## Лист1
Приложение № 1 к Графикам аварийного ограничения режима потребления электрической энергии (мощности)
ПЕРЕЧЕНЬ
потребителей электрической энергии, в отношении энергопринимающих устройств которых может осуществляться
аварийное ограничение режима потребления на период 2024-2025 гг. по ООО "КЭнК"
№ п/п | Наименование организации - потребителя электрической энергии | Наименование и адрес объектов потребителя | Наименование и местонахождение объектов электроэнергетик и, с которых производится ввод аварийных ограничений в отношении присоединенных энергопринимающих устройств потребителя | Наличие договора оказания услуг по передаче электрической энергии, договора энергоснабжения, договора купли-продажи (поставки) электрической энергии (с указанием номера, даты заключения, наименования организации-контрагента) | Наличие у потребителя акта согласования аварийной брони (с указанием его реквизитов), величина аварийной брони, МВт | Максимум потребления мощности по данным контрольных замеров за предыдущие 12 месяцев, МВт |  | Максимальная мощность энергопринимающих устройств в соответствии с договором оказания услуг по передаче электрической энергии, договором энергоснабжения, МВт | Возможность полного ограничения режима потребления
[6 empty] | Зимний контрольный замер, МВт | Летний контрольный замер, МВт
1 | Гербзомер Е.В. | нежилое помещение, ул. Станционная 1 | ПС 110/35/6 кВ Анжерская, ф. 6-6-АГ | 300346, 01.01.2013 | нет | 0.017 | 0.016 | 0.05 | да
2 | Шиянов Е.А. | водонапорная башня, ул. Сеченова | ПС 110/35/6 кВ Анжерская, ф. 6-6-АГ | 300816, 01.01.2015 | нет | 0.0004 | 0.0002 | 0.015 | да
3 | Акционерное общество "Первая Башенная компания" | базовая станция №42.9537, ул. Станционная 11 | ПС 110/35/6 кВ Анжерская, ф. 6-6-АГ | 200450, 01.08.2021 | нет | 0.002 | 0.002 | 0.007 | да
4 | Алешкович И.Г. | нежилое помещение, пер. Дзержинского 1 | ПС 110/35/6 кВ Анжерская, ф. 6-6-АГ | 301520, 01.07.2021 | нет | 0 | 0.0001 | 0.005 | да
5 | АО "Национальная башенная компания" | базовая станция №40555, ул. Белинского 4а | ПС 110/35/6 кВ Анжерская, ф. 6-6-АГ | 200299, 01.02.2017 | нет | 0.003 | 0.003 | 0.01 | да
6 | АО "Национальная башенная компания" | базовая станция №41441, район ул. Прокопьевская | ПС 110/35/6 кВ Анжерская, ф. 6-6-АГ | 200299, 01.02.2017 | нет | 0.003 | 0.003 | 0.015 | да
7 | Егорова Ольга Михайловна | нежилое помещение, ул. Станционная, 1 | ПС 110/35/6 кВ Анжерская, ф. 6-6-АГ | 301678, 01.03.2023 | нет | 0.0048 | 0.0028 | 0.06 | да
8 | ИП Бастиани Е.Е. | база-склад, ул. Станционная 1 | ПС 110/35/6 кВ Анжерская, ф. 6-6-АГ | 300393, 01.09.2013 | нет | 0 | 0 | 0.075 | да
9 | ИП Грецкая Я.В. | складское помещение, ул. Станционная 1 | ПС 110/35/6 кВ Анжерская, ф. 6-6-АГ | 300881, 01.02.2016 | нет | 0.0035 | 0.002 | 0.03 | да
10 | ИП Капшученко Евгений Михайлович | офисное здание, ул. Дорожная, 39 | ПС 110/35/6 кВ Анжерская, ф. 6-6-АГ | 300574, 01.01.2013 | нет | 0.0004 | 0.0004 | 0.02 | да
11 | ИП Комаров Илья Андреевич | магазин, ул. Кемсеть 5 В | ПС 110/35/6 кВ Анжерская, ф. 6-6-АГ | 301554, 01.06.2022 | нет | 0 | 0 | 0.15 | да
12 | ИП Комилов М.С. | помещение, ул. Станционная 1 | ПС 110/35/6 кВ Анжерская, ф. 6-6-АГ | 300543, 01.01.2013 | нет | 0.0004 | 0.0013 | 0.02 | да
13 | ИП Пилипчук А.Я. | магазин "Авто", ул. Станционная 2а,(из под ВЕТХОЕ), | ПС 110/35/6 кВ Анжерская, ф. 6-6-АГ | 300602, 10.01.2014 | нет | 0.0027 | 0.0002 | 0.005 | да
14 | ИП Сапранович Н.Ю. | нежилое помещение, ул. Станционная 1 | ПС 110/35/6 кВ Анжерская, ф. 6-6-АГ | 300559, 01.01.2013 | нет | 0.0053 | 0.0059 | 0.055 | да
15 | ИП Селезнев А.А. | автосервис (снятие с потребителем), ул. Станционная 1 | ПС 110/35/6 кВ Анжерская, ф. 6-6-АГ | 300365, 01.01.2013 | нет | 0.002 | 0.002 | 0.04165 | да
16 | Кириенко Владимир Михайлович | стоматологическая клиника, ул. Станционная 14 | ПС 110/35/6 кВ Анжерская, ф. 6-6-АГ | 300937, 01.07.2017 | нет | 0.001 | 0.0004 | 0.015 | да
17 | Колмакова Ольга Абдуловна | оптовая база 8-961-728-99-73, ул. Кемсеть 16а | ПС 110/35/6 кВ Анжерская, ф. 6-6-АГ | 300659, 01.01.2013 | нет | 0 | 0 | 0.1 | да
18 | Мазайкин Олег Иванович | нежилое помещение, ул. С. Разина 33 | ПС 110/35/6 кВ Анжерская, ф. 6-6-АГ | 301100, 01.11.2018 | нет | 0.0001 | 0.0001 | 0.057 | да
19 | МБУ АСГО "УЖ" | освещение (кемсеть-вокзал), ул. Станционная | ПС 110/35/6 кВ Анжерская, ф. 6-6-АГ | 300104, 01.01.2013 | нет | 0.003 | 0.002 | 0.0165 | да
20 | МБУ АСГО "УЖ" | светофор, ул. Белинского, ул. Кемсеть | ПС 110/35/6 кВ Анжерская, ф. 6-6-АГ | 300104, 01.01.2013 | нет | 0.001 | 0.001 | 0.00013 | да
21 | МБУ АСГО "УЖ" | светофор, ул. Солнечная 3 | ПС 110/35/6 кВ Анжерская, ф. 6-6-АГ | 300104, 01.01.2013 | нет | 0.001 | 0.001 | 0.0004 | да
22 | МБУ ДО АСГО СШ "Сибиряк" | хоккейная коробка, ул. Лазо | ПС 110/35/6 кВ Анжерская, ф. 6-6-АГ | 300242, 01.01.2013 | нет | 0.007 | 0.001 | 0.008 | да
23 | МКОУ "Ш-И №18 " | детский сад школы №18, ул. Прокопьевская 18а | ПС 110/35/6 кВ Анжерская, ф. 6-6-АГ | 300093, 01.01.2013 | Акт от 27.04.2018 / 0 | 0.001 | 0.001 | 0.015 | да
24 | МКОУ "Ш-И №18 " | школа №18, ул. Прокопьевская 18а | ПС 110/35/6 кВ Анжерская, ф. 6-6-АГ | 300093, 01.01.2013 | Акт от 27.04.2018 / 0 | 0.017 | 0.005 | 0.1 | да
25 | МКОУ "Ш-И №18 " | школа №18, ул. Прокопьевская 18а | ПС 110/35/6 кВ Анжерская, ф. 6-6-АГ | 300093, 01.01.2013 | Акт от 27.04.2018 / 0 ) | 0.017 | 0.005 | 0.1 | да
26 | ОМВД России по Анжеро-Судженскому городскому округу | изолятор временного содержания, ул. С. Перовской 62 | ПС 110/35/6 кВ Анжерская, ф. 6-6-АГ | 300046, 01.01.2013 | Акт от 30.05.2019 / 0 | 0 | 0 | 0.095 | да
27 | ОМВД России по Анжеро-Судженскому городскому округу | УВД, ул. С. Перовской 62 | ПС 110/35/6 кВ Анжерская, ф. 6-6-АГ | 300046, 01.01.2013 | Акт от 30.05.2019 / 0 | 0.014 | 0.01 | 0.23 | да
28 | ООО " Лидер УК " | МКД, ул. Ватутина 1а | ПС 110/35/6 кВ Анжерская, ф. 6-6-АГ | 300837, 01.07.2015 | нет | 0.0069 | 0.0062 | 0.048 | да
29 | ООО "Ассоль" | нежилое помещение, ул. Белинского, 13 | ПС 110/35/6 кВ Анжерская, ф. 6-6-АГ | 301444, 01.01.2021 | нет | 0.003 | 0.0047 | 0.017 | да
30 | ООО "АСТЕЛ" | контейнер кабельного телевидения, ул. Сеченова | ПС 110/35/6 кВ Анжерская, ф. 6-6-АГ | 300222, 01.01.2013 | Акт от 16.12.2019 / 0 | 0.003 | 0.002 | 0.015 | да
31 | ООО "Компания Центр" | АЗС, ул. Станционная | ПС 110/35/6 кВ Анжерская, ф. 6-6-АГ | 340251, 01.01.2013 | нет | 0.005 | 0.0014 | 0.015 | да
32 | ООО "Кузбасстопливосбыт" | угольный склад (снятие с потребителем), ул. Станционная | ПС 110/35/6 кВ Анжерская, ф. 6-6-АГ | 301494, 01.01.2013 | нет | 0.0184 | 0.0032 | 0.1 | да
33 | ООО "Медтехника" | ООО "Медтехника", ул. Дорожная 38 | ПС 110/35/6 кВ Анжерская, ф. 6-6-АГ | 300022, 01.01.2013 | нет | 0.001 | 0.001 | 0.011 | да
34 | ООО "МСК Энерго" | БС сотовой связи №960,(ОООТ-2 Мобайл), пер. Калужский, 2 г | ПС 110/35/6 кВ Анжерская, ф. 6-6-АГ | 350987, 01.12.2022 | нет | 0.003 | 0.003 | 0.007 | да
35 | ООО "МСК Энерго" | БС сотовой связи №329, (ООО Т2Мобайл), ул. Дорожная,39 | ПС 110/35/6 кВ Анжерская, ф. 6-6-АГ | 350986, 01.12.2022 | нет | 0.0037 | 0.0035 | 0.005 | да
36 | ООО "МСК Энерго"(МТС) | БС №42-1106 (МТС), ул. Белинского 4а ( Репина) | ПС 110/35/6 кВ Анжерская, ф. 6-6-АГ | 200422, 01.01.2013 | нет | 0.003 | 0.003 | 0.005 | да
37 | ООО "МСК Энерго"(МТС) | БС №4200385 (МТС), ул. Станционная 11 | ПС 110/35/6 кВ Анжерская, ф. 6-6-АГ | 200422, 01.01.2013 | нет | 0.002 | 0.002 | 0.005 | да
38 | ООО "УК "Приоритет" | МКД, ул. Лазо 2 | ПС 110/35/6 кВ Анжерская, ф. 6-6-АГ | 300236, 01.07.2013 | нет | 0.024 | 0.018 | н/д | да
39 | ООО "Управляющая компания Анжерская" | МКД, ул. Лазо 2а | ПС 110/35/6 кВ Анжерская, ф. 6-6-АГ | 300266, 01.04.2013 | нет | 0.013 | 0.01 | 0.09548 | да
40 | ООО "Управляющая компания Анжерская" | МКД, ул. Лазо 6 | ПС 110/35/6 кВ Анжерская, ф. 6-6-АГ | 300266, 01.04.2013 | нет | 0.007 | 0.005 | 0.0476 | да
41 | ООО "Чистая вода" | насосная станция 3-го подъема, ул. Сеченова | ПС 110/35/6 кВ Анжерская, ф. 6-6-АГ | 301569, 01.01.2022 | Акт от 06.04.2018 /0,000001 | 0 | 0.08 | 0.26714 | да
42 | Редчиков А.Ф. | здание проходной, ул. Станционная 1 | ПС 110/35/6 кВ Анжерская, ф. 6-6-АГ | 300942, 04.09.2017 | нет | 0 | 0 | 0.01 | да
43 | Население: ж/д - 708, гараж - 39. | н/д | ПС 110/35/6 кВ Анжерская, ф. 6-6-АГ | н/д | н/д | 0.316 | 0.232 | н/д | да
44 | Акционерное общество "Первая Башенная компания" | базовая станция №42.1670, ул. М. Расковой | ПС 110/35/6 кВ Анжерская, ф. 6-7-АГ | 200450, 01.08.2021 | нет | 0.003 | 0.004 | 0.015 | да
45 | АО "Почта России" | ОПС Матросова (из-под ОДПУ), ул. Матросова 103 | ПС 110/35/6 кВ Анжерская, ф. 6-7-АГ | 301350, 01.01.2013 | Акт от 22.04.2019 / 0 | 0.0003 | 0.0003 | 0.005 | да
46 | ИП Сергеев Евгений.Владимирович. | фильтр автомат, ул. Матросова, 101, (из под ОДПУ) | ПС 110/35/6 кВ Анжерская, ф. 6-7-АГ | 301710, 01.06.2023 | нет | 0.0005 | 0 | н/д | да
47 | ИП Валеева Л.Г. | киоск, ул. Просвещения 77 | ПС 110/35/6 кВ Анжерская, ф. 6-7-АГ | 300580, 01.01.2013 | нет | 0.0015 | 0.0002 | 0.005 | да
48 | ИП Валеева Л.Г. | магазин, ул. Просвещения 75 | ПС 110/35/6 кВ Анжерская, ф. 6-7-АГ | 300580, 01.01.2013 | нет | 0.0019 | 0.0019 | 0.015 | да
49 | ИП Комаров Илья Андреевич | магазин, ул. Кемсеть 5 В | ПС 110/35/6 кВ Анжерская, ф. 6-7-АГ | 301554, 01.06.2022 | нет | 0 | 0 | 0.15 | да
50 | ИП Курочкина А.В. | магазин, ул. Просвещения 125а | ПС 110/35/6 кВ Анжерская, ф. 6-7-АГ | 300840, 01.05.2015 | нет | 0.002 | 0.0028 | 0.012 | да
51 | ИП Липунов М.В. | гараж, ул. М. Расковой 83б | ПС 110/35/6 кВ Анжерская, ф. 6-7-АГ | 300787, 16.02.2015 | нет | 0.0033 | 0.0016 | 0.0677 | да
52 | ИП Масягина Н.Н. | киоск, ул. Шахтерская 12а | ПС 110/35/6 кВ Анжерская, ф. 6-7-АГ | 300539, 01.06.2014 | нет | 0.0015 | 0.001 | 0.005 | да
53 | ИП Рубцова(из-под ОДПУ) | магазин, ул. Матросова 103, из-под ОДПУ) | ПС 110/35/6 кВ Анжерская, ф. 6-7-АГ | 300431, 01.08.2022 | нет | 0.001 | 0.001 | 0.005 | да
54 | ИП Харлов А.В. | шиномонтаж, ул. Матросова | ПС 110/35/6 кВ Анжерская, ф. 6-7-АГ | 301224, 01.04.2019 | нет | 0.0035 | 0.0004 | 0.03 | да
55 | КУМИ Администрации Анжеро-Судженского городского округа | квартира, ул.Шахтерская д.30, кв.1 ( из под ОДПУ), | ПС 110/35/6 кВ Анжерская, ф. 6-7-АГ | 301694, 01.03.2023 | нет | 0 | 0 | н/д | да
56 | КУМИ Администрации Анжеро-Судженского городского округа | квартира, ул.Шахтерская д.30, кв.11 ( из под ОДПУ), | ПС 110/35/6 кВ Анжерская, ф. 6-7-АГ | 301694, 01.03.2023 | нет | 0 | 0 | н/д | да
57 | КУМИ Администрации Анжеро-Судженского городского округа | квартира, ул.Шахтерская д.30, кв.12 ( из под ОДПУ), | ПС 110/35/6 кВ Анжерская, ф. 6-7-АГ | 301694, 01.03.2023 | нет | 0 | 0 | н/д | да
58 | КУМИ Администрации Анжеро-Судженского городского округа | квартира, ул.Шахтерская д.30, кв.17 ( из под ОДПУ), | ПС 110/35/6 кВ Анжерская, ф. 6-7-АГ | 301694, 01.03.2023 | нет | 0 | 0 | н/д | да
59 | КУМИ Администрации Анжеро-Судженского городского округа | квартира, ул.Шахтерская д.30, кв.18 ( из под ОДПУ), | ПС 110/35/6 кВ Анжерская, ф. 6-7-АГ | 301694, 01.03.2023 | нет | 0 | 0 | н/д | да
60 | КУМИ Администрации Анжеро-Судженского городского округа | квартира, ул.Шахтерская д.30, кв.6 ( из под ОДПУ), | ПС 110/35/6 кВ Анжерская, ф. 6-7-АГ | 301694, 01.03.2023 | нет | 0 | 0 | н/д | да
61 | КУМИ Администрации Анжеро-Судженского городского округа | квартиры, ул.Шахтерская д.28, кв.8 ,10,11,12,14,17,18,21,24,32( из под ОДПУ), | ПС 110/35/6 кВ Анжерская, ф. 6-7-АГ | 301694, 01.03.2023 | нет | 0 | 0 | н/д | да
62 | МАДОУ ДС №10 | детский сад, ул. Матросова 102 | ПС 110/35/6 кВ Анжерская, ф. 6-7-АГ | 300744, 01.01.2013 | Акт от 25.04.2018 / 0 | 0 | 0 | 0.09 | да
63 | МБУ АСГО "УЖ" | освещение (до Кемсети), ул. Матросова ТП-206 | ПС 110/35/6 кВ Анжерская, ф. 6-7-АГ | 300104, 01.01.2013 | нет | 0.009 | 0.003 | 0.0265 | да
64 | МП АСГО "ГКС" | МКД, ул. Шахтерская, 28, общежитие | ПС 110/35/6 кВ Анжерская, ф. 6-7-АГ | 301457, 01.02.2021 | нет | 0.0038 | 0.0028 | 0.005 | да
65 | МП АСГО "ГКС" | МКД, ул. Шахтерская, 30 | ПС 110/35/6 кВ Анжерская, ф. 6-7-АГ | 301457, 01.02.2021 | нет | 0.0027 | 0.0026 | 0.012 | да
66 | ОАО "Анжеромаш" (из-под ОДПУ) | жилое помещение, ул.Матросова, 99-53, (из под ОДПУ) | ПС 110/35/6 кВ Анжерская, ф. 6-7-АГ | 301047, 24.04.2018 | нет | 0 | 0 | 0.005 | да
67 | ООО "Промэнергосбыт" | магазин "Мария-Ра", ул. Матросова 101 | ПС 110/35/6 кВ Анжерская, ф. 6-7-АГ | 301502, 01.05.2021 | нет | 0.0111 | 0.0116 | 0.015 | да
68 | ООО "ТеплоРесурс" | котельная № 10, ул. Шахтерская 24 | ПС 110/35/6 кВ Анжерская, ф. 6-7-АГ | 301062, 01.07.2018 | Акт от 22.06.2021 / 0 | 0.0047 | 0 | 0.075 | да
69 | ООО "ТеплоРесурс" | котельная № 9, ул. Просвещения 32а | ПС 110/35/6 кВ Анжерская, ф. 6-7-АГ | 301062, 01.07.2018 | Акт от 22.06.2021 / 0 | 0.0012 | 0 | 0.0165 | да
70 | ООО "ТеплоРесурс" | котельная №16, ул. М. Расковой | ПС 110/35/6 кВ Анжерская, ф. 6-7-АГ | 301063, 01.07.2018 | Акт от 22.06.2021 / 0 | 0.108 | 0.022 | 0.148 | да
71 | ООО "Управляющая компания Анжерская" | МКД, ул. Кемсеть 4 | ПС 110/35/6 кВ Анжерская, ф. 6-7-АГ | 300266, 01.04.2013 | нет | 0.003 | 0.003 | 0.065 | да
72 | ООО "Управляющая компания Анжерская" | МКД, ул. Кемсеть 5 | ПС 110/35/6 кВ Анжерская, ф. 6-7-АГ | 300266, 01.04.2013 | нет | 0.003 | 0.005 | 0.065 | да
73 | ООО "Управляющая компания Анжерская" | МКД, ул. Матросова 101 | ПС 110/35/6 кВ Анжерская, ф. 6-7-АГ | 300266, 01.04.2013 | нет | 0.008 | 0.006 | 0.05772 | да
74 | ООО "Управляющая компания Анжерская" | МКД, ул. Матросова 103 | ПС 110/35/6 кВ Анжерская, ф. 6-7-АГ | 300266, 01.04.2013 | нет | 0.01 | 0.008 | 0.06624 | да
75 | ООО "Управляющая компания Анжерская" | МКД, ул. Матросова 99 | ПС 110/35/6 кВ Анжерская, ф. 6-7-АГ | 300266, 01.04.2013 | нет | 0.014 | 0.011 | 0.078 | да
76 | ООО Перекресток ОЙЛ | АЗС, ул. Матросова | ПС 110/35/6 кВ Анжерская, ф. 6-7-АГ | 350214, 01.01.2013 | нет | 0.006 | 0.0014 | 0.015 | да
77 | ООО УК "Аркада" | МКД, ул. М. Расковой 87 | ПС 110/35/6 кВ Анжерская, ф. 6-7-АГ | 300263, 01.07.2013 | нет | 0.003 | 0.002 | 0.092 | да
78 | ООО УК "Аркада" | МКД, ул. М. Расковой 88 | ПС 110/35/6 кВ Анжерская, ф. 6-7-АГ | 300263, 01.07.2013 | нет | 0.005 | 0.004 | 0.092 | да
79 | ООО УК "Аркада" | МКД, ул. М. Расковой 89 | ПС 110/35/6 кВ Анжерская, ф. 6-7-АГ | 300263, 01.07.2013 | нет | 0.002 | 0.005 | 0.092 | да
80 | ООО УК "Аркада" | МКД, ул. М. Расковой 90 | ПС 110/35/6 кВ Анжерская, ф. 6-7-АГ | 300263, 01.07.2013 | нет | 0.003 | 0.002 | 0.0912 | да
81 | ООО УК "Аркада" | МКД, ул. М. Расковой 92 | ПС 110/35/6 кВ Анжерская, ф. 6-7-АГ | 300263, 01.07.2013 | нет | 0.003 | 0.002 | 0.0912 | да
82 | ООО УК "Аркада" | МКД, ул. М. Расковой 92 | ПС 110/35/6 кВ Анжерская, ф. 6-7-АГ | 300263, 01.07.2013 | нет | 0.005 | 0.003 | 0.0912 | да
83 | Фурс Алексей Владимирович | база отдыха, ул. Ботаническая,55 | ПС 110/35/6 кВ Анжерская, ф. 6-7-АГ | 301589, 01.06.2022 | нет | 0.0014 | 0.0013 | 0.05 | да
84 | Население: ж/д - 440, гараж - 79. | н/д | ПС 110/35/6 кВ Анжерская, ф. 6-7-АГ | н/д | н/д | 0.157 | 0.124 | н/д | да
85 | АО "Почта России" | ОПС-4, пер. Профессиональный 13 | ПС 110/35/6 кВ Анжерская, ф. 6-15-АГ | 301350, 01.01.2013 | Акт от 22.04.2019 / 0 | 0.0005 | 0.0004 | 0.009 | да
86 | ВОГ(из-под ОДПУ) | офис, ул. Просвещения 201а, (из-под ОДПУ) | ПС 110/35/6 кВ Анжерская, ф. 6-15-АГ | 300001, 01.01.2015 | нет | 1e-06 | 1e-06 | 0.005 | да
87 | ГАУЗ АСГБ имени А.А.Гороховского | поликлиника №2, пер. Профессиональный 12 | ПС 110/35/6 кВ Анжерская, ф. 6-15-АГ | 300210, 01.01.2013 | нет | 0 | 0 | 0.06 | да
88 | дома НФУ | МКД, пер. Профессиональный 3 | ПС 110/35/6 кВ Анжерская, ф. 6-15-АГ | 300000, 01.03.2021 | нет | 0.002 | 0.002 | 0.027 | да
89 | дома НФУ | МКД, пер. Профессиональный 7 | ПС 110/35/6 кВ Анжерская, ф. 6-15-АГ | 300000, 01.03.2021 | нет | 0.002 | 0.003 | 0.027 | да
90 | дома НФУ | МКД, ул. 50 лет ВЛКСМ, 4 | ПС 110/35/6 кВ Анжерская, ф. 6-15-АГ | 300000, 01.03.2021 | нет | 0.002 | 0.002 | 0.012 | да
91 | дома НФУ | МКД, ул. 50 лет ВЛКСМ, 6 | ПС 110/35/6 кВ Анжерская, ф. 6-15-АГ | 300000, 01.03.2021 | нет | 0.002 | 0.002 | 0.012 | да
92 | дома НФУ | МКД, ул. Лазо,25 | ПС 110/35/6 кВ Анжерская, ф. 6-15-АГ | 300000, 01.03.2021 | нет | 0.003 | 0.003 | 0.024 | да
93 | дома НФУ | МКД, ул. Лазо,26 | ПС 110/35/6 кВ Анжерская, ф. 6-15-АГ | 300000, 01.03.2021 | нет | 0.005 | 0.005 | 0.036 | да
94 | дома НФУ | МКД, ул. Лазо,28 | ПС 110/35/6 кВ Анжерская, ф. 6-15-АГ | 300000, 01.03.2021 | нет | 0.004 | 0.003 | 0.018 | да
95 | дома НФУ | МКД, ул. Лазо,30 | ПС 110/35/6 кВ Анжерская, ф. 6-15-АГ | 300000, 01.03.2021 | нет | 0.004 | 0.004 | 0.024 | да
96 | дома НФУ | МКД, ул. Лазо,31 | ПС 110/35/6 кВ Анжерская, ф. 6-15-АГ | 300000, 01.03.2021 | нет | 0.004 | 0.004 | 0.03 | да
97 | дома НФУ | МКД, ул. Лазо,32 | ПС 110/35/6 кВ Анжерская, ф. 6-15-АГ | 300000, 01.03.2021 | нет | 0.003 | 0.003 | 0.024 | да
98 | дома НФУ | МКД, ул. Лазо,34 | ПС 110/35/6 кВ Анжерская, ф. 6-15-АГ | 300000, 01.03.2021 | нет | 0.006 | 0.005 | 0.02805 | да
99 | дома НФУ | МКД, ул. Матросова,117 | ПС 110/35/6 кВ Анжерская, ф. 6-15-АГ | 300000, 01.03.2021 | нет | 0.004 | 0.004 | 0.0252 | да
100 | дома НФУ | МКД, ул. Матросова,119 | ПС 110/35/6 кВ Анжерская, ф. 6-15-АГ | 300000, 01.03.2021 | нет | 0.002 | 0.002 | н/д | да
101 | дома НФУ | МКД, ул. Матросова,121 | ПС 110/35/6 кВ Анжерская, ф. 6-15-АГ | 300000, 01.03.2021 | нет | 0.004 | 0.003 | 0.024 | да
102 | дома НФУ | МКД, ул. Матросова,123 | ПС 110/35/6 кВ Анжерская, ф. 6-15-АГ | 300000, 01.03.2021 | нет | 0.002 | 0.002 | 0.016 | да
103 | дома НФУ | МКД, ул. Матросова,125 | ПС 110/35/6 кВ Анжерская, ф. 6-15-АГ | 300000, 01.03.2021 | нет | 0.005 | 0.005 | 0.0216 | да
104 | ИП Сабирова Т.И.(из под ОДПУ) | парикмахерская, ул. Лазо 31 (из под ОДПУ) | ПС 110/35/6 кВ Анжерская, ф. 6-15-АГ | 300507, 01.01.2015 | нет | 0.0003 | 0.0002 | 0.005 | да
105 | ИП Виноградова.Е.А. | кафе "Астория", ул. Матросова | ПС 110/35/6 кВ Анжерская, ф. 6-15-АГ | 300517, 01.01.2014 | нет | 0.003 | 0.002 | 0.03 | да
106 | ИП Лохман Е.В. | нежилое помещение, ул. Матросова 125 | ПС 110/35/6 кВ Анжерская, ф. 6-15-АГ | 300909, 01.03.2018 | нет | 0.0003 | 0.0003 | 0.015 | да
107 | ИП Оранский А.Л. | торговый павильон, ул. Матросова 115 | ПС 110/35/6 кВ Анжерская, ф. 6-15-АГ | 300429, 01.06.2014 | нет | 0.003 | 0.001 | 0.015 | да
108 | ИП Подпорин Владимир Дмитриевич | нежилое помещение, ул. Просвещения, 201А ( из под ОДПУ) | ПС 110/35/6 кВ Анжерская, ф. 6-15-АГ | 301804, 01.01.2024 | нет | 0.0007 | 0.0007 | н/д | да
109 | ИП Процив Кристина Юрьевна | павильон (блинная), ул. Матросова | ПС 110/35/6 кВ Анжерская, ф. 6-15-АГ | 301195, 01.04.2019 | нет | 0.005 | 0.004 | 0.015 | да
110 | ИП Редчиков(из-под ОДПУ) | магазин, пер. Профессиональный 13, (из-под ОДПУ) | ПС 110/35/6 кВ Анжерская, ф. 6-15-АГ | 300387, 01.01.2015 | нет | 0.001 | 0.001 | 0.005 | да
111 | ИП Солонин Кирилл Дмитриевич | магазин , ул. Матросова 129 | ПС 110/35/6 кВ Анжерская, ф. 6-15-АГ | 301759, 01.10.2023 | нет | 0.0145 | 0.0145 | 0.11 | да
112 | Каразбаев Тимур Усманович | гараж, ул. Камышинская,15 | ПС 110/35/6 кВ Анжерская, ф. 6-15-АГ | 301797, 01.11.2023 | нет | 0 | 0 | 0.0075 | да
113 | МБДОУ "ДС № 25" | детский сад № 25 (пищеблок), ул. Лазо 27 | ПС 110/35/6 кВ Анжерская, ф. 6-15-АГ | 300174, 01.01.2013 | Акт от 25.05.2018 / 0 | 0.001 | 0.001 | 0.035 | да
114 | МБДОУ "ДС № 25" | детский сад, ул. Лазо 27 | ПС 110/35/6 кВ Анжерская, ф. 6-15-АГ | 300174, 01.01.2013 | Акт от 25.05.2018 / 0 | 0.004 | 0.003 | 0.025 | да
115 | МБДОУ "ДС № 33" | детский сад №33, пер. Профессиональный, 5а | ПС 110/35/6 кВ Анжерская, ф. 6-15-АГ | 300171, 01.01.2013 | Акт от 23.05.2018 / 0 | 0.004 | 0.004 | 0.075 | да
116 | МБУ ДО АСГО "ДМШ № 56" | музыкальная школа № 56, ул. Лазо 33 | ПС 110/35/6 кВ Анжерская, ф. 6-15-АГ | 300248, 01.01.2013 | нет | 0.001 | 0.001 | 0.0119 | да
117 | МБУ ДО АСГО СШ "Сибиряк" | ДЮСШ, ул. Матросова 127 | ПС 110/35/6 кВ Анжерская, ф. 6-15-АГ | 300242, 01.01.2013 | нет | 0.002 | 0.001 | 0.025 | да
118 | МБУК "ЦБС" | библиотека, ул. Просвещения 201а, (из-под ОДПУ) | ПС 110/35/6 кВ Анжерская, ф. 6-15-АГ | 300217, 01.01.2013 | нет | 0.001 | 0.001 | 0.005 | да
119 | МП АСГО "ГКС" | МКД, пер. Профессиональный 5 | ПС 110/35/6 кВ Анжерская, ф. 6-15-АГ | 301457, 01.02.2021 | нет | 0.0015 | 0.0015 | 0.02666 | да
120 | ООО " Лидер УК " | контора, ул. Камышинская 15 | ПС 110/35/6 кВ Анжерская, ф. 6-15-АГ | 300837, 01.07.2015 | нет | 0.0027 | 0.003 | 0.1 | да
121 | ООО " Лидер УК " | МКД, ул. Просвещения 201а | ПС 110/35/6 кВ Анжерская, ф. 6-15-АГ | 300837, 01.07.2015 | нет | 0.0265 | 0.0203 | 0.171 | да
122 | ООО " Лидер УК " | МКД, ул. Просвещения 215 | ПС 110/35/6 кВ Анжерская, ф. 6-15-АГ | 300837, 01.07.2015 | нет | 0.0266 | 0.0239 | 0.0935 | да
123 | ООО "ДРСУ-4" | база, ул. Фестивальная 1б | ПС 110/35/6 кВ Анжерская, ф. 6-15-АГ | 300073, 01.01.2013 | нет | 0.004 | 0.002 | 0.05 | да
124 | ООО "Лесоперерабатывающая компания" | производственный корпус, ул. Фестивальная 1б | ПС 110/35/6 кВ Анжерская, ф. 6-15-АГ | 300249, 01.01.2013 | нет | 0.032 | 0.042 | 0.3 | да
125 | ООО "МСК Энерго" | ПСЭ-6/2, (ПАО "Ростелеком"),ул. Матросова,125 а | ПС 110/35/6 кВ Анжерская, ф. 6-15-АГ | 350987, 01.12.2022 | нет | 0.0041 | 0.003 | 0.01 | да
126 | ООО "МСК Энерго" | БС сотовой связи № 105,(ООО Т2Мобайл), ул. Матросова, 125 | ПС 110/35/6 кВ Анжерская, ф. 6-15-АГ | 350986, 01.12.2022 | нет | 0.005 | 0.005 | 0.008 | да
127 | ООО "МСК Энерго"(МТС) | БС №420179 (МТС) , ул. Фестивальная, 1б,(опосред подкл) | ПС 110/35/6 кВ Анжерская, ф. 6-15-АГ | 200422, 01.01.2013 | нет | 0.004 | 0.004 | н/д | да
128 | ООО "Новая Сетевая Компания" | Пункт управления технического учета тепловой энергии, ул. Лазо 23 | ПС 110/35/6 кВ Анжерская, ф. 6-15-АГ | 301292, 01.09.2019 | нет | 0.0001 | 0.0001 | 0.0008 | да
129 | ООО "Новая Сетевая Компания" | Пункт управления технического учета тепловой энергии, ул. Матросова 121 | ПС 110/35/6 кВ Анжерская, ф. 6-15-АГ | 301292, 01.09.2019 | нет | 0.0001 | 0.0001 | 0.0008 | да
130 | ООО "Парус" | МКД, ул. Лазо 35 | ПС 110/35/6 кВ Анжерская, ф. 6-15-АГ | 301160, 01.01.2019 | нет | 0.008 | 0.007 | 0.0975 | да
131 | ООО "Парус" | МКД, ул. Просвещения 178а | ПС 110/35/6 кВ Анжерская, ф. 6-15-АГ | 301160, 01.01.2019 | нет | 0.0066 | 0.0056 | 0.052 | да
132 | ООО "Промэнергосбыт" | базовая станция № 42-525 (ВымпелКом), ул. Матросова, (отановка "Клуб"), | ПС 110/35/6 кВ Анжерская, ф. 6-15-АГ | 301433, 01.08.2020 | нет | 0.0046 | 0.0043 | 0.01 | да
133 | ООО "Промэнергосбыт" | нежилое помещение, магазин "Пятерочка", пер. Профессиональный 9 | ПС 110/35/6 кВ Анжерская, ф. 6-15-АГ | 301433, 01.08.2020 | нет | 0.0144 | 0.0126 | 0.085 | да
134 | ООО "ТеплоРесурс" | РСУ №5, ул. Матросова 121а | ПС 110/35/6 кВ Анжерская, ф. 6-15-АГ | 301062, 01.07.2018 | Акт от 29.10.2018 / 0 | 0.0011 | 0.0001 | 0.15 | да
135 | ООО "ТеплоРесурс" | РСУ №5, ул. Матросова 121а | ПС 110/35/6 кВ Анжерская, ф. 6-15-АГ | 301062, 01.07.2018 | Акт от 29.10.2018 / 0 | 0 | 0 | 0.15 | да
136 | ООО "ТОНС" | радиорелейная башня, ул. Матросова 127 | ПС 110/35/6 кВ Анжерская, ф. 6-15-АГ | 300795, 01.07.2014 | нет | 0.0001 | 0.0001 | 0.015 | да
137 | ООО "УК ЖилМассив" | МКД, ул. Лазо 29 | ПС 110/35/6 кВ Анжерская, ф. 6-15-АГ | 300928, 03.04.2017 | нет | 0.0024 | 0.0021 | 0.018 | да
138 | ООО "Управляющая компания Анжерская" | МКД, пер. Газовый, 11 | ПС 110/35/6 кВ Анжерская, ф. 6-15-АГ | 301595, 01.07.2022 | нет | 0.0053 | 0.004 | 0.05688 | да
139 | ООО "Управляющая компания Анжерская" | МКД, пер. Газовый 5 | ПС 110/35/6 кВ Анжерская, ф. 6-15-АГ | 300266, 01.04.2013 | нет | 0.006 | 0.005 | 0.0432 | да
140 | ООО "Управляющая компания Анжерская" | МКД, пер. Газовый 5 | ПС 110/35/6 кВ Анжерская, ф. 6-15-АГ | 300266, 01.04.2013 | нет | 0.006 | 0.005 | 0.0432 | да
141 | ООО "Управляющая компания Анжерская" | МКД, пер. Профессиональный 11 | ПС 110/35/6 кВ Анжерская, ф. 6-15-АГ | 300266, 01.04.2013 | нет | 0.007 | 0.006 | 0.05474 | да
142 | ООО "Управляющая компания Анжерская" | МКД, пер. Профессиональный 13 | ПС 110/35/6 кВ Анжерская, ф. 6-15-АГ | 300266, 01.04.2013 | нет | 0.005 | 0.005 | 0.06 | да
143 | ООО "Управляющая компания Анжерская" | МКД, ул. Лазо 23 | ПС 110/35/6 кВ Анжерская, ф. 6-15-АГ | 300266, 01.04.2013 | нет | 0.004 | 0.004 | 0.0285 | да
144 | ООО "Управляющая компания Анжерская" | МКД, ул. Просвещения 219 | ПС 110/35/6 кВ Анжерская, ф. 6-15-АГ | 300266, 01.04.2013 | нет | 0.028 | 0.026 | 0.144 | да
145 | ООО "Чистая вода" | здание КНС №2 , ул.Камышинская | ПС 110/35/6 кВ Анжерская, ф. 6-15-АГ | 301569, 01.01.2022 | Акт от 06.04.2018 /0 | 0.0043 | 0.0006 | 0.0536 | да
146 | ООО КРЦ "Сибирский" | КРЦ, ул. Лазо 21 | ПС 110/35/6 кВ Анжерская, ф. 6-15-АГ | 300804, 01.07.2014 | нет | 0.0466 | 0.0157 | 0.076 | да
147 | ООО УК "Анжерская" | нежилое здание (контора), ул. Камышинская 15 | ПС 110/35/6 кВ Анжерская, ф. 6-15-АГ | 301348, 01.10.2019 | нет | 0.0067 | 0.0077 | 0.053 | да
148 | ООО УК "Аркада" | МКД, пер. Газовый 13 | ПС 110/35/6 кВ Анжерская, ф. 6-15-АГ | 300263, 01.07.2013 | нет | 0.007 | 0.005 | 0.0725 | да
149 | ООО УК "Аркада" | МКД, пер. Газовый 15 | ПС 110/35/6 кВ Анжерская, ф. 6-15-АГ | 300263, 01.07.2013 | нет | 0.007 | 0.005 | 0.0936 | да
150 | ООО УК "Аркада" | МКД, пер. Газовый 17 | ПС 110/35/6 кВ Анжерская, ф. 6-15-АГ | 300263, 01.07.2013 | нет | 0 | 0 | 0.0528 | да
151 | ООО УК "Аркада" | МКД, пер. Газовый 17 | ПС 110/35/6 кВ Анжерская, ф. 6-15-АГ | 300263, 01.07.2013 | нет | 0.007 | 0.006 | 0.0528 | да
152 | ООО УК "Аркада" | МКД, пер. Газовый 7 | ПС 110/35/6 кВ Анжерская, ф. 6-15-АГ | 300263, 01.07.2013 | нет | 0.005 | 0.004 | 0.0528 | да
153 | ООО УК "Аркада" | МКД, пер. Газовый 7 | ПС 110/35/6 кВ Анжерская, ф. 6-15-АГ | 300263, 01.07.2013 | нет | 0 | 0 | 0.0528 | да
154 | ООО УК "Аркада" | МКД, пер. Газовый 9 | ПС 110/35/6 кВ Анжерская, ф. 6-15-АГ | 300263, 01.07.2013 | нет | 0.008 | 0.005 | 0.0528 | да
155 | ООО УК "Аркада" | МКД, пер. Газовый 9 | ПС 110/35/6 кВ Анжерская, ф. 6-15-АГ | 300263, 01.07.2013 | нет | 0 | 0 | 0.0528 | да
156 | ООО УК "Аркада" | МКД, пер. Силовой 24 | ПС 110/35/6 кВ Анжерская, ф. 6-15-АГ | 300263, 01.07.2013 | нет | 0.007 | 0.006 | 0.0744 | да
157 | ООО УК "Аркада" | МКД, пер. Силовой 26 | ПС 110/35/6 кВ Анжерская, ф. 6-15-АГ | 300263, 01.07.2013 | нет | 0 | 0 | 0.0528 | да
158 | ООО УК "Аркада" | МКД, пер. Силовой 28 | ПС 110/35/6 кВ Анжерская, ф. 6-15-АГ | 300263, 01.07.2013 | нет | 0.005 | 0.004 | 0.068 | да
159 | ООО УК "Аркада" | МКД, пер. Силовой 30 | ПС 110/35/6 кВ Анжерская, ф. 6-15-АГ | 300263, 01.07.2013 | нет | 0.007 | 0.006 | 0.068 | да
160 | ООО УК "Аркада" | МКД, пер. Силовой 34 | ПС 110/35/6 кВ Анжерская, ф. 6-15-АГ | 300263, 01.07.2013 | нет | 0 | 0 | 0.0963 | да
161 | ООО УК "Аркада" | МКД, пер. Силовой 36 | ПС 110/35/6 кВ Анжерская, ф. 6-15-АГ | 300263, 01.07.2013 | нет | 0 | 0 | 0.068 | да
162 | ООО ЧОП "Щит Плюс" | нежилое помещение, ул. Лазо, 34, пом.3, (из под ОДПУ) | ПС 110/35/6 кВ Анжерская, ф. 6-15-АГ | 301652, 01.11.2022 | нет | 0.0002 | 0.0002 | 0.005 | да
163 | ПАО "Кузбассэнергосбыт" | ВМО ПАО "Кузбассэнергосбыт" , ул. 50 лет ВЛКСМ 2 | ПС 110/35/6 кВ Анжерская, ф. 6-15-АГ | 5001, 01.01.2013 | нет | 6e-05 | 6e-05 | 0.085 | да
164 | Стрельникова Ирина Викторовна | Нежилое помещение, ул. Лазо, 34 | ПС 110/35/6 кВ Анжерская, ф. 6-15-АГ | 301533, 01.09.2021 | нет | 0.0005 | 0.0005 | 0.005 | да
165 | ТСЖ"Сибирь" | МКД, пер. Верный 1 | ПС 110/35/6 кВ Анжерская, ф. 6-15-АГ | 300696, 01.05.2015 | нет | 0.0056 | 0.005 | 0.055 | да
166 | ТСЖ"Сибирь" | МКД, пер. Верный 3 | ПС 110/35/6 кВ Анжерская, ф. 6-15-АГ | 300696, 01.05.2015 | нет | 0.0062 | 0.0049 | 0.055 | да
167 | ТСЖ"Сибирь" | МКД, пер. Верный 5 | ПС 110/35/6 кВ Анжерская, ф. 6-15-АГ | 300696, 01.05.2015 | нет | 0.0036 | 0.0036 | 0.055 | да
168 | ТСЖ"Сибирь" | МКД, пер. Газовый 1 | ПС 110/35/6 кВ Анжерская, ф. 6-15-АГ | 300696, 01.05.2015 | нет | 0.0068 | 0.0056 | 0.0528 | да
169 | ТСЖ"Сибирь" | МКД, ул. Просвещения 174 | ПС 110/35/6 кВ Анжерская, ф. 6-15-АГ | 300696, 01.05.2015 | нет | 0.0051 | 0.0048 | 0.055 | да
170 | ТСЖ"Сибирь" | МКД, ул. Просвещения 176 | ПС 110/35/6 кВ Анжерская, ф. 6-15-АГ | 300696, 01.05.2015 | нет | 0.0048 | 0.0044 | 0.025 | да
171 | ТСЖ"Сибирь" | МКД, ул. Просвещения 176а | ПС 110/35/6 кВ Анжерская, ф. 6-15-АГ | 300696, 01.05.2015 | нет | 0.0055 | 0.0043 | 0.025 | да
172 | ТСЖ"Сибирь" | МКД, ул. Просвещения 178 | ПС 110/35/6 кВ Анжерская, ф. 6-15-АГ | 300696, 01.05.2015 | нет | 0.0049 | 0.0041 | 0.025 | да
173 | ТСЖ"Сибирь" | МКД, ул. Просвещения 180 | ПС 110/35/6 кВ Анжерская, ф. 6-15-АГ | 300696, 01.05.2015 | нет | 0.0049 | 0.0046 | 0.025 | да
174 | Население: ж/д - 16, гараж - 37. | н/д | ПС 110/35/6 кВ Анжерская, ф. 6-15-АГ | н/д | н/д | 0.006 | 0.008 | н/д | да
175 | АО " Газпром энергосбыт" | АЗС №12, ул. Кемсеть 1 | ПС 110/35/6 кВ Анжерская, ф. 6-16-АГ | 200388, 01.08.2020 | нет | 0.02 | 0.006 | 0.0274 | да
176 | ИП Тарасенко Юрий Алексеевич | автомастерская "Авто-Люкс", ул. Пржевальского | ПС 110/35/6 кВ Анжерская, ф. 6-16-АГ | 300414, 01.01.2013 | нет | 0.002 | 0.001 | 0.035 | да
177 | ИП Шкуренко М.Б. | киоск, ул. Пржевальского 5 | ПС 110/35/6 кВ Анжерская, ф. 6-16-АГ | 300683, 01.07.2016 | нет | 0.0005 | 0.0002 | 0.005 | да
178 | Камаев Рустам Раильевич | нежилое помещение, ул. Кемсеть 1б | ПС 110/35/6 кВ Анжерская, ф. 6-16-АГ | 301515, 01.07.2021 | нет | 0.0031 | 0.0023 | 0.01 | да
179 | МБУ АСГО "УЖ" | освещение (виадук), ул. Кемсеть ТП-155 | ПС 110/35/6 кВ Анжерская, ф. 6-16-АГ | 300104, 01.01.2013 | нет | 0.006 | 0.001 | 0.005 | да
180 | ООО "АРТ-Мастер" | рекламный щит, ул. Кемсеть | ПС 110/35/6 кВ Анжерская, ф. 6-16-АГ | 300076, 01.01.2013 | нет | 0.001 | 0.001 | 0.0013 | да
181 | ООО "Голден-Ага"Карапетян.А.Л. | магазин, ул. Пржевальского 6 | ПС 110/35/6 кВ Анжерская, ф. 6-16-АГ | 300524, 11.11.2013 | нет | 0.0051 | 0.0052 | 0.015 | да
182 | ООО "МСК Энерго" | БС сотовой связи №445,(ОООТ-2 Мобайл), ул. Куйбышева, 92А | ПС 110/35/6 кВ Анжерская, ф. 6-16-АГ | 350987, 01.12.2022 | нет | 0.003 | 0.003 | 0.005 | да
183 | ООО "МСК Энерго" | нежилое здание (ПАО "Ростелеком"), ул. Куйбышева 92А | ПС 110/35/6 кВ Анжерская, ф. 6-16-АГ | 350987, 01.12.2022 | нет | 0.025 | 0.028 | 0.15 | да
184 | ООО "Чистая вода" | насосная станция 3-го подъема, ул. Сеченова | ПС 110/35/6 кВ Анжерская, ф. 6-16-АГ | 301569, 01.01.2022 | Акт от 06.04.2018 /0,000001 | 0.094 | 0 | 0.26714 | нет
185 | РТРС /Филиал РТРС "Кемеровский ОРТПЦ" | РТРС основной, резерв, ул. Куйбышева | ПС 110/35/6 кВ Анжерская, ф. 6-16-АГ | 370432, 01.01.2013 | Акт от 23.05.2019 / 0,02575 | 0.055 | 0.017 | 0.62 | нет
186 | Садово потребительский кооператив "Березка" | насосная станция, ул. Чапаева | ПС 110/35/6 кВ Анжерская, ф. 6-16-АГ | 301280, 01.07.2019 | нет | 0 | 0.0031 | 0.045 | да
187 | Население: ж/д - 220, гараж - 1. | н/д | ПС 110/35/6 кВ Анжерская, ф. 6-16-АГ | н/д | н/д | 0.094 | 0.081 | н/д | да
188 | Путинцева В.Г. | магазин, ул. Желябова 13, (из-под ОДПУ) | ПС 110/35/6 кВ Анжерская, ф. 6-17-АГ | 300745, 01.01.2015 | нет | 0.0013 | 0.0014 | 0.005 | да
189 | Арент М.А. | магазин "Городок",ул. Ленина 20, (из-под ОДПУ) | ПС 110/35/6 кВ Анжерская, ф. 6-17-АГ | 300792, 25.11.2015 | нет | 0.0023 | 0.0021 | 0.005 | да
190 | Бегаев Сергей Юрьевич | торговый павильон, ул. Ленина 16 | ПС 110/35/6 кВ Анжерская, ф. 6-17-АГ | 300791, 01.06.2014 | нет | 0.0046 | 0.0001 | 0.0025 | да
191 | Белев А.Г. (из под ОДПУ) | нежилое помещение, ул. Желябова 19-52, (из под ОДПУ) | ПС 110/35/6 кВ Анжерская, ф. 6-17-АГ | 301074, 01.08.2018 | нет | 0.0019 | 0.0009 | 0.005 | да
192 | Богатов Иван Сергеевич (из под ОДПУ) | помещение, ул. 50 лет Октября 15-23, (из под ОДПУ), | ПС 110/35/6 кВ Анжерская, ф. 6-17-АГ | 301270, 01.07.2019 | нет | 0.0003 | 0.001 | 0.005 | да
193 | Васина Н.Ю.(из-под ОДПУ) | парикмахерская, ул. 50 лет Октября 9, (из-под ОДПУ) | ПС 110/35/6 кВ Анжерская, ф. 6-17-АГ | 300531, 01.01.2015 | нет | 0.0001 | 0.0002 | 0.005 | да
194 | Вторушин Н.Ю.(из - под ОДПУ) | нежилое помещение, ул. 50 лет Октября 9, пом. 23, (из под ОДПУ) | ПС 110/35/6 кВ Анжерская, ф. 6-17-АГ | 300920, 01.03.2017 | нет | 0.0003 | 0.0002 | н/д | да
195 | ГАУЗ АСГБ имени А.А.Гороховского | центральная поликлиника №5, ул. 50 лет Октября 4 | ПС 110/35/6 кВ Анжерская, ф. 6-17-АГ | 300210, 01.01.2013 | нет | 0.006 | 0.005 | 0.15 | да
196 | ГБПОУ " Кузбасский медицинский колледж" | медицинский колледж, ул. Ленина 18а | ПС 110/35/6 кВ Анжерская, ф. 6-17-АГ | 300034, 01.01.2013 | Акт от 23.04.2018 / 0 | 0.003 | 0.01 | 0.26 | да
197 | ГБПОУ " Кузбасский медицинский колледж" | медицинский колледж, ул. Ленина 18а | ПС 110/35/6 кВ Анжерская, ф. 6-17-АГ | 300034, 01.01.2013 | Акт от 23.04.2018 / 0 | 0.011 | 0 | 0.26 | да
198 | Горх А.А. (из-под ОДПУ) | магазин, ул. 50 лет Октября 9, (из под ОДПУ) | ПС 110/35/6 кВ Анжерская, ф. 6-17-АГ | 301120, 01.12.2018 | нет | 0.0001 | 0.0001 | 0.005 | да
199 | Губарева Е.П. | нежилое помещение, ул. Ленина 20 | ПС 110/35/6 кВ Анжерская, ф. 6-17-АГ | 300313, 01.01.2013 | нет | 0.001 | 0.001 | 0.0095 | да
200 | ДусаеваТ.С.(из-под ОДПУ) | парикмахерская, ул. 50 лет Октября 15, (из-под ОДПУ) | ПС 110/35/6 кВ Анжерская, ф. 6-17-АГ | 300951, 01.10.2017 | нет | 0.001 | 0.001 | 0.005 | да
201 | Егоров Владимир Сергеевич (из-под ОДПУ) | магазин, ул. Желябова 13, (из-под ОДПУ) | ПС 110/35/6 кВ Анжерская, ф. 6-17-АГ | 301029, 01.04.2018 | нет | 0.0007 | 0.0011 | 0.005 | да
202 | Зуев Алексей Александрович | гараж, ул. Ленина, 32а | ПС 110/35/6 кВ Анжерская, ф. 6-17-АГ | 301472, 01.03.2021 | нет | 0.0034 | 0.0041 | 0.07 | да
203 | ИП Сергеев Евгений.Владимирович. | фильтр автомат, ул. Желябова,19, (из под ОДПУ) | ПС 110/35/6 кВ Анжерская, ф. 6-17-АГ | 301710, 01.06.2023 | нет | 0.0002 | 0 | н/д | да
204 | ИП Сухачев Станислав Владимирович | аптека, ул. Ленина,20 (из-под ОДПУ) | ПС 110/35/6 кВ Анжерская, ф. 6-17-АГ | 301801, 01.12.2023 | нет | 0.0005 | 0.0003 | 0.005 | да
205 | ИП Андриевская(из-под ОДПУ) | магазин, ул. Ленина 22, (из-под ОДПУ) | ПС 110/35/6 кВ Анжерская, ф. 6-17-АГ | 300573, 01.01.2015 | нет | 0.0027 | 0.0039 | 0.005 | да
206 | ИП Антонов А.П. | павильон, ул. Ленина 18а | ПС 110/35/6 кВ Анжерская, ф. 6-17-АГ | 300658, 01.08.2016 | нет | 0.0023 | 0.0002 | 0.005 | да
207 | ИП Аюпова Л. Х. (из-под ОДПУ) | магазин, ул. Ленина 22, (из-под ОДПУ) | ПС 110/35/6 кВ Анжерская, ф. 6-17-АГ | 300467, 01.01.2015 | нет | 0.001 | 0.001 | 0.005 | да
208 | ИП Аюпова Л. Х. (из-под ОДПУ) | магазин, ул. Ленина 28, (из-под ОДПУ) | ПС 110/35/6 кВ Анжерская, ф. 6-17-АГ | 300467, 01.01.2015 | нет | 0.001 | 0.001 | 0.005 | да
209 | ИП Бабкина О.А. | киоск "Улыбка", ул. Ленина 20 | ПС 110/35/6 кВ Анжерская, ф. 6-17-АГ | 300737, 01.08.2013 | нет | 0.0031 | 0.0034 | 0.004 | да
210 | ИП Бакиров Н.В. | киоск "Хлеб", ул. Ленина 18а | ПС 110/35/6 кВ Анжерская, ф. 6-17-АГ | 300351, 01.01.2013 | нет | 0.003 | 0 | 0.005 | да
211 | ИП Десятов С.Б. (из-под ОДПУ) | магазин, ул. Ленина 22-42, (из-под ОДПУ) | ПС 110/35/6 кВ Анжерская, ф. 6-17-АГ | 300314, 01.01.2015 | нет | 0.001 | 0 | 0.005 | да
212 | ИП Десятов С.Б. (из-под ОДПУ) | магазин, ул. Ленина 22-77, (из-под ОДПУ) | ПС 110/35/6 кВ Анжерская, ф. 6-17-АГ | 300314, 01.01.2015 | нет | 0.001 | 0.001 | 0.005 | да
213 | ИП Ефимова А.А.(из-под ОДПУ) | магазин, ул. Ленина 22, .(из-под ОДПУ) | ПС 110/35/6 кВ Анжерская, ф. 6-17-АГ | 300627, 01.01.2015 | нет | 0.0007 | 0.0008 | 0.005 | да
214 | ИП Зиборова В.А. (из-под ОДПУ) | магазин, ул. Ленина 22,пом.41 (из-под ОДПУ) | ПС 110/35/6 кВ Анжерская, ф. 6-17-АГ | 300537, 01.01.2015 | нет | 0.0005 | 0.0005 | 0.005 | да
215 | ИП Зубарев В.В. | магазин "Престиж-PLUS", ул. Желябова 17 | ПС 110/35/6 кВ Анжерская, ф. 6-17-АГ | 300397, 01.09.2013 | нет | 0.001 | 0.001 | 0.015 | да
216 | ИП Иноземцева Л.А.(из-под ОДПУ) | магазин "Максим", ул. Ленина 22,пом.44 (из-под ОДПУ) | ПС 110/35/6 кВ Анжерская, ф. 6-17-АГ | 300564, 01.01.2015 | нет | 0.0004 | 0.0003 | 0.005 | да
217 | ИП Иноземцева Л.А.(из-под ОДПУ) | магазин, ул. Ленина 22,пом.76 (из-под ОДПУ) | ПС 110/35/6 кВ Анжерская, ф. 6-17-АГ | 300564, 01.01.2015 | нет | 0.0004 | 0.0006 | 0.005 | да
218 | ИП Какунина И.А.(из-под ОДПУ) | магазин, ул. Ленина 22, (из-под ОДПУ) | ПС 110/35/6 кВ Анжерская, ф. 6-17-АГ | 300362, 01.01.2015 | нет | 0.001 | 0.001 | 0.005 | да
219 | ИП Ким.В.О. | магазин, ул. Желябова 19, (из-под ОДПУ), | ПС 110/35/6 кВ Анжерская, ф. 6-17-АГ | 300483, 01.06.2014 | нет | 0.0012 | 0.0005 | 0.005 | да
220 | ИП Клевцова Л.Г.(из-под ОДПУ) | парикмахерская, ул. 50 лет Октября 15, (из-под ОДПУ), | ПС 110/35/6 кВ Анжерская, ф. 6-17-АГ | 300522, 01.01.2015 | нет | 0.0001 | 0.0001 | 0.005 | да
221 | ИП Кочедышкина И.В. | киоск, ул. Ленина 20 | ПС 110/35/6 кВ Анжерская, ф. 6-17-АГ | 300305, 01.01.2013 | нет | 0 | 0 | 0.006 | да
222 | ИП Кочедышкина И.В. | магазин "Смак", ул. Ленина 20 | ПС 110/35/6 кВ Анжерская, ф. 6-17-АГ | 300305, 01.01.2013 | нет | 0.002 | 0.003 | 0.006 | да
223 | ИП Крушинская Е.Н. | магазин "Универмаг", ул. Ленина 16 | ПС 110/35/6 кВ Анжерская, ф. 6-17-АГ | 300470, 01.01.2013 | нет | 0.021 | 0.016 | 0.4 | да
224 | ИП Крушинская Е.Н. | магазин "Универмаг", ул. Ленина 16 | ПС 110/35/6 кВ Анжерская, ф. 6-17-АГ | 300470, 01.01.2013 | нет | 0 | 0 | 0.4 | да
225 | ИП Крушинская Е.Н. | магазин "Универмаг", ул. Ленина 16 | ПС 110/35/6 кВ Анжерская, ф. 6-17-АГ | 300470, 01.01.2013 | нет | 0 | 0 | 0.4 | да
226 | ИП Липунов О.М. | торговый павильон, ул. Ленина 18а | ПС 110/35/6 кВ Анжерская, ф. 6-17-АГ | 301461, 01.02.2021 | нет | 0.0014 | 0.0029 | 0.015 | да
227 | ИП Меликсетян А.Г. | киоск, ул. Ленина 18а | ПС 110/35/6 кВ Анжерская, ф. 6-17-АГ | 300761, 01.12.2013 | нет | 0.0013 | 0.0007 | 0.015 | да
228 | ИП Муравьева(из-под ОДПУ) | магазин, ул. Ленина 22, (из-под ОДПУ) | ПС 110/35/6 кВ Анжерская, ф. 6-17-АГ | 300484, 01.01.2015 | нет | 0.0003 | 0.0005 | 0.005 | да
229 | ИП Муравьева(из-под ОДПУ) | магазин, ул. Ленина 28, (из-под ОДПУ) | ПС 110/35/6 кВ Анжерская, ф. 6-17-АГ | 300484, 01.01.2015 | нет | 0.001 | 0.0006 | 0.005 | да
230 | ИП Мухутдинов Р.И. | торговый объект, ул. Ленина 18а | ПС 110/35/6 кВ Анжерская, ф. 6-17-АГ | 300334, 01.01.2013 | нет | 0.002 | 0.001 | 0.005 | да
231 | ИП Мухутдинов Р.И. | торговый павильон "Дарница", ул. Ленина 18а | ПС 110/35/6 кВ Анжерская, ф. 6-17-АГ | 300334, 01.01.2013 | нет | 0.004 | 0.003 | 0.0175 | да
232 | ИП Мухутдинов Р.И. | торговый павильон, ул. Ленина 18а | ПС 110/35/6 кВ Анжерская, ф. 6-17-АГ | 300334, 01.01.2013 | нет | 0.002 | 0.002 | 0.005 | да
233 | ИП Насибулина Г.Н. | аптека, ул. Ленина 30 | ПС 110/35/6 кВ Анжерская, ф. 6-17-АГ | 300655, 10.01.2004 | нет | 0.0063 | 0.0078 | 0.045 | да
234 | ИП Осеков Р.В. | офис, ул. Желябова 17 | ПС 110/35/6 кВ Анжерская, ф. 6-17-АГ | 300802, 01.08.2014 | нет | 0.0049 | 0.002 | 0.016 | да
235 | ИП Паскаль М.А.(из-под ОДПУ) | магазин, ул. Ленина 28, (из под ОДПУ) | ПС 110/35/6 кВ Анжерская, ф. 6-17-АГ | 300867, 01.01.2015 | нет | 0.0002 | 0.0002 | 0.005 | да
236 | ИП Протопопова О.Г | киоск "Табак", ул. Ленина 18а | ПС 110/35/6 кВ Анжерская, ф. 6-17-АГ | 300333, 01.01.2013 | нет | 0.002 | 0.001 | 0.003 | да
237 | ИП Процив Кристина Юрьевна | торговый павильон, р-он жилого дома ул. Желябова, 13 | ПС 110/35/6 кВ Анжерская, ф. 6-17-АГ | 301195, 01.04.2019 | нет | 0.005 | 0.002 | 0.035 | да
238 | ИП Сарафанникова Т. Г.(из-под ОДПУ) | магазин , ул. Ленина 22,(из под ОДПУ) | ПС 110/35/6 кВ Анжерская, ф. 6-17-АГ | 300448, 01.01.2015 | нет | 0.001 | 0.001 | 0.005 | да
239 | ИП Снегирева Е.В. | магазин "Люкс", ул. Ленина 20, (из-под ОДПУ) | ПС 110/35/6 кВ Анжерская, ф. 6-17-АГ | 300310, 01.01.2013 | нет | 0.001 | 0.001 | 0.005 | да
240 | ИП Стишевский В.Н. | магазин , ул. Ленина 28, (из-под ОДПУ) | ПС 110/35/6 кВ Анжерская, ф. 6-17-АГ | 300329, 01.08.2013 | нет | 0.001 | 0.001 | 0.005 | да
241 | ИП Сухинина И.И. | офис, ул. Ленина 28 | ПС 110/35/6 кВ Анжерская, ф. 6-17-АГ | 300679, 01.01.2013 | нет | 0.0011 | 0.0004 | 0.013 | да
242 | ИП Танцерев А.И. | магазин, ул. Ленина 18а | ПС 110/35/6 кВ Анжерская, ф. 6-17-АГ | 300541, 01.01.2013 | нет | 0.002 | 0.0004 | 0.005 | да
243 | ИП Тарасова О.В. | офис, ул. 50 лет Октября 9, (из-под ОДПУ), | ПС 110/35/6 кВ Анжерская, ф. 6-17-АГ | 300965, 01.10.2017 | нет | 0.0002 | 0.0003 | 0.005 | да
244 | ИП Трушляков Александр Юрьевич | магазин, ул. Ленина, 28 | ПС 110/35/6 кВ Анжерская, ф. 6-17-АГ | 301141, 01.01.2019 | нет | 0.0005 | 0.0005 | 0.017 | да
245 | ИП Тюков П.О. | нежилое помещение, (из под ОДПУ), ул. Желябова, 13, 2 | ПС 110/35/6 кВ Анжерская, ф. 6-17-АГ | 301511, 01.06.2021 | нет | 0.0001 | 0.0001 | 0.005 | да
246 | ИП Тюков П.О. | нежилое помещение, ул. Ленина, 30 | ПС 110/35/6 кВ Анжерская, ф. 6-17-АГ | 301511, 01.06.2021 | нет | 0.0008 | 0.0008 | 0.008 | да
247 | ИП Шикайкова Г.Я. | магазин "Галина", ул. Ленина 30 | ПС 110/35/6 кВ Анжерская, ф. 6-17-АГ | 300419, 01.10.2013 | нет | 0.001 | 0.001 | 0.018 | да
248 | Кудымова С.А. (из под ОДПУ) | нежилое помещение, ул. Желябова 13, (из под ОДПУ), | ПС 110/35/6 кВ Анжерская, ф. 6-17-АГ | 301260, 01.07.2019 | нет | 0.0003 | 0.0007 | 0.005 | да
249 | Кузенков Алексей Викторович | нежилое помещение, ул. Ленина, 32а пом. А4 | ПС 110/35/6 кВ Анжерская, ф. 6-17-АГ | 301832, 01.03.2024 | нет | 0.0002 | 0.00032 | 0.015 | да
250 | Кузнецова Анастасия Сергеевна | нежилое помещение, ул. Ленина, 28-17 | ПС 110/35/6 кВ Анжерская, ф. 6-17-АГ | 301431, 01.11.2020 | нет | 0.002 | 0.0007 | 0.01 | да
251 | Лошманова Галина Ивановна | нежилое помещение, ул. Ленина, 22, пом.78 | ПС 110/35/6 кВ Анжерская, ф. 6-17-АГ | 301593, 01.07.2022 | нет | 0.0001 | 0.0002 | 0.01 | да
252 | МБДОУ "ДСКВ № 42" | детский сад №42, ул. Ломоносова 5 | ПС 110/35/6 кВ Анжерская, ф. 6-17-АГ | 300191, 01.01.2013 | Акт от 25.04.2018 / 0 | 0.006 | 0.005 | 0.06 | да
253 | МБДОУ "ДСОВ № 4 " | детский сад №4, ул. Ломоносова 3 | ПС 110/35/6 кВ Анжерская, ф. 6-17-АГ | 300170, 01.01.2013 | Акт от 15.02.2019 / 0 | 0.006 | 0.005 | 0.064 | да
254 | МБОУ "ООШ № 8" | здание школы, ул. Солнечная 2 | ПС 110/35/6 кВ Анжерская, ф. 6-17-АГ | 300069, 01.01.2013 | Акт от 25.04.2018/0 | 0.022 | 0.001 | 0.42 | да
255 | МБОУ "ООШ № 8" | здание школы, ул. Солнечная 2 | ПС 110/35/6 кВ Анжерская, ф. 6-17-АГ | 300069, 01.01.2013 | Акт от 25.04.2018/0 | 0 | 0 | 0.42 | да
256 | МБОУ ДОД "ДЮСШ № 1 "Юность" | клуб "Ровесник", ул. 50 лет Октября 7а (из-под ОДПУ) | ПС 110/35/6 кВ Анжерская, ф. 6-17-АГ | 300190, 27.01.2021 | нет | 0.001 | 0.001 | 0.005 | да
257 | МБУ АСГО "УЖ" | видеофиксация, ул. Желябова | ПС 110/35/6 кВ Анжерская, ф. 6-17-АГ | 300104, 01.01.2013 | нет | 0.001 | 0.001 | 0.003 | да
258 | МБУ АСГО "УЖ" | городские часы, ул. Ленина 20, (из-под ОДПУ), | ПС 110/35/6 кВ Анжерская, ф. 6-17-АГ | 300104, 01.01.2013 | нет | 0.001 | 0.001 | 0.001 | да
259 | МБУ АСГО "УЖ" | освещение (центр), ул. Желябова ТП-157 | ПС 110/35/6 кВ Анжерская, ф. 6-17-АГ | 300104, 01.01.2013 | нет | 0.008 | 0.003 | 0.032 | да
260 | МБУ АСГО "УЖ" | фонтан, ул. Ленина 18 | ПС 110/35/6 кВ Анжерская, ф. 6-17-АГ | 300104, 01.01.2013 | нет | 0.001 | 0.001 | 0.005 | да
261 | МБУ ДО "СЮТур" | станция юных туристов, пр. Октябрьский 7 | ПС 110/35/6 кВ Анжерская, ф. 6-17-АГ | 300296, 01.01.2013 | нет | 0.005 | 0.002 | 0.07162 | да
262 | МП АСГО "ГКС" | МКД, ул. Ленина 20 | ПС 110/35/6 кВ Анжерская, ф. 6-17-АГ | 301457, 01.02.2021 | нет | 0.0026 | 0.0016 | 0.05 | да
263 | Носкова Юлия Евгеньевна | нежилое помещение, ул. 50 лет Октября, 9, пом. 22 | ПС 110/35/6 кВ Анжерская, ф. 6-17-АГ | 301685, 01.04.2023 | нет | 0.0013 | 0.0002 | 0.005 | да
264 | ОАО "Анжеромаш" (из-под ОДПУ) | жилое помещение , ул. 50 лет Октября , 2а-3, (из-под ОДПУ) | ПС 110/35/6 кВ Анжерская, ф. 6-17-АГ | 301047, 24.04.2018 | нет | 0 | 0 | н/д | да
265 | ООО "Анжерстрой" | офис, ул. Ломоносова 1 | ПС 110/35/6 кВ Анжерская, ф. 6-17-АГ | 300084, 01.01.2013 | нет | 0.001 | 0.001 | 0.015 | да
266 | ООО "АРТ-Мастер" | АРТ-Мастер , ул. 50 лет Октября 15-1, (из-под ОДПУ) | ПС 110/35/6 кВ Анжерская, ф. 6-17-АГ | 300076, 01.01.2013 | нет | 0.001 | 0.001 | 0.01 | да
267 | ООО "Биолит-А" | аптека , ул. Ломоносова 1,(из-под ОДПУ) | ПС 110/35/6 кВ Анжерская, ф. 6-17-АГ | 300332, 01.01.2013 | нет | 0.001 | 0.001 | 0.005 | да
268 | ООО "Биолит-А" | аптека, ул. Желябова 13, (из под ОДПУ), | ПС 110/35/6 кВ Анжерская, ф. 6-17-АГ | 300332, 01.01.2013 | нет | 0.001 | 0 | 0.005 | да
269 | ООО "Биолит-А" | офис, ул. 50 лет Октября 12 | ПС 110/35/6 кВ Анжерская, ф. 6-17-АГ | 300332, 01.01.2013 | нет | 0.001 | 0.001 | 0.007 | да
270 | ООО "Локон плюс" | парикмахерская, ул. Ломоносова, 1, (из-под ОДПУ) | ПС 110/35/6 кВ Анжерская, ф. 6-17-АГ | 301812, 01.01.2024 | нет | 0.0006 | 0.00073 | 0.005 | да
271 | ООО "МФЦ- Кузбасс" | нежилое помещение (медецинский центр), ул. Ленина 28, пом.20 | ПС 110/35/6 кВ Анжерская, ф. 6-17-АГ | 301699, 01.04.2023 | нет | 0.0021 | 0.0006 | 0.01 | да
272 | ООО "Пресса" | киоск, ул. Ленина 18а | ПС 110/35/6 кВ Анжерская, ф. 6-17-АГ | 300090, 01.01.2013 | нет | 0.002 | 0.001 | 0.00408 | да
273 | ООО "Промэнергосбыт" | нежилое помещение,магазин "Красное-Белое", ул. Ленина, 22, пом.62 | ПС 110/35/6 кВ Анжерская, ф. 6-17-АГ | 301433, 01.08.2020 | нет | 0.0038 | 0.0057 | 0.015 | да
274 | ООО "Промэнергосбыт" | нежилое помещение, магазин "Монетка" ул. Желябова, 17 | ПС 110/35/6 кВ Анжерская, ф. 6-17-АГ | 301502, 01.05.2021 | нет | 0.0147 | 0.0132 | 0.09 | да
275 | ООО "Стоммарка"(из-под ОДПУ") | стоматологический кабинет, ул. Солнечная 3, (из-под ОДПУ) | ПС 110/35/6 кВ Анжерская, ф. 6-17-АГ | 300079, 01.01.2015 | нет | 0.001 | 0.001 | 0.005 | да
276 | ООО "ТРЕНД" | торговый павильон, ул. Ленина,18а | ПС 110/35/6 кВ Анжерская, ф. 6-17-АГ | 301530, 01.05.2022 | нет | 0.0001 | 0.0025 | 0.005 | да
277 | ООО "УК "Приоритет" | МКД, пр. Октябрьский 6 | ПС 110/35/6 кВ Анжерская, ф. 6-17-АГ | 300236, 01.07.2013 | нет | 0.013 | 0.012 | н/д | да
278 | ООО "УК "Приоритет" | МКД, пр. Октябрьский 8 | ПС 110/35/6 кВ Анжерская, ф. 6-17-АГ | 300236, 01.07.2013 | нет | 0.017 | 0.016 | 0.085 | да
279 | ООО "УК "Приоритет" | МКД, ул. 50 лет Октября 10 | ПС 110/35/6 кВ Анжерская, ф. 6-17-АГ | 300236, 01.07.2013 | нет | 0.015 | 0.014 | 0.085 | да
280 | ООО "УК "Приоритет" | МКД, ул. 50 лет Октября 12 | ПС 110/35/6 кВ Анжерская, ф. 6-17-АГ | 300236, 01.07.2013 | нет | 0.012 | 0.011 | 0.085 | да
281 | ООО "УК "Приоритет" | МКД, ул. 50 лет Октября 2 | ПС 110/35/6 кВ Анжерская, ф. 6-17-АГ | 300236, 01.07.2013 | нет | 0.017 | 0.015 | 0.09 | да
282 | ООО "УК "Приоритет" | МКД, ул. 50 лет Октября 4 | ПС 110/35/6 кВ Анжерская, ф. 6-17-АГ | 300236, 01.07.2013 | нет | 0.01 | 0.009 | н/д | да
283 | ООО "УК "Приоритет" | МКД, ул. 50 лет Октября 9 | ПС 110/35/6 кВ Анжерская, ф. 6-17-АГ | 300236, 01.07.2013 | нет | 0.022 | 0.02 | 0.17 | да
284 | ООО "УК "Приоритет" | МКД, ул. 50 лет Октября 9 | ПС 110/35/6 кВ Анжерская, ф. 6-17-АГ | 300236, 01.07.2013 | нет | 0.022 | 0.02 | 0.17 | да
285 | ООО "УК "Приоритет" | МКД, ул. Желябова 19 | ПС 110/35/6 кВ Анжерская, ф. 6-17-АГ | 300236, 01.07.2013 | нет | 0.014 | 0.011 | 0.09 | да
286 | ООО "УК "Приоритет" | МКД, ул. Желябова, 13 | ПС 110/35/6 кВ Анжерская, ф. 6-17-АГ | 300236, 01.07.2013 | нет | 0.013 | 0 | 0.0504 | да
287 | ООО "УК "Приоритет" | МКД, ул. Ленина 22 | ПС 110/35/6 кВ Анжерская, ф. 6-17-АГ | 300236, 01.07.2013 | нет | 0.016 | 0.014 | 0.135 | да
288 | ООО "УК "Приоритет" | МКД, ул. Ленина 22 | ПС 110/35/6 кВ Анжерская, ф. 6-17-АГ | 300236, 01.07.2013 | нет | 0.016 | 0.014 | 0.135 | да
289 | ООО "УК "Приоритет" | МКД, ул. Ленина 30 | ПС 110/35/6 кВ Анжерская, ф. 6-17-АГ | 300236, 01.07.2013 | нет | 0.011 | 0.011 | 0.08 | да
290 | ООО "УК "Приоритет" | МКД, ул. Ленина 30а | ПС 110/35/6 кВ Анжерская, ф. 6-17-АГ | 300236, 01.07.2013 | нет | 0.013 | 0.013 | 0.09 | да
291 | ООО "УК "Приоритет" | МКД, ул. Ломоносова 1 | ПС 110/35/6 кВ Анжерская, ф. 6-17-АГ | 300236, 01.07.2013 | нет | 0.007 | 0.006 | н/д | да
292 | ООО "УК "Приоритет" | МКД, ул. Солнечная 1 | ПС 110/35/6 кВ Анжерская, ф. 6-17-АГ | 300236, 01.07.2013 | нет | 0.017 | 0.016 | н/д | да
293 | ООО "УК "Приоритет" | МКД, ул. Солнечная 3 | ПС 110/35/6 кВ Анжерская, ф. 6-17-АГ | 300236, 01.07.2013 | нет | 0.021 | 0.018 | н/д | да
294 | ООО "УК "Приоритет" | МКД, ул. Солнечная 5 | ПС 110/35/6 кВ Анжерская, ф. 6-17-АГ | 300236, 01.07.2013 | нет | 0.015 | 0.012 | н/д | да
295 | ООО "УК Диалог-АС" | МКД, ул. 50 лет Октября, 11 | ПС 110/35/6 кВ Анжерская, ф. 6-17-АГ | 301745, 01.08.2023 | нет | 0.016 | 0.014 | н/д | да
296 | ООО "УК Диалог-АС" | МКД, ул. Ленина, 28 | ПС 110/35/6 кВ Анжерская, ф. 6-17-АГ | 301745, 01.08.2023 | нет | 0.008 | 0.007 | н/д | да
297 | ООО "УК Диалог-АС" | МКД, ул. Ленина, 36А | ПС 110/35/6 кВ Анжерская, ф. 6-17-АГ | 301745, 01.08.2023 | нет | 0.015 | 0.013 | н/д | да
298 | ООО "УК Диалог-АС" | МКД, ул. Ломоносова, 1а | ПС 110/35/6 кВ Анжерская, ф. 6-17-АГ | 301745, 01.08.2023 | нет | 0.007 | 0.006 | 0.063 | да
299 | ООО "Управляющая компания Анжерская" | МКД, ул. 50 лет Октября, 2А | ПС 110/35/6 кВ Анжерская, ф. 6-17-АГ | 301595, 01.07.2022 | нет | 0.015 | 0.012 | н/д | да
300 | ООО "Управляющая компания Анжерская" | МКД, ул. 50 лет Октября 13 | ПС 110/35/6 кВ Анжерская, ф. 6-17-АГ | 300266, 01.04.2013 | нет | 0.015 | 0.012 | н/д | да
301 | ООО "Управляющая компания Анжерская" | МКД, ул. 50 лет Октября 15 | ПС 110/35/6 кВ Анжерская, ф. 6-17-АГ | 300266, 01.04.2013 | нет | 0.012 | 0.01 | н/д | да
302 | ООО ПК "АгроСиб" | торговый павильон, ул. Ленина 18а | ПС 110/35/6 кВ Анжерская, ф. 6-17-АГ | 330261, 01.12.2015 | нет | 0.006 | 0.001 | 0.02 | да
303 | Отделение Фонда пенсионного и социального страхования Российской Федерации по Кемеровской области-Кузбассу | офис филиала №1, ул. Ленина, 32б | ПС 110/35/6 кВ Анжерская, ф. 6-17-АГ | 200479, 02.02.2024 | нет | 0.004 | 0.003 | 0.06 | да
304 | Павлушин К.В. (из под ОДПУ) | нежилое помещение (из под ОДПУ), ул. 50 лет Октября 15 - 2 | ПС 110/35/6 кВ Анжерская, ф. 6-17-АГ | 301344, 01.09.2019 | нет | 0.0002 | 0.0002 | 0.005 | да
305 | Перов К.Ю.(из под ОДПУ) | нежилое помещение (из под ОДПУ), ул. 50 лет Октября, 9 | ПС 110/35/6 кВ Анжерская, ф. 6-17-АГ | 301512, 01.06.2021 | нет | 0.0004 | 0.0003 | 0.005 | да
306 | Ремизов Евгений Артурович | нежилое помещение, ул. Ленина 28, пом.18, (из-под ОДПУ) | ПС 110/35/6 кВ Анжерская, ф. 6-17-АГ | 301734, 01.07.2023 | нет | 0.0003 | 0 | 0.005 | да
307 | Соломенцева О.В.(из под ОДПУ) | офис, ул. 50 лет Октября 15, (из под ОДПУ) | ПС 110/35/6 кВ Анжерская, ф. 6-17-АГ | 301056, 11.05.2018 | нет | 0.0003 | 0.0002 | 0.005 | да
308 | Тарасенко Сергей Юрьевич | нежилое здание, ул. Ленина, 43 | ПС 110/35/6 кВ Анжерская, ф. 6-17-АГ | 301524, 01.08.2021 | нет | 0.0002 | 0.0001 | 0.05 | да
309 | Уринг И.Г.(из-под ОДПУ) | нежилое помещение, ул. 50 лет Октября 9, (из-под ОДПУ) | ПС 110/35/6 кВ Анжерская, ф. 6-17-АГ | 300918, 01.03.2017 | нет | 0.0003 | 0.0003 | 0.005 | да
310 | Население: гараж - 20. | н/д | ПС 110/35/6 кВ Анжерская, ф. 6-17-АГ | н/д | н/д | 0.0008 | 0.0001 | н/д | да
311 | Арутюнян Григор Ишханович | нежилое помещение, ул. С. Перовской 59 | ПС 110/35/6 кВ Анжерская, ф. 6-20-АГ | 300940, 01.07.2017 | нет | 0.0008 | 0 | 0.03 | да
312 | Гусев Е.И.(из-под ОДПУ) | нежилое помещение( маг.STILL), ул. Пушкина 7, (из-под ОДПУ) | ПС 110/35/6 кВ Анжерская, ф. 6-20-АГ | 300935, 01.06.2017 | нет | 0.0012 | 0.0004 | 0.005 | да
313 | ИП Арутюнян Геворк Ишхани | гараж, ул. С. Перовской 59а | ПС 110/35/6 кВ Анжерская, ф. 6-20-АГ | 300106, 01.01.2013 | нет | 0.001 | 0.001 | 0.03 | да
314 | ИП Бастиани Е.Е. | оптовая база, ул. Шоссейная | ПС 110/35/6 кВ Анжерская, ф. 6-20-АГ | 300393, 01.09.2013 | нет | 0.001 | 0.001 | 0.05 | да
315 | ИП Белоусова И.С. | нежилое здание (магазин), ул. Садовая 36а | ПС 110/35/6 кВ Анжерская, ф. 6-20-АГ | 301349, 01.10.2019 | нет | 0.0007 | 0.0003 | 0.015 | да
316 | ИП Жуков К.В. | магазин "1000 мелочей", ул. Гагарина 1 | ПС 110/35/6 кВ Анжерская, ф. 6-20-АГ | 300500, 01.01.2013 | нет | 0.0003 | 0.0004 | 0.04 | да
317 | ИП Зайцева Ольга Игоревна | нежилое помещение, ул. Белинского, 4а, пом.2 | ПС 110/35/6 кВ Анжерская, ф. 6-20-АГ | 301456, 01.03.2021 | нет | 0.0004 | 0.0003 | 0.015 | да
318 | ИП Ишков Е.В. | магазин, ул. Шоссейная | ПС 110/35/6 кВ Анжерская, ф. 6-20-АГ | 300763, 01.01.2014 | нет | 0 | 0 | 0.03 | да
319 | ИП Кудин Ю.С. | БОК, ул. Гагарина 2а | ПС 110/35/6 кВ Анжерская, ф. 6-20-АГ | 300990, 01.03.2018 | нет | 0.0128 | 0.007 | 0.2673 | да
320 | ИП Кузнецов Д.В. | магазин "Лидер-1", ул. Пушкина 5 | ПС 110/35/6 кВ Анжерская, ф. 6-20-АГ | 300407, 01.01.2013 | нет | 0.003 | 0.003 | 0.03 | да
321 | ИП Кузоватова С.А | киоск, ул. С. Перовской 29 | ПС 110/35/6 кВ Анжерская, ф. 6-20-АГ | 300327, 01.01.2013 | нет | 0.001 | 0 | 0.0025 | да
322 | ИП Ладоверов К.Е. | нежилое помещение, ул. Белинского 4 | ПС 110/35/6 кВ Анжерская, ф. 6-20-АГ | 300898, 01.10.2016 | нет | 0.0005 | 0.0003 | 0.075 | да
323 | ИП Локтеев Александр Анатольевич | нежилое помещение, ул. Станционная 1а | ПС 110/35/6 кВ Анжерская, ф. 6-20-АГ | 301439, 01.12.2020 | нет | 0.0034 | 0.0026 | 0.05 | да
324 | ИП Степанижова Лилия Владимировна | торговый центр "Водолей", ул. С. Перовской,32 | ПС 110/35/6 кВ Анжерская, ф. 6-20-АГ | 301776, 01.11.2023 | нет | 0.008 | 0.0062 | 0.02 | да
325 | ИП Трушляков Александр Александрович | склад, ул. Шоссейная 42б | ПС 110/35/6 кВ Анжерская, ф. 6-20-АГ | 300623, 01.07.2013 | нет | 0.0019 | 0.0017 | 0.005 | да
326 | МБОУ "СОШ № 3 сУИОП" | столовая, школа, теплица, ул. Гагарина 3 | ПС 110/35/6 кВ Анжерская, ф. 6-20-АГ | 300293, 01.01.2013 | Акт от 25.04.2018 / 0 | 0.006 | 0.003 | 0.163 | да
327 | МБУ "УЖ" | офисное здание, ул. С. Перовской 27 | ПС 110/35/6 кВ Анжерская, ф. 6-20-АГ | 300943, 01.08.2017 | нет | 0.0098 | 0.005 | 0.133 | да
328 | МБУ АСГО "УЖ" | освещение (виадук), ул. Пржевальск, ул. С. Перовской ТП-214 | ПС 110/35/6 кВ Анжерская, ф. 6-20-АГ | 300104, 01.01.2013 | нет | 0.006 | 0.002 | 0.0055 | да
329 | МБУ АСГО "УЖ" | освещение, ул. Гагарина | ПС 110/35/6 кВ Анжерская, ф. 6-20-АГ | 300104, 01.01.2013 | нет | 0.004 | 0.002 | 0.0085 | да
330 | МБУ АСГО "УЖ" | освещение, ул. Шоссейная | ПС 110/35/6 кВ Анжерская, ф. 6-20-АГ | 300104, 01.01.2013 | нет | 0.002 | 0.001 | 0.0055 | да
331 | МБУ АСГО "УЖ" | светофор, ул. Пушкина 5 | ПС 110/35/6 кВ Анжерская, ф. 6-20-АГ | 300104, 01.01.2013 | нет | 0.001 | 0.001 | 0.005 | да
332 | ОМВД России по Анжеро-Судженскому городскому округу | ГИБДД, ул. С. Перовской 59 | ПС 110/35/6 кВ Анжерская, ф. 6-20-АГ | 300046, 01.01.2013 | нет | 0.038 | 0.005 | 0.05 | да
333 | ОМВД России по Анжеро-Судженскому городскому округу | изолятор временного содержания, ул. С. Перовской 62 | ПС 110/35/6 кВ Анжерская, ф. 6-20-АГ | 300046, 01.01.2013 | Акт от 30.05.2019 / 0 | 0.005 | 0.005 | 0.095 | да
334 | ОМВД России по Анжеро-Судженскому городскому округу | УВД, ул. С. Перовской 62 | ПС 110/35/6 кВ Анжерская, ф. 6-20-АГ | 300046, 01.01.2013 | Акт от 30.05.2019 / 0 | 0 | 0 | 0.23 | да
335 | ООО "АСТЕЛ" | контейнер кабельного телевидения, ул. Сеченова | ПС 110/35/6 кВ Анжерская, ф. 6-20-АГ | 300222, 01.01.2013 | Акт от 16.12.2019 / 0 | 0 | 0.001 | 0.015 | да
336 | ООО "Интернет 42" | нежилое здание, ул. Гагарина 1а, (кафе "Жили-были") | ПС 110/35/6 кВ Анжерская, ф. 6-20-АГ | 301491, 01.04.2021 | нет | 0.0054 | 0.003 | 0.035 | да
337 | ООО "Промэнергосбыт" | базовая станция №43566, (ВымпелКом), ул. С.Перовской,27 | ПС 110/35/6 кВ Анжерская, ф. 6-20-АГ | 301433, 01.08.2020 | нет | 0.007 | 0.007 | 0.015 | да
338 | ООО "Промэнергосбыт" | нежилое помещение, магазин "Мария-Ра", ул. Пушкина 5 | ПС 110/35/6 кВ Анжерская, ф. 6-20-АГ | 301433, 01.08.2020 | нет | 0.0153 | 0.0135 | 0.021 | да
339 | ООО "Томская продовольственная компания" | база, ул. Осипенко 1а | ПС 110/35/6 кВ Анжерская, ф. 6-20-АГ | 300434, 01.01.2013 | нет | 0 | 0 | 0.015 | да
340 | ООО "УК "Приоритет" | МКД, пер. Пушкина 2 | ПС 110/35/6 кВ Анжерская, ф. 6-20-АГ | 300236, 01.07.2013 | нет | 0.01 | 0.009 | н/д | да
341 | ООО "УК "Приоритет" | МКД, ул. Пушкина 3 | ПС 110/35/6 кВ Анжерская, ф. 6-20-АГ | 300236, 01.07.2013 | нет | 0.008 | 0.008 | н/д | да
342 | ООО "УК "Приоритет" | МКД, ул. Пушкина 5 | ПС 110/35/6 кВ Анжерская, ф. 6-20-АГ | 300236, 01.07.2013 | нет | 0.007 | 0.006 | н/д | да
343 | ООО "УК "Приоритет" | МКД, ул. Пушкина 7 | ПС 110/35/6 кВ Анжерская, ф. 6-20-АГ | 300236, 01.07.2013 | нет | 0.01 | 0.008 | н/д | да
344 | ООО "УК "Приоритет" | МКД, ул. С. Перовской 32 | ПС 110/35/6 кВ Анжерская, ф. 6-20-АГ | 300236, 01.07.2013 | нет | 0.016 | 0.015 | 0.1 | да
345 | ООО "УК "Приоритет" | МКД, ул. С. Перовской 33 | ПС 110/35/6 кВ Анжерская, ф. 6-20-АГ | 300236, 01.07.2013 | нет | 0.004 | 0.004 | 0.06 | да
346 | ООО "УК "Приоритет" | МКД, ул. Садовая 4 | ПС 110/35/6 кВ Анжерская, ф. 6-20-АГ | 300236, 01.07.2013 | нет | 0.004 | 0.005 | 0.076 | да
347 | ООО "УК "Приоритет" | МКД, ул. Садовая 4 | ПС 110/35/6 кВ Анжерская, ф. 6-20-АГ | 300236, 01.07.2013 | нет | 0.004 | 0.005 | 0.076 | да
348 | ООО ПК "АгроСиб" | магазин "Светлана", ул. С. Перовской 19 | ПС 110/35/6 кВ Анжерская, ф. 6-20-АГ | 330261, 01.12.2015 | нет | 0.03 | 0.022 | 0.06 | да
349 | ООО Торговый центр "Русь" | торговый центр "Русь", ул. С. Перовской 1 | ПС 110/35/6 кВ Анжерская, ф. 6-20-АГ | 300006, 01.01.2013 | нет | 0.06 | 0.023 | 0.4 | да
350 | ПАО "МегаФон" | базовая станция,№ 42 1124, ул. С. Перовской 27 | ПС 110/35/6 кВ Анжерская, ф. 6-20-АГ | 200104, 01.05.2022 | нет | 0.006 | 0.006 | 0.007 | да
351 | УФНС России по Кемеровской области | административное здание, ул. Гагарина 2 | ПС 110/35/6 кВ Анжерская, ф. 6-20-АГ | 502035, 01.01.2020 | нет | 0.02 | 0.0102 | 0.1 | да
352 | ФЛ Разумович М.С. | магазин, ул. С. Перовской 39 | ПС 110/35/6 кВ Анжерская, ф. 6-20-АГ | 300847, 01.08.2015 | нет | 0.0045 | 0.004 | 0.03 | да
353 | ФЛ Смык В.В. | киоск страховая компания, ул. С. Перовской 57 | ПС 110/35/6 кВ Анжерская, ф. 6-20-АГ | 300717, 01.05.2013 | нет | 0.0038 | 0.001 | 0.01 | да
354 | Шакирова Савия Абдулхалитовна | нежилое здание, ул. Шосейная 42 | ПС 110/35/6 кВ Анжерская, ф. 6-20-АГ | 301539, 01.11.2022 | нет | 0 | 0 | 0.015 | да
355 | Население: ж/д - 233, гараж - 22. | н/д | ПС 110/35/6 кВ Анжерская, ф. 6-20-АГ | н/д | н/д | 0.108 | 0.1 | н/д | да
356 | Голованов Александр Васильевич | площадка для обучения вождению, ул. Кемсеть 7 | ПС 110/35/6 кВ Анжерская, ф. 6-13-АВК | 300876, 01.08.2020 | нет | 0.0016 | 0.0006 | 0.1 | да
357 | ИП Гапон А.С. | складское помещение, ул. Кемсеть 7 | ПС 110/35/6 кВ Анжерская, ф. 6-13-АВК | 301020, 14.06.2017 | нет | 0.0024 | 0.001 | 0.02 | да
358 | ИП Маркелов А.В. | склад, ул. Кемсеть 7 | ПС 110/35/6 кВ Анжерская, ф. 6-13-АВК | 300726, 01.01.2020 | нет | 0.0003 | 0.0001 | 0.01 | да
359 | ООО " Современный дорожный комплекс" | асфальто-бетонный завод, ул. Кемсеть 8а | ПС 110/35/6 кВ Анжерская, ф. 6-13-АВК | 301728, 01.06.2023 | нет | 0.0006 | 0.0959 | 0.5 | да
360 | ООО "Втормет" | склады, ул. Кемсеть 7 | ПС 110/35/6 кВ Анжерская, ф. 6-13-АВК | 502158, 01.01.2013 | нет | 0.0034 | 0.0005 | 0.15 | да
361 | ООО "ДСК Мегаполис" | Гараж, ул. Кемсеть | ПС 110/35/6 кВ Анжерская, ф. 6-13-АВК | 301443, 01.06.2021 | нет | 0 | 0 | 0.015 | да
362 | ООО "Компания Центр" | АЗС , ул. Кемсеть | ПС 110/35/6 кВ Анжерская, ф. 6-13-АВК | 340251, 01.01.2013 | нет | 0.0044 | 0.002 | 0.015 | да
363 | ООО "Кузбасс - Терминал" | склад, ул. Кемсеть 7а | ПС 110/35/6 кВ Анжерская, ф. 6-13-АВК | 301043, 01.01.2020 | нет | 0.0259 | 0.0029 | 0.09 | да
364 | ООО "Мастер Лес" | административное здание, ул. Кемсеть 7 | ПС 110/35/6 кВ Анжерская, ф. 6-13-АВК | 300877, 01.01.2020 | нет | 0.0003 | 0.0024 | 0.1 | да
365 | ООО "Мастер Лес" | административное здание, ул. Кемсеть 7 | ПС 110/35/6 кВ Анжерская, ф. 6-13-АВК | 300877, 01.01.2020 | нет | 0.0277 | 0.014 | 0.1 | да
366 | ООО "МСК Энерго" | БС сотовой связи №145, (ОООТ-2 Мобайл), ул. Кемсеть, 7 | ПС 110/35/6 кВ Анжерская, ф. 6-13-АВК | 350987, 01.12.2022 | нет | 0.0035 | 0.0066 | 0.015 | да
367 | ООО "Ремналадка" | административное здание, ул. Кемсеть 7в | ПС 110/35/6 кВ Анжерская, ф. 6-13-АВК | 301463, 01.03.2021 | нет | 0.0001 | 0.0001 | 0.07 | да
368 | ООО "СИБМОЛ" | нежилое помещение, ул. Кемсеть 7 | ПС 110/35/6 кВ Анжерская, ф. 6-13-АВК | 301403, 01.06.2020 | нет | 0.0218 | 0.0031 | 0.04 | да
369 | ООО "Сибпласт" | производственное помещение, ул. Кемсеть | ПС 110/35/6 кВ Анжерская, ф. 6-13-АВК | 301455, 01.01.2021 | нет | 0.0081 | 0.0035 | 0.265 | да
370 | ООО "Сибпласт" | производственное помещение, ул. Кемсеть | ПС 110/35/6 кВ Анжерская, ф. 6-13-АВК | 301455, 01.01.2021 | нет | 0.0075 | 0.0017 | 0.265 | да
371 | Филиал ПАО "МТС" в Кемеровской области | Базовая станция № 4200444, ул.Кемсеть, 7 | ПС 110/35/6 кВ Анжерская, ф. 6-13-АВК | 200351, 18.09.2018 | нет | 0.004 | 0.004 | 0.015 | да
372 | Население: 0. | н/д | ПС 110/35/6 кВ Анжерская, ф. 6-13-АВК | н/д | н/д | 0 | 0 | н/д | да
373 | Голованов Александр Васильевич | гараж, ул. Кемсеть 7 | ПС 110/35/6 кВ Анжерская, ф. 6-2-АСА | 300876, 01.08.2020 | нет | 0.0023 | 0.0025 | 0.1 | да
374 | ИП Ладоверов Евгений Иннокентьевич | гаражи, ул. Кемсеть 9А | ПС 110/35/6 кВ Анжерская, ф. 6-2-АСА | 301474, 01.03.2021 | нет | 0.0017 | 0.0005 | 0.05 | да
375 | ООО "Мастер Лес" | административное здание, ул. Кемсеть 7 | ПС 110/35/6 кВ Анжерская, ф. 6-2-АСА | 300877, 01.01.2020 | нет | 0 | 0 | 0.1 | да
376 | Население: 0. | н/д | ПС 110/35/6 кВ Анжерская, ф. 6-2-АСА | н/д | н/д | 0 | 0 | н/д | да
377 | АО "Почта России" | ОПС-Антоновский рудник, ул. Советская 6а | ПС 35/6 кВ Антоновский рудник, ф. 6-11-Ж | 301350, 01.01.2013 | Акт от 22.04.2019 / 0 | 0.0004 | 0.0003 | 0.011 | да
378 | Белоусова Н.В. (из под ОДПУ) | нежилое помещение , ул. Металлургов 2, (из под ОДПУ) | ПС 35/6 кВ Антоновский рудник, ф. 6-11-Ж | 301272, 01.07.2019 | нет | 0.0002 | 0.0001 | 0.005 | да
379 | ГАУЗ АСГБ имени А.А.Гороховского | детский кардиологический санаторий, ул.Т.Ушакова 4 | ПС 35/6 кВ Антоновский рудник, ф. 6-11-Ж | 300210, 01.01.2013 | нет | 0.011 | 0.006 | 0.05 | да
380 | ИП Гринько Елена Валерьевна | нежилое помещение (магазин), ул. Кварцитная 2а | ПС 35/6 кВ Антоновский рудник, ф. 6-11-Ж | 300980, 01.01.2018 | нет | 0.0006 | 0.0007 | 0.005 | да
381 | ИП Липунов О.М. | магазин (из под ОДПУ), ул. Советская 8 | ПС 35/6 кВ Антоновский рудник, ф. 6-11-Ж | 301461, 01.02.2021 | нет | 0.0015 | 0.0023 | 0.005 | да
382 | ИП Суркова Елена Сергеевна | торговый павильон, пересечение ул. Советской и Коммунистическая | ПС 35/6 кВ Антоновский рудник, ф. 6-11-Ж | 301765, 01.11.2023 | нет | 0.0022 | 0 | 0.005 | да
383 | Коненко А.В. | гараж, ул. Усынина 3 | ПС 35/6 кВ Антоновский рудник, ф. 6-11-Ж | 301489, 01.01.2013 | нет | 0.0007 | 0.0006 | 0.05 | да
384 | МБ ФСУ "СШОР" | здание школы по биатлону, ул. Советская 16б | ПС 35/6 кВ Антоновский рудник, ф. 6-11-Ж | 300243, 01.01.2013 | нет | 0.002 | 0.001 | 0.00396 | да
385 | МБОУ АСГО "СОШ № 12" | здание начальной школы, ул. Металлургов 2а | ПС 35/6 кВ Антоновский рудник, ф. 6-11-Ж | 300055, 01.01.2013 | Акт от 23.05.2018 / 0 | 0.006 | 0.001 | 0.0254 | да
386 | МБОУ АСГО "СОШ № 12" | здание школы, ул. Советская 17 | ПС 35/6 кВ Антоновский рудник, ф. 6-11-Ж | 300055, 01.01.2013 | Акт от 23.05.2018 / 0 | 0.002 | 0.001 | 0.01496 | да
387 | МБОУ АСГО "СОШ № 12" | столовая школы, ул. Советская 17 | ПС 35/6 кВ Антоновский рудник, ф. 6-11-Ж | 300055, 01.01.2013 | Акт от 23.05.2018 / 0 | 0.006 | 0.004 | 0.01496 | да
388 | МБУ АСГО "УЖ" | линия освещения Ан.рудник, ул. Советская 6б | ПС 35/6 кВ Антоновский рудник, ф. 6-11-Ж | 300104, 01.01.2013 | нет | 0.002 | 0.002 | 0.005 | да
389 | МБУК "Клуб Рудничный" | дом культуры, ул. Советская 7 | ПС 35/6 кВ Антоновский рудник, ф. 6-11-Ж | 300219, 01.01.2013 | нет | 0.002 | 0.001 | 0.06078 | да
390 | МП АСГО "ГКС" | МКД, ул. Чапаева, 4 ,общежитие | ПС 35/6 кВ Антоновский рудник, ф. 6-11-Ж | 301457, 01.02.2021 | нет | 0.0064 | 0.006 | 0.0533 | да
391 | Никитин Т.А. | нежилое помещение, ул. Черемуховая 14 | ПС 35/6 кВ Антоновский рудник, ф. 6-11-Ж | 300973, 01.11.2017 | нет | 0 | 0.0001 | 0.015 | да
392 | ООО "Водолей" | нежилое помещение (магазин), ул. Советская 6 | ПС 35/6 кВ Антоновский рудник, ф. 6-11-Ж | 300164, 01.01.2013 | нет | 0.003 | 0.005 | 0.05 | да
393 | ООО "Мир тепла" | КНС № 1, ул. Т.Ушакова | ПС 35/6 кВ Антоновский рудник, ф. 6-11-Ж | 301786, 01.03.2022 | нет | 0.013 | 0.012 | 0.138 | да
394 | ООО "Мир тепла" | очистные сооружения, пер. Советский, 2А | ПС 35/6 кВ Антоновский рудник, ф. 6-11-Ж | 301786, 01.03.2022 | нет | 0 | 0 | 0.36 | да
395 | ООО "Промэнергосбыт" | нежилое помещение, магазин "Монетка", ул. Советская 6 | ПС 35/6 кВ Антоновский рудник, ф. 6-11-Ж | 301433, 01.08.2020 | нет | 0.0141 | 0.013 | 0.046 | да
396 | ООО "ТеплоРесурс" | секционирующая камера СК-2, ул. Садовая, ул. Санаторная | ПС 35/6 кВ Антоновский рудник, ф. 6-11-Ж | 301062, 01.07.2018 | Акт от 25.12.2023 / 0 | 0.06 | 0 | 0.145 | да
397 | ООО УК "Крокус" | МКД, ул. Коммунистическая 10 | ПС 35/6 кВ Антоновский рудник, ф. 6-11-Ж | 301061, 01.07.2018 | нет | 0.0086 | 0.0075 | 0.056 | да
398 | ООО УК "Крокус" | МКД, ул. Коммунистическая 2 | ПС 35/6 кВ Антоновский рудник, ф. 6-11-Ж | 301061, 01.07.2018 | нет | 0.0029 | 0.0024 | 0.0184 | да
399 | ООО УК "Крокус" | МКД, ул. Коммунистическая 4 | ПС 35/6 кВ Антоновский рудник, ф. 6-11-Ж | 301061, 01.07.2018 | нет | 0.0034 | 0.0028 | 0.032 | да
400 | ООО УК "Крокус" | МКД, ул. Металлургов 1 | ПС 35/6 кВ Антоновский рудник, ф. 6-11-Ж | 301061, 01.07.2018 | нет | 0 | 0 | 0.168 | да
401 | ООО УК "Крокус" | МКД, ул. Металлургов 1 | ПС 35/6 кВ Антоновский рудник, ф. 6-11-Ж | 301061, 01.07.2018 | нет | 0.0179 | 0.0152 | 0.168 | да
402 | ООО УК "Крокус" | МКД, ул. Металлургов 2 | ПС 35/6 кВ Антоновский рудник, ф. 6-11-Ж | 301061, 01.07.2018 | нет | 0.0158 | 0.0119 | 0.18676 | да
403 | ООО УК "Крокус" | МКД, ул. Металлургов 2 | ПС 35/6 кВ Антоновский рудник, ф. 6-11-Ж | 301061, 01.07.2018 | нет | 0.0173 | 0.0151 | 0.18676 | да
404 | ООО УК "Крокус" | МКД, ул. Металлургов 3 | ПС 35/6 кВ Антоновский рудник, ф. 6-11-Ж | 301061, 01.07.2018 | нет | 0.0145 | 0.0108 | 0.11 | да
405 | ООО УК "Крокус" | МКД, ул. Металлургов 4 | ПС 35/6 кВ Антоновский рудник, ф. 6-11-Ж | 301061, 01.07.2018 | нет | 0 | 0 | 0.056 | да
406 | ООО УК "Крокус" | МКД, ул. Металлургов 4 | ПС 35/6 кВ Антоновский рудник, ф. 6-11-Ж | 301061, 01.07.2018 | нет | 0.013 | 0.0097 | 0.056 | да
407 | ООО УК "Крокус" | МКД, ул. Советская 10 | ПС 35/6 кВ Антоновский рудник, ф. 6-11-Ж | 301061, 01.07.2018 | нет | 0.0016 | 0.0016 | 0.0184 | да
408 | ООО УК "Крокус" | МКД, ул. Советская 11 | ПС 35/6 кВ Антоновский рудник, ф. 6-11-Ж | 301061, 01.07.2018 | нет | 0.0011 | 0.0014 | 0.0232 | да
409 | ООО УК "Крокус" | МКД, ул. Советская 12 | ПС 35/6 кВ Антоновский рудник, ф. 6-11-Ж | 301061, 01.07.2018 | нет | 0.0016 | 0.0015 | 0.0232 | да
410 | ООО УК "Крокус" | МКД, ул. Советская 13 | ПС 35/6 кВ Антоновский рудник, ф. 6-11-Ж | 301061, 01.07.2018 | нет | 0.0017 | 0.0016 | 0.02 | да
411 | ООО УК "Крокус" | МКД, ул. Советская 14 | ПС 35/6 кВ Антоновский рудник, ф. 6-11-Ж | 301061, 01.07.2018 | нет | 0.0016 | 0.0013 | 0.0232 | да
412 | ООО УК "Крокус" | МКД, ул. Советская 15 | ПС 35/6 кВ Антоновский рудник, ф. 6-11-Ж | 301061, 01.07.2018 | нет | 0.0016 | 0.0013 | 0.02 | да
413 | ООО УК "Крокус" | МКД, ул. Советская 5 | ПС 35/6 кВ Антоновский рудник, ф. 6-11-Ж | 301061, 01.07.2018 | нет | 0.0052 | 0.0048 | 0.0504 | да
414 | ООО УК "Крокус" | МКД, ул. Советская 6 | ПС 35/6 кВ Антоновский рудник, ф. 6-11-Ж | 301061, 01.07.2018 | нет | 0.0066 | 0.0053 | 0.0504 | да
415 | ООО УК "Крокус" | МКД, ул. Советская 8 | ПС 35/6 кВ Антоновский рудник, ф. 6-11-Ж | 301061, 01.07.2018 | нет | 0.0028 | 0.0026 | 0.032 | да
416 | ООО УК "Крокус" | МКД, ул. Советская 9 | ПС 35/6 кВ Антоновский рудник, ф. 6-11-Ж | 301061, 01.07.2018 | нет | 0.0024 | 0.0031 | 0.032 | да
417 | ООО УК "Крокус" | МКД, ул. Ушакова 1 | ПС 35/6 кВ Антоновский рудник, ф. 6-11-Ж | 301061, 01.07.2018 | нет | 0.0007 | 0.0009 | 0.0232 | да
418 | ООО УК "Крокус" | МКД, ул. Ушакова 3 | ПС 35/6 кВ Антоновский рудник, ф. 6-11-Ж | 301061, 01.07.2018 | нет | 0.0014 | 0.0015 | 0.0232 | да
419 | ООО УК "Крокус" | МКД, ул. Ушакова 5 | ПС 35/6 кВ Антоновский рудник, ф. 6-11-Ж | 301061, 01.07.2018 | нет | 0.0031 | 0.0023 | 0.03 | да
420 | ООО УК "Крокус" | МКД, ул. Ушакова 6 | ПС 35/6 кВ Антоновский рудник, ф. 6-11-Ж | 301061, 01.07.2018 | нет | 0.0069 | 0.0063 | 0.0462 | да
421 | ООО УК "Крокус" | МКД, ул. Ушакова 7 | ПС 35/6 кВ Антоновский рудник, ф. 6-11-Ж | 301061, 01.07.2018 | нет | 0.0025 | 0.0017 | 0.0352 | да
422 | ООО УК "Крокус" | МКД, ул. Ушакова 9 | ПС 35/6 кВ Антоновский рудник, ф. 6-11-Ж | 301061, 01.07.2018 | нет | 0.0095 | 0.0066 | 0.0462 | да
423 | Потницев Владимир Александрович | нежилое здание, ул. Коммунистическая, 12 | ПС 35/6 кВ Антоновский рудник, ф. 6-11-Ж | 301391, 01.01.2021 | нет | 0.002 | 0.0013 | 0.15 | да
424 | Сорокина Валентина Владимировна | нежилое помещение, ул. Советская 9 | ПС 35/6 кВ Антоновский рудник, ф. 6-11-Ж | 301380, 01.01.2020 | нет | 0.0003 | 0.0003 | 0.004 | да
425 | Население: ж/д - 244, гараж - 62. | н/д | ПС 35/6 кВ Антоновский рудник, ф. 6-11-Ж | н/д | н/д | 0.092 | 0.07 | н/д | да
426 | АО " Кузнецкие феросплавы" | железнодорожная лебедка тупика №3, ул. Усынина,3 | ПС 35/6 кВ Антоновский рудник, ф. 6-12-Д | 200080, 01.10.2021 | нет | 0 | 0 | 0.007 | да
427 | Иваненко Т.И.(из-под ОДПУ) | магазин, ул. Советская 3, (из под ОДПУ) | ПС 35/6 кВ Антоновский рудник, ф. 6-12-Д | 300831, 01.02.2015 | нет | 0.0001 | 0.0001 | 0.004 | да
428 | ИП Бураков Виктор Эдуардович | торговый павильон, ул. Советская 4 | ПС 35/6 кВ Антоновский рудник, ф. 6-12-Д | 301581, 01.04.2022 | нет | 0.0022 | 0.0019 | 0.015 | да
429 | ИП Марчук Н.М., (из под ОДПУ) | магазин (из под ОДПУ), ул. Советская 3б | ПС 35/6 кВ Антоновский рудник, ф. 6-12-Д | 300641, 01.01.2015 | нет | 0.0032 | 0.0048 | 0.005 | да
430 | ИП Ополева Светлана Владимировна | магазин, ул. Металлургов 4а | ПС 35/6 кВ Антоновский рудник, ф. 6-12-Д | 301572, 01.02.2022 | нет | 0 | 0.001 | 0.009 | да
431 | ИП Сашко(из-под ОДПУ) | магазин, ул. Советская 3, (из-под ОДПУ) | ПС 35/6 кВ Антоновский рудник, ф. 6-12-Д | 300443, 01.01.2015 | нет | 0 | 0 | 0.005 | да
432 | МАУ "Санаторий "Анжерский" | гараж,санаторий Анжерский, ул. Садовая 5 | ПС 35/6 кВ Антоновский рудник, ф. 6-12-Д | 300131, 01.01.2013 | нет | 0.001 | 0.001 | 0.03 | да
433 | МАУ "Санаторий "Анжерский" | санаторий Анжерский, ул. Садовая 5 | ПС 35/6 кВ Антоновский рудник, ф. 6-12-Д | 300131, 01.01.2013 | нет | 0.026 | 0.033 | 0.2 | да
434 | МАУ "Санаторий "Анжерский" | санаторий Анжерский, ул. Садовая 5 | ПС 35/6 кВ Антоновский рудник, ф. 6-12-Д | 300131, 01.01.2013 | нет | 0.026 | 0.033 | 0.2 | да
435 | Маячкин Владимир Александрович | подсобное хозяйство, ул. Санаторная, 1 | ПС 35/6 кВ Антоновский рудник, ф. 6-12-Д | 301601, 01.07.2022 | нет | 0.0008 | 0.001 | 0.0075 | да
436 | МБДОУ "ДС №39" | детский сад №39, ул. Советская 1 Б | ПС 35/6 кВ Антоновский рудник, ф. 6-12-Д | 300297, 01.01.2013 | Акт 25.04.2018 / 0 | 0 | 0.004 | 0.07 | да
437 | МБОУ АСГО "СОШ № 12" | здание начальной школы, ул. Металлургов 2а | ПС 35/6 кВ Антоновский рудник, ф. 6-12-Д | 300055, 01.01.2013 | Акт от 23.05.2018 / 0 | 0.006 | 0.001 | 0.0254 | да
438 | МБУ АСГО "УЖ" | освещение Ан.рудник (РЭУ БРУ), ул. Советская КТП-291 | ПС 35/6 кВ Антоновский рудник, ф. 6-12-Д | 300104, 01.01.2013 | нет | 0.007 | 0.003 | 0.015 | да
439 | ОАО "Анжеромаш" | нежилое здание (туристическая база "Зеленый мыс"), ул. Набережная, д.39 | ПС 35/6 кВ Антоновский рудник, ф. 6-12-Д | 300008, 01.01.2013 | нет | 0.082 | 0.007 | 0.14 | да
440 | ООО "АСТЕЛ" | АТС 3 , ул. Советская 6а | ПС 35/6 кВ Антоновский рудник, ф. 6-12-Д | 300222, 01.01.2013 | Акт от 16.12.2019 / 0 | 0.001 | 0.001 | 0.015 | да
441 | ООО "Мир тепла" | КНС № 2, ул. Садовая, 5 | ПС 35/6 кВ Антоновский рудник, ф. 6-12-Д | 301786, 01.03.2022 | нет | 0 | 0 | 0.021 | да
442 | ООО "МСК Энерго" | контейнер для оборудования связи,(ПАО "Ростелеком"), ул. Советская, 3 | ПС 35/6 кВ Антоновский рудник, ф. 6-12-Д | 350987, 01.12.2022 | нет | 0.002 | 0.0005 | 0.008 | да
443 | ООО "ТеплоРесурс" | котельная № 2, ул. Садовая,5, Ан.Руд. | ПС 35/6 кВ Антоновский рудник, ф. 6-12-Д | 301062, 01.07.2018 | Акт от 22.06.2021 / 0 | 0.04 | 0.016 | 0.28 | да
444 | ООО "ТеплоРесурс" | насосная ТК-8, ул. Советская | ПС 35/6 кВ Антоновский рудник, ф. 6-12-Д | 301063, 01.07.2018 | Акт от 05.12.2023 / 0 | 0 | 0.03 | 0.02 | да
445 | ООО "ТОНС" | гараж, ул. Советская 6а | ПС 35/6 кВ Антоновский рудник, ф. 6-12-Д | 300795, 01.07.2014 | нет | 0.0022 | 0.0022 | 0.015 | да
446 | ООО Еврофрукт | нежилое помещение, ул. Советская 4а | ПС 35/6 кВ Антоновский рудник, ф. 6-12-Д | 301054, 01.05.2018 | нет | 0.0075 | 0.0084 | 0.01 | да
447 | ООО УК "Крокус" | МКД, ул. Металлургов 1 | ПС 35/6 кВ Антоновский рудник, ф. 6-12-Д | 301061, 01.07.2018 | нет | 0.0147 | 0.0101 | 0.168 | да
448 | ООО УК "Крокус" | МКД, ул. Металлургов 1 | ПС 35/6 кВ Антоновский рудник, ф. 6-12-Д | 301061, 01.07.2018 | нет | 0.0118 | 0.0103 | 0.168 | да
449 | ООО УК "Крокус" | МКД, ул. Металлургов 2 | ПС 35/6 кВ Антоновский рудник, ф. 6-12-Д | 301061, 01.07.2018 | нет | 0 | 0 | 0.18676 | да
450 | ООО УК "Крокус" | МКД, ул. Металлургов 2 | ПС 35/6 кВ Антоновский рудник, ф. 6-12-Д | 301061, 01.07.2018 | нет | 0.0195 | 0.0161 | 0.18676 | да
451 | ООО УК "Крокус" | МКД, ул. Садовая 7 | ПС 35/6 кВ Антоновский рудник, ф. 6-12-Д | 301061, 01.07.2018 | нет | 0.0015 | 0.0012 | 0.016 | да
452 | ООО УК "Крокус" | МКД, ул. Садовая 8 | ПС 35/6 кВ Антоновский рудник, ф. 6-12-Д | 301061, 01.07.2018 | нет | 0.003 | 0.0022 | 0.016 | да
453 | ООО УК "Крокус" | МКД, ул. Советская 1а | ПС 35/6 кВ Антоновский рудник, ф. 6-12-Д | 301061, 01.07.2018 | нет | 0.016 | 0.0127 | 0.114 | да
454 | ООО УК "Крокус" | МКД, ул. Советская 3 | ПС 35/6 кВ Антоновский рудник, ф. 6-12-Д | 301061, 01.07.2018 | нет | 0.0205 | 0.0171 | 0.1 | да
455 | ООО УК "Крокус" | МКД, ул. Советская 3 Б | ПС 35/6 кВ Антоновский рудник, ф. 6-12-Д | 301061, 01.07.2018 | нет | 0.0144 | 0.011 | 0.0648 | да
456 | ПАО"Сбербанк",Кемеровское отделение №8615 ПАО ДОФЛ 2356/038 | ДОФЛ №2356/038, ул. Советская 4а | ПС 35/6 кВ Антоновский рудник, ф. 6-12-Д | 505361, 01.03.2014 | нет | 0.0011 | 0.0012 | 0.015 | да
457 | Плахотник Л.А.(из-под ОДПУ) | нежилое помещение, ул. Советская 3 , (из под ОДПУ) | ПС 35/6 кВ Антоновский рудник, ф. 6-12-Д | 301008, 01.03.2018 | нет | 0.0009 | 0.0008 | 0.005 | да
458 | Серков Виталий Николаевич | гараж, ул. Лесная, 9 ,пгт Рудничный | ПС 35/6 кВ Антоновский рудник, ф. 6-12-Д | 301714, 01.06.2023 | нет | 0.0001 | 0.0001 | 0.01 | да
459 | Черевкова Елена Николаевна | нежилое здание, ул. Советская, 2а | ПС 35/6 кВ Антоновский рудник, ф. 6-12-Д | 301537, 01.10.2021 | нет | 0.0018 | 0.0006 | 0.015 | да
460 | Население: ж/д - 220, гараж - 171. | н/д | ПС 35/6 кВ Антоновский рудник, ф. 6-12-Д | н/д | н/д | 0.081 | 0.051 | н/д | да
461 | Население: ж/д - 171, гараж - 2. | н/д | ПС 35/6 кВ Антоновский рудник, ф. 6-14-Н | н/д | н/д | 0.128 | 0.072 | н/д | да
462 | ООО "МСК Энерго"(МТС) | БС № 42-0406 (МТС), гора Брусничная | ПС 35/6 кВ Антоновский рудник, ф. 6-13-Г | 200422, 01.01.2013 | нет | 0.002 | 0.003 | 0.006 | да
463 | ООО "Промэнергосбыт" | базовая станция № 44948 (ВымпелКом), гора Брусничная, башня ОАО Севтелеком, | ПС 35/6 кВ Антоновский рудник, ф. 6-13-Г | 301433, 01.08.2020 | нет | 0.0019 | 0.002 | 0.007 | да
464 | ПАО "МегаФон" | базовая станция №42.327, пос Рудничный,гора Брусничная | ПС 35/6 кВ Антоновский рудник, ф. 6-13-Г | 200104, 01.05.2022 | нет | 0.002 | 0.003 | 0.007 | да
465 | Население: ж/д - 0. | н/д | ПС 35/6 кВ Антоновский рудник, ф. 6-13-Г | н/д | н/д | 0 | 0 | н/д | да
466 | Акционерное общество "Каскад-энерго" | повысительная насосная станция, ул. Чапаева 63а (снятие с потребителем 6-21-05) | ПС 35/6 кВ Машзавод, ф. 6-7-РТС | 301496, 01.08.2021 | нет | 0 | 0.0003 | 0.0555 | да
467 | АО "Национальная башенная компания" | базовая станция №41724, ул. Пугачева 3 | ПС 35/6 кВ Машзавод, ф. 6-7-РТС | 200299, 01.02.2017 | нет | 0.003 | 0.003 | 0.01 | да
468 | Голубев Кирилл Евгеньевич | жилой дом (автомоечный комплекс), ул. Амурская 1А | ПС 35/6 кВ Машзавод, ф. 6-7-РТС | 301696, 01.04.2023 | нет | 0.0014 | 0.0345 | 0.015 | да
469 | ИП Батрукова О.В. | киоск, ул. Чапаева | ПС 35/6 кВ Машзавод, ф. 6-7-РТС | 300617, 01.01.2013 | нет | 0.0031 | 0.0028 | 0.005 | да
470 | ИП Зубарев В.В. | торгово-сервисный центр, ул. Ванцетти 1 | ПС 35/6 кВ Машзавод, ф. 6-7-РТС | 300397, 01.09.2013 | нет | 0.001 | 0.001 | 0.03 | да
471 | ИП Мирзаабдиллаев И.М. | торговый киоск, ул. Угольная 7 | ПС 35/6 кВ Машзавод, ф. 6-7-РТС | 300849, 21.07.2015 | нет | 0.0017 | 0.0003 | 0.005 | да
472 | ИП Оранский А.Л. | магазин, ул. Угольная 24 | ПС 35/6 кВ Машзавод, ф. 6-7-РТС | 300429, 01.06.2014 | нет | 0.002 | 0.003 | 0.03 | да
473 | ИП Оранский А.Л. | нежилое помещение, ул. Угольная 24 | ПС 35/6 кВ Машзавод, ф. 6-7-РТС | 300429, 01.06.2014 | нет | 0.001 | 0.001 | 0.01 | да
474 | ИП Прянишникова.Т.И. | киоск, ул. Заводская | ПС 35/6 кВ Машзавод, ф. 6-7-РТС | 300411, 01.07.2014 | нет | 0.002 | 0.002 | 0.005 | да
475 | ИП Самсонов Сергей Вячеславович | торгово-офисное здание, ул. Милицейская 5 | ПС 35/6 кВ Машзавод, ф. 6-7-РТС | 301755, 01.09.2023 | нет | 0.0001 | 0 | 0.015 | да
476 | ИП Ульянова Марина Андреевна | торговый дом, ул. Чапаева, 6 | ПС 35/6 кВ Машзавод, ф. 6-7-РТС | 301732, 01.06.2023 | нет | 0.0005 | 6e-05 | 0.042 | да
477 | КФ МЧУДПО "Нефросовет" | нежилое помещение, ул. Угольная 22 | ПС 35/6 кВ Машзавод, ф. 6-7-РТС | 301075, 01.08.2018 | нет | 0.005 | 0.004 | 0.08 | да
478 | МБДОУ "ДС № 23 " | детский сад №23, ул. Куйбышева 49 | ПС 35/6 кВ Машзавод, ф. 6-7-РТС | 300180, 01.01.2013 | нет | 0.003 | 0.003 | 0.052 | да
479 | МБУС А-С го стадион "Анжерский" имени Владимира и Виталия Раздаевых | нежилое помещение, ул. Павлодарского 11 | ПС 35/6 кВ Машзавод, ф. 6-7-РТС | 301495, 01.04.2021 | нет | 3e-05 | 5e-05 | 0.003 | да
480 | МБУС А-С го стадион "Анжерский" имени Владимира и Виталия Раздаевых | стадион "Анжерский", ул. Ванцетти 3 | ПС 35/6 кВ Машзавод, ф. 6-7-РТС | 301495, 01.04.2021 | нет | 0.0023 | 0.0009 | 0.15 | да
481 | МП АСГО "ГКС" | МКД, ул. Куйбышева 47 | ПС 35/6 кВ Машзавод, ф. 6-7-РТС | 301457, 01.02.2021 | нет | 0.0023 | 0.0021 | 0.023 | да
482 | ООО "Вита" | стоматологический кабинет, ул. Ванцетти 1б | ПС 35/6 кВ Машзавод, ф. 6-7-РТС | 300424, 01.08.2014 | нет | 0.007 | 0.001 | 0.015 | да
483 | ООО "Камелот-А" | нежилое помещение ( "Ярче!") , ул. Куйбышева 61 | ПС 35/6 кВ Машзавод, ф. 6-7-РТС | 730152, 01.02.2022 | нет | 0.0326 | 0 | 0.08 | да
484 | ООО "МСК Энерго" | БС сотовой связи №149,(ООО Т2Мобайл), ул.Павлодарская,11 | ПС 35/6 кВ Машзавод, ф. 6-7-РТС | 350986, 01.12.2022 | нет | 0.0033 | 0.0033 | 0.005 | да
485 | ООО "Промэнергосбыт" | базовая станция №42524, (ВымпелКом), ул. Павлодарского, 11 | ПС 35/6 кВ Машзавод, ф. 6-7-РТС | 301433, 01.08.2020 | нет | 0.0031 | 0.0034 | 0.007 | да
486 | ООО "ТеплоРесурс" | котельная № 18, ул. Угольная 7а | ПС 35/6 кВ Машзавод, ф. 6-7-РТС | 301062, 01.07.2018 | Акт от 05.08.2022 / 0 | 0 | 0 | 0.3345 | да
487 | ООО "УК Диалог-АС" | МКД, ул. Угольная, 7 | ПС 35/6 кВ Машзавод, ф. 6-7-РТС | 301745, 01.08.2023 | нет | 0.01 | 0.0083 | 0.015 | да
488 | ООО "УК Монолит" | МКД, ул. Милицейская 62 | ПС 35/6 кВ Машзавод, ф. 6-7-РТС | 300265, 01.01.2013 | нет | 0.002 | 0.003 | н/д | да
489 | ООО "УК Монолит" | МКД, ул. Угольная 18 | ПС 35/6 кВ Машзавод, ф. 6-7-РТС | 300265, 01.01.2013 | нет | 0.003 | 0.002 | н/д | да
490 | ООО "УК Монолит" | МКД, ул. Угольная 24 | ПС 35/6 кВ Машзавод, ф. 6-7-РТС | 300265, 01.01.2013 | нет | 0.001 | 0.001 | н/д | да
491 | ООО "Управляющая компания Анжерская" | МКД, пер. Воронежский 3 | ПС 35/6 кВ Машзавод, ф. 6-7-РТС | 300266, 01.04.2013 | нет | 0.001 | 0.001 | 0.04709 | да
492 | ООО "Чистая вода" | нежилое помещение, база, ул. Милицейская, 64 | ПС 35/6 кВ Машзавод, ф. 6-7-РТС | 301569, 01.01.2022 | Акт от 28.12.2023 / 0 | 0.003 | 0.012 | 0.2578 | да
493 | ПАО "МегаФон" | базовая станция №42.377, ул. Павлодарская 11 | ПС 35/6 кВ Машзавод, ф. 6-7-РТС | 200104, 01.05.2022 | нет | 0.004 | 0.003 | 0.007 | да
494 | Сгибнева М.В. | нежилое здание (магазин), ул. Рабочая 77 | ПС 35/6 кВ Машзавод, ф. 6-7-РТС | 301080, 01.10.2018 | нет | 0.0016 | 0.0005 | 0.015 | да
495 | Население: ж/д - 524, гараж - 21. | н/д | ПС 35/6 кВ Машзавод, ф. 6-7-РТС | н/д | н/д | 0.191 | 0.125 | н/д | да
496 | Лазуков В.И. | шиномонтажная мастерская, ул. Пржевальского 36 | ПС 35/6 кВ Машзавод, ф. Л-39-РТС | 300396, 01.01.2013 | нет | 0.001 | 0.001 | 0.005 | да
497 | Алавердян Камо Ванушович | нежилое здание, ул. Куйбышева 92а | ПС 35/6 кВ Машзавод, ф. Л-39-РТС | 301234, 01.05.2019 | нет | 0.002 | 0.004 | 0.025 | да
498 | АО " Газпром энергосбыт" | АЗС №78, ул. Чапаева 2 | ПС 35/6 кВ Машзавод, ф. Л-39-РТС | 200388, 01.08.2020 | нет | 0.006 | 0.004 | 0.05 | да
499 | АО "Почта России" | ОПС, ул. Куйбышева 67, из-под ОДПУ), | ПС 35/6 кВ Машзавод, ф. Л-39-РТС | 301350, 01.01.2013 | Акт от 22.04.2019 / 0 | 0.001 | 0.0009 | 0.005 | да
500 | Вторушин Н.Ю.(из - под ОДПУ) | нежилое помещение, ул. 50 лет Октября 14, пом-102, (из под ОДПУ) | ПС 35/6 кВ Машзавод, ф. Л-39-РТС | 300920, 01.03.2017 | нет | 0.0004 | 0.0006 | н/д | да
501 | Гергерт А.Я. | гараж, ул. Куйбышева 73 | ПС 35/6 кВ Машзавод, ф. Л-39-РТС | 301419, 01.10.2020 | нет | 0.0014 | 0.0013 | 0.014 | да
502 | ИП Белоусова В.Н.. | салон красоты "Эстель". ул. 50 лет Октября 14 | ПС 35/6 кВ Машзавод, ф. Л-39-РТС | 300533, 01.01.2013 | нет | 0.0005 | 0.0004 | 0.015 | да
503 | ИП Вдовушкин В.А. | пекарня, ул. Куйбышева 73 | ПС 35/6 кВ Машзавод, ф. Л-39-РТС | 300428, 01.01.2013 | нет | 0.019 | 0.021 | 0.065 | да
504 | ИП Весёлкин Евгений Михайлович | Автомойка,ул. Милицейская,11 | ПС 35/6 кВ Машзавод, ф. Л-39-РТС | 301760, 01.10.2023 | нет | 0.0009 | 0 | 0.015 | да
505 | ИП Дехтеренко Михаил Викторович | автомастерская, ул. Пржевальского, 37 | ПС 35/6 кВ Машзавод, ф. Л-39-РТС | 301426, 01.11.2020 | нет | 0.0004 | 0.0003 | 0.018 | да
506 | ИП Дусаев Э.В. | остановочный павильон, ул. Войкова 6а | ПС 35/6 кВ Машзавод, ф. Л-39-РТС | 301333, 01.08.2019 | нет | 0.006 | 0.0028 | 0.01 | да
507 | ИП Ермакова(из-под ОДПУ) | парикмахерская, ул. Куйбышева 63, (из-под ОДПУ) | ПС 35/6 кВ Машзавод, ф. Л-39-РТС | 300380, 01.01.2015 | нет | 0.001 | 0.001 | 0.005 | да
508 | ИП Косолапов П.А. | магазин, ул. Милицейская 9 | ПС 35/6 кВ Машзавод, ф. Л-39-РТС | 300624, 01.04.2017 | нет | 0.001 | 0.0008 | 0.015 | да
509 | ИП Оранский А.Л. | киоск, ул. Угольная 22 | ПС 35/6 кВ Машзавод, ф. Л-39-РТС | 300429, 01.06.2014 | нет | 0 | 0 | 0.005 | да
510 | ИП Сайнаков А.В. | киоск, ул. Угольная 7 | ПС 35/6 кВ Машзавод, ф. Л-39-РТС | 300377, 01.11.2014 | нет | 0 | 0 | 0.0035 | да
511 | ИП Соловьева А.Д | торговый павильон, ул. Тайгинская 135 | ПС 35/6 кВ Машзавод, ф. Л-39-РТС | 301422, 01.09.2020 | нет | 0.0006 | 0.0008 | 0.005 | да
512 | ИП Трушляков Александр Юрьевич | нежилое помещение ул. Желябова 11 | ПС 35/6 кВ Машзавод, ф. Л-39-РТС | 301141, 01.01.2019 | нет | 0.018 | 0.018 | 0.15 | да
513 | ИП Ульянова Марина Андреевна | торговый дом, ул. Чапаева, 6 | ПС 35/6 кВ Машзавод, ф. Л-39-РТС | 301732, 01.06.2023 | нет | 0.021 | 0.0024 | 0.042 | да
514 | ИП Фазлиахметов Р.Р. | стояночный бокс, ул. Геологов 78 | ПС 35/6 кВ Машзавод, ф. Л-39-РТС | 300692, 01.06.2014 | нет | 0.0014 | 0.0008 | 0.015 | да
515 | ИП Шабаева З.А. ( из под ОДПУ) | стоматологический кабинет , ул. 50 лет Октября, 14 (из под ОДПУ) | ПС 35/6 кВ Машзавод, ф. Л-39-РТС | 301770, 01.11.2023 | нет | 0.0006 | 0.0006 | 0.005 | да
516 | Лопухов Николай Александрович | нежилое помещение, ул. Желябова, 11 | ПС 35/6 кВ Машзавод, ф. Л-39-РТС | 301643, 01.11.2022 | нет | 0.0003 | 0.0002 | 0.006 | да
517 | МБДОУ "ДСОВ № 41 " | детский сад №41, ул. Ломоносова 7 | ПС 35/6 кВ Машзавод, ф. Л-39-РТС | 300188, 01.01.2013 | Акт от 29.09.2020 / 0 | 0.007 | 0.005 | 0.08 | да
518 | МБДОУ "ЦРРДС № 21" | детский сад №21, ул. Восстания 80 | ПС 35/6 кВ Машзавод, ф. Л-39-РТС | 300294, 01.01.2013 | Акт от 25.04.2018 / 0 | 0.009 | 0.009 | 0.18 | да
519 | МБУ АСГО "УЖ" | освещение (р-он АЗС), ул. Ломоносова | ПС 35/6 кВ Машзавод, ф. Л-39-РТС | 300104, 01.01.2013 | нет | 0.001 | 0.001 | 0.00275 | да
520 | МБУ ДО "ДЭБЦ им. Г.Н. Сагиль" | ДЭБЦ, ул. Бийская 64 | ПС 35/6 кВ Машзавод, ф. Л-39-РТС | 300179, 01.01.2013 | нет | 0.005 | 0.002 | 0.077 | да
521 | Мотин Александр Сергеевич | нежилое помещение, ул.им.50-летия Октября, 14-102 | ПС 35/6 кВ Машзавод, ф. Л-39-РТС | 301522, 01.10.2021 | нет | 0.0002 | 0.0003 | 0.015 | да
522 | ООО "АРТ-Мастер" | рекламный щит "Призматрон" (АЗС), ул. Горняцкая | ПС 35/6 кВ Машзавод, ф. Л-39-РТС | 300076, 01.01.2013 | нет | 0.001 | 0.001 | 0.002 | да
523 | ООО "Водосбыт" | офис , ул. Желябова 5,(из под ОДПУ) | ПС 35/6 кВ Машзавод, ф. Л-39-РТС | 300794, 01.07.2014 | нет | 0.0005 | 0.0004 | 0.005 | да
524 | ООО "МСК Энерго" | базовая станция № 42.1492, ул. Куйбышева 73а(ПАО МегаФон) | ПС 35/6 кВ Машзавод, ф. Л-39-РТС | 101445, 01.01.2017 | нет | 0.003 | 0.003 | 0.007 | да
525 | ООО "МСК Энерго" (ООО Магнит Энерго) | нежилое помещение, ул. 50 лет Октября 8 | ПС 35/6 кВ Машзавод, ф. Л-39-РТС | 102898, 01.06.2018 | нет | 0.003 | 0.003 | 0.0204 | да
526 | ООО "УК "Приоритет" | МКД, ул. 50 лет Октября 8 | ПС 35/6 кВ Машзавод, ф. Л-39-РТС | 300236, 01.07.2013 | нет | 0.018 | 0.016 | 0.1 | да
527 | ООО "УК "Приоритет" | МКД, ул. 50 лет Октября, 14 | ПС 35/6 кВ Машзавод, ф. Л-39-РТС | 300236, 01.07.2013 | нет | 0.024 | 0 | н/д | да
528 | ООО "УК "Приоритет" | МКД, ул. 50 лет Октября, 14 | ПС 35/6 кВ Машзавод, ф. Л-39-РТС | 300236, 01.07.2013 | нет | 0.024 | 0 | н/д | да
529 | ООО "УК "Приоритет" | МКД, ул. Воронежская, 82 | ПС 35/6 кВ Машзавод, ф. Л-39-РТС | 300236, 01.07.2013 | нет | 0.004 | 0.004 | 0.032 | да
530 | ООО "УК "Приоритет" | МКД, ул. Воронежская, 84 | ПС 35/6 кВ Машзавод, ф. Л-39-РТС | 300236, 01.07.2013 | нет | 0.005 | 0.005 | 0.032 | да
531 | ООО "УК "Приоритет" | МКД, ул. Куйбышева, 71 | ПС 35/6 кВ Машзавод, ф. Л-39-РТС | 300236, 01.07.2013 | нет | 0.006 | 0.006 | 0.01 | да
532 | ООО "УК "Приоритет" | МКД, ул. Ломоносова 5а | ПС 35/6 кВ Машзавод, ф. Л-39-РТС | 300236, 01.07.2013 | нет | 0.008 | 0.006 | н/д | да
533 | ООО "УК "СЕРВИС ДОМ" | МКД, ул. Желябова, 36а | ПС 35/6 кВ Машзавод, ф. Л-39-РТС | 301820, 01.02.2024 | нет | 0.0062 | 0.0054 | 0.1314 | да
534 | ООО "УК "СЕРВИС ДОМ" | МКД, ул. Желябова, 36а | ПС 35/6 кВ Машзавод, ф. Л-39-РТС | 301820, 01.02.2024 | нет | 0.0066 | 0.0057 | 0.1314 | да
535 | ООО "УК Диалог-АС" | МКД, ул. Куйбышева ,94 | ПС 35/6 кВ Машзавод, ф. Л-39-РТС | 301745, 01.08.2023 | нет | 0.0042 | 0.0032 | н/д | да
536 | ООО "УК Диалог-АС" | МКД, ул. Куйбышева, 65А | ПС 35/6 кВ Машзавод, ф. Л-39-РТС | 301745, 01.08.2023 | нет | 0.005 | 0.004 | 0.005 | да
537 | ООО "УК Диалог-АС" | МКД, ул. Куйбышева, 92 | ПС 35/6 кВ Машзавод, ф. Л-39-РТС | 301745, 01.08.2023 | нет | 0.0024 | 0.0022 | 0.08 | да
538 | ООО "УК ЖилМассив" | МКД, ул. Воронежская 80 | ПС 35/6 кВ Машзавод, ф. Л-39-РТС | 300928, 03.04.2017 | нет | 0.0036 | 0.0034 | 0.032 | да
539 | ООО "УК ЖилМассив" | МКД, ул. Куйбышева 73 | ПС 35/6 кВ Машзавод, ф. Л-39-РТС | 300928, 03.04.2017 | нет | 0.003 | 0.0025 | 0.032 | да
540 | ООО "УК Монолит" | МКД, ул. Куйбышева 67а | ПС 35/6 кВ Машзавод, ф. Л-39-РТС | 300265, 01.01.2013 | нет | 0.004 | 0.004 | 0.015 | да
541 | ООО "УК Монолит" | МКД, ул. Фурманова 18 | ПС 35/6 кВ Машзавод, ф. Л-39-РТС | 300265, 01.01.2013 | нет | 0.004 | 0.004 | н/д | да
542 | ООО "Управляющая компания Анжерская" | МКД, ул. Желябова 11 | ПС 35/6 кВ Машзавод, ф. Л-39-РТС | 300266, 01.04.2013 | нет | 0.015 | 0.013 | н/д | да
543 | ООО "Управляющая компания Анжерская" | МКД, ул. Желябова 5 | ПС 35/6 кВ Машзавод, ф. Л-39-РТС | 300266, 01.04.2013 | нет | 0.015 | 0.013 | н/д | да
544 | ООО "Управляющая компания Анжерская" | МКД, ул. Куйбышева 63 | ПС 35/6 кВ Машзавод, ф. Л-39-РТС | 300266, 01.04.2013 | нет | 0.006 | 0.004 | 0.032 | да
545 | ООО "Управляющая компания Анжерская" | МКД, ул. Куйбышева 65 | ПС 35/6 кВ Машзавод, ф. Л-39-РТС | 300266, 01.04.2013 | нет | 0.004 | 0.004 | 0.032 | да
546 | ООО "Управляющая компания Анжерская" | МКД, ул. Куйбышева 69 | ПС 35/6 кВ Машзавод, ф. Л-39-РТС | 300266, 01.04.2013 | нет | 0.003 | 0.003 | 0.032 | да
547 | ООО "Управляющая компания Анжерская" | МКД, ул. Куйбышева, 67 | ПС 35/6 кВ Машзавод, ф. Л-39-РТС | 300266, 01.04.2013 | нет | 0.003 | 0.003 | 0.015 | да
548 | Сиразетдинов Исмай Закарьевич | нежилое помещение, ул. 50 лет Октября 14 | ПС 35/6 кВ Машзавод, ф. Л-39-РТС | 301078, 01.12.2018 | нет | 0.0001 | 0.0001 | 0.01 | да
549 | ТСЖ "Домовой" | МКД, ул. Желябова 34 | ПС 35/6 кВ Машзавод, ф. Л-39-РТС | 300834, 26.02.2015 | нет | 0.0147 | 0.0122 | 0.135 | да
550 | Филиал КОУМЦ по ГО и ЧС (из под ОДПУ) | офис, ул. Куйбышева 67а, ( из под ОДПУ) | ПС 35/6 кВ Машзавод, ф. Л-39-РТС | 500180, 01.01.2015 | нет | 0.0003 | 0.00023 | 0.005 | да
551 | Население: ж/д - 594, гараж - 80. | н/д | ПС 35/6 кВ Машзавод, ф. Л-39-РТС | н/д | н/д | 0.243 | 0.184 | н/д | да
552 | Гербзомер Е.В. | магазин, ул. Чернышевского 2а | ПС 110/35/6 кВ НПС, ф. 6-3-НГ | 300346, 01.01.2013 | нет | 0 | 0 | 0.008 | да
553 | Мухина Елена Ивановна | нежилое здание (гараж), ул. Коминтерна 7 | ПС 110/35/6 кВ НПС, ф. 6-3-НГ | 301536, 01.10.2021 | нет | 0.0007 | 0.0007 | 0.025 | да
554 | АО "Почта России" | ОПС-10, ул. К. Маркса 8 | ПС 110/35/6 кВ НПС, ф. 6-3-НГ | 301350, 01.01.2013 | Акт от 22.04.2019 / 0 | 0.0008 | 0.0005 | 0.01 | да
555 | ГАУЗ АСГБ имени А.А.Гороховского | поликлиника №4, ул. К. Маркса 16 | ПС 110/35/6 кВ НПС, ф. 6-3-НГ | 300210, 01.01.2013 | нет | 0.005 | 0.003 | 0.12 | да
556 | ГПК " Северный" | Гаражный кооператив, ул.Крылова | ПС 110/35/6 кВ НПС, ф. 6-3-НГ | 301818, 01.02.2024 | нет | 0.009 | 0.0033 | 0.09 | да
557 | ИП Сергеев Евгений.Владимирович. | фильтр автомат, ул.К. Маркса, 16 (из под ОДПУ) | ПС 110/35/6 кВ НПС, ф. 6-3-НГ | 301710, 01.06.2023 | нет | 0 | 0 | н/д | да
558 | ИП Васильев В.П. | магазин, ул. Чередниченко 15 | ПС 110/35/6 кВ НПС, ф. 6-3-НГ | 300729, 01.06.2013 | нет | 0.0003 | 0.0002 | 0.015 | да
559 | ИП Виноградова И.И. | баня, пер. Автобусный 9 | ПС 110/35/6 кВ НПС, ф. 6-3-НГ | 300657, 01.01.2013 | нет | 0.0032 | 0.0024 | 0.054 | да
560 | ИП Еремченко В.Г. | шиномонтажная мастерская, ул. Чернышевского 2 | ПС 110/35/6 кВ НПС, ф. 6-3-НГ | 300577, 01.01.2013 | нет | 0.0013 | 0.0011 | 0.01 | да
561 | ИП Жуков К.В. | магазин "1000 мелочей", пер. Автобусный 7 | ПС 110/35/6 кВ НПС, ф. 6-3-НГ | 300500, 01.01.2013 | нет | 0.0001 | 0.0001 | 0.025 | да
562 | ИП Заячковская Е.А. | магазин, ул. Крылова 23 | ПС 110/35/6 кВ НПС, ф. 6-3-НГ | 300349, 01.01.2013 | нет | 0.001 | 0.001 | 0.01 | да
563 | ИП Ким.В.О. | цех по производству туалетной бумаги, ул. Коминтерна 26 | ПС 110/35/6 кВ НПС, ф. 6-3-НГ | 300483, 01.06.2014 | нет | 0.028 | 0.026 | 0.12 | да
564 | ИП Любанский В.В. | магазин "Продукты", ул. Чередниченко 34 | ПС 110/35/6 кВ НПС, ф. 6-3-НГ | 300353, 01.09.2013 | нет | 0.007 | 0.004 | 0.02 | да
565 | ИП Морунов Д.М. | нежилое помещение, ул. Крылова 4б | ПС 110/35/6 кВ НПС, ф. 6-3-НГ | 300931, 01.05.2017 | нет | 0.0006 | 0.0001 | 0.015 | да
566 | ИП Мухин П.А. | магазин, ул. Крылова 4а | ПС 110/35/6 кВ НПС, ф. 6-3-НГ | 300560, 01.08.2014 | нет | 0 | 0.0001 | 0.015 | да
567 | ИП Набатникова А.С. | шиномонтажная мастерская (8-913-123-08-95), ул. Крылова 8 | ПС 110/35/6 кВ НПС, ф. 6-3-НГ | 300603, 01.07.2014 | нет | 0.0002 | 0.0001 | 0.012 | да
568 | ИП Панкратова И.Э | магазин "Премьер" , ул. К. Маркса 7а,(из-под ОДПУ) | ПС 110/35/6 кВ НПС, ф. 6-3-НГ | 300340, 01.09.2013 | нет | 0.004 | 0.006 | 0.005 | да
569 | КУМИ Администрации Анжеро-Судженского городского округа | квартира, ул. Чехова,1/2, кв.50 ( из под ОДПУ) | ПС 110/35/6 кВ НПС, ф. 6-3-НГ | 301694, 01.03.2023 | нет | 0 | 0 | н/д | да
570 | Лопухов Николай Александрович | нежилое помещение, ул. Коминтерна 28 | ПС 110/35/6 кВ НПС, ф. 6-3-НГ | 301395, 01.05.2020 | нет | 0.0001 | 0.0001 | 0.015 | да
571 | МБДОУ "ДС № 35" | детский сад №35, ул. Крылова 5а | ПС 110/35/6 кВ НПС, ф. 6-3-НГ | 300167, 01.01.2013 | Акт от 25.04.2018 / 0 | 0.006 | 0.005 | 0.075 | да
572 | МБОУ "ООШ №17" | школа №17, ул. К. Маркса 1 | ПС 110/35/6 кВ НПС, ф. 6-3-НГ | 300058, 01.01.2013 | Акт от 10.04.2018 / 0 / | 0.009 | 0.003 | 0.2425 | да
573 | МБОУ "ООШ №17" | школа, ул. Коминтерна 9 | ПС 110/35/6 кВ НПС, ф. 6-3-НГ | 300058, 01.01.2013 | Акт от 10.04.2018 / 0 | 0.001 | 0.001 | 0.07 | да
574 | МБОУ "ООШ №17" | школа, ул. Коминтерна 9 | ПС 110/35/6 кВ НПС, ф. 6-3-НГ | 300058, 01.01.2013 | Акт от 10.04.2018 / 0 | 0.001 | 0.001 | 0.07 | да
575 | МБУ АСГО "РЭС" | нежилое здание, ул. Коминтерна 30 | ПС 110/35/6 кВ НПС, ф. 6-3-НГ | 301421, 01.09.2020 | нет | 0.0063 | 0.0027 | 0.065 | да
576 | МБУ АСГО "УЖ" | освещение, ул. К. Маркса 11 ТП-204 | ПС 110/35/6 кВ НПС, ф. 6-3-НГ | 300104, 01.01.2013 | нет | 0.001 | 0.001 | 0.006 | да
577 | МБУ АСГО "УЖ" | освещение, ул. Коминтерна, пер. Коксовый, пер. Автобусный ТП-146 | ПС 110/35/6 кВ НПС, ф. 6-3-НГ | 300104, 01.01.2013 | нет | 0.004 | 0.002 | 0.009 | да
578 | МБУ АСГО "УЖ" | освещение, ул. Чередниченко ТП-203 | ПС 110/35/6 кВ НПС, ф. 6-3-НГ | 300104, 01.01.2013 | нет | 0.003 | 0.001 | 0.004 | да
579 | МБУ ДО "ООЦ "Олимп" | МБОУ ДОД ДООСЦ "Олимп", ул. К. Маркса 1 | ПС 110/35/6 кВ НПС, ф. 6-3-НГ | 300176, 01.01.2013 | нет | 0.019 | 0.016 | 0.062 | да
580 | МБУК "ДК "Судженский" | ДК "Судженский", пер. Аптекарский 2 | ПС 110/35/6 кВ НПС, ф. 6-3-НГ | 300215, 01.01.2013 | нет | 0.007 | 0.001 | 0.09563 | да
581 | МКУ АСГО "СРЦН" | нежилое здание ул. Крылова 4 | ПС 110/35/6 кВ НПС, ф. 6-3-НГ | 300005, 01.01.2013 | Акт от 15.10.2019 / 0 | 0.006 | 0.004 | 0.08 | да
582 | МКУ АСГО "СРЦН" | прачечная, корпус, ул. Крылова 6 | ПС 110/35/6 кВ НПС, ф. 6-3-НГ | 300005, 01.01.2013 | Акт от 15.10.2019 / 0 | 0.003 | 0.001 | 0.06 | да
583 | МКУ АСГО "СРЦН" | прачечная, корпус, ул. Крылова 6 | ПС 110/35/6 кВ НПС, ф. 6-3-НГ | 300005, 01.01.2013 | Акт от 15.10.2019 / 0 | 0.003 | 0.001 | 0.06 | да
584 | МП А-Судженского городского округа"ЕРКЦ"(из-под ОДПУ) | ЕРКЦ , ул. К. Маркса 8, (из под ОДПУ) | ПС 110/35/6 кВ НПС, ф. 6-3-НГ | 300707, 01.01.2015 | нет | 0.0004 | 0.0002 | 0.01 | да
585 | МП АСГО "ГКС" | МКД, ул. К. Маркса 4 | ПС 110/35/6 кВ НПС, ф. 6-3-НГ | 301457, 01.02.2021 | нет | 0.0036 | 0.0026 | 0.02 | да
586 | МП АСГО "ГКС" | МКД, ул. К. Маркса, 2 | ПС 110/35/6 кВ НПС, ф. 6-3-НГ | 301457, 01.02.2021 | нет | 0.0044 | 0.0029 | 0.005 | да
587 | МП АСГО "ГКС" | МКД, ул. Чехова, 1/1 | ПС 110/35/6 кВ НПС, ф. 6-3-НГ | 301457, 01.02.2021 | нет | 0.041 | 0.0072 | 0.485 | да
588 | МП АСГО "ГКС" | МКД, ул. Чехова, 1/1 | ПС 110/35/6 кВ НПС, ф. 6-3-НГ | 301457, 01.02.2021 | нет | 0.002 | 0.002 | 0.485 | да
589 | ОАО "Анжеро-Судженское ПТУ" | пост, ул. Комбайновая | ПС 110/35/6 кВ НПС, ф. 6-3-НГ | 300072, 01.03.2014 | нет | 0.001 | 0.001 | 0.002 | да
590 | Общество "Ветеран" по хранению овощей | овощехранилище, пер. Крылова | ПС 110/35/6 кВ НПС, ф. 6-3-НГ | 300422, 01.01.2013 | нет | 0.001 | 0.001 | 0.003 | да
591 | Общество с ограниченной ответственностью " КАПИТАЛ-К" | нежилое здание, ул. Чередниченко 30 | ПС 110/35/6 кВ НПС, ф. 6-3-НГ | 301582, 01.04.2022 | нет | 0.002 | 0.0005 | 0.014 | да
592 | ООО "Кузбасская энергосетевая компания" | пром площадка, ул. Коминтерна 20 | ПС 110/35/6 кВ НПС, ф. 6-3-НГ | 300033, 01.01.2013 | нет | 0.001 | 0.001 | 0.04 | да
593 | ООО "АНГК" (из под ОДПУ) | квартира , ул. К. Маркса 7а-18, (из под ОДПУ) | ПС 110/35/6 кВ НПС, ф. 6-3-НГ | 301342, 01.09.2019 | нет | 0.0002 | 0.0001 | н/д | да
594 | ООО "Анком" | ООО "Анком", ул. Коминтерна 4 | ПС 110/35/6 кВ НПС, ф. 6-3-НГ | 300147, 01.05.2014 | нет | 0.001 | 0.001 | 0.008 | да
595 | ООО "ЖЭУ №1 Северный -1 " | база, ул. Коминтерна 28 | ПС 110/35/6 кВ НПС, ф. 6-3-НГ | 300997, 01.03.2018 | нет | 0.0033 | 0.0017 | 0.065 | да
596 | ООО "КЕМСТРОЙ" | строительная площадка МКД, ул. К. Маркса, д.3 | ПС 110/35/6 кВ НПС, ф. 6-3-НГ | 301562, 01.12.2021 | нет | 0.0095 | 0 | 0.1 | да
597 | ООО "МСК Энерго" | БС сотовой связи №828,(ОООТ-2 Мобайл), ул.Писарева, по направлению Юго-восточнее дома № 28 | ПС 110/35/6 кВ НПС, ф. 6-3-НГ | 350987, 01.12.2022 | нет | 0.003 | 0.003 | 0.007 | да
598 | ООО "МСК Энерго" | контейнер для оборудования, ул. К. Маркса, 18а | ПС 110/35/6 кВ НПС, ф. 6-3-НГ | 350986, 01.12.2022 | нет | 0.0026 | 0.0024 | 0.015 | да
599 | ООО "МСК Энерго"(МТС) | БС №4200386 (МТС), ул. К. Маркса 7 | ПС 110/35/6 кВ НПС, ф. 6-3-НГ | 200422, 01.01.2013 | нет | 0.001 | 0.001 | 0.005 | да
600 | ООО "Промэнергосбыт" | нежилое помещение, магазин "Мария-Ра", ул. Крылова. 17 | ПС 110/35/6 кВ НПС, ф. 6-3-НГ | 301433, 01.08.2020 | нет | 0.0296 | 0.0285 | 0.045 | да
601 | ООО "Сервис" | бытовое помещение , ул. Крылова, 12, (из-под ОДПУ) | ПС 110/35/6 кВ НПС, ф. 6-3-НГ | 301795, 01.11.2023 | нет | 0.00043 | 0.0004 | 0.004 | да
602 | ООО "СЧ Недвижимость" | магазин "Чибис", ул. Крылова 15а | ПС 110/35/6 кВ НПС, ф. 6-3-НГ | 500278, 01.01.2013 | нет | 0 | 0 | 0.15 | да
603 | ООО "ТеплоРесурс" | котельная № 27, ул. Коминтерна 6 | ПС 110/35/6 кВ НПС, ф. 6-3-НГ | 301062, 01.07.2018 | Акт от 22.06.2021 / 0 | 0 | 0 | 0.02 | да
604 | ООО "ТеплоРесурс" | котельная № 3, пер. Аптекарский 1 | ПС 110/35/6 кВ НПС, ф. 6-3-НГ | 301062, 01.07.2018 | Акт от 22.06.2021 / 0 | 0.003 | 8e-05 | 0.0299 | да
605 | ООО "ТеплоРесурс" | котельная № 4, ул. Коминтерна | ПС 110/35/6 кВ НПС, ф. 6-3-НГ | 301062, 01.07.2018 | Акт от 22.06.2021 / 0 | 0 | 0.011 | 0.107 | да
606 | ООО "ТеплоРесурс" | котельная № 1, ул. Тульская 9 | ПС 110/35/6 кВ НПС, ф. 6-3-НГ | 301063, 01.07.2018 | Акт от 11.10.2022 / 0 | 0.191 | 0.017 | 1.2804 | да
607 | ООО "ТРЕНД" | торговый павильон, ул. Крылова,17 | ПС 110/35/6 кВ НПС, ф. 6-3-НГ | 301530, 01.05.2022 | нет | 0.002 | 0.0021 | 0.01 | да
608 | ООО "УК "Приоритет" | МКД, ул. Крылова 14 | ПС 110/35/6 кВ НПС, ф. 6-3-НГ | 300236, 01.07.2013 | нет | 0.007 | 0.006 | 0.034 | да
609 | ООО "УК "Приоритет" | МКД, ул. Крылова, 23 | ПС 110/35/6 кВ НПС, ф. 6-3-НГ | 300236, 01.07.2013 | нет | 0.013 | 0.013 | 0.05695 | да
610 | ООО "УК "СЕРВИС ДОМ" | МКД, ул. Чехова, 1/2 | ПС 110/35/6 кВ НПС, ф. 6-3-НГ | 301820, 01.02.2024 | нет | 0.0001 | 0.0001 | 0.24324 | да
611 | ООО "УК "СЕРВИС ДОМ" | МКД, ул. Чехова, 1/2 | ПС 110/35/6 кВ НПС, ф. 6-3-НГ | 301820, 01.02.2024 | нет | 0.033 | 0.033 | 0.24324 | да
612 | ООО "УК "СЕРВИС ДОМ" | МКД, ул. Чехова, 1/2 | ПС 110/35/6 кВ НПС, ф. 6-3-НГ | 301820, 01.02.2024 | нет | 0.029 | 0.029 | 0.24324 | да
613 | ООО "УК Диалог-АС" | МКД, пер. Крылова, 3 | ПС 110/35/6 кВ НПС, ф. 6-3-НГ | 301745, 01.08.2023 | нет | 0.009 | 0.007 | 0.136 | да
614 | ООО "УК Диалог-АС" | МКД, пер. Крылова, 3 | ПС 110/35/6 кВ НПС, ф. 6-3-НГ | 301745, 01.08.2023 | нет | 0.009 | 0.007 | 0.136 | да
615 | ООО "УК Диалог-АС" | МКД, ул. К. Маркса, 10 | ПС 110/35/6 кВ НПС, ф. 6-3-НГ | 301745, 01.08.2023 | нет | 0.015 | 0.013 | 0.02 | да
616 | ООО "УК Диалог-АС" | МКД, ул. К. Маркса, 12 | ПС 110/35/6 кВ НПС, ф. 6-3-НГ | 301745, 01.08.2023 | нет | 0.014 | 0.013 | 0.02 | да
617 | ООО "УК Диалог-АС" | МКД, ул. К. Маркса, 16 | ПС 110/35/6 кВ НПС, ф. 6-3-НГ | 301745, 01.08.2023 | нет | 0.025 | 0.017 | 0.022 | да
618 | ООО "УК Диалог-АС" | МКД, ул. К. Маркса, 20 | ПС 110/35/6 кВ НПС, ф. 6-3-НГ | 301745, 01.08.2023 | нет | 0.015 | 0.011 | 0.012 | да
619 | ООО "УК Диалог-АС" | МКД, ул. К. Маркса, 22 | ПС 110/35/6 кВ НПС, ф. 6-3-НГ | 301745, 01.08.2023 | нет | 0.018 | 0.0125 | 0.012 | да
620 | ООО "УК Диалог-АС" | МКД, ул. К. Маркса, 7 | ПС 110/35/6 кВ НПС, ф. 6-3-НГ | 301745, 01.08.2023 | нет | 0.011 | 0.008 | 0.012 | да
621 | ООО "УК Диалог-АС" | МКД, ул. К. Маркса, 7 | ПС 110/35/6 кВ НПС, ф. 6-3-НГ | 301745, 01.08.2023 | нет | 0.012 | 0.009 | 0.012 | да
622 | ООО "УК Диалог-АС" | МКД, ул. К. Маркса, 7а | ПС 110/35/6 кВ НПС, ф. 6-3-НГ | 301745, 01.08.2023 | нет | 0.0014 | 0.012 | 0.012 | да
623 | ООО "УК Диалог-АС" | МКД, ул. К. Маркса, 8 | ПС 110/35/6 кВ НПС, ф. 6-3-НГ | 301745, 01.08.2023 | нет | 0.013 | 0.012 | н/д | да
624 | ООО "УК Диалог-АС" | МКД, ул. Крылова, 1 | ПС 110/35/6 кВ НПС, ф. 6-3-НГ | 301745, 01.08.2023 | нет | 0.005 | 0.005 | 0.005 | да
625 | ООО "УК Диалог-АС" | МКД, ул. Крылова, 12 | ПС 110/35/6 кВ НПС, ф. 6-3-НГ | 301745, 01.08.2023 | нет | 0.006 | 0.005 | 0.01 | да
626 | ООО "УК Диалог-АС" | МКД, ул. Крылова, 21 | ПС 110/35/6 кВ НПС, ф. 6-3-НГ | 301745, 01.08.2023 | нет | 0.02 | 0.018 | 0.02 | да
627 | ООО "УК Диалог-АС" | МКД, ул. Крылова, 27 | ПС 110/35/6 кВ НПС, ф. 6-3-НГ | 301745, 01.08.2023 | нет | 0.013 | 0.01 | н/д | да
628 | ООО "УК Диалог-АС" | МКД, ул. Крылова, 29 | ПС 110/35/6 кВ НПС, ф. 6-3-НГ | 301745, 01.08.2023 | нет | 0.026 | 0.024 | 0.10115 | да
629 | ООО "УК Диалог-АС" | МКД, ул. Крылова, 5 | ПС 110/35/6 кВ НПС, ф. 6-3-НГ | 301745, 01.08.2023 | нет | 0.004 | 0.004 | 0.01 | да
630 | ООО "УК Диалог-АС" | МКД, ул. Крылова, 7 | ПС 110/35/6 кВ НПС, ф. 6-3-НГ | 301745, 01.08.2023 | нет | 0.015 | 0.012 | 0.02 | да
631 | ООО "УК Диалог-АС" | МКД, ул. Крылова, 8 | ПС 110/35/6 кВ НПС, ф. 6-3-НГ | 301745, 01.08.2023 | нет | 0.0035 | 0.0032 | 0.005 | да
632 | ООО "УК Диалог-АС" | МКД, ул. Крылова, 9 | ПС 110/35/6 кВ НПС, ф. 6-3-НГ | 301745, 01.08.2023 | нет | 0.013 | 0.012 | 0.02 | да
633 | ООО "УК Диалог-АС" | МКД, ул. Крылова,19 | ПС 110/35/6 кВ НПС, ф. 6-3-НГ | 301745, 01.08.2023 | нет | 0.02 | 0.017 | н/д | да
634 | ООО "УК Диалог-АС" | МКД, ул. Крылова,25 | ПС 110/35/6 кВ НПС, ф. 6-3-НГ | 301745, 01.08.2023 | нет | 0.028 | 0.023 | 0.02 | да
635 | ООО "УК Диалог-АС" | МКД, ул. Чередниченко, 15 | ПС 110/35/6 кВ НПС, ф. 6-3-НГ | 301745, 01.08.2023 | нет | 0.0076 | 0.0065 | 0.01 | да
636 | ООО "УК Диалог-АС" | МКД, ул. Чередниченко, 26 | ПС 110/35/6 кВ НПС, ф. 6-3-НГ | 301745, 01.08.2023 | нет | 0.01 | 0.01 | 0.015 | да
637 | ООО "УК ЖилМассив" | МКД, ул. Чередниченко 34 | ПС 110/35/6 кВ НПС, ф. 6-3-НГ | 300928, 03.04.2017 | нет | 0.0022 | 0.0012 | н/д | да
638 | ООО "УК ЖилМассив" | МКД, ул. Чередниченко 38 | ПС 110/35/6 кВ НПС, ф. 6-3-НГ | 300928, 03.04.2017 | нет | 0.0023 | 0.0021 | н/д | да
639 | ООО "УК Монолит" | МКД, ул. Крылова 10 | ПС 110/35/6 кВ НПС, ф. 6-3-НГ | 300265, 01.01.2013 | нет | 0.004 | 0.004 | 0.005 | да
640 | ООО "УК Монолит" | МКД, ул. Чередниченко 40 | ПС 110/35/6 кВ НПС, ф. 6-3-НГ | 300265, 01.01.2013 | нет | 0.004 | 0.003 | н/д | да
641 | ООО "УК Монолит" | МКД, ул. Чередниченко 41 | ПС 110/35/6 кВ НПС, ф. 6-3-НГ | 300265, 01.01.2013 | нет | 0.003 | 0.002 | н/д | да
642 | ООО "УК Монолит" | МКД, ул. Чередниченко 42 | ПС 110/35/6 кВ НПС, ф. 6-3-НГ | 300265, 01.01.2013 | нет | 0.006 | 0.005 | н/д | да
643 | ООО "Чистая вода" | КНС , ул. К. Маркса 9"Б" | ПС 110/35/6 кВ НПС, ф. 6-3-НГ | 301569, 01.01.2022 | Акт от 06.04.2018 /0 | 0.005 | 0.00054 | 0.012 | да
644 | ООО "Чистая вода" | КНС , ул. Чередниченко, 36 | ПС 110/35/6 кВ НПС, ф. 6-3-НГ | 301569, 01.01.2022 | Акт от 06.04.2018 /0 | 0.0005 | 0.0004 | 0.024 | да
645 | ООО "Чистая вода" | станция насосная водопроводная, ул. Комбайновая | ПС 110/35/6 кВ НПС, ф. 6-3-НГ | 301569, 01.01.2022 | Акт от 15.10.2018 /0 | 0.0008 | 0.0009 | 0.3207 | да
646 | ООО "ЭнергоРОК-1" | БС сотовой связи №42522, АО "НБК", ул. К Маркса | ПС 110/35/6 кВ НПС, ф. 6-3-НГ | 301670, 01.01.2023 | нет | 0.003 | 0.0029 | 0.015 | да
647 | ООО НПЗ "Северный Кузбасс" (из под ОДПУ) | квартира, ул. К. Маркса 7-31, (из под ОДПУ) | ПС 110/35/6 кВ НПС, ф. 6-3-НГ | 301340, 01.09.2019 | нет | 0.0001 | 0.0001 | н/д | да
648 | ООО ПК "АгроСиб" | кафе - магазин, ул. К. Маркса 18 | ПС 110/35/6 кВ НПС, ф. 6-3-НГ | 330261, 01.12.2015 | нет | 0.0052 | 0.0125 | 0.07 | да
649 | ПАО "МегаФон" | базовая станция №42-1183, К. Маркса 7 | ПС 110/35/6 кВ НПС, ф. 6-3-НГ | 200104, 01.05.2022 | нет | 0.001 | 0.001 | 0.015 | да
650 | Парра М.А. | магазин, пер. Автобусный 7 | ПС 110/35/6 кВ НПС, ф. 6-3-НГ | 300796, 01.11.2014 | нет | 0 | 0 | 0.04 | да
651 | Петров П.А. | гараж, столярная мастерская, ул. Комбайновая 15 | ПС 110/35/6 кВ НПС, ф. 6-3-НГ | 300510, 01.01.2013 | нет | 0.0006 | 0.001 | 0.02 | да
652 | Религиозная организация Общины христиан веры евангельской (Пятидесятников) в г.Анжеро-Судженске | РОО ХВЕ (Пятидесятников) в г.А-С | ПС 110/35/6 кВ НПС, ф. 6-3-НГ | 300277, 01.01.2013 | нет | 0.001 | 0.001 | 0.02 | да
653 | Сулейманов Марат Рашитович | автомойка, ул. Крылова 16 | ПС 110/35/6 кВ НПС, ф. 6-3-НГ | 301288, 01.07.2019 | нет | 0 | 0 | 0.015 | да
654 | Сухинина Л.И. | нежилое помещение, ул. Коминтерна 30 | ПС 110/35/6 кВ НПС, ф. 6-3-НГ | 300932, 01.05.2017 | нет | 0.0011 | 0.0008 | 0.015 | да
655 | ФЛ Разумович М.С. | магазин "Элис", ул. Крылова 1 | ПС 110/35/6 кВ НПС, ф. 6-3-НГ | 300847, 01.08.2015 | нет | 0.0016 | 0.0005 | 0.05 | да
656 | Население: ж/д - 297, гараж - 57. | н/д | ПС 110/35/6 кВ НПС, ф. 6-3-НГ | н/д | н/д | 0.131 | 0.1 | н/д | да
657 | Катанов Д.Н. | магазин, ул. Доватора 34 | ПС 110/35/6 кВ НПС, ф. 6-27-НГ | 300648, 01.07.2014 | нет | 0.0041 | 0.004 | 0.015 | да
658 | ИП Арутюнян Нвард Геворковна | павильон, ул. Крылова 15 | ПС 110/35/6 кВ НПС, ф. 6-27-НГ | 300681, 01.01.2013 | нет | 0.0035 | 0.0013 | 0.01 | да
659 | ИП Бураков Виктор Эдуардович | торговый павильон, ул. Крылова,17а | ПС 110/35/6 кВ НПС, ф. 6-27-НГ | 301581, 01.04.2022 | нет | 0.0028 | 0.0028 | 0.01 | да
660 | ИП Глушаченко Е.Н. | киоск "Рассвет", ул. Крылова 17а | ПС 110/35/6 кВ НПС, ф. 6-27-НГ | 301464, 01.11.2013 | нет | 0 | 0 | 0.005 | да
661 | ИП Гриченко К.А. | автомастерская, ул. К. Маркса 1 | ПС 110/35/6 кВ НПС, ф. 6-27-НГ | 300445, 01.01.2013 | нет | 0.002 | 0.001 | 0.015 | да
662 | ИП Дергач Г.И. | нежилое помещение, ул. Крылова 15а | ПС 110/35/6 кВ НПС, ф. 6-27-НГ | 301370, 01.12.2019 | нет | 0.0001 | 0.0002 | 0.01 | да
663 | ИП Иванова Ирина Михайловна | нежилое помещение, ул. Крылова, 15, пом. А2 | ПС 110/35/6 кВ НПС, ф. 6-27-НГ | 301573, 01.03.2022 | нет | 0.0035 | 0.0037 | 0.015 | да
664 | ИП Келлер Ф.А. | магазин, ул. Соревнования 41а | ПС 110/35/6 кВ НПС, ф. 6-27-НГ | 300464, 01.01.2013 | нет | 0.003 | 0.005 | 0.008 | да
665 | ИП Кобзарев(из-под ОДПУ) | обувная мастерская, ул. Крылова 15, (из-под ОДПУ) | ПС 110/35/6 кВ НПС, ф. 6-27-НГ | 300513, 01.01.2015 | нет | 0 | 0 | 0.005 | да
666 | ИП Мухутдинов Р.И. | торговый павильон, ул. Крылова 15а | ПС 110/35/6 кВ НПС, ф. 6-27-НГ | 300334, 01.01.2013 | нет | 0.004 | 0.002 | 0.01 | да
667 | ИП Оранский А.Л. | магазин, ул. Доватора, 24 | ПС 110/35/6 кВ НПС, ф. 6-27-НГ | 300429, 01.06.2014 | нет | 0.002 | 0.003 | 0.01 | да
668 | ИП Панкратова И.Э | салон "Стиль", ул. Крылова 15 | ПС 110/35/6 кВ НПС, ф. 6-27-НГ | 300340, 01.09.2013 | нет | 0.001 | 0.001 | 0.015 | да
669 | ИП Рахмонов Наджмиддин Сангинмуродович | торговый объект, ул. Крылова, 17а | ПС 110/35/6 кВ НПС, ф. 6-27-НГ | 301660, 01.01.2023 | нет | 0.0005 | 0.0002 | 0.01 | да
670 | ИП Солонович М.И. | киоск, ул. Крылова | ПС 110/35/6 кВ НПС, ф. 6-27-НГ | 300675, 01.08.2014 | нет | 0.0002 | 0.0002 | 0.01 | да
671 | Кабинов Сергей Васильевич | нежилое помещение, ул. Крылова 17 | ПС 110/35/6 кВ НПС, ф. 6-27-НГ | 301106, 01.12.2018 | нет | 0.0002 | 0.0001 | 0.01 | да
672 | Катанова Т.Н.(из-под ОДПУ) | магазин, ул. Крылова 15, ( из под ОДПУ) | ПС 110/35/6 кВ НПС, ф. 6-27-НГ | 300966, 01.11.2017 | нет | 0.0021 | 0.0016 | 0.00829 | да
673 | МАДОУ "ДСКВ № 9 "Полянка" | детский сад, ул. Крылова 5б | ПС 110/35/6 кВ НПС, ф. 6-27-НГ | 300255, 01.01.2013 | Акт от 25.04.2018 / 0 | 0.004 | 0.005 | 0.13 | да
674 | МАДОУ "ДСКВ № 9 "Полянка" | детский сад, ул. Крылова 5б | ПС 110/35/6 кВ НПС, ф. 6-27-НГ | 300255, 01.01.2013 | Акт от 25.04.2018 / 0 | 0.004 | 0.003 | 0.13 | да
675 | МБОУ "ООШ №17" | школа №17, ул. К. Маркса 1 | ПС 110/35/6 кВ НПС, ф. 6-27-НГ | 300058, 01.01.2013 | Акт от 10.04.2018 / 0 / | 0.001 | 0.001 | 0.2425 | да
676 | МБОУ "ООШ №17" | школа №17, ул. К. Маркса 1 | ПС 110/35/6 кВ НПС, ф. 6-27-НГ | 300058, 01.01.2013 | Акт от 10.04.2018 / 0 | 0.001 | 0.001 | 0.2425 | да
677 | МБУ АСГО "УЖ" | освещение (переход к шк №17), ул. Чередниченко | ПС 110/35/6 кВ НПС, ф. 6-27-НГ | 300104, 01.01.2013 | нет | 0 | 0.001 | 5e-05 | да
678 | МБУК "ЦБС" | библиотека № 2, ул. Крылова 15, (из под ОДПУ), | ПС 110/35/6 кВ НПС, ф. 6-27-НГ | 300217, 01.01.2013 | нет | 0.001 | 0.001 | 0.005 | да
679 | ОАО "Анжеро-Судженское ПТУ" | пост, ул. Комбайновая | ПС 110/35/6 кВ НПС, ф. 6-27-НГ | 300072, 01.03.2014 | нет | 0.001 | 0.001 | 0.002 | да
680 | ООО "Альянс Плюс" | Антенно-мачтовое сооружение, ул.Плеханова | ПС 110/35/6 кВ НПС, ф. 6-27-НГ | 301591, 01.09.2022 | нет | 0.0013 | 0.0011 | 0.015 | да
681 | ООО "АНГК" (из под ОДПУ) | квартира, ул. К. Маркса 18а-97, (из под ОДПУ), | ПС 110/35/6 кВ НПС, ф. 6-27-НГ | 301342, 01.09.2019 | нет | 0 | 0 | н/д | да
682 | ООО "Гармония здоровья Новосибирск" | аптека, ул. Крылова 15 | ПС 110/35/6 кВ НПС, ф. 6-27-НГ | 301086, 01.11.2018 | нет | 0.0015 | 0.0018 | 0.01169 | да
683 | ООО "МСК Энерго" | контейнер для оборудования, ул. К. Маркса, 18а | ПС 110/35/6 кВ НПС, ф. 6-27-НГ | 350986, 01.12.2022 | нет | 0 | 0 | 0.015 | да
684 | ООО "МСК Энерго"(МТС) | БС №42-1196 (МТС), ул. Глинки | ПС 110/35/6 кВ НПС, ф. 6-27-НГ | 200422, 01.01.2013 | нет | 0.003 | 0.003 | 0.007 | да
685 | ООО "Пресса" | киоск, ул. Крылова 15 | ПС 110/35/6 кВ НПС, ф. 6-27-НГ | 300090, 01.01.2013 | нет | 0.001 | 0.001 | 0.005 | да
686 | ООО "СЧ Недвижимость" | магазин "Чибис", ул. Крылова 15а | ПС 110/35/6 кВ НПС, ф. 6-27-НГ | 500278, 01.01.2013 | нет | 0.046 | 0.033 | 0.15 | да
687 | ООО "ТеплоРесурс" | котельная № 1, ул. Тульская 9 | ПС 110/35/6 кВ НПС, ф. 6-27-НГ | 301063, 01.07.2018 | Акт от 11.10.2022 / 0 | 0.295 | 0.082 | 1.2804 | да
688 | ООО "УК "Приоритет" | МКД, ул. К. Маркса 9 | ПС 110/35/6 кВ НПС, ф. 6-27-НГ | 300236, 01.07.2013 | нет | 0.031 | 0.023 | 0.035 | да
689 | ООО "УК "Приоритет" | МКД, ул. Крылова, 15 | ПС 110/35/6 кВ НПС, ф. 6-27-НГ | 300236, 01.07.2013 | нет | 0.019 | 0.019 | 0.025 | да
690 | ООО "УК "Приоритет" | МКД, ул. Крылова, 17а | ПС 110/35/6 кВ НПС, ф. 6-27-НГ | 300236, 01.07.2013 | нет | 0.018 | 0.018 | 0.0735 | да
691 | ООО "УК Диалог-АС" | МКД, ул. К. Маркса, 11 | ПС 110/35/6 кВ НПС, ф. 6-27-НГ | 301745, 01.08.2023 | нет | 0.013 | 0.015 | 0.019 | да
692 | ООО "УК Диалог-АС" | МКД, ул. К. Маркса, 18А | ПС 110/35/6 кВ НПС, ф. 6-27-НГ | 301745, 01.08.2023 | нет | 0.031 | 0.028 | 0.05 | да
693 | ООО "УК Диалог-АС" | МКД, ул. К. Маркса, 18А | ПС 110/35/6 кВ НПС, ф. 6-27-НГ | 301745, 01.08.2023 | нет | 0 | 0 | 0.05 | да
694 | ООО "УК Диалог-АС" | МКД, ул. Крылова, 17 | ПС 110/35/6 кВ НПС, ф. 6-27-НГ | 301745, 01.08.2023 | нет | 0.016 | 0.013 | 0.02 | да
695 | ООО "Чистая вода" | станция насосная водопроводная, ул. Комбайновая | ПС 110/35/6 кВ НПС, ф. 6-27-НГ | 301569, 01.01.2022 | Акт от 15.10.2018 /0 | 0.015 | 0.014 | 0.3207 | да
696 | Садоводческое некоммерческое товарищество "Восток" | СНТ, район с. Щербиновка | ПС 110/35/6 кВ НПС, ф. 6-27-НГ | 300283, 01.01.2013 | нет | 0 | 0.018 | 0.09 | да
697 | Урбах Денис Владимирович | нежилое здание, ул. Северная, 31 | ПС 110/35/6 кВ НПС, ф. 6-27-НГ | 301659, 01.12.2022 | нет | 0.0006 | 0 | 0.096 | да
698 | Население: ж/д - 772, гараж - 21. | н/д | ПС 110/35/6 кВ НПС, ф. 6-27-НГ | н/д | н/д | 0.281 | 0.226 | н/д | да
699 | ИП Арутюнян Григор Ишханович | свинокомплекс, ул. Чередниченко | ПС 110/35/6 кВ НПС, ф. 6-19-С | 300430, 01.10.2013 | нет | 0.006 | 0.002 | 0.045 | да
700 | ООО "Джин" | магазин, ул. Чередниченко 79б | ПС 110/35/6 кВ НПС, ф. 6-19-С | 300961, 01.04.2013 | нет | 0.0021 | 0.0025 | 0.015 | да
701 | Население: ж/д - 39. | н/д | ПС 110/35/6 кВ НПС, ф. 6-19-С | н/д | н/д | 0.042 | 0.041 | н/д | да
702 | ГБУЗ ККФПМЦ | противотуберкулезный диспансер, ул. Молодогвардейцев 30 | ПС 35/6 кВ Сибирская, ф. 6-3-СГ | 301050, 01.01.2013 | нет | 0.0153 | 0.008 | 0.135 | да
703 | ГБУЗ ККФПМЦ | противотуберкулезный санаторий, ул. Молодогвардейцев 30 | ПС 35/6 кВ Сибирская, ф. 6-3-СГ | 301050, 01.01.2013 | нет | 0 | 0 | 0.0917 | да
704 | МБУ АСГО "УЖ" | Уличное освещение, ул. Курортная, ТП-114 | ПС 35/6 кВ Сибирская, ф. 6-3-СГ | 300104, 01.01.2013 | нет | 0.002 | 0.001 | 0.005 | да
705 | МБУ АСГО "УЖ" | Уличное освещение, ул. Черемховская, ТП-114 | ПС 35/6 кВ Сибирская, ф. 6-3-СГ | 300104, 01.01.2013 | нет | 0.003 | 0.002 | 0.0072 | да
706 | ОАО "Кемеровское ДРСУ" | ДРСУ, ул. Курортная 1 | ПС 35/6 кВ Сибирская, ф. 6-3-СГ | 300068, 01.02.2014 | нет | 0.004 | 0.002 | 0.038 | да
707 | ООО "Отель" | лыжная база "Спартак", ул. Гайдара 50 | ПС 35/6 кВ Сибирская, ф. 6-3-СГ | 301325, 01.08.2019 | нет | 0.0118 | 0.0033 | 0.1241 | да
708 | Население: ж/д - 153. | н/д | ПС 35/6 кВ Сибирская, ф. 6-3-СГ | н/д | н/д | 0.033 | 0.03 | н/д | да
709 | Чиркова Е.И. | магазин, ул. Лазо 38 | ПС 35/6 кВ Сибирская, ф. 6-6-СГ | 300394, 01.09.2013 | нет | 0.004 | 0.004 | 0.015 | да
710 | Грибанова Нина Кузьминична | здание торгово-офисного назначения, ул. Просвещения 219а | ПС 35/6 кВ Сибирская, ф. 6-6-СГ | 301459, 01.02.2021 | нет | 0.0024 | 0.002 | 0.015 | да
711 | ИП Лучанкин П.А. | механическая мастерская, ул. Фестивальная 1 | ПС 35/6 кВ Сибирская, ф. 6-6-СГ | 300674, 01.01.2013 | нет | 0.0016 | 0.0006 | 0.04 | да
712 | ИП Мухутдинов Р.И. | киоск, пер. Газовый 5 | ПС 35/6 кВ Сибирская, ф. 6-6-СГ | 300334, 01.01.2013 | нет | 0.004 | 0.003 | 0.005 | да
713 | ИП Селезнев И.А. | павильон "Промтовары", ул. Просвещения | ПС 35/6 кВ Сибирская, ф. 6-6-СГ | 300482 | нет | 0.0003 | 0.0002 | 0.003 | да
714 | МБУ АСГО "УЖ" | освещение, ул. Просвещения РП-7 | ПС 35/6 кВ Сибирская, ф. 6-6-СГ | 300104, 01.01.2013 | нет | 0.002 | 0.001 | 0.0055 | да
715 | МБУ АСГО "УЖ" | освещение, ул. Тихая | ПС 35/6 кВ Сибирская, ф. 6-6-СГ | 300104, 01.01.2013 | нет | 0.001 | 0.001 | 0.002 | да
716 | ОМВД России по Анжеро-Судженскому городскому округу | 1 отделение милиции, ул. Просвещения 180 | ПС 35/6 кВ Сибирская, ф. 6-6-СГ | 300046, 01.01.2013 | нет | 0.001 | 0.001 | 0.03 | да
717 | ООО " Лидер УК " | МКД, пер. Профессиональный 4 | ПС 35/6 кВ Сибирская, ф. 6-6-СГ | 300837, 01.07.2015 | нет | 0.009 | 0.0066 | 0.04 | да
718 | ООО " Лидер УК " | МКД, ул. Камышинская 11 | ПС 35/6 кВ Сибирская, ф. 6-6-СГ | 300837, 01.07.2015 | нет | 0.0086 | 0.0074 | 0.0504 | да
719 | ООО " Лидер УК " | МКД, ул. Камышинская 13 | ПС 35/6 кВ Сибирская, ф. 6-6-СГ | 300837, 01.07.2015 | нет | 0.0072 | 0.0058 | 0.0504 | да
720 | ООО " Лидер УК " | МКД, ул. Камышинская 17 | ПС 35/6 кВ Сибирская, ф. 6-6-СГ | 300837, 01.07.2015 | нет | 0.0152 | 0.0134 | 0.0714 | да
721 | ООО " Лидер УК " | МКД, ул. Просвещения 215 | ПС 35/6 кВ Сибирская, ф. 6-6-СГ | 300837, 01.07.2015 | нет | 0.0136 | 0.0124 | 0.0935 | да
722 | ООО "Ассоль" | нежилое помещение, ул. Просвещения,184 | ПС 35/6 кВ Сибирская, ф. 6-6-СГ | 301444, 01.01.2021 | нет | 0.0063 | 0.0078 | 0.01 | да
723 | ООО "Лесоперерабатывающая компания" | производственный корпус, ул. Фестивальная 1б | ПС 35/6 кВ Сибирская, ф. 6-6-СГ | 300249, 01.01.2013 | нет | 0.025 | 0.023 | 0.3 | да
724 | ООО "Новая Сетевая Компания" | Пункт управления технического учета тепловой энергии, ул. Просвещения 219 | ПС 35/6 кВ Сибирская, ф. 6-6-СГ | 301292, 01.09.2019 | нет | 0 | 0 | 0.0008 | да
725 | ООО "Парус" | МКД, ул. Лазо 35 | ПС 35/6 кВ Сибирская, ф. 6-6-СГ | 301160, 01.01.2019 | нет | 0.019 | 0.013 | 0.0975 | да
726 | ООО "Управляющая компания Анжерская" | МКД, пер. Газовый, 11 | ПС 35/6 кВ Сибирская, ф. 6-6-СГ | 301595, 01.07.2022 | нет | 0.003 | 0.002 | 0.05688 | да
727 | ООО "Управляющая компания Анжерская" | МКД, ул. Просвещения 219 | ПС 35/6 кВ Сибирская, ф. 6-6-СГ | 300266, 01.04.2013 | нет | 0.028 | 0.025 | 0.144 | да
728 | ООО "Фаворит" | баня "Три кита", ул. Лазо 34а | ПС 35/6 кВ Сибирская, ф. 6-6-СГ | 300720, 01.05.2013 | нет | 0 | 0 | 0.0807 | да
729 | ООО "Фаворит" | баня "Три кита", ул. Лазо 34а | ПС 35/6 кВ Сибирская, ф. 6-6-СГ | 300720, 01.05.2013 | нет | 0.0175 | 0.0065 | 0.0807 | да
730 | ООО "Чистая вода" | здание КНС №2 , ул.Камышинская | ПС 35/6 кВ Сибирская, ф. 6-6-СГ | 301569, 01.01.2022 | Акт от 15.10.2018 / 0 | 0 | 0 | 0.0536 | да
731 | ООО "Чистая вода" | здание КНС №3, ул. Фестивальная | ПС 35/6 кВ Сибирская, ф. 6-6-СГ | 301569, 01.01.2022 | Акт от 15.10.2018 /0 | 0.0102 | 0.001 | 0.0716 | да
732 | ООО УК "Аркада" | МКД, пер. Газовый 13 | ПС 35/6 кВ Сибирская, ф. 6-6-СГ | 300263, 01.07.2013 | нет | 0 | 0 | 0.0725 | да
733 | ООО УК "Аркада" | МКД, пер. Газовый 15 | ПС 35/6 кВ Сибирская, ф. 6-6-СГ | 300263, 01.07.2013 | нет | 0 | 0 | 0.0936 | да
734 | ООО УК "Аркада" | МКД, пер. Силовой 24 | ПС 35/6 кВ Сибирская, ф. 6-6-СГ | 300263, 01.07.2013 | нет | 0 | 0 | 0.0744 | да
735 | ООО УК "Аркада" | МКД, пер. Силовой 26 | ПС 35/6 кВ Сибирская, ф. 6-6-СГ | 300263, 01.07.2013 | нет | 0.006 | 0.005 | 0.0528 | да
736 | ООО УК "Аркада" | МКД, пер. Силовой 28 | ПС 35/6 кВ Сибирская, ф. 6-6-СГ | 300263, 01.07.2013 | нет | 0 | 0 | 0.068 | да
737 | ООО УК "Аркада" | МКД, пер. Силовой 30 | ПС 35/6 кВ Сибирская, ф. 6-6-СГ | 300263, 01.07.2013 | нет | 0 | 0 | 0.068 | да
738 | ООО УК "Аркада" | МКД, пер. Силовой 32 | ПС 35/6 кВ Сибирская, ф. 6-6-СГ | 300263, 01.07.2013 | нет | 0 | 0 | 0.0936 | да
739 | ООО УК "Аркада" | МКД, пер. Силовой 32 | ПС 35/6 кВ Сибирская, ф. 6-6-СГ | 300263, 01.07.2013 | нет | 0.008 | 0.005 | 0.0936 | да
740 | ООО УК "Аркада" | МКД, пер. Силовой 34 | ПС 35/6 кВ Сибирская, ф. 6-6-СГ | 300263, 01.07.2013 | нет | 0.009 | 0.007 | 0.0963 | да
741 | ООО УК "Аркада" | МКД, пер. Силовой 36 | ПС 35/6 кВ Сибирская, ф. 6-6-СГ | 300263, 01.07.2013 | нет | 0.005 | 0.004 | 0.068 | да
742 | ООО УК "Аркада" | МКД, ул. М. Расковой 87 | ПС 35/6 кВ Сибирская, ф. 6-6-СГ | 300263, 01.07.2013 | нет | 0.007 | 0.005 | 0.092 | да
743 | ООО УК "Аркада" | МКД, ул. М. Расковой 88 | ПС 35/6 кВ Сибирская, ф. 6-6-СГ | 300263, 01.07.2013 | нет | 0.004 | 0.002 | 0.092 | да
744 | ООО УК "Аркада" | МКД, ул. М. Расковой 90 | ПС 35/6 кВ Сибирская, ф. 6-6-СГ | 300263, 01.07.2013 | нет | 0.005 | 0.005 | 0.0912 | да
745 | ООО УК "Аркада" | МКД, ул. М. Расковой 91 | ПС 35/6 кВ Сибирская, ф. 6-6-СГ | 300263, 01.07.2013 | нет | 0.006 | 0.003 | 0.092 | да
746 | ООО УК "Аркада" | МКД, ул. М. Расковой 91 | ПС 35/6 кВ Сибирская, ф. 6-6-СГ | 300263, 01.07.2013 | нет | 0.007 | 0.004 | 0.092 | да
747 | ООО УК "Аркада" | МКД, ул. М.Расковой, 93 | ПС 35/6 кВ Сибирская, ф. 6-6-СГ | 300263, 01.07.2013 | нет | 0.005 | 0.003 | 0.102 | да
748 | ООО УК "Аркада" | МКД, ул. М.Расковой, 93 | ПС 35/6 кВ Сибирская, ф. 6-6-СГ | 300263, 01.07.2013 | нет | 0.004 | 0.003 | 0.102 | да
749 | Садоводческое некомерческое товарищество"Рябинушка" | сады, ул. Фестивальная 1а | ПС 35/6 кВ Сибирская, ф. 6-6-СГ | 300112, 01.01.2013 | нет | 0 | 0.001 | 0.04 | да
750 | Садоводческое некоммерческое общество "Шахтер-1" | сады, ул. Фестивальная | ПС 35/6 кВ Сибирская, ф. 6-6-СГ | 300852, 01.01.2013 | нет | 0 | 0.0035 | 0.062 | да
751 | Усольцев Максим Валерьевич | нежилое помещение, весовая, ул. Фестивальная, 1 | ПС 35/6 кВ Сибирская, ф. 6-6-СГ | 301677, 01.02.2023 | нет | 0.0009 | 0.0013 | 0.015 | да
752 | Население: ж/д - 160, гараж - 73. | н/д | ПС 35/6 кВ Сибирская, ф. 6-6-СГ | н/д | н/д | 0.041 | 0.039 | н/д | да
753 | ИП Бирюков А.Ф. | механический цех, ул. Фестивальная | ПС 35/6 кВ Сибирская, ф. 6-19-СГ | 300772, 01.04.2014 | нет | 0.004 | 0.003 | 0.072 | да
754 | ИП Блюм С.А. | магазин "Дорожный", ул. Автомобилистов 102 | ПС 35/6 кВ Сибирская, ф. 6-19-СГ | 300592, 01.01.2013 | нет | 0.0041 | 0.0023 | 0.01 | да
755 | ИП Зинуров М.Ф. | станция техобслуживания, ул. Матросова 123а | ПС 35/6 кВ Сибирская, ф. 6-19-СГ | 301356, 01.10.2019 | нет | 0.0002 | 0.0001 | 0.015 | да
756 | ИП Кузьмин А.А. | автомойка, ул. Фестивальная 1 | ПС 35/6 кВ Сибирская, ф. 6-19-СГ | 300544, 01.08.2016 | нет | 0.004 | 0.0025 | 0.063 | да
757 | ИП Лучанкин И.П. | нежилое здание швейной фабрики "Искра-98", ул. Фестивальная, 1а | ПС 35/6 кВ Сибирская, ф. 6-19-СГ | 301479, 01.03.2021 | нет | 0.0019 | 0.0003 | 0.09 | да
758 | ИП Мидюсова Л.И. | киоск, ул. К. Заслонова 62 | ПС 35/6 кВ Сибирская, ф. 6-19-СГ | 300432, 01.01.2013 | нет | 0.002 | 0.002 | 0.005 | да
759 | ИП Сайнаков А.В. | киоск, ул. Невская | ПС 35/6 кВ Сибирская, ф. 6-19-СГ | 300377, 01.11.2014 | нет | 0 | 0.001 | 0.005 | да
760 | МБУ АСГО "УЖ" | освещение, ул. Автомобилистов ТП-72 | ПС 35/6 кВ Сибирская, ф. 6-19-СГ | 300104, 01.01.2013 | нет | 0.001 | 0.001 | 0.0025 | да
761 | Моисеенко Сергей Валерьевич | гараж, ул. Матросова 129 | ПС 35/6 кВ Сибирская, ф. 6-19-СГ | 300812, 01.02.2015 | нет | 0.0016 | 0.0012 | 0.02 | да
762 | ООО " Лидер УК " | МКД, ул. Просвещения 227 | ПС 35/6 кВ Сибирская, ф. 6-19-СГ | 300837, 01.07.2015 | нет | 0.0081 | 0.0066 | 0.0504 | да
763 | ООО "Анжерский Горгаз" | модульная АГЗС, р-он ул. Фестивальная | ПС 35/6 кВ Сибирская, ф. 6-19-СГ | 300165, 01.01.2013 | нет | 0.002 | 0.001 | 0.015 | да
764 | ООО "Ассоль" | нежилое помещение, ул. Земнухова, 58 | ПС 35/6 кВ Сибирская, ф. 6-19-СГ | 301444, 01.01.2021 | нет | 0.0018 | 0.0019 | 0.017 | да
765 | ООО "Европа медиа Кузбасс" | Телекоммуникационный контейнер, ул. Фестивальная, 1 А | ПС 35/6 кВ Сибирская, ф. 6-19-СГ | 301805, 01.03.2024 | нет | 0 | 0 | 0.015 | да
766 | ООО "Парус" | МКД, ул. Камышинская 14 | ПС 35/6 кВ Сибирская, ф. 6-19-СГ | 301160, 01.01.2019 | нет | 0.0089 | 0.0071 | 0.0504 | да
767 | ООО "Смена" | магазин "Смена", ул. Автомобилистов 1а | ПС 35/6 кВ Сибирская, ф. 6-19-СГ | 300395, 01.01.2013 | нет | 0.006 | 0.006 | 0.0178 | да
768 | ООО "Стройинвест" | собственная база, пер. 6 У. Громовой 1 | ПС 35/6 кВ Сибирская, ф. 6-19-СГ | 301309, 01.08.2019 | нет | 0.0026 | 0.0008 | 0.25 | да
769 | ООО "Чистая вода" | здание КНС №3, ул. Фестивальная | ПС 35/6 кВ Сибирская, ф. 6-19-СГ | 301569, 01.01.2022 | Акт от 15.10.2018 /0 | 0 | 0 | 0.0716 | да
770 | Садоводческое некоммерческое товарищество "Мечта" | сады, ул. Кожзаводская | ПС 35/6 кВ Сибирская, ф. 6-19-СГ | 300285, 01.01.2013 | нет | 0.001 | 0.002 | 0.01 | да
771 | ФЛ Губаревич А.В. | автомастерская, ул. Курортная 1б | ПС 35/6 кВ Сибирская, ф. 6-19-СГ | 300568, 01.02.2019 | нет | 0.001 | 0.0007 | 0.031 | да
772 | Население: ж/д - 567, гараж - 2. | н/д | ПС 35/6 кВ Сибирская, ф. 6-19-СГ | н/д | н/д | 0.223 | 0.175 | н/д | да
773 | ГБУЗ ККФПМЦ | противотуберкулезный диспансер, ул. Молодогвардейцев 30 | ПС 35/6 кВ Сибирская, ф. 6-20-СГ | 301050, 01.01.2013 | нет | 0.0077 | 0.0027 | 0.135 | да
774 | ГБУЗ ККФПМЦ | противотуберкулезный санаторий, ул. Молодогвардейцев 30 | ПС 35/6 кВ Сибирская, ф. 6-20-СГ | 301050, 01.01.2013 | нет | 0.0305 | 0.01 | 0.0917 | да
775 | Золотова Ирина Евгеньевна | магазин, пер. 6 У. Громовой 1а | ПС 35/6 кВ Сибирская, ф. 6-20-СГ | 301162, 01.02.2019 | нет | 0.0014 | 0.0027 | 0.007 | да
776 | ИП Мамченков Г.И. | производственное помещение, ул. Фестивальная 1 | ПС 35/6 кВ Сибирская, ф. 6-20-СГ | 300538, 01.01.2013 | нет | 0.0007 | 0.0002 | 0.025 | да
777 | ИП Тарасенко Юрий Алексеевич | стояночный бокс, ул. Фестивальная | ПС 35/6 кВ Сибирская, ф. 6-20-СГ | 300414, 01.01.2013 | нет | 0.002 | 0.001 | 0.015 | да
778 | МБОУ ДОД "ДЮСШ № 1 "Юность" | лыжная база "Снежинка", ул. Магаданская 10 | ПС 35/6 кВ Сибирская, ф. 6-20-СГ | 300190, 27.01.2021 | нет | 0.004 | 0.001 | 0.0445 | да
779 | МБУ АСГО "УЖ" | освещение, ул. Молодогвардейцев - ул. Крайняя | ПС 35/6 кВ Сибирская, ф. 6-20-СГ | 300104, 01.01.2013 | нет | 0.001 | 0.001 | 0.003 | да
780 | ООО "Ассоль" | нежилое помещение, ул. Крайняя,1а | ПС 35/6 кВ Сибирская, ф. 6-20-СГ | 301444, 01.01.2021 | нет | 0.0025 | 0.0035 | 0.015 | да
781 | ООО "МСК Энерго" | БС сотовой связи №615, (ОООТ-2 Мобайл), ул. Павлова, по направлению восточнее от дома № 15 | ПС 35/6 кВ Сибирская, ф. 6-20-СГ | 350987, 01.12.2022 | нет | 0.0024 | 0.0023 | 0.007 | да
782 | ООО "Промэнергосбыт" | базовая станция № 11389, (ВымпелКом), пер, Курский,19 (Павлова) | ПС 35/6 кВ Сибирская, ф. 6-20-СГ | 301433, 01.08.2020 | нет | 0.0016 | 0.0015 | 0.01 | да
783 | ООО "Стройинвест" | контора, пер. 6 У. Громовой 1 | ПС 35/6 кВ Сибирская, ф. 6-20-СГ | 301309, 01.08.2019 | нет | 0.0005 | 0.0002 | 0.015 | да
784 | ООО "Стройинвест" | Овощехранилище, пер. 6 У. Громовой 1 | ПС 35/6 кВ Сибирская, ф. 6-20-СГ | 301309, 01.08.2019 | нет | 0 | 0.0001 | 0.005 | да
785 | ООО "Стройинвест" | собственная база, пер. 6 У. Громовой 1 | ПС 35/6 кВ Сибирская, ф. 6-20-СГ | 301309, 01.08.2019 | нет | 0 | 0 | 0.25 | да
786 | ООО "ТеплоРесурс" | котельная № 20, ул. Крайняя | ПС 35/6 кВ Сибирская, ф. 6-20-СГ | 301063, 01.07.2018 | Акт от 22.06.2021 / 0 | 0 | 0 | 0.11 | да
787 | ООО "Томьмаш" | не жилое помещение, ул. Фестивальная 1 | ПС 35/6 кВ Сибирская, ф. 6-20-СГ | 300870, 01.12.2015 | нет | 0.077 | 0.037 | 0.356 | да
788 | Садово потребительский кооператив "Елочка" | СПК, пер. 6 У. Громовой | ПС 35/6 кВ Сибирская, ф. 6-20-СГ | 301052, 01.05.2018 | нет | 0.0012 | 0.0008 | 0.03 | да
789 | Население: ж/д - 232, гараж - 21. | н/д | ПС 35/6 кВ Сибирская, ф. 6-20-СГ | н/д | н/д | 0.076 | 0.07 | н/д | да
790 | Горецкий А.В. | швейная мастерская, ул. Лазо 8 | ПС 35/6 кВ Сибирская, ф. 6-21-СГ | 300566, 01.01.2013 | нет | 0 | 0 | 0.005 | да
791 | Захарова Т.Д.(из-под ОДПУ) | парикмахерская, ул. Матросова 115, (из-под ОДПУ) | ПС 35/6 кВ Сибирская, ф. 6-21-СГ | 300413, 01.01.2015 | нет | 0.001 | 0.001 | 0.02 | да
792 | Путинцева В.Г. | магазин , ул. Лазо 13, (из-под ОДПУ) | ПС 35/6 кВ Сибирская, ф. 6-21-СГ | 300745, 01.01.2015 | нет | 0.0003 | 0.0002 | 0.005 | да
793 | Блескина Оксана Викторовна | торговый павильон, ул. Лазо, район д.24 | ПС 35/6 кВ Сибирская, ф. 6-21-СГ | 301484, 01.11.2021 | нет | 0.0013 | 0.0012 | 0.01 | да
794 | Богодух Светлана Анатольевна | нежилое помещение, п. Силовой, 5 | ПС 35/6 кВ Сибирская, ф. 6-21-СГ | 301506, 02.07.2021 | нет | 0 | 0 | 0.015 | да
795 | Булгакова Елена Александровна | Нежилое помещение, ул. Ватутина, д. 25 | ПС 35/6 кВ Сибирская, ф. 6-21-СГ | 301531, 01.09.2021 | нет | 0.0002 | 0.0002 | 0.006 | да
796 | Водовозова М.В.(из-под ОДПУ) | нежилое помещение, ул. Лазо 11, (из под ОДПУ) | ПС 35/6 кВ Сибирская, ф. 6-21-СГ | 300924, 01.03.2017 | нет | 0.0019 | 0.0002 | 0.005 | да
797 | ГАУЗ АСГБ имени А.А.Гороховского | детская поликлиника №2, ул. Лазо 15 | ПС 35/6 кВ Сибирская, ф. 6-21-СГ | 300210, 01.01.2013 | нет | 0.006 | 0.002 | 0.115 | да
798 | ГАУЗ АСГБ имени А.А.Гороховского | детская поликлиника №2, ул. Лазо 15 | ПС 35/6 кВ Сибирская, ф. 6-21-СГ | 300210, 01.01.2013 | нет | 0.001 | 0.001 | 0.115 | да
799 | Главное управление МЧС России по Кемеровской области | ОГПС-2 ПЧ-5, ул. Ватутина 23 | ПС 35/6 кВ Сибирская, ф. 6-21-СГ | 301378, 01.01.2013 | нет | 0.0015 | 0.0014 | 0.0566 | да
800 | Глухова Ольга Николаевна | нежилое помещение, ул. Лазо, 17 | ПС 35/6 кВ Сибирская, ф. 6-21-СГ | 301648, 01.12.2022 | нет | 0.0005 | 0 | 0.005 | да
801 | Грибанова Нина Кузьминична | нежилое помещение, ул. Лазо 8 пом.11 | ПС 35/6 кВ Сибирская, ф. 6-21-СГ | 301459, 01.02.2021 | нет | 0.0017 | 0.0028 | 0.015 | да
802 | Гусаченко И.В. | нежилое здание (парикмахерская), ул. Лазо 8 | ПС 35/6 кВ Сибирская, ф. 6-21-СГ | 300957, 01.10.2017 | нет | 0.0003 | 0.0002 | 0.01 | да
803 | Дмитриев Михаил Александрович | нежилое помещение, ул. Лазо 17-1 | ПС 35/6 кВ Сибирская, ф. 6-21-СГ | 301379, 01.01.2020 | нет | 0.0004 | 0.0004 | 0.01 | да
804 | Ерошенко А.В. | нежилое помещение, ул. Лазо 3 | ПС 35/6 кВ Сибирская, ф. 6-21-СГ | 300889, 24.04.2017 | нет | 0.0094 | 0.0001 | 0.05 | да
805 | Зинурова Фирдаус Миргазимовна (из-под ОДПУ) | магазин Автошина, ул. Матросова 105 (из под ОДПУ) | ПС 35/6 кВ Сибирская, ф. 6-21-СГ | 300391, 01.01.2015 | нет | 0 | 0 | 0.005 | да
806 | ИП Сергеев Евгений.Владимирович. | фильтр автомат, ул. Лазо,10, (из под ОДПУ) | ПС 35/6 кВ Сибирская, ф. 6-21-СГ | 301710, 01.06.2023 | нет | 0.0005 | 0 | н/д | да
807 | ИП Барбарян В.К. | торговый павильон, ул. Лазо, 24 | ПС 35/6 кВ Сибирская, ф. 6-21-СГ | 300339, 01.09.2013 | нет | 0.004 | 0 | 0.004 | да
808 | ИП Бойко Е.Ф.(из-под ОДПУ) | магазин, ул. Лазо 24, (из под ОДПУ) | ПС 35/6 кВ Сибирская, ф. 6-21-СГ | 300388, 01.01.2015 | нет | 0.001 | 0.002 | 0.005 | да
809 | ИП Двоеносов П.С. | нежилое помещение, ул. Лазо 11 | ПС 35/6 кВ Сибирская, ф. 6-21-СГ | 300723, 01.01.2015 | нет | 0.001 | 0.0025 | 0.01 | да
810 | ИП Дмитраков А.М. | магазин, ул. Лазо 19 | ПС 35/6 кВ Сибирская, ф. 6-21-СГ | 300770, 01.02.2014 | нет | 0.0027 | 0.0031 | 0.015 | да
811 | ИП Дмитриева.Л.В. | магазин "Ткани", ул. Лазо 17 | ПС 35/6 кВ Сибирская, ф. 6-21-СГ | 300453, 01.10.2013 | нет | 0.001 | 0.001 | 0.005 | да
812 | ИП Жуков К.В. | магазин "1000 мелочей", ул. Матросова 105 | ПС 35/6 кВ Сибирская, ф. 6-21-СГ | 300500, 01.01.2013 | нет | 0.0007 | 0.0005 | 0.008 | да
813 | ИП Иванова Н.А | пер. Силовой 5 | ПС 35/6 кВ Сибирская, ф. 6-21-СГ | 300375, 01.09.2013 | нет | 0.001 | 0.001 | 0.005 | да
814 | ИП Ильин В.А. | магазин, ул. Просвещения 32а | ПС 35/6 кВ Сибирская, ф. 6-21-СГ | 300358, 01.09.2013 | нет | 0.003 | 0.004 | 0.025 | да
815 | ИП Климас.Е.В. | магазин "Паритет", ул. Лазо 17 | ПС 35/6 кВ Сибирская, ф. 6-21-СГ | 300465, 01.01.2013 | нет | 0.001 | 0.001 | 0.005 | да
816 | ИП Климас.Е.В. | магазин "Елена", ул. Лазо 24,(из-под ОДПУ) | ПС 35/6 кВ Сибирская, ф. 6-21-СГ | 300465, 01.01.2013 | нет | 0.001 | 0.001 | 0.005 | да
817 | ИП Климас.Е.В. | нежилое помещение, ул. Лазо 17 | ПС 35/6 кВ Сибирская, ф. 6-21-СГ | 300465, 01.01.2013 | нет | 0.005 | 0.006 | 0.006 | да
818 | ИП Климас.Е.В. | нежилое помещение, ул. Лазо, 17 | ПС 35/6 кВ Сибирская, ф. 6-21-СГ | 300465, 01.01.2013 | нет | 0.001 | 0.002 | 0.012 | да
819 | ИП Матанцев(из-под ОДПУ) | магазин "Южный", ул. Лазо 24, (из-под ОДПУ) | ПС 35/6 кВ Сибирская, ф. 6-21-СГ | 300536, 01.01.2015 | нет | 0.0009 | 0.0006 | 0.005 | да
820 | ИП Мухутдинов Р.И. | киоск, ул. Лазо 20 | ПС 35/6 кВ Сибирская, ф. 6-21-СГ | 300334, 01.01.2013 | нет | 0.005 | 0.002 | 0.005 | да
821 | ИП Насибулина Г.Н. | нежилое помещение, ул. Лазо д.18, пом.10 | ПС 35/6 кВ Сибирская, ф. 6-21-СГ | 300655, 10.01.2004 | нет | 0.0008 | 0.0009 | 0.01 | да
822 | ИП Николаева М.И. | магазин "Гранд", ул. Просвещения 201б | ПС 35/6 кВ Сибирская, ф. 6-21-СГ | 300410, 01.01.2013 | нет | 0.006 | 0.004 | 0.02 | да
823 | ИП Новикова С.Н. | магазин "Щукарь", пер. Силовой 5 | ПС 35/6 кВ Сибирская, ф. 6-21-СГ | 300667, 01.01.2013 | нет | 0.0003 | 0.0003 | 0.006 | да
824 | ИП Протопопова О.Г | павильон, ул. Л. Чайкиной 50 | ПС 35/6 кВ Сибирская, ф. 6-21-СГ | 300333, 01.01.2013 | нет | 0.003 | 0.003 | 0.01 | да
825 | ИП Солонович М.И. | торговый киоск, ул. Лазо 24 | ПС 35/6 кВ Сибирская, ф. 6-21-СГ | 300675, 01.08.2014 | нет | 0.0013 | 0.0003 | 0.003 | да
826 | ИП Танцерев А.И. | магазин,ул. Лазо 8,(из-под ОДПУ) | ПС 35/6 кВ Сибирская, ф. 6-21-СГ | 300541, 01.01.2013 | нет | 0 | 0 | 0.005 | да
827 | ИП Терещенко Т.Б. | магазин, ул. Лазо, 11-1,(из-под ОДПУ) | ПС 35/6 кВ Сибирская, ф. 6-21-СГ | 300868, 01.11.2015 | нет | 0.0001 | 0.0001 | 0.005 | да
828 | ИП Терещенко Т.Б. | магазин, ул. Лазо, 8,(из-под ОДПУ) | ПС 35/6 кВ Сибирская, ф. 6-21-СГ | 300868, 01.11.2015 | нет | 0.0003 | 0.0004 | 0.005 | да
829 | ИП Трушляков Александр Александрович | магазин, ул. Ватутина 29 | ПС 35/6 кВ Сибирская, ф. 6-21-СГ | 300623, 01.07.2013 | нет | 0.0004 | 0.0005 | 0.007 | да
830 | ИП Шипачева Татьяна Федоровна (из-под ОДПУ) | нежилое помещение, ул. Ватутина 29, (из-под ОДПУ) | ПС 35/6 кВ Сибирская, ф. 6-21-СГ | 301383, 01.02.2020 | нет | 0.0019 | 0.0027 | 0.007 | да
831 | Казяева Марина Анатольевна | нежилое помещение, ул. Лазо, 8 | ПС 35/6 кВ Сибирская, ф. 6-21-СГ | 301442, 01.05.2021 | нет | 0.0008 | 0.0007 | 0.022 | да
832 | Корлыханов Александр Сергеевич | здание прачечной, ул. Ватутина, 29 а | ПС 35/6 кВ Сибирская, ф. 6-21-СГ | 301730 | нет | 0.0001 | 0.0001 | 0.01 | да
833 | МАДОУ ДС №10 | детский сад, ул. Матросова 102 | ПС 35/6 кВ Сибирская, ф. 6-21-СГ | 300744, 01.01.2013 | Акт от 25.04.2018 / 0 | 0.0055 | 0.004 | 0.09 | да
834 | МБДОУ "ДС № 26" | детский сад №26, ул. Ватутина 29а | ПС 35/6 кВ Сибирская, ф. 6-21-СГ | 300192, 01.01.2013 | Акт от 26.02.2019 / 0 | 0.005 | 0.005 | 0.05696 | да
835 | МБОУ "ООШ № 36" | школа №36, пер. Силовой 1 | ПС 35/6 кВ Сибирская, ф. 6-21-СГ | 300066, 01.01.2013 | Акт от 23.05.2018 / 0 | 0.013 | 0.007 | 0.16124 | да
836 | МБОУ "ООШ № 36" | школа №36, пер. Силовой 1 | ПС 35/6 кВ Сибирская, ф. 6-21-СГ | 300066, 01.01.2013 | Акт от 23.05.2018 / 0 | 0.001 | 0.001 | 0.16124 | да
837 | МБОУ "ООШ № 36" | школа №36, ул. Матросова 107 | ПС 35/6 кВ Сибирская, ф. 6-21-СГ | 300066, 01.01.2013 | Акт от 23.05.2018 / 0 | 0.006 | 0.003 | 0.15 | да
838 | МБУ АСГО "УЖ" | видеофиксация, ул. Матросова | ПС 35/6 кВ Сибирская, ф. 6-21-СГ | 300104, 01.01.2013 | нет | 0.001 | 0.001 | 0.003 | да
839 | МБУ АСГО "УЖ" | освещение, ул. Лазо, ул. Просвещения, ул. Суворова | ПС 35/6 кВ Сибирская, ф. 6-21-СГ | 300104, 01.01.2013 | нет | 0.004 | 0.002 | 0.0095 | да
840 | МБУ АСГО "УЖ" | освещение, ул. Просвещения ТП-57 | ПС 35/6 кВ Сибирская, ф. 6-21-СГ | 300104, 01.01.2013 | нет | 0.004 | 0.002 | 0.01 | да
841 | МБУ АСГО "УЖ" | светофор, ул. Лазо | ПС 35/6 кВ Сибирская, ф. 6-21-СГ | 300104, 01.01.2013 | нет | 0.001 | 0.001 | 0.001 | да
842 | МКДОУ "ДСКВ № 3 "Солнышко" | детский сад, ул. 50 лет ВЛКСМ 3а | ПС 35/6 кВ Сибирская, ф. 6-21-СГ | 300178, 01.01.2013 | Акт от 25.04.2018 /0 | 0.003 | 0.004 | 0.07 | да
843 | ОМВД России по Анжеро-Судженскому городскому округу | детская комната милиции, ул. Лазо 13 | ПС 35/6 кВ Сибирская, ф. 6-21-СГ | 300046, 01.01.2013 | нет | 0 | 0 | 0.005 | да
844 | ООО " Лидер УК " | МКД, ул. 50 лет ВЛКСМ 3 | ПС 35/6 кВ Сибирская, ф. 6-21-СГ | 300837, 01.07.2015 | нет | 0.0019 | 0.0018 | 0.012 | да
845 | ООО " Лидер УК " | МКД, ул. 50 лет ВЛКСМ 5 | ПС 35/6 кВ Сибирская, ф. 6-21-СГ | 300837, 01.07.2015 | нет | 0.002 | 0.0017 | 0.012 | да
846 | ООО " Лидер УК " | МКД, ул. Лазо 20 | ПС 35/6 кВ Сибирская, ф. 6-21-СГ | 300837, 01.07.2015 | нет | 0.0034 | 0.0032 | 0.0297 | да
847 | ООО "Биолит-А" | аптека (из-подОДПУ), ул. Лазо 24 | ПС 35/6 кВ Сибирская, ф. 6-21-СГ | 300332, 01.01.2013 | нет | 0.001 | 0.001 | 0.005 | да
848 | ООО "Биолит-А" | аптека, ул. Лазо 8 | ПС 35/6 кВ Сибирская, ф. 6-21-СГ | 300332, 01.01.2013 | нет | 0.003 | 0.004 | 0.0076 | да
849 | ООО "Вита" | стоматологический кабинет, ул. Лазо, 17-3 (из под ОДПУ) | ПС 35/6 кВ Сибирская, ф. 6-21-СГ | 300424, 01.08.2014 | нет | 0.001 | 0.001 | 0.005 | да
850 | ООО "Исток" | служебное здание, ул. Шахтерская 12а | ПС 35/6 кВ Сибирская, ф. 6-21-СГ | 300921, 01.03.2017 | нет | 0.001 | 0.0001 | 0.0172 | да
851 | ООО "МСК Энерго" | БС сотовой связи №489,(ОООТ-2 Мобайл), пер. Силовой, 4 | ПС 35/6 кВ Сибирская, ф. 6-21-СГ | 350987, 01.12.2022 | нет | 0.003 | 0.003 | 0.005 | да
852 | ООО "МСК Энерго"(МТС) | БС №42-0711 (МТС), пер. Силовой 4 | ПС 35/6 кВ Сибирская, ф. 6-21-СГ | 200422, 01.01.2013 | нет | 0.004 | 0.004 | 0.005 | да
853 | ООО "Новая Сетевая Компания" | Пункт управления технического учета тепловой энергии, ул. 50 лет ВЛКСМ 3 | ПС 35/6 кВ Сибирская, ф. 6-21-СГ | 301292, 01.09.2019 | нет | 0 | 0.0001 | 0.0002 | да
854 | ООО "Новая Сетевая Компания" | Пункт управления технического учета тепловой энергии, ул. Лазо 4,6 | ПС 35/6 кВ Сибирская, ф. 6-21-СГ | 301292, 01.09.2019 | нет | 0.0001 | 0.0001 | 0.0002 | да
855 | ООО "Новая Сетевая Компания" | Пункт управления технического учета тепловой энергии, ул. Лазо 5 | ПС 35/6 кВ Сибирская, ф. 6-21-СГ | 301292, 01.09.2019 | нет | 0.0001 | 0.0001 | 0.0002 | да
856 | ООО "НОВЭКС" | нежилое помещение, ул. Лазо 19 | ПС 35/6 кВ Сибирская, ф. 6-21-СГ | 301040, 01.04.2018 | нет | 0.0053 | 0.0024 | 0.045 | да
857 | ООО "Парус" | МКД, ул. Ватутина 29 | ПС 35/6 кВ Сибирская, ф. 6-21-СГ | 301160, 01.01.2019 | нет | 0.0064 | 0.0066 | 0.0324 | да
858 | ООО "Парус" | МКД, ул. Л.Чайкиной, 50 | ПС 35/6 кВ Сибирская, ф. 6-21-СГ | 301160, 01.01.2019 | нет | 0.0169 | 0.0153 | 0.1044 | да
859 | ООО "Парус" | МКД, ул. Матросова 104 | ПС 35/6 кВ Сибирская, ф. 6-21-СГ | 301160, 01.01.2019 | нет | 0.0094 | 0.0078 | 0.0504 | да
860 | ООО "Парус" | МКД, ул. Матросова 109 | ПС 35/6 кВ Сибирская, ф. 6-21-СГ | 301160, 01.01.2019 | нет | 0.0077 | 0.0058 | 0.0348 | да
861 | ООО "Парус" | МКД, ул. Матросова 111 | ПС 35/6 кВ Сибирская, ф. 6-21-СГ | 301160, 01.01.2019 | нет | 0.0074 | 0.0062 | 0.05 | да
862 | ООО "Парус" | МКД, ул. Матросова,115 | ПС 35/6 кВ Сибирская, ф. 6-21-СГ | 301160, 01.01.2019 | нет | 0.0068 | 0.0056 | 0.04698 | да
863 | ООО "Пресса" | киоск, ул. Лазо 18 | ПС 35/6 кВ Сибирская, ф. 6-21-СГ | 300090, 01.01.2013 | нет | 0.001 | 0.001 | 0.00313 | да
864 | ООО "Промэнергосбыт" | нежилое помещение, магазин "Мария-Ра", ул. Л. Чайкиной 50а | ПС 35/6 кВ Сибирская, ф. 6-21-СГ | 301433, 01.08.2020 | нет | 0.0108 | 0.0078 | 0.07 | да
865 | ООО "Промэнергосбыт" | нежилое помещение, магазин "Пятерочка", ул. Лазо,10 | ПС 35/6 кВ Сибирская, ф. 6-21-СГ | 301433, 01.08.2020 | нет | 0.0249 | 0.021 | 0.115 | да
866 | ООО "ТеплоРесурс" | котельная № 10, ул. Шахтерская 24 | ПС 35/6 кВ Сибирская, ф. 6-21-СГ | 301062, 01.07.2018 | Акт от 05.02.2022/ 0 | 0.0286 | 0.0087 | 0.075 | да
867 | ООО "ТеплоРесурс" | котельная № 9, ул. Просвещения 32а | ПС 35/6 кВ Сибирская, ф. 6-21-СГ | 301062, 01.07.2018 | Акт от 22.06.21/0 | 0 | 0.0001 | 0.0165 | да
868 | ООО "ТеплоРесурс" | котельная №16, ул. М. Расковой | ПС 35/6 кВ Сибирская, ф. 6-21-СГ | 301063, 01.07.2018 | Акт от 22.06.21/0 | 0 | 0.002 | 0.148 | да
869 | ООО "ТРЕНД" | торговый павильон, ул. Лазо, 24 | ПС 35/6 кВ Сибирская, ф. 6-21-СГ | 301530, 01.05.2022 | нет | 0.0027 | 0.0029 | 0.005 | да
870 | ООО "УК Монолит" | МКД, ул. Шахтерская 14а | ПС 35/6 кВ Сибирская, ф. 6-21-СГ | 300265, 01.01.2013 | нет | 0.004 | 0.004 | н/д | да
871 | ООО "УК Монолит" | МКД, ул. Шахтерская 16 | ПС 35/6 кВ Сибирская, ф. 6-21-СГ | 300265, 01.01.2013 | нет | 0.006 | 0.005 | 0.005 | да
872 | ООО "УК Монолит" | МКД, ул. Шахтерская 18 | ПС 35/6 кВ Сибирская, ф. 6-21-СГ | 300265, 01.01.2013 | нет | 0.005 | 0.004 | 0.012 | да
873 | ООО "Управляющая компания Анжерская" | МКД, ул. Матросова, 106 | ПС 35/6 кВ Сибирская, ф. 6-21-СГ | 301595, 01.07.2022 | нет | 0.009 | 0.008 | 0.06816 | да
874 | ООО "Управляющая компания Анжерская" | МКД, ул. Матросова, 112 | ПС 35/6 кВ Сибирская, ф. 6-21-СГ | 301595, 01.07.2022 | нет | 0.0082 | 0.008 | 0.067 | да
875 | ООО "Управляющая компания Анжерская" | МКД, ул. 50 лет ВЛКСМ 1 | ПС 35/6 кВ Сибирская, ф. 6-21-СГ | 300266, 01.04.2013 | нет | 0.002 | 0.002 | 0.02666 | да
876 | ООО "Управляющая компания Анжерская" | МКД, ул. Ватутина 27 | ПС 35/6 кВ Сибирская, ф. 6-21-СГ | 300266, 01.04.2013 | нет | 0.006 | 0.005 | 0.0507 | да
877 | ООО "Управляющая компания Анжерская" | МКД, ул. Лазо 10 | ПС 35/6 кВ Сибирская, ф. 6-21-СГ | 300266, 01.04.2013 | нет | 0.008 | 0.006 | 0.05852 | да
878 | ООО "Управляющая компания Анжерская" | МКД, ул. Лазо 12 | ПС 35/6 кВ Сибирская, ф. 6-21-СГ | 300266, 01.04.2013 | нет | 0.008 | 0.007 | 0.036 | да
879 | ООО "Управляющая компания Анжерская" | МКД, ул. Лазо 14 | ПС 35/6 кВ Сибирская, ф. 6-21-СГ | 300266, 01.04.2013 | нет | 0.004 | 0.004 | 0.0297 | да
880 | ООО "Управляющая компания Анжерская" | МКД, ул. Лазо 16 | ПС 35/6 кВ Сибирская, ф. 6-21-СГ | 300266, 01.04.2013 | нет | 0.004 | 0.004 | 0.0297 | да
881 | ООО "Управляющая компания Анжерская" | МКД, ул. Лазо 18 | ПС 35/6 кВ Сибирская, ф. 6-21-СГ | 300266, 01.04.2013 | нет | 0.005 | 0.004 | 0.0297 | да
882 | ООО "Управляющая компания Анжерская" | МКД, ул. Лазо 24 | ПС 35/6 кВ Сибирская, ф. 6-21-СГ | 300266, 01.04.2013 | нет | 0.005 | 0.005 | 0.03 | да
883 | ООО "Управляющая компания Анжерская" | МКД, ул. Лазо 4 | ПС 35/6 кВ Сибирская, ф. 6-21-СГ | 300266, 01.04.2013 | нет | 0.014 | 0.012 | 0.098 | да
884 | ООО "Управляющая компания Анжерская" | МКД, ул. Лазо 8 | ПС 35/6 кВ Сибирская, ф. 6-21-СГ | 300266, 01.04.2013 | нет | 0.013 | 0.01 | 0.092 | да
885 | ООО "Управляющая компания Анжерская" | МКД, ул. Матросова 105 | ПС 35/6 кВ Сибирская, ф. 6-21-СГ | 300266, 01.04.2013 | нет | 0.008 | 0.007 | 0.05928 | да
886 | ООО "Управляющая компания Анжерская" | МКД, ул. Матросова 108 | ПС 35/6 кВ Сибирская, ф. 6-21-СГ | 300266, 01.04.2013 | нет | 0.009 | 0.008 | 0.067 | да
887 | ООО "Управляющая компания Анжерская" | МКД, ул. Матросова 110 | ПС 35/6 кВ Сибирская, ф. 6-21-СГ | 300266, 01.04.2013 | нет | 0.009 | 0.008 | 0.067 | да
888 | ООО "Управляющая компания Анжерская" | МКД, ул. Матросова 113 | ПС 35/6 кВ Сибирская, ф. 6-21-СГ | 300266, 01.04.2013 | нет | 0.005 | 0.005 | 0.036 | да
889 | ООО "Управляющая компания Анжерская" | МКД, ул. Матросова 114 | ПС 35/6 кВ Сибирская, ф. 6-21-СГ | 300266, 01.04.2013 | нет | 0.007 | 0.006 | 0.0528 | да
890 | ООО "Чистая вода" | КНС, ул. Тырганская 2"А" | ПС 35/6 кВ Сибирская, ф. 6-21-СГ | 301569, 01.01.2022 | Акт от 28.12.2023 / 0 | 0.0055 | 4e-05 | 0.05 | да
891 | ООО "Эльф" | предприятие по производству древесных брикетов, ул. Автомобилистов 110 | ПС 35/6 кВ Сибирская, ф. 6-21-СГ | 301501, 01.11.2021 | нет | 0 | 0 | 0.15 | да
892 | ООО КРЦ "Сибирский" | нежилое помещение ,магазин "Все для дома", ул. Ватутина, 25, пом Б3 | ПС 35/6 кВ Сибирская, ф. 6-21-СГ | 300804, 01.07.2014 | нет | 0 | 0 | 0.01 | да
893 | ООО КРЦ "Сибирский" | нежилое помещение, ул. Лазо, 11, пом.2 (из под ОДПУ) | ПС 35/6 кВ Сибирская, ф. 6-21-СГ | 300804, 01.07.2014 | нет | 0 | 0 | 0.005 | да
894 | Прохоров Леонид Игоревич | нежилое помещение ,магазин "Автомир", ул. Лазо, 13, пом.19 | ПС 35/6 кВ Сибирская, ф. 6-21-СГ | 301808, 01.01.2024 | нет | 6e-05 | 7e-05 | 0.005 | да
895 | Рябцев Роман Николаевич | магазин , ул. Матросова,105 | ПС 35/6 кВ Сибирская, ф. 6-21-СГ | 301571, 01.02.2022 | нет | 0.0031 | 0.0043 | 0.015 | да
896 | Симонян В.Г. | нежилое помещение , ул. Лазо 13, (из под ОДПУ) | ПС 35/6 кВ Сибирская, ф. 6-21-СГ | 300925, 01.03.2017 | нет | 0.0001 | 0.0001 | 0.005 | да
897 | Симонян В.Г. | нежилое помещение, ул. Ватутина, 25 | ПС 35/6 кВ Сибирская, ф. 6-21-СГ | 300925, 01.03.2017 | нет | 0.0006 | 0.0004 | 0.0042 | да
898 | ТСЖ"Сибирь" | МКД, пер. Газовый 3 | ПС 35/6 кВ Сибирская, ф. 6-21-СГ | 300696, 01.05.2015 | нет | 0.0052 | 0.0047 | 0.02 | да
899 | ТСЖ"Сибирь" | МКД, пер. Силовой 5 | ПС 35/6 кВ Сибирская, ф. 6-21-СГ | 300696, 01.05.2015 | нет | 0.0043 | 0.0038 | 0.07 | да
900 | ТСЖ"Сибирь" | МКД, ул. Ватутина 25 | ПС 35/6 кВ Сибирская, ф. 6-21-СГ | 300696, 01.05.2015 | нет | 0.0037 | 0.0036 | 0.07 | да
901 | ТСЖ"Сибирь" | МКД, ул. Лазо 11 | ПС 35/6 кВ Сибирская, ф. 6-21-СГ | 300696, 01.05.2015 | нет | 0.0052 | 0.0047 | 0.07 | да
902 | ТСЖ"Сибирь" | МКД, ул. Лазо 13 | ПС 35/6 кВ Сибирская, ф. 6-21-СГ | 300696, 01.05.2015 | нет | 0.006 | 0.005 | 0.07 | да
903 | ТСЖ"Сибирь" | МКД, ул. Лазо 17 | ПС 35/6 кВ Сибирская, ф. 6-21-СГ | 300696, 01.05.2015 | нет | 0.0047 | 0.0041 | 0.07 | да
904 | ТСЖ"Сибирь" | МКД, ул. Лазо 19 | ПС 35/6 кВ Сибирская, ф. 6-21-СГ | 300696, 01.05.2015 | нет | 0.005 | 0.0045 | 0.07 | да
905 | Население: ж/д - 682, гараж - 74. | н/д | ПС 35/6 кВ Сибирская, ф. 6-21-СГ | н/д | н/д | 0.291 | 0.212 | н/д | да
906 | Верховцев Д.А. | нежилое помещение, ул. Челинская 18 | ПС 35/6 кВ Сибирская, ф. 6-28-СГ | 301180, 01.02.2019 | нет | 0 | 0 | 0.01 | да
907 | Верховцев Денис Алексеевич | нежилое помещение, ул. Челинская,18 | ПС 35/6 кВ Сибирская, ф. 6-28-СГ | 301815, 01.01.2024 | нет | 0.0004 | 0.0006 | 0.01 | да
908 | ИП Задябина В.Е. | торговый павильон, ул. Челинская 42а | ПС 35/6 кВ Сибирская, ф. 6-28-СГ | 300827, 01.01.2015 | нет | 0.0001 | 0.0001 | 0.01 | да
909 | ИП Рябовол В.С. | магазин, ул. Боготольская 11 | ПС 35/6 кВ Сибирская, ф. 6-28-СГ | 301030, 01.04.2018 | нет | 0 | 0.0001 | 0.04 | да
910 | ИП Сильд П.В. | нежилое помещение, пер. Равенства 2а | ПС 35/6 кВ Сибирская, ф. 6-28-СГ | 301220, 01.06.2019 | нет | 0.0009 | 0.001 | 0.005 | да
911 | ИП Студзинский В.А., | СТО, ул. Челинская, 40 | ПС 35/6 кВ Сибирская, ф. 6-28-СГ | 300663, 01.01.2013 | нет | 0.0007 | 0.0007 | 0.015 | да
912 | ИП Сысолятина И.В. | нежилое здание, ул. Челинская 40а | ПС 35/6 кВ Сибирская, ф. 6-28-СГ | 300964, 01.10.2017 | нет | 0.0009 | 0.0008 | 0.06735 | да
913 | МБУ АСГО "УЖ" | освещение, ул. Грузинская, ул. Равенства | ПС 35/6 кВ Сибирская, ф. 6-28-СГ | 300104, 01.01.2013 | нет | 0.003 | 0.001 | 0.008 | да
914 | ООО "МСК Энерго" | БС сотовой связи №148, (ОООТ-2 Мобайл), ул. Челинская-Спортивная | ПС 35/6 кВ Сибирская, ф. 6-28-СГ | 350987, 01.12.2022 | нет | 0.0046 | 0.0048 | 0.01 | да
915 | ООО "МСК Энерго"(МТС) | БС №42-0415 (МТС), ул. Челинская | ПС 35/6 кВ Сибирская, ф. 6-28-СГ | 200422, 01.01.2013 | нет | 0.002 | 0.003 | 0.01 | да
916 | ООО "УК Диалог-АС" | МКД, ул. Челинская, 40 | ПС 35/6 кВ Сибирская, ф. 6-28-СГ | 301745, 01.08.2023 | нет | 0.022 | 0.02 | н/д | да
917 | ООО "УК Монолит" | МКД, ул. Шахтерская 15 | ПС 35/6 кВ Сибирская, ф. 6-28-СГ | 300265, 01.01.2013 | нет | 0.003 | 0.003 | н/д | да
918 | ООО "Эльф" | предприятие по производству древесных брикетов, ул. Автомобилистов 110 | ПС 35/6 кВ Сибирская, ф. 6-28-СГ | 301501, 01.11.2021 | нет | 0 | 0 | 0.15 | да
919 | Население: ж/д - 235, гараж - 7. | н/д | ПС 35/6 кВ Сибирская, ф. 6-28-СГ | н/д | н/д | 0.071 | 0.074 | н/д | да
920 | Алавердян Камо Ванушович | гараж, ул. Сосновая | ПС 110/35/10 кВ Спутник, ф. 10-6/ПЯ | 301234, 01.05.2019 | нет | 0 | 0 | 0.05 | да
921 | Аманбаев Михаил Владимирович | СТО, ул. Магистральная | ПС 110/35/10 кВ Спутник, ф. 10-6/ПЯ | 301091, 15.11.2018 | нет | 0.0007 | 0.0007 | 0.015 | да
922 | ГКУ КО "Дирекция автомобильных дорог Кузбасса" | автоматический пункт весового и габаритного контроля транспортных средств, автодорога АС-Яя-Ижморски | ПС 110/35/10 кВ Спутник, ф. 10-6/ПЯ | 502021, 24.01.2020 | нет | 0.0012 | 0.00082 | 0.015 | да
923 | ИП Арутюнян Григор Ишханович | магазин, ул. Магистральная 34 | ПС 110/35/10 кВ Спутник, ф. 10-6/ПЯ | 300430, 01.10.2013 | нет | 0 | 0 | 0.3 | да
924 | ИП Арутюнян Григор Ишханович | магазин, ул. Магистральная 34 | ПС 110/35/10 кВ Спутник, ф. 10-6/ПЯ | 300430, 01.10.2013 | нет | 0.011 | 0.012 | 0.3 | да
925 | ИП Бакиров Н.В. | торговый объект, ул. Магистральная 34а | ПС 110/35/10 кВ Спутник, ф. 10-6/ПЯ | 300351, 01.01.2013 | нет | 0.002 | 0.001 | 0.01 | да
926 | ИП Желнерович Т.Л. | магазин, ул. Чекистов 9а | ПС 110/35/10 кВ Спутник, ф. 10-6/ПЯ | 300728, 01.06.2013 | нет | 0 | 0 | 0.007 | да
927 | ИП Сапранович Н.Ю. | киоск, ул. Магистральная | ПС 110/35/10 кВ Спутник, ф. 10-6/ПЯ | 300559, 01.01.2013 | нет | 0.01 | 0.0053 | 0.025 | да
928 | Краснова Татьяна Михайловна | база отдыха, озеро 3 Алчедат | ПС 110/35/10 кВ Спутник, ф. 10-6/ПЯ | 301140, 16.01.2019 | нет | 0.0016 | 0.0015 | 0.02282 | да
929 | Лебедева Антонида Васильевна | магазин, ул. Магистральная, 33а | ПС 110/35/10 кВ Спутник, ф. 10-6/ПЯ | 301715, 01.08.2023 | нет | 0 | 0 | 0.15 | да
930 | МАОУ "СОШ №1" | здание школы, ул. Сосновая 46 | ПС 110/35/10 кВ Спутник, ф. 10-6/ПЯ | 301614, 01.09.2022 | нет | 0.019 | 0.009 | 0.716 | да
931 | МАОУ "СОШ №1" | здание школы, ул. Сосновая 46 | ПС 110/35/10 кВ Спутник, ф. 10-6/ПЯ | 301614, 01.09.2022 | нет | 0.011 | 0.0055 | 0.716 | да
932 | МАОУ "СОШ №1" | здание школы, ул. Сосновая 46 | ПС 110/35/10 кВ Спутник, ф. 10-6/ПЯ | 301614, 01.09.2022 | нет | 0.04 | 0.011 | 0.716 | да
933 | МБУ АСГО "УЖ" | освещение, ул. Сосновая | ПС 110/35/10 кВ Спутник, ф. 10-6/ПЯ | 300104, 01.01.2013 | нет | 0.004 | 0.001 | 0.0055 | да
934 | МП АСГО "ГКС" | МКД, ул. Чекистов 9 | ПС 110/35/10 кВ Спутник, ф. 10-6/ПЯ | 301457, 01.02.2021 | нет | 0.0042 | 0.0037 | 0.036 | да
935 | Оганнисян Сусанна Сергушовна | магазин, ул. Магистральная 33 | ПС 110/35/10 кВ Спутник, ф. 10-6/ПЯ | 301305, 01.07.2019 | нет | 0 | 0 | 0.15 | да
936 | ООО "Промэнергосбыт" | нежилое помещение, магазины:"Магнит","Магнит Косметик", ул. Магистральная, 34 | ПС 110/35/10 кВ Спутник, ф. 10-6/ПЯ | 301433, 01.08.2020 | нет | 0.0192 | 0.0217 | 0.09 | да
937 | ООО "Промэнергосбыт" | нежилое помещение, магазины:"Магнит","Магнит Косметик", ул. Магистральная, 34 | ПС 110/35/10 кВ Спутник, ф. 10-6/ПЯ | 301433, 01.08.2020 | нет | 0 | 0 | 0.09 | да
938 | ООО "Специализированный Застройщик "СтройГрад" | строительная площадка МКД, ул. Сосновая, д.59 | ПС 110/35/10 кВ Спутник, ф. 10-6/ПЯ | 301737, 01.07.2023 | нет | 0.0206 | 0 | 0.15 | да
939 | ООО "ТеплоРесурс" | котельная № 23 п/с "Спутник", ул. Ангарская | ПС 110/35/10 кВ Спутник, ф. 10-6/ПЯ | 301063, 01.07.2018 | Акт от 29.10.2018 / 0 | 0.198 | 0.049 | 0.4373 | да
940 | ООО "ТРЕНД" | торговый павильон, ул. Сосновая, 17 | ПС 110/35/10 кВ Спутник, ф. 10-6/ПЯ | 301530, 01.05.2022 | нет | 0.0023 | 0.0024 | 0.01 | да
941 | ООО "УК Диалог-АС" | МКД, ул. Чекистов, 10 | ПС 110/35/10 кВ Спутник, ф. 10-6/ПЯ | 301745, 01.08.2023 | нет | 0.0067 | 0.0062 | н/д | да
942 | ООО "УК Диалог-АС" | МКД, ул. Чекистов,11 | ПС 110/35/10 кВ Спутник, ф. 10-6/ПЯ | 301745, 01.08.2023 | нет | 0.005 | 0.0054 | н/д | да
943 | ООО УК "Аркада" | МКД, ул. Сосновая, д.58 | ПС 110/35/10 кВ Спутник, ф. 10-6/ПЯ | 300263, 01.07.2013 | нет | 0.003 | 0.003 | 0.139 | да
944 | ООО УК "Аркада" | МКД, ул. Сосновая, д.58 | ПС 110/35/10 кВ Спутник, ф. 10-6/ПЯ | 300263, 01.07.2013 | нет | 0.003 | 0.003 | 0.139 | да
945 | ООО УК "Аркада" | МКД, ул. Сосновая, д.59 | ПС 110/35/10 кВ Спутник, ф. 10-6/ПЯ | 300263, 01.07.2013 | нет | 0.003 | 0.003 | 0.139 | да
946 | ООО УК "Аркада" | МКД, ул. Сосновая, д.59 | ПС 110/35/10 кВ Спутник, ф. 10-6/ПЯ | 300263, 01.07.2013 | нет | 0 | 0 | 0.139 | да
947 | ООО УК "Аркада" | МКД, ул. Сосновая 54 | ПС 110/35/10 кВ Спутник, ф. 10-6/ПЯ | 300263, 01.07.2013 | нет | 0.021 | 0.019 | 0.128 | да
948 | ООО УК "Аркада" | МКД, ул. Сосновая 54 | ПС 110/35/10 кВ Спутник, ф. 10-6/ПЯ | 300263, 01.07.2013 | нет | 0 | 0 | 0.128 | да
949 | ООО УК "Крокус" | МКД, ул. Сосновая 48 | ПС 110/35/10 кВ Спутник, ф. 10-6/ПЯ | 301061, 01.07.2018 | нет | 0.00025 | 5e-05 | 0.3863 | да
950 | ООО УК "Крокус" | МКД, ул. Сосновая 48 | ПС 110/35/10 кВ Спутник, ф. 10-6/ПЯ | 301061, 01.07.2018 | нет | 1e-06 | 0 | 0.3863 | да
951 | ООО УК "Крокус" | МКД, ул. Сосновая 48 | ПС 110/35/10 кВ Спутник, ф. 10-6/ПЯ | 301061, 01.07.2018 | нет | 0.0077 | 0.006 | 0.3863 | да
952 | ООО УК "Крокус" | МКД, ул. Сосновая 48 | ПС 110/35/10 кВ Спутник, ф. 10-6/ПЯ | 301061, 01.07.2018 | нет | 0.0011 | 0.0007 | 0.3863 | да
953 | ООО УК "Крокус" | МКД, ул. Сосновая 48 | ПС 110/35/10 кВ Спутник, ф. 10-6/ПЯ | 301061, 01.07.2018 | нет | 0.0059 | 0.0053 | 0.3863 | да
954 | ООО УК "Крокус" | МКД, ул. Сосновая 48 | ПС 110/35/10 кВ Спутник, ф. 10-6/ПЯ | 301061, 01.07.2018 | нет | 0.0068 | 0.0057 | 0.3863 | да
955 | ООО УК "Крокус" | МКД, ул. Сосновая 49 | ПС 110/35/10 кВ Спутник, ф. 10-6/ПЯ | 301061, 01.07.2018 | нет | 0.0071 | 0.0057 | 0.2562 | да
956 | ООО УК "Крокус" | МКД, ул. Сосновая 49 | ПС 110/35/10 кВ Спутник, ф. 10-6/ПЯ | 301061, 01.07.2018 | нет | 0.0052 | 0.0054 | 0.2562 | да
957 | ООО УК "Крокус" | МКД, ул. Сосновая 49 | ПС 110/35/10 кВ Спутник, ф. 10-6/ПЯ | 301061, 01.07.2018 | нет | 0.0012 | 0.0008 | 0.2562 | да
958 | ООО УК "Крокус" | МКД, ул. Сосновая 49 | ПС 110/35/10 кВ Спутник, ф. 10-6/ПЯ | 301061, 01.07.2018 | нет | 0.0011 | 0.0006 | 0.2562 | да
959 | ООО УК "Крокус" | МКД, ул. Сосновая 50 | ПС 110/35/10 кВ Спутник, ф. 10-6/ПЯ | 301061, 01.07.2018 | нет | 0.0107 | 0.0082 | 0.2664 | да
960 | ООО УК "Крокус" | МКД, ул. Сосновая 50 | ПС 110/35/10 кВ Спутник, ф. 10-6/ПЯ | 301061, 01.07.2018 | нет | 0.0068 | 0.0058 | 0.2664 | да
961 | ООО УК "Крокус" | МКД, ул. Сосновая 50 | ПС 110/35/10 кВ Спутник, ф. 10-6/ПЯ | 301061, 01.07.2018 | нет | 0.0016 | 0.001 | 0.2664 | да
962 | ООО УК "Крокус" | МКД, ул. Сосновая 50 | ПС 110/35/10 кВ Спутник, ф. 10-6/ПЯ | 301061, 01.07.2018 | нет | 0 | 0 | 0.2664 | да
963 | ООО УК "Крокус" | МКД, ул. Сосновая 51 | ПС 110/35/10 кВ Спутник, ф. 10-6/ПЯ | 301061, 01.07.2018 | нет | 0.0093 | 0.0081 | 0.5132 | да
964 | ООО УК "Крокус" | МКД, ул. Сосновая 51 | ПС 110/35/10 кВ Спутник, ф. 10-6/ПЯ | 301061, 01.07.2018 | нет | 0.0112 | 0.0096 | 0.5132 | да
965 | ООО УК "Крокус" | МКД, ул. Сосновая 51 | ПС 110/35/10 кВ Спутник, ф. 10-6/ПЯ | 301061, 01.07.2018 | нет | 0 | 0.0012 | 0.5132 | да
966 | ООО УК "Крокус" | МКД, ул. Сосновая 51 | ПС 110/35/10 кВ Спутник, ф. 10-6/ПЯ | 301061, 01.07.2018 | нет | 0 | 0.0008 | 0.5132 | да
967 | ООО УК "Крокус" | МКД, ул. Сосновая 51 | ПС 110/35/10 кВ Спутник, ф. 10-6/ПЯ | 301061, 01.07.2018 | нет | 0.0016 | 0.001 | 0.5132 | да
968 | ООО УК "Крокус" | МКД, ул. Сосновая 52 | ПС 110/35/10 кВ Спутник, ф. 10-6/ПЯ | 301061, 01.07.2018 | нет | 0.0073 | 0.006 | 0.1502 | да
969 | ООО УК "Крокус" | МКД, ул. Сосновая 52 | ПС 110/35/10 кВ Спутник, ф. 10-6/ПЯ | 301061, 01.07.2018 | нет | 0.0011 | 0.00063 | 0.1502 | да
970 | ООО УК "Крокус" | МКД, ул. Сосновая 53 | ПС 110/35/10 кВ Спутник, ф. 10-6/ПЯ | 301061, 01.07.2018 | нет | 0.0108 | 0.008 | 0.322 | да
971 | ООО УК "Крокус" | МКД, ул. Сосновая 53 | ПС 110/35/10 кВ Спутник, ф. 10-6/ПЯ | 301061, 01.07.2018 | нет | 0.0064 | 0.0062 | 0.322 | да
972 | ООО УК "Крокус" | МКД, ул. Сосновая 53 | ПС 110/35/10 кВ Спутник, ф. 10-6/ПЯ | 301061, 01.07.2018 | нет | 0 | 0 | 0.322 | да
973 | ООО УК "Крокус" | МКД, ул. Сосновая 53 | ПС 110/35/10 кВ Спутник, ф. 10-6/ПЯ | 301061, 01.07.2018 | нет | 0 | 0 | 0.322 | да
974 | Садовое некоммерческое товарищество "Химик" | насосная станция, р-он СНТ "Химик" | ПС 110/35/10 кВ Спутник, ф. 10-6/ПЯ | 301402, 01.06.2020 | нет | 0 | 0.0001 | 0.045 | да
975 | ФКУ КП-31 ГУФСИН России по Кемеровской области | ФКУ КП-31, ул. Чекистов 1 | ПС 110/35/10 кВ Спутник, ф. 10-6/ПЯ | 300748, 01.10.2017 | Акт от 10.02.2020 / 0,006 | 0.331 | 0.1722 | 2.26 | нет
976 | ФКУ КП-31 ГУФСИН России по Кемеровской области | ФКУ КП-31, ул. Чекистов 1 | ПС 110/35/10 кВ Спутник, ф. 10-6/ПЯ | 300748, 01.10.2017 | Акт от 10.02.2020 / 0,006 | 0 | 0 | 2.26 | нет
977 | Шестаков Алексей Геннадьевич | объект придорожного сервиса, ул. Сосновая, р-он дома №18 | ПС 110/35/10 кВ Спутник, ф. 10-6/ПЯ | 301790, 01.12.2023 | нет | 4e-05 | 6e-05 | 0.01 | да
978 | Население: ж/д - 157, гараж - 50. | н/д | ПС 110/35/10 кВ Спутник, ф. 10-6/ПЯ | н/д | н/д | 0.03 | 0.026 | н/д | да
979 | ИП Кучерявенко В.В.(из-под ОДПУ) | нежилое помещение, ул. Сосновая 51,(из-под ОДПУ) | ПС 110/35/10 кВ Спутник, ф. 10-7/ПЯ | 330032, 01.11.2018 | нет | 0.002 | 0.002 | 0.00926 | да
980 | ИП Лебенчук Анастасия Викторовна | торговый павильон, ул Сосновая, 19 | ПС 110/35/10 кВ Спутник, ф. 10-7/ПЯ | 300888, 08.06.2016 | нет | 0.0031 | 0.0006 | 0.015 | да
981 | ИП Протопопова О.Г | нестационарный торговый объект, ул. Сосновая 21 | ПС 110/35/10 кВ Спутник, ф. 10-7/ПЯ | 300333, 01.01.2013 | нет | 0.007 | 0.008 | 0.015 | да
982 | КУМИ | Линия наружнего освещения автомобильной дороги, ул. Сосновая | ПС 110/35/10 кВ Спутник, ф. 10-7/ПЯ | 301406, 01.07.2020 | нет | 0.0006 | 0 | 0.015 | да
983 | МБУ АСГО "УЖ" | освещение, ул. Магистральная | ПС 110/35/10 кВ Спутник, ф. 10-7/ПЯ | 300104, 01.01.2013 | нет | 0.005 | 0.002 | 0.005 | да
984 | Ноговицина Елена Тагировна | торговый павильон, ул. Сосновая р-н д.19 | ПС 110/35/10 кВ Спутник, ф. 10-7/ПЯ | 301526, 01.08.2022 | нет | 0.0032 | 0.0019 | 0.015 | да
985 | ООО "Промэнергосбыт" | базовая станция № 41-410 (ВымпелКом), ул. Ангарская 13/1 | ПС 110/35/10 кВ Спутник, ф. 10-7/ПЯ | 301433, 01.08.2020 | нет | 0.004 | 0.0034 | 0.01 | да
986 | ООО "Промэнергосбыт" | нежилое помещение, магазин "Мария-Ра", ул. Сосновая 19а | ПС 110/35/10 кВ Спутник, ф. 10-7/ПЯ | 301433, 01.08.2020 | нет | 0.0024 | 0.0021 | 0.08 | да
987 | ООО "СИБМОЛ" | ООО "СИБМОЛ", ул. Магистральная 1 | ПС 110/35/10 кВ Спутник, ф. 10-7/ПЯ | 301403, 01.06.2020 | нет | 0.521 | 0.733 | 2.4 | да
988 | ООО "СНК" | строительная площадка МЖД, ул. Сосновая, 56 | ПС 110/35/10 кВ Спутник, ф. 10-7/ПЯ | 301438, 01.03.2021 | нет | 0.0022 | 0.0054 | 0.16 | да
989 | ООО "СНК" | строительная площадка МЖД, ул. Сосновая, 57 | ПС 110/35/10 кВ Спутник, ф. 10-7/ПЯ | 301438, 01.03.2021 | нет | 0 | 0 | 0.16 | да
990 | ООО "ТеплоРесурс" | котельная № 23 п/с "Спутник", ул. Ангарская | ПС 110/35/10 кВ Спутник, ф. 10-7/ПЯ | 301063, 01.07.2018 | Акт от 29.10.2018 / 0 | 0 | 0 | 0.4373 | да
991 | ООО "ТРЕНД" | нежилое помещение (из под ОДПУ), ул. Сосновая 49 | ПС 110/35/10 кВ Спутник, ф. 10-7/ПЯ | 301530, 01.05.2022 | нет | 0.0019 | 0.002 | 0.01 | да
992 | ООО "УК Диалог-АС" | МКД, ул. Ангарская, 11 | ПС 110/35/10 кВ Спутник, ф. 10-7/ПЯ | 301745, 01.08.2023 | нет | 0.01 | 0.007 | 0.042 | да
993 | ООО "УК Диалог-АС" | МКД, ул. Магистральная, 6 | ПС 110/35/10 кВ Спутник, ф. 10-7/ПЯ | 301745, 01.08.2023 | нет | 0.016 | 0.012 | 0.084 | да
994 | ООО УК "Аркада" | МКД, ул. Сосновая, д.58 | ПС 110/35/10 кВ Спутник, ф. 10-7/ПЯ | 300263, 01.07.2013 | нет | 0.003 | 0.003 | 0.139 | да
995 | ООО УК "Аркада" | МКД, ул. Сосновая, д.59 | ПС 110/35/10 кВ Спутник, ф. 10-7/ПЯ | 300263, 01.07.2013 | нет | 0.003 | 0.003 | 0.139 | да
996 | ООО УК "Аркада" | МКД, ул. Сосновая 54 | ПС 110/35/10 кВ Спутник, ф. 10-7/ПЯ | 300263, 01.07.2013 | нет | 0 | 0 | 0.128 | да
997 | ООО УК "Аркада" | МКД, ул. Сосновая 54 | ПС 110/35/10 кВ Спутник, ф. 10-7/ПЯ | 300263, 01.07.2013 | нет | 0 | 0 | 0.128 | да
998 | ООО УК "Крокус" | МКД, ул. Сосновая 48 | ПС 110/35/10 кВ Спутник, ф. 10-7/ПЯ | 301061, 01.07.2018 | нет | 0.0008 | 0.0006 | 0.3863 | да
999 | ООО УК "Крокус" | МКД, ул. Сосновая 48 | ПС 110/35/10 кВ Спутник, ф. 10-7/ПЯ | 301061, 01.07.2018 | нет | 0.00086 | 0.00088 | 0.3863 | да
1000 | ООО УК "Крокус" | МКД, ул. Сосновая 48 | ПС 110/35/10 кВ Спутник, ф. 10-7/ПЯ | 301061, 01.07.2018 | нет | 0.0072 | 0.007 | 0.3863 | да
1001 | ООО УК "Крокус" | МКД, ул. Сосновая 48 | ПС 110/35/10 кВ Спутник, ф. 10-7/ПЯ | 301061, 01.07.2018 | нет | 0 | 0 | 0.3863 | да
1002 | ООО УК "Крокус" | МКД, ул. Сосновая 48 | ПС 110/35/10 кВ Спутник, ф. 10-7/ПЯ | 301061, 01.07.2018 | нет | 0.006 | 0.0054 | 0.3863 | да
1003 | ООО УК "Крокус" | МКД, ул. Сосновая 48 | ПС 110/35/10 кВ Спутник, ф. 10-7/ПЯ | 301061, 01.07.2018 | нет | 0.0049 | 0.0043 | 0.3863 | да
1004 | ООО УК "Крокус" | МКД, ул. Сосновая 49 | ПС 110/35/10 кВ Спутник, ф. 10-7/ПЯ | 301061, 01.07.2018 | нет | 0.008 | 0.0071 | 0.2562 | да
1005 | ООО УК "Крокус" | МКД, ул. Сосновая 49 | ПС 110/35/10 кВ Спутник, ф. 10-7/ПЯ | 301061, 01.07.2018 | нет | 0.0053 | 0.0046 | 0.2562 | да
1006 | ООО УК "Крокус" | МКД, ул. Сосновая 49 | ПС 110/35/10 кВ Спутник, ф. 10-7/ПЯ | 301061, 01.07.2018 | нет | 0 | 0 | 0.2562 | да
1007 | ООО УК "Крокус" | МКД, ул. Сосновая 49 | ПС 110/35/10 кВ Спутник, ф. 10-7/ПЯ | 301061, 01.07.2018 | нет | 1e-06 | 1e-06 | 0.2562 | да
1008 | ООО УК "Крокус" | МКД, ул. Сосновая 50 | ПС 110/35/10 кВ Спутник, ф. 10-7/ПЯ | 301061, 01.07.2018 | нет | 0.0055 | 0.0045 | 0.2664 | да
1009 | ООО УК "Крокус" | МКД, ул. Сосновая 50 | ПС 110/35/10 кВ Спутник, ф. 10-7/ПЯ | 301061, 01.07.2018 | нет | 0.0062 | 0.0054 | 0.2664 | да
1010 | ООО УК "Крокус" | МКД, ул. Сосновая 50 | ПС 110/35/10 кВ Спутник, ф. 10-7/ПЯ | 301061, 01.07.2018 | нет | 0 | 0 | 0.2664 | да
1011 | ООО УК "Крокус" | МКД, ул. Сосновая 50 | ПС 110/35/10 кВ Спутник, ф. 10-7/ПЯ | 301061, 01.07.2018 | нет | 0.0013 | 0 | 0.2664 | да
1012 | ООО УК "Крокус" | МКД, ул. Сосновая 51 | ПС 110/35/10 кВ Спутник, ф. 10-7/ПЯ | 301061, 01.07.2018 | нет | 0.0084 | 0.0084 | 0.5132 | да
1013 | ООО УК "Крокус" | МКД, ул. Сосновая 51 | ПС 110/35/10 кВ Спутник, ф. 10-7/ПЯ | 301061, 01.07.2018 | нет | 0.0073 | 0.0072 | 0.5132 | да
1014 | ООО УК "Крокус" | МКД, ул. Сосновая 51 | ПС 110/35/10 кВ Спутник, ф. 10-7/ПЯ | 301061, 01.07.2018 | нет | 0.0084 | 0.005 | 0.5132 | да
1015 | ООО УК "Крокус" | МКД, ул. Сосновая 51 | ПС 110/35/10 кВ Спутник, ф. 10-7/ПЯ | 301061, 01.07.2018 | нет | 0.0073 | 0.0068 | 0.5132 | да
1016 | ООО УК "Крокус" | МКД, ул. Сосновая 51 | ПС 110/35/10 кВ Спутник, ф. 10-7/ПЯ | 301061, 01.07.2018 | нет | 0.0017 | 0.0004 | 0.5132 | да
1017 | ООО УК "Крокус" | МКД, ул. Сосновая 51 | ПС 110/35/10 кВ Спутник, ф. 10-7/ПЯ | 301061, 01.07.2018 | нет | 0 | 0 | 0.5132 | да
1018 | ООО УК "Крокус" | МКД, ул. Сосновая 51 | ПС 110/35/10 кВ Спутник, ф. 10-7/ПЯ | 301061, 01.07.2018 | нет | 0.001 | 0 | 0.5132 | да
1019 | ООО УК "Крокус" | МКД, ул. Сосновая 52 | ПС 110/35/10 кВ Спутник, ф. 10-7/ПЯ | 301061, 01.07.2018 | нет | 0.0084 | 0.0066 | 0.1502 | да
1020 | ООО УК "Крокус" | МКД, ул. Сосновая 52 | ПС 110/35/10 кВ Спутник, ф. 10-7/ПЯ | 301061, 01.07.2018 | нет | 0 | 0 | 0.1502 | да
1021 | ООО УК "Крокус" | МКД, ул. Сосновая 53 | ПС 110/35/10 кВ Спутник, ф. 10-7/ПЯ | 301061, 01.07.2018 | нет | 0.0083 | 0.0071 | 0.322 | да
1022 | ООО УК "Крокус" | МКД, ул. Сосновая 53 | ПС 110/35/10 кВ Спутник, ф. 10-7/ПЯ | 301061, 01.07.2018 | нет | 0.0093 | 0.0084 | 0.322 | да
1023 | ООО УК "Крокус" | МКД, ул. Сосновая 53 | ПС 110/35/10 кВ Спутник, ф. 10-7/ПЯ | 301061, 01.07.2018 | нет | 0.0019 | 0.0012 | 0.322 | да
1024 | ООО УК "Крокус" | МКД, ул. Сосновая 53 | ПС 110/35/10 кВ Спутник, ф. 10-7/ПЯ | 301061, 01.07.2018 | нет | 0.0015 | 0.001 | 0.322 | да
1025 | ПАО "МегаФон" | базовая станция №42-79, ул. Ангарская,13/1 | ПС 110/35/10 кВ Спутник, ф. 10-7/ПЯ | 200104, 01.05.2022 | нет | 0 | 0 | 0.005 | да
1026 | Население: ж/д - 26, гараж - 19. | н/д | ПС 110/35/10 кВ Спутник, ф. 10-7/ПЯ | н/д | н/д | 0.011 | 0.009 | н/д | да
1027 | Ахунов Павел Валерьянович | нежилое помещение, ул. Сосновая, 18, пом. 120 | ПС 110/35/10 кВ Спутник, ф. Восточный 1 | 301509, 01.06.2021 | нет | 0.0032 | 0.0048 | 0.015 | да
1028 | ИП Липунов О.М. | торговый киоск, ул. Сосновая 17 | ПС 110/35/10 кВ Спутник, ф. Восточный 1 | 301461, 01.02.2021 | нет | 0.0035 | 0.0032 | 0.005 | да
1029 | МАДОУ "ДСКВ № 11" | Детский сад №11, ул. Сосновая 23 | ПС 110/35/10 кВ Спутник, ф. Восточный 1 | 301320, 01.08.2019 | Акт от 08.11.2019 / 0 | 0.002 | 0.00052 | 0.162 | да
1030 | ООО "МСК Энерго" | БС сотовой связи №522 ,(ОООТ-2 Мобайл), ул. Сосновая, 7,(опосред из под ОДПУ) | ПС 110/35/10 кВ Спутник, ф. Восточный 1 | 350987, 01.12.2022 | нет | 0.003 | 0.003 | 0.005 | да
1031 | ООО "Промэнергосбыт" | нежилое помещение, магазин "Мария-Ра", ул. Сосновая 12а | ПС 110/35/10 кВ Спутник, ф. Восточный 1 | 301433, 01.08.2020 | нет | 0.028 | 0.022 | 0.07 | да
1032 | ООО "Сибирский доктор" | нежилое помещение, ул. Сосновая 19 пом.5 ( из под ОДПУ) | ПС 110/35/10 кВ Спутник, ф. Восточный 1 | 301617, 01.09.2022 | нет | 0.0015 | 0.0011 | 0.015 | да
1033 | ООО "СтройТех" | расчетно-кассоый центр, ул. Сосновая 21а | ПС 110/35/10 кВ Спутник, ф. Восточный 1 | 301362, 01.11.2019 | нет | 0 | 0 | 0.15 | да
1034 | ООО "ТеплоРесурс" | Повысительная насосная станция, ул. Сосновая | ПС 110/35/10 кВ Спутник, ф. Восточный 1 | 301062, 01.07.2018 | Акт от 05.12.2023 / 0 | 0.033 | 0.016 | 0.372 | да
1035 | ООО "УК Диалог-АС" | МКД, ул. Сосновая, 17 | ПС 110/35/10 кВ Спутник, ф. Восточный 1 | 301745, 01.08.2023 | нет | 0.008 | 0.008 | 0.3676 | да
1036 | ООО "УК Диалог-АС" | МКД, ул. Сосновая, 17 | ПС 110/35/10 кВ Спутник, ф. Восточный 1 | 301745, 01.08.2023 | нет | 0.00024 | 0.00024 | 0.3676 | да
1037 | ООО "УК Диалог-АС" | МКД, ул. Сосновая, 17 | ПС 110/35/10 кВ Спутник, ф. Восточный 1 | 301745, 01.08.2023 | нет | 0.014 | 0.012 | 0.3676 | да
1038 | ООО "УК Диалог-АС" | МКД, ул. Сосновая, 17 | ПС 110/35/10 кВ Спутник, ф. Восточный 1 | 301745, 01.08.2023 | нет | 0.0006 | 0.0006 | 0.3676 | да
1039 | ООО "УК Диалог-АС" | МКД, ул. Сосновая, 18 | ПС 110/35/10 кВ Спутник, ф. Восточный 1 | 301745, 01.08.2023 | нет | 0.011 | 0.008 | 0.656 | да
1040 | ООО "УК Диалог-АС" | МКД, ул. Сосновая, 18 | ПС 110/35/10 кВ Спутник, ф. Восточный 1 | 301745, 01.08.2023 | нет | 0.01 | 0.008 | 0.656 | да
1041 | ООО "УК Диалог-АС" | МКД, ул. Сосновая, 19 | ПС 110/35/10 кВ Спутник, ф. Восточный 1 | 301745, 01.08.2023 | нет | 0.016 | 0.013 | 0.328 | да
1042 | ООО "УК Диалог-АС" | МКД, ул. Сосновая, 20 | ПС 110/35/10 кВ Спутник, ф. Восточный 1 | 301745, 01.08.2023 | нет | 0.0107 | 0.008 | 0.0994 | да
1043 | ООО "УК Диалог-АС" | МКД, ул. Сосновая, 21 | ПС 110/35/10 кВ Спутник, ф. Восточный 1 | 301745, 01.08.2023 | нет | 0.013 | 0.012 | 0.0994 | да
1044 | ООО "УК Диалог-АС" | МКД, ул. Сосновая, 5 | ПС 110/35/10 кВ Спутник, ф. Восточный 1 | 301745, 01.08.2023 | нет | 0.006 | 0.0053 | 0.256 | да
1045 | ООО "УК Диалог-АС" | МКД, ул. Сосновая, 5 | ПС 110/35/10 кВ Спутник, ф. Восточный 1 | 301745, 01.08.2023 | нет | 0.006 | 0.0052 | 0.256 | да
1046 | ООО УК "Крокус" | МКД, ул. Сосновая 10 | ПС 110/35/10 кВ Спутник, ф. Восточный 1 | 301061, 01.07.2018 | нет | 0.0013 | 0.0012 | 0.3445 | да
1047 | ООО УК "Крокус" | МКД, ул. Сосновая 10 | ПС 110/35/10 кВ Спутник, ф. Восточный 1 | 301061, 01.07.2018 | нет | 0.0107 | 0.0078 | 0.3445 | да
1048 | ООО УК "Крокус" | МКД, ул. Сосновая 10 | ПС 110/35/10 кВ Спутник, ф. Восточный 1 | 301061, 01.07.2018 | нет | 0.0082 | 0.0074 | 0.3445 | да
1049 | ООО УК "Крокус" | МКД, ул. Сосновая 11 | ПС 110/35/10 кВ Спутник, ф. Восточный 1 | 301061, 01.07.2018 | нет | 0.0043 | 0.0034 | 0.0861 | да
1050 | ООО УК "Крокус" | МКД, ул. Сосновая 12 | ПС 110/35/10 кВ Спутник, ф. Восточный 1 | 301061, 01.07.2018 | нет | 0 | 0 | 0.142 | да
1051 | ООО УК "Крокус" | МКД, ул. Сосновая 13 | ПС 110/35/10 кВ Спутник, ф. Восточный 1 | 301061, 01.07.2018 | нет | 0.0073 | 0.006 | 0.412 | да
1052 | ООО УК "Крокус" | МКД, ул. Сосновая 13 | ПС 110/35/10 кВ Спутник, ф. Восточный 1 | 301061, 01.07.2018 | нет | 0.0105 | 0.009 | 0.412 | да
1053 | ООО УК "Крокус" | МКД, ул. Сосновая 14 | ПС 110/35/10 кВ Спутник, ф. Восточный 1 | 301061, 01.07.2018 | нет | 0.006 | 0.006 | 0.142 | да
1054 | ООО УК "Крокус" | МКД, ул. Сосновая 14 | ПС 110/35/10 кВ Спутник, ф. Восточный 1 | 301061, 01.07.2018 | нет | 0 | 0.0005 | 0.142 | да
1055 | ООО УК "Крокус" | МКД, ул. Сосновая 15 | ПС 110/35/10 кВ Спутник, ф. Восточный 1 | 301061, 01.07.2018 | нет | 0.0007 | 0.0005 | 0.28865 | да
1056 | ООО УК "Крокус" | МКД, ул. Сосновая 15 | ПС 110/35/10 кВ Спутник, ф. Восточный 1 | 301061, 01.07.2018 | нет | 0.0015 | 0.0013 | 0.28865 | да
1057 | ООО УК "Крокус" | МКД, ул. Сосновая 15 | ПС 110/35/10 кВ Спутник, ф. Восточный 1 | 301061, 01.07.2018 | нет | 0.0003 | 0.0002 | 0.28865 | да
1058 | ООО УК "Крокус" | МКД, ул. Сосновая 15 | ПС 110/35/10 кВ Спутник, ф. Восточный 1 | 301061, 01.07.2018 | нет | 0.0001 | 6e-05 | 0.28865 | да
1059 | ООО УК "Крокус" | МКД, ул. Сосновая 15 | ПС 110/35/10 кВ Спутник, ф. Восточный 1 | 301061, 01.07.2018 | нет | 0.009 | 0.0064 | 0.28865 | да
1060 | ООО УК "Крокус" | МКД, ул. Сосновая 15 | ПС 110/35/10 кВ Спутник, ф. Восточный 1 | 301061, 01.07.2018 | нет | 0.006 | 0.0044 | 0.28865 | да
1061 | ООО УК "Крокус" | МКД, ул. Сосновая 16 | ПС 110/35/10 кВ Спутник, ф. Восточный 1 | 301061, 01.07.2018 | нет | 0.0064 | 0.006 | 0.2 | да
1062 | ООО УК "Крокус" | МКД, ул. Сосновая 16 | ПС 110/35/10 кВ Спутник, ф. Восточный 1 | 301061, 01.07.2018 | нет | 0.0107 | 0.009 | 0.2 | да
1063 | ООО УК "Крокус" | МКД, ул. Сосновая 16 | ПС 110/35/10 кВ Спутник, ф. Восточный 1 | 301061, 01.07.2018 | нет | 0.003 | 0.0015 | 0.2 | да
1064 | ООО УК "Крокус" | МКД, ул. Сосновая 16 | ПС 110/35/10 кВ Спутник, ф. Восточный 1 | 301061, 01.07.2018 | нет | 0.0024 | 0.0021 | 0.2 | да
1065 | ООО УК "Крокус" | МКД, ул. Сосновая 22 | ПС 110/35/10 кВ Спутник, ф. Восточный 1 | 301061, 01.07.2018 | нет | 0.0073 | 0.006 | 0.2537 | да
1066 | ООО УК "Крокус" | МКД, ул. Сосновая 22 | ПС 110/35/10 кВ Спутник, ф. Восточный 1 | 301061, 01.07.2018 | нет | 0.0034 | 0.003 | 0.2537 | да
1067 | ООО УК "Крокус" | МКД, ул. Сосновая 7 | ПС 110/35/10 кВ Спутник, ф. Восточный 1 | 301061, 01.07.2018 | нет | 0.0044 | 0.004 | 0.3445 | да
1068 | ООО УК "Крокус" | МКД, ул. Сосновая 7 | ПС 110/35/10 кВ Спутник, ф. Восточный 1 | 301061, 01.07.2018 | нет | 0.01 | 0.0083 | 0.3445 | да
1069 | ООО УК "Крокус" | МКД, ул. Сосновая 7 | ПС 110/35/10 кВ Спутник, ф. Восточный 1 | 301061, 01.07.2018 | нет | 0.0055 | 0.0047 | 0.3445 | да
1070 | ООО УК "Крокус" | МКД, ул. Сосновая 8 | ПС 110/35/10 кВ Спутник, ф. Восточный 1 | 301061, 01.07.2018 | нет | 0.006 | 0.005 | 0.174 | да
1071 | ООО УК "Крокус" | МКД, ул. Сосновая 8 | ПС 110/35/10 кВ Спутник, ф. Восточный 1 | 301061, 01.07.2018 | нет | 0.0075 | 0.007 | 0.174 | да
1072 | Население: 0. | н/д | ПС 110/35/10 кВ Спутник, ф. Восточный 1 | н/д | н/д | 0 | 0 | н/д | да
1073 | ИП Бураков Виктор Эдуардович | торговый павильон, ул. Сосновая 19 (из под ОДПУ) | ПС 110/35/10 кВ Спутник, ф. Восточный 2 | 301581, 01.04.2022 | нет | 0.0023 | 0.0018 | 0.01 | да
1074 | ИП Гергерт Евгений Александрович | торговый павильон ул. Сосновая, 14 | ПС 110/35/10 кВ Спутник, ф. Восточный 2 | 301610, 01.09.2022 | нет | 0.0029 | 0.0022 | 0.01 | да
1075 | ИП Ридигер(из-под ОДПУ) | парикмахерская, ул. Сосновая, (из под ОДПУ) | ПС 110/35/10 кВ Спутник, ф. Восточный 2 | 300819, 01.01.2015 | нет | 0.0004 | 0.0004 | 0.005 | да
1076 | МАДОУ "ДСКВ № 11" | Детский сад №11, ул. Сосновая 23 | ПС 110/35/10 кВ Спутник, ф. Восточный 2 | 301320, 01.08.2019 | Акт от 08.11.2019 / 0 | 0.0044 | 0.0032 | 0.162 | да
1077 | МАДОУ "ДСКВ № 11" | Детский сад №11, ул. Сосновая 23 | ПС 110/35/10 кВ Спутник, ф. Восточный 2 | 301320, 01.08.2019 | Акт от 08.11.2019 / 0 | 0.003 | 0.003 | 0.162 | да
1078 | ООО "МСК Энерго"(МТС) | БС №42-1104 (МТС), ул. Сосновая 19, (из-под ОДПУ), | ПС 110/35/10 кВ Спутник, ф. Восточный 2 | 200422, 01.01.2013 | нет | 0.002 | 0.002 | 0.01 | да
1079 | ООО "СтройТех" | расчетно-кассоый центр, ул. Сосновая 21а | ПС 110/35/10 кВ Спутник, ф. Восточный 2 | 301362, 01.11.2019 | нет | 0.015 | 0.017 | 0.15 | да
1080 | ООО "ТеплоРесурс" | Повысительная насосная станция, ул. Сосновая | ПС 110/35/10 кВ Спутник, ф. Восточный 2 | 301062, 01.07.2018 | Акт от 05.12.2023 / 0 | 0.175 | 0.048 | 0.372 | да
1081 | ООО "ТРЕНД" | нежилое помещение (из под ОДПУ), ул. Сосновая 9 | ПС 110/35/10 кВ Спутник, ф. Восточный 2 | 301530, 01.05.2022 | нет | 0.0024 | 0.0022 | 0.01 | да
1082 | ООО "УК Диалог-АС" | МКД, ул. Сосновая, 17 | ПС 110/35/10 кВ Спутник, ф. Восточный 2 | 301745, 01.08.2023 | нет | 0.0005 | 0.0004 | 0.3676 | да
1083 | ООО "УК Диалог-АС" | МКД, ул. Сосновая, 17 | ПС 110/35/10 кВ Спутник, ф. Восточный 2 | 301745, 01.08.2023 | нет | 0.0065 | 0.0056 | 0.3676 | да
1084 | ООО "УК Диалог-АС" | МКД, ул. Сосновая, 17 | ПС 110/35/10 кВ Спутник, ф. Восточный 2 | 301745, 01.08.2023 | нет | 0.0085 | 0.0079 | 0.3676 | да
1085 | ООО "УК Диалог-АС" | МКД, ул. Сосновая, 17 | ПС 110/35/10 кВ Спутник, ф. Восточный 2 | 301745, 01.08.2023 | нет | 0.0002 | 0.0002 | 0.3676 | да
1086 | ООО "УК Диалог-АС" | МКД, ул. Сосновая, 18 | ПС 110/35/10 кВ Спутник, ф. Восточный 2 | 301745, 01.08.2023 | нет | 0.0022 | 0.0015 | 0.656 | да
1087 | ООО "УК Диалог-АС" | МКД, ул. Сосновая, 18 | ПС 110/35/10 кВ Спутник, ф. Восточный 2 | 301745, 01.08.2023 | нет | 0.01 | 0.0083 | 0.656 | да
1088 | ООО "УК Диалог-АС" | МКД, ул. Сосновая, 19 | ПС 110/35/10 кВ Спутник, ф. Восточный 2 | 301745, 01.08.2023 | нет | 0.0025 | 0.0002 | 0.328 | да
1089 | ООО "УК Диалог-АС" | МКД, ул. Сосновая, 19 | ПС 110/35/10 кВ Спутник, ф. Восточный 2 | 301745, 01.08.2023 | нет | 0.0005 | 0.0005 | 0.328 | да
1090 | ООО "УК Диалог-АС" | МКД, ул. Сосновая, 20 | ПС 110/35/10 кВ Спутник, ф. Восточный 2 | 301745, 01.08.2023 | нет | 0.0013 | 0.0008 | 0.0994 | да
1091 | ООО "УК Диалог-АС" | МКД, ул. Сосновая, 21 | ПС 110/35/10 кВ Спутник, ф. Восточный 2 | 301745, 01.08.2023 | нет | 0.00044 | 0.00046 | 0.0994 | да
1092 | ООО "УК Диалог-АС" | МКД, ул. Сосновая, 21 | ПС 110/35/10 кВ Спутник, ф. Восточный 2 | 301745, 01.08.2023 | нет | 0.00075 | 0.00041 | 0.0994 | да
1093 | ООО "УК Диалог-АС" | МКД, ул. Сосновая, 5 | ПС 110/35/10 кВ Спутник, ф. Восточный 2 | 301745, 01.08.2023 | нет | 0.006 | 0.0045 | 0.256 | да
1094 | ООО "УК Диалог-АС" | МКД, ул. Сосновая, 5 | ПС 110/35/10 кВ Спутник, ф. Восточный 2 | 301745, 01.08.2023 | нет | 0.005 | 0.0044 | 0.256 | да
1095 | ООО УК "Крокус" | МКД, ул. Сосновая 10 | ПС 110/35/10 кВ Спутник, ф. Восточный 2 | 301061, 01.07.2018 | нет | 0.006 | 0.004 | 0.3445 | да
1096 | ООО УК "Крокус" | МКД, ул. Сосновая 10 | ПС 110/35/10 кВ Спутник, ф. Восточный 2 | 301061, 01.07.2018 | нет | 0.0044 | 0.004 | 0.3445 | да
1097 | ООО УК "Крокус" | МКД, ул. Сосновая 11 | ПС 110/35/10 кВ Спутник, ф. Восточный 2 | 301061, 01.07.2018 | нет | 0.0024 | 0.0022 | 0.0861 | да
1098 | ООО УК "Крокус" | МКД, ул. Сосновая 12 | ПС 110/35/10 кВ Спутник, ф. Восточный 2 | 301061, 01.07.2018 | нет | 0.014 | 0.012 | 0.142 | да
1099 | ООО УК "Крокус" | МКД, ул. Сосновая 13 | ПС 110/35/10 кВ Спутник, ф. Восточный 2 | 301061, 01.07.2018 | нет | 0.007 | 0.0064 | 0.412 | да
1100 | ООО УК "Крокус" | МКД, ул. Сосновая 13 | ПС 110/35/10 кВ Спутник, ф. Восточный 2 | 301061, 01.07.2018 | нет | 0.009 | 0.0083 | 0.412 | да
1101 | ООО УК "Крокус" | МКД, ул. Сосновая 14 | ПС 110/35/10 кВ Спутник, ф. Восточный 2 | 301061, 01.07.2018 | нет | 0.0065 | 0.006 | 0.142 | да
1102 | ООО УК "Крокус" | МКД, ул. Сосновая 15 | ПС 110/35/10 кВ Спутник, ф. Восточный 2 | 301061, 01.07.2018 | нет | 0.0053 | 0.0045 | 0.28865 | да
1103 | ООО УК "Крокус" | МКД, ул. Сосновая 15 | ПС 110/35/10 кВ Спутник, ф. Восточный 2 | 301061, 01.07.2018 | нет | 0.0034 | 0.0033 | 0.28865 | да
1104 | ООО УК "Крокус" | МКД, ул. Сосновая 16 | ПС 110/35/10 кВ Спутник, ф. Восточный 2 | 301061, 01.07.2018 | нет | 0.0071 | 0.0063 | 0.2 | да
1105 | ООО УК "Крокус" | МКД, ул. Сосновая 16 | ПС 110/35/10 кВ Спутник, ф. Восточный 2 | 301061, 01.07.2018 | нет | 0.012 | 0.0085 | 0.2 | да
1106 | ООО УК "Крокус" | МКД, ул. Сосновая 22 | ПС 110/35/10 кВ Спутник, ф. Восточный 2 | 301061, 01.07.2018 | нет | 0.0105 | 0.009 | 0.2537 | да
1107 | ООО УК "Крокус" | МКД, ул. Сосновая 22 | ПС 110/35/10 кВ Спутник, ф. Восточный 2 | 301061, 01.07.2018 | нет | 0.004 | 0.003 | 0.2537 | да
1108 | ООО УК "Крокус" | МКД, ул. Сосновая 7 | ПС 110/35/10 кВ Спутник, ф. Восточный 2 | 301061, 01.07.2018 | нет | 0.006 | 0.004 | 0.3445 | да
1109 | ООО УК "Крокус" | МКД, ул. Сосновая 7 | ПС 110/35/10 кВ Спутник, ф. Восточный 2 | 301061, 01.07.2018 | нет | 0.01 | 0.007 | 0.3445 | да
1110 | ООО УК "Крокус" | МКД, ул. Сосновая 9 | ПС 110/35/10 кВ Спутник, ф. Восточный 2 | 301061, 01.07.2018 | нет | 0.006 | 0.005 | 0.3445 | да
1111 | ООО УК "Крокус" | МКД, ул. Сосновая 9 | ПС 110/35/10 кВ Спутник, ф. Восточный 2 | 301061, 01.07.2018 | нет | 0.009 | 0.009 | 0.3445 | да
1112 | ООО УК "Крокус" | МКД, ул. Сосновая 9 | ПС 110/35/10 кВ Спутник, ф. Восточный 2 | 301061, 01.07.2018 | нет | 0.0063 | 0.005 | 0.3445 | да
1113 | ООО УК "Крокус" | МКД, ул. Сосновая 9 | ПС 110/35/10 кВ Спутник, ф. Восточный 2 | 301061, 01.07.2018 | нет | 0.014 | 0.012 | 0.3445 | да
1114 | Население: 0. | н/д | ПС 110/35/10 кВ Спутник, ф. Восточный 2 | н/д | н/д | 0 | 0 | н/д | да
1115 | МБУ АСГО "УЖ" | освещение, ул. НовоАнжерская подстанция,(из-под ОДПУ) | ПС 110/35/10 кВ Спутник,ф. НАП | 300104, 01.01.2013 | нет | 0.002 | 0.001 | н/д | да
1116 | МП АСГО "ГКС" | МКД, ул. НАП 1 | ПС 110/35/10 кВ Спутник,ф. НАП | 301457, 01.02.2021 | нет | 0.0045 | 0.0027 | 0.1 | да
1117 | МП АСГО "ГКС" | МКД, ул. НАП 2 | ПС 110/35/10 кВ Спутник,ф. НАП | 301457, 01.02.2021 | нет | 0.0043 | 0.0026 | 0.1 | да
1118 | МП АСГО "ГКС" | МКД, ул. НАП, 3 | ПС 110/35/10 кВ Спутник,ф. НАП | 301457, 01.02.2021 | нет | 0.0022 | 0.0022 | 0.1 | да
1119 | ООО "Чистая вода" | КНС, ул. Ново-Анжерская подстанция | ПС 110/35/10 кВ Спутник,ф. НАП | 301569, 01.01.2022 | Акт от 15.10.2018 /0 | 0.0074 | 0.0004 | 0.03 | да
1120 | ООО "Чистая вода" | КНС, ул. Ново-Анжерская подстанция | ПС 110/35/10 кВ Спутник,ф. НАП | 301569, 01.01.2022 | Акт от 15.10.2018 /0 | 0 | 0 | 0.03 | да
1121 | Население: ж/д - 20, гараж - 1. | н/д | ПС 110/35/10 кВ Спутник,ф. НАП | н/д | н/д | 0.007 | 0.007 | н/д | да
1122 | ИП Бирюков А.Ф. | цех по переработке древесины, ул. Тульская 9 | ПС 35/6 кВ Судженская, ф. 6-5-ДГ | 300772, 01.04.2014 | нет | 0.002 | 0.0015 | 0.16 | да
1123 | МБУ ДО АСГО СШ "Сибиряк" | стадион "Кристалл", ул. Чучина 39 | ПС 35/6 кВ Судженская, ф. 6-5-ДГ | 300242, 01.01.2013 | нет | 0.015 | 0.001 | 0.0404 | да
1124 | ООО "Кузбасская энергосетевая компания" | РМЦ, ул. Тульская 9 | ПС 35/6 кВ Судженская, ф. 6-5-ДГ | 300033, 01.01.2013 | нет | 0.001 | 0.001 | 0.37 | да
1125 | ООО "ЕФГС" | нежилое помещение, ул. Тепличная 17 | ПС 35/6 кВ Судженская, ф. 6-5-ДГ | 301499, 01.05.2021 | нет | 0 | 0 | 0.54 | да
1126 | ООО "ЕФГС" | нежилое помещение, ул. Тепличная 17 | ПС 35/6 кВ Судженская, ф. 6-5-ДГ | 301499, 01.05.2021 | нет | 0.0008 | 0.0006 | 0.54 | да
1127 | ООО "МСК Энерго" | БС сотовой связи № 277, (ООО Т2Мобайл), ул. Тульская, 9 | ПС 35/6 кВ Судженская, ф. 6-5-ДГ | 350986, 01.12.2022 | нет | 0.004 | 0.0043 | 0.005 | да
1128 | ООО "МСК Энерго"(МТС) | БС №42-0419 (МТС), ул. Тульская 9 | ПС 35/6 кВ Судженская, ф. 6-5-ДГ | 200422, 01.01.2013 | нет | 0.004 | 0.003 | 0.01 | да
1129 | ООО "Промэнергосбыт" | базовая станция № 43557, (ВымпелКом), ул. Тульская, 9 | ПС 35/6 кВ Судженская, ф. 6-5-ДГ | 301433, 01.08.2020 | нет | 0.0031 | 0.0034 | 0.01 | да
1130 | ООО "Элемент" | производственный цех, ул. Тульская 9 | ПС 35/6 кВ Судженская, ф. 6-5-ДГ | 301470, 01.01.2013 | нет | 0.0031 | 0.0029 | 0.15 | да
1131 | ООО "Энергосбытовая компания Сибири" | нежилое помещение, ул. Тульская 9 | ПС 35/6 кВ Судженская, ф. 6-5-ДГ | 301577, 01.03.2022 | нет | 0.041 | 0.013 | 0.35 | да
1132 | ПАО "МегаФон" | базовая станция №42 1123, ул. Тульская 9 | ПС 35/6 кВ Судженская, ф. 6-5-ДГ | 200104, 01.05.2022 | нет | 0.004 | 0.004 | 0.007 | да
1133 | ФЛ Берникович Е.Н. | здание, ул. Тульская 9 | ПС 35/6 кВ Судженская, ф. 6-5-ДГ | 300588, 01.01.2013 | нет | 0.0025 | 0.0012 | 0.05 | да
1134 | Население: ж/д - 130, гараж - 1. | н/д | ПС 35/6 кВ Судженская, ф. 6-5-ДГ | н/д | н/д | 0.042 | 0.032 | н/д | да
1135 | ИП Идрисова Е.А. (из под ОДПУ) | нежилое помещение (из под ОДПУ), ул. Мира 30 | ПС 35/6 кВ Судженская, ф. 6-10-ДГ | 301498, 01.05.2021 | нет | 0.0008 | 0.0006 | 0.005 | да
1136 | ИП Лищенко В.В. | шиномонтажная мастерская, ул. Войкова 50а | ПС 35/6 кВ Судженская, ф. 6-10-ДГ | 300447, 01.01.2013 | нет | 0.003 | 0.003 | 0.04 | да
1137 | ИП Маковская Н.П. | магазин (остановка Горноспасательная), ул. Мира 32 | ПС 35/6 кВ Судженская, ф. 6-10-ДГ | 300370, 01.01.2013 | нет | 0.003 | 0.002 | 0.015 | да
1138 | Манузин Александр Кузьмич | магазин "Кузьмич", ул. Мира, 30 | ПС 35/6 кВ Судженская, ф. 6-10-ДГ | 301783, 01.11.2023 | нет | 0.002 | 0.0002 | 0.025 | да
1139 | МБДОУ "ДС № 27 " | детский сад №27, ул. Междуреченская 58 | ПС 35/6 кВ Судженская, ф. 6-10-ДГ | 300173, 01.01.2013 | нет | 0.005 | 0.004 | 0.1 | да
1140 | МБУ "Анжеро-Судженский КЦСОН" | корпус №1, ул. Мира 34 | ПС 35/6 кВ Судженская, ф. 6-10-ДГ | 300027 | нет | 0.004 | 0.002 | 0.05 | да
1141 | МБУ "Анжеро-Судженский КЦСОН" | корпус №2, ул. Кадровая 45 | ПС 35/6 кВ Судженская, ф. 6-10-ДГ | 300027 | нет | 0.002 | 0.002 | 0.05 | да
1142 | МКДОУ А-СГО "Детский сад № 12" | детский сад №12, ул. Мира 48 | ПС 35/6 кВ Судженская, ф. 6-10-ДГ | 300186, 01.01.2013 | Акт от 25.04.2018 / 0 | 0.006 | 0.004 | 0.1045 | да
1143 | ОАО "Анжеро-Судженское ПТУ" | склад ГСМ, пост №1, ул. Гаражная 12 | ПС 35/6 кВ Судженская, ф. 6-10-ДГ | 300072, 01.03.2014 | нет | 0.002 | 0.001 | 0.024 | да
1144 | ООО "Анжеро-Шахтсервис" | Цех по производству пластиковых окон, пер. Моторный 26 | ПС 35/6 кВ Судженская, ф. 6-10-ДГ | 301210, 01.04.2019 | нет | 0.022 | 0.02 | 0.4 | да
1145 | ООО "Благоустройство и озеленение" | административное здание, котельная, теплица, пер. Лебедянский 38 | ПС 35/6 кВ Судженская, ф. 6-10-ДГ | 300233, 01.01.2013 | нет | 0.011 | 0.006 | 0.16 | да
1146 | ООО "МСК Энерго" | ПСЭ 6/3, (ПАО "Ростелеком"),ул. Мира, 30 | ПС 35/6 кВ Судженская, ф. 6-10-ДГ | 350987, 01.12.2022 | нет | 0.0021 | 0.0024 | 0.01 | да
1147 | ООО "УК "Приоритет" | МКД, ул. Кадровая, 37 А | ПС 35/6 кВ Судженская, ф. 6-10-ДГ | 300236, 01.07.2013 | нет | 0.002 | 0.002 | н/д | да
1148 | ООО "УК "Приоритет" | МКД, ул. Мира,30 | ПС 35/6 кВ Судженская, ф. 6-10-ДГ | 300236, 01.07.2013 | нет | 0.003 | 0.003 | н/д | да
1149 | ООО "УК "Приоритет" | МКД, ул. Мира,32 | ПС 35/6 кВ Судженская, ф. 6-10-ДГ | 300236, 01.07.2013 | нет | 0.003 | 0.003 | н/д | да
1150 | ООО "УК Монолит" | МКД, ул. Междуреченская 75 | ПС 35/6 кВ Судженская, ф. 6-10-ДГ | 300265, 01.01.2013 | нет | 0.003 | 0.002 | н/д | да
1151 | ПО АНО "Анжеро-Судженский ЦППИПВ" РО ДОСААФ России КО-Кузбасса | нежилое здание, ул. Парковая 4 | ПС 35/6 кВ Судженская, ф. 6-10-ДГ | 301505, 01.05.2021 | нет | 0.0177 | 0.0125 | 0.09 | да
1152 | Население: ж/д - 253, гараж - 66. | н/д | ПС 35/6 кВ Судженская, ф. 6-10-ДГ | н/д | н/д | 0.106 | 0.072 | н/д | да
1153 | АО "Почта России" | ОПС-3, ул. Мира 24 | ПС 35/6 кВ Судженская, ф. 6-11-ДГ | 301350, 01.01.2013 | Акт от 22.04.2019 / 0 | 0.0003 | 0.0003 | 0.01 | да
1154 | Ахунов Павел Валерьянович | нежилое помещение, ул. Мира 24 помещение А5/2 | ПС 35/6 кВ Судженская, ф. 6-11-ДГ | 301509, 01.06.2021 | нет | 0.0038 | 0.0065 | 0.015 | да
1155 | Васильев Евгений Михайлович | нежилое помещение, ул. Мира 26 (из-под ОДПУ) | ПС 35/6 кВ Судженская, ф. 6-11-ДГ | 301613, 01.09.2022 | нет | 0.0002 | 0.0002 | 0.0037 | да
1156 | ГАУЗ АСГБ имени А.А.Гороховского | здание станции СМП, ул. Мира 28 | ПС 35/6 кВ Судженская, ф. 6-11-ДГ | 300210, 01.01.2013 | нет | 0.008 | 0.004 | 0.164 | да
1157 | ИП Беляева.В.Н. | магазин "Мастер", ул. Мира 24 | ПС 35/6 кВ Судженская, ф. 6-11-ДГ | 300408, 01.09.2013 | нет | 0.001 | 0.001 | 0.005 | да
1158 | ИП Борцов(из-под ОДПУ) | магазин "Карат", ул. Мира 26, (из-под ОДПУ) | ПС 35/6 кВ Судженская, ф. 6-11-ДГ | 300653, 01.01.2015 | нет | 0.0001 | 0 | 0.005 | да
1159 | ИП Зубарев В.В. | магазин "Автозапчасти", ул. Мира 24 | ПС 35/6 кВ Судженская, ф. 6-11-ДГ | 300397, 01.09.2013 | нет | 0.001 | 0.001 | 0.005 | да
1160 | ИП Конышева О.Б. | магазин, ул. Мира 24 | ПС 35/6 кВ Судженская, ф. 6-11-ДГ | 300651, 01.01.2013 | нет | 0.0001 | 0.0002 | 0.005 | да
1161 | ИП Рафикова Елена Владимировна | нежилое помещение, (из-под ОДПУ), ул. Мира 26 | ПС 35/6 кВ Судженская, ф. 6-11-ДГ | 301596, 01.07.2022 | нет | 0.0013 | 0.0016 | 0.005 | да
1162 | ИП Свининников С.В. | стоматологический кабинет, ул. Мира 26 | ПС 35/6 кВ Судженская, ф. 6-11-ДГ | 300405, 01.09.2013 | нет | 0.002 | 0.001 | 0.01 | да
1163 | ИП Теплов С.В. | нестационарный торговый объект, ул. Парковая 31 | ПС 35/6 кВ Судженская, ф. 6-11-ДГ | 301070, 01.08.2018 | нет | 0 | 0.0001 | 0.01 | да
1164 | Киричук Валентина Васильевна | гараж, ул. Мира 28 | ПС 35/6 кВ Судженская, ф. 6-11-ДГ | 301416, 01.09.2020 | нет | 0.0003 | 0.0003 | 0.03 | да
1165 | МБДОУ "ДС № 27 " | детский сад №27, ул. Междуреченская 58 | ПС 35/6 кВ Судженская, ф. 6-11-ДГ | 300173, 01.01.2013 | нет | 0.005 | 0.004 | 0.1 | да
1166 | МБОУ ДОД "ДЮСШ № 1 "Юность" | корпус №3, ул. Китатская 15 | ПС 35/6 кВ Судженская, ф. 6-11-ДГ | 300190, 27.01.2021 | нет | 0.004 | 0.001 | 0.023 | да
1167 | МБУ "КДП" | гаражи, ул. Китатская 15 | ПС 35/6 кВ Судженская, ф. 6-11-ДГ | 300135, 01.01.2013 | нет | 0.02 | 0.017 | 0.009 | да
1168 | МКОУ ДС "ДД Росток" | школа №35, ул. Мира 22 | ПС 35/6 кВ Судженская, ф. 6-11-ДГ | 300095, 01.10.1201 | Акт от 26.10.2020 / 0 | 0 | 0 | 0.225 | да
1169 | ООО "Анжерстрой" | нежилое помещение, ул. Мира 24 | ПС 35/6 кВ Судженская, ф. 6-11-ДГ | 300084, 01.01.2013 | нет | 0.001 | 0.001 | 0.006 | да
1170 | ООО "Биолит-А" | аптека (из-под ОДПУ), ул. Мира 24 | ПС 35/6 кВ Судженская, ф. 6-11-ДГ | 300332, 01.01.2013 | нет | 0.001 | 0.001 | 0.005 | да
1171 | ООО "УК "Приоритет" | МКД, ул. Мира, 24 | ПС 35/6 кВ Судженская, ф. 6-11-ДГ | 300236, 01.07.2013 | нет | 0.009 | 0.008 | н/д | да
1172 | ООО "УК "Приоритет" | МКД, ул. Мира, 26 | ПС 35/6 кВ Судженская, ф. 6-11-ДГ | 300236, 01.07.2013 | нет | 0.011 | 0.011 | н/д | да
1173 | ООО "УК "Приоритет" | МКД, ул. Первомайская 29 | ПС 35/6 кВ Судженская, ф. 6-11-ДГ | 300236, 01.07.2013 | нет | 0.02 | 0.018 | 0.02 | да
1174 | ООО "УК Диалог-АС" | МКД, ул. Парковая, 2 | ПС 35/6 кВ Судженская, ф. 6-11-ДГ | 301745, 01.08.2023 | нет | 0.004 | 0.004 | 0.005 | да
1175 | ООО "УК Диалог-АС" | МКД, ул. Парковая, 2А | ПС 35/6 кВ Судженская, ф. 6-11-ДГ | 301745, 01.08.2023 | нет | 0.008 | 0.007 | 0.005 | да
1176 | ООО "УК Монолит" | МКД, ул. Парковая 7 | ПС 35/6 кВ Судженская, ф. 6-11-ДГ | 300265, 01.01.2013 | нет | 0.004 | 0.003 | н/д | да
1177 | ООО "Управляющая компания Анжерская" | МКД, ул. Первомайская, 19 | ПС 35/6 кВ Судженская, ф. 6-11-ДГ | 301595, 01.07.2022 | нет | 0.007 | 0.006 | 0.0936 | да
1178 | Петрова Лариса Авазбековна | нежилое здание, ул. Первомайская 31 | ПС 35/6 кВ Судженская, ф. 6-11-ДГ | 301532, 01.10.2021 | нет | 0.0008 | 0.0002 | 0.015 | да
1179 | Население: ж/д - 220, гараж - 21. | н/д | ПС 35/6 кВ Судженская, ф. 6-11-ДГ | н/д | н/д | 0.071 | 0.05 | н/д | да
1180 | ИП Арутюнян Григор Ишханович | плиточный цех, ул. Тульская 9 | ПС 35/6 кВ Судженская, ф. 6-18-ДГ | 300430, 01.10.2013 | нет | 0.001 | 0.001 | 0.1 | да
1181 | ИП Виноградова.Е.А. | торговый павильон, ул. Крылова 13 | ПС 35/6 кВ Судженская, ф. 6-18-ДГ | 300517, 01.01.2014 | нет | 0.0023 | 0.0001 | 0.03 | да
1182 | ИП Голиков Д.С. | гараж, ул. Тульская 9 | ПС 35/6 кВ Судженская, ф. 6-18-ДГ | 300527, 01.01.2013 | нет | 0.0014 | 0.0012 | 0.02 | да
1183 | ИП Гуро И.Г. | нежилое здание (растворобетонный узел), ул. Тульская 9 | ПС 35/6 кВ Судженская, ф. 6-18-ДГ | 300671, 01.01.2013 | нет | 0.0029 | 0.0022 | 0.025 | да
1184 | ИП Липунов О.М. | торговый павильон, ул. Крылова 17 | ПС 35/6 кВ Судженская, ф. 6-18-ДГ | 301461, 01.02.2021 | нет | 0.0018 | 0.0027 | 0.02 | да
1185 | ИП Протопопова О.Г | киоск "Табак", ул. Крылова 17 | ПС 35/6 кВ Судженская, ф. 6-18-ДГ | 300333, 01.01.2013 | нет | 0.005 | 0.006 | 0.005 | да
1186 | Кузьменко Т.А. | нежилое помещение, ул. Крылова 16 | ПС 35/6 кВ Судженская, ф. 6-18-ДГ | 301343, 01.09.2019 | нет | 0.0003 | 0.0001 | 0.015 | да
1187 | МБУ АСГО "УЖ" | освещение, ул. Крылова ТП-109 | ПС 35/6 кВ Судженская, ф. 6-18-ДГ | 300104, 01.01.2013 | нет | 0.002 | 0.001 | 0.006 | да
1188 | МП АСГО "ГКС" | МКД, ул. Чехова, 1/1 | ПС 35/6 кВ Судженская, ф. 6-18-ДГ | 301457, 01.02.2021 | нет | 0.047 | 0.005 | 0.485 | да
1189 | ООО "Джин" | магазин, ул. Коминтерна 24а | ПС 35/6 кВ Судженская, ф. 6-18-ДГ | 300961, 01.04.2013 | нет | 0.0074 | 0.0055 | 0.015 | да
1190 | ООО "МСК Энерго" | БС сотовой связи №391,(ОООТ-2 Мобайл), ул. Тульская, 9 | ПС 35/6 кВ Судженская, ф. 6-18-ДГ | 350987, 01.12.2022 | нет | 0.0033 | 0.003 | 0.005 | да
1191 | ООО "ТеплоРесурс" | котельная № 4, ул. Коминтерна | ПС 35/6 кВ Судженская, ф. 6-18-ДГ | 301062, 01.07.2018 | Акт от 22.06.2021 / 0 | 0.06 | 0.016 | 0.107 | да
1192 | ООО "УК "Приоритет" | МКД, ул. Крылова 13 | ПС 35/6 кВ Судженская, ф. 6-18-ДГ | 300236, 01.07.2013 | нет | 0.015 | 0.012 | 0.084 | да
1193 | ООО "УК Диалог-АС" | МКД, ул. К. Маркса, 14 | ПС 35/6 кВ Судженская, ф. 6-18-ДГ | 301745, 01.08.2023 | нет | 0.016 | 0.012 | н/д | да
1194 | ООО "УК Диалог-АС" | МКД, ул. Крылова, 11 | ПС 35/6 кВ Судженская, ф. 6-18-ДГ | 301745, 01.08.2023 | нет | 0.016 | 0.014 | н/д | да
1195 | ООО "УК Диалог-АС" | МКД, ул. Чередниченко, 9/1 | ПС 35/6 кВ Судженская, ф. 6-18-ДГ | 301745, 01.08.2023 | нет | 0.0032 | 0.0028 | 0.0858 | да
1196 | ООО "УК Диалог-АС" | МКД, ул. Чередниченко, 9/1 | ПС 35/6 кВ Судженская, ф. 6-18-ДГ | 301745, 01.08.2023 | нет | 0.0028 | 0.0023 | 0.0858 | да
1197 | ООО "УК Диалог-АС" | МКД, ул. Чередниченко, 9/2 | ПС 35/6 кВ Судженская, ф. 6-18-ДГ | 301745, 01.08.2023 | нет | 0.0035 | 0.0035 | 0.0858 | да
1198 | ООО "УК Диалог-АС" | МКД, ул. Чередниченко, 9/2 | ПС 35/6 кВ Судженская, ф. 6-18-ДГ | 301745, 01.08.2023 | нет | 0.0024 | 0.0021 | 0.0858 | да
1199 | ООО "Элемент" | производственный цех, ул. Тульская 9 | ПС 35/6 кВ Судженская, ф. 6-18-ДГ | 301470, 01.01.2013 | нет | 0.005 | 0.0013 | 0.15 | да
1200 | ООО "Энергосбытовая компания Сибири" | нежилое помещение, ул. Тульская 9 | ПС 35/6 кВ Судженская, ф. 6-18-ДГ | 301577, 01.03.2022 | нет | 0.056 | 0.004 | 0.35 | да
1201 | ООО "Энергосбытовая компания Сибири" | склад, ул. Тульская 9 | ПС 35/6 кВ Судженская, ф. 6-18-ДГ | 301577, 01.03.2022 | нет | 0 | 0 | 0.4 | да
1202 | ООО "Энергосбытовая компания Сибири" | склад, ул. Тульская 9 | ПС 35/6 кВ Судженская, ф. 6-18-ДГ | 301577, 01.03.2022 | нет | 0.0014 | 0.001 | 0.4 | да
1203 | ООО УК "Аркада" | МКД, ул. Чередниченко 11/1 | ПС 35/6 кВ Судженская, ф. 6-18-ДГ | 300263, 01.07.2013 | нет | 0.003 | 0.003 | 0.085 | да
1204 | ООО УК "Аркада" | МКД, ул. Чередниченко 11/1 | ПС 35/6 кВ Судженская, ф. 6-18-ДГ | 300263, 01.07.2013 | нет | 0.003 | 0.003 | 0.085 | да
1205 | ООО УК "Аркада" | МКД, ул. Чередниченко 11/2 | ПС 35/6 кВ Судженская, ф. 6-18-ДГ | 300263, 01.07.2013 | нет | 0.003 | 0.003 | 0.085 | да
1206 | ООО УК "Аркада" | МКД, ул. Чередниченко 11/2 | ПС 35/6 кВ Судженская, ф. 6-18-ДГ | 300263, 01.07.2013 | нет | 0.003 | 0.003 | 0.085 | да
1207 | Семенов В.Ю. | нежилое здание, ул. Тульская 9 | ПС 35/6 кВ Судженская, ф. 6-18-ДГ | 301028, 01.03.2018 | нет | 0 | 0.0001 | 0.005 | да
1208 | Население: ж/д - 5, гараж - 4. | н/д | ПС 35/6 кВ Судженская, ф. 6-18-ДГ | н/д | н/д | 0.002 | 0.004 | н/д | да
1209 | Благотворительный фонд помощи детям "ЗАГАДАЙ ЖЕЛАНИЕ" | БФ "ЗАГАДАЙ ЖЕЛАНИЕ", ул. Хутор Алчедатский 7 | ПС 35/6 кВ Судженская, ф. 6-19-ДГ | 301575, 01.09.2022 | нет | 0 | 0 | 0.015 | да
1210 | Бураков Эдуард Валерьевич | комплекс нежилых зданий, ул. Хутор Алчедатский 7 | ПС 35/6 кВ Судженская, ф. 6-19-ДГ | 301393, 01.02.2021 | нет | 0 | 0 | 0.15 | да
1211 | Виноградов Вадим Анатольевич | гараж, Красная горка, ул. 2-я Звеньевая, 9а | ПС 35/6 кВ Судженская, ф. 6-19-ДГ | 301743 | нет | 0.0003 | 0 | 0.01 | да
1212 | ГБУ "Анжеро-Судженский Дом Интернат" | дом милосердия, ул. Крестьянская 90 | ПС 35/6 кВ Судженская, ф. 6-19-ДГ | 300749, 01.01.2013 | Акт от 23.04.2018 / 0 | 0.0246 | 0.0213 | 0.5313 | да
1213 | Двоеносов Сергей Александрович | складское помещение №14, ул. Звеньевая 3а | ПС 35/6 кВ Судженская, ф. 6-19-ДГ | 330446, 01.10.2021 | нет | 4e-05 | 4e-05 | 0.03 | да
1214 | ИП Меликова Л.Г. | фермерское хозяйство "Нива" контора, гараж, ул. Звеньевая 1а | ПС 35/6 кВ Судженская, ф. 6-19-ДГ | 300643, 01.01.2013 | нет | 0.0002 | 0.0001 | 0.01306 | да
1215 | ИП Осеков Р.В. | гараж (снятие с потребителем), ул. Звеньевая | ПС 35/6 кВ Судженская, ф. 6-19-ДГ | 300802, 01.08.2014 | нет | 0.0018 | 0.0005 | 0.014 | да
1216 | ИП Осеков Р.В. | нежилое помещение ( здание овощехранилища), ул. Звеньевая | ПС 35/6 кВ Судженская, ф. 6-19-ДГ | 300802, 01.08.2014 | нет | 0 | 0 | 0.015 | да
1217 | ИП Титилкин В.В. | магазин, ул. 1-я Звеньевая | ПС 35/6 кВ Судженская, ф. 6-19-ДГ | 300548, 01.01.2013 | нет | 0.0017 | 0.0015 | 0.025 | да
1218 | ИП Фатеева Г.В. | магазин, ул. Тепличная 10 | ПС 35/6 кВ Судженская, ф. 6-19-ДГ | 300606, 01.01.2013 | нет | 0.0052 | 0.0025 | 0.015 | да
1219 | МБУ АСГО "УЖ" | освещение, ул. Тепличная | ПС 35/6 кВ Судженская, ф. 6-19-ДГ | 300104, 01.01.2013 | нет | 0.001 | 0.001 | 0.00275 | да
1220 | МБУ АСГО "УЖ" | Уличное освещение, пер.3-й Химический, ул.Химиков | ПС 35/6 кВ Судженская, ф. 6-19-ДГ | 300104, 01.01.2013 | нет | 0.001 | 0.001 | 0.005 | да
1221 | Мулин М.В. | склад № 13, ул. 1 Звеньевая 3а | ПС 35/6 кВ Судженская, ф. 6-19-ДГ | 300776, 01.10.2014 | нет | 0.0001 | 0.0001 | 0.025 | да
1222 | ООО "Молочный край" | производственное помещение, ул. Хутор Алчедатский,7а | ПС 35/6 кВ Судженская, ф. 6-19-ДГ | 301628, 01.02.2018 | нет | 0.05 | 0.06 | 0.5 | да
1223 | ООО "Профмонтаж" | нежилое помещение (склад), ул. Звеньевая 1 | ПС 35/6 кВ Судженская, ф. 6-19-ДГ | 301482, 01.03.2021 | нет | 0 | 0 | 0.06 | да
1224 | ООО "УК Диалог-АС" | МКД, ул. Звеньевая, 10 | ПС 35/6 кВ Судженская, ф. 6-19-ДГ | 301745, 01.08.2023 | нет | 0.004 | 0.004 | 0.015 | да
1225 | ООО "УК Диалог-АС" | МКД, ул. Звеньевая, 7 | ПС 35/6 кВ Судженская, ф. 6-19-ДГ | 301745, 01.08.2023 | нет | 0.005 | 0.004 | 0.015 | да
1226 | ООО "УК Диалог-АС" | МКД, ул. Звеньевая, 8 | ПС 35/6 кВ Судженская, ф. 6-19-ДГ | 301745, 01.08.2023 | нет | 0.004 | 0.003 | 0.015 | да
1227 | ООО "УК Диалог-АС" | МКД, ул. Звеньевая, 9 | ПС 35/6 кВ Судженская, ф. 6-19-ДГ | 301745, 01.08.2023 | нет | 0.005 | 0.004 | 0.01 | да
1228 | ООО "УК Диалог-АС" | МКД, ул. Тепличная, 10 | ПС 35/6 кВ Судженская, ф. 6-19-ДГ | 301745, 01.08.2023 | нет | 0.005 | 0.0042 | 0.005 | да
1229 | ООО "УК Диалог-АС" | МКД, ул. Тепличная, 11 | ПС 35/6 кВ Судженская, ф. 6-19-ДГ | 301745, 01.08.2023 | нет | 0.0043 | 0.0033 | н/д | да
1230 | ООО "УК Диалог-АС" | МКД, ул. Тепличная, 12 | ПС 35/6 кВ Судженская, ф. 6-19-ДГ | 301745, 01.08.2023 | нет | 0.003 | 0.0026 | 0.005 | да
1231 | ООО "УК Диалог-АС" | МКД, ул. Тепличная, 13 | ПС 35/6 кВ Судженская, ф. 6-19-ДГ | 301745, 01.08.2023 | нет | 0.0034 | 0.0033 | 0.005 | да
1232 | ООО "УК Диалог-АС" | МКД, ул. Тепличная, 14 | ПС 35/6 кВ Судженская, ф. 6-19-ДГ | 301745, 01.08.2023 | нет | 0.0038 | 0.0036 | н/д | да
1233 | ООО "УК Диалог-АС" | МКД, ул. Тепличная, 15 | ПС 35/6 кВ Судженская, ф. 6-19-ДГ | 301745, 01.08.2023 | нет | 0.0042 | 0.0037 | 0.005 | да
1234 | ООО "УК Диалог-АС" | МКД, ул. Тепличная, 9 | ПС 35/6 кВ Судженская, ф. 6-19-ДГ | 301745, 01.08.2023 | нет | 0.0021 | 0.0019 | 0.04 | да
1235 | ООО "Успех-Агро" | торговый центр, ул. Звеньевая 7а | ПС 35/6 кВ Судженская, ф. 6-19-ДГ | 330259, 01.05.2015 | нет | 0.01 | 0.0015 | 0.18 | да
1236 | Тмоян Арман Ваганович | нежилое здание, ул. Тепличная 8 | ПС 35/6 кВ Судженская, ф. 6-19-ДГ | 301578, 01.03.2022 | нет | 0 | 0.0002 | 0.06 | да
1237 | Население: ж/д - 177, гараж - 9. | н/д | ПС 35/6 кВ Судженская, ф. 6-19-ДГ | н/д | н/д | 0.085 | 0.06 | н/д | да
1238 | ИП Бураков Э.В. | база, пер. Автобусный 2 | ПС 35/6 кВ Судженская ,ф. 6-20-ДГ | 300585, 01.01.2013 | нет | 0.0034 | 0.0022 | 0.1 | да
1239 | МБУ АСГО "УЖ" | освещение, ул. Коминтерна ТП-17 | ПС 35/6 кВ Судженская ,ф. 6-20-ДГ | 300104, 01.01.2013 | нет | 0.001 | 0.001 | 0.0035 | да
1240 | МБУ АСГО "УЖ" | освещение, ул. Шмидта ТП-20 | ПС 35/6 кВ Судженская ,ф. 6-20-ДГ | 300104, 01.01.2013 | нет | 0.001 | 0.001 | 0.004 | да
1241 | МБУК "ДК "Судженский" | ДК "Судженский", пер. Аптекарский 2 | ПС 35/6 кВ Судженская ,ф. 6-20-ДГ | 300215, 01.01.2013 | нет | 0.003 | 0.001 | 0.09563 | да
1242 | МКДОУ АСГО "Детский сад № 2" | детский сад №2, котельная, ул. Рабиновича 37 | ПС 35/6 кВ Судженская ,ф. 6-20-ДГ | 300198, 01.01.2013 | Акт от 28.05.2018 / 0 | 0.005 | 0.005 | 0.04195 | да
1243 | МКДОУ АСГО "Детский сад № 2" | детский сад №2, котельная, ул. Рабиновича 37 | ПС 35/6 кВ Судженская ,ф. 6-20-ДГ | 300198, 01.01.2013 | Акт от 28.05.2018 / 0 | 0.005 | 0.005 | 0.04195 | да
1244 | МП г.Анжеро-Судженска "Ритуальные услуги" | производственный цех, магазин, ул. Коминтерна 6 | ПС 35/6 кВ Судженская ,ф. 6-20-ДГ | 300145, 01.01.2013 | нет | 0.001 | 0.001 | 0.03 | да
1245 | МП г.Анжеро-Судженска "Ритуальные услуги" | производственный цех, магазин, ул. Коминтерна 6 | ПС 35/6 кВ Судженская ,ф. 6-20-ДГ | 300145, 01.01.2013 | нет | 0.001 | 0.001 | 0.03 | да
1246 | ОАО "Анжеро-Судженское ПТУ" | пост №1, 6-й маневровый р-он, ул. Коминтерна | ПС 35/6 кВ Судженская ,ф. 6-20-ДГ | 300072, 01.03.2014 | нет | 0.001 | 0.001 | 0.008 | да
1247 | ООО "Огнезащита-Анжеро-Судженск" | офис, ул. Коминтерна 5а | ПС 35/6 кВ Судженская ,ф. 6-20-ДГ | 300200, 01.01.2013 | нет | 0.01 | 0.001 | 0.02 | да
1248 | ООО "Промэнергосбыт" | нежилое помещение, магазин "Ярче", ул. Коминтерна 24 | ПС 35/6 кВ Судженская ,ф. 6-20-ДГ | 301433, 01.08.2020 | нет | 0.0342 | 0.031 | 0.09 | да
1249 | ООО "ТеплоРесурс" | котельная № 27, ул. Коминтерна 6 | ПС 35/6 кВ Судженская ,ф. 6-20-ДГ | 301062, 01.07.2018 | Акт от 22.06.2021 / 0 | 0.003 | 8e-05 | 0.02 | да
1250 | ООО "ТеплоРесурс" | котельная № 3, пер. Аптекарский 1 | ПС 35/6 кВ Судженская ,ф. 6-20-ДГ | 301062, 01.07.2018 | Акт от 22.06.2021 / 0 | 0 | 0 | 0.0299 | да
1251 | ООО "УК Диалог-АС" | МКД, ул. Коминтерна, 10 | ПС 35/6 кВ Судженская ,ф. 6-20-ДГ | 301745, 01.08.2023 | нет | 0.004 | 0.006 | н/д | да
1252 | ПАО "МегаФон" | базовая станция № 42.1602 , ул. Электровозная | ПС 35/6 кВ Судженская ,ф. 6-20-ДГ | 200104, 01.05.2022 | нет | 0.003 | 0.003 | 0.007 | да
1253 | Парра Марина Александровна | нежилое помещение, ул. Электровозная 24а | ПС 35/6 кВ Судженская ,ф. 6-20-ДГ | 301409, 01.08.2020 | нет | 0.0036 | 0.0034 | 0.2 | да
1254 | Плотников Андрей Владимирович | нежилое здание, ул. Электровозная | ПС 35/6 кВ Судженская ,ф. 6-20-ДГ | 301672, 01.06.2023 | нет | 0 | 0 | 0.01 | да
1255 | СП ООО "Барзасское товарищество" | пункт очистки ЖД вагонов, пер. Автобусный,2 | ПС 35/6 кВ Судженская ,ф. 6-20-ДГ | 500421, 27.12.2023 | нет | 0.006 | 0.006 | 0.27 | да
1256 | Филиал ПАО "МТС" в Кемеровской области | Базовая станция №4200180, ул. Электровозная, 24а | ПС 35/6 кВ Судженская ,ф. 6-20-ДГ | 200351, 18.09.2018 | нет | 0 | 0 | 0.01 | да
1257 | Население: ж/д - 299, гараж - 4. | н/д | ПС 35/6 кВ Судженская ,ф. 6-20-ДГ | н/д | н/д | 0.104 | 0.083 | н/д | да
1258 | АО "Национальная башенная компания" | базовая станция № 41442, ул. Мира 7а | ПС 35/6 кВ Судженская, ф. 6-21-ДГ | 200299, 01.02.2017 | нет | 0.003 | 0.003 | 0.015 | да
1259 | ГПОУ "АСПК" | гараж, ул. Мира 7 | ПС 35/6 кВ Судженская, ф. 6-21-ДГ | 300042, 22.03.2021 | Акт от 23.05.2018 / 0 | 0 | 0 | 0.002 | да
1260 | ГПОУ "АСПК" | общежитие, ул. Мира 7 | ПС 35/6 кВ Судженская, ф. 6-21-ДГ | 300042, 22.03.2021 | Акт от 23.05.2018 / 0 | 0.037 | 0.009 | 0.14 | да
1261 | ГПОУ "АСПК" | учебный корпус, ул. Мира,7 | ПС 35/6 кВ Судженская, ф. 6-21-ДГ | 300042, 22.03.2021 | Акт от 23.05.2018 / 0 | 0.011 | 0.004 | 0.06 | да
1262 | ГПОУ "АСПК" | учебный корпус, ул. Мира,7 | ПС 35/6 кВ Судженская, ф. 6-21-ДГ | 300042, 22.03.2021 | Акт от 23.05.2018 / 0 | 0.011 | 0.004 | 0.06 | да
1263 | ИП Арутюнян Григор Ишханович | комплекс нежилых зданий, ул. Мира 13 | ПС 35/6 кВ Судженская, ф. 6-21-ДГ | 300430, 01.10.2013 | нет | 0.002 | 0 | 0.15 | да
1264 | ИП Виноградова И.И. | столовая, ул. Мира 7 | ПС 35/6 кВ Судженская, ф. 6-21-ДГ | 300657, 01.01.2013 | нет | 0.0034 | 0.0014 | 0.02 | да
1265 | ООО "Сантал" | павильон, ул. Мира 5 | ПС 35/6 кВ Судженская, ф. 6-21-ДГ | 301565, 01.01.2022 | нет | 0.0013 | 0.0011 | 0.005 | да
1266 | ООО "УК "СЕРВИС ДОМ" | МКД, ул. Мира, 11 | ПС 35/6 кВ Судженская, ф. 6-21-ДГ | 301820, 01.02.2024 | нет | 0.003 | 0.0023 | 0.0856 | да
1267 | ООО "УК "СЕРВИС ДОМ" | МКД, ул. Мира, 11 | ПС 35/6 кВ Судженская, ф. 6-21-ДГ | 301820, 01.02.2024 | нет | 0.0032 | 0.0026 | 0.0856 | да
1268 | ООО "УК Диалог-АС" | МКД, ул. Мира, 9 | ПС 35/6 кВ Судженская, ф. 6-21-ДГ | 301745, 01.08.2023 | нет | 0.0062 | 0.005 | 0.005 | да
1269 | ООО "УК ЖилМассив" | МКД, ул. Мира 3 | ПС 35/6 кВ Судженская, ф. 6-21-ДГ | 300928, 03.04.2017 | нет | 0.0046 | 0.0039 | 0.0288 | да
1270 | ООО "УК ЖилМассив" | МКД, ул. Мира 5 | ПС 35/6 кВ Судженская, ф. 6-21-ДГ | 300928, 03.04.2017 | нет | 0.0042 | 0.0034 | 0.006 | да
1271 | ООО "УК Монолит" | МКД, ул. Мира 1 | ПС 35/6 кВ Судженская, ф. 6-21-ДГ | 300265, 01.01.2013 | нет | 0.005 | 0.004 | 0.005 | да
1272 | Население: ж/д - 92, гараж - 6. | н/д | ПС 35/6 кВ Судженская, ф. 6-21-ДГ | н/д | н/д | 0.065 | 0.04 | н/д | да
1273 | Общество с ограниченной ответственностью "Торговый мир" | нежилое помещение, ул. Победы 4 | ПС 35/6 кВ Судженская, ф. 6-26-ДГ | 300798, 24.07.2014 | нет | 0.0111 | 0.0042 | 0.035 | да
1274 | АО "Национальная башенная компания" | базовая станция № 42523, ул. Мира 29 | ПС 35/6 кВ Судженская, ф. 6-26-ДГ | 200299, 01.02.2017 | нет | 0.004 | 0.004 | 0.01 | да
1275 | Войтович Игорь Александрович | нежилое помещение, ул. Мира 10 | ПС 35/6 кВ Судженская, ф. 6-26-ДГ | 301485, 01.04.2021 | нет | 0.0004 | 0 | 0.009 | да
1276 | ГАУЗ АСГБ имени А.А.Гороховского | детская поликлиника №3, ул. Мира 2 | ПС 35/6 кВ Судженская, ф. 6-26-ДГ | 300210, 01.01.2013 | Акт от 29.05.2018 / 0 | 0.002 | 0.001 | 0.05 | да
1277 | ГПОУ "АСПК" | лабораторный корпус, ул. Мира 7 | ПС 35/6 кВ Судженская, ф. 6-26-ДГ | 300042, 22.03.2021 | нет | 0.004 | 0.002 | 0.03 | да
1278 | ДусаеваТ.С.(из-под ОДПУ) | магазин Чайка, ул. Мира 12, (из-под ОДПУ) | ПС 35/6 кВ Судженская, ф. 6-26-ДГ | 300951, 01.10.2017 | нет | 0.0001 | 0.0001 | 0.005 | да
1279 | ИП Арутюнян Григор Ишханович | магазин, ул. Мира 15 | ПС 35/6 кВ Судженская, ф. 6-26-ДГ | 300430, 01.10.2013 | нет | 0.002 | 0.001 | 0.02 | да
1280 | ИП Арутюнян Григор Ишханович | рынок, ул. Мира 29 | ПС 35/6 кВ Судженская, ф. 6-26-ДГ | 300430, 01.10.2013 | нет | 0.027 | 0.024 | 0.1 | да
1281 | ИП Арутюнян Григор Ишханович | рынок, ул. Мира 29 | ПС 35/6 кВ Судженская, ф. 6-26-ДГ | 300430, 01.10.2013 | нет | 0 | 0 | 0.1 | да
1282 | ИП Арутюнян Григор Ишханович | часть нежилого здания, (магазин), ул. Мира 29 | ПС 35/6 кВ Судженская, ф. 6-26-ДГ | 300430, 01.10.2013 | нет | 0.009 | 0.007 | 0.15 | да
1283 | ИП Бакиров Н.В. | киоск, ул. Мира 16 | ПС 35/6 кВ Судженская, ф. 6-26-ДГ | 300351, 01.01.2013 | нет | 0.001 | 0.001 | 0.005 | да
1284 | ИП Барбарян В.К. | торговый павильон, ул. Мира 16б | ПС 35/6 кВ Судженская, ф. 6-26-ДГ | 300339, 01.09.2013 | нет | 0.002 | 0.002 | 0.005 | да
1285 | ИП Бороздина Елена Викторовна | магазин "Магнолия", ул. Мира 16а | ПС 35/6 кВ Судженская, ф. 6-26-ДГ | 300488, 01.01.2013 | нет | 0.005 | 0.0042 | 0.0114 | да
1286 | ИП Бураков Виктор Эдуардович | торговый павильон , ул. Мира, 14 | ПС 35/6 кВ Судженская, ф. 6-26-ДГ | 301581, 01.04.2022 | нет | 0 | 0 | 0.012 | да
1287 | ИП Бутько.С.В. | склад, ул. Герцена 29 | ПС 35/6 кВ Судженская, ф. 6-26-ДГ | 300459, 01.01.2013 | нет | 0.002 | 0.001 | 0.02 | да
1288 | ИП Виноградова.Е.А. | столовая, ул. Мира 14а | ПС 35/6 кВ Судженская, ф. 6-26-ДГ | 300517, 01.01.2014 | нет | 0.0022 | 0.0024 | 0.023 | да
1289 | ИП Гессель Д.А. | магазин, ул. Китатская 12б | ПС 35/6 кВ Судженская, ф. 6-26-ДГ | 300586, 01.10.1201 | нет | 0.0014 | 0.002 | 0.016 | да
1290 | ИП Григорьев Олег Геннадьевич | нежилое помещение (снимать с потребителем 8-923-495-18-60), ул. Мира 12 | ПС 35/6 кВ Судженская, ф. 6-26-ДГ | 301142, 01.02.2019 | нет | 0.0003 | 0.0003 | 0.04 | да
1291 | ИП Земляной Сергей Анатольевич | магазин, ул. Мира 18 | ПС 35/6 кВ Судженская, ф. 6-26-ДГ | 300436, 01.10.2013 | нет | 0.003 | 0.003 | 0.005 | да
1292 | ИП Лисова К.А. | торговый объект, ул. Мира,15 | ПС 35/6 кВ Судженская, ф. 6-26-ДГ | 301788, 01.11.2023 | нет | 0 | 0.0004 | 0.007 | да
1293 | ИП Оранский А.Л. | киоск, ул. Мира 16 | ПС 35/6 кВ Судженская, ф. 6-26-ДГ | 300429, 01.06.2014 | нет | 0.006 | 0.001 | 0.005 | да
1294 | ИП Танцерев А.И. | нежилое помещение, ул. Мира 10 | ПС 35/6 кВ Судженская, ф. 6-26-ДГ | 300541, 01.01.2013 | нет | 0.0001 | 0 | 0.03 | да
1295 | КУМИ | ЕРКЦ , ул. Мира, 10 (из под ОДПУ) | ПС 35/6 кВ Судженская, ф. 6-26-ДГ | 301406, 01.07.2020 | нет | 0 | 0 | 0.00385 | да
1296 | Кутняков К.Н. | нежилое помещение, ул. Мира 2-22 | ПС 35/6 кВ Судженская, ф. 6-26-ДГ | 301299, 01.08.2019 | нет | 0.0004 | 0.0001 | 0.015 | да
1297 | МБОУ "СОШ № 22" | школа №22, ул. Мира 4 | ПС 35/6 кВ Судженская, ф. 6-26-ДГ | 300067, 01.01.2013 | Акт от 23.04.2018 / 0 | 0.015 | 0.008 | 0.222 | да
1298 | МБОУ "СОШ № 22" | школа №22, ул. Мира 4 | ПС 35/6 кВ Судженская, ф. 6-26-ДГ | 300067, 01.01.2013 | Акт от 23.04.2018 / 0 | 0.015 | 0.008 | 0.222 | да
1299 | МБУ АСГО "УЖ" | освещение, ул. Мира | ПС 35/6 кВ Судженская, ф. 6-26-ДГ | 300104, 01.01.2013 | нет | 0.007 | 0.003 | 0.01425 | да
1300 | МБУ АСГО "УЖ" | светофор, ул. Мира | ПС 35/6 кВ Судженская, ф. 6-26-ДГ | 300104, 01.01.2013 | нет | 0.001 | 0.001 | 0.001 | да
1301 | МБУ ДО "ООЦ "Олимп" | ДДТ, ул. Мира, 6, (из под ОДПУ) | ПС 35/6 кВ Судженская, ф. 6-26-ДГ | 300176, 01.01.2013 | нет | 0.001 | 0.001 | 0.04 | да
1302 | МБУ ДО "ООЦ "Олимп" | ДДТ, ул. Мира, 6, (из под ОДПУ) | ПС 35/6 кВ Судженская, ф. 6-26-ДГ | 300176, 01.01.2013 | нет | 0.001 | 0.001 | 0.04 | да
1303 | МБУК "ЦБС" | библиотека №5, ул. Мира 10, (из-под ОДПУ), | ПС 35/6 кВ Судженская, ф. 6-26-ДГ | 300217, 01.01.2013 | нет | 0.001 | 0.001 | 0.005 | да
1304 | МКОУ ДС "ДД Росток" | школа №35, ул. Мира 22 | ПС 35/6 кВ Судженская, ф. 6-26-ДГ | 300095, 01.10.1201 | Акт от 23.04.2018 / 0 | 0.013 | 0.006 | 0.225 | да
1305 | ОМВД России по Анжеро-Судженскому городскому округу | 2 отделение милиции, ул. Мира 18 | ПС 35/6 кВ Судженская, ф. 6-26-ДГ | 300046, 01.01.2013 | нет | 0.001 | 0.001 | 0.01 | да
1306 | ООО "Биолит-А" | нежилое помещение, ул. Мира, 12 | ПС 35/6 кВ Судженская, ф. 6-26-ДГ | 300332, 01.01.2013 | нет | 0.001 | 0.002 | 0.015 | да
1307 | ООО "Биолит-А" | нежилое помещение, ул. Мира, 12 | ПС 35/6 кВ Судженская, ф. 6-26-ДГ | 300332, 01.01.2013 | нет | 0.001 | 0.002 | 0.015 | да
1308 | ООО "ЖЭУ №1 Северный -1 " | бытовое помещение , ул. Мира 10, пом.5, (из под ОДПУ) | ПС 35/6 кВ Судженская, ф. 6-26-ДГ | 300997, 01.03.2018 | нет | 0 | 0.0001 | 0.005 | да
1309 | ООО "МСК Энерго" ( ООО "Магнит Энерго") | нежилое помещение, магазины "Магнит", "Магнит-Косметик", ул. Мира 17 | ПС 35/6 кВ Судженская, ф. 6-26-ДГ | 351132, 01.04.2023 | нет | 0.019 | 0.017 | 0.1 | да
1310 | ООО "Промэнергосбыт" | нежилое помещение, магазин "Мария-Ра", ул. Мира 14 | ПС 35/6 кВ Судженская, ф. 6-26-ДГ | 301433, 01.08.2020 | нет | 0.0071 | 0.0313 | 0.051 | да
1311 | ООО "Сантал" | магазин, ул. Мира 2б | ПС 35/6 кВ Судженская, ф. 6-26-ДГ | 301565, 01.01.2022 | нет | 0.0017 | 0.002 | 0.005 | да
1312 | ООО "Сантал" | нежилое помещение, ул. Мира 18 (из под ОДПУ) | ПС 35/6 кВ Судженская, ф. 6-26-ДГ | 301565, 01.01.2022 | нет | 0.0004 | 0.0004 | 0.005 | да
1313 | ООО "ТеплоРесурс" | здание рембазы, ул. Мира 2а | ПС 35/6 кВ Судженская, ф. 6-26-ДГ | 301062, 01.07.2018 | Акт от 29.10.2018 / 0 | 0.001 | 0.0007 | 0.065 | да
1314 | ООО "УК "Приоритет" | МКД, ул. Мира 12 | ПС 35/6 кВ Судженская, ф. 6-26-ДГ | 300236, 01.07.2013 | нет | 0.007 | 0.006 | 0.05 | да
1315 | ООО "УК "Приоритет" | МКД, ул. Мира 6 | ПС 35/6 кВ Судженская, ф. 6-26-ДГ | 300236, 01.07.2013 | нет | 0.006 | 0.005 | 0.01 | да
1316 | ООО "УК "Приоритет" | МКД, ул. Мира, 10 | ПС 35/6 кВ Судженская, ф. 6-26-ДГ | 300236, 01.07.2013 | нет | 0.006 | 0.006 | 0.008 | да
1317 | ООО "УК "Приоритет" | МКД, ул. Мира, 8 | ПС 35/6 кВ Судженская, ф. 6-26-ДГ | 300236, 01.07.2013 | нет | 0.007 | 0.006 | н/д | да
1318 | ООО "УК Диалог-АС" | МКД, пер. Фасадный, 2 | ПС 35/6 кВ Судженская, ф. 6-26-ДГ | 301745, 01.08.2023 | нет | 0.005 | 0.005 | н/д | да
1319 | ООО "УК Диалог-АС" | МКД, ул. Кадровая, 15 | ПС 35/6 кВ Судженская, ф. 6-26-ДГ | 301745, 01.08.2023 | нет | 0.005 | 0.004 | 0.006 | да
1320 | ООО "УК Диалог-АС" | МКД, ул. Кадровая, 16 | ПС 35/6 кВ Судженская, ф. 6-26-ДГ | 301745, 01.08.2023 | нет | 0.004 | 0.004 | 0.005 | да
1321 | ООО "УК Диалог-АС" | МКД, ул. Китатская, 14 | ПС 35/6 кВ Судженская, ф. 6-26-ДГ | 301745, 01.08.2023 | нет | 0.006 | 0.005 | 0.02 | да
1322 | ООО "УК Диалог-АС" | МКД, ул. Мира, 14 | ПС 35/6 кВ Судженская, ф. 6-26-ДГ | 301745, 01.08.2023 | нет | 0.0065 | 0.0063 | н/д | да
1323 | ООО "УК Диалог-АС" | МКД, ул. Мира, 16 | ПС 35/6 кВ Судженская, ф. 6-26-ДГ | 301745, 01.08.2023 | нет | 0.0051 | 0.0047 | н/д | да
1324 | ООО "УК Диалог-АС" | МКД, ул. Мира, 18 | ПС 35/6 кВ Судженская, ф. 6-26-ДГ | 301745, 01.08.2023 | нет | 0.007 | 0.006 | н/д | да
1325 | ООО "УК Диалог-АС" | МКД, ул. Мира, 2 | ПС 35/6 кВ Судженская, ф. 6-26-ДГ | 301745, 01.08.2023 | нет | 0.0055 | 0.0045 | 0.028 | да
1326 | ООО "УК Диалог-АС" | МКД, ул. Победы, 1 | ПС 35/6 кВ Судженская, ф. 6-26-ДГ | 301745, 01.08.2023 | нет | 0.007 | 0.006 | 0.005 | да
1327 | ООО "УК Диалог-АС" | МКД, ул. Победы, 2 | ПС 35/6 кВ Судженская, ф. 6-26-ДГ | 301745, 01.08.2023 | нет | 0.007 | 0.008 | 0.015 | да
1328 | ООО "УК Диалог-АС" | МКД, ул. Победы, 3 | ПС 35/6 кВ Судженская, ф. 6-26-ДГ | 301745, 01.08.2023 | нет | 0.0062 | 0.0057 | 0.015 | да
1329 | ООО "УК ЖилМассив" | МКД, ул. Мира 1б | ПС 35/6 кВ Судженская, ф. 6-26-ДГ | 300928, 03.04.2017 | нет | 0.0045 | 0.0025 | 0.008 | да
1330 | ООО "УК ЖилМассив" | МКД, ул. Мира 1в | ПС 35/6 кВ Судженская, ф. 6-26-ДГ | 300928, 03.04.2017 | нет | 0.0035 | 0.0031 | 0.005 | да
1331 | ООО "УК Монолит" | МКД, ул. Тяжинская 1 | ПС 35/6 кВ Судженская, ф. 6-26-ДГ | 300265, 01.01.2013 | нет | 0.003 | 0.003 | 0.0192 | да
1332 | ООО "Управляющая компания Анжерская" | МКД, ул. Первомайская, 19 | ПС 35/6 кВ Судженская, ф. 6-26-ДГ | 301595, 01.07.2022 | нет | 0.003 | 0.0023 | 0.0936 | да
1333 | ООО ПК "АгроСиб" | магазин (из-под ОДПУ), ул. Победы 2 | ПС 35/6 кВ Судженская, ф. 6-26-ДГ | 330261, 01.12.2015 | нет | 0.0027 | 0.0041 | 0.025 | да
1334 | Тимофеев Евгений Дмитриевич | нежилое помещение (магазин), ул. Мира 15а | ПС 35/6 кВ Судженская, ф. 6-26-ДГ | 301600, 01.09.2022 | нет | 0.0027 | 0.002 | 0.005 | да
1335 | Население: ж/д - 131, гараж - 82. | н/д | ПС 35/6 кВ Судженская, ф. 6-26-ДГ | н/д | н/д | 0.041 | 0.029 | н/д | да
1336 | Катанов Д.Н. | магазин "Арбат", ул. 137 ОСБ 3 | ПС 35/6 кВ Судженская, ф. 6-27-ДГ | 300649, 01.04.2014 | нет | 0.0006 | 0.0002 | 0.009 | да
1337 | Моисеев Сергей Владимирович | нежилое здание, ул. Мира 29а | ПС 35/6 кВ Судженская, ф. 6-27-ДГ | 300401, 01.01.2013 | нет | 0.001 | 0.001 | 0.025 | да
1338 | АО "Национальная башенная компания" | базовая станция №42527, ул. Грибоедова | ПС 35/6 кВ Судженская, ф. 6-27-ДГ | 200299, 01.02.2017 | нет | 0.003 | 0.003 | 0.01 | да
1339 | Боровков Андрей Валерьевич | нежилое помещение (гаражный бокс), ул. Герцена 21, пом.Б1 | ПС 35/6 кВ Судженская, ф. 6-27-ДГ | 301594, 01.07.2022 | нет | 0.0002 | 0.0001 | 0.01 | да
1340 | Вишневский Н.С. | нежилое здание, ул. Герцена 21 | ПС 35/6 кВ Судженская, ф. 6-27-ДГ | 301000, 01.03.2018 | нет | 0.0004 | 0.0007 | 0.04 | да
1341 | ГАУЗ АСГБ имени А.А.Гороховского | городская больница №1, ул. Кубанская 3 | ПС 35/6 кВ Судженская, ф. 6-27-ДГ | 300210, 01.01.2013 | нет | 0.01 | 0.008 | 1.51 | да
1342 | ГАУЗ АСГБ имени А.А.Гороховского | городская больница №1, ул. Кубанская 3 | ПС 35/6 кВ Судженская, ф. 6-27-ДГ | 300210, 01.01.2013 | нет | 0.051 | 0.022 | 1.51 | да
1343 | ГАУЗ АСГБ имени А.А.Гороховского | терапевтический корпус (новый), ул. Кубанская 3 ТП-251 | ПС 35/6 кВ Судженская, ф. 6-27-ДГ | 300210, 01.01.2013 | нет | 0.016 | 0.013 | 0.295 | да
1344 | ГБУ "Анжеро-Судженская СББЖ" | нежилое помещение (вет. станция), ул. М. Горького 24а | ПС 35/6 кВ Судженская, ф. 6-27-ДГ | 300015, 01.11.2019 | Акт от 29.09.2020 / 0 | 0.002 | 0.001 | 0.02 | да
1345 | ГБУЗ КО "Анжеро-Судженский психоневрологический диспансер" | психоневрологический диспансер, ул. 137 ОСБ 29 | ПС 35/6 кВ Судженская, ф. 6-27-ДГ | 300160, 01.01.2013 | Акт от 29.05.2018 / 0 | 0.003 | 0.003 | 0.0423 | да
1346 | Гичкина Галина Ивановна | нежилое здание (магазин), ул. М. Горького 20 | ПС 35/6 кВ Судженская, ф. 6-27-ДГ | 301681, 01.04.2023 | нет | 0.0001 | 0 | 0.03 | да
1347 | ГКУЗ "Кузбасский центр крови" | административное здание (снятие с потребителем), ул. Менделеева 73 | ПС 35/6 кВ Судженская, ф. 6-27-ДГ | 200021, 13.02.2020 | Акт от 07.06.2018 / 0 | 0.012 | 0.004 | 0.211 | да
1348 | ГПОУ "АСПК" | учебный корпус № 4, ул. Коммунальная 39 | ПС 35/6 кВ Судженская, ф. 6-27-ДГ | 300042, 22.03.2021 | Акт от 23.05.2018 / 0 | 0 | 0 | 0.039 | да
1349 | ИП Александрова(из-под ОДПУ) | агенство "Ивита", ул. М. Горького 40, (из под ОДПУ) | ПС 35/6 кВ Судженская, ф. 6-27-ДГ | 300806, 01.01.2015 | нет | 0.0003 | 0.0003 | 0.005 | да
1350 | ИП Арутюнян Григор Ишханович | часть нежилого здания, (магазин), ул. Мира 29 | ПС 35/6 кВ Судженская, ф. 6-27-ДГ | 300430, 01.10.2013 | нет | 0 | 0 | 0.15 | да
1351 | ИП Баженов А.Г. | столярная мастерская, ул. Герцена 38 | ПС 35/6 кВ Судженская, ф. 6-27-ДГ | 300476, 01.01.2013 | нет | 0.009 | 0.001 | 0.04 | да
1352 | ИП Бутько.С.В. | база, ул. Гаражная 12а | ПС 35/6 кВ Судженская, ф. 6-27-ДГ | 300459, 01.01.2013 | нет | 0.006 | 0.01 | 0.035 | да
1353 | ИП Дерягина Е.Г. | нежилое помещение, ул. Мира 31 | ПС 35/6 кВ Судженская, ф. 6-27-ДГ | 301189, 01.03.2019 | нет | 0.0001 | 0.0001 | 0.005 | да
1354 | ИП Елизаров А.М. | комплексный центр, ул. Менделеева 75 | ПС 35/6 кВ Судженская, ф. 6-27-ДГ | 300355, 01.01.2013 | нет | 0.06 | 0.052 | 0.15 | да
1355 | ИП Ишков Е.В. | нежилое помещение (объект незавершенного строительства), ул. Динамитная 70 | ПС 35/6 кВ Судженская, ф. 6-27-ДГ | 300763, 01.01.2014 | нет | 0 | 0 | 0.015 | да
1356 | ИП Кремнева Е. П. | магазин, ул. М. Горького 36, (из-под ОДПУ), | ПС 35/6 кВ Судженская, ф. 6-27-ДГ | 300348, 01.01.2013 | нет | 0.004 | 0.004 | 0.005 | да
1357 | ИП Оспенников Артем Сергеевич | административное здание, ул. Китатская 1а | ПС 35/6 кВ Судженская, ф. 6-27-ДГ | 301668, 01.01.2023 | нет | 0.005 | 0.0069 | 0.06 | да
1358 | ИП Отто В.В. | нежилое помещение, ул. Китатская 1а | ПС 35/6 кВ Судженская, ф. 6-27-ДГ | 300438, 01.01.2013 | нет | 0.001 | 0.001 | 0.015 | да
1359 | ИП Павлюченко(из-под ОДПУ) | сервис центр, ул. 137 ОСБ, 3, (из-под ОДПУ) | ПС 35/6 кВ Судженская, ф. 6-27-ДГ | 300571, 01.01.2015 | нет | 0.0001 | 0 | 0.005 | да
1360 | ИП Протопопова О.Г | киоск "Табак", ул. Кубанская 6 | ПС 35/6 кВ Судженская, ф. 6-27-ДГ | 300333, 01.01.2013 | нет | 0.003 | 0.001 | 0.005 | да
1361 | ИП Романовская Кристина Андреевна | нежилое здание, магазин "Искра", ул. Урицкого, 52а | ПС 35/6 кВ Судженская, ф. 6-27-ДГ | 301735, 01.07.2023 | нет | 0.0025 | 0 | 0.02 | да
1362 | ИП Смирнова Е.П. (снимать с потребителем) | нежилое помещение (гараж), ул. Герцена 38, А9 | ПС 35/6 кВ Судженская, ф. 6-27-ДГ | 300479, 01.01.2013 | нет | 0 | 0 | 0.042 | да
1363 | ИП Ушаков К.А. | магазин, ул. Китатская 12 а | ПС 35/6 кВ Судженская, ф. 6-27-ДГ | 300457, 01.01.2013 | нет | 0.002 | 0.002 | 0.0381 | да
1364 | ИП Ушаков К.А. | офис, ул. 137 ОСБ, 3,(из-под ОДПУ) | ПС 35/6 кВ Судженская, ф. 6-27-ДГ | 300457, 01.01.2013 | нет | 0.001 | 0.002 | 0.005 | да
1365 | ИП Черепенок Игорь Валерьевич | нежилое помещение, (магазин), ул. М.Горького 47 | ПС 35/6 кВ Судженская, ф. 6-27-ДГ | 301646, 01.12.2022 | нет | 0 | 0 | 0.22 | да
1366 | ИП Черепенок Игорь Валерьевич | нежилое помещение, (магазин), ул. М.Горького 47 | ПС 35/6 кВ Судженская, ф. 6-27-ДГ | 301646, 01.12.2022 | нет | 0 | 0 | 0.22 | да
1367 | ИП Шпарова.А.А. | магазин "Вираж", пер. Гаражный 2 | ПС 35/6 кВ Судженская, ф. 6-27-ДГ | 300057, 01.08.2013 | нет | 0.001 | 0.001 | 0.006 | да
1368 | Карапетян Армен Липаритович | нежилое помещение, ул. Герцена 21а | ПС 35/6 кВ Судженская, ф. 6-27-ДГ | 301181, 18.02.2019 | нет | 0.0001 | 0.0001 | 0.0183 | да
1369 | Картофелев Евгений Олегович | нежилое помещение, ул. Китатская 1а | ПС 35/6 кВ Судженская, ф. 6-27-ДГ | 301516, 01.07.2021 | нет | 0.0018 | 0.0019 | 0.07 | да
1370 | Ключникова Татьяна Анатольевна | нежилое помещение, ул. М. Горького, 26 | ПС 35/6 кВ Судженская, ф. 6-27-ДГ | 301674, 01.02.2023 | нет | 0.0006 | 0.0002 | 0.005 | да
1371 | Кругликова Е.Н. | гараж, ул. Герцена 21 | ПС 35/6 кВ Судженская, ф. 6-27-ДГ | 300766, 01.08.2014 | нет | 0.005 | 0.0004 | 0.05 | да
1372 | КУМИ | нежилое здание, ул. Коммунальная 28 | ПС 35/6 кВ Судженская, ф. 6-27-ДГ | 301406, 01.07.2020 | нет | 0.0033 | 0.0008 | 0.07 | да
1373 | КУМИ Администрации Анжеро-Судженского городского округа | квартира, ул. Данковская, д.2, кв.11 ( из под ВЕТХОЕ), | ПС 35/6 кВ Судженская, ф. 6-27-ДГ | 301694, 01.03.2023 | нет | 0 | 0 | н/д | да
1374 | КУМИ Администрации Анжеро-Судженского городского округа | квартира, ул. Данковская, д.2, кв.2,( из под ВЕТХОЕ), | ПС 35/6 кВ Судженская, ф. 6-27-ДГ | 301694, 01.03.2023 | нет | 0 | 0 | н/д | да
1375 | КУМИ Администрации Анжеро-Судженского городского округа | квартира, ул. Данковская, д.2, кв.3, ( из под ВЕТХОЕ), | ПС 35/6 кВ Судженская, ф. 6-27-ДГ | 301694, 01.03.2023 | нет | 0 | 0 | н/д | да
1376 | КУМИ Администрации Анжеро-Судженского городского округа | квартира, ул. Данковская, д.6, кв.11 ( из под ВЕТХОЕ), | ПС 35/6 кВ Судженская, ф. 6-27-ДГ | 301694, 01.03.2023 | нет | 0 | 0 | н/д | да
1377 | КУМИ Администрации Анжеро-Судженского городского округа | квартира, ул. Данковская, д.6, кв.11(2) ( из под ВЕТХОЕ), | ПС 35/6 кВ Судженская, ф. 6-27-ДГ | 301694, 01.03.2023 | нет | 0 | 0 | н/д | да
1378 | КУМИ Администрации Анжеро-Судженского городского округа | квартира, ул. Данковская, д.6, кв.12 ( из под ВЕТХОЕ), | ПС 35/6 кВ Судженская, ф. 6-27-ДГ | 301694, 01.03.2023 | нет | 0 | 0 | н/д | да
1379 | КУМИ Администрации Анжеро-Судженского городского округа | квартира, ул. Данковская, д.6, кв.6 ( из под ВЕТХОЕ), | ПС 35/6 кВ Судженская, ф. 6-27-ДГ | 301694, 01.03.2023 | нет | 0 | 0 | н/д | да
1380 | КУМИ Администрации Анжеро-Судженского городского округа | квартира, ул. Данковская, д.6, кв.7 ( из под ВЕТХОЕ), | ПС 35/6 кВ Судженская, ф. 6-27-ДГ | 301694, 01.03.2023 | нет | 0 | 0 | н/д | да
1381 | КУМИ Администрации Анжеро-Судженского городского округа | квартира, ул. Данковская, д.6, кв.7(2) ( из под ВЕТХОЕ), | ПС 35/6 кВ Судженская, ф. 6-27-ДГ | 301694, 01.03.2023 | нет | 0 | 0 | н/д | да
1382 | КУМИ Администрации Анжеро-Судженского городского округа | квартира, ул. Данковская, д.6, кв.8 ( из под ВЕТХОЕ), | ПС 35/6 кВ Судженская, ф. 6-27-ДГ | 301694, 01.03.2023 | нет | 0 | 0 | н/д | да
1383 | КУМИ Администрации Анжеро-Судженского городского округа | квартира, ул. Данковская, д.6, кв.9 ( из под ВЕТХОЕ), | ПС 35/6 кВ Судженская, ф. 6-27-ДГ | 301694, 01.03.2023 | нет | 0 | 0 | н/д | да
1384 | КУМИ Администрации Анжеро-Судженского городского округа | квартира, ул. М. Горького, 26, кв.15 (из под ОДПУ) | ПС 35/6 кВ Судженская, ф. 6-27-ДГ | 301694, 01.03.2023 | нет | 0 | 0 | н/д | да
1385 | КУМИ Администрации Анжеро-Судженского городского округа | квартиры, ОДН, ул. Данковская, д.32, кв.1-7 ( из под ВЕТХОЕ), | ПС 35/6 кВ Судженская, ф. 6-27-ДГ | 301694, 01.03.2023 | нет | 0 | 0 | н/д | да
1386 | КУМИ Администрации Анжеро-Судженского городского округа | квартиры, ОДН, ул. Данковская, д.32, кв.1-7 ( из под ВЕТХОЕ), | ПС 35/6 кВ Судженская, ф. 6-27-ДГ | 301694, 01.03.2023 | нет | 0 | 0 | н/д | да
1387 | КУМИ Администрации Анжеро-Судженского городского округа | квартиры, ОДН, ул. Данковская, д.32, кв.1-7 ( из под ВЕТХОЕ), | ПС 35/6 кВ Судженская, ф. 6-27-ДГ | 301694, 01.03.2023 | нет | 0 | 0 | н/д | да
1388 | КУМИ Администрации Анжеро-Судженского городского округа | квартиры, ОДН, ул. Данковская, д.36, кв.1-7 ( из под ВЕТХОЕ), | ПС 35/6 кВ Судженская, ф. 6-27-ДГ | 301694, 01.03.2023 | нет | 0 | 0 | н/д | да
1389 | КУМИ Администрации Анжеро-Судженского городского округа | квартиры, ОДН, ул. Данковская, д.36, кв.1-7 ( из под ВЕТХОЕ), | ПС 35/6 кВ Судженская, ф. 6-27-ДГ | 301694, 01.03.2023 | нет | 0 | 0 | н/д | да
1390 | КУМИ Администрации Анжеро-Судженского городского округа | квартиры, ОДН, ул. Данковская, д.36, кв.1-7 ( из под ВЕТХОЕ), | ПС 35/6 кВ Судженская, ф. 6-27-ДГ | 301694, 01.03.2023 | нет | 0 | 0 | н/д | да
1391 | КУМИ Администрации Анжеро-Судженского городского округа | квартиры, ОДН, ул. Данковская, д.36, кв.1-7 ( из под ВЕТХОЕ), | ПС 35/6 кВ Судженская, ф. 6-27-ДГ | 301694, 01.03.2023 | нет | 0 | 0 | н/д | да
1392 | Кутняков К.Н. | медицинский центр, ул. М.Горького 10 | ПС 35/6 кВ Судженская, ф. 6-27-ДГ | 301299, 01.08.2019 | нет | 0.013 | 0 | 0.15 | да
1393 | Ларионов Андрей Васильевич | нежилое здание, ул. М. Горького, 17 | ПС 35/6 кВ Судженская, ф. 6-27-ДГ | 301698, 17.05.2023 | нет | 0 | 0 | 0.015 | да
1394 | Ломакин Андрей Александрович | автомойка, ул. М. Горького 11а | ПС 35/6 кВ Судженская, ф. 6-27-ДГ | 301369, 01.12.2019 | нет | 0.0002 | 0.0001 | 0.01 | да
1395 | МБДОУ "ДС № 20" | детский сад №20, ул. 137 ОСБ 2 | ПС 35/6 кВ Судженская, ф. 6-27-ДГ | 300193, 01.01.2013 | Акт от 25.04.2018 /0 | 0.006 | 0.006 | 0.156 | да
1396 | МБДОУ "ДС № 28" | детский сад №28, ул. Менделеева 89 | ПС 35/6 кВ Судженская, ф. 6-27-ДГ | 300195, 01.01.2013 | Акт от 25.04.2018 / 0 | 0.008 | 0.005 | 0.105 | да
1397 | МБДОУ "ЦРР-ДС № 17" | детский сад №17, ул. 137 ОСБ 7 | ПС 35/6 кВ Судженская, ф. 6-27-ДГ | 300172, 01.01.2013 | Акт от 25.05.2018 / 0 | 0.006 | 0.004 | 0.145 | да
1398 | МБОУ "ООШ №32" | школа, ул. Динамитная 33 | ПС 35/6 кВ Судженская, ф. 6-27-ДГ | 300062, 15.10.2013 | Акт от 14.05.2019 / 0 | 0.001 | 0.001 | 0.5945 | да
1399 | МБОУ "ООШ №32" | школа, ул. Динамитная 33 | ПС 35/6 кВ Судженская, ф. 6-27-ДГ | 300062, 15.10.2013 | Акт от 14.05.2019 / 0 | 0.005 | 0.002 | 0.5945 | да
1400 | МБОУ "ООШ №32" | школа, ул. Динамитная 33 | ПС 35/6 кВ Судженская, ф. 6-27-ДГ | 300062, 15.10.2013 | Акт от 14.05.2019 / 0 | 0.005 | 0.003 | 0.5945 | да
1401 | МБУ АСГО "УЖ" | освещение, пер. Энергетический 45 ТП-253 | ПС 35/6 кВ Судженская, ф. 6-27-ДГ | 300104, 01.01.2013 | нет | 0.001 | 0.001 | 0.001 | да
1402 | МБУ АСГО "УЖ" | освещение, ул. Китатская ТП-240 | ПС 35/6 кВ Судженская, ф. 6-27-ДГ | 300104, 01.01.2013 | нет | 0.003 | 0.001 | 0.0065 | да
1403 | МБУ АСГО "УЖ" | освещение, ул. Менделеева 73 | ПС 35/6 кВ Судженская, ф. 6-27-ДГ | 300104, 01.01.2013 | нет | 0.002 | 0.002 | 0.00615 | да
1404 | МБУ АСГО "УЖ" | Уличное освещение, ул. Коммунальная, ТП-1 | ПС 35/6 кВ Судженская, ф. 6-27-ДГ | 300104, 01.01.2013 | нет | 0.008 | 0.003 | 0.0035 | да
1405 | МБУ АСГО "УЖ" | Уличное освещение, ул.Воинов-интернационалистов, опора№3,опора №12 | ПС 35/6 кВ Судженская, ф. 6-27-ДГ | 300104, 01.01.2013 | нет | 0.001 | 0.001 | 0.01 | да
1406 | Моллачиев Иса Джуджуевич | магазин мебели, ул. Мира 29 | ПС 35/6 кВ Судженская, ф. 6-27-ДГ | 300493, 01.01.2013 | нет | 0.002 | 0.0011 | 0.025 | да
1407 | МП АСГО "ГКС" | МКД, ул. Коммунальная 41 | ПС 35/6 кВ Судженская, ф. 6-27-ДГ | 301457, 01.02.2021 | нет | 2e-05 | 0.00024 | 0.0192 | да
1408 | Мысликов Евгений Владимирович | нежилое помещение, ул. Герцена,38 пом.1 | ПС 35/6 кВ Судженская, ф. 6-27-ДГ | 301483, 01.08.2021 | нет | 0.0004 | 0.0004 | 0.015 | да
1409 | ОАО "Анжеро-Судженское ПТУ" | пост-8, ул. Данковская | ПС 35/6 кВ Судженская, ф. 6-27-ДГ | 300072, 01.03.2014 | нет | 0.001 | 0.001 | 0.009 | да
1410 | ООО "АИСК" | электроустановка для демонтажа здания, ул. Кубанская 1а | ПС 35/6 кВ Судженская, ф. 6-27-ДГ | 301250, 01.06.2019 | нет | 0 | 0 | 0.15 | да
1411 | ООО "АРТ-Мастер" | рекламный щит, ул. М. Горького 8 | ПС 35/6 кВ Судженская, ф. 6-27-ДГ | 300076, 01.01.2013 | нет | 0 | 0 | 0.0008 | да
1412 | ООО "Втормет" | участок по переработке лома черных металлов, ул. Китатская 1а | ПС 35/6 кВ Судженская, ф. 6-27-ДГ | 502158, 01.01.2013 | нет | 0.0071 | 0.005 | 0.15 | да
1413 | ООО "МСК Энерго" | АТС-4 ,(ПАО "Ростелеком"), ул. М. Горького 40,(из-под ОДПУ), | ПС 35/6 кВ Судженская, ф. 6-27-ДГ | 350987, 01.12.2022 | нет | 0.0012 | 0.0017 | 0.005 | да
1414 | ООО "МСК Энерго" ( ООО "Магнит Энерго") | нежилое здание, магазин "Магнит", ул. Менделеева 75 | ПС 35/6 кВ Судженская, ф. 6-27-ДГ | 351132, 01.04.2023 | нет | 0.015 | 0.012 | 0.055 | да
1415 | ООО "МСК Энерго" ( ООО "Магнит Энерго") | нежилое помещение, магазины "Магнит", "Магнит-Косметик", ул. Мира 17 | ПС 35/6 кВ Судженская, ф. 6-27-ДГ | 351132, 01.04.2023 | нет | 0.0038 | 0.003 | 0.1 | да
1416 | ООО "Промэнергосбыт" | нежилое помещение, магазин "Мария-Ра", ул. Шевченко 2а | ПС 35/6 кВ Судженская, ф. 6-27-ДГ | 301433, 01.08.2020 | нет | 0.0198 | 0.0133 | 0.1 | да
1417 | ООО "Промэнергосбыт" | нежилое помещение,магазин,"Мария-Ра", ул. М. Горького 29 | ПС 35/6 кВ Судженская, ф. 6-27-ДГ | 301433, 01.08.2020 | нет | 0.0156 | 0.0134 | 0.095 | да
1418 | ООО "Траст" | нежилое помещение, ул. М. Горького 21 | ПС 35/6 кВ Судженская, ф. 6-27-ДГ | 301432, 01.04.2021 | нет | 0.0153 | 0.0089 | 0.05 | да
1419 | ООО "УК "Приоритет" | МКД, ул. 137 ОСБ 13 | ПС 35/6 кВ Судженская, ф. 6-27-ДГ | 300236, 01.07.2013 | нет | 0.015 | 0.013 | 0.131 | да
1420 | ООО "УК "Приоритет" | МКД, ул. Заречная 16 | ПС 35/6 кВ Судженская, ф. 6-27-ДГ | 300236, 01.07.2013 | нет | 0.016 | 0.014 | 0.16 | да
1421 | ООО "УК "Приоритет" | МКД, ул. М. Горького 33/1 | ПС 35/6 кВ Судженская, ф. 6-27-ДГ | 300236, 01.07.2013 | нет | 0.009 | 0.006 | 0.13 | да
1422 | ООО "УК "Приоритет" | МКД, ул. М. Горького 33/2 | ПС 35/6 кВ Судженская, ф. 6-27-ДГ | 300236, 01.07.2013 | нет | 0.007 | 0.006 | 0.13 | да
1423 | ООО "Управляющая компания Анжерская" | МКД, ул. 137 ОСБ 1 | ПС 35/6 кВ Судженская, ф. 6-27-ДГ | 300266, 01.04.2013 | нет | 0.025 | 0.022 | 0.1254 | да
1424 | ООО "Управляющая компания Анжерская" | МКД, ул. 137 ОСБ 11 | ПС 35/6 кВ Судженская, ф. 6-27-ДГ | 300266, 01.04.2013 | нет | 0.011 | 0.009 | 0.06 | да
1425 | ООО "Управляющая компания Анжерская" | МКД, ул. 137 ОСБ 3 | ПС 35/6 кВ Судженская, ф. 6-27-ДГ | 300266, 01.04.2013 | нет | 0.026 | 0.022 | 0.12656 | да
1426 | ООО "Управляющая компания Анжерская" | МКД, ул. 137 ОСБ 3 | ПС 35/6 кВ Судженская, ф. 6-27-ДГ | 300266, 01.04.2013 | нет | 0.026 | 0.022 | 0.12656 | да
1427 | ООО "Управляющая компания Анжерская" | МКД, ул. 137 ОСБ 9 | ПС 35/6 кВ Судженская, ф. 6-27-ДГ | 300266, 01.04.2013 | нет | 0.025 | 0.023 | 0.1254 | да
1428 | ООО "Управляющая компания Анжерская" | МКД, ул. Кубанская 2а | ПС 35/6 кВ Судженская, ф. 6-27-ДГ | 300266, 01.04.2013 | нет | 0.017 | 0.016 | 0.09548 | да
1429 | ООО "Управляющая компания Анжерская" | МКД, ул. Кубанская 6 | ПС 35/6 кВ Судженская, ф. 6-27-ДГ | 300266, 01.04.2013 | нет | 0.017 | 0.015 | 0.078 | да
1430 | ООО "Управляющая компания Анжерская" | МКД, ул. М. Горького 24 | ПС 35/6 кВ Судженская, ф. 6-27-ДГ | 300266, 01.04.2013 | нет | 0.007 | 0.007 | н/д | да
1431 | ООО "Управляющая компания Анжерская" | МКД, ул. М. Горького 26 | ПС 35/6 кВ Судженская, ф. 6-27-ДГ | 300266, 01.04.2013 | нет | 0.007 | 0.006 | 0.106 | да
1432 | ООО "Управляющая компания Анжерская" | МКД, ул. М. Горького 31 | ПС 35/6 кВ Судженская, ф. 6-27-ДГ | 300266, 01.04.2013 | нет | 0 | 0 | 0.10004 | да
1433 | ООО "Управляющая компания Анжерская" | МКД, ул. М. Горького 31 | ПС 35/6 кВ Судженская, ф. 6-27-ДГ | 300266, 01.04.2013 | нет | 0.017 | 0.015 | 0.10004 | да
1434 | ООО "Управляющая компания Анжерская" | МКД, ул. М. Горького 34 | ПС 35/6 кВ Судженская, ф. 6-27-ДГ | 300266, 01.04.2013 | нет | 0.022 | 0.02 | 0.1 | да
1435 | ООО "Управляющая компания Анжерская" | МКД, ул. М. Горького 36 | ПС 35/6 кВ Судженская, ф. 6-27-ДГ | 300266, 01.04.2013 | нет | 0.014 | 0.014 | 0.081 | да
1436 | ООО "Управляющая компания Анжерская" | МКД, ул. М. Горького 40 | ПС 35/6 кВ Судженская, ф. 6-27-ДГ | 300266, 01.04.2013 | нет | 0.006 | 0.004 | 0.108 | да
1437 | ООО "Управляющая компания Анжерская" | МКД, ул. М. Горького 40 | ПС 35/6 кВ Судженская, ф. 6-27-ДГ | 300266, 01.04.2013 | нет | 0.01 | 0.009 | 0.108 | да
1438 | ООО "Управляющая компания Анжерская" | МКД, ул. М. Горького 40 | ПС 35/6 кВ Судженская, ф. 6-27-ДГ | 300266, 01.04.2013 | нет | 0.002 | 0.002 | 0.108 | да
1439 | ООО "Управляющая компания Анжерская" | МКД, ул. Урицкого 48 | ПС 35/6 кВ Судженская, ф. 6-27-ДГ | 300266, 01.04.2013 | нет | 0.007 | 0.006 | н/д | да
1440 | ООО "Управляющая компания Анжерская" | МКД, ул. Урицкого 48 | ПС 35/6 кВ Судженская, ф. 6-27-ДГ | 300266, 01.04.2013 | нет | 0.014 | 0.013 | н/д | да
1441 | ООО "Управляющая компания Анжерская" | МКД, ул. Урицкого 54 | ПС 35/6 кВ Судженская, ф. 6-27-ДГ | 300266, 01.04.2013 | нет | 0.007 | 0.006 | н/д | да
1442 | ООО "Управляющая компания Анжерская" | МКД, ул. Шевченко 1 | ПС 35/6 кВ Судженская, ф. 6-27-ДГ | 300266, 01.04.2013 | нет | 0.011 | 0.01 | н/д | да
1443 | ООО "Управляющая компания Анжерская" | МКД, ул. Шевченко 2 | ПС 35/6 кВ Судженская, ф. 6-27-ДГ | 300266, 01.04.2013 | нет | 0.013 | 0.01 | 0.108 | да
1444 | ООО "Управляющая компания Анжерская" | МКД, ул. Шевченко 2 | ПС 35/6 кВ Судженская, ф. 6-27-ДГ | 300266, 01.04.2013 | нет | 0 | 0 | 0.108 | да
1445 | ООО "Управляющая компания Анжерская" | МКД, ул. Шевченко 2 | ПС 35/6 кВ Судженская, ф. 6-27-ДГ | 300266, 01.04.2013 | нет | 0.016 | 0.011 | 0.108 | да
1446 | ООО "Энергосбытовая компания Сибири" | торговый центр, ул. М. Горького 43 | ПС 35/6 кВ Судженская, ф. 6-27-ДГ | 301577, 01.03.2022 | нет | 0 | 0 | 0.1 | да
1447 | ООО"Аларм" | система мониторинга, ул. М. Горького 25 | ПС 35/6 кВ Судженская, ф. 6-27-ДГ | 300012, 01.01.2015 | нет | 0.002 | 0.001 | 0.00067 | да
1448 | Панин Евгений Юрьевич | магазин (нежилое помещение), ул. Новобольничная 18 | ПС 35/6 кВ Судженская, ф. 6-27-ДГ | 390421, 01.03.2021 | нет | 0.0042 | 0.004 | 0.005 | да
1449 | ПАО"Сбербанк",Кемеровское отделение №8615 ПАО ДОФЛ 2356/038 | ОСБ №2356/079, ул. М. Горького 36 | ПС 35/6 кВ Судженская, ф. 6-27-ДГ | 505361, 01.03.2014 | нет | 0.0061 | 0.0048 | 0.115 | да
1450 | Рослая Вера Алексеевна | складское помещение, ул. Мира 29 | ПС 35/6 кВ Судженская, ф. 6-27-ДГ | 300630, 01.01.2013 | нет | 0.0034 | 0.0022 | 0.025 | да
1451 | Рюттель Д.В.(из-под ОДПУ) | нежилое помещение, ул. М. Горького 36-44, (из-под ОДПУ) | ПС 35/6 кВ Судженская, ф. 6-27-ДГ | 301175, 01.10.2015 | нет | 0.0002 | 0.0002 | 0.008 | да
1452 | Сергеев Александр Сергеевич | нежилое здание, ул.Герцена, 49 А | ПС 35/6 кВ Судженская, ф. 6-27-ДГ | 301741, 01.08.2023 | нет | 0.0005 | 0 | 0.015 | да
1453 | Сергеев Евгений Владимирович | административное здание, ул. Герцена,38 | ПС 35/6 кВ Судженская, ф. 6-27-ДГ | 301620, 01.10.2022 | нет | 0.0062 | 0.0032 | 0.02 | да
1454 | Ткаченко Евгений Владимирович | нежилое помещение, ул. М. Горького 24 пом. А1 | ПС 35/6 кВ Судженская, ф. 6-27-ДГ | 301337, 01.09.2019 | нет | 0.0001 | 0.0001 | 0.009 | да
1455 | Тмоян Грачья Петросович | нежилое помещение, ул. Китатская 12 | ПС 35/6 кВ Судженская, ф. 6-27-ДГ | 301440, 01.12.2020 | нет | 0 | 0 | 0.06 | да
1456 | ФБУЗ "Центр гигиены и эпидемиологии в Кемеровской области" | административное здание, филиал ФГУЗ, ул. Менделеева 71 | ПС 35/6 кВ Судженская, ф. 6-27-ДГ | 300153, 01.01.2013 | Акт от 27.04.2018 / 0 | 0.008 | 0.004 | 0.06 | да
1457 | ФГБУ "25 отряд ФПС ГПС по Кемеровской области ( договорной) | нежилое здание, ул. М. Горького, 30 | ПС 35/6 кВ Судженская, ф. 6-27-ДГ | 301834, 01.03.2024 | нет | 0.0009 | 0.0008 | 0.25 | да
1458 | Население: ж/д - 658, гараж - 53. | н/д | ПС 35/6 кВ Судженская, ф. 6-27-ДГ | н/д | н/д | 0.238 | 0.2 | н/д | да
1459 | ООО "Анжерский Горгаз" | склад газовых балонов, ул. Тырганская | ПС 35/6 кВ Физкультурник, ф. 6-1-ФГ | 300165, 01.01.2013 | нет | 0.003 | 0.001 | 0.01 | да
1460 | ООО "ТеплоРесурс" | котельная № 8, ул. Тырганская 1а | ПС 35/6 кВ Физкультурник, ф. 6-1-ФГ | 301062, 01.07.2018 | Акт от 05.08.2022 / 0 | 0 | 0 | 0.3973 | да
1461 | ООО "УК Диалог-АС" | МКД, ул. Кольчугинская, 14 | ПС 35/6 кВ Физкультурник, ф. 6-1-ФГ | 301745, 01.08.2023 | нет | 0.0082 | 0.0063 | 0.015 | да
1462 | ООО "Чистая вода" | здание КНС №4, ул. Юргинская | ПС 35/6 кВ Физкультурник, ф. 6-1-ФГ | 301569, 01.01.2022 | Акт от 15.10.2018 / 0 | 0.0054 | 0.003 | 0.42564 | да
1463 | Садовое некоммерческое товарищество "Восход" | сады "Восход", пер. 3 Прокопьевский 19а | ПС 35/6 кВ Физкультурник, ф. 6-1-ФГ | 301436, 01.12.2020 | нет | 0.0009 | 0.0013 | 0.0088 | да
1464 | Население: ж/д - 90, гараж - 0. | н/д | ПС 35/6 кВ Физкультурник, ф. 6-1-ФГ | н/д | н/д | 0.03 | 0.025 | н/д | да
1465 | АО "Национальная башенная компания" | базовая станция № 42521, ул. Айвазовского 3 | ПС 35/6 кВ Физкультурник, ф. 6-3-ФГ | 200299, 01.02.2017 | нет | 0.003 | 0.004 | 0.01 | да
1466 | АО "Почта России" | ОПС №9 (из-под ОДПУ), ул. Айвазовского 3 | ПС 35/6 кВ Физкультурник, ф. 6-3-ФГ | 301350, 01.01.2013 | Акт от 22.04.2019 / 0 | 0.0003 | 0.0012 | 0.005 | да
1467 | ИП Егорцов Н.М. | произв помещение, ул. Айвазовского 13 | ПС 35/6 кВ Физкультурник, ф. 6-3-ФГ | 300451, 01.01.2013 | нет | 0.001 | 0.001 | 0.03 | да
1468 | ИП Зинуров Р.Ф. | здание, ул. Краснодонцев 20 | ПС 35/6 кВ Физкультурник, ф. 6-3-ФГ | 300318, 01.01.2013 | нет | 0.006 | 0.005 | 0.01 | да
1469 | ИП Кутькина Елена Михайловна | торговый павильон, ул. Айвазовского 22 | ПС 35/6 кВ Физкультурник, ф. 6-3-ФГ | 301671, 01.02.2023 | нет | 0.0014 | 0.0008 | 0.004 | да
1470 | ИП Сайнаков А.В. | киоск, ул. Ленинградская | ПС 35/6 кВ Физкультурник, ф. 6-3-ФГ | 300377, 01.11.2014 | нет | 0.002 | 0.001 | 0.004 | да
1471 | ИП Солонович М.И. | торговый павильон, ул. Краснодонцев 22 | ПС 35/6 кВ Физкультурник, ф. 6-3-ФГ | 300675, 01.08.2014 | нет | 0 | 0 | 0.01 | да
1472 | ИП Тилипская Мария Александровна | киоск, ул. Книжная,д.41 | ПС 35/6 кВ Физкультурник, ф. 6-3-ФГ | 300708, 01.02.2013 | нет | 0.0017 | 0.0007 | 0.005 | да
1473 | МБОУ "ООШ № 7" | школа №7, ул. Львовская 13 | ПС 35/6 кВ Физкультурник, ф. 6-3-ФГ | 300071, 01.01.2013 | Акт от 25.04.2018 / 0 | 0.006 | 0.004 | 0.0973 | да
1474 | МБУ АСГО "УЖ" | пешеходный светофорный объект, ул. Краснодонцев | ПС 35/6 кВ Физкультурник, ф. 6-3-ФГ | 300104, 01.01.2013 | нет | 0 | 0.001 | 5e-05 | да
1475 | МБУ АСГО "УЖ" | пешеходный светофорный объект, ул. Львовская | ПС 35/6 кВ Физкультурник, ф. 6-3-ФГ | 300104, 01.01.2013 | нет | 0.001 | 0.001 | 5e-05 | да
1476 | МКДОУ "ДС № 31" | детский сад №31, ул. Краснодонцев 10 | ПС 35/6 кВ Физкультурник, ф. 6-3-ФГ | 300177, 01.01.2013 | Акт от 24.04.2018 / 0 | 0.006 | 0.006 | 0.0633 | да
1477 | МКДОУ "ДС № 31" | котельная, ул. Краснодонцев 10 | ПС 35/6 кВ Физкультурник, ф. 6-3-ФГ | 300177, 01.01.2013 | Акт от 24.04.2018 / 0 | 0.002 | 0 | 0.0234 | да
1478 | МП АСГО "ГКС" | МКД, ул. Айвазовского, 3 | ПС 35/6 кВ Физкультурник, ф. 6-3-ФГ | 301457, 01.02.2021 | нет | 0.021 | 0.021 | 0.09 | да
1479 | ООО "Аверс-Лес-Инвест" | нежилое производственное помещение, ул. Ленинградская 1в | ПС 35/6 кВ Физкультурник, ф. 6-3-ФГ | 301190, 01.03.2019 | нет | 0.01 | 0.004 | 0.4 | да
1480 | ООО "Аверс-Лес-Инвест" | нежилое производственное помещение, ул. Ленинградская 1в | ПС 35/6 кВ Физкультурник, ф. 6-3-ФГ | 301190, 01.03.2019 | нет | 0 | 0 | 0.4 | да
1481 | ООО "МСК Энерго"(МТС) | БС №42-1107 (МТС), ул. Айвазовского 3 | ПС 35/6 кВ Физкультурник, ф. 6-3-ФГ | 200422, 01.01.2013 | нет | 0.001 | 0.002 | 0.015 | да
1482 | ООО "Сатурн" | нежилое здание, ул. Ленинградская 1а | ПС 35/6 кВ Физкультурник, ф. 6-3-ФГ | 301630, 01.10.2022 | нет | 0 | 0.0001 | 0.085 | да
1483 | ООО "Сфера услуг" | баня № 9, ул. Айвазовского 5 | ПС 35/6 кВ Физкультурник, ф. 6-3-ФГ | 300713, 01.03.2013 | нет | 0.023 | 0.0153 | 0.05082 | да
1484 | ООО "Фламинго" | производственное помещение, ул. Горноспасательная 17 | ПС 35/6 кВ Физкультурник, ф. 6-3-ФГ | 300110, 01.01.2013 | нет | 0.004 | 0.001 | 0.03 | да
1485 | ООО ПК "АгроСиб" | магазин, ул. Краснодонцев 22 | ПС 35/6 кВ Физкультурник, ф. 6-3-ФГ | 330261, 01.12.2015 | нет | 0.0054 | 0.0027 | 0.0065 | да
1486 | Серков Виталий Николаевич | нежилре здание, ул. Горноспасательная,1 А | ПС 35/6 кВ Физкультурник, ф. 6-3-ФГ | 301714, 01.06.2023 | нет | 0.0015 | 0 | 0.1566 | да
1487 | Население: ж/д - 532, гараж - 8. | н/д | ПС 35/6 кВ Физкультурник, ф. 6-3-ФГ | н/д | н/д | 0.22 | 0.18 | н/д | да
1488 | Булгакова С.М. | торговый киоск, ул. Трудовая 55 | ПС 35/6 кВ Физкультурник, ф. 6-11-ФГ | 300762, 01.12.2013 | нет | 0.0004 | 0.0001 | 0.005 | да
1489 | АО "Национальная башенная компания" | базовая станция №41440, ул. Челинская 17 | ПС 35/6 кВ Физкультурник, ф. 6-11-ФГ | 200299, 01.02.2017 | нет | 0.004 | 0.004 | 0.015 | да
1490 | АО "Почта России" | ОПС-6, ул. Трудовая 59 | ПС 35/6 кВ Физкультурник, ф. 6-11-ФГ | 301350, 01.01.2013 | Акт от 22.04.19 / 0 | 0.0006 | 0.0006 | 0.01 | да
1491 | Бегаев Сергей Юрьевич | нежилое помещение, ул. Челинская 17 | ПС 35/6 кВ Физкультурник, ф. 6-11-ФГ | 300791, 01.06.2014 | нет | 0 | 0 | 0.02 | да
1492 | Бухаров Михаил Игоревич | нежилое здание, ул. Гурьевская 9 | ПС 35/6 кВ Физкультурник, ф. 6-11-ФГ | 301586, 01.05.2022 | нет | 0 | 0 | 0.009 | да
1493 | ГАУЗ АСГБ имени А.А.Гороховского | детская поликлиника №1, ул. Трудовая 57 | ПС 35/6 кВ Физкультурник, ф. 6-11-ФГ | 300210, 01.01.2013 | нет | 0.001 | 0.001 | 0.05 | да
1494 | ГАУЗ АСГБ имени А.А.Гороховского | поликлиника №1, ул. Беловская 19 | ПС 35/6 кВ Физкультурник, ф. 6-11-ФГ | 300210, 01.01.2013 | нет | 0.003 | 0.003 | 0.04 | да
1495 | ИП Айкина(из-под ОДПУ) | парикмахерская, ул. Киселевская 12,(из-под ОДПУ) | ПС 35/6 кВ Физкультурник, ф. 6-11-ФГ | 300512, 01.01.2015 | нет | 0.0004 | 0.0004 | 0.005 | да
1496 | ИП Бураков Виктор Эдуардович | торговый павильон, ул.Челинская, район дома №13 | ПС 35/6 кВ Физкультурник, ф. 6-11-ФГ | 301581, 01.04.2022 | нет | 0.0018 | 0.0008 | 0.015 | да
1497 | ИП Бяков В.А. | магазин "Серенький", ул. Киселевская 15 | ПС 35/6 кВ Физкультурник, ф. 6-11-ФГ | 300461, 01.01.2013 | нет | 0.002 | 0.001 | 0.09 | да
1498 | ИП Бяков В.А. | магазин, ул. Трудовая 57,(из под ОДПУ) | ПС 35/6 кВ Физкультурник, ф. 6-11-ФГ | 300461, 01.01.2013 | нет | 0.001 | 0.001 | 0.015 | да
1499 | ИП Бяков В.А. | магазин, ул. Челинская 13 | ПС 35/6 кВ Физкультурник, ф. 6-11-ФГ | 300461, 01.01.2013 | нет | 0.002 | 0.003 | 0.007 | да
1500 | ИП Гумерова О.А. не работает | киоск, ул. Гурьевская | ПС 35/6 кВ Физкультурник, ф. 6-11-ФГ | 300442, 01.01.2013 | нет | 0 | 0 | 0.005 | да
1501 | ИП Гуро И.Г. | помещение, ул. Челинская 17 | ПС 35/6 кВ Физкультурник, ф. 6-11-ФГ | 300671, 01.01.2013 | нет | 0.0004 | 0.0009 | 0.03 | да
1502 | ИП Дробяцкий Валерий Викторович | нежилое помещение, ул. Челинская 13 | ПС 35/6 кВ Физкультурник, ф. 6-11-ФГ | 300971, 01.11.2017 | нет | 0.0027 | 0.0044 | 0.005 | да
1503 | ИП Козлов Павел Викторович | нежилое помещение, ул. Челинская 13 | ПС 35/6 кВ Физкультурник, ф. 6-11-ФГ | 301076, 01.08.2018 | нет | 0.0003 | 0.0003 | 0.005 | да
1504 | ИП Мирюсупова С.А. | торговый центр, ул. Челинская 17 | ПС 35/6 кВ Физкультурник, ф. 6-11-ФГ | 300638, 01.01.2013 | нет | 0.0015 | 0.0014 | 0.015 | да
1505 | ИП Мухутдинов Р.И. | торговый киоск, ул. Челинская | ПС 35/6 кВ Физкультурник, ф. 6-11-ФГ | 300334, 01.01.2013 | нет | 0.001 | 0.001 | 0.005 | да
1506 | ИП Павлюченко Ольга Станиславовна | торговый павильон, ул. Челинская район д. 13 | ПС 35/6 кВ Физкультурник, ф. 6-11-ФГ | 301635, 01.11.01.22 | нет | 0.0017 | 0.0007 | 0.01 | да
1507 | ИП Протопопов Константин Евгеньевич | нежилое помещение, ул. Трудовая 59 | ПС 35/6 кВ Физкультурник, ф. 6-11-ФГ | 301655, 01.12.2022 | нет | 0.003 | 0.0001 | 0.012 | да
1508 | ИП Солонович М.И. | киоск, ул. Челинская | ПС 35/6 кВ Физкультурник, ф. 6-11-ФГ | 300675, 01.08.2014 | нет | 0.0001 | 0.0001 | 0.01 | да
1509 | ИП Тимошенко В.А. | киоск, ул. Беловская 24 | ПС 35/6 кВ Физкультурник, ф. 6-11-ФГ | 300441, 01.07.2014 | нет | 0.003 | 0.003 | 0.005 | да
1510 | ИП Якубова Е.С. | нежилое помещение, ул. Челинская 13 | ПС 35/6 кВ Физкультурник, ф. 6-11-ФГ | 301448, 01.01.2021 | нет | 0.0005 | 0.0005 | 0.005 | да
1511 | Крикливых Светлана Викторовна (из под ОДПУ) | нежилое помещение, ул. Трудовая 59 пом. А2 (из под ОДПУ) | ПС 35/6 кВ Физкультурник, ф. 6-11-ФГ | 301549, 01.12.2021 | нет | 0.0001 | 0.0001 | 0.006 | да
1512 | КУМИ Администрации Анжеро-Судженского городского округа | жилой дом, ул. Трудовая,29 | ПС 35/6 кВ Физкультурник, ф. 6-11-ФГ | 301694, 01.03.2023 | нет | 0 | 0 | н/д | да
1513 | КУМИ Администрации Анжеро-Судженского городского округа | квартира, ул. Водоканальная, 27А, кв.39, (из под ОДПУ) | ПС 35/6 кВ Физкультурник, ф. 6-11-ФГ | 301694, 01.03.2023 | нет | 0 | 0 | н/д | да
1514 | МБДОУ "ДС № 7 "Лисичка" | детский сад №7 "Лисичка", ул. Киселевская 13 | ПС 35/6 кВ Физкультурник, ф. 6-11-ФГ | 300168, 01.01.2013 | Акт от 25.04.2018 / 0 | 0.006 | 0.007 | 0.0861 | да
1515 | МБОУ АСГО "СОШ № 12" | школа, ул. Гурьевская 3 | ПС 35/6 кВ Физкультурник, ф. 6-11-ФГ | 300055, 01.01.2013 | Акт от 23.05.2018 / 0 | 0.006 | 0.002 | 0.094 | да
1516 | МБОУ АСГО "СОШ № 12" | школа, ул. Гурьевская 3 | ПС 35/6 кВ Физкультурник, ф. 6-11-ФГ | 300055, 01.01.2013 | Акт от 23.05.2018 / 0 | 0.006 | 0.002 | 0.094 | да
1517 | МБОУ АСГО "СОШ № 12" | школа, ул. Киселевская 11а | ПС 35/6 кВ Физкультурник, ф. 6-11-ФГ | 300055, 01.01.2013 | Акт от 23.05.2018 / 0 | 0.01 | 0.007 | 0.10383 | да
1518 | МБОУ АСГО "СОШ № 12" | школа, ул. Киселевская 11а | ПС 35/6 кВ Физкультурник, ф. 6-11-ФГ | 300055, 01.01.2013 | Акт от 23.05.2018 / 0 | 0.01 | 0.007 | 0.10383 | да
1519 | МБОУ АСГО "СОШ № 12" | школа, ул. Киселевская 11а | ПС 35/6 кВ Физкультурник, ф. 6-11-ФГ | 300055, 01.01.2013 | Акт от 23.05.2018 / 0 | 0.01 | 0.007 | 0.10383 | да
1520 | МБУ АСГО "УЖ" | освещение, ул. Киселевская | ПС 35/6 кВ Физкультурник, ф. 6-11-ФГ | 300104, 01.01.2013 | нет | 0.001 | 0.001 | 0.0025 | да
1521 | МКОУ АСГО "Школа №37 " | школа №37, ул. Киселевская 11 | ПС 35/6 кВ Физкультурник, ф. 6-11-ФГ | 300094, 01.01.2013 | Акт от 18.09.2019 / 0 | 0.003 | 0.002 | 0.16 | да
1522 | МКОУ АСГО "Школа №37 " | школа №37, ул. Киселевская 11 | ПС 35/6 кВ Физкультурник, ф. 6-11-ФГ | 300094, 01.01.2013 | Акт от 18.09.2019 / 0 | 0.005 | 0.001 | 0.16 | да
1523 | МКОУ АСГО "Школа №37 " | школа №37, ул. Киселевская 11 | ПС 35/6 кВ Физкультурник, ф. 6-11-ФГ | 300094, 01.01.2013 | Акт от 03.10.2019 / 0 | 0.001 | 0.001 | 0.16 | да
1524 | МКОУ АСГО "Школа №37 " | школа №37, ул. Киселевская 11 | ПС 35/6 кВ Физкультурник, ф. 6-11-ФГ | 300094, 01.01.2013 | Акт от 03.10.2019 / 0 | 0.001 | 0.001 | 0.16 | да
1525 | МП АСГО "ГКС" | МКД, ул. Станционная, 37 | ПС 35/6 кВ Физкультурник, ф. 6-11-ФГ | 301457, 01.02.2021 | нет | 0.0019 | 0.0013 | 0.15 | да
1526 | Немова Олеся Николаевна | торговый киоск, ул. Водоканальная 65 | ПС 35/6 кВ Физкультурник, ф. 6-11-ФГ | 300764, 01.01.2014 | нет | 0.0014 | 0.0013 | 0.007 | да
1527 | ОАО "Аптеки Кузбасса" | аптека №5, ул. Челинская 13 | ПС 35/6 кВ Физкультурник, ф. 6-11-ФГ | 300002, 01.01.2013 | нет | 0.002 | 0.002 | 0.0197 | да
1528 | ООО "Анжерские колбасы" | комбинат (снятие с потребителем), ул. Водоканальная 53 | ПС 35/6 кВ Физкультурник, ф. 6-11-ФГ | 300850, 01.07.2015 | нет | 0.1446 | 0.1383 | 1.08 | да
1529 | ООО "Биолит-А" | аптека, ул. Челинская 11 | ПС 35/6 кВ Физкультурник, ф. 6-11-ФГ | 300332, 01.01.2013 | нет | 0.001 | 0.001 | 0.01 | да
1530 | ООО "БИОСФЕРА" | строительная площадка МКД, ул. Челинская 19 | ПС 35/6 кВ Физкультурник, ф. 6-11-ФГ | 301597, 01.08.2022 | нет | 0.0194 | 0.0027 | 0.26 | да
1531 | ООО "БИОСФЕРА" | строительная площадка МКД, ул. Челинская 19 | ПС 35/6 кВ Физкультурник, ф. 6-11-ФГ | 301597, 01.08.2022 | нет | 0 | 0.001 | 0.26 | да
1532 | ООО "Мир тепла" | Блочно-модульная котельная КМТ-1200, ул. Водоканальная р-он д.27 | ПС 35/6 кВ Физкультурник, ф. 6-11-ФГ | 301579, 01.03.2022 | нет | 0.009 | 0.0055 | 0.05 | да
1533 | ООО "Мир тепла" | Блочно-модульная котельная КМТ-900, ул. Водоканальная р-он д.7а | ПС 35/6 кВ Физкультурник, ф. 6-11-ФГ | 301579, 01.03.2022 | нет | 0 | 0 | 0.05 | да
1534 | ООО "МСК Энерго" | ПСЭ 6/1, (ПАО "Ростелеком"),ул. Киселевская, 10 | ПС 35/6 кВ Физкультурник, ф. 6-11-ФГ | 350987, 01.12.2022 | нет | 0.0021 | 0.0023 | 0.01 | да
1535 | ООО "МСК Энерго" | БС сотовой связи №472, (ООО Т2Мобайл), ул. Гурьевская, 20 | ПС 35/6 кВ Физкультурник, ф. 6-11-ФГ | 350986, 01.12.2022 | нет | 0.003 | 0.003 | 0.005 | да
1536 | ООО "МСК Энерго" ( ООО "Магнит Энерго") | магазин "Магнит-Косметик", ул. Челинская,14 | ПС 35/6 кВ Физкультурник, ф. 6-11-ФГ | 351132, 01.04.2023 | нет | 0.005 | 0.004 | 0.028 | да
1537 | ООО "Промэнергосбыт" | нежилое помещение, магазин "Пятерочка", ул. Киселевская 15 | ПС 35/6 кВ Физкультурник, ф. 6-11-ФГ | 301433, 01.08.2020 | нет | 0.0199 | 0.0158 | н/д | да
1538 | ООО "Промэнергосбыт" | нежилое помещение, магазин "Ярче", ул. Челинская, 8 | ПС 35/6 кВ Физкультурник, ф. 6-11-ФГ | 301433, 01.08.2020 | нет | 0.0295 | 0.029 | 0.07 | да
1539 | ООО "ТеплоРесурс" | котельная № 24, ул. Водоканальная 71а | ПС 35/6 кВ Физкультурник, ф. 6-11-ФГ | 301062, 01.07.2018 | Акт от 22.06.2021 / 0 | 0.033 | 0.0071 | 0.084 | да
1540 | ООО "ТРЕНД" | торговый павильон, ул. Челинская, 13 | ПС 35/6 кВ Физкультурник, ф. 6-11-ФГ | 301530, 01.05.2022 | нет | 0.0023 | 0.0015 | 0.005 | да
1541 | ООО "УК Диалог-АС" | МКД, ул. Водоканальная, 27 | ПС 35/6 кВ Физкультурник, ф. 6-11-ФГ | 301745, 01.08.2023 | нет | 0.008 | 0.007 | н/д | да
1542 | ООО "УК Диалог-АС" | МКД, ул. Водоканальная, 27а | ПС 35/6 кВ Физкультурник, ф. 6-11-ФГ | 301745, 01.08.2023 | нет | 0.015 | 0.013 | н/д | да
1543 | ООО "УК Диалог-АС" | МКД, ул. Киселевская, 15 | ПС 35/6 кВ Физкультурник, ф. 6-11-ФГ | 301745, 01.08.2023 | нет | 0.004 | 0.006 | н/д | да
1544 | ООО "УК Диалог-АС" | МКД, ул. Киселевская, 16 | ПС 35/6 кВ Физкультурник, ф. 6-11-ФГ | 301745, 01.08.2023 | нет | 0.0023 | 0.0025 | н/д | да
1545 | ООО "УК Диалог-АС" | МКД, ул. Киселевская, 18 | ПС 35/6 кВ Физкультурник, ф. 6-11-ФГ | 301745, 01.08.2023 | нет | 0.0027 | 0.0035 | н/д | да
1546 | ООО "УК Диалог-АС" | МКД, ул. Станционная, 35А | ПС 35/6 кВ Физкультурник, ф. 6-11-ФГ | 301745, 01.08.2023 | нет | 0.004 | 0.004 | 0.055 | да
1547 | ООО "УК Диалог-АС" | МКД, ул. Станционная, 41Б | ПС 35/6 кВ Физкультурник, ф. 6-11-ФГ | 301745, 01.08.2023 | нет | 0.0034 | 0.003 | 0.055 | да
1548 | ООО "УК Диалог-АС" | МКД, ул. Топкинская, 22 | ПС 35/6 кВ Физкультурник, ф. 6-11-ФГ | 301745, 01.08.2023 | нет | 0.0043 | 0.0035 | н/д | да
1549 | ООО "УК ЖилМассив" | МКД, ул. Беловская 17 | ПС 35/6 кВ Физкультурник, ф. 6-11-ФГ | 300928, 03.04.2017 | нет | 0.0033 | 0.0048 | 0.015 | да
1550 | ООО "УК ЖилМассив" | МКД, ул. Водоканальная 67 | ПС 35/6 кВ Физкультурник, ф. 6-11-ФГ | 300928, 03.04.2017 | нет | 0.0033 | 0.0029 | н/д | да
1551 | ООО "УК ЖилМассив" | МКД, ул. Гурьевская 11 | ПС 35/6 кВ Физкультурник, ф. 6-11-ФГ | 300928, 03.04.2017 | нет | 0.0034 | 0.0027 | н/д | да
1552 | ООО "УК ЖилМассив" | МКД, ул. Гурьевская 7 | ПС 35/6 кВ Физкультурник, ф. 6-11-ФГ | 300928, 03.04.2017 | нет | 0.0031 | 0.0047 | н/д | да
1553 | ООО "УК ЖилМассив" | МКД, ул. Киселевская 8 | ПС 35/6 кВ Физкультурник, ф. 6-11-ФГ | 300928, 03.04.2017 | нет | 0.0036 | 0.0027 | н/д | да
1554 | ООО "УК ЖилМассив" | МКД, ул. Челинская 13 | ПС 35/6 кВ Физкультурник, ф. 6-11-ФГ | 300928, 03.04.2017 | нет | 0.0082 | 0.0066 | н/д | да
1555 | ООО "УК Монолит" | МКД, ул. Беловская 15 | ПС 35/6 кВ Физкультурник, ф. 6-11-ФГ | 300265, 01.01.2013 | нет | 0.008 | 0.008 | 0.015 | да
1556 | ООО "УК Монолит" | МКД, ул. Беловская 19а | ПС 35/6 кВ Физкультурник, ф. 6-11-ФГ | 300265, 01.01.2013 | нет | 0.003 | 0.005 | 0.015 | да
1557 | ООО "УК Монолит" | МКД, ул. Беловская 19а | ПС 35/6 кВ Физкультурник, ф. 6-11-ФГ | 300265, 01.01.2013 | нет | 0 | 0 | 0.015 | да
1558 | ООО "УК Монолит" | МКД, ул. Беловская 20 | ПС 35/6 кВ Физкультурник, ф. 6-11-ФГ | 300265, 01.01.2013 | нет | 0.002 | 0.004 | н/д | да
1559 | ООО "УК Монолит" | МКД, ул. Беловская 22 | ПС 35/6 кВ Физкультурник, ф. 6-11-ФГ | 300265, 01.01.2013 | нет | 0.004 | 0.004 | н/д | да
1560 | ООО "УК Монолит" | МКД, ул. Беловская 22а | ПС 35/6 кВ Физкультурник, ф. 6-11-ФГ | 300265, 01.01.2013 | нет | 0.006 | 0.007 | 0.015 | да
1561 | ООО "УК Монолит" | МКД, ул. Водоканальная 65 | ПС 35/6 кВ Физкультурник, ф. 6-11-ФГ | 300265, 01.01.2013 | нет | 0.004 | 0.004 | н/д | да
1562 | ООО "УК Монолит" | МКД, ул. Водоканальная 69 | ПС 35/6 кВ Физкультурник, ф. 6-11-ФГ | 300265, 01.01.2013 | нет | 0.003 | 0.002 | н/д | да
1563 | ООО "УК Монолит" | МКД, ул. Водоканальная 71 | ПС 35/6 кВ Физкультурник, ф. 6-11-ФГ | 300265, 01.01.2013 | нет | 0.004 | 0.003 | н/д | да
1564 | ООО "УК Монолит" | МКД, ул. Гурьевская 5 | ПС 35/6 кВ Физкультурник, ф. 6-11-ФГ | 300265, 01.01.2013 | нет | 0.003 | 0.003 | н/д | да
1565 | ООО "УК Монолит" | МКД, ул. Киселевская 10 | ПС 35/6 кВ Физкультурник, ф. 6-11-ФГ | 300265, 01.01.2013 | нет | 0.007 | 0.005 | н/д | да
1566 | ООО "УК Монолит" | МКД, ул. Киселевская 12 | ПС 35/6 кВ Физкультурник, ф. 6-11-ФГ | 300265, 01.01.2013 | нет | 0.009 | 0.01 | н/д | да
1567 | ООО "УК Монолит" | МКД, ул. Киселевская 18а | ПС 35/6 кВ Физкультурник, ф. 6-11-ФГ | 300265, 01.01.2013 | нет | 0.004 | 0.005 | 0.012 | да
1568 | ООО "УК Монолит" | МКД, ул. Киселевская 9 | ПС 35/6 кВ Физкультурник, ф. 6-11-ФГ | 300265, 01.01.2013 | нет | 0.005 | 0.004 | н/д | да
1569 | ООО "УК Монолит" | МКД, ул. Прокопьевская 104 | ПС 35/6 кВ Физкультурник, ф. 6-11-ФГ | 300265, 01.01.2013 | нет | 0.002 | 0.002 | н/д | да
1570 | ООО "УК Монолит" | МКД, ул. Станционная 31 | ПС 35/6 кВ Физкультурник, ф. 6-11-ФГ | 300265, 01.01.2013 | нет | 0.009 | 0.007 | 0.05868 | да
1571 | ООО "УК Монолит" | МКД, ул. Топкинская 13 | ПС 35/6 кВ Физкультурник, ф. 6-11-ФГ | 300265, 01.01.2013 | нет | 0.004 | 0.005 | н/д | да
1572 | ООО "УК Монолит" | МКД, ул. Топкинская 14 | ПС 35/6 кВ Физкультурник, ф. 6-11-ФГ | 300265, 01.01.2013 | нет | 0.01 | 0.01 | 0.018 | да
1573 | ООО "УК Монолит" | МКД, ул. Топкинская 15 | ПС 35/6 кВ Физкультурник, ф. 6-11-ФГ | 300265, 01.01.2013 | нет | 0 | 0 | 0.0264 | да
1574 | ООО "УК Монолит" | МКД, ул. Топкинская 15 | ПС 35/6 кВ Физкультурник, ф. 6-11-ФГ | 300265, 01.01.2013 | нет | 0.004 | 0.005 | 0.0264 | да
1575 | ООО "УК Монолит" | МКД, ул. Топкинская 19 | ПС 35/6 кВ Физкультурник, ф. 6-11-ФГ | 300265, 01.01.2013 | нет | 0.004 | 0.003 | 0.02544 | да
1576 | ООО "УК Монолит" | МКД, ул. Топкинская 20 | ПС 35/6 кВ Физкультурник, ф. 6-11-ФГ | 300265, 01.01.2013 | нет | 0.005 | 0.004 | 0.02544 | да
1577 | ООО "УК Монолит" | МКД, ул. Топкинская 21 | ПС 35/6 кВ Физкультурник, ф. 6-11-ФГ | 300265, 01.01.2013 | нет | 0.003 | 0.002 | 0.02664 | да
1578 | ООО "УК Монолит" | МКД, ул. Топкинская 23 | ПС 35/6 кВ Физкультурник, ф. 6-11-ФГ | 300265, 01.01.2013 | нет | 0.004 | 0.004 | 0.036 | да
1579 | ООО "УК Монолит" | МКД, ул. Челинская 11 | ПС 35/6 кВ Физкультурник, ф. 6-11-ФГ | 300265, 01.01.2013 | нет | 0.005 | 0.004 | 0.06578 | да
1580 | ООО "УК Монолит" | МКД, ул. Челинская 15 | ПС 35/6 кВ Физкультурник, ф. 6-11-ФГ | 300265, 01.01.2013 | нет | 0.005 | 0.005 | н/д | да
1581 | ООО "УК Монолит" | МКД, ул. Челинская 17а | ПС 35/6 кВ Физкультурник, ф. 6-11-ФГ | 300265, 01.01.2013 | нет | 0.005 | 0.004 | 0.005 | да
1582 | ООО "Урожай" | нежилое помещение , ул. Водоканальная, 29 б | ПС 35/6 кВ Физкультурник, ф. 6-11-ФГ | 301718, 01.06.2023 | нет | 0.0049 | 0.0013 | 0.1 | да
1583 | ООО "Урожай" | хладокомбинат, ул. Водоканальная, 29 б | ПС 35/6 кВ Физкультурник, ф. 6-11-ФГ | 301718, 01.06.2023 | нет | 0 | 0 | 0.015 | да
1584 | ООО "Фалст" | магазин, ул. Водоканальная 65 | ПС 35/6 кВ Физкультурник, ф. 6-11-ФГ | 300367, 01.01.2013 | нет | 0.003 | 0.003 | 0.015 | да
1585 | ООО "Фалст" | магазин, ул. Гурьевская 20 | ПС 35/6 кВ Физкультурник, ф. 6-11-ФГ | 300367, 01.01.2013 | нет | 0 | 0 | 0.01 | да
1586 | ООО "Фалст" | магазин, ул. Челинская 13 | ПС 35/6 кВ Физкультурник, ф. 6-11-ФГ | 300367, 01.01.2013 | нет | 0.001 | 0.001 | 0.012 | да
1587 | ООО "Чистая вода" | КНС, ул. Водоканальная 65 | ПС 35/6 кВ Физкультурник, ф. 6-11-ФГ | 301569, 01.01.2022 | Акт от 15.10.2018 /0 | 0.004 | 8.5e-05 | 0.0075 | да
1588 | ООО ПК "АгроСиб" | магазин- пекарня, ул. Челинская 14 | ПС 35/6 кВ Физкультурник, ф. 6-11-ФГ | 330261, 01.12.2015 | нет | 0.019 | 0.013 | 0.1 | да
1589 | Садоводческое некоммерческое товарищество "Мукомол" | сады, ул. Водоканальная 4а | ПС 35/6 кВ Физкультурник, ф. 6-11-ФГ | 300116, 01.08.2010 | нет | 0 | 0.001 | 0.005 | да
1590 | ТСЖ "Восток" | МКД, ул. Топкинская 10 | ПС 35/6 кВ Физкультурник, ф. 6-11-ФГ | 300230, 01.04.2013 | нет | 0.019 | 0.026 | 0.108 | да
1591 | ТСЖ "Восток" | МКД, ул. Топкинская 12 | ПС 35/6 кВ Физкультурник, ф. 6-11-ФГ | 300230, 01.04.2013 | нет | 0.012 | 0.012 | 0.0624 | да
1592 | ТСЖ "Восток" | МКД, ул. Трудовая 55 | ПС 35/6 кВ Физкультурник, ф. 6-11-ФГ | 300230, 01.04.2013 | нет | 0.01 | 0.013 | 0.0624 | да
1593 | ТСЖ "Восток" | МКД, ул. Трудовая 57 | ПС 35/6 кВ Физкультурник, ф. 6-11-ФГ | 300230, 01.04.2013 | нет | 0.008 | 0.01 | 0.05 | да
1594 | ТСЖ "Восток" | МКД, ул. Трудовая 59 | ПС 35/6 кВ Физкультурник, ф. 6-11-ФГ | 300230, 01.04.2013 | нет | 0.01 | 0.012 | 0.0533 | да
1595 | ФЛ Разумович М.С. | база, ул. Водоканальная 29а | ПС 35/6 кВ Физкультурник, ф. 6-11-ФГ | 300847, 01.08.2015 | нет | 0.0069 | 0.0011 | 0.045 | да
1596 | Население: ж/д - 230, гараж - 31. | н/д | ПС 35/6 кВ Физкультурник, ф. 6-11-ФГ | н/д | н/д | 0.064 | 0.045 | н/д | да
1597 | АО " Газпром энергосбыт" | АЗС №97, ул. Станционная | ПС 35/6 кВ Физкультурник, ф. 6-13-ФГ | 200388, 01.08.2020 | нет | 0.02 | 0.005 | 0.0655 | да
1598 | АО "Почта России" | ОПС-1, ул. Станционная, 22 | ПС 35/6 кВ Физкультурник, ф. 6-13-ФГ | 301350, 01.01.2013 | Акт от 22.04.2019 / 0 | 0.0097 | 0.0014 | 0.042 | да
1599 | АУ КО "Анжерский лесхоз" | анжерский лесхоз, ул. Станционная 20 | ПС 35/6 кВ Физкультурник, ф. 6-13-ФГ | 300273, 01.01.2013 | нет | 0 | 0 | 0.23 | да
1600 | АУ КО "Анжерский лесхоз" | анжерский лесхоз, ул. Станционная 20 | ПС 35/6 кВ Физкультурник, ф. 6-13-ФГ | 300273, 01.01.2013 | нет | 0.01 | 0.003 | 0.23 | да
1601 | ГПК "Пассажиравтотранс" | автостанция, ул. Станционная, д.49 Б | ПС 35/6 кВ Физкультурник, ф. 6-13-ФГ | 500745, 01.06.2021 | нет | 0.012 | 0.0014 | 0.075 | да
1602 | Гришко Ирина Геннадьевна | нежилое помещение, пер. Пологий 1 | ПС 35/6 кВ Физкультурник, ф. 6-13-ФГ | 301508, 01.06.2021 | нет | 0.0015 | 0.0019 | 0.0043 | да
1603 | ИП Голубев К.Е. | магазин с пристройкой, ул. Станционная 22а | ПС 35/6 кВ Физкультурник, ф. 6-13-ФГ | 300984, 01.01.2018 | нет | 0.0039 | 0.0052 | 0.01 | да
1604 | ИП Егорцов Н.М. | база №1, ул. Прокопьевская 87 | ПС 35/6 кВ Физкультурник, ф. 6-13-ФГ | 300451, 01.01.2013 | нет | 0.027 | 0.019 | 0.03 | да
1605 | ИП Егорцов Н.М. | база №2, ул. Прокопьевская 87 | ПС 35/6 кВ Физкультурник, ф. 6-13-ФГ | 300451, 01.01.2013 | нет | 0.019 | 0.018 | 0.03 | да
1606 | ИП Жуков К.В. | магазин "1000 мелочей", ул. Прокопьевская 102а | ПС 35/6 кВ Физкультурник, ф. 6-13-ФГ | 300500, 01.01.2013 | нет | 0.008 | 0.0007 | 0.015 | да
1607 | ИП Мухутдинов Р.И. | торговый павильон, ул. Станционная | ПС 35/6 кВ Физкультурник, ф. 6-13-ФГ | 300334, 01.01.2013 | нет | 0.004 | 0.003 | 0.006 | да
1608 | ИП Назаров.М.Н. | база, ул. Прокопьевская 87 | ПС 35/6 кВ Физкультурник, ф. 6-13-ФГ | 300322, 01.01.2019 | нет | 0.001 | 0.001 | 0.1 | да
1609 | ИП Осипенко А.С. | здание, пер. Пожарского 2 | ПС 35/6 кВ Физкультурник, ф. 6-13-ФГ | 300463, 01.01.2013 | нет | 0 | 0.001 | 0.005 | да
1610 | ИП Сапранович Н.Ю. | павильон, ул. Станционная, район ост. "Вокзал" | ПС 35/6 кВ Физкультурник, ф. 6-13-ФГ | 300559, 01.01.2013 | нет | 0.0055 | 0.004 | 0.011 | да
1611 | ИП Степанова Алена Сергеевна | торговый павильон, ул.1-я Сельская,Красная Звезда | ПС 35/6 кВ Физкультурник, ф. 6-13-ФГ | 301632, 01.11.2022 | нет | 0.0015 | 0.0013 | 0.005 | да
1612 | ИП Худяков Игорь Валерьевич | торговый павильон, ул. Станционная, (ост.Вокзал) | ПС 35/6 кВ Физкультурник, ф. 6-13-ФГ | 301810, 01.01.2024 | нет | 0 | 0 | 0.005 | да
1613 | ИП Щурова О.П. | киоск "Мото", ул. Станционная | ПС 35/6 кВ Физкультурник, ф. 6-13-ФГ | 300406, 01.01.2013 | нет | 0 | 0.001 | 0.0025 | да
1614 | МБУ АСГО "УЖ" | освещение (привокзальная площадь), ул. Станционная | ПС 35/6 кВ Физкультурник, ф. 6-13-ФГ | 300104, 01.01.2013 | нет | 0.001 | 0.001 | 0.005 | да
1615 | МБУ АСГО "УЖ" | освещение, ул. Водоканальная, ул. Прокопьевская ТП-190 | ПС 35/6 кВ Физкультурник, ф. 6-13-ФГ | 300104, 01.01.2013 | нет | 0.006 | 0.004 | 0.01 | да
1616 | МБУ АСГО "УЖ" | Уличное освещение, ул. Читинская, п.Красная Звезда | ПС 35/6 кВ Физкультурник, ф. 6-13-ФГ | 300104, 01.01.2013 | нет | 0.001 | 0 | 0.01 | да
1617 | МП АСГО "ГКС" | МКД, ул. Прокопьевская 112 | ПС 35/6 кВ Физкультурник, ф. 6-13-ФГ | 301457, 01.02.2021 | нет | 0.0031 | 0.0025 | н/д | да
1618 | ОАО "Анжеро-Судженское ПТУ" | пост-6, ул. Прокопьевская | ПС 35/6 кВ Физкультурник, ф. 6-13-ФГ | 300072, 01.03.2014 | нет | 0.001 | 0.001 | 0.007 | да
1619 | ООО "Анжерские колбасы" | комбинат (снятие с потребителем), ул. Водоканальная 53 | ПС 35/6 кВ Физкультурник, ф. 6-13-ФГ | 300850, 01.07.2015 | нет | 0 | 0.06 | 1.08 | да
1620 | ООО "Мир тепла" | Блочно-модульная котельная КМТ-1200, ул. Водоканальная р-он д.27 | ПС 35/6 кВ Физкультурник, ф. 6-13-ФГ | 301579, 01.03.2022 | нет | 0 | 0 | 0.05 | да
1621 | ООО "Мир тепла" | Блочно-модульная котельная КМТ-900, ул. Водоканальная р-он д.7а | ПС 35/6 кВ Физкультурник, ф. 6-13-ФГ | 301579, 01.03.2022 | нет | 0.005 | 0.0034 | 0.05 | да
1622 | ООО "МСК Энерго" | БС сотовой связи №972, (ОООТ-2 Мобайл), ул.1 Сельская, 32 | ПС 35/6 кВ Физкультурник, ф. 6-13-ФГ | 350987, 01.12.2022 | нет | 0.0023 | 0.0023 | 0.007 | да
1623 | ООО "ТеплоРесурс" | котельная № 26, ул. Станционная | ПС 35/6 кВ Физкультурник, ф. 6-13-ФГ | 301062, 01.07.2018 | Акт от 05.08.2022 / 0 | 0.014 | 0.006 | 0.1 | да
1624 | ООО "ТеплоРесурс" | котельная № 7, ул. Беловская 19а | ПС 35/6 кВ Физкультурник, ф. 6-13-ФГ | 301062, 01.07.2018 | Акт от 05.08.2022 / 0 | 0.008 | 0 | 0.4153 | да
1625 | ООО "УК Диалог-АС" | МКД, ул. Водоканальная, 7а | ПС 35/6 кВ Физкультурник, ф. 6-13-ФГ | 301745, 01.08.2023 | нет | 0.007 | 0.005 | 0.1 | да
1626 | ООО "УК Диалог-АС" | МКД, ул. Кольчугинская, 16 | ПС 35/6 кВ Физкультурник, ф. 6-13-ФГ | 301745, 01.08.2023 | нет | 0.011 | 0.009 | 0.022 | да
1627 | ООО "УК ЖилМассив" | общежитие МКД , ул. Водоканальная 7 | ПС 35/6 кВ Физкультурник, ф. 6-13-ФГ | 300928, 03.04.2017 | нет | 0.0058 | 0.0047 | 0.05 | да
1628 | ООО ПК "АгроСиб" | комплекс зданий и сооружений (хлебзавод), ул. Прокопьевская 106 | ПС 35/6 кВ Физкультурник, ф. 6-13-ФГ | 330261, 01.12.2015 | нет | 0.00014 | 7e-05 | 0.2 | да
1629 | Семенов В.Ю. | нежилое помещение, ул. Трудовая 59 | ПС 35/6 кВ Физкультурник, ф. 6-13-ФГ | 301028, 01.03.2018 | нет | 0.0001 | 0.0001 | 0.01 | да
1630 | ФГБУ "ЦЖКУ" Минобороны России | административное здание и котельная , ул. Прокопьевская 49а | ПС 35/6 кВ Физкультурник, ф. 6-13-ФГ | 581162, 01.10.2015 | нет | 0.0029 | 0.0017 | 0.06 | да
1631 | ФГБУ "ЦЖКУ" Минобороны России | административное здание и котельная , ул. Прокопьевская 49а | ПС 35/6 кВ Физкультурник, ф. 6-13-ФГ | 581162, 01.10.2015 | нет | 0.0052 | 0.0001 | 0.06 | да
1632 | Население: ж/д - 648, гараж - 5. | н/д | ПС 35/6 кВ Физкультурник, ф. 6-13-ФГ | н/д | н/д | 0.25 | 0.22 | н/д | да
1633 | ГАУЗ "Кузбасский клинический кожно-венерологический диспансер" | здание кожно-венерологического диспансера, ул. Топкинская 18 | ПС 35/6 кВ Физкультурник, ф. 6-19-ФГ | 502023, 01.01.2013 | нет | 0.007 | 0.001 | 0.12 | да
1634 | ГАУЗ "Кузбасский клинический кожно-венерологический диспансер" | здание кожно-венерологического диспансера, ул. Топкинская 18 | ПС 35/6 кВ Физкультурник, ф. 6-19-ФГ | 502023, 01.01.2013 | нет | 0.004 | 0.0024 | 0.12 | да
1635 | ИП Панова Л.Р. | киоск, ул. Яйская 19 | ПС 35/6 кВ Физкультурник, ф. 6-19-ФГ | 300746, 01.11.2013 | нет | 0.0009 | 0.0005 | 0.005 | да
1636 | МБДОУ "ДС № 30" | детский сад №30, ул. Тырганская 11а | ПС 35/6 кВ Физкультурник, ф. 6-19-ФГ | 300169, 01.01.2013 | Акт от 25.04.2018 / 0 | 0.004 | 0.005 | 0.0955 | да
1637 | МБДОУ "ДС № 30" | детский сад №30, ул. Тырганская 11а | ПС 35/6 кВ Физкультурник, ф. 6-19-ФГ | 300169, 01.01.2013 | Акт от 25.04.2018 / 0 | 0.004 | 0.005 | 0.0955 | да
1638 | МБУ АСГО "УЖ" | освещение, ул. Гурьевская ТП-60 | ПС 35/6 кВ Физкультурник, ф. 6-19-ФГ | 300104, 01.01.2013 | нет | 0.001 | 0.001 | 0.003 | да
1639 | МБУ АСГО "УЖ" | Уличное освещение, ул. Челинская, ТП-83 | ПС 35/6 кВ Физкультурник, ф. 6-19-ФГ | 300104, 01.01.2013 | нет | 0.004 | 0.002 | 0.007 | да
1640 | МБУК " Клуб Физкультурник" | клуб "Физкультурник", ул. Гурьевская 2 | ПС 35/6 кВ Физкультурник, ф. 6-19-ФГ | 300220, 01.01.2013 | нет | 0.002 | 0.001 | 0.06 | да
1641 | ОАО "Анжеро-Судженское ПТУ" | пост-7, ул. Челинская | ПС 35/6 кВ Физкультурник, ф. 6-19-ФГ | 300072, 01.03.2014 | нет | 0.001 | 0.001 | 0.007 | да
1642 | ООО "Оптовик" | магазин, ул. Челинская 26 | ПС 35/6 кВ Физкультурник, ф. 6-19-ФГ | 300099, 01.01.2013 | нет | 0.011 | 0.015 | 0.1 | да
1643 | ООО "ТеплоРесурс" | котельная № 7, ул. Беловская 19а | ПС 35/6 кВ Физкультурник, ф. 6-19-ФГ | 301062, 01.07.2018 | Акт от 05.08.2022 / 0 | 0.06 | 0.0004 | 0.4153 | да
1644 | ООО "ТеплоРесурс" | котельная № 8, ул. Тырганская 1а | ПС 35/6 кВ Физкультурник, ф. 6-19-ФГ | 301062, 01.07.2018 | Акт от 05.08.2022 / 0 | 0.054 | 0.012 | 0.3973 | да
1645 | ООО "ТРЕНД" | торговый павильон, ул. Челинская, 42 | ПС 35/6 кВ Физкультурник, ф. 6-19-ФГ | 301530, 01.05.2022 | нет | 0.0022 | 0.0019 | 0.01 | да
1646 | ООО "УК ЖилМассив" | МКД, ул. Киселевская 20 | ПС 35/6 кВ Физкультурник, ф. 6-19-ФГ | 300928, 03.04.2017 | нет | 0.0037 | 0.005 | н/д | да
1647 | ООО "УК ЖилМассив" | МКД, ул. Топкинская, 16 | ПС 35/6 кВ Физкультурник, ф. 6-19-ФГ | 300928, 03.04.2017 | нет | 0.0036 | 0.0041 | 0.018 | да
1648 | ООО "УК ЖилМассив" | МКД, ул. Тырганская 5 | ПС 35/6 кВ Физкультурник, ф. 6-19-ФГ | 300928, 03.04.2017 | нет | 0.0021 | 0.002 | н/д | да
1649 | ООО "УК Монолит" | МКД, ул. Топкинская 20а | ПС 35/6 кВ Физкультурник, ф. 6-19-ФГ | 300265, 01.01.2013 | нет | 0.004 | 0.004 | н/д | да
1650 | ООО "УК Монолит" | МКД, ул. Тырганская 3 | ПС 35/6 кВ Физкультурник, ф. 6-19-ФГ | 300265, 01.01.2013 | нет | 0.003 | 0.002 | н/д | да
1651 | ООО "УК Монолит" | МКД, ул. Тырганская 7 | ПС 35/6 кВ Физкультурник, ф. 6-19-ФГ | 300265, 01.01.2013 | нет | 0.004 | 0.004 | н/д | да
1652 | ООО "УК Монолит" | МКД, ул. Челинская 25 | ПС 35/6 кВ Физкультурник, ф. 6-19-ФГ | 300265, 01.01.2013 | нет | 0.003 | 0.002 | н/д | да
1653 | ООО "УК Монолит" | МКД, ул. Челинская 27а | ПС 35/6 кВ Физкультурник, ф. 6-19-ФГ | 300265, 01.01.2013 | нет | 0.005 | 0.004 | н/д | да
1654 | ООО "Чистая вода" | здание КНС №4, ул. Юргинская | ПС 35/6 кВ Физкультурник, ф. 6-19-ФГ | 301569, 01.01.2022 | Акт от 15.10.2018 / 0 | 0.0077 | 0.0054 | 0.42564 | да
1655 | Фофонов Корней Александрович | гаражный бокс, ул. Челинская, 27 б | ПС 35/6 кВ Физкультурник, ф. 6-19-ФГ | 301653, 01.12.2022 | нет | 0.0003 | 0.0001 | 0.018 | да
1656 | Население: ж/д - 113, гараж - 9. | н/д | ПС 35/6 кВ Физкультурник, ф. 6-19-ФГ | н/д | н/д | 0.04 | 0.036 | н/д | да
1657 | ИП Сильд П.В. | нежилое помещение, ул. Краснодонцев 5а | ПС 35/6 кВ Физкультурник, ф. 6-21-ФГ | 301220, 01.06.2019 | нет | 0.003 | 0.002 | 0.01 | да
1658 | Кашперский К.Г. | магазин, ул. Ленинградская 1а | ПС 35/6 кВ Физкультурник, ф. 6-21-ФГ | 300917, 01.02.2017 | нет | 0.0023 | 0.0035 | 0.015 | да
1659 | МБУ АСГО "УЖ" | освещение, ул. Краснодонцев ТП-24 | ПС 35/6 кВ Физкультурник, ф. 6-21-ФГ | 300104, 01.01.2013 | нет | 0.002 | 0.001 | 0.006 | да
1660 | Общество с ограниченной ответственностью "ТрейдМеталл" | пункт приема лома металла, ул. Челинская район д.18 | ПС 35/6 кВ Физкультурник, ф. 6-21-ФГ | 301476, 01.09.2021 | нет | 0.0015 | 0.0003 | 0.05 | да
1661 | ООО "Аверс-Лес-Инвест" | нежилое производственное помещение, ул. Ленинградская 1в | ПС 35/6 кВ Физкультурник, ф. 6-21-ФГ | 301190, 01.03.2019 | нет | 0.024 | 0.009 | 0.4 | да
1662 | Население: ж/д - 144, гараж - 2. | н/д | ПС 35/6 кВ Физкультурник, ф. 6-21-ФГ | н/д | н/д | 0.06 | 0.052 | н/д | да
1663 | Население: ж/д - 4. | н/д | ПС 110/6 кВ Судженская, ф. 6-25-ОС | н/д | н/д | 0.0012 | 0.0011 | н/д | да
1664 | АО "Национальная башенная компания" | базовая станция №40532, ул. Садовая 7 | ПС 35/6 кВ Анжерский водозабор, ф. 6-24-АР | 200299, 01.02.2017 | нет | 0.002 | 0.002 | 0.01 | да
1665 | Ахунов Павел Валерьянович | нежилое помещение, ул. Советская, 1а | ПС 35/6 кВ Анжерский водозабор, ф. 6-24-АР | 301509, 01.06.2021 | нет | 0.0041 | 0.004 | 0.025 | да
1666 | ИП Гринько Елена Валерьевна | столовая, ул. Советская 5 | ПС 35/6 кВ Анжерский водозабор, ф. 6-24-АР | 300980, 01.01.2018 | нет | 0.0103 | 0.0101 | 0.1 | да
1667 | ИП Ополев В.А. | магазин, ул. Советская 3а, (из под ОДПУ), | ПС 35/6 кВ Анжерский водозабор, ф. 6-24-АР | 300372, 01.01.2015 | нет | 0.002 | 0.004 | 0.005 | да
1668 | ИП Сафонова(из-под ОДПУ) | магазин, ул. Советская 1а, (из под ОДПУ) | ПС 35/6 кВ Анжерский водозабор, ф. 6-24-АР | 300607, 01.01.2015 | нет | 0 | 0.0001 | 0.005 | да
1669 | Маломаленко Арина Андреевна | магазин, ул. Советская 1 а-17, (из под ОДПУ) | ПС 35/6 кВ Анжерский водозабор, ф. 6-24-АР | 301697, 01.04.2023 | нет | 0.0004 | 0.0002 | 0.007 | да
1670 | МБДОУ "ДС №39" | детский сад №39, ул. Советская 1 Б | ПС 35/6 кВ Анжерский водозабор, ф. 6-24-АР | 300297, 01.01.2013 | Акт 25.04.2018 / 0 | 0.007 | 0 | 0.07 | да
1671 | МБУ АСГО "УЖ" | линия освещения Ан.рудник,ул.Трактовая(от моста р.Туратка до м.р.ЯЯ) | ПС 35/6 кВ Анжерский водозабор, ф. 6-24-АР | 300104, 01.01.2013 | нет | 0.001 | 0.001 | 0.00225 | да
1672 | МБУ ДО АСГО СШ "Сибиряк" | ФОК "Факел", ул. Металлургов 3а | ПС 35/6 кВ Анжерский водозабор, ф. 6-24-АР | 300242, 01.01.2013 | нет | 0.003 | 0.001 | 0.008 | да
1673 | МБУ школа искусств № 56" | здание школы искусств, ул. Садовая 5 | ПС 35/6 кВ Анжерский водозабор, ф. 6-24-АР | 300221, 01.01.2013 | нет | 0.001 | 0.001 | 0.02579 | да
1674 | МП АСГО "ГКС" | общежитие МКД, ул. Садовая, 5 | ПС 35/6 кВ Анжерский водозабор, ф. 6-24-АР | 301621, 01.09.2022 | нет | 0.0049 | 0.003 | н/д | да
1675 | МРО ПП храма СП Серафима Саровского г.А-С п.г.т. Рудничный К.О. Мариинской Епархии РПЦ (МП) | церковь Серафима Саровского, ул. Садовая 7 | ПС 35/6 кВ Анжерский водозабор, ф. 6-24-АР | 300278, 01.01.2013 | нет | 0.001 | 0.001 | 0.03 | да
1676 | ОМВД России по Анжеро-Судженскому городскому округу | отделение , ул. Советская 1а, (из под ОДПУ) | ПС 35/6 кВ Анжерский водозабор, ф. 6-24-АР | 300046, 01.01.2013 | Акт от 30.05.2019 / 0,003 | 0.001 | 0.001 | 0.005 | нет
1677 | ООО "АСТЕЛ" | АТС 3 , ул. Советская 6а | ПС 35/6 кВ Анжерский водозабор, ф. 6-24-АР | 300222, 01.01.2013 | Акт от 16.12.2019 / 0 | 0.002 | 0.001 | 0.015 | да
1678 | ООО "МСК Энерго" | контейнер для оборудования связи,(ПАО "Ростелеком"), ул. Советская, 3 | ПС 35/6 кВ Анжерский водозабор, ф. 6-24-АР | 350987, 01.12.2022 | нет | 0 | 0 | 0.008 | да
1679 | ООО "Промэнергосбыт" | нежилое помещение, магазин "Мария-Ра", ул. Советская, 4б | ПС 35/6 кВ Анжерский водозабор, ф. 6-24-АР | 301433, 01.08.2020 | нет | 0.029 | 0.0202 | 0.06 | да
1680 | ООО "ТеплоРесурс" | котельная № 2, ул. Садовая,5, Ан.Руд. | ПС 35/6 кВ Анжерский водозабор, ф. 6-24-АР | 301062, 01.07.2018 | Акт от 22.06.2021 / 0 | 0.002 | 0 | 0.28 | да
1681 | ООО "ТеплоРесурс" | насосная ТК-8, ул. Советская | ПС 35/6 кВ Анжерский водозабор, ф. 6-24-АР | 301063, 01.07.2018 | Акт от 05.12.2023 / 0 | 0 | 0 | 0.02 | да
1682 | ООО УК "Крокус" | МКД, ул. Металлургов 3 | ПС 35/6 кВ Анжерский водозабор, ф. 6-24-АР | 301061, 01.07.2018 | нет | 0.0169 | 0.0118 | 0.11 | да
1683 | ООО УК "Крокус" | МКД, ул. Металлургов 5 | ПС 35/6 кВ Анжерский водозабор, ф. 6-24-АР | 301061, 01.07.2018 | нет | 0.018 | 0.011 | 0.104 | да
1684 | ООО УК "Крокус" | МКД, ул. Советская 1а | ПС 35/6 кВ Анжерский водозабор, ф. 6-24-АР | 301061, 01.07.2018 | нет | 0.0095 | 0.0071 | 0.114 | да
1685 | ООО УК "Крокус" | МКД, ул. Советская 3 Б | ПС 35/6 кВ Анжерский водозабор, ф. 6-24-АР | 301061, 01.07.2018 | нет | 0.0006 | 0.0005 | 0.0648 | да
1686 | ООО УК "Крокус" | МКД, ул. Советская 3а | ПС 35/6 кВ Анжерский водозабор, ф. 6-24-АР | 301061, 01.07.2018 | нет | 0.022 | 0.017 | 0.0756 | да
1687 | ООО УК "Крокус" | административное здание, ул. Советская 2а | ПС 35/6 кВ Анжерский водозабор, ф. 6-24-АР | 301447, 01.01.2021 | нет | 0.0015 | 0.0009 | 0.015 | да
1688 | Население: ж/д - 43, гараж - 7. | н/д | ПС 35/6 кВ Анжерский водозабор, ф. 6-24-АР | н/д | н/д | 0.014 | 0.012 | н/д | да
1689 | Акционерное общество "Первая башенная компания" | Базовая станция № 42.1453,652104,Кемеровская обл,Яйский р-н,,Судженка с,Заречная ул,,,, | ПС 110/10 кВ Судженская тяговая, ф. 10-6-С | 200450, 01.08.2021, ПАО "КузбассЭнергоСбыт" 10 | нет | 0.0016 | 0.0016 | 0.007 | да
1690 | Население: 0. | н/д | ПС 110/10 кВ Судженская тяговая, ф. 10-6-С | н/д | н/д | 0 | 0 | н/д | н/д
1691 | КУМИ (Яйского муниципального округа) | Котельная ДСУ (ул.Западная 65),652100,Кемеровская обл,Яйский р-н,Яя пгт,,Западная ул,65,,, | ПС 110/35/10 кВ Яйская, ф. 10-15-К | 330483, 01.12.2021, ПАО "КузбассЭнергоСбыт" 10 | нет | 0.0011 | 0 | 0.0311 | да
1692 | ООО "Капитал-К" | АЗС,652100,Кемеровская обл,Яйский р-н,Яя пгт,,Западная ул,74,А,, | ПС 110/35/10 кВ Яйская, ф. 10-15-К | 301582, 01.04.2022, ПАО "КузбассЭнергоСбыт" 10 | нет | 0.002 | 0.0006 | 0.03 | да
1693 | ООО "Стоматолог и Я" | Стоматолог и Я,652100,Кемеровская обл,Яйский р-н,Яя пгт,,Западная ул,65,,6, | ПС 110/35/10 кВ Яйская, ф. 10-15-К | 330388, 12.07.2017, ПАО "КузбассЭнергоСбыт" 10 | нет | 0.0008 | 0.0007 | 0.1 | да
1694 | Администрация Яйского муниципального округа | Уличное освещение (Уст.мощ) ТП 20,652100,Кемеровская обл,Яйский р-н,Яя пгт,,Юбилейная ул,,,, | ПС 110/35/10 кВ Яйская, ф. 10-15-К | 330402, 01.01.2012, ПАО "КузбассЭнергоСбыт" 10 | Нет | 0.0004 | 0.0001 | 0.0008 | да
1695 | Администрация Яйского муниципального округа | Уличное освещение (Уст.мощ) ТП 20,652100,Кемеровская обл,Яйский р-н,Яя пгт,,Юбилейная ул,,,, | ПС 110/35/10 кВ Яйская, ф. 10-15-К | 330402, 01.01.2012, ПАО "КузбассЭнергоСбыт" 10 | Нет | 0.0001 | 0 | 0.0008 | да
1696 | Администрация Яйского муниципального округа | Уличное освещение ТП-20 (по счетчику),652100,Кемеровская обл,Яйский р-н,Яя пгт,,Вокзальная ул,,0,, | ПС 110/35/10 кВ Яйская, ф. 10-15-К | 330401, 01.02.2020, ПАО "КузбассЭнергоСбыт" 10 | Нет | 0.0005 | 0.0002 | 0.005 | да
1697 | ИП Ачигечева Елена Андреевна | магазин "Юбилейный",652100,Кемеровская обл,Яйский р-н,Яя пгт,,Юбилейный пер,11,,, | ПС 110/35/10 кВ Яйская, ф. 10-15-К | 330007, 01.08.2013, ПАО "КузбассЭнергоСбыт" 10 | Нет | 0.0008 | 0.0013 | 0.015 | да
1698 | ИП Баймлер Елена Николаевна | Магазин "Мебель",652100,Кемеровская обл,Яйский р-н,Яя пгт,,Вокзальная ул,1,В,1, | ПС 110/35/10 кВ Яйская, ф. 10-15-К | 330503, 01.01.2023, ПАО "КузбассЭнергоСбыт" 10 | Нет | 0.0004 | 0.0003 | 0.015 | да
1699 | ИП Бобров Александр Николаевич | Магазин "Добротехника",652100,Кемеровская обл,Яйский р-н,Яя пгт,,Вокзальная ул,2,,, | ПС 110/35/10 кВ Яйская, ф. 10-15-К | 330009, 01.07.2013, ПАО "КузбассЭнергоСбыт" 10 | Нет | 0 | 0.0002 | 0.015 | да
1700 | ИП Гапон Светлана Николаевна | Магазин "Стройдеталь",652100,Кемеровская обл,Яйский р-н,Яя пгт,,Юбилейный пер,9,,, | ПС 110/35/10 кВ Яйская, ф. 10-15-К | 330184, 01.11.2012, ПАО "КузбассЭнергоСбыт" 10 | Нет | 0.0004 | 0.0003 | 0.006 | да
1701 | ИП Ефременко Мария Николаевна | Торговый центр "Светофор",652100,Кемеровская обл,Яйский р-н,Яя пгт,,Юбилейный пер,4,,, | ПС 110/35/10 кВ Яйская, ф. 10-15-К | 330381, 01.04.2019, ПАО "КузбассЭнергоСбыт" 6 | Нет | 0.0106 | 0.0156 | 0.06 | да
1702 | ИП Крицкий Федор Николаевич | Магазин "Атозапчасти",652100,Кемеровская обл,Яйский р-н,Яя пгт,,Вокзальная ул,2,,, | ПС 110/35/10 кВ Яйская, ф. 10-15-К | 330030, 01.06.2013, ПАО "КузбассЭнергоСбыт" 10 | Нет | 0.0002 | 0.0002 | 0.0045 | да
1703 | ИП Черкашин Валерий Александрович | Магазин,652100,Кемеровская обл,Яйский р-н,Яя пгт,,Трактовая ул,,,, | ПС 110/35/10 кВ Яйская, ф. 10-15-К | 330065, 01.06.2013, ПАО "КузбассЭнергоСбыт" 10 | Нет | 0.0014 | 0.0022 | 0.015 | да
1704 | МБУ "Центр социального обслуживания" | МБУ ЦСО,652100,Кемеровская обл,Яйский р-н,Яя пгт,,Юбилейный пер,10,,, | ПС 110/35/10 кВ Яйская, ф. 10-15-К | 330167, 29.12.2011, ПАО "КузбассЭнергоСбыт" 10 | Нет | 0.0017 | 0.0017 | 0.02 | да
1705 | МБУ "ЦКС Яйского района" | МКДЦ "Феникс",652100,Кемеровская обл,Яйский р-н,Яя пгт,,Юбилейный пер,3,,, | ПС 110/35/10 кВ Яйская, ф. 10-15-К | 330218, 21.01.2013, ПАО "КузбассЭнергоСбыт" 10 | Нет | 0.0006 | 0.0004 | 0.1055 | да
1706 | МКУ "СЦР для несовершеннолетних" | Гараж,652100,Кемеровская обл,Яйский р-н,Яя пгт,,Юбилейный пер,3,,, | ПС 110/35/10 кВ Яйская, ф. 10-15-К | 330111, 10.01.2012, ПАО "КузбассЭнергоСбыт" 10 | Нет | 0 | 0 | 0.005 | да
1707 | ОАО "СКЭК" | Котельная №1 (территория),652100,Кемеровская обл,Яйский р-н,Яя пгт,,Юбилейный пер,14,,, | ПС 110/35/10 кВ Яйская, ф. 10-15-К | 330513, 01.08.2023, ПАО "КузбассЭнергоСбыт" 10 | Акт т от 11.04.2018г/0 | 0.0182 | 0 | 0.0325 | да
1708 | ОАО "СКЭК" | ОФИС,652100,Кемеровская обл,Яйский р-н,Яя пгт,,Юбилейный пер,12,,, | ПС 110/35/10 кВ Яйская, ф. 10-15-К | 330515, 01.08.2023, ПАО "КузбассЭнергоСбыт" 10 | Нет | 0.0028 | 0 | 0.012 | да
1709 | ПО "Антарес" | магазин №10,652100,Кемеровская обл,Яйский р-н,Яя пгт,,Трактовая ул,2,,, | ПС 110/35/10 кВ Яйская, ф. 10-15-К | 330146, 01.01.2007, ПАО "КузбассЭнергоСбыт" 10 | Нет | 0.0001 | 0.0005 | 0.0028 | да
1710 | Рягузова Татьяна Михайловна | Офис,652100,Кемеровская обл,Яйский р-н,Яя пгт,,Ленина ул,6,,45, | ПС 110/35/10 кВ Яйская, ф. 10-15-К | 330306, 01.03.2017, ПАО "КузбассЭнергоСбыт" 10 | Нет | 0.002 | 0.002 | 0.015 | да
1711 | ОАО "СКЭК" | Водозабор,652100,Кемеровская обл,Яйский р-н,Яя пгт,,Юбилейный пер,1,,, | ПС 110/35/10 кВ Яйская, ф. 10-15-К | 330514, 01.08.2023, ПАО "КузбассЭнергоСбыт" 10 | Акт от 13.04.2018г/0 | 0.0284 | 0 | 0.2243 | да
1712 | Администрация Яйского муниципального округа | Уличное освещение (Уст.мощ) ТП 19,652100,Кемеровская обл,Яйский р-н,Яя пгт,,Кооперативная ул,,,, | ПС 110/35/10 кВ Яйская, ф. 10-15-К | 330402, 01.01.2012, ПАО "КузбассЭнергоСбыт" 10 | Нет | 0.0004 | 0.0001 | 0.0011 | да
1713 | Администрация Яйского муниципального округа | Уличное освещение (Уст.мощ) ТП 19,652100,Кемеровская обл,Яйский р-н,Яя пгт,,Кооперативная ул,,,, | ПС 110/35/10 кВ Яйская, ф. 10-15-К | 330402, 01.01.2012, ПАО "КузбассЭнергоСбыт" 10 | Нет | 0.0004 | 0.0001 | 0.0011 | да
1714 | ИП Хункаева Маргарита Германовна | Магазин,652100,Кемеровская обл,Яйский р-н,Яя пгт,,Юбилейная ул,34,,, | ПС 110/35/10 кВ Яйская, ф. 10-15-К | 330064, 01.09.2011, ПАО "КузбассЭнергоСбыт" 10 | Нет | 0.0013 | 0.0017 | 0.009 | да
1715 | ИП Хункаева Маргарита Германовна | Магазин,652100,Кемеровская обл,Яйский р-н,Яя пгт,,Юбилейная ул,34,,, | ПС 110/35/10 кВ Яйская, ф. 10-15-К | 330064, 01.09.2011, ПАО "КузбассЭнергоСбыт" 10 | Нет | 0 | 0 | 0.009 | да
1716 | Администрация Яйского муниципального округа | Уличное освещение (Уст.мощ) ТП 28,652100,Кемеровская обл,Яйский р-н,Яя пгт,,Кемеровская ул,,,, | ПС 110/35/10 кВ Яйская, ф. 10-15-К | 330402, 01.01.2012, ПАО "КузбассЭнергоСбыт" 10 | Нет | 0.0003 | 0.0001 | 0.0027 | да
1717 | Администрация Яйского муниципального округа | Уличное освещение (Уст.мощ) ТП 28,652100,Кемеровская обл,Яйский р-н,Яя пгт,,Кемеровская ул,,,, | ПС 110/35/10 кВ Яйская, ф. 10-15-К | 330402, 01.01.2012, ПАО "КузбассЭнергоСбыт" 10 | Нет | 0.0006 | 0.0002 | 0.0027 | да
1718 | Администрация Яйского муниципального округа | Уличное освещение (Уст.мощ) ТП 28,652100,Кемеровская обл,Яйский р-н,Яя пгт,,Кемеровская ул,,,, | ПС 110/35/10 кВ Яйская, ф. 10-15-К | 330402, 01.01.2012, ПАО "КузбассЭнергоСбыт" 10 | Нет | 0.0005 | 0.0001 | 0.0027 | да
1719 | Администрация Яйского муниципального округа | Уличное освещение (Уст.мощ) ТП 28,652100,Кемеровская обл,Яйский р-н,Яя пгт,,Кемеровская ул,,,, | ПС 110/35/10 кВ Яйская, ф. 10-15-К | 330402, 01.01.2012, ПАО "КузбассЭнергоСбыт" 10 | Нет | 0.0005 | 0.0001 | 0.0027 | да
1720 | ГБУ КО "Яйская СББЖ" | Гараж,652100,Кемеровская обл,Яйский р-н,Яя пгт,,Июльская ул,15,,, | ПС 110/35/10 кВ Яйская, ф. 10-15-К | 330076, 26.01.2012, ПАО "КузбассЭнергоСбыт" 10 | Нет | 0.0004 | 0.0001 | 0.01 | да
1721 | ГБУ КО "Яйская СББЖ" | Офис,652100,Кемеровская обл,Яйский р-н,Яя пгт,,Июльская ул,15,,, | ПС 110/35/10 кВ Яйская, ф. 10-15-К | 330076, 26.01.2012, ПАО "КузбассЭнергоСбыт" 10 | Нет | 0.0006 | 0.0006 | 0.01 | да
1722 | ФГБУ "Россельхозцентр" | Офис,652100,Кемеровская обл,Яйский р-н,Яя пгт,,Июльская ул,13,а,, | ПС 110/35/10 кВ Яйская, ф. 10-15-К | 330163, 01.01.2012, ПАО "КузбассЭнергоСбыт" 10 | Нет | 0 | 0 | 0.015 | да
1723 | Непосредственная форма управления (НФУ) | ул.Вокзальная,3,652100,Кемеровская обл,Яйский р-н,Яя пгт,,Вокзальная ул,3,,, | ПС 110/35/10 кВ Яйская, ф. 10-15-К | 174, 15.11.2021, ПАО "КузбассЭнергоСбыт" 10 | Нет | 0.0013 | 0.0012 | 0.025 | да
1724 | Непосредственная форма управления (НФУ) | ул.Вокзальная,5,652100,Кемеровская обл,Яйский р-н,Яя пгт,,Вокзальная ул,5,,, | ПС 110/35/10 кВ Яйская, ф. 10-15-К | 174, 15.11.2021, ПАО "КузбассЭнергоСбыт" 10 | Нет | 0.0024 | 0.0022 | 0.02 | да
1725 | Население: ж/д - 348, гараж - 1. | н/д | ПС 110/35/10 кВ Яйская, ф. 10-15-К | н/д | н/д | 0.115 | 0.092 | н/д | н/д
1726 | Администрация Яйского муниципального округа | Уличное освещение (Уст. мощ) ТП 65,652100,Кемеровская обл,Яйский р-н,Яя пгт,,Весенняя ул,1,,, | ПС 110/35/10 кВ Яйская, ф. 10-4-К | 330402, 01.01.2012, ПАО "КузбассЭнергоСбыт" 10 | нет | 0.0004 | 0 | 0.0001 | да
1727 | Администрация Яйского муниципального округа | Уличное освещение (Уст. мощ) ТП 65,652100,Кемеровская обл,Яйский р-н,Яя пгт,,Весенняя ул,1,,, | ПС 110/35/10 кВ Яйская, ф. 10-4-К | 330402, 01.01.2012, ПАО "КузбассЭнергоСбыт" 10 | нет | 0.0002 | 0 | 0.0001 | да
1728 | ООО "МСК Энерго" (Ростелеком) | Базовая станция № 982,652100,Кемеровская обл,Яйский р-н,Яя пгт,,Весенняя ул,34,,, | ПС 110/35/10 кВ Яйская, ф. 10-4-К | 350987, 01.11.2021, ПАО "Кузбассэнергосбыт" | нет | 0 | 0 | 0.007 | да
1729 | Администрация Яйского муниципального округа | Уличное освещение (Уст.мощ) ТП 21,652100,Кемеровская обл,Яйский р-н,Яя пгт,,Мичурина ул,,,, | ПС 110/35/10 кВ Яйская, ф. 10-4-К | 330402, 01.01.2012, ПАО "КузбассЭнергоСбыт" 10 | нет | 0.0002 | 0.0001 | 0.0016 | да
1730 | Администрация Яйского муниципального округа | Уличное освещение (Уст.мощ) ТП 21,652100,Кемеровская обл,Яйский р-н,Яя пгт,,Мичурина ул,,,, | ПС 110/35/10 кВ Яйская, ф. 10-4-К | 330402, 01.01.2012, ПАО "КузбассЭнергоСбыт" 10 | нет | 0.0004 | 0.0001 | 0.0016 | да
1731 | Администрация Яйского муниципального округа | Уличное освещение (Уст.мощ) ТП 21,652100,Кемеровская обл,Яйский р-н,Яя пгт,,Мичурина ул,,,, | ПС 110/35/10 кВ Яйская, ф. 10-4-К | 330402, 01.01.2012, ПАО "КузбассЭнергоСбыт" 10 | нет | 0.0004 | 0.0001 | 0.0016 | да
1732 | ИП Парижанков Вячеслав Сергеевич | магазин "Бриз",652100,Кемеровская обл,Яйский р-н,Яя пгт,,Набережная ул,54,1,, | ПС 110/35/10 кВ Яйская, ф. 10-4-К | 330041, 01.07.2013, ПАО "КузбассЭнергоСбыт" 10 | нет | 0.0028 | 0.0022 | 0.015 | да
1733 | Непосредственная форма управления (НФУ) | ул.Красноярская,18,В,652100,Кемеровская обл,Яйский р-н,Яя пгт,,Красноярская ул,18,В,, | ПС 110/35/10 кВ Яйская, ф. 10-4-К | 174, 15.11.2021, ПАО "КузбассЭнергоСбыт" 10 | нет | 0.0015 | 0.0033 | 0.025 | да
1734 | Администрация Яйского муниципального округа | Уличное освещение (Уст.мощ) ТП 17,652100,Кемеровская обл,Яйский р-н,Яя пгт,,Юбилейная ул,,,, | ПС 110/35/10 кВ Яйская, ф. 10-4-К | 330402, 01.01.2012, ПАО "КузбассЭнергоСбыт" 10 | нет | 0.0006 | 0.0002 | 0.0024 | да
1735 | Администрация Яйского муниципального округа | Уличное освещение (Уст.мощ) ТП 17,652100,Кемеровская обл,Яйский р-н,Яя пгт,,Юбилейная ул,,,, | ПС 110/35/10 кВ Яйская, ф. 10-4-К | 330402, 01.01.2012, ПАО "КузбассЭнергоСбыт" 10 | нет | 0.0005 | 0.0002 | 0.0024 | да
1736 | Администрация Яйского муниципального округа | Уличное освещение (Уст.мощ) ТП 17,652100,Кемеровская обл,Яйский р-н,Яя пгт,,Юбилейная ул,,,, | ПС 110/35/10 кВ Яйская, ф. 10-4-К | 330402, 01.01.2012, ПАО "КузбассЭнергоСбыт" 10 | нет | 0.0003 | 0.0001 | 0.0024 | да
1737 | Администрация Яйского муниципального округа | Уличное освещение ТП-17 (по счетчику),652100,Кемеровская обл,Яйский р-н,Яя пгт,,Юбилейная ул,,,, | ПС 110/35/10 кВ Яйская, ф. 10-4-К | 330401, 01.02.2020, ПАО "КузбассЭнергоСбыт" 10 | нет | 0 | 0 | 0.005 | да
1738 | ИП Парижанков Вячеслав Сергеевич | магазин "Апрель",652100,Кемеровская обл,Яйский р-н,Яя пгт,,Апрельская ул,12,,, | ПС 110/35/10 кВ Яйская, ф. 10-4-К | 330041, 01.07.2013, ПАО "КузбассЭнергоСбыт" 10 | нет | 0.002 | 0.0011 | 0.015 | да
1739 | Непосредственная форма управления (НФУ) | ул.Юбилейная,96,652100,Кемеровская обл,Яйский р-н,Яя пгт,,Юбилейная ул,96,,, | ПС 110/35/10 кВ Яйская, ф. 10-4-К | 174, 15.11.2021, ПАО "КузбассЭнергоСбыт" 10 | нет | 0.0031 | 0.004 | 0.035 | да
1740 | ОАО "СКЭК" | Котельная №23 (Юбилейная),652100,Кемеровская обл,Яйский р-н,Яя пгт,,Юбилейная ул,96,,, | ПС 110/35/10 кВ Яйская, ф. 10-4-К | 330513, 01.08.2023, ПАО "КузбассЭнергоСбыт" 10 | нет | 0 | 0 | 0.049 | да
1741 | ОАО "СКЭК" | Котельная №23 (Юбилейная),652100,Кемеровская обл,Яйский р-н,Яя пгт,,Юбилейная ул,96,,, | ПС 110/35/10 кВ Яйская, ф. 10-4-К | 330513, 01.08.2023, ПАО "КузбассЭнергоСбыт" 10 | нет | 0.0241 | 0 | 0.049 | да
1742 | ПО "Антарес" | магазин №9,652100,Кемеровская обл,Яйский р-н,Яя пгт,,Юбилейная ул,96,,, | ПС 110/35/10 кВ Яйская, ф. 10-4-К | 330146, 01.01.2007, ПАО "КузбассЭнергоСбыт" 10 | нет | 0.0007 | 0.0008 | 0.0018 | да
1743 | Администрация Яйского муниципального округа | Уличное освещение (Уст.мощ) ТП 18,652100,Кемеровская обл,Яйский р-н,Яя пгт,,Юбилейная ул,,,, | ПС 110/35/10 кВ Яйская, ф. 10-4-К | 330402, 01.01.2012, ПАО "КузбассЭнергоСбыт" 10 | нет | 0.0006 | 0.0002 | 0.0021 | да
1744 | Администрация Яйского муниципального округа | Уличное освещение (Уст.мощ) ТП 18,652100,Кемеровская обл,Яйский р-н,Яя пгт,,Юбилейная ул,,,, | ПС 110/35/10 кВ Яйская, ф. 10-4-К | 330402, 01.01.2012, ПАО "КузбассЭнергоСбыт" 10 | нет | 0.0007 | 0.0002 | 0.0021 | да
1745 | ИП Вутта Ирина Викторовна | Магазин"Сибирячка",652100,Кемеровская обл,Яйский р-н,Яя пгт,,Южная ул,1,,, | ПС 110/35/10 кВ Яйская, ф. 10-4-К | 330013, 01.06.2013, ПАО "КузбассЭнергоСбыт" 10 | нет | 0.0011 | 0.0017 | 0.015 | да
1746 | ИП Истомина Ольга Викторовна | Нежилое помещение,652100,Кемеровская обл,Яйский р-н,Яя пгт,,Южная ул,2,,, | ПС 110/35/10 кВ Яйская, ф. 10-4-К | 330308, 01.06.2017, ПАО "КузбассЭнергоСбыт" 10 | нет | 0.0013 | 0 | 0.015 | да
1747 | МБОУ "Яйская основная общеобраз. школа №1" | Школа № 1,652100,Кемеровская обл,Яйский р-н,Яя пгт,,Юбилейная ул,43,,, | ПС 110/35/10 кВ Яйская, ф. 10-4-К | 330096, 30.01.2012, ПАО "КузбассЭнергоСбыт" 10 | нет | 0.0078 | 0.0043 | 0.115 | да
1748 | Население: ж/д - 550, гараж - 7. | н/д | ПС 110/35/10 кВ Яйская, ф. 10-4-К | н/д | н/д | 0.2 | 0.16 | н/д | н/д
1749 | Администрация Яйского муниципального округа | Уличное освещение (Уст.мощ) ТП 15,652100,Кемеровская обл,Яйский р-н,Яя пгт,,Августовская ул,,,, | ПС 110/35/10 кВ Яйская, ф. 10-5-РП | 330402, 01.01.2012, ПАО "КузбассЭнергоСбыт" 10 | нет | 0.0006 | 0.0002 | 0.0013 | да
1750 | Администрация Яйского муниципального округа | Уличное освещение (Уст.мощ) ТП 15,652100,Кемеровская обл,Яйский р-н,Яя пгт,,Августовская ул,,,, | ПС 110/35/10 кВ Яйская, ф. 10-5-РП | 330402, 01.01.2012, ПАО "КузбассЭнергоСбыт" 10 | нет | 0.0001 | 0 | 0.0013 | да
1751 | Администрация Яйского муниципального округа | Уличное освещение (Уст.мощ) ТП 15,652100,Кемеровская обл,Яйский р-н,Яя пгт,,Августовская ул,,,, | ПС 110/35/10 кВ Яйская, ф. 10-5-РП | 330402, 01.01.2012, ПАО "КузбассЭнергоСбыт" 10 | нет | 0.0002 | 0.0001 | 0.0013 | да
1752 | МАОУ "Яйский межшкольный учебный комбинат" | Мастерские,652100,Кемеровская обл,Яйский р-н,Яя пгт,,Августовская ул,11,,, | ПС 110/35/10 кВ Яйская, ф. 10-5-РП | 330088, 01.01.2012, ПАО "КузбассЭнергоСбыт" 10 | нет | 0.0001 | 0 | 0.0657 | да
1753 | МАОУ "Яйский межшкольный учебный комбинат" | Офис,652100,Кемеровская обл,Яйский р-н,Яя пгт,,Августовская ул,11,,, | ПС 110/35/10 кВ Яйская, ф. 10-5-РП | 330088, 01.01.2012, ПАО "КузбассЭнергоСбыт" 10 | нет | 0.0014 | 0.0006 | 0.02 | да
1754 | ФКУ ИК-37 ГУФСИН по Кемеровской области-Кузбассу | Рота охраны,652100,Кемеровская обл,Яйский р-н,Яя пгт,,Жуковского ул,1,,, | ПС 110/35/10 кВ Яйская, ф. 10-5-РП | 330166, 30.07.2013, ПАО "КузбассЭнергоСбыт" 10 | нет | 0.0055 | 0.0032 | 0.002 | да
1755 | ГБУЗ КО "Яйская Районная больница" | ЦРБ Ф 10-9НБ,652100,Кемеровская обл,Яйский р-н,Яя пгт,,Авиационная ул,32,,, | ПС 110/35/10 кВ Яйская, ф. 10-5-РП | 330104, 01.01.2012, ПАО "КузбассЭнергоСбыт" 10 | Акт аварийной брони №422 от 16.09.2014г. 0,005549 | 0.0511 | 0.0279 | 0.12 | нет
1756 | ОАО "СКЭК" | Котельная №3 (ЦРБ),652100,Кемеровская обл,Яйский р-н,Яя пгт,,Авиационная ул,32,,, | ПС 110/35/10 кВ Яйская, ф. 10-5-РП | 330513, 01.08.2023, ПАО "КузбассЭнергоСбыт" 10 | нет | 0.024 | 0 | 0.0229 | да
1757 | ООО "МСК Энерго" (Ростелеком) | АТС-ЦРБ,652100,Кемеровская обл,Яйский р-н,Яя пгт,,Авиационная ул,32,,, | ПС 110/35/10 кВ Яйская, ф. 10-5-РП | 350986, 01.11.2021, ПАО "Кузбассэнергосбыт" | нет | 0.0003 | 0 | 0.003 | да
1758 | Администрация Яйского муниципального округа | Уличное освещение (Уст.мощ) ТП 27,652100,Кемеровская обл,Яйский р-н,Яя пгт,,Озерная ул,,,, | ПС 110/35/10 кВ Яйская, ф. 10-5-РП | 330402, 01.01.2012, ПАО "КузбассЭнергоСбыт" 10 | нет | 0.0005 | 0.0001 | 0.0023 | да
1759 | Администрация Яйского муниципального округа | Уличное освещение (Уст.мощ) ТП 27,652100,Кемеровская обл,Яйский р-н,Яя пгт,,Озерная ул,,,, | ПС 110/35/10 кВ Яйская, ф. 10-5-РП | 330402, 01.01.2012, ПАО "КузбассЭнергоСбыт" 10 | нет | 0.0004 | 0.0001 | 0.0023 | да
1760 | Администрация Яйского муниципального округа | Уличное освещение (Уст.мощ) ТП 27,652100,Кемеровская обл,Яйский р-н,Яя пгт,,Озерная ул,,,, | ПС 110/35/10 кВ Яйская, ф. 10-5-РП | 330402, 01.01.2012, ПАО "КузбассЭнергоСбыт" 10 | нет | 0.0007 | 0.0002 | 0.0023 | да
1761 | МБОУ "Яйская основная общеобраз. школа №3 | Школа №3,652100,Кемеровская обл,Яйский р-н,Яя пгт,,Озерная ул,3,,, | ПС 110/35/10 кВ Яйская, ф. 10-5-РП | 330097, 30.12.2013, ПАО "КузбассЭнергоСбыт" 10 | нет | 0.0078 | 0.0042 | 0.0857 | да
1762 | ООО "Сибирь" | Магазин,652100,Кемеровская обл,Яйский р-н,Яя пгт,,Тельмана ул,5,,, | ПС 110/35/10 кВ Яйская, ф. 10-5-РП | 330134, 01.07.2013, ПАО "КузбассЭнергоСбыт" 10 | нет | 0.0016 | 0.0032 | 0.005 | да
1763 | Администрация Яйского муниципального округа | Уличное освещение (Уст.мощ) ТП 42,652100,Кемеровская обл,Яйский р-н,Яя пгт,,Жуковского ул,,,, | ПС 110/35/10 кВ Яйская, ф. 10-5-РП | 330402, 01.01.2012, ПАО "КузбассЭнергоСбыт" 10 | нет | 0.0003 | 0.0001 | 0.0006 | да
1764 | Администрация Яйского муниципального округа | Уличное освещение (Уст.мощ) ТП 42,652100,Кемеровская обл,Яйский р-н,Яя пгт,,Жуковского ул,,,, | ПС 110/35/10 кВ Яйская, ф. 10-5-РП | 330402, 01.01.2012, ПАО "КузбассЭнергоСбыт" 10 | нет | 0.0001 | 0 | 0.0006 | да
1765 | Гайкалов Павел Юрьевич | СТО,652100,Кемеровская обл,Яйский р-н,Яя пгт,,Жуковского ул,43,А,, | ПС 110/35/10 кВ Яйская, ф. 10-5-РП | 330509, 01.06.2023, ПАО "КузбассЭнергоСбыт" 10 | нет | 0 | 0 | 0.0215 | да
1766 | ИП Хатеева Любовь Александровна | Магазин,652100,Кемеровская обл,Яйский р-н,Яя пгт,,Жуковского ул,15,А,, | ПС 110/35/10 кВ Яйская, ф. 10-5-РП | 330063, 01.06.2014, ПАО "КузбассЭнергоСбыт" 10 | нет | 0 | 0 | 0.008 | да
1767 | ООО "МСК Энерго" (Ростелеком) | Базовая станция №402,652100,Кемеровская обл,Яйский р-н,Яя пгт,,Жуковского ул,8,,, | ПС 110/35/10 кВ Яйская, ф. 10-5-РП | 350987, 01.11.2021, ПАО "Кузбассэнергосбыт" | нет | 0 | 0 | 0.01 | да
1768 | Администрация Яйского муниципального округа | Уличное освещение (Уст.мощ) ТП 8,652100,Кемеровская обл,Яйский р-н,Яя пгт,,Новый городок ул,,,, | ПС 110/35/10 кВ Яйская, ф. 10-5-РП | 330402, 01.01.2012, ПАО "КузбассЭнергоСбыт" 10 | нет | 0.0004 | 0.0001 | 0.0023 | да
1769 | Администрация Яйского муниципального округа | Уличное освещение (Уст.мощ) ТП 8,652100,Кемеровская обл,Яйский р-н,Яя пгт,,Новый городок ул,,,, | ПС 110/35/10 кВ Яйская, ф. 10-5-РП | 330402, 01.01.2012, ПАО "КузбассЭнергоСбыт" 10 | нет | 0.0003 | 0.0001 | 0.0023 | да
1770 | Администрация Яйского муниципального округа | Уличное освещение (Уст.мощ) ТП 8,652100,Кемеровская обл,Яйский р-н,Яя пгт,,Новый городок ул,,,, | ПС 110/35/10 кВ Яйская, ф. 10-5-РП | 330402, 01.01.2012, ПАО "КузбассЭнергоСбыт" 10 | нет | 0.0004 | 0.0001 | 0.0023 | да
1771 | Администрация Яйского муниципального округа | Уличное освещение (Уст.мощ) ТП 8,652100,Кемеровская обл,Яйский р-н,Яя пгт,,Новый городок ул,,,, | ПС 110/35/10 кВ Яйская, ф. 10-5-РП | 330402, 01.01.2012, ПАО "КузбассЭнергоСбыт" 10 | нет | 0.0004 | 0.0001 | 0.0023 | да
1772 | ИП Балыбина Т.С. | Магазин,652100,Кемеровская обл,Яйский р-н,Яя пгт,,Новый городок ул,,,, | ПС 110/35/10 кВ Яйская, ф. 10-5-РП | 330493, 01.07.2022, ОАО "МРСК Сибири КузбассЭнерго РЭС" | нет | 0 | 0 | 0.013 | да
1773 | ИП Коваль Олег Викторович | Магазин,652100,Кемеровская обл,Яйский р-н,Яя пгт,,Новый городок ул,,,, | ПС 110/35/10 кВ Яйская, ф. 10-5-РП | 330028, 01.06.2013, ПАО "КузбассЭнергоСбыт" 10 | нет | 0.001 | 0.0016 | 0.015 | да
1774 | ИП Кудинова Тамара Петровна | Магазин "Авиационная",652100,Кемеровская обл,Яйский р-н,Яя пгт,,Авиационная ул,2,А,, | ПС 110/35/10 кВ Яйская, ф. 10-5-РП | 330031, 01.08.2013, ПАО "КузбассЭнергоСбыт" 10 | нет | 0.0009 | 0.001 | 0.006 | да
1775 | ИП Малахова Татьяна Викторовна | Магазин,652100,Кемеровская обл,Яйский р-н,Яя пгт,,Озерная ул,25,А,, | ПС 110/35/10 кВ Яйская, ф. 10-5-РП | 330033, 01.06.2013, ПАО "КузбассЭнергоСбыт" 10 | нет | 0.0006 | 0.0011 | 0.015 | да
1776 | ООО "Интеграл-Т" | Стройплощадка,652100,Кемеровская обл,Яйский р-н,Яя пгт,,Новый городок ул,,,, | ПС 110/35/10 кВ Яйская, ф. 10-5-РП | 330428, 01.12.2020, ПАО "КузбассЭнергоСбыт" 10 | нет | 0.0004 | 0.0001 | 0.04 | да
1777 | "КФХ Реймер Анатолий Гаврилович" | ТП №9,652100,Кемеровская обл,Яйский р-н,Яя пгт,,Жуковского ул,12,,, | ПС 110/35/10 кВ Яйская, ф. 10-5-РП | 330070, 01.06.2013, ПАО "КузбассЭнергоСбыт" 10 | нет | 0.0025 | 0.002 | 0.025 | да
1778 | "КФХ Слезко Сергей Егорович " | Деревообрабатывающий цех,652100,Кемеровская обл,Яйский р-н,Яя пгт,,Жуковского ул,8,,, | ПС 110/35/10 кВ Яйская, ф. 10-5-РП | 330069, 01.07.2013, ПАО "КузбассЭнергоСбыт" 10 | нет | 0 | 0 | 0.015 | да
1779 | Архипов Владимир Николаевич | Склад запасных частей,652100,Кемеровская обл,Яйский р-н,Яя пгт,,Жуковского ул,12,,, | ПС 110/35/10 кВ Яйская, ф. 10-5-РП | 330318, 09.08.2017, ПАО "КузбассЭнергоСбыт" 6 | нет | 0.0004 | 0.0001 | 0.014 | да
1780 | ИП Гаврилова Елена Геннадьевна | Деревообрабатывающий цех,652100,Кемеровская обл,Яйский р-н,Яя пгт,,Жуковского ул,8,,, | ПС 110/35/10 кВ Яйская, ф. 10-5-РП | 330268, 07.07.2015, ПАО "КузбассЭнергоСбыт" 10 | нет | 0 | 0.0011 | 0.0186 | да
1781 | ООО "Майский лес-2" | Деревообрабатывающий цех,652100,Кемеровская обл,Яйский р-н,Яя пгт,,Жуковского ул,8,,, | ПС 110/35/10 кВ Яйская, ф. 10-5-РП | 330362, 01.11.2018, ПАО "КузбассЭнергоСбыт" 10 | нет | 0.0143 | 0.0023 | 0.028 | да
1782 | Администрация Яйского муниципального округа | Уличное освещение (Уст.мощ) ТП 11,652100,Кемеровская обл,Яйский р-н,Яя пгт,,Жуковского ул,,,, | ПС 110/35/10 кВ Яйская, ф. 10-5-РП | 330402, 01.01.2012, ПАО "КузбассЭнергоСбыт" 10 | нет | 0.0002 | 0.0001 | 0.0004 | да
1783 | Администрация Яйского муниципального округа | Уличное освещение (Уст.мощ) ТП 11,652100,Кемеровская обл,Яйский р-н,Яя пгт,,Жуковского ул,,,, | ПС 110/35/10 кВ Яйская, ф. 10-5-РП | 330402, 01.01.2012, ПАО "КузбассЭнергоСбыт" 10 | нет | 0.0001 | 0 | 0.0004 | да
1784 | АО "Газпром энергосбыт" | АО "Газпром энергосбыт" АЗС №13,652100,Кемеровская обл,Яйский р-н,Яя пгт,,Жуковского ул,4,,, | ПС 110/35/10 кВ Яйская, ф. 10-5-РП | 200388, 01.08.2020, ПАО "КузбассЭнергоСбыт" 6 | нет | 0.0085 | 0.0024 | 0.018 | да
1785 | ИП Потапочкин Валерий Викторович | Деревообрабатывающий цех,652100,Кемеровская обл,Яйский р-н,Яя пгт,,Жуковского ул,13,,, | ПС 110/35/10 кВ Яйская, ф. 10-5-РП | 330045, 01.11.2014, ПАО "КузбассЭнергоСбыт" 10 | нет | 0 | 0 | 0.025 | да
1786 | Администрация Яйского муниципального округа | Уличное освещение (Уст.мощ) ТП 24,652100,Кемеровская обл,Яйский р-н,Яя пгт,,Интернациональная ул,,,, | ПС 110/35/10 кВ Яйская, ф. 10-5-РП | 330402, 01.01.2012, ПАО "КузбассЭнергоСбыт" 10 | нет | 0.0003 | 0.0001 | 0.0009 | да
1787 | ООО "МСК Энерго" (Ростелеком) | Базовая станция № 257,652100,Кемеровская обл,Яйский р-н,Яя пгт,,Красноармейская ул,1,А,, | ПС 110/35/10 кВ Яйская, ф. 10-5-РП | 350987, 01.11.2021, ПАО "Кузбассэнергосбыт" | нет | 0 | 0 | 0.005 | да
1788 | ООО ГРИНВИЧ | ЖК "Речной",,Кемеровская обл,Яйский р-н,Яя пгт,,Красноармейская ул,,,, | ПС 110/35/10 кВ Яйская, ф. 10-5-РП | 330520, , ПАО "КузбассЭнергоСбыт" 10 | нет | 0 | 0 | 0.15 | да
1789 | ПО "Антарес" | ТП №37,652100,Кемеровская обл,Яйский р-н,Яя пгт,,Дорожная ул,28,,, | ПС 110/35/10 кВ Яйская, ф. 10-5-РП | 330146, 01.01.2007, ПАО "КузбассЭнергоСбыт" 10 | нет | 0.0151 | 0.0101 | 0.198 | да
1790 | ИП Гапон Светлана Николаевна | ТП №36 Деревообрабатывающий цех,652100,Кемеровская обл,Яйский р-н,Яя пгт,,Дорожная ул,26,,, | ПС 110/35/10 кВ Яйская, ф. 10-5-РП | 330184, 01.11.2012, ПАО "КузбассЭнергоСбыт" 10 | нет | 0.0032 | 0.0008 | 0.075 | да
1791 | Администрация Яйского муниципального округа | Уличное освещение (Уст.мощ) ТП 33,652100,Кемеровская обл,Яйский р-н,Яя пгт,,Мостовая ул,,,, | ПС 110/35/10 кВ Яйская, ф. 10-5-РП | 330402, 01.01.2012, ПАО "КузбассЭнергоСбыт" 10 | нет | 0.0002 | 0.0001 | 0.0009 | да
1792 | Администрация Яйского муниципального округа | Уличное освещение (Уст.мощ) ТП 33,652100,Кемеровская обл,Яйский р-н,Яя пгт,,Мостовая ул,,,, | ПС 110/35/10 кВ Яйская, ф. 10-5-РП | 330402, 01.01.2012, ПАО "КузбассЭнергоСбыт" 10 | нет | 0.0004 | 0.0001 | 0.0009 | да
1793 | ИП Агафонова Лариса Владимировна | Нежилое здание,652100,Кемеровская обл,Яйский р-н,Яя пгт,,Комсомольская ул,4,А,, | ПС 110/35/10 кВ Яйская, ф. 10-5-РП | 330228, 01.01.2014, ПАО "КузбассЭнергоСбыт" 10 | нет | 0.0025 | 0 | 0.03 | да
1794 | ИП Гусев Николай Иванович | Магазин "Шины",652100,Кемеровская обл,Яйский р-н,Яя пгт,,Мостовая ул,2,,, | ПС 110/35/10 кВ Яйская, ф. 10-5-РП | 330019, 01.07.2013, ПАО "КузбассЭнергоСбыт" 10 | нет | 0 | 0.0002 | 0.006 | да
1795 | ИП Кудинова Тамара Петровна | Магазин "Омский",652100,Кемеровская обл,Яйский р-н,Яя пгт,,Омская ул,9,,, | ПС 110/35/10 кВ Яйская, ф. 10-5-РП | 330031, 01.08.2013, ПАО "КузбассЭнергоСбыт" 10 | нет | 0 | 0 | 0.006 | да
1796 | ИП Пушина Галина Владимировна | Магазин,652100,Кемеровская обл,Яйский р-н,Яя пгт,,Мостовая ул,2,,, | ПС 110/35/10 кВ Яйская, ф. 10-5-РП | 330244, 01.08.2014, ПАО "КузбассЭнергоСбыт" 10 | нет | 0.0009 | 0.0009 | 0.015 | да
1797 | ИП Суменкова Надежда Михайловна | Магазин "Автоуниверсал",652100,Кемеровская обл,Яйский р-н,Яя пгт,,Мостовая ул,2,,, | ПС 110/35/10 кВ Яйская, ф. 10-5-РП | 330057, 01.06.2013, ПАО "КузбассЭнергоСбыт" 10 | нет | 0.0004 | 0.0004 | 0.0074 | да
1798 | Непосредственная форма управления (НФУ) | ул. Омская,12,652100,Кемеровская обл,Яйский р-н,Яя пгт,,Омская ул,12,,, | ПС 110/35/10 кВ Яйская, ф. 10-5-РП | 174, 15.11.2021, ПАО "КузбассЭнергоСбыт" 10 | нет | 0.0021 | 0.0019 | 0.025 | да
1799 | Непосредственная форма управления (НФУ) | ул.Омская,1,652100,Кемеровская обл,Яйский р-н,Яя пгт,,Омская ул,1,,, | ПС 110/35/10 кВ Яйская, ф. 10-5-РП | 174, 15.11.2021, ПАО "КузбассЭнергоСбыт" 10 | нет | 0.0014 | 0.0014 | 0.038 | да
1800 | ОАО "СКЭК" | Насосная станция ул.Омская,652100,Кемеровская обл,Яйский р-н,Яя пгт,,Омская ул,,,, | ПС 110/35/10 кВ Яйская, ф. 10-5-РП | 330513, 01.08.2023, ПАО "КузбассЭнергоСбыт" 10 | Акт технологической брони б/н от 06.04.2018г. 0,008 | 0.0177 | 0 | 0.015 | нет
1801 | Администрация Яйского муниципального округа | Уличное освещение (Уст.мощ) ТП 30,652100,Кемеровская обл,Яйский р-н,Яя пгт,,Рабочая ул,,,, | ПС 110/35/10 кВ Яйская, ф. 10-5-РП | 330402, 01.01.2012, ПАО "КузбассЭнергоСбыт" 10 | нет | 0.0003 | 0.0001 | 0.0022 | да
1802 | Администрация Яйского муниципального округа | Уличное освещение (Уст.мощ) ТП 30,652100,Кемеровская обл,Яйский р-н,Яя пгт,,Рабочая ул,,,, | ПС 110/35/10 кВ Яйская, ф. 10-5-РП | 330402, 01.01.2012, ПАО "КузбассЭнергоСбыт" 10 | нет | 0.0003 | 0.0001 | 0.0022 | да
1803 | Администрация Яйского муниципального округа | Уличное освещение (Уст.мощ) ТП 30,652100,Кемеровская обл,Яйский р-н,Яя пгт,,Рабочая ул,,,, | ПС 110/35/10 кВ Яйская, ф. 10-5-РП | 330402, 01.01.2012, ПАО "КузбассЭнергоСбыт" 10 | нет | 0.0004 | 0.0001 | 0.0022 | да
1804 | Администрация Яйского муниципального округа | Уличное освещение (Уст.мощ) ТП 30,652100,Кемеровская обл,Яйский р-н,Яя пгт,,Рабочая ул,,,, | ПС 110/35/10 кВ Яйская, ф. 10-5-РП | 330402, 01.01.2012, ПАО "КузбассЭнергоСбыт" 10 | нет | 0.0005 | 0.0001 | 0.0022 | да
1805 | Арышева Елена Николаевна | Торговый павильон,652100,Кемеровская обл,Яйский р-н,Яя пгт,,Рабочая ул,,,, | ПС 110/35/10 кВ Яйская, ф. 10-5-РП | 330322, 01.11.2017, ПАО "КузбассЭнергоСбыт" 10 | нет | 0.0002 | 0 | 0.01 | да
1806 | ГБУЗ КО "Яйская Районная больница" | Мед.пункт (ФАП),652100,Кемеровская обл,Яйский р-н,Яя пгт,,Рабочая ул,44,А,, | ПС 110/35/10 кВ Яйская, ф. 10-5-РП | 330104, 01.01.2012, ПАО "КузбассЭнергоСбыт" 10 | нет | 0.0065 | 0 | 0.015 | да
1807 | ГБУЗ КО "Яйская Районная больница" | Мед.пункт (ФАП),652100,Кемеровская обл,Яйский р-н,Яя пгт,,Логовой пер,18,,, | ПС 110/35/10 кВ Яйская, ф. 10-5-РП | 330104, 01.01.2012, ПАО "КузбассЭнергоСбыт" 10 | нет | 0 | 0.0001 | 0.003 | да
1808 | ИП Пономарев Михаил Георгиевич | Магазин "Снежинка",652100,Кемеровская обл,Яйский р-н,Яя пгт,,Рабочая ул,56,,, | ПС 110/35/10 кВ Яйская, ф. 10-5-РП | 330043, 01.06.2013, ПАО "КузбассЭнергоСбыт" 10 | нет | 0 | 0 | 0.01 | да
1809 | Администрация Яйского муниципального округа | Уличное освещение (Уст.мощ) ТП 24,652100,Кемеровская обл,Яйский р-н,Яя пгт,,Интернациональная ул,,,, | ПС 110/35/10 кВ Яйская, ф. 10-5-РП | 330402, 01.01.2012, ПАО "КузбассЭнергоСбыт" 10 | нет | 0.0002 | 0.0001 | 0.0009 | да
1810 | Администрация Яйского муниципального округа | Уличное освещение (Уст.мощ) ТП 24,652100,Кемеровская обл,Яйский р-н,Яя пгт,,Интернациональная ул,,,, | ПС 110/35/10 кВ Яйская, ф. 10-5-РП | 330402, 01.01.2012, ПАО "КузбассЭнергоСбыт" 10 | нет | 0 | 0 | 0.0009 | да
1811 | Администрация Яйского муниципального округа | Уличное освещение (Уст.мощ) ТП 23,652100,Кемеровская обл,Яйский р-н,Яя пгт,,Комсомольская ул,,,, | ПС 110/35/10 кВ Яйская, ф. 10-5-РП | 330402, 01.01.2012, ПАО "КузбассЭнергоСбыт" 10 | нет | 0.0002 | 0.0001 | 0.0003 | да
1812 | Администрация Яйского муниципального округа | Уличное освещение ТП-23 (по счетчику),652100,Кемеровская обл,Яйский р-н,Яя пгт,,Комсомольская ул,21,0,, | ПС 110/35/10 кВ Яйская, ф. 10-5-РП | 330401, 01.02.2020, ПАО "КузбассЭнергоСбыт" 10 | нет | 0.0012 | 0.0005 | 0.008 | да
1813 | Гусев Евгений Николаевич | Гусев Евгений Николаевич (магазин),652100,Кемеровская обл,Яйский р-н,Яя пгт,,Комсомольская ул,3,,, | ПС 110/35/10 кВ Яйская, ф. 10-5-РП | 330430, 01.06.2021, ПАО "КузбассЭнергоСбыт" 10 | нет | 0 | 0 | 0.015 | да
1814 | Гусев Евгений Николаевич | Гусев Евгений Николаевич (магазин),652100,Кемеровская обл,Яйский р-н,Яя пгт,,Комсомольская ул,3,,, | ПС 110/35/10 кВ Яйская, ф. 10-5-РП | 330430, 01.06.2021, ПАО "КузбассЭнергоСбыт" 10 | нет | 0.0021 | 0.0022 | 0.015 | да
1815 | ИП Агафонова Лариса Владимировна | Нежилое здание,652100,Кемеровская обл,Яйский р-н,Яя пгт,,Комсомольская ул,4,А,, | ПС 110/35/10 кВ Яйская, ф. 10-5-РП | 330228, 01.01.2014, ПАО "КузбассЭнергоСбыт" 10 | нет | 0 | 0.0038 | 0.03 | да
1816 | ИП Грицан С.В. | Прощальный зал,652100,Кемеровская обл,Яйский р-н,Яя пгт,,Комсомольская ул,33,,, | ПС 110/35/10 кВ Яйская, ф. 10-5-РП | 330499, 01.11.2022, ПАО "КузбассЭнергоСбыт" 10 | нет | 0.0004 | 0.0003 | 0.015 | да
1817 | ИП Егорцов Николай Михайлович | Магазин "Магнит",652100,Кемеровская обл,Яйский р-н,Яя пгт,,Комсомольская ул,4,,, | ПС 110/35/10 кВ Яйская, ф. 10-5-РП | 330020, 01.07.2013, ПАО "КузбассЭнергоСбыт" 10 | нет | 0.003 | 0.0052 | 0.009 | да
1818 | ИП Погудин Борис Рашидович | Шиномонтажная мастерская,652100,Кемеровская обл,Яйский р-н,Яя пгт,,Комсомольская ул,35,,, | ПС 110/35/10 кВ Яйская, ф. 10-5-РП | 330042, 01.03.2014, ПАО "КузбассЭнергоСбыт" 10 | нет | 0 | 0.0001 | 0.0163 | да
1819 | Кобелев Вячеслав Михайлович | Нежилое помещение,652100,Кемеровская область - Кузбасс,Яйский р-н,Яя пгт,,,Комсомольская ул,29,А, | ПС 110/35/10 кВ Яйская, ф. 10-5-РП | 330507, 01.05.2023, ОАО "КузбассЭнергоСбыт" | нет | 0.0002 | 0 | 0.015 | да
1820 | ОАО "СКЭК" | Навес под весы,652100,Кемеровская обл,Яйский р-н,Яя пгт,,Комсомольская ул,41,,, | ПС 110/35/10 кВ Яйская, ф. 10-5-РП | 330513, 01.08.2023, ПАО "КузбассЭнергоСбыт" 10 | нет | 0 | 0 | 0.015 | да
1821 | ООО "КЭнК" филиал "Энергосеть г.Анжеро-Судженск" | ТП №23 "База",652100,Кемеровская обл,Яйский р-н,Яя пгт,,Комсомольская ул,21,,, | ПС 110/35/10 кВ Яйская, ф. 10-5-РП | 300033, 01.03.2014, ПАО "КузбассЭнергоСбыт" 10 | нет | 0.0147 | 0.0038 | 0.2724 | да
1822 | Население: ж/д - 954, гараж - 12. | н/д | ПС 110/35/10 кВ Яйская, ф. 10-5-РП | н/д | н/д | 0.364 | 0.28 | н/д | н/д
1823 | ООО "Вэйда" (2) | Лесозавод(КТП 1-32),652120,Кемеровская обл,Ижморский р-н,Ижморский пгт,,Советская ул,2,,, | ПС 35/10 кВ Ижморская, ф. 10-1-ИЖ1 | 340238, 01.09.2015, ПАО "КузбассЭнергоСбыт" 10 | нет | 0.0252 | 0.0157 | 0.5607 | да
1824 | ИП Янбаев Р.Б. | Магазин, Коммунистическая 75а,652120,Кемеровская обл,Ижморский р-н,Ижморский пгт,,Коммунистическая ул,75,А,, | ПС 35/10 кВ Ижморская, ф. 10-1-ИЖ1 | 340273, 01.11.2023, ПАО "КузбассЭнергоСбыт" 10 | нет | 0.0005 | 0 | 0.005 | да
1825 | МКУ "Управление жизнеобеспечения" | Уличное освещение ТП № 1-11,652120,Кемеровская обл,Ижморский р-н,Ижморский пгт,,Западная ул,,,, | ПС 35/10 кВ Ижморская, ф. 10-1-ИЖ1 | 340221, 01.02.2020, ПАО "КузбассЭнергоСбыт" 10 | нет | 0.0011 | 0.0006 | 0.0079 | да
1826 | ГБУЗ КО "Ижморская районная больница" | Больница,652120,Кемеровская обл,Ижморский р-н,Ижморский пгт,,Молодежная ул,3,,, | ПС 35/10 кВ Ижморская, ф. 10-1-ИЖ1 | 340013, 01.01.2011, ПАО "КузбассЭнергоСбыт" 10 | Акт технологической брони б/н от 14.06.2023г 0,15 | 0.0226 | 0.0108 | 0.1 | нет
1827 | МКУ "Управление жизнеобеспечения" | Уличное освещение (Уст.мощ) КТП 1-22,652120,Кемеровская обл,Ижморский р-н,Ижморский пгт,,Советская ул,,,, | ПС 35/10 кВ Ижморская, ф. 10-1-ИЖ1 | 340221, 01.02.2020, ПАО "КузбассЭнергоСбыт" 10 | нет | 0.0003 | 0.0001 | 0.0008 | да
1828 | МКУ "Управление жизнеобеспечения" | Уличное освещение (Уст.мощ) КТП 1-22,652120,Кемеровская обл,Ижморский р-н,Ижморский пгт,,Советская ул,,,, | ПС 35/10 кВ Ижморская, ф. 10-1-ИЖ1 | 340221, 01.02.2020, ПАО "КузбассЭнергоСбыт" 10 | нет | 0.0002 | 0 | 0.0008 | да
1829 | МКУ "Управление жизнеобеспечения" | Уличное освещение (Уст.мощ) КТП 1-22,652120,Кемеровская обл,Ижморский р-н,Ижморский пгт,,Советская ул,,,, | ПС 35/10 кВ Ижморская, ф. 10-1-ИЖ1 | 340221, 01.02.2020, ПАО "КузбассЭнергоСбыт" 10 | нет | 0.0001 | 0 | 0.0008 | да
1830 | МКУ "Управление жизнеобеспечения" | Уличное освещение ТП №1-22,652120,Кемеровская обл,Ижморский р-н,Ижморский пгт,,Ленинская ул,,,, | ПС 35/10 кВ Ижморская, ф. 10-1-ИЖ1 | 340221, 01.02.2020, ПАО "КузбассЭнергоСбыт" 10 | нет | 0.0014 | 0.0006 | 0.0075 | да
1831 | ООО "Вэйда" (офис) | Офис,652120,Кемеровская обл,Ижморский р-н,Ижморский пгт,,Советская ул,2,,, | ПС 35/10 кВ Ижморская, ф. 10-1-ИЖ1 | 340146, 01.09.2015, ПАО "КузбассЭнергоСбыт" 10 | нет | 0.0041 | 0 | 0.015 | да
1832 | ООО "Вэйда" (офис) | Офис,652120,Кемеровская обл,Ижморский р-н,Ижморский пгт,,Советская ул,2,,, | ПС 35/10 кВ Ижморская, ф. 10-1-ИЖ1 | 340146, 01.09.2015, ПАО "КузбассЭнергоСбыт" 10 | нет | 0 | 0.0011 | 0.015 | да
1833 | ООО "Спец-Услуги" | Офис,652120,Кемеровская обл,Ижморский р-н,Ижморский пгт,,Ленинская ул,20,,, | ПС 35/10 кВ Ижморская, ф. 10-1-ИЖ1 | 340134, 03.02.2014, ПАО "КузбассЭнергоСбыт" 10 | нет | 0.0006 | 0.0003 | 0.015 | да
1834 | ПО "Ижморское" п.Ижморский | Магазин,652120,Кемеровская обл,Ижморский р-н,Ижморский пгт,,Ленинская ул,15,,, | ПС 35/10 кВ Ижморская, ф. 10-1-ИЖ1 | 340081, 01.01.2011, ПАО "КузбассЭнергоСбыт" 10 | нет | 0.0013 | 0.0021 | 0.005 | да
1835 | ГБУЗ КО "Ижморская районная больница" | Ижморское МУ ЦРБ (Гараж Стац.),652120,Кемеровская обл,Ижморский р-н,Ижморский пгт,,Молодежная ул,4,,, | ПС 35/10 кВ Ижморская, ф. 10-1-ИЖ1 | 340013, 01.01.2011, ПАО "КузбассЭнергоСбыт" 10 | нет | 0 | 0 | 0.003 | да
1836 | Межрегиональный филиал Федерального казённого учреждения "Центр по обеспечению деятельности Казначейства России" | Межрегиональный филиал - казначейство,652120,Кемеровская обл,Ижморский р-н,Ижморский пгт,,Кирова ул,3,А,, | ПС 35/10 кВ Ижморская, ф. 10-1-ИЖ1 | 200292, 27.01.2011, ОАО "МРСК Сибири КузбассЭнерго РЭС" | нет | 0 | 0.0014 | 0.1034 | да
1837 | МКУ "Управление жизнеобеспечения" | Уличное освещение (Уст.мощ) ТП 1-18,652120,Кемеровская обл,Ижморский р-н,Ижморский пгт,,Молодежная ул,,,, | ПС 35/10 кВ Ижморская, ф. 10-1-ИЖ1 | 340221, 01.02.2020, ПАО "КузбассЭнергоСбыт" 10 | нет | 0.0002 | 0.0001 | 0.0004 | да
1838 | МКУ "Управление жизнеобеспечения" | Уличное освещение ТП №1-18,652120,Кемеровская обл,Ижморский р-н,Ижморский пгт,,Кирова ул,8,а,, | ПС 35/10 кВ Ижморская, ф. 10-1-ИЖ1 | 340221, 01.02.2020, ПАО "КузбассЭнергоСбыт" 10 | нет | 0.0003 | 0.0001 | 0.0024 | да
1839 | ООО "Агротехсервис" | Мастерская,652120,Кемеровская обл,Ижморский р-н,Ижморский пгт,,Кирова ул,4,,, | ПС 35/10 кВ Ижморская, ф. 10-1-ИЖ1 | 340067, 25.08.2008, ПАО "КузбассЭнергоСбыт" 10 | нет | 0.0002 | 0.0001 | 0.015 | да
1840 | Управление Федеральной службы государственной регистрации,кадастра и картографии по Кемеровской области 2-14-48 | Земельный отдел,652120,Кемеровская обл,Ижморский р-н,Ижморский пгт,,Кирова ул,3,,, | ПС 35/10 кВ Ижморская, ф. 10-1-ИЖ1 | 200048, 01.04.2011, ОАО "МРСК Сибири КузбассЭнерго РЭС" | нет | 0.0011 | 0.0006 | 0.015 | да
1841 | МКУ "Управление жизнеобеспечения" | Уличное освещение КТП №1-21,652120,Кемеровская обл,Ижморский р-н,Ижморский пгт,,Заречная ул,,,, | ПС 35/10 кВ Ижморская, ф. 10-1-ИЖ1 | 340221, 01.02.2020, ПАО "КузбассЭнергоСбыт" 10 | нет | 0.0003 | 0.0002 | 0.001 | да
1842 | МКУ "Управление жизнеобеспечения" | Уличное освещение (Уст.мощ) МТП 1-26,652120,Кемеровская обл,Ижморский р-н,Ижморский пгт,,Луговая ул,,,, | ПС 35/10 кВ Ижморская, ф. 10-1-ИЖ1 | 340221, 01.02.2020, ПАО "КузбассЭнергоСбыт" 10 | нет | 0.0001 | 0 | 0.0001 | да
1843 | МКУ "Управление жизнеобеспечения" | Уличное освещение МТП №1-26,652120,Кемеровская обл,Ижморский р-н,Ижморский пгт,,Луговая ул,,,, | ПС 35/10 кВ Ижморская, ф. 10-1-ИЖ1 | 340221, 01.02.2020, ПАО "КузбассЭнергоСбыт" 10 | нет | 0.0001 | 0.0001 | 0.0004 | да
1844 | ООО "Ижморская тепло-сетевая компания" | Котельная № 9,652120,Кемеровская обл,Ижморский р-н,Ижморский пгт,,Коммунистическая ул,92,,, | ПС 35/10 кВ Ижморская, ф. 10-1-ИЖ1 | 340219, 01.01.2020, ОАО РЖД | нет | 0.0055 | 0 | 0.0767 | да
1845 | СПК "Едигаровых" | Пилорама,652120,Кемеровская обл,Ижморский р-н,Ижморский пгт,,Коммунистическая ул,92,,, | ПС 35/10 кВ Ижморская, ф. 10-1-ИЖ1 | 340084, 01.01.2011, ПАО "КузбассЭнергоСбыт" 10 | нет | 0 | 0 | 0.03 | да
1846 | Администрация Ижморского района | Офис,652120,Кемеровская обл,Ижморский р-н,Ижморский пгт,,Ленинская ул,63,,, | ПС 35/10 кВ Ижморская, ф. 10-1-ИЖ1 | 340000, 01.01.2011, ПАО "КузбассЭнергоСбыт" 10 | нет | 0.0085 | 0.0039 | 0.1056 | да
1847 | Администрация Ижморского района | Офис № 2,652120,Кемеровская обл,Ижморский р-н,Ижморский пгт,,Ленинская ул,59,,, | ПС 35/10 кВ Ижморская, ф. 10-1-ИЖ1 | 340000, 01.01.2011, ПАО "КузбассЭнергоСбыт" 10 | нет | 0.0021 | 0.0015 | 0.0008 | да
1848 | ГБУЗ КО "Ижморская районная больница" | Поликлинника 8-906-976-02-23,652120,Кемеровская обл,Ижморский р-н,Ижморский пгт,,Ленинская ул,53,,, | ПС 35/10 кВ Ижморская, ф. 10-1-ИЖ1 | 340013, 01.01.2011, ПАО "КузбассЭнергоСбыт" 10 | нет | 0.002 | 0.0032 | 0.03 | да
1849 | Государственное казенное учреждение "Центр хозяйственного и материально-технического обеспечения мировых судей в Кузб" | Управление по обеспечению деятельности мировых (Офис),652120,Кемеровская обл,Ижморский р-н,Ижморский пгт,,Ленинская ул,57,,, | ПС 35/10 кВ Ижморская, ф. 10-1-ИЖ1 | 200424, 01.01.2012, ОАО "МРСК Сибири КузбассЭнерго РЭС" | нет | 0.0006 | 0.0005 | 0.015 | да
1850 | ГП КО "Центр Технической Инвентаризации" | ЦТИ,652120,Кемеровская обл,Ижморский р-н,Ижморский пгт,,Ленинская ул,57,,, | ПС 35/10 кВ Ижморская, ф. 10-1-ИЖ1 | 200027, 01.01.2010, ОАО "МРСК Сибири КузбассЭнерго РЭС" | нет | 0.0004 | 0.0002 | 0.005 | да
1851 | ИП Ващенко Лидия Ивановна | Парикмахерская,652120,Кемеровская обл,Ижморский р-н,Ижморский пгт,,Ленинская ул,57,,, | ПС 35/10 кВ Ижморская, ф. 10-1-ИЖ1 | 340019, 01.01.2007, ПАО "КузбассЭнергоСбыт" 10 | нет | 0 | 0 | 0.0036 | да
1852 | ИП Журина Светлана Николаевна | Магазин,652120,Кемеровская обл,Ижморский р-н,Ижморский пгт,,Ленинская ул,59,,, | ПС 35/10 кВ Ижморская, ф. 10-1-ИЖ1 | 340022, 18.11.2008, ПАО "КузбассЭнергоСбыт" 10 | нет | 0 | 0 | 0.01 | да
1853 | ИП Зиборова Анна Анатольевна | Парикмахерская,652120,Кемеровская обл,Ижморский р-н,Ижморский пгт,,Водопроводная ул,30,,, | ПС 35/10 кВ Ижморская, ф. 10-1-ИЖ1 | 340230, 01.05.2020, ПАО "КузбассЭнергоСбыт" 10 | нет | 0.0002 | 0.0002 | 0.0021 | да
1854 | ИП Латыпова Зарима Явдатовна | ИП Латыпова З.Я.,652120,Кемеровская обл,Ижморский р-н,Ижморский пгт,,Микрорайон тер,4,,9, | ПС 35/10 кВ Ижморская, ф. 10-1-ИЖ1 | 340030, 01.01.2007, ПАО "КузбассЭнергоСбыт" 10 | нет | 0 | 0 | 0.0003 | да
1855 | ИП Латыпова Зарима Явдатовна | Магазин,652120,Кемеровская обл,Ижморский р-н,Ижморский пгт,,Коммунистическая ул,10,,, | ПС 35/10 кВ Ижморская, ф. 10-1-ИЖ1 | 340199, 30.10.2018, ПАО "КузбассЭнергоСбыт" 10 | нет | 0.0003 | 0.0002 | 0.015 | да
1856 | ИП Лобов Владимир Иванович | Магазин, Коммунистическая 10,652120,Кемеровская обл,Ижморский р-н,Ижморский пгт,,Коммунистическая ул,10,,, | ПС 35/10 кВ Ижморская, ф. 10-1-ИЖ1 | 340032, 01.01.2007, ПАО "КузбассЭнергоСбыт" 10 | нет | 0.0016 | 0.0021 | 0.015 | да
1857 | ИП Суменков Александр Иванович | ИП Суменков А.И. (Офис)8-906-929-65-80,652120,Кемеровская обл,Ижморский р-н,Ижморский пгт,,Ленинская ул,59,,, | ПС 35/10 кВ Ижморская, ф. 10-1-ИЖ1 | 340041, 18.06.2009, ПАО "КузбассЭнергоСбыт" 10 | нет | 0 | 0 | 0.005 | да
1858 | МБУ "МФЦ" | МФЦ,,Кемеровская обл,Ижморский р-н,Ижморский пгт,,Комсомольская ул,2,,, | ПС 35/10 кВ Ижморская, ф. 10-1-ИЖ1 | 200413, 02.07.2015, ПАО "КузбассЭнергоСбыт" 10 | нет | 0.0019 | 0.001 | 0.015 | да
1859 | МДОУ Ижморский детский сад №2 "Солнышко" | д/сад "Солнышко",652120,Кемеровская обл,Ижморский р-н,Ижморский пгт,,Комсомольская ул,4,,, | ПС 35/10 кВ Ижморская, ф. 10-1-ИЖ1 | 340049, 01.01.2011, ПАО "КузбассЭнергоСбыт" 10 | нет | 0.0067 | 0.0042 | 0.053 | да
1860 | МКУ "Отдел образования" | (Отдел детских прав),652120,Кемеровская обл,Ижморский р-н,Ижморский пгт,,Ленинская ул,59,,, | ПС 35/10 кВ Ижморская, ф. 10-1-ИЖ1 | 340051, 01.01.2012, ПАО "КузбассЭнергоСбыт" 10 | нет | 0 | 0 | 0.0006 | да
1861 | МКУ "Отдел образования" | Гараж Отдел образования Администрации Ижморского района,652120,Кемеровская обл,Ижморский р-н,Ижморский пгт,,Ленинская ул,61,А,, | ПС 35/10 кВ Ижморская, ф. 10-1-ИЖ1 | 340051, 01.01.2012, ПАО "КузбассЭнергоСбыт" 10 | нет | 0 | 0 | 0.0025 | да
1862 | МКУ "Отдел образования" | Офис Управление образования Администрации Ижморского района,652120,Кемеровская обл,Ижморский р-н,Ижморский пгт,,Ленинская ул,59,,, | ПС 35/10 кВ Ижморская, ф. 10-1-ИЖ1 | 340051, 01.01.2012, ПАО "КузбассЭнергоСбыт" 10 | нет | 0.0017 | 0.0006 | 0.0006 | да
1863 | МКУ "Управление жизнеобеспечения" | Гараж № 3,652120,Кемеровская обл,Ижморский р-н,Ижморский пгт,,Ленинская ул,63,А,, | ПС 35/10 кВ Ижморская, ф. 10-1-ИЖ1 | 340245, 01.02.2020, ПАО "КузбассЭнергоСбыт" 10 | нет | 0 | 0 | 0.0008 | да
1864 | МКУ "Управление жизнеобеспечения" | Освещение у фонтана,652120,Кемеровская обл,Ижморский р-н,Ижморский пгт,,Ленинская ул,59,,, | ПС 35/10 кВ Ижморская, ф. 10-1-ИЖ1 | 340221, 01.02.2020, ПАО "КузбассЭнергоСбыт" 10 | нет | 0.0008 | 0.0002 | 0.0024 | да
1865 | МКУ "Управление жизнеобеспечения" | Уличное освещение (Уст.мощ) ТП 1-6,652120,Кемеровская обл,Ижморский р-н,Ижморский пгт,,Микрорайон тер,,,, | ПС 35/10 кВ Ижморская, ф. 10-1-ИЖ1 | 340221, 01.02.2020, ПАО "КузбассЭнергоСбыт" 10 | нет | 0.0002 | 0 | 0.0003 | да
1866 | МКУ "Управление жизнеобеспечения" | Уличное освещение (Уст.мощ) ТП 1-6,652120,Кемеровская обл,Ижморский р-н,Ижморский пгт,,Микрорайон тер,,,, | ПС 35/10 кВ Ижморская, ф. 10-1-ИЖ1 | 340221, 01.02.2020, ПАО "КузбассЭнергоСбыт" 10 | нет | 0 | 0 | 0.0003 | да
1867 | МКУ "Управление жизнеобеспечения" | Фонтан,652120,Кемеровская обл,Ижморский р-н,Ижморский пгт,,Ленинская ул,,,, | ПС 35/10 кВ Ижморская, ф. 10-1-ИЖ1 | 340221, 01.02.2020, ПАО "КузбассЭнергоСбыт" 10 | нет | 0 | 0.0007 | 0.0075 | да
1868 | МОУ ДОД "Детская школа исскуств №20" | Школа искуств,652120,Кемеровская обл,Ижморский р-н,Ижморский пгт,,Ленинская ул,61,,, | ПС 35/10 кВ Ижморская, ф. 10-1-ИЖ1 | 340055, 01.01.2011, ПАО "КузбассЭнергоСбыт" 10 | нет | 0.0012 | 0.0007 | 0.0171 | да
1869 | Муниципальное учреждение "Комитет по управлению муниципальным имуществом Ижморского округа" | тер. Микрорайон, д. 6 кв. 11,652120,Кемеровская обл,Ижморский р-н,Ижморский пгт,,Микрорайон тер,6,,11, | ПС 35/10 кВ Ижморская, ф. 10-1-ИЖ1 | 340236, 01.10.2020, ПАО "Кузбассэнергосбыт" | нет | 0 | 0 | 0.005 | да
1870 | МУП "Редакция газеты "Наша жизнь" | МУП "Редакция газеты "Наша жизнь",652120,Кемеровская обл,Ижморский р-н,Ижморский пгт,,Коммунистическая ул,10,,, | ПС 35/10 кВ Ижморская, ф. 10-1-ИЖ1 | 340222, 01.03.2020, ПАО "КузбассЭнергоСбыт" 10 | нет | 0.0002 | 0 | 0.01 | да
1871 | МУП "Редакция газеты "Наша жизнь" | МУП "Редакция газеты "Наша жизнь",652120,Кемеровская обл,Ижморский р-н,Ижморский пгт,,Коммунистическая ул,10,,, | ПС 35/10 кВ Ижморская, ф. 10-1-ИЖ1 | 340222, 01.03.2020, ПАО "КузбассЭнергоСбыт" 10 | нет | 0 | 0 | 0.01 | да
1872 | Непосредственная форма управления (НФУ) | МКД, Коммунистическая 12,652120,Кемеровская обл,Ижморский р-н,Ижморский пгт,,Коммунистическая ул,12,,, | ПС 35/10 кВ Ижморская, ф. 10-1-ИЖ1 | 173, , ПАО "КузбассЭнергоСбыт" 10 | нет | 0.0034 | 0.0051 | 0.055 | да
1873 | Непосредственная форма управления (НФУ) | МКД, Коммунистическая 6,652120,Кемеровская обл,Ижморский р-н,Ижморский пгт,,Коммунистическая ул,6,,, | ПС 35/10 кВ Ижморская, ф. 10-1-ИЖ1 | 173, , ПАО "КузбассЭнергоСбыт" 10 | нет | 0.004 | 0.0032 | 0.04 | да
1874 | Непосредственная форма управления (НФУ) | МКД, Микрорайон № 3,652120,Кемеровская обл,Ижморский р-н,Ижморский пгт,,Микрорайон тер,3,,, | ПС 35/10 кВ Ижморская, ф. 10-1-ИЖ1 | 173, , ПАО "КузбассЭнергоСбыт" 10 | нет | 0.0028 | 0.0037 | 0.04 | да
1875 | Непосредственная форма управления (НФУ) | МКД, Микрорайон № 5,652120,Кемеровская обл,Ижморский р-н,Ижморский пгт,,Микрорайон тер,5,,, | ПС 35/10 кВ Ижморская, ф. 10-1-ИЖ1 | 173, , ПАО "КузбассЭнергоСбыт" 10 | нет | 0.0032 | 0.0038 | 0.04 | да
1876 | Непосредственная форма управления (НФУ) | МКД, Микрорайон № 6,652120,Кемеровская обл,Ижморский р-н,Ижморский пгт,,Микрорайон тер,6,,, | ПС 35/10 кВ Ижморская, ф. 10-1-ИЖ1 | 173, , ПАО "КузбассЭнергоСбыт" 10 | нет | 0.0031 | 0.0037 | 0.04 | да
1877 | Непосредственная форма управления (НФУ) | МКД, Микрорайон № 7,652120,Кемеровская обл,Ижморский р-н,Ижморский пгт,,Микрорайон тер,7,,, | ПС 35/10 кВ Ижморская, ф. 10-1-ИЖ1 | 173, , ПАО "КузбассЭнергоСбыт" 10 | нет | 0.0028 | 0.0037 | 0.04 | да
1878 | Непосредственная форма управления (НФУ) | МКД, Микрорайон № 8,652120,Кемеровская обл,Ижморский р-н,Ижморский пгт,,Микрорайон тер,8,,, | ПС 35/10 кВ Ижморская, ф. 10-1-ИЖ1 | 173, , ПАО "КузбассЭнергоСбыт" 10 | нет | 0.0031 | 0.0038 | 0.04 | да
1879 | Непосредственная форма управления (НФУ) | МКД, Микрорайон, № 2,652120,Кемеровская обл,Ижморский р-н,Ижморский пгт,,Микрорайон тер,2,,, | ПС 35/10 кВ Ижморская, ф. 10-1-ИЖ1 | 173, , ПАО "КузбассЭнергоСбыт" 10 | нет | 0.0035 | 0.0047 | 0.04 | да
1880 | Непосредственная форма управления (НФУ) | МКД, Микрорайонон №1,652120,Кемеровская обл,Ижморский р-н,Ижморский пгт,,Микрорайон тер,1,,, | ПС 35/10 кВ Ижморская, ф. 10-1-ИЖ1 | 173, , ПАО "КузбассЭнергоСбыт" 10 | нет | 0.0031 | 0 | 0.04 | да
1881 | Непосредственная форма управления (НФУ) | МКД, Микрорайонон №1,652120,Кемеровская обл,Ижморский р-н,Ижморский пгт,,Микрорайон тер,1,,, | ПС 35/10 кВ Ижморская, ф. 10-1-ИЖ1 | 173, , ПАО "КузбассЭнергоСбыт" 10 | нет | 0 | 0 | 0.04 | да
1882 | Непосредственная форма управления (НФУ) | МКД, Микрорайонон №4,652120,Кемеровская обл,Ижморский р-н,Ижморский пгт,,Микрорайон тер,4,,, | ПС 35/10 кВ Ижморская, ф. 10-1-ИЖ1 | 173, , ПАО "КузбассЭнергоСбыт" 10 | нет | 0.0036 | 0.0034 | 0.04 | да
1883 | ООО "Своя Стоматология" | ООО "Своя Стоматология",652120,Кемеровская обл,Ижморский р-н,Ижморский пгт,,Коммунистическая ул,10,,5, | ПС 35/10 кВ Ижморская, ф. 10-1-ИЖ1 | 340173, 01.07.2017, ПАО "КузбассЭнергоСбыт" 9 | нет | 0.0004 | 0.0004 | 0.0127 | да
1884 | ООО "Юнона" (АПТЕКА) | Аптека,652120,Кемеровская обл,Ижморский р-н,Ижморский пгт,,Ленинская ул,57,,, | ПС 35/10 кВ Ижморская, ф. 10-1-ИЖ1 | 320293, 02.10.2017, ПАО "КузбассЭнергоСбыт" 9 | нет | 0.0025 | 0.0012 | 0.015 | да
1885 | Отделение МВД Российской Федерации по Ижморскому району | Офис (ГИБДД),652120,Кемеровская обл,Ижморский р-н,Ижморский пгт,,Коммунистическая ул,10,,, | ПС 35/10 кВ Ижморская, ф. 10-1-ИЖ1 | 340145, 01.03.2015, ПАО "КузбассЭнергоСбыт" 10 | нет | 0.0007 | 0 | 0.008 | да
1886 | Отделение МВД Российской Федерации по Ижморскому району | Офис (ГИБДД),652120,Кемеровская обл,Ижморский р-н,Ижморский пгт,,Коммунистическая ул,10,,, | ПС 35/10 кВ Ижморская, ф. 10-1-ИЖ1 | 340145, 01.03.2015, ПАО "КузбассЭнергоСбыт" 10 | нет | 0 | 0.0006 | 0.008 | да
1887 | ПО "Ижморское" п.Ижморский | Офис,652120,Кемеровская обл,Ижморский р-н,Ижморский пгт,,Ленинская ул,55,,, | ПС 35/10 кВ Ижморская, ф. 10-1-ИЖ1 | 340081, 01.01.2011, ПАО "КузбассЭнергоСбыт" 10 | нет | 0.0059 | 0.0073 | 0.046 | да
1888 | Следственное управление Следственного комитета | Следственное управление Следственного комитета (Офис),652120,Кемеровская обл,Ижморский р-н,Ижморский пгт,,Коммунистическая ул,10,,, | ПС 35/10 кВ Ижморская, ф. 10-1-ИЖ1 | 200004, 01.01.2012, ОАО "МРСК Сибири КузбассЭнерго РЭС" | нет | 0.0003 | 0.0002 | 0.015 | да
1889 | Уголовно-исполнительная инспекция Ижм. | Гараж,652120,Кемеровская обл,Ижморский р-н,Ижморский пгт,,Ленинская ул,61,а,, | ПС 35/10 кВ Ижморская, ф. 10-1-ИЖ1 | 202837, 01.01.2011, ОАО "МРСК Сибири КузбассЭнерго РЭС" | нет | 0 | 0 | 0.007 | да
1890 | Управление социальной защиты населения Ижморск | Управление социальной защиты населения Гараж,652120,Кемеровская обл,Ижморский р-н,Ижморский пгт,,Ленинская ул,59,,, | ПС 35/10 кВ Ижморская, ф. 10-1-ИЖ1 | 340087, 01.01.2012, ПАО "КузбассЭнергоСбыт" 10 | нет | 0 | 0 | 0.0147 | да
1891 | Управление социальной защиты населения Ижморск | Управление социальной защиты населения офис,,Кемеровская обл,Ижморский р-н,Ижморский пгт,,Комсомольская ул,2,,, | ПС 35/10 кВ Ижморская, ф. 10-1-ИЖ1 | 340087, 01.01.2012, ПАО "КузбассЭнергоСбыт" 10 | нет | 0.0011 | 0.0009 | 0.015 | да
1892 | МБОУ "Ижморская СОШ №1" | Школа №1,652120,Кемеровская обл,Ижморский р-н,Ижморский пгт,,Комсомольская ул,5,,, | ПС 35/10 кВ Ижморская, ф. 10-1-ИЖ1 | 340053, 01.01.2011, ПАО "КузбассЭнергоСбыт" 10 | Акт аварийной брони б/н без даты 0,0045 | 0.0076 | 0.0023 | 0.1016 | нет
1893 | МБОУ "Ижморская СОШ №1" | Школа №1,652120,Кемеровская обл,Ижморский р-н,Ижморский пгт,,Комсомольская ул,5,,, | ПС 35/10 кВ Ижморская, ф. 10-1-ИЖ1 | 340053, 01.01.2011, ПАО "КузбассЭнергоСбыт" 10 | Акт аварийной брони б/н без даты 0,0045 | 0.0106 | 0.0044 | 0.1016 | нет
1894 | МКУ "Управление жизнеобеспечения" | Уличное освещение КТП 1-9,652120,Кемеровская обл,Ижморский р-н,Ижморский пгт,,Комсомольская ул,,,, | ПС 35/10 кВ Ижморская, ф. 10-1-ИЖ1 | 340221, 01.02.2020, ПАО "КузбассЭнергоСбыт" 10 | нет | 0.0001 | 0.0001 | 0.0007 | да
1895 | МУП "Ижморское ЖКХ"Ижморского муниципального района | Скважина Комсомольская,,Кемеровская обл,Ижморский р-н,Ижморский пгт,,Комсомольская ул,2,а,, | ПС 35/10 кВ Ижморская, ф. 10-1-ИЖ1 | 340204, 01.11.2018, ОАО РЖД | нет | 0.012 | 0.0114 | 0.011 | да
1896 | Гвоздев Владислав Сергеевич | Гараж,652120,Кемеровская обл,Ижморский р-н,Ижморский пгт,,Западная ул,19,,, | ПС 35/10 кВ Ижморская, ф. 10-1-ИЖ1 | 340180, 01.02.2018, ПАО "КузбассЭнергоСбыт" 9 | нет | 0 | 0 | 0.015 | да
1897 | МДОУ Ижморский детский сад №3 "Колосок" | д/с Колосок 2-19-07,652120,Кемеровская обл,Ижморский р-н,Ижморский пгт,,Школьная ул,7,,, | ПС 35/10 кВ Ижморская, ф. 10-1-ИЖ1 | 340048, 01.01.2011, ПАО "КузбассЭнергоСбыт" 10 | нет | 0.0049 | 0.0187 | 0.073 | да
1898 | МКУ "Управление жизнеобеспечения" | Уличное освещение МТП 1-16,652120,Кемеровская обл,Ижморский р-н,Ижморский пгт,,Школьный пер,,,, | ПС 35/10 кВ Ижморская, ф. 10-1-ИЖ1 | 340221, 01.02.2020, ПАО "КузбассЭнергоСбыт" 10 | нет | 0.0003 | 0.0001 | 0.0007 | да
1899 | МКУ "Управление жизнеобеспечения" | Уличное освещение (Уст.мощ) МТП 1-16,652120,Кемеровская обл,Ижморский р-н,Ижморский пгт,,Школьная ул,,,, | ПС 35/10 кВ Ижморская, ф. 10-1-ИЖ1 | 340221, 01.02.2020, ПАО "КузбассЭнергоСбыт" 10 | нет | 0.0002 | 0 | 0.0002 | да
1900 | ООО "МСК Энерго" | Теле2 - Ижморкий БС № 799 пер. Школьный,652120,Кемеровская обл,Ижморский р-н,Ижморский пгт,,Школьный пер,2,,, | ПС 35/10 кВ Ижморская, ф. 10-1-ИЖ1 | 350987, 01.11.2021, ПАО "Кузбассэнергосбыт" | нет | 0 | 0 | 0.005 | да
1901 | Дмитриев Олег Владимирович | Пункт выдачи Ozon,652120,Кемеровская обл,Ижморский р-н,Ижморский пгт,,Коммунистическая ул,17,,, | ПС 35/10 кВ Ижморская, ф. 10-1-ИЖ1 | 340153, 01.09.2015, ПАО "КузбассЭнергоСбыт" 10 | нет | 0.0033 | 0 | 0.005 | да
1902 | ИП Королик Ирина Геннадьевна | Магазин,652120,Кемеровская обл,Ижморский р-н,Ижморский пгт,,Ленинская ул,51,,, | ПС 35/10 кВ Ижморская, ф. 10-1-ИЖ1 | 340026, 01.01.2007, ПАО "КузбассЭнергоСбыт" 10 | нет | 0.0029 | 0.0029 | 0.0155 | да
1903 | ИП Шуляков Михаил Владимирович | Магазин,652120,Кемеровская обл,Ижморский р-н,Ижморский пгт,,Коммунистическая ул,9,,, | ПС 35/10 кВ Ижморская, ф. 10-1-ИЖ1 | 340044, 01.01.2007, ПАО "КузбассЭнергоСбыт" 10 | нет | 0.0025 | 0.0041 | 0.01 | да
1904 | МКУ "Управление жизнеобеспечения" | Уличное освещение КТП 1-12,652120,Кемеровская обл,Ижморский р-н,Ижморский пгт,,Западная ул,,,, | ПС 35/10 кВ Ижморская, ф. 10-1-ИЖ1 | 340221, 01.02.2020, ПАО "КузбассЭнергоСбыт" 10 | нет | 0.0001 | 0.0001 | 0.0003 | да
1905 | ООО Производственная компания "АгроСиб" (ЯРЧЕ, Лесной) | Магазин "Центральный" ЯРЧЕ,652120,Кемеровская обл,Ижморский р-н,Ижморский пгт,,Ленинская ул,68,а,, | ПС 35/10 кВ Ижморская, ф. 10-1-ИЖ1 | 330261, 01.05.2016, ПАО "КузбассЭнергоСбыт" 10 | нет | 0.0338 | 0.0283 | 0.021 | да
1906 | ПО "Ижморское" п.Ижморский | Пекарня,652120,Кемеровская обл,Ижморский р-н,Ижморский пгт,,Коммунистическая ул,13,,, | ПС 35/10 кВ Ижморская, ф. 10-1-ИЖ1 | 340081, 01.01.2011, ПАО "КузбассЭнергоСбыт" 10 | нет | 0.0168 | 0.0183 | 0.181 | да
1907 | Ядыкина Ольга Ивановна | Магазин,652120,Кемеровская обл,Ижморский р-н,Ижморский пгт,,Ленинская ул,76,,, | ПС 35/10 кВ Ижморская, ф. 10-1-ИЖ1 | 340139, 01.04.2014, ПАО "КузбассЭнергоСбыт" 10 | нет | 0.0011 | 0.0015 | 0.0149 | да
1908 | ИП Полева Наталья Михайловна | Магазин, Кирова 4,652120,Кемеровская обл,Ижморский р-н,Ижморский пгт,,Кирова ул,4,,, | ПС 35/10 кВ Ижморская, ф. 10-1-ИЖ1 | 340037, 01.01.2011, ПАО "КузбассЭнергоСбыт" 10 | нет | 0.0008 | 0.0011 | 0.006 | да
1909 | МКУ "Управление жизнеобеспечения" | Уличное освещение (Уст.мощ) КТП 1-15,652120,Кемеровская обл,Ижморский р-н,Ижморский пгт,,Рабочая ул,,,, | ПС 35/10 кВ Ижморская, ф. 10-1-ИЖ1 | 340221, 01.02.2020, ПАО "КузбассЭнергоСбыт" 10 | нет | 0.0003 | 0.0001 | 0.0005 | да
1910 | МКУ "Управление жизнеобеспечения" | Уличное освещение (Уст.мощ) КТП 1-15,652120,Кемеровская обл,Ижморский р-н,Ижморский пгт,,Рабочая ул,,,, | ПС 35/10 кВ Ижморская, ф. 10-1-ИЖ1 | 340221, 01.02.2020, ПАО "КузбассЭнергоСбыт" 10 | нет | 0 | 0 | 0.0005 | да
1911 | МКУ "Управление жизнеобеспечения" | Уличное освещение (Уст.мощ) КТП 1-15,652120,Кемеровская обл,Ижморский р-н,Ижморский пгт,,Рабочая ул,,,, | ПС 35/10 кВ Ижморская, ф. 10-1-ИЖ1 | 340221, 01.02.2020, ПАО "КузбассЭнергоСбыт" 10 | нет | 0 | 0 | 0.0005 | да
1912 | МКУ "Управление жизнеобеспечения" | Уличное освещение ТП №1-15,652120,Кемеровская обл,Ижморский р-н,Ижморский пгт,,Рабочая ул,,,, | ПС 35/10 кВ Ижморская, ф. 10-1-ИЖ1 | 340221, 01.02.2020, ПАО "КузбассЭнергоСбыт" 10 | нет | 0.0008 | 0.0004 | 0.0036 | да
1913 | Непосредственная форма управления (НФУ) | МКД, Рабочая № 1,652120,Кемеровская обл,Ижморский р-н,Ижморский пгт,,Рабочая ул,1,,, | ПС 35/10 кВ Ижморская, ф. 10-1-ИЖ1 | 173, , ПАО "КузбассЭнергоСбыт" 10 | нет | 0.0053 | 0 | 0.045 | да
1914 | ООО "Гуливер" | ООО "Гуливер" (Гараж),652120,Кемеровская обл,Ижморский р-н,Ижморский пгт,,Кирова ул,4,А,, | ПС 35/10 кВ Ижморская, ф. 10-1-ИЖ1 | 340068, 01.01.2011, ПАО "КузбассЭнергоСбыт" 10 | нет | 0 | 0 | 0.03 | да
1915 | ООО "Ижморская тепло-сетевая компания" | Котельная № 3 резерв,,Кемеровская обл,Ижморский р-н,Ижморский пгт,,Кирова ул,4,а,, | ПС 35/10 кВ Ижморская, ф. 10-1-ИЖ1 | 340219, 01.01.2020, ОАО РЖД | нет | 0.003 | 0.0005 | 0.2 | да
1916 | Центр Соц. Обслуживания населения Ижм.р-на | Офис,652120,Кемеровская обл,Ижморский р-н,Ижморский пгт,,Кирова ул,4,А,, | ПС 35/10 кВ Ижморская, ф. 10-1-ИЖ1 | 340098, 01.01.2011, ПАО "КузбассЭнергоСбыт" 10 | нет | 0.0011 | 0.0012 | 0.06 | да
1917 | ООО "Продсервис С" | База,652120,Кемеровская обл,Ижморский р-н,Ижморский пгт,,Кирова ул,4,,, | ПС 35/10 кВ Ижморская, ф. 10-1-ИЖ1 | 340158, 01.02.2016, ПАО "КузбассЭнергоСбыт" 10 | нет | 0.0002 | 0.0002 | 0.109 | да
1918 | МКУ "Управление жизнеобеспечения" | Уличное освещение (Уст.мощ) МТП 1-10,652120,Кемеровская обл,Ижморский р-н,Ижморский пгт,,Пушкина ул,,,, | ПС 35/10 кВ Ижморская, ф. 10-1-ИЖ1 | 340221, 01.02.2020, ПАО "КузбассЭнергоСбыт" 10 | нет | 0.0004 | 0.0001 | 0.0009 | да
1919 | МКУ "Управление жизнеобеспечения" | Уличное освещение (Уст.мощ) МТП 1-10,652120,Кемеровская обл,Ижморский р-н,Ижморский пгт,,Пушкина ул,,,, | ПС 35/10 кВ Ижморская, ф. 10-1-ИЖ1 | 340221, 01.02.2020, ПАО "КузбассЭнергоСбыт" 10 | нет | 0.0002 | 0.0001 | 0.0009 | да
1920 | ИП Бердышева Ирина Александровна | Магазин "Обжорка",652120,Кемеровская обл,Ижморский р-н,Ижморский пгт,,М.Горького ул,66,,, | ПС 35/10 кВ Ижморская, ф. 10-1-ИЖ1 | 340182, 25.01.2018, ПАО "КузбассЭнергоСбыт" 10 | нет | 0.0024 | 0.004 | 0.015 | да
1921 | МКУ "Управление жизнеобеспечения" | Уличное освещение (Уст.мощ) МТП 1-27,652120,Кемеровская обл,Ижморский р-н,Ижморский пгт,,М.Горького ул,,,, | ПС 35/10 кВ Ижморская, ф. 10-1-ИЖ1 | 340221, 01.02.2020, ПАО "КузбассЭнергоСбыт" 10 | нет | 0.0002 | 0.0001 | 0.0005 | да
1922 | МКУ "Управление жизнеобеспечения" | Уличное освещение (Уст.мощ) МТП 1-27,652120,Кемеровская обл,Ижморский р-н,Ижморский пгт,,М.Горького ул,,,, | ПС 35/10 кВ Ижморская, ф. 10-1-ИЖ1 | 340221, 01.02.2020, ПАО "КузбассЭнергоСбыт" 10 | нет | 0.0001 | 0 | 0.0005 | да
1923 | МКУ "Управление жизнеобеспечения" | Уличное освещение МТП № 1-27,652120,Кемеровская обл,Ижморский р-н,Ижморский пгт,,М.Горького ул,,,, | ПС 35/10 кВ Ижморская, ф. 10-1-ИЖ1 | 340221, 01.02.2020, ПАО "КузбассЭнергоСбыт" 10 | нет | 0.0001 | 0 | 0.0002 | да
1924 | МКУ "Управление жизнеобеспечения" | Уличное освещение (Уст.мощ.) МТП 1-4,652120,Кемеровская обл,Ижморский р-н,Ижморский пгт,,Транспортная ул,,,, | ПС 35/10 кВ Ижморская, ф. 10-1-ИЖ1 | 340221, 01.02.2020, ПАО "КузбассЭнергоСбыт" 10 | нет | 0.0003 | 0.0001 | 0.0008 | да
1925 | МКУ "Управление жизнеобеспечения" | Уличное освещение (Уст.мощ.) МТП 1-4,652120,Кемеровская обл,Ижморский р-н,Ижморский пгт,,Транспортная ул,,,, | ПС 35/10 кВ Ижморская, ф. 10-1-ИЖ1 | 340221, 01.02.2020, ПАО "КузбассЭнергоСбыт" 10 | нет | 0.0002 | 0.0001 | 0.0008 | да
1926 | Бычин Сергей Владимирович | Магазин,652120,Кемеровская обл,Ижморский р-н,Ижморский пгт,,Коммунистическая ул,92,,, | ПС 35/10 кВ Ижморская, ф. 10-1-ИЖ1 | 340142, 01.07.2014, ПАО "КузбассЭнергоСбыт" 10 | нет | 0 | 0 | 0.01 | да
1927 | Бычин Сергей Владимирович | Магазин,652120,Кемеровская обл,Ижморский р-н,Ижморский пгт,,Коммунистическая ул,92,,, | ПС 35/10 кВ Ижморская, ф. 10-1-ИЖ1 | 340142, 01.07.2014, ПАО "КузбассЭнергоСбыт" 10 | нет | 0 | 0 | 0.01 | да
1928 | ГАУ "Чебулинский лесхоз" | Офис,652120,Кемеровская обл,Ижморский р-н,Ижморский пгт,,Коммунистическая ул,100,,, | ПС 35/10 кВ Ижморская, ф. 10-1-ИЖ1 | 360205, 01.04.2009, ПАО "КузбассЭнергоСбыт" 10 | нет | 0.0015 | 0.0009 | 0.035 | да
1929 | ГАУ "Чебулинский лесхоз" | Офис,652120,Кемеровская обл,Ижморский р-н,Ижморский пгт,,Коммунистическая ул,100,,, | ПС 35/10 кВ Ижморская, ф. 10-1-ИЖ1 | 360205, 01.04.2009, ПАО "КузбассЭнергоСбыт" 10 | нет | 0 | 0 | 0.035 | да
1930 | МКУ "Управление жизнеобеспечения" | Уличное освещение МТП 1-1,652120,Кемеровская обл,Ижморский р-н,Ижморский пгт,,Коммунистическая ул,,,, | ПС 35/10 кВ Ижморская, ф. 10-1-ИЖ1 | 340221, 01.02.2020, ПАО "КузбассЭнергоСбыт" 10 | нет | 0.0003 | 0.0001 | 0.0024 | да
1931 | СПК "Едигаровых" | Гараж-склад,652120,Кемеровская обл,Ижморский р-н,Ижморский пгт,,Коммунистическая ул,92,,, | ПС 35/10 кВ Ижморская, ф. 10-1-ИЖ1 | 340084, 01.01.2011, ПАО "КузбассЭнергоСбыт" 10 | нет | 0 | 0 | 0.0019 | да
1932 | СПК "Едигаровых" | Оздоровительный комплекс,652120,Кемеровская обл,Ижморский р-н,Ижморский пгт,,Коммунистическая ул,92,,, | ПС 35/10 кВ Ижморская, ф. 10-1-ИЖ1 | 340084, 01.01.2011, ПАО "КузбассЭнергоСбыт" 10 | нет | 0.0108 | 0.001 | 0.035 | да
1933 | СПК "Едигаровых" | Оздоровительный комплекс,652120,Кемеровская обл,Ижморский р-н,Ижморский пгт,,Коммунистическая ул,92,,, | ПС 35/10 кВ Ижморская, ф. 10-1-ИЖ1 | 340084, 01.01.2011, ПАО "КузбассЭнергоСбыт" 10 | нет | 0 | 0 | 0.035 | да
1934 | МУОУДО "Дом детского творчества" | "Дом детского творчества",652120,Кемеровская обл,Ижморский р-н,Ижморский пгт,,Западная ул,7,,, | ПС 35/10 кВ Ижморская, ф. 10-1-ИЖ1 | 340059, 01.01.2011, ПАО "КузбассЭнергоСбыт" 10 | нет | 0.0014 | 0.0006 | 0.0278 | да
1935 | ФГБУ "Россельхозцентр" | Офис,652120,Кемеровская обл,Ижморский р-н,Ижморский пгт,,Западная ул,9,,, | ПС 35/10 кВ Ижморская, ф. 10-1-ИЖ1 | 340094, 01.01.2011, ПАО "КузбассЭнергоСбыт" 10 | нет | 0.0003 | 0.0001 | 0.0153 | да
1936 | МКУ "Управление жизнеобеспечения" | Уличное освещение (Уст.мощ) КТП 1-20,652120,Кемеровская обл,Ижморский р-н,Ижморский пгт,,Молодежная ул,,,, | ПС 35/10 кВ Ижморская, ф. 10-1-ИЖ1 | 340221, 01.02.2020, ПАО "КузбассЭнергоСбыт" 10 | нет | 0.0002 | 0.0001 | 0.0005 | да
1937 | МКУ "Управление жизнеобеспечения" | Уличное освещение (Уст.мощ) КТП 1-20,652120,Кемеровская обл,Ижморский р-н,Ижморский пгт,,Молодежная ул,,,, | ПС 35/10 кВ Ижморская, ф. 10-1-ИЖ1 | 340221, 01.02.2020, ПАО "КузбассЭнергоСбыт" 10 | нет | 0 | 0 | 0.0005 | да
1938 | МКУ "Управление жизнеобеспечения" | Уличное освещение (Уст.мощ) КТП 1-20,652120,Кемеровская обл,Ижморский р-н,Ижморский пгт,,Молодежная ул,,,, | ПС 35/10 кВ Ижморская, ф. 10-1-ИЖ1 | 340221, 01.02.2020, ПАО "КузбассЭнергоСбыт" 10 | нет | 0.0001 | 0 | 0.0005 | да
1939 | ООО "Автолес" | Гараж(Пилорама),652120,Кемеровская обл,Ижморский р-н,Ижморский пгт,,Ленинская ул,1,Б,, | ПС 35/10 кВ Ижморская, ф. 10-1-ИЖ1 | 340066, 01.01.2011, ПАО "КузбассЭнергоСбыт" 10 | нет | 0.0023 | 0.0002 | 0.066 | да
1940 | ООО "Автолес" | Гараж(Пилорама),652120,Кемеровская обл,Ижморский р-н,Ижморский пгт,,Ленинская ул,1,Б,, | ПС 35/10 кВ Ижморская, ф. 10-1-ИЖ1 | 340066, 01.01.2011, ПАО "КузбассЭнергоСбыт" 10 | нет | 0.0009 | 0.0016 | 0.066 | да
1941 | ИП Крутов Л.Ю. | Магазин "Мазайка",652120,Кемеровская обл,Ижморский р-н,Ижморский пгт,,Советский пер,10,,, | ПС 35/10 кВ Ижморская, ф. 10-1-ИЖ1 | 340250, 01.03.2021, ПАО "КузбассЭнергоСбыт" 10 | нет | 0 | 0 | 0.005 | да
1942 | МКУ "Управление жизнеобеспечения" | Уличное освещение (Уст.мощ) МТП 1-23,652120,Кемеровская обл,Ижморский р-н,Ижморский пгт,,Молзавода пер,,,, | ПС 35/10 кВ Ижморская, ф. 10-1-ИЖ1 | 340221, 01.02.2020, ПАО "КузбассЭнергоСбыт" 10 | нет | 0 | 0 | 0.0001 | да
1943 | МКУ "Управление жизнеобеспечения" | Уличное освещение (Уст.мощ) МТП 1-23,652120,Кемеровская обл,Ижморский р-н,Ижморский пгт,,Молзавода пер,,,, | ПС 35/10 кВ Ижморская, ф. 10-1-ИЖ1 | 340221, 01.02.2020, ПАО "КузбассЭнергоСбыт" 10 | нет | 0 | 0 | 0.0001 | да
1944 | МКУ "Управление жизнеобеспечения" | Уличное освещение (Уст.мощ) МТП 1-8,652120,Кемеровская обл,Ижморский р-н,Ижморский пгт,,Лермонтова ул,,,, | ПС 35/10 кВ Ижморская, ф. 10-1-ИЖ1 | 340221, 01.02.2020, ПАО "КузбассЭнергоСбыт" 10 | нет | 0 | 0 | 0.0001 | да
1945 | ООО "МСК Энерго" | ООО "МСК Энерго" Ростелеком,652120,Кемеровская обл,Ижморский р-н,Ижморский пгт,,Ленинская ул,69,,, | ПС 35/10 кВ Ижморская, ф. 10-1-ИЖ1 | 350986, 01.11.2021, ПАО "Кузбассэнергосбыт" | нет | 0.0115 | 0.0103 | 0.21 | да
1946 | ФГУП "Почта России" | Офис,652120,Кемеровская обл,Ижморский р-н,Ижморский пгт,,Ленинская ул,69,,, | ПС 35/10 кВ Ижморская, ф. 10-1-ИЖ1 | 301350, 01.01.2008, ПАО "КузбассЭнергоСбыт" 10 | нет | 0.0009 | 0 | 0.015 | да
1947 | МКУ "Управление жизнеобеспечения" | Уличное освещение МТП 1-2,652120,Кемеровская обл,Ижморский р-н,Ижморский пгт,,Коммунистическая ул,,,, | ПС 35/10 кВ Ижморская, ф. 10-1-ИЖ1 | 340221, 01.02.2020, ПАО "КузбассЭнергоСбыт" 10 | нет | 0.0001 | 0.0001 | 0.0009 | да
1948 | Непосредственная форма управления (НФУ) | МКД, Коммунистическая,125,652120,Кемеровская обл,Ижморский р-н,Ижморский пгт,,Коммунистическая ул,125,,, | ПС 35/10 кВ Ижморская, ф. 10-1-ИЖ1 | 173, , ПАО "КузбассЭнергоСбыт" 10 | нет | 0 | 0.0039 | 0.045 | да
1949 | Непосредственная форма управления (НФУ) | МКД, Коммунистическая,125,652120,Кемеровская обл,Ижморский р-н,Ижморский пгт,,Коммунистическая ул,125,,, | ПС 35/10 кВ Ижморская, ф. 10-1-ИЖ1 | 173, , ПАО "КузбассЭнергоСбыт" 10 | нет | 0.0049 | 0 | 0.045 | да
1950 | Администрация Ижморского района | Гараж № 1,652120,Кемеровская обл,Ижморский р-н,Ижморский пгт,,Ленинская ул,82,б,, | ПС 35/10 кВ Ижморская, ф. 10-1-ИЖ1 | 340000, 01.01.2011, ПАО "КузбассЭнергоСбыт" 10 | нет | 0 | 0 | 0.0013 | да
1951 | Администрация Ижморского района | Гараж № 2,652120,Кемеровская обл,Ижморский р-н,Ижморский пгт,,Ленинская ул,82,б,, | ПС 35/10 кВ Ижморская, ф. 10-1-ИЖ1 | 340000, 01.01.2011, ПАО "КузбассЭнергоСбыт" 10 | нет | 0.0002 | 0.0002 | 0.003 | да
1952 | Администрация Ижморского района | Сторожка,652120,Кемеровская обл,Ижморский р-н,Ижморский пгт,,Ленинская ул,82,б,, | ПС 35/10 кВ Ижморская, ф. 10-1-ИЖ1 | 340000, 01.01.2011, ПАО "КузбассЭнергоСбыт" 10 | нет | 0.0009 | 0 | 0.003 | да
1953 | ИП Бердышева Ирина Александровна | Кафе "Обжорка",652120,Кемеровская обл,Ижморский р-н,Ижморский пгт,,Коммунистическая ул,4,,, | ПС 35/10 кВ Ижморская, ф. 10-1-ИЖ1 | 340182, 25.01.2018, ПАО "КузбассЭнергоСбыт" 10 | нет | 0.0083 | 0.0079 | 0.05 | да
1954 | ИП Борисов Сергей Викторович | Магазин,,Кемеровская обл,Ижморский р-н,Ижморский пгт,,Коммунистическая ул,2,в,2, | ПС 35/10 кВ Ижморская, ф. 10-1-ИЖ1 | 340205, 22.04.2019, ПАО "КузбассЭнергоСбыт" 10 | нет | 0.0009 | 0.0008 | 0.01 | да
1955 | МКУ "Управление жизнеобеспечения" | Уличное освещение (Уст.мощ) КТП 1-13,652120,Кемеровская обл,Ижморский р-н,Ижморский пгт,,Ленинская ул,,,, | ПС 35/10 кВ Ижморская, ф. 10-1-ИЖ1 | 340221, 01.02.2020, ПАО "КузбассЭнергоСбыт" 10 | нет | 0 | 0 | 0.0001 | да
1956 | МКУ "Управление жизнеобеспечения" | Уличное освещение (Уст.мощ) КТП 1-13,652120,Кемеровская обл,Ижморский р-н,Ижморский пгт,,Ленинская ул,,,, | ПС 35/10 кВ Ижморская, ф. 10-1-ИЖ1 | 340221, 01.02.2020, ПАО "КузбассЭнергоСбыт" 10 | нет | 0 | 0 | 0.0001 | да
1957 | МУК "Ижморский ЦКС" | Клуб сч-к № 01413423,652120,Кемеровская обл,Ижморский р-н,Ижморский пгт,,Ленинская ул,84,,, | ПС 35/10 кВ Ижморская, ф. 10-1-ИЖ1 | 340163, 08.06.2016, ПАО "КузбассЭнергоСбыт" 10 | нет | 0.0002 | 0.0005 | 0.18 | да
1958 | МУК "Ижморский ЦКС" | Клуб сч-к № 0148420,652120,Кемеровская обл,Ижморский р-н,Ижморский пгт,,Ленинская ул,84,,, | ПС 35/10 кВ Ижморская, ф. 10-1-ИЖ1 | 340163, 08.06.2016, ПАО "КузбассЭнергоСбыт" 10 | нет | 0.0098 | 0.0011 | 0.18 | да
1959 | МУК "Межпоселенч.центральн.Библиотека" | Библиотека,652120,Кемеровская обл,Ижморский р-н,Ижморский пгт,,Ленинская ул,82,,, | ПС 35/10 кВ Ижморская, ф. 10-1-ИЖ1 | 340168, 01.11.2016, ПАО "КузбассЭнергоСбыт" 10 | нет | 0.0004 | 0.0005 | 0.017 | да
1960 | МУК "ЦКС" п. Ижморский (Гараж) | Гараж,652120,Кемеровская обл,Ижморский р-н,Ижморский пгт,,Ленинская ул,84,,, | ПС 35/10 кВ Ижморская, ф. 10-1-ИЖ1 | 340058, 01.01.2012, ПАО "КузбассЭнергоСбыт" 10 | нет | 0.0001 | 0.0001 | 0.18 | да
1961 | ООО "Ксюша" (Гришанов В.Е) | Магазин, Коммунистическая 2,652120,Кемеровская обл,Ижморский р-н,Ижморский пгт,,Коммунистическая ул,2,,, | ПС 35/10 кВ Ижморская, ф. 10-1-ИЖ1 | 340070, 01.01.2007, ПАО "КузбассЭнергоСбыт" 10 | нет | 0.0017 | 0.0029 | 0.005 | да
1962 | ООО "Кузбасспечать" | ООО "Кузбасспечать" (Торговый киоск),652120,Кемеровская обл,Ижморский р-н,Ижморский пгт,,Ленинская ул,80,А,, | ПС 35/10 кВ Ижморская, ф. 10-1-ИЖ1 | 340072, 01.01.2011, ПАО "КузбассЭнергоСбыт" 10 | нет | 0.0003 | 0.0002 | 0.005 | да
1963 | Отделение МВД Российской Федерации по Ижморскому району | Административное здание (офис),652120,Кемеровская обл,Ижморский р-н,Ижморский пгт,,Ленинская ул,80,,, | ПС 35/10 кВ Ижморская, ф. 10-1-ИЖ1 | 340145, 01.03.2015, ПАО "КузбассЭнергоСбыт" 10 | нет | 0.0044 | 0.0033 | 0.068 | да
1964 | Отделение МВД Российской Федерации по Ижморскому району | Отделение МВД Российской Федерации по Ижморскому району (гараж),652120,Кемеровская обл,Ижморский р-н,Ижморский пгт,,Ленинская ул,80,,, | ПС 35/10 кВ Ижморская, ф. 10-1-ИЖ1 | 340145, 01.03.2015, ПАО "КузбассЭнергоСбыт" 10 | нет | 0.0011 | 0.0007 | 0.068 | да
1965 | Храм Михайло-Архангельской церкви | Церковь,652120,Кемеровская обл,Ижморский р-н,Ижморский пгт,,Ленинская ул,82,А,, | ПС 35/10 кВ Ижморская, ф. 10-1-ИЖ1 | 340097, 01.01.2011, ПАО "КузбассЭнергоСбыт" 10 | нет | 0.0005 | 0.0002 | 0.01 | да
1966 | Центр Соц. Обслуживания населения Ижм.р-на | Гараж,652120,Кемеровская обл,Ижморский р-н,Ижморский пгт,,Ленинская ул,84,А,, | ПС 35/10 кВ Ижморская, ф. 10-1-ИЖ1 | 340098, 01.01.2011, ПАО "КузбассЭнергоСбыт" 10 | нет | 0 | 0 | 0.006 | да
1967 | Зуев Алексей Александрович | ИП Зуев А.А..,652120,Кемеровская обл,Ижморский р-н,Ижморский пгт,,Ленинская ул,92,,, | ПС 35/10 кВ Ижморская, ф. 10-1-ИЖ1 | 301472, 01.03.2021, ПАО "Кузбассэнергосбыт" | нет | 0.0011 | 0.0002 | 0.068 | да
1968 | ПАО "Сбербанк России" | Офис банка,652120,Кемеровская обл,Ижморский р-н,Ижморский пгт,,Ленинская ул,92,,, | ПС 35/10 кВ Ижморская, ф. 10-1-ИЖ1 | 505361, 01.01.2008, ПАО "КузбассЭнергоСбыт" 10 | нет | 0.0069 | 0.0045 | 0.092 | да
1969 | ИП Пушина Г.В. | Магазин "Радуга",652120,Кемеровская обл,Ижморский р-н,Ижморский пгт,,Ленинская ул,67,,, | ПС 35/10 кВ Ижморская, ф. 10-1-ИЖ1 | 340175, 02.08.2017, ПАО "КузбассЭнергоСбыт" 10 | нет | 0.0049 | 0.0048 | 0.03 | да
1970 | ИП Алиев Иван Юлдошевич | ИП Алиев И.Ю.,652120,Кемеровская обл,Ижморский р-н,Ижморский пгт,,Микрорайон тер,9,,, | ПС 35/10 кВ Ижморская, ф. 10-1-ИЖ1 | 340237, 01.10.2020, ПАО "КузбассЭнергоСбыт" 10 | нет | 0.0001 | 0 | 0.015 | да
1971 | Непосредственная форма управления (НФУ) | МКД, Микрорайон № 10,652120,Кемеровская обл,Ижморский р-н,Ижморский пгт,,Микрорайон тер,10,,, | ПС 35/10 кВ Ижморская, ф. 10-1-ИЖ1 | 173, , ПАО "КузбассЭнергоСбыт" 10 | нет | 0.0026 | 0.0038 | 0.04 | да
1972 | Непосредственная форма управления (НФУ) | МКД, Микрорайон № 11,652120,Кемеровская обл,Ижморский р-н,Ижморский пгт,,Микрорайон тер,11,,, | ПС 35/10 кВ Ижморская, ф. 10-1-ИЖ1 | 173, , ПАО "КузбассЭнергоСбыт" 10 | нет | 0.0052 | 0.0056 | 0.045 | да
1973 | Непосредственная форма управления (НФУ) | МКД, Микрорайон № 9,652120,Кемеровская обл,Ижморский р-н,Ижморский пгт,,Микрорайон тер,9,,, | ПС 35/10 кВ Ижморская, ф. 10-1-ИЖ1 | 173, , ПАО "КузбассЭнергоСбыт" 10 | нет | 0.0028 | 0.0034 | 0.04 | да
1974 | Непосредственная форма управления (НФУ) | МКД, Микрорайон №13,652120,Кемеровская обл,Ижморский р-н,Ижморский пгт,,Микрорайон тер,13,,, | ПС 35/10 кВ Ижморская, ф. 10-1-ИЖ1 | 173, , ПАО "КузбассЭнергоСбыт" 10 | нет | 0 | 0 | 0.09 | да
1975 | Непосредственная форма управления (НФУ) | МКД, Микрорайонон №12,652120,Кемеровская обл,Ижморский р-н,Ижморский пгт,,Микрорайон тер,12,,, | ПС 35/10 кВ Ижморская, ф. 10-1-ИЖ1 | 173, , ПАО "КузбассЭнергоСбыт" 10 | нет | 0.0115 | 0 | 0.0853 | да
1976 | Непосредственная форма управления (НФУ) | МКД, Микрорайонон №12,652120,Кемеровская обл,Ижморский р-н,Ижморский пгт,,Микрорайон тер,12,,, | ПС 35/10 кВ Ижморская, ф. 10-1-ИЖ1 | 173, , ПАО "КузбассЭнергоСбыт" 10 | нет | 0 | 0 | 0.0853 | да
1977 | ООО "УК Движение" | МКД, Микрорайонон №15,652120,Кемеровская обл,Ижморский р-н,Ижморский пгт,,Микрорайон тер,15,,, | ПС 35/10 кВ Ижморская, ф. 10-1-ИЖ1 | 330424, 01.10.2020, ПАО "КузбассЭнергоСбыт" 10 | нет | 0.0082 | 0 | 0.074 | да
1978 | Управление Судебного департамента в Кемеровкой области - Кузбассе Ижм. | Управление Судебного департамента в Кемеровской (Офис),652120,Кемеровская обл,Ижморский р-н,Ижморский пгт,,Ленинская ул,65,,, | ПС 35/10 кВ Ижморская, ф. 10-1-ИЖ1 | 202899, 01.01.2010, ОАО "МРСК Сибири КузбассЭнерго РЭС" | нет | 0.0037 | 0.0028 | 0.0725 | да
1979 | ООО "Вэйда" (2) | ЛесозаводКТП 31),652120,Кемеровская обл,Ижморский р-н,Ижморский пгт,,Советская ул,2,,, | ПС 35/10 кВ Ижморская, ф. 10-1-ИЖ1 | 340238, 01.09.2015, ПАО "КузбассЭнергоСбыт" 10 | нет | 0.0134 | 0.0008 | 0.5607 | да
1980 | Население: ж/д - 1086, гараж - 80. | н/д | ПС 35/10 кВ Ижморская, ф. 10-1-ИЖ1 | н/д | н/д | 0.391 | 0.3 | н/д | н/д
1981 | МКУ "Управление жизнеобеспечения" | Уличное освещение (Уст.мощ) КТП 047,652120,Кемеровская обл,Ижморский р-н,Ижморский пгт,,50 лет Октября ул,,,, | ПС 35/10 кВ Ижморская, ф. 10-11-Б | 340221, 01.02.2020, ПАО "КузбассЭнергоСбыт" 10 | нет | 0.0001 | 0 | 0.0001 | да
1982 | ООО "Ижморская тепло-сетевая компания" | Котельная № 3,,Кемеровская обл,Ижморский р-н,Ижморский пгт,,Кирова ул,4,а,, | ПС 35/10 кВ Ижморская, ф. 10-11-Б | 340219, 01.01.2020, ОАО РЖД | нет | 0.1219 | 0 | 0.202 | да
1983 | ГБУЗ КО "Ижморская районная больница" | Больница,652120,Кемеровская обл,Ижморский р-н,Ижморский пгт,,Молодежная ул,3,,, | ПС 35/10 кВ Ижморская, ф. 10-11-Б | 340013, 01.01.2011, ПАО "КузбассЭнергоСбыт" 10 | Акт технологической брони б/н от 14.06.2023г 0,15 | 0.0194 | 0.0086 | 0.4 | нет
1984 | Население: ж/д - 1, гараж - 0. | н/д | ПС 35/10 кВ Ижморская, ф. 10-11-Б | н/д | н/д | 0.004 | 0.0003 | н/д | н/д
1985 | МКУ "Управление жизнеобеспечения" | Уличное освещение (Уст.мощ) КТП 130,652120,Кемеровская обл,Ижморский р-н,Ижморский пгт,,Ленинская ул,,,, | ПС 35/10 кВ Ижморская, ф. 10-2-И | 340221, 01.02.2020, ПАО "КузбассЭнергоСбыт" 10 | нет | 0.0003 | 0.0001 | 0.0005 | да
1986 | Население: ж/д - 39, гараж - 1. | н/д | ПС 35/10 кВ Ижморская, ф. 10-2-И | н/д | н/д | 0.013 | 0.011 | н/д | н/д
1987 | ООО ЭнергоКомпания | Насосная станция 3 подъёма,,Кемеровская обл,,Белово г,Бачатский пгт,,,,, | ф 6-10-8, ТП-347/Т1 Р-з Бачатский | 601229, 01.10.2013, ПАО "КузбассЭнергоСбыт" 10 | Нет | 0.001 | 0.0011 | 0,3570 | Да
1988 | ООО ЭнергоКомпания | Канализационная станция,,,,,,ул.Шевцовой,71,,, | ф 6-10-8, ТП-362 Р-з Бачатский | 601229, 01.10.2013, ПАО "КузбассЭнергоСбыт" 10 | Нет | 0.0097 | 0.0059 | 0,3572 | Да
1989 | ООО ЭнергоКомпания | Канализационная станция,,,,,,ул.Шевцовой,71,,, | ф 6-10-8, ТП-362А Р-з Бачатский | 601229, 01.10.2013, ПАО "КузбассЭнергоСбыт" 10 | Нет | 0.0068 | 0.0079 | 0,3572 | Да
1990 | ООО ЭнергоКомпания | Насосная станция 3 подъёма,,Кемеровская обл,,Белово г,Бачатский пгт,,,,, | ф 6-10-8, ТП-347/Т2 Р-з Бачатский | 601229, 01.10.2013, ПАО "КузбассЭнергоСбыт" 10 | Нет | 0.0903 | 0.0748 | 0,3570 | Да
1991 | Матвеев Николай Алексеевич | Гаражи,,,,,,ул.Седова,,,, | Ф.2-2, ТП-789А Гаражи Матвеев Н.А. | 600550, 01.11.2010, ПАО "КузбассЭнергоСбыт" 10 | Нет | 0.0011 | 0.0007 | 0,0563 | Да
1992 | Шорохов Сергей Анатольевич | Гаражи,,,,,,ул.Седова,,,, | Ф.2-2, ТП-789 Гаражи Шорохов С.А. | 601409, 01.04.2015, ПАО "КузбассЭнергоСбыт" 10 | Нет | 0.0012 | 0.001 | 0,1440 | Да
1993 | Баранский Станислав Евгеньевич | Гаражи,,,,,,ул.Седова ,,,,(р-он дома №6) | Ф.2-2, ТП-782 | 600020, 28.05.2007, ПАО "КузбассЭнергоСбыт" 10 | Нет | 0 | 0 | 0,0080 | Да
1994 | Диспансер кожно-венерологический | Кожно-венерологический диспансер,,Кемеровская обл,,Белово г,Новый Городок пгт,Глинки ул,1,,, | Ф.2-2, ТП-782 | 502023, 21.11.2011, ПАО "КузбассЭнергоСбыт" 10 | Нет | 0 | 0 | 0,0100 | Да
1995 | Диспансер кожно-венерологический | Кожно-венерологический диспансер,,Кемеровская обл,,Белово г,Новый Городок пгт,Глинки ул,1,,, | Ф.2-2, ТП-782 | 502023, 21.11.2011, ПАО "КузбассЭнергоСбыт" 10 | Нет | 0.0006 | 0.0004 | 0,0100 | Да
1996 | Зубарев Алексей Иванович | Нежилое помещение (Автомойка "Каскад"),,Кемеровская обл,,Белово г,Новый Городок пгт,Гастелло ул,2,,2, | Ф.2-2, ТП-782 | 602242, 01.01.2023, ПАО "КузбассЭнергоСбыт" 6 | Нет | 0.0018 | 0.0017 | 0,0150 | Да
1997 | ИП Магеррамов Тахир Расул Оглы | Нежилое здание,652645,Кемеровская обл,,Белово г,Новый Городок пгт,Гастелло ул,3,,, | Ф.2-2, ТП-782 | 600100, 01.02.2008, ПАО "КузбассЭнергоСбыт" 10 | Нет | 0 | 0.0005 | 0,0150 | Да
1998 | МКУ "Служба заказчика ЖКХ" | ТП-782 ед.св.,652645,Кемеровская обл,,Белово г,Новый Городок пгт,Печерская ул,10,,, | Ф.2-2, ТП-782 | 610097, 26.12.2011, ПАО "КузбассЭнергоСбыт" 10 | Нет | 0 | 0 | 0,0001 | Да
1999 | Население | н/д | Ф.2-2, ТП-782 | н/д | Нет | 0.0167 | 0.0116 | н/д | Да
2000 | НФУ | Гастелло 1,,Кемеровская обл,,Белово г,Новый Городок пгт,Гастелло ул,1,,, | Ф.2-2, ТП-782 | , , ПАО "КузбассЭнергоСбыт" 6 | Нет | 0.0018 | 0.0016 | 0,0300 | Да
2001 | НФУ | Гастелло 11,,Кемеровская обл,,Белово г,Новый Городок пгт,Гастелло ул,11,,, | Ф.2-2, ТП-782 | , , ПАО "КузбассЭнергоСбыт" 6 | Нет | 0.0007 | 0.0006 | 0,0250 | Да
2002 | НФУ | Гастелло 11,,Кемеровская обл,,Белово г,Новый Городок пгт,Гастелло ул,11,,, | Ф.2-2, ТП-782 | , , ПАО "КузбассЭнергоСбыт" 6 | Нет | 0.0008 | 0.0008 | 0,0250 | Да
2003 | НФУ | Гастелло 13,,Кемеровская обл,,Белово г,Новый Городок пгт,Гастелло ул,13,,, | Ф.2-2, ТП-782 | , , ПАО "КузбассЭнергоСбыт" 6 | Нет | 0.0018 | 0.0026 | 0,0300 | Да
2004 | НФУ | Гастелло 17,,Кемеровская обл,,Белово г,Новый Городок пгт,Гастелло ул,17,,, | Ф.2-2, ТП-782 | , , ПАО "КузбассЭнергоСбыт" 6 | Нет | 0.0013 | 0.0012 | 0,0300 | Да
2005 | НФУ | Гастелло 19,,Кемеровская обл,,Белово г,Новый Городок пгт,Гастелло ул,19,,, | Ф.2-2, ТП-782 | , , ПАО "КузбассЭнергоСбыт" 6 | Нет | 0.0017 | 0.0018 | 0,0300 | Да
2006 | НФУ | Гастелло 3,,Кемеровская обл,,Белово г,Новый Городок пгт,Гастелло ул,3,,, | Ф.2-2, ТП-782 | , , ПАО "КузбассЭнергоСбыт" 6 | Нет | 0.0022 | 0.0018 | 0,0250 | Да
2007 | НФУ | Гастелло 7,,Кемеровская обл,,Белово г,Новый Городок пгт,Гастелло ул,7,,, | Ф.2-2, ТП-782 | , , ПАО "КузбассЭнергоСбыт" 6 | Нет | 0.0012 | 0.0016 | 0,0300 | Да
2008 | НФУ | Гастелло 9,,Кемеровская обл,,Белово г,Новый Городок пгт,Гастелло ул,9,,, | Ф.2-2, ТП-782 | , , ПАО "КузбассЭнергоСбыт" 6 | Нет | 0.0009 | 0.0012 | 0,0300 | Да
2009 | НФУ | Гастелло 9,,Кемеровская обл,,Белово г,Новый Городок пгт,Гастелло ул,9,,, | Ф.2-2, ТП-782 | , , ПАО "КузбассЭнергоСбыт" 6 | Нет | 0.0008 | 0.0008 | 0,0300 | Да
2010 | НФУ | пер.Гастелло 2,,Кемеровская обл,,Белово г,Новый Городок пгт,Гастелло пер,2,,, | Ф.2-2, ТП-782 | , , ПАО "КузбассЭнергоСбыт" 6 | Нет | 0.0012 | 0.0012 | 0,0250 | Да
2011 | НФУ | пер.Гастелло 6,,Кемеровская обл,,Белово г,Новый Городок пгт,Гастелло пер,6,,, | Ф.2-2, ТП-782 | , , ПАО "КузбассЭнергоСбыт" 6 | Нет | 0.0013 | 0.001 | 0,0250 | Да
2012 | НФУ | пер.Глинки 1,,Кемеровская обл,,Белово г,Новый Городок пгт,Глинки пер,1,,, | Ф.2-2, ТП-782 | , , ПАО "КузбассЭнергоСбыт" 6 | Нет | 0.0016 | 0.0018 | 0,0250 | Да
2013 | НФУ | пер.Глинки 2,,Кемеровская обл,,Белово г,Новый Городок пгт,Глинки пер,2,,, | Ф.2-2, ТП-782 | , , ПАО "КузбассЭнергоСбыт" 6 | Нет | 0.0015 | 0.0013 | 0,0200 | Да
2014 | НФУ | пер.Глинки 3,,Кемеровская обл,,Белово г,Новый Городок пгт,Глинки пер,3,,, | Ф.2-2, ТП-782 | , , ПАО "КузбассЭнергоСбыт" 6 | Нет | 0.0011 | 0.0009 | 0,0300 | Да
2015 | НФУ | пер.Глинки 4,,Кемеровская обл,,Белово г,Новый Городок пгт,Глинки пер,4,,, | Ф.2-2, ТП-782 | , , ПАО "КузбассЭнергоСбыт" 6 | Нет | 0.0015 | 0.0014 | 0,0300 | Да
2016 | НФУ | пер.Глинки 7,,Кемеровская обл,,Белово г,Новый Городок пгт,Глинки пер,7,,, | Ф.2-2, ТП-782 | , , ПАО "КузбассЭнергоСбыт" 6 | Нет | 0.0008 | 0.0006 | 0.0058 | Да
2017 | НФУ | пер.Глинки 7,,Кемеровская обл,,Белово г,Новый Городок пгт,Глинки пер,7,,, | Ф.2-2, ТП-782 | , , ПАО "КузбассЭнергоСбыт" 6 | Нет | 0.0008 | 0.0008 | 0.0058 | Да
2018 | НФУ | пер.Глинки 9,,Кемеровская обл,,Белово г,Новый Городок пгт,Глинки пер,9,,, | Ф.2-2, ТП-782 | , , ПАО "КузбассЭнергоСбыт" 6 | Нет | 0.0012 | 0.0014 | 0,0250 | Да
2019 | НФУ | Пржевальского 1,,Кемеровская обл,,Белово г,Новый Городок пгт,Пржевальского ул,1,,, | Ф.2-2, ТП-782 | , , ПАО "КузбассЭнергоСбыт" 6 | Нет | 0.0017 | 0.0016 | 0,0300 | Да
2020 | НФУ | Пржевальского 2,,Кемеровская обл,,Белово г,Новый Городок пгт,Пржевальского пер,2,,, | Ф.2-2, ТП-782 | , , ПАО "КузбассЭнергоСбыт" 6 | Нет | 0.0008 | 0.0011 | 0,0600 | Да
2021 | НФУ | Пржевальского 2,,Кемеровская обл,,Белово г,Новый Городок пгт,Пржевальского пер,2,,, | Ф.2-2, ТП-782 | , , ПАО "КузбассЭнергоСбыт" 6 | Нет | 0.0005 | 0.0004 | 0,0600 | Да
2022 | НФУ | Пржевальского ул. 3,,Кемеровская обл,,Белово г,Новый Городок пгт,Пржевальского ул,3,,, | Ф.2-2, ТП-782 | , , ПАО "КузбассЭнергоСбыт" 6 | Нет | 0.0019 | 0.0016 | 0,0300 | Да
2023 | НФУ | Пржевальского ул. 4,,Кемеровская обл,,Белово г,Новый Городок пгт,Пржевальского ул,4,,, | Ф.2-2, ТП-782 | , , ПАО "КузбассЭнергоСбыт" 6 | Нет | 0.0008 | 0.0007 | 0,0300 | Да
2024 | НФУ | Пржевальского ул. 4,,Кемеровская обл,,Белово г,Новый Городок пгт,Пржевальского ул,4,,, | Ф.2-2, ТП-782 | , , ПАО "КузбассЭнергоСбыт" 6 | Нет | 0.0005 | 0.0006 | 0,0300 | Да
2025 | НФУ | Седова 10,,Кемеровская обл,,Белово г,Новый Городок пгт,Седова ул,10,,, | Ф.2-2, ТП-782 | , , ПАО "КузбассЭнергоСбыт" 6 | Нет | 0.0017 | 0.0016 | 0,0300 | Да
2026 | НФУ | Седова 12,,Кемеровская обл,,Белово г,Новый Городок пгт,Седова ул,12,,, | Ф.2-2, ТП-782 | , , ПАО "КузбассЭнергоСбыт" 6 | Нет | 0.0013 | 0.0016 | 0,0300 | Да
2027 | НФУ | Седова 16,,Кемеровская обл,,Белово г,Новый Городок пгт,Седова ул,16,,, | Ф.2-2, ТП-782 | , , ПАО "КузбассЭнергоСбыт" 6 | Нет | 0.0011 | 0.0014 | 0,0300 | Да
2028 | НФУ | Седова 18,,Кемеровская обл,,Белово г,Новый Городок пгт,Седова ул,18,,, | Ф.2-2, ТП-782 | , , ПАО "КузбассЭнергоСбыт" 6 | Нет | 0.001 | 0.0011 | 0,0250 | Да
2029 | НФУ | Седова 2,,Кемеровская обл,,Белово г,Новый Городок пгт,Седова ул,2,,, | Ф.2-2, ТП-782 | , , ПАО "КузбассЭнергоСбыт" 6 | Нет | 0.0058 | 0.0043 | 0,0300 | Да
2030 | НФУ | Седова 4,,Кемеровская обл,,Белово г,Новый Городок пгт,Седова ул,4,,, | Ф.2-2, ТП-782 | , , ПАО "КузбассЭнергоСбыт" 6 | Нет | 0.0017 | 0.0019 | 0.0058 | Да
2031 | НФУ | Седова 6,,Кемеровская обл,,Белово г,Новый Городок пгт,Седова ул,6,,, | Ф.2-2, ТП-782 | , , ПАО "КузбассЭнергоСбыт" 6 | Нет | 0.0017 | 0.0015 | 0,0300 | Да
2032 | НФУ | Седова 8,,Кемеровская обл,,Белово г,Новый Городок пгт,Седова ул,8,,, | Ф.2-2, ТП-782 | , , ПАО "КузбассЭнергоСбыт" 6 | Нет | 0.0014 | 0.0014 | 0,0250 | Да
2033 | Семаков Егор Александрович | Нежилое помещение,,Кемеровская обл,,Белово г,Новый Городок пгт,Гастелло пер,6,,1, | Ф.2-2, ТП-782 | 602233, 01.12.2022, ПАО "КузбассЭнергоСбыт" 6 | Нет | 0.0001 | 0.0001 | 0,0035 | Да
2034 | Чибисов Виктор Михайлович | Баня,,Кемеровская обл,,Белово г,Новый Городок пгт,Гастелло ул,2,,1, | Ф.2-2, ТП-782 | 601811, 01.01.2019, ПАО "КузбассЭнергоСбыт" 10 | Нет | 0.0067 | 0.0029 | 0,0150 | Да
2035 | Население | н/д | Ф.2-11, ТП-701 | н/д | Нет | 0 | 0 | н/д | Да
2036 | Аксёнова Нина Николаевна | Нежилое помещение,,,,,,ул.Глинки,28,А,, | Ф.2-11, ТП-766 | 601841, 01.05.2019, ПАО "КузбассЭнергоСбыт" 6 | Нет | 0.0003 | 0.0001 | 0,0220 | Да
2037 | ИП Груданов Вячеслав Владимирович | Павильон,652645,Кемеровская обл,,Белово г,Новый Городок пгт,Мира ул,1,,, | Ф.2-11, ТП-766 | 600290, 01.01.2007, ПАО "КузбассЭнергоСбыт" 10 | Нет | 0.0001 | 0.0001 | 0,0150 | Да
2038 | ИП Дробышева Нина Владимировна | Гараж, ул.Чаадаева,р-он дома 25а,,,,,, ул.Чаадаева, (р-он дома25а),,, | Ф.2-11, ТП-766 | 600537, 01.01.2007, ПАО "КузбассЭнергоСбыт" 10 | Нет | 0.0001 | 0.0001 | 0,0090 | Да
2039 | ИП Шабина О.В. | Магазин,,,,,,ул.Мусоргского,41,,, | Ф.2-11, ТП-766 | 601101, 01.12.2012, ПАО "КузбассЭнергоСбыт" 10 | Нет | 0.0017 | 0.0034 | 0,0146 | Да
2040 | МКУ "Служба заказчика ЖКХ" | ТП-766,,Кемеровская обл,,Белово г,Новый Городок пгт,Киевская ул,,,, | Ф.2-11, ТП-766 | 610097, 26.12.2011, ПАО "КузбассЭнергоСбыт" 10 | Нет | 0.0016 | 0.0005 | 0,0080 | Да
2041 | МКУ "Служба заказчика ЖКХ" | ТП-766 ед.св.,,Кемеровская обл,,Белово г,Новый Городок пгт,Обнорского ул,,,, | Ф.2-11, ТП-766 | 610097, 26.12.2011, ПАО "КузбассЭнергоСбыт" 10 | Нет | 0.0005 | 0.0005 | 0,0011 | Да
2042 | ММРО "Ихсан" г.Белово | Мечеть,,,,,,ул.Киевская,30,,, | Ф.2-11, ТП-766 | 600322, 01.07.2010, ПАО "КузбассЭнергоСбыт" 10 | Нет | 0.0012 | 0.0001 | 0,0050 | Да
2043 | Население | н/д | Ф.2-11, ТП-766 | н/д | Нет | 0.069 | 0.0599 | н/д | Да
2044 | МКУ "Служба заказчика ЖКХ" | ТП-774 ед.св.,,Кемеровская обл,,Белово г,Новый Городок пгт,,,,, | Ф.2-11, КТП-774 | 610097, 26.12.2011, ПАО "КузбассЭнергоСбыт" 10 | Нет | 0.0002 | 0.0002 | 0,0004 | Да
2045 | Население | н/д | Ф.2-11, КТП-774 | н/д | Нет | 0.0398 | 0.0396 | н/д | Да
2046 | Валиахметова Ольга Семёновна | Парикмахерская,,,,,,ул.Киевская,34,,1, | Ф.2-11, ТП-770 | 600802, 01.07.2009, ПАО "КузбассЭнергоСбыт" 10 | Нет | 0 | 0.0001 | 0,0060 | Да
2047 | Дицель Евгений Петрович | Магазин Колобок,,,,,, ул.Киевская,36,,3, | Ф.2-11, ТП-770 | 601516, 01.04.2016, ПАО "КузбассЭнергоСбыт" 10 | Нет | 0.0002 | 0.0002 | 0,0050 | Да
2048 | ИП Зубков Владимир Иванович * | Аптечный пункт (Парикмахерская, ремонт компьютеров) *,,Кемеровская обл,,Белово г,Новый Городок пгт,Пржевальского ул,16,,, | Ф.2-11, ТП-770 | 600641, 01.11.2015, ПАО "КузбассЭнергоСбыт" 10 | Нет | 0.0007 | 0.0004 | 0,0090 | Да
2049 | ИП Райсих Л.А. | Нежилое помещение,,,,,,ул.Глинки,3,,, | Ф.2-11, ТП-770 | 601887, 01.10.2019, ПАО "КузбассЭнергоСбыт" 6 | Нет | 0.0001 | 0.0001 | 0,0090 | Да
2050 | Кузнецов Евгений Анатольевич | Магазин "Золушка",,Кемеровская обл,,Белово г,Новый Городок пгт,Киевская ул,32,,, | Ф.2-11, ТП-770 | 600807, 01.07.2009, ПАО "КузбассЭнергоСбыт" 10 | Нет | 0.0001 | 0.0001 | 0,0090 | Да
2051 | МБУДО "Детская школа искусств №63" | ДШИ №63,,,,,,ул.Глинки,3,,, | Ф.2-11, ТП-770 | 600996, 01.01.2012, ПАО "КузбассЭнергоСбыт" 10 | Нет | 0 | 0.0001 | 0,0100 | Да
2052 | Межмуниципальный отдел МВД РФ "Беловский" | 2 отделение милиции *,,Кемеровская обл,,Белово г,Новый Городок пгт,Пржевальского ул,16,,, | Ф.2-11, ТП-770 | 600945, 01.01.2012, ПАО "КузбассЭнергоСбыт" 10 | Нет | 0.0018 | 0.0019 | 0,0138 | Да
2053 | МКУ "Служба заказчика ЖКХ" | ТП-770,,Кемеровская обл,,Белово г,Новый Городок пгт,Киевская ул,,,, | Ф.2-11, ТП-770 | 610097, 26.12.2011, ПАО "КузбассЭнергоСбыт" 10 | Нет | 0.0035 | 0.001 | 0,0030 | Да
2054 | НФУ | Глинки 3,,Кемеровская обл,,Белово г,Новый Городок пгт,Глинки ул,3,,, | Ф.2-11, ТП-770 | , , ПАО "КузбассЭнергоСбыт" 6 | Нет | 0.003 | 0.0031 | 0,0400 | Да
2055 | НФУ | Гражданская 13,,Кемеровская обл,,Белово г,Новый Городок пгт,Гражданская ул,13,,, | Ф.2-11, ТП-770 | , , ПАО "КузбассЭнергоСбыт" 6 | Нет | 0.0107 | 0.0082 | 0,2100 | Да
2056 | НФУ | Киевская 32,,Кемеровская обл,,Белово г,Новый Городок пгт,Киевская ул,32,,, | Ф.2-11, ТП-770 | , , ПАО "КузбассЭнергоСбыт" 6 | Нет | 0.0034 | 0.0022 | 0,0420 | Да
2057 | НФУ | Киевская 36,,Кемеровская обл,,Белово г,Новый Городок пгт,Киевская ул,36,,, | Ф.2-11, ТП-770 | , , ПАО "КузбассЭнергоСбыт" 6 | Нет | 0.0033 | 0.0029 | 0,0420 | Да
2058 | НФУ | Пржевальского 16,,Кемеровская обл,,Белово г,Новый Городок пгт,Пржевальского ул,16,,, | Ф.2-11, ТП-770 | , , ПАО "КузбассЭнергоСбыт" 6 | Нет | 0.0048 | 0.004 | 0,0400 | Да
2059 | НФУ | Пржевальского 18,,Кемеровская обл,,Белово г,Новый Городок пгт,Пржевальского ул,18,,, | Ф.2-11, ТП-770 | , , ПАО "КузбассЭнергоСбыт" 6 | Нет | 0.005 | 0.0046 | 0,1800 | Да
2060 | НФУ | Пржевальского 18а,,Кемеровская обл,,Белово г,Новый Городок пгт,Пржевальского ул,18,а,, | Ф.2-11, ТП-770 | , , ПАО "КузбассЭнергоСбыт" 6 | Нет | 0.0019 | 0.0018 | 0,0250 | Да
2061 | НФУ | Пржевальского 18б,,Кемеровская обл,,Белово г,Новый Городок пгт,Пржевальского ул,18,б,, | Ф.2-11, ТП-770 | , , ПАО "КузбассЭнергоСбыт" 6 | Нет | 0.002 | 0.0015 | 0,0250 | Да
2062 | ООО "Агроторг" | Нежилое помещение ("Пятёрочка"),,Кемеровская обл,,Белово г,Новый Городок пгт,Глинки ул,5,,, | Ф.2-11, ТП-770 | 602002Б, 01.01.2024, ПАО "КузбассЭнергоСбыт" 6 | Нет | 0.0189 | 0.0161 | 0,0650 | Да
2063 | ООО "БеловоСтройГарант" | Гражданская 9,,Кемеровская обл,,Белово г,Новый Городок пгт,Гражданская ул,9,,, | Ф.2-11, ТП-770 | 601613, 01.01.2017, ПАО "КузбассЭнергоСбыт" 10 | Нет | 0.0108 | 0.0097 | 0,0770 | Да
2064 | ООО "Лига" | Глинки 5,,Кемеровская обл,,Белово г,Новый Городок пгт,Глинки ул,5,,, | Ф.2-11, ТП-770 | 601612, 01.01.2017, ПАО "КузбассЭнергоСбыт" 10 | Нет | 0.0059 | 0.0053 | 0,0600 | Да
2065 | ООО "Лига" | Гражданская 11,,Кемеровская обл,,Белово г,Новый Городок пгт,Гражданская ул,11,,, | Ф.2-11, ТП-770 | 601612, 01.01.2017, ПАО "КузбассЭнергоСбыт" 10 | Нет | 0.0042 | 0.0043 | 0,0500 | Да
2066 | ООО "Лига" | Киевская 34,,Кемеровская обл,,Белово г,Новый Городок пгт,Киевская ул,34,,, | Ф.2-11, ТП-770 | 601612, 01.01.2017, ПАО "КузбассЭнергоСбыт" 10 | Нет | 0.0065 | 0.0054 | 0,0600 | Да
2067 | ООО "Лига" | Пржевальского 26,,Кемеровская обл,,Белово г,Новый Городок пгт,Пржевальского ул,26,,, | Ф.2-11, ТП-770 | 601612, 01.01.2017, ПАО "КузбассЭнергоСбыт" 10 | Нет | 0.0097 | 0.0079 | 0,0600 | Да
2068 | Романова Л.П. | Нежилое здание,,Кемеровская обл,,Белово г,Новый Городок пгт,Пржевальского ул,18,,6, | Ф.2-11, ТП-770 | 601490, 01.12.2015, ПАО "КузбассЭнергоСбыт" 10 | Нет | 0.0012 | 0.0024 | 0,0150 | Да
2069 | ФГУП "Военизированная горноспасательная часть" | Служебные здания (3 взвод),,Кемеровская обл,,Белово г,Новый Городок пгт,Глинки ул,7,,, | Ф.2-11, ТП-770 | 600937, 01.08.2011, ПАО "КузбассЭнергоСбыт" 10 | Нет | 0.0001 | 0.0001 | 0,2480 | Да
2070 | ООО "Промэнергосбыт" | Нежилое помещение (Мария-Ра),,Кемеровская обл,,Белово г,Новый Городок пгт,Тухачевского ул,12,,, | Ф.2-13-ш, СТП-700 | 602002Б, 01.11.2020, ПАО "КузбассЭнергоСбыт" 6 | Нет | 0.0163 | 0.0187 | 0,0300 | Да
2071 | "МАУ"ФОРЦ" Единая Россия | Нежилое помещение,,,,,, ул.Киевская,54,,, | Ф.2-13-ш, ТП-763/Т2 | 600962, 21.01.2012, ПАО "КузбассЭнергоСбыт" 10 | Нет | 0.0002 | 0.0002 | 0,0480 | Да
2072 | "МАУ"ФОРЦ" Единая Россия | Нежилое помещение,,,,,, ул.Гражданская,35,,, | Ф.2-13-ш, ТП-763/Т2 | 600962, 21.01.2012, ПАО "КузбассЭнергоСбыт" 10 | Нет | 0.0001 | 0.0001 | 0,0150 | Да
2073 | АО "Национальная башенная компания" | Базовая станция 43525,,,,,,ул.Киевская,,,, (р-он храма) | Ф.2-13-ш, ТП-763/Т2 | 200299_Бел, 01.11.2021, ПАО "КузбассЭнергоСбыт" 10 | Нет | 0.0033 | 0.0037 | 0,0070 | Да
2074 | АО "Первая Башенная Компания" | Мегафон БС 42.1616,,Кемеровская обл,,Белово г,Новый Городок пгт,Киевская ул,,,, | Ф.2-13-ш, ТП-763/Т2 | 602002Б, 12.07.2021, ПАО "КузбассЭнергоСбыт" 6 | Нет | 0.0021 | 0.002 | 0,0070 | Да
2075 | Гилев Юрий Анатольевич | Магазин Версаль,,,,,,ул.Киевская,52,,2, | Ф.2-13-ш, ТП-763/Т2 | 600773, 07.09.2011, ПАО "КузбассЭнергоСбыт" 10 | Нет | 0.0001 | 0.0001 | 0,0090 | Да
2076 | Гилева Евгения Викторовна | Помещение магазина,,,,,, ул.Киевская,52,,3, | Ф.2-13-ш, ТП-763/Т2 | 602075, 01.07.2021, ПАО "КузбассЭнергоСбыт" 6 | Нет | 0.0002 | 0.0002 | 0,0058 | Да
2077 | ИП Магеррамов Тахир Расул Оглы | Торговый павильон,652645,Кемеровская обл,,Белово г,Новый Городок пгт,Гражданская ул,33,,, | Ф.2-13-ш, ТП-763/Т2 | 600100, 01.02.2008, ПАО "КузбассЭнергоСбыт" 10 | Нет | 0.0001 | 0.0001 | 0,0150 | Да
2078 | МБДОУ "Детский сад №14 "Солнышко" города Белово" | Детский сад №14,,,,,, ул.Киевская,50,,, | Ф.2-13-ш, ТП-763/Т2 | 601036, 11.11.2011, ПАО "КузбассЭнергоСбыт" 10 | 01.01.2016, 0,0001 | 0.0022 | 0.0026 | 0,0400 | Нет
2079 | МКОУ "Спец.(коррекц.)общеобр.школа-интернат №15 города Белово" | Школа-интернат №15,,Кемеровская обл,,Белово г,Новый Городок пгт,Киевская ул,46,,, | Ф.2-13-ш, ТП-763/Т2 | 601086, 01.01.2011, ПАО "КузбассЭнергоСбыт" 10 | 01.01.2016, 0,0004 | 0.0062 | 0.0053 | 0,1000 | Нет
2080 | МУ Дворец Культуры "Угольщиков" | ДК "Угольщиков",,,,,, ул.Киевская,50,а,, | Ф.2-13-ш, ТП-763/Т2 | 600973, 01.01.2012, ПАО "КузбассЭнергоСбыт" 10 | Нет | 0.0037 | 0.0014 | 0,0340 | Да
2081 | МУ Дворец Культуры "Угольщиков" | ДК "Угольщиков",,,,,, ул.Киевская,50,а,, | Ф.2-13-ш, ТП-763/Т2 | 600973, 01.01.2012, ПАО "КузбассЭнергоСбыт" 10 | Нет | 0.0022 | 0.0009 | 0,0340 | Да
2082 | Население | н/д | Ф.2-13-ш, ТП-763/Т2 | н/д | Нет | 0 | 0 | н/д | Да
2083 | НФУ | Гражданская 31,,Кемеровская обл,,Белово г,Новый Городок пгт,Гражданская ул,31,,, | Ф.2-13-ш, ТП-763/Т2 | , , ПАО "КузбассЭнергоСбыт" 6 | Нет | 0.0043 | 0.004 | 0,0500 | Да
2084 | НФУ | Киевская 48,,Кемеровская обл,,Белово г,Новый Городок пгт,Киевская ул,48,,, | Ф.2-13-ш, ТП-763/Т2 | , , ПАО "КузбассЭнергоСбыт" 6 | Нет | 0.0038 | 0.0034 | 0,0420 | Да
2085 | ООО "БеловоСтройГарант" | Гражданская 29,,Кемеровская обл,,Белово г,Новый Городок пгт,Гражданская ул,29,,, | Ф.2-13-ш, ТП-763/Т2 | 601613, 01.01.2017, ПАО "КузбассЭнергоСбыт" 10 | Нет | 0.0063 | 0.006 | 0,0600 | Да
2086 | ООО "БеловоСтройГарант" | Гражданская 35,,Кемеровская обл,,Белово г,Новый Городок пгт,Гражданская ул,35,,, | Ф.2-13-ш, ТП-763/Т2 | 601613, 01.01.2017, ПАО "КузбассЭнергоСбыт" 10 | Нет | 0.0075 | 0.0057 | 0,0600 | Да
2087 | ООО "Лига" | Гражданская 37,,Кемеровская обл,,Белово г,Новый Городок пгт,Гражданская ул,37,,, | Ф.2-13-ш, ТП-763/Т2 | 601612, 01.01.2017, ПАО "КузбассЭнергоСбыт" 10 | Нет | 0.0071 | 0.0059 | 0,0600 | Да
2088 | ООО "Лига" | Киевская 54,,Кемеровская обл,,Белово г,Новый Городок пгт,Киевская ул,54,,, | Ф.2-13-ш, ТП-763/Т2 | 601612, 01.01.2017, ПАО "КузбассЭнергоСбыт" 10 | Нет | 0.0072 | 0.0064 | 0,0600 | Да
2089 | ООО "Магнит" | Магазин "Продукты" *,,Кемеровская обл,,Белово г,Новый Городок пгт,Гражданская ул,33,,, | Ф.2-13-ш, ТП-763/Т2 | 600366, 01.08.2007, ПАО "КузбассЭнергоСбыт" 10 | Нет | 0.0003 | 0.0004 | 0,0060 | Да
2090 | Халтурина Анастасия Сергеевна | Нежилое помещение,,Кемеровская обл,,Белово г,Новый Городок пгт,Киевская ул,52,,26, | Ф.2-13-ш, ТП-763/Т2 | 602094, 01.09.2021, ПАО "КузбассЭнергоСбыт" 6 | Нет | 0.0001 | 0.0001 | 0,0070 | Да
2091 | МКУ "Служба заказчика ЖКХ" | ТП-768 ед.св.,,Кемеровская обл,,Белово г,Новый Городок пгт,Алтайская ул,,,, | Ф.2-13-ш, МТП-768 | 610097, 26.12.2011, ПАО "КузбассЭнергоСбыт" 10 | Нет | 0.0002 | 0.0002 | 0,0005 | Да
2092 | Население | н/д | Ф.2-13-ш, МТП-768 | н/д | Нет | 0.0262 | 0.0252 | н/д | Да
2093 | МКУ "Служба заказчика ЖКХ" | ТП-763,,Кемеровская обл,,Белово г,Новый Городок пгт,Гражданская ул,,,, | Ф.2-13-ш, ТП-763/Т1 | 610097, 26.12.2011, ПАО "КузбассЭнергоСбыт" 10 | Нет | 0.0008 | 0.0006 | 0,0030 | Да
2094 | МРО православный Приход Успенско-Никольского храма | Храм,652645,Кемеровская обл,,Белово г,Новый Городок пгт,Киевская ул,58,,, | Ф.2-13-ш, ТП-763/Т1 | 602020, 01.01.2013, ПАО "КузбассЭнергоСбыт" 10 | Нет | 0.0059 | 0.0058 | 0,0150 | Да
2095 | ООО "Лига" | Гражданская 33,,Кемеровская обл,,Белово г,Новый Городок пгт,Гражданская ул,33,,, | Ф.2-13-ш, ТП-763/Т1 | 601612, 01.01.2017, ПАО "КузбассЭнергоСбыт" 10 | Нет | 0.0077 | 0.0069 | 0,0700 | Да
2096 | ООО "Лига" | Киевская 52,,Кемеровская обл,,Белово г,Новый Городок пгт,Киевская ул,52,,, | Ф.2-13-ш, ТП-763/Т1 | 601612, 01.01.2017, ПАО "КузбассЭнергоСбыт" 10 | Нет | 0.005 | 0.0048 | 0,0600 | Да
2097 | ТУ пгт Новый городок | Администрация тер.управления,,Кемеровская обл,,Белово г,Новый Городок пгт,Гражданская ул,35,,, | Ф.2-13-ш, ТП-763/Т1 | 600971, 01.01.2010, ПАО "КузбассЭнергоСбыт" 10 | Нет | 0.0006 | 0.0004 | 0,0200 | Да
2098 | Бабин Андрей Агафонович | Гаражное общество по ул.2-я Межевая,,Кемеровская обл,,Белово г,Новый Городок пгт,Межевая 2-я ул,,,, | Ф.2-13-ш, МТП-758 | 600668, 08.10.2007, ПАО "КузбассЭнергоСбыт" 10 | Нет | 0.0018 | 0.001 | 0,0300 | Да
2099 | МКУ "Служба заказчика ЖКХ" | ТП-758,,Кемеровская обл,,Белово г,Новый Городок пгт,Пржевальского ул,,,, | Ф.2-13-ш, МТП-758 | 610097, 26.12.2011, ПАО "КузбассЭнергоСбыт" 10 | Нет | 0.0004 | 0.0001 | 0,0021 | Да
2100 | МКУ "Служба заказчика ЖКХ" | ТП-758 ед.св.,,Кемеровская обл,,Белово г,Новый Городок пгт,Межевая 1-я ул,,,, | Ф.2-13-ш, МТП-758 | 610097, 26.12.2011, ПАО "КузбассЭнергоСбыт" 10 | Нет | 0.0005 | 0.0005 | 0,0011 | Да
2101 | Население | н/д | Ф.2-13-ш, МТП-758 | н/д | Нет | 0.0456 | 0.0412 | н/д | Да
2102 | Шитягин Петр Михайлович | Столярная мастерская,,Кемеровская обл,,Белово г,Новый Городок пгт,Межевая 2-я ул,35,,, | Ф.2-13-ш, МТП-758 | 600542, 11.12.2007, ПАО "КузбассЭнергоСбыт" 10 | Нет | 0.0001 | 0 | 0,0080 | Да
2103 | МКУ "Служба заказчика ЖКХ" | ТП-799 ед.св.,,Кемеровская обл,,Белово г,Новый Городок пгт,Новогородская ул,,,, | Ф.2-13-ш, МТП-799 | 610097, 26.12.2011, ПАО "КузбассЭнергоСбыт" 10 | Нет | 0.0002 | 0.0002 | 0,0004 | Да
2104 | Население | н/д | Ф.2-13-ш, МТП-799 | н/д | Нет | 0.024 | 0.0165 | н/д | Да
2105 | МКУ "Служба заказчика ЖКХ" | ТП-798 ед.св.,,Кемеровская обл,,Белово г,Новый Городок пгт,Космонавтов ул,,,, | Ф.2-13-ш, МТП-798 | 610097, 26.12.2011, ПАО "КузбассЭнергоСбыт" 10 | Нет | 0.0003 | 0.0003 | 0,0005 | Да
2106 | Население | н/д | Ф.2-13-ш, МТП-798 | н/д | Нет | 0.035 | 0.0282 | н/д | Да
2107 | Скорик Лариса Геннадьевна | Нежилое помещение,,Кемеровская обл,,Белово г,Новый Городок пгт,Строительная ул,16,,, | Ф.2-13-ш, МТП-798 | 601985, 01.09.2020, ПАО "КузбассЭнергоСбыт" 6 | Нет | 0.0006 | 0.0009 | 0,0090 | Да
2108 | МКУ "Служба заказчика ЖКХ" | ТП-790 ед.св.,,Кемеровская обл,,Белово г,Новый Городок пгт,Киселевская ул,,,, | Ф.2-13-ш, КТП-790 | 610097, 26.12.2011, ПАО "КузбассЭнергоСбыт" 10 | Нет | 0.0005 | 0.0005 | 0,0010 | Да
2109 | Население | н/д | Ф.2-13-ш, КТП-790 | н/д | Нет | 0.0404 | 0.033 | н/д | Да
2110 | МКУ "Служба заказчика ЖКХ" | ТП-781,,Кемеровская обл,,Белово г,Новый Городок пгт,Цветаевой ул,,,, | Ф.2-13-ш, ТП-781 | 610097, 26.12.2011, ПАО "КузбассЭнергоСбыт" 10 | Нет | 0.0008 | 0.0002 | 0,0054 | Да
2111 | МКУ "Служба заказчика ЖКХ" | ТП-781 ед.св.,,Кемеровская обл,,Белово г,Новый Городок пгт,Цветаевой ул,,,, | Ф.2-13-ш, ТП-781 | 610097, 26.12.2011, ПАО "КузбассЭнергоСбыт" 10 | Нет | 0.0008 | 0.0008 | 0,0017 | Да
2112 | Население | н/д | Ф.2-13-ш, ТП-781 | н/д | Нет | 0.0475 | 0.0426 | н/д | Да
2113 | МКУ "Служба заказчика ЖКХ" | ТП-773 ед.св.,,Кемеровская обл,,Белово г,Новый Городок пгт,,,,, | Ф.2-13-ш, ТП-773 | 610097, 26.12.2011, ПАО "КузбассЭнергоСбыт" 10 | Нет | 0.0005 | 0.0005 | 0,0010 | Да
2114 | Население | н/д | Ф.2-13-ш, ТП-773 | н/д | Нет | 0.0384 | 0.0344 | н/д | Да
2115 | МКУ "Служба заказчика ЖКХ" | ТП-772 ед.св.,,Кемеровская обл,,Белово г,Новый Городок пгт,Герцена ул,,,, | Ф.2-13-ш, МТП-772 | 610097, 26.12.2011, ПАО "КузбассЭнергоСбыт" 10 | Нет | 0.0004 | 0.0004 | 0,0005 | Да
2116 | Население | н/д | Ф.2-13-ш, МТП-772 | н/д | Нет | 0.0383 | 0.0347 | н/д | Да
2117 | МКУ "Служба заказчика ЖКХ" | ТП-769 ед.св.,,Кемеровская обл,,Белово г,Новый Городок пгт,Межевая 1-я ул,,,, | Ф.2-13-ш, КТП-769 | 610097, 26.12.2011, ПАО "КузбассЭнергоСбыт" 10 | Нет | 0.0009 | 0.0009 | 0,0017 | Да
2118 | Население | н/д | Ф.2-13-ш, КТП-769 | н/д | Нет | 0.0428 | 0.0395 | н/д | Да
2119 | МКУ "Служба заказчика ЖКХ" | Сквер стадиона "Грамотеинский",,Кемеровская обл,,Белово г,Грамотеино пгт,Колмогоровская ул,,,, | Ф.8-15, ТП-БЕ-517 Т1 | 610097, 26.12.2011, ПАО "КузбассЭнергоСбыт" 10 | Нет | 0.0004 | 0.0001 | 0,0400 | Да
2120 | МКУ "Служба заказчика ЖКХ" | ТП-595 ед.св.,,Кемеровская обл,,Белово г,Грамотеино пгт,Заречная ул,,,, | Ф.8-15, ТП-595 | 610097, 26.12.2011, ПАО "КузбассЭнергоСбыт" 10 | Нет | 0.0006 | 0.0006 | 0,0012 | Да
2121 | Население | н/д | Ф.8-15, ТП-595 | н/д | Нет | 0.0495 | 0.0463 | н/д | Да
2122 | ООО "Агроторг" | Нежилое здание (Пятерочка),,Кемеровская обл,,Белово г,Грамотеино пгт,60 лет Комсомола ул,15,а,, | Ф.8-15, ТП-505 | 602032, 01.01.2024, ПАО "КузбассЭнергоСбыт" 6 | Нет | 0.0136 | 0.0147 | 0,0600 | Да
2123 | ООО "Зодчий" | 60 лет Комсомола 15,,Кемеровская обл,,Белово г,Грамотеино пгт,60 лет Комсомола ул,15,,, | Ф.8-15, ТП-505 | 601406, 01.07.2015, ПАО "КузбассЭнергоСбыт" 10 | Нет | 0.0139 | 0.0112 | 0,0800 | Да
2124 | ООО "Зодчий" | 60 лет Комсомола 4,,Кемеровская обл,,Белово г,Грамотеино пгт,60 лет Комсомола ул,4,,, | Ф.8-15, ТП-505 | 601406, 01.07.2015, ПАО "КузбассЭнергоСбыт" 10 | Нет | 0.0112 | 0.0098 | 0,1600 | Да
2125 | ООО "Зодчий" | 60 лет Комсомола 4,,Кемеровская обл,,Белово г,Грамотеино пгт,60 лет Комсомола ул,4,,, | Ф.8-15, ТП-505 | 601406, 01.07.2015, ПАО "КузбассЭнергоСбыт" 10 | Нет | 0.011 | 0.0112 | 0,1600 | Да
2126 | ООО "Зодчий" | 60 лет Комсомола 4,,Кемеровская обл,,Белово г,Грамотеино пгт,60 лет Комсомола ул,4,,, | Ф.8-15, ТП-505 | 601406, 01.07.2015, ПАО "КузбассЭнергоСбыт" 10 | Нет | 0.0076 | 0.0063 | 0,1600 | Да
2127 | Волков Сергей Викторович | Аптека (возле МАРИЯ-РА),,Кемеровская обл,,Белово г,,3-й мкр,14,,, | Ф.11-3, ТП-265 | 601417, 01.05.2015, ПАО "КузбассЭнергоСбыт" 10 | Нет | 0.0028 | 0.0001 | 0,0120 | Да
2128 | Волков Сергей Викторович | Аптека (возле МАРИЯ-РА),,Кемеровская обл,,Белово г,,3-й мкр,14,,, | Ф.11-3, ТП-265 | 601417, 01.05.2015, ПАО "КузбассЭнергоСбыт" 10 | Нет | 0.0001 | 0.0007 | 0,0120 | Да
2129 | Гаськов Руслан Викторович | Нежилое здание ТП-265,,Кемеровская обл,,Белово г,,3-й мкр,14,а,, | Ф.11-3, ТП-265 | 601765, 01.07.2018, ПАО "КузбассЭнергоСбыт" 10 | Нет | 0.0117 | 0.0146 | 0,1500 | Да
2130 | ИП Забелин Евгений Валерьевич | Станция кабельных линий(угловой подъезд) *,,Кемеровская обл,,Белово г,,3-й мкр,15,,, | Ф.11-3, ТП-265 | 600832, 01.07.2011, ПАО "КузбассЭнергоСбыт" 10 | Нет | 0.0002 | 0.0003 | 0,0050 | Да
2131 | ИП Сватенко Зинаида Михайловна | Торгово-остановочный павильон "Кофемания",,Кемеровская обл,,Белово г,,3-й мкр,,,, | Ф.11-3, ТП-265 | 601783, 01.09.2018, ПАО "КузбассЭнергоСбыт" 10 | Нет | 0.0009 | 0.0006 | 0,0100 | Да
2132 | МКУ "Служба заказчика ЖКХ" | ТП-265,,Кемеровская обл,,Белово г,,3-й мкр,,,, | Ф.11-3, ТП-265 | 610097, 26.12.2011, ПАО "КузбассЭнергоСбыт" 10 | Нет | 0.0043 | 0.0015 | 0,0500 | Да
2133 | ООО "Вектор" | 3 мкр 14,,Кемеровская обл,,Белово г,,3-й мкр,14,,, | Ф.11-3, ТП-265 | 601611, 01.01.2017, ПАО "КузбассЭнергоСбыт" 10 | Нет | 0.0123 | 0.0109 | 0,2100 | Да
2134 | ООО "Вектор" | 3 мкр 14,,Кемеровская обл,,Белово г,,3-й мкр,14,,, | Ф.11-3, ТП-265 | 601611, 01.01.2017, ПАО "КузбассЭнергоСбыт" 10 | Нет | 0.0003 | 0.0003 | 0,2100 | Да
2135 | ООО "Вектор" | 3 мкр 14,,Кемеровская обл,,Белово г,,3-й мкр,14,,, | Ф.11-3, ТП-265 | 601611, 01.01.2017, ПАО "КузбассЭнергоСбыт" 10 | Нет | 0.0134 | 0.0122 | 0,2100 | Да
2136 | ООО "Вектор" | 3 мкр 14,,Кемеровская обл,,Белово г,,3-й мкр,14,,, | Ф.11-3, ТП-265 | 601611, 01.01.2017, ПАО "КузбассЭнергоСбыт" 10 | Нет | 0.0146 | 0.0136 | 0,2100 | Да
2137 | ООО "Вектор" | 3 мкр 14,,Кемеровская обл,,Белово г,,3-й мкр,14,,, | Ф.11-3, ТП-265 | 601611, 01.01.2017, ПАО "КузбассЭнергоСбыт" 10 | Нет | 0.0004 | 0.0004 | 0,2100 | Да
2138 | ООО "Вектор" | 3 мкр 14,,Кемеровская обл,,Белово г,,3-й мкр,14,,, | Ф.11-3, ТП-265 | 601611, 01.01.2017, ПАО "КузбассЭнергоСбыт" 10 | Нет | 0.0003 | 0.0003 | 0,2100 | Да
2139 | ООО "Вектор" | 3 мкр 15,,Кемеровская обл,,Белово г,,3-й мкр,15,,, | Ф.11-3, ТП-265 | 601611, 01.01.2017, ПАО "КузбассЭнергоСбыт" 10 | Нет | 0.0177 | 0.0163 | 0,1800 | Да
2140 | ООО "Вектор" | 3 мкр 15,,Кемеровская обл,,Белово г,,3-й мкр,15,,, | Ф.11-3, ТП-265 | 601611, 01.01.2017, ПАО "КузбассЭнергоСбыт" 10 | Нет | 0.0121 | 0.0118 | 0,1800 | Да
2141 | ООО "ГлазГо" | Стационарный прибор фотовидеофиксации ТП-265,3-ий микр.район остановки"3микр.и район ТЦ"Кедр" | Ф.11-3, ТП-265 | 610348, 01.05.2019, ПАО "КузбассЭнергоСбыт" 6 | Нет | 0.0001 | 0.0001 | 0,0020 | Да
2142 | ООО "Промэнергосбыт" | Нежилое помещение (Мария-Ра),,,,,,3мкр,,(р-н дома №14), | Ф.11-3, ТП-265 | 602002Б, 01.11.2020, ПАО "КузбассЭнергоСбыт" 6 | Нет | 0.0424 | 0.0436 | 0,0566 | Да
2143 | Абдуллаев Олим Шухратович | Здание склада-магазина ("Кедр"),,Кемеровская обл,,Белово г,,3-й мкр,,,, | Ф.11-5, ТП-84 ООО "Сибирь" | 601996, 01.11.2020, ПАО "КузбассЭнергоСбыт" 6 | Нет | 0.005 | 0.0086 | 0,0500 | Да
2144 | Керимов Эльчин Рахман Оглы | Склад-магазин оптовой торговли "Фруктовый мир"(КЕДР),,Кемеровская обл,,Белово г,,3-й мкр,,,, | Ф.11-5, ТП-84 ООО "Сибирь" | 602065, 01.06.2021, ПАО "КузбассЭнергоСбыт" 6 | Нет | 0.0012 | 0.0016 | 0,0500 | Да
2145 | Население | н/д | Ф.11-5, ТП-84 ООО "Сибирь" | н/д | Нет | 0.0033 | 0.0035 | н/д | Да
2146 | Шиленков Владимир Алексеевич | Здание торгового комплекса "КЕДР"ТП-84 (Звонить 8-908-946-14-39 Яна Юрьевна),,,,,,3 МКР,131,,, (сч-к в ТП) | Ф.11-5, ТП-84 ООО "Сибирь" | 610442, 01.04.2019, ПАО "КузбассЭнергоСбыт" 6 | Нет | н/д | н/д | 0,0400 | Да
2147 | Шиленков Владимир Алексеевич | Здание торгового комплекса "КЕДР"ТП-84 (Звонить 8-908-946-14-39 Яна Юрьевна),,,,,,3 МКР,131,,, (сч-к в ТП) | Ф.11-5, ТП-84 ООО "Сибирь" | 610442, 01.04.2019, ПАО "КузбассЭнергоСбыт" 6 | Нет | 0.006 | 0.0045 | 0,0400 | Да
2148 | Общество с ограниченной ответственностью "Автомир-42" | Автосервис ТП-85 Пришел от Авто,,,,,,3 МКР,,,, (сч-к в ТП) | Ф.11-5, КТП-85 (Авто) | 601599, 01.12.2016, ПАО "КузбассЭнергоСбыт" 10 | Нет | 0.0041 | 0.0042 | 0,0250 | Да
2149 | МБДОУ детский сад №99 г. Белово | детский сад,,Кемеровская обл,,Белово г,,Сосновый кв-л,,,, | Ф.11-5, ТП-94/Т1 | 602307, 18.07.2023, ПАО "КузбассЭнергоСбыт" 6 | Нет | 0.0058 | 0.0032 | 0,2600 | Да
2150 | ООО "Эверест" | Квартал "Сосновый"-2а,652632,Кемеровская обл,,Белово г,,Сосновый кв-л,2,а,, | Ф.11-5, ТП-94/Т1 | 601802, 01.12.2018, ПАО "КузбассЭнергоСбыт" 6 | Нет | 0.003 | 0.0031 | 0,0680 | Да
2151 | ООО "Эверест" | Квартал "Сосновый"-2б,,Кемеровская обл,,Белово г,,Сосновый кв-л,2,б,, | Ф.11-5, ТП-94/Т1 | 601802, 01.12.2018, ПАО "КузбассЭнергоСбыт" 6 | Нет | 0.0039 | 0.0031 | 0,0680 | Да
2152 | ООО "Эверест" | Квартал "Сосновый"-3 (блок 1),,Кемеровская обл,,Белово г,,Сосновый кв-л,3,1,, | Ф.11-5, ТП-94/Т1 | 601802, 01.12.2018, ПАО "КузбассЭнергоСбыт" 6 | Нет | 0.004 | 0.0035 | 0,1400 | Да
2153 | ООО "Эверест" | Квартал "Сосновый"-3 (блок 2),,Кемеровская обл,,Белово г,,Сосновый кв-л,3,2,, | Ф.11-5, ТП-94/Т1 | 601802, 01.12.2018, ПАО "КузбассЭнергоСбыт" 6 | Нет | 0.0085 | 0.0088 | 0,0920 | Да
2154 | ИП Нефедова Валентина Анатольевна | Торговый павильон, мкр3, район дома №85 (АРГО) рядом с Пятерочкой,652600,Кемеровская обл,,Белово г,,3-й мкр,85,,, | Ф.11-5, ТП-272/Т2 | 601964, 01.08.2020, ПАО "КузбассЭнергоСбыт" 6 | Нет | 0.0055 | 0.0036 | 0,0085 | Да
2155 | ООО "Агроторг" | нежилое помещение ("Пятерочка"),,Кемеровская обл,,Белово г,,3-й мкр,133,,, | Ф.11-5, ТП-272/Т2 | 602002Б, 01.01.2024, ПАО "КузбассЭнергоСбыт" 6 | Нет | 0.0126 | 0.0135 | 0,0850 | Да
2156 | ООО "Алиот" | Ночной клуб(ТП-272) Дополн.соглаш.(обьект продан) пришел от"Весна",,Кемеровская обл,,Белово г,,3-й мкр,132,1,, | Ф.11-5, ТП-272/Т2 | 600818, 01.11.2009, ПАО "КузбассЭнергоСбыт" 10 | Нет | 0.0015 | 0.0051 | 0,1200 | Да
2157 | ООО "Вектор" | 3 мкр 85,,Кемеровская обл,,Белово г,,3-й мкр,85,,, | Ф.11-5, ТП-272/Т2 | 601611, 01.01.2017, ПАО "КузбассЭнергоСбыт" 10 | Нет | 0.0065 | 0.0066 | 0,0500 | Да
2158 | ООО "Вектор" | 3 мкр 86,,Кемеровская обл,,Белово г,,3-й мкр,86,,, | Ф.11-5, ТП-272/Т2 | 601611, 01.01.2017, ПАО "КузбассЭнергоСбыт" 10 | Нет | 0.0076 | 0.0066 | 0,0490 | Да
2159 | ООО "Вектор" | 3 мкр 86,,Кемеровская обл,,Белово г,,3-й мкр,86,,, | Ф.11-5, ТП-272/Т2 | 601611, 01.01.2017, ПАО "КузбассЭнергоСбыт" 10 | Нет | 0.0071 | 0.0073 | 0,0490 | Да
2160 | ООО "Вектор" | 3 мкр 95,,Кемеровская обл,,Белово г,,3-й мкр,95,,, | Ф.11-5, ТП-272/Т2 | 601611, 01.01.2017, ПАО "КузбассЭнергоСбыт" 10 | Нет | 0.016 | 0.0155 | 0,1070 | Да
2161 | ООО УК "Белово-Город" | 3 мкр 94,,Кемеровская обл,,Белово г,,3-й мкр,94,,, | Ф.11-5, ТП-272/Т2 | 601444, 01.01.2017, ПАО "КузбассЭнергоСбыт" 10 | Нет | 0.0106 | 0.0093 | 0,0770 | Да
2162 | ООО УК "Белово-Город" | 3 мкр 97,,Кемеровская обл,,Белово г,,3-й мкр,97,,, | Ф.11-5, ТП-272/Т2 | 601444, 01.01.2017, ПАО "КузбассЭнергоСбыт" 10 | Нет | 0.0203 | 0.0183 | 0,1250 | Да
2163 | Голик Евгений Валерьевич | Гаражи,,,,,,ул.Большевистская,37,,, | Ф.11-6, ТП-266/Т-1 | 600762, 01.01.2007, ПАО "КузбассЭнергоСбыт" 10 | Нет | 0.0002 | 0.0001 | 0,0165 | Да
2164 | ИП Чирков Николай Константинович | Кафе "Березка",,Кемеровская обл,,Белово г,,3-й мкр,,,, | Ф.11-6, ТП-266/Т-1 | 600184, 05.03.2007, ПАО "КузбассЭнергоСбыт" 10 | Нет | н/д | н/д | 0,0200 | Да
2165 | Маскаев Сергей Михайлович | Гараж,,,,,,ул.Большевистская ,,,,(район п/ст 35/10) | Ф.11-6, ТП-266/Т-1 | 601487, 01.12.2015, ПАО "КузбассЭнергоСбыт" 10 | Нет | 0 | 0 | 0,0095 | Да
2166 | МКУ "Служба заказчика ЖКХ" | ТП-266 ед.св.,,Кемеровская обл,,Белово г,,Большевистская ул,,,, | Ф.11-6, ТП-266/Т-1 | 610097, 26.12.2011, ПАО "КузбассЭнергоСбыт" 10 | Нет | 0.0005 | 0.0005 | 0,0010 | Да
2167 | Мочалова Галина Ильинична | Киоск табачный,,Кемеровская обл,,Белово г,,3-й мкр,13,,, | Ф.11-6, ТП-266/Т-1 | 600622, 01.11.2008, ПАО "КузбассЭнергоСбыт" 10 | Нет | 0.0008 | 0.0004 | 0,0020 | Да
2168 | Население | н/д | Ф.11-6, ТП-266/Т-1 | н/д | Нет | 0.0376 | 0.0281 | н/д | Да
2169 | ООО "Аркос" | Торговый павильон "Огонек" р-н дома №13 ТП-266,,Кемеровская обл,,Белово г,,3-й мкр,13,,, | Ф.11-6, ТП-266/Т-1 | 600243, 01.01.2012, ПАО "КузбассЭнергоСбыт" 10 | Нет | 0.0048 | 0.0056 | 0,0100 | Да
2170 | ООО "Вектор" | 3 мкр 13,,Кемеровская обл,,Белово г,,3-й мкр,13,,, | Ф.11-6, ТП-266/Т-1 | 601611, 01.01.2017, ПАО "КузбассЭнергоСбыт" 10 | Нет | 0.0106 | 0.0103 | 0,1400 | Да
2171 | Сафарян Артак Юрикович | Нежилое помещение "КРЮГЕР",,Кемеровская обл,,Белово г,,3-й мкр,14,в,, | Ф.11-6, ТП-266/Т-1 | 601756, 01.05.2018, ПАО "КузбассЭнергоСбыт" 10 | Нет | 0.008 | 0.0026 | 0,0074 | Да
2172 | Артюшина Гертруда Сократовна | Погреба,,Кемеровская обл,,Белово г,,Советская ул,46,,, | Ф.9-11, ТП-239/Т1 | 600643, 01.01.2007, ПАО "КузбассЭнергоСбыт" 10 | Нет | 0.0001 | 0.0001 | 0,0090 | Да
2173 | ИП Зальцзейлер Лариса Александровна | Офис,652600,Кемеровская обл,,Белово г,,Юбилейная ул,18,,16, | Ф.9-11, ТП-239/Т1 | 600108, 01.04.2010, ПАО "КузбассЭнергоСбыт" 10 | Нет | 0 | 0.0001 | 0,0100 | Да
2174 | ИП Зальцзейлер Лариса Александровна | Торговый центр * "Виктория" (салон обуви),,,,,, ул.Юбилейная,18,,, | Ф.9-11, ТП-239/Т1 | 600108, 01.04.2010, ПАО "КузбассЭнергоСбыт" 10 | Нет | 0.001 | 0.0013 | 0,0150 | Да
2175 | ИП Скулина Ирина Георгиевна | Магазин "Фонтан"(Снимать с представителем абонента),,,,,,ул.Советская,48,,, | Ф.9-11, ТП-239/Т1 | 600242, 01.01.2007, ПАО "КузбассЭнергоСбыт" 10 | Нет | 0.002 | 0.0027 | 0,0320 | Да
2176 | МУ "Музейно-выставочный центр" | Выставочный зал "Вернисаж",,,,,,ул.Юбилейная,18,,, | Ф.9-11, ТП-239/Т1 | 601293, 01.01.2012, ПАО "КузбассЭнергоСбыт" 10 | Нет | 0.0003 | 0.0001 | 0,0287 | Да
2177 | ООО "Белком ЖКХ" | Нежилое помещение ОДС *,652600,Кемеровская обл,,Белово г,,Юбилейная ул,18,,, | Ф.9-11, ТП-239/Т1 | 602250, 01.02.2023, ПАО "КузбассЭнергоСбыт" 10 | Нет | 0.0005 | 0.0007 | 0,0090 | Да
2178 | ООО "Белком ЖКХ" УК | Советская 46,,Кемеровская обл,,Белово г,,Советская ул,46,,, | Ф.9-11, ТП-239/Т1 | 600927, , ПАО "КузбассЭнергоСбыт" 10 | Нет | 0.0108 | 0.0108 | 0,0950 | Да
2179 | ООО "Белком ЖКХ" УК | Юбилейная 18, | Ф.9-11, ТП-239/Т1 | 600927, , ПАО "КузбассЭнергоСбыт" 10 | Нет | н/д | 0.0084 | 0,2100 | Да
2180 | ООО "Белком ЖКХ" УК | Юбилейная 18, | Ф.9-11, ТП-239/Т1 | 600927, , ПАО "КузбассЭнергоСбыт" 10 | Нет | 0.0045 | 0.0001 | 0,2100 | Да
2181 | ООО "Белком ЖКХ" УК | Юбилейная 18, | Ф.9-11, ТП-239/Т1 | 600927, , ПАО "КузбассЭнергоСбыт" 10 | Нет | 0.0083 | 0.0087 | 0,2100 | Да
2182 | ООО "Белком ЖКХ" УК | Юбилейная 18, | Ф.9-11, ТП-239/Т1 | 600927, , ПАО "КузбассЭнергоСбыт" 10 | Нет | 0.0001 | 0.0052 | 0,2100 | Да
2183 | ООО "Белком ЖКХ" УК | Юбилейная 18, | Ф.9-11, ТП-239/Т1 | 600927, , ПАО "КузбассЭнергоСбыт" 10 | Нет | 0.0089 | 0.0001 | 0,2100 | Да
2184 | ООО "ИВА" | магазин(счетчик в ВРУ ж/д Юбилейная 18 подъезд №5),,Кемеровская обл,,Белово г,,Юбилейная ул,18,,, | Ф.9-11, ТП-239/Т1 | 602167, 01.04.2022, ПАО "КузбассЭнергоСбыт" 6 | Нет | 0.0017 | 0.0034 | 0.004 | Да
2185 | ООО"ГородЦентр " | Универсам "Новый" ТП-239,,,,,, ул.Юбилейная ,18,,, | Ф.9-11, ТП-239/Т1 | 601700, 01.04.2012, ПАО "КузбассЭнергоСбыт" 10 | Нет | 0.0139 | 0.0032 | 0,0330 | Да
2186 | Политаев С.А. | нежилое помещение (морепродукты),,,,,,ул. Юбилейная.18,,, | Ф.9-11, ТП-239/Т1 | 660690, 01.09.2022, ПАО "КузбассЭнергоСбыт" 6 | Нет | 0.007 | 0.0122 | 0,0300 | Да
2187 | Гаськов Константин Александрович | Совкомбанк,,,,,,ул.Юбилейная,18,,, | Ф.9-11, ТП-239/Т2 | 601545, 01.06.2016, ПАО "КузбассЭнергоСбыт" 10 | Нет | 0.0017 | 0.0017 | 0,0090 | Да
2188 | Ефременков Виктор Борисович * | Нежилое помещение (деньги)* 9 подъезд 1 этаж,,,,,,ул.Юбилейная,18,,, | Ф.9-11, ТП-239/Т2 | ЛК400911, 01.01.2021, ПАО "КузбассЭнергоСбыт" 6 | Нет | 0.0001 | 0.0001 | 0,0050 | Да
2189 | ИП Тараканова И.В. | нежилое помещение (Кузбасспечать),,,,,,,18,,, | Ф.9-11, ТП-239/Т2 | 602304, 01.07.2023, ПАО "КузбассЭнергоСбыт" 6 | Нет | 0.0011 | 0.002 | 0,0130 | Да
2190 | ИП Шуклова Анастасия Эдуардовна | Выездная торговля, ул.Советская,48.,,Кемеровская обл,,Белово г,,Советская ул,48,,, | Ф.9-11, ТП-239/Т2 | 601835, 01.04.2019, ПАО "КузбассЭнергоСбыт" 6 | Нет | 0.0001 | 0.0001 | 0,0150 | Да
2191 | ИП Щитова Наталья Федоровна | Офис *,,,,,,ул.Юбилейная,18,,15, | Ф.9-11, ТП-239/Т2 | 600742, 16.01.2009, ПАО "КузбассЭнергоСбыт" 10 | Нет | 0.0002 | 0.0002 | 0,0090 | Да
2192 | Котенев Дмитрий Александрович * | Салон Фото "Позитив",652600,Кемеровская обл,,Белово г,,Советская ул,48,,, | Ф.9-11, ТП-239/Т2 | 601649, , ПАО "КузбассЭнергоСбыт" 10 | Нет | 0.0002 | 0.0003 | 0,0090 | Да
2193 | МБОУ ДО "Дворец творчества детей и молодёжи имени Добробабиной А.П.города Белово" | Аптека,,,,,, ул.Советская,44,,, | Ф.9-11, ТП-239/Т2 | 601051, 15.11.2011, ПАО "КузбассЭнергоСбыт" 10 | Нет | 0.0015 | 0.0012 | 0,0500 | Да
2194 | МБОУ ДО "Дворец творчества детей и молодёжи имени Добробабиной А.П.города Белово" | Дворец творчества,,,,,, ул.Советская,44,,, | Ф.9-11, ТП-239/Т2 | 601051, 15.11.2011, ПАО "КузбассЭнергоСбыт" 10 | Нет | 0.0147 | 0.0082 | 0,0500 | Да
2195 | Михайлова Татьяна Ивановна | Нежилое помещение (Стоматология) *,,,,,,ул.Юбилейная,18,,84, | Ф.9-11, ТП-239/Т2 | 600611, 01.01.2007, ПАО "КузбассЭнергоСбыт" 10 | Нет | 0.0021 | 0.0013 | 0,0105 | Да
2196 | МУ "Музейно-выставочный центр" | Выставочный зал "Вернисаж",,,,,,ул.Юбилейная,18,,, | Ф.9-11, ТП-239/Т2 | 601293, 01.01.2012, ПАО "КузбассЭнергоСбыт" 10 | Нет | 0.0011 | 0.0007 | 0,0287 | Да
2197 | Население | н/д | Ф.9-11, ТП-239/Т2 | н/д | Нет | 0.0002 | 0.0003 | н/д | Да
2198 | ООО "Агроторг" | Магазин (Пятерочка),652612,Кемеровская обл,,Белово г,,Юбилейная ул,18,,, | Ф.9-11, ТП-239/Т2 | 602002Б, 01.01.2024, ПАО "КузбассЭнергоСбыт" 6 | Нет | 0.0169 | 0.0235 | 0,0900 | Да
2199 | ООО "Белком ЖКХ" УК | Советская 48,,Кемеровская обл,,Белово г,,Советская ул,48,,, | Ф.9-11, ТП-239/Т2 | 600927, , ПАО "КузбассЭнергоСбыт" 10 | Нет | 0.0117 | 0.011 | 0,0950 | Да
2200 | ООО "Белком ЖКХ" УК | Юбилейная 18, | Ф.9-11, ТП-239/Т2 | 600927, , ПАО "КузбассЭнергоСбыт" 10 | Нет | 0.0001 | 0.0106 | 0,2100 | Да
2201 | ООО "Белком ЖКХ" УК | Юбилейная 18, | Ф.9-11, ТП-239/Т2 | 600927, , ПАО "КузбассЭнергоСбыт" 10 | Нет | 0.0134 | 0.0001 | 0,2100 | Да
2202 | Почта России | Отделение связи №12,,,,,,ул.Юбилейная,18,,, | Ф.9-11, ТП-239/Т2 | 610494, 01.01.2010, ПАО "КузбассЭнергоСбыт" 10 | Нет | 0.0003 | 0.0003 | 0,0050 | Да
2203 | Романовская Нина Юрьевна | Магазин "ПровокАтор" * с 11:00,,,,,,ул.Юбилейная,18,,, | Ф.9-11, ТП-239/Т2 | 600533, 01.01.2007, ПАО "КузбассЭнергоСбыт" 10 | Нет | 0.0001 | 0.0002 | 0,0050 | Да
2204 | Самусенко Р.О. * | Офис (шоурум) *,,,,,,ул.Юбилейная,18,,, | Ф.9-11, ТП-239/Т2 | НК103933, 01.06.2009, ПАО "КузбассЭнергоСбыт" 10 | Нет | 0.0003 | 0.0005 | 0,0050 | Да
2205 | Головачева Ольга Викторовна | Магазин-павильон "Легенда",,Кемеровская обл,,Белово г,,Советская ул,52,а,1, | Ф.9-11, ТП-215 | 600509, 01.12.2008, ПАО "КузбассЭнергоСбыт" 10 | Нет | 0.0058 | 0.0003 | 0,0150 | Да
2206 | ИП Жернакова Надежда Ивановна | Павильон №4 "Спорт-Стиль",,,,,,,52,,8, | Ф.9-11, ТП-215 | 600613, 01.01.2007, ПАО "КузбассЭнергоСбыт" 10 | Нет | 0.0022 | 0.0001 | 0,0030 | Да
2207 | ИП Осокина Надежда Георгиевна | Магазин-павильон (ТВОЙ ВЫБОР),,,,,,ул.Советская,52 ,а,, | Ф.9-11, ТП-215 | 600415, 01.01.2007, ПАО "КузбассЭнергоСбыт" 10 | Нет | 0.0019 | 0.0002 | 0,0150 | Да
2208 | ИП Печерская Наталья Николаевна | Торговые павильоны (ВОСТОК),,,,,,ул.Советская,52,,, | Ф.9-11, ТП-215 | 600607, 01.01.2007, ПАО "КузбассЭнергоСбыт" 10 | Нет | 0.0042 | 0.0013 | 0,0360 | Да
2209 | ИП Таушканов Владимир Николаевич | Нежилое помещение ТП-215 (8-906-928-92-71 Владимир),,,,,, ул.Советская,52,,, | Ф.9-11, ТП-215 | 601773, 01.08.2018, ПАО "КузбассЭнергоСбыт" 10 | Нет | 0.0021 | 0.0008 | 0,0090 | Да
2210 | Миллер З.Х. | Парихмахерская,,,,,,ул. Советская, 50 ,,кв.4, | Ф.9-11, ТП-215 | 601636, 01.03.2017, ПАО "КузбассЭнергоСбыт" 10 | Нет | 0.0004 | 0.0007 | 0,0095 | Да
2211 | МКУ "Служба заказчика ЖКХ" | ТП-215,,Кемеровская обл,,Белово г,,Юбилейная ул,,,, | Ф.9-11, ТП-215 | 610097, 26.12.2011, ПАО "КузбассЭнергоСбыт" 10 | Нет | 0.0072 | 0.0021 | 0,0030 | Да
2212 | ООО "Ателье по пошиву и ремонту одежды Луч" | Ателье по пошиву и ремонту одежды "Луч",,,,,,ул.К.Маркса,108,,, | Ф.9-11, ТП-215 | 600862, 01.01.2007, ПАО "КузбассЭнергоСбыт" 10 | Нет | 0.0101 | 0.0125 | 0,0123 | Да
2213 | ООО "МСК Энерго" | Базовая станция №141 (подъезд №2 ),,,,,,ул.Советская,50,,, | Ф.9-11, ТП-215 | 602110, 01.12.2022, ПАО "КузбассЭнергоСбыт" 6 | Нет | 0.0038 | 0.0043 | 0,0030 | Да
2214 | ООО "Промэнергосбыт" | Торговые павильоны (рынок) ТП-215,652600,Кемеровская обл,,Белово г,,Советская ул,52,,, | Ф.9-11, ТП-215 | 602002Б, 01.11.2020, ПАО "КузбассЭнергоСбыт" 6 | Нет | 0.0209 | 0.0142 | 0,1130 | Да
2215 | ООО "Промэнергосбыт" | Торговые павильоны (рынок) ТП-215,652600,Кемеровская обл,,Белово г,,Советская ул,52,,, | Ф.9-11, ТП-215 | 602002Б, 01.11.2020, ПАО "КузбассЭнергоСбыт" 6 | Нет | 0.0001 | 0.0001 | 0,1130 | Да
2216 | ООО "Промэнергосбыт" | Торговые павильоны (рынок) ТП-215,652600,Кемеровская обл,,Белово г,,Советская ул,52,,, | Ф.9-11, ТП-215 | 602002Б, 01.11.2020, ПАО "КузбассЭнергоСбыт" 6 | Нет | 0.0001 | 0.0001 | 0,1130 | Да
2217 | ООО "Промэнергосбыт" | Торговый зал (рынок) ТП-215,,,,,,ул.Советская,52,,, (сч-к вТП) | Ф.9-11, ТП-215 | 602002Б, 01.11.2020, ПАО "КузбассЭнергоСбыт" 6 | Нет | н/д | н/д | 0,1130 | Да
2218 | ООО "Промэнергосбыт" | Торговый зал (рынок) ТП-215,,,,,,ул.Советская,52,,, (сч-к вТП) | Ф.9-11, ТП-215 | 602002Б, 01.11.2020, ПАО "КузбассЭнергоСбыт" 6 | Нет | 0.0404 | 0.0536 | 0,1130 | Да
2219 | ООО "УК БЖУ" | Юбилейная 17, | Ф.9-11, ТП-215 | 601436, 01.01.2017, ПАО "КузбассЭнергоСбыт" 10 | Нет | 0.0106 | 0.0098 | 0,1300 | Да
2220 | ООО "УК БЖУ" | Юбилейная 17, | Ф.9-11, ТП-215 | 601436, 01.01.2017, ПАО "КузбассЭнергоСбыт" 10 | Нет | 0.011 | 0.0105 | 0,1300 | Да
2221 | ООО "Эверест" | Советская 50,,Кемеровская обл,,Белово г,,Советская ул,50,,, | Ф.9-11, ТП-215 | 601802, 01.12.2018, ПАО "КузбассЭнергоСбыт" 6 | Нет | 0.0219 | 0.0211 | 0,1250 | Да
2222 | ООО "ЭСК Сибири" | Магазин (ВОЛКОВ),,,,,,ул.Советская,52,,, | Ф.9-11, ТП-215 | 620245, 01.08.2022, ПАО "КузбассЭнергоСбыт" 6 | Нет | 0.0218 | 0.0001 | 0,0150 | Да
2223 | ООО "ЭСК Сибири" | Магазин (ВОЛКОВ),,,,,,ул.Советская,52,,, | Ф.9-11, ТП-215 | 620245, 01.08.2022, ПАО "КузбассЭнергоСбыт" 6 | Нет | 0.0001 | 0.0163 | 0,0150 | Да
2224 | Слезко С.В. | Гаражный массив"Квартал 27"- ТП-215,,Кемеровская обл,,Белово г,,Гаражный массив квартал 27 тер,,,, | Ф.9-11, ТП-215 | 602348, 01.01.2024, ПАО "КузбассЭнергоСбыт" 6 | Нет | 0.0006 | 0.0006 | 0,0150 | Да
2225 | Стрелкова Наталья Александровна | Нежилое помещение (Аришка),,,,,,ул.Советская,52,а,, | Ф.9-11, ТП-215 | 601160, 01.11.2010, ПАО "КузбассЭнергоСбыт" 10 | Нет | 0.0012 | 0.0001 | 0,0040 | Да
2226 | ФКУ "Центр по обеспечению деятельности Казначейства России" | Административное здание ТП-215,,,,,,ул.Юбилейная,17,а ,,(сч-к в ТП-215) | Ф.9-11, ТП-215 | К200292, 01.07.2011, ПАО "КузбассЭнергоСбыт" 10 | Нет | 0.0091 | 0.0072 | 0,0100 | Да
2227 | "МАУ"ФОРЦ" Единая Россия | Стадион"Металлург",652600,Кемеровская обл,,Белово г,,Пролетарская ул,1,1,, | Ф.1-8-н, КТП-102/Т1 | 600962, 21.01.2012, ПАО "КузбассЭнергоСбыт" 10 | Нет | 0.0645 | 0.0638 | 0,7497 | Да
2228 | ООО "Водоснабжение" | 3 г/узел,,,,,,ул.Пролетарская,,,, | Ф.1-8-н, ТП-60/Т2 | 602271, 01.01.2007, ПАО "КузбассЭнергоСбыт" 10 | Нет | 0.0619 | 0.02 | 0,4000 | Да
2229 | ООО "Зеленстрой" | АБК,,,,,, ул.Пролетарская,3,,, | Ф.1-8-н, ТП-212 | 600860, 29.12.2006, ПАО "КузбассЭнергоСбыт" 10 | Нет | 0 | 0 | 0,6450 | Да
2230 | ООО "Зеленстрой" | АБК,,,,,, ул.Пролетарская,3,,, | Ф.1-8-н, ТП-212 | 600860, 29.12.2006, ПАО "КузбассЭнергоСбыт" 10 | Нет | 0.0489 | 0.0188 | 0,6450 | Да
2231 | ИП Гвоздева Алена Сергеевна | нежилое помещение (ТП-7 8-909-516-40-43 Юрий до обеда),652600,Кемеровская обл,,Белово г,,Пролетарская ул,9,,, | Ф.1-8-н, КТП-7 | 602263, 01.03.2023, ПАО "КузбассЭнергоСбыт" 6 | Нет | 0.0021 | 0.0011 | 0,0800 | Да
2232 | Новоселов С.Г. | арматурный цех ТП-7,,,,,,ул.Пролетарская,9,,, | Ф.1-8-н, КТП-7 | 602331, 01.10.2023, ПАО "КузбассЭнергоСбыт" 6 | Нет | 0 | 0 | 0,0100 | Да
2233 | ООО "Беловогражданреконструкция" | ООО"Беловогражданреконструкция" ТП-7,652600,Кемеровская обл,,Белово г,,Пролетарская ул,9,,, | Ф.1-8-н, КТП-7 | 600903, 01.11.2007, ПАО "КузбассЭнергоСбыт" 10 | Нет | 0.0102 | 0.0096 | 0,0380 | Да
2234 | ООО "Триумф" | нежилое здание (24 градуса),652600,,,,,,9,1,, | Ф.1-8-н, КТП-7 | 602329, 01.10.2023, ПАО "КузбассЭнергоСбыт" 6 | Нет | 0.0014 | 0 | 0,0150 | Да
2235 | Шнайдер Владимир Леонидович | Нежилое помещение.(Магазин "Клевый" ),652600,Кемеровская обл,,Белово г,,Пролетарская ул,9,,, | Ф.1-8-н, КТП-7 | 602014, 01.12.2020, ПАО "КузбассЭнергоСбыт" 6 | Нет | 0 | 0 | 0,0090 | Да
2236 | АО "Национальная башенная компания" | Базовая станция 43530,,Кемеровская обл,,Белово г,,3-й мкр,16,,, | Ф.11-18, ТП-264 | 200299_Бел, 01.11.2021, ПАО "КузбассЭнергоСбыт" 10 | Нет | 0.0035 | 0.0038 | 0,0150 | Да
2237 | Васюкова Елена Витальевна | Нежилое помещение (ключи в Магнит-Косметик 2 этаж) бывший Фэмили,,Кемеровская обл,,Белово г,,3-й мкр,16,,, | Ф.11-18, ТП-264 | 601735, 01.03.2018, ПАО "КузбассЭнергоСбыт" 10 | Нет | 0 | 0.0019 | 0,1100 | Да
2238 | Иванова Лариса Николаевна | Нежилое помещение,652632,Кемеровская обл,,Белово г,,3-й мкр,16,,29, | Ф.11-18, ТП-264 | 601987, 01.09.2020, ПАО "КузбассЭнергоСбыт" 6 | Нет | 0.0005 | 0.0007 | 0,0090 | Да
2239 | МУ "Централизованная библиотечная система г.Белово" | Филиал №8 ЦБС *,,Кемеровская обл,,Белово г,,3-й мкр,16,,55, | Ф.11-18, ТП-264 | 601010, 01.01.2012, ПАО "КузбассЭнергоСбыт" 10 | Нет | 0.0001 | 0.0001 | 0,0090 | Да
2240 | ООО "Альфа-М" | Нежилое помещение (Красное Белое),,Кемеровская обл,,Белово г,,3-й мкр,18,,, | Ф.11-18, ТП-264 | 602032, 01.01.2024, ПАО "КузбассЭнергоСбыт" 6 | Нет | 0.0032 | 0.0056 | 0,0350 | Да
2241 | ООО "Беловский ЦКП" | Офис * (в помещении),3 мкр,Кемеровская обл,,Белово г,,3-й мкр,16,,1, | Ф.11-18, ТП-264 | 600823, 01.10.2009, ПАО "КузбассЭнергоСбыт" 10 | Нет | 0.0002 | 0.0002 | 0,0050 | Да
2242 | ООО "Вектор" | 3 мкр 16,,Кемеровская обл,,Белово г,,3-й мкр,16,,, | Ф.11-18, ТП-264 | 601611, 01.01.2017, ПАО "КузбассЭнергоСбыт" 10 | Нет | 0.014 | 0.0138 | 0,2100 | Да
2243 | ООО "Вектор" | 3 мкр 16,,Кемеровская обл,,Белово г,,3-й мкр,16,,, | Ф.11-18, ТП-264 | 601611, 01.01.2017, ПАО "КузбассЭнергоСбыт" 10 | Нет | 0.0151 | 0.0127 | 0,2100 | Да
2244 | ООО "Вектор" | 3 мкр 16,,Кемеровская обл,,Белово г,,3-й мкр,16,,, | Ф.11-18, ТП-264 | 601611, 01.01.2017, ПАО "КузбассЭнергоСбыт" 10 | Нет | 0.0168 | 0.0133 | 0,2100 | Да
2245 | ООО "Вектор" | 3 мкр 17,,Кемеровская обл,,Белово г,,3-й мкр,17,,, | Ф.11-18, ТП-264 | 601611, 01.01.2017, ПАО "КузбассЭнергоСбыт" 10 | Нет | 0.0156 | 0.0149 | 0,1800 | Да
2246 | ООО "Вектор" | 3 мкр 17,,Кемеровская обл,,Белово г,,3-й мкр,17,,, | Ф.11-18, ТП-264 | 601611, 01.01.2017, ПАО "КузбассЭнергоСбыт" 10 | Нет | 0.0134 | 0.0126 | 0,1800 | Да
2247 | ООО "Вектор" | 3 мкр 19,,Кемеровская обл,,Белово г,,3-й мкр,19,,, | Ф.11-18, ТП-264 | 601611, 01.01.2017, ПАО "КузбассЭнергоСбыт" 10 | Нет | 0.0141 | 0.0153 | 0,0900 | Да
2248 | ООО "МСК Энерго" Магнит | Нежилое здание (ключи в Магнит-Косметик),,Кемеровская обл,,Белово г,,3-й мкр,16,,, | Ф.11-18, ТП-264 | 102898, , ПАО "КузбассЭнергоСбыт" 10 | Нет | 0.0196 | 0.0243 | 0,0700 | Да
2249 | ООО УК "Белово-Город" | 3 мкр 18,,Кемеровская обл,,Белово г,,3-й мкр,18,,, | Ф.11-18, ТП-264 | 601444, 01.01.2017, ПАО "КузбассЭнергоСбыт" 10 | Нет | 0.0153 | 0.0156 | 0,0900 | Да
2250 | ООО УК "Белово-Город" | ЖЭУ 1 4-75--01 показания*,,Кемеровская обл,,Белово г,,3-й мкр,18,,, | Ф.11-18, ТП-264 | 602033, 01.02.2021, ПАО "КузбассЭнергоСбыт" 6 | Нет | 0.0002 | 0.0002 | 0,0090 | Да
2251 | Почта России | Хоз.часть,,Кемеровская обл,,Белово г,,3-й мкр,18,,, | Ф.11-18, ТП-264 | 610494, 01.01.2010, ПАО "КузбассЭнергоСбыт" 10 | Нет | 0 | 0.0006 | 0,0068 | Да
2252 | Романов Роман Валерьевич | Торгово-остановочный павильон, ост.3 м-он * "Цветочный Рай",,,,,,3 мкр,,,ост.у дома №16 | Ф.11-18, ТП-264 | 601874, 01.09.2019, ОАО "КузбассЭнергоСбыт" | Нет | 0.0004 | 0.0007 | 0,0090 | Да
2253 | Шкрет Александр Алексеевич | Нежилое помещение (ОСАГО страхование) около МАРИИ-РА,652632,Кемеровская обл,,Белово г,,3-й мкр,16,,30, | Ф.11-18, ТП-264 | 601919, 01.01.2020, ПАО "КузбассЭнергоСбыт" 6 | Нет | 0.0002 | 0.0002 | 0,0090 | Да
2254 | ФЛ Михайлов Ю.В. | Кафе,652562,Кемеровская обл,,Полысаево г,,Межквартальный проезд,,,, | Ф10-12-Г (Фидер), КТП-152 | 420506, , ОАО "КузбассЭлектро" | нет | 0.0031 | 0.0039 | 0,0800 | да
2255 | ФЛ Луценко С.Л. | Здание придорожного сервиса,,Кемеровская обл,,,,,,,, | Ф10-12-Г (Фидер), КТП-163 | 420471, 01.12.2020, ОАО "КузбассЭлектро" | нет | 0.0034 | 0.0042 | 0,0500 | да
2256 | АО "СЖС ВостокЛимитед" | здание гаража,652560,Кемеровская обл,,Полысаево г,,Гаражная площадка 30 тер,1,,1, | Ф10-12-Г (Фидер), ТП-ПО 166 | 420518_Пол, 01.06.2023, ОАО "КузбассЭлектро" | нет | 0 | 0.0005 | 0,0500 | да
2257 | Население | н/д | Ф10-12-Г (Фидер), ТП-ПО 166 | н/д | нет | н/д | н/д | н/д | да
2258 | ПАО "МегаФон" | Базовая станция №42.1037,,Кемеровская обл,,Полысаево г,,Читинская ул,90,2,, | Ф10-12-Г (Фидер), ТП-ПО 166 | 200104_Пол, 01.03.2013, ПАО "Россети Сибирь" | нет | 0 | 0 | 0,0100 | да
2259 | ИП Шалимов А.Н. | Нежилое здание "ПИТ-Стоп",652562,Кемеровская обл,,Полысаево г,,Межквартальный проезд,5,,, | Ф10-12-Г (Фидер), КТП-145 | 420445, 01.08.2019, ОАО "КузбассЭлектро" | нет | 0.0047 | 0.0027 | 0,1000 | да
2260 | ООО "МАКАДАМ" | АСФиВдФПДД (КТП-145),,Кемеровская обл,,Полысаево г,,,,,, | Ф10-12-Г (Фидер), КТП-145 | 500382_Пол, 01.10.2017, ОАО "КузбассЭлектро" | нет | 0 | 0 | 0,0015 | да
2261 | ООО "Мельница" | Здание кафе № 2,652562,Кемеровская обл,,Полысаево г,,Межквартальный проезд,,,, | Ф10-12-Г (Фидер), КТП-145 | 420373, 01.07.2015, ОАО "КузбассЭлектро" | нет | 0.0042 | 0.0054 | 0,0570 | да
2262 | ООО КузбассМАЗсервис | Дорожный сервис,652560,Кемеровская обл,,Полысаево г,,Трасса Л-Кузнецкий - Новокузнецк ул,,,, | Ф10-12-Г (Фидер), КТП-145 | 420381_Пол, 01.05.2023, ОАО "КузбассЭлектро" | нет | 0.0038 | 0.0002 | 0,0700 | да
2263 | ФЛ Кадошников И.А. | нежилое помещение,,Кемеровская обл,,Полысаево г,,,,,, | Ф10-12-Г (Фидер), КТП-145 | 420490, 01.03.2022, ПАО "КузбассЭнергоСбыт" Ленинск-Кузнецкий | нет | 0 | 0 | 0,0150 | да
2264 | ФЛ Оганисян Г.А. | Шиномонтаж,652560,Кемеровская обл,,Полысаево г,,Межквартальный проезд,3,А,, | Ф10-12-Г (Фидер), КТП-145 | 420492, 01.02.2022, ОАО "КузбассЭлектро" | нет | 0 | 0.0008 | 0,0150 | да
2265 | ФЛ Решетов А.А. | Нежилое помещение (обслуживание автотранспорта) (кафе "Стрит-Фуд"),652560,Кемеровская обл,,Полысаево г,,Трасса Л-Кузнецкий - Новокузнецк ул,,,, | Ф10-12-Г (Фидер), КТП-145 | 420474, 01.02.2021, ОАО "КузбассЭлектро" | нет | 0 | 0 | 0,0150 | да
2266 | ФЛ Шатрова Е.В. | нежилое помещение,,Кемеровская обл,,Полысаево г,,,,,, | Ф10-12-Г (Фидер), КТП-145 | 420489, 01.03.2022, ПАО "КузбассЭнергоСбыт" Ленинск-Кузнецкий | нет | 0 | 0 | 0,0150 | да
2267 | ОАО Северо Кузбасская Энергетическая Компания | Гидроузел №6 (10-12-Г, 10-9-Г), 652560,Кемеровская обл,,Полысаево г,,Межквартальный проезд,7,,, | Ф10-12-Г (Фидер), Ф10-12-Г, ТП-58 | 420440 от 01.05.2019, ОАО "КузбассЭлектро" | Акт №б/н от 01.07.2017г. 0,0012 | 0.041757 | 0.080497 | 1.134 | нет
2268 | ООО "Сапфир" | Гостиничный комплекс,652560,Кемеровская обл,,Полысаево г,,Космонавтов ул,90,1,, | Ф10-7-133 (Фидер), КТП-133А | 420524, 01.10.2023, ОАО "КузбассЭлектро" | нет | 0.0014 | н/д | 0,4000 | да
2269 | АО "Зап-СибТранстелеком" | Интернет.обор-ие,652561,Кемеровская обл,,Полысаево г,,Бажова ул,7,,, | Ф10-8-134 (Фидер), ТП-134 | 610118, 01.12.2019, ОАО "КузбассЭлектро" | нет | 0 | 0 | 0,0010 | да
2270 | АО "Зап-СибТранстелеком" | Интернет.обор-ие,652561,Кемеровская обл,,Полысаево г,,Бажова ул,3,,, | Ф10-8-134 (Фидер), ТП-134 | 610118, 01.12.2019, ОАО "КузбассЭлектро" | нет | 0 | 0 | 0,0010 | да
2271 | ИП Вартанян С.М. | Обувная мастерская,652561,Кемеровская обл,,Полысаево г,,Бажова ул,5,,, | Ф10-8-134 (Фидер), ТП-134 | 420109, 01.01.2012, ОАО "КузбассЭлектро" | нет | 0.0002 | 0 | 0,0050 | да
2272 | ИП Симонян М.Р. | Кафе "Горняк",652560,Кемеровская обл,,Полысаево г,,Крупской ул,121,,, | Ф10-8-134 (Фидер), ТП-134 | 420538, 01.03.2024, ОАО "КузбассЭлектро" | нет | 0.0052 | 0.0098 | 0,0150 | да
2273 | МБОУ ДО "ДДТ" | Дом детского творчества,652561,Кемеровская обл,,Полысаево г,,Бажова ул,7,,, | Ф10-8-134 (Фидер), ТП-134 | 420019, 30.01.2014, ООО "Энергосервис" | нет | 0.0006 | 0.0004 | 0,0150 | да
2274 | МБУ "КЦСОН" г. Полысаево | Офис,652561,Кемеровская обл,,Полысаево г,,Бажова ул,3,1,, | Ф10-8-134 (Фидер), ТП-134 | 420030, 01.01.2015, ОАО "КузбассЭлектро" | нет | 0.002 | 0.0021 | 0,0090 | да
2275 | МБУК ДК Родина | Площадка для проведения массовых мероприятий,652523,Кемеровская обл,,Полысаево г,,Крупской ул,126,,, | Ф10-8-134 (Фидер), ТП-134 | 420034, 30.01.2012, ООО "Энергосервис" | нет | 0 | 0 | 0,0380 | да
2276 | ООО ТД ПРОМАВТОМАТИКА | Автосервис,652560,Кемеровская обл,,Полысаево г,,Крупской ул,118,,, | Ф10-8-134 (Фидер), ТП-134 | 420273, 01.01.2012, ОАО "КузбассЭлектро" | нет | 0.0034 | 0.0019 | 0,0250 | да
2277 | ООО Теплосиб | Бажова 3,652561,Кемеровская обл,,Полысаево г,,Бажова ул,3,,, | Ф10-8-134 (Фидер), ТП-134 | 420206, 01.01.2013, ОАО "КузбассЭлектро" | нет | 0.0173 | 0.0169 | 0,1310 | да
2278 | ООО Теплосиб | Бажова 5,652561,Кемеровская обл,,Полысаево г,,Бажова ул,5,,, | Ф10-8-134 (Фидер), ТП-134 | 420206, 01.01.2013, ОАО "КузбассЭлектро" | нет | 0.0231 | н/д | 0,1310 | да
2279 | ООО Теплосиб | Бажова 5,652561,Кемеровская обл,,Полысаево г,,Бажова ул,5,,, | Ф10-8-134 (Фидер), ТП-134 | 420206, 01.01.2013, ОАО "КузбассЭлектро" | нет | 0.0216 | 0.0123 | 0,1310 | да
2280 | ООО Теплосиб | Бажова 7,652561,Кемеровская обл,,Полысаево г,,Бажова ул,7,,, | Ф10-8-134 (Фидер), ТП-134 | 420206, 01.01.2013, ОАО "КузбассЭлектро" | нет | 0.0202 | 0.0209 | 0,1310 | да
2281 | Управление капитального строительства Полысаевского городского округа | Иллюминация (Теплосиб),652560,Кемеровская обл,,Полысаево г,,Бажова ул,3,,, | Ф10-8-134 (Фидер), ТП-134 | 420042, 01.02.2016, ОАО "КузбассЭлектро" | нет | 0 | 0 | 0,0050 | да
2282 | Управление капитального строительства Полысаевского городского округа | Уличное освещение ТП - 134,652561,Кемеровская обл,,Полысаево г,,Бажова ул,,,, | Ф10-8-134 (Фидер), ТП-134 | 420042, 01.02.2016, ОАО "КузбассЭлектро" | нет | 0.0013 | 0.0013 | 0,0050 | да
2283 | ФЛ Лазарев А.А. | Магазин,652560,Кемеровская обл,,Полысаево г,,Крупской ул,109,,, | Ф10-8-134 (Фидер), ТП-134 | 420362, 01.10.2014, ОАО "КузбассЭлектро" | нет | 0.001 | 0.0019 | 0,0400 | да
2284 | ИП Гамаюнов А.А. | Победы 1,652560,Кемеровская обл,,Полысаево г,,Победы ул,1,,, | Ф10-8-134 (Фидер), КТП-137 | 420480, , ОАО "КузбассЭлектро" | нет | 0 | 0 | 0,0280 | да
2285 | ИП Гамаюнов А.А. | Победы 1,652560,Кемеровская обл,,Полысаево г,,Победы ул,1,,, | Ф10-8-134 (Фидер), КТП-137 | 420480, , ОАО "КузбассЭлектро" | нет | 0 | 0 | 0,0280 | да
2286 | ИП Гамаюнов А.А. | Победы 2,652560,Кемеровская обл,,Полысаево г,,Победы ул,2,,, | Ф10-8-134 (Фидер), КТП-137 | 420480, , ОАО "КузбассЭлектро" | нет | 0 | 0 | 0,0270 | да
2287 | ИП Гамаюнов А.А. | Победы 3,652560,Кемеровская обл,,Полысаево г,,Победы ул,3,,, | Ф10-8-134 (Фидер), КТП-137 | 420480, , ОАО "КузбассЭлектро" | нет | 0 | 0 | 0,0240 | да
2288 | ИП Гамаюнов А.А. | Победы 3,652560,Кемеровская обл,,Полысаево г,,Победы ул,3,,, | Ф10-8-134 (Фидер), КТП-137 | 420480, , ОАО "КузбассЭлектро" | нет | 0 | 0 | 0,0240 | да
2289 | ИП Гамаюнов А.А. | Победы 4,652560,Кемеровская обл,,Полысаево г,,Победы ул,4,,, | Ф10-8-134 (Фидер), КТП-137 | 420480, , ОАО "КузбассЭлектро" | нет | 0 | 0 | 0,0240 | да
2290 | ИП Гамаюнов А.А. | Победы 4,652560,Кемеровская обл,,Полысаево г,,Победы ул,4,,, | Ф10-8-134 (Фидер), КТП-137 | 420480, , ОАО "КузбассЭлектро" | нет | 0 | 0 | 0,0240 | да
2291 | ИП Гамаюнов А.А. | Победы 5, 652560,Кемеровская обл,,Полысаево г,,Победы ул,5,,, | Ф10-8-134 (Фидер), Ф10-8-134, КТП-137 | 420480 от 0, ОАО "КузбассЭлектро" | Акт №б/н от 01.07.2017г. 0,0030 | 0 | 0 | 0.024 | нет
2292 | ИП Гамаюнов А.А. | Победы 5,652560,Кемеровская обл,,Полысаево г,,Победы ул,5,,, | Ф10-8-134 (Фидер), КТП-137 | 420480, , ОАО "КузбассЭлектро" | нет | 0 | 0 | 0,0240 | да
2293 | ИП Гамаюнов А.А. | Победы 6,652560,Кемеровская обл,,Полысаево г,,Победы ул,6,,, | Ф10-8-134 (Фидер), КТП-137 | 420480, , ОАО "КузбассЭлектро" | нет | 0 | 0 | 0,0270 | да
2294 | ИП Гамаюнов А.А. | Победы 6,652560,Кемеровская обл,,Полысаево г,,Победы ул,6,,, | Ф10-8-134 (Фидер), КТП-137 | 420480, , ОАО "КузбассЭлектро" | нет | 0 | 0 | 0,0270 | да
2295 | ИП Меля В.А. | Нежилое здание,652561,Кемеровская обл,,Полысаево г,,Луначарского ул,79,,, | Ф10-8-134 (Фидер), КТП-137 | 420319, 01.02.2013, ОАО "КузбассЭлектро" | нет | 0.002 | 0.0013 | 0,0150 | да
2296 | Население | н/д | Ф10-8-134 (Фидер), КТП-137 | н/д | нет | 0.0174 | 0.0136 | н/д | да
2297 | ОАО Северо Кузбасская Энергетическая Компания | КНС для жилых домов,652560,Кемеровская обл,,Полысаево г,,Победы ул,2,,, | Ф10-8-134 (Фидер), КТП-137 | 420441, 01.05.2019, ОАО "КузбассЭлектро" | нет | 0.002 | 0.0012 | 0,0075 | да
2298 | ОАО Северо Кузбасская Энергетическая Компания | КНС для жилых домов,652560,Кемеровская обл,,Полысаево г,,Победы ул,2,,, | Ф10-8-134 (Фидер), КТП-137 | 420441, 01.05.2019, ОАО "КузбассЭлектро" | нет | 0 | 0 | 0,0075 | да
2299 | ОАО Северо Кузбасская Энергетическая Компания | КНС ТЦ Спутник,652560,Кемеровская обл,,Полысаево г,,Крупской ул,127,,, | Ф10-8-134 (Фидер), КТП-137 | 420441, 01.05.2019, ОАО "КузбассЭлектро" | нет | 0 | 0 | 0,0070 | да
2300 | ООО "Биосфера" | Строительная площадка МКД, | Ф10-8-134 (Фидер), КТП-137 | 420515, 23.05.2023, ОАО "КузбассЭлектро" | нет | 0 | 0 | 0,1300 | да
2301 | ООО "Промэнергосбыт" | Магазин "Мария - Ра",652560,Кемеровская обл,,Полысаево г,,Крупской ул,123,,, | Ф10-8-134 (Фидер), КТП-137 | 602002_Пол, 01.11.2020, ОАО "КузбассЭлектро" | нет | 0.021 | 0.0202 | 0,1000 | да
2302 | ООО "СЧ Недвижимость" | Торговый центр "Спутник",652560,Кемеровская обл,,Полысаево г,,Крупской ул,127,,, | Ф10-8-134 (Фидер), КТП-137 | 500278, 01.10.2016, ОАО "КузбассЭлектро" | нет | 0.0558 | 0.0498 | 0,3000 | да
2303 | ООО "СЧ Недвижимость" | Торговый центр "Спутник",652560,Кемеровская обл,,Полысаево г,,Крупской ул,127,,, | Ф10-8-134 (Фидер), КТП-137 | 500278, 01.10.2016, ОАО "КузбассЭлектро" | нет | 0 | 0 | 0,3000 | да
2304 | Управление капитального строительства Полысаевского городского округа | Уличное освещение ТП - 137,652561,Кемеровская обл,,Полысаево г,,Победы ул,1,,, | Ф10-8-134 (Фидер), КТП-137 | 420042, 01.02.2016, ОАО "КузбассЭлектро" | нет | 0.0004 | 0.0003 | 0,0050 | да
2305 | Управление капитального строительства Полысаевского городского округа | Уличное освещение ТП - 137,652561,Кемеровская обл,,Полысаево г,,Победы ул,3,,, | Ф10-8-134 (Фидер), КТП-137 | 420042, 01.02.2016, ОАО "КузбассЭлектро" | нет | 0.0004 | 0.0002 | 0,0050 | да
2306 | АО "Зап-СибТранстелеком" | Интернет.обор-ие,652560,Кемеровская обл,,Полысаево г,,Республиканская ул,1,,, | Ф10-8-134 (Фидер), ТП-132 | 610118, 01.12.2019, ОАО "КузбассЭлектро" | нет | 0 | 0 | 0,0010 | да
2307 | АО "Зап-СибТранстелеком" | Интернет.обор-ие,652560,Кемеровская обл,,Полысаево г,,Крупской ул,126,,, | Ф10-8-134 (Фидер), ТП-132 | 610118, 01.12.2019, ОАО "КузбассЭлектро" | нет | 0 | 0 | 0,0010 | да
2308 | ИП Волегов С.А. | офис,652560,Кемеровская обл,,Полысаево г,,Крупской ул,126,,1, | Ф10-8-134 (Фидер), ТП-132 | 420112, 01.01.2012, ОАО "КузбассЭлектро" | нет | 0 | 0.0007 | 0,0050 | да
2309 | ИП Изгарышева А.С. | магазин,652560,Кемеровская обл,,Полысаево г,,Крупской ул,122,,, | Ф10-8-134 (Фидер), ТП-132 | 420488, , ОАО "КузбассЭлектро" | нет | 0 | 0.0195 | 0,0700 | да
2310 | ИП Конев В.А. | Парикмахерская,652560,Кемеровская обл,,Полысаево г,,Крупской ул,126,,, | Ф10-8-134 (Фидер), ТП-132 | 420132, 01.09.2022, ОАО "СУЭК-Кузбасс" Энергоуправление | нет | 0 | 0 | 0,0030 | да
2311 | ИП Шкуратова А.С. | магазин,652560,Кемеровская обл,,Полысаево г,,Крупской ул,122,,, | Ф10-8-134 (Фидер), ТП-132 | 420521, 01.08.2023, ОАО "КузбассЭлектро" | нет | 0.0141 | н/д | 0,0700 | да
2312 | МБДОУ Детский сад № 52 | Детский сад № 52,652560,Кемеровская обл,,Полысаево г,,Космонавтов ул,75,А,, | Ф10-8-134 (Фидер), ТП-132 | 420014, 01.12.2015, ОАО "КузбассЭлектро" | нет | 0.0029 | 0.0012 | 0,0560 | да
2313 | МКП "Благоустройство" | Часть нежилого встроенного помещения,652560,Кемеровская обл,,Полысаево г,,Республиканская ул,3,,55, | Ф10-8-134 (Фидер), ТП-132 | 420417, 01.03.2018, ОАО "КузбассЭлектро" | нет | 0.0011 | 0.0015 | 0,0300 | да
2314 | ООО "Вест-недвижимость" | офис,652560,Кемеровская обл,,Полысаево г,,Крупской ул,126,,, | Ф10-8-134 (Фидер), ТП-132 | 420532, 01.01.2024, ОАО "КузбассЭнергоСбыт" | нет | 0.0002 | 0.0001 | 0,0050 | да
2315 | ООО "Информационные горные технологии" | Офис,652560,Кемеровская обл,,Полысаево г,,Крупской ул,126,,1, | Ф10-8-134 (Фидер), ТП-132 | 420245, 01.01.2012, ОАО "КузбассЭлектро" | нет | 0 | 0.0001 | 0,0070 | да
2316 | ООО Е-Лайт-Телеком | Крупской 126,652560,Кемеровская обл,,Полысаево г,,Крупской ул,126,,, | Ф10-8-134 (Фидер), ТП-132 | 401313, 01.05.2010, ОАО "КузбассЭлектро" | нет | 0 | 0 | 0,0010 | да
2317 | ООО Е-Лайт-Телеком | Республиканская 1,652560,Кемеровская обл,,Полысаево г,,Республиканская ул,1,,, | Ф10-8-134 (Фидер), ТП-132 | 401313, 01.05.2010, ОАО "КузбассЭлектро" | нет | 0 | 0 | 0,0010 | да
2318 | ООО П-Спектр | Интернет оборудование,652560,Кемеровская обл,,Полысаево г,,Крупской ул,126,,, | Ф10-8-134 (Фидер), ТП-132 | 420267, 01.01.2012, ОАО "КузбассЭлектро" | нет | 0 | 0 | 0,0010 | да
2319 | ООО П-Спектр | Интернет оборудование,652560,Кемеровская обл,,Полысаево г,,Республиканская ул,1,,, | Ф10-8-134 (Фидер), ТП-132 | 420267, 01.01.2012, ОАО "КузбассЭлектро" | нет | 0 | 0 | 0,0010 | да
2320 | ООО Теплосиб | Крупской 126,652560,Кемеровская обл,,Полысаево г,,Крупской ул,126,,, | Ф10-8-134 (Фидер), ТП-132 | 420206, 01.01.2013, ОАО "КузбассЭлектро" | нет | 0.0219 | 0.0271 | 0,1210 | да
2321 | ООО Теплосиб | Республиканская 1,652560,Кемеровская обл,,Полысаево г,,Республиканская ул,1,,, | Ф10-8-134 (Фидер), ТП-132 | 420206, 01.01.2013, ОАО "КузбассЭлектро" | нет | 0.0163 | 0.0119 | 0,1050 | да
2322 | Управление капитального строительства Полысаевского городского округа | Иллюминация (Теплосиб),652560,Кемеровская обл,,Полысаево г,,Республиканская ул,1,,, | Ф10-8-134 (Фидер), ТП-132 | 420042, 01.02.2016, ОАО "КузбассЭлектро" | нет | н/д | н/д | 0,0050 | да
2323 | Управление капитального строительства Полысаевского городского округа | Иллюминация (Теплосиб),652560,Кемеровская обл,,Полысаево г,,Крупской ул,126,,, | Ф10-8-134 (Фидер), ТП-132 | 420042, 01.02.2016, ОАО "КузбассЭлектро" | нет | н/д | н/д | 0,0040 | да
2324 | ФЛ Левченко С.А. | Административно-бытовой комплекс,652560,Кемеровская обл,,Полысаево г,,Космонавтов ул,75,А,, | Ф10-8-134 (Фидер), ТП-132 | 420378, 01.12.2015, ОАО "КузбассЭлектро" | нет | 0.0021 | 0.0021 | 0,0150 | да
2325 | АО "Зап-СибТранстелеком" | Интернет.обор-ие,652560,Кемеровская обл,,Полысаево г,,Космонавтов ул,73,,, | Ф10-8-134 (Фидер), ТП-130 | 610118, 01.12.2019, ОАО "КузбассЭлектро" | нет | 0.0001 | 0.0001 | 0,0010 | да
2326 | АО "Зап-СибТранстелеком" | Интернет.обор-ие,652560,Кемеровская обл,,Полысаево г,,Космонавтов ул,75,,, | Ф10-8-134 (Фидер), ТП-130 | 610118, 01.12.2019, ОАО "КузбассЭлектро" | нет | 0.0001 | 0.0001 | 0,0010 | да
2327 | АО "Зап-СибТранстелеком" | Интернет.обор-ие,652560,Кемеровская обл,,Полысаево г,,Космонавтов ул,77,1,, | Ф10-8-134 (Фидер), ТП-130 | 610118, 01.12.2019, ОАО "КузбассЭлектро" | нет | 0 | 0 | 0,0010 | да
2328 | АО "Зап-СибТранстелеком" | Интернет.обор-ие,652560,Кемеровская обл,,Полысаево г,,Космонавтов ул,77,2,, | Ф10-8-134 (Фидер), ТП-130 | 610118, 01.12.2019, ОАО "КузбассЭлектро" | нет | 0 | 0 | 0,0010 | да
2329 | АО "Зап-СибТранстелеком" | Интернет.обор-ие,652560,Кемеровская обл,,Полысаево г,,Космонавтов ул,77,3,, | Ф10-8-134 (Фидер), ТП-130 | 610118, 01.12.2019, ОАО "КузбассЭлектро" | нет | 0 | 0 | 0,0010 | да
2330 | АО "Зап-СибТранстелеком" | Интернет.обор-ие,652560,Кемеровская обл,,Полысаево г,,Космонавтов ул,77,А,, | Ф10-8-134 (Фидер), ТП-130 | 610118, 01.12.2019, ОАО "КузбассЭлектро" | нет | 0.0001 | 0.0001 | 0,0010 | да
2331 | АО "Зап-СибТранстелеком" | Интернет.обор-ие,652560,Кемеровская обл,,Полысаево г,,Республиканская ул,3,,, | Ф10-8-134 (Фидер), ТП-130 | 610118, 01.12.2019, ОАО "КузбассЭлектро" | нет | 0 | 0 | 0,0010 | да
2332 | ИП Вострецова И.В. | Нежилое помещение (магазин),652560,Кемеровская обл,,Полысаево г,,Космонавтов ул,73,,173, | Ф10-8-134 (Фидер), ТП-130 | 420455, 01.05.2020, ОАО "КузбассЭлектро" | нет | 0.0004 | 0.0004 | 0,0040 | да
2333 | ИП Селюк Е.Б. | Нежилое помещение,652560,Кемеровская обл,,Полысаево г,,Космонавтов ул,73,,127, | Ф10-8-134 (Фидер), ТП-130 | 420454, 01.04.2020, ОАО "КузбассЭлектро" | нет | 0 | 0.0002 | 0,0070 | да
2334 | ОАО "Аптеки Кузбасса" | Аптека,652560,Кемеровская обл,,Полысаево г,,Космонавтов ул,73,,, | Ф10-8-134 (Фидер), ТП-130 | 420224, 01.01.2012, ОАО "КузбассЭлектро" | нет | н/д | 0.0014 | 0,0060 | да
2335 | ООО "Джамп-ЛК" | Нежилое помещение,,Кемеровская обл,,Полысаево г,,Космонавтов ул,73,,128, | Ф10-8-134 (Фидер), ТП-130 | 401008, 18.08.2021, ОАО "КузбассЭлектро" | нет | 0.0002 | 0.0001 | 0,0050 | да
2336 | ООО "Дрим Сочи" | Нежилое помещение (парикмахерская "Бигуди"),652560,Кемеровская обл,,Полысаево г,,Космонавтов ул,73,,97, | Ф10-8-134 (Фидер), ТП-130 | 420397, 01.11.2016, ОАО "КузбассЭлектро" | нет | 0.0003 | 0.0004 | 0,0070 | да
2337 | ООО "МСК Энерго" | Базовая станция № 354,652560,Кемеровская обл,,Полысаево г,,Космонавтов ул,77,3,, | Ф10-8-134 (Фидер), ТП-130 | 602110_Пол, 01.12.2022, ПАО "КузбассЭнергоСбыт" 6 | нет | 0.0046 | 0.0047 | 0,0050 | да
2338 | ООО "МСК Энерго" | Магазин "Магнит",652560,Кемеровская обл,,Полысаево г,,Космонавтов ул,77,1,, | Ф10-8-134 (Фидер), ТП-130 | 101798_Пол, 01.08.2015, ОАО "КузбассЭлектро" | нет | 0.0112 | 0.0136 | 0,0500 | да
2339 | ООО "Цимус-Новосибирск" | Нежилое помещение (магазин "Цимус"),652560,Кемеровская обл,,Полысаево г,,Космонавтов ул,77,А,, | Ф10-8-134 (Фидер), ТП-130 | 400723, 01.11.2018, ОАО "КузбассЭлектро" | нет | 0 | 0 | 0,0150 | да
2340 | ООО "Цимус-Новосибирск" | Нежилое помещение (магазин "Цимус"),652560,Кемеровская обл,,Полысаево г,,Космонавтов ул,77,А,, | Ф10-8-134 (Фидер), ТП-130 | 400723, 01.11.2018, ОАО "КузбассЭлектро" | нет | 0.0027 | 0.0017 | 0,0150 | да
2341 | ООО Е-Лайт-Телеком | Космонавтов 73,652560,Кемеровская обл,,Полысаево г,,Космонавтов ул,73,,, | Ф10-8-134 (Фидер), ТП-130 | 401313, 01.05.2010, ОАО "КузбассЭлектро" | нет | 0.0001 | 0.0001 | 0,0010 | да
2342 | ООО Е-Лайт-Телеком | Космонавтов 75,652560,Кемеровская обл,,Полысаево г,,Космонавтов ул,75,,, | Ф10-8-134 (Фидер), ТП-130 | 401313, 01.05.2010, ОАО "КузбассЭлектро" | нет | 0.0001 | 0.0001 | 0,0010 | да
2343 | ООО Е-Лайт-Телеком | Космонавтов 77 А,652560,Кемеровская обл,,Полысаево г,,Космонавтов ул,77,А,, | Ф10-8-134 (Фидер), ТП-130 | 401313, 01.05.2010, ОАО "КузбассЭлектро" | нет | 0.0015 | 0.0015 | 0,0010 | да
2344 | ООО Е-Лайт-Телеком | Космонавтов 77/1,652560,Кемеровская обл,,Полысаево г,,Космонавтов ул,77,1,, | Ф10-8-134 (Фидер), ТП-130 | 401313, 01.05.2010, ОАО "КузбассЭлектро" | нет | 0 | 0 | 0,0010 | да
2345 | ООО Е-Лайт-Телеком | Космонавтов 77/2,652560,Кемеровская обл,,Полысаево г,,Космонавтов ул,77,2,, | Ф10-8-134 (Фидер), ТП-130 | 401313, 01.05.2010, ОАО "КузбассЭлектро" | нет | 0 | 0 | 0,0010 | да
2346 | ООО Е-Лайт-Телеком | Космонавтов 77/3,652560,Кемеровская обл,,Полысаево г,,Космонавтов ул,77,3,, | Ф10-8-134 (Фидер), ТП-130 | 401313, 01.05.2010, ОАО "КузбассЭлектро" | нет | 0 | 0 | 0,0010 | да
2347 | ООО Е-Лайт-Телеком | Республиканская 3,652560,Кемеровская обл,,Полысаево г,,Республиканская ул,3,,, | Ф10-8-134 (Фидер), ТП-130 | 401313, 01.05.2010, ОАО "КузбассЭлектро" | нет | 0 | 0 | 0,0010 | да
2348 | ООО Менеджер | Магазин "Борисович",652560,Кемеровская обл,,Полысаево г,,Космонавтов ул,77,3,, | Ф10-8-134 (Фидер), ТП-130 | 401336, 01.12.2021, ОАО "КузбассЭлектро" | нет | 0.0286 | 0.0305 | 0,1200 | да
2349 | ООО П-Спектр | Интернет оборудование,652560,Кемеровская обл,,Полысаево г,,Космонавтов ул,75,,, | Ф10-8-134 (Фидер), ТП-130 | 420267, 01.01.2012, ОАО "КузбассЭлектро" | нет | 0 | 0 | 0,0010 | да
2350 | ООО П-Спектр | Интернет оборудование,652560,Кемеровская обл,,Полысаево г,,Республиканская ул,3,,, | Ф10-8-134 (Фидер), ТП-130 | 420267, 01.01.2012, ОАО "КузбассЭлектро" | нет | 0 | 0 | 0,0010 | да
2351 | ООО П-Спектр | Интернет оборудование,652560,Кемеровская обл,,Полысаево г,,Космонавтов ул,77,а,, | Ф10-8-134 (Фидер), ТП-130 | 420267, 01.01.2012, ОАО "КузбассЭлектро" | нет | 0 | 0 | 0,0010 | да
2352 | ООО П-Спектр | Интернет оборудование,652560,Кемеровская обл,,Полысаево г,,Космонавтов ул,77,3,, | Ф10-8-134 (Фидер), ТП-130 | 420267, 01.01.2012, ОАО "КузбассЭлектро" | нет | 0 | 0 | 0,0010 | да
2353 | ООО П-Спектр | Интернет оборудование,652560,Кемеровская обл,,Полысаево г,,Космонавтов ул,77,2,, | Ф10-8-134 (Фидер), ТП-130 | 420267, 01.01.2012, ОАО "КузбассЭлектро" | нет | 0 | 0 | 0,0010 | да
2354 | ООО П-Спектр | Интернет оборудование,652560,Кемеровская обл,,Полысаево г,,Космонавтов ул,77,1,, | Ф10-8-134 (Фидер), ТП-130 | 420267, 01.01.2012, ОАО "КузбассЭлектро" | нет | 0 | 0 | 0,0010 | да
2355 | ООО П-Спектр | Интернет оборудование,652560,Кемеровская обл,,Полысаево г,,Космонавтов ул,73,,, | Ф10-8-134 (Фидер), ТП-130 | 420267, 01.01.2012, ОАО "КузбассЭлектро" | нет | 0 | 0 | 0,0010 | да
2356 | ООО Сибирское Агентство продаж | Аптека,652560,Кемеровская обл,,Полысаево г,,Космонавтов ул,77,А,, | Ф10-8-134 (Фидер), ТП-130 | 420279, 01.01.2012, ОАО "КузбассЭлектро" | нет | 0 | 0 | 0,0050 | да
2357 | ООО Теплосиб | Космонавтов 73,652560,Кемеровская обл,,Полысаево г,,Космонавтов ул,73,,, | Ф10-8-134 (Фидер), ТП-130 | 420206, 01.01.2013, ОАО "КузбассЭлектро" | нет | 0.0231 | 0.024 | 0,2530 | да
2358 | ООО Теплосиб | Космонавтов 73,652560,Кемеровская обл,,Полысаево г,,Космонавтов ул,73,,, | Ф10-8-134 (Фидер), ТП-130 | 420206, 01.01.2013, ОАО "КузбассЭлектро" | нет | 0.0178 | 0.0178 | 0,2530 | да
2359 | ООО Теплосиб | Космонавтов 75,652560,Кемеровская обл,,Полысаево г,,Космонавтов ул,75,,, | Ф10-8-134 (Фидер), ТП-130 | 420206, 01.01.2013, ОАО "КузбассЭлектро" | нет | 0.0411 | 0.0138 | 0,2450 | да
2360 | ООО Теплосиб | Космонавтов 75,652560,Кемеровская обл,,Полысаево г,,Космонавтов ул,75,,, | Ф10-8-134 (Фидер), ТП-130 | 420206, 01.01.2013, ОАО "КузбассЭлектро" | нет | -0.0004 | 0.0209 | 0,2450 | да
2361 | ООО Теплосиб | Космонавтов 77 А,652560,Кемеровская обл,,Полысаево г,,Космонавтов ул,77,А,, | Ф10-8-134 (Фидер), ТП-130 | 420206, 01.01.2013, ОАО "КузбассЭлектро" | нет | 0.0217 | 0 | 0,1690 | да
2362 | ООО Теплосиб | Космонавтов 77 А,652560,Кемеровская обл,,Полысаево г,,Космонавтов ул,77,А,, | Ф10-8-134 (Фидер), ТП-130 | 420206, 01.01.2013, ОАО "КузбассЭлектро" | нет | 0.0109 | 0 | 0,1690 | да
2363 | ООО Теплосиб | Космонавтов 77 А,652560,Кемеровская обл,,Полысаево г,,Космонавтов ул,77,А,, | Ф10-8-134 (Фидер), ТП-130 | 420206, 01.01.2013, ОАО "КузбассЭлектро" | нет | 0.0003 | 0.0004 | 0,1690 | да
2364 | ООО Теплосиб | Космонавтов 77 А,652560,Кемеровская обл,,Полысаево г,,Космонавтов ул,77,А,, | Ф10-8-134 (Фидер), ТП-130 | 420206, 01.01.2013, ОАО "КузбассЭлектро" | нет | 0 | 0.0097 | 0,1690 | да
2365 | ООО Теплосиб | Космонавтов 77 А,652560,Кемеровская обл,,Полысаево г,,Космонавтов ул,77,А,, | Ф10-8-134 (Фидер), ТП-130 | 420206, 01.01.2013, ОАО "КузбассЭлектро" | нет | 0 | 0.0163 | 0,1690 | да
2366 | ООО Теплосиб | Космонавтов 77/1,652560,Кемеровская обл,,Полысаево г,,Космонавтов ул,77,1,, | Ф10-8-134 (Фидер), ТП-130 | 420206, 01.01.2013, ОАО "КузбассЭлектро" | нет | 0.0109 | 0.0146 | 0,0800 | да
2367 | ООО Теплосиб | Космонавтов 77/1,652560,Кемеровская обл,,Полысаево г,,Космонавтов ул,77,1,, | Ф10-8-134 (Фидер), ТП-130 | 420206, 01.01.2013, ОАО "КузбассЭлектро" | нет | 0.0003 | 0.0003 | 0,0800 | да
2368 | ООО Теплосиб | Космонавтов 77/2,652560,Кемеровская обл,,Полысаево г,,Космонавтов ул,77,2,, | Ф10-8-134 (Фидер), ТП-130 | 420206, 01.01.2013, ОАО "КузбассЭлектро" | нет | 0.0147 | 0.0168 | 0,0800 | да
2369 | ООО Теплосиб | Космонавтов 77/3,652560,Кемеровская обл,,Полысаево г,,Космонавтов ул,77,3,, | Ф10-8-134 (Фидер), ТП-130 | 420206, 01.01.2013, ОАО "КузбассЭлектро" | нет | 0.014 | 0.0159 | 0,0800 | да
2370 | ООО Теплосиб | Космонавтов 77/3,652560,Кемеровская обл,,Полысаево г,,Космонавтов ул,77,3,, | Ф10-8-134 (Фидер), ТП-130 | 420206, 01.01.2013, ОАО "КузбассЭлектро" | нет | 0.0004 | 0.0004 | 0,0800 | да
2371 | ООО Теплосиб | Республиканская 3,652560,Кемеровская обл,,Полысаево г,,Республиканская ул,3,,, | Ф10-8-134 (Фидер), ТП-130 | 420206, 01.01.2013, ОАО "КузбассЭлектро" | нет | 0.0118 | 0.0102 | 0,0920 | да
2372 | ПАО "Сбербанк России" | ОСБ № 8615/023,652560,Кемеровская обл,,Полысаево г,,Космонавтов ул,73,,, | Ф10-8-134 (Фидер), ТП-130 | 505361, 01.01.2011, ОАО "КузбассЭлектро" | нет | 0.008 | 0.0041 | 0,0120 | да
2373 | Управление капитального строительства Полысаевского городского округа | Аллея Единый Кузбасс ТП - 130,652560,Кемеровская обл,,Полысаево г,,Крупской ул,,,, | Ф10-8-134 (Фидер), ТП-130 | 420042, 01.02.2016, ОАО "КузбассЭлектро" | нет | 0.0003 | 0.0014 | 0,0120 | да
2374 | Управление капитального строительства Полысаевского городского округа | Иллюминация (Теплосиб),652560,Кемеровская обл,,Полысаево г,,Космонавтов ул,77,1,, | Ф10-8-134 (Фидер), ТП-130 | 420042, 01.02.2016, ОАО "КузбассЭлектро" | нет | 0 | 0 | 0,0050 | да
2375 | Управление капитального строительства Полысаевского городского округа | Иллюминация (Теплосиб),652560,Кемеровская обл,,Полысаево г,,Космонавтов ул,77,А,, | Ф10-8-134 (Фидер), ТП-130 | 420042, 01.02.2016, ОАО "КузбассЭлектро" | нет | 0 | 0 | 0,0050 | да
2376 | Управление капитального строительства Полысаевского городского округа | Иллюминация (Теплосиб),652560,Кемеровская обл,,Полысаево г,,Космонавтов ул,77,3,, | Ф10-8-134 (Фидер), ТП-130 | 420042, 01.02.2016, ОАО "КузбассЭлектро" | нет | 0 | 0 | 0,0050 | да
2377 | Управление капитального строительства Полысаевского городского округа | Иллюминация (Теплосиб),652560,Кемеровская обл,,Полысаево г,,Космонавтов ул,77,2,, | Ф10-8-134 (Фидер), ТП-130 | 420042, 01.02.2016, ОАО "КузбассЭлектро" | нет | 0 | 0 | 0,0050 | да
2378 | Управление капитального строительства Полысаевского городского округа | Иллюминация (Теплосиб),652560,Кемеровская обл,,Полысаево г,,Космонавтов ул,73,,, | Ф10-8-134 (Фидер), ТП-130 | 420042, 01.02.2016, ОАО "КузбассЭлектро" | нет | 0 | 0 | 0,0050 | да
2379 | ФЛ Айвазян Г.Г. | Обувная мастерская,652560,Кемеровская обл,,Полысаево г,,Космонавтов ул,75,,, | Ф10-8-134 (Фидер), ТП-130 | 420181, 01.04.2014, ОАО "КузбассЭлектро" | нет | 0 | 0.0005 | 0,0080 | да
2380 | ФЛ Левченко С.А. | Нежилое помещение,652560,Кемеровская обл,,Полысаево г,,Космонавтов ул,73,А,, | Ф10-8-134 (Фидер), ТП-130 | 420378, 01.12.2015, ОАО "КузбассЭлектро" | нет | 0.0002 | 0.0002 | 0,0100 | да
2381 | ФЛ Тюнин В.А. | Парикмахерская "ЛИО",652560,Кемеровская обл,,Полысаево г,,Космонавтов ул,75,,138, | Ф10-8-134 (Фидер), ТП-130 | 420196, 13.08.2012, ОАО "КузбассЭлектро" | нет | 0.0003 | 0.0001 | 0,0040 | да
2382 | ФЛ Устюжанина М.А. | Оптика,652560,Кемеровская обл,,Полысаево г,,Космонавтов ул,73,,158, | Ф10-8-134 (Фидер), ТП-130 | 420332, 01.06.2013, ОАО "КузбассЭлектро" | нет | 0.0002 | 0.0002 | 0,0080 | да
2383 | ФЛ Штаб К.А. | Нежилое помещение,652560,Кемеровская обл,,Полысаево г,,Космонавтов ул,77,А,, | Ф10-8-134 (Фидер), ТП-130 | 420493, 01.06.2022, ОАО "КузбассЭлектро" | нет | 0 | 0 | 0,0070 | да
2384 | Карташов Федор Никитович | Блок гаражей (Малиновка, р-он котельной по ул.Угольная, блок №1),652831,Кемеровская обл,,Калтан г,Малиновка п,Угольная ул,48,,, | ПС 110/6 кВ "Малиновская" , Фидер КТП-ЦРП-5, КТП-ЦРП-5 | 730075, 01.11.2022, ПАО "КузбассЭнергоСбыт" 10 | н/д | 0.0003 | 0.0002 | 0.003 | Да
2385 | МКП КГО "Теплосеть" | Котельная "Угольная",,Кемеровская обл,,Калтан г,Малиновка п,Угольная ул,2,1,, | ПС 110/6 кВ "Малиновская" , Фидер КТП-ЦРП-5, КТП-ЦРП-5 | 730606, 25.09.2019, ПАО "КузбассЭнергоСбыт" 10 | 28.11.2022, 15 | н/д | 0.0037 | 0.0281 | Нет
2386 | МКП КГО "Теплосеть" | Котельная "Угольная",,Кемеровская обл,,Калтан г,Малиновка п,Угольная ул,2,1,, | ПС 110/6 кВ "Малиновская" , Фидер КТП-ЦРП-5, КТП-ЦРП-5 | 730606, 25.09.2019, ПАО "КузбассЭнергоСбыт" 10 | 28.11.2022, 15 | 0.0087 | н/д | 0.0281 | Нет
2387 | Ионов Всеволод Владимирович | Блок гаражей ул. Угольная блок № 3,652831,Кемеровская обл,,Калтан г,Малиновка п,60 лет Октября ул,23,,113, | ПС 110/6 кВ "Малиновская" , Фидер КТП-ЦРП-5, КТП-ЦРП-5 | 730867, 01.03.2023, ПАО "КузбассЭнергоСбыт" 10 | н/д | 0.0003 | 0.0001 | 0.003 | Да
2388 | МКП КГО "Теплосеть" | Котельная "Угольная",,Кемеровская обл,,Калтан г,Малиновка п,Угольная ул,2,1,, | ПС 110/6 кВ "Малиновская" , Фидер КТП-ЦРП-5, КТП-ЦРП-5 | 730606, 25.09.2019, ПАО "КузбассЭнергоСбыт" 10 | 28.11.2022, 15 | 0.0166 | н/д | 0.0281 | Нет
2389 | МКП КГО "Теплосеть" | Котельная "Угольная",,Кемеровская обл,,Калтан г,Малиновка п,Угольная ул,2,1,, | ПС 110/6 кВ "Малиновская" , Фидер КТП-ЦРП-5, КТП-ЦРП-5 | 730606, 25.09.2019, ПАО "КузбассЭнергоСбыт" 10 | 28.11.2022, 15 | н/д | н/д | 0.0281 | Нет
2390 | Население | н/д | ПС 110/6 кВ "Малиновская" , Фидер КТП-ЦРП-5, КТП-ЦРП-5 | н/д | н/д | 0.0002 | 0 | н/д | н/д
2391 | ООО "Водоканал" | ПНС-Гидроузел (ЦРП-5; 6-1-4А, 6-2-4А),652831,Кемеровская обл,,Калтан г,Малиновка п,Угольная ул,2,а,, | ПС 110/6 кВ "Малиновская" , Фидер Гидроузел-1, ТП-Гидроузел-1 | 720755, 16.01.2019, ПАО "КузбассЭнергоСбыт" 10 | 09.12.2022, 2 | 0.068 | 0.0617 | 0.32 | Нет
2392 | ООО "Водоканал" | ПНС-Гидроузел (ЦРП-5; 6-1-4А, 6-2-4А),652831,Кемеровская обл,,Калтан г,Малиновка п,Угольная ул,2,а,, | ПС 110/6 кВ "Малиновская" , Фидер Гидроузел-2, ТП-Гидроузел-2 | 720755, 16.01.2019, ПАО "КузбассЭнергоСбыт" 10 | 09.12.2022, 2 | 0.0005 | 0.0006 | 0.32 | Нет
2393 | И.П.Истигешев Б.А. | Ремонтно-механические мастерские НН,,Кемеровская обл,,Калтан г,Малиновка п,Советская ул,91,,, | ПС 110/6 кВ "Малиновская" , Фидер 6-2-Л, СТП-6 | 730648, 19.05.2020, ПАО "КузбассЭнергоСбыт" 10 | н/д | н/д | н/д | 0.041 | Да
2394 | Максимов Н. Г. | ЦЕХ,652830,Кемеровская обл,,Калтан г,Малиновка п,Советская ул,91,,, | ПС 110/6 кВ "Малиновская" , Фидер 6-2-Л, СТП-6 | 730643, 22.04.2020, ПАО "КузбассЭнергоСбыт" 10 | н/д | 0.0001 | 0.0001 | 0.0455 | Да
2395 | ПАО "МТС" | БС №42141,,Кемеровская обл,,Калтан г,Малиновка п,Советская ул,91,,, | ПС 110/6 кВ "Малиновская" , Фидер 6-2-Л, СТП-6 | 200248, 01.02.2018, ПАО "КузбассЭнергоСбыт" 10 | н/д | 0.001 | 0.0011 | 0.015 | Да
2396 | Население | н/д | ПС 110/6 кВ "Малиновская" , Фидер 6-2-Л, СТП-144 | н/д | н/д | 0.003 | 0.0062 | н/д | Да
2397 | ГКУ КО "Дирекция автодорог Кузбасса" | Пешеходный переход р-он остановки "Переезд", Малиновка,,Кемеровская обл,,Калтан г,Малиновка п,,,,, | ПС 110/6 кВ "Малиновская" , Фидер 6-2-Л, СТП-4 | 502021, 11.02.2019, ОАО "КузбассЭнергоСбыт" | н/д | н/д | н/д | 0.005 | Да
2398 | Население | н/д | ПС 110/6 кВ "Малиновская" , Фидер 6-2-Л, СТП-4 | н/д | н/д | 0.0013 | 0.0014 | н/д | Да
2399 | ООО "МСК Энерго" | БС Малиновка, Весенний,,Кемеровская обл,,Калтан г,Малиновка п,Весенний пер,4,в,, | ПС 110/6 кВ "Малиновская" , Фидер 6-2-Л, СТП-4 | 101445, 06.05.2016, ООО "МСК Энерго" г.Новокузнецк | н/д | 0.0027 | 0.0028 | 0.007 | Да
2400 | ИП Лютина Е.И. | Пекарня, Весенняя 1б,652830,Кемеровская обл,,Калтан г,Малиновка п,Весенняя ул,1,б,, | ПС 110/6 кВ "Малиновская" , Фидер 6-2-Л, МТП-127 | 730753, 15.08.2021, ПАО "КузбассЭнергоСбыт" 10 | н/д | 0.0029 | 0.0028 | 0.035 | Да
2401 | МКУ " УпЖ КГО" | +МТП-127, неорганизованное у/освещение, Комсомольская 1 (школьный маршрут),,Кемеровская обл,,Калтан г,Малиновка п,Комсомольская ул,1,,, | ПС 110/6 кВ "Малиновская" , Фидер 6-2-Л, МТП-127 | 730211, 01.01.2022, ПАО "КузбассЭнергоСбыт" 10 | н/д | 0.0001 | 0 | 0.0001 | Да
2402 | МКУ " УпЖ КГО" | +МТП-127, неорганизованное у/освещение, Линейная 2 (школьный маршрут),,Кемеровская обл,,Калтан г,Малиновка п,Линейная ул,,,, | ПС 110/6 кВ "Малиновская" , Фидер 6-2-Л, МТП-127 | 730211, 01.01.2022, ПАО "КузбассЭнергоСбыт" 10 | н/д | 0.0001 | 0 | 0.0001 | Да
2403 | МКУ " УпЖ КГО" | +МТП-127, неорганизованное у/освещение, ул.Торговая,,Кемеровская обл,,Калтан г,Малиновка п,Торговая ул,,,, | ПС 110/6 кВ "Малиновская" , Фидер 6-2-Л, МТП-127 | 730211, 01.01.2022, ПАО "КузбассЭнергоСбыт" 10 | н/д | н/д | н/д | 0.0001 | Да
2404 | Население | н/д | ПС 110/6 кВ "Малиновская" , Фидер 6-2-Л, МТП-127 | н/д | н/д | 0.0805 | 0.0712 | н/д | Да
2405 | ОАО "Российские железные дороги" | Жилой дом,652830,Кемеровская область - Кузбасс,,Калтан г,Малиновка п,,Весенняя ул,4,А,2 | ПС 110/6 кВ "Малиновская" , Фидер 6-2-Л, МТП-127 | 200400, , ПАО "КузбассЭнергоСбыт" 10 | н/д | 0.0023 | н/д | 0.0275 | Да
2406 | МКУ " УпЖ КГО" | +МТП-126, неорганизованное у/освещение, Торговая 10 (школьный маршрут),,Кемеровская обл,,Калтан г,Малиновка п,Торговая ул,10,,, | ПС 110/6 кВ "Малиновская" , Фидер 6-2-Л, МТП-126 | 730211, 01.01.2022, ПАО "КузбассЭнергоСбыт" 10 | н/д | 0.0002 | 0.0001 | 0.0001 | Да
2407 | МКУ " УпЖ КГО" | +МТП-126, неорганизованное у/освещение, ул.Лесная 3 (школьный маршрут),,Кемеровская обл,,Калтан г,Малиновка п,Лесная ул,3,,, | ПС 110/6 кВ "Малиновская" , Фидер 6-2-Л, МТП-126 | 730211, 01.01.2022, ПАО "КузбассЭнергоСбыт" 10 | н/д | 0 | 0 | 0.0001 | Да
2408 | Население | н/д | ПС 110/6 кВ "Малиновская" , Фидер 6-2-Л, МТП-126 | н/д | н/д | 0.0355 | 0.0294 | н/д | Да
2409 | Ф.Л. Василенко Л.А. | Магазин,652830,Кемеровская обл,,Калтан г,Малиновка п,Торговая ул,6,а,, | ПС 110/6 кВ "Малиновская" , Фидер 6-2-Л, МТП-126 | 730439, 31.07.2017, ПАО "КузбассЭнергоСбыт" 10 | н/д | 0.0023 | 0.0035 | 0.015 | Да
2410 | АО " Почта России" | Почта "России",652830,Кемеровская обл,,Калтан г,Малиновка п,Советская ул,33,А,, | ПС 110/6 кВ "Малиновская" , Фидер 6-2-Л, МТП-125 | 104423, 01.12.2010, ПАО "КузбассЭнергоСбыт" 10 | н/д | 0.0007 | 0.0006 | 0.0013 | Да
2411 | Журавлев Максим Вячеславович | баня,652830,Кемеровская обл,,Калтан г,Малиновка п,Советская ул,65,а,, | ПС 110/6 кВ "Малиновская" , Фидер 6-2-Л, МТП-125 | 730825, 04.08.2022, ПАО "КузбассЭнергоСбыт" 10 | н/д | н/д | н/д | 0.015 | Да
2412 | МБ ДОУ Детский сад № 37 "Семицветик" | д/сад №10 "Солнышко",652830,Кемеровская обл,,Калтан г,Малиновка п,Советская ул,44,,, | ПС 110/6 кВ "Малиновская" , Фидер 6-2-Л, МТП-125 | 730263, 01.01.2023, ПАО "КузбассЭнергоСбыт" 10 | н/д | 0.0034 | 0.0026 | 0.06 | Да
2413 | МКП КГО "Теплосеть" | Котельная д/с № 10,,Кемеровская обл,,Калтан г,Малиновка п,Советская ул,44,1,, | ПС 110/6 кВ "Малиновская" , Фидер 6-2-Л, МТП-125 | 730606, 25.09.2019, ПАО "КузбассЭнергоСбыт" 10 | 28.11.2022, 20 | 0.0014 | 0.0002 | 0.0301 | Нет
2414 | Население | н/д | ПС 110/6 кВ "Малиновская" , Фидер 6-2-Л, МТП-125 | н/д | н/д | 0.0187 | 0.0179 | н/д | Да
2415 | ООО " Даниловна" | магазин № 56,,652830,Кемеровская обл,,Калтан г,Малиновка п,Советская ул,55,,, | ПС 110/6 кВ "Малиновская" , Фидер 6-2-Л, МТП-125 | 730697, 01.04.2021, ПАО "КузбассЭнергоСбыт" 10 | н/д | 0.0064 | 0.0031 | 0.0137 | Да
2416 | Централизованная религиозная организация Объединение Церквей евангельских христиан-баптистов Кемеровской области | Церковь евангельских христиан-баптистов,652830,Кемеровская обл,,Калтан г,Малиновка п,Торговая ул,4,,, | ПС 110/6 кВ "Малиновская" , Фидер 6-2-Л, МТП-125 | 730729, 15.06.2021, ПАО "КузбассЭнергоСбыт" 10 | н/д | 0.0003 | 0.0002 | 0.0024 | Да
2417 | ООО "Разрез Тайлепский" | Промбаза,652830,Кемеровская обл,,Калтан г,Малиновка п,Советская ул,91,,, | ПС 110/6 кВ "Малиновская" , Фидер 6-2-Л, КТП-"Тайлепская" | 730731, 15.07.2021, ПАО "КузбассЭнергоСбыт" 10 | н/д | 0.0862 | 0.068 | 0.4 | Да
2418 | ГКУ КО "Дирекция автодорог Кузбасса" | Пешеходный переход р-он остановки "Кондомская",,Кемеровская обл,,Калтан г,Малиновка п,Кондомская ул,,,, | ПС 110/6 кВ "Малиновская" , Фидер 6-2-Л, МТП-170 | 502021, 11.02.2019, ОАО "КузбассЭнергоСбыт" | н/д | н/д | н/д | 0.005 | Да
2419 | ИП Гараева Н.Л. | павильон,652830,Кемеровская обл,,Калтан г,Малиновка п,Лесная ул,29,,, | ПС 110/6 кВ "Малиновская" , Фидер 6-2-Л, МТП-170 | 730672, 23.10.2020, ПАО "КузбассЭнергоСбыт" 10 | н/д | 0.0008 | 0.0011 | 0.0057 | Да
2420 | МКУ " УпЖ КГО" | +МТП-170, комплекс видеонаблюдения, ул.Кондомская,652830,Кемеровская обл,,Калтан г,Малиновка п,Кондомская ул,,,, | ПС 110/6 кВ "Малиновская" , Фидер 6-2-Л, МТП-170 | 730211, 01.01.2022, ПАО "КузбассЭнергоСбыт" 10 | н/д | 0.0001 | 0.0001 | 0.0135 | Да
2421 | МКУ " УпЖ КГО" | +МТП-170, неорганизованное у/освещение, ул.Лесная 46 (школьный маршрут),,Кемеровская обл,,Калтан г,Малиновка п,Лесная ул,46,,, | ПС 110/6 кВ "Малиновская" , Фидер 6-2-Л, МТП-170 | 730211, 01.01.2022, ПАО "КузбассЭнергоСбыт" 10 | н/д | 0.0002 | 0.0001 | 0.0001 | Да
2422 | Население | н/д | ПС 110/6 кВ "Малиновская" , Фидер 6-2-Л, МТП-170 | н/д | н/д | 0.026 | 0.0176 | н/д | Да
2423 | Корн Андрей Викторович | Нежилое помещение (здание пожарного поста),652830,Кемеровская обл,,Калтан г,Малиновка п,Советская ул,89,,, | ПС 110/6 кВ "Малиновская" , Фидер 6-2-Л, МТП-145 | 730892, 01.10.2023, ПАО "КузбассЭнергоСбыт" 10 | н/д | н/д | н/д | 0.01 | Да
2424 | Население | н/д | ПС 110/6 кВ "Малиновская" , Фидер 6-2-Л, МТП-145 | н/д | н/д | 0.0051 | 0.0068 | н/д | Да
2425 | Население | н/д | ПС 110/6 кВ "Малиновская" , Фидер 6-2-Л, МТП-143 | н/д | н/д | 0.0247 | 0.023 | н/д | Да
2426 | МБОУ "СОШ № 30 им. Н.Н.Колокольцова" | Младший корпус,652831,Кемеровская обл,,Калтан г,Малиновка п,60 лет Октября ул,7,,, | ПС 110/6 кВ "Малиновская" , Фидер 6-2-Ж, КТП-8(1) | 730244, 01.01.2023, ПАО "КузбассЭнергоСбыт" 10 | н/д | 0.0039 | 0.0028 | 0.15 | Да
2427 | Венгер Дмитрий Владимирович | Блок гаражей р-он шк. № 30,бл, № 14,652831,Кемеровская обл,,Калтан г,Малиновка п,60 лет Октября ул,25,,11, | ПС 110/6 кВ "Малиновская" , Фидер 6-2-Ж, ТП-136 | 730195, 15.06.2023, ПАО "КузбассЭнергоСбыт" 10 | н/д | 0.0008 | 0 | 0.012 | Да
2428 | Ивлев Вадимир Николаевич | Блок гаражей р-н шк №30,652830,Кемеровская обл,,Калтан г,Малиновка п,,,,, | ПС 110/6 кВ "Малиновская" , Фидер 6-2-Ж, ТП-136 | 730369, 01.04.2023, ПАО "КузбассЭнергоСбыт" 10 | н/д | 0.0003 | 0.0002 | 0.005 | Да
2429 | ИП Стаховская Т.А. | павильон Лукошко(р-он д. 29 ул. 60 лет Октября),652831,Кемеровская обл,,Калтан г,Малиновка п,60 лет Октября ул,29,,, | ПС 110/6 кВ "Малиновская" , Фидер 6-2-Ж, ТП-136 | 730668, 20.10.2020, ПАО "КузбассЭнергоСбыт" 10 | н/д | н/д | н/д | 0.0074 | Да
2430 | ИП Чикалин Анатолий Николаевич | 60 лет Октября 29 (безучет),652831,Кемеровская обл,,Калтан г,Малиновка п,60 лет Октября ул,29,,, | ПС 110/6 кВ "Малиновская" , Фидер 6-2-Ж, ТП-136 | (под ОДПУ) 730497, 15.05.2018, ПАО "КузбассЭнергоСбыт" 10 | н/д | 0 | 0 | н/д | Да
2431 | Коновалов Юрий Евгеньевич | Блок гаражей р-н школы№30 блок№9 гараж №8,,Кемеровская обл,,Калтан г,Малиновка п,,,,, | ПС 110/6 кВ "Малиновская" , Фидер 6-2-Ж, ТП-136 | 730530, 09.04.2018, ПАО "КузбассЭнергоСбыт" 10 | н/д | 0.0001 | 0 | 0.012 | Да
2432 | Корн Сергей Владимирович | Блок гаражей (п.Малиновка, р-н школы №30),652831,Кемеровская обл,,Калтан г,Малиновка п,60 лет Октября ул,21,,22, | ПС 110/6 кВ "Малиновская" , Фидер 6-2-Ж, ТП-136 | 730112, 01.10.2022, ПАО "КузбассЭнергоСбыт" 10 | н/д | 0 | 0 | 0.012 | Да
2433 | Население | н/д | ПС 110/6 кВ "Малиновская" , Фидер 6-2-Ж, ТП-136 | н/д | н/д | 0.0091 | 0.007 | н/д | Да
2434 | ООО "КЭнК" филиал "Энергосеть г.Калтана" | ОРМ,652831,Кемеровская обл,,Калтан г,Малиновка п,60 лет Октября ул,32,,, | ПС 110/6 кВ "Малиновская" , Фидер 6-2-Ж, ТП-136 | 730527, 27.02.2020, ПАО "КузбассЭнергоСбыт" 10 | н/д | 0.0048 | 0.0012 | 0.018 | Да
2435 | ООО УК "ЖКУ Калтан" | ОДПУ ул.60 лет Октября, 29,652831,Кемеровская обл,,Калтан г,Малиновка п,60 лет Октября ул,29,,, | ПС 110/6 кВ "Малиновская" , Фидер 6-2-Ж, ТП-136 | 730685, 14.12.2020, ПАО "КузбассЭнергоСбыт" 10 | н/д | 0.0261 | 0.0211 | 0.238 | Да
2436 | ФЛ Попкова Ольга Ивановна | Блок гаражей (Малиновка, р-он ул.Нахимова, гаражный массив №3, ряд 2),652831,Кемеровская обл,,Калтан г,Малиновка п,60 лет Октября ул,29,,49, | ПС 110/6 кВ "Малиновская" , Фидер 6-2-Ж, ТП-136 | 730071, 01.12.2022, ПАО "КузбассЭнергоСбыт" 10 | н/д | 0 | 0 | 0.002 | Да
2437 | АО "Национальная башенная компания" | БС №42588, ул.Угольная,652831,Кемеровская обл,,Калтан г,Малиновка п,Угольная ул,1,,, | ПС 110/6 кВ "Малиновская" , Фидер 6-2-Ж, ТП-102(1) | 200299, 01.11.2021, ПАО "КузбассЭнергоСбыт" 10 | н/д | 0.003 | 0.0037 | 0.01 | Да
2438 | ИП Аксенов С.В. | автомастерская,652831,Кемеровская обл,,Калтан г,Малиновка п,Угольная ул,,,, | ПС 110/6 кВ "Малиновская" , Фидер 6-2-Ж, ТП-102(1) | 730671, 23.10.2020, ПАО "КузбассЭнергоСбыт" 10 | н/д | 0.0001 | н/д | 0.0089 | Да
2439 | Население | н/д | ПС 110/6 кВ "Малиновская" , Фидер 6-2-Ж, ТП-102(1) | н/д | н/д | 0.0165 | 0.0144 | н/д | Да
2440 | ООО "Ольга " | магазин "Вояж",652831,Кемеровская обл,,Калтан г,Малиновка п,Крупской ул,1,а,, | ПС 110/6 кВ "Малиновская" , Фидер 6-2-Ж, ТП-102(1) | 730186, 01.03.2022, ПАО "КузбассЭнергоСбыт" 10 | н/д | 0.0085 | 0.0137 | 0.0171 | Да
2441 | ООО УК "ЖКУ Калтан" | ОДПУ ул. Угольная, 2,652831,Кемеровская обл,,Калтан г,Малиновка п,Угольная ул,2,,, | ПС 110/6 кВ "Малиновская" , Фидер 6-2-Ж, ТП-102(1) | 730685, 14.12.2020, ПАО "КузбассЭнергоСбыт" 10 | н/д | 0.0111 | 0.0079 | 0.168 | Да
2442 | МКУ "УМИ КГО" | Квартира (расход и ОДН по всему дому),,Кемеровская обл,,Калтан г,Постоянный п,Дзержинского ул,17,,, | ПС 110/6 кВ "Малиновская" , Фидер 6-2-Ж, МТП-5 | 730210, 01.01.2022, ПАО "КузбассЭнергоСбыт" 10 | н/д | н/д | 0 | н/д | Да
2443 | Население | н/д | ПС 110/6 кВ "Малиновская" , Фидер 6-2-Ж, МТП-5 | н/д | н/д | 0.0073 | н/д | н/д | Да
2444 | ООО "МСК Энерго" | БС №420359,,Кемеровская обл,,Калтан г,Малиновка п,,,,, | ПС 110/6 кВ "Малиновская" , Фидер 6-2-Ж, МТП-5 | 200422, 01.08.2020, ПАО "КузбассЭнергоСбыт" 10 | н/д | 0.004 | 0.0045 | 0.015 | Да
2445 | ООО "МСК Энерго" | БС Малиновка,,Кемеровская обл,,Калтан г,Малиновка п,,,,, | ПС 110/6 кВ "Малиновская" , Фидер 6-2-Ж, МТП-5 | 101445, 06.05.2016, ООО "МСК Энерго" г.Новокузнецк | н/д | 0.0053 | 0.0055 | 0.005 | Да
2446 | ООО "Промэнергосбыт" | ПАО "Вымпел-Ком" БС№ № 41167, ДК "Энергетик", Мира 55а,652741,Кемеровская обл,,Калтан г,,Мира пр-кт,55,а,, | ПС 110/6 кВ "Малиновская" , Фидер 6-2-Ж, МТП-5 | 103863, 01.05.2023, ООО "Промэнергосбыт" | н/д | 0.0028 | 0.0034 | 0.008 | Да
2447 | СНТ "Басмала " | Садовое товарищество,652831,Кемеровская обл,,Калтан г,Малиновка п,60 лет Октября ул,21,,55, | ПС 110/6 кВ "Малиновская" , Фидер 6-2-Ж, КТП-1 | 730183, 01.07.2022, ПАО "КузбассЭнергоСбыт" 10 | н/д | 0.0153 | 0.0164 | 0.05 | Да
2448 | МКУ " УпЖ КГО" | +КТП-2, ул.Молодежная,652831,Кемеровская обл,,Калтан г,Малиновка п,Молодежная ул,,,, | ПС 110/6 кВ "Малиновская" , Фидер 6-2-Ж, КТП-2 | 730211, 01.01.2022, ПАО "КузбассЭнергоСбыт" 10 | н/д | 0.0005 | 0.0002 | 0.0015 | Да
2449 | МКУ "УМИ КГО" | Нежилое помещение,652831,Кемеровская обл,,Калтан г,Малиновка п,60 лет Октября ул,1,2,, | ПС 110/6 кВ "Малиновская" , Фидер 6-2-Ж, КТП-2 | 730210, 01.01.2022, ПАО "КузбассЭнергоСбыт" 10 | н/д | н/д | н/д | 0.007 | Да
2450 | Население | н/д | ПС 110/6 кВ "Малиновская" , Фидер 6-2-Ж, КТП-2 | н/д | н/д | 0.0355 | 0.0289 | н/д | Да
2451 | СНТ СН "Горные роднички" | Садовое общество,652830,Кемеровская обл,,Калтан г,Малиновка п,,,,, | ПС 110/6 кВ "Малиновская" , Фидер 6-2-Ж, КТП-2 | 730456, 09.01.2018, ПАО "КузбассЭнергоСбыт" 10 | н/д | 0.0009 | 0.0044 | 0.144 | Да
2452 | ГБУ КО "Малиновский психоневрологический интернат" | Интернат,652831,Кемеровская обл,,Калтан г,Малиновка п,60 лет Октября ул,1,а,, | ПС 110/6 кВ "Малиновская" , Фидер 6-2-Ж, ТП Психоневрологический интернат | 730227, 01.12.2020, ПАО "КузбассЭнергоСбыт" 10 | н/д | 0.0004 | 0.0725 | 0.45 | Да
2453 | ГБУ КО "Малиновский психоневрологический интернат" | Интернат,652831,Кемеровская обл,,Калтан г,Малиновка п,60 лет Октября ул,1,а,, | ПС 110/6 кВ "Малиновская" , Фидер 6-2-Ж, ТП Психоневрологический интернат | 730227, 01.12.2020, ПАО "КузбассЭнергоСбыт" 10 | н/д | 0.117 | н/д | 0.45 | Да
2454 | Администрация Калтанского городского округа | Администрация п.Малиновка,652831,Кемеровская обл,,Калтан г,Малиновка п,60 лет Октября ул,32,,, | ПС 110/6 кВ "Малиновская" , Фидер 6-2-Ж, ТП-150 | 730205, 01.01.2023, ПАО "КузбассЭнергоСбыт" 10 | н/д | 0.0011 | 0.0007 | 0.015 | Да
2455 | Астафьев Сергей Вениаминович | Блок гаражей р-н дома 60 лет Октября 11,652830,Кемеровская обл,,Калтан г,Малиновка п,,,,, | ПС 110/6 кВ "Малиновская" , Фидер 6-2-Ж, ТП-150 | 730059, 01.08.2022, ПАО "КузбассЭнергоСбыт" 10 | н/д | 0.0003 | 0.0002 | 0.012 | Да
2456 | Баукова Елена Викторовна. | Блок гаражей ( р-он ж/д ул. 60 лет Октября-9 ),652831,Кемеровская обл,,Калтан г,Малиновка п,60 лет Октября ул,9,,4, | ПС 110/6 кВ "Малиновская" , Фидер 6-2-Ж, ТП-150 | 730086, 01.11.2022, ПАО "КузбассЭнергоСбыт" 10 | н/д | 0.0001 | н/д | 0.012 | Да
2457 | Бауэр В.С. | Павильон(организация общего питания),652741,Кемеровская обл,,Калтан г,Малиновка п,60 лет Октября ул,15,,, | ПС 110/6 кВ "Малиновская" , Фидер 6-2-Ж, ТП-150 | 730638, 22.05.2020, ПАО "КузбассЭнергоСбыт" 10 | н/д | н/д | н/д | 0.0143 | Да
2458 | ИП Вагнер Т.В. | киоск,652831,Кемеровская обл,,Калтан г,Малиновка п,60 лет Октября ул,17,,, | ПС 110/6 кВ "Малиновская" , Фидер 6-2-Ж, ТП-150 | 730699, 01.04.2021, ПАО "КузбассЭнергоСбыт" 10 | н/д | 0.0015 | 0.0003 | 0.0035 | Да
2459 | ИП Сычугов.П.Г. | магазин "Татьяна",652831,Кемеровская обл,,Калтан г,Малиновка п,60 лет Октября ул,32,,, | ПС 110/6 кВ "Малиновская" , Фидер 6-2-Ж, ТП-150 | 730140, 01.08.2022, ПАО "КузбассЭнергоСбыт" 10 | н/д | 0.003 | 0.0047 | 0.015 | Да
2460 | ИП Чикалин Анатолий Николаевич | 60 лет Октября 11 (безучет),652831,Кемеровская обл,,Калтан г,Малиновка п,60 лет Октября ул,11,,, | ПС 110/6 кВ "Малиновская" , Фидер 6-2-Ж, ТП-150 | (под ОДПУ) 730497, 15.05.2018, ПАО "КузбассЭнергоСбыт" 10 | н/д | 0 | 0 | н/д | Да
2461 | ИП Чикалин Анатолий Николаевич | 60 лет Октября 13 (безучет),652831,Кемеровская обл,,Калтан г,Малиновка п,60 лет Октября ул,13,,, | ПС 110/6 кВ "Малиновская" , Фидер 6-2-Ж, ТП-150 | (под ОДПУ) 730497, 15.05.2018, ПАО "КузбассЭнергоСбыт" 10 | н/д | 0 | 0 | н/д | Да
2462 | ИП Чикалин Анатолий Николаевич | 60 лет Октября 15 (безучет),652831,Кемеровская обл,,Калтан г,Малиновка п,60 лет Октября ул,15,,, | ПС 110/6 кВ "Малиновская" , Фидер 6-2-Ж, ТП-150 | (под ОДПУ) 730497, 15.05.2018, ПАО "КузбассЭнергоСбыт" 10 | н/д | 0 | 0 | н/д | Да
2463 | ИП Чикалин Анатолий Николаевич | 60 лет Октября 28 (безучет),652831,Кемеровская обл,,Калтан г,Малиновка п,60 лет Октября ул,28,,, | ПС 110/6 кВ "Малиновская" , Фидер 6-2-Ж, ТП-150 | (под ОДПУ) 730497, 15.05.2018, ПАО "КузбассЭнергоСбыт" 10 | н/д | 0 | 0 | н/д | Да
2464 | ИП Чикалин Анатолий Николаевич | 60 лет Октября 9 (безучет),652831,Кемеровская обл,,Калтан г,Малиновка п,60 лет Октября ул,9,,, | ПС 110/6 кВ "Малиновская" , Фидер 6-2-Ж, ТП-150 | (под ОДПУ) 730497, 15.05.2018, ПАО "КузбассЭнергоСбыт" 10 | н/д | 0 | 0 | н/д | Да
2465 | МБУ ДО "Комплексная спортивная школа" | Пункт проката спортивного инвентаря,652831,Кемеровская обл,,Калтан г,Малиновка п,60 лет Октября ул,7,,, | ПС 110/6 кВ "Малиновская" , Фидер 6-2-Ж, ТП-150 | 730221, 31.01.2022, ПАО "КузбассЭнергоСбыт" 10 | н/д | 0.0004 | н/д | 0.0057 | Да
2466 | МБУ ДО "ШИ № 37" | Здание,652831,Кемеровская обл,,Калтан г,Малиновка п,60 лет Октября ул,32,,, | ПС 110/6 кВ "Малиновская" , Фидер 6-2-Ж, ТП-150 | 730261, 01.01.2023, ПАО "КузбассЭнергоСбыт" 10 | н/д | 0.0011 | 0.0004 | 0.026 | Да
2467 | МБУ ЦБС КГО | Филиал №9 библиотеки,652831,Кемеровская обл,,Калтан г,Малиновка п,60 лет Октября ул,32,,, | ПС 110/6 кВ "Малиновская" , Фидер 6-2-Ж, ТП-150 | 730256, 01.01.2022, ПАО "КузбассЭнергоСбыт" 10 | н/д | 0.0003 | 0.0002 | 0.0078 | Да
2468 | Население | н/д | ПС 110/6 кВ "Малиновская" , Фидер 6-2-Ж, ТП-150 | н/д | н/д | 0.0001 | 0.0001 | н/д | Да
2469 | ООО "Вагнер" | магазин,652831,Кемеровская обл,,Калтан г,Малиновка п,60 лет Октября ул,13,,, | ПС 110/6 кВ "Малиновская" , Фидер 6-2-Ж, ТП-150 | 730698, 01.04.2021, ПАО "КузбассЭнергоСбыт" 10 | н/д | 0.0031 | 0.0057 | 0.006 | Да
2470 | ООО "Промэнергосбыт" | ООО ПКФ "Мария-Ра", магазин, 30 лет Октября 30,,Кемеровская обл,,Калтан г,Малиновка п,60 лет Октября ул,30,,, | ПС 110/6 кВ "Малиновская" , Фидер 6-2-Ж, ТП-150 | 103863, 01.05.2023, ООО "Промэнергосбыт" | н/д | 0.0001 | н/д | 0.05 | Да
2471 | ООО "Промэнергосбыт" | ПАО "Вымпел-Ком", БС№ 41172, ДК Прогресс, 60 лет Октября 30,652831,Кемеровская обл,,Калтан г,Малиновка п,60 лет Октября ул,30,,, | ПС 110/6 кВ "Малиновская" , Фидер 6-2-Ж, ТП-150 | 103863, 01.05.2023, ООО "Промэнергосбыт" | н/д | 0.0016 | 0.0016 | 0.008 | Да
2472 | ООО УК "ЖКУ Калтан" | ОДПУ ул.60 лет Октября, 9,652831,Кемеровская обл,,Калтан г,Малиновка п,60 лет Октября ул,9,,, | ПС 110/6 кВ "Малиновская" , Фидер 6-2-Ж, ТП-150 | 730685, 14.12.2020, ПАО "КузбассЭнергоСбыт" 10 | н/д | 0.0149 | 0.0126 | 0.14 | Да
2473 | ООО УК "ЖКУ Калтан" | ОДПУ ул.60 лет Октября, 11,652831,Кемеровская обл,,Калтан г,Малиновка п,60 лет Октября ул,11,,, | ПС 110/6 кВ "Малиновская" , Фидер 6-2-Ж, ТП-150 | 730685, 14.12.2020, ПАО "КузбассЭнергоСбыт" 10 | н/д | 0.019 | 0.016 | 0.18 | Да
2474 | ООО УК "ЖКУ Калтан" | ОДПУ ул.60 лет Октября, 13,652831,Кемеровская обл,,Калтан г,Малиновка п,60 лет Октября ул,13,,, | ПС 110/6 кВ "Малиновская" , Фидер 6-2-Ж, ТП-150 | 730685, 14.12.2020, ПАО "КузбассЭнергоСбыт" 10 | н/д | 0.0104 | 0.0096 | 0.122 | Да
2475 | ООО УК "ЖКУ Калтан" | ОДПУ ул.60 лет Октября, 15,652831,Кемеровская обл,,Калтан г,Малиновка п,60 лет Октября ул,15,,, | ПС 110/6 кВ "Малиновская" , Фидер 6-2-Ж, ТП-150 | 730685, 14.12.2020, ПАО "КузбассЭнергоСбыт" 10 | н/д | 0.0118 | 0.0092 | 0.122 | Да
2476 | ООО УК "ЖКУ Калтан" | ОДПУ ул.60 лет Октября, 28,652831,Кемеровская обл,,Калтан г,Малиновка п,60 лет Октября ул,28,,, | ПС 110/6 кВ "Малиновская" , Фидер 6-2-Ж, ТП-150 | 730685, 14.12.2020, ПАО "КузбассЭнергоСбыт" 10 | н/д | 0.0151 | 0.0113 | 0.136 | Да
2477 | Постугашева Ю.А. | Торговый павильон (цветы),652831,Кемеровская обл,,Калтан г,Малиновка п,60 лет Октября ул,17,,, | ПС 110/6 кВ "Малиновская" , Фидер 6-2-Ж, ТП-150 | 730617, 13.01.2020, ПАО "КузбассЭнергоСбыт" 10 | н/д | 0.0022 | 0.0005 | 0.005 | Да
2478 | Рябова Е.И. ИП | магазин,652831,Кемеровская обл,,Калтан г,Малиновка п,60 лет Октября ул,15,,, | ПС 110/6 кВ "Малиновская" , Фидер 6-2-Ж, ТП-150 | 730829, 11.08.2022, ПАО "КузбассЭнергоСбыт" 10 | н/д | 0.0001 | 0 | 0.0023 | Да
2479 | ФЛ Жуховицкая М.А. | аптека,652831,Кемеровская обл,,Калтан г,Малиновка п,60 лет Октября ул,13,,, | ПС 110/6 кВ "Малиновская" , Фидер 6-2-Ж, ТП-150 | 730479, 15.04.2018, ПАО "КузбассЭнергоСбыт" 10 | н/д | 0.0008 | н/д | 0.008 | Да
2480 | ИП Горобченко Екатерина Николаевна | магазин "Весна",652831,Кемеровская обл,,Калтан г,Малиновка п,Ленина ул,8,,, | ПС 110/6 кВ "Малиновская" , Фидер 6-2-Ж, МТП-140 | 730382, 15.05.2023, ПАО "КузбассЭнергоСбыт" 10 | н/д | 0.0024 | 0.0036 | 0.011 | Да
2481 | ИП Кашникова Ирина Сергеевна | Торговый павильон,652831,Кемеровская обл,,Калтан г,Малиновка п,Ленина ул,37,а,, | ПС 110/6 кВ "Малиновская" , Фидер 6-2-Ж, МТП-140 | 730891, 25.09.2023, ПАО "КузбассЭнергоСбыт" 10 | н/д | 0.0032 | 0.002 | 0.0098 | Да
2482 | Население | н/д | ПС 110/6 кВ "Малиновская" , Фидер 6-2-Ж, МТП-140 | н/д | н/д | 0.0567 | 0.0468 | н/д | Да
2483 | Парамонов Андрей Анатольевич | Блок гаражей р-он больницы,652831,Кемеровская обл,,Калтан г,Малиновка п,60 лет Октября ул,,,, | ПС 110/6 кВ "Малиновская" , Фидер 6-2-Ж, МТП-140 | 730055, 01.07.2022, ПАО "КузбассЭнергоСбыт" 10 | н/д | 0 | 0 | 0.012 | Да
2484 | Романенко Юлия Валентиновна | Магазин "Весна",652831,Кемеровская обл,,Калтан г,Малиновка п,Ленина ул,8,,, | ПС 110/6 кВ "Малиновская" , Фидер 6-2-Ж, МТП-140 | 730913, 15.05.2023, ПАО "КузбассЭнергоСбыт" 10 | н/д | н/д | н/д | 0.011 | Да
2485 | Фазлулин Максим Олегович | Гараж (р-он ул. Ленина д.45 ),652831,Кемеровская обл,,Калтан г,Малиновка п,60 лет Октября ул,13,,26, | ПС 110/6 кВ "Малиновская" , Фидер 6-2-Ж, МТП-140 | 730893, 17.11.2023, ПАО "КузбассЭнергоСбыт" 10 | н/д | 0 | н/д | 0.012 | Да
2486 | ГБУЗ КО "Осинниковская городская больница" | ГБ№2,652831,Кемеровская обл,,Калтан г,Малиновка п,60 лет Октября ул,1,,, | ПС 110/6 кВ "Малиновская" , Фидер 6-2-Ж, МТП-139 | 720747, 02.09.2019, ПАО "КузбассЭнергоСбыт" 10 | н/д | 0.0084 | 0.0032 | 0.197 | Да
2487 | МКП КГО "Теплосеть" | Котельная "Больничная",,Кемеровская обл,,Калтан г,Малиновка п,60 лет Октября ул,1,3,, | ПС 110/6 кВ "Малиновская" , Фидер 6-2-Ж, МТП-139 | 730606, 25.09.2019, ПАО "КузбассЭнергоСбыт" 10 | 28.11.2022, 20,7 | 0.0109 | 0.0005 | 0.0309 | Нет
2488 | Население | н/д | ПС 110/6 кВ "Малиновская" , Фидер 6-2-Ж, МТП-139 | н/д | н/д | 0.0044 | 0.0031 | н/д | Да
2489 | ООО "Виола" | аптечный пункт,652831,Кемеровская обл,,Калтан г,Малиновка п,60 лет Октября ул,1,,, | ПС 110/6 кВ "Малиновская" , Фидер 6-2-Ж, МТП-139 | 730667, 21.10.2020, ПАО "КузбассЭнергоСбыт" 10 | н/д | 0.0004 | н/д | 0.005 | Да
2490 | ФГУП "РТРС" | станция цифрового телевещания,652831,Кемеровская обл,,Калтан г,Малиновка п,Куйбышева ул,,,, | ПС 110/6 кВ "Малиновская" , Фидер 6-2-Ж, МТП-139 | 101255, 01.09.2014, ПАО "КузбассЭнергоСбыт" 10 | н/д | н/д | 0.0024 | 0.014 | Да
2491 | АО "Энергопромышленная компания" | Гараж для спецмашин,,Кемеровская обл,,Калтан г,Малиновка п,60 лет Октября ул,5,а,, | ПС 110/6 кВ "Малиновская" , Фидер 6-2-Ж, ТП-137 | 200445, 01.01.2004, ОАО "МРСК Сибири КузбассЭнерго РЭС" | н/д | 0.0002 | 0.0001 | 0.0095 | Да
2492 | ГУ МЧС России по Кемеровской области | Здание пожарного депо (ПЧ-2),652831,Кемеровская обл,,Калтан г,Малиновка п,60 лет Октября ул,5,а,, | ПС 110/6 кВ "Малиновская" , Фидер 6-2-Ж, ТП-137 | 105522, 01.12.2020, ПАО "КузбассЭнергоСбыт" 10 | н/д | 0.0008 | 0.0007 | 0.0078 | Да
2493 | ИП Аксенов С.В. | шиномонтаж(возле Марии-Ра),652831,Кемеровская обл,,Калтан г,Малиновка п,60 лет Октября ул,,,, | ПС 110/6 кВ "Малиновская" , Фидер 6-2-Ж, ТП-137 | 730671, 23.10.2020, ПАО "КузбассЭнергоСбыт" 10 | н/д | н/д | 0 | 0.0044 | Да
2494 | ИП Вагнер Т.В. | павильон,652831,Кемеровская обл,,Калтан г,Малиновка п,60 лет Октября ул,5,,, | ПС 110/6 кВ "Малиновская" , Фидер 6-2-Ж, ТП-137 | 730448, , ПАО "КузбассЭнергоСбыт" 10 | н/д | 0.0027 | 0.0027 | 0.0089 | Да
2495 | ИП Кривошеева Татьяна Владимировна | Табачный киоск,652831,Кемеровская обл,,Калтан г,Малиновка п,60 лет Октября ул,5,,, | ПС 110/6 кВ "Малиновская" , Фидер 6-2-Ж, ТП-137 | 730855, 09.01.2023, ПАО "КузбассЭнергоСбыт" 10 | н/д | 0.0012 | 0.0001 | 0.01 | Да
2496 | ИП МашниковаТ.Н. | Магазин,652831,Кемеровская обл,,Калтан г,Малиновка п,60 лет Октября ул,5,б,, | ПС 110/6 кВ "Малиновская" , Фидер 6-2-Ж, ТП-137 | 730420, 01.04.2017, ПАО "КузбассЭнергоСбыт" 10 | н/д | 0.0026 | 0.0037 | 0.0144 | Да
2497 | ИП Сивова Ольга Антоновна | магазин "Семья" (под ОДПУ),652831,Кемеровская обл,,Калтан г,Малиновка п,60 лет Октября ул,24,,, | ПС 110/6 кВ "Малиновская" , Фидер 6-2-Ж, ТП-137 | 730669, 20.10.2020, ПАО "КузбассЭнергоСбыт" 10 | н/д | 0.0007 | 0.0006 | 0.012 | Да
2498 | ИП Чикалин Анатолий Николаевич | 60 лет Октября 14 (безучет),652831,Кемеровская обл,,Калтан г,Малиновка п,60 лет Октября ул,14,,, | ПС 110/6 кВ "Малиновская" , Фидер 6-2-Ж, ТП-137 | (под ОДПУ) 730497, 15.05.2018, ПАО "КузбассЭнергоСбыт" 10 | н/д | 0 | 0 | н/д | Да
2499 | ИП Чикалин Анатолий Николаевич | 60 лет Октября 16 (безучет),652831,Кемеровская обл,,Калтан г,Малиновка п,60 лет Октября ул,16,,, | ПС 110/6 кВ "Малиновская" , Фидер 6-2-Ж, ТП-137 | (под ОДПУ) 730497, 15.05.2018, ПАО "КузбассЭнергоСбыт" 10 | н/д | 0 | 0 | н/д | Да
2500 | ИП Чикалин Анатолий Николаевич | 60 лет Октября 24 (безучет),652831,Кемеровская обл,,Калтан г,Малиновка п,60 лет Октября ул,24,,, | ПС 110/6 кВ "Малиновская" , Фидер 6-2-Ж, ТП-137 | (под ОДПУ) 730497, 15.05.2018, ПАО "КузбассЭнергоСбыт" 10 | н/д | 0 | 0 | н/д | Да
2501 | ИП Чикалин Анатолий Николаевич | 60 лет Октября 26 (безучет),652831,Кемеровская обл,,Калтан г,Малиновка п,60 лет Октября ул,26,,, | ПС 110/6 кВ "Малиновская" , Фидер 6-2-Ж, ТП-137 | (под ОДПУ) 730497, 15.05.2018, ПАО "КузбассЭнергоСбыт" 10 | н/д | 0 | 0 | н/д | Да
2502 | МБ ДОУ Детский сад № 37 "Семицветик" | д/сад №37 "Семицветик",652831,Кемеровская обл,,Калтан г,Малиновка п,60 лет Октября ул,22,а,, | ПС 110/6 кВ "Малиновская" , Фидер 6-2-Ж, ТП-137 | 730263, 01.01.2023, ПАО "КузбассЭнергоСбыт" 10 | н/д | 0.0064 | 0.0043 | 0.07 | Да
2503 | МБУ ДО "Комплексная спортивная школа" | Спортшкола,652831,Кемеровская обл,,Калтан г,Малиновка п,60 лет Октября ул,22,,, | ПС 110/6 кВ "Малиновская" , Фидер 6-2-Ж, ТП-137 | 730221, 31.01.2022, ПАО "КузбассЭнергоСбыт" 10 | н/д | 0.0006 | 0.0002 | 0.059 | Да
2504 | МКУ "УМИ КГО" | Нежилое помещение (60 лет Октября 20, пом.9,10,11(был магазин ИП Матвеев)),652809,Кемеровская обл,,Калтан г,Малиновка п,60 лет Октября ул,20,,6, | ПС 110/6 кВ "Малиновская" , Фидер 6-2-Ж, ТП-137 | 730210, 01.01.2022, ПАО "КузбассЭнергоСбыт" 10 | н/д | н/д | н/д | 0.0071 | Да
2505 | МКУ "УМИ КГО" | Нежилое помещение (Техносервис),652831,Кемеровская обл,,Калтан г,Малиновка п,60 лет Октября ул,20,,, | ПС 110/6 кВ "Малиновская" , Фидер 6-2-Ж, ТП-137 | 730210, 01.01.2022, ПАО "КузбассЭнергоСбыт" 10 | н/д | н/д | н/д | 0.0055 | Да
2506 | Назарова Наталия Николаевна | магазин,652831,Кемеровская обл,,Калтан г,Малиновка п,60 лет Октября ул,18,,, | ПС 110/6 кВ "Малиновская" , Фидер 6-2-Ж, ТП-137 | 730771, 02.11.2021, ПАО "КузбассЭнергоСбыт" 10 | н/д | 0.0002 | 0.0002 | 0.0024 | Да
2507 | Население | н/д | ПС 110/6 кВ "Малиновская" , Фидер 6-2-Ж, ТП-137 | н/д | н/д | 0.0032 | 0.0031 | н/д | Да
2508 | Объедкова Н.Д. | магазин (из-под ОДПУ),652831,Кемеровская обл,,Калтан г,Малиновка п,60 лет Октября ул,24,,, | ПС 110/6 кВ "Малиновская" , Фидер 6-2-Ж, ТП-137 | (под ОДПУ) 730665, 21.10.2020, ПАО "КузбассЭнергоСбыт" 10 | н/д | 0.0001 | 0.0002 | 0.005 | Да
2509 | ООО " Даниловна" | магазин № 67,652831,Кемеровская обл,,Калтан г,Малиновка п,60 лет Октября ул,24,,, | ПС 110/6 кВ "Малиновская" , Фидер 6-2-Ж, ТП-137 | 730697, 01.04.2021, ПАО "КузбассЭнергоСбыт" 10 | н/д | 0.0021 | 0.0037 | 0.005 | Да
2510 | ООО "Виола" | (под ОДПУ) Аптечный пункт,652831,Кемеровская обл,,Калтан г,Малиновка п,60 лет Октября ул,24,,, | ПС 110/6 кВ "Малиновская" , Фидер 6-2-Ж, ТП-137 | 730667, 21.10.2020, ПАО "КузбассЭнергоСбыт" 10 | н/д | 0.0004 | 0.0005 | 0.0071 | Да
2511 | ООО "МСК Энерго" | ПАО "Ростелеком", АТС ул.60 лет Октября, 20,652831,Кемеровская обл,,Калтан г,Малиновка п,60 лет Октября ул,20,,, | ПС 110/6 кВ "Малиновская" , Фидер 6-2-Ж, ТП-137 | 101445, 06.05.2016, ООО "МСК Энерго" г.Новокузнецк | н/д | 0.0072 | 0.0015 | 0.0175 | Да
2512 | ООО "Промэнергосбыт" | ООО "Управляющая", магазин "Мария-Ра", 60 лет Октября 14,652831,Кемеровская обл,,Калтан г,Малиновка п,60 лет Октября ул,14,,, | ПС 110/6 кВ "Малиновская" , Фидер 6-2-Ж, ТП-137 | 103863, 01.05.2023, ООО "Промэнергосбыт" | н/д | 0.026 | 0.0264 | 0.08 | Да
2513 | ООО УК "ЖКУ Калтан" | ОДПУ ул.60 лет Октября, 14,652831,Кемеровская обл,,Калтан г,Малиновка п,60 лет Октября ул,14,,, | ПС 110/6 кВ "Малиновская" , Фидер 6-2-Ж, ТП-137 | 730685, 14.12.2020, ПАО "КузбассЭнергоСбыт" 10 | н/д | 0.0102 | 0.0095 | 0.128 | Да
2514 | ООО УК "ЖКУ Калтан" | ОДПУ ул.60 лет Октября, 16,652831,Кемеровская обл,,Калтан г,Малиновка п,60 лет Октября ул,16,,, | ПС 110/6 кВ "Малиновская" , Фидер 6-2-Ж, ТП-137 | 730685, 14.12.2020, ПАО "КузбассЭнергоСбыт" 10 | н/д | 0.0135 | 0.0107 | 0.156 | Да
2515 | ООО УК "ЖКУ Калтан" | ОДПУ ул.60 лет Октября, 24,652831,Кемеровская обл,,Калтан г,Малиновка п,60 лет Октября ул,24,,, | ПС 110/6 кВ "Малиновская" , Фидер 6-2-Ж, ТП-137 | 730685, 14.12.2020, ПАО "КузбассЭнергоСбыт" 10 | н/д | 0.014 | 0.0096 | 0.13 | Да
2516 | ООО УК "ЖКУ Калтан" | ОДПУ ул.60 лет Октября, 26,652831,Кемеровская обл,,Калтан г,Малиновка п,60 лет Октября ул,26,,, | ПС 110/6 кВ "Малиновская" , Фидер 6-2-Ж, ТП-137 | 730685, 14.12.2020, ПАО "КузбассЭнергоСбыт" 10 | н/д | 0.0131 | 0.0121 | 0.14 | Да
2517 | ПАО "Сбербанк России" | Сбербанк,652831,Кемеровская обл,,Калтан г,Малиновка п,60 лет Октября ул,18,,, | ПС 110/6 кВ "Малиновская" , Фидер 6-2-Ж, ТП-137 | 505361, 06.12.2018, ПАО "КузбассЭнергоСбыт" 10 | н/д | 0.0023 | 0.0012 | 0.013 | Да
2518 | Приход храма равноапостольной Марии Магдалины п.Малиновка | Храм-часовня в р-не Д/С "Семицветик",652831,Кемеровская обл,,Калтан г,Малиновка п,60 лет Октября ул,,,, | ПС 110/6 кВ "Малиновская" , Фидер 6-2-Ж, ТП-137 | 730706, 15.04.2021, ПАО "КузбассЭнергоСбыт" 10 | н/д | н/д | н/д | 0.0105 | Да
2519 | Синкина Ирина Михайловна | Магазин (из-под ОДПУ 60 лет Октября 24),652831,Кемеровская обл,,Калтан г,Малиновка п,60 лет Октября ул,24,,3, | ПС 110/6 кВ "Малиновская" , Фидер 6-2-Ж, ТП-137 | (под ОДПУ) 730890, 20.09.2023, ПАО "КузбассЭнергоСбыт" 10 | н/д | 0.0003 | н/д | 0.005 | Да
2520 | Фефелов Евгений Витальевич. | Гараж ( р-он ДЮЦ),652831,Кемеровская обл,,Калтан г,Малиновка п,60 лет Октября ул,26,,31, | ПС 110/6 кВ "Малиновская" , Фидер 6-2-Ж, ТП-137 | 730109, 01.10.2022, ПАО "КузбассЭнергоСбыт" 10 | н/д | 0.0009 | 0.0001 | 0.008 | Да
2521 | Дралов. С.Н. | Парикмахерская,652831,Кемеровская обл,,Калтан г,Малиновка п,60 лет Октября ул,6,,2, | ПС 110/6 кВ "Малиновская" , Фидер 6-2-Ж, КТП-128 | 730070, 01.03.2022, ПАО "КузбассЭнергоСбыт" 10 | н/д | 0.0002 | 0.0001 | 0.0085 | Да
2522 | Хаминова Наталья Павловна | Магазин,652831,Кемеровская обл,,Калтан г,Малиновка п,60 лет Октября ул,6,,, | ПС 110/6 кВ "Малиновская" , Фидер 6-2-Ж, КТП-128 | 730406, 01.04.2022, ПАО "КузбассЭнергоСбыт" 10 | н/д | 0.0002 | 0.0002 | 0.0085 | Да
2523 | Журавлев Максим Вячеславович | продуктовый магазин,652831,Кемеровская обл,,Калтан г,Малиновка п,60 лет Октября ул,18,,, | ПС 110/6 кВ "Малиновская" , Фидер 6-2-Ж, КТП-128 | 730825, 04.08.2022, ПАО "КузбассЭнергоСбыт" 10 | н/д | 0.0001 | 0.0002 | 0.011 | Да
2524 | ИП Вавилкина М. С. | магазин,652831,Кемеровская обл,,Калтан г,Малиновка п,60 лет Октября ул,18,,, | ПС 110/6 кВ "Малиновская" , Фидер 6-2-Ж, КТП-128 | 730717, 15.05.2021, ПАО "КузбассЭнергоСбыт" 10 | н/д | 0 | 0.0001 | 0.0171 | Да
2525 | ИП Вагнер Т.В. | магазин,652831,Кемеровская обл,,Калтан г,Малиновка п,60 лет Октября ул,4,,, | ПС 110/6 кВ "Малиновская" , Фидер 6-2-Ж, КТП-128 | 730699, 01.04.2021, ПАО "КузбассЭнергоСбыт" 10 | н/д | 0.002 | 0.0043 | 0.007 | Да
2526 | ИП Кофейникова Т.И. | магазин,652831,Кемеровская обл,,Калтан г,Малиновка п,60 лет Октября ул,6,,, | ПС 110/6 кВ "Малиновская" , Фидер 6-2-Ж, КТП-128 | 730670, 20.10.2020, ПАО "КузбассЭнергоСбыт" 10 | н/д | 0.0002 | 0.0002 | 0.0094 | Да
2527 | ИП Рахимов Д.Д | киоск по ремонту обуви,652831,Кемеровская обл,,Калтан г,Малиновка п,60 лет Октября ул,8,,, | ПС 110/6 кВ "Малиновская" , Фидер 6-2-Ж, КТП-128 | 730739, 15.07.2021, ПАО "КузбассЭнергоСбыт" 10 | н/д | 0.0002 | 0 | 0.0025 | Да
2528 | ИП Чикалин Анатолий Николаевич | 60 лет Октября 18 (безучет),652831,Кемеровская обл,,Калтан г,Малиновка п,60 лет Октября ул,18,,, | ПС 110/6 кВ "Малиновская" , Фидер 6-2-Ж, КТП-128 | (под ОДПУ) 730497, 15.05.2018, ПАО "КузбассЭнергоСбыт" 10 | н/д | 0 | 0 | н/д | Да
2529 | ИП Чикалин Анатолий Николаевич | 60 лет Октября 6 (безучет),652831,Кемеровская обл,,Калтан г,Малиновка п,60 лет Октября ул,6,,, | ПС 110/6 кВ "Малиновская" , Фидер 6-2-Ж, КТП-128 | (под ОДПУ) 730497, 15.05.2018, ПАО "КузбассЭнергоСбыт" 10 | н/д | 0 | 0 | н/д | Да
2530 | Корн Дмитрий Анатольевич | Блок гаражей,652831,Кемеровская обл,,Калтан г,Малиновка п,Кузбасская ул,57,,, | ПС 110/6 кВ "Малиновская" , Фидер 6-2-Ж, КТП-128 | 730017, 01.07.2022, ПАО "КузбассЭнергоСбыт" 10 | н/д | 0.0013 | 0.0009 | 0.012 | Да
2531 | Лидовских О.Е. | магазин,652831,Кемеровская обл,,Калтан г,Малиновка п,60 лет Октября ул,10,,, | ПС 110/6 кВ "Малиновская" , Фидер 6-2-Ж, КТП-128 | 730728, 15.05.2021, ПАО "КузбассЭнергоСбыт" 10 | н/д | 0.0002 | 0.0002 | 0.006 | Да
2532 | МКП "Жилищно-коммунальный и дорожный комплекс КГО" | (под ОДПУ) Нежилое помещение,652831,Кемеровская обл,,Калтан г,Малиновка п,60 лет Октября ул,18,,, | ПС 110/6 кВ "Малиновская" , Фидер 6-2-Ж, КТП-128 | 730621, 01.12.2020, ПАО "КузбассЭнергоСбыт" 10 | н/д | 0.0002 | 0.0001 | 0.0012 | Да
2533 | МКУ " УпЖ КГО" | +КТП-128, фонтан п.Малиновка,,Кемеровская обл,,Калтан г,Малиновка п,60 лет Октября ул,8,,, | ПС 110/6 кВ "Малиновская" , Фидер 6-2-Ж, КТП-128 | 730211, 01.01.2022, ПАО "КузбассЭнергоСбыт" 10 | н/д | н/д | н/д | 0.002 | Да
2534 | МКУ " ЦСОН" КГО | (под ОДПУ) 60 лет Октября 8, кв.20,,Кемеровская обл,,Калтан г,Малиновка п,60 лет Октября ул,8,,43, | ПС 110/6 кВ "Малиновская" , Фидер 6-2-Ж, КТП-128 | 730764, 31.05.2022, ПАО "КузбассЭнергоСбыт" 10 | н/д | н/д | н/д | н/д | Да
2535 | МКУ " ЦСОН" КГО | 60 лет Октября ул,8 (ОДПУ),652831,Кемеровская обл,,Калтан г,Малиновка п,60 лет Октября ул,8,,, | ПС 110/6 кВ "Малиновская" , Фидер 6-2-Ж, КТП-128 | 730764, 31.05.2022, ПАО "КузбассЭнергоСбыт" 10 | н/д | 0.006 | 0.0038 | 0.12 | Да
2536 | МКУ "УМИ КГО" | Квартира (под ОДПУ 60 лет Октября, 8),,Кемеровская обл,,Калтан г,Малиновка п,60 лет Октября ул,8,,47, | ПС 110/6 кВ "Малиновская" , Фидер 6-2-Ж, КТП-128 | 730210, 01.01.2022, ПАО "КузбассЭнергоСбыт" 10 | н/д | н/д | н/д | 0.001 | Да
2537 | Население | н/д | ПС 110/6 кВ "Малиновская" , Фидер 6-2-Ж, КТП-128 | н/д | н/д | 0.0028 | 0.0017 | н/д | Да
2538 | ООО УК "ЖКУ Калтан" | ОДПУ ул.60 лет Октября, 4,652831,Кемеровская обл,,Калтан г,Малиновка п,60 лет Октября ул,4,,, | ПС 110/6 кВ "Малиновская" , Фидер 6-2-Ж, КТП-128 | 730685, 14.12.2020, ПАО "КузбассЭнергоСбыт" 10 | н/д | 0.006 | 0.0044 | 0.058 | Да
2539 | ООО УК "ЖКУ Калтан" | ОДПУ ул.60 лет Октября, 10,652831,Кемеровская обл,,Калтан г,Малиновка п,60 лет Октября ул,10,,, | ПС 110/6 кВ "Малиновская" , Фидер 6-2-Ж, КТП-128 | 730685, 14.12.2020, ПАО "КузбассЭнергоСбыт" 10 | н/д | 0.0031 | 0.003 | 0.094 | Да
2540 | ООО УК "ЖКУ Калтан" | ОДПУ ул.60 лет Октября, 18,652831,Кемеровская обл,,Калтан г,Малиновка п,60 лет Октября ул,18,,, | ПС 110/6 кВ "Малиновская" , Фидер 6-2-Ж, КТП-128 | 730685, 14.12.2020, ПАО "КузбассЭнергоСбыт" 10 | н/д | 0.0113 | 0.0081 | 0.124 | Да
2541 | ООО УК "ЖКУ Калтан" | ОДПУ ул.60 лет Октября, 2,652831,Кемеровская обл,,Калтан г,Малиновка п,60 лет Октября ул,2,,, | ПС 110/6 кВ "Малиновская" , Фидер 6-2-Ж, КТП-128 | 730685, 14.12.2020, ПАО "КузбассЭнергоСбыт" 10 | н/д | 0.0042 | 0.0042 | 0.064 | Да
2542 | ООО УК "ЖКУ Калтан" | ОДПУ ул.60 лет Октября, 6,652831,Кемеровская обл,,Калтан г,Малиновка п,60 лет Октября ул,6,,, | ПС 110/6 кВ "Малиновская" , Фидер 6-2-Ж, КТП-128 | 730685, 14.12.2020, ПАО "КузбассЭнергоСбыт" 10 | н/д | 0.0043 | 0.0042 | 0.056 | Да
2543 | ООО Управляющая Компания ЖКУ Калтан | Отдельно стоящее здание(офис),652831,Кемеровская обл,,Калтан г,Малиновка п,60 лет Октября ул,3,,, | ПС 110/6 кВ "Малиновская" , Фидер 6-2-Ж, КТП-128 | 730595, 14.12.2020, ПАО "КузбассЭнергоСбыт" 10 | н/д | 0.003 | 0.001 | 0.0126 | Да
2544 | Отдел МВД России по г.Калтан | Опорный пункт,652831,Кемеровская обл,,Калтан г,Малиновка п,60 лет Октября ул,10,,, | ПС 110/6 кВ "Малиновская" , Фидер 6-2-Ж, КТП-128 | 730215, 25.03.2019, ПАО "КузбассЭнергоСбыт" 10 | н/д | н/д | 0 | 0.008 | Да
2545 | Приход храма равноапостольной Марии Магдалины п.Малиновка | церковь (приход),652831,Кемеровская обл,,Калтан г,Малиновка п,60 лет Октября ул,12,,, | ПС 110/6 кВ "Малиновская" , Фидер 6-2-Ж, КТП-128 | 730706, 15.04.2021, ПАО "КузбассЭнергоСбыт" 10 | н/д | 0.0013 | 0.001 | 0.0261 | Да
2546 | ФЛ Гращенко И.М. | Магазин (нежилое помещение, 60 лет Октября 10),652831,Кемеровская обл,,Калтан г,Малиновка п,60 лет Октября ул,10,,, | ПС 110/6 кВ "Малиновская" , Фидер 6-2-Ж, КТП-128 | 730174, 01.02.2023, ПАО "КузбассЭнергоСбыт" 10 | н/д | 0.0005 | 0.0005 | 0.015 | Да
2547 | ФЛ Тимошенко И.Э. | павильон(р-он д. № 10),652831,Кемеровская обл,,Калтан г,Малиновка п,60 лет Октября ул,10,,, | ПС 110/6 кВ "Малиновская" , Фидер 6-2-Ж, КТП-128 | 730664, 22.10.2020, ПАО "КузбассЭнергоСбыт" 10 | н/д | 0.0022 | 0.0028 | 0.015 | Да
2548 | Хамидулина Надежда Алексеевна | Блок гаражей (р-он 60 лет Октября-18)блок 4 гараж 2,652831,Кемеровская обл,,Калтан г,Малиновка п,60 лет Октября ул,17,,1, | ПС 110/6 кВ "Малиновская" , Фидер 6-2-Ж, КТП-128 | 730032, 01.06.2022, ПАО "КузбассЭнергоСбыт" 10 | н/д | н/д | н/д | 0.012 | Да
2549 | ООО "Водоканал" | КНС, ул. Угольная (6-3-Ж ,6-2-Ж),652831,Кемеровская обл,,Калтан г,Малиновка п,Угольная ул,4,а,, | ПС 110/6 кВ "Малиновская" , Фидер 6-2-Ж, ТП-КНС ф.6-2-Ж | 720755, 16.01.2019, ПАО "КузбассЭнергоСбыт" 10 | 09.12.2022, 2 | 0.0008 | 0.0008 | 0.2 | Нет
2550 | Население | н/д | ПС 110/6 кВ "Малиновская" , Фидер 6-12-Ж, СТП-107 | н/д | н/д | 0.0181 | 0.016 | н/д | Да
2551 | Население | н/д | ПС 110/6 кВ "Малиновская" , Фидер 6-12-Ж, ТП-КА 007 | н/д | н/д | 0.0036 | 0.0012 | н/д | Да
2552 | МКП КГО "Теплосеть" | Котельная - Садовая 6-4-Ж. 6-12Ж,,Кемеровская обл,,Калтан г,Малиновка п,Садовая ул,45,,, | ПС 110/6 кВ "Малиновская" , Фидер 6-12-Ж, ТП-Котельная ф.6-12-Ж | 730606, 25.09.2019, ПАО "КузбассЭнергоСбыт" 10 | 28.11.2022, 280 | 0.1008 | 0.0015 | 0.504 | Нет
2553 | ООО"СибТЭК" | АЗС №61,652831,Кемеровская обл,,Калтан г,Малиновка п,Угольная ул,31,а,, | ПС 110/6 кВ "Малиновская" , Фидер 6-12-Ж, КТП-АЗС | 730500, 15.04.2018, ПАО "КузбассЭнергоСбыт" 10 | н/д | 0.0032 | 0.0007 | 0.022 | Да
2554 | ООО"СибТЭК" | АЗС №61 (Нефтебаза),652831,Кемеровская обл,,Калтан г,Малиновка п,Угольная ул,31,,, | ПС 110/6 кВ "Малиновская" , Фидер 6-12-Ж, КТП-АЗС | 730500, 15.04.2018, ПАО "КузбассЭнергоСбыт" 10 | н/д | 0.0056 | 0.0008 | 0.08 | Да
2555 | АО "Энергопромышленная компания" | Стелла,,Кемеровская обл,,Калтан г,Малиновка п,Угольная ул,,,, | ПС 110/6 кВ "Малиновская" , Фидер 6-12-Ж, МТП-106 | 200445, 01.01.2004, ОАО "МРСК Сибири КузбассЭнерго РЭС" | н/д | 0.0001 | 0.0001 | 0.001 | Да
2556 | МА ДОУ Детский сад № 12 "Березка" | Д/с № 12 "Березка",652831,Кемеровская обл,,Калтан г,Малиновка п,Ленина ул,2,,, | ПС 110/6 кВ "Малиновская" , Фидер 6-12-Ж, МТП-106 | 730262, 01.01.2023, ПАО "КузбассЭнергоСбыт" 10 | н/д | 0.0041 | 0.001 | 0.102 | Да
2557 | МКУ " УпЖ КГО" | +МТП-106, неорганизованное у/освещение, Ленина 2 (школьный маршрут),652831,Кемеровская обл,,Калтан г,Малиновка п,Ленина ул,2,,, | ПС 110/6 кВ "Малиновская" , Фидер 6-12-Ж, МТП-106 | 730211, 01.01.2022, ПАО "КузбассЭнергоСбыт" 10 | н/д | 0.0001 | 0 | 0.0001 | Да
2558 | МКУ " УпЖ КГО" | +МТП-106, неорганизованное у/освещение, ул.Садовая,,Кемеровская обл,,Калтан г,Малиновка п,Садовая ул,45,,, | ПС 110/6 кВ "Малиновская" , Фидер 6-12-Ж, МТП-106 | 730211, 01.01.2022, ПАО "КузбассЭнергоСбыт" 10 | н/д | 0.0002 | 0.0001 | 0.0005 | Да
2559 | МКУ " УпЖ КГО" | +МТП-106, неорганизованное у/освещение, ул.Угольная 3, 10 (школьный маршрут),,Кемеровская обл,,Калтан г,Малиновка п,Угольная ул,,,, | ПС 110/6 кВ "Малиновская" , Фидер 6-12-Ж, МТП-106 | 730211, 01.01.2022, ПАО "КузбассЭнергоСбыт" 10 | н/д | 0.0001 | 0.0001 | 0.0001 | Да
2560 | Население | н/д | ПС 110/6 кВ "Малиновская" , Фидер 6-12-Ж, МТП-106 | н/д | н/д | 0.0513 | 0.0468 | н/д | Да
2561 | Соловьев Максим Владимирович | блок № 6, гараж 1,2,3 ул. Ленина,,Кемеровская обл,,Калтан г,Малиновка п,60 лет Октября ул,26,,54, | ПС 110/6 кВ "Малиновская" , Фидер 6-12-Ж, МТП-106 | 730864, 22.02.2023, ПАО "КузбассЭнергоСбыт" 10 | н/д | н/д | н/д | 0.015 | Да
2562 | Соловьев Максим Владимирович | блок № 6, гараж 1,2,3 ул. Ленина,,Кемеровская обл,,Калтан г,Малиновка п,60 лет Октября ул,26,,54, | ПС 110/6 кВ "Малиновская" , Фидер 6-12-Ж, МТП-106 | 730864, 22.02.2023, ПАО "КузбассЭнергоСбыт" 10 | н/д | н/д | н/д | 0.015 | Да
2563 | ИП Горобченко Екатерина Николаевна | магазин,652831,Кемеровская обл,,Калтан г,Малиновка п,Кузбасская ул,36,,, | ПС 110/6 кВ "Малиновская" , Фидер 6-12-Ж, МТП-105 | 730382, 15.05.2023, ПАО "КузбассЭнергоСбыт" 10 | н/д | 0.0022 | 0.0025 | 0.0109 | Да
2564 | МКУ " УпЖ КГО" | +МТП-105, неорганизованное у/освещение, Кузбасская 10, 34 (школьный маршрут),,Кемеровская обл,,Калтан г,Малиновка п,Кузбасская ул,,,, | ПС 110/6 кВ "Малиновская" , Фидер 6-12-Ж, МТП-105 | 730211, 01.01.2022, ПАО "КузбассЭнергоСбыт" 10 | н/д | 0.0002 | 0.0001 | 0.0005 | Да
2565 | Население | н/д | ПС 110/6 кВ "Малиновская" , Фидер 6-12-Ж, МТП-105 | н/д | н/д | 0.0483 | 0.0465 | н/д | Да
2566 | ООО "Вагнер" | магазин,652831,Кемеровская обл,,Калтан г,Малиновка п,Кузбасская ул,34,,, | ПС 110/6 кВ "Малиновская" , Фидер 6-12-Ж, МТП-105 | 730698, 01.04.2021, ПАО "КузбассЭнергоСбыт" 10 | н/д | 0.0031 | 0.0052 | 0.0073 | Да
2567 | Романенко Юлия Валентиновна | Магазин,652831,Кемеровская обл,,Калтан г,Малиновка п,Кузбасская ул,36,,, | ПС 110/6 кВ "Малиновская" , Фидер 6-12-Ж, МТП-105 | 730913, 15.05.2023, ПАО "КузбассЭнергоСбыт" 10 | н/д | н/д | н/д | 0.0109 | Да
2568 | Население | н/д | ПС 110/6 кВ "Малиновская" , Фидер 6-12-Ж, МТП-104 | н/д | н/д | 0.043 | 0.0347 | н/д | Да
2569 | ООО "Водоканал" | ПНС, Садовая, п.Малиновка (КТП-Перекачная(6-4-Ж, 6-12Ж)),652831,Кемеровская обл,,Калтан г,Малиновка п,Садовая ул,35,а,, | ПС 110/6 кВ "Малиновская" , Фидер 6-12-Ж, КТП-Перекачная | 720754, 16.01.2019, ПАО "КузбассЭнергоСбыт" 10 | 09.12.2022, 2 | 0.0011 | н/д | 0.08 | Нет
2570 | ООО "Водоканал" | ПНС, Садовая, п.Малиновка (КТП-Перекачная(6-4-Ж, 6-12Ж)),652831,Кемеровская обл,,Калтан г,Малиновка п,Садовая ул,35,а,, | ПС 110/6 кВ "Малиновская" , Фидер 6-12-Ж, КТП-Перекачная | 720754, 16.01.2019, ПАО "КузбассЭнергоСбыт" 10 | 09.12.2022, 2 | н/д | 0.001 | 0.08 | Нет
2571 | МКУ " УпЖ КГО" | +КТП-161, коттеджи,652830,Кемеровская обл,,Калтан г,Малиновка п,Весенняя ул,,,, | ПС 110/6 кВ "Малиновская" , Фидер 6-8-Л, КТП-161 | 730211, 01.01.2022, ПАО "КузбассЭнергоСбыт" 10 | н/д | 0.0032 | 0.0021 | 0.01 | Да
2572 | Население | н/д | ПС 110/6 кВ "Малиновская" , Фидер 6-8-Л, КТП-161 | н/д | н/д | 0.0683 | 0.0588 | н/д | Да
2573 | ГКУ КО "Дирекция автодорог Кузбасса" | Пешеходный переход ул.Весенняя, Малиновка,,Кемеровская обл,,Калтан г,Малиновка п,Весенняя ул,,,, | ПС 110/6 кВ "Малиновская" , Фидер 6-8-Л, КТП-160 | 502021, 11.02.2019, ОАО "КузбассЭнергоСбыт" | н/д | 0.0001 | н/д | н/д | Да
2574 | Население | н/д | ПС 110/6 кВ "Малиновская" , Фидер 6-8-Л, КТП-160 | н/д | н/д | 0.0419 | 0.0403 | н/д | Да
2575 | ООО " Элегия" | магазин,652830,Кемеровская обл,,Калтан г,Малиновка п,Сибирская ул,19,,, | ПС 110/6 кВ "Малиновская" , Фидер 6-8-Л, КТП-160 | 730681, 01.12.2020, ПАО "КузбассЭнергоСбыт" 10 | н/д | 0.0013 | 0.0016 | 0.0126 | Да
2576 | МКП КГО "Теплосеть" | Котельная - Садовая 6-4-Ж. 6-12Ж,,Кемеровская обл,,Калтан г,Малиновка п,Садовая ул,45,,, | ПС 110/6 кВ "Малиновская" , Фидер 6-4-Ж, ТП-Котельная ф.6-4-Ж | 730606, 25.09.2019, ПАО "КузбассЭнергоСбыт" 10 | 28.11.2022, 280 | н/д | н/д | 0.504 | Нет
2577 | МКП КГО "Теплосеть" | Котельная - Садовая 6-4-Ж. 6-12Ж,,Кемеровская обл,,Калтан г,Малиновка п,Садовая ул,45,,, | ПС 110/6 кВ "Малиновская" , Фидер 6-4-Ж, ТП-Котельная ф.6-4-Ж | 730606, 25.09.2019, ПАО "КузбассЭнергоСбыт" 10 | 28.11.2022, 280 | 0.3359 | 0.1379 | 0.504 | Нет
2578 | ООО "Водоканал" | Очистные сооружения, ул.Угольная (6-5Ж),652830,Кемеровская обл,,Калтан г,Малиновка п,Угольная ул,1,а,, | ПС 110/6 кВ "Малиновская" , Фидер 6-5-Ж, ТП-"Очистные" | 720755, 16.01.2019, ПАО "КузбассЭнергоСбыт" 10 | 09.12.2022, 3 | 0.0012 | 0.0013 | 0.256 | Нет
2579 | Анакин Сергей Дмитриевич. | Блок гаражей р-он дома ул. 60 лет Октября -28,652831,Кемеровская обл,,Калтан г,Малиновка п,60 лет Октября ул,23,,110, | ПС 110/6 кВ "Малиновская" , Фидер 6-3-Ж, ТП-150 | 730054, 01.07.2022, ПАО "КузбассЭнергоСбыт" 10 | н/д | 0.0008 | 0.0001 | 0.012 | Да
2580 | ИП Чикалин Анатолий Николаевич | 60 лет Октября 17 (безучет),652831,Кемеровская обл,,Калтан г,Малиновка п,60 лет Октября ул,17,,, | ПС 110/6 кВ "Малиновская" , Фидер 6-3-Ж, ТП-150 | (под ОДПУ) 730497, 15.05.2018, ПАО "КузбассЭнергоСбыт" 10 | н/д | 0 | 0 | н/д | Да
2581 | ИП Чикалин Анатолий Николаевич | 60 лет Октября 30 (безучет),652831,Кемеровская обл,,Калтан г,Малиновка п,60 лет Октября ул,30,а,, | ПС 110/6 кВ "Малиновская" , Фидер 6-3-Ж, ТП-150 | (под ОДПУ) 730497, 15.05.2018, ПАО "КузбассЭнергоСбыт" 10 | н/д | 0 | 0 | н/д | Да
2582 | МБ ДОУ Детский сад № 37 "Семицветик" | д/сад №1 "Росинка",652831,Кемеровская обл,,Калтан г,Малиновка п,60 лет Октября ул,11,а,, | ПС 110/6 кВ "Малиновская" , Фидер 6-3-Ж, ТП-150 | 730263, 01.01.2023, ПАО "КузбассЭнергоСбыт" 10 | н/д | 0.0035 | 0.0009 | 0.066 | Да
2583 | МБУ ДК "Прогресс" | Дворец культуры,652831,Кемеровская обл,,Калтан г,Малиновка п,60 лет Октября ул,30,,, | ПС 110/6 кВ "Малиновская" , Фидер 6-3-Ж, ТП-150 | 730233, 01.01.2023, ПАО "КузбассЭнергоСбыт" 10 | н/д | 0.0044 | 0.0021 | 0.1075 | Да
2584 | МБУ ДО "Комплексная спортивная школа" | Спортшкола,652831,Кемеровская обл,,Калтан г,Малиновка п,60 лет Октября ул,22,,, | ПС 110/6 кВ "Малиновская" , Фидер 6-3-Ж, ТП-150 | 730221, 31.01.2022, ПАО "КузбассЭнергоСбыт" 10 | н/д | н/д | н/д | 0.015 | Да
2585 | МКУ " УпЖ КГО" | +ТП-150, освещение ул.60лет Октября, 30,652831,Кемеровская обл,,Калтан г,Малиновка п,60 лет Октября ул,30,,, | ПС 110/6 кВ "Малиновская" , Фидер 6-3-Ж, ТП-150 | 730211, 01.01.2022, ПАО "КузбассЭнергоСбыт" 10 | н/д | 0.0047 | 0.002 | 0.0035 | Да
2586 | ООО "М-СТРОЙ" | ОДПУ ул.60 лет Октября 30 а, п. Малиновка,652831,Кемеровская обл,,Калтан г,Малиновка п,60 лет Октября ул,30,а,, | ПС 110/6 кВ "Малиновская" , Фидер 6-3-Ж, ТП-150 | 730701, 01.03.2021, ПАО "КузбассЭнергоСбыт" 10 | н/д | 0.0064 | 0.0046 | 0.063 | Да
2587 | ООО УК "ЖКУ Калтан" | ОДПУ ул.60 лет Октября, 17,652831,Кемеровская обл,,Калтан г,Малиновка п,60 лет Октября ул,17,,, | ПС 110/6 кВ "Малиновская" , Фидер 6-3-Ж, ТП-150 | 730685, 14.12.2020, ПАО "КузбассЭнергоСбыт" 10 | н/д | 0.0117 | 0.0103 | 0.124 | Да
2588 | ИП Абдуллоев О.З. | Павильон,,Кемеровская обл,,Калтан г,Малиновка п,60 лет Октября ул,,,, | ПС 110/6 кВ "Малиновская" , Фидер 6-3-Ж, КТП-8(2) | 730744, 29.06.2021, ПАО "КузбассЭнергоСбыт" 10 | н/д | 0.0025 | 0.0001 | 0.012 | Да
2589 | МБОУ "СОШ № 30 им. Н.Н.Колокольцова" | Младший корпус,652831,Кемеровская обл,,Калтан г,Малиновка п,60 лет Октября ул,7,,, | ПС 110/6 кВ "Малиновская" , Фидер 6-3-Ж, КТП-8(2) | 730244, 01.01.2023, ПАО "КузбассЭнергоСбыт" 10 | н/д | 0.004 | 0.0034 | 0.15 | Да
2590 | Население | н/д | ПС 110/6 кВ "Малиновская" , Фидер 6-3-Ж, КТП-8(2) | н/д | н/д | 0 | н/д | н/д | Да
2591 | ИП Лютина Е.И. | Павильон, р-он ж/д вокзала,652830,Кемеровская обл,,Калтан г,Малиновка п,Станционная ул,,,, | ПС 110/6 кВ "Малиновская" , Фидер 6-3-Ж, КТП-123 | 730753, 15.08.2021, ПАО "КузбассЭнергоСбыт" 10 | н/д | 0.0034 | 0.0029 | 0.01 | Да
2592 | МКУ " УпЖ КГО" | +КТП-123, освещение ул.Кооперативная,652830,Кемеровская обл,,Калтан г,Малиновка п,Кооперативная ул,,,, | ПС 110/6 кВ "Малиновская" , Фидер 6-3-Ж, КТП-123 | 730211, 01.01.2022, ПАО "КузбассЭнергоСбыт" 10 | н/д | 0.0004 | 0.0006 | 0.0023 | Да
2593 | Население | н/д | ПС 110/6 кВ "Малиновская" , Фидер 6-3-Ж, КТП-123 | н/д | н/д | 0.0228 | 0.0187 | н/д | Да
2594 | МКП КГО "Теплосеть" | Котельная "Больничная",,Кемеровская обл,,Калтан г,Малиновка п,60 лет Октября ул,1,3,, | ПС 110/6 кВ "Малиновская" , Фидер 6-3-Ж, ТП-КА-010 | 730606, 25.09.2019, ПАО "КузбассЭнергоСбыт" 10 | 28.11.2022, 20,7 | 0.0024 | н/д | 0.0309 | Нет
2595 | Население | н/д | ПС 110/6 кВ "Малиновская" , Фидер 6-3-Ж, ТП-КА-011 | н/д | н/д | н/д | н/д | н/д | Да
2596 | ФГУП "РТРС" | станция цифрового телевещания,652831,Кемеровская обл,,Калтан г,Малиновка п,Куйбышева ул,,,, | ПС 110/6 кВ "Малиновская" , Фидер 6-3-Ж, ТП-КА-011 | 101255, 01.09.2014, ПАО "КузбассЭнергоСбыт" 10 | н/д | 0.0017 | н/д | 0.014 | Да
2597 | АО " Почта России" | Почта "России",652831,Кемеровская обл,,Калтан г,Малиновка п,60 лет Октября ул,25,,, | ПС 110/6 кВ "Малиновская" , Фидер 6-3-Ж, ТП-163 | 104423, 01.12.2010, ПАО "КузбассЭнергоСбыт" 10 | н/д | 0.0003 | 0.0004 | 0.0073 | Да
2598 | ИП Сычугов.П.Г. | магазин,652831,Кемеровская обл,,Калтан г,Малиновка п,60 лет Октября ул,25,,, | ПС 110/6 кВ "Малиновская" , Фидер 6-3-Ж, ТП-163 | 730140, 01.08.2022, ПАО "КузбассЭнергоСбыт" 10 | н/д | 0.0047 | 0.007 | 0.015 | Да
2599 | ИП Чикалин Анатолий Николаевич | 60 лет Октября 23 (безучет),652831,Кемеровская обл,,Калтан г,Малиновка п,60 лет Октября ул,23,,, | ПС 110/6 кВ "Малиновская" , Фидер 6-3-Ж, ТП-163 | (под ОДПУ) 730497, 15.05.2018, ПАО "КузбассЭнергоСбыт" 10 | н/д | 0 | 0 | н/д | Да
2600 | ИП Чикалин Анатолий Николаевич | 60 лет Октября 25 (безучет),652831,Кемеровская обл,,Калтан г,Малиновка п,60 лет Октября ул,25,,, | ПС 110/6 кВ "Малиновская" , Фидер 6-3-Ж, ТП-163 | (под ОДПУ) 730497, 15.05.2018, ПАО "КузбассЭнергоСбыт" 10 | н/д | 0 | 0 | н/д | Да
2601 | ИП Чикалин Анатолий Николаевич | 60 лет Октября 27 (безучет),652831,Кемеровская обл,,Калтан г,Малиновка п,60 лет Октября ул,27,,, | ПС 110/6 кВ "Малиновская" , Фидер 6-3-Ж, ТП-163 | (под ОДПУ) 730497, 15.05.2018, ПАО "КузбассЭнергоСбыт" 10 | н/д | 0 | 0 | н/д | Да
2602 | МБОУ "СОШ № 30 им. Н.Н.Колокольцова" | Старший корпус,652831,Кемеровская обл,,Калтан г,Малиновка п,60 лет Октября ул,19,,, | ПС 110/6 кВ "Малиновская" , Фидер 6-3-Ж, ТП-163 | 730244, 01.01.2023, ПАО "КузбассЭнергоСбыт" 10 | н/д | 0.0036 | 0.0006 | 0.4 | Да
2603 | МБОУ "СОШ № 30 им. Н.Н.Колокольцова" | Старший корпус,652831,Кемеровская обл,,Калтан г,Малиновка п,60 лет Октября ул,19,,, | ПС 110/6 кВ "Малиновская" , Фидер 6-3-Ж, ТП-163 | 730244, 01.01.2023, ПАО "КузбассЭнергоСбыт" 10 | н/д | 0.0049 | 0.001 | 0.4 | Да
2604 | МБОУ "СОШ № 30 им. Н.Н.Колокольцова" | Старший корпус,652831,Кемеровская обл,,Калтан г,Малиновка п,60 лет Октября ул,19,,, | ПС 110/6 кВ "Малиновская" , Фидер 6-3-Ж, ТП-163 | 730244, 01.01.2023, ПАО "КузбассЭнергоСбыт" 10 | н/д | 0.0001 | 0 | 0.4 | Да
2605 | МБОУ "СОШ № 30 им. Н.Н.Колокольцова" | Старший корпус,652831,Кемеровская обл,,Калтан г,Малиновка п,60 лет Октября ул,19,,, | ПС 110/6 кВ "Малиновская" , Фидер 6-3-Ж, ТП-163 | 730244, 01.01.2023, ПАО "КузбассЭнергоСбыт" 10 | н/д | 0.0044 | 0.002 | 0.4 | Да
2606 | ООО "Промэнергосбыт" | ООО "Агроторг", магазин "Пятёрочка", 60 лет Октября 23-124,652831,Кемеровская обл,,Калтан г,Малиновка п,60 лет Октября ул,23,,, | ПС 110/6 кВ "Малиновская" , Фидер 6-3-Ж, ТП-163 | 103863, 01.05.2023, ООО "Промэнергосбыт" | н/д | 0.0148 | 0.0161 | 0.05 | Да
2607 | ООО "Промэнергосбыт" | ООО "Агроторг", магазин "Пятёрочка", 60 лет Октября 23-124,652831,Кемеровская обл,,Калтан г,Малиновка п,60 лет Октября ул,23,,, | ПС 110/6 кВ "Малиновская" , Фидер 6-3-Ж, ТП-163 | 103863, 01.05.2023, ООО "Промэнергосбыт" | н/д | 0.0073 | 0.0031 | 0.05 | Да
2608 | ООО "Римал" | магазин,652831,Кемеровская обл,,Калтан г,Малиновка п,60 лет Октября ул,25,,, | ПС 110/6 кВ "Малиновская" , Фидер 6-3-Ж, ТП-163 | 730700, 01.04.2021, ПАО "КузбассЭнергоСбыт" 10 | н/д | 0.0024 | 0.0029 | 0.0692 | Да
2609 | ООО "Римал" | пекарня,652831,Кемеровская обл,,Калтан г,Малиновка п,60 лет Октября ул,25,,, | ПС 110/6 кВ "Малиновская" , Фидер 6-3-Ж, ТП-163 | 730700, 01.04.2021, ПАО "КузбассЭнергоСбыт" 10 | н/д | 0.0076 | 0.0077 | 0.0692 | Да
2610 | ООО УК "ЖКУ Калтан" | ОДПУ ул.60 лет Октября, 23,652831,Кемеровская обл,,Калтан г,Малиновка п,60 лет Октября ул,23,,, | ПС 110/6 кВ "Малиновская" , Фидер 6-3-Ж, ТП-163 | 730685, 14.12.2020, ПАО "КузбассЭнергоСбыт" 10 | н/д | 0.0276 | 0.0204 | 0.242 | Да
2611 | ООО УК "ЖКУ Калтан" | ОДПУ ул.60 лет Октября, 25,652831,Кемеровская обл,,Калтан г,Малиновка п,60 лет Октября ул,25,,, | ПС 110/6 кВ "Малиновская" , Фидер 6-3-Ж, ТП-163 | 730685, 14.12.2020, ПАО "КузбассЭнергоСбыт" 10 | н/д | 0.0289 | 0.0218 | 0.238 | Да
2612 | ООО УК "ЖКУ Калтан" | ОДПУ ул.60 лет Октября, 27,652831,Кемеровская обл,,Калтан г,Малиновка п,60 лет Октября ул,27,,, | ПС 110/6 кВ "Малиновская" , Фидер 6-3-Ж, ТП-163 | 730685, 14.12.2020, ПАО "КузбассЭнергоСбыт" 10 | н/д | 0.0335 | 0.0199 | 0.242 | Да
2613 | Дракунов Алексей Александрович | Блок гаражей 60 лет Октября 21,652831,Кемеровская обл,,Калтан г,Малиновка п,60 лет Октября ул,,,, | ПС 110/6 кВ "Малиновская" , Фидер 6-3-Ж, ТП-149 | 730030, 01.06.2022, ПАО "КузбассЭнергоСбыт" 10 | н/д | н/д | н/д | 0.012 | Да
2614 | Дракунов Алексей Александрович | Блок гаражей 60 лет Октября 21,652831,Кемеровская обл,,Калтан г,Малиновка п,60 лет Октября ул,,,, | ПС 110/6 кВ "Малиновская" , Фидер 6-3-Ж, ТП-149 | 730030, 01.06.2022, ПАО "КузбассЭнергоСбыт" 10 | н/д | н/д | н/д | 0.012 | Да
2615 | ИП Чикалин Анатолий Николаевич | 60 лет Октября 21 (безучет),652831,Кемеровская обл,,Калтан г,Малиновка п,60 лет Октября ул,21,,, | ПС 110/6 кВ "Малиновская" , Фидер 6-3-Ж, ТП-149 | (под ОДПУ) 730497, 15.05.2018, ПАО "КузбассЭнергоСбыт" 10 | н/д | 0 | 0 | н/д | Да
2616 | ИП Чикалин Анатолий Николаевич | 60 лет Октября 21 а (безучет),652831,Кемеровская обл,,Калтан г,Малиновка п,60 лет Октября ул,21,а,, | ПС 110/6 кВ "Малиновская" , Фидер 6-3-Ж, ТП-149 | (под ОДПУ) 730497, 15.05.2018, ПАО "КузбассЭнергоСбыт" 10 | н/д | 0 | 0 | н/д | Да
2617 | Митянин Юрий Викторович | Блок гаражей р-н участок №13,652831,Кемеровская обл,,Калтан г,Малиновка п,60 лет Октября ул,,,, | ПС 110/6 кВ "Малиновская" , Фидер 6-3-Ж, ТП-149 | 730359, 01.03.2023, ПАО "КузбассЭнергоСбыт" 10 | н/д | н/д | 0.0001 | 0.012 | Да
2618 | Митянин Юрий Викторович | Блок гаражей р-н участок №13,652831,Кемеровская обл,,Калтан г,Малиновка п,60 лет Октября ул,,,, | ПС 110/6 кВ "Малиновская" , Фидер 6-3-Ж, ТП-149 | 730359, 01.03.2023, ПАО "КузбассЭнергоСбыт" 10 | н/д | н/д | н/д | 0.012 | Да
2619 | МКУ " УпЖ КГО" | +ТП-149, неорганизованное у/освещение, ул.Васильковая,,Кемеровская обл,,Калтан г,Малиновка п,Васильковая ул,,,, | ПС 110/6 кВ "Малиновская" , Фидер 6-3-Ж, ТП-149 | 730211, 01.01.2022, ПАО "КузбассЭнергоСбыт" 10 | н/д | 0.0001 | 0.0001 | 0.0003 | Да
2620 | Население | н/д | ПС 110/6 кВ "Малиновская" , Фидер 6-3-Ж, ТП-149 | н/д | н/д | 0.0116 | 0.0098 | н/д | Да
2621 | ООО УК "ЖКУ Калтан" | ОДПУ ул.60 лет Октября, 21,652831,Кемеровская обл,,Калтан г,Малиновка п,60 лет Октября ул,21,,, | ПС 110/6 кВ "Малиновская" , Фидер 6-3-Ж, ТП-149 | 730685, 14.12.2020, ПАО "КузбассЭнергоСбыт" 10 | н/д | 0.0287 | 0.0195 | 0.242 | Да
2622 | ООО УК "ЖКУ Калтан" | ОДПУ ул.60 лет Октября, 21 а,652831,Кемеровская обл,,Калтан г,Малиновка п,60 лет Октября ул,21,а,, | ПС 110/6 кВ "Малиновская" , Фидер 6-3-Ж, ТП-149 | 730685, 14.12.2020, ПАО "КузбассЭнергоСбыт" 10 | н/д | 0.0091 | 0.0046 | 0.052 | Да
2623 | Толмачёв Иван Анатольевич. | Блок гаражей р-он Малиновка,652831,Кемеровская обл,,Калтан г,Малиновка п,60 лет Октября ул,23,,11, | ПС 110/6 кВ "Малиновская" , Фидер 6-3-Ж, ТП-149 | 730072, 01.08.2022, ПАО "КузбассЭнергоСбыт" 10 | н/д | 0.0007 | 0.0006 | 0.012 | Да
2624 | Население | н/д | ПС 110/6 кВ "Малиновская" , Фидер 6-3-Ж, МТП-12 | н/д | н/д | 0.0245 | 0.0208 | н/д | Да
2625 | ООО "Водоканал" | КНС, ул. Угольная (6-3-Ж ,6-2-Ж),652831,Кемеровская обл,,Калтан г,Малиновка п,Угольная ул,4,а,, | ПС 110/6 кВ "Малиновская" , Фидер 6-3-Ж, ТП-КНС ф.6-3-Ж | 720755, 16.01.2019, ПАО "КузбассЭнергоСбыт" 10 | 09.12.2022, 2 | 0.0112 | 0.0073 | 0.2 | Нет
2626 | Население | н/д | ПС 110/6 кВ "Малиновская" , Фидер 6-3-Ж, МТП-124 | н/д | н/д | 0.031 | 0.0312 | н/д | Да
2627 | Филиал ПАО "МТС" в Кемеровской области | БС №4202680; Малиновка, 60 лет Октября 29, | ПС 110/6 кВ "Малиновская" , Фидер 6-3-Ж, МТП-124 | 200351, 01.04.2018, ПАО "Кузбассэнергосбыт" Кемерово | н/д | 0.0016 | н/д | 0.015 | Да
2628 | Горбачев Виталий Павлович | Блок гаражей,652831,Кемеровская обл,,Калтан г,Малиновка п,Угольная ул,2,,58, | ПС 110/6 кВ "Малиновская" , Фидер 6-3-Ж, ТП-102(2) | 730273, 15.05.2023, ПАО "КузбассЭнергоСбыт" 10 | н/д | 0 | 0 | 0.012 | Да
2629 | ИП Чепкасов С.М. | магазин,652831,Кемеровская обл,,Калтан г,Малиновка п,Угольная ул,2,,62, | ПС 110/6 кВ "Малиновская" , Фидер 6-3-Ж, ТП-102(2) | 730444, 01.09.2017, ПАО "КузбассЭнергоСбыт" 10 | н/д | 0.0022 | 0.0029 | 0.0098 | Да
2630 | ИП Чикалин Анатолий Николаевич | Угольная 1(безучет),652831,Кемеровская обл,,Калтан г,Малиновка п,Угольная ул,1,,, | ПС 110/6 кВ "Малиновская" , Фидер 6-3-Ж, ТП-102(2) | (под ОДПУ) 730497, 15.05.2018, ПАО "КузбассЭнергоСбыт" 10 | н/д | 0 | 0 | н/д | Да
2631 | ИП Чикалин Анатолий Николаевич | Угольная 2 (безучет),652831,Кемеровская обл,,Калтан г,Малиновка п,Угольная ул,2,,, | ПС 110/6 кВ "Малиновская" , Фидер 6-3-Ж, ТП-102(2) | (под ОДПУ) 730497, 15.05.2018, ПАО "КузбассЭнергоСбыт" 10 | н/д | 0 | 0 | н/д | Да
2632 | ИП Чикалин Анатолий Николаевич | Угольная 3 (безучет),652831,Кемеровская обл,,Калтан г,Малиновка п,Угольная ул,3,,, | ПС 110/6 кВ "Малиновская" , Фидер 6-3-Ж, ТП-102(2) | (под ОДПУ) 730497, 15.05.2018, ПАО "КузбассЭнергоСбыт" 10 | н/д | 0 | 0 | н/д | Да
2633 | ИП Чикалин Анатолий Николаевич | Угольная 3 /1 (безучет),652831,Кемеровская обл,,Калтан г,Малиновка п,Угольная ул,3,1,, | ПС 110/6 кВ "Малиновская" , Фидер 6-3-Ж, ТП-102(2) | (под ОДПУ) 730497, 15.05.2018, ПАО "КузбассЭнергоСбыт" 10 | н/д | 0 | 0 | н/д | Да
2634 | МКУ " УпЖ КГО" | +ТП-102, неорганизованное у/освещение, ул.Угольная 2 (школьный маршрут),,Кемеровская обл,,Калтан г,Малиновка п,Угольная ул,2,,, | ПС 110/6 кВ "Малиновская" , Фидер 6-3-Ж, ТП-102(2) | 730211, 01.01.2022, ПАО "КузбассЭнергоСбыт" 10 | н/д | 0 | 0 | 0.0001 | Да
2635 | ООО УК "ЖКУ Калтан" | ОДПУ ул. Угольная, 2,652831,Кемеровская обл,,Калтан г,Малиновка п,Угольная ул,2,,, | ПС 110/6 кВ "Малиновская" , Фидер 6-3-Ж, ТП-102(2) | 730685, 14.12.2020, ПАО "КузбассЭнергоСбыт" 10 | н/д | 0.0089 | 0.0069 | 0.168 | Да
2636 | ООО УК "ЖКУ Калтан" | ОДПУ ул.Угольная, 1,652831,Кемеровская обл,,Калтан г,Малиновка п,Угольная ул,1,,, | ПС 110/6 кВ "Малиновская" , Фидер 6-3-Ж, ТП-102(2) | 730685, 14.12.2020, ПАО "КузбассЭнергоСбыт" 10 | н/д | 0.0087 | 0.0072 | 0.084 | Да
2637 | ООО УК "ЖКУ Калтан" | ОДПУ ул.Угольная, 3,652831,Кемеровская обл,,Калтан г,Малиновка п,Угольная ул,3,,, | ПС 110/6 кВ "Малиновская" , Фидер 6-3-Ж, ТП-102(2) | 730685, 14.12.2020, ПАО "КузбассЭнергоСбыт" 10 | н/д | 0.0152 | 0.0134 | 0.144 | Да
2638 | ООО УК "ЖКУ Калтан" | ОДПУ ул.Угольная, 3/1,652831,Кемеровская обл,,Калтан г,Малиновка п,Угольная ул,3,1,, | ПС 110/6 кВ "Малиновская" , Фидер 6-3-Ж, ТП-102(2) | 730685, 14.12.2020, ПАО "КузбассЭнергоСбыт" 10 | н/д | 0.0078 | 0.0066 | 0.078 | Да
2639 | Иванова Наталья Олеговна | Аптека (из-под ОДПУ),652809,Кемеровская обл,,Калтан г,Постоянный п,Дзержинского ул,38,,41, | ПС 110/35/6 кВ "Тепловая", Фидер 6-3-П-1, КТП-П-2 | (под ОДПУ) 730408, 24.01.2017, ПАО "КузбассЭнергоСбыт" 10 | н/д | 0.0004 | 0.0005 | 0.0137 | Да
2640 | ИП Баскаков Дмитрий Геннадьевич | Вайлдбериз (из-под ОДПУ),652809,Кемеровская обл,,Калтан г,Постоянный п,Дзержинского ул,44,,, | ПС 110/35/6 кВ "Тепловая", Фидер 6-3-П-1, КТП-П-2 | (под ОДПУ) 730535, 01.05.2018, ПАО "КузбассЭнергоСбыт" 10 | н/д | 0.0002 | 0.0002 | 0.0035 | Да
2641 | ИП Владимирова Галина Владимировна | Магазин пром.товаров (под ОДПУ),пос.По,Кемеровская обл,,Калтан г,Постоянный п,Дзержинского ул,38,,62, | ПС 110/35/6 кВ "Тепловая", Фидер 6-3-П-1, КТП-П-2 | (под ОДПУ) 730145, 01.05.2022, ПАО "КузбассЭнергоСбыт" 10 | н/д | 0.0001 | 0.0001 | 0.0025 | Да
2642 | ИП Крюк Вера Васильевна | магазин (под ОДПУ),652809,Кемеровская обл,,Калтан г,Постоянный п,Дзержинского ул,38,,, | ПС 110/35/6 кВ "Тепловая", Фидер 6-3-П-1, КТП-П-2 | (под ОДПУ) 730501, 15.03.2018, ПАО "КузбассЭнергоСбыт" 10 | н/д | 0.0002 | 0.0002 | 0.003 | Да
2643 | ИП Чикалин Анатолий Николаевич | Дзержинского 38(безучет),652809,Кемеровская обл,,Калтан г,Постоянный п,Дзержинского ул,38,,, | ПС 110/35/6 кВ "Тепловая", Фидер 6-3-П-1, КТП-П-2 | (под ОДПУ) 730497, 15.05.2018, ПАО "КузбассЭнергоСбыт" 10 | н/д | 0 | 0 | н/д | Да
2644 | ИП Чикалин Анатолий Николаевич | Дзержинского 42(безучет),652809,Кемеровская обл,,Калтан г,Постоянный п,Дзержинского ул,42,,, | ПС 110/35/6 кВ "Тепловая", Фидер 6-3-П-1, КТП-П-2 | (под ОДПУ) 730497, 15.05.2018, ПАО "КузбассЭнергоСбыт" 10 | н/д | 0 | 0 | н/д | Да
2645 | ИП Чикалин Анатолий Николаевич | Дзержинского 44(безучет),652809,Кемеровская обл,,Калтан г,Постоянный п,Дзержинского ул,44,,, | ПС 110/35/6 кВ "Тепловая", Фидер 6-3-П-1, КТП-П-2 | (под ОДПУ) 730497, 15.05.2018, ПАО "КузбассЭнергоСбыт" 10 | н/д | 0 | 0 | н/д | Да
2646 | ИП Чикалин Анатолий Николаевич | Дзержинского 69 (без учет) ( под ОДПУ),652809,Кемеровская обл,,Калтан г,Постоянный п,Дзержинского ул,69,,, | ПС 110/35/6 кВ "Тепловая", Фидер 6-3-П-1, КТП-П-2 | (под ОДПУ) 730497, 15.05.2018, ПАО "КузбассЭнергоСбыт" 10 | н/д | 0 | 0 | н/д | Да
2647 | МАДОУ Детский сад № 15 "Звездочка" | Д/с № 15 (новый корпус),652809,Кемеровская обл,,Калтан г,Постоянный п,Дзержинского ул,47,,, | ПС 110/35/6 кВ "Тепловая", Фидер 6-3-П-1, КТП-П-2 | 730254, 01.01.2023, ПАО "КузбассЭнергоСбыт" 10 | н/д | 0.006 | 0.0005 | 0.092 | Да
2648 | МАДОУ Детский сад № 15 "Звездочка" | Д/с № 15 (новый корпус),652809,Кемеровская обл,,Калтан г,Постоянный п,Дзержинского ул,47,,, | ПС 110/35/6 кВ "Тепловая", Фидер 6-3-П-1, КТП-П-2 | 730254, 01.01.2023, ПАО "КузбассЭнергоСбыт" 10 | н/д | 0.0008 | 0.0002 | 0.092 | Да
2649 | МБУ ЦБС КГО | (под ОДПУ) Библиотека №4,652809,Кемеровская обл,,Калтан г,Постоянный п,Дзержинского ул,38,,, | ПС 110/35/6 кВ "Тепловая", Фидер 6-3-П-1, КТП-П-2 | 730256, 01.01.2022, ПАО "КузбассЭнергоСбыт" 10 | н/д | 0.0001 | 0.0001 | 0.0028 | Да
2650 | Общество с ограниченной ответственностью "Фрегат-Партнёр" | Офис (нежилое помещение Дзержинского 42-69),652809,Кемеровская обл,,Калтан г,Постоянный п,Дзержинского ул,42,,69, | ПС 110/35/6 кВ "Тепловая", Фидер 6-3-П-1, КТП-П-2 | (под ОДПУ) 730869, 28.03.2023, ПАО "Кузбассэнергосбыт" | н/д | 0.0003 | 0.0001 | 0.007 | Да
2651 | ООО "М-СТРОЙ" | ОДПУ ул. Дзержинского, 69,652809,Кемеровская обл,,Калтан г,Постоянный п,Дзержинского ул,69,,, | ПС 110/35/6 кВ "Тепловая", Фидер 6-3-П-1, КТП-П-2 | 730701, 01.03.2021, ПАО "КузбассЭнергоСбыт" 10 | н/д | 0.0042 | 0.0033 | 0.0875 | Да
2652 | ООО "МАСТЕР-СЕРВИС" | ОДПУ ул. Джержинского 42,652809,Кемеровская обл,,Калтан г,Постоянный п,Дзержинского ул,42,,, | ПС 110/35/6 кВ "Тепловая", Фидер 6-3-П-1, КТП-П-2 | 8028, 01.01.2013, ПАО "КузбассЭнергоСбыт" 10 | н/д | 0.0127 | 0.0113 | 0.136 | Да
2653 | ООО "МАСТЕР-СЕРВИС" | ОДПУ ул. Джержинского 44,652809,Кемеровская обл,,Калтан г,Постоянный п,Дзержинского ул,44,,, | ПС 110/35/6 кВ "Тепловая", Фидер 6-3-П-1, КТП-П-2 | 8028, 01.01.2013, ПАО "КузбассЭнергоСбыт" 10 | н/д | 0.0109 | 0.0109 | 0.2 | Да
2654 | ООО "МАСТЕР-СЕРВИС" | Офис ул.Дзержинского, 40,652809,Кемеровская обл,,Калтан г,Постоянный п,Дзержинского ул,40,,, | ПС 110/35/6 кВ "Тепловая", Фидер 6-3-П-1, КТП-П-2 | 730316, 08.07.2014, ПАО "КузбассЭнергоСбыт" 10 | н/д | 0.0004 | 0.0004 | 0.012 | Да
2655 | ООО "Развитие" | магазин,652809,Кемеровская обл,,Калтан г,Постоянный п,Дзержинского ул,38,,, | ПС 110/35/6 кВ "Тепловая", Фидер 6-3-П-1, КТП-П-2 | 730842, 23.11.2022, ПАО "КузбассЭнергоСбыт" 10 | н/д | 0.0001 | 0 | 0.0068 | Да
2656 | Векерле Е.В. | Автолавка, р-он Дзержинского 51,,Кемеровская обл,,Калтан г,Постоянный п,Дзержинского ул,51,,, | ПС 110/35/6 кВ "Тепловая", Фидер 6-3-П-1, ТП-П-1 | 730911, 01.03.2024, ПАО "КузбассЭнергоСбыт" 10 | н/д | н/д | н/д | 0.0083 | Да
2657 | ИП Чикалин Анатолий Николаевич | Дзержинского 49 а(безучет),,Кемеровская обл,,Калтан г,Постоянный п,Дзержинского ул,49,а,, | ПС 110/35/6 кВ "Тепловая", Фидер 6-3-П-1, ТП-П-1 | (под ОДПУ) 730497, 15.05.2018, ПАО "КузбассЭнергоСбыт" 10 | н/д | 0 | 0 | 0.01 | Да
2658 | ИП Чикалин Анатолий Николаевич | Дзержинского 50(безучет),652809,Кемеровская обл,,Калтан г,Постоянный п,Дзержинского ул,50,,, | ПС 110/35/6 кВ "Тепловая", Фидер 6-3-П-1, ТП-П-1 | (под ОДПУ) 730497, 15.05.2018, ПАО "КузбассЭнергоСбыт" 10 | н/д | 0 | 0 | н/д | Да
2659 | ИП Чикалин Анатолий Николаевич | Дзержинского 51(безучет),652809,Кемеровская обл,,Калтан г,Постоянный п,Дзержинского ул,51,,, | ПС 110/35/6 кВ "Тепловая", Фидер 6-3-П-1, ТП-П-1 | (под ОДПУ) 730497, 15.05.2018, ПАО "КузбассЭнергоСбыт" 10 | н/д | 0 | 0 | н/д | Да
2660 | ИП Чикалин Анатолий Николаевич | Дзержинского 53(безучет),652809,Кемеровская обл,,Калтан г,Постоянный п,Дзержинского ул,53,,, | ПС 110/35/6 кВ "Тепловая", Фидер 6-3-П-1, ТП-П-1 | (под ОДПУ) 730497, 15.05.2018, ПАО "КузбассЭнергоСбыт" 10 | н/д | 0 | 0 | н/д | Да
2661 | ИП Чикалин Анатолий Николаевич | Дзержинского 61 (безучет),652809,Кемеровская обл,,Калтан г,Постоянный п,Дзержинского ул,61,,, | ПС 110/35/6 кВ "Тепловая", Фидер 6-3-П-1, ТП-П-1 | (под ОДПУ) 730497, 15.05.2018, ПАО "КузбассЭнергоСбыт" 10 | н/д | 0 | 0 | н/д | Да
2662 | ИП Чикалин Анатолий Николаевич | Дзержинского 61-1 (безучет),652809,Кемеровская обл,,Калтан г,Постоянный п,Дзержинского ул,61,1,, | ПС 110/35/6 кВ "Тепловая", Фидер 6-3-П-1, ТП-П-1 | (под ОДПУ) 730497, 15.05.2018, ПАО "КузбассЭнергоСбыт" 10 | н/д | 0 | 0 | н/д | Да
2663 | ООО "МАСТЕР-СЕРВИС" | ОДПУ ул. Джержинского 51,652809,Кемеровская обл,,Калтан г,Постоянный п,Дзержинского ул,51,,, | ПС 110/35/6 кВ "Тепловая", Фидер 6-3-П-1, ТП-П-1 | 8028, 01.01.2013, ПАО "КузбассЭнергоСбыт" 10 | н/д | 0.0145 | 0.0131 | 0.15 | Да
2664 | ООО "МАСТЕР-СЕРВИС" | ОДПУ ул. Дзержинского 49 а,,Кемеровская обл,,Калтан г,Постоянный п,Дзержинского ул,49,а,, | ПС 110/35/6 кВ "Тепловая", Фидер 6-3-П-1, ТП-П-1 | 8028, 01.01.2013, ПАО "КузбассЭнергоСбыт" 10 | н/д | 0.0081 | 0.0088 | 0.1044 | Да
2665 | ООО "МАСТЕР-СЕРВИС" | ОДПУ ул. Дзержинского 50,652809,Кемеровская обл,,Калтан г,Постоянный п,Дзержинского ул,50,,, | ПС 110/35/6 кВ "Тепловая", Фидер 6-3-П-1, ТП-П-1 | 8028, 01.01.2013, ПАО "КузбассЭнергоСбыт" 10 | н/д | 0.0186 | 0.0156 | 0.18 | Да
2666 | ООО "Промэнергосбыт" | ИП Воронов В.Н., торгово-деловой центр, Дзержинского 49/1,652809,Кемеровская обл,,Калтан г,Постоянный п,Дзержинского ул,49,1,, | ПС 110/35/6 кВ "Тепловая", Фидер 6-3-П-1, ТП-П-1 | 103863, 01.05.2023, ООО "Промэнергосбыт" | н/д | 0.0102 | 0.0126 | 0.015 | Да
2667 | ООО "УК Южный Кузбасс" | ОДПУ ул.Дзержинского, 61,652809,Кемеровская обл,,Калтан г,Постоянный п,Дзержинского ул,61,,, | ПС 110/35/6 кВ "Тепловая", Фидер 6-3-П-1, ТП-П-1 | 720914, 01.08.2021, ПАО "КузбассЭнергоСбыт" 10 | н/д | 0.0064 | 0.0058 | 0.2031 | Да
2668 | ООО "УК Южный Кузбасс" | ОДПУ ул.Дзержинского, 61/1,652809,Кемеровская обл,,Калтан г,Постоянный п,Дзержинского ул,61,1,, | ПС 110/35/6 кВ "Тепловая", Фидер 6-3-П-1, ТП-П-1 | 720914, 01.08.2021, ПАО "КузбассЭнергоСбыт" 10 | н/д | 0.0076 | 0.0065 | 0.075 | Да
2669 | ТСЖ "Лидер" | ОДПУ ул.Дзержинского, 53,652809,Кемеровская обл,,Калтан г,Постоянный п,Дзержинского ул,53,,, | ПС 110/35/6 кВ "Тепловая", Фидер 6-3-П-1, ТП-П-1 | 730488, 15.05.2018, ПАО "КузбассЭнергоСбыт" 10 | н/д | 0.0177 | 0.0137 | 0.144 | Да
2670 | ИП Агапитова Е.С. | ТДЦ "Феникс",652809,Кемеровская обл,,Калтан г,Постоянный п,Дзержинского ул,53,2,, | ПС 110/35/6 кВ "Тепловая", Фидер 6-4-П-1, ТП-П-1 | 730878, 23.05.2023, ПАО "КузбассЭнергоСбыт" 10 | н/д | 0.0152 | н/д | 0.01 | Да
2671 | ИП Агапитова Е.С. | ТДЦ "Феникс",652809,Кемеровская обл,,Калтан г,Постоянный п,Дзержинского ул,53,2,, | ПС 110/35/6 кВ "Тепловая", Фидер 6-4-П-1, ТП-П-1 | 730878, 23.05.2023, ПАО "КузбассЭнергоСбыт" 10 | н/д | 0.0045 | 0.0031 | 0.01 | Да
2672 | ИП Чикалин Анатолий Николаевич | Дзержинского 49(безучет),652809,Кемеровская обл,,Калтан г,Постоянный п,Дзержинского ул,49,,, | ПС 110/35/6 кВ "Тепловая", Фидер 6-4-П-1, ТП-П-1 | (под ОДПУ) 730497, 15.05.2018, ПАО "КузбассЭнергоСбыт" 10 | н/д | 0 | 0 | н/д | Да
2673 | ИП Чикалин Анатолий Николаевич | Дзержинского 55(безучет),652809,Кемеровская обл,,Калтан г,Постоянный п,Дзержинского ул,55,,, | ПС 110/35/6 кВ "Тепловая", Фидер 6-4-П-1, ТП-П-1 | (под ОДПУ) 730497, 15.05.2018, ПАО "КузбассЭнергоСбыт" 10 | н/д | 0 | 0 | н/д | Да
2674 | ООО "Альфа-М" (Красное&Белое) | "Красное&Белое", п.Постоянный,652809,Кемеровская обл,,Калтан г,Постоянный п,Дзержинского ул,53,1,, | ПС 110/35/6 кВ "Тепловая", Фидер 6-4-П-1, ТП-П-1 | 105975, 01.12.2022, ПАО "КузбассЭнергоСбыт" 10 | н/д | н/д | н/д | 0.015 | Да
2675 | ООО "МАСТЕР-СЕРВИС" | ОДПУ ул. Дзержинского 49 а,,Кемеровская обл,,Калтан г,Постоянный п,Дзержинского ул,49,а,, | ПС 110/35/6 кВ "Тепловая", Фидер 6-4-П-1, ТП-П-1 | 8028, 01.01.2013, ПАО "КузбассЭнергоСбыт" 10 | н/д | н/д | н/д | 0.1044 | Да
2676 | ООО "Промэнергосбыт" | ООО "Камелот", магазин "Ярче",652809,Кемеровская обл,,Калтан г,Постоянный п,Дзержинского ул,51,,, | ПС 110/35/6 кВ "Тепловая", Фидер 6-4-П-1, ТП-П-1 | 103863, 01.05.2023, ООО "Промэнергосбыт" | н/д | 0.021 | 0.0176 | 0.045 | Да
2677 | ООО "Промэнергосбыт" | ООО "Управляющая", магазин "Мария-Ра", Дзержинского 53/2,652809,Кемеровская обл,,Калтан г,Постоянный п,Дзержинского ул,53,2,, | ПС 110/35/6 кВ "Тепловая", Фидер 6-4-П-1, ТП-П-1 | 103863, 01.05.2023, ООО "Промэнергосбыт" | н/д | 0.0106 | 0.0144 | 0.02 | Да
2678 | ООО "УК Южный Кузбасс" | ОДПУ ул.Дзержинского, 61,652809,Кемеровская обл,,Калтан г,Постоянный п,Дзержинского ул,61,,, | ПС 110/35/6 кВ "Тепловая", Фидер 6-4-П-1, ТП-П-1 | 720914, 01.08.2021, ПАО "КузбассЭнергоСбыт" 10 | н/д | 0.0046 | 0.0038 | 0.2031 | Да
2679 | ООО "УК Южный Кузбасс" | ОДПУ ул.Дзержинского, 61,652809,Кемеровская обл,,Калтан г,Постоянный п,Дзержинского ул,61,,, | ПС 110/35/6 кВ "Тепловая", Фидер 6-4-П-1, ТП-П-1 | 720914, 01.08.2021, ПАО "КузбассЭнергоСбыт" 10 | н/д | 0.0035 | 0.0034 | 0.2031 | Да
2680 | ТСЖ "Лидер" | ОДПУ ул.Дзержинского, 55,652809,Кемеровская обл,,Калтан г,Постоянный п,Дзержинского ул,55,,, | ПС 110/35/6 кВ "Тепловая", Фидер 6-4-П-1, ТП-П-1 | 730488, 15.05.2018, ПАО "КузбассЭнергоСбыт" 10 | н/д | 0.01 | 0.009 | 0.1 | Да
2681 | ТСЖ "Лидер" | ОДПУ ул.Дзержинского, 49,652809,Кемеровская обл,,Калтан г,Постоянный п,Дзержинского ул,49,,, | ПС 110/35/6 кВ "Тепловая", Фидер 6-4-П-1, ТП-П-1 | 730488, 15.05.2018, ПАО "КузбассЭнергоСбыт" 10 | н/д | 0.0207 | 0.0171 | 0.202 | Да
2682 | АО " Почта России" | Почта "России",652809,Кемеровская обл,,Калтан г,Постоянный п,Дзержинского ул,40,,, | ПС 110/35/6 кВ "Тепловая", Фидер 6-4-П-1, КТП-П-2 | 104423, 01.12.2010, ПАО "КузбассЭнергоСбыт" 10 | н/д | н/д | н/д | 0.0025 | Да
2683 | Бакач Н.Н. | Нежилое помещения,652809,Кемеровская обл,,Калтан г,Постоянный п,Дзержинского ул,40,,57, | ПС 110/35/6 кВ "Тепловая", Фидер 6-4-П-1, КТП-П-2 | 730148, 01.07.2022, ПАО "КузбассЭнергоСбыт" 10 | н/д | н/д | н/д | 0.025 | Да
2684 | Бакач Н.Н. | Нежилое помещения,652809,Кемеровская обл,,Калтан г,Постоянный п,Дзержинского ул,40,,57, | ПС 110/35/6 кВ "Тепловая", Фидер 6-4-П-1, КТП-П-2 | 730148, 01.07.2022, ПАО "КузбассЭнергоСбыт" 10 | н/д | 0.0001 | 0.0002 | 0.025 | Да
2685 | Бортникова Н.М. | Магазин,652809,Кемеровская обл,,Калтан г,Постоянный п,Дзержинского ул,40,,, | ПС 110/35/6 кВ "Тепловая", Фидер 6-4-П-1, КТП-П-2 | 730424, 17.05.2017, ПАО "КузбассЭнергоСбыт" 10 | н/д | н/д | н/д | 0.005 | Да
2686 | ИП Пинаева А. Н. | Парикмахерская "Шик",652809,Кемеровская обл,,Калтан г,Постоянный п,Дзержинского ул,40,,, | ПС 110/35/6 кВ "Тепловая", Фидер 6-4-П-1, КТП-П-2 | 730709, 15.04.2021, ПАО "КузбассЭнергоСбыт" 10 | н/д | 0.0003 | 0.0003 | 0.015 | Да
2687 | ИП Чикалин Анатолий Николаевич | Дзержинского 40(безучет),652809,Кемеровская обл,,Калтан г,Постоянный п,Дзержинского ул,40,,, | ПС 110/35/6 кВ "Тепловая", Фидер 6-4-П-1, КТП-П-2 | (под ОДПУ) 730497, 15.05.2018, ПАО "КузбассЭнергоСбыт" 10 | н/д | 0 | 0 | н/д | Да
2688 | ИП Чикалин Анатолий Николаевич | Дзержинского 46(безучет),652809,Кемеровская обл,,Калтан г,Постоянный п,Дзержинского ул,46,,, | ПС 110/35/6 кВ "Тепловая", Фидер 6-4-П-1, КТП-П-2 | (под ОДПУ) 730497, 15.05.2018, ПАО "КузбассЭнергоСбыт" 10 | н/д | 0 | 0 | н/д | Да
2689 | ИП Чикалин Анатолий Николаевич | Дзержинского 48(безучет),652809,Кемеровская обл,,Калтан г,Постоянный п,Дзержинского ул,48,,, | ПС 110/35/6 кВ "Тепловая", Фидер 6-4-П-1, КТП-П-2 | (под ОДПУ) 730497, 15.05.2018, ПАО "КузбассЭнергоСбыт" 10 | н/д | 0 | 0 | н/д | Да
2690 | ООО "М-СТРОЙ" | ОДПУ ул. Дзержинского, 69,652809,Кемеровская обл,,Калтан г,Постоянный п,Дзержинского ул,69,,, | ПС 110/35/6 кВ "Тепловая", Фидер 6-4-П-1, КТП-П-2 | 730701, 01.03.2021, ПАО "КузбассЭнергоСбыт" 10 | н/д | 0.0034 | 0.0027 | 0.0875 | Да
2691 | ООО "МАСТЕР-СЕРВИС" | ОДПУ ул. Джержинского 40,652809,Кемеровская обл,,Калтан г,Постоянный п,Дзержинского ул,40,,, | ПС 110/35/6 кВ "Тепловая", Фидер 6-4-П-1, КТП-П-2 | 8028, 01.01.2013, ПАО "КузбассЭнергоСбыт" 10 | н/д | 0.0109 | 0.0093 | 0.154 | Да
2692 | ООО "МАСТЕР-СЕРВИС" | ОДПУ ул. Джержинского 46,652809,Кемеровская обл,,Калтан г,Постоянный п,Дзержинского ул,46,,, | ПС 110/35/6 кВ "Тепловая", Фидер 6-4-П-1, КТП-П-2 | 8028, 01.01.2013, ПАО "КузбассЭнергоСбыт" 10 | н/д | 0.0158 | 0.0145 | 0.2 | Да
2693 | ООО "МАСТЕР-СЕРВИС" | ОДПУ ул. Джержинского 48,652809,Кемеровская обл,,Калтан г,Постоянный п,Дзержинского ул,48,,, | ПС 110/35/6 кВ "Тепловая", Фидер 6-4-П-1, КТП-П-2 | 8028, 01.01.2013, ПАО "КузбассЭнергоСбыт" 10 | н/д | 0.0186 | 0.0164 | 0.18 | Да
2694 | ООО "МАСТЕР-СЕРВИС" | ОДПУ ул. Дзержинского 38,652809,Кемеровская обл,,Калтан г,Постоянный п,Дзержинского ул,38,,, | ПС 110/35/6 кВ "Тепловая", Фидер 6-4-П-1, КТП-П-2 | 8028, 01.01.2013, ПАО "КузбассЭнергоСбыт" 10 | н/д | 0.0109 | 0.0105 | 0.156 | Да
2695 | Пинаева А.Н. | Магазин - продукты "Дельфин",652809,Кемеровская обл,,Калтан г,Постоянный п,Дзержинского ул,40,,, | ПС 110/35/6 кВ "Тепловая", Фидер 6-4-П-1, КТП-П-2 | 730614, 21.11.2019, ПАО "КузбассЭнергоСбыт" 10 | н/д | 0.0024 | 0.0039 | 0.012 | Да
2696 | ФЛ Юхлин Е.В. | парикмахерская,652809,Кемеровская обл,,Калтан г,Постоянный п,Дзержинского ул,40,,, | ПС 110/35/6 кВ "Тепловая", Фидер 6-4-П-1, КТП-П-2 | 730491, 15.05.2018, ПАО "КузбассЭнергоСбыт" 10 | н/д | 0.0001 | 0.0001 | 0.015 | Да
2697 | Швайко Т. Г. | Нежилое помещение (из-под ОДПУ),652809,Кемеровская обл,,Калтан г,Постоянный п,Дзержинского ул,40,,, | ПС 110/35/6 кВ "Тепловая", Фидер 6-4-П-1, КТП-П-2 | (под ОДПУ) 730775, 01.12.2021, ПАО "КузбассЭнергоСбыт" 10 | н/д | 0.0001 | 0.0002 | 0.003 | Да
2698 | ИП Пискунов А.П. | Магазин,652806,Кемеровская обл,,Калтан г,Малышев лог п,Набережная ул,103,,, | ПС 110/35/6 кВ "Тепловая", Фидер 6-13-М, СТП-М-2 | 730180, 01.07.2022, ПАО "КузбассЭнергоСбыт" 10 | н/д | 0.002 | 0.0033 | 0.015 | Да
2699 | МКУ " УпЖ КГО" | +СТП-М-2, неорганизованное у/освещение, ул.Набережная,,Кемеровская обл,,Калтан г,Малышев лог п,Невского ул,,,, | ПС 110/35/6 кВ "Тепловая", Фидер 6-13-М, СТП-М-2 | 730211, 01.01.2022, ПАО "КузбассЭнергоСбыт" 10 | н/д | 0.0005 | 0.0002 | 0.001 | Да
2700 | Население | н/д | ПС 110/35/6 кВ "Тепловая", Фидер 6-13-М, СТП-М-2 | н/д | н/д | 0.0217 | 0.0202 | н/д | н/д
2701 | МКУ " УпЖ КГО" | +МТП-М-1, неорганизованное у/освещение, пер.Колхозный,652806,Кемеровская обл,,Калтан г,Малышев лог п,Колхозный пер,2,,, | ПС 110/35/6 кВ "Тепловая", Фидер 6-13-М, МТП-М-1 | 730211, 01.01.2022, ПАО "КузбассЭнергоСбыт" 10 | н/д | 0 | 0 | 0.0001 | Да
2702 | МКУ " УпЖ КГО" | +МТП-М-1, неорганизованное у/освещение, ул.З.Космодемьянской,652806,Кемеровская обл,,Калтан г,Малышев лог п,Космодемьянской ул,,,, | ПС 110/35/6 кВ "Тепловая", Фидер 6-13-М, МТП-М-1 | 730211, 01.01.2022, ПАО "КузбассЭнергоСбыт" 10 | н/д | 0.0003 | 0.0001 | 0.0005 | Да
2703 | МКУ " УпЖ КГО" | +МТП-М-1, неорганизованное у/освещение, ул.О.Кошевого,,Кемеровская обл,,Калтан г,Малышев лог п,Кошевого ул,,,, | ПС 110/35/6 кВ "Тепловая", Фидер 6-13-М, МТП-М-1 | 730211, 01.01.2022, ПАО "КузбассЭнергоСбыт" 10 | н/д | 0.0005 | 0.0002 | 0.0006 | Да
2704 | МКУ " УпЖ КГО" | +МТП-М-1, неорганизованное у/освещение, ул.Покрышкина,652806,Кемеровская обл,,Калтан г,Малышев лог п,Покрышкина ул,,,, | ПС 110/35/6 кВ "Тепловая", Фидер 6-13-М, МТП-М-1 | 730211, 01.01.2022, ПАО "КузбассЭнергоСбыт" 10 | н/д | 0.0001 | 0 | 0.0003 | Да
2705 | МКУ " УпЖ КГО" | +МТП-М-1, освещение ул.Покрышкина,652806,Кемеровская обл,,Калтан г,Малышев лог п,Покрышкина ул,90,А,, | ПС 110/35/6 кВ "Тепловая", Фидер 6-13-М, МТП-М-1 | 730211, 01.01.2022, ПАО "КузбассЭнергоСбыт" 10 | н/д | 0.0014 | 0.0006 | 0.005 | Да
2706 | Население | н/д | ПС 110/35/6 кВ "Тепловая", Фидер 6-13-М, МТП-М-1 | н/д | н/д | 0.0658 | 0.0541 | н/д | н/д
2707 | ФГБУ "Западно-Сибирское УГМС" | Автоматическая метеорологическая станция,,Кемеровская обл,,Калтан г,Малышев лог п,Останкина ул,,,, | ПС 110/35/6 кВ "Тепловая", Фидер 6-13-М, МТП-М-1 | 502117, 25.12.2018, ПАО "КузбассЭнергоСбыт" 10 | н/д | 0 | 0 | 0.0015 | Да
2708 | Все НФУ | ОДПУ - НФУ пер. Покрышкина, 20,652806,Кемеровская обл,,Калтан г,Малышев лог п,Покрышкина пер,20,,, | ПС 110/35/6 кВ "Тепловая", Фидер 6-13-М, КТП-М-3 | 730433, 01.01.2013, ПАО "КузбассЭнергоСбыт" 10 | н/д | 0.0014 | 0.0016 | 0.016 | Да
2709 | ИП Грибашов А.С. | павильон (продукты),652806,Кемеровская обл,,Калтан г,Малышев лог п,Покрышкина ул,44,,, | ПС 110/35/6 кВ "Тепловая", Фидер 6-13-М, КТП-М-3 | 730828, 11.08.2022, ПАО "КузбассЭнергоСбыт" 10 | н/д | 0.0035 | 0.0019 | 0.013 | Да
2710 | ИП Кириллов Е.В. | Гараж для выполнения работ по металлу,652806,Кемеровская обл,,Калтан г,Малышев лог п,Невского ул,68,,, | ПС 110/35/6 кВ "Тепловая", Фидер 6-13-М, КТП-М-3 | 730519, 15.04.2018, ПАО "КузбассЭнергоСбыт" 10 | н/д | 0.0006 | 0.0003 | 0.01 | Да
2711 | МБУ ДК "Энергетик" | ДК Сюрприз,652806,Кемеровская обл,,Калтан г,Малышев лог п,Невского ул,15,,, | ПС 110/35/6 кВ "Тепловая", Фидер 6-13-М, КТП-М-3 | 730231, 01.01.2022, ПАО "КузбассЭнергоСбыт" 10 | н/д | 0.0012 | 0.0006 | 0.015 | Да
2712 | МКП КГО "Теплосеть" | Котельная,,Кемеровская обл,,Калтан г,Малышев лог п,Покрышкина ул,9,1,, | ПС 110/35/6 кВ "Тепловая", Фидер 6-13-М, КТП-М-3 | 730606, 25.09.2019, ПАО "КузбассЭнергоСбыт" 10 | 28.11.2022, 34 | 0.0347 | 0.0008 | 0.075 | Нет
2713 | МКУ " УпЖ КГО" | +КТП-М-3, неорганизованное у/освещение, ул.Лазурная,,Кемеровская обл,,Калтан г,Малышев лог п,Лазурная ул,,,, | ПС 110/35/6 кВ "Тепловая", Фидер 6-13-М, КТП-М-3 | 730211, 01.01.2022, ПАО "КузбассЭнергоСбыт" 10 | н/д | 0 | 0 | 0.0001 | Да
2714 | МКУ " УпЖ КГО" | +КТП-М-3, неорганизованное у/освещение, ул.Набережная,652806,Кемеровская обл,,Калтан г,Малышев лог п,Набережная ул,,,, | ПС 110/35/6 кВ "Тепловая", Фидер 6-13-М, КТП-М-3 | 730211, 01.01.2022, ПАО "КузбассЭнергоСбыт" 10 | н/д | 0.001 | 0.0004 | 0.0016 | Да
2715 | МКУ " УпЖ КГО" | +КТП-М-3, неорганизованное у/освещение, ул.Невского,,Кемеровская обл,,Калтан г,Малышев лог п,Невского ул,,,, | ПС 110/35/6 кВ "Тепловая", Фидер 6-13-М, КТП-М-3 | 730211, 01.01.2022, ПАО "КузбассЭнергоСбыт" 10 | н/д | 0.0005 | 0.0002 | 0.0005 | Да
2716 | МКУ " УпЖ КГО" | +КТП-М-3, освещение ул.Невского,652806,Кемеровская обл,,Калтан г,Малышев лог п,Невского ул,48,,, | ПС 110/35/6 кВ "Тепловая", Фидер 6-13-М, КТП-М-3 | 730211, 01.01.2022, ПАО "КузбассЭнергоСбыт" 10 | н/д | 0.0004 | 0.0006 | 0.003 | Да
2717 | МКУ " УпЖ КГО" | +КТП-М-3, освещение ул.Покрышкина,652806,Кемеровская обл,,Калтан г,Малышев лог п,Покрышкина ул,14,,, | ПС 110/35/6 кВ "Тепловая", Фидер 6-13-М, КТП-М-3 | 730211, 01.01.2022, ПАО "КузбассЭнергоСбыт" 10 | н/д | 0.0007 | 0.0006 | 0.003 | Да
2718 | Население | н/д | ПС 110/35/6 кВ "Тепловая", Фидер 6-13-М, КТП-М-3 | н/д | н/д | 0.1066 | 0.0765 | н/д | Да
2719 | ООО УК "ЖКУ Калтан" | ОДПУ -НФУ пер Покрышкина, 18 п.Малышев лог,652806,Кемеровская обл,,Калтан г,Малышев лог п,Покрышкина пер,18,,, | ПС 110/35/6 кВ "Тепловая", Фидер 6-13-М, КТП-М-3 | 730685, 14.12.2020, ПАО "КузбассЭнергоСбыт" 10 | н/д | н/д | 0.0016 | 0.024 | Да
2720 | ООО УК "ЖКУ Калтан" | ОДПУ ул.Покрышкина, 16 п. Малышев лог,652806,Кемеровская обл,,Калтан г,Малышев лог п,Покрышкина ул,16,,, | ПС 110/35/6 кВ "Тепловая", Фидер 6-13-М, КТП-М-3 | 730685, 14.12.2020, ПАО "КузбассЭнергоСбыт" 10 | н/д | н/д | 0.0026 | 0.036 | Да
2721 | Пинаева А.Н. | Магазин,652806,Кемеровская обл,,Калтан г,Малышев лог п,Покрышкина ул,14,,, | ПС 110/35/6 кВ "Тепловая", Фидер 6-13-М, КТП-М-3 | 730614, 21.11.2019, ПАО "КузбассЭнергоСбыт" 10 | н/д | 0.0019 | 0.0027 | 0.015 | Да
2722 | Пинаева А.Н. | магазин,652806,Кемеровская обл,,Калтан г,Малышев лог п,Покрышкина ул,18,,, | ПС 110/35/6 кВ "Тепловая", Фидер 6-13-М, КТП-М-3 | 730614, 21.11.2019, ПАО "КузбассЭнергоСбыт" 10 | н/д | н/д | н/д | 0.005 | Да
2723 | Население | н/д | ПС 110/35/6 кВ "Тепловая", Фидер 6-13-М, МТП-М-16 | н/д | н/д | 0.0037 | 0.0182 | н/д | Да
2724 | СНТ Озеро "Еремеш" | Здание правления,652806,Кемеровская обл,,Калтан г,Постоянный п,,,,, | ПС 110/35/6 кВ "Тепловая", Фидер 6-13-М, МТП-М-16 | 730898, 15.11.2023, ПАО "КузбассЭнергоСбыт" 10 | н/д | 0.0003 | н/д | 0.003 | Да
2725 | СНТ Озеро "Еремеш" | Здание правления,652806,Кемеровская обл,,Калтан г,Постоянный п,,,,, | ПС 110/35/6 кВ "Тепловая", Фидер 6-13-М, МТП-М-16 | 730898, 15.11.2023, ПАО "КузбассЭнергоСбыт" 10 | н/д | н/д | 0.0314 | 0.003 | Да
2726 | ПАО "Южно-Кузбасская ГРЭС" | Дренажная насосная станции золоотвала №2,652806,Кемеровская обл,,Калтан г,Малышев лог п,Колхозная ул,,,, | ПС 110/35/6 кВ "Тепловая", Фидер 6-13-М, ДРЕНАЖ | 200171, 01.03.2022, ПАО "КузбассЭнергоСбыт" 10 | н/д | 0.0114 | 0.0238 | 0.1 | Да
2727 | АО " Почта России" | Почта "России",,652806,Кемеровская обл,,Калтан г,Малышев лог п,Достоевского пер,3,,, | ПС 110/35/6 кВ "Тепловая", Фидер 6-13-М, КТП-М-4 | 104423, 01.12.2010, ПАО "КузбассЭнергоСбыт" 10 | н/д | 0.0001 | 0.0003 | 0.0025 | Да
2728 | АО "Осинники" | АО "Осинники",652806,Кемеровская обл,,Калтан г,Малышев лог п,Невского ул,15,а,, | ПС 110/35/6 кВ "Тепловая", Фидер 6-13-М, КТП-М-4 | 730589, , ПАО "КузбассЭнергоСбыт" 10 | н/д | 0.0016 | 0.0028 | 0.02 | Да
2729 | ГКУ КО "Дирекция автодорог Кузбасса" | Освещение моста ч\з р. Кондома,,Кемеровская обл,,Калтан г,Малышев лог п,Прибрежный пер,,,, | ПС 110/35/6 кВ "Тепловая", Фидер 6-13-М, КТП-М-4 | 502021, 11.02.2019, ОАО "КузбассЭнергоСбыт" | н/д | 0.0009 | 0.0004 | 0.003 | Да
2730 | Жданов Александр Александрович | Нежилое помещение,,Кемеровская обл,,Калтан г,Малышев лог п,Прибрежный пер,11,,, | ПС 110/35/6 кВ "Тепловая", Фидер 6-13-М, КТП-М-4 | 730830, 01.09.2022, ПАО "КузбассЭнергоСбыт" 10 | н/д | н/д | 0.001 | 0.042 | Да
2731 | Жданов Александр Александрович | Нежилое помещение,,Кемеровская обл,,Калтан г,Малышев лог п,Прибрежный пер,11,,, | ПС 110/35/6 кВ "Тепловая", Фидер 6-13-М, КТП-М-4 | 730830, 01.09.2022, ПАО "КузбассЭнергоСбыт" 10 | н/д | 0.0016 | н/д | 0.042 | Да
2732 | ИП Бондарюк РН | Магазин,652806,Кемеровская обл,,Калтан г,Малышев лог п,Невского ул,12,,, | ПС 110/35/6 кВ "Тепловая", Фидер 6-13-М, КТП-М-4 | 730480, 15.05.2018, ПАО "КузбассЭнергоСбыт" 10 | н/д | 0.0017 | 0.0023 | 0.005 | Да
2733 | МКУ " УпЖ КГО" | +КТП-М-4, неорганизованное у/освещение, пер.Достоевского,652806,Кемеровская обл,,Калтан г,Малышев лог п,Достоевского пер,,,, | ПС 110/35/6 кВ "Тепловая", Фидер 6-13-М, КТП-М-4 | 730211, 01.01.2022, ПАО "КузбассЭнергоСбыт" 10 | н/д | 0.0004 | 0.0002 | 0.0003 | Да
2734 | МКУ " УпЖ КГО" | +КТП-М-4, неорганизованное у/освещение, пер.Покрышкина,652806,Кемеровская обл,,Калтан г,Малышев лог п,Покрышкина пер,,,, | ПС 110/35/6 кВ "Тепловая", Фидер 6-13-М, КТП-М-4 | 730211, 01.01.2022, ПАО "КузбассЭнергоСбыт" 10 | н/д | 0.0002 | 0.0001 | 0.0005 | Да
2735 | МКУ " УпЖ КГО" | +КТП-М-4, неорганизованное у/освещение, пер.Прибрежный,652806,Кемеровская обл,,Калтан г,Малышев лог п,Прибрежный пер,5,,, | ПС 110/35/6 кВ "Тепловая", Фидер 6-13-М, КТП-М-4 | 730211, 01.01.2022, ПАО "КузбассЭнергоСбыт" 10 | н/д | 0.0006 | 0.0002 | 0.0008 | Да
2736 | МКУ " УпЖ КГО" | +КТП-М-4, неорганизованное у/освещение, ул.Достоевского,,Кемеровская обл,,Калтан г,Малышев лог п,Достоевского ул,,,, | ПС 110/35/6 кВ "Тепловая", Фидер 6-13-М, КТП-М-4 | 730211, 01.01.2022, ПАО "КузбассЭнергоСбыт" 10 | н/д | 0.0001 | 0 | 0.0007 | Да
2737 | МКУ " УпЖ КГО" | +КТП-М-4, неорганизованное у/освещение, ул.Набережная,652806,Кемеровская обл,,Калтан г,Малышев лог п,Набережная ул,,,, | ПС 110/35/6 кВ "Тепловая", Фидер 6-13-М, КТП-М-4 | 730211, 01.01.2022, ПАО "КузбассЭнергоСбыт" 10 | н/д | 0.0002 | 0.0001 | 0.0003 | Да
2738 | МКУ " УпЖ КГО" | +КТП-М-4, неорганизованное у/освещение, ул.Невского,652806,Кемеровская обл,,Калтан г,Малышев лог п,Невского ул,,,, | ПС 110/35/6 кВ "Тепловая", Фидер 6-13-М, КТП-М-4 | 730211, 01.01.2022, ПАО "КузбассЭнергоСбыт" 10 | н/д | 0.0002 | 0.0001 | 0.0002 | Да
2739 | МКУ " УпЖ КГО" | +КТП-М-4, освещение ул.Санаторная,652806,Кемеровская обл,,Калтан г,Малышев лог п,Санаторная ул,2,,, | ПС 110/35/6 кВ "Тепловая", Фидер 6-13-М, КТП-М-4 | 730211, 01.01.2022, ПАО "КузбассЭнергоСбыт" 10 | н/д | 0.0011 | 0.0006 | 0.003 | Да
2740 | МКУ " УпЖ КГО" | +КТП-М-4, ул.Набережная, мост,652806,Кемеровская обл,,Калтан г,Малышев лог п,Набережная ул,,,, | ПС 110/35/6 кВ "Тепловая", Фидер 6-13-М, КТП-М-4 | 730211, 01.01.2022, ПАО "КузбассЭнергоСбыт" 10 | н/д | 0 | 0.0005 | 0.006 | Да
2741 | Население | н/д | ПС 110/35/6 кВ "Тепловая", Фидер 6-13-М, КТП-М-4 | н/д | н/д | 0.0615 | 0.0486 | н/д | Да
2742 | ООО "МСК Энерго" | БС Невского, 15а,,Кемеровская обл,,Калтан г,Малышев лог п,Невского ул,15,а,, | ПС 110/35/6 кВ "Тепловая", Фидер 6-13-М, КТП-М-4 | 101445, 06.05.2016, ООО "МСК Энерго" г.Новокузнецк | н/д | 0.0025 | 0.0027 | 0.005 | Да
2743 | Ахмедова Гульнара Мухаметовна | Магазин,652809,Кемеровская обл,,Калтан г,Постоянный п,Дзержинского ул,11,1,, | ПС 110/35/6 кВ "Тепловая", Фидер 6-13-М, МТП-П-5 | 730460, 15.01.2018, ПАО "КузбассЭнергоСбыт" 10 | н/д | н/д | н/д | 0.005 | Да
2744 | Ахмедова Гульнара Мухаметовна | Магазин,652809,Кемеровская обл,,Калтан г,Постоянный п,Дзержинского ул,11,1,, | ПС 110/35/6 кВ "Тепловая", Фидер 6-13-М, МТП-П-5 | 730460, 15.01.2018, ПАО "КузбассЭнергоСбыт" 10 | н/д | 0.0003 | н/д | 0.005 | Да
2745 | Ибрагимов Алексей Александрович | Блок гаражей(р-он ВГСЧ),652809,Кемеровская обл,,Калтан г,Постоянный п,Дзержинского ул,,,, | ПС 110/35/6 кВ "Тепловая", Фидер 6-13-М, МТП-П-5 | 730909, 01.02.2024, ПАО "КузбассЭнергоСбыт" 10 | н/д | н/д | н/д | 0.012 | Да
2746 | ИП Чикалин Анатолий Николаевич | Дзержинского 17 (безучет) Ветхое,652809,Кемеровская обл,,Калтан г,Постоянный п,Дзержинского ул,17,,, | ПС 110/35/6 кВ "Тепловая", Фидер 6-13-М, МТП-П-5 | (под ОДПУ) 730497, 15.05.2018, ПАО "КузбассЭнергоСбыт" 10 | н/д | 0 | 0 | н/д | Да
2747 | ИП Чикалин Анатолий Николаевич | Дзержинского 6(безучет),652809,Кемеровская обл,,Калтан г,Постоянный п,Дзержинского ул,6,,, | ПС 110/35/6 кВ "Тепловая", Фидер 6-13-М, МТП-П-5 | (под ОДПУ) 730497, 15.05.2018, ПАО "КузбассЭнергоСбыт" 10 | н/д | 0 | 0 | н/д | Да
2748 | ИП Чикалин Анатолий Николаевич | Дзержинского 9 (безучет) Ветхое,652809,Кемеровская обл,,Калтан г,Постоянный п,Дзержинского ул,9,,, | ПС 110/35/6 кВ "Тепловая", Фидер 6-13-М, МТП-П-5 | (под ОДПУ) 730497, 15.05.2018, ПАО "КузбассЭнергоСбыт" 10 | н/д | 0 | 0 | н/д | Да
2749 | ИП Шипилов А.Д. | Пром/база,652809,Кемеровская обл,,Калтан г,Постоянный п,Дзержинского ул,17,а,, | ПС 110/35/6 кВ "Тепловая", Фидер 6-13-М, МТП-П-5 | 730165, 01.07.2022, ПАО "КузбассЭнергоСбыт" 10 | н/д | н/д | н/д | 0.02 | Да
2750 | ИП Шипилов А.Д. | Пром/база,652809,Кемеровская обл,,Калтан г,Постоянный п,Дзержинского ул,17,а,, | ПС 110/35/6 кВ "Тепловая", Фидер 6-13-М, МТП-П-5 | 730165, 01.07.2022, ПАО "КузбассЭнергоСбыт" 10 | н/д | 0.0043 | 0.0043 | 0.02 | Да
2751 | МБУ ДО "Детская школа искуств № 43" | Здание №1,652809,Кемеровская обл,,Калтан г,Постоянный п,Дзержинского ул,19,,, | ПС 110/35/6 кВ "Тепловая", Фидер 6-13-М, МТП-П-5 | 730229, 01.01.2023, ПАО "КузбассЭнергоСбыт" 10 | н/д | 0.0006 | 0.0003 | 0.06 | Да
2752 | МКУ " УпЖ КГО" | +МТП-П-5, неорганизованное у/освещение, ул.Дзержинского,,Кемеровская обл,,Калтан г,Постоянный п,Дзержинского ул,5,,, | ПС 110/35/6 кВ "Тепловая", Фидер 6-13-М, МТП-П-5 | 730211, 01.01.2022, ПАО "КузбассЭнергоСбыт" 10 | н/д | 0.0049 | 0 | 0.0001 | Да
2753 | МКУ " УпЖ КГО" | +МТП-П-5, освещение от ж/д переезда(кольцо) до моста,,Кемеровская обл,,Калтан г,,,,,, | ПС 110/35/6 кВ "Тепловая", Фидер 6-13-М, МТП-П-5 | 730211, 01.01.2022, ПАО "КузбассЭнергоСбыт" 10 | н/д | 0.0037 | н/д | 0.003 | Да
2754 | МКУ " УпЖ КГО" | +МТП-П-5, освещение от ж/д переезда(кольцо) до моста,,Кемеровская обл,,Калтан г,,,,,, | ПС 110/35/6 кВ "Тепловая", Фидер 6-13-М, МТП-П-5 | 730211, 01.01.2022, ПАО "КузбассЭнергоСбыт" 10 | н/д | н/д | н/д | 0.003 | Да
2755 | МКУ "УМИ КГО" | ВЕРХОВЦЕВА МАРГАРИТА ВАСИЛЬЕВНА,652809,Кемеровская область - Кузбасс,,Калтан г,,,Дзержинского ул,9,,11 | ПС 110/35/6 кВ "Тепловая", Фидер 6-13-М, МТП-П-5 | 730210, 01.01.2022, ПАО "КузбассЭнергоСбыт" 10 | н/д | н/д | н/д | н/д | Да
2756 | МКУ "УМИ КГО" | Квартира (расход и ОДН по всему дому),,Кемеровская обл,,Калтан г,Постоянный п,Дзержинского ул,9,,, | ПС 110/35/6 кВ "Тепловая", Фидер 6-13-М, МТП-П-5 | 730210, 01.01.2022, ПАО "КузбассЭнергоСбыт" 10 | н/д | н/д | 0 | н/д | Да
2757 | Население | н/д | ПС 110/35/6 кВ "Тепловая", Фидер 6-13-М, МТП-П-5 | н/д | н/д | 0.018 | 0.0089 | н/д | Да
2758 | ООО "МСК Энерго" | БС №1083, Дзержинского 7,п.Постоянный, ул. Дзержинского, 7-а | ПС 110/35/6 кВ "Тепловая", Фидер 6-13-М, МТП-П-5 | 101966, 06.05.2016, ООО "МСК Энерго" г.Новокузнецк | н/д | н/д | н/д | 0.005 | Да
2759 | ООО "Элемент-Трейд" (на договоре "Промэнергосбыт") | ООО "Элемент-Трейд", Дзержинского 13,652809,Кемеровская обл,,Калтан г,Постоянный п,Дзержинского ул,13,,, | ПС 110/35/6 кВ "Тепловая", Фидер 6-13-М, МТП-П-5 | 103863, 02.06.2018, ООО "Промэнергосбыт" | н/д | 0.0131 | 0.0128 | 0.05 | Да
2760 | Рычкова Татьяна Сергеевна | Незавершенное строительство гаража,,Кемеровская обл,,Калтан г,Постоянный п,Дзержинского ул,5,,, | ПС 110/35/6 кВ "Тепловая", Фидер 6-13-М, МТП-П-5 | 730663, 01.10.2020, ПАО "КузбассЭнергоСбыт" 10 | н/д | 0.0001 | 0 | 0.015 | Да
2761 | ФГУП "ВГСЧ" | Новокузнецкий ВГСО,652809,Кемеровская обл,,Калтан г,Постоянный п,Дзержинского ул,21,а,, | ПС 110/35/6 кВ "Тепловая", Фидер 6-13-М, МТП-П-5 | 100890, 01.09.2012, ПАО "КузбассЭнергоСбыт" 10 | н/д | 0.0076 | 0.0069 | 0.0614 | Да
2762 | ИП Чикалин Анатолий Николаевич | Дзержинского 24/1 (безучет),652741,Кемеровская обл,,Калтан г,Постоянный п,Дзержинского ул,24,1,, | ПС 110/35/6 кВ "Тепловая", Фидер 6-10-Т, ТП-КА 411 | (под ОДПУ) 730497, 15.05.2018, ПАО "КузбассЭнергоСбыт" 10 | н/д | 0 | н/д | 0 | Да
2763 | ИП Чикалин Анатолий Николаевич | Дзержинского 26 секция Б ( под ОДПУ), | ПС 110/35/6 кВ "Тепловая", Фидер 6-10-Т, ТП-КА 411 | (под ОДПУ) 730497, 15.05.2018, ПАО "КузбассЭнергоСбыт" 10 | н/д | 0 | 0 | н/д | Да
2764 | Общество с ограниченной ответственностью "Фрегат-Партнёр" | Дзержинского 24/1, ввод 1, | ПС 110/35/6 кВ "Тепловая", Фидер 6-10-Т, ТП-КА 411 | 730895, 07.11.2023, ПАО "КузбассЭнергоСбыт" 10 | н/д | 0.003 | н/д | н/д | Да
2765 | ООО "М-СТРОЙ" | ОДПУ ул.Дзержинского, 26/1 секция А,,Кемеровская обл,,Калтан г,Постоянный п,Дзержинского ул,26,1,, | ПС 110/35/6 кВ "Тепловая", Фидер 6-10-Т, ТП-КА 411 | 730701, 01.03.2021, ПАО "КузбассЭнергоСбыт" 10 | н/д | 0.0014 | 0.002 | 0.1044 | Да
2766 | ООО "М-СТРОЙ" | ОДПУ ул.Дзержинского, 26/1 секция Б,,Кемеровская обл,,Калтан г,Постоянный п,Дзержинского ул,26,1,, | ПС 110/35/6 кВ "Тепловая", Фидер 6-10-Т, ТП-КА 411 | 730701, 01.03.2021, ПАО "КузбассЭнергоСбыт" 10 | н/д | н/д | 0 | 0.1044 | Да
2767 | ООО "М-СТРОЙ" | ОДПУ ул.Дзержинского, 26/1 секция Б,,Кемеровская обл,,Калтан г,Постоянный п,Дзержинского ул,26,1,, | ПС 110/35/6 кВ "Тепловая", Фидер 6-10-Т, ТП-КА 411 | 730701, 01.03.2021, ПАО "КузбассЭнергоСбыт" 10 | н/д | 0.0012 | 0.0006 | 0.1044 | Да
2768 | Население | н/д | ПС 110/35/6 кВ "Тепловая", Фидер 6-10-Т, ТП-КА-515 | н/д | н/д | 0.0002 | 0.0057 | н/д | Да
2769 | Население | н/д | ПС 110/35/6 кВ "Тепловая", Фидер 6-10-Т, ТП-КА-516 | н/д | н/д | н/д | н/д | н/д | Да
2770 | СНТ "Дорожник" | СНТ Дорожник ТП-КА-516,652816,Кемеровская обл,,Калтан г,Шушталеп п,Пионерская ул,,,, | ПС 110/35/6 кВ "Тепловая", Фидер 6-10-Т, ТП-КА-516 | 730504, 15.10.2021, ПАО "КузбассЭнергоСбыт" 10 | н/д | 0.0015 | 0.0067 | 0.15 | Да
2771 | СНТ "Дорожник" | СНТ Дорожник ТП-КА-516,652816,Кемеровская обл,,Калтан г,Шушталеп п,Пионерская ул,,,, | ПС 110/35/6 кВ "Тепловая", Фидер 6-10-Т, ТП-КА-516 | 730504, 15.10.2021, ПАО "КузбассЭнергоСбыт" 10 | н/д | 0.0045 | 0.023 | 0.15 | Да
2772 | Население | н/д | ПС 110/35/6 кВ "Тепловая", Фидер 6-10-Т, ТП-КА-517 | н/д | н/д | 0 | н/д | н/д | Да
2773 | ИП Сабирова Анна Рашитовна | Магазин "Фасоль",,Кемеровская обл,,Калтан г,Шушталеп п,Центральная ул,80,,, | ПС 110/35/6 кВ "Тепловая", Фидер 6-10-Т, СТП-Ш-8 | 720625, 02.10.2017, ПАО "КузбассЭнергоСбыт" 10 | н/д | 0.0055 | 0.0073 | 0.039 | Да
2774 | МКУ " УпЖ КГО" | +СТП-Ш-8, неорганизованное у/освещение, ул.Железнодорожная,,Кемеровская обл,,Калтан г,Шушталеп п,Железнодорожная ул,,,, | ПС 110/35/6 кВ "Тепловая", Фидер 6-10-Т, СТП-Ш-8 | 730211, 01.01.2022, ПАО "КузбассЭнергоСбыт" 10 | н/д | 0.0003 | 0.0001 | 0.0001 | Да
2775 | Население | н/д | ПС 110/35/6 кВ "Тепловая", Фидер 6-10-Т, СТП-Ш-8 | н/д | н/д | 0.0086 | 0.0091 | н/д | Да
2776 | Кривобоков Андрей Викторович | Кафе -закусочная,652816,Кемеровская обл,,Калтан г,Шушталеп п,Центральная ул,13,1,, | ПС 110/35/6 кВ "Тепловая", Фидер 6-10-Т, КТП ИП Гизатулин | 730676, 01.12.2020, ПАО "КузбассЭнергоСбыт" 10 | н/д | 0.0018 | 0.0015 | 0.05 | Да
2777 | МКП КГО "Теплосеть" | ЦТП силовой,,Кемеровская обл,,Калтан г,Постоянный п,Дзержинского ул,34,1,, | ПС 110/35/6 кВ "Тепловая", Фидер 6-10-Т, ТП-ЦТП | 730606, 25.09.2019, ПАО "КузбассЭнергоСбыт" 10 | 28.11.2022, 160 | н/д | 0.0132 | 0.16 | Нет
2778 | МКП КГО "Теплосеть" | ЦТП силовой,,Кемеровская обл,,Калтан г,Постоянный п,Дзержинского ул,34,1,, | ПС 110/35/6 кВ "Тепловая", Фидер 6-10-Т, ТП-ЦТП | 730606, 25.09.2019, ПАО "КузбассЭнергоСбыт" 10 | 28.11.2022, 160 | 0.0287 | н/д | 0.16 | Нет
2779 | ООО "МСК Энерго" | ММ "Дериватор", Магазин "Магнит",652809,Кемеровская обл,,Калтан г,Постоянный п,Дзержинского ул,34,,, | ПС 110/35/6 кВ "Тепловая", Фидер 6-10-Т, ТП-ЦТП | 102898, 01.12.2015, ПАО "КузбассЭнергоСбыт" 10 | н/д | 0.0174 | 0.0147 | 0.25 | Да
2780 | ООО "НДСК им.Косилова А.В." | Строительная площадка,,Кемеровская обл,,Калтан г,Постоянный п,Дзержинского ул,21,,, | ПС 110/35/6 кВ "Тепловая", Фидер 6-10-Т, ТП-ЦТП | 101552, 01.01.2015, ПАО "КузбассЭнергоСбыт" 10 | н/д | 0.0006 | 0.0028 | 0.142 | Да
2781 | ООО "НДСК им.Косилова А.В." | Строительная площадка,,Кемеровская обл,,Калтан г,Постоянный п,Дзержинского ул,21,,, | ПС 110/35/6 кВ "Тепловая", Фидер 6-10-Т, ТП-ЦТП | 101552, 01.01.2015, ПАО "КузбассЭнергоСбыт" 10 | н/д | н/д | н/д | 0.142 | Да
2782 | АО " Почта России" | Почта "России",,652816,Кемеровская обл,,Калтан г,Шушталеп п,Стахановская ул,10,,, | ПС 110/35/6 кВ "Тепловая", Фидер 6-10-Т, КТП-Ш-13 | 104423, 01.12.2010, ПАО "КузбассЭнергоСбыт" 10 | н/д | н/д | н/д | 0.0025 | Да
2783 | МКУ " УпЖ КГО" | +КТП-Ш-13, неорганизованное у/освещение, ул.Руставели,652816,Кемеровская обл,,Калтан г,Шушталеп п,Руставели ул,,,, | ПС 110/35/6 кВ "Тепловая", Фидер 6-10-Т, КТП-Ш-13 | 730211, 01.01.2022, ПАО "КузбассЭнергоСбыт" 10 | н/д | 0.0042 | 0.0018 | 0.0063 | Да
2784 | МКУ " УпЖ КГО" | +КТП-Ш-13, неорганизованное у/освещение, ул.Стахановская,652816,Кемеровская обл,,Калтан г,Шушталеп п,Стахановская ул,,,, | ПС 110/35/6 кВ "Тепловая", Фидер 6-10-Т, КТП-Ш-13 | 730211, 01.01.2022, ПАО "КузбассЭнергоСбыт" 10 | н/д | 0.0016 | 0.0007 | 0.002 | Да
2785 | МКУ " УпЖ КГО" | +КТП-Ш-13, освещение ул.Победы,,Кемеровская обл,,Калтан г,Шушталеп п,Победы ул,,,, | ПС 110/35/6 кВ "Тепловая", Фидер 6-10-Т, КТП-Ш-13 | 730211, 01.01.2022, ПАО "КузбассЭнергоСбыт" 10 | н/д | 0.0017 | 0.0009 | 0.006 | Да
2786 | Население | н/д | ПС 110/35/6 кВ "Тепловая", Фидер 6-10-Т, КТП-Ш-13 | н/д | н/д | 0.0212 | 0.0162 | н/д | Да
2787 | ООО "МСК Энерго" | БС №1097, Горького 2,652816,Кемеровская обл,,Калтан г,Шушталеп п,Максима Горького ул,2,,, | ПС 110/35/6 кВ "Тепловая", Фидер 6-10-Т, КТП-Ш-13 | 101445, 06.05.2016, ООО "МСК Энерго" г.Новокузнецк | н/д | 0.0027 | 0.003 | 0.005 | Да
2788 | ООО "МСК Энерго" | БС №420251,652816,Кемеровская обл,,Калтан г,Шушталеп п,Максима Горького ул,2,,, | ПС 110/35/6 кВ "Тепловая", Фидер 6-10-Т, КТП-Ш-13 | 200422, 01.08.2020, ПАО "КузбассЭнергоСбыт" 10 | н/д | 0.0018 | 0.0021 | 0.01 | Да
2789 | ООО "Промэнергосбыт" | ПАО "Вымпел-Ком", БС "Шушталеп", Горького 2,652816,Кемеровская обл,,Калтан г,Шушталеп п,Максима Горького ул,2,,, | ПС 110/35/6 кВ "Тепловая", Фидер 6-10-Т, КТП-Ш-13 | 103863, 01.05.2023, ООО "Промэнергосбыт" | н/д | 0.0017 | 0.002 | 0.011 | Да
2790 | СНТ "Металлист" | садовое некоммерческое товарищество,652816,Кемеровская обл,,Калтан г,Шушталеп п,Славы ул,,,, | ПС 110/35/6 кВ "Тепловая", Фидер 6-10-Т, КТП-Ш-13 | 730725, 15.06.2021, ПАО "КузбассЭнергоСбыт" 10 | н/д | н/д | 0.0051 | 0.03 | Да
2791 | Чиркова Елена Владимировна | Магазин,652816,Кемеровская обл,,Калтан г,Шушталеп п,Максима Горького ул,2,,, | ПС 110/35/6 кВ "Тепловая", Фидер 6-10-Т, КТП-Ш-13 | 730690, 01.10.2013, ПАО "КузбассЭнергоСбыт" 10 | н/д | 0.0013 | 0.0034 | 0.015 | Да
2792 | СНТ СН "Шахтер " | Товарищество садоводов "Шахтер" Ш-11,652809,Кемеровская обл,,Калтан г,Постоянный п,,,,, | ПС 110/35/6 кВ "Тепловая", Фидер 6-10-Т, МТП-Ш-11 | 730503, 15.03.2018, ПАО "КузбассЭнергоСбыт" 10 | н/д | 0.0033 | 0.0089 | 0.05 | Да
2793 | ООО "МСК Энерго" | БС с/о "Энергетик",,Кемеровская обл,,Калтан г,Шушталеп п,,,,, | ПС 110/35/6 кВ "Тепловая", Фидер 6-10-Т, МТП с/о "Энергетик" | 101445, 06.05.2016, ООО "МСК Энерго" г.Новокузнецк | н/д | 0.0031 | 0.003 | 0.007 | Да
2794 | СНТ"Энергетик" | садовое товарищество,652809,Кемеровская обл,,Калтан г,Постоянный п,,,,, | ПС 110/35/6 кВ "Тепловая", Фидер 6-10-Т, МТП с/о "Энергетик" | 730707, 15.04.2021, ПАО "КузбассЭнергоСбыт" 10 | н/д | 0.0082 | 0.0412 | 0.32 | Да
2795 | СНТ " Автомобилист " | Садовое общество,652816,Кемеровская обл,,Калтан г,Шушталеп п,Омская ул,112,,, | ПС 110/35/6 кВ "Тепловая", Фидер 6-10-Т, МТП "АВТОМОБИЛИСТ" | 730417, 01.01.2010, ПАО "КузбассЭнергоСбыт" 10 | н/д | 0.0032 | 0.0657 | 0.2 | Да
2796 | Население | н/д | ПС 110/35/6 кВ "Тепловая", Фидер 6-10-Т, МТП-Ш-7 | н/д | н/д | н/д | н/д | н/д | Да
2797 | СНТ "Прикондомское " | садовое некоммерческое товарищество,652816,Кемеровская обл,,Калтан г,Шушталеп п,,,,, | ПС 110/35/6 кВ "Тепловая", Фидер 6-10-Т, МТП-Ш-7 | 730723, 15.06.2021, ПАО "КузбассЭнергоСбыт" 10 | н/д | 0.0025 | 0.0312 | 0.08 | Да
2798 | ИП Борисов А.И. | Магазин,652816,Кемеровская обл,,Калтан г,Шушталеп п,Береговое-1 сад,16,,, | ПС 110/35/6 кВ "Тепловая", Фидер 6-10-Т, МТП-Ш-10 | 730432, 01.06.2017, ПАО "КузбассЭнергоСбыт" 10 | н/д | н/д | 0.0003 | 0.0054 | Да
2799 | Население | н/д | ПС 110/35/6 кВ "Тепловая", Фидер 6-10-Т, МТП-Ш-10 | н/д | н/д | 0.0005 | 0.0011 | н/д | Да
2800 | МКУ " УпЖ КГО" | +КТП-Ш-12, освещение ул. Центральная,,Кемеровская обл,,Калтан г,Шушталеп п,Центральная ул,,,, | ПС 110/35/6 кВ "Тепловая", Фидер 6-10-Т, КТП-Ш-12 | 730211, 01.01.2022, ПАО "КузбассЭнергоСбыт" 10 | н/д | 0.0033 | н/д | 0.015 | Да
2801 | Население | н/д | ПС 110/35/6 кВ "Тепловая", Фидер 6-10-Т, КТП-Ш-12 | н/д | н/д | 0.0021 | 0.003 | н/д | Да
2802 | Все НФУ | ОДПУ - НФУ ул. Руставели, 25,652816,Кемеровская обл,,Калтан г,Шушталеп п,Руставели ул,25,,, | ПС 110/35/6 кВ "Тепловая", Фидер 6-10-Т, КТП-Ш-6 | 730433, 01.01.2013, ПАО "КузбассЭнергоСбыт" 10 | н/д | 0.0062 | 0.0047 | 0.036 | Да
2803 | Все НФУ | ОДПУ - НФУ ул.Руставели, 27,652816,Кемеровская обл,,Калтан г,Шушталеп п,Руставели ул,27,,, | ПС 110/35/6 кВ "Тепловая", Фидер 6-10-Т, КТП-Ш-6 | 730433, 01.01.2013, ПАО "КузбассЭнергоСбыт" 10 | н/д | 0.0039 | 0.0046 | 0.032 | Да
2804 | Все НФУ | ОДПУ - НФУ ул.Руставели, 23а п.Шушталеп,652816,Кемеровская обл,,Калтан г,Шушталеп п,Руставели ул,23,1,, | ПС 110/35/6 кВ "Тепловая", Фидер 6-10-Т, КТП-Ш-6 | 730433, 01.01.2013, ПАО "КузбассЭнергоСбыт" 10 | н/д | 0.0049 | 0.0049 | 0.036 | Да
2805 | ИП Чикалин Анатолий Николаевич | Руставели 23/1 (безучёт),,Кемеровская обл,,Калтан г,Шушталеп п,Руставели ул,23,1,, | ПС 110/35/6 кВ "Тепловая", Фидер 6-10-Т, КТП-Ш-6 | (под ОДПУ) 730497, 15.05.2018, ПАО "КузбассЭнергоСбыт" 10 | н/д | 0 | 0 | 0 | Да
2806 | ИП Чикалин Анатолий Николаевич | Руставели 25 (безучёта) ( под ОДПУ),,Кемеровская обл,,Калтан г,Шушталеп п,Руставели ул,25,,, | ПС 110/35/6 кВ "Тепловая", Фидер 6-10-Т, КТП-Ш-6 | (под ОДПУ) 730497, 15.05.2018, ПАО "КузбассЭнергоСбыт" 10 | н/д | 0 | 0 | 0 | Да
2807 | ИП Чикалин Анатолий Николаевич | Руставели 27 (безучет) ( под ОДПУ),,Кемеровская обл,,Калтан г,Шушталеп п,Руставели ул,27,,, | ПС 110/35/6 кВ "Тепловая", Фидер 6-10-Т, КТП-Ш-6 | (под ОДПУ) 730497, 15.05.2018, ПАО "КузбассЭнергоСбыт" 10 | н/д | 0 | 0 | 0 | Да
2808 | Население | н/д | ПС 110/35/6 кВ "Тепловая", Фидер 6-10-Т, КТП-Ш-6 | н/д | н/д | 0.0008 | 0.0105 | н/д | Да
2809 | ФГБПОУ "Калтанское специальное учебно-воспитательное учреждение закрытого типа" | Калтанское СУВУ,652816,Кемеровская обл,,Калтан г,Шушталеп п,Руставели ул,24,,, | ПС 110/35/6 кВ "Тепловая", Фидер 6-10-Т, КТП-Ш-6 | 730269, 09.02.2023, ПАО "КузбассЭнергоСбыт" 10 | н/д | 0.0359 | 0.03 | 0.162 | Да
2810 | МКУ " УпЖ КГО" | +МТП-Ш-2, неорганизованное у/освещение, ул.Береговая,,Кемеровская обл,,Калтан г,Шушталеп п,Береговая ул,,,, | ПС 110/35/6 кВ "Тепловая", Фидер 6-10-Т, МТП-Ш-2 | 730211, 01.01.2022, ПАО "КузбассЭнергоСбыт" 10 | н/д | 0.0002 | 0.0001 | 0.0003 | Да
2811 | МКУ " УпЖ КГО" | +МТП-Ш-2, неорганизованное у/освещение, ул.Набережная,652816,Кемеровская обл,,Калтан г,Шушталеп п,Набережная ул,,,, | ПС 110/35/6 кВ "Тепловая", Фидер 6-10-Т, МТП-Ш-2 | 730211, 01.01.2022, ПАО "КузбассЭнергоСбыт" 10 | н/д | 0.0013 | 0.0006 | 0.0018 | Да
2812 | МКУ " УпЖ КГО" | +МТП-Ш-2, неорганизованное у/освещение, ул.Почтовая,652816,Кемеровская обл,,Калтан г,Шушталеп п,Почтовая ул,,,, | ПС 110/35/6 кВ "Тепловая", Фидер 6-10-Т, МТП-Ш-2 | 730211, 01.01.2022, ПАО "КузбассЭнергоСбыт" 10 | н/д | 0.0007 | 0.0003 | 0.0011 | Да
2813 | МКУ " УпЖ КГО" | +МТП-Ш-2, освещение ул.Береговая,652816,Кемеровская обл,,Калтан г,Шушталеп п,Береговая ул,,,, | ПС 110/35/6 кВ "Тепловая", Фидер 6-10-Т, МТП-Ш-2 | 730211, 01.01.2022, ПАО "КузбассЭнергоСбыт" 10 | н/д | н/д | н/д | 0.0018 | Да
2814 | МКУ " УпЖ КГО" | +МТП-Ш-2, освещение ул.Центральная,652816,Кемеровская обл,,Калтан г,Шушталеп п,Центральная ул,,,, | ПС 110/35/6 кВ "Тепловая", Фидер 6-10-Т, МТП-Ш-2 | 730211, 01.01.2022, ПАО "КузбассЭнергоСбыт" 10 | н/д | 0.0025 | 0.0009 | 0.006 | Да
2815 | Население | н/д | ПС 110/35/6 кВ "Тепловая", Фидер 6-10-Т, МТП-Ш-2 | н/д | н/д | 0.0576 | 0.0486 | н/д | Да
2816 | ООО "МСК Энерго" | БС Центральная 15,,Кемеровская обл,,Калтан г,Шушталеп п,Центральная ул,15,,, | ПС 110/35/6 кВ "Тепловая", Фидер 6-10-Т, МТП-Ш-2 | 101445, 06.05.2016, ООО "МСК Энерго" г.Новокузнецк | н/д | 0.0025 | 0.0026 | 0.007 | Да
2817 | ООО "Промэнергосбыт" | ПАО "Мегафон", БС "Калтан", 42.9995, Центральная 15,,Кемеровская обл,,Калтан г,Шушталеп п,Центральная ул,15,,, | ПС 110/35/6 кВ "Тепловая", Фидер 6-10-Т, МТП-Ш-2 | 103863, 01.05.2023, ООО "Промэнергосбыт" | н/д | 0.0015 | 0.0011 | 0.007 | Да
2818 | ГБУЗ КО "Областной медицинский центр "Резерв" | Мед. склады .,652816,Кемеровская обл,,Калтан г,Шушталеп п,Маркса ул,1,,, | ПС 110/35/6 кВ "Тепловая", Фидер 6-10-Т, МТП-Ш-3 | 710104, 23.11.2015, ПАО "КузбассЭнергоСбыт" 10 | н/д | 0.0077 | 0.0013 | 0.05 | Да
2819 | ГКУ КО "Агенство по защите населения и территории" | Здание склада,652816,Кемеровская обл,,Калтан г,Шушталеп п,Маркса ул,1,,, | ПС 110/35/6 кВ "Тепловая", Фидер 6-10-Т, МТП-Ш-3 | 100867, 01.01.2012, ПАО "КузбассЭнергоСбыт" 10 | н/д | н/д | 0 | 0.0036 | Да
2820 | МКУ " УпЖ КГО" | +МТП-Ш-3, неорганизованное у/освещение, ул.Знаменка д.18 (24*7),652816,Кемеровская обл,,Калтан г,Шушталеп п,Знаменка ул,,,, | ПС 110/35/6 кВ "Тепловая", Фидер 6-10-Т, МТП-Ш-3 | 730211, 01.01.2022, ПАО "КузбассЭнергоСбыт" 10 | н/д | 0.0002 | 0 | 0.0003 | Да
2821 | МКУ " УпЖ КГО" | +МТП-Ш-3, освещение ул.Пожарского,652816,Кемеровская обл,,Калтан г,Шушталеп п,Пожарского ул,,,, | ПС 110/35/6 кВ "Тепловая", Фидер 6-10-Т, МТП-Ш-3 | 730211, 01.01.2022, ПАО "КузбассЭнергоСбыт" 10 | н/д | 0.0009 | 0.0004 | 0.0083 | Да
2822 | МКУ Управление образования КГО | Помещение,652816,Кемеровская обл,,Калтан г,Шушталеп п,Пожарского ул,20,,, | ПС 110/35/6 кВ "Тепловая", Фидер 6-10-Т, МТП-Ш-3 | 730237, 01.01.2023, ПАО "КузбассЭнергоСбыт" 10 | н/д | 0.0001 | 0.0001 | 0.0056 | Да
2823 | Население | н/д | ПС 110/35/6 кВ "Тепловая", Фидер 6-10-Т, МТП-Ш-3 | н/д | н/д | 0.0408 | 0.0495 | н/д | Да
2824 | МКУ " УпЖ КГО" | +КТП-Ш-4, неорганизованное у/освещение, ул.Руставели,,Кемеровская обл,,Калтан г,Шушталеп п,Железнодорожная ул,,,, | ПС 110/35/6 кВ "Тепловая", Фидер 6-10-Т, КТП-Ш-4 | 730211, 01.01.2022, ПАО "КузбассЭнергоСбыт" 10 | н/д | 0 | 0 | 0.0001 | Да
2825 | МКУ " УпЖ КГО" | +КТП-Ш-4, освещение ул.Руставели,652816,Кемеровская обл,,Калтан г,Шушталеп п,Руставели ул,,,, | ПС 110/35/6 кВ "Тепловая", Фидер 6-10-Т, КТП-Ш-4 | 730211, 01.01.2022, ПАО "КузбассЭнергоСбыт" 10 | н/д | 0.0003 | 0.0002 | 0.005 | Да
2826 | Население | н/д | ПС 110/35/6 кВ "Тепловая", Фидер 6-10-Т, КТП-Ш-4 | н/д | н/д | 0.0187 | 0.032 | н/д | Да
2827 | Приходько Анастасия Михайловна | Продуктовый магазин "Теремок",652816,Кемеровская обл,,Калтан г,Шушталеп п,Кондома сад,32,,, | ПС 110/35/6 кВ "Тепловая", Фидер 6-10-Т, КТП-Ш-4 | 730682, 17.12.2020, ПАО "КузбассЭнергоСбыт" 10 | н/д | н/д | 0.0026 | 0.005 | Да
2828 | Зверев Е.И. | магазин,652816,Кемеровская обл,,Калтан г,Шушталеп п,Пионерская ул,43,,, | ПС 110/35/6 кВ "Тепловая", Фидер 6-10-Т, МТП-Ш-5 | 730442, 01.09.2017, ПАО "КузбассЭнергоСбыт" 10 | н/д | н/д | 0.0019 | 0.0052 | Да
2829 | Иванов .В.М. | Столярная мастерская,652816,Кемеровская обл,,Калтан г,Шушталеп п,Репина ул,31,,, | ПС 110/35/6 кВ "Тепловая", Фидер 6-10-Т, МТП-Ш-5 | 730187, 01.11.2022, ПАО "КузбассЭнергоСбыт" 10 | н/д | 0.0007 | 0.0002 | 0.0536 | Да
2830 | МКУ " УпЖ КГО" | +МТП-Ш-5, неорганизованное у/освещение, ул.Репина 49 (24*7),652816,Кемеровская обл,,Калтан г,Шушталеп п,Репина ул,49,,, | ПС 110/35/6 кВ "Тепловая", Фидер 6-10-Т, МТП-Ш-5 | 730211, 01.01.2022, ПАО "КузбассЭнергоСбыт" 10 | н/д | н/д | 0.0003 | 0.0003 | Да
2831 | МКУ " УпЖ КГО" | +МТП-Ш-5, освещение ул.Репина,652816,Кемеровская обл,,Калтан г,Шушталеп п,Репина ул,,,, | ПС 110/35/6 кВ "Тепловая", Фидер 6-10-Т, МТП-Ш-5 | 730211, 01.01.2022, ПАО "КузбассЭнергоСбыт" 10 | н/д | 0.0003 | 0.0003 | 0.005 | Да
2832 | Население | н/д | ПС 110/35/6 кВ "Тепловая", Фидер 6-10-Т, МТП-Ш-5 | н/д | н/д | 0.0552 | 0.044 | н/д | Да
2833 | Население | н/д | ПС 110/35/6 кВ "Тепловая", Фидер 6-10-Т, ТП-КА-514 | н/д | н/д | н/д | 0 | н/д | Да
2834 | СНТ СН "Шахтер " | Товарищество садоводов "Шахтер" 514,652809,Кемеровская обл,,Калтан г,Постоянный п,,,,, | ПС 110/35/6 кВ "Тепловая", Фидер 6-10-Т, ТП-КА-514 | 730503, 15.03.2018, ПАО "КузбассЭнергоСбыт" 10 | н/д | 0.0014 | 0.0178 | 0.1 | Да
2835 | ГАУ "УМЦПГМУ КО" | Офис "Служба одного окна",652809,Кемеровская обл,,Калтан г,Постоянный п,Дзержинского ул,28,,, | ПС 110/35/6 кВ "Тепловая", Фидер 6-10-Т, МТП-П-4 | 200413, 25.02.2019, ПАО "КузбассЭнергоСбыт" 10 | н/д | н/д | н/д | 0.05 | Да
2836 | ГБУЗ КО "Осинниковская городская больница" | Поликлиника №2,652809,Кемеровская обл,,Калтан г,Постоянный п,Дзержинского ул,29,,, | ПС 110/35/6 кВ "Тепловая", Фидер 6-10-Т, МТП-П-4 | 720747, 02.09.2019, ПАО "КузбассЭнергоСбыт" 10 | н/д | 0.0007 | 0.0003 | 0.03 | Да
2837 | МКУ " УпЖ КГО" | +МТП-М-4, освещение ул.Новостройка,652809,Кемеровская обл,,Калтан г,Постоянный п,Новостройка ул,12,,, | ПС 110/35/6 кВ "Тепловая", Фидер 6-10-Т, МТП-П-4 | 730211, 01.01.2022, ПАО "КузбассЭнергоСбыт" 10 | н/д | 0.0004 | 0.0002 | 0.0015 | Да
2838 | МКУ " УпЖ КГО" | +МТП-П-4, неорганизованное у/освещение, ул.2-ая Новостройка,652809,Кемеровская обл,,Калтан г,Постоянный п,Новостройка 2-я ул,,,, | ПС 110/35/6 кВ "Тепловая", Фидер 6-10-Т, МТП-П-4 | 730211, 01.01.2022, ПАО "КузбассЭнергоСбыт" 10 | н/д | 0.0006 | 0.0003 | 0.0002 | Да
2839 | МКУ "Архив КГО" | (под уч.200413) МКУ "Архив КГО",652809,Кемеровская обл,,Калтан г,Постоянный п,Дзержинского ул,28,,, | ПС 110/35/6 кВ "Тепловая", Фидер 6-10-Т, МТП-П-4 | 730218, 01.01.2022, ПАО "КузбассЭнергоСбыт" 10 | н/д | н/д | н/д | 0.0056 | Да
2840 | МКУ "УМИ КГО" | Квартира (расход и ОДН по всему дому),652809,Кемеровская обл,,Калтан г,Постоянный п,Дзержинского ул,25,,, | ПС 110/35/6 кВ "Тепловая", Фидер 6-10-Т, МТП-П-4 | 730210, 01.01.2022, ПАО "КузбассЭнергоСбыт" 10 | н/д | н/д | н/д | н/д | Да
2841 | МКУ "УМИ КГО" | Квартира (расход и ОДН по всему дому),,Кемеровская обл,,Калтан г,Постоянный п,Дзержинского ул,21,,, | ПС 110/35/6 кВ "Тепловая", Фидер 6-10-Т, МТП-П-4 | 730210, 01.01.2022, ПАО "КузбассЭнергоСбыт" 10 | н/д | н/д | 0 | н/д | Да
2842 | Муниципальное казённое учреждение "Центр социального обслуживания населения"Калтанского городского округа | Маневренный фонд-МКД под уч.200413,652809,Кемеровская обл,,Калтан г,Постоянный п,Дзержинского ул,28,,, | ПС 110/35/6 кВ "Тепловая", Фидер 6-10-Т, МТП-П-4 | 730811, 23.01.2023, ПАО "КузбассЭнергоСбыт" 10 | н/д | 0.0013 | 0.0017 | 0.0248 | Да
2843 | Население | н/д | ПС 110/35/6 кВ "Тепловая", Фидер 6-10-Т, МТП-П-4 | н/д | н/д | 0.0227 | 0.0199 | н/д | Да
2844 | МКУ " УпЖ КГО" | +МТП-П-7, неорганизованное у/освещение, ул.Минская,652809,Кемеровская обл,,Калтан г,Постоянный п,Минская ул,,,, | ПС 110/35/6 кВ "Тепловая", Фидер 6-10-Т, МТП-П-7 | 730211, 01.01.2022, ПАО "КузбассЭнергоСбыт" 10 | н/д | 0.0007 | 0.0003 | 0.0007 | Да
2845 | МКУ " УпЖ КГО" | +МТП-П-7, неорганизованное у/освещение, ул.Полевая,652809,Кемеровская обл,,Калтан г,Постоянный п,Полевая ул,8,,, | ПС 110/35/6 кВ "Тепловая", Фидер 6-10-Т, МТП-П-7 | 730211, 01.01.2022, ПАО "КузбассЭнергоСбыт" 10 | н/д | 0.0002 | 0.0001 | 0.0003 | Да
2846 | МКУ " УпЖ КГО" | +МТП-П-7, неорганизованное у/освещение, ул.Рижская,652809,Кемеровская обл,,Калтан г,Постоянный п,Рижская ул,,,, | ПС 110/35/6 кВ "Тепловая", Фидер 6-10-Т, МТП-П-7 | 730211, 01.01.2022, ПАО "КузбассЭнергоСбыт" 10 | н/д | 0.0003 | 0.0001 | 0.0007 | Да
2847 | МКУ " УпЖ КГО" | +МТП-П-7, неорганизованное у/освещение, ул.Фестивальная,652809,Кемеровская обл,,Калтан г,Постоянный п,Фестивальная ул,8,,, | ПС 110/35/6 кВ "Тепловая", Фидер 6-10-Т, МТП-П-7 | 730211, 01.01.2022, ПАО "КузбассЭнергоСбыт" 10 | н/д | н/д | н/д | 0.0001 | Да
2848 | Население | н/д | ПС 110/35/6 кВ "Тепловая", Фидер 6-10-Т, МТП-П-7 | н/д | н/д | 0.0479 | 0.0411 | н/д | Да
2849 | МКУ " УпЖ КГО" | +КТП-Ш-1, освещение ул.Омская,,Кемеровская обл,,Калтан г,Шушталеп п,Омская ул,,,, | ПС 110/35/6 кВ "Тепловая", Фидер 6-10-Т, КТП-Ш-1 | 730211, 01.01.2022, ПАО "КузбассЭнергоСбыт" 10 | н/д | 0.0038 | 0.0017 | 0.015 | Да
2850 | МКУ " УпЖ КГО" | +КТП-Ш-1, ул.Омская,652816,Кемеровская обл,,Калтан г,Шушталеп п,Омская ул,,,, | ПС 110/35/6 кВ "Тепловая", Фидер 6-10-Т, КТП-Ш-1 | 730211, 01.01.2022, ПАО "КузбассЭнергоСбыт" 10 | н/д | 0.0011 | 0.0005 | 0.012 | Да
2851 | МКУ " УпЖ КГО" | +КТП-Ш-1, ул.Омская,652816,Кемеровская обл,,Калтан г,Шушталеп п,Омская ул,,,, | ПС 110/35/6 кВ "Тепловая", Фидер 6-10-Т, КТП-Ш-1 | 730211, 01.01.2022, ПАО "КузбассЭнергоСбыт" 10 | н/д | 0.0009 | 0.0005 | 0.012 | Да
2852 | Население | н/д | ПС 110/35/6 кВ "Тепловая", Фидер 6-10-Т, КТП-Ш-1 | н/д | н/д | 0.0375 | 0.0281 | н/д | Да
2853 | Население | н/д | ПС 110/35/6 кВ "Тепловая", Фидер 6-10-Т, СТП-Ш-9 | н/д | н/д | 0.0106 | 0.0117 | н/д | Да
2854 | ООО " Коммунар " | Магазин , "Алиса ",652816,Кемеровская обл,,Калтан г,Шушталеп п,Центральная ул,60,,, | ПС 110/35/6 кВ "Тепловая", Фидер 6-10-Т, СТП-Ш-9 | 730705, 15.04.2021, ПАО "КузбассЭнергоСбыт" 10 | н/д | 0.0007 | 0.0006 | 0.015 | Да
2855 | Заюков Александр Владимирович | Блок гаражей р-он магазина №10 блок2 гараж 11,652809,Кемеровская обл,,Калтан г,Постоянный п,Дзержинского ул,49,а,7, | ПС 110/35/6 кВ "Тепловая", Фидер 6-11-Т, ТП-ЦТП | 730823, 27.07.2022, ПАО "КузбассЭнергоСбыт" 10 | н/д | н/д | н/д | 0.012 | Да
2856 | Земан Николай Петрович | Гараж р-он ул Дзержинского-34.,652809,Кемеровская обл,,Калтан г,Постоянный п,Дзержинского ул,40,,43, | ПС 110/35/6 кВ "Тепловая", Фидер 6-11-Т, ТП-ЦТП | 730035, 01.06.2022, ПАО "КузбассЭнергоСбыт" 10 | н/д | 0.0001 | 0 | 0.015 | Да
2857 | ИП Чикалин Анатолий Николаевич | Дзержинского 34(безучет),652809,Кемеровская обл,,Калтан г,Постоянный п,Дзержинского ул,34,,, | ПС 110/35/6 кВ "Тепловая", Фидер 6-11-Т, ТП-ЦТП | (под ОДПУ) 730497, 15.05.2018, ПАО "КузбассЭнергоСбыт" 10 | н/д | 0 | 0 | н/д | Да
2858 | ИП Чикалин Анатолий Николаевич | Дзержинского 36(безучет),652809,Кемеровская обл,,Калтан г,Постоянный п,Дзержинского ул,36,,, | ПС 110/35/6 кВ "Тепловая", Фидер 6-11-Т, ТП-ЦТП | (под ОДПУ) 730497, 15.05.2018, ПАО "КузбассЭнергоСбыт" 10 | н/д | 0 | 0 | н/д | Да
2859 | Качаев Игорь Константинович | Блок гаражей р-он ж/д ул. Дзержинского-34,652809,Кемеровская обл,,Калтан г,Постоянный п,Дзержинского ул,44,,10, | ПС 110/35/6 кВ "Тепловая", Фидер 6-11-Т, ТП-ЦТП | 730846, 10.12.2022, ПАО "КузбассЭнергоСбыт" 10 | н/д | 0.0001 | н/д | 0.012 | Да
2860 | Кузнецов Павел Анатольевич | Блок гаражей №10 р-он ул. Дзержинского-34,652809,Кемеровская обл,,Калтан г,Постоянный п,Дзержинского ул,34,,, | ПС 110/35/6 кВ "Тепловая", Фидер 6-11-Т, ТП-ЦТП | 730367, 01.02.2022, ПАО "КузбассЭнергоСбыт" 10 | н/д | н/д | н/д | 0.0117 | Да
2861 | Кузьмин Виктор Петрович | Блок №10 гаражей,г.Калтан, ул.Дзержинского, район магазина№10,652809,Кемеровская обл,,Калтан г,Постоянный п,Дзержинского ул,61,,26, | ПС 110/35/6 кВ "Тепловая", Фидер 6-11-Т, ТП-ЦТП | 730410, 25.01.2017, ПАО "КузбассЭнергоСбыт" 10 | н/д | 0.0001 | н/д | 0.015 | Да
2862 | МАДОУ Детский сад № 15 "Звездочка" | Детский сад (старый корпус),652809,Кемеровская обл,,Калтан г,Постоянный п,Дзержинского ул,36,,, | ПС 110/35/6 кВ "Тепловая", Фидер 6-11-Т, ТП-ЦТП | 730254, 01.01.2023, ПАО "КузбассЭнергоСбыт" 10 | н/д | 0.0018 | 0.0001 | 0.03 | Да
2863 | МКП КГО "Теплосеть" | ЦТП силовой,,Кемеровская обл,,Калтан г,Постоянный п,Дзержинского ул,34,1,, | ПС 110/35/6 кВ "Тепловая", Фидер 6-11-Т, ТП-ЦТП | 730606, 25.09.2019, ПАО "КузбассЭнергоСбыт" 10 | 28.11.2022, 160 | 0.1476 | н/д | 0.16 | Нет
2864 | МКП КГО "Теплосеть" | ЦТП силовой,,Кемеровская обл,,Калтан г,Постоянный п,Дзержинского ул,34,1,, | ПС 110/35/6 кВ "Тепловая", Фидер 6-11-Т, ТП-ЦТП | 730606, 25.09.2019, ПАО "КузбассЭнергоСбыт" 10 | 28.11.2022, 160 | н/д | 0.0121 | 0.16 | Нет
2865 | МКУ " УпЖ КГО" | +ТП-ЦТП, неорганизованное у/освещение, ул.Дзержинского,652809,Кемеровская обл,,Калтан г,Постоянный п,Дзержинского ул,,,, | ПС 110/35/6 кВ "Тепловая", Фидер 6-11-Т, ТП-ЦТП | 730211, 01.01.2022, ПАО "КузбассЭнергоСбыт" 10 | н/д | 0.0002 | 0.0001 | 0.0001 | Да
2866 | МКУ " УпЖ КГО" | +ТП-ЦТП, неорганизованное у/освещение, ул.Новосибирская,652809,Кемеровская обл,,Калтан г,Постоянный п,Новосибирская ул,2,,, | ПС 110/35/6 кВ "Тепловая", Фидер 6-11-Т, ТП-ЦТП | 730211, 01.01.2022, ПАО "КузбассЭнергоСбыт" 10 | н/д | 0.0003 | 0.0001 | 0.0005 | Да
2867 | МКУ " УпЖ КГО" | +ТП-ЦТП, неорганизованное у/освещение, ул.Томская,652809,Кемеровская обл,,Калтан г,Постоянный п,Томская ул,2,,, | ПС 110/35/6 кВ "Тепловая", Фидер 6-11-Т, ТП-ЦТП | 730211, 01.01.2022, ПАО "КузбассЭнергоСбыт" 10 | н/д | 0.0005 | 0.0002 | 0.0006 | Да
2868 | МКУ " УпЖ КГО" | +ТП-ЦТП, освещение площадь,652809,Кемеровская обл,,Калтан г,Постоянный п,Дзержинского ул,,,, | ПС 110/35/6 кВ "Тепловая", Фидер 6-11-Т, ТП-ЦТП | 730211, 01.01.2022, ПАО "КузбассЭнергоСбыт" 10 | н/д | 0.001 | 0.0004 | 0.0195 | Да
2869 | МКУ " УпЖ КГО" | +ТП-ЦТП, освещение часовня,652809,Кемеровская обл,,Калтан г,Постоянный п,Дзержинского ул,,,, | ПС 110/35/6 кВ "Тепловая", Фидер 6-11-Т, ТП-ЦТП | 730211, 01.01.2022, ПАО "КузбассЭнергоСбыт" 10 | н/д | 0.0051 | 0.0004 | 0.01 | Да
2870 | Назарова Ирина Владимировна | Блок 13 гаражей ( р-он ж/д ул. Дзержинского-34 ),652809,Кемеровская обл,,Калтан г,Постоянный п,Дзержинского ул,46,,58, | ПС 110/35/6 кВ "Тепловая", Фидер 6-11-Т, ТП-ЦТП | 730602, 01.08.2019, ПАО "КузбассЭнергоСбыт" 10 | н/д | 0.0003 | н/д | 0.02 | Да
2871 | Население | н/д | ПС 110/35/6 кВ "Тепловая", Фидер 6-11-Т, ТП-ЦТП | н/д | н/д | 0.0336 | 0.0241 | н/д | Да
2872 | ОАО "Новокузнецкий хладокомбинат" | (под ОДПУ) Киоск,652809,Кемеровская обл,,Калтан г,Постоянный п,Дзержинского ул,36,,, | ПС 110/35/6 кВ "Тепловая", Фидер 6-11-Т, ТП-ЦТП | 103910, 01.06.2011, ПАО "КузбассЭнергоСбыт" 10 | н/д | 0.0009 | 0.0008 | 0.007 | Да
2873 | ООО "МАСТЕР-СЕРВИС" | ОДПУ ул. Джержинского 34,652809,Кемеровская обл,,Калтан г,Постоянный п,Дзержинского ул,34,,, | ПС 110/35/6 кВ "Тепловая", Фидер 6-11-Т, ТП-ЦТП | 8028, 01.01.2013, ПАО "КузбассЭнергоСбыт" 10 | н/д | 0.0095 | 0.0087 | 0.128 | Да
2874 | ООО "МАСТЕР-СЕРВИС" | ОДПУ ул. Дзержинского 36,652809,Кемеровская обл,,Калтан г,Постоянный п,Дзержинского ул,36,,, | ПС 110/35/6 кВ "Тепловая", Фидер 6-11-Т, ТП-ЦТП | 8028, 01.01.2013, ПАО "КузбассЭнергоСбыт" 10 | н/д | 0.0105 | 0.0095 | 0.128 | Да
2875 | ООО "МСК Энерго" | БС №1297, ул.Дзержинского,,Кемеровская обл,,Калтан г,Постоянный п,Дзержинского ул,,,, | ПС 110/35/6 кВ "Тепловая", Фидер 6-11-Т, ТП-ЦТП | 101445, 06.05.2016, ООО "МСК Энерго" г.Новокузнецк | н/д | 0.0021 | 0.0021 | 0.007 | Да
2876 | ООО "МСК Энерго" | БС №420441,,Кемеровская обл,,Калтан г,Постоянный п,Дзержинского ул,34,1,, | ПС 110/35/6 кВ "Тепловая", Фидер 6-11-Т, ТП-ЦТП | 200422, 01.08.2020, ПАО "КузбассЭнергоСбыт" 10 | н/д | 0.0022 | 0.0023 | 0.01 | Да
2877 | ООО "МСК Энерго" | ММ "Дериватор", Магазин "Магнит",652809,Кемеровская обл,,Калтан г,Постоянный п,Дзержинского ул,34,,, | ПС 110/35/6 кВ "Тепловая", Фидер 6-11-Т, ТП-ЦТП | 102898, 01.12.2015, ПАО "КузбассЭнергоСбыт" 10 | н/д | н/д | н/д | 0.25 | Да
2878 | ООО "Промэнергосбыт" | ПАО "Мегафон", БС "Постоянный", 42.10219, Дзержинского,,Кемеровская обл,,Калтан г,Постоянный п,Дзержинского ул,,,, | ПС 110/35/6 кВ "Тепловая", Фидер 6-11-Т, ТП-ЦТП | 103863, 01.05.2023, ООО "Промэнергосбыт" | н/д | 0.0015 | 0.001 | 0.007 | Да
2879 | Патрин Николай Павлович | блок гаражей р-н Дзержинского 34,652809,Кемеровская обл,,Калтан г,Постоянный п,Дзержинского ул,46,,17, | ПС 110/35/6 кВ "Тепловая", Фидер 6-11-Т, ТП-ЦТП | 730191, 01.02.2023, ПАО "КузбассЭнергоСбыт" 10 | н/д | 0.0001 | 0.0001 | 0.01 | Да
2880 | Пащенко Алексей Федорович | Блок гаражей р-он ул. Дзержинского-34,652809,Кемеровская обл,,Калтан г,Постоянный п,Дзержинского ул,48,,11, | ПС 110/35/6 кВ "Тепловая", Фидер 6-11-Т, ТП-ЦТП | 730088, 01.09.2022, ПАО "КузбассЭнергоСбыт" 10 | н/д | 0 | н/д | 0.012 | Да
2881 | Хотеенков Сергей Николаевич | Блок гаражей р-он ж/д . ул. Дзержинского-34.,652809,Кемеровская обл,,Калтан г,Постоянный п,Дзержинского ул,42,,65, | ПС 110/35/6 кВ "Тепловая", Фидер 6-11-Т, ТП-ЦТП | 730043, 01.06.2022, ПАО "КузбассЭнергоСбыт" 10 | н/д | н/д | н/д | 0.012 | Да
2882 | Цепенко А.А. | Старая ЦТП,652809,Кемеровская обл,,Калтан г,Постоянный п,Дзержинского ул,30,а,, | ПС 110/35/6 кВ "Тепловая", Фидер 6-11-Т, ТП-ЦТП | 730598, 22.07.2019, ПАО "КузбассЭнергоСбыт" 10 | н/д | н/д | 0.0001 | 0.005 | Да
2883 | Юхлин Е.А. | Нежилое помещение,652809,Кемеровская обл,,Калтан г,Постоянный п,Дзержинского ул,36,,, | ПС 110/35/6 кВ "Тепловая", Фидер 6-11-Т, ТП-ЦТП | 730414, 02.02.2017, ПАО "КузбассЭнергоСбыт" 10 | н/д | н/д | н/д | 0.012 | Да
2884 | Юхлин Е.А. | Нежилое помещение,652809,Кемеровская обл,,Калтан г,Постоянный п,Дзержинского ул,36,,, | ПС 110/35/6 кВ "Тепловая", Фидер 6-11-Т, ТП-ЦТП | 730414, 02.02.2017, ПАО "КузбассЭнергоСбыт" 10 | н/д | 0.0002 | 0.0002 | 0.012 | Да
2885 | ИП Чикалин Анатолий Николаевич | Дзержинского 21(безучет) Ветхое,652809,Кемеровская обл,,Калтан г,Постоянный п,Дзержинского ул,21,,, | ПС 110/35/6 кВ "Тепловая", Фидер 6-11-Т, ТП-КА 411 | (под ОДПУ) 730497, 15.05.2018, ПАО "КузбассЭнергоСбыт" 10 | н/д | 0 | 0 | н/д | Да
2886 | ИП Чикалин Анатолий Николаевич | Дзержинского 26 секция А ( под ОДПУ),,Кемеровская обл,,Калтан г,Постоянный п,Дзержинского ул,26,1,, | ПС 110/35/6 кВ "Тепловая", Фидер 6-11-Т, ТП-КА 411 | (под ОДПУ) 730497, 15.05.2018, ПАО "КузбассЭнергоСбыт" 10 | н/д | 0 | 0 | н/д | Да
2887 | Общество с ограниченной ответственностью "ТС-СпецСтрой" | Строительная площадка ООО "ТС-СпецСтрой", | ПС 110/35/6 кВ "Тепловая", Фидер 6-11-Т, ТП-КА 411 | 106306, 22.04.2022, ПАО "КузбассЭнергоСбыт" 10 | н/д | 0.0114 | н/д | н/д | Да
2888 | Общество с ограниченной ответственностью "Фрегат-Партнёр" | Дзержинского 24/1, ввод 2, | ПС 110/35/6 кВ "Тепловая", Фидер 6-11-Т, ТП-КА 411 | 730895, 07.11.2023, ПАО "КузбассЭнергоСбыт" 10 | н/д | 0.0036 | н/д | 0.104 | Да
2889 | ООО "М-СТРОЙ" | ОДПУ ул.Дзержинского, 26/1 секция А,,Кемеровская обл,,Калтан г,Постоянный п,Дзержинского ул,26,1,, | ПС 110/35/6 кВ "Тепловая", Фидер 6-11-Т, ТП-КА 411 | 730701, 01.03.2021, ПАО "КузбассЭнергоСбыт" 10 | н/д | 0.007 | 0.0051 | 0.1044 | Да
2890 | ООО "М-СТРОЙ" | ОДПУ ул.Дзержинского, 26/1 секция Б,,Кемеровская обл,,Калтан г,Постоянный п,Дзержинского ул,26,1,, | ПС 110/35/6 кВ "Тепловая", Фидер 6-11-Т, ТП-КА 411 | 730701, 01.03.2021, ПАО "КузбассЭнергоСбыт" 10 | н/д | 0.0078 | 0.0058 | 0.1044 | Да
2891 | ООО"ПромСибирь" | Управление,652809,Кемеровская обл,,Калтан г,Постоянный п,Шуштепская ул,1,а,, | ПС 110/35/6 кВ "Тепловая", Фидер 6-2-А, ТП ПромСибирь | 730483, 15.04.2018, ПАО "КузбассЭнергоСбыт" 10 | н/д | 0.0088 | 0.0033 | 0.34 | Да
2892 | Цимфер Виктор Августович | асфальтный завод,р-н Асфальтового завода | ПС 110/35/6 кВ "Тепловая", Фидер 6-2-А, ТП СДРСУ | 730340, 01.02.2023, ПАО "КузбассЭнергоСбыт" 10 | н/д | 0.0025 | 0.0411 | 0.256 | Да
2893 | Цимфер Виктор Августович | асфальтный завод,р-н Асфальтового завода | ПС 110/35/6 кВ "Тепловая", Фидер 6-2-А, ТП СДРСУ | 730340, 01.02.2023, ПАО "КузбассЭнергоСбыт" 10 | н/д | н/д | н/д | 0.256 | Да
2894 | ООО " СПК" | Сортировочно-погрузочный комплекс,652809,Кемеровская обл,,Калтан г,Постоянный п,Шуштепская ул,1,а,, | ПС 110/35/6 кВ "Тепловая", Фидер 6-2-А, КТП ООО "СПК" | 730666, 22.10.2020, ПАО "КузбассЭнергоСбыт" 10 | н/д | 0.0137 | 0.0077 | 0.34 | Да
2895 | ИП Селеткова О.В. | Павильон - шиномонтаж,652809,Кемеровская обл,,Калтан г,Постоянный п,Шуштепская ул,10,Б,, | ПС 110/35/6 кВ "Тепловая", Фидер 6-2-А, МТП-П-9 | 730150, 01.05.2022, ПАО "КузбассЭнергоСбыт" 10 | н/д | 0.002 | 0.002 | 0.01 | Да
2896 | Ломаев Константин Викторович | Блок 22 гаражей ( р-он ул. Российская ),652809,Кемеровская обл,,Калтан г,Постоянный п,Дзержинского ул,48,,46, | ПС 110/35/6 кВ "Тепловая", Фидер 6-2-А, МТП-П-9 | 730593, 01.06.2019, ПАО "КузбассЭнергоСбыт" 10 | н/д | 0.0002 | 0 | 0.04 | Да
2897 | МКУ " УпЖ КГО" | +МТП-П-9, неорганизованное у/освещение, ул.Российская,,Кемеровская обл,,Калтан г,Постоянный п,Российская ул,6,,, | ПС 110/35/6 кВ "Тепловая", Фидер 6-2-А, МТП-П-9 | 730211, 01.01.2022, ПАО "КузбассЭнергоСбыт" 10 | н/д | 0.0002 | 0.0001 | 0.0003 | Да
2898 | МКУ " УпЖ КГО" | +МТП-П-9, неорганизованное у/освещение, ул.Шуштепская,,Кемеровская обл,,Калтан г,Постоянный п,Шуштепская ул,4,,, | ПС 110/35/6 кВ "Тепловая", Фидер 6-2-А, МТП-П-9 | 730211, 01.01.2022, ПАО "КузбассЭнергоСбыт" 10 | н/д | 0.0001 | 0 | 0.0001 | Да
2899 | Муниципальное бюджетное учреждение "Автотранспорт Калтанского городского округа" | Здание капитального гаража,652809,Кемеровская обл,,Калтан г,Постоянный п,Дзержинского ул,1,,, | ПС 110/35/6 кВ "Тепловая", Фидер 6-2-А, МТП-П-9 | 730214, 01.01.2023, ПАО "КузбассЭнергоСбыт" 10 | н/д | 0.0022 | 0.0003 | 0.002 | Да
2900 | Население | н/д | ПС 110/35/6 кВ "Тепловая", Фидер 6-2-А, МТП-П-9 | н/д | н/д | 0.0167 | 0.0082 | н/д | Да
2901 | ООО "Промэнергосбыт" | ПАО "Вымпел-Ком", БС "Шуштепская",652809,Кемеровская обл,,Калтан г,Постоянный п,Шуштепская ул,1,а,, | ПС 110/35/6 кВ "Тепловая", Фидер 6-2-А, МТП-П-9 | 103863, 01.05.2023, ООО "Промэнергосбыт" | н/д | 0.0022 | 0.002 | 0.01 | Да
2902 | Отряскина Людмила Владимировна | Блок гаражей ул. Российская.,652809,Кемеровская обл,,Калтан г,Постоянный п,Дзержинского ул,53,,60, | ПС 110/35/6 кВ "Тепловая", Фидер 6-2-А, МТП-П-9 | 730025, 01.03.2022, ПАО "КузбассЭнергоСбыт" 10 | н/д | 0.0001 | 0 | 0.01 | Да
2903 | Хмелев Максим Владимрович | Блок гаражей р/н Штрафстоянка,652809,Кемеровская обл,,Калтан г,Постоянный п,Дзержинского ул,48,,88, | ПС 110/35/6 кВ "Тепловая", Фидер 6-2-А, МТП-П-9 | 730407, 16.01.2017, ПАО "КузбассЭнергоСбыт" 10 | н/д | 0.0004 | 0.0002 | 0.0148 | Да
2904 | Челозерцев Андрей Владимирович | Гараж р-он ул. Российская,652809,Кемеровская обл,,Калтан г,Постоянный п,Дзержинского ул,49,,31, | ПС 110/35/6 кВ "Тепловая", Фидер 6-2-А, МТП-П-9 | 730052, 01.09.2022, ПАО "КузбассЭнергоСбыт" 10 | н/д | 0.0001 | 0.0001 | 0.012 | Да
2905 | ООО"СибТЭК" | АЗС №3 (ТП-КА-410),,Кемеровская обл,,Калтан г,Постоянный п,Шуштепская ул,10,а,, | ПС 110/35/6 кВ "Тепловая", Фидер 6-2-А, ТП-КА 410 | 730500, 15.04.2018, ПАО "КузбассЭнергоСбыт" 10 | н/д | 0.0093 | 0.004 | 0.07 | Да
2906 | АО "Энергопромышленная компания" | Гараж,,Кемеровская обл,,Калтан г,Постоянный п,Дзержинского ул,1,,, | ПС 110/35/6 кВ "Тепловая", Фидер 6-2-А, КТП-Разрез | 200445, 01.01.2004, ОАО "МРСК Сибири КузбассЭнерго РЭС" | н/д | 0.0536 | 0.0022 | 0.32 | Да
2907 | МБУ ДО "Комплексная спортивная школа" | Физкультурно-оздоровительный комплекс,,Кемеровская обл,,Калтан г,Постоянный п,Дзержинского ул,44,а,, | ПС 110/35/6 кВ "Тепловая", ВЛ 6-10-ОП, ТП-КА 412 | 730221, 31.01.2022, ПАО "КузбассЭнергоСбыт" 10 | н/д | 0.001 | 0.0006 | 0.074 | Да
2908 | ООО "Водоканал" | КНС, п.Постоянный (ТП-П-6),652809,Кемеровская обл,,Калтан г,Постоянный п,Полевая ул,26,,, | ПС 110/35/6 кВ "Тепловая", ВЛ 6-10-ОП, ТП-П-6 | 720755, 16.01.2019, ПАО "КузбассЭнергоСбыт" 10 | 09.12.2022, 1 | 0.0087 | 0.004 | 0.075 | Нет
2909 | ООО "Водоканал" | Очистные сооружения (6-6-ОП,6-10-ОП),652809,Кемеровская обл,,Калтан г,Постоянный п,Полевая ул,26,,, | ПС 110/35/6 кВ "Тепловая", ВЛ 6-10-ОП, ТП ОЧИСТНЫЕ | 720755, 16.01.2019, ПАО "КузбассЭнергоСбыт" 10 | 09.12.2022, 3 | 0.001 | 0.0012 | 0.32 | Нет
2910 | ООО " Агро Элит-Инвест" | Очистные сооружения,652809,Кемеровская обл,,Калтан г,Постоянный п,Тепличная ул,46,а,, | ПС 110/35/6 кВ "Тепловая", ВЛ 6-10-ОП, ТП МСП Калтанское | 730452, 13.11.2017, ПАО "КузбассЭнергоСбыт" 10 | н/д | 0.0168 | 0.0006 | 0.08 | Да
2911 | ООО " Агро Элит-Инвест" | Очистные сооружения,652809,Кемеровская обл,,Калтан г,Постоянный п,Тепличная ул,46,а,, | ПС 110/35/6 кВ "Тепловая", ВЛ 6-6-ОП, ТП МСП Калтанское | 730452, 13.11.2017, ПАО "КузбассЭнергоСбыт" 10 | н/д | н/д | н/д | 0.08 | Да
2912 | МБУ ДО "Комплексная спортивная школа" | Физкультурно-оздоровительный комплекс,,Кемеровская обл,,Калтан г,Постоянный п,Дзержинского ул,44,а,, | ПС 110/35/6 кВ "Тепловая", ВЛ 6-6-ОП, ТП-КА 412 | 730221, 31.01.2022, ПАО "КузбассЭнергоСбыт" 10 | н/д | 0.001 | 0.0001 | 0.074 | Да
2913 | ИП Чикалин Анатолий Николаевич | Дзержинского 35(безучет),652809,Кемеровская обл,,Калтан г,Постоянный п,Дзержинского ул,35,,, | ПС 110/35/6 кВ "Тепловая", ВЛ 6-6-ОП, ТП-П-6 | (под ОДПУ) 730497, 15.05.2018, ПАО "КузбассЭнергоСбыт" 10 | н/д | 0 | 0 | н/д | Да
2914 | ИП Чикалин Анатолий Николаевич | Дзержинского 37(безучет),652809,Кемеровская обл,,Калтан г,Постоянный п,Дзержинского ул,37,,, | ПС 110/35/6 кВ "Тепловая", ВЛ 6-6-ОП, ТП-П-6 | (под ОДПУ) 730497, 15.05.2018, ПАО "КузбассЭнергоСбыт" 10 | н/д | 0 | 0 | н/д | Да
2915 | Население | н/д | ПС 110/35/6 кВ "Тепловая", ВЛ 6-6-ОП, ТП-П-6 | н/д | н/д | 0.002 | 0.0022 | н/д | Да
2916 | ООО "КЭнК" филиал "Энергосеть г.Калтана" | Гостиница,652809,Кемеровская обл,,Калтан г,Постоянный п,Дзержинского ул,35,,19, | ПС 110/35/6 кВ "Тепловая", ВЛ 6-6-ОП, ТП-П-6 | 730527, 27.02.2020, ПАО "КузбассЭнергоСбыт" 10 | н/д | 0 | 0 | 0.015 | Да
2917 | ООО "МАСТЕР-СЕРВИС" | ОДПУ ул. Джержинского 37,652809,Кемеровская обл,,Калтан г,Постоянный п,Дзержинского ул,37,,, | ПС 110/35/6 кВ "Тепловая", ВЛ 6-6-ОП, ТП-П-6 | 8028, 01.01.2013, ПАО "КузбассЭнергоСбыт" 10 | н/д | 0.0094 | 0.008 | 0.092 | Да
2918 | ООО "МАСТЕР-СЕРВИС" | ОДПУ ул. Дзержинского 35,652809,Кемеровская обл,,Калтан г,Постоянный п,Дзержинского ул,35,,, | ПС 110/35/6 кВ "Тепловая", ВЛ 6-6-ОП, ТП-П-6 | 8028, 01.01.2013, ПАО "КузбассЭнергоСбыт" 10 | н/д | 0.0063 | 0.0061 | 0.072 | Да
2919 | ООО "Водоканал" | Очистные сооружения (6-6-ОП,6-10-ОП),652809,Кемеровская обл,,Калтан г,Постоянный п,Полевая ул,26,,, | ПС 110/35/6 кВ "Тепловая", ВЛ 6-6-ОП, ТП ОЧИСТНЫЕ | 720755, 16.01.2019, ПАО "КузбассЭнергоСбыт" 10 | 09.12.2022, 3 | 0.1191 | 0.0569 | 0.32 | Нет
2920 | ИП Чикалин Анатолий Николаевич | Дзержинского 57(безучет),652809,Кемеровская обл,,Калтан г,Постоянный п,Дзержинского ул,57,,, | ПС 110/35/6 кВ "Тепловая", ТП-РП-П-6кВ Тр.№2, ТП-РП-П-6-0,4кВ | (под ОДПУ) 730497, 15.05.2018, ПАО "КузбассЭнергоСбыт" 10 | н/д | 0 | 0 | н/д | Да
2921 | ИП Чикалин Анатолий Николаевич | Дзержинского 59(безучет),652809,Кемеровская обл,,Калтан г,Постоянный п,Дзержинского ул,59,,, | ПС 110/35/6 кВ "Тепловая", ТП-РП-П-6кВ Тр.№2, ТП-РП-П-6-0,4кВ | (под ОДПУ) 730497, 15.05.2018, ПАО "КузбассЭнергоСбыт" 10 | н/д | 0 | 0 | н/д | Да
2922 | ИП Чикалин Анатолий Николаевич | Дзержинского 63 (безучет),652809,Кемеровская обл,,Калтан г,Постоянный п,Дзержинского ул,63,,, | ПС 110/35/6 кВ "Тепловая", ТП-РП-П-6кВ Тр.№2, ТП-РП-П-6-0,4кВ | (под ОДПУ) 730497, 15.05.2018, ПАО "КузбассЭнергоСбыт" 10 | н/д | 0 | 0 | н/д | Да
2923 | ИП Чикалин Анатолий Николаевич | Дзержинского 65(безучет),652809,Кемеровская обл,,Калтан г,Постоянный п,Дзержинского ул,65,,, | ПС 110/35/6 кВ "Тепловая", ТП-РП-П-6кВ Тр.№2, ТП-РП-П-6-0,4кВ | (под ОДПУ) 730497, 15.05.2018, ПАО "КузбассЭнергоСбыт" 10 | н/д | 0 | 0 | н/д | Да
2924 | ИП Чикалин Анатолий Николаевич | Дзержинского 67(безучет),652809,Кемеровская обл,,Калтан г,Постоянный п,Дзержинского ул,67,,, | ПС 110/35/6 кВ "Тепловая", ТП-РП-П-6кВ Тр.№2, ТП-РП-П-6-0,4кВ | (под ОДПУ) 730497, 15.05.2018, ПАО "КузбассЭнергоСбыт" 10 | н/д | 0 | 0 | н/д | Да
2925 | МАОУ "СОШ №2" | Школа № 2,652809,Кемеровская обл,,Калтан г,Постоянный п,Дзержинского ул,3,,, | ПС 110/35/6 кВ "Тепловая", ТП-РП-П-6кВ Тр.№2, ТП-РП-П-6-0,4кВ | 730445, 01.01.2023, ПАО "КузбассЭнергоСбыт" 10 | н/д | 0.0031 | 0.0022 | 0.5836 | Да
2926 | МАОУ "СОШ №2" | Школа № 2,652809,Кемеровская обл,,Калтан г,Постоянный п,Дзержинского ул,3,,, | ПС 110/35/6 кВ "Тепловая", ТП-РП-П-6кВ Тр.№2, ТП-РП-П-6-0,4кВ | 730445, 01.01.2023, ПАО "КузбассЭнергоСбыт" 10 | н/д | 0.0048 | 0.0039 | 0.5836 | Да
2927 | МАОУ "СОШ №2" | Школа № 2,652809,Кемеровская обл,,Калтан г,Постоянный п,Дзержинского ул,3,,, | ПС 110/35/6 кВ "Тепловая", ТП-РП-П-6кВ Тр.№2, ТП-РП-П-6-0,4кВ | 730445, 01.01.2023, ПАО "КузбассЭнергоСбыт" 10 | н/д | 0.0061 | 0.0027 | 0.5836 | Да
2928 | МАОУ "СОШ №2" | Школа № 2,652809,Кемеровская обл,,Калтан г,Постоянный п,Дзержинского ул,3,,, | ПС 110/35/6 кВ "Тепловая", ТП-РП-П-6кВ Тр.№2, ТП-РП-П-6-0,4кВ | 730445, 01.01.2023, ПАО "КузбассЭнергоСбыт" 10 | н/д | 0.0088 | 0.001 | 0.5836 | Да
2929 | МАОУ "СОШ №2" | Школа № 2,652809,Кемеровская обл,,Калтан г,Постоянный п,Дзержинского ул,3,,, | ПС 110/35/6 кВ "Тепловая", ТП-РП-П-6кВ Тр.№2, ТП-РП-П-6-0,4кВ | 730445, 01.01.2023, ПАО "КузбассЭнергоСбыт" 10 | н/д | 0.0066 | 0.0028 | 0.5836 | Да
2930 | МАОУ "СОШ №2" | Школа № 2,652809,Кемеровская обл,,Калтан г,Постоянный п,Дзержинского ул,3,,, | ПС 110/35/6 кВ "Тепловая", ТП-РП-П-6кВ Тр.№2, ТП-РП-П-6-0,4кВ | 730445, 01.01.2023, ПАО "КузбассЭнергоСбыт" 10 | н/д | 0.0025 | 0.0006 | 0.5836 | Да
2931 | МБ ДОУ Детский сад № 7 "Солнышко" | Детский сад,652809,Кемеровская обл,,Калтан г,Постоянный п,Дзержинского ул,2,,, | ПС 110/35/6 кВ "Тепловая", ТП-РП-П-6кВ Тр.№2, ТП-РП-П-6-0,4кВ | 730249, 01.01.2023, ПАО "КузбассЭнергоСбыт" 10 | н/д | 0.0037 | 0.0032 | 0.0545 | Да
2932 | МБ ДОУ Детский сад № 7 "Солнышко" | Детский сад,652809,Кемеровская обл,,Калтан г,Постоянный п,Дзержинского ул,2,,, | ПС 110/35/6 кВ "Тепловая", ТП-РП-П-6кВ Тр.№2, ТП-РП-П-6-0,4кВ | 730249, 01.01.2023, ПАО "КузбассЭнергоСбыт" 10 | н/д | н/д | н/д | 0.0545 | Да
2933 | МБУ ДО "Комплексная спортивная школа" | Отдельно стоящее нежилое здание (бывшая шк№15),652809,Кемеровская обл,,Калтан г,Постоянный п,Дзержинского ул,3,,, | ПС 110/35/6 кВ "Тепловая", ТП-РП-П-6кВ Тр.№2, ТП-РП-П-6-0,4кВ | 730221, 31.01.2022, ПАО "КузбассЭнергоСбыт" 10 | н/д | 0.0003 | 0.0001 | 0.015 | Да
2934 | МКУ " УпЖ КГО" | +ТП-РП-П6, освещение школа,652809,Кемеровская обл,,Калтан г,Постоянный п,Дзержинского ул,,,, | ПС 110/35/6 кВ "Тепловая", ТП-РП-П-6кВ Тр.№2, ТП-РП-П-6-0,4кВ | 730211, 01.01.2022, ПАО "КузбассЭнергоСбыт" 10 | н/д | 0.0054 | 0.0027 | 0.01 | Да
2935 | МКУ "УМИ КГО" | Квартира (расход и ОДН по всему дому),,Кемеровская обл,,Калтан г,Постоянный п,Дзержинского ул,15,,, | ПС 110/35/6 кВ "Тепловая", ТП-РП-П-6кВ Тр.№2, ТП-РП-П-6-0,4кВ | 730210, 01.01.2022, ПАО "КузбассЭнергоСбыт" 10 | н/д | н/д | 0.0001 | 0.015 | Да
2936 | Население | н/д | ПС 110/35/6 кВ "Тепловая", ТП-РП-П-6кВ Тр.№2, ТП-РП-П-6-0,4кВ | н/д | н/д | 0.0002 | 0.0017 | н/д | Да
2937 | ООО "ГЕРМЕС" | Торговое помещение (пром/прод, аптека),652809,Кемеровская обл,,Калтан г,Постоянный п,Дзержинского ул,10,,, | ПС 110/35/6 кВ "Тепловая", ТП-РП-П-6кВ Тр.№2, ТП-РП-П-6-0,4кВ | 730641, 22.04.2020, ПАО "КузбассЭнергоСбыт" 10 | н/д | 0.0026 | 0.0037 | 0.015 | Да
2938 | ООО "МАСТЕР-СЕРВИС" | ОДПУ ул.Дзержинского, 67,652809,Кемеровская обл,,Калтан г,Постоянный п,Дзержинского ул,67,,, | ПС 110/35/6 кВ "Тепловая", ТП-РП-П-6кВ Тр.№2, ТП-РП-П-6-0,4кВ | 8028, 01.01.2013, ПАО "КузбассЭнергоСбыт" 10 | н/д | 0.0118 | 0.01 | 0.203 | Да
2939 | ООО "МАСТЕР-СЕРВИС" | ОДПУ ул.Дзержинского, 67,652809,Кемеровская обл,,Калтан г,Постоянный п,Дзержинского ул,67,,, | ПС 110/35/6 кВ "Тепловая", ТП-РП-П-6кВ Тр.№2, ТП-РП-П-6-0,4кВ | 8028, 01.01.2013, ПАО "КузбассЭнергоСбыт" 10 | н/д | 0.004 | 0.0039 | 0.203 | Да
2940 | ООО "МАСТЕР-СЕРВИС" | ОДПУ ул. Джержинского 59,652809,Кемеровская обл,,Калтан г,Постоянный п,Дзержинского ул,59,,, | ПС 110/35/6 кВ "Тепловая", ТП-РП-П-6кВ Тр.№2, ТП-РП-П-6-0,4кВ | 8028, 01.01.2013, ПАО "КузбассЭнергоСбыт" 10 | н/д | 0.0116 | 0.011 | 0.12 | Да
2941 | ООО "МАСТЕР-СЕРВИС" | ОДПУ ул.Дзержинского, 63,652809,Кемеровская обл,,Калтан г,Постоянный п,Дзержинского ул,63,,, | ПС 110/35/6 кВ "Тепловая", ТП-РП-П-6кВ Тр.№2, ТП-РП-П-6-0,4кВ | 8028, 01.01.2013, ПАО "КузбассЭнергоСбыт" 10 | н/д | 0.0099 | 0.0089 | 0.2031 | Да
2942 | ООО "МАСТЕР-СЕРВИС" | ОДПУ ул.Дзержинского, 65,652809,Кемеровская обл,,Калтан г,Постоянный п,Дзержинского ул,65,,, | ПС 110/35/6 кВ "Тепловая", ТП-РП-П-6кВ Тр.№2, ТП-РП-П-6-0,4кВ | 8028, 01.01.2013, ПАО "КузбассЭнергоСбыт" 10 | н/д | 0.0041 | 0.0037 | 0.203 | Да
2943 | Сивков Андрей Витальевич | Блок гаражей(р-он Дзержинского),652809,Кемеровская обл,,Калтан г,Постоянный п,Российская ул,,,, | ПС 110/35/6 кВ "Тепловая", ТП-РП-П-6кВ Тр.№2, ТП-РП-П-6-0,4кВ | 730678, 30.06.2014, ПАО "КузбассЭнергоСбыт" 10 | н/д | 0.0007 | 0.0005 | 0.015 | Да
2944 | ТСЖ "Лидер" | ОДПУ ул.Дзержинского, 57,652809,Кемеровская обл,,Калтан г,Постоянный п,Дзержинского ул,57,,, | ПС 110/35/6 кВ "Тепловая", ТП-РП-П-6кВ Тр.№2, ТП-РП-П-6-0,4кВ | 730488, 15.05.2018, ПАО "КузбассЭнергоСбыт" 10 | н/д | 0.0124 | 0.0097 | 0.12 | Да
2945 | СНТ "Береговое" | СНТ "Береговое", | ПС 110/35/6 кВ "Тепловая", ВЛ 6-11-П, КТП-КА 518 СНТ "Береговое" | 730325, 01.02.2022, ПАО "КузбассЭнергоСбыт" 10 | н/д | н/д | н/д | 0.2 | Да
2946 | ИП Чикалин Анатолий Николаевич | Комсомольская 49 (безучет),652741,Кемеровская обл,,Калтан г,,Комсомольская ул,49,,, | ПС 35/6 кВ "Калтанская городская", Фидер 6-18-1, КТП-К-1 | (под ОДПУ) 730497, 15.05.2018, ПАО "КузбассЭнергоСбыт" 10 | н/д | 0 | 0 | н/д | Да
2947 | Лукьянчикова Валентина Андреевна | Блок гаражей р-н ул. Комсомольская 49,652740,Кемеровская обл,,Калтан г,,,,,, | ПС 35/6 кВ "Калтанская городская", Фидер 6-18-1, КТП-К-1 | 730379, 15.04.2023, ПАО "КузбассЭнергоСбыт" 10 | н/д | 0.0002 | 0 | 0.005 | Да
2948 | ООО "Водоканал" | ПНС, Врезка №1 (Ф-Город-1),652741,Кемеровская обл,,Калтан г,,Комсомольская ул,49,,, | ПС 35/6 кВ "Калтанская городская", Фидер 6-18-1, КТП-К-1 | 720754, 16.01.2019, ПАО "КузбассЭнергоСбыт" 10 | 09.12.2022, 0 | 0.0011 | 0 | 0.018 | Нет
2949 | ООО "Промэнергосбыт" | ООО "Агроторг", магазин "Пятерочка", Комсомольская 57/66г,,Кемеровская обл,,Калтан г,,Комсомольская ул,57,,, | ПС 35/6 кВ "Калтанская городская", Фидер 6-18-1, КТП-К-1 | 103863, 01.05.2023, ООО "Промэнергосбыт" | н/д | 0.0175 | 0.0147 | 0.065 | Да
2950 | ООО УК "ЖКУ Калтан" | ОДПУ ул.Комсомольская, 49,652741,Кемеровская обл,,Калтан г,,Комсомольская ул,49,,, | ПС 35/6 кВ "Калтанская городская", Фидер 6-18-1, КТП-К-1 | 730685, 14.12.2020, ПАО "КузбассЭнергоСбыт" 10 | н/д | 0.0074 | 0.007 | 0.176 | Да
2951 | Все НФУ | ОДПУ - НФУ ул.Комсомольская, 35,652741,Кемеровская обл,,Калтан г,,Комсомольская ул,35,,, | ПС 35/6 кВ "Калтанская городская", Фидер 6-18-1, ТП-К-18 | 730433, 01.01.2013, ПАО "КузбассЭнергоСбыт" 10 | н/д | 0.0043 | 0.0045 | 0.05 | Да
2952 | ИП Гарбузова Л.В. | Магазин "Людмила",652741,Кемеровская обл,,Калтан г,,Комсомольская ул,49,,, | ПС 35/6 кВ "Калтанская городская", Фидер 6-18-1, ТП-К-18 | 730492, 15.05.2018, ПАО "КузбассЭнергоСбыт" 10 | н/д | 0.0019 | 0.0028 | 0.01 | Да
2953 | ИП Пиманкина Л.Н. | магазин,652741,Кемеровская обл,,Калтан г,,Комсомольская ул,49,,79, | ПС 35/6 кВ "Калтанская городская", Фидер 6-18-1, ТП-К-18 | 730645, 13.05.2020, ПАО "КузбассЭнергоСбыт" 10 | н/д | 0.0004 | 0.0004 | 0.01 | Да
2954 | ИП Чикалин Анатолий Николаевич | Комсомольская 33 а (безучет),652741,Кемеровская обл,,Калтан г,,Комсомольская ул,33,а,, | ПС 35/6 кВ "Калтанская городская", Фидер 6-18-1, ТП-К-18 | (под ОДПУ) 730497, 15.05.2018, ПАО "КузбассЭнергоСбыт" 10 | н/д | 0 | 0 | н/д | Да
2955 | ИП Чикалин Анатолий Николаевич | Комсомольская 35(безучет),652741,Кемеровская обл,,Калтан г,,Комсомольская ул,35,,, | ПС 35/6 кВ "Калтанская городская", Фидер 6-18-1, ТП-К-18 | (под ОДПУ) 730497, 15.05.2018, ПАО "КузбассЭнергоСбыт" 10 | н/д | 0 | 0 | н/д | Да
2956 | ИП Чикалин Анатолий Николаевич | Комсомольская 39 (безучет),652741,Кемеровская обл,,Калтан г,,Комсомольская ул,39,,, | ПС 35/6 кВ "Калтанская городская", Фидер 6-18-1, ТП-К-18 | (под ОДПУ) 730497, 15.05.2018, ПАО "КузбассЭнергоСбыт" 10 | н/д | 0 | 0 | н/д | Да
2957 | ИП Чикалин Анатолий Николаевич | Комсомольская 45(безучет),652741,Кемеровская обл,,Калтан г,,Комсомольская ул,45,,, | ПС 35/6 кВ "Калтанская городская", Фидер 6-18-1, ТП-К-18 | (под ОДПУ) 730497, 15.05.2018, ПАО "КузбассЭнергоСбыт" 10 | н/д | 0 | 0 | н/д | Да
2958 | ИП Чикалин Анатолий Николаевич | Комсомольская 51 (безучет),652741,Кемеровская обл,,Калтан г,,Комсомольская ул,51,,, | ПС 35/6 кВ "Калтанская городская", Фидер 6-18-1, ТП-К-18 | (под ОДПУ) 730497, 15.05.2018, ПАО "КузбассЭнергоСбыт" 10 | н/д | 0 | 0 | н/д | Да
2959 | ИП Чикалин Анатолий Николаевич | Комсомольская 53(безучет),652741,Кемеровская обл,,Калтан г,,Комсомольская ул,53,,, | ПС 35/6 кВ "Калтанская городская", Фидер 6-18-1, ТП-К-18 | (под ОДПУ) 730497, 15.05.2018, ПАО "КузбассЭнергоСбыт" 10 | н/д | 0 | 0 | н/д | Да
2960 | ИП Чикалин Анатолий Николаевич | Мира 24(безучет),652741,Кемеровская обл,,Калтан г,,Мира пр-кт,24,,, | ПС 35/6 кВ "Калтанская городская", Фидер 6-18-1, ТП-К-18 | (под ОДПУ) 730497, 15.05.2018, ПАО "КузбассЭнергоСбыт" 10 | н/д | 0 | 0 | н/д | Да
2961 | Константинов Д. Н. | офис агенства недвижимости (под ОДПУ),652741,Кемеровская обл,,Калтан г,,Мира пр-кт,24,,, | ПС 35/6 кВ "Калтанская городская", Фидер 6-18-1, ТП-К-18 | (под ОДПУ) 730312, 01.02.2023, ПАО "КузбассЭнергоСбыт" 10 | н/д | 0 | 0.0003 | 0.005 | Да
2962 | ООО "МАСТЕР-СЕРВИС" | ОДПУ ул. Комсомольская 39,652741,Кемеровская обл,,Калтан г,,Комсомольская ул,39,,, | ПС 35/6 кВ "Калтанская городская", Фидер 6-18-1, ТП-К-18 | 8028, 01.01.2013, ПАО "КузбассЭнергоСбыт" 10 | н/д | 0.0071 | 0.0073 | 0.198 | Да
2963 | ООО "МАСТЕР-СЕРВИС" | ОДПУ ул. Комсомольская 39,652741,Кемеровская обл,,Калтан г,,Комсомольская ул,39,,, | ПС 35/6 кВ "Калтанская городская", Фидер 6-18-1, ТП-К-18 | 8028, 01.01.2013, ПАО "КузбассЭнергоСбыт" 10 | н/д | 0.0017 | 0.0019 | 0.198 | Да
2964 | ООО "МАСТЕР-СЕРВИС" | ОДПУ ул. Комсомольская 39,652741,Кемеровская обл,,Калтан г,,Комсомольская ул,39,,, | ПС 35/6 кВ "Калтанская городская", Фидер 6-18-1, ТП-К-18 | 8028, 01.01.2013, ПАО "КузбассЭнергоСбыт" 10 | н/д | 0.0095 | 0.0103 | 0.198 | Да
2965 | ООО "МАСТЕР-СЕРВИС" | ОДПУ ул.Комсомольская, 53,652741,Кемеровская обл,,Калтан г,,Комсомольская ул,53,,, | ПС 35/6 кВ "Калтанская городская", Фидер 6-18-1, ТП-К-18 | 8028, 01.01.2013, ПАО "КузбассЭнергоСбыт" 10 | н/д | 0.0101 | 0.0083 | 0.08 | Да
2966 | ООО "МАСТЕР-СЕРВИС" | ОДПУ ул.Комсомольская, 51,652741,Кемеровская обл,,Калтан г,,Комсомольская ул,51,,, | ПС 35/6 кВ "Калтанская городская", Фидер 6-18-1, ТП-К-18 | 8028, 01.01.2013, ПАО "КузбассЭнергоСбыт" 10 | н/д | 0.0094 | н/д | 0.09 | Да
2967 | ООО "Промэнергосбыт" | ООО "Управляющая", магазин "Мария-Ра", Комсомольская 45/1,,Кемеровская обл,,Калтан г,,Комсомольская ул,45,1,, | ПС 35/6 кВ "Калтанская городская", Фидер 6-18-1, ТП-К-18 | 103863, 01.05.2023, ООО "Промэнергосбыт" | н/д | н/д | н/д | 0.1 | Да
2968 | ООО "Сибирские сети" | ул Клмсомольская 35 (безучет),,Кемеровская обл,,Калтан г,,Комсомольская ул,35,,, | ПС 35/6 кВ "Калтанская городская", Фидер 6-18-1, ТП-К-18 | (под ОДПУ) 730571, 01.12.2018, ПАО "КузбассЭнергоСбыт" 10 | н/д | 0.0005 | 0.0005 | н/д | Да
2969 | ООО "Сибирские сети" | ул.Комсомольская 45(безучет),,Кемеровская обл,,Калтан г,,Комсомольская ул,45,,, | ПС 35/6 кВ "Калтанская городская", Фидер 6-18-1, ТП-К-18 | (под ОДПУ) 730571, 01.12.2018, ПАО "КузбассЭнергоСбыт" 10 | н/д | 0 | 0 | 0 | Да
2970 | ООО "Сибирские сети" | ул.Комсомольская 51(безучет),,Кемеровская обл,,Калтан г,,Комсомольская ул,51,,, | ПС 35/6 кВ "Калтанская городская", Фидер 6-18-1, ТП-К-18 | (под ОДПУ) 730571, 01.12.2018, ПАО "КузбассЭнергоСбыт" 10 | н/д | 0 | 0 | 0 | Да
2971 | ООО "УК Южный Кузбасс" | ОДПУ ул.Комсомольская, 33а,652741,Кемеровская обл,,Калтан г,,Комсомольская ул,33,А,, | ПС 35/6 кВ "Калтанская городская", Фидер 6-18-1, ТП-К-18 | 720914, 01.08.2021, ПАО "КузбассЭнергоСбыт" 10 | н/д | 0.0017 | 0.0016 | 0.0847 | Да
2972 | ООО "УК Южный Кузбасс" | ОДПУ ул.Комсомольская, 33а,652741,Кемеровская обл,,Калтан г,,Комсомольская ул,33,А,, | ПС 35/6 кВ "Калтанская городская", Фидер 6-18-1, ТП-К-18 | 720914, 01.08.2021, ПАО "КузбассЭнергоСбыт" 10 | н/д | 0.0045 | 0.0037 | 0.0847 | Да
2973 | ООО "УК Южный Кузбасс" | ОДПУ ул.Комсомольская, 33а,652741,Кемеровская обл,,Калтан г,,Комсомольская ул,33,А,, | ПС 35/6 кВ "Калтанская городская", Фидер 6-18-1, ТП-К-18 | 720914, 01.08.2021, ПАО "КузбассЭнергоСбыт" 10 | н/д | 0.0047 | 0.0043 | 0.0847 | Да
2974 | ООО УК "ЖКУ Калтан" | ОДПУ пр-т Мира, 24,652741,Кемеровская обл,,Калтан г,,Мира пр-кт,24,,, | ПС 35/6 кВ "Калтанская городская", Фидер 6-18-1, ТП-К-18 | 730685, 14.12.2020, ПАО "КузбассЭнергоСбыт" 10 | н/д | 0.0033 | 0.0028 | 0.048 | Да
2975 | ООО УК "ЖКУ Калтан" | ОДПУ ул.Комсомольская, 45,652741,Кемеровская обл,,Калтан г,,Комсомольская ул,45,,, | ПС 35/6 кВ "Калтанская городская", Фидер 6-18-1, ТП-К-18 | 730685, 14.12.2020, ПАО "КузбассЭнергоСбыт" 10 | н/д | 0.0083 | 0.0071 | 0.08 | Да
2976 | Все НФУ | ОДПУ - НФУ ул. Комсомольская 37,652741,Кемеровская обл,,Калтан г,,Комсомольская ул,37,,, | ПС 35/6 кВ "Калтанская городская", Фидер 6-18-2, ТП-К-18 | 730433, 01.01.2013, ПАО "КузбассЭнергоСбыт" 10 | н/д | 0.0041 | 0.0032 | 0.044 | Да
2977 | Все НФУ | ОДПУ - НФУ пр-кт Мира, 16,652741,Кемеровская обл,,Калтан г,,Мира пр-кт,16,,, | ПС 35/6 кВ "Калтанская городская", Фидер 6-18-2, ТП-К-18 | 730433, 01.01.2013, ПАО "КузбассЭнергоСбыт" 10 | н/д | 0.0017 | 0.0015 | 0.016 | Да
2978 | Все НФУ | ОДПУ - НФУ пр-т Мира, 18,652741,Кемеровская обл,,Калтан г,,Мира пр-кт,18,,, | ПС 35/6 кВ "Калтанская городская", Фидер 6-18-2, ТП-К-18 | 730433, 01.01.2013, ПАО "КузбассЭнергоСбыт" 10 | н/д | 0.0018 | 0.0014 | 0.016 | Да
2979 | Все НФУ | ОДПУ - НФУ пр-т Мира, 20,652741,Кемеровская обл,,Калтан г,,Мира пр-кт,20,,, | ПС 35/6 кВ "Калтанская городская", Фидер 6-18-2, ТП-К-18 | 730433, 01.01.2013, ПАО "КузбассЭнергоСбыт" 10 | н/д | 0.0016 | 0.0012 | 0.016 | Да
2980 | Все НФУ | ОДПУ - НФУ пр-т Мира, 22,652741,Кемеровская обл,,Калтан г,,Мира пр-кт,22,,, | ПС 35/6 кВ "Калтанская городская", Фидер 6-18-2, ТП-К-18 | 730433, 01.01.2013, ПАО "КузбассЭнергоСбыт" 10 | н/д | 0.0015 | 0.0015 | 0.016 | Да
2981 | Евсюкова Светлана Анатольевна | Автолавка, р-он ул.Комсомольская 45,,Кемеровская обл,,Калтан г,,Комсомольская ул,45,1,, | ПС 35/6 кВ "Калтанская городская", Фидер 6-18-2, ТП-К-18 | 730684, 10.02.2021, ПАО "КузбассЭнергоСбыт" 10 | н/д | н/д | н/д | 0.013 | Да
2982 | ИП Абдуллоев С. С. | Магазин "Евдокия",652741,Кемеровская обл,,Калтан г,,Мира пр-кт,24,,14, | ПС 35/6 кВ "Калтанская городская", Фидер 6-18-2, ТП-К-18 | 730198, 01.02.2023, ПАО "КузбассЭнергоСбыт" 10 | н/д | 0.0001 | 0.0001 | 0.005 | Да
2983 | ИП Чикалин Анатолий Николаевич | Комсомольская 37 (безучет),652741,Кемеровская обл,,Калтан г,,Комсомольская ул,37,,, | ПС 35/6 кВ "Калтанская городская", Фидер 6-18-2, ТП-К-18 | (под ОДПУ) 730497, 15.05.2018, ПАО "КузбассЭнергоСбыт" 10 | н/д | 0 | 0 | н/д | Да
2984 | ИП Чикалин Анатолий Николаевич | Комсомольская 41(безучет),652741,Кемеровская обл,,Калтан г,,Комсомольская ул,41,,, | ПС 35/6 кВ "Калтанская городская", Фидер 6-18-2, ТП-К-18 | (под ОДПУ) 730497, 15.05.2018, ПАО "КузбассЭнергоСбыт" 10 | н/д | 0 | 0 | н/д | Да
2985 | ИП Чикалин Анатолий Николаевич | Мира 14(безучет),652741,Кемеровская обл,,Калтан г,,Мира пр-кт,14,,, | ПС 35/6 кВ "Калтанская городская", Фидер 6-18-2, ТП-К-18 | (под ОДПУ) 730497, 15.05.2018, ПАО "КузбассЭнергоСбыт" 10 | н/д | 0 | 0 | н/д | Да
2986 | ИП Шаталов Д.В. | Магазин "Пивоман",652741,Кемеровская обл,,Калтан г,,Мира пр-кт,24,,, | ПС 35/6 кВ "Калтанская городская", Фидер 6-18-2, ТП-К-18 | 730525, 15.03.2018, ПАО "КузбассЭнергоСбыт" 10 | н/д | н/д | н/д | 0.006 | Да
2987 | МБУ ДО "Комплексная спортивная школа" | Спортшкола,,Кемеровская обл,,Калтан г,,Мира пр-кт,12,,, | ПС 35/6 кВ "Калтанская городская", Фидер 6-18-2, ТП-К-18 | 730221, 31.01.2022, ПАО "КузбассЭнергоСбыт" 10 | н/д | 0.0006 | 0.0003 | 0.01 | Да
2988 | ООО "Промэнергосбыт" | ООО "Управляющая", магазин "Мария-Ра", Комсомольская 45/1,,Кемеровская обл,,Калтан г,,Комсомольская ул,45,1,, | ПС 35/6 кВ "Калтанская городская", Фидер 6-18-2, ТП-К-18 | 103863, 01.05.2023, ООО "Промэнергосбыт" | н/д | 0.0391 | 0.0466 | 0.1 | Да
2989 | ООО "Сибирские сети" | ул.Комсомольская 41(безучет),,Кемеровская обл,,Калтан г,,Комсомольская ул,41,,, | ПС 35/6 кВ "Калтанская городская", Фидер 6-18-2, ТП-К-18 | (под ОДПУ) 730571, 01.12.2018, ПАО "КузбассЭнергоСбыт" 10 | н/д | 0 | 0 | 0 | Да
2990 | ООО УК "ЖКУ Калтан" | ОДПУ пр-т Мира, 14,652741,Кемеровская обл,,Калтан г,,Мира пр-кт,14,,, | ПС 35/6 кВ "Калтанская городская", Фидер 6-18-2, ТП-К-18 | 730685, 14.12.2020, ПАО "КузбассЭнергоСбыт" 10 | н/д | 0.0017 | 0.0012 | 0.018 | Да
2991 | ООО УК "ЖКУ Калтан" | ОДПУ ул.Комсомольская, 41,652741,Кемеровская обл,,Калтан г,,Комсомольская ул,41,,, | ПС 35/6 кВ "Калтанская городская", Фидер 6-18-2, ТП-К-18 | 730685, 14.12.2020, ПАО "КузбассЭнергоСбыт" 10 | н/д | 0.0113 | 0.0105 | 0.12 | Да
2992 | Отдел МВД России по г.Калтан | ОВД,652741,Кемеровская обл,,Калтан г,,Мира пр-кт,19,,, | ПС 35/6 кВ "Калтанская городская", Фидер 6-18-2, ТП-К-18 | 730215, 25.03.2019, ПАО "КузбассЭнергоСбыт" 10 | н/д | 0.004 | 0.0038 | 0.01 | Да
2993 | Алексаева Наталия Владимировна | Блок гаражей (р-он СТО Мира, 11),652741,Кемеровская обл,,Калтан г,,Мира пр-кт,11,,19, | ПС 35/6 кВ "Калтанская городская", Фидер "Город-1", ТП-К-10 | 730904, 01.02.2024, ПАО "КузбассЭнергоСбыт" 10 | н/д | 0.0005 | 0 | 0.005 | Да
2994 | АО "Национальная башенная компания" | БС № 42589 "Спецтранс",,Кемеровская обл,,Калтан г,,Базарная ул,16,,, | ПС 35/6 кВ "Калтанская городская", Фидер "Город-1", ТП-К-10 | 200299, 01.11.2021, ПАО "КузбассЭнергоСбыт" 10 | н/д | 0.0033 | 0.0031 | 0.011 | Да
2995 | Бураков Геннадий Петрович | Блок гаражей, р-он Кирзавода, ул.Заводская, блок №1,652741,Кемеровская обл,,Калтан г,,Горького ул,14,,24, | ПС 35/6 кВ "Калтанская городская", Фидер "Город-1", ТП-К-10 | 730092, 01.09.2022, ПАО "КузбассЭнергоСбыт" 10 | н/д | 0.0004 | 0 | 0.015 | Да
2996 | ГБУЗ КО "Осинниковская городская больница" | Бак. и биохимич. лаборатория,652741,Кемеровская обл,,Калтан г,,Калинина ул,3,,, | ПС 35/6 кВ "Калтанская городская", Фидер "Город-1", ТП-К-10 | 720747, 02.09.2019, ПАО "КузбассЭнергоСбыт" 10 | н/д | 0.0013 | 0.0011 | 0.02 | Да
2997 | Захаренко Владимир Ильич. | Блок гаражей р-он Кирзавода,652740,Кемеровская обл,,Калтан г,,Калинина ул,16,,142, | ПС 35/6 кВ "Калтанская городская", Фидер "Город-1", ТП-К-10 | 730061, 01.08.2022, ПАО "КузбассЭнергоСбыт" 10 | н/д | 0.0045 | 0.0002 | 0.01 | Да
2998 | Кайзер Денис Владимирович | блок гаражей,652741,Кемеровская обл,,Калтан г,,Калинина ул,6,,54, | ПС 35/6 кВ "Калтанская городская", Фидер "Город-1", ТП-К-10 | 730656, 12.08.2020, ПАО "КузбассЭнергоСбыт" 10 | н/д | 0.0005 | 0.0001 | 0.0085 | Да
2999 | Кириллов Максим Александрович | блок гаражей р-н кирпичного завода(блок 2, гараж №18),Кемеро,Кемеровская обл,,Калтан г,,Калинина ул,,,, | ПС 35/6 кВ "Калтанская городская", Фидер "Город-1", ТП-К-10 | 730619, 10.01.2020, ПАО "КузбассЭнергоСбыт" 10 | н/д | 0.0005 | 0.0001 | 0.04 | Да
3000 | Мартынюк Виктор Николаевич | Блок гаражей р-н СТО,652741,Кемеровская обл,,Калтан г,,Базарная ул,,,, | ПС 35/6 кВ "Калтанская городская", Фидер "Город-1", ТП-К-10 | 730438, 01.08.2017, ПАО "КузбассЭнергоСбыт" 10 | н/д | 0.0001 | 0 | 0.003 | Да
3001 | МКУ " УпЖ КГО" | +ТП-К-10, освещение ул.Заводская,652741,Кемеровская обл,,Калтан г,,Заводская ул,,,, | ПС 35/6 кВ "Калтанская городская", Фидер "Город-1", ТП-К-10 | 730211, 01.01.2022, ПАО "КузбассЭнергоСбыт" 10 | н/д | 0.001 | 0.0005 | 0.006 | Да
3002 | Население | н/д | ПС 35/6 кВ "Калтанская городская", Фидер "Город-1", ТП-К-10 | н/д | н/д | 0.0086 | 0.0067 | н/д | Да
3003 | ООО "МСК Энерго" | БС Базарная,16,,Кемеровская обл,,Калтан г,,Базарная ул,16,,, | ПС 35/6 кВ "Калтанская городская", Фидер "Город-1", ТП-К-10 | 101445, 06.05.2016, ООО "МСК Энерго" г.Новокузнецк | н/д | 0.0029 | 0.003 | 0.005 | Да
3004 | ООО Управляющая Компания ЖКУ Калтан | Столярная мастерская,652741,Кемеровская обл,,Калтан г,,Базарная ул,16,,, | ПС 35/6 кВ "Калтанская городская", Фидер "Город-1", ТП-К-10 | 730595, 14.12.2020, ПАО "КузбассЭнергоСбыт" 10 | н/д | 0.0008 | 0.0003 | 0.04 | Да
3005 | Чернов Вячеслав Владимирович | Капитальный гараж, Калинина 3А, | ПС 35/6 кВ "Калтанская городская", Фидер "Город-1", ТП-К-10 | 730880, 10.05.2023, ПАО "КузбассЭнергоСбыт" 10 | н/д | 0 | н/д | 0.003 | Да
3006 | Юрьев Дмитрий Геннадьевич | Блок гаражей р-н СТО,652741,Кемеровская обл,,Калтан г,,Калинина ул,60,,37, | ПС 35/6 кВ "Калтанская городская", Фидер "Город-1", ТП-К-10 | 730403, 15.04.2023, ПАО "КузбассЭнергоСбыт" 10 | н/д | 0.0006 | 0 | 0.005 | Да
3007 | Ганаев Николай Георгиевич | Жилой дом,652740,Кемеровская область - Кузбасс,,Калтан г,,,Калинина ул,58,,1 | ПС 35/6 кВ "Калтанская городская", Фидер "Город-1", ТП-КА 240 | 730841, 07.11.2022, ПАО "КузбассЭнергоСбыт" 10 | н/д | 0 | 0 | 0.15 | Да
3008 | ООО "Строительное управление РСТ" | ООО "Строительное управление РСТ", | ПС 35/6 кВ "Калтанская городская", Фидер "Город-1", ТП-РСТ | 500073, 27.03.2023, ПАО "КузбассЭнергоСбыт" 10 | н/д | 0.1288 | н/д | 0.015 | Да
3009 | ООО "Строительное управление РСТ" | ООО "Строительное управление РСТ", | ПС 35/6 кВ "Калтанская городская", Фидер "Город-1", ТП-РСТ | 500073, 27.03.2023, ПАО "КузбассЭнергоСбыт" 10 | н/д | н/д | н/д | 0.015 | Да
3010 | ИП Чунарев Л.А. | ТП-Калинина 3Б,,Кемеровская обл,,Калтан г,,Калинина ул,3,Б,, | ПС 35/6 кВ "Калтанская городская", Фидер "Город-1", ТП-Кирзавод | 730486, 12.03.2018, ПАО "КузбассЭнергоСбыт" 10 | н/д | 0.0027 | 0.0019 | 0.32 | Да
3011 | МКУ " УпЖ КГО" | +СТП-К-26, неорганизованное у/освещение, ул.Жданова,,Кемеровская обл,,Калтан г,,Жданова ул,,,, | ПС 35/6 кВ "Калтанская городская", Фидер "Город-1", СТП-К-26 | 730211, 01.01.2022, ПАО "КузбассЭнергоСбыт" 10 | н/д | 0.0002 | 0.0001 | 0.0003 | Да
3012 | МКУ " УпЖ КГО" | +ТП-К-26, неорганизованное у/освещение, ул.Гоголя,,Кемеровская обл,,Калтан г,,Гоголя ул,73,,, | ПС 35/6 кВ "Калтанская городская", Фидер "Город-1", СТП-К-26 | 730211, 01.01.2022, ПАО "КузбассЭнергоСбыт" 10 | н/д | 0 | 0 | 0.0003 | Да
3013 | Население | н/д | ПС 35/6 кВ "Калтанская городская", Фидер "Город-1", СТП-К-26 | н/д | н/д | 0.0398 | 0.0244 | н/д | Да
3014 | ООО "Строительное управление РСТ" | ООО "Строительное управление РСТ", | ПС 35/6 кВ "Калтанская городская", Фидер "Город-1", СТП-К-26 | 500073, 27.03.2023, ПАО "КузбассЭнергоСбыт" 10 | н/д | н/д | н/д | 0.015 | Да
3015 | ИП Чикалин Анатолий Николаевич | Горького 24 а(безучет),652741,Кемеровская обл,,Калтан г,,Горького ул,24,а,, | ПС 35/6 кВ "Калтанская городская", Фидер "Город-1", ТП-К-17 | (под ОДПУ) 730497, 15.05.2018, ПАО "КузбассЭнергоСбыт" 10 | н/д | 0 | 0 | н/д | Да
3016 | ИП Чикалин Анатолий Николаевич | Мира 35 а(безучет),652741,Кемеровская обл,,Калтан г,,Мира пр-кт,35,а,, | ПС 35/6 кВ "Калтанская городская", Фидер "Город-1", ТП-К-17 | (под ОДПУ) 730497, 15.05.2018, ПАО "КузбассЭнергоСбыт" 10 | н/д | 0 | 0 | н/д | Да
3017 | МБ ДОУ Детский сад № 24 "Белочка" | Детский сад,652741,Кемеровская обл,,Калтан г,,Горького ул,24,,, | ПС 35/6 кВ "Калтанская городская", Фидер "Город-1", ТП-К-17 | 730253, 01.01.2023, ПАО "КузбассЭнергоСбыт" 10 | н/д | 0.0046 | 0.0045 | 0.06 | Да
3018 | МБ ДОУ Детский сад № 24 "Белочка" | Прачечная,652741,Кемеровская обл,,Калтан г,,Горького ул,24,,, | ПС 35/6 кВ "Калтанская городская", Фидер "Город-1", ТП-К-17 | 730253, 01.01.2023, ПАО "КузбассЭнергоСбыт" 10 | н/д | 0.0001 | 0.0001 | 0.012 | Да
3019 | ООО "МАСТЕР-СЕРВИС" | ОДПУ ул. Горького 24 а,652741,Кемеровская обл,,Калтан г,,Горького ул,24,а,, | ПС 35/6 кВ "Калтанская городская", Фидер "Город-1", ТП-К-17 | 8028, 01.01.2013, ПАО "КузбассЭнергоСбыт" 10 | н/д | 0.0073 | 0.0064 | 0.08 | Да
3020 | ООО "МАСТЕР-СЕРВИС" | ОДПУ ул. Горького 24 а,652741,Кемеровская обл,,Калтан г,,Горького ул,24,а,, | ПС 35/6 кВ "Калтанская городская", Фидер "Город-1", ТП-К-17 | 8028, 01.01.2013, ПАО "КузбассЭнергоСбыт" 10 | н/д | 0.0069 | 0.0062 | 0.08 | Да
3021 | ООО "Промэнергосбыт" | ООО "Кузбасс-3", ТЦ "Мария-Ра", Мира 37,,Кемеровская обл,,Калтан г,,Мира пр-кт,37,,, | ПС 35/6 кВ "Калтанская городская", Фидер "Город-1", ТП-К-17 | 103863, 01.05.2023, ООО "Промэнергосбыт" | н/д | 0.0285 | 0.0266 | 0.2 | Да
3022 | ООО "Промэнергосбыт" | ООО "Кузбасс-3", ТЦ "Мария-Ра", Мира 37,,Кемеровская обл,,Калтан г,,Мира пр-кт,37,,, | ПС 35/6 кВ "Калтанская городская", Фидер "Город-1", ТП-К-17 | 103863, 01.05.2023, ООО "Промэнергосбыт" | н/д | 0.0191 | 0.0263 | 0.2 | Да
3023 | ООО "Сибирские сети" | пр.Мира 35а(безучет),,Кемеровская обл,,Калтан г,,Мира пр-кт,35,а,, | ПС 35/6 кВ "Калтанская городская", Фидер "Город-1", ТП-К-17 | (под ОДПУ) 730571, 01.12.2018, ПАО "КузбассЭнергоСбыт" 10 | н/д | 0 | 0 | 0 | Да
3024 | ООО УК "ЖКУ Калтан" | ОДПУ пр-т Мира, 35 а,652741,Кемеровская обл,,Калтан г,,Мира пр-кт,35,А,, | ПС 35/6 кВ "Калтанская городская", Фидер "Город-1", ТП-К-17 | 730685, 14.12.2020, ПАО "КузбассЭнергоСбыт" 10 | н/д | 0.0062 | 0.0053 | 0.06 | Да
3025 | Беляев Дмитрий Сергеевич | Агентство Недвижимости,652741,Кемеровская обл,,Калтан г,,Горького ул,32,,, | ПС 35/6 кВ "Калтанская городская", Фидер "Город-1", ТП-К-15 | 730368, 01.04.2023, ПАО "КузбассЭнергоСбыт" 10 | н/д | 0 | 0.0001 | 0.003 | Да
3026 | Все НФУ | ОДПУ - НФУ пр-т Мира, 41,652741,Кемеровская обл,,Калтан г,,Мира пр-кт,41,,, | ПС 35/6 кВ "Калтанская городская", Фидер "Город-1", ТП-К-15 | 730433, 01.01.2013, ПАО "КузбассЭнергоСбыт" 10 | н/д | 0.0056 | 0.0053 | 0.048 | Да
3027 | Все НФУ | ОДПУ - НФУ пр-т Мира, 43,652741,Кемеровская обл,,Калтан г,,Мира пр-кт,43,,, | ПС 35/6 кВ "Калтанская городская", Фидер "Город-1", ТП-К-15 | 730433, 01.01.2013, ПАО "КузбассЭнергоСбыт" 10 | н/д | 0.0067 | 0.0056 | 0.048 | Да
3028 | Все НФУ | ОДПУ - НФУ пр-т Мира, 43 а,652741,Кемеровская обл,,Калтан г,,Мира пр-кт,43,А,, | ПС 35/6 кВ "Калтанская городская", Фидер "Город-1", ТП-К-15 | 730433, 01.01.2013, ПАО "КузбассЭнергоСбыт" 10 | н/д | 0.0047 | 0.0045 | 0.048 | Да
3029 | Все НФУ | ОДПУ - НФУ пр-т Мира, 43 Б,652741,Кемеровская обл,,Калтан г,,Мира пр-кт,43,Б,, | ПС 35/6 кВ "Калтанская городская", Фидер "Город-1", ТП-К-15 | 730433, 01.01.2013, ПАО "КузбассЭнергоСбыт" 10 | н/д | 0.0034 | 0.0034 | 0.138 | Да
3030 | ГАУ "УМЦПГМУ КО" | Офис "Служба одного окна",652741,Кемеровская обл,,Калтан г,,Мира пр-кт,39,,, | ПС 35/6 кВ "Калтанская городская", Фидер "Город-1", ТП-К-15 | 200413, 25.02.2019, ПАО "КузбассЭнергоСбыт" 10 | н/д | 0.0019 | 0.0017 | 0.055 | Да
3031 | ГБУ "ЦГКО и ТИ" | БТИ,652741,Кемеровская обл,,Калтан г,,Горького ул,32,,, | ПС 35/6 кВ "Калтанская городская", Фидер "Город-1", ТП-К-15 | 200027, 01.02.2018, ПАО "КузбассЭнергоСбыт" 10 | н/д | 0.0004 | 0.0002 | 0.005 | Да
3032 | ГБУЗ КО "Осинниковская городская больница" | Детская поликлиника №1,652741,Кемеровская обл,,Калтан г,,Мира пр-кт,45,а,, | ПС 35/6 кВ "Калтанская городская", Фидер "Город-1", ТП-К-15 | 720747, 02.09.2019, ПАО "КузбассЭнергоСбыт" 10 | н/д | 0.0015 | 0.0012 | 0.01 | Да
3033 | Гилева Н.В. | фотостудия,652741,Кемеровская обл,,Калтан г,,Мира пр-кт,41,,17, | ПС 35/6 кВ "Калтанская городская", Фидер "Город-1", ТП-К-15 | 730146, 01.07.2022, ПАО "КузбассЭнергоСбыт" 10 | н/д | 0.0003 | 0.0003 | 0.0116 | Да
3034 | ГКУ "ЦХ и МТО мировых судей в Кузбассе" | Мировые судьи,652741,Кемеровская обл,,Калтан г,,Горького ул,32,,, | ПС 35/6 кВ "Калтанская городская", Фидер "Город-1", ТП-К-15 | 200424, 15.02.2024, ПАО "КузбассЭнергоСбыт" 10 | н/д | 0.0006 | 0.0004 | 0.005 | Да
3035 | Иванов В. И. | нежилое помещение(из-под ОДПУ),652741,Кемеровская обл,,Калтан г,,Мира пр-кт,43,б,, | ПС 35/6 кВ "Калтанская городская", Фидер "Город-1", ТП-К-15 | (под ОДПУ) 730348, 01.03.2023, ПАО "КузбассЭнергоСбыт" 10 | н/д | 0.0001 | 0.0001 | 0.0113 | Да
3036 | ИП Акулова С. А. | магазин,652741,Кемеровская обл,,Калтан г,,Горького ул,30,,, | ПС 35/6 кВ "Калтанская городская", Фидер "Город-1", ТП-К-15 | 730646, 13.05.2020, ПАО "КузбассЭнергоСбыт" 10 | н/д | 0.0002 | 0.0002 | 0.003 | Да
3037 | ИП Головачева Н. Г. | Отдельно стоящее здание (магазин), Калтан, Мира №41Б,652741,Кемеровская обл,,Калтан г,,Мира пр-кт,41,б,, | ПС 35/6 кВ "Калтанская городская", Фидер "Город-1", ТП-К-15 | 730178, 23.01.2023, ПАО "КузбассЭнергоСбыт" 10 | н/д | н/д | н/д | 0.015 | Да
3038 | ИП Головачева Н. Г. | Отдельно стоящее здание (магазин), Калтан, Мира №41Б,652741,Кемеровская обл,,Калтан г,,Мира пр-кт,41,б,, | ПС 35/6 кВ "Калтанская городская", Фидер "Город-1", ТП-К-15 | 730178, 23.01.2023, ПАО "КузбассЭнергоСбыт" 10 | н/д | 0.0021 | 0.0028 | 0.015 | Да
3039 | ИП Любимова О.А. | Киоск ремонта обуви,652741,Кемеровская обл,,Калтан г,,Мира пр-кт,43,а,, | ПС 35/6 кВ "Калтанская городская", Фидер "Город-1", ТП-К-15 | 730737, 15.07.2021, ПАО "КузбассЭнергоСбыт" 10 | н/д | 0.0003 | 0.0001 | 0.0052 | Да
3040 | ИП Черновский Г.Н. | торговый комплекс,652741,Кемеровская обл,,Калтан г,,Мира пр-кт,43,в,, | ПС 35/6 кВ "Калтанская городская", Фидер "Город-1", ТП-К-15 | 730481, 15.03.2018, ПАО "КузбассЭнергоСбыт" 10 | н/д | н/д | 0.003 | 0.02 | Да
3041 | ИП Черновский Г.Н. | торговый комплекс,652741,Кемеровская обл,,Калтан г,,Мира пр-кт,43,в,, | ПС 35/6 кВ "Калтанская городская", Фидер "Город-1", ТП-К-15 | 730481, 15.03.2018, ПАО "КузбассЭнергоСбыт" 10 | н/д | 0.0056 | н/д | 0.02 | Да
3042 | ИП Чикалин Анатолий Николаевич | Горького 32 (безучет),652741,Кемеровская обл,,Калтан г,,Горького ул,32,,, | ПС 35/6 кВ "Калтанская городская", Фидер "Город-1", ТП-К-15 | (под ОДПУ) 730497, 15.05.2018, ПАО "КузбассЭнергоСбыт" 10 | н/д | 0 | 0 | н/д | Да
3043 | ИП Чикалин Анатолий Николаевич | Мира 39(безучет) ( под ОДПУ),652741,Кемеровская обл,,Калтан г,,Мира пр-кт,39,,, | ПС 35/6 кВ "Калтанская городская", Фидер "Город-1", ТП-К-15 | (под ОДПУ) 730497, 15.05.2018, ПАО "КузбассЭнергоСбыт" 10 | н/д | 0 | 0 | н/д | Да
3044 | ИП Чикалин Анатолий Николаевич | Мира 41 (безучет),652741,Кемеровская обл,,Калтан г,,Мира пр-кт,41,,, | ПС 35/6 кВ "Калтанская городская", Фидер "Город-1", ТП-К-15 | (под ОДПУ) 730497, 15.05.2018, ПАО "КузбассЭнергоСбыт" 10 | н/д | 0 | 0 | н/д | Да
3045 | ИП Чикалин Анатолий Николаевич | Мира 41 а (безучет),652741,Кемеровская обл,,Калтан г,,Мира пр-кт,41,а,, | ПС 35/6 кВ "Калтанская городская", Фидер "Город-1", ТП-К-15 | (под ОДПУ) 730497, 15.05.2018, ПАО "КузбассЭнергоСбыт" 10 | н/д | 0 | 0 | н/д | Да
3046 | ИП Чикалин Анатолий Николаевич | Мира 43 б (безучет) ( под ОДПУ),652741,Кемеровская обл,,Калтан г,,Мира пр-кт,43,б,, | ПС 35/6 кВ "Калтанская городская", Фидер "Город-1", ТП-К-15 | (под ОДПУ) 730497, 15.05.2018, ПАО "КузбассЭнергоСбыт" 10 | н/д | 0 | 0 | н/д | Да
3047 | ИП Чикалин Анатолий Николаевич | Мира 45 а (безучет),652741,Кемеровская обл,,Калтан г,,Мира пр-кт,45,а,, | ПС 35/6 кВ "Калтанская городская", Фидер "Город-1", ТП-К-15 | (под ОДПУ) 730497, 15.05.2018, ПАО "КузбассЭнергоСбыт" 10 | н/д | 0 | 0 | н/д | Да
3048 | ИП Шаманаева О.Н. | Юридическое агентство (из-под ОДПУ),,Кемеровская обл,,Калтан г,,Мира пр-кт,43,Б,, | ПС 35/6 кВ "Калтанская городская", Фидер "Город-1", ТП-К-15 | (под ОДПУ) 730776, 01.12.2021, ПАО "КузбассЭнергоСбыт" 10 | н/д | 0.0001 | 0.0001 | н/д | Да
3049 | Крылова Ольга Ивановна | Нежилое встроенное помещение (под ОДПУ),652741,Кемеровская обл,,Калтан г,,Горького ул,32,,66, | ПС 35/6 кВ "Калтанская городская", Фидер "Город-1", ТП-К-15 | (под ОДПУ) 730899, 01.12.2023, ПАО "КузбассЭнергоСбыт" 10 | н/д | 0 | н/д | 0.015 | Да
3050 | Крылова Ольга Ивановна | Нежилое встроенное помещение (под ОДПУ),652741,Кемеровская обл,,Калтан г,,Горького ул,32,,66, | ПС 35/6 кВ "Калтанская городская", Фидер "Город-1", ТП-К-15 | (под ОДПУ) 730899, 01.12.2023, ПАО "КузбассЭнергоСбыт" 10 | н/д | 0 | н/д | 0.015 | Да
3051 | МАДОУ ЦРР-д/с "Планета детства" | детский сад,652741,Кемеровская обл,,Калтан г,,Горького ул,29,1,, | ПС 35/6 кВ "Калтанская городская", Фидер "Город-1", ТП-К-15 | 730259, 01.01.2023, ПАО "КузбассЭнергоСбыт" 10 | н/д | 0.0041 | 0.0008 | 0.2066 | Да
3052 | МАДОУ ЦРР-д/с "Планета детства" | детский сад,652741,Кемеровская обл,,Калтан г,,Горького ул,29,1,, | ПС 35/6 кВ "Калтанская городская", Фидер "Город-1", ТП-К-15 | 730259, 01.01.2023, ПАО "КузбассЭнергоСбыт" 10 | н/д | 0.0049 | 0.0006 | 0.2066 | Да
3053 | МБУ КГО "Градостроительный центр" | МБУ КГО "Градостроительный центр",,Кемеровская обл,,Калтан г,,Мира пр-кт,39,,, | ПС 35/6 кВ "Калтанская городская", Фидер "Город-1", ТП-К-15 | 730216, 01.01.2023, ПАО "КузбассЭнергоСбыт" 10 | н/д | 0.0007 | 0.0008 | 0.026 | Да
3054 | МКУ "УМИ КГО" | ВУС,652741,Кемеровская обл,,Калтан г,,Горького ул,32,,, | ПС 35/6 кВ "Калтанская городская", Фидер "Город-1", ТП-К-15 | 730210, 01.01.2022, ПАО "КузбассЭнергоСбыт" 10 | н/д | н/д | н/д | 0.004 | Да
3055 | МУП УК "ЖКХ" | Совет ветеранов,652741,Кемеровская обл,,Калтан г,,Мира пр-кт,39,,, | ПС 35/6 кВ "Калтанская городская", Фидер "Город-1", ТП-К-15 | 730426, 15.08.2018, ПАО "КузбассЭнергоСбыт" 10 | н/д | 0.001 | 0.0008 | 0.03 | Да
3056 | Нотариус г.Калтан Поспелова С.В. | Нотариальная контора,652741,Кемеровская обл,,Калтан г,,Мира пр-кт,41,а,, | ПС 35/6 кВ "Калтанская городская", Фидер "Город-1", ТП-К-15 | 730702, 15.04.2021, ПАО "КузбассЭнергоСбыт" 10 | н/д | 0.0002 | 0.0002 | 0.002 | Да
3057 | ОАО "Новокузнецкий хладокомбинат" | Киоск,Калтан пр-т Мира 39,р-н дет.площадки | ПС 35/6 кВ "Калтанская городская", Фидер "Город-1", ТП-К-15 | 103910, 01.06.2011, ПАО "КузбассЭнергоСбыт" 10 | н/д | 0.0008 | 0.0005 | 0.002 | Да
3058 | ООО "М-СТРОЙ" | ОДПУ пр-кт Мира, 39,652741,Кемеровская обл,,Калтан г,,Мира пр-кт,39,,, | ПС 35/6 кВ "Калтанская городская", Фидер "Город-1", ТП-К-15 | 730701, 01.03.2021, ПАО "КузбассЭнергоСбыт" 10 | н/д | 0.0069 | 0.0062 | 0.062 | Да
3059 | ООО "Сибирские сети" | пр.Мира 39(безучет),,Кемеровская обл,,Калтан г,,Мира пр-кт,39,,, | ПС 35/6 кВ "Калтанская городская", Фидер "Город-1", ТП-К-15 | (под ОДПУ) 730571, 01.12.2018, ПАО "КузбассЭнергоСбыт" 10 | н/д | 0 | 0 | 0 | Да
3060 | ООО "Сибирские сети" | пр.Мира 41(безучет),,Кемеровская обл,,Калтан г,,Мира пр-кт,41,,, | ПС 35/6 кВ "Калтанская городская", Фидер "Город-1", ТП-К-15 | (под ОДПУ) 730571, 01.12.2018, ПАО "КузбассЭнергоСбыт" 10 | н/д | 0 | 0 | 0 | Да
3061 | ООО "Сибирские сети" | пр.Мира 41а(безучет),,Кемеровская обл,,Калтан г,,Мира пр-кт,41,а,, | ПС 35/6 кВ "Калтанская городская", Фидер "Город-1", ТП-К-15 | (под ОДПУ) 730571, 01.12.2018, ПАО "КузбассЭнергоСбыт" 10 | н/д | 0 | 0 | 0 | Да
3062 | ООО "Сибирские сети" | пр.Мира 43(безучет),,Кемеровская обл,,Калтан г,,Мира пр-кт,43,,, | ПС 35/6 кВ "Калтанская городская", Фидер "Город-1", ТП-К-15 | (под ОДПУ) 730571, 01.12.2018, ПАО "КузбассЭнергоСбыт" 10 | н/д | 0 | 0 | 0 | Да
3063 | ООО "Сибирские сети" | пр.Мира 45а(безучет),,Кемеровская обл,,Калтан г,,Мира пр-кт,45,а,, | ПС 35/6 кВ "Калтанская городская", Фидер "Город-1", ТП-К-15 | (под ОДПУ) 730571, 01.12.2018, ПАО "КузбассЭнергоСбыт" 10 | н/д | 0 | 0 | 0 | Да
3064 | ООО "Сибирские сети" | ул.Горького 32(безучет),,Кемеровская обл,,Калтан г,,Горького ул,32,,, | ПС 35/6 кВ "Калтанская городская", Фидер "Город-1", ТП-К-15 | (под ОДПУ) 730571, 01.12.2018, ПАО "КузбассЭнергоСбыт" 10 | н/д | 0 | 0 | 0 | Да
3065 | ООО УК "ЖКУ Калтан" | ОДПУ пр-т Мира, 41 а,652741,Кемеровская обл,,Калтан г,,Мира пр-кт,41,а,, | ПС 35/6 кВ "Калтанская городская", Фидер "Город-1", ТП-К-15 | 730685, 14.12.2020, ПАО "КузбассЭнергоСбыт" 10 | н/д | 0.0066 | 0.0048 | 0.06 | Да
3066 | ООО УК "ЖКУ Калтан" | ОДПУ пр-т Мира, 45 а,652741,Кемеровская обл,,Калтан г,,Мира пр-кт,45,а,, | ПС 35/6 кВ "Калтанская городская", Фидер "Город-1", ТП-К-15 | 730685, 14.12.2020, ПАО "КузбассЭнергоСбыт" 10 | н/д | 0.0117 | 0.0095 | 0.128 | Да
3067 | ООО УК "ЖКУ Калтан" | ОДПУ ул. Горького, 32,652741,Кемеровская обл,,Калтан г,,Горького ул,32,,, | ПС 35/6 кВ "Калтанская городская", Фидер "Город-1", ТП-К-15 | 730685, 14.12.2020, ПАО "КузбассЭнергоСбыт" 10 | н/д | 0.0103 | 0.008 | 0.13 | Да
3068 | ПАО "Кузбассэнергосбыт (ИП Черноусов.С.Г.) | ПАО "Кузбассэнергосбыт",652741,Кемеровская обл,,Калтан г,,Горького ул,32,,, | ПС 35/6 кВ "Калтанская городская", Фидер "Город-1", ТП-К-15 | 102795, 01.09.2013, ПАО "КузбассЭнергоСбыт" 10 | н/д | 0.0016 | 0.0008 | 0.01 | Да
3069 | ПАО "Сбербанк России" | Сбербанк,652741,Кемеровская обл,,Калтан г,,Горького ул,32,,, | ПС 35/6 кВ "Калтанская городская", Фидер "Город-1", ТП-К-15 | 505361, 06.12.2018, ПАО "КузбассЭнергоСбыт" 10 | н/д | 0.0094 | 0.0038 | 0.02 | Да
3070 | Управление ЗАГС Кемеровской области | ЗАГС,652741,Кемеровская обл,,Калтан г,,Мира пр-кт,39,,, | ПС 35/6 кВ "Калтанская городская", Фидер "Город-1", ТП-К-15 | 200006, 23.02.2018, ПАО "КузбассЭнергоСбыт" 10 | н/д | 0.0003 | 0.0002 | 0.003 | Да
3071 | Аверьянов Андрей Николаевич | Гараж ( р-он Стадиона )Блок №1 гараж2,652741,Кемеровская обл,,Калтан г,,Комсомольская ул,13,,62, | ПС 35/6 кВ "Калтанская городская", Фидер "Город-1", ТП-К-6 | 730106, 01.09.2022, ПАО "КузбассЭнергоСбыт" 10 | н/д | н/д | н/д | 0.005 | Да
3072 | Аверьянов Андрей Николаевич | Гараж ( р-он Стадиона )Блок №1 гараж2,652741,Кемеровская обл,,Калтан г,,Комсомольская ул,13,,62, | ПС 35/6 кВ "Калтанская городская", Фидер "Город-1", ТП-К-6 | 730106, 01.09.2022, ПАО "КузбассЭнергоСбыт" 10 | н/д | 0.0001 | н/д | 0.005 | Да
3073 | Все НФУ | ОДПУ - НФУ пр-т Мира, 55,652741,Кемеровская обл,,Калтан г,,Мира пр-кт,55,,, | ПС 35/6 кВ "Калтанская городская", Фидер "Город-1", ТП-К-6 | 730433, 01.01.2013, ПАО "КузбассЭнергоСбыт" 10 | н/д | 0.0046 | 0.0037 | 0.04 | Да
3074 | ИП Фазлыев И.З. | Магазин "Незабудка",652741,Кемеровская обл,,Калтан г,,Мира пр-кт,67,,, | ПС 35/6 кВ "Калтанская городская", Фидер "Город-1", ТП-К-6 | 730545, 01.08.2018, ПАО "КузбассЭнергоСбыт" 10 | н/д | 0.0041 | 0.0054 | 0.05 | Да
3075 | ИП Чикалин Анатолий Николаевич | Калинина 60 (безучет),652741,Кемеровская обл,,Калтан г,,Калинина ул,60,,, | ПС 35/6 кВ "Калтанская городская", Фидер "Город-1", ТП-К-6 | (под ОДПУ) 730497, 15.05.2018, ПАО "КузбассЭнергоСбыт" 10 | н/д | 0 | 0 | н/д | Да
3076 | ИП Чикалин Анатолий Николаевич | Мира 55 (безучет) ( под ОДПУ),652741,Кемеровская обл,,Калтан г,,Мира пр-кт,55,,, | ПС 35/6 кВ "Калтанская городская", Фидер "Город-1", ТП-К-6 | (под ОДПУ) 730497, 15.05.2018, ПАО "КузбассЭнергоСбыт" 10 | н/д | 0 | 0 | н/д | Да
3077 | ИП Чикалин Анатолий Николаевич | Мира 61 (безучет),652741,Кемеровская обл,,Калтан г,,Мира пр-кт,61,,, | ПС 35/6 кВ "Калтанская городская", Фидер "Город-1", ТП-К-6 | (под ОДПУ) 730497, 15.05.2018, ПАО "КузбассЭнергоСбыт" 10 | н/д | 0 | 0 | н/д | Да
3078 | ИП Чикалин Анатолий Николаевич | Мира 63 (безучет),652741,Кемеровская обл,,Калтан г,,Мира пр-кт,63,,, | ПС 35/6 кВ "Калтанская городская", Фидер "Город-1", ТП-К-6 | (под ОДПУ) 730497, 15.05.2018, ПАО "КузбассЭнергоСбыт" 10 | н/д | 0 | 0 | н/д | Да
3079 | ИП Чикалин Анатолий Николаевич | Мира 65 а (безучет),652741,Кемеровская обл,,Калтан г,,Мира пр-кт,65,а,, | ПС 35/6 кВ "Калтанская городская", Фидер "Город-1", ТП-К-6 | (под ОДПУ) 730497, 15.05.2018, ПАО "КузбассЭнергоСбыт" 10 | н/д | 0 | 0 | н/д | Да
3080 | ИП Чикалин Анатолий Николаевич | Мира 71 (безучет),652741,Кемеровская обл,,Калтан г,,Мира пр-кт,71,,, | ПС 35/6 кВ "Калтанская городская", Фидер "Город-1", ТП-К-6 | (под ОДПУ) 730497, 15.05.2018, ПАО "КузбассЭнергоСбыт" 10 | н/д | 0 | 0 | н/д | Да
3081 | МА ДОУ Детский сад № 2 "Радуга" | корпус № 1 "Лучик",652740,Кемеровская обл,,Калтан г,,Советский пер,13,,, | ПС 35/6 кВ "Калтанская городская", Фидер "Город-1", ТП-К-6 | 730247, 01.01.2023, ПАО "КузбассЭнергоСбыт" 10 | н/д | 0.0035 | 0.0003 | 0.08 | Да
3082 | МБОУ "Основная общеобразовательная школа № 18" | Школа № 18,652740,Кемеровская обл,,Калтан г,,Советский пер,9,а,, | ПС 35/6 кВ "Калтанская городская", Фидер "Город-1", ТП-К-6 | 730241, 01.01.2023, ПАО "КузбассЭнергоСбыт" 10 | н/д | н/д | 0.0012 | 0.17 | Да
3083 | МБОУ "Основная общеобразовательная школа № 18" | Школа № 18,652740,Кемеровская обл,,Калтан г,,Советский пер,9,а,, | ПС 35/6 кВ "Калтанская городская", Фидер "Город-1", ТП-К-6 | 730241, 01.01.2023, ПАО "КузбассЭнергоСбыт" 10 | н/д | 0.0059 | н/д | 0.17 | Да
3084 | МКУ " УпЖ КГО" | +ТП-К-6, освещение пер.Советский,652740,Кемеровская обл,,Калтан г,,Советский пер,,,, | ПС 35/6 кВ "Калтанская городская", Фидер "Город-1", ТП-К-6 | 730211, 01.01.2022, ПАО "КузбассЭнергоСбыт" 10 | н/д | 0.0012 | 0.0006 | 0.005 | Да
3085 | МКУ "УМИ КГО" | Квартира (под ОДПУ Мира 63),,Кемеровская обл,,Калтан г,,Мира пр-кт,63,,9, | ПС 35/6 кВ "Калтанская городская", Фидер "Город-1", ТП-К-6 | 730210, 01.01.2022, ПАО "КузбассЭнергоСбыт" 10 | н/д | н/д | н/д | н/д | Да
3086 | МУП УК "ЖКХ" | Нежилое встроенное помещение,652741,Кемеровская обл,,Калтан г,,Мира пр-кт,65,а,, | ПС 35/6 кВ "Калтанская городская", Фидер "Город-1", ТП-К-6 | 730280, 15.08.2018, ПАО "КузбассЭнергоСбыт" 10 | н/д | н/д | н/д | 0.015 | Да
3087 | Население | н/д | ПС 35/6 кВ "Калтанская городская", Фидер "Город-1", ТП-К-6 | н/д | н/д | 0.0538 | 0.0371 | н/д | Да
3088 | ООО "Космос" | Гостиница, кафе,652741,Кемеровская обл,,Калтан г,,Мира пр-кт,57,,, | ПС 35/6 кВ "Калтанская городская", Фидер "Город-1", ТП-К-6 | 730455, 01.11.2017, ПАО "КузбассЭнергоСбыт" 10 | н/д | 0.002 | 0.0012 | 0.0612 | Да
3089 | ООО "Космос" | Кафе "Атмосфера",,Кемеровская обл,,Калтан г,,Мира пр-кт,59,,, | ПС 35/6 кВ "Калтанская городская", Фидер "Город-1", ТП-К-6 | 730455, 01.11.2017, ПАО "КузбассЭнергоСбыт" 10 | н/д | 0.0068 | 0.0073 | 0.105 | Да
3090 | ООО "М-СТРОЙ" | ОДПУ - НФУ пр-т Мира, 61,652741,Кемеровская обл,,Калтан г,,Мира пр-кт,61,,, | ПС 35/6 кВ "Калтанская городская", Фидер "Город-1", ТП-К-6 | 730701, 01.03.2021, ПАО "КузбассЭнергоСбыт" 10 | н/д | н/д | 0.0029 | 0.036 | Да
3091 | ООО "М-СТРОЙ" | ОДПУ - НФУ пр-т Мира, 65,652741,Кемеровская обл,,Калтан г,,Мира пр-кт,65,,, | ПС 35/6 кВ "Калтанская городская", Фидер "Город-1", ТП-К-6 | 730701, 01.03.2021, ПАО "КузбассЭнергоСбыт" 10 | н/д | н/д | 0.0019 | 0.036 | Да
3092 | ООО "МСК Энерго" | БС №420156,652741,Кемеровская обл,,Калтан г,,Мира пр-кт,55,а,, | ПС 35/6 кВ "Калтанская городская", Фидер "Город-1", ТП-К-6 | 200422, 01.08.2020, ПАО "КузбассЭнергоСбыт" 10 | н/д | 0.0024 | 0.0026 | 0.01 | Да
3093 | ООО "Промэнергосбыт" | ПАО "Вымпел-Ком" БС№ № 41167, ДК "Энергетик", Мира 55а,652741,Кемеровская обл,,Калтан г,,Мира пр-кт,55,а,, | ПС 35/6 кВ "Калтанская городская", Фидер "Город-1", ТП-К-6 | 103863, 01.05.2023, ООО "Промэнергосбыт" | н/д | 0.0021 | 0.0022 | 0.008 | Да
3094 | ООО "Хотей" | Прод.магазин,г.Калтан, пр. Мира,65 | ПС 35/6 кВ "Калтанская городская", Фидер "Город-1", ТП-К-6 | 730495, 15.04.2018, ПАО "КузбассЭнергоСбыт" 10 | н/д | 0.0027 | 0.004 | 0.015 | Да
3095 | ООО "Элигомед-О" | Медицинский центр,652741,Кемеровская обл,,Калтан г,,Мира пр-кт,55,,13, | ПС 35/6 кВ "Калтанская городская", Фидер "Город-1", ТП-К-6 | 730306, 15.05.2023, ПАО "КузбассЭнергоСбыт" 10 | н/д | 0.0001 | 0.0002 | 0.01 | Да
3096 | ООО Вита-С | Стоматология, Мира 65А,г.Калтан, пр.Мира, 65-а | ПС 35/6 кВ "Калтанская городская", Фидер "Город-1", ТП-К-6 | 730871, 28.03.2023, ПАО "Кузбассэнергосбыт" | н/д | н/д | 0 | 0.0091 | Да
3097 | ООО УК "ЖКУ Калтан" | ОДПУ пр-т Мира, 63,652741,Кемеровская обл,,Калтан г,,Мира пр-кт,63,,, | ПС 35/6 кВ "Калтанская городская", Фидер "Город-1", ТП-К-6 | 730685, 14.12.2020, ПАО "КузбассЭнергоСбыт" 10 | н/д | н/д | 0.002 | 0.036 | Да
3098 | ПАО " БАНК УРАЛСИБ" | Офисное помещение,652741,Кемеровская обл,,Калтан г,,Мира пр-кт,65,а,, | ПС 35/6 кВ "Калтанская городская", Фидер "Город-1", ТП-К-6 | 661614, 01.02.2020, ПАО "КузбассЭнергоСбыт" 10 | н/д | 0.0025 | 0.0019 | 0.015 | Да
3099 | Пирятинский М.К. | Отдельно стоящее нежилое здание,,Кемеровская обл,,Калтан г,,Мира пр-кт,59,,, | ПС 35/6 кВ "Калтанская городская", Фидер "Город-1", ТП-К-6 | 730436, 07.07.2017, ПАО "КузбассЭнергоСбыт" 6 | н/д | 0.0004 | 0.0005 | 0.012 | Да
3100 | ТСЖ " Энергетик " | ОДПУ пр-т Мира, 65а,652741,Кемеровская обл,,Калтан г,,Мира пр-кт,65,а,, | ПС 35/6 кВ "Калтанская городская", Фидер "Город-1", ТП-К-6 | 730727, 15.06.2021, ПАО "КузбассЭнергоСбыт" 10 | н/д | 0.0181 | 0.0159 | 0.18 | Да
3101 | ТСЖ " Энергетик " | ОДПУ пр-т Мира, 71,652741,Кемеровская обл,,Калтан г,,Мира пр-кт,71,,, | ПС 35/6 кВ "Калтанская городская", Фидер "Город-1", ТП-К-6 | 730727, 15.06.2021, ПАО "КузбассЭнергоСбыт" 10 | н/д | 0.0239 | 0.0199 | 0.27 | Да
3102 | ТСЖ " Энергетик " | ОДПУ пр-т Мира, 71,652741,Кемеровская обл,,Калтан г,,Мира пр-кт,71,,, | ПС 35/6 кВ "Калтанская городская", Фидер "Город-1", ТП-К-6 | 730727, 15.06.2021, ПАО "КузбассЭнергоСбыт" 10 | н/д | 0.0087 | 0.0073 | 0.27 | Да
3103 | ТСЖ " Энергетик " | ОДПУ ул.Калинина, 60,652741,Кемеровская обл,,Калтан г,,Калинина ул,60,,, | ПС 35/6 кВ "Калтанская городская", Фидер "Город-1", ТП-К-6 | 730727, 15.06.2021, ПАО "КузбассЭнергоСбыт" 10 | н/д | 0.0158 | 0.0116 | 0.144 | Да
3104 | ТСЖ " Энергетик " | ОДПУ ул.Калинина, 60,652741,Кемеровская обл,,Калтан г,,Калинина ул,60,,, | ПС 35/6 кВ "Калтанская городская", Фидер "Город-1", ТП-К-6 | 730727, 15.06.2021, ПАО "КузбассЭнергоСбыт" 10 | н/д | н/д | 0 | 0.144 | Да
3105 | Белоногов Константин Александрович | гараж(район шк.№26),652741,Кемеровская обл,,Калтан г,,Горького ул,38,,52, | ПС 35/6 кВ "Калтанская городская", Фидер "Город-1", МТП-К-27 | 730339, 01.12.2014, ПАО "КузбассЭнергоСбыт" 10 | н/д | 0.0008 | 0.0001 | 0.005 | Да
3106 | Бузунов Игорь Германович | Блок гаражей р-он школы № 14,652741,Кемеровская обл,,Калтан г,,Горького ул,24,А,44, | ПС 35/6 кВ "Калтанская городская", Фидер "Город-1", МТП-К-27 | 730037, 01.11.2022, ПАО "КузбассЭнергоСбыт" 10 | н/д | 0.0001 | н/д | 0.009 | Да
3107 | Все НФУ | ОДПУ - НФУ ул.Калинина, 42,652741,Кемеровская обл,,Калтан г,,Калинина ул,42,,, | ПС 35/6 кВ "Калтанская городская", Фидер "Город-1", МТП-К-27 | 730433, 01.01.2013, ПАО "КузбассЭнергоСбыт" 10 | н/д | 0.0021 | 0.0018 | 0.032 | Да
3108 | ИП Чикалин Анатолий Николаевич | Калинина 42 (безучет) ( под ОДПУ),652741,Кемеровская обл,,Калтан г,,Калинина ул,42,,, | ПС 35/6 кВ "Калтанская городская", Фидер "Город-1", МТП-К-27 | (под ОДПУ) 730497, 15.05.2018, ПАО "КузбассЭнергоСбыт" 10 | н/д | 0 | 0 | н/д | Да
3109 | Каржавин Алексей Николаевич | Блок гаражей,ул.Калинина,р-н интерната №26,(блок№1),652741,Кемеровская обл,,Калтан г,,Калинина ул,16,,49, | ПС 35/6 кВ "Калтанская городская", Фидер "Город-1", МТП-К-27 | 730114, 01.11.2022, ПАО "КузбассЭнергоСбыт" 10 | н/д | н/д | н/д | 0.01 | Да
3110 | Кречетова Елена Михайловна | Гараж ( р-он школы № 26, блок №1,гараж №23 ),652741,Кемеровская обл,,Калтан г,,Горького ул,,,, | ПС 35/6 кВ "Калтанская городская", Фидер "Город-1", МТП-К-27 | 730688, 01.02.2021, ПАО "КузбассЭнергоСбыт" 10 | н/д | н/д | н/д | 0.01 | Да
3111 | Марков Сергей Васильевич | Блок гаражей р-н интерната №26 блок№1, гараж 57,652741,Кемеровская обл,,Калтан г,,,,,, | ПС 35/6 кВ "Калтанская городская", Фидер "Город-1", МТП-К-27 | 730765, 01.09.2021, ПАО "КузбассЭнергоСбыт" 10 | н/д | н/д | н/д | 0.009 | Да
3112 | МБОУ "СОШ № 1" | МБОУ "СОШ № 1",652741,Кемеровская обл,,Калтан г,,Калинина ул,44,1,, | ПС 35/6 кВ "Калтанская городская", Фидер "Город-1", МТП-К-27 | 730242, 01.01.2023, ПАО "КузбассЭнергоСбыт" 10 | н/д | н/д | н/д | н/д | Да
3113 | МБОУ "СОШ № 1" | МБОУ "СОШ № 1",652741,Кемеровская обл,,Калтан г,,Калинина ул,44,1,, | ПС 35/6 кВ "Калтанская городская", Фидер "Город-1", МТП-К-27 | 730242, 01.01.2023, ПАО "КузбассЭнергоСбыт" 10 | н/д | н/д | н/д | н/д | Да
3114 | МБУ ДО "Комплексная спортивная школа" | Боксёрский клуб,,Кемеровская обл,,Калтан г,,Калинина ул,44,,, | ПС 35/6 кВ "Калтанская городская", Фидер "Город-1", МТП-К-27 | 730221, 31.01.2022, ПАО "КузбассЭнергоСбыт" 10 | н/д | 0.0005 | 0.0001 | 0.015 | Да
3115 | МКУ " УпЖ КГО" | +МТП-К-27, неорганизованное у/освещение, пер.Партизанский,652740,Кемеровская обл,,Калтан г,,Партизанский пер,,,, | ПС 35/6 кВ "Калтанская городская", Фидер "Город-1", МТП-К-27 | 730211, 01.01.2022, ПАО "КузбассЭнергоСбыт" 10 | н/д | 0.0005 | 0.0002 | 0.0012 | Да
3116 | МКУ " УпЖ КГО" | +МТП-К-27, неорганизованное у/освещение, ул.2-ая Нагорная,652740,Кемеровская обл,,Калтан г,,Нагорная 2-я ул,,,, | ПС 35/6 кВ "Калтанская городская", Фидер "Город-1", МТП-К-27 | 730211, 01.01.2022, ПАО "КузбассЭнергоСбыт" 10 | н/д | 0.0002 | 0.0001 | 0.0003 | Да
3117 | МКУ " УпЖ КГО" | +МТП-К-27, неорганизованное у/освещение, ул.Партизанская(24*7),652740,Кемеровская обл,,Калтан г,,Партизанская ул,,,, | ПС 35/6 кВ "Калтанская городская", Фидер "Город-1", МТП-К-27 | 730211, 01.01.2022, ПАО "КузбассЭнергоСбыт" 10 | н/д | 0.0004 | 0.0002 | 0.0005 | Да
3118 | МКУ " УпЖ КГО" | +МТП-К-27, освещение Калинина 44,652741,Кемеровская обл,,Калтан г,,Калинина ул,,,, | ПС 35/6 кВ "Калтанская городская", Фидер "Город-1", МТП-К-27 | 730211, 01.01.2022, ПАО "КузбассЭнергоСбыт" 10 | н/д | 0.0016 | 0.0007 | 0.01 | Да
3119 | Население | н/д | ПС 35/6 кВ "Калтанская городская", Фидер "Город-1", МТП-К-27 | н/д | н/д | 0.038 | 0.0268 | н/д | Да
3120 | ООО "Водоканал" | ПНС, Калинина 44 (К-27, насос),652741,Кемеровская обл,,Калтан г,,Калинина ул,44,,, | ПС 35/6 кВ "Калтанская городская", Фидер "Город-1", МТП-К-27 | 720754, 16.01.2019, ПАО "КузбассЭнергоСбыт" 10 | 09.12.2022, 0 | 0.0008 | н/д | 0.002 | Нет
3121 | Сысолятин Василий Александрович | Гараж (р-он школы №14 ),652741,Кемеровская обл,,Калтан г,,Мира пр-кт,48,,5, | ПС 35/6 кВ "Калтанская городская", Фидер "Город-1", МТП-К-27 | 730341, 01.02.2024, ПАО "КузбассЭнергоСбыт" 10 | н/д | 0 | 0 | 0.01 | Да
3122 | Терский Владимир Михайлович | Блок №9 гараж№1 р-н школы №14,652740,Кемеровская обл,,Калтан г,,,,,, | ПС 35/6 кВ "Калтанская городская", Фидер "Город-1", МТП-К-27 | 730046, 01.03.2022, ПАО "КузбассЭнергоСбыт" 10 | н/д | н/д | 0 | 0.011 | Да
3123 | Туктаров Сергей Александрович | блок гаражей,652741,Кемеровская обл,,Калтан г,,Калинина ул,,,, | ПС 35/6 кВ "Калтанская городская", Фидер "Город-1", МТП-К-27 | 730378, 21.03.2016, ПАО "КузбассЭнергоСбыт" 10 | н/д | н/д | н/д | 0.008 | Да
3124 | Тутынин А.Д. | Блок гаражей №1, р-он школы №14,652741,Кемеровская обл,,Калтан г,,Мира пр-кт,71,,100, | ПС 35/6 кВ "Калтанская городская", Фидер "Город-1", МТП-К-27 | 730082, 01.04.2022, ПАО "КузбассЭнергоСбыт" 10 | н/д | 0.0001 | 0 | 0.01 | Да
3125 | Тутынин А.Д. | Блок гаражей №1, р-он школы №14,652741,Кемеровская обл,,Калтан г,,Мира пр-кт,71,,100, | ПС 35/6 кВ "Калтанская городская", Фидер "Город-1", МТП-К-27 | 730082, 01.04.2022, ПАО "КузбассЭнергоСбыт" 10 | н/д | н/д | н/д | 0.01 | Да
3126 | МКУ " УпЖ КГО" | +КТП-К-16, неорганизованное у/освещение, пер.Горный,652740,Кемеровская обл,,Калтан г,,Горный пер,,,, | ПС 35/6 кВ "Калтанская городская", Фидер "Город-1", КТП-К-16 | 730211, 01.01.2022, ПАО "КузбассЭнергоСбыт" 10 | н/д | 0.0005 | 0.0002 | 0.0008 | Да
3127 | МКУ " УпЖ КГО" | +КТП-К-16, неорганизованное у/освещение, ул.Курганная (24*7),,Кемеровская обл,,Калтан г,,Курганная ул,,,, | ПС 35/6 кВ "Калтанская городская", Фидер "Город-1", КТП-К-16 | 730211, 01.01.2022, ПАО "КузбассЭнергоСбыт" 10 | н/д | н/д | 0.0009 | 0.0009 | Да
3128 | МКУ " УпЖ КГО" | +КТП-К-16, неорганизованное у/освещение, ул.Нагорная,652740,Кемеровская обл,,Калтан г,,Нагорная ул,,,, | ПС 35/6 кВ "Калтанская городская", Фидер "Город-1", КТП-К-16 | 730211, 01.01.2022, ПАО "КузбассЭнергоСбыт" 10 | н/д | 0.0004 | 0.0002 | 0.0009 | Да
3129 | МКУ " УпЖ КГО" | +КТП-К-16, неорганизованное у/освещение, ул.Школьная,652740,Кемеровская обл,,Калтан г,,Школьная ул,,,, | ПС 35/6 кВ "Калтанская городская", Фидер "Город-1", КТП-К-16 | 730211, 01.01.2022, ПАО "КузбассЭнергоСбыт" 10 | н/д | 0.0003 | 0.0001 | 0.0005 | Да
3130 | МКУ " УпЖ КГО" | +ТП-К-16, неорганизованное у/освещение, ул.Гоголя,652741,Кемеровская обл,,Калтан г,,Гоголя ул,,,, | ПС 35/6 кВ "Калтанская городская", Фидер "Город-1", КТП-К-16 | 730211, 01.01.2022, ПАО "КузбассЭнергоСбыт" 10 | н/д | 0.0004 | 0.0002 | 0.0004 | Да
3131 | Население | н/д | ПС 35/6 кВ "Калтанская городская", Фидер "Город-1", КТП-К-16 | н/д | н/д | 0.0444 | 0.0365 | н/д | Да
3132 | Афанасенко Борис Юрьевич | магазин,,Кемеровская обл,,Калтан г,,Мира пр-кт,37,,, | ПС 35/6 кВ "Калтанская городская", Фидер "Город-1", ТП-К-14 | 730816, 30.05.2022, ПАО "КузбассЭнергоСбыт" 10 | н/д | 0.0002 | 0.0002 | 0.006 | Да
3133 | Блохина Инна Николаевна | Оптика,652741,Кемеровская обл,,Калтан г,,Горького ул,20,,, | ПС 35/6 кВ "Калтанская городская", Фидер "Город-1", ТП-К-14 | 730385, 20.05.2016, ПАО "КузбассЭнергоСбыт" 10 | н/д | 0.0003 | 0.0002 | 0.005 | Да
3134 | Все НФУ | ОДПУ - НФУ пр-т Мира, 21,652741,Кемеровская обл,,Калтан г,,Мира пр-кт,21,,, | ПС 35/6 кВ "Калтанская городская", Фидер "Город-1", ТП-К-14 | 730433, 01.01.2013, ПАО "КузбассЭнергоСбыт" 10 | н/д | 0.0014 | 0.0014 | 0.016 | Да
3135 | Все НФУ | ОДПУ - НФУ пр-т Мира, 23,652741,Кемеровская обл,,Калтан г,,Мира пр-кт,23,,, | ПС 35/6 кВ "Калтанская городская", Фидер "Город-1", ТП-К-14 | 730433, 01.01.2013, ПАО "КузбассЭнергоСбыт" 10 | н/д | 0.0026 | 0.0027 | 0.016 | Да
3136 | Все НФУ | ОДПУ - НФУ пр-т Мира, 25,652741,Кемеровская обл,,Калтан г,,Мира пр-кт,25,,, | ПС 35/6 кВ "Калтанская городская", Фидер "Город-1", ТП-К-14 | 730433, 01.01.2013, ПАО "КузбассЭнергоСбыт" 10 | н/д | 0.0017 | 0.0018 | 0.016 | Да
3137 | Все НФУ | ОДПУ - НФУ пр-т Мира, 31,652741,Кемеровская обл,,Калтан г,,Мира пр-кт,31,,, | ПС 35/6 кВ "Калтанская городская", Фидер "Город-1", ТП-К-14 | 730433, 01.01.2013, ПАО "КузбассЭнергоСбыт" 10 | н/д | 0.0039 | 0.0031 | 0.048 | Да
3138 | Все НФУ | ОДПУ - НФУ пр-т Мира, 29,652741,Кемеровская обл,,Калтан г,,Мира пр-кт,29,,, | ПС 35/6 кВ "Калтанская городская", Фидер "Город-1", ТП-К-14 | 730433, 01.01.2013, ПАО "КузбассЭнергоСбыт" 10 | н/д | 0.0028 | 0.0012 | 0.016 | Да
3139 | Все НФУ | ОДПУ - НФУ пр-т Мира, 33,652741,Кемеровская обл,,Калтан г,,Мира пр-кт,33,,, | ПС 35/6 кВ "Калтанская городская", Фидер "Город-1", ТП-К-14 | 730433, 01.01.2013, ПАО "КузбассЭнергоСбыт" 10 | н/д | 0.0071 | 0.0056 | 0.042 | Да
3140 | Все НФУ | ОДПУ - НФУ ул. Мира, 35,652741,Кемеровская обл,,Калтан г,,Мира пр-кт,35,,, | ПС 35/6 кВ "Калтанская городская", Фидер "Город-1", ТП-К-14 | 730433, 01.01.2013, ПАО "КузбассЭнергоСбыт" 10 | н/д | 0.0062 | 0.0054 | 0.05 | Да
3141 | ГБУЗ КО "Осинниковская городская больница" | Аптека,652741,Кемеровская обл,,Калтан г,,Горького ул,20,,, | ПС 35/6 кВ "Калтанская городская", Фидер "Город-1", ТП-К-14 | 720747, 02.09.2019, ПАО "КузбассЭнергоСбыт" 10 | н/д | 0.0003 | 0.0002 | 0.015 | Да
3142 | Горбунова Нина Викторовна | Блок гаражей (пр. Мира, р-он д. 33а, блок №3),652740,Кемеровская обл,,Калтан г,,,,,, | ПС 35/6 кВ "Калтанская городская", Фидер "Город-1", ТП-К-14 | 730127, 01.12.2022, ПАО "КузбассЭнергоСбыт" 10 | н/д | н/д | н/д | 0.0089 | Да
3143 | Горбунова Нина Викторовна | Блок гаражей (пр. Мира, р-он д. 33а, блок №3),652740,Кемеровская обл,,Калтан г,,,,,, | ПС 35/6 кВ "Калтанская городская", Фидер "Город-1", ТП-К-14 | 730127, 01.12.2022, ПАО "КузбассЭнергоСбыт" 10 | н/д | 0 | н/д | 0.0089 | Да
3144 | Гурова Наталья Ивановна | магазин Игрушек,652741,Кемеровская обл,,Калтан г,,Мира пр-кт,37,,, | ПС 35/6 кВ "Калтанская городская", Фидер "Город-1", ТП-К-14 | 730626, 12.02.2020, ПАО "КузбассЭнергоСбыт" 10 | н/д | 0.0004 | н/д | 0.005 | Да
3145 | ИП Бочарова В.С. | Магазин , " Эдем",652741,Кемеровская обл,,Калтан г,,Горького ул,20,,, | ПС 35/6 кВ "Калтанская городская", Фидер "Город-1", ТП-К-14 | 730523, 15.04.2018, ПАО "КузбассЭнергоСбыт" 10 | н/д | 0.0006 | 0.0004 | 0.0081 | Да
3146 | ИП Стоянова Р.Д. | нежилое помещение (комиссионный магазин),652741,Кемеровская обл,,Калтан г,,Мира пр-кт,33,,, | ПС 35/6 кВ "Калтанская городская", Фидер "Город-1", ТП-К-14 | 730533, 01.05.2018, ПАО "КузбассЭнергоСбыт" 10 | н/д | 0.0009 | 0.0009 | 0.0038 | Да
3147 | ИП Чикалин Анатолий Николаевич | Горького 14 (безучет),652741,Кемеровская обл,,Калтан г,,Горького ул,14,,, | ПС 35/6 кВ "Калтанская городская", Фидер "Город-1", ТП-К-14 | (под ОДПУ) 730497, 15.05.2018, ПАО "КузбассЭнергоСбыт" 10 | н/д | 0 | 0 | н/д | Да
3148 | ИП Чикалин Анатолий Николаевич | Горького 16 (безучет),652741,Кемеровская обл,,Калтан г,,Горького ул,16,,, | ПС 35/6 кВ "Калтанская городская", Фидер "Город-1", ТП-К-14 | (под ОДПУ) 730497, 15.05.2018, ПАО "КузбассЭнергоСбыт" 10 | н/д | 0 | 0 | н/д | Да
3149 | ИП Чикалин Анатолий Николаевич | Горького 18 (безучет),652741,Кемеровская обл,,Калтан г,,Горького ул,18,,, | ПС 35/6 кВ "Калтанская городская", Фидер "Город-1", ТП-К-14 | (под ОДПУ) 730497, 15.05.2018, ПАО "КузбассЭнергоСбыт" 10 | н/д | 0 | 0 | н/д | Да
3150 | ИП Чикалин Анатолий Николаевич | Горького 20 (безучет),652741,Кемеровская обл,,Калтан г,,Горького ул,20,,, | ПС 35/6 кВ "Калтанская городская", Фидер "Город-1", ТП-К-14 | (под ОДПУ) 730497, 15.05.2018, ПАО "КузбассЭнергоСбыт" 10 | н/д | 0 | 0 | н/д | Да
3151 | ИП Чикалин Анатолий Николаевич | Мира 25 (безучет),652741,Кемеровская обл,,Калтан г,,Мира пр-кт,25,,, | ПС 35/6 кВ "Калтанская городская", Фидер "Город-1", ТП-К-14 | (под ОДПУ) 730497, 15.05.2018, ПАО "КузбассЭнергоСбыт" 10 | н/д | 0 | 0 | н/д | Да
3152 | ИП Чикалин Анатолий Николаевич | Мира 31 (безучет),652741,Кемеровская обл,,Калтан г,,Мира пр-кт,31,,, | ПС 35/6 кВ "Калтанская городская", Фидер "Город-1", ТП-К-14 | (под ОДПУ) 730497, 15.05.2018, ПАО "КузбассЭнергоСбыт" 10 | н/д | 0 | 0 | н/д | Да
3153 | ИП Чикалин Анатолий Николаевич | Мира 33 а(безучет),652741,Кемеровская обл,,Калтан г,,Мира пр-кт,33,а,, | ПС 35/6 кВ "Калтанская городская", Фидер "Город-1", ТП-К-14 | (под ОДПУ) 730497, 15.05.2018, ПАО "КузбассЭнергоСбыт" 10 | н/д | 0 | 0 | н/д | Да
3154 | ИП Чикалин Анатолий Николаевич | Мира 35 (безучет),652741,Кемеровская обл,,Калтан г,,Мира пр-кт,35,,, | ПС 35/6 кВ "Калтанская городская", Фидер "Город-1", ТП-К-14 | (под ОДПУ) 730497, 15.05.2018, ПАО "КузбассЭнергоСбыт" 10 | н/д | 0 | 0 | н/д | Да
3155 | ИП Чикалин Анатолий Николаевич | Мира 37 (безучет) ( под ОДПУ),652741,Кемеровская обл,,Калтан г,,Мира пр-кт,37,,, | ПС 35/6 кВ "Калтанская городская", Фидер "Город-1", ТП-К-14 | (под ОДПУ) 730497, 15.05.2018, ПАО "КузбассЭнергоСбыт" 10 | н/д | 0 | 0 | н/д | Да
3156 | ИП Чикалин Анатолий Николаевич | Офис,652741,Кемеровская обл,,Калтан г,,Мира пр-кт,37,,, | ПС 35/6 кВ "Калтанская городская", Фидер "Город-1", ТП-К-14 | (под ОДПУ) 730497, 15.05.2018, ПАО "КузбассЭнергоСбыт" 10 | н/д | 0.0027 | 0.0025 | 0.002 | Да
3157 | Лапкаев М.А. | Парикмахерская " Цирюльня" (из-под ОДПУ),,Кемеровская обл,,Калтан г,,Мира пр-кт,33,а,52, | ПС 35/6 кВ "Калтанская городская", Фидер "Город-1", ТП-К-14 | (под ОДПУ) 730585, 09.04.2019, ПАО "КузбассЭнергоСбыт" 10 | н/д | 0.0002 | 0.0003 | 0.005 | Да
3158 | МАУ " Пресс-Центр г. Калтан" | МАУ "Пресс Центр г.Калтан",652741,Кемеровская обл,,Калтан г,,Горького ул,20,,, | ПС 35/6 кВ "Калтанская городская", Фидер "Город-1", ТП-К-14 | 730219, 01.12.2020, ПАО "КузбассЭнергоСбыт" 10 | н/д | 0.0012 | 0.001 | 0.021 | Да
3159 | МБУ ДО "Детская школа искуств № 43" | Отдельно стоящее нежилое здание,652741,Кемеровская обл,,Калтан г,,Мира пр-кт,27,,, | ПС 35/6 кВ "Калтанская городская", Фидер "Город-1", ТП-К-14 | 730229, 01.01.2023, ПАО "КузбассЭнергоСбыт" 10 | н/д | 0.0001 | 0 | 0.013 | Да
3160 | МБУ ДО "Детская школа искуств № 43" | Отдельно стоящее нежилое здание,652741,Кемеровская обл,,Калтан г,,Мира пр-кт,27,,, | ПС 35/6 кВ "Калтанская городская", Фидер "Город-1", ТП-К-14 | 730229, 01.01.2023, ПАО "КузбассЭнергоСбыт" 10 | н/д | 0.0004 | 0.0003 | 0.013 | Да
3161 | МБУ ДО "ШИ № 42" | ДШИ № 42(пристройка),652741,Кемеровская обл,,Калтан г,,Мира пр-кт,31,а,, | ПС 35/6 кВ "Калтанская городская", Фидер "Город-1", ТП-К-14 | 730258, 01.01.2023, ПАО "КузбассЭнергоСбыт" 10 | н/д | 0 | 0 | 0.005 | Да
3162 | МБУ ДО "ШИ № 42" | ДШИ № 42(школа),652741,Кемеровская обл,,Калтан г,,Мира пр-кт,31,а,, | ПС 35/6 кВ "Калтанская городская", Фидер "Город-1", ТП-К-14 | 730258, 01.01.2023, ПАО "КузбассЭнергоСбыт" 10 | н/д | 0.0009 | 0.0002 | 0.005 | Да
3163 | МБУ ЦБС КГО | (под ОДПУ) Детская библиотека,652741,Кемеровская обл,,Калтан г,,Горького ул,16,,, | ПС 35/6 кВ "Калтанская городская", Фидер "Город-1", ТП-К-14 | 730256, 01.01.2022, ПАО "КузбассЭнергоСбыт" 10 | н/д | 0.0003 | 0.0003 | 0.0079 | Да
3164 | Мерзаева Наталья Эдуардовна | Парикмахерская,652741,Кемеровская обл,,Калтан г,,Горького ул,20,,, | ПС 35/6 кВ "Калтанская городская", Фидер "Город-1", ТП-К-14 | 730377, 15.05.2023, ПАО "КузбассЭнергоСбыт" 10 | н/д | 0.0003 | 0.0003 | 0.01 | Да
3165 | МУП "УК ЖКХ" | ОДПУ Мира пр-кт,37,652741,Кемеровская обл,,Калтан г,,Мира пр-кт,37,,, | ПС 35/6 кВ "Калтанская городская", Фидер "Город-1", ТП-К-14 | 730660, , ПАО "КузбассЭнергоСбыт" 10 | н/д | 0.0051 | 0.0064 | 0.068 | Да
3166 | Население | н/д | ПС 35/6 кВ "Калтанская городская", Фидер "Город-1", ТП-К-14 | н/д | н/д | н/д | н/д | н/д | Да
3167 | ООО "КЭнК" филиал "Энергосеть г.Калтана" | Гостиница,652741,Кемеровская обл,,Калтан г,,Горького ул,14,,1, | ПС 35/6 кВ "Калтанская городская", Фидер "Город-1", ТП-К-14 | 730527, 27.02.2020, ПАО "КузбассЭнергоСбыт" 10 | н/д | 0 | 0 | 0.015 | Да
3168 | ООО "МАСТЕР-СЕРВИС" | (под ОДПУ) Центр приема платежей,,Кемеровская обл,,Калтан г,,Горького ул,20,,, | ПС 35/6 кВ "Калтанская городская", Фидер "Город-1", ТП-К-14 | 730316, 08.07.2014, ПАО "КузбассЭнергоСбыт" 10 | н/д | 0.0001 | 0.0001 | 0.01 | Да
3169 | ООО "Сибирские сети" | пр.Мира 33а(безучет),,Кемеровская обл,,Калтан г,,Мира пр-кт,33,а,, | ПС 35/6 кВ "Калтанская городская", Фидер "Город-1", ТП-К-14 | (под ОДПУ) 730571, 01.12.2018, ПАО "КузбассЭнергоСбыт" 10 | н/д | 0 | 0 | 0 | Да
3170 | ООО "Сибирские сети" | ул.Горького 14(безучет),,Кемеровская обл,,Калтан г,,Горького ул,14,,, | ПС 35/6 кВ "Калтанская городская", Фидер "Город-1", ТП-К-14 | (под ОДПУ) 730571, 01.12.2018, ПАО "КузбассЭнергоСбыт" 10 | н/д | 0 | 0 | 0 | Да
3171 | ООО "Сибирские сети" | ул.Горького 16(безучет),,Кемеровская обл,,Калтан г,,Горького ул,16,,, | ПС 35/6 кВ "Калтанская городская", Фидер "Город-1", ТП-К-14 | (под ОДПУ) 730571, 01.12.2018, ПАО "КузбассЭнергоСбыт" 10 | н/д | 0 | 0 | 0 | Да
3172 | ООО "Сибирские сети" | ул.Горького 18(безучет),,Кемеровская обл,,Калтан г,,Горького ул,18,,, | ПС 35/6 кВ "Калтанская городская", Фидер "Город-1", ТП-К-14 | (под ОДПУ) 730571, 01.12.2018, ПАО "КузбассЭнергоСбыт" 10 | н/д | 0 | 0 | 0 | Да
3173 | ООО "Сибирские сети" | ул.Горького 20(безучет),,Кемеровская обл,,Калтан г,,Горького ул,20,,, | ПС 35/6 кВ "Калтанская городская", Фидер "Город-1", ТП-К-14 | (под ОДПУ) 730571, 01.12.2018, ПАО "КузбассЭнергоСбыт" 10 | н/д | 0 | 0 | 0 | Да
3174 | ООО "Фамилия" | Аптека,652741,Кемеровская обл,,Калтан г,,Мира пр-кт,37,,, | ПС 35/6 кВ "Калтанская городская", Фидер "Город-1", ТП-К-14 | 720562, 01.09.2016, ПАО "КузбассЭнергоСбыт" 10 | н/д | 0.0024 | 0.0015 | 0.003 | Да
3175 | ООО "Фамилия" | Магазин "Наташа",652741,Кемеровская обл,,Калтан г,,Мира пр-кт,37,,, | ПС 35/6 кВ "Калтанская городская", Фидер "Город-1", ТП-К-14 | 720562, 01.09.2016, ПАО "КузбассЭнергоСбыт" 10 | н/д | н/д | 0.0003 | 0.015 | Да
3176 | ООО УК "ЖКУ Калтан" | ОДПУ пр-т Мира, 33а,652741,Кемеровская обл,,Калтан г,,Мира пр-кт,33,а,, | ПС 35/6 кВ "Калтанская городская", Фидер "Город-1", ТП-К-14 | 730685, 14.12.2020, ПАО "КузбассЭнергоСбыт" 10 | н/д | 0.0102 | 0.0089 | 0.128 | Да
3177 | ООО УК "ЖКУ Калтан" | ОДПУ ул. Горького, 14,652741,Кемеровская обл,,Калтан г,,Горького ул,14,,, | ПС 35/6 кВ "Калтанская городская", Фидер "Город-1", ТП-К-14 | 730685, 14.12.2020, ПАО "КузбассЭнергоСбыт" 10 | н/д | 0.0129 | 0.0115 | 0.12 | Да
3178 | ООО УК "ЖКУ Калтан" | ОДПУ ул. Горького, 16,652741,Кемеровская обл,,Калтан г,,Горького ул,16,,, | ПС 35/6 кВ "Калтанская городская", Фидер "Город-1", ТП-К-14 | 730685, 14.12.2020, ПАО "КузбассЭнергоСбыт" 10 | н/д | 0.0108 | 0.01 | 0.12 | Да
3179 | ООО УК "ЖКУ Калтан" | ОДПУ ул. Горького, 18,652741,Кемеровская обл,,Калтан г,,Горького ул,18,,, | ПС 35/6 кВ "Калтанская городская", Фидер "Город-1", ТП-К-14 | 730685, 14.12.2020, ПАО "КузбассЭнергоСбыт" 10 | н/д | 0.0138 | 0.0131 | 0.14 | Да
3180 | ООО УК "ЖКУ Калтан" | ОДПУ ул. Горького, 20,652741,Кемеровская обл,,Калтан г,,Горького ул,20,,, | ПС 35/6 кВ "Калтанская городская", Фидер "Город-1", ТП-К-14 | 730685, 14.12.2020, ПАО "КузбассЭнергоСбыт" 10 | н/д | 0.0113 | 0.01 | 0.12 | Да
3181 | Отдел МВД России по г.Калтан | (под ОДПУ) ГИБДД,652741,Кемеровская обл,,Калтан г,,Горького ул,16,,, | ПС 35/6 кВ "Калтанская городская", Фидер "Город-1", ТП-К-14 | 730215, 25.03.2019, ПАО "КузбассЭнергоСбыт" 10 | н/д | 0.0008 | 0.0007 | 0.015 | Да
3182 | Побежимова С.Л. | Пиццерия "Смайл",652740,Кемеровская обл,,Калтан г,,Мира пр-кт,33,в,, | ПС 35/6 кВ "Калтанская городская", Фидер "Город-1", ТП-К-14 | 730520, 15.05.2018, ПАО "КузбассЭнергоСбыт" 10 | н/д | 0.0024 | 0.0025 | 0.01 | Да
3183 | Поярков А.В. | Пункт выдачи "OZON" (под ОДПУ),652741,Кемеровская обл,,Калтан г,,Мира пр-кт,33,,, | ПС 35/6 кВ "Калтанская городская", Фидер "Город-1", ТП-К-14 | (под ОДПУ) 720550, 01.06.2016, ПАО "КузбассЭнергоСбыт" 10 | н/д | 0.0004 | 0.0003 | 0.005 | Да
3184 | Умарбекова П. А. | магазин,652741,Кемеровская обл,,Калтан г,,Горького ул,20,,, | ПС 35/6 кВ "Калтанская городская", Фидер "Город-1", ТП-К-14 | 730809, 01.05.2022, ПАО "КузбассЭнергоСбыт" 10 | н/д | 0.0001 | 0.0001 | 0.015 | Да
3185 | Ф.Л.Демченко | Автошкола "Формула",652741,Кемеровская обл,,Калтан г,,Мира пр-кт,33,,18, | ПС 35/6 кВ "Калтанская городская", Фидер "Город-1", ТП-К-14 | 720694, 01.03.2018, ПАО "КузбассЭнергоСбыт" 10 | н/д | 0.0003 | 0.0002 | 0.015 | Да
3186 | ФКУ УИИ ГУФСИН России по Кемеровской области | (под ОДПУ) Гортопсбыт,652741,Кемеровская обл,,Калтан г,,Горького ул,14,,, | ПС 35/6 кВ "Калтанская городская", Фидер "Город-1", ТП-К-14 | 202837, 15.02.2022, ПАО "КузбассЭнергоСбыт" 10 | н/д | 0.0003 | 0.0009 | 0.003 | Да
3187 | ФЛ Смоян Т.С. | магазин "Московская распродажа",652741,Кемеровская обл,,Калтан г,,Мира пр-кт,37,,, | ПС 35/6 кВ "Калтанская городская", Фидер "Город-1", ТП-К-14 | 104895, 16.12.2013, ПАО "КузбассЭнергоСбыт" 10 | н/д | 0.0026 | 0.0027 | 0.03 | Да
3188 | Администрация Калтанского городского округа | Администрация КГО,652741,Кемеровская обл,,Калтан г,,Мира пр-кт,53,,, | ПС 35/6 кВ "Калтанская городская", Фидер "Город-1", ТП-К-13 | 730205, 01.01.2023, ПАО "КузбассЭнергоСбыт" 10 | н/д | 0.0027 | 0.0024 | 0.03 | Да
3189 | Администрация Калтанского городского округа | Офис отдела потребителей,652741,Кемеровская обл,,Калтан г,,Мира пр-кт,51,,, | ПС 35/6 кВ "Калтанская городская", Фидер "Город-1", ТП-К-13 | 730205, 01.01.2023, ПАО "КузбассЭнергоСбыт" 10 | н/д | 0.0002 | 0.0003 | 0.018 | Да
3190 | Все НФУ | ОДПУ - НФУ ул. Горького, 36,652741,Кемеровская обл,,Калтан г,,Горького ул,36,,, | ПС 35/6 кВ "Калтанская городская", Фидер "Город-1", ТП-К-13 | 730433, 01.01.2013, ПАО "КузбассЭнергоСбыт" 10 | н/д | 0.0031 | 0.0036 | 0.06 | Да
3191 | ГКУ "ЦХ и МТО мировых судей в Кузбассе" | МКУ "УМИ КГО",652741,Кемеровская обл,,Калтан г,,Горького ул,38,,, | ПС 35/6 кВ "Калтанская городская", Фидер "Город-1", ТП-К-13 | 200424, 15.02.2024, ПАО "КузбассЭнергоСбыт" 10 | н/д | 0.0004 | 0.0004 | 0.0225 | Да
3192 | Закиев Фанис Валентинович | Часть подвального помещения (спортзал) (под ОДПУ),,Кемеровская обл,,Калтан г,,Горького ул,38,,53, | ПС 35/6 кВ "Калтанская городская", Фидер "Город-1", ТП-К-13 | (под ОДПУ) 730416, 01.03.2017, ПАО "КузбассЭнергоСбыт" 10 | н/д | 0 | 0 | 0.015 | Да
3193 | ИП Клочкова Т. В. | Салон красоты "Императрица",652741,Кемеровская обл,,Калтан г,,Мира пр-кт,45,б,53, | ПС 35/6 кВ "Калтанская городская", Фидер "Город-1", ТП-К-13 | 730161, 01.05.2022, ПАО "КузбассЭнергоСбыт" 10 | н/д | 0.0004 | 0.0006 | 0.015 | Да
3194 | ИП Чикалин Анатолий Николаевич | Горького 34 (безучет),652741,Кемеровская обл,,Калтан г,,Горького ул,34,,, | ПС 35/6 кВ "Калтанская городская", Фидер "Город-1", ТП-К-13 | (под ОДПУ) 730497, 15.05.2018, ПАО "КузбассЭнергоСбыт" 10 | н/д | 0 | 0 | н/д | Да
3195 | ИП Чикалин Анатолий Николаевич | Горького 34 а (безучет),652741,Кемеровская обл,,Калтан г,,Горького ул,34,а,, | ПС 35/6 кВ "Калтанская городская", Фидер "Город-1", ТП-К-13 | (под ОДПУ) 730497, 15.05.2018, ПАО "КузбассЭнергоСбыт" 10 | н/д | 0 | 0 | н/д | Да
3196 | ИП Чикалин Анатолий Николаевич | Горького 38 (безучет),652741,Кемеровская обл,,Калтан г,,Горького ул,38,,, | ПС 35/6 кВ "Калтанская городская", Фидер "Город-1", ТП-К-13 | (под ОДПУ) 730497, 15.05.2018, ПАО "КузбассЭнергоСбыт" 10 | н/д | 0 | 0 | н/д | Да
3197 | ИП Чикалин Анатолий Николаевич | Мира 45 б( безучет),652741,Кемеровская обл,,Калтан г,,Мира пр-кт,45,б,, | ПС 35/6 кВ "Калтанская городская", Фидер "Город-1", ТП-К-13 | (под ОДПУ) 730497, 15.05.2018, ПАО "КузбассЭнергоСбыт" 10 | н/д | 0 | 0 | н/д | Да
3198 | ИП Чикалин Анатолий Николаевич | Мира 47 безучет),652741,Кемеровская обл,,Калтан г,,Мира пр-кт,47,,, | ПС 35/6 кВ "Калтанская городская", Фидер "Город-1", ТП-К-13 | (под ОДПУ) 730497, 15.05.2018, ПАО "КузбассЭнергоСбыт" 10 | н/д | 0 | 0 | н/д | Да
3199 | ИП Чикалин Анатолий Николаевич | Мира 51 безучет),652741,Кемеровская обл,,Калтан г,,Мира пр-кт,51,,, | ПС 35/6 кВ "Калтанская городская", Фидер "Город-1", ТП-К-13 | (под ОДПУ) 730497, 15.05.2018, ПАО "КузбассЭнергоСбыт" 10 | н/д | 0 | 0 | н/д | Да
3200 | Коллегия адвокатов № 107 | офис,652741,Кемеровская обл,,Калтан г,,Мира пр-кт,45,,2, | ПС 35/6 кВ "Калтанская городская", Фидер "Город-1", ТП-К-13 | 730708, 15.04.2021, ПАО "КузбассЭнергоСбыт" 10 | н/д | 0.0002 | 0.0001 | 0.005 | Да
3201 | Лисков Александр Иванович | Блок гаражей р-он стадиона,652741,Кемеровская обл,,Калтан г,,Горького ул,38,,16, | ПС 35/6 кВ "Калтанская городская", Фидер "Город-1", ТП-К-13 | 730683, 17.12.2020, ПАО "КузбассЭнергоСбыт" 10 | н/д | 0 | 0.0001 | 0.012 | Да
3202 | Мазаев Василий Васильевич | Блок гаражей (р-он стадиона Энергетика),652740,Кемеровская обл,,Калтан г,,Комсомольская ул,69,,11, | ПС 35/6 кВ "Калтанская городская", Фидер "Город-1", ТП-К-13 | 730048, 01.02.2022, ПАО "КузбассЭнергоСбыт" 10 | н/д | 0.0004 | 0 | 0.02 | Да
3203 | МАУ "Стадион Энергетик" КГО | Спортивный комплекс,652741,Кемеровская обл,,Калтан г,,Мира пр-кт,55,,, | ПС 35/6 кВ "Калтанская городская", Фидер "Город-1", ТП-К-13 | 730220, 28.01.2022, ПАО "КузбассЭнергоСбыт" 10 | н/д | н/д | н/д | 0.081 | Да
3204 | МАУ "Стадион Энергетик" КГО | Спортивный комплекс,652741,Кемеровская обл,,Калтан г,,Мира пр-кт,55,,, | ПС 35/6 кВ "Калтанская городская", Фидер "Город-1", ТП-К-13 | 730220, 28.01.2022, ПАО "КузбассЭнергоСбыт" 10 | н/д | 0.002 | 0.0008 | 0.081 | Да
3205 | МАУ "Стадион Энергетик" КГО | Спортивный комплекс,652741,Кемеровская обл,,Калтан г,,Мира пр-кт,55,,, | ПС 35/6 кВ "Калтанская городская", Фидер "Город-1", ТП-К-13 | 730220, 28.01.2022, ПАО "КузбассЭнергоСбыт" 10 | н/д | 0 | 0 | 0.081 | Да
3206 | МАУ "Стадион Энергетик" КГО | Спортивный комплекс,652741,Кемеровская обл,,Калтан г,,Мира пр-кт,55,,, | ПС 35/6 кВ "Калтанская городская", Фидер "Город-1", ТП-К-13 | 730220, 28.01.2022, ПАО "КузбассЭнергоСбыт" 10 | н/д | 0.0005 | 0.0003 | 0.081 | Да
3207 | МБОУ "СОШ № 1" | МБОУ "СОШ № 1",652741,Кемеровская обл,,Калтан г,,Калинина ул,44,1,, | ПС 35/6 кВ "Калтанская городская", Фидер "Город-1", ТП-К-13 | 730242, 01.01.2023, ПАО "КузбассЭнергоСбыт" 10 | н/д | н/д | 0.0047 | н/д | Да
3208 | МБОУ "СОШ № 1" | МБОУ "СОШ № 1",652741,Кемеровская обл,,Калтан г,,Калинина ул,44,1,, | ПС 35/6 кВ "Калтанская городская", Фидер "Город-1", ТП-К-13 | 730242, 01.01.2023, ПАО "КузбассЭнергоСбыт" 10 | н/д | 0.0007 | 0.0014 | н/д | Да
3209 | МБОУ "СОШ № 1" | МБОУ "СОШ № 1",652741,Кемеровская обл,,Калтан г,,Калинина ул,44,1,, | ПС 35/6 кВ "Калтанская городская", Фидер "Город-1", ТП-К-13 | 730242, 01.01.2023, ПАО "КузбассЭнергоСбыт" 10 | н/д | 0.0121 | 0.0015 | н/д | Да
3210 | МБУ ДК "Энергетик" | ДК "Энергетик",652741,Кемеровская обл,,Калтан г,,Мира пр-кт,55,а,, | ПС 35/6 кВ "Калтанская городская", Фидер "Город-1", ТП-К-13 | 730231, 01.01.2022, ПАО "КузбассЭнергоСбыт" 10 | н/д | 0.014 | 0.0055 | 0.095 | Да
3211 | Михайлов Николай Федорович | Блок гаражей р-н Администрации,652740,Кемеровская обл,,Калтан г,,,,,, | ПС 35/6 кВ "Калтанская городская", Фидер "Город-1", ТП-К-13 | 730014, 01.05.2022, ПАО "КузбассЭнергоСбыт" 10 | н/д | 0 | 0 | 0.015 | Да
3212 | МКУ "УМИ КГО" | Нежилое помещение (отдельностоящее здание),652741,Кемеровская обл,,Калтан г,,Калинина ул,44,,, | ПС 35/6 кВ "Калтанская городская", Фидер "Город-1", ТП-К-13 | 730210, 01.01.2022, ПАО "КузбассЭнергоСбыт" 10 | н/д | 0.0055 | 0.0048 | 0.05 | Да
3213 | МКУ ЦСОН КГО | Управление (под уч. 730202),,Кемеровская обл,,Калтан г,,Горького ул,29,,, | ПС 35/6 кВ "Калтанская городская", Фидер "Город-1", ТП-К-13 | (под учётом)730203, 23.01.2023, ПАО "КузбассЭнергоСбыт" 10 | н/д | 0.0018 | 0.001 | 0.015 | Да
3214 | МКУ"Центр социальной помощи семье и детям" Калтанского городского округа | Управление под уч.730202,,Кемеровская обл,,Калтан г,,Горького ул,29,,, | ПС 35/6 кВ "Калтанская городская", Фидер "Город-1", ТП-К-13 | 730204, 27.01.2022, ПАО "КузбассЭнергоСбыт" 10 | н/д | 0.0008 | 0.0005 | 0.015 | Да
3215 | Муниципальное бюджетное учреждение "Автотранспорт Калтанского городского округа" | гараж,652741,Кемеровская обл,,Калтан г,,Мира пр-кт,53,,, | ПС 35/6 кВ "Калтанская городская", Фидер "Город-1", ТП-К-13 | 730214, 01.01.2023, ПАО "КузбассЭнергоСбыт" 10 | н/д | 0.0003 | 0.0002 | 0.012 | Да
3216 | Население | н/д | ПС 35/6 кВ "Калтанская городская", Фидер "Город-1", ТП-К-13 | н/д | н/д | 0.0164 | 0.0036 | н/д | Да
3217 | ООО " Каскад " | Нежилое помещение (из-под ОДПУ),,Кемеровская обл,,Калтан г,,Горького ул,34,,, | ПС 35/6 кВ "Калтанская городская", Фидер "Город-1", ТП-К-13 | (под ОДПУ) 730437, 09.01.2023, ПАО "КузбассЭнергоСбыт" 10 | н/д | 0.0001 | 0.0001 | 0.005 | Да
3218 | ООО "Промэнергосбыт" | АО "Тандер", магазин "Магнит" Горького 34-65,652741,Кемеровская обл,,Калтан г,,Горького ул,34,,, | ПС 35/6 кВ "Калтанская городская", Фидер "Город-1", ТП-К-13 | 103863, 01.05.2023, ООО "Промэнергосбыт" | н/д | 0.0054 | н/д | 0.015 | Да
3219 | ООО "Промэнергосбыт" | ООО "Агроторг", магазин "Пятёрочка", Горького 34,652741,Кемеровская обл,,Калтан г,,Горького ул,34,,, | ПС 35/6 кВ "Калтанская городская", Фидер "Город-1", ТП-К-13 | 103863, 01.05.2023, ООО "Промэнергосбыт" | н/д | 0.0163 | 0.0167 | 0.05 | Да
3220 | ООО "Сибирские сети" | пр.Мира 45б(безучет),,Кемеровская обл,,Калтан г,,Мира пр-кт,45,б,, | ПС 35/6 кВ "Калтанская городская", Фидер "Город-1", ТП-К-13 | (под ОДПУ) 730571, 01.12.2018, ПАО "КузбассЭнергоСбыт" 10 | н/д | 0 | 0 | 0 | Да
3221 | ООО "Сибирские сети" | ул.Горького 34(безучет),,Кемеровская обл,,Калтан г,,Горького ул,34,,, | ПС 35/6 кВ "Калтанская городская", Фидер "Город-1", ТП-К-13 | (под ОДПУ) 730571, 01.12.2018, ПАО "КузбассЭнергоСбыт" 10 | н/д | 0 | 0 | 0 | Да
3222 | ООО "Сибирские сети" | ул.Горького 34а(безучет),,Кемеровская обл,,Калтан г,,Горького ул,34,а,, | ПС 35/6 кВ "Калтанская городская", Фидер "Город-1", ТП-К-13 | (под ОДПУ) 730571, 01.12.2018, ПАО "КузбассЭнергоСбыт" 10 | н/д | 0 | 0 | 0 | Да
3223 | ООО "Сибирские сети" | ул.Горького 38(безучет),,Кемеровская обл,,Калтан г,,Горького ул,38,,, | ПС 35/6 кВ "Калтанская городская", Фидер "Город-1", ТП-К-13 | (под ОДПУ) 730571, 01.12.2018, ПАО "КузбассЭнергоСбыт" 10 | н/д | 0 | 0 | 0 | Да
3224 | ООО УК "ЖКУ Калтан" | ОДПУ пр-т Мира, 51,652741,Кемеровская обл,,Калтан г,,Мира пр-кт,51,,, | ПС 35/6 кВ "Калтанская городская", Фидер "Город-1", ТП-К-13 | 730685, 14.12.2020, ПАО "КузбассЭнергоСбыт" 10 | н/д | 0.0043 | 0.0039 | 0.042 | Да
3225 | ООО УК "ЖКУ Калтан" | ОДПУ пр-т Мира, 45 б,652741,Кемеровская обл,,Калтан г,,Мира пр-кт,45,Б,, | ПС 35/6 кВ "Калтанская городская", Фидер "Город-1", ТП-К-13 | 730685, 14.12.2020, ПАО "КузбассЭнергоСбыт" 10 | н/д | 0.0137 | 0.0116 | 0.138 | Да
3226 | ООО УК "ЖКУ Калтан" | ОДПУ ул. Горького, 34,652741,Кемеровская обл,,Калтан г,,Горького ул,34,,, | ПС 35/6 кВ "Калтанская городская", Фидер "Город-1", ТП-К-13 | 730685, 14.12.2020, ПАО "КузбассЭнергоСбыт" 10 | н/д | 0.0132 | 0.011 | 0.128 | Да
3227 | ООО УК "ЖКУ Калтан" | ОДПУ ул. Горького, 34 а,652741,Кемеровская обл,,Калтан г,,Горького ул,34,А,, | ПС 35/6 кВ "Калтанская городская", Фидер "Город-1", ТП-К-13 | 730685, 14.12.2020, ПАО "КузбассЭнергоСбыт" 10 | н/д | 0.0125 | 0.0106 | 0.14 | Да
3228 | ООО УК "ЖКУ Калтан" | ОДПУ ул. Горького, 38,652741,Кемеровская обл,,Калтан г,,Горького ул,38,,, | ПС 35/6 кВ "Калтанская городская", Фидер "Город-1", ТП-К-13 | 730685, 14.12.2020, ПАО "КузбассЭнергоСбыт" 10 | н/д | 0.0096 | 0.0103 | 0.128 | Да
3229 | ООО Управляющая Компания ЖКУ Калтан | (под ОДПУ) Мастерская,652741,Кемеровская обл,,Калтан г,,Горького ул,34,,, | ПС 35/6 кВ "Калтанская городская", Фидер "Город-1", ТП-К-13 | 730595, 14.12.2020, ПАО "КузбассЭнергоСбыт" 10 | н/д | 0.0002 | н/д | 0.005 | Да
3230 | ООО Управляющая Компания ЖКУ Калтан | (под ОДПУ) Мастерская,652741,Кемеровская обл,,Калтан г,,Горького ул,34,,, | ПС 35/6 кВ "Калтанская городская", Фидер "Город-1", ТП-К-13 | 730595, 14.12.2020, ПАО "КузбассЭнергоСбыт" 10 | н/д | н/д | н/д | 0.005 | Да
3231 | Пивоварова О.Ю. | Салон красоты(из-под ОДПУ),,Кемеровская обл,,Калтан г,,Горького ул,34,а,, | ПС 35/6 кВ "Калтанская городская", Фидер "Город-1", ТП-К-13 | (под ОДПУ) 730542, 12.07.2018, ПАО "КузбассЭнергоСбыт" 10 | н/д | 0.0001 | 0 | 0.008 | Да
3232 | Ревизиционная комиссия города Калтан | Офис (из-под ОДПУ),,Кемеровская обл,,Калтан г,,Горького ул,38,,46, | ПС 35/6 кВ "Калтанская городская", Фидер "Город-1", ТП-К-13 | (под ОДПУ) 730834, 01.01.2023, ПАО "КузбассЭнергоСбыт" 10 | н/д | 0.0002 | 0.0001 | 0.003 | Да
3233 | УСЗН Администрации Калтанского городского округа | УСЗН Администрации Калтанского городского округа,652741,Кемеровская обл,,Калтан г,,Горького ул,29,,, | ПС 35/6 кВ "Калтанская городская", Фидер "Город-1", ТП-К-13 | 730202, 25.01.2023, ПАО "КузбассЭнергоСбыт" 10 | н/д | 0.0014 | 0.0016 | 0.06 | Да
3234 | Шнайдер Виталий Александрович | нежилое помещение,652741,Кемеровская обл,,Калтан г,,Горького ул,34,,, | ПС 35/6 кВ "Калтанская городская", Фидер "Город-1", ТП-К-13 | 730373, 15.04.2023, ПАО "КузбассЭнергоСбыт" 10 | н/д | 0.0001 | 0 | 0.005 | Да
3235 | Администрация Калтанского городского округа | Общественная приемная,652741,Кемеровская обл,,Калтан г,,Горького ул,30,,, | ПС 35/6 кВ "Калтанская городская", Фидер "Город-1", ТП-К-12 | 730205, 01.01.2023, ПАО "КузбассЭнергоСбыт" 10 | н/д | н/д | н/д | 0.005 | Да
3236 | АО " Почта России" | Почта России",652741,Кемеровская обл,,Калтан г,,Горького ул,30,,, | ПС 35/6 кВ "Калтанская городская", Фидер "Город-1", ТП-К-12 | 104423, 01.12.2010, ПАО "КузбассЭнергоСбыт" 10 | н/д | 0.0007 | 0.0021 | 0.0025 | Да
3237 | Ганаев Николай Георгиевич | Совкомбанк под уч 8192,,Кемеровская обл,,Калтан г,,Мира пр-кт,39,б,, | ПС 35/6 кВ "Калтанская городская", Фидер "Город-1", ТП-К-12 | 730422, 15.03.2018, ПАО "КузбассЭнергоСбыт" 10 | н/д | 0.0007 | 0.0006 | 0.0032 | Да
3238 | Ганаев Николай Георгиевич | Торговые площади - "Магнат",652741,Кемеровская обл,,Калтан г,,Мира пр-кт,39,б,, | ПС 35/6 кВ "Калтанская городская", Фидер "Город-1", ТП-К-12 | 730513, 01.12.2010, ПАО "КузбассЭнергоСбыт" 10 | н/д | 0.0008 | 0.0008 | 0.01 | Да
3239 | ГБУЗ КО "Осинниковская городская больница" | Взрослая поликлиника,652741,Кемеровская обл,,Калтан г,,Горького ул,28,,, | ПС 35/6 кВ "Калтанская городская", Фидер "Город-1", ТП-К-12 | 720747, 02.09.2019, ПАО "КузбассЭнергоСбыт" 10 | н/д | 0.0026 | 0.0009 | 0.01 | Да
3240 | ИП Гарбузова Л.В. | Павильон "Цветы",652741,Кемеровская обл,,Калтан г,,Горького ул,26,,, | ПС 35/6 кВ "Калтанская городская", Фидер "Город-1", ТП-К-12 | 730492, 15.05.2018, ПАО "КузбассЭнергоСбыт" 10 | н/д | 0.0001 | 0.0005 | 0.01 | Да
3241 | ИП Коростелева Вера Васильевна | магазин "Клевер"(из-под ОДПУ),,Кемеровская обл,,Калтан г,,Мира пр-кт,37,а,50, | ПС 35/6 кВ "Калтанская городская", Фидер "Город-1", ТП-К-12 | (под ОДПУ) 730806, 01.07.2022, ПАО "КузбассЭнергоСбыт" 10 | н/д | 0.0003 | 0.0001 | 0.005 | Да
3242 | ИП Михайлов А.П. | Магазин-овощи,652741,Кемеровская обл,,Калтан г,,Мира пр-кт,37,а,32, | ПС 35/6 кВ "Калтанская городская", Фидер "Город-1", ТП-К-12 | 730517, 12.03.2018, ПАО "КузбассЭнергоСбыт" 10 | н/д | 0.0038 | 0.0062 | 0.005 | Да
3243 | ИП Прохорова Г. В. | Павильон - "Гармония",652741,Кемеровская обл,,Калтан г,,Мира пр-кт,37,2,, | ПС 35/6 кВ "Калтанская городская", Фидер "Город-1", ТП-К-12 | 730510, 15.03.2018, ПАО "КузбассЭнергоСбыт" 10 | н/д | 0.0001 | 0.0002 | 0.005 | Да
3244 | ИП Симонова Татьяна Евгеньевна | торговое помещение(из-под ОДПУ),652741,Кемеровская обл,,Калтан г,,Мира пр-кт,37,а,, | ПС 35/6 кВ "Калтанская городская", Фидер "Город-1", ТП-К-12 | (под ОДПУ) 730795, 01.03.2022, ПАО "КузбассЭнергоСбыт" 10 | н/д | 0.0039 | 0.0052 | 0.015 | Да
3245 | ИП Чикалин Анатолий Николаевич | Горького 26 (безучет),652741,Кемеровская обл,,Калтан г,,Горького ул,26,,, | ПС 35/6 кВ "Калтанская городская", Фидер "Город-1", ТП-К-12 | (под ОДПУ) 730497, 15.05.2018, ПАО "КузбассЭнергоСбыт" 10 | н/д | 0 | 0 | н/д | Да
3246 | ИП Чикалин Анатолий Николаевич | Горького 28 (безучет) ( под ОДПУ),652741,Кемеровская обл,,Калтан г,,Горького ул,28,,, | ПС 35/6 кВ "Калтанская городская", Фидер "Город-1", ТП-К-12 | (под ОДПУ) 730497, 15.05.2018, ПАО "КузбассЭнергоСбыт" 10 | н/д | 0 | 0 | н/д | Да
3247 | ИП Чикалин Анатолий Николаевич | Горького 30 (безучет),652741,Кемеровская обл,,Калтан г,,Горького ул,30,,, | ПС 35/6 кВ "Калтанская городская", Фидер "Город-1", ТП-К-12 | (под ОДПУ) 730497, 15.05.2018, ПАО "КузбассЭнергоСбыт" 10 | н/д | 0 | 0 | н/д | Да
3248 | ИП Чикалин Анатолий Николаевич | Мира 37 а(безучет),652741,Кемеровская обл,,Калтан г,,Мира пр-кт,37,а,, | ПС 35/6 кВ "Калтанская городская", Фидер "Город-1", ТП-К-12 | (под ОДПУ) 730497, 15.05.2018, ПАО "КузбассЭнергоСбыт" 10 | н/д | 0 | 0 | н/д | Да
3249 | ИП Чикалин Анатолий Николаевич | Мира 37 б(безучет),652741,Кемеровская обл,,Калтан г,,Мира пр-кт,37,б,, | ПС 35/6 кВ "Калтанская городская", Фидер "Город-1", ТП-К-12 | (под ОДПУ) 730497, 15.05.2018, ПАО "КузбассЭнергоСбыт" 10 | н/д | 0 | 0 | н/д | Да
3250 | ИП Чикалин Анатолий Николаевич | Мира 39 б(безучет),652741,Кемеровская обл,,Калтан г,,Мира пр-кт,39,б,, | ПС 35/6 кВ "Калтанская городская", Фидер "Город-1", ТП-К-12 | (под ОДПУ) 730497, 15.05.2018, ПАО "КузбассЭнергоСбыт" 10 | н/д | 0 | 0 | н/д | Да
3251 | ИП Чикалин Анатолий Николаевич | Мира 39а (безучет),,Кемеровская обл,,Калтан г,,Мира пр-кт,39,а,, | ПС 35/6 кВ "Калтанская городская", Фидер "Город-1", ТП-К-12 | (под ОДПУ) 730497, 15.05.2018, ПАО "КузбассЭнергоСбыт" 10 | н/д | 0 | 0 | н/д | Да
3252 | Михайлова В.В. | Аптека "Фармакопейка", Мира 37А-49,,Кемеровская обл,,Калтан г,,Мира пр-кт,37,а,49, | ПС 35/6 кВ "Калтанская городская", Фидер "Город-1", ТП-К-12 | (под ОДПУ) 730427, 24.05.2017, ПАО "КузбассЭнергоСбыт" 10 | н/д | 0.0005 | 0.0007 | 0.015 | Да
3253 | МКУ " УпЖ КГО" | +ТП-К-12, ул.Горького, плав.фонтаны,652741,Кемеровская обл,,Калтан г,,Горького ул,,,, | ПС 35/6 кВ "Калтанская городская", Фидер "Город-1", ТП-К-12 | 730211, 01.01.2022, ПАО "КузбассЭнергоСбыт" 10 | н/д | 0.0004 | 0 | 0.035 | Да
3254 | МКУ " УпЖ КГО" | +ТП-К-12, ул.Горького, плав.фонтаны,652741,Кемеровская обл,,Калтан г,,Горького ул,,,, | ПС 35/6 кВ "Калтанская городская", Фидер "Город-1", ТП-К-12 | 730211, 01.01.2022, ПАО "КузбассЭнергоСбыт" 10 | н/д | 0.0057 | 0.0022 | 0.035 | Да
3255 | МКУ "Архив КГО" | (под ОДПУ) МКУ "Архив КГО",652741,Кемеровская обл,,Калтан г,,Горького ул,26,,, | ПС 35/6 кВ "Калтанская городская", Фидер "Город-1", ТП-К-12 | 730218, 01.01.2022, ПАО "КузбассЭнергоСбыт" 10 | н/д | 0.0001 | 0.0001 | 0.005 | Да
3256 | ООО "Промэнергосбыт" | (под ОДПУ) ИП Воронов В.Н., магазин,652741,Кемеровская обл,,Калтан г,,Мира пр-кт,37,а,, | ПС 35/6 кВ "Калтанская городская", Фидер "Город-1", ТП-К-12 | 103824, 01.05.2023, ООО "Промэнергосбыт" | н/д | 0.0013 | 0.0011 | 0.0066 | Да
3257 | ООО "Промэнергосбыт" | (под ОДПУ) ИП Воронов В.Н., оптика,652741,Кемеровская обл,,Калтан г,,Мира пр-кт,37,а,, | ПС 35/6 кВ "Калтанская городская", Фидер "Город-1", ТП-К-12 | 103824, 01.05.2023, ООО "Промэнергосбыт" | н/д | 0.0008 | 0.0007 | 0.01 | Да
3258 | ООО "Промэнергосбыт" | ИП Воронов В.Н., магазин "Россы", Мира 37а/17,652741,Кемеровская обл,,Калтан г,,Мира пр-кт,37,а,, | ПС 35/6 кВ "Калтанская городская", Фидер "Город-1", ТП-К-12 | 103863, 01.05.2023, ООО "Промэнергосбыт" | н/д | 0.0015 | 0.0021 | 0.0035 | Да
3259 | ООО "Промэнергосбыт" | ИП Воронов В.Н., салон связи "МТС", Мира 37а/16,652741,Кемеровская обл,,Калтан г,,Мира пр-кт,37,а,16, | ПС 35/6 кВ "Калтанская городская", Фидер "Город-1", ТП-К-12 | 103863, 01.05.2023, ООО "Промэнергосбыт" | н/д | 0.0008 | 0.0009 | 0.0025 | Да
3260 | ООО "Результат НК" | Павильон,652741,Кемеровская обл,,Калтан г,,Мира пр-кт,39,в,, | ПС 35/6 кВ "Калтанская городская", Фидер "Город-1", ТП-К-12 | 730881, 23.05.2023, ПАО "КузбассЭнергоСбыт" 10 | н/д | н/д | н/д | 0.005 | Да
3261 | ООО "Результат НК" | Павильон,652741,Кемеровская обл,,Калтан г,,Мира пр-кт,39,в,, | ПС 35/6 кВ "Калтанская городская", Фидер "Город-1", ТП-К-12 | 730881, 23.05.2023, ПАО "КузбассЭнергоСбыт" 10 | н/д | 0.0016 | н/д | 0.005 | Да
3262 | ООО "Сибирские сети" | пр.Мира 37 б (безучет),,Кемеровская обл,,Калтан г,,Мира пр-кт,37,б,, | ПС 35/6 кВ "Калтанская городская", Фидер "Город-1", ТП-К-12 | (под ОДПУ) 730571, 01.12.2018, ПАО "КузбассЭнергоСбыт" 10 | н/д | 0 | 0 | 0 | Да
3263 | ООО "Сибирские сети" | пр.Мира 37а(безучет),,Кемеровская обл,,Калтан г,,Мира пр-кт,37,а,, | ПС 35/6 кВ "Калтанская городская", Фидер "Город-1", ТП-К-12 | (под ОДПУ) 730571, 01.12.2018, ПАО "КузбассЭнергоСбыт" 10 | н/д | 0 | 0 | 0 | Да
3264 | ООО "Сибирские сети" | пр.Мира 39а(безучет),,Кемеровская обл,,Калтан г,,Мира пр-кт,39,а,, | ПС 35/6 кВ "Калтанская городская", Фидер "Город-1", ТП-К-12 | (под ОДПУ) 730571, 01.12.2018, ПАО "КузбассЭнергоСбыт" 10 | н/д | 0 | 0 | 0 | Да
3265 | ООО "Сибирские сети" | пр.Мира 39б(безучет),,Кемеровская обл,,Калтан г,,Мира пр-кт,39,б,, | ПС 35/6 кВ "Калтанская городская", Фидер "Город-1", ТП-К-12 | (под ОДПУ) 730571, 01.12.2018, ПАО "КузбассЭнергоСбыт" 10 | н/д | 0 | 0 | 0 | Да
3266 | ООО "Сибирские сети" | ул.Горького 26(безучет),,Кемеровская обл,,Калтан г,,Горького ул,26,,, | ПС 35/6 кВ "Калтанская городская", Фидер "Город-1", ТП-К-12 | (под ОДПУ) 730571, 01.12.2018, ПАО "КузбассЭнергоСбыт" 10 | н/д | 0 | 0 | 0 | Да
3267 | ООО "Сибирские сети" | ул.Горького 30(безучет),,Кемеровская обл,,Калтан г,,Горького ул,30,,, | ПС 35/6 кВ "Калтанская городская", Фидер "Город-1", ТП-К-12 | (под ОДПУ) 730571, 01.12.2018, ПАО "КузбассЭнергоСбыт" 10 | н/д | 0 | 0 | 0 | Да
3268 | ООО УК "ЖКУ Калтан" | ОДПУ пр-т Мира, 37 а,652741,Кемеровская обл,,Калтан г,,Мира пр-кт,37,а,, | ПС 35/6 кВ "Калтанская городская", Фидер "Город-1", ТП-К-12 | 730685, 14.12.2020, ПАО "КузбассЭнергоСбыт" 10 | н/д | 0.0101 | 0.0075 | 0.124 | Да
3269 | ООО УК "ЖКУ Калтан" | ОДПУ пр-т Мира, 37 б,652741,Кемеровская обл,,Калтан г,,Мира пр-кт,37,Б,, | ПС 35/6 кВ "Калтанская городская", Фидер "Город-1", ТП-К-12 | 730685, 14.12.2020, ПАО "КузбассЭнергоСбыт" 10 | н/д | 0.0083 | 0.0071 | 0.128 | Да
3270 | ООО УК "ЖКУ Калтан" | ОДПУ пр-т Мира, 39 а,652741,Кемеровская обл,,Калтан г,,Мира пр-кт,39,а,, | ПС 35/6 кВ "Калтанская городская", Фидер "Город-1", ТП-К-12 | 730685, 14.12.2020, ПАО "КузбассЭнергоСбыт" 10 | н/д | 0.0063 | 0.0049 | 0.064 | Да
3271 | ООО УК "ЖКУ Калтан" | ОДПУ пр-т Мира, 39 б,652741,Кемеровская обл,,Калтан г,,Мира пр-кт,39,б,, | ПС 35/6 кВ "Калтанская городская", Фидер "Город-1", ТП-К-12 | 730685, 14.12.2020, ПАО "КузбассЭнергоСбыт" 10 | н/д | 0.0109 | 0.0096 | 0.122 | Да
3272 | ООО УК "ЖКУ Калтан" | ОДПУ ул, Горького ул, 28,652741,Кемеровская обл,,Калтан г,,Горького ул,28,,, | ПС 35/6 кВ "Калтанская городская", Фидер "Город-1", ТП-К-12 | 730685, 14.12.2020, ПАО "КузбассЭнергоСбыт" 10 | н/д | 0.0121 | 0.0093 | 0.128 | Да
3273 | ООО УК "ЖКУ Калтан" | ОДПУ ул. Горького, 26,652741,Кемеровская обл,,Калтан г,,Горького ул,26,,, | ПС 35/6 кВ "Калтанская городская", Фидер "Город-1", ТП-К-12 | 730685, 14.12.2020, ПАО "КузбассЭнергоСбыт" 10 | н/д | 0.0063 | 0.005 | 0.06 | Да
3274 | ООО УК "ЖКУ Калтан" | ОДПУ ул. Горького, 30,652741,Кемеровская обл,,Калтан г,,Горького ул,30,,, | ПС 35/6 кВ "Калтанская городская", Фидер "Город-1", ТП-К-12 | 730685, 14.12.2020, ПАО "КузбассЭнергоСбыт" 10 | н/д | 0.0112 | 0.01 | 0.128 | Да
3275 | Отдел МВД России по г.Калтан | (под ОДПУ) Отдел по вопросам миграции,652741,Кемеровская обл,,Калтан г,,Мира пр-кт,37,б,, | ПС 35/6 кВ "Калтанская городская", Фидер "Город-1", ТП-К-12 | 730215, 25.03.2019, ПАО "КузбассЭнергоСбыт" 10 | н/д | 0.0004 | 0.0004 | 0.0025 | Да
3276 | Отдел МВД России по г.Калтан | МОБ,652741,Кемеровская обл,,Калтан г,,Мира пр-кт,37,Б,, | ПС 35/6 кВ "Калтанская городская", Фидер "Город-1", ТП-К-12 | 730215, 25.03.2019, ПАО "КузбассЭнергоСбыт" 10 | н/д | 0.0012 | 0.001 | 0.005 | Да
3277 | Рыжкова З И | торговый павильон,652741,Кемеровская обл,,Калтан г,,Мира пр-кт,37,1,, | ПС 35/6 кВ "Калтанская городская", Фидер "Город-1", ТП-К-12 | 730487, 12.03.2018, ПАО "КузбассЭнергоСбыт" 10 | н/д | 0.0006 | 0.0013 | 0.005 | Да
3278 | Тарасова И.А. | Магазин "Лотос",652741,Кемеровская обл,,Калтан г,,Мира пр-кт,26,,17, | ПС 35/6 кВ "Калтанская городская", Фидер "Город-1", ТП-К-12 | (под ОДПУ) 730578, 01.11.2010, ПАО "КузбассЭнергоСбыт" 10 | н/д | 0.0001 | 0.0001 | 0.005 | Да
3279 | Умарбекова П. А. | магазин (из-под ОДПУ),652741,Кемеровская обл,,Калтан г,,Мира пр-кт,37,а,, | ПС 35/6 кВ "Калтанская городская", Фидер "Город-1", ТП-К-12 | (под ОДПУ) 730350, 01.05.2022, ПАО "КузбассЭнергоСбыт" 10 | н/д | 0.0004 | 0.0017 | 0.007 | Да
3280 | Управление Судебного департамента в Кемеровской области | (под ОДПУ) Калтанский районный суд,652741,Кемеровская обл,,Калтан г,,Горького ул,30,,, | ПС 35/6 кВ "Калтанская городская", Фидер "Город-1", ТП-К-12 | 202899, 01.12.2017, ПАО "КузбассЭнергоСбыт" 10 | н/д | 0.0009 | н/д | 0.005 | Да
3281 | Управление Судебного департамента в Кемеровской области | Калтанский районный суд,652741,Кемеровская обл,,Калтан г,,Горького ул,30,,, | ПС 35/6 кВ "Калтанская городская", Фидер "Город-1", ТП-К-12 | 202899, 01.12.2017, ПАО "КузбассЭнергоСбыт" 10 | н/д | 0.0004 | 0.0005 | 0.005 | Да
3282 | Управление Судебного департамента в Кемеровской области | Калтанский районный суд,652741,Кемеровская обл,,Калтан г,,Горького ул,30,,, | ПС 35/6 кВ "Калтанская городская", Фидер "Город-1", ТП-К-12 | 202899, 01.12.2017, ПАО "КузбассЭнергоСбыт" 10 | н/д | 0.002 | 0.002 | 0.005 | Да
3283 | ФЛ Коровин Е.В. | Продовольственный магазин,652741,Кемеровская обл,,Калтан г,,Горького ул,24,б,, | ПС 35/6 кВ "Калтанская городская", Фидер "Город-1", ТП-К-12 | 730490, 15.05.2018, ПАО "КузбассЭнергоСбыт" 10 | н/д | н/д | н/д | 0.05 | Да
3284 | Ананьин Георгий Михайлович | Блок гаражей (р-н шк.№12) блок 1, гараж 24,652741,Кемеровская обл,,Калтан г,,Садовая ул,,,, | ПС 35/6 кВ "Калтанская городская", Фидер "Город-1", ТП-К-11 | 730193, 15.05.2023, ПАО "КузбассЭнергоСбыт" 10 | н/д | 0.0001 | 0 | 0.02 | Да
3285 | Балабанов Павел Николаевич | Магазин "Азалия", ул.Горького 23,652741,Кемеровская обл,,Калтан г,,Горького ул,23,,, | ПС 35/6 кВ "Калтанская городская", Фидер "Город-1", ТП-К-11 | 730168, 09.01.2023, ПАО "КузбассЭнергоСбыт" 10 | н/д | 0.0009 | 0.0006 | 0.005 | Да
3286 | Бунин Михаил Маркелович | блок гаражей,652741,Кемеровская обл,,Калтан г,,Садовая ул,3,,, | ПС 35/6 кВ "Калтанская городская", Фидер "Город-1", ТП-К-11 | 730349, 01.03.2023, ПАО "КузбассЭнергоСбыт" 10 | н/д | 0 | 0 | 0.015 | Да
3287 | Ивашов Александр Васильевич | Блок гаражей в р-оне ул. Калинина-29,652741,Кемеровская обл,,Калтан г,,Комсомольская ул,21,,35, | ПС 35/6 кВ "Калтанская городская", Фидер "Город-1", ТП-К-11 | 730028, 01.06.2022, ПАО "КузбассЭнергоСбыт" 10 | н/д | 0.0002 | 0 | 0.015 | Да
3288 | ИП Чикалин Анатолий Николаевич | Горького 22 (безучет),652741,Кемеровская обл,,Калтан г,,Горького ул,22,,, | ПС 35/6 кВ "Калтанская городская", Фидер "Город-1", ТП-К-11 | (под ОДПУ) 730497, 15.05.2018, ПАО "КузбассЭнергоСбыт" 10 | н/д | 0 | 0 | н/д | Да
3289 | ИП Чикалин Анатолий Николаевич | Мира 33 Б(безучет) ( под ОДПУ),652741,Кемеровская обл,,Калтан г,,Мира пр-кт,33,б,, | ПС 35/6 кВ "Калтанская городская", Фидер "Город-1", ТП-К-11 | (под ОДПУ) 730497, 15.05.2018, ПАО "КузбассЭнергоСбыт" 10 | н/д | 0 | 0 | 0.0108 | Да
3290 | Крутикова Ольга Александровна | Блок гаражей ( р-он школы № 1 блок № 1 ),652741,Кемеровская обл,,Калтан г,,Мира пр-кт,39,Б,63, | ПС 35/6 кВ "Калтанская городская", Фидер "Город-1", ТП-К-11 | 730673, 23.11.2020, ПАО "КузбассЭнергоСбыт" 10 | н/д | н/д | н/д | 0.012 | Да
3291 | МБУ ВЗ "Музей" КГО | Выставочный зал,652741,Кемеровская обл,,Калтан г,,Мира пр-кт,33,б,, | ПС 35/6 кВ "Калтанская городская", Фидер "Город-1", ТП-К-11 | 730230, 01.01.2023, ПАО "КузбассЭнергоСбыт" 10 | н/д | 0.001 | 0.0003 | 0.05 | Да
3292 | МКУ " УпЖ КГО" | +ТП-К-11, освещение пер.Болотный,652741,Кемеровская обл,,Калтан г,,Болотный пер,,,, | ПС 35/6 кВ "Калтанская городская", Фидер "Город-1", ТП-К-11 | 730211, 01.01.2022, ПАО "КузбассЭнергоСбыт" 10 | н/д | 0.0008 | 0.0004 | 0.005 | Да
3293 | МКУ " УпЖ КГО" | +ТП-К-11, освещение ул.Калинина,652741,Кемеровская обл,,Калтан г,,Калинина ул,,,, | ПС 35/6 кВ "Калтанская городская", Фидер "Город-1", ТП-К-11 | 730211, 01.01.2022, ПАО "КузбассЭнергоСбыт" 10 | н/д | 0.0002 | н/д | 0.002 | Да
3294 | Население | н/д | ПС 35/6 кВ "Калтанская городская", Фидер "Город-1", ТП-К-11 | н/д | н/д | 0.0453 | 0.0281 | н/д | Да
3295 | ООО "Сибирские сети" | ул.Горького 22(безучет),,Кемеровская обл,,Калтан г,,Горького ул,22,,, | ПС 35/6 кВ "Калтанская городская", Фидер "Город-1", ТП-К-11 | (под ОДПУ) 730571, 01.12.2018, ПАО "КузбассЭнергоСбыт" 10 | н/д | 0 | 0 | 0 | Да
3296 | ООО УК "ЖКУ Калтан" | ОДПУ пр-т Мира, 33Б,652741,Кемеровская обл,,Калтан г,,Мира пр-кт,33,б,, | ПС 35/6 кВ "Калтанская городская", Фидер "Город-1", ТП-К-11 | 730685, 14.12.2020, ПАО "КузбассЭнергоСбыт" 10 | н/д | 0.0069 | н/д | 0.072 | Да
3297 | ООО УК "ЖКУ Калтан" | ОДПУ ул. Горького, 22,652741,Кемеровская обл,,Калтан г,,Горького ул,22,,, | ПС 35/6 кВ "Калтанская городская", Фидер "Город-1", ТП-К-11 | 730685, 14.12.2020, ПАО "КузбассЭнергоСбыт" 10 | н/д | 0.01 | 0.0098 | 0.128 | Да
3298 | Токарев Александр Ильич | Блок гаражей (р-он школы №12 ул.Садовая блок№1),652741,Кемеровская обл,,Калтан г,,Мира пр-кт,22,,8, | ПС 35/6 кВ "Калтанская городская", Фидер "Город-1", ТП-К-11 | 730116, 01.10.2022, ПАО "КузбассЭнергоСбыт" 10 | н/д | 0.0001 | 0 | 0.02 | Да
3299 | ФЛ Рубцова Л.Ф. | парикмахерская,652741,Кемеровская обл,,Калтан г,,Горького ул,22,,1, | ПС 35/6 кВ "Калтанская городская", Фидер "Город-1", ТП-К-11 | 730647, 13.05.2020, ПАО "КузбассЭнергоСбыт" 10 | н/д | 0.0005 | 0.0001 | 0.015 | Да
3300 | Население | н/д | ПС 35/6 кВ "Калтанская городская", Фидер "Город-1", ТП-АТС-1 | н/д | н/д | 0.0001 | н/д | н/д | Да
3301 | ООО "МСК Энерго" | МСК Энерго, БС №420794,,Кемеровская обл,,Калтан г,,Горького ул,14,а,, | ПС 35/6 кВ "Калтанская городская", Фидер "Город-1", ТП-АТС-1 | 101966, 06.05.2016, ООО "МСК Энерго" г.Новокузнецк | н/д | 0.0014 | 0.0014 | 0.015 | Да
3302 | ООО "Промэнергосбыт" | ПАО "Ростелеком", АТС-3, Горького 14а,652741,Кемеровская обл,,Калтан г,,Горького ул,14,а,, | ПС 35/6 кВ "Калтанская городская", Фидер "Город-1", ТП-АТС-1 | 103863, 01.05.2023, ООО "Промэнергосбыт" | н/д | 0.0027 | 0.0021 | 0.015 | Да
3303 | ГКУ КО "Дирекция автодорог Кузбасса" | Пешеходный переход р-он остановки "Озерки",,Кемеровская обл,,Калтан г,Малиновка п,,,,, | ПС 35/6 кВ "Калтанская городская", Фидер "Город-2", МТП-К-37 | 502021, 11.02.2019, ОАО "КузбассЭнергоСбыт" | н/д | н/д | н/д | 0.005 | Да
3304 | Фатхулина Елизавета Андреевна | кафе "Тортуга" (р-н автобусной остановки "Озерки"),,Кемеровская обл,,Калтан г,,,,,, | ПС 35/6 кВ "Калтанская городская", Фидер "Город-2", МТП-К-37 | 730861, 10.02.2023, ПАО "КузбассЭнергоСбыт" 10 | н/д | 0.0009 | 0.0013 | 0.028 | Да
3305 | ИП Новгородцева Е.В. | Магазин,,Кемеровская обл,,Калтан г,,Комсомольская ул,8,,, | ПС 35/6 кВ "Калтанская городская", Фидер "Город-2", СТП-К-38 | 730877, 02.05.2023, ПАО "КузбассЭнергоСбыт" 10 | н/д | н/д | н/д | 0.015 | Да
3306 | Население | н/д | ПС 35/6 кВ "Калтанская городская", Фидер "Город-2", СТП-К-38 | н/д | н/д | 0.0047 | 0.0001 | н/д | Да
3307 | Димитров А.С. | Нежилое помещение(Wildberries),,Кемеровская обл,,Калтан г,,Комсомольская ул,49,,, | ПС 35/6 кВ "Калтанская городская", Фидер "Город-2", КТП-К-1 | (под ОДПУ) 730616, 13.12.2019, ПАО "КузбассЭнергоСбыт" 10 | н/д | н/д | 0.0003 | 0.015 | Да
3308 | Димитров А.С. | Нежилое помещение(Wildberries),,Кемеровская обл,,Калтан г,,Комсомольская ул,49,,, | ПС 35/6 кВ "Калтанская городская", Фидер "Город-2", КТП-К-1 | (под ОДПУ) 730616, 13.12.2019, ПАО "КузбассЭнергоСбыт" 10 | н/д | 0.0004 | н/д | 0.015 | Да
3309 | Димитрова Ю.Н. | Нежилое помещение(Зоомагазин),,Кемеровская обл,,Калтан г,,Комсомольская ул,49,47,, | ПС 35/6 кВ "Калтанская городская", Фидер "Город-2", КТП-К-1 | (под ОДПУ) 730900, 01.12.2023, ПАО "КузбассЭнергоСбыт" 10 | н/д | н/д | н/д | 0.015 | Да
3310 | ЕВСЮКОВ ДМИТРИЙ СЕРГЕЕВИЧ | гараж,652741,Кемеровская область - Кузбасс,,Калтан г,,,Базарная ул,,, | ПС 35/6 кВ "Калтанская городская", Фидер "Город-2", КТП-К-1 | 730849, 14.12.2022, ПАО "КузбассЭнергоСбыт" 10 | н/д | 0.0003 | 0.0001 | н/д | Да
3311 | ИП Гилева Г.А. | магазин "220 Вт",652741,Кемеровская обл,,Калтан г,,Комсомольская ул,49,,48, | ПС 35/6 кВ "Калтанская городская", Фидер "Город-2", КТП-К-1 | 730522, 15.04.2018, ПАО "КузбассЭнергоСбыт" 10 | н/д | 0.0004 | 0.0005 | 0.008 | Да
3312 | ИП Кардаполов Александр Константинович | магазин "Щедрый стол"(из-под ОДПУ),652741,Кемеровская обл,,Калтан г,,Комсомольская ул,49,,, | ПС 35/6 кВ "Калтанская городская", Фидер "Город-2", КТП-К-1 | (под ОДПУ) 730473, 15.04.2018, ПАО "КузбассЭнергоСбыт" 10 | н/д | 0.0051 | 0.0072 | 0.015 | Да
3313 | ИП Сухарева Т.П. | магазин "Уют",652741,Кемеровская обл,,Калтан г,,Комсомольская ул,49,,, | ПС 35/6 кВ "Калтанская городская", Фидер "Город-2", КТП-К-1 | 730722, 15.05.2021, ПАО "КузбассЭнергоСбыт" 10 | н/д | 0.0006 | 0.0008 | 0.005 | Да
3314 | ИП Чикалин Анатолий Николаевич | Комсомольская 55 (безучет),652741,Кемеровская обл,,Калтан г,,Комсомольская ул,55,,, | ПС 35/6 кВ "Калтанская городская", Фидер "Город-2", КТП-К-1 | (под ОДПУ) 730497, 15.05.2018, ПАО "КузбассЭнергоСбыт" 10 | н/д | 0 | 0 | н/д | Да
3315 | МБУ ЦБС КГО | (под ОДПУ) Взрослая библиотека,652741,Кемеровская обл,,Калтан г,,Комсомольская ул,49,,, | ПС 35/6 кВ "Калтанская городская", Фидер "Город-2", КТП-К-1 | 730256, 01.01.2022, ПАО "КузбассЭнергоСбыт" 10 | н/д | 0.0001 | 0.0002 | 0.0144 | Да
3316 | МБУ ЦБС КГО | (под ОДПУ) Взрослая библиотека,652741,Кемеровская обл,,Калтан г,,Комсомольская ул,49,,, | ПС 35/6 кВ "Калтанская городская", Фидер "Город-2", КТП-К-1 | 730256, 01.01.2022, ПАО "КузбассЭнергоСбыт" 10 | н/д | 0.0003 | 0.0003 | 0.0144 | Да
3317 | МКУ " УпЖ КГО" | +КТП-К-1, пешеходный переход ул.Комсомольская,35,652741,Кемеровская обл,,Калтан г,,Болотный пер,,,, | ПС 35/6 кВ "Калтанская городская", Фидер "Город-2", КТП-К-1 | 730211, 01.01.2022, ПАО "КузбассЭнергоСбыт" 10 | н/д | н/д | н/д | 0.005 | Да
3318 | ООО "Промэнергосбыт" | АО "Тандер", магазин "Магнит", Комсомольская 57,,Кемеровская обл,,Калтан г,,Комсомольская ул,57,,, | ПС 35/6 кВ "Калтанская городская", Фидер "Город-2", КТП-К-1 | 103863, 01.05.2023, ООО "Промэнергосбыт" | н/д | 0 | н/д | 0.1 | Да
3319 | ООО "Промэнергосбыт" | АО "Тандер", магазин "Магнит", Комсомольская 57,,Кемеровская обл,,Калтан г,,Комсомольская ул,57,,, | ПС 35/6 кВ "Калтанская городская", Фидер "Город-2", КТП-К-1 | 103863, 01.05.2023, ООО "Промэнергосбыт" | н/д | 0 | н/д | 0.1 | Да
3320 | ООО "Промэнергосбыт" | АО "Тандер", магазин "Магнит", Комсомольская 57,,Кемеровская обл,,Калтан г,,Комсомольская ул,57,,, | ПС 35/6 кВ "Калтанская городская", Фидер "Город-2", КТП-К-1 | 103863, 01.05.2023, ООО "Промэнергосбыт" | н/д | 0.0078 | 0.008 | 0.1 | Да
3321 | ООО "Промэнергосбыт" | АО "Тандер", магазин "Магнит", Комсомольская 57,,Кемеровская обл,,Калтан г,,Комсомольская ул,57,,, | ПС 35/6 кВ "Калтанская городская", Фидер "Город-2", КТП-К-1 | 103863, 01.05.2023, ООО "Промэнергосбыт" | н/д | 0.0076 | 0.0078 | 0.1 | Да
3322 | ООО "Сибирские сети" | ул.Комсомольская 49(безучет),,Кемеровская обл,,Калтан г,,Комсомольская ул,49,,, | ПС 35/6 кВ "Калтанская городская", Фидер "Город-2", КТП-К-1 | (под ОДПУ) 730571, 01.12.2018, ПАО "КузбассЭнергоСбыт" 10 | н/д | 0 | 0 | 0 | Да
3323 | ООО "Сибирские сети" | ул.Комсомольская 55(безучет),,Кемеровская обл,,Калтан г,,Комсомольская ул,55,,, | ПС 35/6 кВ "Калтанская городская", Фидер "Город-2", КТП-К-1 | (под ОДПУ) 730571, 01.12.2018, ПАО "КузбассЭнергоСбыт" 10 | н/д | 0 | 0 | 0 | Да
3324 | ООО УК "ЖКУ Калтан" | ОДПУ ул.Комсомольская, 49,652741,Кемеровская обл,,Калтан г,,Комсомольская ул,49,,, | ПС 35/6 кВ "Калтанская городская", Фидер "Город-2", КТП-К-1 | 730685, 14.12.2020, ПАО "КузбассЭнергоСбыт" 10 | н/д | 0.0081 | 0.008 | 0.176 | Да
3325 | ООО УК "ЖКУ Калтан" | ОДПУ ул.Комсомольская, 55,652741,Кемеровская обл,,Калтан г,,Комсомольская ул,55,,, | ПС 35/6 кВ "Калтанская городская", Фидер "Город-2", КТП-К-1 | 730685, 14.12.2020, ПАО "КузбассЭнергоСбыт" 10 | н/д | 0.0158 | 0.0153 | 0.184 | Да
3326 | ПАО Банк "Левобережный" | ПАО Банк "Левобережный"(из-под ОДПУ),,Кемеровская обл,,Калтан г,,Комсомольская ул,55,,, | ПС 35/6 кВ "Калтанская городская", Фидер "Город-2", КТП-К-1 | (под ОДПУ) 730465, 01.02.2018, ПАО "КузбассЭнергоСбыт" 10 | н/д | 0.001 | 0.0009 | 0.015 | Да
3327 | Астахов Анатолий Николаевич | Блок гаражей( р-он стройки),652740,Кемеровская обл,,Калтан г,,Комсомольская ул,65,,65, | ПС 35/6 кВ "Калтанская городская", Фидер "Город-2", КТП-К-25 | 730335, 01.02.2024, ПАО "КузбассЭнергоСбыт" 10 | н/д | 0.0002 | 0.0001 | 0.015 | Да
3328 | Великжанин С.М. | р-н СУТУ ГРЭС, блок гаражей №6,652741,Кемеровская обл,,Калтан г,,Мира пр-кт,71,,69, | ПС 35/6 кВ "Калтанская городская", Фидер "Город-2", КТП-К-25 | 730882, 13.06.2023, ПАО "КузбассЭнергоСбыт" 10 | н/д | 0 | -0.0004 | 0.01 | Да
3329 | Гаврилова Елена Николаевна | блок гаражей(р-он поста ГАИ),652741,Кемеровская обл,,Калтан г,,Комсомольская ул,,,, | ПС 35/6 кВ "Калтанская городская", Фидер "Город-2", КТП-К-25 | 730353, 01.03.2023, ПАО "КузбассЭнергоСбыт" 10 | н/д | 0.0007 | 0 | 0.012 | Да
3330 | Гасанов Сарастан Агагусейн оглы. | Блок 3 гаражей р-он стройки,652740,Кемеровская обл,,Калтан г,,Комсомольский пер,,,, | ПС 35/6 кВ "Калтанская городская", Фидер "Город-2", КТП-К-25 | 730091, 01.09.2022, ПАО "КузбассЭнергоСбыт" 10 | н/д | 0.0001 | 0.0001 | 0.003 | Да
3331 | ГБУЗ КО "Осинниковская городская больница" | ЦЗ, прачечная,652741,Кемеровская обл,,Калтан г,,Комсомольская ул,22,,, | ПС 35/6 кВ "Калтанская городская", Фидер "Город-2", КТП-К-25 | 720747, 02.09.2019, ПАО "КузбассЭнергоСбыт" 10 | н/д | 0.0025 | 0.0018 | 0.08 | Да
3332 | Головачёв Андрей Васильевич | Блок гаражей (р-он СУ ТУ ГРЭС, блок №2),652740,Кемеровская обл,,Калтан г,,,,,, | ПС 35/6 кВ "Калтанская городская", Фидер "Город-2", КТП-К-25 | 730121, 01.11.2022, ПАО "КузбассЭнергоСбыт" 10 | н/д | 0 | 0.0001 | 0.01 | Да
3333 | Гутман Сергей Владимирович | блок гаражей,652741,Кемеровская обл,,Калтан г,,Мира пр-кт,71,,5, | ПС 35/6 кВ "Калтанская городская", Фидер "Город-2", КТП-К-25 | 730024, 17.01.2014, ПАО "КузбассЭнергоСбыт" 10 | н/д | 0.0001 | 0 | 0.006 | Да
3334 | Дорошенко Вячеслав Иванович | Блок 3 гаражей р-он ( СУТУ ГРЭС ),652741,Кемеровская обл,,Калтан г,,Мира пр-кт,41,,9, | ПС 35/6 кВ "Калтанская городская", Фидер "Город-2", КТП-К-25 | 730029, 01.03.2022, ПАО "КузбассЭнергоСбыт" 10 | н/д | 0 | 0 | 0.01 | Да
3335 | Елькин Виктор Самойлович | Блок 12 гаражей СУТУ ГРЭС (блок 1 гараж 13),652740,Кемеровская обл,,Калтан г,,Мира пр-кт,48,,11, | ПС 35/6 кВ "Калтанская городская", Фидер "Город-2", КТП-К-25 | 730044, 01.06.2022, ПАО "КузбассЭнергоСбыт" 10 | н/д | 0.0003 | 0.0001 | 0.008 | Да
3336 | Иванов Александр Павлович | Блок 10 гаражей р-н поста ГАИ,652740,Кемеровская обл,,Калтан г,,,,,, | ПС 35/6 кВ "Калтанская городская", Фидер "Город-2", КТП-К-25 | 730063, 01.02.2022, ПАО "КузбассЭнергоСбыт" 10 | н/д | 0 | 0 | 0.01 | Да
3337 | Иванов Валерий Анатольевич | Блок гаражей ( р-он поста ГАИ ).,652741,Кемеровская обл,,Калтан г,,Горького ул,24,А,55, | ПС 35/6 кВ "Калтанская городская", Фидер "Город-2", КТП-К-25 | 730141, 10.01.2022, ПАО "КузбассЭнергоСбыт" 10 | н/д | 0.0004 | 0 | 0.012 | Да
3338 | Корбашов А. М. | строящееся здание,652740,Кемеровская обл,,Калтан г,,Комсомольский пер,7,4,, | ПС 35/6 кВ "Калтанская городская", Фидер "Город-2", КТП-К-25 | (под ОДПУ) 730388, 01.06.2016, ПАО "КузбассЭнергоСбыт" 10 | н/д | 0.0001 | 0 | 0.0045 | Да
3339 | Куликов Иван Алексеевич | Блок гаражей р-н поста ГАИ,652740,Кемеровская обл,,Калтан г,,Мира пр-кт,33,,7, | ПС 35/6 кВ "Калтанская городская", Фидер "Город-2", КТП-К-25 | 730074, 01.09.2022, ПАО "КузбассЭнергоСбыт" 10 | н/д | 0.0002 | 0 | 0.012 | Да
3340 | Мартьянов Анатолий Иванович | Блок 19 гаражей р- нСУТУ ГРЭС (блок 6 гараж 13),652740,Кемеровская обл,,Калтан г,,,,,, | ПС 35/6 кВ "Калтанская городская", Фидер "Город-2", КТП-К-25 | 730031, 01.04.2022, ПАО "КузбассЭнергоСбыт" 10 | н/д | 0.0001 | 0 | 0.019 | Да
3341 | МКП "Жилищно-коммунальный и дорожный комплекс КГО" | Камазовский бокс,652740,Кемеровская обл,,Калтан г,,Комсомольский пер,10,,, | ПС 35/6 кВ "Калтанская городская", Фидер "Город-2", КТП-К-25 | 730621, 01.12.2020, ПАО "КузбассЭнергоСбыт" 10 | н/д | 0.0011 | 0.0001 | 0.03 | Да
3342 | МКП "Жилищно-коммунальный и дорожный комплекс КГО" | Легковой бокс,652740,Кемеровская обл,,Калтан г,,Комсомольский пер,10,,, | ПС 35/6 кВ "Калтанская городская", Фидер "Город-2", КТП-К-25 | 730621, 01.12.2020, ПАО "КузбассЭнергоСбыт" 10 | н/д | 0.0017 | 0.0011 | 0.032 | Да
3343 | МКП "Жилищно-коммунальный и дорожный комплекс КГО" | Ремонтный бокс,652740,Кемеровская обл,,Калтан г,,Комсомольский пер,10,,, | ПС 35/6 кВ "Калтанская городская", Фидер "Город-2", КТП-К-25 | 730621, 01.12.2020, ПАО "КузбассЭнергоСбыт" 10 | н/д | 0.0021 | 0.0012 | 0.01 | Да
3344 | МКП "Жилищно-коммунальный и дорожный комплекс КГО" | Теплица,652740,Кемеровская обл,,Калтан г,,Комсомольский пер,5,,, | ПС 35/6 кВ "Калтанская городская", Фидер "Город-2", КТП-К-25 | 730621, 01.12.2020, ПАО "КузбассЭнергоСбыт" 10 | н/д | 0.001 | 0.0006 | 0.04 | Да
3345 | Муниципальное бюджетное учреждение "Автотранспорт Калтанского городского округа" | Гараж,652740,Кемеровская обл,,Калтан г,,Комсомольский пер,12,,, | ПС 35/6 кВ "Калтанская городская", Фидер "Город-2", КТП-К-25 | 730214, 01.01.2023, ПАО "КузбассЭнергоСбыт" 10 | н/д | 0.0002 | 0.0002 | 0.004 | Да
3346 | МУП УК "ЖКХ" | Нежилое встроенное помещение,652740,Кемеровская обл,,Калтан г,,Комсомольский пер,7,3,, | ПС 35/6 кВ "Калтанская городская", Фидер "Город-2", КТП-К-25 | 730280, 15.08.2018, ПАО "КузбассЭнергоСбыт" 10 | н/д | 0.0006 | н/д | 0.012 | Да
3347 | Население | н/д | ПС 35/6 кВ "Калтанская городская", Фидер "Город-2", КТП-К-25 | н/д | н/д | 0.0079 | 0.0059 | н/д | Да
3348 | Огородов Александр Иванович | Блок гаражей (р-н поста ГАИ),652741,Кемеровская обл,,Калтан г,,Мира пр-кт,65,а,57, | ПС 35/6 кВ "Калтанская городская", Фидер "Город-2", КТП-К-25 | 730366, 01.04.2023, ПАО "КузбассЭнергоСбыт" 10 | н/д | 0.0004 | 0 | 0.014 | Да
3349 | Подольский Андрей Юрьевич. | Блок 4 гаражей р-он Стройки,652740,Кемеровская обл,,Калтан г,,Мира пр-кт,33,А,37, | ПС 35/6 кВ "Калтанская городская", Фидер "Город-2", КТП-К-25 | 730076, 01.09.2022, ПАО "КузбассЭнергоСбыт" 10 | н/д | 0.0005 | 0.0001 | 0.015 | Да
3350 | Поспелов Андрей Михайлович | Блок гаражей р-н СУТУ ГРЭС,652740,Кемеровская обл,,Калтан г,,Мира пр-кт,71,,25, | ПС 35/6 кВ "Калтанская городская", Фидер "Город-2", КТП-К-25 | 730085, 01.09.2022, ПАО "КузбассЭнергоСбыт" 10 | н/д | н/д | 0 | 0.012 | Да
3351 | Санников Алексей Фролович | Блок гаражей р-он стройки,652740,Кемеровская обл,,Калтан г,,Горького ул,28,,29, | ПС 35/6 кВ "Калтанская городская", Фидер "Город-2", КТП-К-25 | 730056, 01.07.2022, ПАО "КузбассЭнергоСбыт" 10 | н/д | 0 | 0 | 0.012 | Да
3352 | СНТ"Черемушки " | Сады,652740,Кемеровская обл,,Калтан г,,,,,, | ПС 35/6 кВ "Калтанская городская", Фидер "Город-2", КТП-К-25 | 730715, 15.05.2021, ПАО "КузбассЭнергоСбыт" 10 | н/д | 0.0002 | 0.003 | 0.05 | Да
3353 | Табакаев Андрей Владимирович | Блок Гаражей р-он поста ГАИ,652741,Кемеровская обл,,Калтан г,,Горького ул,34,,7, | ПС 35/6 кВ "Калтанская городская", Фидер "Город-2", КТП-К-25 | 730192, 01.06.2022, ПАО "КузбассЭнергоСбыт" 10 | н/д | 0.0002 | 0 | 0.01 | Да
3354 | ФЛ Добровольский С.П. | Отдельно стоящее нежилое здание,,Кемеровская обл,,Калтан г,,Комсомольский пер,7,2,, | ПС 35/6 кВ "Калтанская городская", Фидер "Город-2", КТП-К-25 | 730551, , ПАО "КузбассЭнергоСбыт" 10 | н/д | 0 | 0 | 0.0094 | Да
3355 | Хвостиков А.М. | Ремонтно-стояночный бокс,652741,Кемеровская обл,,Калтан г,,Красенка ул,10,,, | ПС 35/6 кВ "Калтанская городская", Фидер "Город-2", КТП-К-25 | 730277, 01.03.2023, ПАО "КузбассЭнергоСбыт" 10 | н/д | 0.0001 | 0.0001 | 0.008 | Да
3356 | Шумкайло Александр Иванович | Блок 4 гаражей р-н стройки,652740,Кемеровская обл,,Калтан г,,Мира пр-кт,45,,6, | ПС 35/6 кВ "Калтанская городская", Фидер "Город-2", КТП-К-25 | 730742, 01.07.2021, ПАО "КузбассЭнергоСбыт" 10 | н/д | 0.0002 | 0.0002 | 0.006 | Да
3357 | Якушенко Игорь Григорьевич | Блок гаражей р-он СУТУ ГРЭСблок 7, гараж 47,652741,Кемеровская обл,,Калтан г,,Комсомольская ул,,,, | ПС 35/6 кВ "Калтанская городская", Фидер "Город-2", КТП-К-25 | 730189, 01.09.2022, ПАО "КузбассЭнергоСбыт" 10 | н/д | 0.0001 | 0 | 0.01 | Да
3358 | Автономная некоммерческая организация дополнительного профессионального образования "Автошкола "ФОРСАЖ 42" | автодром,652741,Кемеровская обл,,Калтан г,,Комсомольская ул,73,,, | ПС 35/6 кВ "Калтанская городская", Фидер "Город-2", КТП-К-29 | 730524, 01.08.2018, ПАО "КузбассЭнергоСбыт" 10 | н/д | н/д | н/д | 0.001 | Да
3359 | Андрусенко Павел Николаевич | Блок гаражей(р-н энергоучастка),652741,Кемеровская обл,,Калтан г,,Комсомольская ул,65,,19, | ПС 35/6 кВ "Калтанская городская", Фидер "Город-2", КТП-К-29 | 730324, 01.09.2014, ПАО "КузбассЭнергоСбыт" 10 | н/д | 0 | 0 | 0.0018 | Да
3360 | Батаев Владимир Владимирович | Блок 15 гаражей р-нЮК ПТУ ППЖТ,652740,Кемеровская обл,,Калтан г,,,,,, | ПС 35/6 кВ "Калтанская городская", Фидер "Город-2", КТП-К-29 | 730817, 25.05.2022, ПАО "КузбассЭнергоСбыт" 10 | н/д | 0 | 0 | 0.015 | Да
3361 | Блохин Сергей Алексеевич | Блок гаражей р-н ППЖТ,652741,Кемеровская обл,,Калтан г,,Горького ул,30,,16, | ПС 35/6 кВ "Калтанская городская", Фидер "Город-2", КТП-К-29 | 730292, 15.04.2023, ПАО "КузбассЭнергоСбыт" 10 | н/д | 0.0015 | 0.0001 | 0.01 | Да
3362 | Вернер Владимир Владимирович | Блок 6 гаражей р-н ППЖТ,652740,Кемеровская обл,,Калтан г,,,,,, | ПС 35/6 кВ "Калтанская городская", Фидер "Город-2", КТП-К-29 | 730468, 12.02.2013, ПАО "КузбассЭнергоСбыт" 10 | н/д | 0 | 0 | 0.005 | Да
3363 | ГБУЗ КО "Осинниковская городская больница" | ЦЗ , столовая,652741,Кемеровская обл,,Калтан г,,Комсомольская ул,22,,, | ПС 35/6 кВ "Калтанская городская", Фидер "Город-2", КТП-К-29 | 720747, 02.09.2019, ПАО "КузбассЭнергоСбыт" 10 | н/д | 0.0063 | 0.0107 | 0.1 | Да
3364 | Журов Сергей Васильевич | Блок гаражей (р-он ООО "Энергосервис", "Автодром"),652741,Кемеровская обл,,Калтан г,,Комсомольская ул,,,, | ПС 35/6 кВ "Калтанская городская", Фидер "Город-2", КТП-К-29 | 730118, 01.02.2022, ПАО "КузбассЭнергоСбыт" 10 | н/д | 0.0004 | 0.0002 | 0.0121 | Да
3365 | Кислицин Юрий Дмитриевич. | Блок 11 гаражей р-он управления ЮК ПТУ(блок 1 гараж 14),652740,Кемеровская обл,,Калтан г,,Мира пр-кт,47,,15, | ПС 35/6 кВ "Калтанская городская", Фидер "Город-2", КТП-К-29 | 730084, 01.09.2022, ПАО "КузбассЭнергоСбыт" 10 | н/д | 0.0002 | 0.0001 | 0.01 | Да
3366 | МКП КГО "Теплосеть" | Бойлерная-1, ЮК ГРЭС, Комсомольская 20,,Кемеровская обл,,Калтан г,,Комсомольская ул,20,,, | ПС 35/6 кВ "Калтанская городская", Фидер "Город-2", КТП-К-29 | 730606, 25.09.2019, ПАО "КузбассЭнергоСбыт" 10 | н/д | 0 | н/д | 0.003 | Да
3367 | МКП КГО "Теплосеть" | Бойлерная-2, ЮК ГРЭС, Комсомольская 20,,Кемеровская обл,,Калтан г,,Комсомольская ул,20,,, | ПС 35/6 кВ "Калтанская городская", Фидер "Город-2", КТП-К-29 | 730606, 25.09.2019, ПАО "КузбассЭнергоСбыт" 10 | н/д | 0 | н/д | 0.003 | Да
3368 | МКУ " УпЖ КГО" | +ТП-К-29, неорганизованное у/освещение, ул.Комсомольская (гаражи ППЖТ),,Кемеровская обл,,Калтан г,,Комсомольская ул,,,, | ПС 35/6 кВ "Калтанская городская", Фидер "Город-2", КТП-К-29 | 730211, 01.01.2022, ПАО "КузбассЭнергоСбыт" 10 | н/д | 0.0002 | 0.0001 | 0.0003 | Да
3369 | Население | н/д | ПС 35/6 кВ "Калтанская городская", Фидер "Город-2", КТП-К-29 | н/д | н/д | 0.0005 | 0 | н/д | Да
3370 | ООО "Водоканал" | КНС, р-н "ЮК ГРЭС" (КТП-К-29),652741,Кемеровская обл,,Калтан г,,Комсомольская ул,12,,, | ПС 35/6 кВ "Калтанская городская", Фидер "Город-2", КТП-К-29 | 720755, 16.01.2019, ПАО "КузбассЭнергоСбыт" 10 | 09.12.2022, 1 | 0.0182 | н/д | 0.15 | Нет
3371 | ООО "Водоканал" | КНС, р-н "ЮК ГРЭС" (КТП-К-29),652741,Кемеровская обл,,Калтан г,,Комсомольская ул,12,,, | ПС 35/6 кВ "Калтанская городская", Фидер "Город-2", КТП-К-29 | 720755, 16.01.2019, ПАО "КузбассЭнергоСбыт" 10 | 09.12.2022, 1 | 0.017 | 0.0328 | 0.15 | Нет
3372 | ООО "МАСТЕР-СЕРВИС" | Административное здание ул.Комсомольская, 16а,652741,Кемеровская обл,,Калтан г,,Комсомольская ул,16,а,, | ПС 35/6 кВ "Калтанская городская", Фидер "Город-2", КТП-К-29 | 730316, 08.07.2014, ПАО "КузбассЭнергоСбыт" 10 | н/д | 0.0006 | 0.0004 | 0.01 | Да
3373 | ООО "Спецтранс-Трейд" | Административное здание,652741,Кемеровская обл,,Калтан г,,Комсомольская ул,16,,, | ПС 35/6 кВ "Калтанская городская", Фидер "Город-2", КТП-К-29 | 730652, 03.06.2020, ПАО "КузбассЭнергоСбыт" 10 | н/д | 0 | 0 | 0.013 | Да
3374 | Пушинский Николай Павлович | Блок гаражей (район ПЖТ),652825,Кемеровская обл,,Калтан г,,,,а,, | ПС 35/6 кВ "Калтанская городская", Фидер "Город-2", КТП-К-29 | 730194, 15.05.2023, ПАО "КузбассЭнергоСбыт" 10 | н/д | 0.0001 | 0 | 0.04 | Да
3375 | АО "Ростпозитив" | магазин "Ярче",652741,Кемеровская обл,,Калтан г,,Комсомольская ул,55,,, | ПС 35/6 кВ "Калтанская городская", Фидер "Город-2", ТП-К-2 | 105510, 28.02.2020, ПАО "КузбассЭнергоСбыт" 10 | н/д | 0.0175 | 0.01 | 0.05 | Да
3376 | Государственное профессиональное образовательное учреждение "Калтанский многопрофильный техникум" | Общежитие,652741,Кемеровская обл,,Калтан г,,Комсомольская ул,59,,, | ПС 35/6 кВ "Калтанская городская", Фидер "Город-2", ТП-К-2 | 730270, 06.02.2020, ПАО "КузбассЭнергоСбыт" 10 | н/д | 0.0024 | 0.0014 | 0.07 | Да
3377 | Государственное профессиональное образовательное учреждение "Калтанский многопрофильный техникум" | Техникум №23,652741,Кемеровская обл,,Калтан г,,Мира пр-кт,30,,, | ПС 35/6 кВ "Калтанская городская", Фидер "Город-2", ТП-К-2 | 730270, 06.02.2020, ПАО "КузбассЭнергоСбыт" 10 | н/д | 0.0109 | 0.0075 | 0.16 | Да
3378 | Зайцев Вячеслав Васильевич | Блок гаражей р-н Комсомольская 65, блок 10, гараж 38,652740,Кемеровская обл,,Калтан г,,,,,, | ПС 35/6 кВ "Калтанская городская", Фидер "Город-2", ТП-К-2 | 730103, 01.11.2022, ПАО "КузбассЭнергоСбыт" 10 | н/д | 0 | 0 | 0.01 | Да
3379 | Ибраев Андрей Александрович | блок гаражей, район ул. Комсомольской 63,,Кемеровская обл,,Осинники г,,Победы ул,46,,30, | ПС 35/6 кВ "Калтанская городская", Фидер "Город-2", ТП-К-2 | 730019, 01.02.2022, ПАО "КузбассЭнергоСбыт" 10 | н/д | 0 | 0 | 0.012 | Да
3380 | ИП Редлих В.Э. | Автомойка, р-он остановки "Гастроном", ул.Комсомольская,,Кемеровская обл,,Калтан г,,Комсомольская ул,,,, | ПС 35/6 кВ "Калтанская городская", Фидер "Город-2", ТП-К-2 | 653307, 01.11.2023, ПАО "КузбассЭнергоСбыт" 10 | н/д | н/д | н/д | 0.015 | Да
3381 | ИП Чикалин Анатолий Николаевич | Комсомольская 57 (безучет),652741,Кемеровская обл,,Калтан г,,Комсомольская ул,57,,, | ПС 35/6 кВ "Калтанская городская", Фидер "Город-2", ТП-К-2 | (под ОДПУ) 730497, 15.05.2018, ПАО "КузбассЭнергоСбыт" 10 | н/д | 0 | 0 | н/д | Да
3382 | ИП Чикалин Анатолий Николаевич | Мира 26(безучет),652741,Кемеровская обл,,Калтан г,,Мира пр-кт,26,,, | ПС 35/6 кВ "Калтанская городская", Фидер "Город-2", ТП-К-2 | (под ОДПУ) 730497, 15.05.2018, ПАО "КузбассЭнергоСбыт" 10 | н/д | 0 | 0 | н/д | Да
3383 | ИП Чикалин Анатолий Николаевич | Мира 28(безучет),652741,Кемеровская обл,,Калтан г,,Мира пр-кт,28,,, | ПС 35/6 кВ "Калтанская городская", Фидер "Город-2", ТП-К-2 | (под ОДПУ) 730497, 15.05.2018, ПАО "КузбассЭнергоСбыт" 10 | н/д | 0 | 0 | 0.0072 | Да
3384 | ИП Чикалин Анатолий Николаевич | Мира 32 (безучет),652741,Кемеровская обл,,Калтан г,,Мира пр-кт,32,,, | ПС 35/6 кВ "Калтанская городская", Фидер "Город-2", ТП-К-2 | (под ОДПУ) 730497, 15.05.2018, ПАО "КузбассЭнергоСбыт" 10 | н/д | 0 | 0 | н/д | Да
3385 | ИП Чикалин Анатолий Николаевич | Мира 34 (безучет) ( под ОДПУ),652741,Кемеровская обл,,Калтан г,,Мира пр-кт,34,,, | ПС 35/6 кВ "Калтанская городская", Фидер "Город-2", ТП-К-2 | (под ОДПУ) 730497, 15.05.2018, ПАО "КузбассЭнергоСбыт" 10 | н/д | 0 | 0 | н/д | Да
3386 | ИП Чунарева И.Е. | торговое помещение,,Кемеровская обл,,Калтан г,,Комсомольская ул,55,,, | ПС 35/6 кВ "Калтанская городская", Фидер "Город-2", ТП-К-2 | 730713, 15.05.2021, ПАО "КузбассЭнергоСбыт" 10 | н/д | 0.0012 | 0.0015 | 0.006 | Да
3387 | Коробейникова Н.П. | Магазин "Odetta",652741,Кемеровская обл,,Калтан г,,Мира пр-кт,28,2,, | ПС 35/6 кВ "Калтанская городская", Фидер "Город-2", ТП-К-2 | 730493, 15.04.2018, ПАО "КузбассЭнергоСбыт" 10 | н/д | 0.0002 | 0.0001 | 0.005 | Да
3388 | МА ДОУ Детский сад № 2 "Радуга" | корпус № 2,652741,Кемеровская обл,,Калтан г,,Комсомольская ул,61,,, | ПС 35/6 кВ "Калтанская городская", Фидер "Город-2", ТП-К-2 | 730247, 01.01.2023, ПАО "КузбассЭнергоСбыт" 10 | н/д | 0.0039 | 0.0006 | 0.05 | Да
3389 | МА ДОУ Детский сад № 2 "Радуга" | корпус № 3 "Василек",652741,Кемеровская обл,,Калтан г,,Комсомольская ул,59,а,, | ПС 35/6 кВ "Калтанская городская", Фидер "Город-2", ТП-К-2 | 730247, 01.01.2023, ПАО "КузбассЭнергоСбыт" 10 | н/д | 0.0056 | 0.0006 | 0.084 | Да
3390 | МБОУ ДО "Дом Детского Творчества" | Дом детского творчества,652741,Кемеровская обл,,Калтан г,,Комсомольская ул,57,а,, | ПС 35/6 кВ "Калтанская городская", Фидер "Город-2", ТП-К-2 | 730266, 01.01.2023, ПАО "КузбассЭнергоСбыт" 10 | н/д | 0.0008 | 0.0006 | 0.015 | Да
3391 | МБОУ ДО "Дом Детского Творчества" | Мастерские,,Кемеровская обл,,Калтан г,,Комсомольская ул,57,а,, | ПС 35/6 кВ "Калтанская городская", Фидер "Город-2", ТП-К-2 | 730266, 01.01.2023, ПАО "КузбассЭнергоСбыт" 10 | н/д | 0 | 0 | 0.015 | Да
3392 | МКУ " УпЖ КГО" | +ТП-К-2, освещение ул.Комсомольская,652741,Кемеровская обл,,Калтан г,,Комсомольская ул,,,, | ПС 35/6 кВ "Калтанская городская", Фидер "Город-2", ТП-К-2 | 730211, 01.01.2022, ПАО "КузбассЭнергоСбыт" 10 | н/д | 0.004 | 0.0016 | 0.0522 | Да
3393 | Население | н/д | ПС 35/6 кВ "Калтанская городская", Фидер "Город-2", ТП-К-2 | н/д | н/д | 0.001 | 0.0004 | н/д | Да
3394 | ООО "АНЮТА" | магазин,652741,Кемеровская обл,,Калтан г,,Мира пр-кт,26,,, | ПС 35/6 кВ "Калтанская городская", Фидер "Город-2", ТП-К-2 | 730528, 15.04.2018, ПАО "КузбассЭнергоСбыт" 10 | н/д | 0.0084 | 0.0133 | 0.014 | Да
3395 | ООО "АНЮТА" | торговое помещение,652741,Кемеровская обл,,Калтан г,,Мира пр-кт,26,,, | ПС 35/6 кВ "Калтанская городская", Фидер "Город-2", ТП-К-2 | 730528, 15.04.2018, ПАО "КузбассЭнергоСбыт" 10 | н/д | 0.0048 | 0.0054 | 0.0145 | Да
3396 | ООО "М-СТРОЙ" | ОДПУ - НФУ пр- т Мира, 34,652741,Кемеровская обл,,Калтан г,,Мира пр-кт,34,,, | ПС 35/6 кВ "Калтанская городская", Фидер "Город-2", ТП-К-2 | 730701, 01.03.2021, ПАО "КузбассЭнергоСбыт" 10 | н/д | н/д | 0.0051 | 0.048 | Да
3397 | ООО "МАСТЕР-СЕРВИС" | ОДПУ ул. Комсомольская 57,652741,Кемеровская обл,,Калтан г,,Комсомольская ул,57,,, | ПС 35/6 кВ "Калтанская городская", Фидер "Город-2", ТП-К-2 | 8028, 01.01.2013, ПАО "КузбассЭнергоСбыт" 10 | н/д | 0.0104 | 0.0103 | 0.128 | Да
3398 | ООО "Промэнергосбыт" | ИП Воронова А.В., ТД "Ключ" Комсомольская 57Б,652741,Кемеровская обл,,Калтан г,,Комсомольская ул,57,б,, | ПС 35/6 кВ "Калтанская городская", Фидер "Город-2", ТП-К-2 | 103863, 01.05.2023, ООО "Промэнергосбыт" | н/д | 0.0051 | 0.005 | 0.025 | Да
3399 | ООО "Сибирские сети" | пр.Мира 26(безучет),,Кемеровская обл,,Калтан г,,Мира пр-кт,26,,, | ПС 35/6 кВ "Калтанская городская", Фидер "Город-2", ТП-К-2 | (под ОДПУ) 730571, 01.12.2018, ПАО "КузбассЭнергоСбыт" 10 | н/д | 0 | 0 | 0 | Да
3400 | ООО "Сибирские сети" | пр.Мира 28(безучет),,Кемеровская обл,,Калтан г,,Мира пр-кт,28,,, | ПС 35/6 кВ "Калтанская городская", Фидер "Город-2", ТП-К-2 | (под ОДПУ) 730571, 01.12.2018, ПАО "КузбассЭнергоСбыт" 10 | н/д | 0 | 0 | 0 | Да
3401 | ООО УК "ЖКУ Калтан" | ОДПУ - пр- т Мира, 34,652741,Кемеровская обл,,Калтан г,,Мира пр-кт,34,,, | ПС 35/6 кВ "Калтанская городская", Фидер "Город-2", ТП-К-2 | 730685, 14.12.2020, ПАО "КузбассЭнергоСбыт" 10 | н/д | 0.0058 | н/д | 0.048 | Да
3402 | ООО УК "ЖКУ Калтан" | ОДПУ пр-т Мира, 26,652741,Кемеровская обл,,Калтан г,,Мира пр-кт,26,,, | ПС 35/6 кВ "Калтанская городская", Фидер "Город-2", ТП-К-2 | 730685, 14.12.2020, ПАО "КузбассЭнергоСбыт" 10 | н/д | 0.0048 | 0.0058 | 0.048 | Да
3403 | ООО УК "ЖКУ Калтан" | ОДПУ пр-т Мира, 28,652741,Кемеровская обл,,Калтан г,,Мира пр-кт,28,,, | ПС 35/6 кВ "Калтанская городская", Фидер "Город-2", ТП-К-2 | 730685, 14.12.2020, ПАО "КузбассЭнергоСбыт" 10 | н/д | 0.0051 | 0.0045 | 0.048 | Да
3404 | ООО УК "ЖКУ Калтан" | ОДПУ пр-т Мира, 32,652741,Кемеровская обл,,Калтан г,,Мира пр-кт,32,,, | ПС 35/6 кВ "Калтанская городская", Фидер "Город-2", ТП-К-2 | 730685, 14.12.2020, ПАО "КузбассЭнергоСбыт" 10 | н/д | 0.0054 | 0.006 | 0.048 | Да
3405 | Петров Владимир Витальевич | Блок гаражей р-он ул Комсомольская-55,652740,Кемеровская обл,,Калтан г,,Мира пр-кт,32,,18, | ПС 35/6 кВ "Калтанская городская", Фидер "Город-2", ТП-К-2 | 730836, 24.11.2022, ПАО "КузбассЭнергоСбыт" 10 | н/д | 0 | н/д | 0.005 | Да
3406 | Рогоза Антонина Ивановна | блок гаражей р-нмаг. "УЮТ" блок 5 гараж 2,652741,Кемеровская обл,,Калтан г,,Комсомольская ул,55,,30, | ПС 35/6 кВ "Калтанская городская", Фидер "Город-2", ТП-К-2 | 730010, 01.02.2022, ПАО "КузбассЭнергоСбыт" 10 | н/д | 0.0005 | 0 | 0.019 | Да
3407 | Тараненко Александр Иванович. | Блок гаражей по ул. Комсомольская,652741,Кемеровская обл,,Калтан г,,Мира пр-кт,32,,13, | ПС 35/6 кВ "Калтанская городская", Фидер "Город-2", ТП-К-2 | 730124, 01.02.2022, ПАО "КузбассЭнергоСбыт" 10 | н/д | 0.0003 | 0 | 0.009 | Да
3408 | Топоровский Максим Юрьевич | Блок 8 гаражей ( р-он ПТУ № 23, блок № 7 гараж 9 ),652740,Кемеровская обл,,Калтан г,,Мира пр-кт,71,,16, | ПС 35/6 кВ "Калтанская городская", Фидер "Город-2", ТП-К-2 | 730011, 01.02.2022, ПАО "КузбассЭнергоСбыт" 10 | н/д | 0 | 0 | 0.01 | Да
3409 | Аверьянов А.Н. | Магазин "Крепеж",652741,Кемеровская обл,,Калтан г,,Комсомольская ул,95,,, | ПС 35/6 кВ "Калтанская городская", Фидер "Город-2", ТП-К-5 | 730450, 20.04.2018, ПАО "КузбассЭнергоСбыт" 10 | н/д | 0.0004 | 0 | 0.0104 | Да
3410 | Все НФУ | ОДПУ - НФУ ул.Школьная, 2,652740,Кемеровская обл,,Калтан г,,Школьная ул,2,,, | ПС 35/6 кВ "Калтанская городская", Фидер "Город-2", ТП-К-5 | 730433, 01.01.2013, ПАО "КузбассЭнергоСбыт" 10 | н/д | 0.0026 | 0.0021 | 0.016 | Да
3411 | ИП Велиев Нахид ААбдулали оглы | Павильон,652741,Кемеровская обл,,Калтан г,,Мира пр-кт,58,а,, | ПС 35/6 кВ "Калтанская городская", Фидер "Город-2", ТП-К-5 | 730873, 01.04.2023, ПАО "КузбассЭнергоСбыт" 10 | н/д | н/д | 0.0009 | 0.005 | Да
3412 | ИП Чикалин Анатолий Николаевич | Комсомольская 83 (безучет),652741,Кемеровская обл,,Калтан г,,Комсомольская ул,83,,, | ПС 35/6 кВ "Калтанская городская", Фидер "Город-2", ТП-К-5 | (под ОДПУ) 730497, 15.05.2018, ПАО "КузбассЭнергоСбыт" 10 | н/д | 0 | 0 | н/д | Да
3413 | ИП Чикалин Анатолий Николаевич | Комсомольская 87 (безучет),652741,Кемеровская обл,,Калтан г,,Комсомольская ул,87,,, | ПС 35/6 кВ "Калтанская городская", Фидер "Город-2", ТП-К-5 | (под ОДПУ) 730497, 15.05.2018, ПАО "КузбассЭнергоСбыт" 10 | н/д | 0 | 0 | 0.0108 | Да
3414 | ИП Чикалин Анатолий Николаевич | Комсомольская 89 (безучет),652741,Кемеровская обл,,Калтан г,,Комсомольская ул,89,,, | ПС 35/6 кВ "Калтанская городская", Фидер "Город-2", ТП-К-5 | (под ОДПУ) 730497, 15.05.2018, ПАО "КузбассЭнергоСбыт" 10 | н/д | 0 | 0 | 0.0108 | Да
3415 | ИП Чикалин Анатолий Николаевич | Комсомольская 93 (безучет),652741,Кемеровская обл,,Калтан г,,Комсомольская ул,93,,, | ПС 35/6 кВ "Калтанская городская", Фидер "Город-2", ТП-К-5 | (под ОДПУ) 730497, 15.05.2018, ПАО "КузбассЭнергоСбыт" 10 | н/д | 0 | 0 | н/д | Да
3416 | ИП Чикалин Анатолий Николаевич | Комсомольская 93А (безучет) ( под ОДПУ),,Кемеровская обл,,Калтан г,,Комсомольская ул,93,А,, | ПС 35/6 кВ "Калтанская городская", Фидер "Город-2", ТП-К-5 | (под ОДПУ) 730497, 15.05.2018, ПАО "КузбассЭнергоСбыт" 10 | н/д | 0 | 0 | н/д | Да
3417 | ИП Чикалин Анатолий Николаевич | Комсомольская 95 (безучет),652741,Кемеровская обл,,Калтан г,,Комсомольская ул,95,,, | ПС 35/6 кВ "Калтанская городская", Фидер "Город-2", ТП-К-5 | (под ОДПУ) 730497, 15.05.2018, ПАО "КузбассЭнергоСбыт" 10 | н/д | 0 | 0 | н/д | Да
3418 | ИП Чикалин Анатолий Николаевич | Школьная 2 (безучет) (под ОДПУ),652740,Кемеровская обл,,Калтан г,,Школьная ул,2,,, | ПС 35/6 кВ "Калтанская городская", Фидер "Город-2", ТП-К-5 | (под ОДПУ) 730497, 15.05.2018, ПАО "КузбассЭнергоСбыт" 10 | н/д | 0 | 0 | н/д | Да
3419 | ИП Шестернева М.В. | магазин автозапчасти,652741,Кемеровская обл,,Калтан г,,Комсомольская ул,95,,, | ПС 35/6 кВ "Калтанская городская", Фидер "Город-2", ТП-К-5 | 730526, 15.03.2018, ПАО "КузбассЭнергоСбыт" 10 | н/д | 0.0003 | 0.0003 | 0.005 | Да
3420 | Лихачёва Н.В. | Торговый центр (р-он пр-т Мира, 62),,Кемеровская обл,,Калтан г,,Мира пр-кт,62,,, | ПС 35/6 кВ "Калтанская городская", Фидер "Город-2", ТП-К-5 | 730903, 01.04.2014, ПАО "КузбассЭнергоСбыт" 10 | н/д | н/д | н/д | 0.07 | Да
3421 | МКУ " УпЖ КГО" | +ТП-К-5, неорганизованное у/освещение, ул.Калинина,652741,Кемеровская обл,,Калтан г,,Калинина ул,,,, | ПС 35/6 кВ "Калтанская городская", Фидер "Город-2", ТП-К-5 | 730211, 01.01.2022, ПАО "КузбассЭнергоСбыт" 10 | н/д | 0.0011 | 0.0005 | 0.0017 | Да
3422 | МРО Приход Покрова Божей матери г.Калтан КО и Новокузнецкой Епархии Русской Правосл | Покровская церковь,652741,Кемеровская обл,,Калтан г,,Комсомольская ул,46,,, | ПС 35/6 кВ "Калтанская городская", Фидер "Город-2", ТП-К-5 | 730714, 15.05.2021, ПАО "КузбассЭнергоСбыт" 10 | н/д | 0.0017 | 0.002 | 0.025 | Да
3423 | МУП УК "ЖКХ" | баня №7 (освещение),652741,Кемеровская обл,,Калтан г,,Мира пр-кт,62,,, | ПС 35/6 кВ "Калтанская городская", Фидер "Город-2", ТП-К-5 | 730426, 15.08.2018, ПАО "КузбассЭнергоСбыт" 10 | н/д | 0.0002 | н/д | 0.016 | Да
3424 | МУП УК "ЖКХ" | баня №7 (освещение),652741,Кемеровская обл,,Калтан г,,Мира пр-кт,62,,, | ПС 35/6 кВ "Калтанская городская", Фидер "Город-2", ТП-К-5 | 730426, 15.08.2018, ПАО "КузбассЭнергоСбыт" 10 | н/д | н/д | 0.0001 | 0.016 | Да
3425 | МУП УК "ЖКХ" | Баня №7(печи),652741,Кемеровская обл,,Калтан г,,Мира пр-кт,62,,, | ПС 35/6 кВ "Калтанская городская", Фидер "Город-2", ТП-К-5 | 730426, 15.08.2018, ПАО "КузбассЭнергоСбыт" 10 | н/д | 0.0081 | 0.0018 | 0.06 | Да
3426 | МУП УК "ЖКХ" | Похоронное бюро,652741,Кемеровская обл,,Калтан г,,Мира пр-кт,62,,, | ПС 35/6 кВ "Калтанская городская", Фидер "Город-2", ТП-К-5 | 730426, 15.08.2018, ПАО "КузбассЭнергоСбыт" 10 | н/д | н/д | н/д | 0.0147 | Да
3427 | Население | н/д | ПС 35/6 кВ "Калтанская городская", Фидер "Город-2", ТП-К-5 | н/д | н/д | 0.0278 | 0.0231 | н/д | Да
3428 | ООО "Водоканал" | ПНС, Комсомольская 83,652741,Кемеровская обл,,Калтан г,,Комсомольская ул,83,,, | ПС 35/6 кВ "Калтанская городская", Фидер "Город-2", ТП-К-5 | 720754, 16.01.2019, ПАО "КузбассЭнергоСбыт" 10 | 09.12.2022, 0 | 0.0034 | 0.0013 | 0.0185 | Нет
3429 | ООО "М-СТРОЙ" | ОДПУ ул.Комсомольская, 93а,,Кемеровская обл,,Калтан г,,Комсомольская ул,93,А,, | ПС 35/6 кВ "Калтанская городская", Фидер "Город-2", ТП-К-5 | 730701, 01.03.2021, ПАО "КузбассЭнергоСбыт" 10 | н/д | 0.0078 | 0.0065 | 0.0468 | Да
3430 | ООО "М-СТРОЙ" | ОДПУ ул.Комсомольская, 93а,,Кемеровская обл,,Калтан г,,Комсомольская ул,93,А,, | ПС 35/6 кВ "Калтанская городская", Фидер "Город-2", ТП-К-5 | 730701, 01.03.2021, ПАО "КузбассЭнергоСбыт" 10 | н/д | 0.001 | 0.0007 | 0.0468 | Да
3431 | ООО "МАСТЕР-СЕРВИС" | ОДПУ ул. Комсомольская 83,652741,Кемеровская обл,,Калтан г,,Комсомольская ул,83,,, | ПС 35/6 кВ "Калтанская городская", Фидер "Город-2", ТП-К-5 | 8028, 01.01.2013, ПАО "КузбассЭнергоСбыт" 10 | н/д | 0.0162 | 0.0141 | 0.272 | Да
3432 | ООО "МАСТЕР-СЕРВИС" | ОДПУ ул. Комсомольская 83,652741,Кемеровская обл,,Калтан г,,Комсомольская ул,83,,, | ПС 35/6 кВ "Калтанская городская", Фидер "Город-2", ТП-К-5 | 8028, 01.01.2013, ПАО "КузбассЭнергоСбыт" 10 | н/д | 0.017 | 0.0144 | 0.272 | Да
3433 | ООО "МАСТЕР-СЕРВИС" | ОДПУ ул. Комсомольская 83,652741,Кемеровская обл,,Калтан г,,Комсомольская ул,83,,, | ПС 35/6 кВ "Калтанская городская", Фидер "Город-2", ТП-К-5 | 8028, 01.01.2013, ПАО "КузбассЭнергоСбыт" 10 | н/д | 0.0032 | 0.0027 | 0.272 | Да
3434 | ООО "УК Южный Кузбасс" | ОДПУ ул.Комсомольская, 87,652741,Кемеровская обл,,Калтан г,,Комсомольская ул,87,,, | ПС 35/6 кВ "Калтанская городская", Фидер "Город-2", ТП-К-5 | 720914, 01.08.2021, ПАО "КузбассЭнергоСбыт" 10 | н/д | 0.0042 | 0.0041 | 0.0805 | Да
3435 | ООО "УК Южный Кузбасс" | ОДПУ ул.Комсомольская, 87,652741,Кемеровская обл,,Калтан г,,Комсомольская ул,87,,, | ПС 35/6 кВ "Калтанская городская", Фидер "Город-2", ТП-К-5 | 720914, 01.08.2021, ПАО "КузбассЭнергоСбыт" 10 | н/д | 0.0007 | 0.0006 | 0.0805 | Да
3436 | ООО "УК Южный Кузбасс" | ОДПУ ул.Комсомольская, 87,652741,Кемеровская обл,,Калтан г,,Комсомольская ул,87,,, | ПС 35/6 кВ "Калтанская городская", Фидер "Город-2", ТП-К-5 | 720914, 01.08.2021, ПАО "КузбассЭнергоСбыт" 10 | н/д | 0.0047 | 0.0037 | 0.0805 | Да
3437 | ООО "УК Южный Кузбасс" | ОДПУ ул.Комсомольская, 89,652741,Кемеровская обл,,Калтан г,,Комсомольская ул,89,,, | ПС 35/6 кВ "Калтанская городская", Фидер "Город-2", ТП-К-5 | 720914, 01.08.2021, ПАО "КузбассЭнергоСбыт" 10 | н/д | 0.0007 | 0.0007 | 0.0805 | Да
3438 | ООО "УК Южный Кузбасс" | ОДПУ ул.Комсомольская, 89,652741,Кемеровская обл,,Калтан г,,Комсомольская ул,89,,, | ПС 35/6 кВ "Калтанская городская", Фидер "Город-2", ТП-К-5 | 720914, 01.08.2021, ПАО "КузбассЭнергоСбыт" 10 | н/д | 0.0036 | 0.0033 | 0.0805 | Да
3439 | ООО "УК Южный Кузбасс" | ОДПУ ул.Комсомольская, 89,652741,Кемеровская обл,,Калтан г,,Комсомольская ул,89,,, | ПС 35/6 кВ "Калтанская городская", Фидер "Город-2", ТП-К-5 | 720914, 01.08.2021, ПАО "КузбассЭнергоСбыт" 10 | н/д | 0.0045 | 0.0046 | 0.0805 | Да
3440 | ПАО"Ростелеком" | ул. Комсомольская 93 а(безучет),,Кемеровская обл,,Калтан г,,Комсомольская ул,93,а,, | ПС 35/6 кВ "Калтанская городская", Фидер "Город-2", ТП-К-5 | (под ОДПУ) 710754, 01.04.2011, ПАО "КузбассЭнергоСбыт" 10 | н/д | н/д | 0.0001 | 0.0001 | Да
3441 | ТСЖ " Энергетик " | ОДПУ ул. Комсомольская, 93,652741,Кемеровская обл,,Калтан г,,Комсомольская ул,93,,, | ПС 35/6 кВ "Калтанская городская", Фидер "Город-2", ТП-К-5 | 730727, 15.06.2021, ПАО "КузбассЭнергоСбыт" 10 | н/д | 0.0079 | 0.0085 | 0.092 | Да
3442 | ТСЖ " Энергетик " | ОДПУ ул. Комсомольская, 95,652741,Кемеровская обл,,Калтан г,,Комсомольская ул,95,,, | ПС 35/6 кВ "Калтанская городская", Фидер "Город-2", ТП-К-5 | 730727, 15.06.2021, ПАО "КузбассЭнергоСбыт" 10 | н/д | 0.0084 | 0.0078 | 0.098 | Да
3443 | ФЛ Шульдешова Н.В. | магазин,652741,Кемеровская обл,,Калтан г,,Мира пр-кт,58,,, | ПС 35/6 кВ "Калтанская городская", Фидер "Город-2", ТП-К-5 | 730754, 15.08.2021, ПАО "КузбассЭнергоСбыт" 10 | н/д | 0.0012 | 0.0007 | 0.013 | Да
3444 | Дикалов. А.В. | Торговый центр "Рашт",652741,Кемеровская обл,,Калтан г,,Комсомольская ул,26,,, | ПС 35/6 кВ "Калтанская городская", Фидер "Город-2", ТП-К-4 | 730184, 09.01.2023, ПАО "КузбассЭнергоСбыт" 10 | н/д | 0.002 | 0.0008 | 0.007 | Да
3445 | ИП Людин Дмитрий Сергеевич | Магазин "Бристоль",652741,Кемеровская обл,,Калтан г,,Комсомольская ул,24,1,, | ПС 35/6 кВ "Калтанская городская", Фидер "Город-2", ТП-К-4 | 730889, 03.08.2023, ПАО "КузбассЭнергоСбыт" 10 | н/д | 0.0033 | н/д | 0.015 | Да
3446 | ИП Чикалин Анатолий Николаевич | Мира 54 (безучет),652741,Кемеровская обл,,Калтан г,,Мира пр-кт,54,,, | ПС 35/6 кВ "Калтанская городская", Фидер "Город-2", ТП-К-4 | (под ОДПУ) 730497, 15.05.2018, ПАО "КузбассЭнергоСбыт" 10 | н/д | 0 | 0 | 0.0072 | Да
3447 | ИП Чунарева И.Е. | магазин "Андреич",652741,Кемеровская обл,,Калтан г,,Мира пр-кт,56,,, | ПС 35/6 кВ "Калтанская городская", Фидер "Город-2", ТП-К-4 | 730713, 15.05.2021, ПАО "КузбассЭнергоСбыт" 10 | н/д | 0.0021 | 0.0032 | 0.013 | Да
3448 | Калинин М.А. | Доминго,,Кемеровская обл,,Калтан г,,Комсомольская ул,26,3,, | ПС 35/6 кВ "Калтанская городская", Фидер "Город-2", ТП-К-4 | 730435, 01.07.2017, ПАО "КузбассЭнергоСбыт" 10 | н/д | 0.0064 | 0.0052 | 0.04 | Да
3449 | МКП КГО "Теплосеть" | Здание производственной базы,,Кемеровская обл,,Калтан г,,Комсомольская ул,79,,, | ПС 35/6 кВ "Калтанская городская", Фидер "Город-2", ТП-К-4 | 730639, 25.09.2019, ПАО "КузбассЭнергоСбыт" 10 | н/д | 0.0012 | 0.0008 | 0.053 | Да
3450 | МКУ " УпЖ КГО" | +ТП-К-4, освещение Комс., Мира, Калин.,652741,Кемеровская обл,,Калтан г,,Комсомольская ул,,,, | ПС 35/6 кВ "Калтанская городская", Фидер "Город-2", ТП-К-4 | 730211, 01.01.2022, ПАО "КузбассЭнергоСбыт" 10 | н/д | 0.0076 | 0.0044 | 0.0279 | Да
3451 | Население | н/д | ПС 35/6 кВ "Калтанская городская", Фидер "Город-2", ТП-К-4 | н/д | н/д | 0.0066 | н/д | н/д | Да
3452 | ООО "М-СТРОЙ" | ОДПУ - НФУ пр-т Мира, 52,652741,Кемеровская обл,,Калтан г,,Мира пр-кт,52,,, | ПС 35/6 кВ "Калтанская городская", Фидер "Город-2", ТП-К-4 | 730701, 01.03.2021, ПАО "КузбассЭнергоСбыт" 10 | н/д | н/д | 0.0021 | 0.034 | Да
3453 | ООО "М-СТРОЙ" | ОДПУ - НФУ пр-т Мира, 54,652741,Кемеровская обл,,Калтан г,,Мира пр-кт,54,,, | ПС 35/6 кВ "Калтанская городская", Фидер "Город-2", ТП-К-4 | 730701, 01.03.2021, ПАО "КузбассЭнергоСбыт" 10 | н/д | н/д | 0.0022 | 0.034 | Да
3454 | ООО "М-СТРОЙ" | ОДПУ - НФУ пр-т Мира, 56,652741,Кемеровская обл,,Калтан г,,Мира пр-кт,56,,, | ПС 35/6 кВ "Калтанская городская", Фидер "Город-2", ТП-К-4 | 730701, 01.03.2021, ПАО "КузбассЭнергоСбыт" 10 | н/д | н/д | 0.0022 | 0.036 | Да
3455 | ООО "Промэнергосбыт" | ООО "СибирьИнвест", Комсомольская 85,652741,Кемеровская обл,,Калтан г,,Комсомольская ул,85,,, | ПС 35/6 кВ "Калтанская городская", Фидер "Город-2", ТП-К-4 | 103863, 01.05.2023, ООО "Промэнергосбыт" | н/д | 0.0177 | 0.0157 | 0.085 | Да
3456 | ООО "Промэнергосбыт" | ООО ПКФ "Мария-Ра", магазин, Комсомольская 75,,Кемеровская обл,,Калтан г,,Комсомольская ул,75,,, | ПС 35/6 кВ "Калтанская городская", Фидер "Город-2", ТП-К-4 | 103863, 01.05.2023, ООО "Промэнергосбыт" | н/д | 0.0184 | 0.0226 | 0.06 | Да
3457 | ООО "Элемент-Трейд" (на договоре "Промэнергосбыт") | ООО "Элемент-Трейд", магазин "Монетка", Комсомольская 26/1,,Кемеровская обл,,Калтан г,,Комсомольская ул,26,1,, | ПС 35/6 кВ "Калтанская городская", Фидер "Город-2", ТП-К-4 | 103863, 02.06.2018, ООО "Промэнергосбыт" | н/д | 0.0139 | 0.0152 | 0.055 | Да
3458 | ООО "Энергосбыт" (аренда Руди В. А., 730826) | торговое помещение,,Кемеровская обл,,Калтан г,,Комсомольская ул,24,1,, | ПС 35/6 кВ "Калтанская городская", Фидер "Город-2", ТП-К-4 | 100343, , ООО "Энергосб | н/д | 0.0072 | 0.0076 | 0.05 | Да
3459 | ФЛ Манукян Э. А. | Торговая площадь ул.Комсомольская 26/1,652741,Кемеровская обл,,Калтан г,,Комсомольская ул,26,1,, | ПС 35/6 кВ "Калтанская городская", Фидер "Город-2", ТП-К-4 | 720689, 01.04.2014, ПАО "КузбассЭнергоСбыт" 10 | н/д | 0.0061 | 0.0031 | 0.025 | Да
3460 | Буренков Сергей Васильевич | Блок гаражей ( р-он ул. Комсомольская ),652740,Кемеровская обл,,Калтан г,,Комсомольская ул,65,,28, | ПС 35/6 кВ "Калтанская городская", Фидер "Город-2", ТП-К-3 | 730053, 01.07.2022, ПАО "КузбассЭнергоСбыт" 10 | н/д | 0 | 0 | 0.01 | Да
3461 | ФЛ Навроцкий И.И. | Кулинария,,Кемеровская обл,,Калтан г,,Комсомольская ул,73,,, | ПС 35/6 кВ "Калтанская городская", Фидер "Город-2", ТП-К-3 | 730550, 20.08.2018, ПАО "КузбассЭнергоСбыт" 10 | н/д | 0.0004 | 0 | 0.002 | Да
3462 | Автономная некоммерческая организация дополнительного профессионального образования "Автошкола "ФОРСАЖ 42" | офис,652741,Кемеровская обл,,Калтан г,,Комсомольская ул,73,,, | ПС 35/6 кВ "Калтанская городская", Фидер "Город-2", ТП-К-3 | 730524, 01.08.2018, ПАО "КузбассЭнергоСбыт" 10 | н/д | 0.0003 | 0.0002 | 0.004 | Да
3463 | Беседин Владимир Александрович | Блок гаражей,652741,Кемеровская обл,,Калтан г,,Мира пр-кт,65,а,7, | ПС 35/6 кВ "Калтанская городская", Фидер "Город-2", ТП-К-3 | 730176, 15.06.2023, ПАО "КузбассЭнергоСбыт" 10 | н/д | 0 | 0 | 0.01 | Да
3464 | Блохина Инна Николаевна | Салон (офис №3),,Кемеровская обл,,Калтан г,,Комсомольская ул,73,,, | ПС 35/6 кВ "Калтанская городская", Фидер "Город-2", ТП-К-3 | 730902, 29.11.2023, ПАО "КузбассЭнергоСбыт" 10 | н/д | 0 | н/д | 0.002 | Да
3465 | Булай А.В. | Офис №1,652740,Кемеровская обл,,Калтан г,,Комсомольская ул,73,,, | ПС 35/6 кВ "Калтанская городская", Фидер "Город-2", ТП-К-3 | 730896, 20.11.2023, ПАО "КузбассЭнергоСбыт" 10 | н/д | 0.0001 | н/д | 0.005 | Да
3466 | Все НФУ | ОДПУ - НФУ ул.Комсомольская, 67,652741,Кемеровская обл,,Калтан г,,Комсомольская ул,67,,, | ПС 35/6 кВ "Калтанская городская", Фидер "Город-2", ТП-К-3 | 730433, 01.01.2013, ПАО "КузбассЭнергоСбыт" 10 | н/д | 0.0032 | 0.0026 | 0.032 | Да
3467 | Дегтярева Оксана Владимировна | магазин Пузырек,652740,Кемеровская обл,,Калтан г,,Комсомольская ул,73,,, | ПС 35/6 кВ "Калтанская городская", Фидер "Город-2", ТП-К-3 | 730588, 01.05.2019, ПАО "Кузбассэнергосбыт" | н/д | 0 | н/д | 0.002 | Да
3468 | Ермолин Фёдор Сергеевич | Магазин "Двери",,Кемеровская обл,,Калтан г,,Комсомольская ул,73,,, | ПС 35/6 кВ "Калтанская городская", Фидер "Город-2", ТП-К-3 | 730883, 27.07.2023, ПАО "КузбассЭнергоСбыт" 10 | н/д | н/д | 0 | 0.002 | Да
3469 | Журов Сергей Васильевич | Блок гаражей (р-н ул.Комсомольская 65),652740,Кемеровская обл,,Калтан г,,,,,, | ПС 35/6 кВ "Калтанская городская", Фидер "Город-2", ТП-К-3 | 730118, 01.02.2022, ПАО "КузбассЭнергоСбыт" 10 | н/д | 0.0001 | 0 | 0.012 | Да
3470 | ИП Акобян М.А. | Офис №1-пекарня,,Кемеровская обл,,Калтан г,,Комсомольская ул,73,,, | ПС 35/6 кВ "Калтанская городская", Фидер "Город-2", ТП-К-3 | 730659, 17.07.2020, ПАО "КузбассЭнергоСбыт" 10 | н/д | 0.0052 | 0.0054 | 0.03 | Да
3471 | ИП Глава КФХ Мартынюк А.Н | Кафе "Авокадо",,Кемеровская обл,,Калтан г,,Мира пр-кт,46,,9, | ПС 35/6 кВ "Калтанская городская", Фидер "Город-2", ТП-К-3 | 730653, 01.05.2016, ПАО "КузбассЭнергоСбыт" 10 | н/д | 0.0018 | 0.0046 | 0.02 | Да
3472 | ИП Кашникова Евгения Владимировна | Ювелирная мастерская,,Кемеровская обл,,Калтан г,,Комсомольская ул,73,,, | ПС 35/6 кВ "Калтанская городская", Фидер "Город-2", ТП-К-3 | 730544, 12.07.2018, ПАО "КузбассЭнергоСбыт" 10 | н/д | 0.0002 | 0.0002 | 0.006 | Да
3473 | ИП Объедков Александр Виторович | "Айвенго",,Кемеровская обл,,Калтан г,,Комсомольская ул,63,А,, | ПС 35/6 кВ "Калтанская городская", Фидер "Город-2", ТП-К-3 | 730360, 01.04.2023, ПАО "КузбассЭнергоСбыт" 10 | н/д | 0.0052 | 0.0061 | 0.06 | Да
3474 | ИП Окунь Н.В. | Парикмахерская, Комсомольская 73,652740,Кемеровская обл,,Калтан г,,Комсомольская ул,73,,, | ПС 35/6 кВ "Калтанская городская", Фидер "Город-2", ТП-К-3 | 730879, 19.05.2023, ПАО "КузбассЭнергоСбыт" 10 | н/д | 0.0002 | 0 | 0.002 | Да
3475 | ИП Пшеничников Ю.В. | Нежилое помещение,,Кемеровская обл,,Калтан г,,Комсомольская ул,73,,, | ПС 35/6 кВ "Калтанская городская", Фидер "Город-2", ТП-К-3 | 730674, 20.11.2020, ПАО "КузбассЭнергоСбыт" 10 | н/д | 0.0002 | 0.0001 | 0.002 | Да
3476 | ИП Чикалин Анатолий Николаевич | Комсомольская 65 (безучет),652741,Кемеровская обл,,Калтан г,,Комсомольская ул,65,,, | ПС 35/6 кВ "Калтанская городская", Фидер "Город-2", ТП-К-3 | (под ОДПУ) 730497, 15.05.2018, ПАО "КузбассЭнергоСбыт" 10 | н/д | 0 | 0 | н/д | Да
3477 | ИП Чикалин Анатолий Николаевич | Комсомольская 67 (безучет),652741,Кемеровская обл,,Калтан г,,Комсомольская ул,67,,, | ПС 35/6 кВ "Калтанская городская", Фидер "Город-2", ТП-К-3 | (под ОДПУ) 730497, 15.05.2018, ПАО "КузбассЭнергоСбыт" 10 | н/д | 0 | 0 | н/д | Да
3478 | ИП Чикалин Анатолий Николаевич | Комсомольская 71 (безучет),652741,Кемеровская обл,,Калтан г,,Комсомольская ул,71,,, | ПС 35/6 кВ "Калтанская городская", Фидер "Город-2", ТП-К-3 | (под ОДПУ) 730497, 15.05.2018, ПАО "КузбассЭнергоСбыт" 10 | н/д | 0 | 0 | н/д | Да
3479 | ИП Чикалин Анатолий Николаевич | Мира 38 (безучет) ( под ОДПУ),652741,Кемеровская обл,,Калтан г,,Мира пр-кт,38,,, | ПС 35/6 кВ "Калтанская городская", Фидер "Город-2", ТП-К-3 | (под ОДПУ) 730497, 15.05.2018, ПАО "КузбассЭнергоСбыт" 10 | н/д | 0 | 0 | н/д | Да
3480 | ИП Чикалин Анатолий Николаевич | Мира 42 (безучет) ( под ОДПУ),652741,Кемеровская обл,,Калтан г,,Мира пр-кт,42,,, | ПС 35/6 кВ "Калтанская городская", Фидер "Город-2", ТП-К-3 | (под ОДПУ) 730497, 15.05.2018, ПАО "КузбассЭнергоСбыт" 10 | н/д | 0 | 0 | н/д | Да
3481 | ИП Чикалин Анатолий Николаевич | Мира 48( безучет),652741,Кемеровская обл,,Калтан г,,Мира пр-кт,48,,, | ПС 35/6 кВ "Калтанская городская", Фидер "Город-2", ТП-К-3 | (под ОДПУ) 730497, 15.05.2018, ПАО "КузбассЭнергоСбыт" 10 | н/д | 0 | 0 | 0.0108 | Да
3482 | ИП Чунарев Л.А. | неж.помещение,,Кемеровская обл,,Калтан г,,Мира пр-кт,50,,, | ПС 35/6 кВ "Калтанская городская", Фидер "Город-2", ТП-К-3 | 730486, 12.03.2018, ПАО "КузбассЭнергоСбыт" 10 | н/д | н/д | н/д | 0.005 | Да
3483 | Кузьмина Е.Ю. | Швейное ателье,,Кемеровская обл,,Калтан г,,Комсомольская ул,73,,, | ПС 35/6 кВ "Калтанская городская", Фидер "Город-2", ТП-К-3 | 730774, 23.11.2021, ПАО "КузбассЭнергоСбыт" 10 | н/д | 0.0002 | 0.0001 | 0.003 | Да
3484 | Мамедов Бахадыр Аваз Оглы | Объект придорожного сервиса (организация общего питания) ГРЭС,652741,Кемеровская обл,,Калтан г,,Комсомольская ул,,,, | ПС 35/6 кВ "Калтанская городская", Фидер "Город-2", ТП-К-3 | 730689, 15.01.2021, ПАО "КузбассЭнергоСбыт" 10 | н/д | 0.0028 | 0.0011 | 0.0085 | Да
3485 | МБУ "УЗНТ КГО" | Нежилое помещение под уч.730343,,Кемеровская обл,,Калтан г,,Комсомольская ул,63,,, | ПС 35/6 кВ "Калтанская городская", Фидер "Город-2", ТП-К-3 | 730389, 10.10.2018, ПАО "КузбассЭнергоСбыт" 10 | н/д | 0.0023 | 0.0027 | 0.009 | Да
3486 | МКУ " УпЖ КГО" | +ТП-К-3, неорганизованное у/освещение, светофор, Комсомольская 73 (24*7),,Кемеровская обл,,Калтан г,,Комсомольская ул,73,,, | ПС 35/6 кВ "Калтанская городская", Фидер "Город-2", ТП-К-3 | 730211, 01.01.2022, ПАО "КузбассЭнергоСбыт" 10 | н/д | н/д | 0.0012 | 0.0012 | Да
3487 | МКУ "УМИ КГО" | Офисное помещение (СМО Сибирь),652741,Кемеровская обл,,Калтан г,,Комсомольская ул,73,,12, | ПС 35/6 кВ "Калтанская городская", Фидер "Город-2", ТП-К-3 | 730210, 01.01.2022, ПАО "КузбассЭнергоСбыт" 10 | н/д | 0 | 0 | 0.02 | Да
3488 | МКУ "УпЖ КГО" | Административное помещение,652741,Кемеровская обл,,Калтан г,,Комсомольская ул,63,,, | ПС 35/6 кВ "Калтанская городская", Фидер "Город-2", ТП-К-3 | 730343, 01.01.2022, ПАО "КузбассЭнергоСбыт" 10 | н/д | 0.0011 | 0.0005 | 0.015 | Да
3489 | Население | н/д | ПС 35/6 кВ "Калтанская городская", Фидер "Город-2", ТП-К-3 | н/д | н/д | 0.0216 | 0 | н/д | Да
3490 | Неугодов С.А. | Офис,,Кемеровская обл,,Калтан г,,Комсомольская ул,73,,, | ПС 35/6 кВ "Калтанская городская", Фидер "Город-2", ТП-К-3 | 730568, 23.10.2018, ПАО "КузбассЭнергоСбыт" 10 | н/д | 0 | 0 | 0.002 | Да
3491 | ОАО "Новокузнецкий хладокомбинат" | Киоск,652741,Кемеровская обл,,Калтан г,,Мира пр-кт,46,,, | ПС 35/6 кВ "Калтанская городская", Фидер "Город-2", ТП-К-3 | 103910, 01.06.2011, ПАО "КузбассЭнергоСбыт" 10 | н/д | 0.0005 | 0.0006 | 0.003 | Да
3492 | Овчарова Елена Александровна | Офис №4,,Кемеровская обл,,Калтан г,,Комсомольская ул,73,,, | ПС 35/6 кВ "Калтанская городская", Фидер "Город-2", ТП-К-3 | 730897, 22.11.2023, ПАО "КузбассЭнергоСбыт" 10 | н/д | 0 | н/д | 0.002 | Да
3493 | ООО "Альфа-М" (Красное&Белое) | "Красное&Белое", ул.Комсомольская,,Кемеровская обл,,Калтан г,,Комсомольская ул,73,,, | ПС 35/6 кВ "Калтанская городская", Фидер "Город-2", ТП-К-3 | 105975, 01.12.2022, ПАО "КузбассЭнергоСбыт" 10 | н/д | 0.005 | 0.0056 | 0.015 | Да
3494 | ООО "Аптека Столичная" | аптечный пункт (из-под ОДПУ),652741,Кемеровская обл,,Калтан г,,Мира пр-кт,44,,, | ПС 35/6 кВ "Калтанская городская", Фидер "Город-2", ТП-К-3 | (под ОДПУ) 730583, 08.04.2019, ПАО "КузбассЭнергоСбыт" 10 | н/д | 0.0005 | 0.0005 | 0.013 | Да
3495 | ООО "Водоканал" | ПНС, Врезка №3 (Ф-Город-2),652741,Кемеровская обл,,Калтан г,,Комсомольская ул,24,А,, | ПС 35/6 кВ "Калтанская городская", Фидер "Город-2", ТП-К-3 | 720754, 16.01.2019, ПАО "КузбассЭнергоСбыт" 10 | 09.12.2022, 0 | н/д | н/д | 0.0015 | Нет
3496 | ООО "Водоканал" | ПНС, Врезка №3 (Ф-Город-2),652741,Кемеровская обл,,Калтан г,,Комсомольская ул,24,А,, | ПС 35/6 кВ "Калтанская городская", Фидер "Город-2", ТП-К-3 | 720754, 16.01.2019, ПАО "КузбассЭнергоСбыт" 10 | 09.12.2022, 0 | 0 | н/д | 0.0015 | Нет
3497 | ООО "М-СТРОЙ" | ОДПУ - НФУ пр-т Мира, 36,652741,Кемеровская обл,,Калтан г,,Мира пр-кт,36,,, | ПС 35/6 кВ "Калтанская городская", Фидер "Город-2", ТП-К-3 | 730701, 01.03.2021, ПАО "КузбассЭнергоСбыт" 10 | н/д | н/д | 0.0027 | 0.032 | Да
3498 | ООО "М-СТРОЙ" | ОДПУ - НФУ пр-т Мира, 38,652741,Кемеровская обл,,Калтан г,,Мира пр-кт,38,,, | ПС 35/6 кВ "Калтанская городская", Фидер "Город-2", ТП-К-3 | 730701, 01.03.2021, ПАО "КузбассЭнергоСбыт" 10 | н/д | н/д | 0.0026 | 0.03 | Да
3499 | ООО "М-СТРОЙ" | ОДПУ - НФУ пр-т Мира, 42,652741,Кемеровская обл,,Калтан г,,Мира пр-кт,42,,, | ПС 35/6 кВ "Калтанская городская", Фидер "Город-2", ТП-К-3 | 730701, 01.03.2021, ПАО "КузбассЭнергоСбыт" 10 | н/д | н/д | 0.003 | 0.024 | Да
3500 | ООО "М-СТРОЙ" | ОДПУ - НФУ пр-т Мира, 44,652741,Кемеровская обл,,Калтан г,,Мира пр-кт,44,,, | ПС 35/6 кВ "Калтанская городская", Фидер "Город-2", ТП-К-3 | 730701, 01.03.2021, ПАО "КузбассЭнергоСбыт" 10 | н/д | н/д | 0.0021 | 0.028 | Да
3501 | ООО "М-СТРОЙ" | ОДПУ - НФУ пр-т Мира, 46,652741,Кемеровская обл,,Калтан г,,Мира пр-кт,46,,, | ПС 35/6 кВ "Калтанская городская", Фидер "Город-2", ТП-К-3 | 730701, 01.03.2021, ПАО "КузбассЭнергоСбыт" 10 | н/д | н/д | 0.0025 | 0.048 | Да
3502 | ООО "М-СТРОЙ" | ОДПУ - НФУ пр-т Мира, 48,652741,Кемеровская обл,,Калтан г,,Мира пр-кт,48,,, | ПС 35/6 кВ "Калтанская городская", Фидер "Город-2", ТП-К-3 | 730701, 01.03.2021, ПАО "КузбассЭнергоСбыт" 10 | н/д | н/д | 0.0025 | 0.024 | Да
3503 | ООО "М-СТРОЙ" | ОДПУ - НФУ ул. Комсомольская, 71,652741,Кемеровская обл,,Калтан г,,Комсомольская ул,71,,, | ПС 35/6 кВ "Калтанская городская", Фидер "Город-2", ТП-К-3 | 730701, 01.03.2021, ПАО "КузбассЭнергоСбыт" 10 | н/д | н/д | 0.0023 | 0.032 | Да
3504 | ООО "М-СТРОЙ" | ОДПУ - НФУ ул.Комсомольская, 69,652741,Кемеровская обл,,Калтан г,,Комсомольская ул,69,,, | ПС 35/6 кВ "Калтанская городская", Фидер "Город-2", ТП-К-3 | 730701, 01.03.2021, ПАО "КузбассЭнергоСбыт" 10 | н/д | н/д | 0.0023 | 0.032 | Да
3505 | ООО "М-СТРОЙ" | ОДПУ пр-т Мира, 40,652741,Кемеровская обл,,Калтан г,,Мира пр-кт,40,,, | ПС 35/6 кВ "Калтанская городская", Фидер "Город-2", ТП-К-3 | 730701, 01.03.2021, ПАО "КузбассЭнергоСбыт" 10 | н/д | н/д | 0.0021 | 0.032 | Да
3506 | ООО "Милеком" | магистральный оператор связи под уч.730343,652741,Кемеровская обл,,Калтан г,,Комсомольская ул,63,,, | ПС 35/6 кВ "Калтанская городская", Фидер "Город-2", ТП-К-3 | 400277, 01.01.2016, ПАО "КузбассЭнергоСбыт" 10 | н/д | 0.0001 | 0.0001 | 0.004 | Да
3507 | ООО "Промэнергосбыт" | ООО "Камелот", магазин "Ярче",652741,Кемеровская обл,,Калтан г,,Мира пр-кт,40,а,, | ПС 35/6 кВ "Калтанская городская", Фидер "Город-2", ТП-К-3 | 103863, 01.05.2023, ООО "Промэнергосбыт" | н/д | 0.0247 | 0.0126 | 0.05 | Да
3508 | Ряхина Е.А. | Офис №2,,Кемеровская обл,,Калтан г,,Комсомольская ул,73,,2, | ПС 35/6 кВ "Калтанская городская", Фидер "Город-2", ТП-К-3 | 730650, 10.06.2020, ПАО "КузбассЭнергоСбыт" 10 | н/д | 0.0003 | 0.0006 | 0.0141 | Да
3509 | Сафронова Кристина Александровна | Маникюрный салон (нежилое помещение №16),,Кемеровская обл,,Калтан г,,Комсомольская ул,73,,, | ПС 35/6 кВ "Калтанская городская", Фидер "Город-2", ТП-К-3 | 730912, 18.10.2018, ПАО "КузбассЭнергоСбыт" 10 | н/д | н/д | н/д | 0.002 | Да
3510 | Симанов Николай Васильевич | Блок гаражей(р-он Комсомольской 65),652741,Кемеровская обл,,Калтан г,,Комсомольская ул,65,,17, | ПС 35/6 кВ "Калтанская городская", Фидер "Город-2", ТП-К-3 | 730686, 17.02.2021, ПАО "КузбассЭнергоСбыт" 10 | н/д | 0 | 0 | 0.006 | Да
3511 | ТСЖ "Луч" | ОДПУ ул.Комсомольская, 65,652741,Кемеровская обл,,Калтан г,,Комсомольская ул,65,,, | ПС 35/6 кВ "Калтанская городская", Фидер "Город-2", ТП-К-3 | 730721, 15.05.2021, ПАО "КузбассЭнергоСбыт" 10 | н/д | 0.0197 | 0.0169 | 0.18 | Да
3512 | Ф.Л. Мансурова Н.В. | Магазин "Табак",,Кемеровская обл,,Калтан г,,Комсомольская ул,73,,, | ПС 35/6 кВ "Калтанская городская", Фидер "Город-2", ТП-К-3 | 730555, 21.08.2018, ПАО "КузбассЭнергоСбыт" 10 | н/д | 0.0005 | 0.0001 | 0.002 | Да
3513 | Флинк А.В. | Нежилое помещение (мясной магазин),,Кемеровская обл,,Калтан г,,Комсомольская ул,73,,, | ПС 35/6 кВ "Калтанская городская", Фидер "Город-2", ТП-К-3 | 730675, 01.12.2020, ПАО "КузбассЭнергоСбыт" 10 | н/д | 0.0013 | 0.0016 | 0.002 | Да
3514 | Южно-Сибирское межрегиональное УФСН в сфере природопользования | Нежилое встроенное помещение,652741,Кемеровская обл,,Калтан г,,Мира пр-кт,38,,, | ПС 35/6 кВ "Калтанская городская", Фидер "Город-2", ТП-К-3 | 730905, 29.01.2024, ПАО "КузбассЭнергоСбыт" 10 | н/д | н/д | н/д | н/д | Да
3515 | МКУ " УпЖ КГО" | +КТП-К-9, неорганизованное у/освещение, ул.Гоголя,652741,Кемеровская обл,,Калтан г,,Гоголя ул,,,, | ПС 35/6 кВ "Калтанская городская", Фидер "Город-3", КТП-К-9 | 730211, 01.01.2022, ПАО "КузбассЭнергоСбыт" 10 | н/д | 0.0005 | 0.0002 | 0.0002 | Да
3516 | МКУ " УпЖ КГО" | +КТП-К-9, неорганизованное у/освещение, ул.Карьерная,652741,Кемеровская обл,,Калтан г,,Карьерная ул,,,, | ПС 35/6 кВ "Калтанская городская", Фидер "Город-3", КТП-К-9 | 730211, 01.01.2022, ПАО "КузбассЭнергоСбыт" 10 | н/д | 0.0008 | 0.0003 | 0.0002 | Да
3517 | МКУ " УпЖ КГО" | +КТП-К-9, неорганизованное у/освещение, ул.Некрасова,652741,Кемеровская обл,,Калтан г,,Некрасова ул,,,, | ПС 35/6 кВ "Калтанская городская", Фидер "Город-3", КТП-К-9 | 730211, 01.01.2022, ПАО "КузбассЭнергоСбыт" 10 | н/д | 0.0003 | 0.0001 | 0.0005 | Да
3518 | МКУ " УпЖ КГО" | +КТП-К-9, неорганизованное у/освещение, ул.Пасечная,652741,Кемеровская обл,,Калтан г,,Пасечная ул,62,,, | ПС 35/6 кВ "Калтанская городская", Фидер "Город-3", КТП-К-9 | 730211, 01.01.2022, ПАО "КузбассЭнергоСбыт" 10 | н/д | 0.0001 | 0 | 0.0001 | Да
3519 | МКУ " УпЖ КГО" | +КТП-К-9, неорганизованное у/освещение, ул.Совхозная,,Кемеровская обл,,Калтан г,,Совхозная ул,75,,, | ПС 35/6 кВ "Калтанская городская", Фидер "Город-3", КТП-К-9 | 730211, 01.01.2022, ПАО "КузбассЭнергоСбыт" 10 | н/д | 0.0002 | 0.0001 | 0.0003 | Да
3520 | МКУ " УпЖ КГО" | +КТП-К-9, освещение ул.Жданова,652741,Кемеровская обл,,Калтан г,,Жданова ул,25,,, | ПС 35/6 кВ "Калтанская городская", Фидер "Город-3", КТП-К-9 | 730211, 01.01.2022, ПАО "КузбассЭнергоСбыт" 10 | н/д | 0.0005 | 0.0002 | 0.004 | Да
3521 | МКУ " УпЖ КГО" | +КТП-К-9, освещение ул.Совхозная,652741,Кемеровская обл,,Калтан г,,Совхозная ул,,,, | ПС 35/6 кВ "Калтанская городская", Фидер "Город-3", КТП-К-9 | 730211, 01.01.2022, ПАО "КузбассЭнергоСбыт" 10 | н/д | 0.0011 | 0.0006 | 0.003 | Да
3522 | МКУ " УпЖ КГО" | +КТП-К-9, освещение ул.Тургенева,652741,Кемеровская обл,,Калтан г,,Тургенева ул,,,, | ПС 35/6 кВ "Калтанская городская", Фидер "Город-3", КТП-К-9 | 730211, 01.01.2022, ПАО "КузбассЭнергоСбыт" 10 | н/д | н/д | 0.001 | 0.004 | Да
3523 | Население | н/д | ПС 35/6 кВ "Калтанская городская", Фидер "Город-3", КТП-К-9 | н/д | н/д | 0.13 | 0.1098 | н/д | Да
3524 | Общество с ограниченной ответственностью "Александра" | Магазин-продукты,652741,Кемеровская обл,,Калтан г,,Красенка ул,10,а,, | ПС 35/6 кВ "Калтанская городская", Фидер "Город-3", КТП-К-9 | 730499, 15.04.2018, ПАО "КузбассЭнергоСбыт" 10 | н/д | 0.002 | 0.0031 | 0.02 | Да
3525 | Толмачёва Марина Леонидовна | Магазин "Продукты",652741,Кемеровская обл,,Калтан г,,Тургенева ул,5,б,1, | ПС 35/6 кВ "Калтанская городская", Фидер "Город-3", КТП-К-9 | 730888, 02.08.2023, ПАО "КузбассЭнергоСбыт" 10 | н/д | 0.0042 | н/д | 0.01 | Да
3526 | МКУ " УпЖ КГО" | +МТП-К-8, неорганизованное у/освещение, пер.Карьерный,652741,Кемеровская обл,,Калтан г,,Карьерный пер,,,, | ПС 35/6 кВ "Калтанская городская", Фидер "Город-3", МТП-К-8 | 730211, 01.01.2022, ПАО "КузбассЭнергоСбыт" 10 | н/д | 0 | 0 | 0.0005 | Да
3527 | МКУ " УпЖ КГО" | +МТП-К-8, неорганизованное у/освещение, пер.Карьерный д.15,17а,652741,Кемеровская обл,,Калтан г,,Карьерный пер,,,, | ПС 35/6 кВ "Калтанская городская", Фидер "Город-3", МТП-К-8 | 730211, 01.01.2022, ПАО "КузбассЭнергоСбыт" 10 | н/д | н/д | н/д | 0.0002 | Да
3528 | МКУ " УпЖ КГО" | +МТП-К-8, освещение ул.Пасечная,652741,Кемеровская обл,,Калтан г,,Пасечная ул,,,, | ПС 35/6 кВ "Калтанская городская", Фидер "Город-3", МТП-К-8 | 730211, 01.01.2022, ПАО "КузбассЭнергоСбыт" 10 | н/д | 0.0009 | 0.0011 | 0.005 | Да
3529 | Население | н/д | ПС 35/6 кВ "Калтанская городская", Фидер "Город-3", МТП-К-8 | н/д | н/д | 0.043 | 0.0356 | н/д | Да
3530 | Бондарев Александр Николаевич | Блок гаражей р-он кислородного цеха(Блок 3, гараж 21),652740,Кемеровская обл,,Калтан г,,Мира пр-кт,2,,3, | ПС 35/6 кВ "Калтанская городская", Фидер "Город-3", ТП-К-7 | 730002, 01.02.2022, ПАО "КузбассЭнергоСбыт" 10 | н/д | 0.0002 | 0 | 0.004 | Да
3531 | ГКУ КО "Дирекция автодорог Кузбасса" | Комплекс видеофиксации, р-он ул.Комсомольская, 2,,Кемеровская обл,,Калтан г,,Комсомольская ул,,,, | ПС 35/6 кВ "Калтанская городская", Фидер "Город-3", ТП-К-7 | 502021, 11.02.2019, ОАО "КузбассЭнергоСбыт" | н/д | н/д | н/д | 0.005 | Да
3532 | ИП Гарбузова Л.В. | Павильон "Цветы",652741,Кемеровская обл,,Калтан г,,Комсомольская ул,,,, | ПС 35/6 кВ "Калтанская городская", Фидер "Город-3", ТП-К-7 | 730492, 15.05.2018, ПАО "КузбассЭнергоСбыт" 10 | н/д | 0.0003 | 0.0006 | 0.002 | Да
3533 | ИП Болотов О.Ю. | Автокомплекс,652815,Кемеровская обл,,Калтан г,,Комсомольская ул,2,1,, | ПС 35/6 кВ "Калтанская городская", Фидер "Город-3", ТП-К-7 | 730695, 01.01.2010, ПАО "КузбассЭнергоСбыт" 10 | н/д | 0.0028 | 0.0019 | 0.02 | Да
3534 | ИП Мишенева Г.П. | киоск(р-он ж/д вокзала),652741,Кемеровская обл,,Калтан г,,Комсомольская ул,,,, | ПС 35/6 кВ "Калтанская городская", Фидер "Город-3", ТП-К-7 | 730425, 03.05.2017, ПАО "КузбассЭнергоСбыт" 10 | н/д | н/д | 0.0013 | 0.005 | Да
3535 | ИП Мишенева Г.П. | киоск(р-он ж/д вокзала),652741,Кемеровская обл,,Калтан г,,Комсомольская ул,,,, | ПС 35/6 кВ "Калтанская городская", Фидер "Город-3", ТП-К-7 | 730425, 03.05.2017, ПАО "КузбассЭнергоСбыт" 10 | н/д | 0.0014 | н/д | 0.005 | Да
3536 | ИП Хаперская А.М. | Салон красоты,652741,Кемеровская обл,,Калтан г,,Комсомольская ул,13,,82, | ПС 35/6 кВ "Калтанская городская", Фидер "Город-3", ТП-К-7 | 730548, 20.07.2018, ПАО "КузбассЭнергоСбыт" 10 | н/д | 0.0001 | н/д | 0.008 | Да
3537 | ИП Чикалин Анатолий Николаевич | Комсомольская 13(безучет),652741,Кемеровская обл,,Калтан г,,Комсомольская ул,13,,, | ПС 35/6 кВ "Калтанская городская", Фидер "Город-3", ТП-К-7 | (под ОДПУ) 730497, 15.05.2018, ПАО "КузбассЭнергоСбыт" 10 | н/д | 0 | 0 | н/д | Да
3538 | ИП Чикалин Анатолий Николаевич | Комсомольская 3 (безучет),652741,Кемеровская обл,,Калтан г,,Комсомольская ул,3,,, | ПС 35/6 кВ "Калтанская городская", Фидер "Город-3", ТП-К-7 | (под ОДПУ) 730497, 15.05.2018, ПАО "КузбассЭнергоСбыт" 10 | н/д | 0 | 0 | н/д | Да
3539 | ИП Чикалин Анатолий Николаевич | Комсомольская 5 (безучет),652741,Кемеровская обл,,Калтан г,,Комсомольская ул,5,,, | ПС 35/6 кВ "Калтанская городская", Фидер "Город-3", ТП-К-7 | (под ОДПУ) 730497, 15.05.2018, ПАО "КузбассЭнергоСбыт" 10 | н/д | 0 | 0 | н/д | Да
3540 | МКУ " УпЖ КГО" | +ТП-К-7, неорганизованное у/освещение, светофор, Комсомольская 15 (24*7),652741,Кемеровская обл,,Калтан г,,Комсомольская ул,2,,, | ПС 35/6 кВ "Калтанская городская", Фидер "Город-3", ТП-К-7 | 730211, 01.01.2022, ПАО "КузбассЭнергоСбыт" 10 | н/д | н/д | 0.0012 | 0.0012 | Да
3541 | МКУ " УпЖ КГО" | +ТП-К-7, освещение пр.Мира,ул. Комс-ая,652741,Кемеровская обл,,Калтан г,,Комсомольская ул,,,, | ПС 35/6 кВ "Калтанская городская", Фидер "Город-3", ТП-К-7 | 730211, 01.01.2022, ПАО "КузбассЭнергоСбыт" 10 | н/д | 0.0056 | 0.0027 | 0.0198 | Да
3542 | МКУ " УпЖ КГО" | +ТП-К-7, освещение фонтан,652741,Кемеровская обл,,Калтан г,,Комсомольская ул,,,, | ПС 35/6 кВ "Калтанская городская", Фидер "Город-3", ТП-К-7 | 730211, 01.01.2022, ПАО "КузбассЭнергоСбыт" 10 | н/д | н/д | 0.0009 | 0.01 | Да
3543 | Население | н/д | ПС 35/6 кВ "Калтанская городская", Фидер "Город-3", ТП-К-7 | н/д | н/д | 0.0033 | 0 | н/д | Да
3544 | ОАО "Новокузнецкий хладокомбинат" | Киоск,Калтан, ул.Комсомольская р-он вокзала | ПС 35/6 кВ "Калтанская городская", Фидер "Город-3", ТП-К-7 | 103910, 01.06.2011, ПАО "КузбассЭнергоСбыт" 10 | н/д | н/д | н/д | 0.0025 | Да
3545 | ООО "М-СТРОЙ" | ОДПУ ул.Комсомольская, 11,652741,Кемеровская обл,,Калтан г,,Комсомольская ул,11,,, | ПС 35/6 кВ "Калтанская городская", Фидер "Город-3", ТП-К-7 | 730701, 01.03.2021, ПАО "КузбассЭнергоСбыт" 10 | н/д | 0.0142 | 0.0108 | 0.14 | Да
3546 | ООО "Неотон Холдинг" | Кислородный цех,652741,Кемеровская обл,,Калтан г,,Заводская ул,1,а,, | ПС 35/6 кВ "Калтанская городская", Фидер "Город-3", ТП-К-7 | 730132, 15.09.2022, ПАО "КузбассЭнергоСбыт" 10 | н/д | 0.0024 | 0.0009 | 0.1967 | Да
3547 | ООО "Промэнергосбыт" | ООО ПКФ "Мария-Ра", Комсомольская 15/1,,Кемеровская обл,,Калтан г,,Комсомольская ул,15,1,, | ПС 35/6 кВ "Калтанская городская", Фидер "Город-3", ТП-К-7 | 103825, 01.05.2023, ООО "Промэнергосбыт" | н/д | 0.0123 | 0.0111 | 0.06 | Да
3548 | ООО "Сибирские сети" | ул.Комсомольская 13(безучет),,Кемеровская обл,,Калтан г,,Комсомольская ул,13,,, | ПС 35/6 кВ "Калтанская городская", Фидер "Город-3", ТП-К-7 | (под ОДПУ) 730571, 01.12.2018, ПАО "КузбассЭнергоСбыт" 10 | н/д | 0 | 0 | 0 | Да
3549 | ООО "Сибирские сети" | ул.Комсомольская3 (безучет),,Кемеровская обл,,Калтан г,,Комсомольская ул,3,,, | ПС 35/6 кВ "Калтанская городская", Фидер "Город-3", ТП-К-7 | (под ОДПУ) 730571, 01.12.2018, ПАО "КузбассЭнергоСбыт" 10 | н/д | 0 | 0 | 0 | Да
3550 | ООО "Сибирские сети" | ул.Комсомольская5 (безучет),,Кемеровская обл,,Калтан г,,Комсомольская ул,5,,, | ПС 35/6 кВ "Калтанская городская", Фидер "Город-3", ТП-К-7 | (под ОДПУ) 730571, 01.12.2018, ПАО "КузбассЭнергоСбыт" 10 | н/д | 0 | 0 | 0 | Да
3551 | ООО УК "ЖКУ Калтан" | ОДПУ ул.Комсомольская, 13,652741,Кемеровская обл,,Калтан г,,Комсомольская ул,13,,, | ПС 35/6 кВ "Калтанская городская", Фидер "Город-3", ТП-К-7 | 730685, 14.12.2020, ПАО "КузбассЭнергоСбыт" 10 | н/д | 0.017 | 0.0145 | 0.2 | Да
3552 | ООО УК "ЖКУ Калтан" | ОДПУ ул.Комсомольская, 3,652741,Кемеровская обл,,Калтан г,,Комсомольская ул,3,,, | ПС 35/6 кВ "Калтанская городская", Фидер "Город-3", ТП-К-7 | 730685, 14.12.2020, ПАО "КузбассЭнергоСбыт" 10 | н/д | 0.0144 | 0.0112 | 0.15 | Да
3553 | ООО УК "ЖКУ Калтан" | ОДПУ ул.Комсомольская, 5,652741,Кемеровская обл,,Калтан г,,Комсомольская ул,5,,, | ПС 35/6 кВ "Калтанская городская", Фидер "Город-3", ТП-К-7 | 730685, 14.12.2020, ПАО "КузбассЭнергоСбыт" 10 | н/д | 0.0118 | 0.0093 | 0.12 | Да
3554 | Шемчук Андрей Иванович | Блок гаражей (р-н Ж/Д вокзала),652741,Кемеровская обл,,Калтан г,,Комсомольская ул,,,9, | ПС 35/6 кВ "Калтанская городская", Фидер "Город-3", ТП-К-7 | 730404, 01.12.2016, ПАО "КузбассЭнергоСбыт" 10 | н/д | 0.0005 | 0.0001 | 0.035 | Да
3555 | И.П.Дектянников И. И. | промбаза,652741,Кемеровская обл,,Калтан г,,Комсомольская ул,5,а,, | ПС 35/6 кВ "Калтанская городская", Фидер "Город-3", КТП-К-23 | 730482, 12.03.2018, ПАО "КузбассЭнергоСбыт" 10 | н/д | 0.0001 | 0.0001 | 0.012 | Да
3556 | Давыдов.Юрий Николаевич | Блок гаражей ( р-он базы , блок № 3, гараж 11 ),652741,Кемеровская обл,,Калтан г,,Калинина ул,16,,15, | ПС 35/6 кВ "Калтанская городская", Фидер "Город-3", КТП-К-23 | 730117, 01.11.2022, ПАО "КузбассЭнергоСбыт" 10 | н/д | 0.0008 | 0.0003 | 0.025 | Да
3557 | Лазуркевич Владимир Михайлович | Блок гаражей (ул. Комсомольская-5 а),652740,Кемеровская обл,,Калтан г,,Комсомольская ул,5,,4, | ПС 35/6 кВ "Калтанская городская", Фидер "Город-3", КТП-К-23 | 730814, 18.05.2022, ПАО "КузбассЭнергоСбыт" 10 | н/д | 0.0001 | 0 | 0.04 | Да
3558 | МКУ " УпЖ КГО" | +ТП-К-23, освещение ул.Совхозная,652741,Кемеровская обл,,Калтан г,,Совхозная ул,,,, | ПС 35/6 кВ "Калтанская городская", Фидер "Город-3", КТП-К-23 | 730211, 01.01.2022, ПАО "КузбассЭнергоСбыт" 10 | н/д | 0.0004 | 0.0003 | 0.003 | Да
3559 | Население | н/д | ПС 35/6 кВ "Калтанская городская", Фидер "Город-3", КТП-К-23 | н/д | н/д | 0.0181 | 0.0121 | н/д | Да
3560 | ООО "КЭнК" филиал "Энергосеть г.Калтана" | База,652741,Кемеровская обл,,Калтан г,,Совхозная ул,14,,, | ПС 35/6 кВ "Калтанская городская", Фидер "Город-3", КТП-К-23 | 730527, 27.02.2020, ПАО "КузбассЭнергоСбыт" 10 | н/д | 0.0087 | 0.0066 | 0.05 | Да
3561 | ООО "КЭнК" филиал "Энергосеть г.Калтана" | Холодный склад,652741,Кемеровская обл,,Калтан г,,Совхозная ул,14,,, | ПС 35/6 кВ "Калтанская городская", Фидер "Город-3", КТП-К-23 | 730527, 27.02.2020, ПАО "КузбассЭнергоСбыт" 10 | н/д | 0 | 0 | 0.01 | Да
3562 | Плотников Александр Фантинович | Блок гаражей ( р-он базы ) блок 4, гарж №7,652741,Кемеровская обл,,Калтан г,,Комсомольская ул,5,,57, | ПС 35/6 кВ "Калтанская городская", Фидер "Город-3", КТП-К-23 | 730015, 01.05.2022, ПАО "КузбассЭнергоСбыт" 10 | н/д | 0.0001 | 0 | 0.012 | Да
3563 | Черкашин Сергей Владимирович | Блок гаражей,652740,Кемеровская обл,,Калтан г,,,,,, | ПС 35/6 кВ "Калтанская городская", Фидер "Город-3", КТП-К-23 | 730021, 01.05.2022, ПАО "КузбассЭнергоСбыт" 10 | н/д | 0.0001 | 0 | 0.02 | Да
3564 | Департамент лесного комплекса Кузбасса (ДЛК Кузбасса) | Офис,652741,Кемеровская обл,,Калтан г,,Совхозная ул,3,А,, | ПС 35/6 кВ "Калтанская городская", Фидер "Город-3", КТП-К-22 | 730200, 10.01.2019, ПАО "КузбассЭнергоСбыт" 10 | н/д | 0.0002 | 0.0001 | 0.015 | Да
3565 | ИП Ашурков И. А. | пилорама,652741,Кемеровская обл,,Калтан г,,Совхозная ул,,,, | ПС 35/6 кВ "Калтанская городская", Фидер "Город-3", КТП-К-22 | 730196, 01.05.2022, ПАО "КузбассЭнергоСбыт" 10 | н/д | н/д | 0.0001 | 0.04 | Да
3566 | Крестьянское (фермерское) хозяйство Воробьева В.Н | Пихтоварня,652741,Кемеровская обл,,Калтан г,,Совхозная ул,3,Д,, | ПС 35/6 кВ "Калтанская городская", Фидер "Город-3", КТП-К-22 | 730440, 28.08.2017, ПАО "КузбассЭнергоСбыт" 10 | н/д | 0 | 0.0004 | 0.015 | Да
3567 | МБУ ДО "Комплексная спортивная школа" | Буксировочная канатная дорога,,Кемеровская обл,,Калтан г,,,,,, | ПС 35/6 кВ "Калтанская городская", Фидер "Город-3", КТП-К-22 | 730221, 31.01.2022, ПАО "КузбассЭнергоСбыт" 10 | н/д | 0.0011 | 0.0003 | 0.045 | Да
3568 | МБУ ДО "Комплексная спортивная школа" | Лыжная база,652741,Кемеровская обл,,Калтан г,,Совхозная ул,,,, | ПС 35/6 кВ "Калтанская городская", Фидер "Город-3", КТП-К-22 | 730221, 31.01.2022, ПАО "КузбассЭнергоСбыт" 10 | н/д | 0.0002 | 0.0002 | 0.001 | Да
3569 | МБУ ДО "Комплексная спортивная школа" | Пункт проката спортивного инвентаря "Затон",,Кемеровская обл,,Калтан г,,Совхозная ул,,,, | ПС 35/6 кВ "Калтанская городская", Фидер "Город-3", КТП-К-22 | 730221, 31.01.2022, ПАО "КузбассЭнергоСбыт" 10 | н/д | 0.0012 | 0 | 0.006 | Да
3570 | МКУ " УпЖ КГО" | +КТП-К-22, неорганизованное у/освещение, ул.Совхозная,652741,Кемеровская обл,,Калтан г,,Совхозная ул,,,, | ПС 35/6 кВ "Калтанская городская", Фидер "Город-3", КТП-К-22 | 730211, 01.01.2022, ПАО "КузбассЭнергоСбыт" 10 | н/д | 0 | 0 | 0.0001 | Да
3571 | МКУ " УпЖ КГО" | +КТП-К-22, освещение горы "Солнечная"( под уч.730843),652741,Кемеровская обл,,Калтан г,,Совхозная ул,,,, | ПС 35/6 кВ "Калтанская городская", Фидер "Город-3", КТП-К-22 | 730211, 01.01.2022, ПАО "КузбассЭнергоСбыт" 10 | н/д | н/д | н/д | 0.0006 | Да
3572 | МКУ " УпЖ КГО" | +КТП-К-22, р-он ж-д переезда,р-он переезда | ПС 35/6 кВ "Калтанская городская", Фидер "Город-3", КТП-К-22 | 730211, 01.01.2022, ПАО "КузбассЭнергоСбыт" 10 | н/д | 0.0012 | 0.0006 | 0.0091 | Да
3573 | Население | н/д | ПС 35/6 кВ "Калтанская городская", Фидер "Город-3", КТП-К-22 | н/д | н/д | 0.0089 | 0.0053 | н/д | Да
3574 | ООО "Промэнергосбыт" | ООО "НК-ОЙЛ" (заправка на кольце),,Кемеровская обл,,Калтан г,,,,,, | ПС 35/6 кВ "Калтанская городская", Фидер "Город-3", КТП-К-22 | 103863, 01.05.2023, ООО "Промэнергосбыт" | н/д | 0.0144 | 0.0021 | 0.04 | Да
3575 | Степанов Сергей Владимирович | Спортивно-туристический комплекс "Затон",652741,Кемеровская обл,,Калтан г,,Совхозная ул,,,, | ПС 35/6 кВ "Калтанская городская", Фидер "Город-3", КТП-К-22 | 730843, 24.11.2022, ПАО "КузбассЭнергоСбыт" 10 | н/д | 0.0001 | 0.0001 | 0.015 | Да
3576 | Балабанов Геннадий Николаевич | Пилорама,652741,Кемеровская обл,,Калтан г,,Тургенева ул,2,б,, | ПС 35/6 кВ "Калтанская городская", Фидер "Город-3", МТП-К-21 | 730484, 15.04.2018, ПАО "КузбассЭнергоСбыт" 10 | н/д | 0.0008 | 0.0006 | 0.015 | Да
3577 | Батуркин Александр Петрович | Блок гаражей №2 (р-он глиняного карьера),652840,Кемеровская обл,,Калтан г,,Горького ул,28,,3, | ПС 35/6 кВ "Калтанская городская", Фидер "Город-3", МТП-К-21 | 730910, 01.03.2024, ПАО "КузбассЭнергоСбыт" 10 | н/д | н/д | н/д | 0.001 | Да
3578 | Ермолаев Олег Михайлович | Блок гаражей ( р-он глинянного карьера ).,652741,Кемеровская обл,,Калтан г,,Комсомольская ул,11,,68, | ПС 35/6 кВ "Калтанская городская", Фидер "Город-3", МТП-К-21 | 730062, 01.08.2022, ПАО "КузбассЭнергоСбыт" 10 | н/д | 0.0004 | 0.0003 | 0.02 | Да
3579 | Лызов С. Ф. | Скотный двор,652741,Кемеровская обл,,Калтан г,,Красенка ул,,,, | ПС 35/6 кВ "Калтанская городская", Фидер "Город-3", МТП-К-21 | 730587, 01.05.2019, ПАО "КузбассЭнергоСбыт" 10 | н/д | 0 | 0.0001 | 0.008 | Да
3580 | МКУ " УпЖ КГО" | +КТП-К-21, неорганизованное у/освещение, ул.Красенка,652741,Кемеровская обл,,Калтан г,,Красенка ул,1,,, | ПС 35/6 кВ "Калтанская городская", Фидер "Город-3", МТП-К-21 | 730211, 01.01.2022, ПАО "КузбассЭнергоСбыт" 10 | н/д | 0.0016 | 0.0007 | 0.001 | Да
3581 | Население | н/д | ПС 35/6 кВ "Калтанская городская", Фидер "Город-3", МТП-К-21 | н/д | н/д | 0.0392 | 0.0312 | н/д | Да
3582 | Никитин Валерий Васильевич | Блок 20 гаражей р-н глиняный карьер,652740,Кемеровская обл,,Калтан г,,Комсомольская ул,3,,46, | ПС 35/6 кВ "Калтанская городская", Фидер "Город-3", МТП-К-21 | 730079, 01.09.2022, ПАО "КузбассЭнергоСбыт" 10 | н/д | 0.0002 | 0.0001 | 0.01 | Да
3583 | Буркина Надежда Владимировна | Блок 2 гараж 1,652740,Кемеровская область - Кузбасс,,Калтан г,,,Комсомольская ул,,, | ПС 35/6 кВ "Калтанская городская", Фидер "Город-3", ТП-К-20 | 730812, 01.05.2022, ПАО "КузбассЭнергоСбыт" 10 | н/д | 0 | 0 | 0.01 | Да
3584 | Все НФУ | ОДПУ - НФУ ул. Комсомольская, 23,652741,Кемеровская обл,,Калтан г,,Комсомольская ул,23,,, | ПС 35/6 кВ "Калтанская городская", Фидер "Город-3", ТП-К-20 | 730433, 01.01.2013, ПАО "КузбассЭнергоСбыт" 10 | н/д | 0.005 | 0.0033 | 0.09 | Да
3585 | ГБУЗ "Новокузнецкий клинический противотуберкулезный диспансер" | ГУЗ КПТД,652741,Кемеровская обл,,Калтан г,,Мира пр-кт,2,А,, | ПС 35/6 кВ "Калтанская городская", Фидер "Город-3", ТП-К-20 | 730412, 21.12.2023, ПАО "КузбассЭнергоСбыт" 10 | н/д | 0.0083 | 0.0065 | 0.15 | Да
3586 | ИП Мертенс Н. О. | павильон"Удача",652741,Кемеровская обл,,Калтан г,,Комсомольская ул,15,,, | ПС 35/6 кВ "Калтанская городская", Фидер "Город-3", ТП-К-20 | 730344, 01.02.2023, ПАО "КузбассЭнергоСбыт" 10 | н/д | 0.0013 | 0.0023 | 0.0099 | Да
3587 | ИП Чикалин Анатолий Николаевич | Комсомольская 1(безучет),652741,Кемеровская обл,,Калтан г,,Комсомольская ул,1,,, | ПС 35/6 кВ "Калтанская городская", Фидер "Город-3", ТП-К-20 | (под ОДПУ) 730497, 15.05.2018, ПАО "КузбассЭнергоСбыт" 10 | н/д | 0 | 0 | н/д | Да
3588 | ИП Чикалин Анатолий Николаевич | Комсомольская 11(безучет) ( под ОДПУ),652741,Кемеровская обл,,Калтан г,,Комсомольская ул,11,,, | ПС 35/6 кВ "Калтанская городская", Фидер "Город-3", ТП-К-20 | (под ОДПУ) 730497, 15.05.2018, ПАО "КузбассЭнергоСбыт" 10 | н/д | 0 | 0 | н/д | Да
3589 | ИП Чикалин Анатолий Николаевич | Комсомольская 15(безучет),652741,Кемеровская обл,,Калтан г,,Комсомольская ул,15,,, | ПС 35/6 кВ "Калтанская городская", Фидер "Город-3", ТП-К-20 | (под ОДПУ) 730497, 15.05.2018, ПАО "КузбассЭнергоСбыт" 10 | н/д | 0 | 0 | н/д | Да
3590 | ИП Чикалин Анатолий Николаевич | Комсомольская 19 (безучет),652741,Кемеровская обл,,Калтан г,,Комсомольская ул,19,,, | ПС 35/6 кВ "Калтанская городская", Фидер "Город-3", ТП-К-20 | (под ОДПУ) 730497, 15.05.2018, ПАО "КузбассЭнергоСбыт" 10 | н/д | 0 | 0 | н/д | Да
3591 | ИП Чикалин Анатолий Николаевич | Комсомольская 21 (безучет),652741,Кемеровская обл,,Калтан г,,Комсомольская ул,21,,, | ПС 35/6 кВ "Калтанская городская", Фидер "Город-3", ТП-К-20 | (под ОДПУ) 730497, 15.05.2018, ПАО "КузбассЭнергоСбыт" 10 | н/д | 0 | 0 | н/д | Да
3592 | ИП Чикалин Анатолий Николаевич | Комсомольская 23 (безучет),652741,Кемеровская обл,,Калтан г,,Комсомольская ул,23,,, | ПС 35/6 кВ "Калтанская городская", Фидер "Город-3", ТП-К-20 | (под ОДПУ) 730497, 15.05.2018, ПАО "КузбассЭнергоСбыт" 10 | н/д | 0 | 0 | н/д | Да
3593 | ИП Чикалин Анатолий Николаевич | Мира 2(безучет),652741,Кемеровская обл,,Калтан г,,Мира пр-кт,2,,, | ПС 35/6 кВ "Калтанская городская", Фидер "Город-3", ТП-К-20 | (под ОДПУ) 730497, 15.05.2018, ПАО "КузбассЭнергоСбыт" 10 | н/д | 0 | 0 | н/д | Да
3594 | Кунжин Александр Владимирович | Блок гаражей (ул.Комсомольская,р-н домов 1,2,3),652740,Кемеровская обл,,Калтан г,,,,,, | ПС 35/6 кВ "Калтанская городская", Фидер "Город-3", ТП-К-20 | 730094, 01.12.2022, ПАО "КузбассЭнергоСбыт" 10 | н/д | н/д | н/д | 0.004 | Да
3595 | Лубягина М.М. | Магазин "Фасоль",652741,Кемеровская обл,,Калтан г,,Комсомольская ул,3,а,, | ПС 35/6 кВ "Калтанская городская", Фидер "Город-3", ТП-К-20 | 730777, 25.02.2022, ПАО "КузбассЭнергоСбыт" 10 | н/д | 0.0003 | 0.0014 | 0.025 | Да
3596 | МАУ "Агенство инвестиций и предпринимательства КГО"" | Фонд поддержки предпринимательства,652741,Кемеровская обл,,Калтан г,,Комсомольская ул,7,,, | ПС 35/6 кВ "Калтанская городская", Фидер "Город-3", ТП-К-20 | 730217, 01.01.2023, ПАО "КузбассЭнергоСбыт" 10 | н/д | 0.0017 | 0.0007 | 0.0594 | Да
3597 | Население | н/д | ПС 35/6 кВ "Калтанская городская", Фидер "Город-3", ТП-К-20 | н/д | н/д | 0.0004 | 0.0001 | н/д | Да
3598 | ООО "МАСТЕР-СЕРВИС" | ОДПУ ул. Комсомольская 19,652741,Кемеровская обл,,Калтан г,,Комсомольская ул,19,,, | ПС 35/6 кВ "Калтанская городская", Фидер "Город-3", ТП-К-20 | 8028, 01.01.2013, ПАО "КузбассЭнергоСбыт" 10 | н/д | 0.0157 | 0.0137 | 0.15 | Да
3599 | ООО "МАСТЕР-СЕРВИС" | ОДПУ ул. Комсомольская 21,652741,Кемеровская обл,,Калтан г,,Комсомольская ул,21,,, | ПС 35/6 кВ "Калтанская городская", Фидер "Город-3", ТП-К-20 | 8028, 01.01.2013, ПАО "КузбассЭнергоСбыт" 10 | н/д | 0.0099 | 0.0082 | 0.1 | Да
3600 | ООО "Сибирские сети" | пр.Мира 2(безучет),,Кемеровская обл,,Калтан г,,Мира пр-кт,2,,, | ПС 35/6 кВ "Калтанская городская", Фидер "Город-3", ТП-К-20 | (под ОДПУ) 730571, 01.12.2018, ПАО "КузбассЭнергоСбыт" 10 | н/д | 0 | 0 | 0 | Да
3601 | ООО "Сибирские сети" | ул.Комсомольская 11(безучет),,Кемеровская обл,,Калтан г,,Комсомольская ул,11,,, | ПС 35/6 кВ "Калтанская городская", Фидер "Город-3", ТП-К-20 | (под ОДПУ) 730571, 01.12.2018, ПАО "КузбассЭнергоСбыт" 10 | н/д | 0 | 0 | 0 | Да
3602 | ООО "Сибирские сети" | ул.Комсомольская 15(безучет),,Кемеровская обл,,Калтан г,,Комсомольская ул,15,,, | ПС 35/6 кВ "Калтанская городская", Фидер "Город-3", ТП-К-20 | (под ОДПУ) 730571, 01.12.2018, ПАО "КузбассЭнергоСбыт" 10 | н/д | 0 | 0 | 0 | Да
3603 | ООО "Сибирские сети" | ул.Комсомольская1 (безучет),,Кемеровская обл,,Калтан г,,Комсомольская ул,1,,, | ПС 35/6 кВ "Калтанская городская", Фидер "Город-3", ТП-К-20 | (под ОДПУ) 730571, 01.12.2018, ПАО "КузбассЭнергоСбыт" 10 | н/д | 0 | 0 | 0 | Да
3604 | ООО УК "ЖКУ Калтан" | ОДПУ пр-т Мира, 2,652741,Кемеровская обл,,Калтан г,,Мира пр-кт,2,,, | ПС 35/6 кВ "Калтанская городская", Фидер "Город-3", ТП-К-20 | 730685, 14.12.2020, ПАО "КузбассЭнергоСбыт" 10 | н/д | 0.0212 | 0.0181 | 0.238 | Да
3605 | ООО УК "ЖКУ Калтан" | ОДПУ ул.Комсомольская, 1,652741,Кемеровская обл,,Калтан г,,Комсомольская ул,1,,, | ПС 35/6 кВ "Калтанская городская", Фидер "Город-3", ТП-К-20 | 730685, 14.12.2020, ПАО "КузбассЭнергоСбыт" 10 | н/д | 0.0205 | 0.0169 | 0.18 | Да
3606 | ООО УК "ЖКУ Калтан" | ОДПУ ул.Комсомольская, 15,652741,Кемеровская обл,,Калтан г,,Комсомольская ул,15,,, | ПС 35/6 кВ "Калтанская городская", Фидер "Город-3", ТП-К-20 | 730685, 14.12.2020, ПАО "КузбассЭнергоСбыт" 10 | н/д | 0.0102 | 0.0082 | 0.12 | Да
3607 | Петрушина Елена Николаевна | блок гаражей в районе кислородного завода,652741,Кемеровская обл,,Калтан г,,Мира пр-кт,2,,, | ПС 35/6 кВ "Калтанская городская", Фидер "Город-3", ТП-К-20 | 730298, 15.05.2023, ПАО "КузбассЭнергоСбыт" 10 | н/д | 0.0004 | 0.0008 | 0.003 | Да
3608 | Порсев Григорий Иванович | Блок №2, гараж №34 (р-он кислородного цеха),652809,Кемеровская обл,,Калтан г,Постоянный п,Шуштепская ул,,,, | ПС 35/6 кВ "Калтанская городская", Фидер "Город-3", ТП-К-20 | 730908, 01.08.2022, ПАО "КузбассЭнергоСбыт" 10 | н/д | н/д | н/д | 0.015 | Да
3609 | Сидоров Александр Михайлович | Блок гаражей р-н РСУ квартал2,652741,Кемеровская обл,,Калтан г,,Комсомольская ул,5,,, | ПС 35/6 кВ "Калтанская городская", Фидер "Город-3", ТП-К-20 | 730336, 01.12.2014, ПАО "КузбассЭнергоСбыт" 10 | н/д | н/д | н/д | 0.015 | Да
3610 | Усачёв Владимир Дмитриевич | Район кислородного завода, блок 2, гараж 10,652741,Кемеровская обл,,Калтан г,,Мира пр-кт,,,, | ПС 35/6 кВ "Калтанская городская", Фидер "Город-3", ТП-К-20 | 730582, 15.03.2019, ПАО "КузбассЭнергоСбыт" 10 | н/д | 0.0002 | н/д | 0.012 | Да
3611 | МБУ ЦДиК "Молодежный" | Кинотеатр Молодежный,652741,Кемеровская обл,,Калтан г,,Мира пр-кт,10,,, | ПС 35/6 кВ "Калтанская городская", Фидер "Город-3", ТП-К-19 | 730613, 01.01.2023, ПАО "КузбассЭнергоСбыт" 10 | н/д | н/д | 0.0021 | 0.05 | Да
3612 | МБУ ЦДиК "Молодежный" | Кинотеатр Молодежный,652741,Кемеровская обл,,Калтан г,,Мира пр-кт,10,,, | ПС 35/6 кВ "Калтанская городская", Фидер "Город-3", ТП-К-19 | 730613, 01.01.2023, ПАО "КузбассЭнергоСбыт" 10 | н/д | 0.0025 | н/д | 0.05 | Да
3613 | Все НФУ | ОДПУ - НФУ пр-т Мира, 11,652741,Кемеровская обл,,Калтан г,,Мира пр-кт,11,,, | ПС 35/6 кВ "Калтанская городская", Фидер "Город-3", ТП-К-19 | 730433, 01.01.2013, ПАО "КузбассЭнергоСбыт" 10 | н/д | 0.012 | 0.01 | 0.103 | Да
3614 | Все НФУ | ОДПУ - НФУ пр-т Мира, 11,652741,Кемеровская обл,,Калтан г,,Мира пр-кт,11,,, | ПС 35/6 кВ "Калтанская городская", Фидер "Город-3", ТП-К-19 | 730433, 01.01.2013, ПАО "КузбассЭнергоСбыт" 10 | н/д | 0.0084 | 0.0072 | 0.103 | Да
3615 | Все НФУ | ОДПУ - НФУ ул. Калинина 6,652741,Кемеровская обл,,Калтан г,,Калинина ул,6,,, | ПС 35/6 кВ "Калтанская городская", Фидер "Город-3", ТП-К-19 | 730433, 01.01.2013, ПАО "КузбассЭнергоСбыт" 10 | н/д | 0.0151 | 0.0153 | 0.128 | Да
3616 | ИП Баскаков Д.Г. | Отдельно стоящее здание, магазин "Империя вкуса",652741,Кемеровская обл,,Калтан г,,Мира пр-кт,11,,, | ПС 35/6 кВ "Калтанская городская", Фидер "Город-3", ТП-К-19 | 730181, 15.01.2023, ПАО "КузбассЭнергоСбыт" 10 | н/д | 0.0013 | 0.0021 | 0.015 | Да
3617 | ИП Бороденко М.А. | Нежилое помещение, Аптека (из-под ОДПУ),652741,Кемеровская обл,,Калтан г,,Комсомольская ул,25,,1, | ПС 35/6 кВ "Калтанская городская", Фидер "Город-3", ТП-К-19 | (под ОДПУ) 720937, 01.12.2021, ПАО "КузбассЭнергоСбыт" 10 | н/д | 0.0003 | 0.0005 | 0.011 | Да
3618 | ИП Кек Т.Н. | магазин "Парус",652741,Кемеровская обл,,Калтан г,,Комсомольская ул,27,,, | ПС 35/6 кВ "Калтанская городская", Фидер "Город-3", ТП-К-19 | 730644, 12.05.2020, ПАО "КузбассЭнергоСбыт" 10 | н/д | 0.0003 | 0.0003 | 0.01 | Да
3619 | ИП Логвинова Л.А. | Магазин "Молочные продукты",652741,Кемеровская обл,,Калтан г,,Комсомольская ул,27,,53, | ПС 35/6 кВ "Калтанская городская", Фидер "Город-3", ТП-К-19 | 720879, 01.01.2010, ПАО "КузбассЭнергоСбыт" 10 | н/д | н/д | н/д | 0.005 | Да
3620 | ИП Мамонтова Наталья Анатольевна | ООО "АльфаСтрахование-ОМС" филиал "Сибирь"(из-под ОДПУ),,Кемеровская обл,,Калтан г,,Комсомольская ул,27,,23, | ПС 35/6 кВ "Калтанская городская", Фидер "Город-3", ТП-К-19 | (под ОДПУ) 730586, 22.04.2019, ПАО "КузбассЭнергоСбыт" 10 | н/д | 0.0001 | н/д | 0.005 | Да
3621 | ИП Радиоловец Алла Вячеславовна | ТЦ "Бонус",652741,Кемеровская обл,,Калтан г,,Мира пр-кт,15,,, | ПС 35/6 кВ "Калтанская городская", Фидер "Город-3", ТП-К-19 | 730521, 15.03.2018, ПАО "КузбассЭнергоСбыт" 10 | н/д | 0.002 | 0.0018 | 0.0214 | Да
3622 | ИП Чикалин Анатолий Николаевич | Калинина 2 (безучет),652741,Кемеровская обл,,Калтан г,,Калинина ул,2,,, | ПС 35/6 кВ "Калтанская городская", Фидер "Город-3", ТП-К-19 | (под ОДПУ) 730497, 15.05.2018, ПАО "КузбассЭнергоСбыт" 10 | н/д | 0 | 0 | н/д | Да
3623 | ИП Чикалин Анатолий Николаевич | Калинина 4 (безучет),652741,Кемеровская обл,,Калтан г,,Калинина ул,4,,, | ПС 35/6 кВ "Калтанская городская", Фидер "Город-3", ТП-К-19 | (под ОДПУ) 730497, 15.05.2018, ПАО "КузбассЭнергоСбыт" 10 | н/д | 0 | 0 | н/д | Да
3624 | ИП Чикалин Анатолий Николаевич | Калинина 6(безучет),652741,Кемеровская обл,,Калтан г,,Калинина ул,6,,, | ПС 35/6 кВ "Калтанская городская", Фидер "Город-3", ТП-К-19 | (под ОДПУ) 730497, 15.05.2018, ПАО "КузбассЭнергоСбыт" 10 | н/д | 0 | 0 | н/д | Да
3625 | ИП Чикалин Анатолий Николаевич | Комсомольская 25 (безучет),652741,Кемеровская обл,,Калтан г,,Комсомольская ул,25,,, | ПС 35/6 кВ "Калтанская городская", Фидер "Город-3", ТП-К-19 | (под ОДПУ) 730497, 15.05.2018, ПАО "КузбассЭнергоСбыт" 10 | н/д | 0 | 0 | н/д | Да
3626 | ИП Чикалин Анатолий Николаевич | Комсомольская 27 (безучет),652741,Кемеровская обл,,Калтан г,,Комсомольская ул,27,,, | ПС 35/6 кВ "Калтанская городская", Фидер "Город-3", ТП-К-19 | (под ОДПУ) 730497, 15.05.2018, ПАО "КузбассЭнергоСбыт" 10 | н/д | 0 | 0 | н/д | Да
3627 | ИП Чикалин Анатолий Николаевич | Мира 11(безучет),652741,Кемеровская обл,,Калтан г,,Мира пр-кт,11,,, | ПС 35/6 кВ "Калтанская городская", Фидер "Город-3", ТП-К-19 | (под ОДПУ) 730497, 15.05.2018, ПАО "КузбассЭнергоСбыт" 10 | н/д | 0 | 0 | н/д | Да
3628 | Корбашов А. М. | Магазин - продукты (под ОДПУ),652741,Кемеровская обл,,Калтан г,,Калинина ул,4,,, | ПС 35/6 кВ "Калтанская городская", Фидер "Город-3", ТП-К-19 | (под ОДПУ) 730388, 01.06.2016, ПАО "КузбассЭнергоСбыт" 10 | н/д | 0 | 0.0002 | 0.01 | Да
3629 | Кунгурцев Максим Владимирович | Строительный магазин (из-под ОДПУ),652741,Кемеровская обл,,Калтан г,,Комсомольская ул,27,,, | ПС 35/6 кВ "Калтанская городская", Фидер "Город-3", ТП-К-19 | (под ОДПУ) 730907, 01.02.2024, ПАО "КузбассЭнергоСбыт" 10 | н/д | н/д | 0.0001 | 0.012 | Да
3630 | Луговенко В. В. | магазин "Золушка",652741,Кемеровская обл,,Калтан г,,Мира пр-кт,11,а,, | ПС 35/6 кВ "Калтанская городская", Фидер "Город-3", ТП-К-19 | 730756, 01.09.2021, ПАО "КузбассЭнергоСбыт" 10 | н/д | 0.0002 | 0.0002 | 0.003 | Да
3631 | Матюшенко Н.В. | Магазин "Сосед"(из-под ОДПУ),,Кемеровская обл,,Калтан г,,Комсомольская ул,27,,37, | ПС 35/6 кВ "Калтанская городская", Фидер "Город-3", ТП-К-19 | (под ОДПУ) 730611, 01.11.2019, ПАО "КузбассЭнергоСбыт" 10 | н/д | 0.0013 | 0.002 | 0.0091 | Да
3632 | МБ ДОУ Детский сад № 38 "Сказка" | Детский сад № 38,652741,Кемеровская обл,,Калтан г,,Мира пр-кт,10,а,, | ПС 35/6 кВ "Калтанская городская", Фидер "Город-3", ТП-К-19 | 730251, 01.01.2023, ПАО "КузбассЭнергоСбыт" 10 | н/д | 0.0051 | 0.0046 | 0.075 | Да
3633 | МБ ДОУ Детский сад № 38 "Сказка" | Детский сад № 41,652741,Кемеровская обл,,Калтан г,,Вокзальная ул,3,,, | ПС 35/6 кВ "Калтанская городская", Фидер "Город-3", ТП-К-19 | 730251, 01.01.2023, ПАО "КузбассЭнергоСбыт" 10 | н/д | 0.0051 | 0.004 | 0.065 | Да
3634 | МБ ДОУ Детский сад № 38 "Сказка" | Прачечная(д/сад № 41),652741,Кемеровская обл,,Калтан г,,Вокзальная ул,3,,, | ПС 35/6 кВ "Калтанская городская", Фидер "Город-3", ТП-К-19 | 730251, 01.01.2023, ПАО "КузбассЭнергоСбыт" 10 | н/д | 0.0001 | 0.0001 | 0.015 | Да
3635 | МКУ " УпЖ КГО" | +ТП-К-19, неорганизованное у/освещение, пр. Мира, 17,,Кемеровская обл,,Калтан г,,Мира пр-кт,,,, | ПС 35/6 кВ "Калтанская городская", Фидер "Город-3", ТП-К-19 | 730211, 01.01.2022, ПАО "КузбассЭнергоСбыт" 10 | н/д | 0.0002 | 0.0001 | 0.0005 | Да
3636 | Население | н/д | ПС 35/6 кВ "Калтанская городская", Фидер "Город-3", ТП-К-19 | н/д | н/д | 0.001 | 0.0009 | н/д | Да
3637 | ООО "МАСТЕР-СЕРВИС" | ОДПУ ул. Калинина 2,652741,Кемеровская обл,,Калтан г,,Калинина ул,2,,, | ПС 35/6 кВ "Калтанская городская", Фидер "Город-3", ТП-К-19 | 8028, 01.01.2013, ПАО "КузбассЭнергоСбыт" 10 | н/д | 0.015 | 0.0127 | 0.138 | Да
3638 | ООО "МАСТЕР-СЕРВИС" | ОДПУ ул. Калинина 4,652741,Кемеровская обл,,Калтан г,,Калинина ул,4,,, | ПС 35/6 кВ "Калтанская городская", Фидер "Город-3", ТП-К-19 | 8028, 01.01.2013, ПАО "КузбассЭнергоСбыт" 10 | н/д | 0.0196 | 0.0175 | 0.13 | Да
3639 | ООО "МАСТЕР-СЕРВИС" | ОДПУ ул. Калинина 4,652741,Кемеровская обл,,Калтан г,,Калинина ул,4,,, | ПС 35/6 кВ "Калтанская городская", Фидер "Город-3", ТП-К-19 | 8028, 01.01.2013, ПАО "КузбассЭнергоСбыт" 10 | н/д | 0.0133 | 0.0106 | 0.13 | Да
3640 | ООО "Новотек" | "Бристоль",652741,Кемеровская обл,,Калтан г,,Комсомольская ул,25,а,, | ПС 35/6 кВ "Калтанская городская", Фидер "Город-3", ТП-К-19 | 730461, 01.02.2018, ПАО "КузбассЭнергоСбыт" 10 | н/д | 0.0068 | 0.0091 | 0.015 | Да
3641 | ООО "Новотек" | Магазин строительных материалов,652741,Кемеровская обл,,Калтан г,,Комсомольская ул,25,а,, | ПС 35/6 кВ "Калтанская городская", Фидер "Город-3", ТП-К-19 | 730461, 01.02.2018, ПАО "КузбассЭнергоСбыт" 10 | н/д | 0.0002 | 0.0002 | 0.015 | Да
3642 | ООО "Орион" | отдельно стоящее нежилое помещение,652741,Кемеровская обл,,Калтан г,,Комсомольская ул,29,,, | ПС 35/6 кВ "Калтанская городская", Фидер "Город-3", ТП-К-19 | 730538, 24.05.2018, ПАО "КузбассЭнергоСбыт" 10 | н/д | 0.0037 | 0.0042 | 0.025 | Да
3643 | ООО "Промэнергосбыт" | ООО "Агроторг", магазин, пр-кт Мира 15А,,Кемеровская обл,,Калтан г,,Мира пр-кт,15,А,, | ПС 35/6 кВ "Калтанская городская", Фидер "Город-3", ТП-К-19 | 103824, 01.05.2023, ООО "Промэнергосбыт" | н/д | 0.0141 | 0.0113 | 0.06 | Да
3644 | ООО "Сибирские сети" | пр.Мира 11(безучет),,Кемеровская обл,,Калтан г,,Мира пр-кт,11,,, | ПС 35/6 кВ "Калтанская городская", Фидер "Город-3", ТП-К-19 | (под ОДПУ) 730571, 01.12.2018, ПАО "КузбассЭнергоСбыт" 10 | н/д | 0 | 0 | 0 | Да
3645 | ООО "Сибирские сети" | ул.Комсомольская 25(безучет),,Кемеровская обл,,Калтан г,,Комсомольская ул,25,,, | ПС 35/6 кВ "Калтанская городская", Фидер "Город-3", ТП-К-19 | (под ОДПУ) 730571, 01.12.2018, ПАО "КузбассЭнергоСбыт" 10 | н/д | 0 | 0 | 0 | Да
3646 | ООО "СЧ Недвижимость" | ООО "СЧ Недвижимость",,Кемеровская обл,,Калтан г,,Мира пр-кт,13,а,, | ПС 35/6 кВ "Калтанская городская", Фидер "Город-3", ТП-К-19 | 500278, 01.10.2016, ПАО "КузбассЭнергоСбыт" 10 | н/д | 0 | 0.0001 | 0.06 | Да
3647 | ООО "Хотей" | Прод.магазин "Каприз",652741,Кемеровская обл,,Калтан г,,Мира пр-кт,13,,, | ПС 35/6 кВ "Калтанская городская", Фидер "Город-3", ТП-К-19 | 730495, 15.04.2018, ПАО "КузбассЭнергоСбыт" 10 | н/д | 0.0031 | 0.0055 | 0.02 | Да
3648 | ООО "Элемент-Трейд" (на договоре "Промэнергосбыт") | ООО "Элемент-Трейд", магазин "Монетка", Мира 17,652741,Кемеровская обл,,Калтан г,,Мира пр-кт,17,,, | ПС 35/6 кВ "Калтанская городская", Фидер "Город-3", ТП-К-19 | 103863, 02.06.2018, ООО "Промэнергосбыт" | н/д | 0.0149 | 0.0139 | 0.05 | Да
3649 | ООО УК "ЖКУ Калтан" | ОДПУ ул.Комсомольская, 25,652741,Кемеровская обл,,Калтан г,,Комсомольская ул,25,,, | ПС 35/6 кВ "Калтанская городская", Фидер "Город-3", ТП-К-19 | 730685, 14.12.2020, ПАО "КузбассЭнергоСбыт" 10 | н/д | 0.012 | 0.0108 | 0.12 | Да
3650 | ООО УК "ЖКУ Калтан" | ОДПУ ул.Комсомольская, 27,652741,Кемеровская обл,,Калтан г,,Комсомольская ул,27,,, | ПС 35/6 кВ "Калтанская городская", Фидер "Город-3", ТП-К-19 | 730685, 14.12.2020, ПАО "КузбассЭнергоСбыт" 10 | н/д | 0.0108 | 0.0095 | 0.128 | Да
3651 | Отдел МВД России по г.Калтан | Гараж,652741,Кемеровская обл,,Калтан г,,Мира пр-кт,19,,, | ПС 35/6 кВ "Калтанская городская", Фидер "Город-3", ТП-К-19 | 730215, 25.03.2019, ПАО "КузбассЭнергоСбыт" 10 | н/д | 0.0002 | 0.0001 | 0.007 | Да
3652 | Отдел МВД России по г.Калтан | Гараж (бывший гараж УФК),,Кемеровская обл,,Калтан г,,Мира пр-кт,11,,, | ПС 35/6 кВ "Калтанская городская", Фидер "Город-3", ТП-К-19 | 730215, 25.03.2019, ПАО "КузбассЭнергоСбыт" 10 | н/д | н/д | н/д | 0.003 | Да
3653 | ФКУ "ЦОКР" | Отделение федерального казначество,652741,Кемеровская обл,,Калтан г,,Мира пр-кт,11,,, | ПС 35/6 кВ "Калтанская городская", Фидер "Город-3", ТП-К-19 | 200292, 15.08.2016, ПАО "КузбассЭнергоСбыт" 10 | н/д | 0.0019 | 0.0014 | 0.02 | Да
3654 | ФЛ Бурштыкова И.Н. | Кафе "Аспект",652741,Кемеровская обл,,Калтан г,,Комсомольская ул,27,а,, | ПС 35/6 кВ "Калтанская городская", Фидер "Город-3", ТП-К-19 | 730642, 01.09.2020, ПАО "КузбассЭнергоСбыт" 10 | н/д | 0.0016 | 0.0016 | 0.025 | Да
3655 | ФЛ Рожков В. Г. | магазин автозапчастей,652741,Кемеровская обл,,Калтан г,,Комсомольская ул,27,,, | ПС 35/6 кВ "Калтанская городская", Фидер "Город-3", ТП-К-19 | 730332, 31.10.2014, ПАО "КузбассЭнергоСбыт" 10 | н/д | 0.001 | 0.0011 | 0.0076 | Да
3656 | ГБУЗ КО "Осинниковская городская больница" | Стационарное отделение,652741,Кемеровская обл,,Калтан г,,Калинина ул,1,,, | ПС 35/6 кВ "Калтанская городская", Фидер "Город-3", ТП-К-10 | 720747, 02.09.2019, ПАО "КузбассЭнергоСбыт" 10 | н/д | н/д | н/д | 0.05 | Да
3657 | ГБУЗ КО "Осинниковская городская больница" | Стационарное отделение,652741,Кемеровская обл,,Калтан г,,Калинина ул,1,,, | ПС 35/6 кВ "Калтанская городская", Фидер "Город-3", ТП-К-10 | 720747, 02.09.2019, ПАО "КузбассЭнергоСбыт" 10 | н/д | 0.0123 | 0.0082 | 0.05 | Да
3658 | ИП Чикалин Анатолий Николаевич | Базарная 11(безучет),652741,Кемеровская обл,,Калтан г,,Базарная ул,11,,, | ПС 35/6 кВ "Калтанская городская", Фидер "Город-3", ТП-К-10 | (под ОДПУ) 730497, 15.05.2018, ПАО "КузбассЭнергоСбыт" 10 | н/д | 0 | 0 | н/д | Да
3659 | ИП Чикалин Анатолий Николаевич | Базарная 9(безучет),652741,Кемеровская обл,,Калтан г,,Базарная ул,9,,, | ПС 35/6 кВ "Калтанская городская", Фидер "Город-3", ТП-К-10 | (под ОДПУ) 730497, 15.05.2018, ПАО "КузбассЭнергоСбыт" 10 | н/д | 0 | 0 | н/д | Да
3660 | МКУ ЦСОН КГО | Нежилое помещение (под уч.720747),,Кемеровская обл,,Калтан г,,Калинина ул,1,,, | ПС 35/6 кВ "Калтанская городская", Фидер "Город-3", ТП-К-10 | (под учётом)730203, 23.01.2023, ПАО "КузбассЭнергоСбыт" 10 | н/д | 0.0004 | 0.0003 | 0.0078 | Да
3661 | ООО "МАСТЕР-СЕРВИС" | ОДПУ ул.Базарная 9,652741,Кемеровская обл,,Калтан г,,Базарная ул,9,,, | ПС 35/6 кВ "Калтанская городская", Фидер "Город-3", ТП-К-10 | 8028, 01.01.2013, ПАО "КузбассЭнергоСбыт" 10 | н/д | 0.016 | 0.0131 | 0.152 | Да
3662 | ООО "Сибирские сети" | ул.Базарная 11(безучет),,Кемеровская обл,,Калтан г,,Базарная ул,11,,, | ПС 35/6 кВ "Калтанская городская", Фидер "Город-3", ТП-К-10 | (под ОДПУ) 730571, 01.12.2018, ПАО "КузбассЭнергоСбыт" 10 | н/д | 0 | 0 | 0 | Да
3663 | ООО УК "ЖКУ Калтан" | ОДПУ ул.Базарная, 11,652741,Кемеровская обл,,Калтан г,,Базарная ул,11,,, | ПС 35/6 кВ "Калтанская городская", Фидер "Город-3", ТП-К-10 | 730685, 14.12.2020, ПАО "КузбассЭнергоСбыт" 10 | н/д | 0.0033 | 0.0023 | 0.032 | Да
3664 | ИП Корбашова Наталья Витальевна | Магазин - продукты (под ОДПУ),652741,Кемеровская обл,,Калтан г,,Калинина ул,16,,, | ПС 35/6 кВ "Калтанская городская", Фидер "Город-3", ТП-К-30 | (под ОДПУ) 730687, 01.02.2021, ПАО "КузбассЭнергоСбыт" 10 | н/д | 0.0005 | 0.0001 | 0.01 | Да
3665 | ИП Чикалин Анатолий Николаевич | Базарная 6 (безучет),652741,Кемеровская обл,,Калтан г,,Базарная ул,6,,, | ПС 35/6 кВ "Калтанская городская", Фидер "Город-3", ТП-К-30 | (под ОДПУ) 730497, 15.05.2018, ПАО "КузбассЭнергоСбыт" 10 | н/д | 0 | 0 | н/д | Да
3666 | ИП Чикалин Анатолий Николаевич | Калинина 16(безучет),652741,Кемеровская обл,,Калтан г,,Калинина ул,16,,, | ПС 35/6 кВ "Калтанская городская", Фидер "Город-3", ТП-К-30 | (под ОДПУ) 730497, 15.05.2018, ПАО "КузбассЭнергоСбыт" 10 | н/д | 0 | 0 | н/д | Да
3667 | Население | н/д | ПС 35/6 кВ "Калтанская городская", Фидер "Город-3", ТП-К-30 | н/д | н/д | 0.0013 | 0.001 | н/д | Да
3668 | ООО "Крафт-Ойл" | строительство,652741,Кемеровская обл,,Калтан г,,Базарная ул,1,А,, | ПС 35/6 кВ "Калтанская городская", Фидер "Город-3", ТП-К-30 | 730808, 20.04.2022, ПАО "КузбассЭнергоСбыт" 10 | н/д | н/д | 0.0001 | 0.05 | Да
3669 | ООО "МАСТЕР-СЕРВИС" | ОДПУ ул. Базарная, 6,652741,Кемеровская обл,,Калтан г,,Базарная ул,6,,, | ПС 35/6 кВ "Калтанская городская", Фидер "Город-3", ТП-К-30 | 8028, 01.01.2013, ПАО "КузбассЭнергоСбыт" 10 | н/д | 0.0132 | 0.0116 | 0.11 | Да
3670 | ООО "Промэнергосбыт" | ИП Воронов В.Н., пивной магазин, Базарная 4,,Кемеровская обл,,Калтан г,,Базарная ул,4,,, | ПС 35/6 кВ "Калтанская городская", Фидер "Город-3", ТП-К-30 | 103863, 01.05.2023, ООО "Промэнергосбыт" | н/д | 0.0063 | 0.0071 | 0.065 | Да
3671 | ООО "Сибирские сети" | ул.Базарная 6 (безучет),,Кемеровская обл,,Калтан г,,Базарная ул,6,,, | ПС 35/6 кВ "Калтанская городская", Фидер "Город-3", ТП-К-30 | (под ОДПУ) 730571, 01.12.2018, ПАО "КузбассЭнергоСбыт" 10 | н/д | 0 | 0 | 0 | Да
3672 | ООО УК "ЖКУ Калтан" | ОДПУ ул.Калинина,16,652741,Кемеровская обл,,Калтан г,,Калинина ул,16,,, | ПС 35/6 кВ "Калтанская городская", Фидер "Город-3", ТП-К-30 | 730685, 14.12.2020, ПАО "КузбассЭнергоСбыт" 10 | н/д | 0.013 | 0.0116 | 0.3 | Да
3673 | ООО УК "ЖКУ Калтан" | ОДПУ ул.Калинина,16,652741,Кемеровская обл,,Калтан г,,Калинина ул,16,,, | ПС 35/6 кВ "Калтанская городская", Фидер "Город-3", ТП-К-30 | 730685, 14.12.2020, ПАО "КузбассЭнергоСбыт" 10 | н/д | 0.0055 | 0.005 | 0.3 | Да
3674 | ООО УК "ЖКУ Калтан" | ОДПУ ул.Калинина,16,652741,Кемеровская обл,,Калтан г,,Калинина ул,16,,, | ПС 35/6 кВ "Калтанская городская", Фидер "Город-3", ТП-К-30 | 730685, 14.12.2020, ПАО "КузбассЭнергоСбыт" 10 | н/д | 0.0125 | 0.0111 | 0.3 | Да
3675 | Янковская Л.В. | нежилое помещение,,Кемеровская обл,,Калтан г,,Калинина ул,16,,152, | ПС 35/6 кВ "Калтанская городская", Фидер "Город-3", ТП-К-30 | (под ОДПУ) 730875, 22.05.2023, ПАО "КузбассЭнергоСбыт" 10 | н/д | 0.0002 | 0 | 0.005 | Да
3676 | Маляренко Валерий Васильевич | Блок гаражей (р-он Кирзавода, блок№1, гараж 3),652741,Кемеровская обл,,Калтан г,,Мичурина ул,,,, | ПС 35/6 кВ "Калтанская городская", Фидер "Город-3", ТП-К-28 | 730051, 01.07.2022, ПАО "КузбассЭнергоСбыт" 10 | н/д | н/д | 0 | 0.005 | Да
3677 | Болдырев Алексей Михайлович | блок гаражей (р-н ул.Мичурина)блок1, гараж 19,652741,Кемеровская обл,,Калтан г,,Калинина ул,4,,141, | ПС 35/6 кВ "Калтанская городская", Фидер "Город-3", ТП-К-28 | 730741, 01.07.2021, ПАО "КузбассЭнергоСбыт" 10 | н/д | н/д | н/д | 0.004 | Да
3678 | ГБУЗ КО "КПБ" | Психиатрическая больница,652741,Кемеровская обл,,Калтан г,,Вокзальная ул,2,,, | ПС 35/6 кВ "Калтанская городская", Фидер "Город-3", ТП-К-28 | 730223, 21.02.2022, ПАО "КузбассЭнергоСбыт" 10 | н/д | 0.0221 | 0.0171 | 0.2614 | Да
3679 | Гидревич Владимир Викторович | блок гаражей,652741,Кемеровская обл,,Калтан г,,Мичурина ул,,,, | ПС 35/6 кВ "Калтанская городская", Фидер "Город-3", ТП-К-28 | 730272, 15.05.2023, ПАО "КузбассЭнергоСбыт" 10 | н/д | 0 | н/д | 0.011 | Да
3680 | МКУ " УпЖ КГО" | +ТП-К-28, неорганизованное уличное освещение, ул.Мичурина,652741,Кемеровская обл,,Калтан г,,Мичурина ул,,,, | ПС 35/6 кВ "Калтанская городская", Фидер "Город-3", ТП-К-28 | 730211, 01.01.2022, ПАО "КузбассЭнергоСбыт" 10 | н/д | 0.0007 | 0.0003 | 0.001 | Да
3681 | МКУ " УпЖ КГО" | +ТП-К-28, освещение ул.Жданова,652741,Кемеровская обл,,Калтан г,,Жданова ул,1,,, | ПС 35/6 кВ "Калтанская городская", Фидер "Город-3", ТП-К-28 | 730211, 01.01.2022, ПАО "КузбассЭнергоСбыт" 10 | н/д | 0.0003 | 0.0001 | 0.005 | Да
3682 | Население | н/д | ПС 35/6 кВ "Калтанская городская", Фидер "Город-3", ТП-К-28 | н/д | н/д | 0.0408 | 0.0307 | н/д | Да
3683 | ООО "МСК Энерго" | БС №420488,,Кемеровская обл,,Калтан г,,Калинина ул,3,Б,, | ПС 35/6 кВ "Калтанская городская", Фидер "Город-3", ТП-К-28 | 200422, 01.08.2020, ПАО "КузбассЭнергоСбыт" 10 | н/д | 0.0031 | 0.0031 | 0.01 | Да
3684 | ООО "Промэнергосбыт" | АО "ПБК", БС№571, Калинина 3,650016,Кемеровская обл,,Калтан г,,Калинина ул,3,,, | ПС 35/6 кВ "Калтанская городская", Фидер "Город-3", ТП-К-28 | 103863, 01.05.2023, ООО "Промэнергосбыт" | н/д | 0.0022 | 0.0022 | 0.007 | Да
3685 | ООО Управляющая Компания ЖКУ Калтан | Административное здание,652741,Кемеровская обл,,Калтан г,,Совхозный 1-й пер,24,,, | ПС 35/6 кВ "Калтанская городская", Фидер "Город-3", ТП-К-28 | 730595, 14.12.2020, ПАО "КузбассЭнергоСбыт" 10 | н/д | 0.0016 | 0.0012 | 0.025 | Да
3686 | Федосеева Наталья Николаевна | Блок гаражей ( р-он Кислородного завода блок №6, гараж1),652741,Кемеровская обл,,Калтан г,,Комсомольская ул,25,,27, | ПС 35/6 кВ "Калтанская городская", Фидер "Город-3", ТП-К-28 | 730454, 01.12.2017, ПАО "КузбассЭнергоСбыт" 10 | н/д | 0 | 0 | 0.01 | Да
3687 | МКУ " УпЖ КГО" | +КТП-К-31, неорганизованное у/освещение, ул.Луговая,652741,Кемеровская обл,,Калтан г,,Луговая ул,,,, | ПС 35/6 кВ "Калтанская городская", Фидер "Город-3", КТП-К-31 | 730211, 01.01.2022, ПАО "КузбассЭнергоСбыт" 10 | н/д | 0.0004 | 0.0002 | 0.0002 | Да
3688 | Население | н/д | ПС 35/6 кВ "Калтанская городская", Фидер "Город-3", КТП-К-31 | н/д | н/д | 0.0139 | 0.0074 | н/д | н/д
3689 | МКП ОГО "Теплоэнерго" | Тепломагистраль ЮК ГРЭС, | ПС 35/6 кВ "Калтанская городская", ВЛ "Озерный", ТП-КА-239 | 720762, 01.06.2020, ПАО "КузбассЭнергоСбыт" 10 | н/д | 0 | н/д | 0.003 | Да
3690 | ООО ЮК ПТУ | здание конторы участка движения,,Кемеровская обл,,Калтан г,,Комсомольская ул,20,а,, | ПС 35/6 кВ "Калтанская городская", ВЛ "Озерный", ТП-КА-239 | 730740, 30.06.2021, ПАО "КузбассЭнергоСбыт" 10 | н/д | 0.0082 | 0.0039 | 0.037 | Да
3691 | ООО ЮК ПТУ | здание локомотивного депо,,Кемеровская обл,,Калтан г,,Комсомольская ул,20,а,, | ПС 35/6 кВ "Калтанская городская", ВЛ "Озерный", ТП-КА-239 | 730740, 30.06.2021, ПАО "КузбассЭнергоСбыт" 10 | н/д | 0.0087 | 0.0062 | 0.143 | Да
3692 | Общество с ограниченной ответственностью "Калтанский ЗМК" | Производственная площадка "ООО КЗМК", | ПС 35/6 кВ "Калтанская городская", ВЛ "Озерный", ТП-КЗМК | 730745, 15.07.2021, ПАО "КузбассЭнергоСбыт" 10 | н/д | н/д | н/д | 0.8 | Да
3693 | Георгиев Е.А. | Здание мебельного цеха,652741,Кемеровская обл,,Калтан г,,Комсомольская ул,8,,, | ПС 35/6 кВ "Калтанская городская", ВЛ "Озерный", КТП-К-24 | 730309, 15.05.2023, ПАО "КузбассЭнергоСбыт" 10 | н/д | 0.0011 | 0.0008 | 0.015 | Да
3694 | ИП Наймушин А.С. | Часть здания деревообрабатывающего цеха,652741,Кемеровская обл,,Калтан г,,Комсомольская ул,93,,33, | ПС 35/6 кВ "Калтанская городская", ВЛ "Озерный", КТП-К-24 | 730515, 15.03.2018, ПАО "КузбассЭнергоСбыт" 10 | н/д | 0.0004 | 0 | 0.03 | Да
3695 | ООО "КалтанЭкология" | Нежилое помещение,,Кемеровская обл,,Калтан г,,Комсомольская ул,12,1,, | ПС 35/6 кВ "Калтанская городская", ВЛ "Озерный", КТП-К-24 | 730539, 01.06.2018, ПАО "КузбассЭнергоСбыт" 10 | н/д | 0.0193 | 0.0155 | 0.015 | Да
3696 | ФЛ Рожков В. Г. | СТО (административно-ремонтный бокс),652809,Кемеровская обл,,Калтан г,Постоянный п,Шуштепская ул,12,,, | ПС 35/6 кВ "Калтанская городская", ВЛ "Озерный", КТП-К-24 | 730332, 31.10.2014, ПАО "КузбассЭнергоСбыт" 10 | н/д | 0.0026 | 0.0014 | 0.014 | Да
3697 | ООО "Водоканал" | Очистные сооружения, ул. Комсомольская, 12 (Ф-Озёрный, оп.№12),652740,Кемеровская обл,,Калтан г,,Комсомольская ул,12,,, | ПС 35/6 кВ "Калтанская городская", ВЛ "Озерный", ТП "Очистные № 2" г.Калтан | 720754, 16.01.2019, ПАО "КузбассЭнергоСбыт" 10 | 09.12.2022, 2 | 0 | н/д | 0.32 | Нет
3698 | ООО "Водоканал" | Очистные сооружения, ул. Комсомольская, 12 (Ф-Озёрный, оп.№12),652740,Кемеровская обл,,Калтан г,,Комсомольская ул,12,,, | ПС 35/6 кВ "Калтанская городская", ВЛ "Озерный", ТП "Очистные № 2" г.Калтан | 720754, 16.01.2019, ПАО "КузбассЭнергоСбыт" 10 | 09.12.2022, 2 | 0.0048 | 0.0055 | 0.32 | Нет
3699 | МБУ ДО "Комплексная спортивная школа" | Не жилое помещение (Юбилейный),652806,Кемеровская обл,,Калтан г,Малышев лог п,Речная ул,1,А,, | ПС 110/35/6 кВ "Шушталепская", ВЛ 6-2-ОП, ТП "Юбилейный" | 730221, 31.01.2022, ПАО "КузбассЭнергоСбыт" 10 | н/д | 0.0008 | 0.0008 | 0.2 | Да
3700 | Население | н/д | ПС 35/6 кВ "Осинниковский водозабор", ВЛ 6-6 ЗЛ, МТП-К-33 СНТ "Проект" | н/д | н/д | 0.0055 | 0.0111 | н/д | Да
3701 | СНТ "Проект" | Здание конторы,,Кемеровская обл,,Калтан г,,,,,, | ПС 35/6 кВ "Осинниковский водозабор", ВЛ 6-6 ЗЛ, МТП-К-33 СНТ "Проект" | 730470, 25.01.2018, ПАО "КузбассЭнергоСбыт" 10 | н/д | н/д | н/д | 0.009 | Да
3702 | СНТ "Проект" | Здание конторы,,Кемеровская обл,,Калтан г,,,,,, | ПС 35/6 кВ "Осинниковский водозабор", ВЛ 6-6 ЗЛ, МТП-К-33 СНТ "Проект" | 730470, 25.01.2018, ПАО "КузбассЭнергоСбыт" 10 | н/д | н/д | 0.0149 | 0.009 | Да
3703 | Население | н/д | ПС 35/6 кВ "Осинниковский водозабор", ВЛ 6-6 ЗЛ, КТП-К-36 СНТ "Калтарак" | н/д | н/д | 0.0167 | 0.0338 | н/д | Да
3704 | Население | н/д | ПС 35/6 кВ "Осинниковский водозабор", ВЛ 6-6 ЗЛ, МТП-К-35 СНТ "Уголёк" | н/д | н/д | 0.0095 | 0.0061 | н/д | Да
3705 | СНТ "Уголёк" ОАО "шахта Аларда" | Здание конторы,,Кемеровская обл,,Калтан г,,,,,, | ПС 35/6 кВ "Осинниковский водозабор", ВЛ 6-6 ЗЛ, МТП-К-35 СНТ "Уголёк" | 730549, 26.07.2018, ПАО "КузбассЭнергоСбыт" 10 | н/д | 0.0011 | н/д | 0.007 | Да
3706 | СНТ "Уголёк" ОАО "шахта Аларда" | Здание конторы,,Кемеровская обл,,Калтан г,,,,,, | ПС 35/6 кВ "Осинниковский водозабор", ВЛ 6-6 ЗЛ, МТП-К-35 СНТ "Уголёк" | 730549, 26.07.2018, ПАО "КузбассЭнергоСбыт" 10 | н/д | н/д | 0.0185 | 0.007 | Да
3707 | КУШНЕРОВ ЮРИЙ ПЕТРОВИЧ | КУШНЕРОВ ЮРИЙ ПЕТРОВИЧ,654203,Кемеровская область - Кузбасс,Новокузнецкий р-н,,,Приозерный тер. СНТ,,1,А, | ПС 35/6 кВ "Осинниковский водозабор", ВЛ 6-6 ЗЛ, КТП-КА 241 СНТ "Приозерный" | 730856, 01.01.2023, ПАО "КузбассЭнергоСбыт" 10 | н/д | 0.0387 | 0.0063 | 0.149 | Да
3708 | АО "Национальная башенная компания" | БС №43550 п Сарбала, | ПС 35/6 кВ "Осинниковский водозабор", ВЛ 6-6 ЗЛ, КТП-Сарбала | 200299, 01.11.2021, ПАО "КузбассЭнергоСбыт" 10 | н/д | 0.0021 | 0.0023 | 0.02 | Да
3709 | Население | н/д | ПС 35/6 кВ "Осинниковский водозабор", ВЛ 6-6 ЗЛ, КТП-К-32 СНТ "Чайка" | н/д | н/д | 0.0063 | 0.0081 | н/д | Да
3710 | АО "Первая Башенная Компания" | БС №42-1598 Кабаново Мегафон,652443,Кемеровская обл,Крапивинский р-н,,Кабаново д,Новая ул,12,,, | ф.10-14-К, ТП-441П2 | 200450, 01.08.2021, ПАО "КузбассЭнергоСбыт" 2 | нет | 0.0018 | 0.0019 | 0,0136 | да
3711 | ООО "А - Энерго" | ЦТП - 12,перекресток ул.Добролюбова и ул. Урицкого | ПС 110/35/10 кВ "Пионерская" , Ф-10-12 П, ТП-МА 153 | 350620, 01.01.2020, ПАО "КузбассЭнергоСбыт" 10 | 03.06.2019, 0,0005 | 0.0114 | 0 | 0.0462 | нет
3712 | ФКУ "ИК №35 ГУФСИН по КО - Кузбассу" | ФБУ ИК -35,ул. Макаренко-7 | ПС 110/35/10 кВ "Пионерская" , Ф-10-12 П, ТП-МА 146 | 350184, 24.02.2015, ПАО "КузбассЭнергоСбыт" 10 | 01.01.2015, 0,06 | 0.0659 | 0.0458 | 1.2128 | нет
3713 | ИП Степанова С.С. | Магазин,652154,Кемеровская обл,Мариинский р-н,Мариинск г,,Макаренко ул,32,,, | ПС 110/35/10 кВ "Пионерская" , Ф-10-12 П, ТП-МА 141 | 350807, 01.05.2019, ПАО "КузбассЭнергоСбыт" 10 | н/д | 0.004 | 0.0015 | 0.0088 | да
3714 | МУП "МАРИИНЕЦ" | Общедомовой учет, Романцова, 17,652154,Кемеровская обл,Мариинский р-н,Мариинск г,,Романцова ул,17,,, | ПС 110/35/10 кВ "Пионерская" , Ф-10-12 П, ТП-МА 141 | 350643, 01.02.2017, ПАО "КузбассЭнергоСбыт" 3 | н/д | 0.0039 | 0.0051 | 0.0468 | да
3715 | МУП "МАРИИНЕЦ" | Общедомовой учет, ул. Макаренко, 17,652154,Кемеровская обл,Мариинский р-н,Мариинск г,,Макаренко ул,17,,, | ПС 110/35/10 кВ "Пионерская" , Ф-10-12 П, ТП-МА 141 | 350643, 01.02.2017, ПАО "КузбассЭнергоСбыт" 3 | н/д | 0.0016 | 0.0026 | 0.0342 | да
3716 | МУП "МАРИИНЕЦ" | Общедомовой учет, ул. Макаренко, 23,652154,Кемеровская обл,Мариинский р-н,Мариинск г,,Макаренко ул,23,,, | ПС 110/35/10 кВ "Пионерская" , Ф-10-12 П, ТП-МА 141 | 350643, 01.02.2017, ПАО "КузбассЭнергоСбыт" 3 | н/д | 0.0042 | 0.0057 | 0.0468 | да
3717 | МУП "МАРИИНЕЦ" | Общедомовой учет, ул. Макаренко, 9,652154,Кемеровская обл,Мариинский р-н,Мариинск г,,Макаренко ул,9,,, | ПС 110/35/10 кВ "Пионерская" , Ф-10-12 П, ТП-МА 141 | 350643, 01.02.2017, ПАО "КузбассЭнергоСбыт" 3 | н/д | 0.0035 | 0.0067 | 0.078 | да
3718 | МУП "МАРИИНЕЦ" | Общедомовой учет, ул. Макаренко, 9а,652154,Кемеровская обл,Мариинский р-н,Мариинск г,,Макаренко ул,9,а,, | ПС 110/35/10 кВ "Пионерская" , Ф-10-12 П, ТП-МА 141 | 350643, 01.02.2017, ПАО "КузбассЭнергоСбыт" 3 | н/д | 0.004 | 0.0068 | 0.0528 | да
3719 | МУП "МАРИИНЕЦ" | Общедомовой учет, ул. Романцова, 15,652154,Кемеровская обл,Мариинский р-н,Мариинск г,,Романцова ул,15,,, | ПС 110/35/10 кВ "Пионерская" , Ф-10-12 П, ТП-МА 141 | 350643, 01.02.2017, ПАО "КузбассЭнергоСбыт" 3 | н/д | 0.004 | 0.0047 | 0.0468 | да
3720 | МУП "МАРИИНЕЦ" | Общедомовой учет, ул. Романцова,13,652154,Кемеровская обл,Мариинский р-н,Мариинск г,,Романцова ул,13,,, | ПС 110/35/10 кВ "Пионерская" , Ф-10-12 П, ТП-МА 141 | 350643, 01.02.2017, ПАО "КузбассЭнергоСбыт" 3 | н/д | 0.0048 | 0.006 | 0.0468 | да
3721 | МУП "МАРИИНЕЦ" | Общедомовой учет, ул.Макаренко, 11,652154,Кемеровская обл,Мариинский р-н,Мариинск г,,Макаренко ул,11,,, | ПС 110/35/10 кВ "Пионерская" , Ф-10-12 П, ТП-МА 141 | 350643, 01.02.2017, ПАО "КузбассЭнергоСбыт" 3 | н/д | 0.0018 | 0.0027 | 0.0342 | да
3722 | МУП "МАРИИНЕЦ" | Общедомовой учет, ул.Макаренко, 13,652154,Кемеровская обл,Мариинский р-н,Мариинск г,,Макаренко ул,13,,, | ПС 110/35/10 кВ "Пионерская" , Ф-10-12 П, ТП-МА 141 | 350643, 01.02.2017, ПАО "КузбассЭнергоСбыт" 3 | н/д | 0.0023 | 0.0027 | 0.0342 | да
3723 | МУП "МАРИИНЕЦ" | Общедомовой учет, ул.Макаренко, 15,652154,Кемеровская обл,Мариинский р-н,Мариинск г,,Макаренко ул,15,,, | ПС 110/35/10 кВ "Пионерская" , Ф-10-12 П, ТП-МА 141 | 350643, 01.02.2017, ПАО "КузбассЭнергоСбыт" 3 | н/д | 0.0017 | 0.0027 | 0.0342 | да
3724 | МУП "МАРИИНЕЦ" | Общедомовой учет, ул.Макаренко, 19,652154,Кемеровская обл,Мариинский р-н,Мариинск г,,Макаренко ул,19,,, | ПС 110/35/10 кВ "Пионерская" , Ф-10-12 П, ТП-МА 141 | 350643, 01.02.2017, ПАО "КузбассЭнергоСбыт" 3 | н/д | 0.0048 | 0.0047 | 0.0528 | да
3725 | МУП "МАРИИНЕЦ" | Общедомовой учет, ул.Макаренко, 21,652154,Кемеровская обл,Мариинский р-н,Мариинск г,,Макаренко ул,21,,, | ПС 110/35/10 кВ "Пионерская" , Ф-10-12 П, ТП-МА 141 | 350643, 01.02.2017, ПАО "КузбассЭнергоСбыт" 3 | н/д | 0.0043 | 0.0052 | 0.0468 | да
3726 | Население | н/д | ПС 110/35/10 кВ "Пионерская" , Ф-10-12 П, ТП-МА 141 | н/д | н/д | 0.019 | 0.0157 | н/д | да
3727 | Нелюбов Д.В. (ООО "ЭСК Сибири" ) | Нежилое помещение,,Кемеровская обл,Мариинский р-н,Мариинск г,,Макаренко ул,,,, | ПС 110/35/10 кВ "Пионерская" , Ф-10-12 П, ТП-МА 141 | 301577, 01.03.2022, ПАО "КузбассЭнергоСбыт" | н/д | 0.0017 | 0 | 0.014 | да
3728 | ООО "Горводоканал" | Скважина №782 от ТП-141,652154,Кемеровская обл,Мариинский р-н,Мариинск г,,Макаренко ул,,,, | ПС 110/35/10 кВ "Пионерская" , Ф-10-12 П, ТП-МА 141 | 350380, 01.01.2021, ПАО "КузбассЭнергоСбыт" 10 | н/д | 0.0017 | 0.0027 | 0.0056 | да
3729 | ООО "Горводоканал" | Скважина, 120 м на север от дома №11 по ул. Романцова,652154,Кемеровская обл,Мариинский р-н,Мариинск г,,Романцова ул,,,, | ПС 110/35/10 кВ "Пионерская" , Ф-10-12 П, ТП-МА 141 | 350380, 01.01.2021, ПАО "КузбассЭнергоСбыт" 10 | н/д | 0.0071 | 0.0063 | 0.011 | да
3730 | ФКУ ИК-1 ГУФСИН России по КО-Кузбассу | ТП-145 (штаб),652154,Кемеровская обл,Мариинский р-н,Мариинск г,,Макаренко ул,4,,, | ПС 110/35/10 кВ "Пионерская" , Ф-10-12 П, ТП-МА 145 | 350482, 17.04.2018, ПАО "КузбассЭнергоСбыт" 10 | 01.01.2015, 0,018 | 0.0174 | 0.0072 | 0.3678 | нет
3731 | Население | н/д | ПС 110/35/10 кВ "Пионерская" , Ф-10-12 П, ТП-МА 142 | н/д | н/д | 0.0334 | 0.0334 | н/д | да
3732 | НФУ | Непосредственная форма управления ул Макаренко,34а,652154,Кемеровская обл,Мариинский р-н,Мариинск г,,Макаренко ул,34,а,, | ПС 110/35/10 кВ "Пионерская" , Ф-10-12 П, ТП-МА 142 | , , ПАО "КузбассЭнергоСбыт" 10 | н/д | 0.003 | 0.0049 | 0.0342 | да
3733 | НФУ | Непосредственная форма управления,, ул.Макаренко, 10 а,652154,Кемеровская обл,Мариинский р-н,Мариинск г,,Макаренко ул,10,а,, | ПС 110/35/10 кВ "Пионерская" , Ф-10-12 П, ТП-МА 142 | , , ПАО "КузбассЭнергоСбыт" 10 | н/д | 0.0011 | 0.0016 | 0.0306 | да
3734 | АО "Мариинский ЛВЗ" | ЛВЗ (основное, резервное питание),652154,Кемеровская обл,Мариинский р-н,Мариинск г,,Пальчикова ул,28,,, | ПС 110/35/10 кВ "Пионерская" , Ф-10-1 П , ТП-53п | 350019, 01.04.2015, ОАО "КузбассЭнергосбыт" из под общедомового | н/д | 0.0085 | 0.0022 | 0.465 | да
3735 | АО "Мариинский ЛВЗ" | ЛВЗ (основное, резервное питание),652154,Кемеровская обл,Мариинский р-н,Мариинск г,,Пальчикова ул,28,,, | ПС 110/35/10 кВ "Пионерская" , Ф-10-1 П , ТП-53п | 350019, 01.04.2015, ОАО "КузбассЭнергосбыт" из под общедомового | н/д | 0.0021 | 0.002 | 0.465 | да
3736 | Вендланд В.Н. | Здание бытового обслуживания,пер. Базовый, 4 а | ПС 110/35/10 кВ "Пионерская" , Ф-10-1 П , ТП-МА 140 | 350687, 01.11.2018, ПАО "КузбассЭнергоСбыт" 10 | н/д | 0.0008 | 0.0002 | 0.01 | да
3737 | ИП Игнатенко С.В. | Магазин,652154,Кемеровская обл,Мариинский р-н,Мариинск г,,Базовый пер,4,,, | ПС 110/35/10 кВ "Пионерская" , Ф-10-1 П , ТП-МА 140 | 350786, 01.12.2018, ПАО "КузбассЭнергоСбыт" 10 | н/д | 0.0012 | 0.0017 | 0.0054 | да
3738 | ИП Игнатенко С.В. | Магазин,652154,Кемеровская обл,Мариинский р-н,Мариинск г,,Макаренко ул,31,,, | ПС 110/35/10 кВ "Пионерская" , Ф-10-1 П , ТП-МА 137 | 350786, 01.12.2018, ПАО "КузбассЭнергоСбыт" 10 | н/д | 0.0013 | 0.0021 | 0.003 | да
3739 | Мариинское ТУ администрации ММО | уличное освещение от ТП-138,ул. Урицкого | ПС 110/35/10 кВ "Пионерская" , Ф-10-1 П , ТП-МА 138 | 350228, 13.01.2020, ПАО "КузбассЭнергоСбыт" 10 | н/д | 0.0016 | 0.0008 | 0.015 | да
3740 | Мариинское ТУ администрации ММО | Линия наружного освещения (ТП-МА 140),652154,Кемеровская обл,Мариинский р-н,Мариинск г,,Базовый пер,,,, | ПС 110/35/10 кВ "Пионерская" , Ф-10-1 П , ТП-МА 140 | 350228, 13.01.2020, ПАО "КузбассЭнергоСбыт" 10 | н/д | 0.0004 | 0 | 0.015 | да
3741 | Мариинское ТУ администрации ММО | Уличное освещение от ТП-46,,Кемеровская обл,Мариинский р-н,Мариинск г,,Пальчикова ул,,,, | ПС 110/35/10 кВ "Пионерская" , Ф-10-1 П , ТП-МА 046 | 350228, 13.01.2020, ПАО "КузбассЭнергоСбыт" 10 | н/д | 0.0022 | 0.0008 | 0.015 | да
3742 | Мариинское ТУ администрации ММО | уличное освещение от ТП-144,пер. Пальчикова | ПС 110/35/10 кВ "Пионерская" , Ф-10-1 П , ТП-МА 144 | 350228, 13.01.2020, ПАО "КузбассЭнергоСбыт" 10 | н/д | 0.0009 | 0.0003 | 0.015 | да
3743 | Мариинское ТУ администрации ММО | Уличное освещение от ТП-137,652154,Кемеровская обл,Мариинский р-н,Мариинск г,,Добролюбова ул,,,, | ПС 110/35/10 кВ "Пионерская" , Ф-10-1 П , ТП-МА 137 | 350228, 13.01.2020, ПАО "КузбассЭнергоСбыт" 10 | н/д | 0.0024 | 0.0012 | 0.015 | да
3744 | МБДОУ "Д/с №7 "Забава" | Отдельно стоящее здание детского сада,ул. Пальчикова, 28 | ПС 110/35/10 кВ "Пионерская" , Ф-10-1 П , ТП-МА 046 | 350170, 14.01.2020, ПАО "КузбассЭнергоСбыт" 10 | 01.01.2018, 0,0005 | 0.0054 | 0.0045 | 0.05 | нет
3745 | МБОУ "ООШ №3" | Отдельно стоящее здание школы,652154,Кемеровская обл,Мариинский р-н,Мариинск г,,Добролюбова ул,1,,, | ПС 110/35/10 кВ "Пионерская" , Ф-10-1 П , ТП-МА 137 | 350188, 16.01.2023, ПАО "КузбассЭнергоСбыт" 10 | 01.01.2018, 0,0005 | 0.0061 | 0.0032 | 0.0635 | нет
3746 | ООО "А - Энерго" | ЦТП - 12,перекресток ул.Добролюбова и ул. Урицкого | ПС 110/35/10 кВ "Пионерская" , Ф-10-1 П , ТП-МА 138 | 350620, 01.01.2020, ПАО "КузбассЭнергоСбыт" 10 | 03.06.2019, 0,0005 | 0.0011 | 0 | 0.0462 | нет
3747 | ООО "А - Энерго" | ЦТП - 10,86 м. на запад от дома 26 по пер. Антибесскому (ТП-140) | ПС 110/35/10 кВ "Пионерская" , Ф-10-1 П , ТП-МА 140 | 350620, 01.01.2020, ПАО "КузбассЭнергоСбыт" 10 | 03.06.2019, 0,0005 | 0.026 | 0 | 0.1208 | нет
3748 | ООО "А - Энерго" | ЦТП - 9,35 м. на северо-восток от дома 7"А" по ул.Макаренко (ТП-141) | ПС 110/35/10 кВ "Пионерская" , Ф-10-1 П , ТП-МА 141 | 350620, 01.01.2020, ПАО "КузбассЭнергоСбыт" 10 | 03.06.2019, 0,0005 | 0.0468 | 0 | 0.1608 | нет
3749 | ООО "Горводоканал" | Скважина №749 от ТП-140,652154,Кемеровская обл,Мариинский р-н,Мариинск г,,Базовый пер,,,, | ПС 110/35/10 кВ "Пионерская" , Ф-10-1 П , ТП-МА 140 | 350380, 01.01.2021, ПАО "КузбассЭнергоСбыт" 10 | н/д | 0.0017 | 0.0016 | 0.0066 | да
3750 | ООО "Горводоканал" (ООО "ЭСК Сибири") | Скважина №783,652154,Кемеровская обл,Мариинский р-н,Мариинск г,,Добролюбова ул,,,, | ПС 110/35/10 кВ "Пионерская" , Ф-10-1 П , ТП-МА 137 | 301577, 01.03.2022, ПАО "КузбассЭнергоСбыт" | н/д | 0.0027 | 0.0035 | 0.0056 | да
3751 | ООО "Мария-Ра" (ООО "ЭСК Сибири") | Магазин,652154,Кемеровская обл,Мариинский р-н,Мариинск г,,Пальчикова ул,6,б,, | ПС 110/35/10 кВ "Пионерская" , Ф-10-1 П , ТП-МА 138 | 301577, 01.03.2022, ПАО "КузбассЭнергоСбыт" | н/д | 0.018 | 0.0125 | 0.05 | да
3752 | ООО "Недвижимость" | Отдельно-стоящее здание (магазин),,Кемеровская обл,Мариинский р-н,Мариинск г,,Пальчикова ул,2,б,, | ПС 110/35/10 кВ "Пионерская" , Ф-10-1 П , ТП-МА 212 | 350835, 01.11.2019, ПАО "КузбассЭнергоСбыт" 10 | н/д | 0.0075 | 0.001 | 0.09 | да
3753 | ООО "Промэнергосбыт" (ПАО МТС, ПАО ВымпелКом) | Нежилое помещение,,Кемеровская обл,Мариинский р-н,Мариинск г,,Пальчикова ул,2,б,, | ПС 110/35/10 кВ "Пионерская" , Ф-10-1 П , ТП-МА 212 | 301433, 01.11.2020, ООО "Промэнергосбыт" | н/д | 0.0102 | 0.0147 | 0.05 | да
3754 | ООО "ТеплоСнаб" | Часть отдельно стоящего здания (котельная),,Кемеровская обл,Мариинский р-н,Мариинск г,,Котовского ул,4,,, | ПС 110/35/10 кВ "Пионерская" , Ф-10-1 П , ТП-МА 223 | 350818, 01.08.2019, ПАО "КузбассЭнергоСбыт" 10 | 12.08.2022, 0 | 0.0486 | 0.0002 | 0.1226 | да
3755 | ООО ТК "Чайка"(ООО "ЭСК Сибири") | Магазин,652154,Кемеровская обл,Мариинский р-н,Мариинск г,,Пальчикова ул,2,а,, | ПС 110/35/10 кВ "Пионерская" , Ф-10-1 П , ТП-МА 212 | 301577, 01.03.2022, ПАО "КузбассЭнергоСбыт" | н/д | 0.0121 | 0 | 0.03 | да
3756 | ПАО "Ростелеком" | АТС-46,ул.Пальчикова, 8а | ПС 110/35/10 кВ "Пионерская" , Ф-10-1 П , ТП-МА 046 | 350021, 04.08.2017, ПАО "КузбассЭнергоСбыт" 10 | н/д | 0.0012 | 0.001 | 0.004 | да
3757 | Трофимова Л.В. | "Кемпинг",652154,Кемеровская обл,Мариинский р-н,Мариинск г,,Пальчикова ул,3,а,, | ПС 110/35/10 кВ "Пионерская" , Ф-10-1 П , ТП-МА 046 | 351172, 01.11.2023, ПАО "КузбассЭнергоСбыт" 10 | н/д | 0.0071 | 0 | 0.01 | да
3758 | ФКУ "ИК №35 ГУФСИН по КО - Кузбассу" | ФБУ ИК -35,ул. Макаренко-7 | ПС 110/35/10 кВ "Пионерская" , Ф-10-1 П , ТП-МА 146 | 350184, 24.02.2015, ПАО "КузбассЭнергоСбыт" 10 | 01.01.2015, 0,06 | 0.1364 | 0.0885 | 1.2128 | нет
3759 | ФКУ ИК-1 ГУФСИН России по КО-Кузбассу | Здание "Спортивный зал",652154,Кемеровская обл,Мариинский р-н,Мариинск г,,Базовый пер,10,в,, | ПС 110/35/10 кВ "Пионерская" , Ф-10-1 П , ТП-МА 140 | 350482, 17.04.2018, ПАО "КузбассЭнергоСбыт" 10 | н/д | 0.0006 | 0.0005 | 0.0352 | да
3760 | ФКУ ИК-1 ГУФСИН России по КО-Кузбассу | Котельная,ул. Макаренко, 5 | ПС 110/35/10 кВ "Пионерская" , Ф-10-1 П , ТП-МА 140 | 350482, 17.04.2018, ПАО "КузбассЭнергоСбыт" 10 | н/д | 0.069 | 0.0286 | 0.05 | да
3761 | ФКУ ИК-1 ГУФСИН России по КО-Кузбассу | ТП-145 (штаб),652154,Кемеровская обл,Мариинский р-н,Мариинск г,,Макаренко ул,4,,, | ПС 110/35/10 кВ "Пионерская" , Ф-10-1 П , ТП-МА 145 | 350482, 17.04.2018, ПАО "КузбассЭнергоСбыт" 10 | 01.01.2015, 0,018 | 0.0095 | 0.0028 | 0.3678 | нет
3762 | ФКУЗ "МСЧ МВД России по Кемеровской области" | Здание (больницы №2),652154,Кемеровская обл,Мариинский р-н,Мариинск г,,Макаренко ул,29,А,, | ПС 110/35/10 кВ "Пионерская" , Ф-10-1 П , ТП-МА 137 | 350183, 10.06.2022, ПАО "КузбассЭнергоСбыт" 10 | 07.08.2019, 0,005 | 0.0052 | 0.0055 | 0.1237 | нет
3763 | Нелюбов Д.В. (ООО "ЭСК Сибири" ) | Магазин,,Кемеровская обл,Мариинский р-н,Мариинск г,,Пальчикова ул,2,в,, | ПС 110/35/10 кВ "Пионерская" , Ф-10-1 П , ТП-МА 144 | 301577, 01.03.2022, ПАО "КузбассЭнергоСбыт" | н/д | 0.0012 | 0 | 0.014 | да
3764 | МУП "МАРИИНЕЦ" | Общедомовой учет, пер. Базовый, 1,652154,Кемеровская обл,Мариинский р-н,Мариинск г,,Базовый пер,1,,, | ПС 110/35/10 кВ "Пионерская" , Ф-10-1 П , ТП-МА 140 | 350643, 01.02.2017, ПАО "КузбассЭнергоСбыт" 3 | н/д | 0.004 | 0.0077 | 0.042 | да
3765 | МУП "МАРИИНЕЦ" | Общедомовой учет, пер. Базовый, 3а,652154,Кемеровская обл,Мариинский р-н,Мариинск г,,Базовый пер,3,а,, | ПС 110/35/10 кВ "Пионерская" , Ф-10-1 П , ТП-МА 140 | 350643, 01.02.2017, ПАО "КузбассЭнергоСбыт" 3 | н/д | 0.0035 | 0.0058 | 0.0528 | да
3766 | МУП "МАРИИНЕЦ" | Общедомовой учет, пер.Базовый, 1 а,652154,Кемеровская обл,Мариинский р-н,Мариинск г,,Базовый пер,1,а,, | ПС 110/35/10 кВ "Пионерская" , Ф-10-1 П , ТП-МА 140 | 350643, 01.02.2017, ПАО "КузбассЭнергоСбыт" 3 | н/д | 0.0032 | 0.0062 | 0.0468 | да
3767 | МУП "МАРИИНЕЦ" | Общедомовой учет, пер.Базовый, 6,652154,Кемеровская обл,Мариинский р-н,Мариинск г,,Базовый пер,6,,, | ПС 110/35/10 кВ "Пионерская" , Ф-10-1 П , ТП-МА 140 | 350823, 01.09.2019, ПАО "Кузбассэнергосбыт" | н/д | 0.0043 | 0.0058 | 0.0468 | да
3768 | МУП "МАРИИНЕЦ" | Общедомовой учет, ул. Пальчикова, 24,652154,Кемеровская обл,Мариинский р-н,Мариинск г,,Пальчикова ул,24,,, | ПС 110/35/10 кВ "Пионерская" , Ф-10-1 П , ТП-МА 046 | 350823, 01.09.2019, ПАО "Кузбассэнергосбыт" | н/д | 0.0039 | 0.0076 | 0.091 | да
3769 | МУП "МАРИИНЕЦ" | Общедомовой учет, ул. Пальчикова, 8а,652154,Кемеровская обл,Мариинский р-н,Мариинск г,,Пальчикова ул,8,а,, | ПС 110/35/10 кВ "Пионерская" , Ф-10-1 П , ТП-МА 046 | 350643, 01.02.2017, ПАО "КузбассЭнергоСбыт" 3 | н/д | 0.0046 | 0.0104 | 0.15 | да
3770 | МУП "МАРИИНЕЦ" | Общедомой учет, ул. Пальчикова, 30,652154,Кемеровская обл,Мариинский р-н,Мариинск г,,Пальчикова ул,30,,, | ПС 110/35/10 кВ "Пионерская" , Ф-10-1 П , ТП-МА 046 | 350643, 01.02.2017, ПАО "КузбассЭнергоСбыт" 3 | н/д | 0.0051 | 0.0066 | 0.0468 | да
3771 | МУП "МАРИИНЕЦ" | Общедомовой учет, ул.Макаренко, 7 а,652154,Кемеровская обл,Мариинский р-н,Мариинск г,,Макаренко ул,7,а,, | ПС 110/35/10 кВ "Пионерская" , Ф-10-1 П , ТП-МА 141 | 350643, 01.02.2017, ПАО "КузбассЭнергоСбыт" 3 | н/д | 0.0041 | 0.0062 | 0.0468 | да
3772 | МУП "МАРИИНЕЦ" | Общедомовой учет, пер. Макаренко, 1б,652154,Кемеровская обл,Мариинский р-н,Мариинск г,,Макаренко пер,1,б,, | ПС 110/35/10 кВ "Пионерская" , Ф-10-1 П , ТП-МА 144 | 350643, 01.02.2017, ПАО "КузбассЭнергоСбыт" 3 | н/д | 0.0054 | 0.0066 | 0.0468 | да
3773 | МУП "МАРИИНЕЦ" | Общедомовой учет, ул. Макаренко, 25,652154,Кемеровская обл,Мариинский р-н,Мариинск г,,Макаренко ул,25,,, | ПС 110/35/10 кВ "Пионерская" , Ф-10-1 П , ТП-МА 137 | 350643, 01.02.2017, ПАО "КузбассЭнергоСбыт" 3 | н/д | 0.0042 | 0.005 | 0.0468 | да
3774 | МУП "МАРИИНЕЦ" | Общедомовой учет, ул. Макаренко, 29,652154,Кемеровская обл,Мариинский р-н,Мариинск г,,Макаренко ул,29,,, | ПС 110/35/10 кВ "Пионерская" , Ф-10-1 П , ТП-МА 137 | 350643, 01.02.2017, ПАО "КузбассЭнергоСбыт" 3 | н/д | 0.0047 | 0.0064 | 0.0468 | да
3775 | МУП "МАРИИНЕЦ" | Общедомовой учет, ул.Макаренко, 27,652154,Кемеровская обл,Мариинский р-н,Мариинск г,,Макаренко ул,27,,, | ПС 110/35/10 кВ "Пионерская" , Ф-10-1 П , ТП-МА 137 | 350823, 01.09.2019, ПАО "Кузбассэнергосбыт" | н/д | 0.0048 | 0.0053 | 0.0468 | да
3776 | МУП "МАРИИНЕЦ" | Общедомовой учет, ул. Добролюбова, 14,652154,Кемеровская обл,Мариинский р-н,Мариинск г,,Добролюбова ул,14,,, | ПС 110/35/10 кВ "Пионерская" , Ф-10-1 П , ТП-МА 136 | 350823, 01.09.2019, ПАО "Кузбассэнергосбыт" | н/д | 0.0069 | 0.008 | 0.0468 | да
3777 | МУП "МАРИИНЕЦ" | Общедомовой учет, ул. Романцова, 19,652154,Кемеровская обл,Мариинский р-н,Мариинск г,,Романцова ул,19,,, | ПС 110/35/10 кВ "Пионерская" , Ф-10-1 П , ТП-МА 136 | 350643, 01.02.2017, ПАО "КузбассЭнергоСбыт" 3 | н/д | 0.0071 | 0.0106 | 0.078 | да
3778 | МУП "МАРИИНЕЦ" | Общедомовой учет, ул.Добролюбова, 12,652154,Кемеровская обл,Мариинский р-н,Мариинск г,,Добролюбова ул,12,,, | ПС 110/35/10 кВ "Пионерская" , Ф-10-1 П , ТП-МА 136 | 350643, 01.02.2017, ПАО "КузбассЭнергоСбыт" 3 | н/д | 0.0062 | 0.0067 | 0.0528 | да
3779 | МУП "МАРИИНЕЦ" | Общедомовой учет, ул.Добролюбова, 16,652154,Кемеровская обл,Мариинский р-н,Мариинск г,,Добролюбова ул,16,,, | ПС 110/35/10 кВ "Пионерская" , Ф-10-1 П , ТП-МА 136 | 350643, 01.02.2017, ПАО "КузбассЭнергоСбыт" 3 | н/д | 0.0059 | 0.0066 | 0.0468 | да
3780 | Население | н/д | ПС 110/35/10 кВ "Пионерская" , Ф-10-1 П , ТП-МА 143 | н/д | н/д | 0.0606 | 0.0439 | н/д | да
3781 | Население | н/д | ПС 110/35/10 кВ "Пионерская" , Ф-10-1 П , ТП-МА 096 | н/д | н/д | 0.0135 | 0.013 | н/д | да
3782 | Население | н/д | ПС 110/35/10 кВ "Пионерская" , Ф-10-1 П , ТП-МА 138 | н/д | н/д | 0.0409 | 0.0352 | н/д | да
3783 | Население | н/д | ПС 110/35/10 кВ "Пионерская" , Ф-10-1 П , ТП-МА 140 | н/д | н/д | 0.0259 | 0.03 | н/д | да
3784 | Население | н/д | ПС 110/35/10 кВ "Пионерская" , Ф-10-1 П , ТП-МА 147 | н/д | н/д | 0.0201 | 0.0266 | н/д | да
3785 | Население | н/д | ПС 110/35/10 кВ "Пионерская" , Ф-10-1 П , ТП-МА 144 | н/д | н/д | 0.016 | 0.0258 | н/д | да
3786 | Население | н/д | ПС 110/35/10 кВ "Пионерская" , Ф-10-1 П , ТП-МА 137 | н/д | н/д | 0.0028 | 0.0124 | н/д | да
3787 | Население | н/д | ПС 110/35/10 кВ "Пионерская" , Ф-10-1 П , ТП-МА 136 | н/д | н/д | 0.0117 | 0.0102 | н/д | да
3788 | Население | н/д | ПС 110/35/10 кВ "Пионерская" , Ф-10-1 П , ТП-МА 067 | н/д | н/д | 0.0052 | 0.0028 | н/д | да
3789 | НФУ | Непосредственная форма управления ул.Огородная,8,652154,Кемеровская обл,Мариинский р-н,Мариинск г,,Огородная ул,8,,, | ПС 110/35/10 кВ "Пионерская" , Ф-10-1 П , ТП-МА 138 | , , ПАО "КузбассЭнергоСбыт" 10 | н/д | 0.0003 | 0.0003 | 0.0306 | да
3790 | НФУ | Непосредственная форма управления пер.Базовый 10/1,652154,Кемеровская обл,Мариинский р-н,Мариинск г,,Базовый пер,10,1,, | ПС 110/35/10 кВ "Пионерская" , Ф-10-1 П , ТП-МА 140 | , , ПАО "КузбассЭнергоСбыт" 10 | н/д | 0.0026 | 0.0043 | 0.0342 | да
3791 | НФУ | Непосредственная форма управления пер.Базовый 8,652154,Кемеровская обл,Мариинский р-н,Мариинск г,,Базовый пер,8,,, | ПС 110/35/10 кВ "Пионерская" , Ф-10-1 П , ТП-МА 140 | , , ПАО "КузбассЭнергоСбыт" 10 | н/д | 0.0022 | 0.0034 | 0.0342 | да
3792 | НФУ | Непосредственная форма управления, пер.Базовый, 5,652154,Кемеровская обл,Мариинский р-н,Мариинск г,,Базовый пер,5,,, | ПС 110/35/10 кВ "Пионерская" , Ф-10-1 П , ТП-МА 140 | , , ПАО "КузбассЭнергоСбыт" 10 | н/д | 0.0022 | 0.0031 | 0.0384 | да
3793 | НФУ | Общедомовой учет, ул.Пальчикова, 16,652154,Кемеровская обл,Мариинский р-н,Мариинск г,,Пальчикова ул,16,,, | ПС 110/35/10 кВ "Пионерская" , Ф-10-1 П , ТП-МА 140 | , , ПАО "КузбассЭнергоСбыт" 10 | н/д | 0.0022 | 0.0023 | 0.0306 | да
3794 | НФУ | Общедомовой учет, ул.Пальчикова, 28 б,652154,Кемеровская обл,Мариинский р-н,Мариинск г,,Пальчикова ул,28,б,, | ПС 110/35/10 кВ "Пионерская" , Ф-10-1 П , ТП-МА 140 | , , ПАО "КузбассЭнергоСбыт" 10 | н/д | 0.002 | 0.0033 | 0.0384 | да
3795 | ООО "Мариинский элеватор" | Элеватор,,Кемеровская обл,Мариинский р-н,Мариинск г,,Юбилейная ул,2,а,, | ПС 110/35/10 кВ "Пионерская" , Ф-10-18 С, Ячека№28 | 350613, 01.09.2016, ПАО "КузбассЭнергоСбыт" 10 | н/д | 0.0505 | 0.0255 | 0.36 | да
3796 | ООО "А - Энерго" | КТП котельной, по ул. Юбилейная,2а-10/0,4 кВ,,Кемеровская обл,Мариинский р-н,Мариинск г,,Юбилейная ул,2,а,, | ПС 110/35/10 кВ "Пионерская" , Ф-10-18 С, Ячейка№18 | 350621, 01.01.2020, ПАО "КузбассЭнергоСбыт" 10 | 14.02.2024, 0 | 0.0006 | 0 | 0.89 | да
3797 | ООО "А - Энерго" | КТП котельной, по ул. Юбилейная,2а-10/0,4 кВ,,Кемеровская обл,Мариинский р-н,Мариинск г,,Юбилейная ул,2,а,, | ПС 110/35/10 кВ "Пионерская" , Ф-10-0 С, Ячейка№23 | 350621, 01.01.2020, ПАО "КузбассЭнергоСбыт" 10 | 14.02.2024, 0 | 0.3075 | 0.0339 | 0.89 | да
3798 | Бутов Д.В. | Пекарня,652153,Кемеровская обл,Мариинский р-н,Мариинск г,,Лесная 1-я ул,51,а,, | ПС 110/10кВ "ЛПК" , Ф-10-10 Л, ТП-МА 133 | 351018, 01.01.2022, ПАО "КузбассЭнергоСбыт" 10 | н/д | 0.007 | 0.007 | 0.0469 | да
3799 | Востриков В.А. | Склад,ул Томская, 53 а | ПС 110/10кВ "ЛПК" , Ф-10-10 Л, ТП-МА 077 | 350263, 01.08.2014, ПАО "КузбассЭнергоСбыт" 10 | н/д | 0.0009 | 0.0015 | 0.24 | да
3800 | ИП Бесунов Н.Н. | Отдельно-стоящее здание,652153,Кемеровская обл,Мариинский р-н,Мариинск г,,Баимская ул,1,Б,, | ПС 110/10кВ "ЛПК" , Ф-10-10 Л, ТП-МА 133 | 350114, 01.04.2023, ПАО "КузбассЭнергоСбыт" 10 | н/д | 0.001 | 0.001 | 0.008 | да
3801 | ИП Бутов Д.В. | Магазин "Продукты",ул. 1-,Кемеровская обл,Мариинский р-н,Мариинск г,,Лесная 1-я ул,51,,, | ПС 110/10кВ "ЛПК" , Ф-10-10 Л, ТП-МА 133 | 350142, 01.06.2023, ПАО "КузбассЭнергоСбыт" 10 | н/д | 0.0008 | 0.001 | 0.004 | да
3802 | ИП ГКФХ Маскаленко Е.В. | Киоск № 18,,Кемеровская обл,Мариинский р-н,Мариинск г,,Котовского ул,,,, | ПС 110/10кВ "ЛПК" , Ф-10-10 Л, ТП-МА 133 | 350488, 01.11.2013, ОАО "КузбассЭнергосбыт" из под общедомового | н/д | 0.001 | 0.0001 | 0.004 | да
3803 | ИП Друшлякова Т.В. | Отдельно стоящее здание (магазин),652153,Кемеровская обл,Мариинский р-н,Мариинск г,,Школьная ул,15,,, | ПС 110/10кВ "ЛПК" , Ф-10-10 Л, ТП-МА 037 | 350108, 01.03.2023, ПАО "КузбассЭнергоСбыт" 10 | н/д | 0 | 0.0025 | 0.02 | да
3804 | ИП Друшлякова Т.В. | Отдельно стоящее здание (магазин),652153,Кемеровская обл,Мариинский р-н,Мариинск г,,Школьная ул,15,,, | ПС 110/10кВ "ЛПК" , Ф-10-10 Л, ТП-МА 037 | 350108, 01.03.2023, ПАО "КузбассЭнергоСбыт" 10 | н/д | 0.0013 | 0 | 0.02 | да
3805 | ИП Маликова Л.Н. | Отдельно стоящий павильон,652153,Кемеровская обл,Мариинский р-н,Мариинск г,,Л.Чайкиной ул,,,, | ПС 110/10кВ "ЛПК" , Ф-10-10 Л, ТП-МА 072 | 350101, 01.04.2022, ПАО "КузбассЭнергоСбыт" 10 | н/д | 0.0011 | 0.0017 | 0.01 | да
3806 | ИП Тверитина И.В. | Магазин "Околица",пер. Лесной, 14 | ПС 110/10кВ "ЛПК" , Ф-10-10 Л, ТП-МА 133 | 350082, 01.04.2022, ПАО "КузбассЭнергоСбыт" 10 | н/д | 0.0014 | 0.0022 | 0.003 | да
3807 | Мариинское ТУ администрации ММО | Уличное освещение от ТП-72,,Кемеровская обл,Мариинский р-н,Мариинск г,,Гагарина ул,,,, | ПС 110/10кВ "ЛПК" , Ф-10-10 Л, ТП-МА 072 | 350228, 13.01.2020, ПАО "КузбассЭнергоСбыт" 10 | н/д | 0.0008 | 0.0004 | 0.015 | да
3808 | Мариинское ТУ администрации ММО | Уличное освещение от ТП-37,652153,Кемеровская обл,Мариинский р-н,Мариинск г,,Крылова ул,,,, | ПС 110/10кВ "ЛПК" , Ф-10-10 Л, ТП-МА 037 | 350228, 13.01.2020, ПАО "КузбассЭнергоСбыт" 10 | н/д | 0.0022 | 0 | 0.015 | да
3809 | Мариинское ТУ администрации ММО | Уличное освещение от ТП-37,652153,Кемеровская обл,Мариинский р-н,Мариинск г,,Крылова ул,,,, | ПС 110/10кВ "ЛПК" , Ф-10-10 Л, ТП-МА 037 | 350228, 13.01.2020, ПАО "КузбассЭнергоСбыт" 10 | н/д | 0 | 0.001 | 0.015 | да
3810 | Мариинское ТУ администрации ММО | уличное освещение от ТП-34 (на опоре),ул.Кайгородова | ПС 110/10кВ "ЛПК" , Ф-10-10 Л, ТП-МА 034 | 350228, 13.01.2020, ПАО "КузбассЭнергоСбыт" 10 | н/д | 0.0014 | 0.0006 | 0.015 | да
3811 | Мариинское ТУ администрации ММО | Уличное освещение от ТП - 28,652153,Кемеровская обл,Мариинский р-н,Мариинск г,,Моисеева ул,,,, | ПС 110/10кВ "ЛПК" , Ф-10-10 Л, ТП-МА 028 | 350228, 13.01.2020, ПАО "КузбассЭнергоСбыт" 10 | н/д | 0.0005 | 0.0002 | 0.015 | да
3812 | Мариинское ТУ администрации ММО | уличное освещение от ТП-133,ул.Анжерская | ПС 110/10кВ "ЛПК" , Ф-10-10 Л, ТП-МА 133 | 350228, 13.01.2020, ПАО "КузбассЭнергоСбыт" 10 | н/д | 0.0021 | 0.0008 | 0.014 | да
3813 | Мариинское ТУ администрации ММО | уличное освещение от ТП-152 (на опоре),ул. Энтузиастов | ПС 110/10кВ "ЛПК" , Ф-10-10 Л, ТП-МА 152 | 350228, 13.01.2020, ПАО "КузбассЭнергоСбыт" 10 | н/д | 0.0004 | 0.0001 | 0.015 | да
3814 | Мариинское ТУ администрации ММО | Уличное освещение от ТП - 120,652153,Кемеровская обл,Мариинский р-н,Мариинск г,,Зеленый пер,,,, | ПС 110/10кВ "ЛПК" , Ф-10-10 Л, ТП-МА 120 | 350228, 13.01.2020, ПАО "КузбассЭнергоСбыт" 10 | н/д | 0.0009 | 0.0004 | 0.015 | да
3815 | Мариинское ТУ администрации ММО | уличное освещение от ТП-38,ул.Гагарина | ПС 110/10кВ "ЛПК" , Ф-10-10 Л, ТП-МА 038 | 350228, 13.01.2020, ПАО "КузбассЭнергоСбыт" 10 | н/д | 0.0004 | 0.0002 | 0.02 | да
3816 | МАУК КДО "Праздник" | Отдельностоящее здание,652153,Кемеровская обл,Мариинский р-н,Мариинск г,,Фабричная ул,1,,, | ПС 110/10кВ "ЛПК" , Ф-10-10 Л, ТП-МА 121 | 350284, 01.01.2021, ПАО "КузбассЭнергоСбыт" 10 | н/д | 0.0012 | 0.0005 | 0.0063 | да
3817 | МБДОУ "Д/с комбинированного вида №3 "Малыш" | Отдельно стоящее здание (детский сад),ул. Гагарина, 8 | ПС 110/10кВ "ЛПК" , Ф-10-10 Л, ТП-МА 038 | 350164, 16.01.2020, ПАО "КузбассЭнергоСбыт" 10 | н/д | 0.013 | 0.0017 | 0.05 | да
3818 | ООО "А - Энерго" | Отдельно стоящее здание (котельная №12),652153,Кемеровская обл,Мариинский р-н,Мариинск г,,Фабричная ул,,,, | ПС 110/10кВ "ЛПК" , Ф-10-10 Л, ТП-МА 121 | 351148, 07.07.2023, ПАО "КузбассЭнергоСбыт" 10 | 11.10.2023, 0 | 0.0024 | 0 | 0.01 | да
3819 | ООО "Горводоканал" | Скважина от ТП-37, ТП-128,652153,Кемеровская обл,Мариинский р-н,Мариинск г,,Школьная ул,,,, | ПС 110/10кВ "ЛПК" , Ф-10-10 Л, ТП-МА 037 | 350380, 01.01.2021, ПАО "КузбассЭнергоСбыт" 10 | н/д | 0.0031 | 0.0019 | 0.0103 | да
3820 | ООО "Горводоканал" (ООО "ЭСК Сибири") | Насосная второго подъема ТП-65, ТП-102,,Кемеровская обл,Мариинский р-н,Мариинск г,,Котовского ул,,,, | ПС 110/10кВ "ЛПК" , Ф-10-10 Л, ТП-МА 065 | 301577, 01.03.2022, ПАО "КузбассЭнергоСбыт" | 31.01.2018, 0 | 0.0368 | 0 | 0.1892 | да
3821 | ООО "Марлес плюс" | Склад №1,652153,Кемеровская обл,Мариинский р-н,Мариинск г,,Центральная ул,1,,, | ПС 110/10кВ "ЛПК" , Ф-10-10 Л, МТП-169п | 350317, 01.03.2023, ПАО "КузбассЭнергоСбыт" 10 | н/д | 0.0035 | 0.0039 | 0.2 | да
3822 | ООО "МСК Энерго" (МТС Энерго) | Базовая станция 4200427,652150,Кемеровская обл,Мариинский р-н,Мариинск г,,Школьная ул,15,,, | ПС 110/10кВ "ЛПК" , Ф-10-10 Л, ТП-МА 037 | 200422, 01.08.2020, ПАО "Кузбассэнергосбыт" Кемерово | н/д | 0.0011 | 0.0012 | 0.005 | да
3823 | Фролова М.В. | Тоговый павильон,ул. Топольная | ПС 110/10кВ "ЛПК" , Ф-10-10 Л, ТП-МА 034 | 350178, 01.05.2023, ПАО "КузбассЭнергоСбыт" 10 | н/д | 0.0006 | 0.0013 | 0.004 | да
3824 | Население | н/д | ПС 110/10кВ "ЛПК" , Ф-10-10 Л, ТП-МА 224 | н/д | н/д | 0.0393 | 0.0378 | н/д | да
3825 | Население | н/д | ПС 110/10кВ "ЛПК" , Ф-10-10 Л, ТП-МА 072 | н/д | н/д | 0.0353 | 0.0294 | н/д | да
3826 | Население | н/д | ПС 110/10кВ "ЛПК" , Ф-10-10 Л, ТП-МА 037 | н/д | н/д | 0.0452 | 0.0534 | н/д | да
3827 | Население | н/д | ПС 110/10кВ "ЛПК" , Ф-10-10 Л, ТП-МА 034 | н/д | н/д | 0.0757 | 0.0613 | н/д | да
3828 | Население | н/д | ПС 110/10кВ "ЛПК" , Ф-10-10 Л, ТП-МА 121 | н/д | н/д | 0.0444 | 0.0389 | н/д | да
3829 | Население | н/д | ПС 110/10кВ "ЛПК" , Ф-10-10 Л, ТП-МА 028 | н/д | н/д | 0.0402 | 0.0361 | н/д | да
3830 | Население | н/д | ПС 110/10кВ "ЛПК" , Ф-10-10 Л, ТП-МА 133 | н/д | н/д | 0.0512 | 0.0475 | н/д | да
3831 | Население | н/д | ПС 110/10кВ "ЛПК" , Ф-10-10 Л, ТП-МА 152 | н/д | н/д | 0.0201 | 0.0225 | н/д | да
3832 | Население | н/д | ПС 110/10кВ "ЛПК" , Ф-10-10 Л, ТП-МА 120 | н/д | н/д | 0.0486 | 0.0503 | н/д | да
3833 | Население | н/д | ПС 110/10кВ "ЛПК" , Ф-10-10 Л, ТП-МА 077 | н/д | н/д | 0.0196 | 0.0159 | н/д | да
3834 | Население | н/д | ПС 110/10кВ "ЛПК" , Ф-10-10 Л, ТП-МА 038 | н/д | н/д | 0.0219 | 0.0178 | н/д | да
3835 | Население | н/д | ПС 110/10кВ "ЛПК" , Ф-10-10 Л, ТП-МА 090 | н/д | н/д | 0.026 | 0.0262 | н/д | да
3836 | НФУ | Общедомовой учет ул.Центральная, 17,652153,Кемеровская обл,Мариинский р-н,Мариинск г,,Центральная ул,17,,, | ПС 110/10кВ "ЛПК" , Ф-10-10 Л, ТП-МА 037 | , , ПАО "КузбассЭнергоСбыт" 10 | н/д | 0.0016 | 0.0016 | 0.0468 | да
3837 | АО "Кузнецкий Альянс" | Торговый комплекс,652155,Кемеровская обл,Мариинский р-н,Мариинск г,,50 лет Октября ул,86,,, | ПС 110/10кВ "ЛПК" , Ф-10-7-Л, ТП-МА 041 | 350670, 01.09.2017, ПАО "КузбассЭнергоСбыт" 10 | н/д | 0.0032 | 0.0022 | 0.015 | да
3838 | АО "Национальная Башенная Компания" (ВымпелКом) | Базовая станция сотовой связи №42534,652153,Кемеровская обл,Мариинский р-н,Мариинск г,,Покрышкина ул,,,, | ПС 110/10кВ "ЛПК" , Ф-10-7-Л, ТП-МА 047 | 200299, 01.02.2017, ПАО "Кузбассэнергосбыт" Кемерово | н/д | 0.0019 | 0.0023 | 0.01 | да
3839 | АО "Национальная Башенная Компания" (ВымпелКом) | Базовая станция сотовой связи (ТП 26),,Кемеровская обл,Мариинский р-н,Мариинск г,,Котовского ул,,,, | ПС 110/10кВ "ЛПК" , Ф-10-7-Л, ТП-МА 026 | 200299, 01.02.2017, ПАО "Кузбассэнергосбыт" Кемерово | н/д | 0.0019 | 0.0021 | 0.01 | да
3840 | Бондарева Т.В. | Отдельно-стоящее здание (магазин),ул. Котовского, 64 а | ПС 110/10кВ "ЛПК" , Ф-10-7-Л, ТП-МА 040 | 350756, 01.08.2018, ПАО "КузбассЭнергоСбыт" 10 | н/д | 0.0021 | 0 | 0.006 | да
3841 | Бондарева Т.В. | Отдельно-стоящее здание (магазин),ул. Котовского, 64 а | ПС 110/10кВ "ЛПК" , Ф-10-7-Л, ТП-МА 040 | 350756, 01.08.2018, ПАО "КузбассЭнергоСбыт" 10 | н/д | 0 | 0.0029 | 0.006 | да
3842 | ГПОУ " Мариинский политехнический техникум" | Многопрофильный техникум ТП-91,652150,Кемеровская обл,Мариинский р-н,Мариинск г,,Котовского ул,4,,, | ПС 110/10кВ "ЛПК" , Ф-10-7-Л, ТП-МА 091п | 350459, 16.01.2020, ПАО "КузбассЭнергоСбыт" 10 | н/д | 0.0004 | 0.0002 | 0.0044 | да
3843 | ГУ МЧС России по Кемеровской области-Кузбассу | Пожарный пост,ул. Ко,Кемеровская обл,Мариинский р-н,Мариинск г,,Котовского ул,5,,, | ПС 110/10кВ "ЛПК" , Ф-10-7-Л, ТП-МА 041 | 301378, 05.02.2021, ПАО "КузбассЭнергоСбыт" 10 | 01.01.2016, 0,002 | 0.0015 | 0.0015 | 0.0188 | нет
3844 | Дубоделов В.О. | Нежилое помещение,,Кемеровская обл,Мариинский р-н,Мариинск г,,Котовского ул,5,,2, | ПС 110/10кВ "ЛПК" , Ф-10-7-Л, ТП-МА 041 | 350877, 01.08.2020, ПАО "КузбассЭнергоСбыт" 10 | н/д | 0.0002 | 0.0002 | 0.015 | да
3845 | ИП Белоусова И.А. | Магазин,,Кемеровская обл,Мариинский р-н,Мариинск г,,Котовского ул,73,,, | ПС 110/10кВ "ЛПК" , Ф-10-7-Л, ТП-МА 154 | 350685, 01.11.2017, ОАО "КузбассЭнергосбыт" из под общедомового | н/д | 0 | 0.0001 | 0.035 | да
3846 | ИП Белоусова И.А. | Магазин,,Кемеровская обл,Мариинский р-н,Мариинск г,,Котовского ул,73,,, | ПС 110/10кВ "ЛПК" , Ф-10-7-Л, ТП-МА 154 | 350685, 01.11.2017, ОАО "КузбассЭнергосбыт" из под общедомового | н/д | 0.0004 | 0 | 0.035 | да
3847 | ИП Гиенко О.Г. | Магазин,650152,Кемеровская обл,Мариинский р-н,Мариинск г,,Котовского ул,77,б,, | ПС 110/10кВ "ЛПК" , Ф-10-7-Л, ТП-МА 154 | 350344, 01.08.2014, ПАО "КузбассЭнергоСбыт" 10 | н/д | 0.0003 | 0.0002 | 0.0032 | да
3848 | ИП ГКФХ Маскаленко Е.В. | Киоск № 10,,Кемеровская обл,Мариинский р-н,Мариинск г,,Котовского ул,78,,, | ПС 110/10кВ "ЛПК" , Ф-10-7-Л, ТП-МА 040 | 350488, 01.11.2013, ОАО "КузбассЭнергосбыт" из под общедомового | н/д | 0.002 | 0.0015 | 0.0035 | да
3849 | ИП Грудинский С.К. | Отдельно стоящее здание (магазин),ул. Котовского, 30 "А" | ПС 110/10кВ "ЛПК" , Ф-10-7-Л, ТП-МА 125 | 350363, 01.08.2023, ОАО "КузбассЭнергосбыт" из под общедомового | н/д | 0.0002 | 0.0002 | 0.0035 | да
3850 | ИП Гущин П.Б. | Отдельно стоящее здание,652155,Кемеровская обл,Мариинский р-н,Мариинск г,,40 лет Победы ул,1,а,, | ПС 110/10кВ "ЛПК" , Ф-10-7-Л, ТП-МА 054 | 350347, 01.08.2014, ПАО "КузбассЭнергоСбыт" 10 | н/д | 0.0005 | 0.0004 | 0.015 | да
3851 | ИП Зайцев А.Л | Отдельно стоящее здание (гараж с автомойкой),652153,Кемеровская обл,Мариинский р-н,Мариинск г,,Котовского ул,83,г,, | ПС 110/10кВ "ЛПК" , Ф-10-7-Л, ТП-МА 100 | 351019, 01.02.2022, ПАО "КузбассЭнергоСбыт" 10 | н/д | 0.0029 | 0 | 0.0328 | да
3852 | ИП Макаров А.П. | Мастерская ( ТП - 109),,Кемеровская обл,Мариинский р-н,Мариинск г,,Котовского ул,83,,, | ПС 110/10кВ "ЛПК" , Ф-10-7-Л, МТП-109п | 350172, 01.05.2023, ПАО "КузбассЭнергоСбыт" 10 | н/д | 0.0007 | 0.002 | 0.056 | да
3853 | ИП Никулина С.А. | Магазин,,Кемеровская обл,Мариинский р-н,Мариинск г,,50 лет Октября ул,84,,, | ПС 110/10кВ "ЛПК" , Ф-10-7-Л, ТП-МА 041 | 351158, 01.09.2023, ПАО "КузбассЭнергоСбыт" 10 | н/д | 0.0017 | 0 | 0.004 | да
3854 | ИП Рябикина А.В. | Торговый павильон "Рыба",,Кемеровская обл,Мариинский р-н,Мариинск г,,50 лет Октября ул,103,,, | ПС 110/10кВ "ЛПК" , Ф-10-7-Л, ТП-МА 041 | 350342, 01.07.2023, ПАО "КузбассЭнергоСбыт" 10 | н/д | 0.0024 | 0.004 | 0.015 | да
3855 | ИП Сыропятова Н.А. | Отдельно стоящее здание (магазин),,Кемеровская обл,Мариинский р-н,Мариинск г,,Котовского ул,83,,, | ПС 110/10кВ "ЛПК" , Ф-10-7-Л, ТП-МА 100 | 351023, 01.04.2022, ПАО "КузбассЭнергоСбыт" 10 | н/д | 0.0022 | 0.0042 | 0.005 | да
3856 | ИП Тверитина И.В. | Нежилое помещение,ул. Дзержинского, 27 | ПС 110/10кВ "ЛПК" , Ф-10-7-Л, ТП-МА 026 | 350082, 01.04.2022, ПАО "КузбассЭнергоСбыт" 10 | н/д | 0.0002 | 0.0002 | 0.0065 | да
3857 | ИП Ужечкина О.Н. | Здание,652155,Кемеровская обл,Мариинский р-н,Мариинск г,,Котовского ул,,,, | ПС 110/10кВ "ЛПК" , Ф-10-7-Л, ТП-МА 125 | 350565, 01.09.2015, ПАО "КузбассЭнергоСбыт" 10 | н/д | 0.0019 | 0.0016 | 0.0128 | да
3858 | ИП Хорошилов Е.В. | Нежилое здание,652153,Кемеровская обл,Мариинский р-н,Мариинск г,,Дзержинского ул,14,,, | ПС 110/10кВ "ЛПК" , Ф-10-7-Л, ТП-МА 026 | 350727, 01.04.2018, ПАО "КузбассЭнергоСбыт" 10 | н/д | 0.001 | 0 | 0.007 | да
3859 | ИП Хорошилов Е.В. | Торговый киоск,652153,Кемеровская обл,Мариинский р-н,Мариинск г,,Дзержинского ул,,,, | ПС 110/10кВ "ЛПК" , Ф-10-7-Л, ТП-МА 026 | 350727, 01.04.2018, ПАО "КузбассЭнергоСбыт" 10 | н/д | 0 | 0.0013 | 0.003 | да
3860 | ИП Шило И.П. | Отдельно стоящее здание (магазин),,Кемеровская обл,Мариинский р-н,Мариинск г,,Котовского ул,71,,, | ПС 110/10кВ "ЛПК" , Ф-10-7-Л, ТП-МА 154 | 350906, 01.01.2021, ПАО "КузбассЭнергоСбыт" 10 | н/д | 0.0041 | 0.0051 | 0.005 | да
3861 | ИП Шунайлова Л.С. | Нежилое помещение,652150,Кемеровская обл,Мариинский р-н,Мариинск г,,40 лет Победы ул,8,11,, | ПС 110/10кВ "ЛПК" , Ф-10-7-Л, ТП-МА 054 | 350334, 01.06.2023, ОАО "КузбассЭнергосбыт" из под общедомового | н/д | 0.0009 | 0.0019 | 0.007 | да
3862 | Колосов В.С. | Кафе,652153,Кемеровская обл,Мариинский р-н,Мариинск г,,Котовского ул,77,,, | ПС 110/10кВ "ЛПК" , Ф-10-7-Л, ТП-МА 154 | 350106, 01.03.2023, ПАО "КузбассЭнергоСбыт" 10 | н/д | 0.0004 | 0.0003 | 0.014 | да
3863 | Колосов В.С. | Магазин,652153,Кемеровская обл,Мариинский р-н,Мариинск г,,Котовского ул,77,А,, | ПС 110/10кВ "ЛПК" , Ф-10-7-Л, ТП-МА 154 | 350106, 01.03.2023, ПАО "КузбассЭнергоСбыт" 10 | н/д | 0.0006 | 0.0003 | 0.015 | да
3864 | Кузьменков Д.А. | Нежилое помещение,652150,Кемеровская обл,Мариинский р-н,Мариинск г,,Котовского ул,92,,2, | ПС 110/10кВ "ЛПК" , Ф-10-7-Л, ТП-МА 154 | 350983, 01.11.2021, ПАО "КузбассЭнергоСбыт" 10 | н/д | 0.0003 | 0.0002 | 0.015 | да
3865 | Лапин П.В. | Контора,652155,Кемеровская обл,Мариинский р-н,Мариинск г,,40 лет Победы ул,49,,, | ПС 110/10кВ "ЛПК" , Ф-10-7-Л, ТП-МА 125 | 350641, 01.02.2017, ОАО "КузбассЭнергосбыт" из под общедомового | н/д | 0.0028 | 0.0012 | 0.0348 | да
3866 | Мариинское ТУ администрации ММО | Уличное освещение от ТП-93,,Кемеровская обл,Мариинский р-н,Мариинск г,,Котовского ул,,,, | ПС 110/10кВ "ЛПК" , Ф-10-7-Л, ТП-МА 093 | 350228, 13.01.2020, ПАО "КузбассЭнергоСбыт" 10 | н/д | 0.0002 | 0.0001 | 0.005 | да
3867 | Мариинское ТУ администрации ММО | Уличное освещение от ТП-83,652155,Кемеровская обл,Мариинский р-н,Мариинск г,,Перевалова ул,,,, | ПС 110/10кВ "ЛПК" , Ф-10-7-Л, ТП-МА 083 | 350228, 13.01.2020, ПАО "КузбассЭнергоСбыт" 10 | н/д | 0.0002 | 0.0001 | 0.015 | да
3868 | Мариинское ТУ администрации ММО | уличное освещение от ТП-94 (на опоре),ул. Энергетиков | ПС 110/10кВ "ЛПК" , Ф-10-7-Л, ТП-МА 094 | 350228, 13.01.2020, ПАО "КузбассЭнергоСбыт" 10 | н/д | 0.0006 | 0.0003 | 0.015 | да
3869 | Мариинское ТУ администрации ММО | уличное освещение от ТП-124,ул.Киреева | ПС 110/10кВ "ЛПК" , Ф-10-7-Л, ТП-МА 124 | 350228, 13.01.2020, ПАО "КузбассЭнергоСбыт" 10 | н/д | 0.0006 | 0.0003 | 0.015 | да
3870 | Мариинское ТУ администрации ММО | Уличное освещение от ТП-123 (на опоре),652150,Кемеровская обл,Мариинский р-н,Мариинск г,,Белинского ул,,,, | ПС 110/10кВ "ЛПК" , Ф-10-7-Л, ТП-МА 123 | 350228, 13.01.2020, ПАО "КузбассЭнергоСбыт" 10 | н/д | 0.0006 | 0.0003 | 0.015 | да
3871 | Мариинское ТУ администрации ММО | Уличное освещение от ТП-156 (на опоре),,Кемеровская обл,Мариинский р-н,Мариинск г,,Энергетиков ул,,,, | ПС 110/10кВ "ЛПК" , Ф-10-7-Л, ТП-МА 156 | 350228, 13.01.2020, ПАО "КузбассЭнергоСбыт" 10 | н/д | 0.0008 | 0.0004 | 0.015 | да
3872 | Мариинское ТУ администрации ММО | уличное освещение от ТП-61,ул.Кооперативная, пер. Мира | ПС 110/10кВ "ЛПК" , Ф-10-7-Л, ТП-МА 061 | 350228, 13.01.2020, ПАО "КузбассЭнергоСбыт" 10 | н/д | 0.0009 | 0.0004 | 0.015 | да
3873 | Мариинское ТУ администрации ММО | уличное освещение от ТП-54,ул.40 лет Победы | ПС 110/10кВ "ЛПК" , Ф-10-7-Л, ТП-МА 054 | 350228, 13.01.2020, ПАО "КузбассЭнергоСбыт" 10 | н/д | 0.0012 | 0.0005 | 0.015 | да
3874 | Мариинское ТУ администрации ММО | уличное освещение от ТП-47,ул. Покрышкина | ПС 110/10кВ "ЛПК" , Ф-10-7-Л, ТП-МА 047 | 350228, 13.01.2020, ПАО "КузбассЭнергоСбыт" 10 | н/д | 0.0011 | 0.0005 | 0.015 | да
3875 | Мариинское ТУ администрации ММО | уличное освещение от ТП-9,ул. Мира, Калининская | ПС 110/10кВ "ЛПК" , Ф-10-7-Л, ТП-МА 009 | 350228, 13.01.2020, ПАО "КузбассЭнергоСбыт" 10 | н/д | 0.0008 | 0.0003 | 0.015 | да
3876 | Мариинское ТУ администрации ММО | уличное освещение от ТП-48,,Кемеровская обл,Мариинский р-н,Мариинск г,,40 лет Победы ул,,,, | ПС 110/10кВ "ЛПК" , Ф-10-7-Л, ТП-МА 048 | 350228, 13.01.2020, ПАО "КузбассЭнергоСбыт" 10 | н/д | 0.0014 | 0.0005 | 0.015 | да
3877 | Мариинское ТУ администрации ММО | уличное освещение от ТП-40 (на опоре),пер.Ноградский | ПС 110/10кВ "ЛПК" , Ф-10-7-Л, ТП-МА 040 | 350228, 13.01.2020, ПАО "КузбассЭнергоСбыт" 10 | н/д | 0.0011 | 0.0004 | 0.015 | да
3878 | Мариинское ТУ администрации ММО | уличное освещение от ТП-26 (на опоре),ул. Дзержинского | ПС 110/10кВ "ЛПК" , Ф-10-7-Л, ТП-МА 026 | 350228, 13.01.2020, ПАО "КузбассЭнергоСбыт" 10 | н/д | 0.0008 | 0.0004 | 0.015 | да
3879 | Мариинское ТУ администрации ММО | уличное освещение от ТП-84,ул.Байкальская | ПС 110/10кВ "ЛПК" , Ф-10-7-Л, ТП-МА 084 | 350228, 13.01.2020, ПАО "КузбассЭнергоСбыт" 10 | н/д | 0.0002 | 0.0001 | 0.002 | да
3880 | МБДОУ "Д/с №9 "Аленка" | Детский сад,ул. 40 лет Победы, 16 | ПС 110/10кВ "ЛПК" , Ф-10-7-Л, ТП-МА 054 | 350335, 20.01.2020, ПАО "КузбассЭнергоСбыт" 10 | н/д | 0.0004 | 0.0006 | 0.025 | да
3881 | МБДОУ "Д/с №9 "Аленка" | Часть отдельно стоящего здания (детский сад),ул.40 лет Победы, 4б | ПС 110/10кВ "ЛПК" , Ф-10-7-Л, ТП-МА 054 | 350335, 20.01.2020, ПАО "КузбассЭнергоСбыт" 10 | н/д | 0.002 | 0.0021 | 0.013 | да
3882 | МБОУ "СОШ №7" | Здание школы,652153,Кемеровская обл,Мариинский р-н,Мариинск г,,Покрышкина ул,25,а,, | ПС 110/10кВ "ЛПК" , Ф-10-7-Л, ТП-МА 047 | 350063, 17.01.2020, ПАО "КузбассЭнергоСбыт" 10 | 25.01.2019, 0,0005 | 0.0065 | 0.0027 | 0.1978 | нет
3883 | МБУ "КЦСОН" Мариинского муниципального района | Нежилое помещение,,Кемеровская обл,Мариинский р-н,Мариинск г,,Котовского ул,5,,, | ПС 110/10кВ "ЛПК" , Ф-10-7-Л, ТП-МА 041 | 350007, 30.01.2015, ПАО "КузбассЭнергоСбыт" 10 | н/д | 0.0003 | 0.0002 | 0.015 | да
3884 | МБУ "КЦСОН" Мариинского муниципального района | Центр социального обслуживания,652150,Кемеровская обл,Мариинский р-н,Мариинск г,,Котовского ул,5,,, | ПС 110/10кВ "ЛПК" , Ф-10-7-Л, ТП-МА 041 | 350007, 30.01.2015, ПАО "КузбассЭнергоСбыт" 10 | н/д | 0.0023 | 0.002 | 0.0697 | да
3885 | Миронов А.С. | Отдельно стоящее здание (магазин),652155,Кемеровская обл,Мариинский р-н,Мариинск г,,Котовского ул,8,а,, | ПС 110/10кВ "ЛПК" , Ф-10-7-Л, ТП-МА 041 | 351140, 01.05.2023, ПАО "КузбассЭнергоСбыт" 10 | н/д | 0.0003 | 0.0001 | 0.011 | да
3886 | МКОУ "Центр диагностики и консультирования Мариинского муниципального района" | Нежилое помещение,652150,Кемеровская обл,Мариинский р-н,Мариинск г,,Школьная ул,7,,, | ПС 110/10кВ "ЛПК" , Ф-10-7-Л, ТП-МА 128 | 350754, 01.07.2018, ОАО "КузбассЭнергосбыт" из под общедомового | н/д | 0.0005 | 0.0005 | 0.0131 | да
3887 | ООО "А - Энерго" | Котельная № 25,652153,Кемеровская обл,Мариинский р-н,Мариинск г,,Котовского ул,83,,, | ПС 110/10кВ "ЛПК" , Ф-10-7-Л, ТП-МА 100 | 351148, 07.07.2023, ПАО "КузбассЭнергоСбыт" 10 | 11.10.2023, 0 | 0.0906 | 0 | 0.332 | да
3888 | ООО "А - Энерго" | Котельная № 3,652153,Кемеровская обл,Мариинский р-н,Мариинск г,,Центральная ул,1,а,, | ПС 110/10кВ "ЛПК" , Ф-10-7-Л, ТП-МА 128 | 351148, 07.07.2023, ПАО "КузбассЭнергоСбыт" 10 | 11.10.2023, 0 | 0.0237 | 0 | 0.036 | да
3889 | ООО "АУРА - ФАРМ" | Отдельно стоящее здание,652153,Кемеровская обл,Мариинский р-н,Мариинск г,,Котовского ул,75,,, | ПС 110/10кВ "ЛПК" , Ф-10-7-Л, ТП-МА 154 | 350137, 01.02.2023, ОАО "КузбассЭнергосбыт" из под общедомового | н/д | 0.0005 | 0.0005 | 0.014 | да
3890 | ООО "Втормет" | Металлоплощадка,,Кемеровская обл,Мариинский р-н,Мариинск г,,50 лет Октября ул,78,,, | ПС 110/10кВ "ЛПК" , Ф-10-7-Л, ТП-МА 041 | 502158, 01.04.2015, ПАО "Кузбассэнергосбыт" СМО | н/д | 0.0039 | 0.0007 | 0.016 | да
3891 | ООО "Горводоканал" | Скважина,652153,Кемеровская обл,Мариинский р-н,Мариинск г,,Енисейская ул,26,,, | ПС 110/10кВ "ЛПК" , Ф-10-7-Л, ТП-МА 094 | 350380, 01.01.2021, ПАО "КузбассЭнергоСбыт" 10 | н/д | 0.0019 | 0 | 0.0091 | да
3892 | ООО "Горводоканал" | Водонапорная башня от ТП-61,652155,Кемеровская обл,Мариинский р-н,Мариинск г,,Кооперативная ул,2,а,, | ПС 110/10кВ "ЛПК" , Ф-10-7-Л, ТП-МА 061 | 350380, 01.01.2021, ПАО "КузбассЭнергоСбыт" 10 | н/д | 0.0012 | 0.0005 | 0.0117 | да
3893 | ООО "Горводоканал" | Скважина №1011 от ТП-9,652155,Кемеровская обл,Мариинский р-н,Мариинск г,,Калининская ул,,,, | ПС 110/10кВ "ЛПК" , Ф-10-7-Л, ТП-МА 009 | 350380, 01.01.2021, ПАО "КузбассЭнергоСбыт" 10 | н/д | 0.0041 | 0.0045 | 0.0152 | да
3894 | ООО "Горводоканал" | Скважина от ТП-41,,Кемеровская обл,Мариинский р-н,Мариинск г,,Котовского ул,5,,, | ПС 110/10кВ "ЛПК" , Ф-10-7-Л, ТП-МА 041 | 350380, 01.01.2021, ПАО "КузбассЭнергоСбыт" 10 | н/д | 0.0034 | 0.0034 | 0.0135 | да
3895 | ООО "Горводоканал" | Скважина от ТП-26,652153,Кемеровская обл,Мариинский р-н,Мариинск г,,Ф.Энгельса ул,,,, | ПС 110/10кВ "ЛПК" , Ф-10-7-Л, ТП-МА 026 | 350380, 01.01.2021, ПАО "КузбассЭнергоСбыт" 10 | н/д | 0.0038 | 0.0035 | 0.01 | да
3896 | ООО "Компания Центр" | АЗС,ул. Котовского, 87а | ПС 110/10кВ "ЛПК" , Ф-10-7-Л, ТП-МА 100 | 340251, 01.11.2017, ПАО "КузбассЭнергоСбыт" 10 | н/д | 0.0049 | 0.002 | 0.0181 | да
3897 | ООО "Кузбасстопливосбыт" | Кузбасстопливосбыт,,Кемеровская обл,Мариинский р-н,Мариинск г,,Котовского ул,8,а,, | ПС 110/10кВ "ЛПК" , Ф-10-7-Л, ТП-МА 093 | 301494, 01.04.2021, ПАО "КузбассЭнергоСбыт" 10 | н/д | 0.0056 | 0.0014 | 0.0111 | да
3898 | ООО "Промэнергосбыт" (ПАО МТС, ПАО ВымпелКом) | Базовая станция сотовой связи №41402, ул.Школьная (ПАО ВымпелКом),652153,Кемеровская обл,Мариинский р-н,Мариинск г,,Школьная ул,,,, | ПС 110/10кВ "ЛПК" , Ф-10-7-Л, ТП-МА 128 | 301433, 01.11.2020, ООО "Промэнергосбыт" | н/д | 0.0018 | 0.0007 | 0.01 | да
3899 | ООО "Теплосети" | Модульная котельная,,Кемеровская обл,Мариинский р-н,Мариинск г,,40 лет Победы ул,1,в,, | ПС 110/10кВ "ЛПК" , Ф-10-7-Л, ТП-МА 203 | 351166, 11.10.2023, ПАО "КузбассЭнергоСбыт" 10 | 12.08.2022, 0 | 0.0328 | 0 | 0.1 | да
3900 | ООО Мариинская автошкола "За рулем" | Автодром,ул. Центральная, 2 В | ПС 110/10кВ "ЛПК" , Ф-10-7-Л, ТП-МА 128 | 350694, 01.12.2017, ПАО "КузбассЭнергоСбыт" 10 | н/д | 0.0004 | 0 | 0.004 | да
3901 | ООО ТК "Чайка"(ООО "ЭСК Сибири") | Магазин,,Кемеровская обл,Мариинский р-н,Мариинск г,,Котовского ул,30,,, | ПС 110/10кВ "ЛПК" , Ф-10-7-Л, ТП-МА 125 | 301577, 01.03.2022, ПАО "КузбассЭнергоСбыт" | н/д | 0.0031 | 0 | 0.015 | да
3902 | ПАО "МегаФон" | Вышка сотовой связи,652153,Кемеровская обл,Мариинский р-н,Мариинск г,,Покрышкина ул,,,, | ПС 110/10кВ "ЛПК" , Ф-10-7-Л, ТП-МА 047 | 200104, 01.05.2022, ПАО "Кузбассэнергосбыт" Кемерово | н/д | 0.0014 | 0.0014 | 0.007 | да
3903 | Смык Т.Ф. | Помещение,,Кемеровская обл,Мариинский р-н,Мариинск г,,Котовского ул,5,1,, | ПС 110/10кВ "ЛПК" , Ф-10-7-Л, ТП-МА 041 | 350876, 01.08.2020, ПАО "КузбассЭнергоСбыт" 10 | н/д | 0.0026 | 0.002 | 0.015 | да
3904 | ФГКУ "Геолог" | Нежилое помещение (гостиница),652155,Кемеровская обл,Мариинский р-н,Мариинск г,,40 лет Победы ул,4,а,2, | ПС 110/10кВ "ЛПК" , Ф-10-7-Л, ТП-МА 054 | 350486, 26.01.2021, ПАО "КузбассЭнергоСбыт" 10 | н/д | 0.0121 | 0.0045 | 0.038 | да
3905 | ФГКУ "Геолог" | Комбинат "Алтай" (ТП62п),652155,Кемеровская обл,Мариинский р-н,Мариинск г,,40 лет Победы ул,1,,, | ПС 110/10кВ "ЛПК" , Ф-10-7-Л, ТП-62п | 350486, 26.01.2021, ПАО "КузбассЭнергоСбыт" 10 | 03.10.2019, 0 | 0.0253 | 0 | 0.2489 | да
3906 | ФГКУ "Геолог" | Комбинат "Алтай" (ТП62п),652155,Кемеровская обл,Мариинский р-н,Мариинск г,,40 лет Победы ул,1,,, | ПС 110/10кВ "ЛПК" , Ф-10-7-Л, ТП-62п | 350486, 26.01.2021, ПАО "КузбассЭнергоСбыт" 10 | 03.10.2019, 0 | 0.01 | 0.0112 | 0.2489 | да
3907 | ФКУ ЛИУ №33 ГУФСИН России по Кемеровской области - Кузбассу | ЛИУ - 33,652153,Кемеровская обл,Мариинский р-н,Мариинск г,,Дзержинского ул,9,,, | ПС 110/10кВ "ЛПК" , Ф-10-7-Л, ТП-60п ЛИУ 1612/33 | 350052, 04.02.2022, ПАО "КузбассЭнергоСбыт" 10 | 07.05.2019, 0,075 | 0.1223 | 0.1112 | 0.567 | нет
3908 | Хакимов С.М. | База,652155,Кемеровская обл,Мариинский р-н,Мариинск г,,Котовского ул,3,,, | ПС 110/10кВ "ЛПК" , Ф-10-7-Л, ТП-МА 041 | 351168, 01.11.2023, ПАО "КузбассЭнергоСбыт" 10 | н/д | 0.0006 | 0 | 0.015 | да
3909 | Черняева Л.М. | Магазин,,Кемеровская обл,Мариинский р-н,Мариинск г,,50 лет Октября ул,90,,, | ПС 110/10кВ "ЛПК" , Ф-10-7-Л, ТП-МА 041 | 350422, 01.06.2022, ПАО "КузбассЭнергоСбыт" 10 | н/д | 0.001 | 0.0023 | 0.015 | да
3910 | МУП "МАРИИНЕЦ" | Общедомовой учет, ул.Перевалова, 2,652155,Кемеровская обл,Мариинский р-н,Мариинск г,,Перевалова ул,2,,, | ПС 110/10кВ "ЛПК" , Ф-10-7-Л, ТП-МА 083 | 350643, 01.02.2017, ПАО "КузбассЭнергоСбыт" 3 | н/д | 0.0036 | 0.0056 | 0.0528 | да
3911 | МУП "МАРИИНЕЦ" | Общедомовой учет, ул.Школьная,7,652153,Кемеровская обл,Мариинский р-н,Мариинск г,,Школьная ул,7,,, | ПС 110/10кВ "ЛПК" , Ф-10-7-Л, ТП-МА 128 | 350643, 01.02.2017, ПАО "КузбассЭнергоСбыт" 3 | н/д | 0.0012 | 0.0016 | 0.039 | да
3912 | МУП "МАРИИНЕЦ" | Общедомовой учет ул.40 лет Победы, 14,652155,Кемеровская обл,Мариинский р-н,Мариинск г,,40 лет Победы ул,14,,, | ПС 110/10кВ "ЛПК" , Ф-10-7-Л, ТП-МА 054 | 350643, 01.02.2017, ПАО "КузбассЭнергоСбыт" 3 | н/д | 0.0015 | 0.0014 | 0.0342 | да
3913 | МУП "МАРИИНЕЦ" | Общедомовой учет ул.40 лет Победы, 2 б,652155,Кемеровская обл,Мариинский р-н,Мариинск г,,40 лет Победы ул,2,б,, | ПС 110/10кВ "ЛПК" , Ф-10-7-Л, ТП-МА 054 | 350643, 01.02.2017, ПАО "КузбассЭнергоСбыт" 3 | н/д | 0.0038 | 0.0037 | 0.0468 | да
3914 | МУП "МАРИИНЕЦ" | Общедомовой учет, ул.40 лет Победы, 2,652155,Кемеровская обл,Мариинский р-н,Мариинск г,,40 лет Победы ул,2,,, | ПС 110/10кВ "ЛПК" , Ф-10-7-Л, ТП-МА 054 | 350643, 01.02.2017, ПАО "КузбассЭнергоСбыт" 3 | н/д | 0.0027 | 0.0027 | 0.042 | да
3915 | МУП "МАРИИНЕЦ" | Общедомовой учет, ул.40 лет Победы, 2 а,652155,Кемеровская обл,Мариинский р-н,Мариинск г,,40 лет Победы ул,2,а,, | ПС 110/10кВ "ЛПК" , Ф-10-7-Л, ТП-МА 054 | 350823, 01.09.2019, ПАО "Кузбассэнергосбыт" | н/д | 0.0027 | 0 | 0.0468 | да
3916 | МУП "МАРИИНЕЦ" | Общедомовой учет, ул.40 лет Победы, 3,652155,Кемеровская обл,Мариинский р-н,Мариинск г,,40 лет Победы ул,3,,, | ПС 110/10кВ "ЛПК" , Ф-10-7-Л, ТП-МА 054 | 350643, 01.02.2017, ПАО "КузбассЭнергоСбыт" 3 | н/д | 0.0016 | 0.0019 | 0.0384 | да
3917 | МУП "МАРИИНЕЦ" | Общедомовой учет, ул.40 лет Победы, 4,652155,Кемеровская обл,Мариинский р-н,Мариинск г,,40 лет Победы ул,4,,, | ПС 110/10кВ "ЛПК" , Ф-10-7-Л, ТП-МА 054 | 350643, 01.02.2017, ПАО "КузбассЭнергоСбыт" 3 | н/д | 0.0016 | 0.0018 | 0.0342 | да
3918 | МУП "МАРИИНЕЦ" | Общедомовой учет, ул.40 лет Победы, 6,652155,Кемеровская обл,Мариинский р-н,Мариинск г,,40 лет Победы ул,6,,, | ПС 110/10кВ "ЛПК" , Ф-10-7-Л, ТП-МА 054 | 350643, 01.02.2017, ПАО "КузбассЭнергоСбыт" 3 | н/д | 0.0015 | 0.0017 | 0.0342 | да
3919 | МУП "МАРИИНЕЦ" | Общедомовой учет, ул.40 лет Победы, 8,652155,Кемеровская обл,Мариинский р-н,Мариинск г,,40 лет Победы ул,8,,, | ПС 110/10кВ "ЛПК" , Ф-10-7-Л, ТП-МА 054 | 350643, 01.02.2017, ПАО "КузбассЭнергоСбыт" 3 | н/д | 0.0019 | 0.0022 | 0.0342 | да
3920 | МУП "МАРИИНЕЦ" | Общедомовой учет, ул.40 лет Победы, 8 а,652155,Кемеровская обл,Мариинский р-н,Мариинск г,,40 лет Победы ул,8,а,, | ПС 110/10кВ "ЛПК" , Ф-10-7-Л, ТП-МА 054 | 350643, 01.02.2017, ПАО "КузбассЭнергоСбыт" 3 | н/д | 0.0042 | 0.0036 | 0.0468 | да
3921 | МУП "МАРИИНЕЦ" | Общедомовой учет, ул.Енисейская, 11,652153,Кемеровская обл,Мариинский р-н,Мариинск г,,Енисейская ул,11,,, | ПС 110/10кВ "ЛПК" , Ф-10-7-Л, ТП-МА 047 | 350823, 01.09.2019, ПАО "Кузбассэнергосбыт" | н/д | 0.0028 | 0.0044 | 0.0468 | да
3922 | МУП "МАРИИНЕЦ" | Общедомовой учет, ул.Енисейская, 13,652153,Кемеровская обл,Мариинский р-н,Мариинск г,,Енисейская ул,13,,, | ПС 110/10кВ "ЛПК" , Ф-10-7-Л, ТП-МА 047 | 350643, 01.02.2017, ПАО "КузбассЭнергоСбыт" 3 | н/д | 0.0048 | 0.0069 | 0.0468 | да
3923 | МУП "МАРИИНЕЦ" | Общедомовой учет, ул.Енисейская, 9,652153,Кемеровская обл,Мариинский р-н,Мариинск г,,Енисейская ул,9,,, | ПС 110/10кВ "ЛПК" , Ф-10-7-Л, ТП-МА 047 | 350823, 01.09.2019, ПАО "Кузбассэнергосбыт" | н/д | 0.0033 | 0.0048 | 0.0468 | да
3924 | МУП "МАРИИНЕЦ" | Общедомовой учет, ул.Котовского,4д,,Кемеровская обл,Мариинский р-н,Мариинск г,,Котовского ул,4,д,, | ПС 110/10кВ "ЛПК" , Ф-10-7-Л, ТП-МА 091п | 350643, 01.02.2017, ПАО "КузбассЭнергоСбыт" 3 | н/д | 0.0055 | 0.0094 | 0.078 | да
3925 | МУП "МАРИИНЕЦ" | Общедомовой учет, ул.Котовского, 10,,Кемеровская обл,Мариинский р-н,Мариинск г,,Котовского ул,10,,, | ПС 110/10кВ "ЛПК" , Ф-10-7-Л, ТП-МА 041 | 350643, 01.02.2017, ПАО "КузбассЭнергоСбыт" 3 | н/д | 0.0042 | 0.0052 | 0.0468 | да
3926 | МУП "МАРИИНЕЦ" | Общедомовой учет, ул.Котовского, 14,,Кемеровская обл,Мариинский р-н,Мариинск г,,Котовского ул,14,,, | ПС 110/10кВ "ЛПК" , Ф-10-7-Л, ТП-МА 041 | 350643, 01.02.2017, ПАО "КузбассЭнергоСбыт" 3 | н/д | 0.0056 | 0.0069 | 0.0468 | да
3927 | МУП "МАРИИНЕЦ" | Общедомовой учет ул.Энгельса, 3,652153,Кемеровская обл,Мариинский р-н,Мариинск г,,Энгельса ул,3,,, | ПС 110/10кВ "ЛПК" , Ф-10-7-Л, ТП-МА 026 | 350643, 01.02.2017, ПАО "КузбассЭнергоСбыт" 3 | н/д | 0.003 | 0.0052 | 0.0468 | да
3928 | МУП "МАРИИНЕЦ" | Общедомовой учет, ул.Энгельса, 1,652153,Кемеровская обл,Мариинский р-н,Мариинск г,,Энгельса ул,1,,, | ПС 110/10кВ "ЛПК" , Ф-10-7-Л, ТП-МА 026 | 350643, 01.02.2017, ПАО "КузбассЭнергоСбыт" 3 | н/д | 0.003 | 0.0042 | 0.0384 | да
3929 | МУП "МАРИИНЕЦ" | Общедомовой учет, ул.Энгельса, 2,652153,Кемеровская обл,Мариинский р-н,Мариинск г,,Энгельса ул,2,,, | ПС 110/10кВ "ЛПК" , Ф-10-7-Л, ТП-МА 026 | 350643, 01.02.2017, ПАО "КузбассЭнергоСбыт" 3 | н/д | 0.002 | 0.0037 | 0.0342 | да
3930 | МУП "МАРИИНЕЦ" | Общедомовой учет, ул.Энгельса, 4,652153,Кемеровская обл,Мариинский р-н,Мариинск г,,Энгельса ул,4,,, | ПС 110/10кВ "ЛПК" , Ф-10-7-Л, ТП-МА 026 | 350643, 01.02.2017, ПАО "КузбассЭнергоСбыт" 3 | н/д | 0.0019 | 0.003 | 0.0342 | да
3931 | МУП "МАРИИНЕЦ" | Общедомовой учет, ул.Энгельса, 5,652153,Кемеровская обл,Мариинский р-н,Мариинск г,,Энгельса ул,5,,, | ПС 110/10кВ "ЛПК" , Ф-10-7-Л, ТП-МА 026 | 350643, 01.02.2017, ПАО "КузбассЭнергоСбыт" 3 | н/д | 0.0041 | 0.0054 | 0.0468 | да
3932 | МУП "МАРИИНЕЦ" | Общедомовой учет, ул.Энгельса, 7,652153,Кемеровская обл,Мариинский р-н,Мариинск г,,Энгельса ул,7,,, | ПС 110/10кВ "ЛПК" , Ф-10-7-Л, ТП-МА 026 | 350643, 01.02.2017, ПАО "КузбассЭнергоСбыт" 3 | н/д | 0.0049 | 0.0071 | 0.0468 | да
3933 | МУП "МАРИИНЕЦ" | Общедомовой учет, ул.Энгельса, 9,652153,Кемеровская обл,Мариинский р-н,Мариинск г,,Энгельса ул,9,,, | ПС 110/10кВ "ЛПК" , Ф-10-7-Л, ТП-МА 026 | 350643, 01.02.2017, ПАО "КузбассЭнергоСбыт" 3 | н/д | 0.0034 | 0.0051 | 0.0468 | да
3934 | Мусатов П.М. | Гостиница,,Кемеровская обл,Мариинский р-н,Мариинск г,,50 лет Октября ул,82,,, | ПС 110/10кВ "ЛПК" , Ф-10-7-Л, ТП-МА 041 | 350058, 01.08.2013, ПАО "КузбассЭнергоСбыт" 10 | н/д | 0.0013 | 0.0019 | 0.01 | да
3935 | Население | н/д | ПС 110/10кВ "ЛПК" , Ф-10-7-Л, ТП-МА 069 | н/д | н/д | 0.0005 | 0.0006 | н/д | да
3936 | Население | н/д | ПС 110/10кВ "ЛПК" , Ф-10-7-Л, ТП-МА 181 | н/д | н/д | 0.0022 | 0.0027 | н/д | да
3937 | Население | н/д | ПС 110/10кВ "ЛПК" , Ф-10-7-Л, ТП-МА 093 | н/д | н/д | 0.0133 | 0.017 | н/д | да
3938 | Население | н/д | ПС 110/10кВ "ЛПК" , Ф-10-7-Л, ТП-МА 083 | н/д | н/д | 0.006 | 0.0057 | н/д | да
3939 | Население | н/д | ПС 110/10кВ "ЛПК" , Ф-10-7-Л, ТП-МА 100 | н/д | н/д | 0.0037 | 0.0048 | н/д | да
3940 | Население | н/д | ПС 110/10кВ "ЛПК" , Ф-10-7-Л, ТП-МА 094 | н/д | н/д | 0.0361 | 0.0288 | н/д | да
3941 | Население | н/д | ПС 110/10кВ "ЛПК" , Ф-10-7-Л, ТП-МА 125 | н/д | н/д | 0.027 | 0.0286 | н/д | да
3942 | Население | н/д | ПС 110/10кВ "ЛПК" , Ф-10-7-Л, ТП-МА 124 | н/д | н/д | 0.0472 | 0.0324 | н/д | да
3943 | Население | н/д | ПС 110/10кВ "ЛПК" , Ф-10-7-Л, ТП-МА 123 | н/д | н/д | 0.0662 | 0.0613 | н/д | да
3944 | Население | н/д | ПС 110/10кВ "ЛПК" , Ф-10-7-Л, ТП-МА 156 | н/д | н/д | 0.0655 | 0.0535 | н/д | да
3945 | Население | н/д | ПС 110/10кВ "ЛПК" , Ф-10-7-Л, ТП-МА 154 | н/д | н/д | 0.0042 | 0.0054 | н/д | да
3946 | Население | н/д | ПС 110/10кВ "ЛПК" , Ф-10-7-Л, ТП-МА 128 | н/д | н/д | 0.0146 | 0.0149 | н/д | да
3947 | Население | н/д | ПС 110/10кВ "ЛПК" , Ф-10-7-Л, ТП-МА 061 | н/д | н/д | 0.0621 | 0.0499 | н/д | да
3948 | Население | н/д | ПС 110/10кВ "ЛПК" , Ф-10-7-Л, ТП-МА 054 | н/д | н/д | 0.0059 | 0.0068 | н/д | да
3949 | Население | н/д | ПС 110/10кВ "ЛПК" , Ф-10-7-Л, ТП-МА 047 | н/д | н/д | 0.0416 | 0.0376 | н/д | да
3950 | Население | н/д | ПС 110/10кВ "ЛПК" , Ф-10-7-Л, ТП-МА 009 | н/д | н/д | 0.0915 | 0.0759 | н/д | да
3951 | Население | н/д | ПС 110/10кВ "ЛПК" , Ф-10-7-Л, ТП-МА 048 | н/д | н/д | 0.0664 | 0.0529 | н/д | да
3952 | Население | н/д | ПС 110/10кВ "ЛПК" , Ф-10-7-Л, ТП-МА 041 | н/д | н/д | 0.0027 | 0.0038 | н/д | да
3953 | Население | н/д | ПС 110/10кВ "ЛПК" , Ф-10-7-Л, ТП-МА 040 | н/д | н/д | 0.0539 | 0.0535 | н/д | да
3954 | Население | н/д | ПС 110/10кВ "ЛПК" , Ф-10-7-Л, ТП-МА 026 | н/д | н/д | 0.0372 | 0.0361 | н/д | да
3955 | Население | н/д | ПС 110/10кВ "ЛПК" , Ф-10-7-Л, ТП-МА 084 | н/д | н/д | 0.0249 | 0.0225 | н/д | да
3956 | Население | н/д | ПС 110/10кВ "ЛПК" , Ф-10-7-Л, ТП-МА 178 | н/д | н/д | 0.0137 | 0.009 | н/д | да
3957 | Нелюбов Д.В. (ООО "ЭСК Сибири" ) | Магазин,,Кемеровская обл,Мариинский р-н,Мариинск г,,Котовского ул,134,а,, | ПС 110/10кВ "ЛПК" , Ф-10-7-Л, ТП-МА 123 | 301577, 01.03.2022, ПАО "КузбассЭнергоСбыт" | н/д | 0.0044 | 0 | 0.009 | да
3958 | НФУ | Непосредственная форма управления ул.40 лет Победы,25А,652155,Кемеровская обл,Мариинский р-н,Мариинск г,,40 лет Победы ул,25,а,, | ПС 110/10кВ "ЛПК" , Ф-10-7-Л, ТП-МА 083 | , , ПАО "КузбассЭнергоСбыт" 10 | н/д | 0.002 | 0.002 | 0.0342 | да
3959 | НФУ | Общедомовой учет ул.Шиндикова,8,652155,Кемеровская обл,Мариинский р-н,Мариинск г,,Шиндикова ул,8,,, | ПС 110/10кВ "ЛПК" , Ф-10-7-Л, ТП-МА 083 | , , ПАО "КузбассЭнергоСбыт" 10 | н/д | 0.001 | 0.0017 | 0.05 | да
3960 | НФУ | Непосредственная форма управления, ул.Котовского, 92,,Кемеровская обл,Мариинский р-н,Мариинск г,,Котовского ул,92,,, | ПС 110/10кВ "ЛПК" , Ф-10-7-Л, ТП-МА 154 | , , ПАО "КузбассЭнергоСбыт" 10 | н/д | 0.0025 | 0.0023 | 0.0342 | да
3961 | НФУ | Непосредственная форма управления, ул.Котовского. 94,,Кемеровская обл,Мариинский р-н,Мариинск г,,Котовского ул,94,,, | ПС 110/10кВ "ЛПК" , Ф-10-7-Л, ТП-МА 154 | , , ПАО "КузбассЭнергоСбыт" 10 | н/д | 0.0029 | 0.0025 | 0.042 | да
3962 | НФУ | Непосредственная форма управления ул. Центральная,3,652153,Кемеровская обл,Мариинский р-н,Мариинск г,,Центральная ул,3,,, | ПС 110/10кВ "ЛПК" , Ф-10-7-Л, ТП-МА 128 | , , ПАО "КузбассЭнергоСбыт" 10 | н/д | 0.0016 | 0.002 | 0.0342 | да
3963 | НФУ | Общедомовой учет, ул.40 лет Победы, 22,652155,Кемеровская обл,Мариинский р-н,Мариинск г,,40 лет Победы ул,22,,, | ПС 110/10кВ "ЛПК" , Ф-10-7-Л, ТП-МА 054 | , , ПАО "КузбассЭнергоСбыт" 10 | н/д | 0.0015 | 0.0013 | 0.05 | да
3964 | НФУ | Общедомовой учет, ул.Котовского, 9,,Кемеровская обл,Мариинский р-н,Мариинск г,,Котовского ул,9,,, | ПС 110/10кВ "ЛПК" , Ф-10-7-Л, ТП-МА 041 | , , ПАО "КузбассЭнергоСбыт" 10 | н/д | 0.0029 | 0.0029 | 0.0384 | да
3965 | НФУ | Непосредственная форма управления ул. Енисейская, 10 б,652153,Кемеровская обл,Мариинский р-н,Мариинск г,,Енисейская ул,10,б,, | ПС 110/10кВ "ЛПК" , Ф-10-7-Л, ТП-МА 084 | , , ПАО "КузбассЭнергоСбыт" 10 | н/д | 0.006 | 0.0021 | 0.04 | да
3966 | ООО "Стройпартнер" | Общедомовой учет, ул.Котовского, 8,,Кемеровская обл,Мариинский р-н,Мариинск г,,Котовского ул,8,,, | ПС 110/10кВ "ЛПК" , Ф-10-7-Л, ТП-МА 093 | 350888, 01.10.2020, ПАО "КузбассЭнергоСбыт" 10 | н/д | 0.0035 | 0.0062 | 0.042 | да
3967 | ООО "Стройпартнер" | Общедомовой учет, ул.Котовского, 90,,Кемеровская обл,Мариинский р-н,Мариинск г,,Котовского ул,90,,, | ПС 110/10кВ "ЛПК" , Ф-10-7-Л, ТП-МА 154 | 350888, 01.10.2020, ПАО "КузбассЭнергоСбыт" 10 | н/д | 0.0024 | 0.0045 | 0.0632 | да
3968 | ООО "Стройпартнер" | Общедомовой учет, ул.Котовского, 90,,Кемеровская обл,Мариинский р-н,Мариинск г,,Котовского ул,90,,, | ПС 110/10кВ "ЛПК" , Ф-10-7-Л, ТП-МА 154 | 350888, 01.10.2020, ПАО "КузбассЭнергоСбыт" 10 | н/д | 0.0025 | 0.0038 | 0.0632 | да
3969 | ООО "Стройпартнер" | Общедомовой учет, ул.Котовского, 15,,Кемеровская обл,Мариинский р-н,Мариинск г,,Котовского ул,15,,, | ПС 110/10кВ "ЛПК" , Ф-10-7-Л, ТП-МА 041 | 350888, 01.10.2020, ПАО "КузбассЭнергоСбыт" 10 | н/д | 0.0022 | 0.0031 | 0.0342 | да
3970 | ООО "Стройпартнер" | Общедомовой учет, ул.Котовского, 7,,Кемеровская обл,Мариинский р-н,Мариинск г,,Котовского ул,7,,, | ПС 110/10кВ "ЛПК" , Ф-10-7-Л, ТП-МА 041 | 350888, 01.10.2020, ПАО "КузбассЭнергоСбыт" 10 | н/д | 0.0022 | 0.0028 | 0.0342 | да
3971 | ООО "Стройпартнер" | Общедомовой учет. ул.Котовского, 13,,Кемеровская обл,Мариинский р-н,Мариинск г,,Котовского ул,13,,, | ПС 110/10кВ "ЛПК" , Ф-10-7-Л, ТП-МА 041 | 350888, 01.10.2020, ПАО "КузбассЭнергоСбыт" 10 | н/д | 0.0025 | 0.0036 | 0.0342 | да
3972 | ООО "Стройпартнер" | Общедомовой учет, пер.Ноградский, 10,652150,Кемеровская обл,Мариинский р-н,Мариинск г,,Ноградский пер,10,,, | ПС 110/10кВ "ЛПК" , Ф-10-7-Л, ТП-МА 040 | 350888, 01.10.2020, ПАО "КузбассЭнергоСбыт" 10 | н/д | 0.004 | 0.007 | 0.0528 | да
3973 | ООО "Стройпартнер" | Общедомовой учет, пер.Ноградский, 5,652150,Кемеровская обл,Мариинский р-н,Мариинск г,,Ноградский пер,5,,, | ПС 110/10кВ "ЛПК" , Ф-10-7-Л, ТП-МА 040 | 350888, 01.10.2020, ПАО "КузбассЭнергоСбыт" 10 | н/д | 0.0065 | 0.0094 | 0.0528 | да
3974 | ООО "Стройпартнер" | Общедомовой учет, пер.Ноградский, 8,652150,Кемеровская обл,Мариинский р-н,Мариинск г,,Ноградский пер,8,,, | ПС 110/10кВ "ЛПК" , Ф-10-7-Л, ТП-МА 040 | 350888, 01.10.2020, ПАО "КузбассЭнергоСбыт" 10 | н/д | 0.0047 | 0 | 0.0384 | да
3975 | ООО "Стройпартнер" | Общедомовой учет, пер.Ноградский, 8,652150,Кемеровская обл,Мариинский р-н,Мариинск г,,Ноградский пер,8,,, | ПС 110/10кВ "ЛПК" , Ф-10-7-Л, ТП-МА 040 | 350888, 01.10.2020, ПАО "КузбассЭнергоСбыт" 10 | н/д | 0 | 0.0064 | 0.0384 | да
3976 | ООО "Стройпартнер" | Общедомовой учет, ул.Фурманова, 13,652153,Кемеровская обл,Мариинский р-н,Мариинск г,,Фурманова ул,13,,, | ПС 110/10кВ "ЛПК" , Ф-10-7-Л, ТП-МА 040 | 350888, 01.10.2020, ПАО "КузбассЭнергоСбыт" 10 | н/д | 0.0023 | 0.0026 | 0.0342 | да
3977 | Андреева Л.И. | Магазин,,Кемеровская обл,Мариинский р-н,Мариинск г,,Котовского ул,94,а,, | ПС 110/10кВ "ЛПК" , Ф-10-16 Л, ТП-МА 081 | 350391, 01.06.2022, ПАО "КузбассЭнергоСбыт" 10 | н/д | 0.0024 | 0.003 | 0.0036 | да
3978 | АО "Газпром энергосбыт" (ООО Газпромнефть- Центр") | АЗС - 130 (ООО "Газпромнефть - Центр"),,Кемеровская обл,Мариинский р-н,Мариинск г,,Котовского ул,21,,, | ПС 110/10кВ "ЛПК" , Ф-10-16 Л, МТП-163п | 200388, 01.01.2021, ПАО "Кузбассэнергосбыт" Кемерово | н/д | 0.0091 | 0.0036 | 0.045 | да
3979 | АО "МариинскАвтодор" | Отдельно стоящее здание (производственно-лабораторный корпус),652150,Кемеровская обл,Мариинский р-н,Мариинск г,,Котовского ул,53,,, | ПС 110/10кВ "ЛПК" , Ф-10-16 Л, ТП-МА 082 | 350840, 01.12.2019, ОАО "КузбассЭнергоСбыт" | н/д | 0.0322 | 0.0077 | 0.225 | да
3980 | АО "МариинскАвтодор" | Отдельно стоящее здание (материальный склад),652153,Кемеровская обл,Мариинский р-н,Мариинск г,,Котовского ул,74,,, | ПС 110/10кВ "ЛПК" , Ф-10-16 Л, ТП-МА 050 | 350840, 01.12.2019, ОАО "КузбассЭнергоСбыт" | н/д | 0.0001 | 0.0002 | 0.0075 | да
3981 | АО "Национальная Башенная Компания" (ВымпелКом) | Базовая станция сотовой связи (ТП 50),,Кемеровская обл,Мариинский р-н,Мариинск г,,Котовского ул,,,, | ПС 110/10кВ "ЛПК" , Ф-10-16 Л, ТП-МА 050 | 200299, 01.02.2017, ПАО "Кузбассэнергосбыт" Кемерово | н/д | 0.0022 | 0.0021 | 0.01 | да
3982 | АО "Почта России" | 3-е отделение связи (отопление, освещение),652153,Кемеровская обл,Мариинский р-н,Мариинск г,,Котовского ул,64,,, | ПС 110/10кВ "ЛПК" , Ф-10-16 Л, ТП-МА 036 | 350834, 01.03.2023, ОАО "КузбассЭнергосбыт" из под общедомового | н/д | 0.0075 | 0.0006 | 0.0103 | да
3983 | Архипов Е.В. | нежилое помещение,652150,Кемеровская обл,Мариинский р-н,Мариинск г,,Котовского ул,55,,, | ПС 110/10кВ "ЛПК" , Ф-10-16 Л, ТП-МА 081 | 350243, 01.09.2023, ПАО "КузбассЭнергоСбыт" 10 | н/д | 0 | 0.0002 | 0.03 | да
3984 | Архипов Е.В. | нежилое помещение,652150,Кемеровская обл,Мариинский р-н,Мариинск г,,Котовского ул,55,,, | ПС 110/10кВ "ЛПК" , Ф-10-16 Л, ТП-МА 081 | 350243, 01.09.2023, ПАО "КузбассЭнергоСбыт" 10 | н/д | 0.0004 | 0 | 0.03 | да
3985 | Бычкова Е.В. | Магазин,ул. Котовского, 59"Г" | ПС 110/10кВ "ЛПК" , Ф-10-16 Л, ТП-МА 081 | 350984, 01.11.2021, ПАО "КузбассЭнергоСбыт" 10 | н/д | 0.0012 | 0 | 0.0085 | да
3986 | Бычкова Е.В. | Магазин,ул. Котовского, 59"Г" | ПС 110/10кВ "ЛПК" , Ф-10-16 Л, ТП-МА 081 | 350984, 01.11.2021, ПАО "КузбассЭнергоСбыт" 10 | н/д | 0 | 0.0024 | 0.0085 | да
3987 | ГПОУ " Мариинский политехнический техникум" | Многопрофильный техникум,652152,Кемеровская обл,Мариинский р-н,Мариинск г,,Котовского ул,19,,, | ПС 110/10кВ "ЛПК" , Ф-10-16 Л, ТП-76п | 350459, 16.01.2020, ПАО "КузбассЭнергоСбыт" 10 | 15.06.2018, 0,0011 | 0.0305 | 0.0195 | 0.814 | нет
3988 | ГПОУ " Мариинский политехнический техникум" | Гараж №2,652153,Кемеровская обл,Мариинский р-н,Мариинск г,,Енисейская ул,2,,, | ПС 110/10кВ "ЛПК" , Ф-10-16 Л, ТП-МА 036 | 350459, 16.01.2020, ПАО "КузбассЭнергоСбыт" 10 | н/д | 0.0029 | 0.0014 | 0.05 | да
3989 | Губаль И.С. | Отдельно стоящее здание,652150,Кемеровская обл,Мариинский р-н,Мариинск г,,Котовского ул,68,,, | ПС 110/10кВ "ЛПК" , Ф-10-16 Л, ТП-МА 050 | 351043, 01.07.2022, ПАО "КузбассЭнергоСбыт" 10 | н/д | 0.0002 | 0.0004 | 0.006 | да
3990 | ГУФССП России по Кемеровской области-Кузбассу | Отдел судебных приставов,,Кемеровская обл,Мариинский р-н,Мариинск г,,Котовского ул,68,,, | ПС 110/10кВ "ЛПК" , Ф-10-16 Л, ТП-МА 050 | 200018, 09.02.2018, ПАО "Кузбассэнергосбыт" Кемерово | н/д | 0.0019 | 0.0026 | 0.033 | да
3991 | ИП Власова А.А. | Магазин "Аленка",,Кемеровская обл,Мариинский р-н,Мариинск г,,Котовского ул,,,, | ПС 110/10кВ "ЛПК" , Ф-10-16 Л, ТП-МА 036 | 350002, 01.03.2022, ПАО "КузбассЭнергоСбыт" 10 | н/д | 0.0004 | 0.0002 | 0.003 | да
3992 | ИП Власова А.А. | Магазин "Гарант",652153,Кемеровская обл,Мариинский р-н,Мариинск г,,Котовского ул,59,,, | ПС 110/10кВ "ЛПК" , Ф-10-16 Л, ТП-МА 081 | 350002, 01.03.2022, ПАО "КузбассЭнергоСбыт" 10 | н/д | 0 | 0.0003 | 0.003 | да
3993 | ИП Власова А.А. | Магазин "Гарант",652153,Кемеровская обл,Мариинский р-н,Мариинск г,,Котовского ул,59,,, | ПС 110/10кВ "ЛПК" , Ф-10-16 Л, ТП-МА 081 | 350002, 01.03.2022, ПАО "КузбассЭнергоСбыт" 10 | н/д | 0.0003 | 0 | 0.003 | да
3994 | ИП Комков И.В. | Магазин "Универсам",ул. Котовского, 88 "А" | ПС 110/10кВ "ЛПК" , Ф-10-16 Л, ТП-МА 036 | 350046, 01.08.2022, ПАО "КузбассЭнергоСбыт" 10 | н/д | 0.002 | 0.003 | 0.006 | да
3995 | ИП Маликова Л.Н. | Павильон "Ермак - 3",652153,Кемеровская обл,Мариинский р-н,Мариинск г,,Енисейская ул,4,,, | ПС 110/10кВ "ЛПК" , Ф-10-16 Л, ТП-МА 036 | 350101, 01.04.2022, ПАО "КузбассЭнергоСбыт" 10 | н/д | 0.0014 | 0.0023 | 0.005 | да
3996 | ИП Маликова Л.Н. | Магазин "Ермак - 1",,Кемеровская обл,Мариинский р-н,Мариинск г,,Котовского ул,83,б,, | ПС 110/10кВ "ЛПК" , Ф-10-16 Л, ТП-МА 101 | 350101, 01.04.2022, ПАО "КузбассЭнергоСбыт" 10 | н/д | 0.0003 | 0.0003 | 0.005 | да
3997 | ИП Маликова Л.Н. | Пекарня,,Кемеровская обл,Мариинский р-н,Мариинск г,,Котовского ул,83,,, | ПС 110/10кВ "ЛПК" , Ф-10-16 Л, ТП-МА 101 | 350101, 01.04.2022, ПАО "КузбассЭнергоСбыт" 10 | н/д | 0.0169 | 0.0218 | 0.03 | да
3998 | ИП Маликова Л.Н. | Магазин "Ермак - 2",ул. Котовского, 57б | ПС 110/10кВ "ЛПК" , Ф-10-16 Л, ТП-МА 081 | 350101, 01.04.2022, ПАО "КузбассЭнергоСбыт" 10 | н/д | 0.0015 | 0.0021 | 0.005 | да
3999 | ИП Моцеевский А.С. | СТО,,Кемеровская обл,Мариинский р-н,Мариинск г,,Котовского ул,59,,, | ПС 110/10кВ "ЛПК" , Ф-10-16 Л, ТП-МА 081 | 351045, 01.08.2022, ПАО "КузбассЭнергоСбыт" 10 | н/д | 0.0037 | 0.0003 | 0.0245 | да
4000 | ИП Пахомов Е. И. | Нежилое здание,ул. Котовского, 55 | ПС 110/10кВ "ЛПК" , Ф-10-16 Л, ТП-МА 050 | 350336, 01.05.2023, ПАО "КузбассЭнергоСбыт" 10 | н/д | 0.0012 | 0.001 | 0.015 | да
4001 | ИП Салимова Ю.Ф. | Нестационарный торговый объект,,Кемеровская обл,Мариинский р-н,Мариинск г,,Котовского ул,,,, | ПС 110/10кВ "ЛПК" , Ф-10-16 Л, ТП-МА 150 | 350968, 01.07.2021, ПАО "КузбассЭнергоСбыт" 10 | н/д | 0.0016 | 0 | 0.007 | да
4002 | ИП Селютин А.С. | Магазин,652153,Кемеровская обл,Мариинский р-н,Мариинск г,,Котовского ул,57,в,, | ПС 110/10кВ "ЛПК" , Ф-10-16 Л, ТП-МА 081 | 350179, 01.05.2023, ПАО "КузбассЭнергоСбыт" 10 | н/д | 0.0003 | 0.0003 | 0.009 | да
4003 | ИП Скорова Е.Н. | Нежилое помещение,,Кемеровская обл,Мариинский р-н,Мариинск г,,Котовского ул,74,,, | ПС 110/10кВ "ЛПК" , Ф-10-16 Л, ТП-МА 040 | 350556, 01.07.2015, ПАО "КузбассЭнергоСбыт" 10 | н/д | 0.0007 | 0.0005 | 0.01 | да
4004 | ИП Шило И.П. | Отдельно стоящее здание магазин,,Кемеровская обл,Мариинский р-н,Мариинск г,,Котовского ул,59,б,, | ПС 110/10кВ "ЛПК" , Ф-10-16 Л, ТП-МА 081 | 350906, 01.01.2021, ПАО "КузбассЭнергоСбыт" 10 | н/д | 0.0043 | 0.006 | 0.015 | да
4005 | Кобилов А.В. | Автохозяйство "Нива",,Кемеровская обл,Мариинский р-н,Мариинск г,,50 лет Октября ул,103,,, | ПС 110/10кВ "ЛПК" , Ф-10-16 Л, ТП-76п | 350815, 01.07.2019, ПАО "КузбассЭнергоСбыт" 10 | н/д | 0.0079 | 0.0033 | 0.0073 | да
4006 | Мариинское ТУ администрации ММО | Отдельно стоящее здание,,Кемеровская обл,Мариинский р-н,Мариинск г,,Котовского ул,19,,, | ПС 110/10кВ "ЛПК" , Ф-10-16 Л, ТП-МА 214 | 350228, 13.01.2020, ПАО "КузбассЭнергоСбыт" 10 | н/д | 0.0028 | 0.0021 | 0.0145 | да
4007 | Мариинское ТУ администрации ММО | Уличное освещение от КТП-36,,Кемеровская обл,Мариинский р-н,Мариинск г,,Кутузова ул,,,, | ПС 110/10кВ "ЛПК" , Ф-10-16 Л, ТП-МА 036 | 350228, 13.01.2020, ПАО "КузбассЭнергоСбыт" 10 | н/д | 0 | 0.0007 | 0.02 | да
4008 | Мариинское ТУ администрации ММО | Уличное освещение от КТП-36,,Кемеровская обл,Мариинский р-н,Мариинск г,,Кутузова ул,,,, | ПС 110/10кВ "ЛПК" , Ф-10-16 Л, ТП-МА 036 | 350228, 13.01.2020, ПАО "КузбассЭнергоСбыт" 10 | н/д | 0.0008 | 0 | 0.02 | да
4009 | Мариинское ТУ администрации ММО | уличное освещение от КТП-101,ул. Котовского | ПС 110/10кВ "ЛПК" , Ф-10-16 Л, ТП-МА 101 | 350228, 13.01.2020, ПАО "КузбассЭнергоСбыт" 10 | н/д | 0.0041 | 0.0017 | 0.015 | да
4010 | Мариинское ТУ администрации ММО | Уличное освещение (ТП-50),652150,Кемеровская обл,Мариинский р-н,Мариинск г,,Наумова пер,,,, | ПС 110/10кВ "ЛПК" , Ф-10-16 Л, ТП-МА 050 | 350228, 13.01.2020, ПАО "КузбассЭнергоСбыт" 10 | н/д | 0.0002 | 0.0001 | 0.015 | да
4011 | Мариинское ТУ администрации ММО | уличное освещение от ТП-150 (на опоре),ул. Ярославского | ПС 110/10кВ "ЛПК" , Ф-10-16 Л, ТП-МА 150 | 350228, 13.01.2020, ПАО "КузбассЭнергоСбыт" 10 | н/д | 0.0006 | 0.0003 | 0.015 | да
4012 | Мариинское ТУ администрации ММО | уличное освещение от ТП-81,ул. Котовского | ПС 110/10кВ "ЛПК" , Ф-10-16 Л, ТП-МА 081 | 350228, 13.01.2020, ПАО "КузбассЭнергоСбыт" 10 | н/д | 0.0046 | 0.0017 | 0.015 | да
4013 | МБДОУ "Д/с №11 "Золотой ключик" | Отдельно стоящее здание,пер. Ноградский, 3 | ПС 110/10кВ "ЛПК" , Ф-10-16 Л, ТП-МА 040 | 350163, 01.01.2020, ПАО "КузбассЭнергоСбыт" 10 | н/д | 0.0064 | 0.0077 | 0.043 | да
4014 | МБДОУ "Д/с №11 "Золотой ключик" | Отдельно стоящее здание,пер. Ноградский, 3 | ПС 110/10кВ "ЛПК" , Ф-10-16 Л, ТП-МА 040 | 350163, 01.01.2020, ПАО "КузбассЭнергоСбыт" 10 | н/д | 0.0065 | 0 | 0.043 | да
4015 | МБДОУ "Д/с комбинированного вида №3 "Малыш" | Детский сад №3 "Малыш",652153,Кемеровская обл,Мариинский р-н,Мариинск г,,Енисейская ул,1,,, | ПС 110/10кВ "ЛПК" , Ф-10-16 Л, ТП-МА 036 | 350164, 16.01.2020, ПАО "КузбассЭнергоСбыт" 10 | 01.01.2018, 0,0005 | 0.0059 | 0.0023 | 0.0732 | нет
4016 | МБОУ "СОШ №7" | Здание школы,652153,Кемеровская обл,Мариинский р-н,Мариинск г,,Покрышкина ул,25,а,, | ПС 110/10кВ "ЛПК" , Ф-10-16 Л, ТП-МА 047 | 350063, 17.01.2020, ПАО "КузбассЭнергоСбыт" 10 | 25.01.2019, 0,0005 | 0.0067 | 0.0055 | 0.1978 | нет
4017 | Мещеряков К.Н. | Нежилое помещение,652153,Кемеровская обл,Мариинский р-н,Мариинск г,,Котовского ул,64,,, | ПС 110/10кВ "ЛПК" , Ф-10-16 Л, ТП-МА 036 | 350982, 01.09.2021, ПАО "КузбассЭнергоСбыт" 10 | н/д | 0.0013 | 0.0015 | 0.057 | да
4018 | МКОУ "Общеобразовательная школа- интернат психолого-педагогической поддержки" | Общежитие,ул.Фурманова, 13 | ПС 110/10кВ "ЛПК" , Ф-10-16 Л, ТП-МА 036 | 350083, 29.01.2015, ПАО "КузбассЭнергоСбыт" 10 | 01.01.2018, 0,0005 | 0.0034 | 0.0014 | 0.0742 | нет
4019 | МКОУ "Общеобразовательная школа- интернат психолого-педагогической поддержки" | Школа-интернат,ул. Фурманова,13 | ПС 110/10кВ "ЛПК" , Ф-10-16 Л, ТП-МА 036 | 350083, 29.01.2015, ПАО "КузбассЭнергоСбыт" 10 | 01.01.2018, 0,0005 | 0.0128 | 0.0047 | 0.2016 | нет
4020 | МСК "Энерго" (ООО "Магнит Энерго") | Магазин,,Кемеровская обл,Мариинский р-н,Мариинск г,,Котовского ул,94,Б,, | ПС 110/10кВ "ЛПК" , Ф-10-16 Л, ТП-МА 047 | 101798, 01.06.2018, ПАО "КузбассЭнергоСбыт" 10 | н/д | 0.0119 | 0.0121 | 0.05 | да
4021 | ООО "А - Энерго" | Котельная №20,,Кемеровская обл,Мариинский р-н,Мариинск г,,Котовского ул,,,, | ПС 110/10кВ "ЛПК" , Ф-10-16 Л, ТП-МА 215 | 351148, 07.07.2023, ПАО "КузбассЭнергоСбыт" 10 | 11.10.2023, 0 | 0.0444 | 0 | 0.0771 | да
4022 | ООО "А - Энерго" | Котельная №30,652153,Кемеровская обл,Мариинский р-н,Мариинск г,,Ноградский пер,,,, | ПС 110/10кВ "ЛПК" , Ф-10-16 Л, ТП-МА 040 | 351148, 07.07.2023, ПАО "КузбассЭнергоСбыт" 10 | 11.10.2023, 0 | 0.0692 | 0 | 0.1725 | да
4023 | ООО "А - Энерго" | Котельная № 25,652153,Кемеровская обл,Мариинский р-н,Мариинск г,,Котовского ул,83,,, | ПС 110/10кВ "ЛПК" , Ф-10-16 Л, ТП-МА 101 | 351148, 07.07.2023, ПАО "КузбассЭнергоСбыт" 10 | 11.10.2023, 0 | 0.0987 | 0 | 0.332 | да
4024 | ООО "АГРО" | Ремонтно-механические мастерские,ул. Котовского, 74 | ПС 110/10кВ "ЛПК" , Ф-10-16 Л, ТП-МА 050 | 350319, 01.10.2014, ПАО "КузбассЭнергоСбыт" 10 | н/д | 0.0013 | 0.0005 | 0.0105 | да
4025 | ООО "Горводоканал" | Скважина №567 от ТП-150,,Кемеровская обл,Мариинский р-н,Мариинск г,,Котовского ул,,,, | ПС 110/10кВ "ЛПК" , Ф-10-16 Л, ТП-МА 150 | 350380, 01.01.2021, ПАО "КузбассЭнергоСбыт" 10 | н/д | 0.0023 | 0.0017 | 0.0076 | да
4026 | ООО "Горводоканал" (ООО "ЭСК Сибири") | Скважина №789,652150,Кемеровская обл,Мариинский р-н,Мариинск г,,Ноградский пер,,,, | ПС 110/10кВ "ЛПК" , Ф-10-16 Л, ТП-МА 040 | 301577, 01.03.2022, ПАО "КузбассЭнергоСбыт" | н/д | 0.004 | 0 | 0.01 | да
4027 | ООО "Кузбасская энергосетевая компания" | Производственная база,ул. Котовского, 66 | ПС 110/10кВ "ЛПК" , Ф-10-16 Л, ТП-МА 050 | 350242, 01.01.2019, ПАО "КузбассЭнергоСбыт" 10 | н/д | 0.0081 | 0.0032 | 0.25 | да
4028 | ООО "Мария-Ра" (ООО "ЭСК Сибири") | Магазин,,Кемеровская обл,Мариинский р-н,Мариинск г,,Котовского ул,88,,, | ПС 110/10кВ "ЛПК" , Ф-10-16 Л, ТП-МА 036 | 301577, 01.03.2022, ПАО "КузбассЭнергоСбыт" | н/д | 0.0123 | 0 | 0.045 | да
4029 | ООО "МСК Энерго" (МТС Энерго) | Базовая станция 42-708,,Кемеровская обл,Мариинский р-н,Мариинск г,,Котовского ул,59,,, | ПС 110/10кВ "ЛПК" , Ф-10-16 Л, ТП-МА 081 | 200422, 01.08.2020, ПАО "Кузбассэнергосбыт" Кемерово | н/д | 0.0025 | 0.0024 | 0.01 | да
4030 | ООО "МСК Энерго" (ПАО Мегафон) | Автозаправочная станция "Лукойл",,Кемеровская обл,Мариинский р-н,Мариинск г,,Котовского ул,66,,, | ПС 110/10кВ "ЛПК" , Ф-10-16 Л, ТП-МА 050 | 101445, 01.05.2019, ПАО "КузбассЭнергоСбыт" 10 | н/д | 0.0082 | 0 | 0.035 | да
4031 | ООО "МСК Энерго" (ПАО Мегафон) | Автозаправочная станция "Лукойл",,Кемеровская обл,Мариинский р-н,Мариинск г,,Котовского ул,66,,, | ПС 110/10кВ "ЛПК" , Ф-10-16 Л, ТП-МА 050 | 101445, 01.05.2019, ПАО "КузбассЭнергоСбыт" 10 | н/д | 0 | 0.0036 | 0.035 | да
4032 | ООО "Перекресток Ойл" | АЗС,ул. Котовского, 68 | ПС 110/10кВ "ЛПК" , Ф-10-16 Л, ТП-МА 050 | 350214, 01.03.2015, ПАО "КузбассЭнергоСбыт" 10 | н/д | 0.0021 | 0.0006 | 0.015 | да
4033 | ООО "Промэнергосбыт" (ПАО МТС, ПАО ВымпелКом) | Базовая станция сотовой связи №40574 (ТП-64) ,ул.Котовского,20 (ПАО ВымпелКом),,Кемеровская обл,Мариинский р-н,Мариинск г,,Котовского ул,20,,, | ПС 110/10кВ "ЛПК" , Ф-10-16 Л, КТП-64п | 301433, 01.11.2020, ООО "Промэнергосбыт" | н/д | 0.0042 | 0.0045 | 0.01 | да
4034 | ПАО "ФСК ЕЭС" | Помещение,ул. Котовского,20 | ПС 110/10кВ "ЛПК" , Ф-10-16 Л, КТП-64п | 350274, 01.01.2014, ПАО "КузбассЭнергоСбыт" 10 | н/д | 0.0003 | 0.0002 | 0.005 | да
4035 | Першин А.В. | Административно-бытовой корпус,,Кемеровская обл,Мариинский р-н,Мариинск г,,Котовского ул,74,,, | ПС 110/10кВ "ЛПК" , Ф-10-16 Л, ТП-МА 114 | 351024, 01.04.2022, ПАО "КузбассЭнергоСбыт" 10 | н/д | 0.01 | 0.009 | 0.095 | да
4036 | Полуэктов А.А. | Гараж (Сварочный цех),652150,Кемеровская обл,Мариинский р-н,Мариинск г,,Котовского ул,68,,, | ПС 110/10кВ "ЛПК" , Ф-10-16 Л, ТП-МА 050 | 350103, 01.01.2023, ПАО "КузбассЭнергоСбыт" 10 | н/д | 0.0033 | 0.0036 | 0.02 | да
4037 | Шаров Е.М. | Отдельно стоящее здание,,Кемеровская обл,Мариинский р-н,Мариинск г,,Котовского ул,83,2,, | ПС 110/10кВ "ЛПК" , Ф-10-16 Л, ТП-МА 101 | 350768, 01.10.2018, ПАО "КузбассЭнергоСбыт" 10 | н/д | 0.0016 | 0.0019 | 0.02 | да
4038 | МУП "МАРИИНЕЦ" | Общедомовой учет, 50 лет Октября, 105 (#2006),,Кемеровская обл,Мариинский р-н,Мариинск г,,50 лет Октября ул,105,,, | ПС 110/10кВ "ЛПК" , Ф-10-16 Л, ТП-76п | 350643, 01.02.2017, ПАО "КузбассЭнергоСбыт" 3 | н/д | 0.0044 | 0.0049 | 0.0528 | да
4039 | МУП "МАРИИНЕЦ" | Общедомовой учет, ул.Покрышкина, 15,652153,Кемеровская обл,Мариинский р-н,Мариинск г,,Покрышкина ул,15,,, | ПС 110/10кВ "ЛПК" , Ф-10-16 Л, ТП-МА 039 | 350643, 01.02.2017, ПАО "КузбассЭнергоСбыт" 3 | н/д | 0.0047 | 0.0065 | 0.0468 | да
4040 | МУП "МАРИИНЕЦ" | Общедомовой учет, ул.Покрышкина, 16,652153,Кемеровская обл,Мариинский р-н,Мариинск г,,Покрышкина ул,16,,, | ПС 110/10кВ "ЛПК" , Ф-10-16 Л, ТП-МА 039 | 350643, 01.02.2017, ПАО "КузбассЭнергоСбыт" 3 | н/д | 0.004 | 0.0063 | 0.0468 | да
4041 | МУП "МАРИИНЕЦ" | Общедомовой учет, ул.Покрышкина, 18,652153,Кемеровская обл,Мариинский р-н,Мариинск г,,Покрышкина ул,18,,, | ПС 110/10кВ "ЛПК" , Ф-10-16 Л, ТП-МА 039 | 350643, 01.02.2017, ПАО "КузбассЭнергоСбыт" 3 | н/д | 0.0041 | 0.0059 | 0.0468 | да
4042 | МУП "МАРИИНЕЦ" | Общедомовой учет, ул.Покрышкина, 19,652153,Кемеровская обл,Мариинский р-н,Мариинск г,,Покрышкина ул,19,,, | ПС 110/10кВ "ЛПК" , Ф-10-16 Л, ТП-МА 039 | 350643, 01.02.2017, ПАО "КузбассЭнергоСбыт" 3 | н/д | 0.0029 | 0.0046 | 0.0468 | да
4043 | МУП "МАРИИНЕЦ" | Общедомовой учет, ул.Покрышкина, 20,652153,Кемеровская обл,Мариинский р-н,Мариинск г,,Покрышкина ул,20,,, | ПС 110/10кВ "ЛПК" , Ф-10-16 Л, ТП-МА 039 | 350643, 01.02.2017, ПАО "КузбассЭнергоСбыт" 3 | н/д | 0.0044 | 0.0051 | 0.0468 | да
4044 | МУП "МАРИИНЕЦ" | Общедомовой учет, ул.Покрышкина, 5,652153,Кемеровская обл,Мариинский р-н,Мариинск г,,Покрышкина ул,5,,, | ПС 110/10кВ "ЛПК" , Ф-10-16 Л, ТП-МА 039 | 350823, 01.09.2019, ПАО "Кузбассэнергосбыт" | н/д | 0.0052 | 0.0065 | 0.0528 | да
4045 | МУП "МАРИИНЕЦ" | Общедомовой учет, ул.Покрышкина, 7,652153,Кемеровская обл,Мариинский р-н,Мариинск г,,Покрышкина ул,7,,, | ПС 110/10кВ "ЛПК" , Ф-10-16 Л, ТП-МА 039 | 350643, 01.02.2017, ПАО "КузбассЭнергоСбыт" 3 | н/д | 0.0061 | 0.0074 | 0.0528 | да
4046 | МУП "МАРИИНЕЦ" | Общедомовой учет, ул.Покрышкина, 9,652153,Кемеровская обл,Мариинский р-н,Мариинск г,,Покрышкина ул,9,,, | ПС 110/10кВ "ЛПК" , Ф-10-16 Л, ТП-МА 039 | 350643, 01.02.2017, ПАО "КузбассЭнергоСбыт" 3 | н/д | 0.0051 | 0.0063 | 0.0528 | да
4047 | МУП "МАРИИНЕЦ" | Общедомовой учет. ул.Покрышкина, 11,652153,Кемеровская обл,Мариинский р-н,Мариинск г,,Покрышкина ул,11,,, | ПС 110/10кВ "ЛПК" , Ф-10-16 Л, ТП-МА 039 | 350643, 01.02.2017, ПАО "КузбассЭнергоСбыт" 3 | н/д | 0.0053 | 0.0071 | 0.0468 | да
4048 | МУП "МАРИИНЕЦ" | Общедомовой учет, ул.Енисейская, 2,652153,Кемеровская обл,Мариинский р-н,Мариинск г,,Енисейская ул,2,,, | ПС 110/10кВ "ЛПК" , Ф-10-16 Л, ТП-МА 036 | 350643, 01.02.2017, ПАО "КузбассЭнергоСбыт" 3 | н/д | 0.0028 | 0.0054 | 0.0468 | да
4049 | МУП "МАРИИНЕЦ" | Общедомовой учет, ул.Енисейская, 4,652153,Кемеровская обл,Мариинский р-н,Мариинск г,,Енисейская ул,4,,, | ПС 110/10кВ "ЛПК" , Ф-10-16 Л, ТП-МА 036 | 350643, 01.02.2017, ПАО "КузбассЭнергоСбыт" 3 | н/д | 0.0033 | 0.0047 | 0.0468 | да
4050 | МУП "МАРИИНЕЦ" | Общедомовой учет, ул.Енисейская, 7,652153,Кемеровская обл,Мариинский р-н,Мариинск г,,Енисейская ул,7,,, | ПС 110/10кВ "ЛПК" , Ф-10-16 Л, ТП-МА 036 | 350643, 01.02.2017, ПАО "КузбассЭнергоСбыт" 3 | н/д | 0.0044 | 0.0067 | 0.0468 | да
4051 | МУП "МАРИИНЕЦ" | Общедомовой учет, пер.Ноградский, 1,652150,Кемеровская обл,Мариинский р-н,Мариинск г,,Ноградский пер,1,,, | ПС 110/10кВ "ЛПК" , Ф-10-16 Л, ТП-МА 150 | 350643, 01.02.2017, ПАО "КузбассЭнергоСбыт" 3 | н/д | 0.0045 | 0.0057 | 0.013 | да
4052 | МУП "МАРИИНЕЦ" | Общедомовой учет, ул.Наумова, 10,652153,Кемеровская обл,Мариинский р-н,Мариинск г,,Наумова ул,10,,, | ПС 110/10кВ "ЛПК" , Ф-10-16 Л, ТП-МА 150 | 350643, 01.02.2017, ПАО "КузбассЭнергоСбыт" 3 | н/д | 0.0032 | 0.0045 | 0.0468 | да
4053 | Население | н/д | ПС 110/10кВ "ЛПК" , Ф-10-16 Л, ТП-МА 082 | н/д | н/д | 0.0025 | 0.0019 | н/д | да
4054 | Население | н/д | ПС 110/10кВ "ЛПК" , Ф-10-16 Л, ТП-МА 039 | н/д | н/д | 0.0163 | 0.0119 | н/д | да
4055 | Население | н/д | ПС 110/10кВ "ЛПК" , Ф-10-16 Л, ТП-МА 040 | н/д | н/д | 0.0201 | 0.0248 | н/д | да
4056 | Население | н/д | ПС 110/10кВ "ЛПК" , Ф-10-16 Л, ТП-МА 036 | н/д | н/д | 0.0355 | 0.0368 | н/д | да
4057 | Население | н/д | ПС 110/10кВ "ЛПК" , Ф-10-16 Л, ТП-МА 101 | н/д | н/д | 0.0023 | 0.0053 | н/д | да
4058 | Население | н/д | ПС 110/10кВ "ЛПК" , Ф-10-16 Л, ТП-МА 050 | н/д | н/д | 0.0141 | 0.0108 | н/д | да
4059 | Население | н/д | ПС 110/10кВ "ЛПК" , Ф-10-16 Л, ТП-МА 150 | н/д | н/д | 0.047 | 0.0528 | н/д | да
4060 | Население | н/д | ПС 110/10кВ "ЛПК" , Ф-10-16 Л, ТП-МА 081 | н/д | н/д | 0.0072 | 0.0067 | н/д | да
4061 | Население | н/д | ПС 110/10кВ "ЛПК" , Ф-10-16 Л, ТП-МА 047 | н/д | н/д | 0.0092 | 0.0088 | н/д | да
4062 | Нелюбов Д.В. (ООО "ЭСК Сибири" ) | Магазин,,Кемеровская обл,Мариинский р-н,Мариинск г,,Котовского ул,86,а,, | ПС 110/10кВ "ЛПК" , Ф-10-16 Л, ТП-МА 036 | 301577, 01.03.2022, ПАО "КузбассЭнергоСбыт" | н/д | 0.0037 | 0 | 0.012 | да
4063 | НФУ | Непосредственная форма управления, ул.Ярославского, 3 а,652153,Кемеровская обл,Мариинский р-н,Мариинск г,,Ярославского ул,3,а,, | ПС 110/10кВ "ЛПК" , Ф-10-16 Л, ТП-МА 040 | , , ПАО "КузбассЭнергоСбыт" 10 | н/д | 0.0011 | 0.0018 | 0.0339 | да
4064 | НФУ | Непосредственная форма управления, ул.Котовского,88,,Кемеровская обл,Мариинский р-н,Мариинск г,,Котовского ул,88,,, | ПС 110/10кВ "ЛПК" , Ф-10-16 Л, ТП-МА 036 | , , ПАО "КузбассЭнергоСбыт" 10 | н/д | 0.0001 | 0.0015 | 0.0306 | да
4065 | НФУ | Непосредственная форма управления, пер.Ярославского 5В,652153,Кемеровская обл,Мариинский р-н,Мариинск г,,Ярославского пер,5,в,, | ПС 110/10кВ "ЛПК" , Ф-10-16 Л, ТП-МА 150 | , , ПАО "КузбассЭнергоСбыт" 10 | н/д | 0.0012 | 0.0013 | 0.0308 | да
4066 | НФУ | Непосредственная форма управления ул. Фурманова, 16,652150,Кемеровская обл,Мариинский р-н,Мариинск г,,Фурманова ул,16,,, | ПС 110/10кВ "ЛПК" , Ф-10-16 Л, ТП-МА 047 | , , ПАО "КузбассЭнергоСбыт" 10 | н/д | 0.0053 | 0.0016 | 0.052 | да
4067 | ООО "Стройпартнер" | Общедомовой учет, ул.Покрышкина, 13,652153,Кемеровская обл,Мариинский р-н,Мариинск г,,Покрышкина ул,13,,, | ПС 110/10кВ "ЛПК" , Ф-10-16 Л, ТП-МА 039 | 350888, 01.10.2020, ПАО "КузбассЭнергоСбыт" 10 | н/д | 0.004 | 0.0053 | 0.042 | да
4068 | ООО "Стройпартнер" | Общедомовой учет, ул.Покрышкина, 17,652153,Кемеровская обл,Мариинский р-н,Мариинск г,,Покрышкина ул,17,,, | ПС 110/10кВ "ЛПК" , Ф-10-16 Л, ТП-МА 039 | 350888, 01.10.2020, ПАО "КузбассЭнергоСбыт" 10 | н/д | 0.0042 | 0 | 0.0468 | да
4069 | ООО "Стройпартнер" | Общедомовой учет, ул.Покрышкина, 21,652153,Кемеровская обл,Мариинский р-н,Мариинск г,,Покрышкина ул,21,,, | ПС 110/10кВ "ЛПК" , Ф-10-16 Л, ТП-МА 039 | 350888, 01.10.2020, ПАО "КузбассЭнергоСбыт" 10 | н/д | 0.0034 | 0.0054 | 0.042 | да
4070 | ООО "Стройпартнер" | Общедомовой учет, ул.Покрышкина, 23,652153,Кемеровская обл,Мариинский р-н,Мариинск г,,Покрышкина ул,23,,, | ПС 110/10кВ "ЛПК" , Ф-10-16 Л, ТП-МА 039 | 350888, 01.10.2020, ПАО "КузбассЭнергоСбыт" 10 | н/д | 0.0032 | 0.0054 | 0.042 | да
4071 | ООО "Стройпартнер" | Общедомовой учет. ул,Покрышкина, 25,652153,Кемеровская обл,Мариинский р-н,Мариинск г,,Покрышкина ул,25,,, | ПС 110/10кВ "ЛПК" , Ф-10-16 Л, ТП-МА 039 | 350888, 01.10.2020, ПАО "КузбассЭнергоСбыт" 10 | н/д | 0.0037 | 0.0054 | 0.042 | да
4072 | ООО "Стройпартнер" | Общедомовой учет, ул.Енисейская, 3,652153,Кемеровская обл,Мариинский р-н,Мариинск г,,Енисейская ул,3,,, | ПС 110/10кВ "ЛПК" , Ф-10-16 Л, ТП-МА 036 | 350888, 01.10.2020, ПАО "КузбассЭнергоСбыт" 10 | н/д | 0.0034 | 0.0054 | 0.042 | да
4073 | ООО "Стройпартнер" | Общедомовой учет, ул.Енисейская, 5,652153,Кемеровская обл,Мариинский р-н,Мариинск г,,Енисейская ул,5,,, | ПС 110/10кВ "ЛПК" , Ф-10-16 Л, ТП-МА 036 | 350888, 01.10.2020, ПАО "КузбассЭнергоСбыт" 10 | н/д | 0.0029 | 0.004 | 0.042 | да
4074 | ООО "Стройпартнер" | Общедомовой учет, ул.Енисейская, 6,652153,Кемеровская обл,Мариинский р-н,Мариинск г,,Енисейская ул,6,,, | ПС 110/10кВ "ЛПК" , Ф-10-16 Л, ТП-МА 036 | 350888, 01.10.2020, ПАО "КузбассЭнергоСбыт" 10 | н/д | 0.0028 | 0.0041 | 0.042 | да
4075 | ООО "Стройпартнер" | Общедомовой учет, ул.Енисейская, 8,652153,Кемеровская обл,Мариинский р-н,Мариинск г,,Енисейская ул,8,,, | ПС 110/10кВ "ЛПК" , Ф-10-16 Л, ТП-МА 036 | 350888, 01.10.2020, ПАО "КузбассЭнергоСбыт" 10 | н/д | 0.0028 | 0.0044 | 0.042 | да
4076 | ООО "Стройпартнер" | Общедомовой учет, пер.Наумова, 1 а,652153,Кемеровская обл,Мариинский р-н,Мариинск г,,Наумова пер,1,а,, | ПС 110/10кВ "ЛПК" , Ф-10-16 Л, ТП-МА 050 | 350888, 01.10.2020, ПАО "КузбассЭнергоСбыт" 10 | н/д | 0.0028 | 0.0051 | 0.0342 | да
4077 | ИП Павлов В.А. | Отдельно стоящее здание,652153,Кемеровская обл,Мариинский р-н,Мариинск г,,Центральная ул,1,д,, | ПС 110/10кВ "ЛПК" , Ф-10-11 Ц (отходящий), ТП-МА 185 | 350938, 01.10.2016, ПАО "КузбассЭнергоСбыт" 10 | н/д | 0.0034 | 0.0025 | 0.063 | да
4078 | ИП Климова Е.А. | Нежилое здание,,Кемеровская обл,Мариинский р-н,Мариинск г,,Ленина ул,32,,, | ПС 110/10кВ "ЛПК" , Ф-10-17 Л, РП-2 (Ф-10-20-2Л (отходящий)), ТП-МА 157 | 350975, 01.07.2021, ПАО "КузбассЭнергоСбыт" 10 | н/д | 0.006 | 0.0059 | 0.2485 | да
4079 | ИП Климова Е.А. | Нежилое здание,,Кемеровская обл,Мариинский р-н,Мариинск г,,Ленина ул,32,,, | ПС 110/10кВ "ЛПК" , Ф-10-17 Л, РП-2 (Ф-10-20-2Л (отходящий)), ТП-МА 157 | 350975, 01.07.2021, ПАО "КузбассЭнергоСбыт" 10 | н/д | 0.0141 | 0.0112 | 0.2485 | да
4080 | Моисеева Л.Б. | Здание (магазин),652150,Кемеровская обл,Мариинский р-н,Мариинск г,,Красноармейская ул,5,,, | ПС 110/10кВ "ЛПК" , Ф-10-17 Л, РП-2 (Ф-10-20-2Л (отходящий)), ТП-МА 042 | 350100, 01.03.2023, ПАО "КузбассЭнергоСбыт" 10 | н/д | 0.0012 | 0.0007 | 0.0146 | да
4081 | ООО "Кузбасская энергосетевая компания" | Административное здание,652150,Кемеровская обл,Мариинский р-н,Мариинск г,,Красноармейская ул,44,,, | ПС 110/10кВ "ЛПК" , Ф-10-17 Л, РП-2 (Ф-10-20-2Л (отходящий)), ТП-МА 042 | 350242, 01.01.2019, ПАО "КузбассЭнергоСбыт" 10 | н/д | 0 | 0.0037 | 0.1 | да
4082 | НФУ | Общедомовой учет, ул.Советская, 18,652150,Кемеровская обл,Мариинский р-н,Мариинск г,,Советская ул,18,,, | ПС 110/10кВ "ЛПК" , Ф-10-17 Л, РП-2 (Ф-10-20-2Л (отходящий)), ТП-МА 157 | , , ПАО "КузбассЭнергоСбыт" 10 | н/д | 0.0028 | 0.0038 | 0.03 | да
4083 | Население | н/д | ПС 110/10кВ "ЛПК" , Ф-10-17 Л, РП-2 (Ф-10-20-2Л (отходящий)), ТП-МА 042 | н/д | н/д | 0.0069 | 0.0065 | н/д | да
4084 | Администрация Мариинского муниципального округа | Архив,,Кемеровская обл,Мариинский р-н,Мариинск г,,50 лет Октября ул,7,,, | ПС 110/10кВ "ЛПК" , Ф-10-17 Л (Ф-10-12-2 Л (отходящий)), ТП-МА 058 | 350005, 01.07.2015, ПАО "КузбассЭнергоСбыт" 10 | н/д | 0.0123 | 0.0005 | 0.02 | да
4085 | АО "Первая Башенная Компания" (Мегафон) | Вышка сотовой связи 42.1121,652155,Кемеровская обл,Мариинский р-н,Мариинск г,,Перевалочная ул,,,, | ПС 110/10кВ "ЛПК" , Ф-10-17 Л (Ф-10-12-2 Л (отходящий)), МТП-159п | 200450, 01.08.2021, ПАО "Кузбассэнергосбыт" Кемерово | н/д | 0.0043 | 0.0063 | 0.01 | да
4086 | ГАУ КО "УМЦГМУ на территории КО" | Отдельно стоящее здание,ул. 50,Кемеровская обл,Мариинский р-н,Мариинск г,,50 лет Октября ул,73,А,, | ПС 110/10кВ "ЛПК" , Ф-10-17 Л (Ф-10-12-2 Л (отходящий)), ТП-МА 135 | 200413, 01.01.2020, ПАО "Кузбассэнергосбыт" Кемерово | н/д | 0.0025 | 0.0027 | 0.0428 | да
4087 | ГБУ "Центр ГКО и ТИ Кузбасса" | Здание,,Кемеровская обл,Мариинский р-н,Мариинск г,,50 лет Октября ул,75,а,, | ПС 110/10кВ "ЛПК" , Ф-10-17 Л (Ф-10-12-2 Л (отходящий)), ТП-МА 135 | 200027, 01.01.2021, ПАО "Кузбассэнергосбыт" Кемерово | н/д | 0.0006 | 0.0008 | 0.03 | да
4088 | Гильманов О.Р. | Отдельно стоящее здание,ул. 50 лет Октября, 7 | ПС 110/10кВ "ЛПК" , Ф-10-17 Л (Ф-10-12-2 Л (отходящий)), ТП-МА 058 | 350764, 01.09.2018, ПАО "КузбассЭнергоСбыт" 10 | н/д | 0.0069 | 0.0053 | 0.04 | да
4089 | Долматов С. Н. | Нежилое помещение,,Кемеровская обл,Мариинский р-н,Мариинск г,,50 лет Октября ул,78,б,, | ПС 110/10кВ "ЛПК" , Ф-10-17 Л (Ф-10-12-2 Л (отходящий)), ТП-МА 066 | 350656, 01.07.2017, ПАО "КузбассЭнергоСбыт" 3 | н/д | 0 | 0.0001 | 0.0045 | да
4090 | Ефименко Л.П. | Шиномонтаж,652155,Кемеровская обл,Мариинский р-н,Мариинск г,,50 лет Октября ул,54,,, | ПС 110/10кВ "ЛПК" , Ф-10-17 Л (Ф-10-12-2 Л (отходящий)), ТП-МА 007 | 350022, 01.03.2022, ПАО "КузбассЭнергоСбыт" 10 | н/д | 0 | 0.0007 | 0.015 | да
4091 | Ефименко Л.П. | Шиномонтаж,652155,Кемеровская обл,Мариинский р-н,Мариинск г,,50 лет Октября ул,54,,, | ПС 110/10кВ "ЛПК" , Ф-10-17 Л (Ф-10-12-2 Л (отходящий)), ТП-МА 007 | 350022, 01.03.2022, ПАО "КузбассЭнергоСбыт" 10 | н/д | 0.0005 | 0 | 0.015 | да
4092 | Жданова Е.А. | Отдельно-стоящее здание (магазин),,Кемеровская обл,Мариинский р-н,Мариинск г,,50 лет Октября ул,103,,, | ПС 110/10кВ "ЛПК" , Ф-10-17 Л (Ф-10-12-2 Л (отходящий)), ТП-МА 135 | 350836, 01.11.2019, ПАО "КузбассЭнергоСбыт" 10 | н/д | 0.0002 | 0.0002 | 0.012 | да
4093 | ЗАО "Горстроймонтаж" | Гараж,652155,Кемеровская обл,Мариинский р-н,Мариинск г,,50 лет Октября ул,73,А,, | ПС 110/10кВ "ЛПК" , Ф-10-17 Л (Ф-10-12-2 Л (отходящий)), ТП-МА 088 | 350034, 01.02.2023, ПАО "КузбассЭнергоСбыт" 10 | н/д | 0 | 0.0009 | 0.01 | да
4094 | ЗАО "Горстроймонтаж" | Гараж,652155,Кемеровская обл,Мариинский р-н,Мариинск г,,50 лет Октября ул,73,А,, | ПС 110/10кВ "ЛПК" , Ф-10-17 Л (Ф-10-12-2 Л (отходящий)), ТП-МА 088 | 350034, 01.02.2023, ПАО "КузбассЭнергоСбыт" 10 | н/д | 0.0017 | 0.0006 | 0.01 | да
4095 | ЗАО "Мариинский рынок" | Крытый рынок (ТП-3),ул.Ленина, 89 | ПС 110/10кВ "ЛПК" , Ф-10-17 Л (Ф-10-12-2 Л (отходящий)), ТП-МА 3 | 350607, 01.08.2016, ПАО "КузбассЭнергоСбыт" 10 | н/д | 0.0427 | 0.0325 | 0.075 | да
4096 | ЗАО "Промест-Т" | Торговый центр,652150,Кемеровская обл,Мариинский р-н,Мариинск г,,50 лет Октября ул,1,,, | ПС 110/10кВ "ЛПК" , Ф-10-17 Л (Ф-10-12-2 Л (отходящий)), ТП-МА 010 | 350215, 01.09.2014, ПАО "КузбассЭнергоСбыт" 10 | н/д | 0.0025 | 0.0013 | 0.02 | да
4097 | Зверев А.А. | Отдельно стоящее здание (магазин),652155,Кемеровская обл,Мариинский р-н,Мариинск г,,50 лет Октября ул,57,,, | ПС 110/10кВ "ЛПК" , Ф-10-17 Л (Ф-10-12-2 Л (отходящий)), ТП-МА 135 | 350078, 01.02.2023, ПАО "КузбассЭнергоСбыт" 10 | н/д | 0.002 | 0.0029 | 0.009 | да
4098 | Ильясов К.В. | Помещение,,Кемеровская обл,Мариинский р-н,Мариинск г,,50 лет Октября ул,78,б,, | ПС 110/10кВ "ЛПК" , Ф-10-17 Л (Ф-10-12-2 Л (отходящий)), ТП-МА 066 | 350557, 01.07.2015, ПАО "КузбассЭнергоСбыт" 10 | н/д | 0.0009 | 0 | 0.0074 | да
4099 | ИП Анисимов А.Ю. | База ТП-174п,ул.Котовского, 5 | ПС 110/10кВ "ЛПК" , Ф-10-17 Л (Ф-10-12-2 Л (отходящий)), КТП-174п | 350155, 01.05.2023, ПАО "КузбассЭнергоСбыт" 10 | н/д | 0.0213 | 0.0174 | 0.08 | да
4100 | ИП Булгаков Е.А. | Магазин,652153,Кемеровская обл,Мариинский р-н,Мариинск г,,50 лет Октября ул,17,а,, | ПС 110/10кВ "ЛПК" , Ф-10-17 Л (Ф-10-12-2 Л (отходящий)), ТП-МА 007 | 350860, 01.04.2020, ПАО "КузбассЭнергоСбыт" 10 | н/д | 0.0016 | 0.0028 | 0.006 | да
4101 | ИП Галузина В.А. | Магазин,652150,Кемеровская обл,Мариинский р-н,Мариинск г,,50 лет Октября ул,103,,, | ПС 110/10кВ "ЛПК" , Ф-10-17 Л (Ф-10-12-2 Л (отходящий)), ТП-МА 135 | 350123, 01.03.2023, ПАО "КузбассЭнергоСбыт" 10 | н/д | 0.0003 | 0.0004 | 0.007 | да
4102 | ИП Германович С.Б. | Нежилое помещение,652155,Кемеровская обл,Мариинский р-н,Мариинск г,,50 лет Октября ул,78,Б,, | ПС 110/10кВ "ЛПК" , Ф-10-17 Л (Ф-10-12-2 Л (отходящий)), ТП-МА 066 | 351126, 01.04.2023, ПАО "КузбассЭнергоСбыт" 10 | н/д | 0.0012 | 0.0024 | 0.0147 | да
4103 | ИП Горбатый С.Н. | Магазин,,Кемеровская обл,Мариинский р-н,Мариинск г,,50 лет Октября ул,1,б,, | ПС 110/10кВ "ЛПК" , Ф-10-17 Л (Ф-10-12-2 Л (отходящий)), ТП-МА 010 | 350423, 01.06.2022, ПАО "КузбассЭнергоСбыт" 10 | н/д | 0.0003 | 0.0004 | 0.006 | да
4104 | ИП Декасова Л.П. | Аптека,ул. Достоевского, 14-9 | ПС 110/10кВ "ЛПК" , Ф-10-17 Л (Ф-10-12-2 Л (отходящий)), ТП-МА 3 | 350203, 01.06.2014, ОАО "КузбассЭнергосбыт" из под общедомового | н/д | 0.0003 | 0.0004 | 0.0055 | да
4105 | ИП Долгов П.С. | Часть отдельностоящего здания (магазин),,Кемеровская обл,Мариинский р-н,Мариинск г,,50 лет Октября ул,103,,, | ПС 110/10кВ "ЛПК" , Ф-10-17 Л (Ф-10-12-2 Л (отходящий)), МТП-117п | 350519, 01.08.2023, ПАО "КузбассЭнергоСбыт" 10 | н/д | 0.0005 | 0.0005 | 0.17 | да
4106 | ИП Дрыгин В.Н. | Нежилое помещение,,Кемеровская обл,Мариинский р-н,Мариинск г,,50 лет Октября ул,7,,22, | ПС 110/10кВ "ЛПК" , Ф-10-17 Л (Ф-10-12-2 Л (отходящий)), КТП-175п | 350849, 01.02.2020, ОАО "КузбассЭнергосбыт" из под общедомового | н/д | 0.0012 | 0.0005 | 0.006 | да
4107 | ИП Жданова Е.А. | Магазин,652150,Кемеровская обл,Мариинский р-н,Мариинск г,,Достоевского ул,12,,, | ПС 110/10кВ "ЛПК" , Ф-10-17 Л (Ф-10-12-2 Л (отходящий)), ТП-МА 3 | 350296, 01.05.2023, ПАО "КузбассЭнергоСбыт" 10 | н/д | 0.0018 | 0.0021 | 0.0056 | да
4108 | ИП Зайцев С.А. | Магазин,652150,Кемеровская область - Кузбасс,Мариинский р-н,Мариинск г,,,50 лет Октября ул,59 | ПС 110/10кВ "ЛПК" , Ф-10-17 Л (Ф-10-12-2 Л (отходящий)), ТП-МА 135 | 350720, 01.05.2018, ПАО "КузбассЭнергоСбыт" 10 | н/д | 0.0005 | 0 | 0.009 | да
4109 | ИП Караульная Е.В. | Нежилое помещение,,Кемеровская обл,Мариинский р-н,Мариинск г,,50 лет Октября ул,7,,4, | ПС 110/10кВ "ЛПК" , Ф-10-17 Л (Ф-10-12-2 Л (отходящий)), ТП-МА 058 | 350891, 01.02.2021, ПАО "КузбассЭнергоСбыт" 10 | н/д | 0.0028 | 0.0039 | 0.05 | да
4110 | ИП Картавая Н.Н. | Помещение (магазин),652150,Кемеровская обл,Мариинский р-н,Мариинск г,,50 лет Октября ул,1,б,4, | ПС 110/10кВ "ЛПК" , Ф-10-17 Л (Ф-10-12-2 Л (отходящий)), ТП-МА 010 | 350177, 01.02.2023, ПАО "КузбассЭнергоСбыт" 10 | н/д | 0.0003 | 0.0002 | 0.015 | да
4111 | ИП Картавый А.Г. | Нежилое помещение (магазин),,Кемеровская обл,Мариинский р-н,Мариинск г,,50 лет Октября ул,1,б,, | ПС 110/10кВ "ЛПК" , Ф-10-17 Л (Ф-10-12-2 Л (отходящий)), ТП-МА 010 | 350378, 01.04.2022, ПАО "КузбассЭнергоСбыт" 10 | н/д | 0.0003 | 0.0004 | 0.005 | да
4112 | ИП Кнаус Е.Б. | Магазин,ул. 50 лет Октября, 76а | ПС 110/10кВ "ЛПК" , Ф-10-17 Л (Ф-10-12-2 Л (отходящий)), ТП-МА 135 | 350332, 01.09.2014, ПАО "КузбассЭнергоСбыт" 10 | н/д | 0.0003 | 0.0003 | 0.016 | да
4113 | ИП Коленко Э.В. | Часть отдельно стоящего здания (склад №1),652155,Кемеровская обл,Мариинский р-н,Мариинск г,,50 лет Октября ул,103,,, | ПС 110/10кВ "ЛПК" , Ф-10-17 Л (Ф-10-12-2 Л (отходящий)), МТП-119п | 350098, 01.03.2023, ПАО "КузбассЭнергоСбыт" 10 | н/д | 0.0128 | 0.0063 | 0.088 | да
4114 | ИП Колосниченко С.Н. | Магазин,652155,Кемеровская обл,Мариинский р-н,Мариинск г,,50 лет Октября ул,72,,, | ПС 110/10кВ "ЛПК" , Ф-10-17 Л (Ф-10-12-2 Л (отходящий)), ТП-МА 135 | 351087, 01.12.2022, ПАО "КузбассЭнергоСбыт" 10 | н/д | 0.0001 | 0 | 0.005 | да
4115 | ИП Коляда О.И. | Часть отдельно-стоящего здания,ул. 50 лет Октября, 7 | ПС 110/10кВ "ЛПК" , Ф-10-17 Л (Ф-10-12-2 Л (отходящий)), ТП-МА 058 | 350941, 01.05.2021, ПАО "КузбассЭнергоСбыт" 10 | н/д | 0.0007 | 0 | 0.035 | да
4116 | ИП Коляда О.И. | Часть отдельно-стоящего здания,ул. 50 лет Октября, 7 | ПС 110/10кВ "ЛПК" , Ф-10-17 Л (Ф-10-12-2 Л (отходящий)), ТП-МА 058 | 350941, 01.05.2021, ПАО "КузбассЭнергоСбыт" 10 | н/д | 0 | 0.0007 | 0.035 | да
4117 | ИП Кузьмина О.А. | Встроенное помещение,,Кемеровская обл,Мариинский р-н,Мариинск г,,50 лет Октября ул,7,,23, | ПС 110/10кВ "ЛПК" , Ф-10-17 Л (Ф-10-12-2 Л (отходящий)), КТП-175п | 350957, 01.06.2021, ОАО "КузбассЭнергосбыт" из под общедомового | н/д | 0.0004 | 0.0004 | 0.005 | да
4118 | ИП Леонова Н. А. | Магазин,ул. 50 лет Октября, 78 "Б" | ПС 110/10кВ "ЛПК" , Ф-10-17 Л (Ф-10-12-2 Л (отходящий)), ТП-МА 066 | 350328, 01.04.2023, ПАО "КузбассЭнергоСбыт" 10 | н/д | 0.0001 | 0 | 0.0026 | да
4119 | ИП Маскаленко Е.М. | Отдельно стоящее здание магазин,,Кемеровская обл,Мариинский р-н,Мариинск г,,50 лет Октября ул,76,,, | ПС 110/10кВ "ЛПК" , Ф-10-17 Л (Ф-10-12-2 Л (отходящий)), ТП-МА 066 | 350682, 01.12.2017, ПАО "КузбассЭнергоСбыт" 10 | н/д | 0.0039 | 0.0017 | 0.015 | да
4120 | ИП Михин С.В. | Магазин "Алладин",,Кемеровская обл,Мариинский р-н,Мариинск г,,50 лет Октября ул,101,,, | ПС 110/10кВ "ЛПК" , Ф-10-17 Л (Ф-10-12-2 Л (отходящий)), ТП-МА 135 | 350149, 01.03.2014, ПАО "КузбассЭнергоСбыт" 10 | н/д | 0.0002 | 0.0003 | 0.006 | да
4121 | ИП Моцеевская Е.В. | Павильон,ул. 50 лет Октября, 7 | ПС 110/10кВ "ЛПК" , Ф-10-17 Л (Ф-10-12-2 Л (отходящий)), ТП-МА 3 | 350020, 01.08.2022, ПАО "КузбассЭнергоСбыт" 10 | н/д | 0.0013 | 0.0002 | 0.01 | да
4122 | ИП Овчинников В.Е. | Магазин "Громада",ул. 50 лет Октября, 78 | ПС 110/10кВ "ЛПК" , Ф-10-17 Л (Ф-10-12-2 Л (отходящий)), ТП-МА 066 | 350266, 01.08.2014, ПАО "КузбассЭнергоСбыт" 10 | н/д | 0.0029 | 0 | 0.04 | да
4123 | ИП Овчинников В.Е. | Магазин "Громада",ул. 50 лет Октября, 78 | ПС 110/10кВ "ЛПК" , Ф-10-17 Л (Ф-10-12-2 Л (отходящий)), ТП-МА 066 | 350266, 01.08.2014, ПАО "КузбассЭнергоСбыт" 10 | н/д | 0 | 0.0029 | 0.04 | да
4124 | ИП Поздеева Е.В. | Магазин,652150,Кемеровская обл,Мариинский р-н,Мариинск г,,Линейный пер,3,б,, | ПС 110/10кВ "ЛПК" , Ф-10-17 Л (Ф-10-12-2 Л (отходящий)), ТП-МА 044 | 350552, 01.05.2015, ПАО "КузбассЭнергоСбыт" 10 | н/д | 0.0009 | 0.0017 | 0.003 | да
4125 | ИП Прокопчик Е.Н. | Магазин "Хоз.товары",,Кемеровская обл,Мариинский р-н,Мариинск г,,50 лет Октября ул,103,,, | ПС 110/10кВ "ЛПК" , Ф-10-17 Л (Ф-10-12-2 Л (отходящий)), МТП-117п | 350090, 01.04.2022, ПАО "КузбассЭнергоСбыт" 10 | н/д | 0.0007 | 0.0008 | 0.03 | да
4126 | ИП Прокопчик Е.Н. | Магазин "Чистый дом",ул.50 лет Октября,11 | ПС 110/10кВ "ЛПК" , Ф-10-17 Л (Ф-10-12-2 Л (отходящий)), ТП-МА 058 | 350090, 01.04.2022, ПАО "КузбассЭнергоСбыт" 10 | н/д | 0.0006 | 0 | 0.006 | да
4127 | ИП Прокопчик Е.Н. | Магазин "Чистый дом",ул.50 лет Октября,11 | ПС 110/10кВ "ЛПК" , Ф-10-17 Л (Ф-10-12-2 Л (отходящий)), ТП-МА 058 | 350090, 01.04.2022, ПАО "КузбассЭнергоСбыт" 10 | н/д | 0 | 0.0006 | 0.006 | да
4128 | ИП Халезин А.А. | Отдельно стоящее здание (подстанция),,Кемеровская обл,Мариинский р-н,Мариинск г,,50 лет Октября ул,103,,, | ПС 110/10кВ "ЛПК" , Ф-10-17 Л (Ф-10-12-2 Л (отходящий)), ТП-85п | 351047, 01.09.2022, ПАО "КузбассЭнергоСбыт" 10 | н/д | 0.0071 | 0.0031 | 0.1863 | да
4129 | ИП Чефонова Т.Н. | Отдельно стоящее здание (магазин),ул. 50 лет Октября, 44 | ПС 110/10кВ "ЛПК" , Ф-10-17 Л (Ф-10-12-2 Л (отходящий)), ТП-МА 007 | 350802, 01.04.2019, ПАО "КузбассЭнергоСбыт" 10 | н/д | 0.0015 | 0.0035 | 0.004 | да
4130 | ИП Шило И.П. | Магазин,,Кемеровская обл,Мариинский р-н,Мариинск г,,50 лет Октября ул,86,б,, | ПС 110/10кВ "ЛПК" , Ф-10-17 Л (Ф-10-12-2 Л (отходящий)), ТП-МА 221 | 350906, 01.01.2021, ПАО "КузбассЭнергоСбыт" 10 | н/д | 0.0071 | 0.0097 | 0.015 | да
4131 | ИП Шило И.П. | Магазин с пекарней,,Кемеровская обл,Мариинский р-н,Мариинск г,,50 лет Октября ул,86,б,, | ПС 110/10кВ "ЛПК" , Ф-10-17 Л (Ф-10-12-2 Л (отходящий)), ТП-МА 221 | 350906, 01.01.2021, ПАО "КузбассЭнергоСбыт" 10 | н/д | 0.0681 | 0.0652 | 0.12 | да
4132 | ИП Шунайлова И.А. | Магазин " Находка",652155,Кемеровская обл,Мариинский р-н,Мариинск г,,50 лет Октября ул,56,,, | ПС 110/10кВ "ЛПК" , Ф-10-17 Л (Ф-10-12-2 Л (отходящий)), ТП-МА 007 | 350109, 01.03.2023, ПАО "КузбассЭнергоСбыт" 10 | н/д | 0.0002 | 0.0002 | 0.005 | да
4133 | Капитан А.Ю. | Нежилое помещение,,Кемеровская обл,Мариинский р-н,Мариинск г,,50 лет Октября ул,78,б,, | ПС 110/10кВ "ЛПК" , Ф-10-17 Л (Ф-10-12-2 Л (отходящий)), ТП-МА 066 | 350501, 01.03.2014, ПАО "КузбассЭнергоСбыт" 10 | н/д | 0.0002 | 0.0001 | 0.0032 | да
4134 | Климов В.В. | Контора,652150,Кемеровская обл,Мариинский р-н,Мариинск г,,50 лет Октября ул,76,,, | ПС 110/10кВ "ЛПК" , Ф-10-17 Л (Ф-10-12-2 Л (отходящий)), ТП-МА 066 | 351152, 01.07.2023, ПАО "КузбассЭнергоСбыт" 10 | н/д | 0.0033 | 0 | 0.005 | да
4135 | Клочков С.Г. | Магазин,,Кемеровская обл,Мариинский р-н,Мариинск г,,50 лет Октября ул,42,,, | ПС 110/10кВ "ЛПК" , Ф-10-17 Л (Ф-10-12-2 Л (отходящий)), ТП-МА 007 | 350645, 01.03.2017, ПАО "КузбассЭнергоСбыт" 10 | н/д | 0.003 | 0.0034 | 0.015 | да
4136 | Колосова Н.И. | Магазин,ул. 50 лет Октября, 7 | ПС 110/10кВ "ЛПК" , Ф-10-17 Л (Ф-10-12-2 Л (отходящий)), ТП-МА 058 | 350141, 01.06.2023, ПАО "КузбассЭнергоСбыт" 10 | н/д | 0.0019 | 0.0019 | 0.015 | да
4137 | Кондратков А.В. | Автомойка,,Кемеровская обл,Мариинский р-н,Мариинск г,,50 лет Октября ул,92,а,, | ПС 110/10кВ "ЛПК" , Ф-10-17 Л (Ф-10-12-2 Л (отходящий)), ТП-МА 221 | 351016, 01.05.2022, ПАО "КузбассЭнергоСбыт" 10 | н/д | 0.0032 | 0.0025 | 0.07 | да
4138 | Кучкоров С.Х. | Магазин,,Кемеровская обл,Мариинский р-н,Мариинск г,,Ленина ул,91,,, | ПС 110/10кВ "ЛПК" , Ф-10-17 Л (Ф-10-12-2 Л (отходящий)), ТП-МА 3 | 350874, 01.08.2020, ПАО "КузбассЭнергоСбыт" 10 | н/д | 0.0014 | 0.0018 | 0.018 | да
4139 | МАДОУ "Детский сад № 12 "Счастливый островок" | Детский сад "Счастливый островок",652150,Кемеровская обл,Мариинский р-н,Мариинск г,,Достоевского ул,6,А,, | ПС 110/10кВ "ЛПК" , Ф-10-17 Л (Ф-10-12-2 Л (отходящий)), ТП-МА 158 | 350353, 09.01.2020, ПАО "КузбассЭнергоСбыт" 10 | 01.01.2018, 0,0005 | 0.0121 | 0.0058 | 0.22 | нет
4140 | Малиновский А.Б. | Гараж,ул. 50 лет Октября, 78 "Б" | ПС 110/10кВ "ЛПК" , Ф-10-17 Л (Ф-10-12-2 Л (отходящий)), ТП-МА 066 | 350316, 01.07.2023, ПАО "КузбассЭнергоСбыт" 10 | н/д | 0.0008 | 0.0006 | 0.02 | да
4141 | Малиновский А.Б. | Нежилое помещение,ул.50 лет Октября, 78 "Б", пом. 5 | ПС 110/10кВ "ЛПК" , Ф-10-17 Л (Ф-10-12-2 Л (отходящий)), ТП-МА 066 | 350316, 01.07.2023, ПАО "КузбассЭнергоСбыт" 10 | н/д | 0.0002 | 0.0001 | 0.0048 | да
4142 | Мариинское ТУ администрации ММО | Уличное освещение от ТП-49 (на опоре),652150,Кемеровская обл,Мариинский р-н,Мариинск г,,Песочная ул,,,, | ПС 110/10кВ "ЛПК" , Ф-10-17 Л (Ф-10-12-2 Л (отходящий)), ТП-МА 049 | 350228, 13.01.2020, ПАО "КузбассЭнергоСбыт" 10 | н/д | 0.0013 | 0.0005 | 0.015 | да
4143 | Мариинское ТУ администрации ММО | уличное освещение от КТП-7,ул.Ижморская | ПС 110/10кВ "ЛПК" , Ф-10-17 Л (Ф-10-12-2 Л (отходящий)), ТП-МА 007 | 350228, 13.01.2020, ПАО "КузбассЭнергоСбыт" 10 | н/д | 0.0055 | 0.0021 | 0.018 | да
4144 | Мариинское ТУ администрации ММО | уличное освещение от ТП -58 (на опоре у д.№12),пер. Промкомбинатовский | ПС 110/10кВ "ЛПК" , Ф-10-17 Л (Ф-10-12-2 Л (отходящий)), ТП-МА 058 | 350228, 13.01.2020, ПАО "КузбассЭнергоСбыт" 10 | н/д | 0.0011 | 0.0005 | 0.015 | да
4145 | Мариинское ТУ администрации ММО | Уличное освещение от ТП-44,,Кемеровская обл,Мариинский р-н,Мариинск г,,Линейный пер,,,, | ПС 110/10кВ "ЛПК" , Ф-10-17 Л (Ф-10-12-2 Л (отходящий)), ТП-МА 044 | 350228, 13.01.2020, ПАО "КузбассЭнергоСбыт" 10 | н/д | 0.0007 | 0.0003 | 0.015 | да
4146 | Мариинское ТУ администрации ММО | Уличное освещение ТП-3,652150,Кемеровская обл,Мариинский р-н,Мариинск г,,Достоевского ул,,,, | ПС 110/10кВ "ЛПК" , Ф-10-17 Л (Ф-10-12-2 Л (отходящий)), ТП-МА 3 | 350228, 13.01.2020, ПАО "КузбассЭнергоСбыт" 10 | н/д | 0.0002 | 0 | 0.008 | да
4147 | Мариинское ТУ администрации ММО | Уличное освещение от ТП-149 (на опоре),652155,Кемеровская обл,Мариинский р-н,Мариинск г,,Матросова ул,,,, | ПС 110/10кВ "ЛПК" , Ф-10-17 Л (Ф-10-12-2 Л (отходящий)), ТП-МА 149 | 350228, 13.01.2020, ПАО "КузбассЭнергоСбыт" 10 | н/д | 0 | 0.0004 | 0.015 | да
4148 | Махмудов Т.А. | Здание,652155,Кемеровская обл,Мариинский р-н,Мариинск г,,50 лет Октября ул,73,А,, | ПС 110/10кВ "ЛПК" , Ф-10-17 Л (Ф-10-12-2 Л (отходящий)), ТП-МА 088 | 351164, 01.10.2023, ПАО "КузбассЭнергоСбыт" 10 | н/д | 0.0001 | 0 | 0.0147 | да
4149 | МБОУ "СОШ № 1 имени Героя Советсокого Союза Г.В.Баламуткина" | Школа №1,652150,Кемеровская обл,Мариинский р-н,Мариинск г,,Достоевского ул,8,,, | ПС 110/10кВ "ЛПК" , Ф-10-17 Л (Ф-10-12-2 Л (отходящий)), ТП-МА 158 | 350289, 15.01.2020, ПАО "КузбассЭнергоСбыт" 10 | 17.03.2017, 0,054 | 0.0219 | 0.0042 | 0.4175 | нет
4150 | МБУ "Городской парк имени А.В. Суворова" | Городской парк развлечений и отдыха,652150,Кемеровская обл,Мариинский р-н,Мариинск г,,Ленина ул,87,,, | ПС 110/10кВ "ЛПК" , Ф-10-17 Л (Ф-10-12-2 Л (отходящий)), ТП-МА 167 | 350292, 30.12.2014, ПАО "КузбассЭнергоСбыт" 10 | н/д | 0.0038 | 0.0033 | 0.0505 | да
4151 | МБФСУ "СШ" | Часть отдельно стоящего здания,652150,Кемеровская обл,Мариинский р-н,Мариинск г,,Ленина ул,87,,, | ПС 110/10кВ "ЛПК" , Ф-10-17 Л (Ф-10-12-2 Л (отходящий)), ТП-МА 010 | 350350, 10.02.2023, ОАО "КузбассЭнергосбыт" из под общедомового | н/д | 0.0014 | 0.0011 | 0.03 | да
4152 | Мерте А.С. | Склад,,Кемеровская обл,Мариинский р-н,Мариинск г,,Перевалочная ул,,,, | ПС 110/10кВ "ЛПК" , Ф-10-17 Л (Ф-10-12-2 Л (отходящий)), ТП-МА 218 | 350988, 01.11.2021, ПАО "КузбассЭнергоСбыт" 10 | н/д | 0.0009 | 0.0006 | 0.149 | да
4153 | Моисеева Л.Б. | Отдельно стоящее здание,,Кемеровская обл,Мариинский р-н,Мариинск г,,50 лет Октября ул,1,,, | ПС 110/10кВ "ЛПК" , Ф-10-17 Л (Ф-10-12-2 Л (отходящий)), ТП-МА 010 | 350100, 01.03.2023, ПАО "КузбассЭнергоСбыт" 10 | н/д | 0.0083 | 0.003 | 0.0786 | да
4154 | ООО "Алгоритм" | Строительная площадка центра культурного развития,652150,Кемеровская обл,Мариинский р-н,Мариинск г,,Ленина ул,87,2,, | ПС 110/10кВ "ЛПК" , Ф-10-17 Л (Ф-10-12-2 Л (отходящий)), ТП-МА 010 | 351048, 01.11.2022, ПАО "КузбассЭнергоСбыт" 10 | н/д | 0.0043 | 0 | 0.036 | да
4155 | ООО "АрмСтрой" | Автомойка с кафе,652150,Кемеровская обл,Мариинский р-н,Мариинск г,,Южная ул,2,Б,, | ПС 110/10кВ "ЛПК" , Ф-10-17 Л (Ф-10-12-2 Л (отходящий)), ТП-МА 104 | 350890, 01.11.2020, ПАО "КузбассЭнергоСбыт" 10 | н/д | 0.0029 | 0.0025 | 0.015 | да
4156 | ООО "АССУТА-ЛИЗИНГ" | Встроенное помещение (офис),652150,Кемеровская обл,Мариинский р-н,Мариинск г,,50 лет Октября ул,7,,, | ПС 110/10кВ "ЛПК" , Ф-10-17 Л (Ф-10-12-2 Л (отходящий)), КТП-175п | 351106, 01.12.2022, ОАО "КузбассЭнергосбыт" из под общедомового | н/д | 0.0015 | 0.002 | 0.005 | да
4157 | ООО "Атлант" | Отельно стоящее здание конторы (ТП-106п),,Кемеровская обл,Мариинский р-н,Мариинск г,,50 лет Октября ул,86,3,, | ПС 110/10кВ "ЛПК" , Ф-10-17 Л (Ф-10-12-2 Л (отходящий)), МТП-106п | 350364, 01.08.2023, ПАО "КузбассЭнергоСбыт" 10 | н/д | 0.012 | 0.0091 | 0.008 | да
4158 | ООО "Волна" | Торгово-игровой центр,652150,Кемеровская обл,Мариинский р-н,Мариинск г,,Ленина ул,87,,, | ПС 110/10кВ "ЛПК" , Ф-10-17 Л (Ф-10-12-2 Л (отходящий)), ТП-МА 010 | 350615, 01.09.2016, ПАО "КузбассЭнергоСбыт" 10 | н/д | 0.0081 | 0.0107 | 0.09 | да
4159 | ООО "Горводоканал" (ООО "ЭСК Сибири") | Скважина от ТП-88,652155,Кемеровская обл,Мариинский р-н,Мариинск г,,Мелиоративная ул,10,б,, | ПС 110/10кВ "ЛПК" , Ф-10-17 Л (Ф-10-12-2 Л (отходящий)), ТП-МА 088 | 301577, 01.03.2022, ПАО "КузбассЭнергоСбыт" | н/д | 0.0037 | 0 | 0.015 | да
4160 | ООО "Инком" | Автозаправочная станция на три колонки,,Кемеровская обл,Мариинский р-н,Мариинск г,,50 лет Октября ул,74,б,, | ПС 110/10кВ "ЛПК" , Ф-10-17 Л (Ф-10-12-2 Л (отходящий)), ТП-МА 135 | 350626, 01.12.2016, ПАО "КузбассЭнергоСбыт" 10 | н/д | 0.0041 | 0.0026 | 0.015 | да
4161 | ООО "Мария-Ра" (ООО "ЭСК Сибири") | Нежилое здание,,Кемеровская обл,Мариинский р-н,Мариинск г,,50 лет Октября ул,88,,, | ПС 110/10кВ "ЛПК" , Ф-10-17 Л (Ф-10-12-2 Л (отходящий)), ТП-МА 041 | 301577, 01.03.2022, ПАО "КузбассЭнергоСбыт" | н/д | 0.003 | 0 | 0.06 | да
4162 | ООО "Мария-Ра" (ООО "ЭСК Сибири") | Нежилое здание,,Кемеровская обл,Мариинский р-н,Мариинск г,,50 лет Октября ул,88,,, | ПС 110/10кВ "ЛПК" , Ф-10-17 Л (Ф-10-12-2 Л (отходящий)), ТП-МА 041 | 301577, 01.03.2022, ПАО "КузбассЭнергоСбыт" | н/д | 0.0152 | 0 | 0.06 | да
4163 | ООО "МСК Энерго" (ПАО Ростелеком, Т2 Мобайл) | Контора (ТП-110) (ПАО Ростелеком),652150,Кемеровская обл,Мариинский р-н,Мариинск г,,Южная ул,7,,, | ПС 110/10кВ "ЛПК" , Ф-10-17 Л (Ф-10-12-2 Л (отходящий)), МТП-110п | 350987, 01.11.2021, ПАО "КузбассЭнергоСбыт" 10 | н/д | 0.0147 | 0.0097 | 0.12 | да
4164 | ООО "МСК Энерго" (ПАО Ростелеком, Т2 Мобайл) | ТУ-4 (ПАО Ростелеком),652150,Кемеровская обл,Мариинский р-н,Мариинск г,,Южная ул,5,а,, | ПС 110/10кВ "ЛПК" , Ф-10-17 Л (Ф-10-12-2 Л (отходящий)), ТП-МА 104 | 350986, 01.11.2021, ПАО "КузбассЭнергоСбыт" 10 | н/д | 0.0025 | 0.0023 | 0.035 | да
4165 | ООО "Недвижимость" | Магазин,,Кемеровская обл,Мариинский р-н,Мариинск г,,50 лет Октября ул,16,,, | ПС 110/10кВ "ЛПК" , Ф-10-17 Л (Ф-10-12-2 Л (отходящий)), ТП-МА 210 | 350835, 01.11.2019, ПАО "КузбассЭнергоСбыт" 10 | н/д | 0.0077 | 0.0065 | 0.075 | да
4166 | ООО "Новокузнецктехмонтаж" | Производственная база и склад,ул. 50 лет Октября, 95 | ПС 110/10кВ "ЛПК" , Ф-10-17 Л (Ф-10-12-2 Л (отходящий)), ТП-МА 088 | 350140, 01.08.2023, ПАО "КузбассЭнергоСбыт" 10 | н/д | 0.0035 | 0.011 | 0.0962 | да
4167 | ООО "Промэнергосбыт" (ПАО МТС, ПАО ВымпелКом) | Нежилое помещение,,Кемеровская обл,Мариинский р-н,Мариинск г,,50 лет Октября ул,16,,, | ПС 110/10кВ "ЛПК" , Ф-10-17 Л (Ф-10-12-2 Л (отходящий)), ТП-МА 210 | 301433, 01.11.2020, ООО "Промэнергосбыт" | н/д | 0.0213 | 0.0212 | 0.075 | да
4168 | ООО "Ремстройавто" | Металлоплощадка (ТП №161),ул. 50 лет Октября, 82б | ПС 110/10кВ "ЛПК" , Ф-10-17 Л (Ф-10-12-2 Л (отходящий)), МТП-161п | 350193, 01.08.2023, ПАО "КузбассЭнергоСбыт" 10 | н/д | 0.0024 | 0.0006 | 0.063 | да
4169 | ООО "Связьсервис" | Нежилое помещение,ул.Южная, 5 "А", строение 3, пом.2 | ПС 110/10кВ "ЛПК" , Ф-10-17 Л (Ф-10-12-2 Л (отходящий)), ТП-МА 104 | 350340, 01.07.2014, ПАО "КузбассЭнергоСбыт" 10 | 28.05.2019, 0,0013 | 0.0011 | 0.0011 | 0.015 | нет
4170 | ООО "СИБГАЗСЕТЬ" | Операторская,652150,Кемеровская обл,Мариинский р-н,Мариинск г,,50 лет Октября ул,78,в,, | ПС 110/10кВ "ЛПК" , Ф-10-17 Л (Ф-10-12-2 Л (отходящий)), ТП-МА 066 | 351041, 01.07.2022, ПАО "КузбассЭнергоСбыт" 10 | н/д | 0.0002 | 0.0007 | 0.004 | да
4171 | ООО "Стройпартнер" | Общедомовой учет, ул.50 лет Октября, 79,,Кемеровская обл,Мариинский р-н,Мариинск г,,50 лет Октября ул,79,,, | ПС 110/10кВ "ЛПК" , Ф-10-17 Л (Ф-10-12-2 Л (отходящий)), ТП-МА 135 | 350888, 01.10.2020, ПАО "КузбассЭнергоСбыт" 10 | н/д | 0.0053 | 0.0067 | 0.0528 | да
4172 | ООО "ТеплоСнаб" | Котельная,,Кемеровская обл,Мариинский р-н,Мариинск г,,Южная ул,7,,, | ПС 110/10кВ "ЛПК" , Ф-10-17 Л (Ф-10-12-2 Л (отходящий)), ТП-МА 199 | 350818, 01.08.2019, ПАО "КузбассЭнергоСбыт" 10 | 12.08.2022, 0 | 0.0119 | 0 | 0.057 | да
4173 | ООО "ТеплоСнаб" | Котельная (ТП-106п),,Кемеровская обл,Мариинский р-н,Мариинск г,,50 лет Октября ул,86,,, | ПС 110/10кВ "ЛПК" , Ф-10-17 Л (Ф-10-12-2 Л (отходящий)), МТП-106п | 350818, 01.08.2019, ПАО "КузбассЭнергоСбыт" 10 | 12.08.2022, 0 | 0.1169 | 0.001 | 0.16 | да
4174 | ООО "ТеплоСнаб" | Часть отдельно стоящего здания (котельная),652150,Кемеровская обл,Мариинский р-н,Мариинск г,,Южная ул,5,ж,, | ПС 110/10кВ "ЛПК" , Ф-10-17 Л (Ф-10-12-2 Л (отходящий)), ТП-МА 104 | 350818, 01.08.2019, ПАО "КузбассЭнергоСбыт" 10 | 12.08.2022, 0 | 0.0312 | 0 | 0.0949 | да
4175 | ООО "ТеплоСнаб" | Котельная № 16,,Кемеровская обл,Мариинский р-н,Мариинск г,,Мелиоративная ул,10,б,, | ПС 110/10кВ "ЛПК" , Ф-10-17 Л (Ф-10-12-2 Л (отходящий)), ТП-МА 088 | 350818, 01.08.2019, ПАО "КузбассЭнергоСбыт" 10 | 12.08.2022, 0 | 0.0399 | 0 | 0.118 | да
4176 | ООО "ТеплоСнаб" | Часть отдельно стоящего здания (котельная),652150,Кемеровская обл,Мариинский р-н,Мариинск г,,50 лет Октября ул,7,,, | ПС 110/10кВ "ЛПК" , Ф-10-17 Л (Ф-10-12-2 Л (отходящий)), ТП-МА 058 | 351177, 01.12.2023, ПАО "КузбассЭнергоСбыт" 10 | н/д | 0.0007 | 0 | 0.003 | да
4177 | ООО "Чайка" | Нежилое здание (склад),,Кемеровская обл,Мариинский р-н,Мариинск г,,Котовского ул,5,г,, | ПС 110/10кВ "ЛПК" , Ф-10-17 Л (Ф-10-12-2 Л (отходящий)), ТП-МА 211 | 351077, 01.11.2022, ПАО "КузбассЭнергоСбыт" 10 | н/д | 0.023 | 0.0153 | 0.1159 | да
4178 | ООО ПКФ "Твоя мебель" | Встроенное помещение,,Кемеровская обл,Мариинский р-н,Мариинск г,,50 лет Октября ул,78,б,, | ПС 110/10кВ "ЛПК" , Ф-10-17 Л (Ф-10-12-2 Л (отходящий)), ТП-МА 066 | 380317, 01.08.2022, ПАО "КузбассЭнергоСбыт" 10 | н/д | 0.001 | 0 | 0.01 | да
4179 | Отдел МВД России "Мариинский" | Административное здание,ул. 50 лет Октября,7 | ПС 110/10кВ "ЛПК" , Ф-10-17 Л (Ф-10-12-2 Л (отходящий)), ТП-МА 058 | 350314, 21.06.2018, ПАО "КузбассЭнергоСбыт" 10 | 03.10.2019, 0 | 0.0176 | 0.0011 | 0.1231 | да
4180 | Отдел МВД России "Мариинский" | Административное здание,ул. 50 лет Октября,7 | ПС 110/10кВ "ЛПК" , Ф-10-17 Л (Ф-10-12-2 Л (отходящий)), ТП-МА 058 | 350314, 21.06.2018, ПАО "КузбассЭнергоСбыт" 10 | 03.10.2019, 0 | 0.0042 | 0.0027 | 0.1231 | да
4181 | ПАО "МегаФон" | Базовая станция сотовой связи № 42.9803,,Кемеровская обл,Мариинский р-н,Мариинск г,,Южная ул,,,, | ПС 110/10кВ "ЛПК" , Ф-10-17 Л (Ф-10-12-2 Л (отходящий)), ТП-МА 104 | 200104, 01.05.2022, ПАО "Кузбассэнергосбыт" Кемерово | н/д | 0.0019 | 0.0016 | 0.007 | да
4182 | Попов М.Г. | Магазин,652150,Кемеровская обл,Мариинский р-н,Мариинск г,,Достоевского ул,14,,, | ПС 110/10кВ "ЛПК" , Ф-10-17 Л (Ф-10-12-2 Л (отходящий)), ТП-МА 3 | 350377, 01.04.2022, ОАО "КузбассЭнергосбыт" из под общедомового | н/д | 0.0015 | 0.0024 | 0.0041 | да
4183 | Попова Е.Н. | Помещение,,Кемеровская обл,Мариинский р-н,Мариинск г,,50 лет Октября ул,78,б,, | ПС 110/10кВ "ЛПК" , Ф-10-17 Л (Ф-10-12-2 Л (отходящий)), ТП-МА 066 | 370147, 01.01.2017, ПАО "КузбассЭнергоСбыт" 10 | н/д | 0.0025 | 0.0002 | 0.0138 | да
4184 | Прокуратура Кемеровской области - Кузбасса | Административное здание №1,652150,Кемеровская обл,Мариинский р-н,Мариинск г,,50 лет Октября ул,7,,, | ПС 110/10кВ "ЛПК" , Ф-10-17 Л (Ф-10-12-2 Л (отходящий)), ТП-МА 058 | 200067, 01.01.2019, ПАО "Кузбассэнергосбыт" Кемерово | н/д | 0.0104 | 0.0006 | 0.02 | да
4185 | Ромазанов В.В. | Кафе,652150,Кемеровская обл,Мариинский р-н,Мариинск г,,Ленина ул,87,к,, | ПС 110/10кВ "ЛПК" , Ф-10-17 Л (Ф-10-12-2 Л (отходящий)), ТП-МА 167 | 350686, 01.11.2017, ПАО "КузбассЭнергоСбыт" 10 | н/д | 0.0018 | 0 | 0.0083 | да
4186 | Руссу Д.Е. | Отдельно стоящее здание,,Кемеровская обл,Мариинский р-н,Мариинск г,,50 лет Октября ул,73,В,, | ПС 110/10кВ "ЛПК" , Ф-10-17 Л (Ф-10-12-2 Л (отходящий)), ТП-МА 088 | 350427, 01.06.2022, ПАО "КузбассЭнергоСбыт" 10 | н/д | 0.0005 | 0.0005 | 0.045 | да
4187 | Скиба Т.С. | Торговый центр "Альбатрос",ул. 50 лет Октября, 7 | ПС 110/10кВ "ЛПК" , Ф-10-17 Л (Ф-10-12-2 Л (отходящий)), ТП-МА 058 | 350390, 01.06.2013, ПАО "КузбассЭнергоСбыт" 10 | н/д | 0.0044 | 0.0018 | 0.025 | да
4188 | Смык В.В. | Павильон,,Кемеровская обл,Мариинский р-н,Мариинск г,,50 лет Октября ул,7,,, | ПС 110/10кВ "ЛПК" , Ф-10-17 Л (Ф-10-12-2 Л (отходящий)), ТП-МА 3 | 350542, 01.02.2015, ПАО "КузбассЭнергоСбыт" 10 | н/д | 0.002 | 0.0008 | 0.0035 | да
4189 | Соболев М.В. | Магазин,652150,Кемеровская обл,Мариинский р-н,Мариинск г,,Достоевского ул,14,,, | ПС 110/10кВ "ЛПК" , Ф-10-17 Л (Ф-10-12-2 Л (отходящий)), ТП-МА 3 | 350502, 01.03.2014, ОАО "КузбассЭнергосбыт" из под общедомового | н/д | 0.0003 | 0.0004 | 0.0073 | да
4190 | Ткачук Н.А. | Отдельно-стоящее здание,652150,Кемеровская обл,Мариинский р-н,Мариинск г,,50 лет Октября ул,38,,, | ПС 110/10кВ "ЛПК" , Ф-10-17 Л (Ф-10-12-2 Л (отходящий)), ТП-МА 044 | 351171, 01.11.2023, ПАО "КузбассЭнергоСбыт" 10 | н/д | 0.0002 | 0 | 0.006 | да
4191 | Федосова И.А. | Нежилое здание,,Кемеровская обл,Мариинский р-н,Мариинск г,,50 лет Октября ул,78,д,, | ПС 110/10кВ "ЛПК" , Ф-10-17 Л (Ф-10-12-2 Л (отходящий)), ТП-МА 066 | 351134, 01.04.2023, ПАО "КузбассЭнергоСбыт" 10 | н/д | 0.0002 | 0.0001 | 0.0031 | да
4192 | Ханагян Г.А. | Нежилое помещение,652150,Кемеровская обл,Мариинский р-н,Мариинск г,,Южная ул,2,б,2, | ПС 110/10кВ "ЛПК" , Ф-10-17 Л (Ф-10-12-2 Л (отходящий)), ТП-МА 104 | 351117, 01.01.2023, ПАО "КузбассЭнергоСбыт" 10 | н/д | 0.0028 | 0.0054 | 0.015 | да
4193 | Шунайлова Т.В. | Склад,ул. 50 лет Октября, 78"б" | ПС 110/10кВ "ЛПК" , Ф-10-17 Л (Ф-10-12-2 Л (отходящий)), ТП-МА 066 | 350119, 01.05.2023, ПАО "КузбассЭнергоСбыт" 10 | н/д | 0.0002 | 0 | 0.015 | да
4194 | МУП "МАРИИНЕЦ" | Общедомовой учет, ул.Котовского, 16,,Кемеровская обл,Мариинский р-н,Мариинск г,,Котовского ул,16,,, | ПС 110/10кВ "ЛПК" , Ф-10-17 Л (Ф-10-12-2 Л (отходящий)), ТП-МА 041 | 350643, 01.02.2017, ПАО "КузбассЭнергоСбыт" 3 | н/д | 0.0093 | 0.0122 | 0.078 | да
4195 | МУП "МАРИИНЕЦ" | Общедомовой учет, ул.Котовского, 16 а,,Кемеровская обл,Мариинский р-н,Мариинск г,,Котовского ул,16,а,, | ПС 110/10кВ "ЛПК" , Ф-10-17 Л (Ф-10-12-2 Л (отходящий)), ТП-МА 041 | 350643, 01.02.2017, ПАО "КузбассЭнергоСбыт" 3 | н/д | 0.0048 | 0.0068 | 0.0468 | да
4196 | МУП "МАРИИНЕЦ" | Общедомовой учет ул.Южная, 5 а/1,652150,Кемеровская обл,Мариинский р-н,Мариинск г,,Южная ул,5,а,, | ПС 110/10кВ "ЛПК" , Ф-10-17 Л (Ф-10-12-2 Л (отходящий)), ТП-МА 104 | 350643, 01.02.2017, ПАО "КузбассЭнергоСбыт" 3 | н/д | 0.0018 | 0.0025 | 0.0342 | да
4197 | МУП "МАРИИНЕЦ" | Общедомовой учет ул.Южная, 5 а/2,652150,Кемеровская обл,Мариинский р-н,Мариинск г,,Южная ул,5,а,, | ПС 110/10кВ "ЛПК" , Ф-10-17 Л (Ф-10-12-2 Л (отходящий)), ТП-МА 104 | 350643, 01.02.2017, ПАО "КузбассЭнергоСбыт" 3 | н/д | 0.004 | 0.0047 | 0.0384 | да
4198 | МУП "МАРИИНЕЦ" | Общедомовой учет, ул.Достоевского 10б,652150,Кемеровская обл,Мариинский р-н,Мариинск г,,Достоевского ул,10,б,, | ПС 110/10кВ "ЛПК" , Ф-10-17 Л (Ф-10-12-2 Л (отходящий)), ТП-МА 3 | 350823, 01.09.2019, ПАО "Кузбассэнергосбыт" | н/д | 0.0021 | 0.0026 | 0.04 | да
4199 | Население | н/д | ПС 110/10кВ "ЛПК" , Ф-10-17 Л (Ф-10-12-2 Л (отходящий)), ТП-МА 041 | н/д | н/д | 0.0002 | 0.0004 | н/д | да
4200 | Население | н/д | ПС 110/10кВ "ЛПК" , Ф-10-17 Л (Ф-10-12-2 Л (отходящий)), ТП-МА 049 | н/д | н/д | 0.0328 | 0.0303 | н/д | да
4201 | Население | н/д | ПС 110/10кВ "ЛПК" , Ф-10-17 Л (Ф-10-12-2 Л (отходящий)), ТП-МА 066 | н/д | н/д | 0 | 0 | н/д | да
4202 | Население | н/д | ПС 110/10кВ "ЛПК" , Ф-10-17 Л (Ф-10-12-2 Л (отходящий)), ТП-МА 104 | н/д | н/д | 0.0166 | 0.0161 | н/д | да
4203 | Население | н/д | ПС 110/10кВ "ЛПК" , Ф-10-17 Л (Ф-10-12-2 Л (отходящий)), ТП-МА 088 | н/д | н/д | 0.0189 | 0.0172 | н/д | да
4204 | Население | н/д | ПС 110/10кВ "ЛПК" , Ф-10-17 Л (Ф-10-12-2 Л (отходящий)), ТП-МА 007 | н/д | н/д | 0.0597 | 0.0499 | н/д | да
4205 | Население | н/д | ПС 110/10кВ "ЛПК" , Ф-10-17 Л (Ф-10-12-2 Л (отходящий)), ТП-МА 058 | н/д | н/д | 0.0475 | 0.041 | н/д | да
4206 | Население | н/д | ПС 110/10кВ "ЛПК" , Ф-10-17 Л (Ф-10-12-2 Л (отходящий)), ТП-МА 044 | н/д | н/д | 0.0518 | 0.0472 | н/д | да
4207 | Население | н/д | ПС 110/10кВ "ЛПК" , Ф-10-17 Л (Ф-10-12-2 Л (отходящий)), ТП-МА 3 | н/д | н/д | 0.0181 | 0.014 | н/д | да
4208 | Население | н/д | ПС 110/10кВ "ЛПК" , Ф-10-17 Л (Ф-10-12-2 Л (отходящий)), ТП-МА 149 | н/д | н/д | 0.0248 | 0.0199 | н/д | да
4209 | Население | н/д | ПС 110/10кВ "ЛПК" , Ф-10-17 Л (Ф-10-12-2 Л (отходящий)), ТП-МА 135 | н/д | н/д | 0.0443 | 0.0345 | н/д | да
4210 | НФУ | Общедомовой учет, ул. 50 лет Октября, 7,652150,Кемеровская обл,Мариинский р-н,Мариинск г,,50 лет Октября ул,7,,, | ПС 110/10кВ "ЛПК" , Ф-10-17 Л (Ф-10-12-2 Л (отходящий)), КТП-175п | , , ПАО "КузбассЭнергоСбыт" 10 | н/д | 0.0112 | 0.0111 | 0.07 | да
4211 | НФУ | Непосредственная форма управления ул.Новая 1а,652150,Кемеровская обл,Мариинский р-н,Мариинск г,,Новая ул,1,а,, | ПС 110/10кВ "ЛПК" , Ф-10-17 Л (Ф-10-12-2 Л (отходящий)), ТП-МА 044 | , , ПАО "КузбассЭнергоСбыт" 10 | н/д | 0.0021 | 0.0016 | 0.0384 | да
4212 | НФУ | Непосредственная форма управления, пер.Линейный,5,,Кемеровская обл,Мариинский р-н,Мариинск г,,Линейный пер,5,,, | ПС 110/10кВ "ЛПК" , Ф-10-17 Л (Ф-10-12-2 Л (отходящий)), ТП-МА 044 | , , ПАО "КузбассЭнергоСбыт" 10 | н/д | 0.0025 | 0.0022 | 0.0342 | да
4213 | НФУ | Непосредственная форма управления, пер. Линейный, 3,652150,Кемеровская обл,Мариинский р-н,Мариинск г,,Линейный пер,3,,, | ПС 110/10кВ "ЛПК" , Ф-10-17 Л (Ф-10-12-2 Л (отходящий)), ТП-МА 044 | , , ПАО "КузбассЭнергоСбыт" 10 | н/д | 0.0024 | 0 | 0.0384 | да
4214 | НФУ | Непосредственная форма управления, пер. Линейный, 3,652150,Кемеровская обл,Мариинский р-н,Мариинск г,,Линейный пер,3,,, | ПС 110/10кВ "ЛПК" , Ф-10-17 Л (Ф-10-12-2 Л (отходящий)), ТП-МА 044 | , , ПАО "КузбассЭнергоСбыт" 10 | н/д | 0 | 0.0032 | 0.0384 | да
4215 | НФУ | Непосредственная форма управления, пер.Линейный, 6,,Кемеровская обл,Мариинский р-н,Мариинск г,,Линейный пер,6,,, | ПС 110/10кВ "ЛПК" , Ф-10-17 Л (Ф-10-12-2 Л (отходящий)), ТП-МА 044 | , , ПАО "КузбассЭнергоСбыт" 10 | н/д | 0.0016 | 0.0016 | 0.0342 | да
4216 | НФУ | Непосредственная форма управления, ул.Водопроводная, 2 а,652150,Кемеровская обл,Мариинский р-н,Мариинск г,,Водопроводная ул,2,а,, | ПС 110/10кВ "ЛПК" , Ф-10-17 Л (Ф-10-12-2 Л (отходящий)), ТП-МА 044 | , , ПАО "КузбассЭнергоСбыт" 10 | н/д | 0.0034 | 0.0025 | 0.0342 | да
4217 | НФУ | Непосредственная форма управления, ул.Новая,2,652150,Кемеровская обл,Мариинский р-н,Мариинск г,,Новая ул,2,,, | ПС 110/10кВ "ЛПК" , Ф-10-17 Л (Ф-10-12-2 Л (отходящий)), ТП-МА 044 | , , ПАО "КузбассЭнергоСбыт" 10 | н/д | 0.002 | 0.0016 | 0.0342 | да
4218 | НФУ | Непосредственная форма управления, ул.Новая. 2 а,652150,Кемеровская обл,Мариинский р-н,Мариинск г,,Новая ул,2,а,, | ПС 110/10кВ "ЛПК" , Ф-10-17 Л (Ф-10-12-2 Л (отходящий)), ТП-МА 044 | , , ПАО "КузбассЭнергоСбыт" 10 | н/д | 0.0032 | 0.0033 | 0.0342 | да
4219 | НФУ | Непосредственная форма управления,, ул.Водопроводная, 2,652150,Кемеровская обл,Мариинский р-н,Мариинск г,,Водопроводная ул,2,,, | ПС 110/10кВ "ЛПК" , Ф-10-17 Л (Ф-10-12-2 Л (отходящий)), ТП-МА 044 | , , ПАО "КузбассЭнергоСбыт" 10 | н/д | 0.0028 | 0.0019 | 0.0342 | да
4220 | НФУ | Общедомовой учет, ул.Железнодорожная, 3,652150,Кемеровская обл,Мариинский р-н,Мариинск г,,Железнодорожная ул,3,,, | ПС 110/10кВ "ЛПК" , Ф-10-17 Л (Ф-10-12-2 Л (отходящий)), ТП-МА 044 | , , ПАО "КузбассЭнергоСбыт" 10 | н/д | 0.0021 | 0.0023 | 0.0342 | да
4221 | НФУ | Общедомовой учет, ул.Железнодорожная, 3 б,652150,Кемеровская обл,Мариинский р-н,Мариинск г,,Железнодорожная ул,3,б,, | ПС 110/10кВ "ЛПК" , Ф-10-17 Л (Ф-10-12-2 Л (отходящий)), ТП-МА 044 | , , ПАО "КузбассЭнергоСбыт" 10 | н/д | 0.0021 | 0.0018 | 0.0342 | да
4222 | ООО "Сибтерминал" | Площадка контейнерная,652150,Кемеровская обл,Мариинский р-н,Мариинск г,,3711 км ул,8,,, | ПС 110/10кВ "ЛПК" , Ф-10-17 Л (Ф-10-12-2 Л (отходящий)), ТП-МА 217 | 351025, 01.10.2022, ПАО "КузбассЭнергоСбыт" 10 | н/д | 0.0011 | 0.0003 | 0.04 | да
4223 | ООО "Стройпартнер" | Общедомовой учет, ул.Котовского, 12,,Кемеровская обл,Мариинский р-н,Мариинск г,,Котовского ул,12,,, | ПС 110/10кВ "ЛПК" , Ф-10-17 Л (Ф-10-12-2 Л (отходящий)), ТП-МА 041 | 350888, 01.10.2020, ПАО "КузбассЭнергоСбыт" 10 | н/д | 0.0036 | 0.005 | 0.013 | да
4224 | ООО "Стройпартнер" | Общедомовой учет, ул.Котовского, 14 а,,Кемеровская обл,Мариинский р-н,Мариинск г,,Котовского ул,14,а,, | ПС 110/10кВ "ЛПК" , Ф-10-17 Л (Ф-10-12-2 Л (отходящий)), ТП-МА 041 | 350888, 01.10.2020, ПАО "КузбассЭнергоСбыт" 10 | н/д | 0.004 | 0.0056 | 0.042 | да
4225 | ООО "Стройпартнер" | Общедомовой учет, ул.Котовского, 18,,Кемеровская обл,Мариинский р-н,Мариинск г,,Котовского ул,18,,, | ПС 110/10кВ "ЛПК" , Ф-10-17 Л (Ф-10-12-2 Л (отходящий)), ТП-МА 041 | 350888, 01.10.2020, ПАО "КузбассЭнергоСбыт" 10 | н/д | 0.0096 | 0.0126 | 0.078 | да
4226 | ООО "Стройпартнер" | Общедомовой учет, ул.50 лет Октября, 73,,Кемеровская обл,Мариинский р-н,Мариинск г,,50 лет Октября ул,73,,, | ПС 110/10кВ "ЛПК" , Ф-10-17 Л (Ф-10-12-2 Л (отходящий)), ТП-МА 088 | 350888, 01.10.2020, ПАО "КузбассЭнергоСбыт" 10 | н/д | 0.0052 | 0.0067 | 0.042 | да
4227 | ООО "Стройпартнер" | Общедомовой учет, ул.Достоевского, 10,652150,Кемеровская обл,Мариинский р-н,Мариинск г,,Достоевского ул,10,,, | ПС 110/10кВ "ЛПК" , Ф-10-17 Л (Ф-10-12-2 Л (отходящий)), ТП-МА 3 | 350888, 01.10.2020, ПАО "КузбассЭнергоСбыт" 10 | н/д | 0.0036 | 0.0044 | 0.0384 | да
4228 | ООО "Стройпартнер" | Общедомовой учет, ул.Достоевского, 10 а,652150,Кемеровская обл,Мариинский р-н,Мариинск г,,Достоевского ул,10,а,, | ПС 110/10кВ "ЛПК" , Ф-10-17 Л (Ф-10-12-2 Л (отходящий)), ТП-МА 3 | 350888, 01.10.2020, ПАО "КузбассЭнергоСбыт" 10 | н/д | 0.0028 | 0.003 | 0.0342 | да
4229 | ООО "Стройпартнер" | Общедомовой учет, ул.Достоевского, 14,652150,Кемеровская обл,Мариинский р-н,Мариинск г,,Достоевского ул,14,,, | ПС 110/10кВ "ЛПК" , Ф-10-17 Л (Ф-10-12-2 Л (отходящий)), ТП-МА 3 | 350888, 01.10.2020, ПАО "КузбассЭнергоСбыт" 10 | н/д | 0.0048 | 0.0039 | 0.042 | да
4230 | ООО "Стройпартнер" | Общедомовой учет, ул.50 лет Октября, 71,,Кемеровская обл,Мариинский р-н,Мариинск г,,50 лет Октября ул,71,,, | ПС 110/10кВ "ЛПК" , Ф-10-17 Л (Ф-10-12-2 Л (отходящий)), ТП-МА 135 | 350888, 01.10.2020, ПАО "КузбассЭнергоСбыт" 10 | н/д | 0.0024 | 0.0038 | 0.0342 | да
4231 | ООО "Стройпартнер" | Общедомовой учет, ул.50 лет Октября, 71 а,,Кемеровская обл,Мариинский р-н,Мариинск г,,50 лет Октября ул,71,а,, | ПС 110/10кВ "ЛПК" , Ф-10-17 Л (Ф-10-12-2 Л (отходящий)), ТП-МА 135 | 350888, 01.10.2020, ПАО "КузбассЭнергоСбыт" 10 | н/д | 0.0066 | 0.0096 | 0.078 | да
4232 | ООО "Стройпартнер" | Общедомовой учет, ул.50 лет Октября, 75,,Кемеровская обл,Мариинский р-н,Мариинск г,,50 лет Октября ул,75,,, | ПС 110/10кВ "ЛПК" , Ф-10-17 Л (Ф-10-12-2 Л (отходящий)), ТП-МА 135 | 350888, 01.10.2020, ПАО "КузбассЭнергоСбыт" 10 | н/д | 0.0016 | 0.0024 | 0.0342 | да
4233 | ООО "Стройпартнер" | Общедомовой учет, ул.50 лет Октября, 77,,Кемеровская обл,Мариинский р-н,Мариинск г,,50 лет Октября ул,77,,, | ПС 110/10кВ "ЛПК" , Ф-10-17 Л (Ф-10-12-2 Л (отходящий)), ТП-МА 135 | 350888, 01.10.2020, ПАО "КузбассЭнергоСбыт" 10 | н/д | 0.002 | 0.0018 | 0.0342 | да
4234 | ИП Моцеевский А.С. | Мастерская,652150,Кемеровская обл,Мариинский р-н,Мариинск г,,Кольцова ул,17,,, | ПС 110/10кВ "ЛПК" , Ф-10-17 Л (Ф-10-14-2 Л (отходящий)), ТП-МА 116 | 351045, 01.08.2022, ПАО "КузбассЭнергоСбыт" 10 | н/д | 0.0015 | 0.0008 | 0.0239 | да
4235 | МУП "МАРИИНЕЦ" | Общедомовой учет, ул.Кольцова, 10,652150,Кемеровская обл,Мариинский р-н,Мариинск г,,Кольцова ул,10,,, | ПС 110/10кВ "ЛПК" , Ф-10-17 Л (Ф-10-14-2 Л (отходящий)), ТП-МА 116 | 350643, 01.02.2017, ПАО "КузбассЭнергоСбыт" 3 | н/д | 0.0178 | 0.0289 | 0.102 | да
4236 | МУП "МАРИИНЕЦ" | Общедомовой учет, ул.Кольцова,20,652150,Кемеровская обл,Мариинский р-н,Мариинск г,,Кольцова ул,20,,, | ПС 110/10кВ "ЛПК" , Ф-10-17 Л (Ф-10-14-2 Л (отходящий)), ТП-МА 116 | 350823, 01.09.2019, ПАО "Кузбассэнергосбыт" | н/д | 0.0041 | 0.0062 | 0.0589 | да
4237 | Население | н/д | ПС 110/10кВ "ЛПК" , Ф-10-17 Л (Ф-10-14-2 Л (отходящий)), ТП-МА 116 | н/д | н/д | 0.0279 | 0.0214 | н/д | да
4238 | ООО "МСК Энерго" (МТС Энерго) | Базовая станция 42-222,652150,Кемеровская обл,Мариинский р-н,Мариинск г,,Кольцова ул,17,,, | ПС 110/10кВ "ЛПК" , Ф-10-17 Л (Ф-10-14-2 Л (отходящий)), ТП-МА 116 | 200422, 01.08.2020, ПАО "Кузбассэнергосбыт" Кемерово | н/д | 0.0024 | 0 | 0.01 | да
4239 | МАДОУ "Детский сад №2 "Сказка" | Отдельно стоящее здание (детский сад № 2),ул Ленина, 52 | ПС 110/10кВ "ЛПК" , Ф-10-17 Л (Ф-10-14-2 Л (отходящий)), ТП-МА 166 | 350017, 09.01.2020, ПАО "КузбассЭнергоСбыт" 10 | н/д | 0.0081 | 0.0058 | 0.0918 | да
4240 | МАУК КДЦ "Юбилейный" | КДЦ "Юбилейный",652150,Кемеровская обл,Мариинский р-н,Мариинск г,,Ленина ул,50,,, | ПС 110/10кВ "ЛПК" , Ф-10-17 Л (Ф-10-14-2 Л (отходящий)), ТП-МА 166 | 350131, 25.12.2014, ПАО "КузбассЭнергоСбыт" 10 | н/д | 0.0086 | 0.0047 | 0.18 | да
4241 | МУП "МАРИИНЕЦ" | Общедомовой учет, ул.Кольцова, 2,652150,Кемеровская обл,Мариинский р-н,Мариинск г,,Кольцова ул,2,,, | ПС 110/10кВ "ЛПК" , Ф-10-17 Л (Ф-10-14-2 Л (отходящий)), ТП-МА 166 | 350643, 01.02.2017, ПАО "КузбассЭнергоСбыт" 3 | н/д | 0.0014 | 0.0022 | 0.0342 | да
4242 | МУП "МАРИИНЕЦ" | Общедомовой учет, ул.Кольцова, 4,652150,Кемеровская обл,Мариинский р-н,Мариинск г,,Кольцова ул,4,,, | ПС 110/10кВ "ЛПК" , Ф-10-17 Л (Ф-10-14-2 Л (отходящий)), ТП-МА 166 | 350643, 01.02.2017, ПАО "КузбассЭнергоСбыт" 3 | н/д | 0 | 0.0019 | 0.0342 | да
4243 | МУП "МАРИИНЕЦ" | Общедомовой учет, ул.Кольцова, 4,652150,Кемеровская обл,Мариинский р-н,Мариинск г,,Кольцова ул,4,,, | ПС 110/10кВ "ЛПК" , Ф-10-17 Л (Ф-10-14-2 Л (отходящий)), ТП-МА 166 | 350643, 01.02.2017, ПАО "КузбассЭнергоСбыт" 3 | н/д | 0.002 | 0 | 0.0342 | да
4244 | Население | н/д | ПС 110/10кВ "ЛПК" , Ф-10-17 Л (Ф-10-14-2 Л (отходящий)), ТП-МА 166 | н/д | н/д | 0 | 0 | н/д | да
4245 | ООО "Стройпартнер" | Общедомовой учет, ул.Ленина, 48,652150,Кемеровская обл,Мариинский р-н,Мариинск г,,Ленина ул,48,,, | ПС 110/10кВ "ЛПК" , Ф-10-17 Л (Ф-10-14-2 Л (отходящий)), ТП-МА 166 | 350888, 01.10.2020, ПАО "КузбассЭнергоСбыт" 10 | н/д | 0.0051 | 0.0074 | 0.0528 | да
4246 | Прокуратура Кемеровской области - Кузбасса | Абонентская МТП-168п потребителя,652150,Кемеровская обл,Мариинский р-н,Мариинск г,,Алтайская ул,1,,, | ПС 110/10кВ "ЛПК" , Ф-10-17 Л (Ф-10-14-2 Л (отходящий)), МТП-168п | 200067, 01.01.2019, ПАО "Кузбассэнергосбыт" Кемерово | н/д | 0.0084 | 0 | 0.062 | да
4247 | ИП ГКФХ Маскаленко Е.В. | Торговый павильон,652150,Кемеровская обл,Мариинский р-н,Мариинск г,,Ленина ул,,,, | ПС 110/10кВ "ЛПК" , Ф-10-17 Л (Ф-10-17 Л (отходящий)), ТП-МА 011 | 350488, 01.11.2013, ОАО "КузбассЭнергосбыт" из под общедомового | н/д | 0.0021 | 0.0011 | 0.0065 | да
4248 | ИП Зорин А.П. | Нежилое помещение,652150,Кемеровская обл,Мариинский р-н,Мариинск г,,Ленина ул,49,57,, | ПС 110/10кВ "ЛПК" , Ф-10-17 Л (Ф-10-17 Л (отходящий)), ТП-МА 011 | 350886, 01.10.2020, ПАО "КузбассЭнергоСбыт" 10 | н/д | 0.0032 | 0.0026 | 0.03 | да
4249 | ИП Новикова И.С. | Магазин,652150,Кемеровская обл,Мариинский р-н,Мариинск г,,Ленина ул,51,,, | ПС 110/10кВ "ЛПК" , Ф-10-17 Л (Ф-10-17 Л (отходящий)), ТП-МА 011 | 350580, 01.02.2016, ОАО "КузбассЭнергосбыт" из под общедомового | н/д | 0.0001 | 0.0002 | 0.003 | да
4250 | Латонин С.И. | Нежилое помещение,652150,Кемеровская обл,Мариинский р-н,Мариинск г,,Ленина ул,51,,, | ПС 110/10кВ "ЛПК" , Ф-10-17 Л (Ф-10-17 Л (отходящий)), ТП-МА 011 | 350551, 01.04.2015, ОАО "КузбассЭнергосбыт" из под общедомового | н/д | 0.0003 | 0.0002 | 0.009 | да
4251 | Мариинское ТУ администрации ММО | уличное освещение от ТП-11( на опоре),ул. Ленина | ПС 110/10кВ "ЛПК" , Ф-10-17 Л (Ф-10-17 Л (отходящий)), ТП-МА 011 | 350228, 13.01.2020, ПАО "КузбассЭнергоСбыт" 10 | н/д | 0.0025 | 0.0013 | 0.015 | да
4252 | МБУК "ЦБС Мариинского муниципального округа" | Детская библиотека,652150,Кемеровская обл,Мариинский р-н,Мариинск г,,Ленина ул,51,,, | ПС 110/10кВ "ЛПК" , Ф-10-17 Л (Ф-10-17 Л (отходящий)), ТП-МА 011 | 350449, 10.02.2015, ОАО "КузбассЭнергосбыт" из под общедомового | н/д | 0.0012 | 0.0004 | 0.013 | да
4253 | МБУК "ЦБС Мариинского муниципального округа" | Детская библиотека,652150,Кемеровская обл,Мариинский р-н,Мариинск г,,Ленина ул,51,,, | ПС 110/10кВ "ЛПК" , Ф-10-17 Л (Ф-10-17 Л (отходящий)), ТП-МА 011 | 350449, 10.02.2015, ОАО "КузбассЭнергосбыт" из под общедомового | н/д | 0.0013 | 0.0005 | 0.013 | да
4254 | МУП "МАРИИНЕЦ" | Общедомовой учет, ул.Ленина, 51,652150,Кемеровская обл,Мариинский р-н,Мариинск г,,Ленина ул,51,,, | ПС 110/10кВ "ЛПК" , Ф-10-17 Л (Ф-10-17 Л (отходящий)), ТП-МА 011 | 350643, 01.02.2017, ПАО "КузбассЭнергоСбыт" 3 | н/д | 0.0162 | 0.0231 | 0.102 | да
4255 | Население | н/д | ПС 110/10кВ "ЛПК" , Ф-10-17 Л (Ф-10-17 Л (отходящий)), ТП-МА 011 | н/д | н/д | 0.0033 | 0.0038 | н/д | да
4256 | ООО "Горводоканал" | КНС от ТП-11,652150,Кемеровская обл,Мариинский р-н,Мариинск г,,Ленина ул,49,,, | ПС 110/10кВ "ЛПК" , Ф-10-17 Л (Ф-10-17 Л (отходящий)), ТП-МА 011 | 350380, 01.01.2021, ПАО "КузбассЭнергоСбыт" 10 | н/д | 0.0014 | 0.0003 | 0.01 | да
4257 | ООО "Стройпартнер" | Общедомовой учет, ул. Ленина, 49,652150,Кемеровская обл,Мариинский р-н,Мариинск г,,Ленина ул,49,,, | ПС 110/10кВ "ЛПК" , Ф-10-17 Л (Ф-10-17 Л (отходящий)), ТП-МА 011 | 350888, 01.10.2020, ПАО "КузбассЭнергоСбыт" 10 | н/д | 0.0128 | 0.0206 | 0.102 | да
4258 | ООО "Стройпартнер" | Общедомовой учет, ул.Ленина, 47,652150,Кемеровская обл,Мариинский р-н,Мариинск г,,Ленина ул,47,,, | ПС 110/10кВ "ЛПК" , Ф-10-17 Л (Ф-10-17 Л (отходящий)), ТП-МА 011 | 350888, 01.10.2020, ПАО "КузбассЭнергоСбыт" 10 | н/д | 0.0068 | 0.009 | 0.078 | да
4259 | Управление ЗАГС КО | ЗАГС,ул. Ленина ,51 | ПС 110/10кВ "ЛПК" , Ф-10-17 Л (Ф-10-17 Л (отходящий)), ТП-МА 011 | 200006, 01.03.2012, ПАО "Кузбассэнергосбыт" Кемерово | н/д | 0.0015 | 0.0005 | 0.009 | да
4260 | Яковлева М.В. | Встроенное помещение (магазин),652150,Кемеровская обл,Мариинский р-н,Мариинск г,,Ленина ул,47,,1, | ПС 110/10кВ "ЛПК" , Ф-10-17 Л (Ф-10-17 Л (отходящий)), ТП-МА 011 | 350930, 01.04.2021, ОАО "КузбассЭнергосбыт" из под общедомового | н/д | 0.0002 | 0.0003 | 0.006 | да
4261 | АО "Почта России" | Нежилое помещение,652150,Кемеровская обл,Мариинский р-н,Мариинск г,,Пролетарская ул,7,,, | ПС 110/10кВ "ЛПК" , Ф-10-17 Л (Ф-10-18-2 Л (отходящий)), ТП-МА 002 | 350834, 01.03.2023, ОАО "КузбассЭнергосбыт" из под общедомового | н/д | 0.0049 | 0.0038 | 0.04 | да
4262 | ГБУЗ МГБ им.В.М.Богониса | Отдельно стоящее здание (поликлинника),ул.Ленина,1 | ПС 110/10кВ "ЛПК" , Ф-10-17 Л (Ф-10-18-2 Л (отходящий)), ТП-МА 002 | 350044, 15.02.2021, ПАО "КузбассЭнергоСбыт" 10 | н/д | 0.0157 | 0.0156 | 0.336 | да
4263 | ГБУЗ МГБ им.В.М.Богониса | Отдельно стоящее здание (поликлинника),ул.Ленина,1 | ПС 110/10кВ "ЛПК" , Ф-10-17 Л (Ф-10-18-2 Л (отходящий)), ТП-МА 002 | 350044, 15.02.2021, ПАО "КузбассЭнергоСбыт" 10 | н/д | 0.0001 | 0.0133 | 0.336 | да
4264 | Гильманов О.Р. | Встроенное помещение,652150,Кемеровская обл,Мариинский р-н,Мариинск г,,Чердынцева ул,1,,, | ПС 110/10кВ "ЛПК" , Ф-10-17 Л (Ф-10-18-2 Л (отходящий)), ТП-МА 002 | 350764, 01.09.2018, ПАО "КузбассЭнергоСбыт" 10 | н/д | 0 | 0.0005 | 0.0034 | да
4265 | Гильманов О.Р. | Встроенное помещение,652150,Кемеровская обл,Мариинский р-н,Мариинск г,,Чердынцева ул,1,,, | ПС 110/10кВ "ЛПК" , Ф-10-17 Л (Ф-10-18-2 Л (отходящий)), ТП-МА 002 | 350764, 01.09.2018, ПАО "КузбассЭнергоСбыт" 10 | н/д | 0.0006 | 0 | 0.0034 | да
4266 | ГКУ ЦЗН г.Мариинска | Гараж,,Кемеровская обл,Мариинский р-н,Мариинск г,,Чердынцева ул,22,,, | ПС 110/10кВ "ЛПК" , Ф-10-17 Л (Ф-10-18-2 Л (отходящий)), ТП-МА 002 | 350075, 22.01.2015, ПАО "КузбассЭнергоСбыт" 10 | н/д | 0.0005 | 0.0004 | 0.0041 | да
4267 | ГКУ ЦЗН г.Мариинска | Отдельно стоящее здание,ул. Чердынцева, 22 | ПС 110/10кВ "ЛПК" , Ф-10-17 Л (Ф-10-18-2 Л (отходящий)), ТП-МА 002 | 350075, 22.01.2015, ПАО "КузбассЭнергоСбыт" 10 | н/д | 0.0025 | 0.0021 | 0.03 | да
4268 | ГП Церковь"Возрождение" | Отдельно стоящее здание,,Кемеровская обл,Мариинский р-н,Мариинск г,,Чердынцева ул,24,,, | ПС 110/10кВ "ЛПК" , Ф-10-17 Л (Ф-10-18-2 Л (отходящий)), ТП-МА 002 | 350138, 01.03.2014, ПАО "КузбассЭнергоСбыт" 10 | н/д | 0.0002 | 0.0003 | 0.004 | да
4269 | Ионат О.С. | Столовая,652150,Кемеровская обл,Мариинский р-н,Мариинск г,,Социалистическая ул,5,,, | ПС 110/10кВ "ЛПК" , Ф-10-17 Л (Ф-10-18-2 Л (отходящий)), ТП-МА 002 | 351131, 01.04.2023, ПАО "КузбассЭнергоСбыт" 10 | н/д | 0.0001 | 0.0011 | 0.012 | да
4270 | ИП Алямшина С.Н. | Отдельно стоящее здание (магазин),652150,Кемеровская обл,Мариинский р-н,Мариинск г,,Социалистическая ул,13,,, | ПС 110/10кВ "ЛПК" , Ф-10-17 Л (Ф-10-18-2 Л (отходящий)), ТП-МА 002 | 350199, 01.07.2023, ПАО "КузбассЭнергоСбыт" 10 | н/д | 0.0011 | 0.0002 | 0.015 | да
4271 | ИП Коленко Э.В. | Встроеное помещение,652150,Кемеровская обл,Мариинский р-н,Мариинск г,,Чердынцева ул,1,,, | ПС 110/10кВ "ЛПК" , Ф-10-17 Л (Ф-10-18-2 Л (отходящий)), ТП-МА 002 | 350098, 01.03.2023, ПАО "КузбассЭнергоСбыт" 10 | н/д | 0 | 0.0002 | 0.009 | да
4272 | ИП Коленко Э.В. | Встроеное помещение,652150,Кемеровская обл,Мариинский р-н,Мариинск г,,Чердынцева ул,1,,, | ПС 110/10кВ "ЛПК" , Ф-10-17 Л (Ф-10-18-2 Л (отходящий)), ТП-МА 002 | 350098, 01.03.2023, ПАО "КузбассЭнергоСбыт" 10 | н/д | 0.0003 | 0 | 0.009 | да
4273 | ИП Михин С.В. | Магазин "Самира",652150,Кемеровская обл,Мариинский р-н,Мариинск г,,Ленина ул,17,а,, | ПС 110/10кВ "ЛПК" , Ф-10-17 Л (Ф-10-18-2 Л (отходящий)), ТП-МА 002 | 350149, 01.03.2014, ПАО "КузбассЭнергоСбыт" 10 | н/д | 0.0003 | 0.0004 | 0.015 | да
4274 | ИП Мошейко Н.А. | Нежилое здание (магазин),652150,Кемеровская обл,Мариинский р-н,Мариинск г,,Социалистическая ул,15,,, | ПС 110/10кВ "ЛПК" , Ф-10-17 Л (Ф-10-18-2 Л (отходящий)), ТП-МА 002 | 350869, 01.05.2020, ПАО "КузбассЭнергоСбыт" 10 | н/д | 0.0029 | 0 | 0.02 | да
4275 | ИП Мошейко Н.А. | Нежилое здание (магазин),652150,Кемеровская обл,Мариинский р-н,Мариинск г,,Социалистическая ул,15,,, | ПС 110/10кВ "ЛПК" , Ф-10-17 Л (Ф-10-18-2 Л (отходящий)), ТП-МА 002 | 350869, 01.05.2020, ПАО "КузбассЭнергоСбыт" 10 | н/д | 0 | 0.0012 | 0.02 | да
4276 | ИП Никулина С.А. | Отдельно стоящее здание,652150,Кемеровская обл,Мариинский р-н,Мариинск г,,Ленина ул,11,А,, | ПС 110/10кВ "ЛПК" , Ф-10-17 Л (Ф-10-18-2 Л (отходящий)), ТП-МА 002 | 351088, 01.12.2022, ПАО "КузбассЭнергоСбыт" 10 | н/д | 0.0021 | 0.002 | 0.0187 | да
4277 | ИП Шабалин А.А. | Шиномонтаж,652150,Кемеровская обл,Мариинский р-н,Мариинск г,,Социалистическая ул,4,,, | ПС 110/10кВ "ЛПК" , Ф-10-17 Л (Ф-10-18-2 Л (отходящий)), ТП-МА 002 | 350092, 01.02.2023, ПАО "КузбассЭнергоСбыт" 10 | н/д | 0.0002 | 0.0001 | 0.003 | да
4278 | Клейстер Р.Ю. | Склад,ул.Пролетарская, 7 | ПС 110/10кВ "ЛПК" , Ф-10-17 Л (Ф-10-18-2 Л (отходящий)), ТП-МА 002 | 350322, 01.06.2023, ПАО "КузбассЭнергоСбыт" 10 | н/д | 0.0019 | 0.0016 | 0.015 | да
4279 | МАУК КДО "Праздник" | Помещение в отдельно стоящем здании,ул.Чердынцева, 1 | ПС 110/10кВ "ЛПК" , Ф-10-17 Л (Ф-10-18-2 Л (отходящий)), ТП-МА 002 | 350284, 01.01.2021, ПАО "КузбассЭнергоСбыт" 10 | н/д | 0.0008 | 0.0005 | 0.015 | да
4280 | МБУК ТДЦ "Желтое окошко" | Помещение, расположенное в части первого этажа,ул.Чердынцева, 1 | ПС 110/10кВ "ЛПК" , Ф-10-17 Л (Ф-10-18-2 Л (отходящий)), ТП-МА 002 | 350275, 11.02.2015, ПАО "КузбассЭнергоСбыт" 10 | н/д | 0 | 0.0003 | 0.0174 | да
4281 | МБУК ТДЦ "Желтое окошко" | Помещение, расположенное в части первого этажа,ул.Чердынцева, 1 | ПС 110/10кВ "ЛПК" , Ф-10-17 Л (Ф-10-18-2 Л (отходящий)), ТП-МА 002 | 350275, 11.02.2015, ПАО "КузбассЭнергоСбыт" 10 | н/д | 0.0006 | 0 | 0.0174 | да
4282 | МУП "МАРИИНЕЦ" | Многоквартирный дом, ул.Социалистическая, 8,652150,Кемеровская обл,Мариинский р-н,Мариинск г,,Социалистическая ул,8,,, | ПС 110/10кВ "ЛПК" , Ф-10-17 Л (Ф-10-18-2 Л (отходящий)), ТП-МА 002 | 350643, 01.02.2017, ПАО "КузбассЭнергоСбыт" 3 | н/д | 0.0034 | 0.0043 | 0.035 | да
4283 | Население | н/д | ПС 110/10кВ "ЛПК" , Ф-10-17 Л (Ф-10-18-2 Л (отходящий)), ТП-МА 002 | н/д | н/д | 0.0488 | 0.0385 | н/д | нет
4284 | НФУ | Непосредственная форма управления ул. Социлистическая,17,652150,Кемеровская обл,Мариинский р-н,Мариинск г,,Социалистическая ул,17,,, | ПС 110/10кВ "ЛПК" , Ф-10-17 Л (Ф-10-18-2 Л (отходящий)), ТП-МА 002 | , , ПАО "КузбассЭнергоСбыт" 10 | н/д | 0.0022 | 0.0018 | 0.0342 | да
4285 | НФУ | Непосредственная форма управления ул. Чердынцева,21,652150,Кемеровская обл,Мариинский р-н,Мариинск г,,Чердынцева ул,21,,, | ПС 110/10кВ "ЛПК" , Ф-10-17 Л (Ф-10-18-2 Л (отходящий)), ТП-МА 002 | , , ПАО "КузбассЭнергоСбыт" 10 | н/д | 0.0033 | 0.0017 | 0.0306 | да
4286 | НФУ | Непосредственная форма управления ул. Чердынцева,28,652150,Кемеровская обл,Мариинский р-н,Мариинск г,,Чердынцева ул,28,,, | ПС 110/10кВ "ЛПК" , Ф-10-17 Л (Ф-10-18-2 Л (отходящий)), ТП-МА 002 | , , ПАО "КузбассЭнергоСбыт" 10 | н/д | 0.0005 | 0.0006 | 0.0342 | да
4287 | НФУ | Непосредственная форма управления ул. Социлистическая,19,652150,Кемеровская обл,Мариинский р-н,Мариинск г,,Социалистическая ул,19,,, | ПС 110/10кВ "ЛПК" , Ф-10-17 Л (Ф-10-18-2 Л (отходящий)), ТП-МА 002 | , , ПАО "КузбассЭнергоСбыт" 10 | н/д | 0.0008 | 0.0008 | 0.05 | да
4288 | НФУ | Непосредственная форма управления, ул.Чердынцева, 5,652150,Кемеровская обл,Мариинский р-н,Мариинск г,,Чердынцева ул,5,,, | ПС 110/10кВ "ЛПК" , Ф-10-17 Л (Ф-10-18-2 Л (отходящий)), ТП-МА 002 | , , ПАО "КузбассЭнергоСбыт" 10 | н/д | 0.0005 | 0.0008 | 0.0342 | да
4289 | ООО "Мария-Ра" (ООО "ЭСК Сибири") | Магазин,652150,Кемеровская обл,Мариинский р-н,Мариинск г,,Социалистическая ул,11,,, | ПС 110/10кВ "ЛПК" , Ф-10-17 Л (Ф-10-18-2 Л (отходящий)), ТП-МА 002 | 301577, 01.03.2022, ПАО "КузбассЭнергоСбыт" | н/д | 0.0207 | 0 | 0.06 | да
4290 | ООО "ТеплоСнаб" | Котельная,652150,Кемеровская обл,Мариинский р-н,Мариинск г,,Пролетарская ул,7,,, | ПС 110/10кВ "ЛПК" , Ф-10-17 Л (Ф-10-18-2 Л (отходящий)), ТП-МА 002 | 350818, 01.08.2019, ПАО "КузбассЭнергоСбыт" 10 | н/д | 0.0171 | 0 | 0.046 | да
4291 | ООО ЧОП "Рубеж" | Административное здание,652150,Кемеровская обл,Мариинский р-н,Мариинск г,,Чердынцева ул,20,а,, | ПС 110/10кВ "ЛПК" , Ф-10-17 Л (Ф-10-18-2 Л (отходящий)), ТП-МА 002 | 350205, 01.08.2023, ПАО "КузбассЭнергоСбыт" 10 | н/д | 0.0016 | 0.0007 | 0.0085 | да
4292 | Отдел МВД России "Мариинский" | Административное здание,ул. Социалистическая, 3 | ПС 110/10кВ "ЛПК" , Ф-10-17 Л (Ф-10-18-2 Л (отходящий)), ТП-МА 002 | 350314, 21.06.2018, ПАО "КузбассЭнергоСбыт" 10 | 03.10.2019, 0 | 0.0173 | 0.0139 | 0.0392 | да
4293 | Управление Судебного департамента в Кемеровской области - Кузбассе | Городской суд,650152,Кемеровская обл,Мариинский р-н,Мариинск г,,Ленина ул,7,,, | ПС 110/10кВ "ЛПК" , Ф-10-17 Л (Ф-10-18-2 Л (отходящий)), ТП-МА 002 | 202899, 01.01.2010, ПАО "Кузбассэнергосбыт" Кемерово | н/д | 0.0002 | 0.0002 | 0.048 | да
4294 | ФГКУ "УВО ВНГ России по Кемеровской области - Кузбассу" | Часть второго этажа,,Кемеровская обл,Мариинский р-н,Мариинск г,,Социалистическая ул,3,,, | ПС 110/10кВ "ЛПК" , Ф-10-17 Л (Ф-10-18-2 Л (отходящий)), ТП-МА 002 | 350749, 03.10.2019, ПАО "КузбассЭнергоСбыт" 10 | 01.08.2019, 0,001 | 0.0027 | 0.0026 | 0.0055 | нет
4295 | ГКУ "ЦХиМТО мировых судей в Кузбассе | Судебный участок,652150,Кемеровская обл,Мариинский р-н,Мариинск г,,Ленина ул,33,,, | ПС 110/10кВ "ЛПК" , Ф-10-17 Л (Ф-10-18-2 Л (отходящий)), ТП-МА 173 | 200424/59, 15.02.2024, ПАО "Кузбассэнергосбыт" Кемерово | н/д | 0.001 | 0.0011 | 0.0148 | да
4296 | ИП Борщев С.В. | Склад - магазин,652150,Кемеровская обл,Мариинский р-н,Мариинск г,,Ленина ул,29,а,, | ПС 110/10кВ "ЛПК" , Ф-10-17 Л (Ф-10-18-2 Л (отходящий)), ТП-МА 173 | 350418, 01.07.2022, ПАО "КузбассЭнергоСбыт" 10 | н/д | 0.0215 | 0.0227 | 0.06 | да
4297 | Лапин В.В. | Административно - торговое здание,652150,Кемеровская обл,Мариинский р-н,Мариинск г,,Ленина ул,39,,, | ПС 110/10кВ "ЛПК" , Ф-10-17 Л (Ф-10-18-2 Л (отходящий)), ТП-МА 173 | 350651, 01.05.2017, ПАО "КузбассЭнергоСбыт" 10 | н/д | 0.0512 | 0.0664 | 0.149 | да
4298 | МБУК "ЦБС Мариинского муниципального округа" | Центральная библиотека,652150,Кемеровская обл,Мариинский р-н,Мариинск г,,Ленина ул,37,,, | ПС 110/10кВ "ЛПК" , Ф-10-17 Л (Ф-10-18-2 Л (отходящий)), ТП-МА 173 | 350449, 10.02.2015, ОАО "КузбассЭнергосбыт" из под общедомового | н/д | 0.0021 | 0.0021 | 0.0134 | да
4299 | Население | н/д | ПС 110/10кВ "ЛПК" , Ф-10-17 Л (Ф-10-18-2 Л (отходящий)), ТП-МА 173 | н/д | н/д | 0.0132 | 0.0018 | н/д | нет
4300 | НФУ | Непосредственная форма управления, 89049974844 Геннадий,652150,Кемеровская обл,Мариинский р-н,Мариинск г,,Ленина ул,33,,, | ПС 110/10кВ "ЛПК" , Ф-10-17 Л (Ф-10-18-2 Л (отходящий)), ТП-МА 173 | , , ПАО "КузбассЭнергоСбыт" 10 | н/д | 0.0006 | 0.001 | 0.0306 | да
4301 | Потребительский кооператив "Мариинский" | Здание,ул.Ленина, 33 | ПС 110/10кВ "ЛПК" , Ф-10-17 Л (Ф-10-18-2 Л (отходящий)), ТП-МА 173 | 350668, 01.09.2017, ОАО "КузбассЭнергосбыт" из под общедомового | н/д | 0.0084 | 0.0041 | 0.1963 | да
4302 | Железко И.А. | Нежилое помещение,,Кемеровская обл,Мариинский р-н,Мариинск г,,Коммунистическая ул,69,3,, | ПС 110/10кВ "ЛПК" , Ф-10-2 Л, РП-2 (Ф-10-2 Л (отходящий)), ТП-МА 011 | 350865, 01.04.2020, ПАО "КузбассЭнергоСбыт" 10 | н/д | 0.0008 | 0.0009 | 0.005 | да
4303 | ИП Аникина М.А. | Помещение 57/4,652150,Кемеровская обл,Мариинский р-н,Мариинск г,,Ленина ул,49,,57, | ПС 110/10кВ "ЛПК" , Ф-10-2 Л, РП-2 (Ф-10-2 Л (отходящий)), ТП-МА 011 | 350147, 01.08.2022, ОАО "КузбассЭнергосбыт" из под общедомового | н/д | 0.0019 | 0.0015 | 0.0091 | да
4304 | ИП Аникина М.А. | Помещение 57/5,652150,Кемеровская обл,Мариинский р-н,Мариинск г,,Ленина ул,49,,57, | ПС 110/10кВ "ЛПК" , Ф-10-2 Л, РП-2 (Ф-10-2 Л (отходящий)), ТП-МА 011 | 350147, 01.08.2022, ОАО "КузбассЭнергосбыт" из под общедомового | н/д | 0.0014 | 0.0006 | 0.015 | да
4305 | ИП Левашов Д.А. | Офисное помещение, магазин,652150,Кемеровская область - Кузбасс,Мариинский р-н,Мариинск г,,,Чеховский пер,3,, | ПС 110/10кВ "ЛПК" , Ф-10-2 Л, РП-2 (Ф-10-2 Л (отходящий)), ТП-МА 011 | 351100, 01.12.2022, ПАО "КузбассЭнергоСбыт" 10 | н/д | 0.0006 | 0.0005 | 0.02 | да
4306 | Кемеровский ЦГМС - филиал ФГБУ "Западно - Сибирское УГМС" | Офисное здание,,Кемеровская обл,Мариинский р-н,Мариинск г,,Социалистическая ул,63,,, | ПС 110/10кВ "ЛПК" , Ф-10-2 Л, РП-2 (Ф-10-2 Л (отходящий)), ТП-МА 011 | 502117, 18.01.2023, ПАО "Кузбассэнергосбыт" СМО | н/д | 0 | 0.0002 | 0.006 | да
4307 | МУП "МАРИИНЕЦ" | Многоквартирный жилой дом ул. Алтайская,8,,Кемеровская обл,Мариинский р-н,Мариинск г,,Алтайская ул,8,,, | ПС 110/10кВ "ЛПК" , Ф-10-2 Л, РП-2 (Ф-10-2 Л (отходящий)), ТП-МА 011 | 350643, 01.02.2017, ПАО "КузбассЭнергоСбыт" 3 | н/д | 0.0029 | 0.0043 | 0.0384 | да
4308 | Население | н/д | ПС 110/10кВ "ЛПК" , Ф-10-2 Л, РП-2 (Ф-10-2 Л (отходящий)), ТП-МА 011 | н/д | н/д | 0.0902 | 0.0725 | н/д | да
4309 | ООО "Пресса" | Киоск № 7,ул. Ленина, 45 | ПС 110/10кВ "ЛПК" , Ф-10-2 Л, РП-2 (Ф-10-2 Л (отходящий)), ТП-МА 011 | 350040, 01.05.2022, ПАО "КузбассЭнергоСбыт" 10 | н/д | 0.0006 | 0 | 0.002 | да
4310 | ООО ЧОО "Медведь-1" | Офисное помещение,652150,Кемеровская обл,Мариинский р-н,Мариинск г,,Коммунистическая ул,69,3,, | ПС 110/10кВ "ЛПК" , Ф-10-2 Л, РП-2 (Ф-10-2 Л (отходящий)), ТП-МА 011 | 350117, 01.02.2023, ОАО "КузбассЭнергосбыт" из под общедомового | н/д | 0.0012 | 0.0013 | 0.009 | да
4311 | ПАО "Сбербанк России" | Гараж,ул. Алтайская | ПС 110/10кВ "ЛПК" , Ф-10-2 Л, РП-2 (Ф-10-2 Л (отходящий)), ТП-МА 011 | 505361, 01.06.2013, ПАО "Кузбассэнергосбыт" СМО | н/д | 0.0095 | 0 | 0.0146 | да
4312 | Прудевич Т.В. | Помещение,652150,Кемеровская обл,Мариинский р-н,Мариинск г,,Ленина ул,53,,2, | ПС 110/10кВ "ЛПК" , Ф-10-2 Л, РП-2 (Ф-10-2 Л (отходящий)), ТП-МА 011 | 350405, 01.04.2022, ПАО "КузбассЭнергоСбыт" 10 | н/д | 0.0013 | 0.0011 | 0.006 | да
4313 | Самойлова И.Н. | Магазин,650152,Кемеровская обл,Мариинский р-н,Мариинск г,,Ленина ул,53,,1, | ПС 110/10кВ "ЛПК" , Ф-10-2 Л, РП-2 (Ф-10-2 Л (отходящий)), ТП-МА 011 | 350404, 01.04.2022, ОАО "КузбассЭнергосбыт" из под общедомового | н/д | 0 | 0.0012 | 0.015 | да
4314 | Самойлова И.Н. | Магазин,650152,Кемеровская обл,Мариинский р-н,Мариинск г,,Ленина ул,53,,1, | ПС 110/10кВ "ЛПК" , Ф-10-2 Л, РП-2 (Ф-10-2 Л (отходящий)), ТП-МА 011 | 350404, 01.04.2022, ОАО "КузбассЭнергосбыт" из под общедомового | н/д | 0.0037 | 0 | 0.015 | да
4315 | УФСБ России по Кемеровской области-Кузбассу | Помещение (офис),,Кемеровская обл,Мариинский р-н,Мариинск г,,Ленина ул,51,,, | ПС 110/10кВ "ЛПК" , Ф-10-2 Л, РП-2 (Ф-10-2 Л (отходящий)), ТП-МА 011 | 200494, 08.12.2023, ПАО "Кузбассэнергосбыт" Кемерово | н/д | 0.0016 | 0.0013 | 0.015 | да
4316 | Климова Е.А. | Административное здание,,Кемеровская обл,Мариинский р-н,Мариинск г,,Южный пер,1,,, | ПС 110/10кВ "ЛПК" , Ф-10-2 Л, РП-2 (Ф-10-9-2 Л (отходящий)), ТП-МА 204 | 350640, 01.02.2017, ПАО "КузбассЭнергоСбыт" 10 | н/д | 0.0034 | 0.0043 | 0.1 | да
4317 | Население | н/д | ПС 110/10кВ "ЛПК" , Ф-10-2 Л, РП-2 (Ф-10-9-2 Л (отходящий)), ТП-МА 196 | н/д | н/д | 0.0193 | 0.0181 | н/д | да
4318 | Население | н/д | ПС 110/10кВ "ЛПК" , Ф-10-2 Л, РП-2 (Ф-10-9-2 Л (отходящий)), ТП-МА 222 | н/д | н/д | 0.0144 | 0.0087 | н/д | да
4319 | Мариинское ТУ администрации ММО | Уличное освещение от ТП - 191 (на опоре),652150,Кемеровская обл,Мариинский р-н,Мариинск г,,Южная ул,,,, | ПС 110/10кВ "ЛПК" , Ф-10-2 Л, РП-2 (Ф-10-9-2 Л (отходящий)), ТП-МА 191 | 350228, 13.01.2020, ПАО "КузбассЭнергоСбыт" 10 | н/д | 0.0007 | 0.0001 | 0.015 | да
4320 | МБДОУ "Д/с №1 "Одуванчик" | Отдельно стоящее здание,ул. Южная, 16 | ПС 110/10кВ "ЛПК" , Ф-10-2 Л, РП-2 (Ф-10-9-2 Л (отходящий)), ТП-МА 191 | 350165, 10.01.2020, ПАО "КузбассЭнергоСбыт" 10 | н/д | 0.0005 | 0.0003 | 0.0277 | да
4321 | МБДОУ "Д/с №1 "Одуванчик" | Отдельно стоящее здание (кухня),ул. Южная, 16 | ПС 110/10кВ "ЛПК" , Ф-10-2 Л, РП-2 (Ф-10-9-2 Л (отходящий)), ТП-МА 191 | 350165, 10.01.2020, ПАО "КузбассЭнергоСбыт" 10 | н/д | 0.0013 | 0.0014 | 0.0242 | да
4322 | Население | н/д | ПС 110/10кВ "ЛПК" , Ф-10-2 Л, РП-2 (Ф-10-9-2 Л (отходящий)), ТП-МА 191 | н/д | н/д | 0.0091 | 0.009 | н/д | да
4323 | ГУ МЧС России по Кемеровской области-Кузбассу | Здание спасательной станции,652150,Кемеровская обл,Мариинский р-н,Мариинск г,,Рабочая ул,114,г,, | ПС 110/10кВ "ЛПК" , Ф-10-2 Л, РП-2 (Ф-10-9-2 Л (отходящий)), ТП-МА 126 | 301378, 05.02.2021, ПАО "КузбассЭнергоСбыт" 10 | н/д | 0.001 | 0.0003 | 0.008 | да
4324 | Мариинское ТУ администрации ММО | уличное освещение от ТП-126,ул.Фрунзе | ПС 110/10кВ "ЛПК" , Ф-10-2 Л, РП-2 (Ф-10-9-2 Л (отходящий)), ТП-МА 126 | 350228, 13.01.2020, ПАО "КузбассЭнергоСбыт" 10 | н/д | 0.0043 | 0.002 | 0.015 | да
4325 | Мезенцев О.Н. | Шиномонтаж,652150,Кемеровская обл,Мариинский р-н,Мариинск г,,Рабочая ул,85,,, | ПС 110/10кВ "ЛПК" , Ф-10-2 Л, РП-2 (Ф-10-9-2 Л (отходящий)), ТП-МА 126 | 350698, 01.12.2017, ПАО "КузбассЭнергоСбыт" 10 | н/д | 0.0004 | 0.0001 | 0.0111 | да
4326 | Население | н/д | ПС 110/10кВ "ЛПК" , Ф-10-2 Л, РП-2 (Ф-10-9-2 Л (отходящий)), ТП-МА 126 | н/д | н/д | 0.0706 | 0.0588 | н/д | да
4327 | НФУ | Непосредственная форма управления ул.Советская,74,652150,Кемеровская обл,Мариинский р-н,Мариинск г,,Советская ул,74,,, | ПС 110/10кВ "ЛПК" , Ф-10-2 Л, РП-2 (Ф-10-9-2 Л (отходящий)), ТП-МА 126 | , , ПАО "КузбассЭнергоСбыт" 10 | н/д | 0.0002 | 0.0002 | 0.0306 | да
4328 | ООО "АвтодорМост" | Вагон-бытовка,,Кемеровская обл,Мариинский р-н,Мариинск г,,С.Лазо ул,,,, | ПС 110/10кВ "ЛПК" , Ф-10-2 Л, РП-2 (Ф-10-9-2 Л (отходящий)), ТП-МА 126 | 351035, 01.06.2022, ПАО "КузбассЭнергоСбыт" 10 | н/д | 0.0162 | 0.0018 | 0.015 | да
4329 | ООО "Перекресток Ойл" | АЗС,ул. Дорожная, 92 | ПС 110/10кВ "ЛПК" , Ф-10-2 Л, РП-2 (Ф-10-9-2 Л (отходящий)), ТП-МА 126 | 350214, 01.03.2015, ПАО "КузбассЭнергоСбыт" 10 | н/д | 0.0024 | 0.0003 | 0.012 | да
4330 | ИП Волкогонов Б.Г. | Магазин,ул. Чердынцева, 120 | ПС 110/10кВ "ЛПК" , Ф-10-2 Л, РП-2 (Ф-10-9-2 Л (отходящий)), ТП-МА 008 | 350133, 01.05.2023, ПАО "КузбассЭнергоСбыт" 10 | н/д | 0.0007 | 0.0015 | 0.003 | да
4331 | Мариинское ТУ администрации ММО | уличное освещение от ТП-8,ул.Партизанская | ПС 110/10кВ "ЛПК" , Ф-10-2 Л, РП-2 (Ф-10-9-2 Л (отходящий)), ТП-МА 008 | 350228, 13.01.2020, ПАО "КузбассЭнергоСбыт" 10 | н/д | 0.0023 | 0.0006 | 0.015 | да
4332 | Население | н/д | ПС 110/10кВ "ЛПК" , Ф-10-2 Л, РП-2 (Ф-10-9-2 Л (отходящий)), ТП-МА 008 | н/д | н/д | 0.0657 | 0.0502 | н/д | да
4333 | ФГБУ "Россельхозцентр" по Кемеровской области | Лабораторный корпус,652150,Кемеровская обл,Мариинский р-н,Мариинск г,,Мариинская ул,8,,, | ПС 110/10кВ "ЛПК" , Ф-10-2 Л, РП-2 (Ф-10-9-2 Л (отходящий)), ТП-МА 008 | 350134, 01.01.2015, ПАО "КузбассЭнергоСбыт" 10 | н/д | 0.0002 | 0.0001 | 0.01 | да
4334 | ООО "А - Энерго" | Котельная №29/2,652150,Кемеровская обл,Мариинский р-н,Мариинск г,,Красноармейская ул,44,б,, | ПС 110/10кВ "ЛПК" , Ф-10-2 Л, РП-2 (Ф-10-9-2 Л (отходящий)), ТП-МА 115 | 351148, 07.07.2023, ПАО "КузбассЭнергоСбыт" 10 | 11.10.2023, 0 | 0.2577 | 0 | 0.303 | да
4335 | Великжанина Л.А. | Отдельно стоящее здание (магазин),652150,Кемеровская обл,Мариинский р-н,Мариинск г,,Ленина ул,12,,, | ПС 110/10кВ "ЛПК" , Ф-10-2 Л, РП-2 (Ф-10-9-2 Л (отходящий)), ТП-МА 002 | 351129, 01.04.2023, ПАО "КузбассЭнергоСбыт" 10 | н/д | 0.0156 | 0.0179 | 0.05 | да
4336 | ГБУЗ МГБ им.В.М.Богониса | Отдельно стоящее здание (поликлинника),ул.Ленина,1 | ПС 110/10кВ "ЛПК" , Ф-10-2 Л, РП-2 (Ф-10-9-2 Л (отходящий)), ТП-МА 002 | 350044, 15.02.2021, ПАО "КузбассЭнергоСбыт" 10 | н/д | 0.0164 | 0 | 0.336 | да
4337 | ГКУ "ЦХиМТО мировых судей в Кузбассе | Судебный участок,652150,Кемеровская обл,Мариинский р-н,Мариинск г,,Пролетарская ул,7,,, | ПС 110/10кВ "ЛПК" , Ф-10-2 Л, РП-2 (Ф-10-9-2 Л (отходящий)), ТП-МА 002 | 200424/59, 15.02.2024, ПАО "Кузбассэнергосбыт" Кемерово | н/д | 0.0006 | 0.0006 | 0.0148 | да
4338 | Долматов А.Н. | Часть отдельно-стоящего здания,652150,Кемеровская обл,Мариинский р-н,Мариинск г,,Пролетарская ул,7,,, | ПС 110/10кВ "ЛПК" , Ф-10-2 Л, РП-2 (Ф-10-9-2 Л (отходящий)), ТП-МА 002 | 350515, 01.07.2023, ПАО "КузбассЭнергоСбыт" 10 | н/д | 0.0031 | 0.0016 | 0.015 | да
4339 | ИП Абдуллаев М.И.О. | Магазин,,Кемеровская обл,Мариинский р-н,Мариинск г,,Пролетарская ул,27,,, | ПС 110/10кВ "ЛПК" , Ф-10-2 Л, РП-2 (Ф-10-9-2 Л (отходящий)), ТП-МА 002 | 350828, 01.09.2019, ПАО "КузбассЭнергоСбыт" 10 | н/д | 0.0011 | 0.0015 | 0.0035 | да
4340 | ИП Морозова Т.А. | Отдельно стоящее здание (магазин),652150,Кемеровская обл,Мариинский р-н,Мариинск г,,Ленина ул,1,Б,, | ПС 110/10кВ "ЛПК" , Ф-10-2 Л, РП-2 (Ф-10-9-2 Л (отходящий)), ТП-МА 002 | 351142, 01.05.2023, ПАО "КузбассЭнергоСбыт" 10 | н/д | 0 | 0.0003 | 0.0041 | да
4341 | ИП Морозова Т.А. | Отдельно стоящее здание (магазин),652150,Кемеровская обл,Мариинский р-н,Мариинск г,,Ленина ул,1,Б,, | ПС 110/10кВ "ЛПК" , Ф-10-2 Л, РП-2 (Ф-10-9-2 Л (отходящий)), ТП-МА 002 | 351142, 01.05.2023, ПАО "КузбассЭнергоСбыт" 10 | н/д | 0.0011 | 0 | 0.0041 | да
4342 | ИП Прекрасная В.А. | Часть отдельно стоящего здания,652150,Кемеровская обл,Мариинский р-н,Мариинск г,,Ленина ул,6,,, | ПС 110/10кВ "ЛПК" , Ф-10-2 Л, РП-2 (Ф-10-9-2 Л (отходящий)), ТП-МА 002 | 350054, 01.03.2022, ПАО "КузбассЭнергоСбыт" 10 | н/д | 0.0013 | 0.0014 | 0.085 | да
4343 | Каличкин А.М. | Отдельно-стоящее здание,652150,Кемеровская обл,Мариинский р-н,Мариинск г,,Пролетарская ул,7,,, | ПС 110/10кВ "ЛПК" , Ф-10-2 Л, РП-2 (Ф-10-9-2 Л (отходящий)), ТП-МА 002 | 351138, 01.05.2023, ПАО "КузбассЭнергоСбыт" 10 | н/д | 0.0005 | 0 | 0.003 | да
4344 | Лапин П.В. | Магазин "Модуль",,Кемеровская обл,Мариинский р-н,Мариинск г,,Ленина ул,1,,, | ПС 110/10кВ "ЛПК" , Ф-10-2 Л, РП-2 (Ф-10-9-2 Л (отходящий)), ТП-МА 002 | 350641, 01.02.2017, ОАО "КузбассЭнергосбыт" из под общедомового | н/д | 0.0011 | 0.0003 | 0.006 | да
4345 | Мариинское ТУ администрации ММО | уличное освещение от ТП-2,ул. Социалистическая | ПС 110/10кВ "ЛПК" , Ф-10-2 Л, РП-2 (Ф-10-9-2 Л (отходящий)), ТП-МА 002 | 350228, 13.01.2020, ПАО "КузбассЭнергоСбыт" 10 | н/д | 0.0014 | 0.0008 | 0.025 | да
4346 | МБДОУ "Д/с №5 "Рябинка" | Отдельно стоящее здание,ул. К.Либкнехта, 5 | ПС 110/10кВ "ЛПК" , Ф-10-2 Л, РП-2 (Ф-10-9-2 Л (отходящий)), ТП-МА 002 | 350171, 15.01.2020, ПАО "КузбассЭнергоСбыт" 10 | н/д | 0.002 | 0.0018 | 0.0337 | да
4347 | МБУК "МЗМИ" | Музей заповедник,652150,Кемеровская обл,Мариинский р-н,Мариинск г,,Ленина ул,1,,, | ПС 110/10кВ "ЛПК" , Ф-10-2 Л, РП-2 (Ф-10-9-2 Л (отходящий)), ТП-МА 002 | 350279, 01.06.2021, ПАО "КузбассЭнергоСбыт" 10 | н/д | 0.0017 | 0.0014 | 0.0057 | да
4348 | Население | н/д | ПС 110/10кВ "ЛПК" , Ф-10-2 Л, РП-2 (Ф-10-9-2 Л (отходящий)), ТП-МА 002 | н/д | н/д | 0.0362 | 0.0252 | н/д | да
4349 | ООО "Горводоканал" (ООО "ЭСК Сибири") | Канализационная насосная станция,652153,Кемеровская обл,Мариинский р-н,Мариинск г,,Социалистическая ул,,,, | ПС 110/10кВ "ЛПК" , Ф-10-2 Л, РП-2 (Ф-10-9-2 Л (отходящий)), ТП-МА 002 | 301577, 01.03.2022, ПАО "КузбассЭнергоСбыт" | н/д | 0.0011 | 0 | 0.0052 | да
4350 | ООО "МСК Энерго" (МТС Энерго) | Базовая станция сотовой радиосвязи 42-960,652154,Кемеровская обл,Мариинский р-н,Мариинск г,,Кузнечный пер,,,, | ПС 110/10кВ "ЛПК" , Ф-10-2 Л, РП-2 (Ф-10-9-2 Л (отходящий)), ТП-МА 002 | 200422, 01.08.2020, ПАО "Кузбассэнергосбыт" Кемерово | н/д | 0.0022 | 0.0023 | 0.005 | да
4351 | ООО "МСК Энерго" (ПАО Мегафон) | Базовая станция, пер.Кузнечный,652154,Кемеровская обл,Мариинский р-н,Мариинск г,,Кузнечный пер,,,, | ПС 110/10кВ "ЛПК" , Ф-10-2 Л, РП-2 (Ф-10-9-2 Л (отходящий)), ТП-МА 002 | 101445, 01.05.2019, ПАО "КузбассЭнергоСбыт" 10 | н/д | 0.0025 | 0.0025 | 0.015 | да
4352 | Сидельцева Ю.Е. | Отдельно стоящее здание (магазин),652150,Кемеровская обл,Мариинский р-н,Мариинск г,,Ленина ул,1,в,, | ПС 110/10кВ "ЛПК" , Ф-10-2 Л, РП-2 (Ф-10-9-2 Л (отходящий)), ТП-МА 002 | 350892, 01.11.2020, ПАО "КузбассЭнергоСбыт" 10 | н/д | 0.0026 | 0.004 | 0.006 | да
4353 | Управление РОСРЕЕСТРА по Кемеровской области | Юстиция,650152,Кемеровская обл,Мариинский р-н,Мариинск г,,Пролетарская ул,7,,, | ПС 110/10кВ "ЛПК" , Ф-10-2 Л, РП-2 (Ф-10-9-2 Л (отходящий)), ТП-МА 002 | 200048, 01.01.2018, ПАО "Кузбассэнергосбыт" Кемерово | н/д | 0.0022 | 0.0014 | 0.025 | да
4354 | Население | н/д | ПС 110/10кВ "ЛПК" , Ф-10-2 Л, РП-2 (Ф-10-9-2 Л (отходящий)), ТП-МА 165 | н/д | н/д | 0.0029 | 0.0021 | н/д | да
4355 | Лапин П.В. | Здание,652150,Кемеровская обл,Мариинский р-н,Мариинск г,,Ленина ул,1,,, | ПС 110/10кВ "ЛПК" , Ф-10-2 Л, РП-2 (Ф-10-9-2 Л (отходящий)), КТП-89п | 350641, 01.02.2017, ОАО "КузбассЭнергосбыт" из под общедомового | н/д | 0.0166 | 0.0141 | 0.297 | да
4356 | Население | н/д | ПС 110/10кВ "ЛПК" , Ф-10-2 Л, РП-2 (Ф-10-9-2 Л (отходящий)), ТП-МА 4 | н/д | н/д | 0.0286 | 0.0234 | н/д | да
4357 | ООО "Бытовик" | Административное здание, гараж,652150,Кемеровская обл,Мариинский р-н,Мариинск г,,Южный пер,3,ж,, | ПС 110/10кВ "ЛПК" , Ф-10-2 Л, РП-2 (Ф-10-9-2 Л (отходящий)), ТП-МА 4 | 351065, 01.10.2022, ПАО "КузбассЭнергоСбыт" 10 | н/д | 0.008 | 0.0015 | 0.0737 | да
4358 | Русинов А.О. | Отдельно стоящее здание,652150,Кемеровская обл,Мариинский р-н,Мариинск г,,Южный пер,1,,, | ПС 110/10кВ "ЛПК" , Ф-10-2 Л, РП-2 (Ф-10-9-2 Л (отходящий)), ТП-МА 4 | 351176, 01.12.2023, ПАО "КузбассЭнергоСбыт" 10 | н/д | 0.0001 | 0 | 0.07 | да
4359 | ИП Нелюбов Д.В. | Нежилое помещение,652150,Кемеровская обл,Мариинский р-н,Мариинск г,,Рабочая ул,7,,, | ПС 110/10кВ "ЛПК" , Ф-10-2 Л, РП-2 (Ф-10-9-2 Л (отходящий)), ТП-МА 113 | 350507, 01.05.2023, ПАО "КузбассЭнергоСбыт" 10 | н/д | 0.0019 | 0.0025 | 0.037 | да
4360 | Мораш Н.Н. | Типография,652150,Кемеровская обл,Мариинский р-н,Мариинск г,,Рабочая ул,7,,, | ПС 110/10кВ "ЛПК" , Ф-10-2 Л, РП-2 (Ф-10-9-2 Л (отходящий)), ТП-МА 113 | 350916, 01.02.2021, ПАО "КузбассЭнергоСбыт" 10 | н/д | 0.0011 | 0.0019 | 0.0086 | да
4361 | МАУ культуры "Центр национальных культур и ремёсел" | Центр ремесел и промыслов,ул. Рабочая,7 | ПС 110/10кВ "ЛПК" , Ф-10-2 Л, РП-2 (Ф-10-9-2 Л (отходящий)), ТП-МА 113 | 350297, 12.01.2015, ПАО "КузбассЭнергоСбыт" 10 | н/д | 0.0007 | 0.0003 | 0.12 | да
4362 | Население | н/д | ПС 110/10кВ "ЛПК" , Ф-10-2 Л, РП-2 (Ф-10-9-2 Л (отходящий)), ТП-МА 113 | н/д | н/д | 0.0005 | 0.0006 | н/д | да
4363 | МАДОУ "Детский сад № 12 "Счастливый островок" | Детский сад "Счастливый островок",652150,Кемеровская обл,Мариинский р-н,Мариинск г,,Достоевского ул,6,А,, | ПС 110/10кВ "ЛПК" , Ф-10-2 Л, РП-2 (Ф-10-9-2 Л (отходящий)), ТП-МА 158 | 350353, 09.01.2020, ПАО "КузбассЭнергоСбыт" 10 | 01.01.2018, 0,0005 | 0.011 | 0.0026 | 0.22 | нет
4364 | МБОУ "СОШ № 1 имени Героя Советсокого Союза Г.В.Баламуткина" | Школа №1,652150,Кемеровская обл,Мариинский р-н,Мариинск г,,Достоевского ул,8,,, | ПС 110/10кВ "ЛПК" , Ф-10-2 Л, РП-2 (Ф-10-9-2 Л (отходящий)), ТП-МА 158 | 350289, 15.01.2020, ПАО "КузбассЭнергоСбыт" 10 | 17.03.2017, 0,054 | 0.0003 | 0.0002 | 0.4175 | нет
4365 | ИП Поздеева Е.В. | Складское помещение,652150,Кемеровская обл,Мариинский р-н,Мариинск г,,Пушкина ул,6,а,, | ПС 110/10кВ "ЛПК" , Ф-10-2 Л, РП-2 (Ф-10-9-2 Л (отходящий)), ТП-МА 042 | 350552, 01.05.2015, ПАО "КузбассЭнергоСбыт" 10 | н/д | 0.0075 | 0.0143 | 0.0575 | да
4366 | ООО "А - Энерго" | Котельная №29/1 ТП- 42,652150,Кемеровская обл,Мариинский р-н,Мариинск г,,Красноармейская ул,44,а,, | ПС 110/10кВ "ЛПК" , Ф-10-2 Л, РП-2 (Ф-10-9-2 Л (отходящий)), ТП-МА 042 | 351148, 07.07.2023, ПАО "КузбассЭнергоСбыт" 10 | 11.10.2023, 0 | 0.0106 | 0 | 0.0325 | да
4367 | ООО "Горводоканал" | Насосная станция от ТП-42,652150,Кемеровская обл,Мариинский р-н,Мариинск г,,Красноармейская ул,44,,, | ПС 110/10кВ "ЛПК" , Ф-10-2 Л, РП-2 (Ф-10-9-2 Л (отходящий)), ТП-МА 042 | 350380, 01.01.2021, ПАО "КузбассЭнергоСбыт" 10 | н/д | 0.0007 | 0.0009 | 0.0159 | да
4368 | ООО "Кузбасская энергосетевая компания" | Административное здание,652150,Кемеровская обл,Мариинский р-н,Мариинск г,,Красноармейская ул,44,,, | ПС 110/10кВ "ЛПК" , Ф-10-2 Л, РП-2 (Ф-10-9-2 Л (отходящий)), ТП-МА 042 | 350242, 01.01.2019, ПАО "КузбассЭнергоСбыт" 10 | н/д | 0.005 | 0.001 | 0.1 | да
4369 | МБУК "МЗМИ" | Административное здание,652150,Кемеровская обл,Мариинский р-н,Мариинск г,,Ленина ул,22,,, | ПС 110/10кВ "ЛПК" , Ф-10-2 Л, РП-2 (Ф-10-9-2 Л (отходящий)), ТП-МА 103п | 350279, 01.06.2021, ПАО "КузбассЭнергоСбыт" 10 | н/д | 0.0026 | 0.0019 | 0.08 | да
4370 | Великжанина Л.А. | Нежилое здание,652150,Кемеровская обл,Мариинский р-н,Мариинск г,,Ленина ул,20,а,, | ПС 110/10кВ "ЛПК" , Ф-10-2 Л, РП-2 (Ф-10-9-2 Л (отходящий)), ТП-МА 001 | 351130, 01.04.2023, ПАО "КузбассЭнергоСбыт" 10 | н/д | 0.005 | 0.0088 | 0.015 | да
4371 | Гарифуллин В.М. | Жилой дом,652150,Кемеровская обл,Мариинский р-н,Мариинск г,,Рабочая ул,2,0,, | ПС 110/10кВ "ЛПК" , Ф-10-2 Л, РП-2 (Ф-10-9-2 Л (отходящий)), ТП-МА 001 | 351119, 01.02.2023, ПАО "КузбассЭнергоСбыт" 10 | н/д | 0.0014 | 0.0014 | 0.015 | да
4372 | Гонышева И.А. | Нежилое здание,652150,Кемеровская обл,Мариинский р-н,Мариинск г,,Ленина ул,3,,, | ПС 110/10кВ "ЛПК" , Ф-10-2 Л, РП-2 (Ф-10-9-2 Л (отходящий)), ТП-МА 001 | 102068, 01.10.2017, ПАО "КузбассЭнергоСбыт" 3 | н/д | 0.0016 | 0.0017 | 0.0157 | да
4373 | Деева-Грудинская Л.С. | Кафе,,Кемеровская обл,Мариинский р-н,Мариинск г,,Ленина ул,24,б,, | ПС 110/10кВ "ЛПК" , Ф-10-2 Л, РП-2 (Ф-10-9-2 Л (отходящий)), ТП-МА 001 | 350954, 01.06.2021, ПАО "КузбассЭнергоСбыт" 10 | н/д | 0.0009 | 0.0024 | 0.0111 | да
4374 | Дементьев А.Ю. | Нежилое помещение 4,652150,Кемеровская обл,Мариинский р-н,Мариинск г,,Ленина ул,16,в,2, | ПС 110/10кВ "ЛПК" , Ф-10-2 Л, РП-2 (Ф-10-9-2 Л (отходящий)), ТП-МА 001 | 350696, 01.12.2017, ПАО "КузбассЭнергоСбыт" 10 | н/д | 0.0005 | 0.0005 | 0.0042 | да
4375 | Иванов В.Ю. | Отдельно стоящее здание,,Кемеровская обл,Мариинский р-н,Мариинск г,,Ленина ул,4,,, | ПС 110/10кВ "ЛПК" , Ф-10-2 Л, РП-2 (Ф-10-9-2 Л (отходящий)), ТП-МА 001 | 350628, 01.12.2016, ПАО "КузбассЭнергоСбыт" 10 | н/д | 0.0003 | 0 | 0.0118 | да
4376 | ИП Аникина М.А. | Магазин,652150,Кемеровская обл,Мариинский р-н,Мариинск г,,Ленина ул,26,,, | ПС 110/10кВ "ЛПК" , Ф-10-2 Л, РП-2 (Ф-10-9-2 Л (отходящий)), ТП-МА 001 | 350147, 01.08.2022, ОАО "КузбассЭнергосбыт" из под общедомового | н/д | 0.0013 | 0.0019 | 0.0062 | да
4377 | ИП Борщева О.А. | Магазин,652150,Кемеровская обл,Мариинский р-н,Мариинск г,,Рабочая ул,7,,, | ПС 110/10кВ "ЛПК" , Ф-10-2 Л, РП-2 (Ф-10-9-2 Л (отходящий)), ТП-МА 001 | 350419, 01.07.2022, ПАО "КузбассЭнергоСбыт" 10 | н/д | 0.0035 | 0.0005 | 0.015 | да
4378 | ИП Грудинский С.К. | Часть отдельно стоящего здания (магазин),ул. Ленина, 24 | ПС 110/10кВ "ЛПК" , Ф-10-2 Л, РП-2 (Ф-10-9-2 Л (отходящий)), ТП-МА 001 | 350363, 01.08.2023, ОАО "КузбассЭнергосбыт" из под общедомового | н/д | 0.0004 | 0.0005 | 0.005 | да
4379 | ИП Грудинский С.К. | Часть отдельно стоящего здания (офис),ул.Ленина, 24 | ПС 110/10кВ "ЛПК" , Ф-10-2 Л, РП-2 (Ф-10-9-2 Л (отходящий)), ТП-МА 001 | 350363, 01.08.2023, ОАО "КузбассЭнергосбыт" из под общедомового | н/д | 0.0003 | 0.0003 | 0.005 | да
4380 | ИП Корнев А.С. | Проходная,652150,Кемеровская обл,Мариинский р-н,Мариинск г,,Рабочая ул,7,,, | ПС 110/10кВ "ЛПК" , Ф-10-2 Л, РП-2 (Ф-10-9-2 Л (отходящий)), ТП-МА 001 | 351123, 01.03.2023, ПАО "КузбассЭнергоСбыт" 10 | н/д | 0.002 | 0.0001 | 0.0045 | да
4381 | ИП Макарова Е.В. | Часть отдельно стоящего здания (магазин),,Кемеровская обл,Мариинский р-н,Мариинск г,,Ленина ул,18,,, | ПС 110/10кВ "ЛПК" , Ф-10-2 Л, РП-2 (Ф-10-9-2 Л (отходящий)), ТП-МА 001 | 351031, 01.06.2022, ПАО "КузбассЭнергоСбыт" 10 | н/д | 0 | 0.0008 | 0.08 | да
4382 | ИП Макарова Е.В. | Часть отдельно стоящего здания (магазин),,Кемеровская обл,Мариинский р-н,Мариинск г,,Ленина ул,18,,, | ПС 110/10кВ "ЛПК" , Ф-10-2 Л, РП-2 (Ф-10-9-2 Л (отходящий)), ТП-МА 001 | 351031, 01.06.2022, ПАО "КузбассЭнергоСбыт" 10 | н/д | 0.0014 | 0 | 0.08 | да
4383 | ИП Маскаленко Е.М. | Магазин,652150,Кемеровская обл,Мариинский р-н,Мариинск г,,Ленина ул,1,г,, | ПС 110/10кВ "ЛПК" , Ф-10-2 Л, РП-2 (Ф-10-9-2 Л (отходящий)), ТП-МА 001 | 350682, 01.12.2017, ПАО "КузбассЭнергоСбыт" 10 | н/д | 0.0051 | 0.0018 | 0.0129 | да
4384 | ИП Никулина С.А. | Нежилое помещение,652150,Кемеровская обл,Мариинский р-н,Мариинск г,,Рабочая ул,3,,, | ПС 110/10кВ "ЛПК" , Ф-10-2 Л, РП-2 (Ф-10-9-2 Л (отходящий)), ТП-МА 001 | 351088, 01.12.2022, ПАО "КузбассЭнергоСбыт" 10 | н/д | 0.0006 | 0.0001 | 0.005 | да
4385 | ИП Папкова Н.М. | Нежилое помещение (магазин),ул. Социалистическая, 8 | ПС 110/10кВ "ЛПК" , Ф-10-2 Л, РП-2 (Ф-10-9-2 Л (отходящий)), ТП-МА 001 | 350025, 01.03.2022, ПАО "КузбассЭнергоСбыт" 10 | н/д | 0.0006 | 0.0003 | 0.003 | да
4386 | ИП Протопопова Л.Ф. | Магазин "Новинка",ул. Рабочая, 3 | ПС 110/10кВ "ЛПК" , Ф-10-2 Л, РП-2 (Ф-10-9-2 Л (отходящий)), ТП-МА 001 | 350125, 01.05.2023, ПАО "КузбассЭнергоСбыт" 10 | н/д | 0.0016 | 0.0003 | 0.003 | да
4387 | ИП Сомов А.С. | Отдельно стоящее здание,652150,Кемеровская обл,Мариинский р-н,Мариинск г,,Ленина ул,4,а,, | ПС 110/10кВ "ЛПК" , Ф-10-2 Л, РП-2 (Ф-10-9-2 Л (отходящий)), ТП-МА 001 | 350776, 01.11.2018, ПАО "КузбассЭнергоСбыт" 10 | н/д | 0.001 | 0.0013 | 0.004 | да
4388 | ИП Ханагян Э.А. | Модуль общественного питания,652150,Кемеровская обл,Мариинский р-н,Мариинск г,,Рабочая ул,1,а,, | ПС 110/10кВ "ЛПК" , Ф-10-2 Л, РП-2 (Ф-10-9-2 Л (отходящий)), ТП-МА 001 | 350356, 01.04.2023, ПАО "КузбассЭнергоСбыт" 10 | н/д | 0.0013 | 0.0009 | 0.0144 | да
4389 | ИП Чепикова Е.Ф. | Магазин "Мойдодыр",652150,Кемеровская обл,Мариинский р-н,Мариинск г,,Ленина ул,3,,, | ПС 110/10кВ "ЛПК" , Ф-10-2 Л, РП-2 (Ф-10-9-2 Л (отходящий)), ТП-МА 001 | 350506, 01.05.2014, ПАО "КузбассЭнергоСбыт" 10 | н/д | 0.0002 | 0.0002 | 0.0185 | да
4390 | Кобилов А.В. | Нежилое помещение,,Кемеровская обл,Мариинский р-н,Мариинск г,,Рабочая ул,3,8,, | ПС 110/10кВ "ЛПК" , Ф-10-2 Л, РП-2 (Ф-10-9-2 Л (отходящий)), ТП-МА 001 | 350815, 01.07.2019, ПАО "КузбассЭнергоСбыт" 10 | н/д | 0.0012 | 0.0016 | 0.0145 | да
4391 | Лапин П.В. | Часть отдельно-стоящего здания,652150,Кемеровская обл,Мариинский р-н,Мариинск г,,Ленина ул,1,1,, | ПС 110/10кВ "ЛПК" , Ф-10-2 Л, РП-2 (Ф-10-9-2 Л (отходящий)), ТП-МА 001 | 350641, 01.02.2017, ОАО "КузбассЭнергосбыт" из под общедомового | н/д | 0.0001 | 0.0011 | 0.012 | да
4392 | МАНОУ "Гимназия № 2" | Здание школы,652150,Кемеровская обл,Мариинский р-н,Мариинск г,,Рабочая ул,12,,, | ПС 110/10кВ "ЛПК" , Ф-10-2 Л, РП-2 (Ф-10-9-2 Л (отходящий)), ТП-МА 001 | 350059, 01.01.2020, ПАО "КузбассЭнергоСбыт" 10 | 01.01.2018, 0,0005 | 0.0039 | 0.0015 | 0.03 | нет
4393 | МБОУ ДО "ДДТ" | Административное здание,652150,Кемеровская обл,Мариинский р-н,Мариинск г,,Ленина ул,8,,, | ПС 110/10кВ "ЛПК" , Ф-10-2 Л, РП-2 (Ф-10-9-2 Л (отходящий)), ТП-МА 001 | 350536, 27.01.2022, ПАО "КузбассЭнергоСбыт" 10 | н/д | 0.0015 | 0.0006 | 0.02 | да
4394 | МБУ ДО "ДМШ № 22" | Здание школы,652150,Кемеровская обл,Мариинский р-н,Мариинск г,,Рабочая ул,5,,, | ПС 110/10кВ "ЛПК" , Ф-10-2 Л, РП-2 (Ф-10-9-2 Л (отходящий)), ТП-МА 001 | 350282, 27.01.2015, ПАО "КузбассЭнергоСбыт" 10 | н/д | 0.0047 | 0.0009 | 0.0121 | да
4395 | МБУДО "ДХШ № 10" | ДХШ ( здание ),652150,Кемеровская обл,Мариинский р-н,Мариинск г,,Ленина ул,20,,, | ПС 110/10кВ "ЛПК" , Ф-10-2 Л, РП-2 (Ф-10-9-2 Л (отходящий)), ТП-МА 001 | 350276, 10.02.2015, ПАО "КузбассЭнергоСбыт" 10 | н/д | 0.0009 | 0.0004 | 0.0105 | да
4396 | МБУК "МЗМИ" | Музей "Береста Сибири",ул. Ленина,10 | ПС 110/10кВ "ЛПК" , Ф-10-2 Л, РП-2 (Ф-10-9-2 Л (отходящий)), ТП-МА 001 | 350279, 01.06.2021, ПАО "КузбассЭнергоСбыт" 10 | н/д | 0.0004 | 0.0004 | 0.0148 | да
4397 | МУП "МАРИИНЕЦ" | Общедомовой учет, ул. К.Маркса, 6,652150,Кемеровская обл,Мариинский р-н,Мариинск г,,К.Маркса ул,6,,, | ПС 110/10кВ "ЛПК" , Ф-10-2 Л, РП-2 (Ф-10-9-2 Л (отходящий)), ТП-МА 001 | 350643, 01.02.2017, ПАО "КузбассЭнергоСбыт" 3 | н/д | 0.0065 | 0.0071 | 0.0528 | да
4398 | МУП "МАРИИНЕЦ" | Общедомовой учет, ул.Рабочая, 11,652150,Кемеровская обл,Мариинский р-н,Мариинск г,,Рабочая ул,11,,, | ПС 110/10кВ "ЛПК" , Ф-10-2 Л, РП-2 (Ф-10-9-2 Л (отходящий)), ТП-МА 001 | 350643, 01.02.2017, ПАО "КузбассЭнергоСбыт" 3 | н/д | 0.0032 | 0.0039 | 0.0468 | да
4399 | МУП "Редакция газеты "Вперед" | Нежилое помещение,ул. Ленина, 9 | ПС 110/10кВ "ЛПК" , Ф-10-2 Л, РП-2 (Ф-10-9-2 Л (отходящий)), ТП-МА 001 | 350039, 01.01.2021, ПАО "КузбассЭнергоСбыт" 10 | н/д | 0.0004 | 0.0004 | 0.004 | да
4400 | Население | н/д | ПС 110/10кВ "ЛПК" , Ф-10-2 Л, РП-2 (Ф-10-9-2 Л (отходящий)), ТП-МА 001 | н/д | н/д | 0.0243 | 0.0151 | н/д | да
4401 | НФУ | Непосредственная форма управления ул. К.Маркса,8,652150,Кемеровская обл,Мариинский р-н,Мариинск г,,К.Маркса ул,8,,, | ПС 110/10кВ "ЛПК" , Ф-10-2 Л, РП-2 (Ф-10-9-2 Л (отходящий)), ТП-МА 001 | , , ПАО "КузбассЭнергоСбыт" 10 | н/д | 0 | 0.0042 | 0.0342 | да
4402 | НФУ | Непосредственная форма управления, ул. Ленина, 26,652150,Кемеровская обл,Мариинский р-н,Мариинск г,,Ленина ул,26,,, | ПС 110/10кВ "ЛПК" , Ф-10-2 Л, РП-2 (Ф-10-9-2 Л (отходящий)), ТП-МА 001 | , , ПАО "КузбассЭнергоСбыт" 10 | н/д | 0.0017 | 0.0019 | 0.0306 | да
4403 | ООО "Влад поликлиника современная стоматология" | Помещение №6,,Кемеровская обл,Мариинский р-н,Мариинск г,,Ленина ул,16,в,, | ПС 110/10кВ "ЛПК" , Ф-10-2 Л, РП-2 (Ф-10-9-2 Л (отходящий)), ТП-МА 001 | 350872, 01.07.2020, ПАО "КузбассЭнергоСбыт" 10 | н/д | 0.0007 | 0.0006 | 0.01 | да
4404 | ООО "Гамма - 7" | Помещение,652150,Кемеровская обл,Мариинский р-н,Мариинск г,,Ленина ул,18,,, | ПС 110/10кВ "ЛПК" , Ф-10-2 Л, РП-2 (Ф-10-9-2 Л (отходящий)), ТП-МА 001 | 350665, 01.08.2017, ПАО "КузбассЭнергоСбыт" 10 | н/д | 0.0018 | 0.0009 | 0.014 | да
4405 | ООО "Пресса" | Киоск № 251,,Кемеровская обл,Мариинский р-н,Мариинск г,,Ленина ул,7,,, | ПС 110/10кВ "ЛПК" , Ф-10-2 Л, РП-2 (Ф-10-9-2 Л (отходящий)), ТП-МА 001 | 350040, 01.05.2022, ПАО "КузбассЭнергоСбыт" 10 | н/д | 0.0005 | 0.0001 | 0.003 | да
4406 | ООО "Стройпартнер" | Общедомовой учет, ул.Рабочая, 13,652150,Кемеровская обл,Мариинский р-н,Мариинск г,,Рабочая ул,13,,, | ПС 110/10кВ "ЛПК" , Ф-10-2 Л, РП-2 (Ф-10-9-2 Л (отходящий)), ТП-МА 001 | 350888, 01.10.2020, ПАО "КузбассЭнергоСбыт" 10 | н/д | 0.0038 | 0.005 | 0.042 | да
4407 | ООО "Эдельвейс-1" | Аптека,ул.Ленина, 16 | ПС 110/10кВ "ЛПК" , Ф-10-2 Л, РП-2 (Ф-10-9-2 Л (отходящий)), ТП-МА 001 | 350209, 01.04.2014, ПАО "КузбассЭнергоСбыт" 10 | н/д | 0.004 | 0.0024 | 0.02 | да
4408 | ООО Медико-оздоровительная поликлиника "Верамед" | Нежилое помещение,,Кемеровская обл,Мариинский р-н,Мариинск г,,Ленина ул,16,в,, | ПС 110/10кВ "ЛПК" , Ф-10-2 Л, РП-2 (Ф-10-9-2 Л (отходящий)), ТП-МА 001 | 350863, 01.04.2020, ПАО "КузбассЭнергоСбыт" 10 | н/д | 0.0006 | 0.0004 | 0.01 | да
4409 | Отдел МВД России "Мариинский" | Госнаркоконтроль,652150,Кемеровская обл,Мариинский р-н,Мариинск г,,Рабочая ул,7,,, | ПС 110/10кВ "ЛПК" , Ф-10-2 Л, РП-2 (Ф-10-9-2 Л (отходящий)), ТП-МА 001 | 350314, 21.06.2018, ПАО "КузбассЭнергоСбыт" 10 | 03.10.2019, 0 | 0.0017 | 0.0015 | 0.02 | да
4410 | СУ СК России по Кемеровской области (Следственное управление Следственного комитета) | Следственный отдел,,Кемеровская обл,Мариинский р-н,Мариинск г,,Ленина ул,,,, | ПС 110/10кВ "ЛПК" , Ф-10-2 Л, РП-2 (Ф-10-9-2 Л (отходящий)), ТП-МА 001 | 200004, 21.02.2018, ПАО "Кузбассэнергосбыт" Кемерово | н/д | 0.0019 | 0.0009 | 0.013 | да
4411 | ФКУ УИИ ГУФСИН России по Кемеровской области - Кузбассу | Офисное помещение (второй этаж),650152,Кемеровская обл,Мариинский р-н,Мариинск г,,Ленина ул,16,,, | ПС 110/10кВ "ЛПК" , Ф-10-2 Л, РП-2 (Ф-10-9-2 Л (отходящий)), ТП-МА 001 | 202837, 25.04.2018, ПАО "Кузбассэнергосбыт" Кемерово | 17.01.2019, 0,0009 | 0.0005 | 0 | 0.0085 | нет
4412 | ФКУ УИИ ГУФСИН России по Кемеровской области - Кузбассу | Офисное помещение (второй этаж),650152,Кемеровская обл,Мариинский р-н,Мариинск г,,Ленина ул,16,,, | ПС 110/10кВ "ЛПК" , Ф-10-2 Л, РП-2 (Ф-10-9-2 Л (отходящий)), ТП-МА 001 | 202837, 25.04.2018, ПАО "Кузбассэнергосбыт" Кемерово | 17.01.2019, 0,0009 | 0 | 0.0005 | 0.0085 | нет
4413 | Мариинское ТУ администрации ММО | Уличное освещение от ТП-148,652150,Кемеровская обл,Мариинский р-н,Мариинск г,,Кирпичный пер,,,, | ПС 110/10кВ "ЛПК" , Ф-10-2 Л, РП-2 (Ф-10-9-2 Л (отходящий)), ТП-МА 148 | 350228, 13.01.2020, ПАО "КузбассЭнергоСбыт" 10 | н/д | 0.001 | 0.0005 | 0.0108 | да
4414 | Население | н/д | ПС 110/10кВ "ЛПК" , Ф-10-2 Л, РП-2 (Ф-10-9-2 Л (отходящий)), ТП-МА 148 | н/д | н/д | 0.0406 | 0.0327 | н/д | да
4415 | Нелюбов Д.В. (ООО "ЭСК Сибири" ) | Отдельно стоящее здание (магазин),652150,Кемеровская обл,Мариинский р-н,Мариинск г,,К.Либкнехта ул,56,а,, | ПС 110/10кВ "ЛПК" , Ф-10-2 Л, РП-2 (Ф-10-9-2 Л (отходящий)), ТП-МА 148 | 301577, 01.03.2022, ПАО "КузбассЭнергоСбыт" | н/д | 0.0023 | 0 | 0.005 | да
4416 | АО "Национальная Башенная Компания" (ВымпелКом) | Базовая станция сотовой связи №42532,652150,Кемеровская обл,Мариинский р-н,Мариинск г,,Ленина ул,14,,, | ПС 110/10кВ "ЛПК" , Ф-10-2 Л, РП-2 (Ф-10-9-2 Л (отходящий)), ТП-МА 098п | 200299, 01.02.2017, ПАО "Кузбассэнергосбыт" Кемерово | н/д | 0.002 | 0.0019 | 0.005 | да
4417 | ИП Пехтерева С.В. | Отдельно стоящее здание,650152,Кемеровская обл,Мариинский р-н,Мариинск г,,Ленина ул,16,а,, | ПС 110/10кВ "ЛПК" , Ф-10-2 Л, РП-2 (Ф-10-9-2 Л (отходящий)), ТП-МА 098п | 351038, 01.07.2022, ПАО "КузбассЭнергоСбыт" 10 | н/д | 0.0062 | 0.0102 | 0.09 | да
4418 | ООО "Стройпартнер" | Общедомовой учет, ул. К.Маркса, 17а,652150,Кемеровская обл,Мариинский р-н,Мариинск г,,К.Маркса ул,17,а,, | ПС 110/10кВ "ЛПК" , Ф-10-2 Л, РП-2 (Ф-10-9-2 Л (отходящий)), ТП-МА 063 | 350888, 01.10.2020, ПАО "КузбассЭнергоСбыт" 10 | н/д | 0.0079 | 0.0157 | 0.051 | да
4419 | ООО "Стройпартнер" | Общедомовой учет, ул. К.Маркса, 17а,652150,Кемеровская обл,Мариинский р-н,Мариинск г,,К.Маркса ул,17,а,, | ПС 110/10кВ "ЛПК" , Ф-10-2 Л, РП-2 (Ф-10-9-2 Л (отходящий)), ТП-МА 063 | 350888, 01.10.2020, ПАО "КузбассЭнергоСбыт" 10 | н/д | 0.0042 | 0.007 | 0.051 | да
4420 | Бидеев М.В. | Магазин,652150,Кемеровская обл,Мариинский р-н,Мариинск г,,Советская ул,8,,2, | ПС 110/10кВ "ЛПК" , Ф-10-2 Л, РП-2 (Ф-10-9-2 Л (отходящий)), ТП-МА 014 | 351159, 01.09.2023, ПАО "КузбассЭнергоСбыт" 10 | н/д | 0.0011 | 0 | 0.0095 | да
4421 | Гильманов О.Р. | Отдельно-стоящее здание (магазин),ул. Ленина, 21 | ПС 110/10кВ "ЛПК" , Ф-10-2 Л, РП-2 (Ф-10-9-2 Л (отходящий)), ТП-МА 014 | 350764, 01.09.2018, ПАО "КузбассЭнергоСбыт" 10 | н/д | 0.0014 | 0.0014 | 0.033 | да
4422 | ИП Аникина М.А. | Магазин "Госпожа обувь",ул. Советская, 2-12 | ПС 110/10кВ "ЛПК" , Ф-10-2 Л, РП-2 (Ф-10-9-2 Л (отходящий)), ТП-МА 014 | 350147, 01.08.2022, ОАО "КузбассЭнергосбыт" из под общедомового | н/д | 0.0006 | 0.0003 | 0.002 | да
4423 | ИП Белоусов А.А. | Отдельно стоящее здание (магазин),,Кемеровская обл,Мариинский р-н,Мариинск г,,Ленина ул,28,,, | ПС 110/10кВ "ЛПК" , Ф-10-2 Л, РП-2 (Ф-10-9-2 Л (отходящий)), ТП-МА 014 | 350262, 01.08.2023, ПАО "КузбассЭнергоСбыт" 10 | н/д | 0.004 | 0.0036 | 0.039 | да
4424 | ИП Иванина О.Ю. | Часть отдельно стоящего здания,652150,Кемеровская обл,Мариинский р-н,Мариинск г,,Ленина ул,15,А,, | ПС 110/10кВ "ЛПК" , Ф-10-2 Л, РП-2 (Ф-10-9-2 Л (отходящий)), ТП-МА 014 | 350144, 01.04.2023, ПАО "КузбассЭнергоСбыт" 10 | н/д | 0.0004 | 0.0004 | 0.006 | да
4425 | ИП Иванов О.Б. | Магазин,652150,Кемеровская обл,Мариинский р-н,Мариинск г,,Советская ул,8,,1, | ПС 110/10кВ "ЛПК" , Ф-10-2 Л, РП-2 (Ф-10-9-2 Л (отходящий)), ТП-МА 014 | 350386, 01.05.2013, ПАО "КузбассЭнергоСбыт" 10 | н/д | 0.0002 | 0.0008 | 0.01 | да
4426 | ИП Мясникова А.И. | Магазин,652150,Кемеровская обл,Мариинский р-н,Мариинск г,,Ленина ул,13,,2, | ПС 110/10кВ "ЛПК" , Ф-10-2 Л, РП-2 (Ф-10-9-2 Л (отходящий)), ТП-МА 014 | 350689, 01.11.2017, ПАО "КузбассЭнергоСбыт" 10 | н/д | 0.0003 | 0.0005 | 0.013 | да
4427 | ИП Никулина С.А. | Административно-торговое здание,652150,Кемеровская обл,Мариинский р-н,Мариинск г,,Ленина ул,11,Б,, | ПС 110/10кВ "ЛПК" , Ф-10-2 Л, РП-2 (Ф-10-9-2 Л (отходящий)), ТП-МА 014 | 351088, 01.12.2022, ПАО "КузбассЭнергоСбыт" 10 | н/д | 0.0044 | 0.0047 | 0.0086 | да
4428 | ИП Никулина С.А. | Магазин,652150,Кемеровская обл,Мариинский р-н,Мариинск г,,Советская ул,14,,, | ПС 110/10кВ "ЛПК" , Ф-10-2 Л, РП-2 (Ф-10-9-2 Л (отходящий)), ТП-МА 014 | 351088, 01.12.2022, ПАО "КузбассЭнергоСбыт" 10 | н/д | 0.0001 | 0 | 0.016 | да
4429 | ИП Поваляева О.П. | Часть отдельно стоящего здания (магазин),652150,Кемеровская обл,Мариинский р-н,Мариинск г,,Ленина ул,15,а,, | ПС 110/10кВ "ЛПК" , Ф-10-2 Л, РП-2 (Ф-10-9-2 Л (отходящий)), ТП-МА 014 | 350411, 01.08.2022, ПАО "КузбассЭнергоСбыт" 10 | н/д | 0.0014 | 0.0024 | 0.0145 | да
4430 | ИП Рябикина А.В. | Гараж,ул. Советская, 5 "А" | ПС 110/10кВ "ЛПК" , Ф-10-2 Л, РП-2 (Ф-10-9-2 Л (отходящий)), ТП-МА 014 | 350342, 01.07.2023, ПАО "КузбассЭнергоСбыт" 10 | н/д | 0.0011 | 0.0012 | 0.017 | да
4431 | ИП Рябикина А.В. | Магазин,Советская 5-1 | ПС 110/10кВ "ЛПК" , Ф-10-2 Л, РП-2 (Ф-10-9-2 Л (отходящий)), ТП-МА 014 | 350342, 01.07.2023, ПАО "КузбассЭнергоСбыт" 10 | н/д | 0.0001 | 0.0002 | 0.004 | да
4432 | МАНОУ "Гимназия № 2" | Здание,ул. Ленина, 30 | ПС 110/10кВ "ЛПК" , Ф-10-2 Л, РП-2 (Ф-10-9-2 Л (отходящий)), ТП-МА 014 | 350059, 01.01.2020, ПАО "КузбассЭнергоСбыт" 10 | 01.01.2018, 0,0005 | 0.0017 | 0.0007 | 0.14 | нет
4433 | МАНОУ "Гимназия № 2" | Здание,ул. Ленина, 30 | ПС 110/10кВ "ЛПК" , Ф-10-2 Л, РП-2 (Ф-10-9-2 Л (отходящий)), ТП-МА 014 | 350059, 01.01.2020, ПАО "КузбассЭнергоСбыт" 10 | 01.01.2018, 0,0005 | 0.0024 | 0.0009 | 0.14 | нет
4434 | Матченко С.А. | Магазин "Арго",ул. Ленина, у дома 26 | ПС 110/10кВ "ЛПК" , Ф-10-2 Л, РП-2 (Ф-10-9-2 Л (отходящий)), ТП-МА 014 | 350406, 01.07.2022, ПАО "КузбассЭнергоСбыт" 10 | н/д | 0.0014 | 0.0005 | 0.014 | да
4435 | МКУ "Центр ОМРССО" | Управление образования,652150,Кемеровская обл,Мариинский р-н,Мариинск г,,Ленина ул,17,,, | ПС 110/10кВ "ЛПК" , Ф-10-2 Л, РП-2 (Ф-10-9-2 Л (отходящий)), ТП-МА 014 | 350845, 24.01.2020, ПАО "КузбассЭнергоСбыт" 10 | н/д | 0.0036 | 0.0036 | 0.045 | да
4436 | МКУ "Центр ОМРССО" | Управление образования,652150,Кемеровская обл,Мариинский р-н,Мариинск г,,Ленина ул,17,,, | ПС 110/10кВ "ЛПК" , Ф-10-2 Л, РП-2 (Ф-10-9-2 Л (отходящий)), ТП-МА 014 | 350845, 24.01.2020, ПАО "КузбассЭнергоСбыт" 10 | н/д | 0.0078 | 0 | 0.045 | да
4437 | Население | н/д | ПС 110/10кВ "ЛПК" , Ф-10-2 Л, РП-2 (Ф-10-9-2 Л (отходящий)), ТП-МА 014 | н/д | н/д | 0.0227 | 0.01 | н/д | да
4438 | ООО "АУРА - ФАРМ" | Аптека,652150,Кемеровская обл,Мариинский р-н,Мариинск г,,Ленина ул,28,А,, | ПС 110/10кВ "ЛПК" , Ф-10-2 Л, РП-2 (Ф-10-9-2 Л (отходящий)), ТП-МА 014 | 350137, 01.02.2023, ОАО "КузбассЭнергосбыт" из под общедомового | н/д | 0.0011 | 0.0007 | 0.003 | да
4439 | ООО "Стройпартнер" | Общедомовой учет, ул. Советская, 1,652150,Кемеровская обл,Мариинский р-н,Мариинск г,,Советская ул,1,,, | ПС 110/10кВ "ЛПК" , Ф-10-2 Л, РП-2 (Ф-10-9-2 Л (отходящий)), ТП-МА 014 | 350888, 01.10.2020, ПАО "КузбассЭнергоСбыт" 10 | н/д | 0.0092 | 0.0112 | 0.078 | да
4440 | ООО "Стройпартнер" | Общедомовой учет, ул.Советская, 2,652150,Кемеровская обл,Мариинский р-н,Мариинск г,,Советская ул,2,,, | ПС 110/10кВ "ЛПК" , Ф-10-2 Л, РП-2 (Ф-10-9-2 Л (отходящий)), ТП-МА 014 | 350888, 01.10.2020, ПАО "КузбассЭнергоСбыт" 10 | н/д | 0.008 | 0.0093 | 0.0306 | да
4441 | ООО ТК "Чайка"(ООО "ЭСК Сибири") | Магазин "Чайка",652150,Кемеровская обл,Мариинский р-н,Мариинск г,,Советская ул,2,,, | ПС 110/10кВ "ЛПК" , Ф-10-2 Л, РП-2 (Ф-10-9-2 Л (отходящий)), ТП-МА 014 | 301577, 01.03.2022, ПАО "КузбассЭнергоСбыт" | н/д | 0.0001 | 0 | 0.025 | да
4442 | ООО ЧОО "Медведь-1" | Встроенное помещение (нежилое помещение),652150,Кемеровская обл,Мариинский р-н,Мариинск г,,Советская ул,2,,11, | ПС 110/10кВ "ЛПК" , Ф-10-2 Л, РП-2 (Ф-10-9-2 Л (отходящий)), ТП-МА 014 | 350117, 01.02.2023, ОАО "КузбассЭнергосбыт" из под общедомового | н/д | 0.0003 | 0.0004 | 0.007 | да
4443 | Попова Е.В. | Нежилое здание,652150,Кемеровская обл,Мариинский р-н,Мариинск г,,Советская ул,16,,, | ПС 110/10кВ "ЛПК" , Ф-10-2 Л, РП-2 (Ф-10-9-2 Л (отходящий)), ТП-МА 014 | 350855, 01.03.2020, ПАО "КузбассЭнергоСбыт" 10 | н/д | 0.0039 | 0.0053 | 0.005 | да
4444 | Уйманова О.Г. | Нежилое помещение,,Кемеровская обл,Мариинский р-н,Мариинск г,,Советская ул,2,,13, | ПС 110/10кВ "ЛПК" , Ф-10-2 Л, РП-2 (Ф-10-9-2 Л (отходящий)), ТП-МА 014 | 350827, 01.09.2019, ОАО "КузбассЭнергосбыт" из под общедомового | н/д | 0.0006 | 0.0007 | 0.013 | да
4445 | Управление Россельхознадзора по Республикам Хакасия и Тыва и Кемеровской области | Нежилое помещение,650152,Кемеровская обл,Мариинский р-н,Мариинск г,,Советская ул,2,,26, | ПС 110/10кВ "ЛПК" , Ф-10-2 Л, РП-2 (Ф-10-9-2 Л (отходящий)), ТП-МА 014 | 500215, 12.02.2018, ПАО "Кузбассэнергосбыт" СМО | н/д | 0.0004 | 0.0003 | 0.006 | да
4446 | УСЗН администрации Мариинского муниципального района | Административное здание,650152,Кемеровская обл,Мариинский р-н,Мариинск г,,Ленина ул,19,,, | ПС 110/10кВ "ЛПК" , Ф-10-2 Л, РП-2 (Ф-10-9-2 Л (отходящий)), ТП-МА 014 | 350069, 19.01.2015, ПАО "КузбассЭнергоСбыт" 10 | н/д | 0.0025 | 0.0018 | 0.0732 | да
4447 | УФНС России по Кемеровской области-Кузбассу | Здание,,Кемеровская обл,Мариинский р-н,Мариинск г,,Советская ул,4,,, | ПС 110/10кВ "ЛПК" , Ф-10-2 Л, РП-2 (Ф-10-9-2 Л (отходящий)), ТП-МА 014 | 502035, 01.12.2020, ПАО "Кузбассэнергосбыт" СМО | 05.03.2018, 0,005 | 0.0023 | 0.0018 | 0.015 | нет
4448 | УФНС России по Кемеровской области-Кузбассу | Нежилое помещение,,Кемеровская обл,Мариинский р-н,Мариинск г,,Советская ул,1,,, | ПС 110/10кВ "ЛПК" , Ф-10-2 Л, РП-2 (Ф-10-9-2 Л (отходящий)), ТП-МА 014 | 502035, 01.12.2020, ПАО "Кузбассэнергосбыт" СМО | 05.03.2018, 0,005 | 0.0065 | 0.0078 | 0.052 | нет
4449 | Шунайлов А.М. | Отдельно стоящее здание (магазин),652150,Кемеровская обл,Мариинский р-н,Мариинск г,,Ленина ул,15,,, | ПС 110/10кВ "ЛПК" , Ф-10-2 Л, РП-2 (Ф-10-9-2 Л (отходящий)), ТП-МА 014 | 351033, 01.06.2022, ПАО "КузбассЭнергоСбыт" 10 | н/д | 0 | 0.0014 | 0.0105 | да
4450 | Шунайлов А.М. | Отдельно стоящее здание (магазин),652150,Кемеровская обл,Мариинский р-н,Мариинск г,,Ленина ул,15,,, | ПС 110/10кВ "ЛПК" , Ф-10-2 Л, РП-2 (Ф-10-9-2 Л (отходящий)), ТП-МА 014 | 351033, 01.06.2022, ПАО "КузбассЭнергоСбыт" 10 | н/д | 0.0031 | 0.0008 | 0.0105 | да
4451 | Бызов Н.Е. | Нежилое здание (офис),,Кемеровская обл,Мариинский р-н,Мариинск г,,Рабочая ул,30,,, | ПС 110/10кВ "ЛПК" , Ф-10-2 Л, РП-2 (Ф-10-9-2 Л (отходящий)), ТП-МА 015 | 350812, 01.06.2019, ПАО "КузбассЭнергоСбыт" 10 | н/д | 0.0017 | 0.001 | 0.044 | да
4452 | ИП Калачев Е.В. | Магазин,ул. Советская,34 | ПС 110/10кВ "ЛПК" , Ф-10-2 Л, РП-2 (Ф-10-9-2 Л (отходящий)), ТП-МА 015 | 350318, 01.07.2023, ПАО "КузбассЭнергоСбыт" 10 | н/д | 0.0011 | 0.0023 | 0.005 | да
4453 | Мариинское ТУ администрации ММО | Камера видеонаблюдения,652150,Кемеровская обл,Мариинский р-н,Мариинск г,,Мостовая ул,,,, | ПС 110/10кВ "ЛПК" , Ф-10-2 Л, РП-2 (Ф-10-9-2 Л (отходящий)), ТП-МА 015 | 350228, 13.01.2020, ПАО "КузбассЭнергоСбыт" 10 | н/д | 0.0003 | 0.0003 | 0.0003 | да
4454 | Мариинское ТУ администрации ММО | уличное освещение от ТП-15,пер. Банный | ПС 110/10кВ "ЛПК" , Ф-10-2 Л, РП-2 (Ф-10-9-2 Л (отходящий)), ТП-МА 015 | 350228, 13.01.2020, ПАО "КузбассЭнергоСбыт" 10 | н/д | 0.0017 | 0.0008 | 0.025 | да
4455 | Мариинское ТУ администрации ММО | уличное освещение от ТП-15 (на опоре),ул.1-ая Пристань | ПС 110/10кВ "ЛПК" , Ф-10-2 Л, РП-2 (Ф-10-9-2 Л (отходящий)), ТП-МА 015 | 350228, 13.01.2020, ПАО "КузбассЭнергоСбыт" 10 | н/д | 0.0009 | 0.0003 | 0.005 | да
4456 | МБДОУ "Д/с №8 "Василек" | Филиал д/с № 8,ул. Рабочая, 36 | ПС 110/10кВ "ЛПК" , Ф-10-2 Л, РП-2 (Ф-10-9-2 Л (отходящий)), ТП-МА 015 | 350795, 13.01.2020, ПАО "КузбассЭнергоСбыт" 10 | 01.01.2018, 0,0005 | 0.0217 | 0.0007 | 0.1129 | нет
4457 | МБДОУ "Д/с комбинированного вида N 8 "Василек" | Здание д/с № 8,ул. Рабочая, 47 | ПС 110/10кВ "ЛПК" , Ф-10-2 Л, РП-2 (Ф-10-9-2 Л (отходящий)), ТП-МА 015 | 350013, 13.01.2020, ПАО "КузбассЭнергоСбыт" 10 | 01.01.2018, 0,0005 | 0.0021 | 0.0019 | 0.0352 | нет
4458 | МУП "МАРИИНЕЦ" | Общедомовой учет, ул.Рабочая, 22,652150,Кемеровская обл,Мариинский р-н,Мариинск г,,Рабочая ул,22,,, | ПС 110/10кВ "ЛПК" , Ф-10-2 Л, РП-2 (Ф-10-9-2 Л (отходящий)), ТП-МА 015 | 350643, 01.02.2017, ПАО "КузбассЭнергоСбыт" 3 | н/д | 0.0016 | 0.0019 | 0.042 | да
4459 | Население | н/д | ПС 110/10кВ "ЛПК" , Ф-10-2 Л, РП-2 (Ф-10-9-2 Л (отходящий)), ТП-МА 015 | н/д | н/д | 0.0705 | 0.0534 | н/д | да
4460 | НФУ | Непосредственная форма управления ул. Советская,30,652150,Кемеровская обл,Мариинский р-н,Мариинск г,,Советская ул,30,,, | ПС 110/10кВ "ЛПК" , Ф-10-2 Л, РП-2 (Ф-10-9-2 Л (отходящий)), ТП-МА 015 | , , ПАО "КузбассЭнергоСбыт" 10 | н/д | 0.0007 | 0.0011 | 0.0342 | да
4461 | НФУ | Непосредственная форма управления ул.Рабочая,67,652150,Кемеровская обл,Мариинский р-н,Мариинск г,,Рабочая ул,67,,, | ПС 110/10кВ "ЛПК" , Ф-10-2 Л, РП-2 (Ф-10-9-2 Л (отходящий)), ТП-МА 015 | , , ПАО "КузбассЭнергоСбыт" 10 | н/д | 0.0008 | 0.0007 | 0.0306 | да
4462 | НФУ | Непосредственная форма управления ул.Советская,39,652150,Кемеровская обл,Мариинский р-н,Мариинск г,,Советская ул,39,,, | ПС 110/10кВ "ЛПК" , Ф-10-2 Л, РП-2 (Ф-10-9-2 Л (отходящий)), ТП-МА 015 | , , ПАО "КузбассЭнергоСбыт" 10 | н/д | 0.0024 | 0.0017 | 0.0342 | да
4463 | НФУ | Непосредственная форма управления ул.Советская,47,652150,Кемеровская обл,Мариинский р-н,Мариинск г,,Советская ул,47,,, | ПС 110/10кВ "ЛПК" , Ф-10-2 Л, РП-2 (Ф-10-9-2 Л (отходящий)), ТП-МА 015 | , , ПАО "КузбассЭнергоСбыт" 10 | н/д | 0.0015 | 0.001 | 0.0468 | да
4464 | ООО "Горводоканал" (ООО "ЭСК Сибири") | Скважина № 763,652150,Кемеровская обл,Мариинский р-н,Мариинск г,,Рабочая ул,35,,, | ПС 110/10кВ "ЛПК" , Ф-10-2 Л, РП-2 (Ф-10-9-2 Л (отходящий)), ТП-МА 015 | 301577, 01.03.2022, ПАО "КузбассЭнергоСбыт" | 31.01.2018, 0 | 0.0037 | 0 | 0.0432 | да
4465 | ООО "Горводоканал" (ООО "ЭСК Сибири") | КНС №9 от ТП-15,652150,Кемеровская обл,Мариинский р-н,Мариинск г,,Рабочая ул,22,,, | ПС 110/10кВ "ЛПК" , Ф-10-2 Л, РП-2 (Ф-10-9-2 Л (отходящий)), ТП-МА 015 | 301577, 01.03.2022, ПАО "КузбассЭнергоСбыт" | н/д | 0.0016 | 0 | 0.0062 | да
4466 | Отдел МВД России "Мариинский" | Административное здание,ул. Рабочая, 35 | ПС 110/10кВ "ЛПК" , Ф-10-2 Л, РП-2 (Ф-10-9-2 Л (отходящий)), ТП-МА 015 | 350314, 21.06.2018, ПАО "КузбассЭнергоСбыт" 10 | 03.10.2019, 0 | 0.0019 | 0.0011 | 0.0061 | да
4467 | Полуэктов А.А. | Отдельно стоящее здание (прачечная),652150,Кемеровская обл,Мариинский р-н,Мариинск г,,Рабочая ул,35,,, | ПС 110/10кВ "ЛПК" , Ф-10-2 Л, РП-2 (Ф-10-9-2 Л (отходящий)), ТП-МА 015 | 350103, 01.01.2023, ПАО "КузбассЭнергоСбыт" 10 | н/д | 0.0061 | 0.0054 | 0.0263 | да
4468 | ГУ МЧС России по Кемеровской области-Кузбассу | Пожарная часть,ул. Ле,Кемеровская обл,Мариинский р-н,Мариинск г,,Ленина ул,32,,, | ПС 110/10кВ "ЛПК" , Ф-10-2 Л, РП-2 (Ф-10-9-2 Л (отходящий)), ТП-МА 032 | 301378, 05.02.2021, ПАО "КузбассЭнергоСбыт" 10 | 01.01.2016, 0,002 | 0.002 | 0.0017 | 0.015 | нет
4469 | Иволина Т.В. | Нежилое помещение,652150,Кемеровская обл,Мариинский р-н,Мариинск г,,К.Маркса ул,28,2,, | ПС 110/10кВ "ЛПК" , Ф-10-2 Л, РП-2 (Ф-10-9-2 Л (отходящий)), ТП-МА 032 | 350505, 01.04.2014, ОАО "КузбассЭнергосбыт" из под общедомового | н/д | 0.0002 | 0.0002 | 0.01 | да
4470 | ИП Афанасьева Е.И. | Магазин,652150,Кемеровская обл,Мариинский р-н,Мариинск г,,Коммунистическая ул,71,,, | ПС 110/10кВ "ЛПК" , Ф-10-2 Л, РП-2 (Ф-10-9-2 Л (отходящий)), ТП-МА 032 | 350541, 01.02.2015, ПАО "КузбассЭнергоСбыт" 10 | н/д | 0.0026 | 0.003 | 0.0098 | да
4471 | ИП Борщев С.В. | Магазин,ул. Ленина, 29 | ПС 110/10кВ "ЛПК" , Ф-10-2 Л, РП-2 (Ф-10-9-2 Л (отходящий)), ТП-МА 032 | 350418, 01.07.2022, ПАО "КузбассЭнергоСбыт" 10 | н/д | 0.0043 | 0.0024 | 0.01 | да
4472 | ИП ГКФХ Маскаленко Е.В. | Киоск № 3,652150,Кемеровская обл,Мариинский р-н,Мариинск г,,Ленина ул,,,, | ПС 110/10кВ "ЛПК" , Ф-10-2 Л, РП-2 (Ф-10-9-2 Л (отходящий)), ТП-МА 032 | 350488, 01.11.2013, ОАО "КузбассЭнергосбыт" из под общедомового | н/д | 0.0022 | 0.0007 | 0.004 | да
4473 | ИП Гончаров Т.А. | Киоск "Горячие бутерброды",652150,Кемеровская обл,Мариинский р-н,Мариинск г,,Коммунистическая ул,,,, | ПС 110/10кВ "ЛПК" , Ф-10-2 Л, РП-2 (Ф-10-9-2 Л (отходящий)), ТП-МА 032 | 350235, 01.01.2023, ПАО "КузбассЭнергоСбыт" 10 | н/д | 0.0008 | 0.0001 | 0.003 | да
4474 | ИП Долгова Т.С. | Нежилое помещение,652150,Кемеровская обл,Мариинский р-н,Мариинск г,,Ленина ул,36,,22, | ПС 110/10кВ "ЛПК" , Ф-10-2 Л, РП-2 (Ф-10-9-2 Л (отходящий)), ТП-МА 032 | 350583, 01.02.2016, ОАО "КузбассЭнергосбыт" из под общедомового | н/д | 0.0009 | 0.0016 | 0.015 | да
4475 | ИП Маскаленко И.В. | Отдельно стоящее здание,652150,Кемеровская обл,Мариинский р-н,Мариинск г,,Ленина ул,31,,, | ПС 110/10кВ "ЛПК" , Ф-10-2 Л, РП-2 (Ф-10-9-2 Л (отходящий)), ТП-МА 032 | 350096, 01.03.2023, ПАО "КузбассЭнергоСбыт" 10 | н/д | 0 | 0.0003 | 0.0029 | да
4476 | ИП Маскаленко И.В. | Отдельно стоящее здание,652150,Кемеровская обл,Мариинский р-н,Мариинск г,,Ленина ул,31,,, | ПС 110/10кВ "ЛПК" , Ф-10-2 Л, РП-2 (Ф-10-9-2 Л (отходящий)), ТП-МА 032 | 350096, 01.03.2023, ПАО "КузбассЭнергоСбыт" 10 | н/д | 0.0003 | 0 | 0.0029 | да
4477 | ИП Михайлова О.В. | Нежилое помещение (магазин),652150,Кемеровская обл,Мариинский р-н,Мариинск г,,Коммунистическая ул,73,1,, | ПС 110/10кВ "ЛПК" , Ф-10-2 Л, РП-2 (Ф-10-9-2 Л (отходящий)), ТП-МА 032 | 350498, 01.05.2023, ПАО "КузбассЭнергоСбыт" 10 | н/д | 0 | 0.0002 | 0.015 | да
4478 | ИП Михайлова О.В. | Нежилое помещение (магазин),652150,Кемеровская обл,Мариинский р-н,Мариинск г,,Коммунистическая ул,73,1,, | ПС 110/10кВ "ЛПК" , Ф-10-2 Л, РП-2 (Ф-10-9-2 Л (отходящий)), ТП-МА 032 | 350498, 01.05.2023, ПАО "КузбассЭнергоСбыт" 10 | н/д | 0.0002 | 0 | 0.015 | да
4479 | ИП Мясникова А.И. | Нежилое помещение,пом.1,Кемеровская обл,Мариинский р-н,Мариинск г,,Коммунистическая ул,73,а,, | ПС 110/10кВ "ЛПК" , Ф-10-2 Л, РП-2 (Ф-10-9-2 Л (отходящий)), ТП-МА 032 | 350689, 01.11.2017, ПАО "КузбассЭнергоСбыт" 10 | н/д | 0.0035 | 0.0044 | 0.015 | да
4480 | ИП Окунь Р.Р. | Магазин,650150,Кемеровская обл,Мариинский р-н,Мариинск г,,Ленина ул,36,,23, | ПС 110/10кВ "ЛПК" , Ф-10-2 Л, РП-2 (Ф-10-9-2 Л (отходящий)), ТП-МА 032 | 350251, 01.06.2023, ОАО "КузбассЭнергосбыт" из под общедомового | н/д | 0.0002 | 0.0001 | 0.003 | да
4481 | ИП Полуэктова С.Н. | Часть отдельно стоящего здания,652150,Кемеровская обл,Мариинский р-н,Мариинск г,,Коммунистическая ул,73,а,, | ПС 110/10кВ "ЛПК" , Ф-10-2 Л, РП-2 (Ф-10-9-2 Л (отходящий)), ТП-МА 032 | 351157, 01.09.2023, ПАО "КузбассЭнергоСбыт" 10 | н/д | 0.0013 | 0 | 0.01 | да
4482 | ИП Прокопчик Е.Н. | Станция технического обслуживания,652150,Кемеровская обл,Мариинский р-н,Мариинск г,,К.Маркса ул,34,,, | ПС 110/10кВ "ЛПК" , Ф-10-2 Л, РП-2 (Ф-10-9-2 Л (отходящий)), ТП-МА 032 | 350090, 01.04.2022, ПАО "КузбассЭнергоСбыт" 10 | н/д | 0.0008 | 0.0002 | 0.0095 | да
4483 | ИП Рыбалко М.А. | Отдельно стоящее здание (магазин),,Кемеровская обл,Мариинский р-н,Мариинск г,,Коммунистическая ул,81,,, | ПС 110/10кВ "ЛПК" , Ф-10-2 Л, РП-2 (Ф-10-9-2 Л (отходящий)), ТП-МА 032 | 350956, 01.06.2021, ПАО "КузбассЭнергоСбыт" 10 | н/д | 0.0031 | 0.0036 | 0.07 | да
4484 | Клюева Н.Н. | Магазин "Стиль",652150,Кемеровская обл,Мариинский р-н,Мариинск г,,Ленина ул,23,,, | ПС 110/10кВ "ЛПК" , Ф-10-2 Л, РП-2 (Ф-10-9-2 Л (отходящий)), ТП-МА 032 | 350543, 01.02.2015, ПАО "КузбассЭнергоСбыт" 10 | н/д | 0.0002 | 0.0001 | 0.006 | да
4485 | КФ ООО "АльфаСтрахование-ОМС" | Офис,652150,Кемеровская обл,Мариинский р-н,Мариинск г,,Ленина ул,31,1,, | ПС 110/10кВ "ЛПК" , Ф-10-2 Л, РП-2 (Ф-10-9-2 Л (отходящий)), ТП-МА 032 | 200224, 01.02.2008, ПАО "Кузбассэнергосбыт" Кемерово | н/д | 0.0002 | 0 | 0.0115 | да
4486 | КФ ООО "АльфаСтрахование-ОМС" | Офис,652150,Кемеровская обл,Мариинский р-н,Мариинск г,,Ленина ул,31,1,, | ПС 110/10кВ "ЛПК" , Ф-10-2 Л, РП-2 (Ф-10-9-2 Л (отходящий)), ТП-МА 032 | 200224, 01.02.2008, ПАО "Кузбассэнергосбыт" Кемерово | н/д | 0 | 0.0003 | 0.0115 | да
4487 | МАНОУ "Гимназия № 2" | Здание,ул. Ленина, 34 | ПС 110/10кВ "ЛПК" , Ф-10-2 Л, РП-2 (Ф-10-9-2 Л (отходящий)), ТП-МА 032 | 350059, 01.01.2020, ПАО "КузбассЭнергоСбыт" 10 | 01.01.2018, 0,0005 | 0.0021 | 0.0007 | 0.02 | нет
4488 | МАНОУ "Гимназия № 2" | Здание,ул. Ленина, 30 | ПС 110/10кВ "ЛПК" , Ф-10-2 Л, РП-2 (Ф-10-9-2 Л (отходящий)), ТП-МА 032 | 350059, 01.01.2020, ПАО "КузбассЭнергоСбыт" 10 | 01.01.2018, 0,0005 | 0.0065 | 0.0047 | 0.14 | нет
4489 | Мариинское ТУ администрации ММО | уличное освещение от ТП-32 (на опоре),ул. Коммунистическая | ПС 110/10кВ "ЛПК" , Ф-10-2 Л, РП-2 (Ф-10-9-2 Л (отходящий)), ТП-МА 032 | 350228, 13.01.2020, ПАО "КузбассЭнергоСбыт" 10 | н/д | 0.001 | 0.0003 | 0.015 | да
4490 | МУП "МАРИИНЕЦ" | Общедомовой учет, ул. Коммунистическая, 91,652150,Кемеровская обл,Мариинский р-н,Мариинск г,,Коммунистическая ул,91,,, | ПС 110/10кВ "ЛПК" , Ф-10-2 Л, РП-2 (Ф-10-9-2 Л (отходящий)), ТП-МА 032 | 350643, 01.02.2017, ПАО "КузбассЭнергоСбыт" 3 | н/д | 0.0041 | 0.0064 | 0.0468 | да
4491 | МУП "МАРИИНЕЦ" | Общедомовой учет, ул.Коммунистическая, 83,652150,Кемеровская обл,Мариинский р-н,Мариинск г,,Коммунистическая ул,83,,, | ПС 110/10кВ "ЛПК" , Ф-10-2 Л, РП-2 (Ф-10-9-2 Л (отходящий)), ТП-МА 032 | 350643, 01.02.2017, ПАО "КузбассЭнергоСбыт" 3 | н/д | 0.0175 | 0.0246 | 0.15 | да
4492 | Мусатов П.М. | Жилые помещения № 2, 3,652150,Кемеровская обл,Мариинский р-н,Мариинск г,,Ленина ул,32,а,, | ПС 110/10кВ "ЛПК" , Ф-10-2 Л, РП-2 (Ф-10-9-2 Л (отходящий)), ТП-МА 032 | 350058, 01.08.2013, ПАО "КузбассЭнергоСбыт" 10 | н/д | 0.0009 | 0.0022 | 0.015 | да
4493 | Мусатов П.М. | Нежилое помещение №1,652150,Кемеровская обл,Мариинский р-н,Мариинск г,,Ленина ул,32,а,, | ПС 110/10кВ "ЛПК" , Ф-10-2 Л, РП-2 (Ф-10-9-2 Л (отходящий)), ТП-МА 032 | 350058, 01.08.2013, ПАО "КузбассЭнергоСбыт" 10 | н/д | 0.0016 | 0.0021 | 0.01 | да
4494 | Население | н/д | ПС 110/10кВ "ЛПК" , Ф-10-2 Л, РП-2 (Ф-10-9-2 Л (отходящий)), ТП-МА 032 | н/д | н/д | 0.0337 | 0.0196 | н/д | да
4495 | НФУ | Непосредственная форма управления ул. Коммунистическая,74,652150,Кемеровская обл,Мариинский р-н,Мариинск г,,Коммунистическая ул,74,,, | ПС 110/10кВ "ЛПК" , Ф-10-2 Л, РП-2 (Ф-10-9-2 Л (отходящий)), ТП-МА 032 | , , ПАО "КузбассЭнергоСбыт" 10 | н/д | 0.0011 | 0.0016 | 0.0342 | да
4496 | НФУ | Непосредственная форма управления ул.Коммунистическая,64,652150,Кемеровская обл,Мариинский р-н,Мариинск г,,Коммунистическая ул,64,,, | ПС 110/10кВ "ЛПК" , Ф-10-2 Л, РП-2 (Ф-10-9-2 Л (отходящий)), ТП-МА 032 | , , ПАО "КузбассЭнергоСбыт" 10 | н/д | 0.0006 | 0.0006 | 0.003 | да
4497 | ООО "Атлант" | Нежилое здание (магазин),652150,Кемеровская обл,Мариинский р-н,Мариинск г,,Ленина ул,35,а,, | ПС 110/10кВ "ЛПК" , Ф-10-2 Л, РП-2 (Ф-10-9-2 Л (отходящий)), ТП-МА 032 | 350364, 01.08.2023, ПАО "КузбассЭнергоСбыт" 10 | н/д | 0.0042 | 0.0027 | 0.06 | да
4498 | ООО "Пресса" | Киоск № 5,ул. Ленина, у дома 33 | ПС 110/10кВ "ЛПК" , Ф-10-2 Л, РП-2 (Ф-10-9-2 Л (отходящий)), ТП-МА 032 | 350040, 01.05.2022, ПАО "КузбассЭнергоСбыт" 10 | н/д | 0.0007 | 0.0001 | 0.003 | да
4499 | ООО "САЛЮТ" | Аптека,,Кемеровская обл,Мариинский р-н,Мариинск г,,Ленина ул,36,,24, | ПС 110/10кВ "ЛПК" , Ф-10-2 Л, РП-2 (Ф-10-9-2 Л (отходящий)), ТП-МА 032 | 350880, 01.09.2020, ОАО "КузбассЭнергосбыт" из под общедомового | н/д | 0.0011 | 0.0014 | 0.015 | да
4500 | ООО "Стройпартнер" | Общедомовой учет, ул. Ленина,36,652150,Кемеровская обл,Мариинский р-н,Мариинск г,,Ленина ул,36,,, | ПС 110/10кВ "ЛПК" , Ф-10-2 Л, РП-2 (Ф-10-9-2 Л (отходящий)), ТП-МА 032 | 350888, 01.10.2020, ПАО "КузбассЭнергоСбыт" 10 | н/д | 0.0066 | 0.0126 | 0.078 | да
4501 | ООО "Стройпартнер" | Общедомовой учет, ул.Коммунистическая, 60,652150,Кемеровская обл,Мариинский р-н,Мариинск г,,Коммунистическая ул,60,,, | ПС 110/10кВ "ЛПК" , Ф-10-2 Л, РП-2 (Ф-10-9-2 Л (отходящий)), ТП-МА 032 | 350888, 01.10.2020, ПАО "КузбассЭнергоСбыт" 10 | н/д | 0.0022 | 0.0036 | 0.0384 | да
4502 | ООО ТК "Чайка" | Магазин "Чайка",652150,Кемеровская обл,Мариинский р-н,Мариинск г,,К.Маркса ул,25,,, | ПС 110/10кВ "ЛПК" , Ф-10-2 Л, РП-2 (Ф-10-9-2 Л (отходящий)), ТП-МА 032 | 350634, 01.01.2017, ПАО "КузбассЭнергоСбыт" 10 | н/д | 0.0069 | 0.0054 | 0.0145 | да
4503 | Самойлова И.Н. | Магазин,652150,Кемеровская обл,Мариинский р-н,Мариинск г,,Ленина ул,36,,, | ПС 110/10кВ "ЛПК" , Ф-10-2 Л, РП-2 (Ф-10-9-2 Л (отходящий)), ТП-МА 032 | 350404, 01.04.2022, ОАО "КузбассЭнергосбыт" из под общедомового | н/д | 0.0001 | 0.0003 | 0.007 | да
4504 | Администрация Мариинского муниципального округа | Гараж №3,652150,Кемеровская обл,Мариинский р-н,Мариинск г,,Ленина ул,38,,, | ПС 110/10кВ "ЛПК" , Ф-10-2 Л, РП-2 (Ф-10-9-2 Л (отходящий)), ТП-МА 013 | 350005, 01.07.2015, ПАО "КузбассЭнергоСбыт" 10 | н/д | 0.0001 | 0 | 0.003 | да
4505 | Администрация Мариинского муниципального округа | Гараж №4,652150,Кемеровская обл,Мариинский р-н,Мариинск г,,Ленина ул,38,,, | ПС 110/10кВ "ЛПК" , Ф-10-2 Л, РП-2 (Ф-10-9-2 Л (отходящий)), ТП-МА 013 | 350005, 01.07.2015, ПАО "КузбассЭнергоСбыт" 10 | н/д | 0.0004 | 0.0002 | 0.003 | да
4506 | Администрация Мариинского муниципального округа | Здание №1,652150,Кемеровская обл,Мариинский р-н,Мариинск г,,Ленина ул,38,,, | ПС 110/10кВ "ЛПК" , Ф-10-2 Л, РП-2 (Ф-10-9-2 Л (отходящий)), ТП-МА 013 | 350005, 01.07.2015, ПАО "КузбассЭнергоСбыт" 10 | н/д | 0.0046 | 0.0031 | 0.0528 | да
4507 | Администрация Мариинского муниципального округа | Отдельно стоящее здание,652150,Кемеровская обл,Мариинский р-н,Мариинск г,,Ленина ул,40,,, | ПС 110/10кВ "ЛПК" , Ф-10-2 Л, РП-2 (Ф-10-9-2 Л (отходящий)), ТП-МА 013 | 350005, 01.07.2015, ПАО "КузбассЭнергоСбыт" 10 | н/д | 0.0057 | 0.0047 | 0.0559 | да
4508 | ИП Морозова А.С. | Нежилое помещение,,Кемеровская обл,Мариинский р-н,Мариинск г,,Ленина ул,42,40,, | ПС 110/10кВ "ЛПК" , Ф-10-2 Л, РП-2 (Ф-10-9-2 Л (отходящий)), ТП-МА 013 | 350932, 01.04.2021, ОАО "КузбассЭнергосбыт" из под общедомового | н/д | 0.0004 | 0.0002 | 0.0104 | да
4509 | ИП Новицкий Н.В. | Нежилое помещение,652150,Кемеровская обл,Мариинский р-н,Мариинск г,,Ленина ул,42,,, | ПС 110/10кВ "ЛПК" , Ф-10-2 Л, РП-2 (Ф-10-9-2 Л (отходящий)), ТП-МА 013 | 350953, 01.06.2021, ОАО "КузбассЭнергосбыт" из под общедомового | н/д | 0.001 | 0.001 | 0.0095 | да
4510 | ИП Паршинцев В.В. | Магазин "Кружева",650152,Кемеровская обл,Мариинский р-н,Мариинск г,,Ленина ул,46,а,43, | ПС 110/10кВ "ЛПК" , Ф-10-2 Л, РП-2 (Ф-10-9-2 Л (отходящий)), ТП-МА 013 | 350030, 01.08.2013, ОАО "КузбассЭнергосбыт" из под общедомового | н/д | 0.0002 | 0.0001 | 0.005 | да
4511 | Мариинское ТУ администрации ММО | уличное освещение от ТП-13 (на опоре),ул. Ленина, 38 | ПС 110/10кВ "ЛПК" , Ф-10-2 Л, РП-2 (Ф-10-9-2 Л (отходящий)), ТП-МА 013 | 350228, 13.01.2020, ПАО "КузбассЭнергоСбыт" 10 | н/д | 0.0003 | 0.0003 | 0.015 | да
4512 | МАУ "МКШП" | Комбинат школьного питания,652150,Кемеровская обл,Мариинский р-н,Мариинск г,,Ленина ул,42,,, | ПС 110/10кВ "ЛПК" , Ф-10-2 Л, РП-2 (Ф-10-9-2 Л (отходящий)), ТП-МА 013 | 350236, 25.02.2015, ПАО "КузбассЭнергоСбыт" 10 | н/д | 0.0138 | 0.0173 | 0.1072 | да
4513 | Морозова О.Ю. | Магазин,652150,Кемеровская обл,Мариинский р-н,Мариинск г,,Ленина ул,46,,, | ПС 110/10кВ "ЛПК" , Ф-10-2 Л, РП-2 (Ф-10-9-2 Л (отходящий)), ТП-МА 013 | 351169, 01.11.2023, ОАО "КузбассЭнергосбыт" из под общедомового | н/д | 0.0001 | 0 | 0.0051 | да
4514 | Морозова О.Ю. | Магазин,652150,Кемеровская обл,Мариинский р-н,Мариинск г,,Ленина ул,46,,, | ПС 110/10кВ "ЛПК" , Ф-10-2 Л, РП-2 (Ф-10-9-2 Л (отходящий)), ТП-МА 013 | 351169, 01.11.2023, ОАО "КузбассЭнергосбыт" из под общедомового | н/д | 0.0001 | 0 | 0.0051 | да
4515 | МУП "МАРИИНЕЦ" | Общедомовой учет, ул. Ленина,42,652150,Кемеровская обл,Мариинский р-н,Мариинск г,,Ленина ул,42,,, | ПС 110/10кВ "ЛПК" , Ф-10-2 Л, РП-2 (Ф-10-9-2 Л (отходящий)), ТП-МА 013 | 350643, 01.02.2017, ПАО "КузбассЭнергоСбыт" 3 | н/д | 0.008 | 0.0096 | 0.0528 | да
4516 | МУП "МАРИИНЕЦ" | Общедомовой учет, ул. Ленина, 46б,652150,Кемеровская обл,Мариинский р-н,Мариинск г,,Ленина ул,46,б,, | ПС 110/10кВ "ЛПК" , Ф-10-2 Л, РП-2 (Ф-10-9-2 Л (отходящий)), ТП-МА 013 | 350643, 01.02.2017, ПАО "КузбассЭнергоСбыт" 3 | н/д | 0.0134 | 0.018 | 0.102 | да
4517 | МУП "МАРИИНЕЦ" | Общедомовой учет, ул.Ленина, 46,652150,Кемеровская обл,Мариинский р-н,Мариинск г,,Ленина ул,46,,, | ПС 110/10кВ "ЛПК" , Ф-10-2 Л, РП-2 (Ф-10-9-2 Л (отходящий)), ТП-МА 013 | 350643, 01.02.2017, ПАО "КузбассЭнергоСбыт" 3 | н/д | 0.0087 | 0.0109 | 0.078 | да
4518 | МУП "МАРИИНЕЦ" | Общедомовой учет, ул.Ленина, 46а,652150,Кемеровская обл,Мариинский р-н,Мариинск г,,Ленина ул,46,а,, | ПС 110/10кВ "ЛПК" , Ф-10-2 Л, РП-2 (Ф-10-9-2 Л (отходящий)), ТП-МА 013 | 350643, 01.02.2017, ПАО "КузбассЭнергоСбыт" 3 | н/д | 0.0156 | 0.0218 | 0.102 | да
4519 | МУП "МАРИИНЕЦ" | Общедомовой учет, ул.Ленина,69,652150,Кемеровская обл,Мариинский р-н,Мариинск г,,Ленина ул,69,,, | ПС 110/10кВ "ЛПК" , Ф-10-2 Л, РП-2 (Ф-10-9-2 Л (отходящий)), ТП-МА 013 | 350643, 01.02.2017, ПАО "КузбассЭнергоСбыт" 3 | н/д | 0 | 0.0002 | 0.0384 | да
4520 | Население | н/д | ПС 110/10кВ "ЛПК" , Ф-10-2 Л, РП-2 (Ф-10-9-2 Л (отходящий)), ТП-МА 013 | н/д | н/д | 0.0004 | 0.0005 | н/д | да
4521 | Новиков Д.А. | Здание,652150,Кемеровская обл,Мариинский р-н,Мариинск г,,Ленина ул,54,,, | ПС 110/10кВ "ЛПК" , Ф-10-2 Л, РП-2 (Ф-10-9-2 Л (отходящий)), ТП-МА 013 | 350592, 01.04.2016, ПАО "КузбассЭнергоСбыт" 10 | н/д | 0.0008 | 0.0008 | 0.02 | да
4522 | ООО "Горводоканал" | Насосная станция,652150,Кемеровская обл,Мариинский р-н,Мариинск г,,Ленина ул,40,,, | ПС 110/10кВ "ЛПК" , Ф-10-2 Л, РП-2 (Ф-10-9-2 Л (отходящий)), ТП-МА 013 | 350380, 01.01.2021, ПАО "КузбассЭнергоСбыт" 10 | н/д | 0.0009 | 0 | 0.007 | да
4523 | ПАО "МегаФон" | Вышка сотовой связи,652150,Кемеровская обл,Мариинский р-н,Мариинск г,,Ленина ул,42,,, | ПС 110/10кВ "ЛПК" , Ф-10-2 Л, РП-2 (Ф-10-9-2 Л (отходящий)), ТП-МА 013 | 200104, 01.05.2022, ПАО "Кузбассэнергосбыт" Кемерово | н/д | 0.0027 | 0.0032 | 0.007 | да
4524 | Пичугин Н.Э. | Магазин,652150,Кемеровская обл,Мариинский р-н,Мариинск г,,Ленина ул,44,б,, | ПС 110/10кВ "ЛПК" , Ф-10-2 Л, РП-2 (Ф-10-9-2 Л (отходящий)), ТП-МА 013 | 350679, 01.10.2017, ПАО "КузбассЭнергоСбыт" 3 | н/д | 0.0014 | 0.0033 | 0.015 | да
4525 | Попова Е.В. | Отдельно стоящее здание,,Кемеровская обл,Мариинский р-н,Мариинск г,,Ленина ул,44,а,, | ПС 110/10кВ "ЛПК" , Ф-10-2 Л, РП-2 (Ф-10-9-2 Л (отходящий)), ТП-МА 013 | 350855, 01.03.2020, ПАО "КузбассЭнергоСбыт" 10 | н/д | 0.0024 | 0.0041 | 0.0006 | да
4526 | Рахвалов М.С. | Нежилое помещение,,Кемеровская обл,Мариинский р-н,Мариинск г,,Ленина ул,42,41,, | ПС 110/10кВ "ЛПК" , Ф-10-2 Л, РП-2 (Ф-10-9-2 Л (отходящий)), ТП-МА 013 | 350895, 01.03.2021, ОАО "КузбассЭнергосбыт" из под общедомового | н/д | 0.0009 | 0 | 0.005 | да
4527 | Ткаченко А.С. | Встроенное помещение парикмахерской,ул. Ленина, 46 а | ПС 110/10кВ "ЛПК" , Ф-10-2 Л, РП-2 (Ф-10-9-2 Л (отходящий)), ТП-МА 013 | 350976, 01.07.2021, ОАО "КузбассЭнергосбыт" из под общедомового | н/д | 0.0007 | 0.0007 | 0.005 | да
4528 | Управление Судебного департамента в Кемеровской области - Кузбассе | Отдельно-стоящее зание,650152,Кемеровская обл,Мариинский р-н,Мариинск г,,Ленина ул,44,,, | ПС 110/10кВ "ЛПК" , Ф-10-2 Л, РП-2 (Ф-10-9-2 Л (отходящий)), ТП-МА 013 | 202899, 01.01.2010, ПАО "Кузбассэнергосбыт" Кемерово | н/д | 0.0076 | 0.006 | 0.0866 | да
4529 | Хлутков В.А. | Торговый павильон,652153,Кемеровская обл,Мариинский р-н,Мариинск г,,Ленина ул,48,а,, | ПС 110/10кВ "ЛПК" , Ф-10-2 Л, РП-2 (Ф-10-9-2 Л (отходящий)), ТП-МА 013 | 350981, 01.09.2021, ПАО "КузбассЭнергоСбыт" 10 | н/д | 0.0025 | 0.0016 | 0.0215 | да
4530 | АО "Национальная Башенная Компания" (ВымпелКом) | Базовая станция сотовой связи (ТП 5),652150,Кемеровская обл,Мариинский р-н,Мариинск г,,Чердынцева ул,,,, | ПС 110/10кВ "ЛПК" , Ф-10-2 Л, РП-2 (Ф-10-9-2 Л (отходящий)), ТП-МА 005 | 200299, 01.02.2017, ПАО "Кузбассэнергосбыт" Кемерово | н/д | 0.0018 | 0.002 | 0.01 | да
4531 | Звягина О.Г. | Отдельно стоящее здание (магазин),,Кемеровская обл,Мариинский р-н,Мариинск г,,Чердынцева ул,70,,, | ПС 110/10кВ "ЛПК" , Ф-10-2 Л, РП-2 (Ф-10-9-2 Л (отходящий)), ТП-МА 005 | 350909, 01.01.2021, ПАО "КузбассЭнергоСбыт" 10 | н/д | 0.0014 | 0.0036 | 0.007 | да
4532 | Мариинское ТУ администрации ММО | уличное освещение от ТП-5,,Кемеровская обл,Мариинский р-н,Мариинск г,,Красный пер,,,, | ПС 110/10кВ "ЛПК" , Ф-10-2 Л, РП-2 (Ф-10-9-2 Л (отходящий)), ТП-МА 005 | 350228, 13.01.2020, ПАО "КузбассЭнергоСбыт" 10 | н/д | 0.0021 | 0.0009 | 0.015 | да
4533 | Население | н/д | ПС 110/10кВ "ЛПК" , Ф-10-2 Л, РП-2 (Ф-10-9-2 Л (отходящий)), ТП-МА 005 | н/д | н/д | 0.0881 | 0.0648 | н/д | да
4534 | ООО "Горводоканал" | КНС №4 от ТП-79п,652150,Кемеровская обл,Мариинский р-н,Мариинск г,,Коммунистическая ул,,,, | ПС 110/10кВ "ЛПК" , Ф-10-2 Л, РП-2 (Ф-10-9-2 Л (отходящий)), ТП-79п | 350380, 01.01.2021, ПАО "КузбассЭнергоСбыт" 10 | 31.01.2018, 0 | 0.0006 | 0.0096 | 0.144 | да
4535 | АО "Почта России" | Гараж,652150,Кемеровская обл,Мариинский р-н,Мариинск г,,Ленина ул,81,,, | ПС 110/10кВ "ЛПК" , Ф-10-2 Л, РП-2 (Ф-10-9-2 Л (отходящий)), ТП-МА 018 | 350834, 01.03.2023, ОАО "КузбассЭнергосбыт" из под общедомового | н/д | 0.0018 | 0.0009 | 0.055 | да
4536 | Ефименко Л.П. | Магазин,652150,Кемеровская обл,Мариинский р-н,Мариинск г,,Ленина ул,98,,, | ПС 110/10кВ "ЛПК" , Ф-10-2 Л, РП-2 (Ф-10-9-2 Л (отходящий)), ТП-МА 018 | 350022, 01.03.2022, ПАО "КузбассЭнергоСбыт" 10 | н/д | 0.0016 | 0.0011 | 0.015 | да
4537 | Лапин П.В. | Здание (ТП-18),652150,Кемеровская обл,Мариинский р-н,Мариинск г,,Ленина ул,81,,, | ПС 110/10кВ "ЛПК" , Ф-10-2 Л, РП-2 (Ф-10-9-2 Л (отходящий)), ТП-МА 018 | 350641, 01.02.2017, ОАО "КузбассЭнергосбыт" из под общедомового | н/д | 0 | 0.0035 | 0.0344 | да
4538 | Лапин П.В. | Здание (ТП-18),652150,Кемеровская обл,Мариинский р-н,Мариинск г,,Ленина ул,81,,, | ПС 110/10кВ "ЛПК" , Ф-10-2 Л, РП-2 (Ф-10-9-2 Л (отходящий)), ТП-МА 018 | 350641, 01.02.2017, ОАО "КузбассЭнергосбыт" из под общедомового | н/д | 0.0082 | 0 | 0.0344 | да
4539 | Мариинское ТУ администрации ММО | Парк,652150,Кемеровская обл,Мариинский р-н,Мариинск г,,Ленина ул,69,,, | ПС 110/10кВ "ЛПК" , Ф-10-2 Л, РП-2 (Ф-10-9-2 Л (отходящий)), ТП-МА 018 | 350228, 13.01.2020, ПАО "КузбассЭнергоСбыт" 10 | н/д | 0.0005 | 0.0004 | 0.005 | да
4540 | Мариинское ТУ администрации ММО | уличное освещение от КТП-18,ул. Тургенева | ПС 110/10кВ "ЛПК" , Ф-10-2 Л, РП-2 (Ф-10-9-2 Л (отходящий)), ТП-МА 018 | 350228, 13.01.2020, ПАО "КузбассЭнергоСбыт" 10 | н/д | 0.0084 | 0.0037 | 0.035 | да
4541 | МУП "МАРИИНЕЦ" | Общедомовой учет, ул. Ленина, 77,652150,Кемеровская обл,Мариинский р-н,Мариинск г,,Ленина ул,77,,, | ПС 110/10кВ "ЛПК" , Ф-10-2 Л, РП-2 (Ф-10-9-2 Л (отходящий)), ТП-МА 018 | 350643, 01.02.2017, ПАО "КузбассЭнергоСбыт" 3 | н/д | 0.0053 | 0.0055 | 0.0468 | да
4542 | Население | н/д | ПС 110/10кВ "ЛПК" , Ф-10-2 Л, РП-2 (Ф-10-9-2 Л (отходящий)), ТП-МА 018 | н/д | н/д | 0.0355 | 0.0215 | н/д | да
4543 | ООО "Адмирал" | Магазин,,Кемеровская обл,Мариинский р-н,Мариинск г,,Ленина ул,90,,, | ПС 110/10кВ "ЛПК" , Ф-10-2 Л, РП-2 (Ф-10-9-2 Л (отходящий)), ТП-МА 018 | 370194, 01.10.2019, ПАО "КузбассЭнергоСбыт" 10 | н/д | 0.0009 | 0.0005 | 0.0119 | да
4544 | ООО "КЕМЕРОВО-ТОРГ" | Торговый павильон,652150,Кемеровская обл,Мариинский р-н,Мариинск г,,Ленина ул,80,,, | ПС 110/10кВ "ЛПК" , Ф-10-2 Л, РП-2 (Ф-10-9-2 Л (отходящий)), ТП-МА 018 | 370407, 01.10.2020, ПАО "КузбассЭнергоСбыт" 10 | н/д | 0.0045 | 0.0054 | 0.015 | да
4545 | ООО "ПРОФМЕД" | Нежилое здание,652150,Кемеровская обл,Мариинский р-н,Мариинск г,,Ленина ул,75,,, | ПС 110/10кВ "ЛПК" , Ф-10-2 Л, РП-2 (Ф-10-9-2 Л (отходящий)), ТП-МА 018 | 351027, 01.05.2022, ПАО "КузбассЭнергоСбыт" 10 | н/д | 0.0003 | 0.0003 | 0.015 | да
4546 | Мариинское ТУ администрации ММО | Уличное освещение от ТП-6,652150,Кемеровская обл,Мариинский р-н,Мариинск г,,К.Либкнехта ул,,,, | ПС 110/10кВ "ЛПК" , Ф-10-2 Л, РП-2 (Ф-10-9-2 Л (отходящий)), ТП-МА 006 | 350228, 13.01.2020, ПАО "КузбассЭнергоСбыт" 10 | н/д | 0.0005 | 0.0002 | 0.015 | да
4547 | Население | н/д | ПС 110/10кВ "ЛПК" , Ф-10-2 Л, РП-2 (Ф-10-9-2 Л (отходящий)), ТП-МА 006 | н/д | н/д | 0.0611 | 0.0489 | н/д | да
4548 | АО "Транснефть-Западная Сибирь" | Магистральный нефтепровод "Омск-Иркутск"115км,,Кемеровская обл,Мариинский р-н,Мариинск г,,,,,, | ПС 110/10кВ "ЛПК" , Ф-10-2 Л, РП-2 (Ф-10-9-2 Л (отходящий)), МТП-75п | 301488, 01.08.2021, ПАО "КузбассЭнергоСбыт" 10 | н/д | 0.0001 | 0.0002 | 0.025 | да
4549 | Население | н/д | ПС 110/10кВ "ЛПК" , Ф-10-2 Л, РП-2 (Ф-10-9-2 Л (отходящий)), ТП-МА 182 | н/д | н/д | 0.0122 | 0.0008 | н/д | да
4550 | НФУ | Многоквартирный жилой дом ул.Южная, 3,652150,Кемеровская обл,Мариинский р-н,Мариинск г,,Южная ул,3,,, | ПС 110/10кВ "ЛПК" , Ф-10-2 Л, РП-2 (Ф-10-9-2 Л (отходящий)), ТП-МА 182 | , , ПАО "КузбассЭнергоСбыт" 10 | н/д | 0 | 0.0044 | 0.045 | да
4551 | ООО "ЭнергоПрофит" (ООО "Сибирские городки") | Торговый центр,,Кемеровская обл,Мариинский р-н,Мариинск г,,Ленина ул,90,,, | ПС 110/10кВ "ЛПК" , Ф-10-2 Л, РП-2 (Ф-10-13-2 Л (отходящий)), КТП-170п | 200399, 01.03.2019, ПАО "Кузбассэнергосбыт" Кемерово | н/д | 0.1344 | 0.075 | 0.6 | да
4552 | Кинслер Н.Н. | Объект гостиничного обслуживания, общественного питания,652150,Кемеровская обл,Мариинский р-н,Мариинск г,,Тургенева ул,3,а,, | ПС 110/10кВ "ЛПК" , Ф-10-2 Л, РП-2 (Ф-10-11-2 Л (отходящий)), ТП-МА 070 | 350804, 01.04.2019, ПАО "КузбассЭнергоСбыт" 10 | н/д | 0.0002 | 0.0001 | 0.08 | да
4553 | ООО "Мария-Ра" (ООО "ЭСК Сибири") | Универсальный магазин,652150,Кемеровская обл,Мариинский р-н,Мариинск г,,Ленина ул,71,,, | ПС 110/10кВ "ЛПК" , Ф-10-2 Л, РП-2 (Ф-10-11-2 Л (отходящий)), ТП-МА 070 | 301577, 01.03.2022, ПАО "КузбассЭнергоСбыт" | н/д | 0.0165 | 0 | 0.05 | да
4554 | ИП Кормильцев П.П. | Отдельно стоящее здание (магазин),ул. Сибирская, у дома №37 | ПС 35/10 кВ "Мариинская городская" , Ф-10-16 М, ТП-МА 132 | 350139, 01.05.2023, ПАО "КузбассЭнергоСбыт" 10 | н/д | 0.0008 | 0.0015 | 0.003 | да
4555 | Мариинское ТУ администрации ММО | Уличное освещение от ТП-132 (на опоре),652152,Кемеровская обл,Мариинский р-н,Мариинск г,,Нагорная ул,,,, | ПС 35/10 кВ "Мариинская городская" , Ф-10-16 М, ТП-МА 132 | 350228, 13.01.2020, ПАО "КузбассЭнергоСбыт" 10 | н/д | 0.0015 | 0.0005 | 0.01 | да
4556 | Население | н/д | ПС 35/10 кВ "Мариинская городская" , Ф-10-16 М, ТП-МА 132 | н/д | н/д | 0.0788 | 0.0718 | н/д | да
4557 | Егошина Е.В. (ООО "ЭСК Сибири") | Отдельно - стоящее здание (гараж),652150,Кемеровская обл,Мариинский р-н,Мариинск г,,Пальчикова ул,77,2,, | ПС 35/10 кВ "Мариинская городская" , Ф-10-16 М, ТП-МА 059 | 301577, 01.03.2022, ПАО "КузбассЭнергоСбыт" | н/д | 0.0159 | 0 | 0.015 | да
4558 | ИП Пахомов Е. И. | Магазин,652154,Кемеровская обл,Мариинский р-н,Мариинск г,,Пальчикова ул,77,д,, | ПС 35/10 кВ "Мариинская городская" , Ф-10-16 М, ТП-МА 059 | 350336, 01.05.2023, ПАО "КузбассЭнергоСбыт" 10 | н/д | 0.0029 | 0.0015 | 0.01 | да
4559 | ИП Пахомов Е. И. | Пилорама,ул. Пальчикова, 77 д | ПС 35/10 кВ "Мариинская городская" , Ф-10-16 М, ТП-МА 059 | 350336, 01.05.2023, ПАО "КузбассЭнергоСбыт" 10 | н/д | 0.0001 | 0.0002 | 0.0372 | да
4560 | Население | н/д | ПС 35/10 кВ "Мариинская городская" , Ф-10-16 М, ТП-МА 059 | н/д | н/д | 0.003 | 0.0029 | н/д | да
4561 | ООО "А - Энерго" | ЦТП - 6,107 м. на северо- восток от дома 77 по ул. Пальчикова (ТП-59) | ПС 35/10 кВ "Мариинская городская" , Ф-10-16 М, ТП-МА 059 | 350620, 01.01.2020, ПАО "КузбассЭнергоСбыт" 10 | 03.06.2019, 0,0005 | 0.0021 | 0 | 0.0242 | нет
4562 | ООО "Горводоканал" | Скважина №785 от ТП-59,652154,Кемеровская обл,Мариинский р-н,Мариинск г,,Пальчикова ул,77,,, | ПС 35/10 кВ "Мариинская городская" , Ф-10-16 М, ТП-МА 059 | 350380, 01.01.2021, ПАО "КузбассЭнергоСбыт" 10 | н/д | 0 | 0.001 | 0.0076 | да
4563 | ООО "Стройпартнер" | Общедомовой учет, ул.Пальчикова, 77,652154,Кемеровская обл,Мариинский р-н,Мариинск г,,Пальчикова ул,77,,, | ПС 35/10 кВ "Мариинская городская" , Ф-10-16 М, ТП-МА 059 | 350888, 01.10.2020, ПАО "КузбассЭнергоСбыт" 10 | н/д | 0.0028 | 0.0046 | 0.0342 | да
4564 | ООО "Стройпартнер" | Общедомовой учет, ул.Пальчикова, 77 а,652154,Кемеровская обл,Мариинский р-н,Мариинск г,,Пальчикова ул,77,а,, | ПС 35/10 кВ "Мариинская городская" , Ф-10-16 М, ТП-МА 059 | 350888, 01.10.2020, ПАО "КузбассЭнергоСбыт" 10 | н/д | 0.0012 | 0.0014 | 0.04 | да
4565 | ГБУЗ МГБ им.В.М.Богониса | Отдельно стоящее здание (больница),652152,Кемеровская обл,Мариинский р-н,Мариинск г,,1 Микрорайон ул,5,,, | ПС 35/10 кВ "Мариинская городская" , Ф-10-16 М, ТП-МА 019 | 350044, 15.02.2021, ПАО "КузбассЭнергоСбыт" 10 | н/д | 0.0085 | 0.0097 | 0.58 | да
4566 | Кемеровский ЦГМС - филиал ФГБУ "Западно - Сибирское УГМС" | Метеостанция,652152,Кемеровская обл,Мариинский р-н,Мариинск г,,1 Микрорайон ул,,,, | ПС 35/10 кВ "Мариинская городская" , Ф-10-16 М, ТП-МА 019 | 502117, 18.01.2023, ПАО "Кузбассэнергосбыт" СМО | н/д | 0.0005 | 0.0001 | 0.01 | да
4567 | Мариинское ТУ администрации ММО | уличное освещение от ТП-19,ул. 1-ый Микрорайон | ПС 35/10 кВ "Мариинская городская" , Ф-10-16 М, ТП-МА 019 | 350228, 13.01.2020, ПАО "КузбассЭнергоСбыт" 10 | н/д | 0.0002 | 0.0001 | 0.015 | да
4568 | МУП "МАРИИНЕЦ" | Общедомовой учет, ул. 1-й Микрорайон, 1,652152,Кемеровская обл,Мариинский р-н,Мариинск г,,1 Микрорайон ул,1,,, | ПС 35/10 кВ "Мариинская городская" , Ф-10-16 М, ТП-МА 019 | 350643, 01.02.2017, ПАО "КузбассЭнергоСбыт" 3 | н/д | 0.0147 | 0.0197 | 0.15 | да
4569 | МУП "МАРИИНЕЦ" | Общедомовой учет, ул. 1-й Микрорайон, 1,652152,Кемеровская обл,Мариинский р-н,Мариинск г,,1 Микрорайон ул,1,,, | ПС 35/10 кВ "Мариинская городская" , Ф-10-16 М, ТП-МА 019 | 350643, 01.02.2017, ПАО "КузбассЭнергоСбыт" 3 | н/д | 0.0131 | 0.0172 | 0.15 | да
4570 | Население | н/д | ПС 35/10 кВ "Мариинская городская" , Ф-10-16 М, ТП-МА 019 | н/д | н/д | 0.0035 | 0.0049 | н/д | да
4571 | ООО "А - Энерго" | ЦТП - 5,150 м. на северо-восток от дома 1 по ул. 1-й Микрорайон (ТП-19) | ПС 35/10 кВ "Мариинская городская" , Ф-10-16 М, ТП-МА 019 | 350620, 01.01.2020, ПАО "КузбассЭнергоСбыт" 10 | 03.06.2019, 0,0005 | 0.0072 | 0 | 0.0202 | нет
4572 | ГБУЗ МГБ им.В.М.Богониса | Отдельно стоящее здание (больница),652152,Кемеровская обл,Мариинский р-н,Мариинск г,,1 Микрорайон ул,5,,, | ПС 35/10 кВ "Мариинская городская" , Ф-10-16 М, ТП-МА 027 | 350044, 15.02.2021, ПАО "КузбассЭнергоСбыт" 10 | н/д | 0.0242 | 0.0207 | 0.58 | да
4573 | ГБУЗ МГБ им.В.М.Богониса | Отдельно стоящее здание (судмедэкспертиза),652154,Кемеровская обл,Мариинский р-н,Мариинск г,,Пальчикова ул,79,,, | ПС 35/10 кВ "Мариинская городская" , Ф-10-16 М, ТП-МА 055 | 350044, 15.02.2021, ПАО "КузбассЭнергоСбыт" 10 | н/д | 0.0042 | 0.0031 | 0.1574 | да
4574 | МУП "МАРИИНЕЦ" | Общедомовой учет, ул. С.Лазо,39 б,,Кемеровская обл,Мариинский р-н,Мариинск г,,С.Лазо ул,39,б,, | ПС 35/10 кВ "Мариинская городская" , Ф-10-16 М, ТП-МА 055 | 350643, 01.02.2017, ПАО "КузбассЭнергоСбыт" 3 | н/д | 0.0025 | 0.0042 | 0.0725 | да
4575 | МУП "МАРИИНЕЦ" | Общедомовой учет, ул. С.Лазо,39 б,,Кемеровская обл,Мариинский р-н,Мариинск г,,С.Лазо ул,39,б,, | ПС 35/10 кВ "Мариинская городская" , Ф-10-16 М, ТП-МА 055 | 350643, 01.02.2017, ПАО "КузбассЭнергоСбыт" 3 | н/д | 0.0016 | 0.0017 | 0.0725 | да
4576 | МУП "МАРИИНЕЦ" | Общедомовой учет, ул.С.Лазо,41Б,,Кемеровская обл,Мариинский р-н,Мариинск г,,С.Лазо ул,41,б,, | ПС 35/10 кВ "Мариинская городская" , Ф-10-16 М, ТП-МА 055 | 350643, 01.02.2017, ПАО "КузбассЭнергоСбыт" 3 | н/д | 0.0077 | 0.0071 | 0.07 | да
4577 | ООО "Горводоканал" | Скважина от ТП-55,652154,Кемеровская обл,Мариинский р-н,Мариинск г,,Пальчикова ул,79,,, | ПС 35/10 кВ "Мариинская городская" , Ф-10-16 М, ТП-МА 055 | 350380, 01.01.2021, ПАО "КузбассЭнергоСбыт" 10 | н/д | 0.0045 | 0.006 | 0.01 | да
4578 | Розин А.Н. | Магазин,652154,Кемеровская обл,Мариинский р-н,Мариинск г,,Пальчикова ул,79,,, | ПС 35/10 кВ "Мариинская городская" , Ф-10-16 М, ТП-МА 055 | 350644, 01.02.2017, ПАО "КузбассЭнергоСбыт" 10 | н/д | 0.0001 | 0 | 0.0134 | да
4579 | Розин А.Н. | Магазин,652154,Кемеровская обл,Мариинский р-н,Мариинск г,,Пальчикова ул,79,,, | ПС 35/10 кВ "Мариинская городская" , Ф-10-16 М, ТП-МА 055 | 350644, 01.02.2017, ПАО "КузбассЭнергоСбыт" 10 | н/д | 0 | 0.0002 | 0.0134 | да
4580 | ИП ГКФХ Маскаленко Е.В. | Хлебокомбинат,652152,Кемеровская обл,Мариинский р-н,Мариинск г,,Нагорная ул,66,а,, | ПС 35/10 кВ "Мариинская городская" , Ф-10-16 М, ТП-86п | 350575, 01.01.2016, ПАО "КузбассЭнергоСбыт" 10 | н/д | 0.0008 | 0.0011 | 0.45 | да
4581 | ИП ГКФХ Маскаленко Е.В. | Хлебокомбинат,652152,Кемеровская обл,Мариинский р-н,Мариинск г,,Нагорная ул,66,а,, | ПС 35/10 кВ "Мариинская городская" , Ф-10-16 М, ТП-86п | 350575, 01.01.2016, ПАО "КузбассЭнергоСбыт" 10 | н/д | 0.2013 | 0.2173 | 0.45 | да
4582 | ИП Маскаленко Е.М. | Встроенное производственное помещение,,Кемеровская обл,Мариинский р-н,Мариинск г,,Нагорная ул,66,а,, | ПС 35/10 кВ "Мариинская городская" , Ф-10-16 М, ТП-86п | 350853, 01.03.2020, ПАО "КузбассЭнергоСбыт" 10 | н/д | 0.0127 | 0.0034 | 0.05 | да
4583 | Лазарев С.А. | Магазин,652154,Кемеровская обл,Мариинский р-н,Мариинск г,,Пальчикова ул,122,а,, | ПС 35/10 кВ "Мариинская городская" , Ф-10-6 М , ТП-МА 183 | 350650, 01.05.2017, ПАО "КузбассЭнергоСбыт" 10 | н/д | 0.0002 | 0.0002 | 0.0102 | да
4584 | Гунчак Ю.Р. | Гараж,,Кемеровская обл,Мариинский р-н,Мариинск г,,Веселая ул,1,в,, | ПС 35/10 кВ "Мариинская городская" , Ф-10-6 М , ТП-МА 208 | 350943, 01.05.2021, ПАО "КузбассЭнергоСбыт" 10 | н/д | 0.0007 | 0.0003 | 0.015 | да
4585 | Журавлев А.А. | Станция технического обслуживания,,Кемеровская обл,Мариинский р-н,Мариинск г,,Антибесская ул,18,а,, | ПС 35/10 кВ "Мариинская городская" , Ф-10-6 М , ТП-МА 208 | 350826, 01.09.2019, ПАО "КузбассЭнергоСбыт" 10 | н/д | 0.0003 | 0.0004 | 0.0148 | да
4586 | ИП Руцинский С.С. | Помещение,,Кемеровская обл,Мариинский р-н,Мариинск г,,Антибесская ул,18,а,, | ПС 35/10 кВ "Мариинская городская" , Ф-10-6 М , ТП-МА 208 | 350664, 01.08.2017, ПАО "КузбассЭнергоСбыт" 10 | н/д | 0.0002 | 0.0003 | 0.012 | да
4587 | МУП "МАРИИНЕЦ" | Общедомовой учет, ул.Веселая, 1,652154,Кемеровская обл,Мариинский р-н,Мариинск г,,Веселая ул,1,,, | ПС 35/10 кВ "Мариинская городская" , Ф-10-6 М , ТП-МА 208 | 350643, 01.02.2017, ПАО "КузбассЭнергоСбыт" 3 | н/д | 0.0008 | 0.0014 | 0.04 | да
4588 | МУП "МАРИИНЕЦ" | Общедомовой учет, ул.Веселая, 1 а,652154,Кемеровская обл,Мариинский р-н,Мариинск г,,Веселая ул,1,а,, | ПС 35/10 кВ "Мариинская городская" , Ф-10-6 М , ТП-МА 208 | 350643, 01.02.2017, ПАО "КузбассЭнергоСбыт" 3 | н/д | 0.0034 | 0.0047 | 0.0468 | да
4589 | МУП "МАРИИНЕЦ" | Общедомовой учет, ул.Веселая, 4,652154,Кемеровская обл,Мариинский р-н,Мариинск г,,Веселая ул,4,,, | ПС 35/10 кВ "Мариинская городская" , Ф-10-6 М , ТП-МА 208 | 350643, 01.02.2017, ПАО "КузбассЭнергоСбыт" 3 | н/д | 0.0033 | 0.0051 | 0.0468 | да
4590 | Население | н/д | ПС 35/10 кВ "Мариинская городская" , Ф-10-6 М , ТП-МА 208 | н/д | н/д | 0.0028 | 0.003 | н/д | да
4591 | ООО ТК "Чайка" | Магазин "Чайка",652154,Кемеровская обл,Мариинский р-н,Мариинск г,,Антибесская ул,5,,, | ПС 35/10 кВ "Мариинская городская" , Ф-10-6 М , ТП-МА 208 | 350634, 01.01.2017, ПАО "КузбассЭнергоСбыт" 10 | н/д | 0.0061 | 0.0063 | 0.015 | да
4592 | Население | н/д | ПС 35/10 кВ "Мариинская городская" , Ф-10-6 М , ТП-МА 195 | н/д | н/д | 0.0357 | 0.0312 | н/д | да
4593 | Пашков С.И. | Нежилое помещение (Газонакопительная станция),,Кемеровская обл,Мариинский р-н,Мариинск г,,Пальчикова ул,17,а,, | ПС 35/10 кВ "Мариинская городская" , Ф-10-6 М , ТП-МА 219 | 350709, 01.01.2021, ПАО "КузбассЭнергоСбыт" 10 | н/д | 0.0065 | 0.0075 | 0.08 | да
4594 | Дандаров Э.Б. | Нежилое помещение,,Кемеровская обл,Мариинский р-н,Мариинск г,,Антибесская ул,7,,, | ПС 35/10 кВ "Мариинская городская" , Ф-10-6 М , КТП-200п | 350773, 01.10.2018, ПАО "КузбассЭнергоСбыт" 10 | н/д | 0.0054 | 0.0011 | 0.56 | да
4595 | ООО "А - Энерго" | ЦТП - 6,107 м. на северо- восток от дома 77 по ул. Пальчикова (ТП-59) | ПС 35/10 кВ "Мариинская городская" , Ф-10-6 М , ТП-МА 151 | 350620, 01.01.2020, ПАО "КузбассЭнергоСбыт" 10 | 03.06.2019, 0,0005 | 0.0011 | 0 | 0.0242 | нет
4596 | АО "Мариинский ЛВЗ" | Склад готовых изделий на перевалочной базе,652154,Кемеровская обл,Мариинский р-н,Мариинск г,,Пальчикова ул,11,,, | ПС 35/10 кВ "Мариинская городская" , Ф-10-6 М , ТП-МА 012 | 350019, 01.04.2015, ОАО "КузбассЭнергосбыт" из под общедомового | н/д | 0.0131 | 0.0019 | 0.0135 | да
4597 | ГБУЗ ККФПМЦ | Бухгалтерия,ул Пальчикова ,66 | ПС 35/10 кВ "Мариинская городская" , Ф-10-6 М , ТП-МА 012 | 350281, 26.12.2019, ПАО "КузбассЭнергоСбыт" 10 | н/д | 0.0002 | 0.0001 | 0.005 | да
4598 | ГБУЗ ККФПМЦ | Прачечная,ул Пальчикова ,66 | ПС 35/10 кВ "Мариинская городская" , Ф-10-6 М , ТП-МА 012 | 350281, 26.12.2019, ПАО "КузбассЭнергоСбыт" 10 | н/д | 0.0003 | 0.0003 | 0.015 | да
4599 | ГБУЗ ККФПМЦ | Стационар,ул Пальчикова ,66 | ПС 35/10 кВ "Мариинская городская" , Ф-10-6 М , ТП-МА 012 | 350281, 26.12.2019, ПАО "КузбассЭнергоСбыт" 10 | 13.09.2019, 0,004 | 0.002 | 0.0064 | 0.08 | нет
4600 | ГБУЗ ККФПМЦ | Флюорография,ул Пальчикова ,66 | ПС 35/10 кВ "Мариинская городская" , Ф-10-6 М , ТП-МА 012 | 350281, 26.12.2019, ПАО "КузбассЭнергоСбыт" 10 | н/д | 0.0013 | 0.0004 | 0.015 | да
4601 | Дударев Н.М. | Магазин,652154,Кемеровская обл,Мариинский р-н,Мариинск г,,Пальчикова ул,7,,, | ПС 35/10 кВ "Мариинская городская" , Ф-10-6 М , ТП-МА 012 | 351146, 01.06.2023, ПАО "КузбассЭнергоСбыт" 10 | н/д | 0.0006 | 0.0004 | 0.0055 | да
4602 | ИП Лазарева Г.Г. | Отдельно-стоящее произвоственное здание,,Кемеровская обл,Мариинский р-н,Мариинск г,,Антибесская ул,22,,, | ПС 35/10 кВ "Мариинская городская" , Ф-10-6 М , ТП-МА 012 | 350758, 01.08.2018, ПАО "КузбассЭнергоСбыт" 10 | н/д | 0.0004 | 0.0005 | 0.015 | да
4603 | ИП Тушминская Т.В. | Отдельно стоящее здание магазин,652154,Кемеровская обл,Мариинский р-н,Мариинск г,,Пальчикова ул,54,,, | ПС 35/10 кВ "Мариинская городская" , Ф-10-6 М , ТП-МА 012 | 350751, 01.07.2018, ПАО "КузбассЭнергоСбыт" 10 | н/д | 0.0002 | 0.0024 | 0.028 | да
4604 | ИП Шило И.П. | Магазин,652154,Кемеровская обл,Мариинский р-н,Мариинск г,,Пальчикова ул,52,б,, | ПС 35/10 кВ "Мариинская городская" , Ф-10-6 М , ТП-МА 012 | 350906, 01.01.2021, ПАО "КузбассЭнергоСбыт" 10 | н/д | 0.0059 | 0.0082 | 0.015 | да
4605 | ИП Шило И.П. | Отдельно стоящее здание (магазин),652154,Кемеровская обл,Мариинский р-н,Мариинск г,,Пальчикова ул,38,,, | ПС 35/10 кВ "Мариинская городская" , Ф-10-6 М , ТП-МА 012 | 350095, 01.02.2023, ПАО "КузбассЭнергоСбыт" 10 | н/д | 0.0008 | 0.0009 | 0.01 | да
4606 | Мариинское ТУ администрации ММО | уличное освещение от ТП - 12,ул. Антибесская | ПС 35/10 кВ "Мариинская городская" , Ф-10-6 М , ТП-МА 012 | 350228, 13.01.2020, ПАО "КузбассЭнергоСбыт" 10 | н/д | 0.0009 | 0.0004 | 0.015 | да
4607 | МУП "МАРИИНЕЦ" | Общедомовой учет, ул.Пальчикова, 34,652154,Кемеровская обл,Мариинский р-н,Мариинск г,,Пальчикова ул,34,,, | ПС 35/10 кВ "Мариинская городская" , Ф-10-6 М , ТП-МА 012 | 350643, 01.02.2017, ПАО "КузбассЭнергоСбыт" 3 | н/д | 0.0033 | 0.0025 | 0.042 | да
4608 | МУП "МАРИИНЕЦ" | Общедомовой учет, ул.Пальчикова, 36,652154,Кемеровская обл,Мариинский р-н,Мариинск г,,Пальчикова ул,36,,, | ПС 35/10 кВ "Мариинская городская" , Ф-10-6 М , ТП-МА 012 | 350643, 01.02.2017, ПАО "КузбассЭнергоСбыт" 3 | н/д | 0.0025 | 0.0019 | 0.0342 | да
4609 | МУП "МАРИИНЕЦ" | Общедомовой учет, ул.Пальчикова, 64,652154,Кемеровская обл,Мариинский р-н,Мариинск г,,Пальчикова ул,64,,, | ПС 35/10 кВ "Мариинская городская" , Ф-10-6 М , ТП-МА 012 | 350643, 01.02.2017, ПАО "КузбассЭнергоСбыт" 3 | н/д | 0.0065 | 0.0085 | 0.078 | да
4610 | МУП "МАРИИНЕЦ" | Общедомовой учет, ул.Пальчикова, 84,652154,Кемеровская обл,Мариинский р-н,Мариинск г,,Пальчикова ул,84,,, | ПС 35/10 кВ "Мариинская городская" , Ф-10-6 М , ТП-МА 012 | 350823, 01.09.2019, ПАО "Кузбассэнергосбыт" | н/д | 0.0014 | 0.0025 | 0.0342 | да
4611 | Население | н/д | ПС 35/10 кВ "Мариинская городская" , Ф-10-6 М , ТП-МА 012 | н/д | н/д | 0.0306 | 0.0326 | н/д | да
4612 | ООО "Стройпартнер" | Общедомовой учет, ул.Пальчикова, 32 а,652154,Кемеровская обл,Мариинский р-н,Мариинск г,,Пальчикова ул,32,а,, | ПС 35/10 кВ "Мариинская городская" , Ф-10-6 М , ТП-МА 012 | 350888, 01.10.2020, ПАО "КузбассЭнергоСбыт" 10 | н/д | 0.0039 | 0.0058 | 0.0468 | да
4613 | Скрипов В.Н. | Нежилое здание,,Кемеровская обл,Мариинский р-н,Мариинск г,,Пальчикова ул,5,,, | ПС 35/10 кВ "Мариинская городская" , Ф-10-6 М , ТП-МА 012 | 350829, 01.10.2019, ПАО "КузбассЭнергоСбыт" 10 | н/д | 0.0018 | 0.0009 | 0.018 | да
4614 | Третьяков А.В. | Магазин,652150,Кемеровская обл,Мариинский р-н,Мариинск г,,Пальчикова ул,,,, | ПС 35/10 кВ "Мариинская городская" , Ф-10-6 М , ТП-МА 012 | 351034, 01.07.2022, ПАО "КузбассЭнергоСбыт" 10 | н/д | 0.0003 | 0.0001 | 0.015 | да
4615 | Население | н/д | ПС 35/10 кВ "Мариинская городская" , Ф-10-6 М , ТП-МА 071 | н/д | н/д | 0.007 | 0.0109 | н/д | да
4616 | ООО "Горводоканал" | Скважина от ТП-71,652154,Кемеровская обл,Мариинский р-н,Мариинск г,,Антибесский пер,,,, | ПС 35/10 кВ "Мариинская городская" , Ф-10-6 М , ТП-МА 071 | 350380, 01.01.2021, ПАО "КузбассЭнергоСбыт" 10 | н/д | 0 | 0.003 | 0.0066 | да
4617 | ООО "Горводоканал" | Скважина от ТП-71,652154,Кемеровская обл,Мариинский р-н,Мариинск г,,Антибесский пер,,,, | ПС 35/10 кВ "Мариинская городская" , Ф-10-6 М , ТП-МА 071 | 350380, 01.01.2021, ПАО "КузбассЭнергоСбыт" 10 | н/д | 0.0038 | 0 | 0.0066 | да
4618 | АО "Газпром энергосбыт" (ООО Газпромнефть- Центр") | АЗС - 43 (ООО "Газпромнефть - Центр"),,Кемеровская обл,Мариинский р-н,Мариинск г,,Антибесская ул,,,, | ПС 35/10 кВ "Мариинская городская" , Ф-10-6 М , КТП-68п | 200388, 01.01.2021, ПАО "Кузбассэнергосбыт" Кемерово | н/д | 0.0224 | 0.0143 | 0.065 | да
4619 | ИП Матченко С.Н. | Отдельно стоящее здание автостанции,,Кемеровская обл,Мариинский р-н,Мариинск г,,Антибесская ул,28,,, | ПС 35/10 кВ "Мариинская городская" , Ф-10-6 М , КТП-68п | 350746, 01.01.2021, ПАО "КузбассЭнергоСбыт" 10 | н/д | 0.0033 | 0.0043 | 0.015 | да
4620 | Государственное предприятие Кузбасса "Пассажиравтотранс" | Мариинское ГП АТП КО,652154,Кемеровская обл,Мариинский р-н,Мариинск г,,Антибесская ул,18,,, | ПС 35/10 кВ "Мариинская городская" , Ф-10-6 М , КТП-78п | 350056, 30.12.2019, ПАО "КузбассЭнергоСбыт" 10 | н/д | 0 | 0.0095 | 0.585 | да
4621 | Государственное предприятие Кузбасса "Пассажиравтотранс" | Мариинское ГП АТП КО,652154,Кемеровская обл,Мариинский р-н,Мариинск г,,Антибесская ул,18,,, | ПС 35/10 кВ "Мариинская городская" , Ф-10-6 М , КТП-78п | 350056, 30.12.2019, ПАО "КузбассЭнергоСбыт" 10 | н/д | 0.0597 | 0.0011 | 0.585 | да
4622 | Отставных В.Г. | Магазин "Сантехника",ул. Пальчикова, 6 А | ПС 35/10 кВ "Мариинская городская" , Ф-10-6 М , КТП-87п | 350024, 01.03.2022, ПАО "КузбассЭнергоСбыт" 10 | н/д | 0.007 | 0.0051 | 0.144 | да
4623 | Общероссийская общественно-государственная организация "Добровольное общество содействия армии, авиации и флоту России" | Здание,,Кемеровская обл,Мариинский р-н,Мариинск г,,Антибесская ул,,,, | ПС 35/10 кВ "Мариинская городская" , Ф-10-6 М , МТП-111п | 350873, 01.07.2020, ПАО "КузбассЭнергоСбыт" 10 | н/д | 0.0017 | 0.001 | 0.2 | да
4624 | Муханов А.А. | Нежилое помещение,,Кемеровская обл,Мариинский р-н,Мариинск г,,Антибесская ул,7,,, | ПС 35/10 кВ "Мариинская городская" , Ф-10-6 М , ТП-51п | 350963, 01.06.2021, ПАО "КузбассЭнергоСбыт" 10 | н/д | 0.0038 | 0.0026 | 0.07 | да
4625 | АО "Мариинский ЛВЗ" | ЛВЗ (основное, резервное питание),652154,Кемеровская обл,Мариинский р-н,Мариинск г,,Пальчикова ул,28,,, | ПС 35/10 кВ "Мариинская городская" , Ф-10-6 М , ТП-53п | 350019, 01.04.2015, ОАО "КузбассЭнергосбыт" из под общедомового | н/д | 0.02 | 0 | 0.465 | да
4626 | АО "Мариинский ЛВЗ" | ЛВЗ (основное, резервное питание),652154,Кемеровская обл,Мариинский р-н,Мариинск г,,Пальчикова ул,28,,, | ПС 35/10 кВ "Мариинская городская" , Ф-10-6 М , ТП-53п | 350019, 01.04.2015, ОАО "КузбассЭнергосбыт" из под общедомового | н/д | 0.1077 | 0.0878 | 0.465 | да
4627 | Мариинское ТУ администрации ММО | уличное освещение от ТП-43 (на опоре),652156,Кемеровская обл,Мариинский р-н,Мариинск г,,Молодежная ул,,,, | ПС 35/10 кВ "Мариинская городская" , Ф-10-6 М , ТП-МА 043 | 350228, 13.01.2020, ПАО "КузбассЭнергоСбыт" 10 | н/д | 0.0002 | 0.0001 | 0.0013 | да
4628 | МБОУ "ООШ №12" | Отдельно стоящее здание школы,652156,Кемеровская обл,Мариинский р-н,Мариинск г,,Молодежная ул,9,,, | ПС 35/10 кВ "Мариинская городская" , Ф-10-6 М , ТП-МА 043 | 350010, 24.01.2020, ПАО "КузбассЭнергоСбыт" 10 | 14.10.2020, 0,0005 | 0.0072 | 0.0033 | 0.1109 | нет
4629 | Население | н/д | ПС 35/10 кВ "Мариинская городская" , Ф-10-6 М , ТП-МА 043 | н/д | н/д | 0.0341 | 0.0231 | н/д | да
4630 | ООО "А - Энерго" | ЦТП -7,32 м. на запад от дома 11 по ул.Молодежной (ТП-43) | ПС 35/10 кВ "Мариинская городская" , Ф-10-6 М , ТП-МА 043 | 350620, 01.01.2020, ПАО "КузбассЭнергоСбыт" 10 | 03.06.2019, 0,0005 | 0.0018 | 0 | 0.0172 | нет
4631 | ООО "Горводоканал" | Скважина №42 от ТП-43,652156,Кемеровская обл,Мариинский р-н,Мариинск г,,Молодежная ул,,,, | ПС 35/10 кВ "Мариинская городская" , Ф-10-6 М , ТП-МА 043 | 350380, 01.01.2021, ПАО "КузбассЭнергоСбыт" 10 | н/д | 0.0029 | 0.0043 | 0.01 | да
4632 | ПАО "МегаФон" | Вышка сотовой связи,652156,Кемеровская обл,Мариинский р-н,Мариинск г,,Молодежная ул,,,, | ПС 35/10 кВ "Мариинская городская" , Ф-10-6 М , ТП-МА 043 | 200104, 01.05.2022, ПАО "Кузбассэнергосбыт" Кемерово | н/д | 0.0026 | 0.0027 | 0.01 | да
4633 | ГБУЗ МГБ им.В.М.Богониса | Отдельно стоящее здание (больница),652152,Кемеровская обл,Мариинский р-н,Мариинск г,,1 Микрорайон ул,5,,, | ПС 35/10 кВ "Мариинская городская" , Ф-10-6 М , ТП-МА 027 | 350044, 15.02.2021, ПАО "КузбассЭнергоСбыт" 10 | н/д | 0.0639 | 0.048 | 0.58 | да
4634 | Управление Федеральной службы по надзору в сфере защиты прав потребителей и благополучия человека по КО-Кузбассу | Административное здание,652152,Кемеровская обл,Мариинский р-н,Мариинск г,,1 Микрорайон ул,,,, | ПС 35/10 кВ "Мариинская городская" , Ф-10-6 М , ТП-МА 027 | 200013, 05.02.2018, ПАО "Кузбассэнергосбыт" Кемерово | н/д | 0.0006 | 0.0005 | 0.016 | да
4635 | ФБУЗ "Центр гигиены и эпидемиологии в Кемеровской области" | Административное здание,1 Микрорайон, д. 5а, пом. 3 | ПС 35/10 кВ "Мариинская городская" , Ф-10-6 М , ТП-МА 027 | 350327, 26.12.2013, ПАО "КузбассЭнергоСбыт" 10 | н/д | 0.0039 | 0.0026 | 0.1465 | да
4636 | ИП Белоусова И.А. | Аптека, ТП-46,,Кемеровская обл,Мариинский р-н,Мариинск г,,Пальчикова ул,3,,, | ПС 35/10 кВ "Мариинская городская" , Ф-10-6 М , ТП-МА 046 | 350685, 01.11.2017, ОАО "КузбассЭнергосбыт" из под общедомового | н/д | 0.0026 | 0.0033 | 0.0165 | да
4637 | ИП Исунц А.О. | Кафе,652154,Кемеровская обл,Мариинский р-н,Мариинск г,,Пальчикова ул,1,з,, | ПС 35/10 кВ "Мариинская городская" , Ф-10-6 М , ТП-МА 046 | 350290, 01.08.2014, ПАО "КузбассЭнергоСбыт" 10 | н/д | 0.0009 | 0.0002 | 0.005 | да
4638 | МУП "МАРИИНЕЦ" | Общедомовой учет, ул. Пальчикова, 24,652154,Кемеровская обл,Мариинский р-н,Мариинск г,,Пальчикова ул,24,,, | ПС 35/10 кВ "Мариинская городская" , Ф-10-6 М , ТП-МА 046 | 350823, 01.09.2019, ПАО "Кузбассэнергосбыт" | н/д | 0.0047 | 0.0068 | 0.091 | да
4639 | МУП "МАРИИНЕЦ" | Общедомовой учет, ул. Пальчикова, 8а,652154,Кемеровская обл,Мариинский р-н,Мариинск г,,Пальчикова ул,8,а,, | ПС 35/10 кВ "Мариинская городская" , Ф-10-6 М , ТП-МА 046 | 350643, 01.02.2017, ПАО "КузбассЭнергоСбыт" 3 | н/д | 0.0041 | 0.0056 | 0.15 | да
4640 | МУП "МАРИИНЕЦ" | Общедомовой учет, ул. Пальчикова, 8а,652154,Кемеровская обл,Мариинский р-н,Мариинск г,,Пальчикова ул,8,а,, | ПС 35/10 кВ "Мариинская городская" , Ф-10-6 М , ТП-МА 046 | 350643, 01.02.2017, ПАО "КузбассЭнергоСбыт" 3 | н/д | 0.0042 | 0.007 | 0.15 | да
4641 | МУП "МАРИИНЕЦ" | Общедомовой учет, ул.Пальчикова, 18,652154,Кемеровская обл,Мариинский р-н,Мариинск г,,Пальчикова ул,18,,, | ПС 35/10 кВ "Мариинская городская" , Ф-10-6 М , ТП-МА 046 | 350643, 01.02.2017, ПАО "КузбассЭнергоСбыт" 3 | н/д | 0 | 0.0001 | 0.0528 | да
4642 | МУП "МАРИИНЕЦ" | Общедомовой учет, ул.Пальчикова, 22 а,652154,Кемеровская обл,Мариинский р-н,Мариинск г,,Пальчикова ул,22,а,, | ПС 35/10 кВ "Мариинская городская" , Ф-10-6 М , ТП-МА 046 | 350643, 01.02.2017, ПАО "КузбассЭнергоСбыт" 3 | н/д | 0.0047 | 0 | 0.0528 | да
4643 | Население | н/д | ПС 35/10 кВ "Мариинская городская" , Ф-10-6 М , ТП-МА 046 | н/д | н/д | 0.0012 | 0.0013 | н/д | да
4644 | ООО "Горводоканал" | КНС от ТП-46,652154,Кемеровская обл,Мариинский р-н,Мариинск г,,Пальчикова ул,8,а,, | ПС 35/10 кВ "Мариинская городская" , Ф-10-6 М , ТП-МА 046 | 350380, 01.01.2021, ПАО "КузбассЭнергоСбыт" 10 | н/д | 0.0007 | 0.0006 | 0.0018 | да
4645 | ООО "МСК Энерго" (ПАО Мегафон) | Базовая вышка,652154,Кемеровская обл,Мариинский р-н,Мариинск г,,Пальчикова ул,3,а,, | ПС 35/10 кВ "Мариинская городская" , Ф-10-6 М , ТП-МА 046 | 101445, 01.05.2019, ПАО "КузбассЭнергоСбыт" 10 | н/д | 0.0023 | 0.0017 | 0.015 | да
4646 | ООО "Промэнергосбыт" (ПАО МТС, ПАО ВымпелКом) | Базовая станция сотовой связи №41723,,Кемеровская обл,Мариинский р-н,Мариинск г,,Пальчикова ул,3,а,, | ПС 35/10 кВ "Мариинская городская" , Ф-10-6 М , ТП-МА 046 | 301433, 01.11.2020, ООО "Промэнергосбыт" | н/д | 0.0022 | 0.002 | 0.01 | да
4647 | Поляков Е.Н. | Отдельно стоящее здание (магазин),652154,Кемеровская обл,Мариинский р-н,Мариинск г,,Пальчикова ул,10,а,, | ПС 35/10 кВ "Мариинская городская" , Ф-10-6 М , ТП-МА 046 | 351163, 01.10.2023, ПАО "КузбассЭнергоСбыт" 10 | н/д | 0.0014 | 0 | 0.003 | да
4648 | Поляков Е.Н. | Отдельно стоящее здание (магазин),652154,Кемеровская обл,Мариинский р-н,Мариинск г,,Пальчикова ул,10,,, | ПС 35/10 кВ "Мариинская городская" , Ф-10-6 М , ТП-МА 046 | 350881, 01.09.2020, ПАО "КузбассЭнергоСбыт" 10 | н/д | 0.0003 | 0 | 0.0056 | да
4649 | ГБУ "Мариинская МВЛ" | Отдельно стоящее здание (Ветлаборатория),ул.Пальчикова, 108 | ПС 35/10 кВ "Мариинская городская" , Ф-10-6 М , ТП-МА 052 | 350540, 01.01.2020, ПАО "КузбассЭнергоСбыт" 10 | н/д | 0.0028 | 0.0026 | 0.0108 | да
4650 | ГБУ "Мариинская МВЛ" | Отдельно-стоящего здание (склад),ул. Пальчикова, 108 | ПС 35/10 кВ "Мариинская городская" , Ф-10-6 М , ТП-МА 052 | 350540, 01.01.2020, ПАО "КузбассЭнергоСбыт" 10 | н/д | 0.0001 | 0 | 0.0011 | да
4651 | ГБУ "Мариинская СББЖ" | Ветстанция,652154,Кемеровская обл,Мариинский р-н,Мариинск г,,Пальчикова ул,108,,, | ПС 35/10 кВ "Мариинская городская" , Ф-10-6 М , ТП-МА 052 | 350000, 09.01.2020, ПАО "КузбассЭнергоСбыт" 10 | 16.05.2019, 0,0002 | 0 | 0.0007 | 0.0567 | нет
4652 | ГБУ "Мариинская СББЖ" | Ветстанция,652154,Кемеровская обл,Мариинский р-н,Мариинск г,,Пальчикова ул,108,,, | ПС 35/10 кВ "Мариинская городская" , Ф-10-6 М , ТП-МА 052 | 350000, 09.01.2020, ПАО "КузбассЭнергоСбыт" 10 | 16.05.2019, 0,0002 | 0.0011 | 0 | 0.0567 | нет
4653 | МУП "МАРИИНЕЦ" | Общедомовой учет, ул. Пальчикова, 108,652154,Кемеровская обл,Мариинский р-н,Мариинск г,,Пальчикова ул,108,,, | ПС 35/10 кВ "Мариинская городская" , Ф-10-6 М , ТП-МА 052 | 350643, 01.02.2017, ПАО "КузбассЭнергоСбыт" 3 | н/д | 0.0012 | 0.002 | 0.0342 | да
4654 | Население | н/д | ПС 35/10 кВ "Мариинская городская" , Ф-10-6 М , ТП-МА 052 | н/д | н/д | 0.0068 | 0.0064 | н/д | да
4655 | ООО "Горводоканал" | Скважина №677 от ТП-97п,652154,Кемеровская обл,Мариинский р-н,Мариинск г,,Веселая ул,,,, | ПС 35/10 кВ "Мариинская городская" , Ф-10-6 М , МТП-97п | 350380, 01.01.2021, ПАО "КузбассЭнергоСбыт" 10 | н/д | 0.0027 | 0.0031 | 0.0169 | да
4656 | Население | н/д | ПС 35/10 кВ "Мариинская городская" , Ф-10-6 М , ТП-МА 019 | н/д | н/д | 0.0002 | 0.0005 | н/д | да
4657 | ООО "А - Энерго" | ЦТП - 2,172 м. на северо-восток от дома 1 по ул.1-й Микрорайон (ТП-19) | ПС 35/10 кВ "Мариинская городская" , Ф-10-6 М , ТП-МА 019 | 350620, 01.01.2020, ПАО "КузбассЭнергоСбыт" 10 | 03.06.2019, 0,0005 | 0.0075 | 0 | 0.0312 | нет
4658 | ФКУ СИЗО-3 ГУФСИН России по Кемеровской области-Кузбассу | Бесконвойка,ул. Пальчикова ,16 | ПС 35/10 кВ "Мариинская городская" , Ф-10-6 М , ТП-МА 139 | 350185, 28.07.2015, ПАО "КузбассЭнергоСбыт" 10 | н/д | 0.0013 | 0.0008 | 0.119 | да
4659 | ФКУ СИЗО-3 ГУФСИН России по Кемеровской области-Кузбассу | Пекарня,ул.Пальчикова ,16 | ПС 35/10 кВ "Мариинская городская" , Ф-10-6 М , ТП-МА 139 | 350185, 28.07.2015, ПАО "КузбассЭнергоСбыт" 10 | н/д | 0 | 0.0001 | 0.085 | да
4660 | ФКУ СИЗО-3 ГУФСИН России по Кемеровской области-Кузбассу | ФКУ СИЗО-3,ул.Пальчикова,16 | ПС 35/10 кВ "Мариинская городская" , Ф-10-6 М , ТП-МА 139 | 350185, 28.07.2015, ПАО "КузбассЭнергоСбыт" 10 | 01.02.2019, 0,042 | 0.066 | 0.0435 | 0.38 | нет
4661 | Население | н/д | ПС 35/10 кВ "Мариинская городская" , Ф-10-6 М , ТП-МА 180 | н/д | н/д | 0.0005 | 0.0003 | н/д | да
4662 | ООО "Автомобилист-М" | Нежилое строение автодрома,652152,Кемеровская обл,Мариинский р-н,Мариинск г,,1 Микрорайон ул,,,, | ПС 35/10 кВ "Мариинская городская" , Ф-10-6 М , ТП-МА 180 | 350677, 01.09.2017, ПАО "КузбассЭнергоСбыт" 10 | н/д | 0.0004 | 0 | 0.005 | да
4663 | ООО "Промэнергосбыт" (ПАО МТС, ПАО ВымпелКом) | Базовая станция сотовой связи № 4200734 (ПАО МТС),,Кемеровская обл,Мариинский р-н,Мариинск г,,,,,, | ПС 35/10 кВ "Мариинская городская" , Ф-10-6 М , ТП-МА 190 | 301433, 01.11.2020, ООО "Промэнергосбыт" | н/д | 0.0009 | 0.0008 | 0.005 | да
4664 | МБОУ "СОШ № 6" | Отдельностоящее здание школы,,Кемеровская обл,Мариинский р-н,Мариинск г,,Юбилейная ул,26,,, | ПС 35/10 кВ "Мариинская городская" , Ф-10-7 М , ТП-МА 207 | 350011, 17.01.2020, ПАО "КузбассЭнергоСбыт" 10 | 01.01.2018, 0,0005 | 0.0155 | 0.0122 | 0.36 | нет
4665 | ООО "Стройпартнер" | Общедомовой учет корпус 1 ул. Юбилейная, 28а,,Кемеровская обл,Мариинский р-н,Мариинск г,,Юбилейная ул,28,а,, | ПС 35/10 кВ "Мариинская городская" , Ф-10-7 М , ТП-МА 209 | 350888, 01.10.2020, ПАО "КузбассЭнергоСбыт" 10 | н/д | 0.0025 | 0.0022 | 0.1 | да
4666 | ООО "Стройпартнер" | Общедомовой учет корпус 2 ул. Юбилейная, 28а,,Кемеровская обл,Мариинский р-н,Мариинск г,,Юбилейная ул,28,а,, | ПС 35/10 кВ "Мариинская городская" , Ф-10-7 М , ТП-МА 209 | 350888, 01.10.2020, ПАО "КузбассЭнергоСбыт" 10 | н/д | 0.0033 | 0.0039 | 0.1 | да
4667 | АО "Национальная Башенная Компания" (ВымпелКом) | Базовая станция сотовой связи (ТП16),,Кемеровская обл,Мариинский р-н,Мариинск г,,8 Марта ул,37,,, | ПС 35/10 кВ "Мариинская городская" , Ф-10-7 М , ТП-МА 225 | 200299, 01.02.2017, ПАО "Кузбассэнергосбыт" Кемерово | н/д | 0.0025 | 0.0027 | 0.01 | да
4668 | Население | н/д | ПС 35/10 кВ "Мариинская городская" , Ф-10-7 М , ТП-МА 225 | н/д | н/д | 0.017 | 0.0166 | н/д | да
4669 | ООО "Промэнергосбыт" (ПАО МТС, ПАО ВымпелКом) | Базовая станция сотовой связи № 4202388 (ПАО МТС),,Кемеровская обл,Мариинский р-н,Мариинск г,,8 Марта ул,,,, | ПС 35/10 кВ "Мариинская городская" , Ф-10-7 М , ТП-МА 225 | 301433, 01.11.2020, ООО "Промэнергосбыт" | н/д | 0.0007 | 0.0009 | 0.005 | да
4670 | Население | н/д | ПС 35/10 кВ "Мариинская городская" , Ф-10-7 М , ТП-МА 155 | н/д | н/д | 0.0157 | 0.0147 | н/д | да
4671 | Население | н/д | ПС 35/10 кВ "Мариинская городская" , Ф-10-7 М , ТП-МА 172 | н/д | н/д | 0.0023 | 0.0011 | н/д | да
4672 | ИП Тушминская Т.В. 4ц. | Нежилое помещение,652152,Кемеровская обл,Мариинский р-н,Мариинск г,,Чкалова ул,39,,, | ПС 35/10 кВ "Мариинская городская" , Ф-10-7 М , ТП-МА 016 | 351156, 01.09.2023, ПАО "КузбассЭнергоСбыт" 10 | н/д | 0.0043 | 0 | 0.0149 | да
4673 | Мариинское ТУ администрации ММО | Уличное освещение от ТП - 16 (на опоре),652152,Кемеровская обл,Мариинский р-н,Мариинск г,,Чкалова ул,,,, | ПС 35/10 кВ "Мариинская городская" , Ф-10-7 М , ТП-МА 016 | 350228, 13.01.2020, ПАО "КузбассЭнергоСбыт" 10 | н/д | 0.0008 | 0.0003 | 0.01 | да
4674 | МБДОУ "Д/с №6 "Родничок" | Здание,652152,Кемеровская обл,Мариинский р-н,Мариинск г,,Мичурина ул,40,,, | ПС 35/10 кВ "Мариинская городская" , Ф-10-7 М , ТП-МА 016 | 350166, 01.01.2020, ПАО "КузбассЭнергоСбыт" 10 | н/д | 0.0029 | 0.0021 | 0.05 | да
4675 | Население | н/д | ПС 35/10 кВ "Мариинская городская" , Ф-10-7 М , ТП-МА 016 | н/д | н/д | 0.0368 | 0.0329 | н/д | да
4676 | НФУ | Непосредственная форма управления, ул.Чкалова, 41,652152,Кемеровская обл,Мариинский р-н,Мариинск г,,Чкалова ул,41,,, | ПС 35/10 кВ "Мариинская городская" , Ф-10-7 М , ТП-МА 016 | , , ПАО "КузбассЭнергоСбыт" 10 | н/д | 0.0021 | 0.0016 | 0.0342 | да
4677 | НФУ | Непосредственная форма управленияч, ул.Чкалова, 43,652152,Кемеровская обл,Мариинский р-н,Мариинск г,,Чкалова ул,43,,, | ПС 35/10 кВ "Мариинская городская" , Ф-10-7 М , ТП-МА 016 | , , ПАО "КузбассЭнергоСбыт" 10 | н/д | 0.0015 | 0.0017 | 0.0342 | да
4678 | НФУ | Непосредственная фрма управления, ул.Чкалова, 39,652152,Кемеровская обл,Мариинский р-н,Мариинск г,,Чкалова ул,39,,, | ПС 35/10 кВ "Мариинская городская" , Ф-10-7 М , ТП-МА 016 | , , ПАО "КузбассЭнергоСбыт" 10 | н/д | 0.001 | 0.0009 | 0.0306 | да
4679 | НФУ | Общедомовой учет, ул.Чкалова, 47,652152,Кемеровская обл,Мариинский р-н,Мариинск г,,Чкалова ул,47,,, | ПС 35/10 кВ "Мариинская городская" , Ф-10-7 М , ТП-МА 016 | , , ПАО "КузбассЭнергоСбыт" 10 | н/д | 0.0037 | 0.0025 | 0.0342 | да
4680 | ООО "Стройпартнер" | Общедомовой учет, ул.Чкалова, 45,652152,Кемеровская обл,Мариинский р-н,Мариинск г,,Чкалова ул,45,,, | ПС 35/10 кВ "Мариинская городская" , Ф-10-7 М , ТП-МА 016 | 350888, 01.10.2020, ПАО "КузбассЭнергоСбыт" 10 | н/д | 0.0011 | 0.0012 | 0.0342 | да
4681 | ООО "Стройпартнер" | Общедомовой учет, ул.Чкалова, 49,652152,Кемеровская обл,Мариинский р-н,Мариинск г,,Чкалова ул,49,,, | ПС 35/10 кВ "Мариинская городская" , Ф-10-7 М , ТП-МА 016 | 350888, 01.10.2020, ПАО "КузбассЭнергоСбыт" 10 | н/д | 0.0016 | 0.0017 | 0.0342 | да
4682 | Население | н/д | ПС 35/10 кВ "Мариинская городская" , Ф-10-7 М , ТП-МА 187 | н/д | н/д | 0.0244 | 0.0197 | н/д | да
4683 | ГБУ "Мариинский реабилитационный центр для детей и подростков с ограниченными возможностями" | Реабилитационный центр,652152,Кемеровская обл,Мариинский р-н,Мариинск г,,Сибиряков Гвардейцев ул,1,а,, | ПС 35/10 кВ "Мариинская городская" , Ф-10-7 М , ТП-МА 201 | 350303, 14.02.2020, ПАО "КузбассЭнергоСбыт" 10 | 11.12.2018, 0,0025 | 0.0042 | 0.0039 | 0.0515 | нет
4684 | МУП "МАРИИНЕЦ" | Общедомовой учет, ул. Сибиряков Гвардейцев, 2А,652152,Кемеровская обл,Мариинский р-н,Мариинск г,,Сибиряков Гвардейцев ул,2,а,, | ПС 35/10 кВ "Мариинская городская" , Ф-10-7 М , ТП-МА 201 | 350823, 01.09.2019, ПАО "Кузбассэнергосбыт" | н/д | 0 | 0.005 | 0.025 | да
4685 | МУП "МАРИИНЕЦ" | Общедомовой учет, ул. Сибиряков-Гвардейцев, 3,652152,Кемеровская обл,Мариинский р-н,Мариинск г,,Сибиряков Гвардейцев ул,3,,, | ПС 35/10 кВ "Мариинская городская" , Ф-10-7 М , ТП-МА 201 | 350643, 01.02.2017, ПАО "КузбассЭнергоСбыт" 3 | н/д | 0.0107 | 0.0113 | 0.05 | да
4686 | Население | н/д | ПС 35/10 кВ "Мариинская городская" , Ф-10-7 М , ТП-МА 201 | н/д | н/д | 0.0036 | 0.0031 | н/д | да
4687 | ООО "Горводоканал" | Насосная станция,652152,Кемеровская обл,Мариинский р-н,Мариинск г,,Сибиряков Гвардейцев ул,,,, | ПС 35/10 кВ "Мариинская городская" , Ф-10-7 М , ТП-МА 201 | 350380, 01.01.2021, ПАО "КузбассЭнергоСбыт" 10 | н/д | 0 | 0.0028 | 0.022 | да
4688 | Мариинское ТУ администрации ММО | Уличное освещение от ТП-122 ул.Медведева,,Кемеровская обл,Мариинский р-н,Мариинск г,,Медведева ул,,,, | ПС 35/10 кВ "Мариинская городская" , Ф-10-7 М , ТП-МА 122 | 350228, 13.01.2020, ПАО "КузбассЭнергоСбыт" 10 | н/д | 0.0003 | 0.0001 | 0.015 | да
4689 | Население | н/д | ПС 35/10 кВ "Мариинская городская" , Ф-10-7 М , ТП-МА 122 | н/д | н/д | 0.0241 | 0.0227 | н/д | да
4690 | ООО "Горводоканал" (ООО "ЭСК Сибири") | Скважина от ТП-122,652152,Кемеровская обл,Мариинский р-н,Мариинск г,,Сибиряков Гвардейцев ул,,,, | ПС 35/10 кВ "Мариинская городская" , Ф-10-7 М , ТП-МА 122 | 301577, 01.03.2022, ПАО "КузбассЭнергоСбыт" | н/д | 0.0036 | 0 | 0.004 | да
4691 | ГБУЗ МГБ им.В.М.Богониса | Передвижной флюорографический кабинет,652150,Кемеровская обл,Мариинский р-н,Мариинск г,,Пограничная ул,,,, | ПС 35/10 кВ "Мариинская городская" , Ф-10-7 М , ТП-МА 020 | 350044, 15.02.2021, ПАО "КузбассЭнергоСбыт" 10 | н/д | 0.0002 | 0 | 0.015 | да
4692 | ИП Сашкова Е.Н. | Нежилое здание (магазин),652152,Кемеровская обл,Мариинский р-н,Мариинск г,,Пограничная ул,36,а,, | ПС 35/10 кВ "Мариинская городская" , Ф-10-7 М , ТП-МА 020 | 350958, 01.06.2021, ПАО "КузбассЭнергоСбыт" 10 | н/д | 0.0031 | 0 | 0.039 | да
4693 | ИП Сашкова Е.Н. | Нежилое здание (магазин),652152,Кемеровская обл,Мариинский р-н,Мариинск г,,Пограничная ул,36,а,, | ПС 35/10 кВ "Мариинская городская" , Ф-10-7 М , ТП-МА 020 | 350958, 01.06.2021, ПАО "КузбассЭнергоСбыт" 10 | н/д | 0 | 0.0017 | 0.039 | да
4694 | ИП Степанова С.С. | Магазин,ул. Пограничная у д. 22 | ПС 35/10 кВ "Мариинская городская" , Ф-10-7 М , ТП-МА 020 | 350807, 01.05.2019, ПАО "КузбассЭнергоСбыт" 10 | н/д | 0.0008 | 0.0018 | 0.0151 | да
4695 | Мариинское ТУ администрации ММО | Уличное освещение от ТП - 20,652152,Кемеровская обл,Мариинский р-н,Мариинск г,,Пограничная ул,,,, | ПС 35/10 кВ "Мариинская городская" , Ф-10-7 М , ТП-МА 020 | 350228, 13.01.2020, ПАО "КузбассЭнергоСбыт" 10 | н/д | 0.0007 | 0.0003 | 0.015 | да
4696 | Население | н/д | ПС 35/10 кВ "Мариинская городская" , Ф-10-7 М , ТП-МА 020 | н/д | н/д | 0.056 | 0.0449 | н/д | да
4697 | Мариинское ТУ администрации ММО | Уличное освещение от ТП - 95,652152,Кемеровская обл,Мариинский р-н,Мариинск г,,Пограничная ул,,,, | ПС 35/10 кВ "Мариинская городская" , Ф-10-7 М , ТП-МА 095 | 350228, 13.01.2020, ПАО "КузбассЭнергоСбыт" 10 | н/д | 0.0003 | 0.0003 | 0.015 | да
4698 | Мариинское ТУ администрации ММО | Уличное освещение от ТП - 95,652152,Кемеровская обл,Мариинский р-н,Мариинск г,,Пограничная ул,,,, | ПС 35/10 кВ "Мариинская городская" , Ф-10-7 М , ТП-МА 095 | 350228, 13.01.2020, ПАО "КузбассЭнергоСбыт" 10 | н/д | 0.0008 | 0.0003 | 0.015 | да
4699 | Население | н/д | ПС 35/10 кВ "Мариинская городская" , Ф-10-7 М , ТП-МА 095 | н/д | н/д | 0.0604 | 0.0485 | н/д | да
4700 | ООО "Водокомплекс" (ООО "ЭСК Сибири") | Павильон КРС,652152,Кемеровская обл,Мариинский р-н,Мариинск г,,Сибиряков Гвардейцев ул,,,, | ПС 35/10 кВ "Мариинская городская" , Ф-10-7 М , ТП-МА 095 | 301577, 01.03.2022, ПАО "КузбассЭнергоСбыт" | н/д | 0.0002 | 0 | 0.007 | да
4701 | Мариинское ТУ администрации ММО | уличное освещение от ТП-22,,Кемеровская обл,Мариинский р-н,Мариинск г,,Аэродромная ул,,,, | ПС 35/10 кВ "Мариинская городская" , Ф-10-7 М , ТП-МА 022 | 350228, 13.01.2020, ПАО "КузбассЭнергоСбыт" 10 | н/д | 0.0002 | 0.0001 | 0.015 | да
4702 | Население | н/д | ПС 35/10 кВ "Мариинская городская" , Ф-10-7 М , ТП-МА 022 | н/д | н/д | 0.0271 | 0.0243 | н/д | да
4703 | ООО ТК "Чайка" | Магазин,,Кемеровская обл,Мариинский р-н,Мариинск г,,Аэродромная ул,38,а,, | ПС 35/10 кВ "Мариинская городская" , Ф-10-7 М , ТП-МА 022 | 350634, 01.01.2017, ПАО "КузбассЭнергоСбыт" 10 | н/д | 0.0043 | 0.0057 | 0.015 | да
4704 | Мариинское ТУ администрации ММО | Уличное освещение от ТП - 80 (на опоре),652152,Кемеровская обл,Мариинский р-н,Мариинск г,,Авангардная ул,,,, | ПС 35/10 кВ "Мариинская городская" , Ф-10-7 М , ТП-МА 080 | 350228, 13.01.2020, ПАО "КузбассЭнергоСбыт" 10 | н/д | 0.0004 | 0.0002 | 0.01 | да
4705 | Население | н/д | ПС 35/10 кВ "Мариинская городская" , Ф-10-7 М , ТП-МА 080 | н/д | н/д | 0.0345 | 0.0284 | н/д | да
4706 | Мариинское ТУ администрации ММО | Уличное освещение от ТП-73,,Кемеровская обл,Мариинский р-н,Мариинск г,,Пограничная ул,,,, | ПС 35/10 кВ "Мариинская городская" , Ф-10-7 М , ТП-МА 073 | 350228, 13.01.2020, ПАО "КузбассЭнергоСбыт" 10 | н/д | 0.0001 | 0 | 0.009 | да
4707 | Мораш Н.Н. | База,652152,Кемеровская обл,Мариинский р-н,Мариинск г,,Пограничная ул,114,,, | ПС 35/10 кВ "Мариинская городская" , Ф-10-7 М , ТП-МА 073 | 351066, 01.10.2022, ПАО "КузбассЭнергоСбыт" 10 | н/д | 0.0018 | 0.0098 | 0.36 | да
4708 | Население | н/д | ПС 35/10 кВ "Мариинская городская" , Ф-10-7 М , ТП-МА 073 | н/д | н/д | 0.0123 | 0.0094 | н/д | да
4709 | ООО "Европа медиа Кузбасс" | Радиостанция,ул. Пограничная | ПС 35/10 кВ "Мариинская городская" , Ф-10-7 М , ТП-МА 073 | 350305, 01.08.2014, ПАО "КузбассЭнергоСбыт" 10 | н/д | 0.003 | 0.003 | 0.007 | да
4710 | Мариинское ТУ администрации ММО | уличное освещение от ТП-45 (на опоре),ул. Сосновая, Печенкина | ПС 35/10 кВ "Мариинская городская" , Ф-10-7 М , ТП-МА 045 | 350228, 13.01.2020, ПАО "КузбассЭнергоСбыт" 10 | н/д | 0.0006 | 0.0003 | 0.015 | да
4711 | Население | н/д | ПС 35/10 кВ "Мариинская городская" , Ф-10-7 М , ТП-МА 045 | н/д | н/д | 0.0342 | 0.0252 | н/д | да
4712 | Мариинское ТУ администрации ММО | уличное освещение от ТП-92 (на опоре),ул.Рослякова | ПС 35/10 кВ "Мариинская городская" , Ф-10-7 М , ТП-МА 092 | 350228, 13.01.2020, ПАО "КузбассЭнергоСбыт" 10 | н/д | 0.0011 | 0.0004 | 0.015 | да
4713 | Население | н/д | ПС 35/10 кВ "Мариинская городская" , Ф-10-7 М , ТП-МА 092 | н/д | н/д | 0.0368 | 0.0276 | н/д | да
4714 | МАУ "ФОК с плавательным бассейном "Пищевик" | Физкультурно - оздоровительный комплекс,,Кемеровская обл,Мариинский р-н,Мариинск г,,Юбилейная ул,7,б,, | ПС 35/10 кВ "Мариинская городская" , Ф-10-15 М, ТП-МА 134 | 350283, 09.01.2015, ПАО "КузбассЭнергоСбыт" 10 | н/д | 0.021 | 0.0455 | 0.2089 | да
4715 | Никитаев А.Г. | Прирельсовый склад,,Кемеровская обл,Мариинский р-н,Мариинск г,,Набережная ул,188,,, | ПС 35/10 кВ "Мариинская городская" , Ф-10-15 М, ТП-МА 108 | 350221, 01.08.2014, ПАО "КузбассЭнергоСбыт" 10 | н/д | 0.0012 | 0.0031 | 0.149 | да
4716 | Гунчак Ю.Р. | Отдельно стоящее здание,652150,Кемеровская обл,Мариинский р-н,Мариинск г,,Юбилейная ул,2,а,, | ПС 35/10 кВ "Мариинская городская" , Ф-10-15 М, ТП-МА 207 | 350943, 01.05.2021, ПАО "КузбассЭнергоСбыт" 10 | н/д | 0.0017 | 0.0003 | 0.05 | да
4717 | ООО "Алгоритм" | Строительная площадка спортивного комплекса с универсальным игровым залом,652152,Кемеровская обл,Мариинский р-н,Мариинск г,,Юбилейная ул,26,а,, | ПС 35/10 кВ "Мариинская городская" , Ф-10-15 М, ТП-МА 207 | 351048, 01.11.2022, ПАО "КузбассЭнергоСбыт" 10 | н/д | 0.0027 | 0.0006 | 0.036 | да
4718 | ООО "Горводоканал" (ООО "ЭСК Сибири") | Комплекс отдельно стоящего здания,,Кемеровская обл,Мариинский р-н,Мариинск г,,Юбилейная ул,2,а,, | ПС 35/10 кВ "Мариинская городская" , Ф-10-15 М, ТП-МА 213 | 301577, 01.03.2022, ПАО "КузбассЭнергоСбыт" | н/д | 0.0049 | 0 | 0.12 | да
4719 | ООО "СВК" | СВК,,Кемеровская обл,Мариинский р-н,Мариинск г,,Юбилейная ул,2,а,, | ПС 35/10 кВ "Мариинская городская" , Ф-10-15 М, КРУН-МА 1 ул.Юбилейная 2а | 350612, 01.09.2016, ПАО "КузбассЭнергоСбыт" 10 | н/д | 0.049 | 0.0183 | 0.9 | да
4720 | ООО "Стройпартнер" | Общедомовой учет корпус 1 ул. Юбилейная, 28а,,Кемеровская обл,Мариинский р-н,Мариинск г,,Юбилейная ул,28,а,, | ПС 35/10 кВ "Мариинская городская" , Ф-10-15 М, ТП-МА 209 | 350888, 01.10.2020, ПАО "КузбассЭнергоСбыт" 10 | н/д | 0.0026 | 0.0027 | 0.1 | да
4721 | ООО "Стройпартнер" | Общедомовой учет корпус 2 ул. Юбилейная, 28а,,Кемеровская обл,Мариинский р-н,Мариинск г,,Юбилейная ул,28,а,, | ПС 35/10 кВ "Мариинская городская" , Ф-10-15 М, ТП-МА 209 | 350888, 01.10.2020, ПАО "КузбассЭнергоСбыт" 10 | н/д | 0.0034 | 0.0045 | 0.1 | да
4722 | Мариинское ТУ администрации ММО | уличное освещение от ТП-33,ул. Чкалова | ПС 35/10 кВ "Мариинская городская" , Ф-10-15 М, ТП-МА 033 | 350228, 13.01.2020, ПАО "КузбассЭнергоСбыт" 10 | н/д | 0.003 | 0.0013 | 0.015 | да
4723 | Население | н/д | ПС 35/10 кВ "Мариинская городская" , Ф-10-15 М, ТП-МА 033 | н/д | н/д | 0.0759 | 0.0667 | н/д | да
4724 | АО "Почта России" | Отделение связи,652152,Кемеровская обл,Мариинский р-н,Мариинск г,,Юбилейная ул,12,,, | ПС 35/10 кВ "Мариинская городская" , Ф-10-15 М, ТП-МА 131 | 350834, 01.03.2023, ОАО "КузбассЭнергосбыт" из под общедомового | н/д | 0.0003 | 0.0003 | 0.004 | да
4725 | ИП Михайлова Г.В. | Нежилое помещение,652152,Кемеровская обл,Мариинский р-н,Мариинск г,,Юбилейная ул,14,31,, | ПС 35/10 кВ "Мариинская городская" , Ф-10-15 М, ТП-МА 131 | 351022, 01.04.2022, ПАО "КузбассЭнергоСбыт" 10 | н/д | 0.0039 | 0.0052 | 0.058 | да
4726 | МБДОУ "Д/с № 6" | Детский сад "Родничок",652152,Кемеровская обл,Мариинский р-н,Мариинск г,,Юбилейная ул,7,,, | ПС 35/10 кВ "Мариинская городская" , Ф-10-15 М, ТП-МА 131 | 350658, 01.01.2020, ПАО "КузбассЭнергоСбыт" 10 | 01.01.2018, 0,0005 | 0.0094 | 0.008 | 0.0863 | нет
4727 | МУП "МАРИИНЕЦ" | Общедомовой учет, ул. Юбилейная,16а,652152,Кемеровская обл,Мариинский р-н,Мариинск г,,Юбилейная ул,16,а,, | ПС 35/10 кВ "Мариинская городская" , Ф-10-15 М, ТП-МА 131 | 350643, 01.02.2017, ПАО "КузбассЭнергоСбыт" 3 | н/д | 0.0141 | 0.0213 | 0.15 | да
4728 | МУП "МАРИИНЕЦ" | Общедомовой учет, ул.Юбилейная, 18/1,652152,Кемеровская обл,Мариинский р-н,Мариинск г,,Юбилейная ул,18,1,, | ПС 35/10 кВ "Мариинская городская" , Ф-10-15 М, ТП-МА 131 | 350823, 01.09.2019, ПАО "Кузбассэнергосбыт" | н/д | 0.0049 | 0.0087 | 0.0632 | да
4729 | Население | н/д | ПС 35/10 кВ "Мариинская городская" , Ф-10-15 М, ТП-МА 131 | н/д | н/д | 0.0068 | 0.0024 | н/д | да
4730 | НФУ | Непосредственная форма управления ул.Юбилейная,4,652152,Кемеровская обл,Мариинский р-н,Мариинск г,,Юбилейная ул,4,,, | ПС 35/10 кВ "Мариинская городская" , Ф-10-15 М, ТП-МА 131 | , , ПАО "КузбассЭнергоСбыт" 10 | н/д | 0.0018 | 0.0022 | 0.022 | да
4731 | ООО "А - Энерго" | ЦТП - 1,во дворе дома 11"А" по ул.Юбилейной (ТП-131) | ПС 35/10 кВ "Мариинская городская" , Ф-10-15 М, ТП-МА 131 | 350620, 01.01.2020, ПАО "КузбассЭнергоСбыт" 10 | 03.06.2019, 0,0005 | 0.0555 | 0 | 0.1592 | нет
4732 | ООО "Бастион" | Контора,ул. Юбилейная, 8б | ПС 35/10 кВ "Мариинская городская" , Ф-10-15 М, ТП-МА 131 | 350772, 01.05.2017, ПАО "КузбассЭнергоСбыт" 3 | н/д | 0.0029 | 0.0011 | 0.01 | да
4733 | ООО "Горводоканал" | КНС №5 от ТП-131,652152,Кемеровская обл,Мариинский р-н,Мариинск г,,Юбилейная ул,,,, | ПС 35/10 кВ "Мариинская городская" , Ф-10-15 М, ТП-МА 131 | 350380, 01.01.2021, ПАО "КузбассЭнергоСбыт" 10 | н/д | 0.0016 | 0.0001 | 0.0175 | да
4734 | ООО "Стройпартнер" | Общедомовой учет ул.Юбилейная, 12,652152,Кемеровская обл,Мариинский р-н,Мариинск г,,Юбилейная ул,12,,, | ПС 35/10 кВ "Мариинская городская" , Ф-10-15 М, ТП-МА 131 | 350888, 01.10.2020, ПАО "КузбассЭнергоСбыт" 10 | н/д | 0.0065 | 0.0116 | 0.0528 | да
4735 | ООО "Стройпартнер" | Общедомовой учет, ул. Юбилейная, 20а,652152,Кемеровская обл,Мариинский р-н,Мариинск г,,Юбилейная ул,20,а,, | ПС 35/10 кВ "Мариинская городская" , Ф-10-15 М, ТП-МА 131 | 350888, 01.10.2020, ПАО "КузбассЭнергоСбыт" 10 | н/д | 0.0175 | 0.0267 | 0.102 | да
4736 | ООО "Стройпартнер" | Общедомовой учет, ул. Юбилейная, 4 б,652152,Кемеровская обл,Мариинский р-н,Мариинск г,,Юбилейная ул,4,б,, | ПС 35/10 кВ "Мариинская городская" , Ф-10-15 М, ТП-МА 131 | 350888, 01.10.2020, ПАО "КузбассЭнергоСбыт" 10 | н/д | 0.0063 | 0.0106 | 0.0528 | да
4737 | ООО "Стройпартнер" | Общедомовой учет, ул. Юбилейная, 4а,652152,Кемеровская обл,Мариинский р-н,Мариинск г,,Юбилейная ул,4,а,, | ПС 35/10 кВ "Мариинская городская" , Ф-10-15 М, ТП-МА 131 | 350888, 01.10.2020, ПАО "КузбассЭнергоСбыт" 10 | н/д | 0.0051 | 0.0104 | 0.0528 | да
4738 | ООО "Стройпартнер" | Общедомовой учет, ул. Юбилейная, 8а,652152,Кемеровская обл,Мариинский р-н,Мариинск г,,Юбилейная ул,8,а,, | ПС 35/10 кВ "Мариинская городская" , Ф-10-15 М, ТП-МА 131 | 350888, 01.10.2020, ПАО "КузбассЭнергоСбыт" 10 | н/д | 0.0078 | 0.0142 | 0.078 | да
4739 | ООО "Стройпартнер" | Общедомовой учет, ул. Юбилейная, 8б,652152,Кемеровская обл,Мариинский р-н,Мариинск г,,Юбилейная ул,8,б,, | ПС 35/10 кВ "Мариинская городская" , Ф-10-15 М, ТП-МА 131 | 350888, 01.10.2020, ПАО "КузбассЭнергоСбыт" 10 | н/д | 0.0064 | 0.0077 | 0.102 | да
4740 | ООО "Стройпартнер" | Общедомовой учет, ул. Юбилейная, 8б,652152,Кемеровская обл,Мариинский р-н,Мариинск г,,Юбилейная ул,8,б,, | ПС 35/10 кВ "Мариинская городская" , Ф-10-15 М, ТП-МА 131 | 350888, 01.10.2020, ПАО "КузбассЭнергоСбыт" 10 | н/д | 0.0081 | 0.0139 | 0.102 | да
4741 | ООО "Стройпартнер" | Общедомовой учет, ул. Юбилейная,14,652152,Кемеровская обл,Мариинский р-н,Мариинск г,,Юбилейная ул,14,,, | ПС 35/10 кВ "Мариинская городская" , Ф-10-15 М, ТП-МА 131 | 350888, 01.10.2020, ПАО "КузбассЭнергоСбыт" 10 | н/д | 0.0077 | 0.0117 | 0.078 | да
4742 | ООО "Стройпартнер" | Общедомовой учет, ул. Юбилейная,8,652152,Кемеровская обл,Мариинский р-н,Мариинск г,,Юбилейная ул,8,,, | ПС 35/10 кВ "Мариинская городская" , Ф-10-15 М, ТП-МА 131 | 350888, 01.10.2020, ПАО "КузбассЭнергоСбыт" 10 | н/д | 0.0076 | 0.0124 | 0.078 | да
4743 | Полуэктов А.А. | Нежилое помещение,,Кемеровская обл,Мариинский р-н,Мариинск г,,Юбилейная ул,,,, | ПС 35/10 кВ "Мариинская городская" , Ф-10-15 М, ТП-МА 131 | 350103, 01.01.2023, ПАО "КузбассЭнергоСбыт" 10 | н/д | 0.0002 | 0.0015 | 0.015 | да
4744 | Зверева Е.Б. | Аптека,650152,Кемеровская обл,Мариинский р-н,Мариинск г,,Юбилейная ул,26,б,, | ПС 35/10 кВ "Мариинская городская" , Ф-10-15 М, ТП-МА 035 | 350330, 01.10.2014, ПАО "КузбассЭнергоСбыт" 10 | н/д | 0.002 | 0.0034 | 0.015 | да
4745 | Ионат О.С. | Здание,652152,Кемеровская обл,Мариинский р-н,Мариинск г,,Набережная ул,163,б,, | ПС 35/10 кВ "Мариинская городская" , Ф-10-15 М, ТП-МА 035 | 351136, 01.04.2023, ПАО "КузбассЭнергоСбыт" 10 | н/д | 0.0059 | 0.005 | 0.0149 | да
4746 | Ионат О.С. | Часть здания (магазин),652152,Кемеровская обл,Мариинский р-н,Мариинск г,,Набережная ул,163,а,, | ПС 35/10 кВ "Мариинская городская" , Ф-10-15 М, ТП-МА 035 | 351136, 01.04.2023, ПАО "КузбассЭнергоСбыт" 10 | н/д | 0.0083 | 0.0082 | 0.015 | да
4747 | ИП Журавлев Н.И. | магазин,ул. Юбилейная, 13 | ПС 35/10 кВ "Мариинская городская" , Ф-10-15 М, ТП-МА 035 | 350157, 01.05.2023, ПАО "КузбассЭнергоСбыт" 10 | н/д | 0.0009 | 0.0009 | 0.005 | да
4748 | ИП Калачев Е.В. | Отдельно стоящее здание (магазин),,Кемеровская обл,Мариинский р-н,Мариинск г,,Набережная ул,161,в,, | ПС 35/10 кВ "Мариинская городская" , Ф-10-15 М, ТП-МА 035 | 350942, 01.05.2021, ПАО "КузбассЭнергоСбыт" 10 | н/д | 0.0011 | 0.0017 | 0.005 | да
4749 | Лобыгина И.В. | Индивидуальный гараж,,Кемеровская обл,Мариинский р-н,Мариинск г,,Набережная ул,142,,, | ПС 35/10 кВ "Мариинская городская" , Ф-10-15 М, ТП-МА 035 | 350574, 01.12.2015, ПАО "КузбассЭнергоСбыт" 10 | н/д | 0.0016 | 0.0029 | 0.0033 | да
4750 | Мариинское ТУ администрации ММО | Уличное освещение от ТП-35 (на опоре),,Кемеровская обл,Мариинский р-н,Мариинск г,,Набережная ул,,,, | ПС 35/10 кВ "Мариинская городская" , Ф-10-15 М, ТП-МА 035 | 350228, 13.01.2020, ПАО "КузбассЭнергоСбыт" 10 | н/д | 0.0009 | 0.0003 | 0.01 | да
4751 | Население | н/д | ПС 35/10 кВ "Мариинская городская" , Ф-10-15 М, ТП-МА 035 | н/д | н/д | 0.0566 | 0.0481 | н/д | да
4752 | Нестеренко В.Н. | Магазин,,Кемеровская обл,Мариинский р-н,Мариинск г,,Набережная ул,161,г,, | ПС 35/10 кВ "Мариинская городская" , Ф-10-15 М, ТП-МА 035 | 350714, 01.03.2018, ПАО "КузбассЭнергоСбыт" 10 | н/д | 0.0013 | 0.0019 | 0.0148 | да
4753 | НФУ | Общедомовой учет, ул.Набережная,144,,Кемеровская обл,Мариинский р-н,Мариинск г,,Набережная ул,144,,, | ПС 35/10 кВ "Мариинская городская" , Ф-10-15 М, ТП-МА 035 | , , ПАО "КузбассЭнергоСбыт" 10 | н/д | 0.0009 | 0.0019 | 0.022 | да
4754 | ООО "Горводоканал" | Скважина №52 от ТП-35,652150,Кемеровская обл,Мариинский р-н,Мариинск г,,Островского ул,,,, | ПС 35/10 кВ "Мариинская городская" , Ф-10-15 М, ТП-МА 035 | 350380, 01.01.2021, ПАО "КузбассЭнергоСбыт" 10 | н/д | 0.0028 | 0.0067 | 0.015 | да
4755 | ООО "Горводоканал" | Скважина от ТП-35,652152,Кемеровская обл,Мариинский р-н,Мариинск г,,Юбилейная ул,26,,, | ПС 35/10 кВ "Мариинская городская" , Ф-10-15 М, ТП-МА 035 | 350380, 01.01.2021, ПАО "КузбассЭнергоСбыт" 10 | н/д | 0.0006 | 0.0047 | 0.0145 | да
4756 | ООО "Пресса" | Киоск № 252,ул. Набережная | ПС 35/10 кВ "Мариинская городская" , Ф-10-15 М, ТП-МА 035 | 350040, 01.05.2022, ПАО "КузбассЭнергоСбыт" 10 | н/д | 0.0007 | 0.0001 | 0.003 | да
4757 | Тенькова Ю.Г. | Отдельно стоящее здание (магазин),,Кемеровская обл,Мариинский р-н,Мариинск г,,Юбилейная ул,28,б,, | ПС 35/10 кВ "Мариинская городская" , Ф-10-15 М, ТП-МА 035 | 350862, 01.04.2020, ПАО "КузбассЭнергоСбыт" 10 | н/д | 0.0005 | 0.0007 | 0.014 | да
4758 | ФГБУ "ЦЖКУ" Минобороны России | Призывной пункт,ул. Набережная, 161 | ПС 35/10 кВ "Мариинская городская" , Ф-10-15 М, ТП-МА 035 | 581162, 28.12.2017, ПАО "Кузбассэнергосбыт" СМО | н/д | 0.0025 | 0.0021 | 0.009 | да
4759 | Чижова М.В. | Киоск "Продукты",,Кемеровская обл,Мариинский р-н,Мариинск г,,Набережная ул,165,д,, | ПС 35/10 кВ "Мариинская городская" , Ф-10-15 М, ТП-МА 035 | 350400, 01.08.2022, ПАО "КузбассЭнергоСбыт" 10 | н/д | 0.0023 | 0.0004 | 0.0032 | да
4760 | ООО "Горводоканал" | КНС №6 от ТП-57,652152,Кемеровская обл,Мариинский р-н,Мариинск г,,Крестьянская ул,,,, | ПС 35/10 кВ "Мариинская городская" , Ф-10-15 М, ТП-57п | 350380, 01.01.2021, ПАО "КузбассЭнергоСбыт" 10 | 31.01.2018, 0 | 0.0224 | 0.0314 | 0.149 | да
4761 | Население | н/д | ПС 35/10 кВ "Мариинская городская" , Ф-10-15 М, ТП-МА 171 | н/д | н/д | 0.0061 | 0.0062 | н/д | да
4762 | МУП "МАРИИНЕЦ" | Общедомовой учет, ул. Сибиряков - Гвардейцев, 13,652152,Кемеровская обл,Мариинский р-н,Мариинск г,,Сибиряков Гвардейцев ул,13,,, | ПС 35/10 кВ "Мариинская городская" , Ф-10-15 М, ТП-МА 201 | 350643, 01.02.2017, ПАО "КузбассЭнергоСбыт" 3 | н/д | 0.0028 | 0.0029 | 0.009 | да
4763 | МУП "МАРИИНЕЦ" | Общедомовой учет, ул. Сибиряков Гвардейцев, 2,652152,Кемеровская обл,Мариинский р-н,Мариинск г,,Сибиряков Гвардейцев ул,2,,, | ПС 35/10 кВ "Мариинская городская" , Ф-10-15 М, ТП-МА 201 | 350823, 01.09.2019, ПАО "Кузбассэнергосбыт" | н/д | 0.0017 | 0.002 | 0.0384 | да
4764 | МУП "МАРИИНЕЦ" | Общедомовой учет, ул. Сибиряков Гвардейцев, 2 Г,652152,Кемеровская обл,Мариинский р-н,Мариинск г,,Сибиряков Гвардейцев ул,2,г,, | ПС 35/10 кВ "Мариинская городская" , Ф-10-15 М, ТП-МА 201 | 350823, 01.09.2019, ПАО "Кузбассэнергосбыт" | н/д | 0.0042 | 0.0038 | 0.0632 | да
4765 | МУП "МАРИИНЕЦ" | Общедомовой учет, ул. Сибиряков Гвардейцев, 2А,652152,Кемеровская обл,Мариинский р-н,Мариинск г,,Сибиряков Гвардейцев ул,2,а,, | ПС 35/10 кВ "Мариинская городская" , Ф-10-15 М, ТП-МА 201 | 350823, 01.09.2019, ПАО "Кузбассэнергосбыт" | н/д | 0.0094 | 0.0037 | 0.025 | да
4766 | МУП "МАРИИНЕЦ" | Общедомовой учет, ул. Сибиряков-Гвардейцев, 1,652152,Кемеровская обл,Мариинский р-н,Мариинск г,,Сибиряков Гвардейцев ул,1,,, | ПС 35/10 кВ "Мариинская городская" , Ф-10-15 М, ТП-МА 201 | 350643, 01.02.2017, ПАО "КузбассЭнергоСбыт" 3 | н/д | 0.0109 | 0.0114 | 0.056 | да
4767 | МУП "МАРИИНЕЦ" | Общедомовой учет, ул.Сибиряков Гвардейцев, 2в,652152,Кемеровская обл,Мариинский р-н,Мариинск г,,Сибиряков Гвардейцев ул,2,в,, | ПС 35/10 кВ "Мариинская городская" , Ф-10-15 М, ТП-МА 201 | 350823, 01.09.2019, ПАО "Кузбассэнергосбыт" | н/д | 0.0024 | 0.0038 | 0.065 | да
4768 | Нелюбов Д.В. (ООО "ЭСК Сибири" ) | Магазин,652152,Кемеровская обл,Мариинский р-н,Мариинск г,,Сибиряков Гвардейцев ул,3,б,, | ПС 35/10 кВ "Мариинская городская" , Ф-10-15 М, ТП-МА 201 | 301577, 01.03.2022, ПАО "КузбассЭнергоСбыт" | н/д | 0.0037 | 0 | 0.01 | да
4769 | НФУ | Жилой дом, ул. Сибиряков - Гвардейцев,5,652152,Кемеровская обл,Мариинский р-н,Мариинск г,,Сибиряков Гвардейцев ул,5,,, | ПС 35/10 кВ "Мариинская городская" , Ф-10-15 М, ТП-МА 201 | , , ПАО "КузбассЭнергоСбыт" 10 | н/д | 0.0054 | 0.0054 | 0.0528 | да
4770 | ООО "Горводоканал" | Насосная станция,652152,Кемеровская обл,Мариинский р-н,Мариинск г,,Сибиряков Гвардейцев ул,,,, | ПС 35/10 кВ "Мариинская городская" , Ф-10-15 М, ТП-МА 201 | 350380, 01.01.2021, ПАО "КузбассЭнергоСбыт" 10 | н/д | 0.0028 | 0.0003 | 0.022 | да
4771 | Богданова О.И. | Помещение,,Кемеровская обл,Мариинский р-н,Мариинск г,,Набережная ул,149,,26, | ПС 35/10 кВ "Мариинская городская" , Ф-10-15 М, ТП-МА 029 | 351147, 01.07.2023, ОАО "КузбассЭнергосбыт" из под общедомового | н/д | 0.0001 | 0 | 0.0033 | да
4772 | ИП Зайцев А.Л | Отдельно стоящее здание (СТО),,Кемеровская обл,Мариинский р-н,Мариинск г,,Набережная ул,,,, | ПС 35/10 кВ "Мариинская городская" , Ф-10-15 М, ТП-МА 029 | 351019, 01.02.2022, ПАО "КузбассЭнергоСбыт" 10 | н/д | 0.0007 | 0.0007 | 0.014 | да
4773 | Лапин П.В. | Помещение,652152,Кемеровская обл,Мариинский р-н,Мариинск г,,Набережная ул,149,,16, | ПС 35/10 кВ "Мариинская городская" , Ф-10-15 М, ТП-МА 029 | 350641, 01.02.2017, ОАО "КузбассЭнергосбыт" из под общедомового | н/д | 0.0038 | 0.0046 | 0.015 | да
4774 | Мариинское ТУ администрации ММО | Уличное освещение от ТП-29,ул. Набережная | ПС 35/10 кВ "Мариинская городская" , Ф-10-15 М, ТП-МА 029 | 350228, 13.01.2020, ПАО "КузбассЭнергоСбыт" 10 | н/д | 0.0044 | 0.0017 | 0.02 | да
4775 | МУП "МАРИИНЕЦ" | Общедомовой учет, ул. Набережная, 149,,Кемеровская обл,Мариинский р-н,Мариинск г,,Набережная ул,149,,, | ПС 35/10 кВ "Мариинская городская" , Ф-10-15 М, ТП-МА 029 | 350823, 01.09.2019, ПАО "Кузбассэнергосбыт" | н/д | 0.0135 | 0.0229 | 0.15 | да
4776 | Население | н/д | ПС 35/10 кВ "Мариинская городская" , Ф-10-15 М, ТП-МА 029 | н/д | н/д | 0.019 | 0.0187 | н/д | да
4777 | НФУ | Общедомовой учет, ул.Набережная, 126,,Кемеровская обл,Мариинский р-н,Мариинск г,,Набережная ул,126,,, | ПС 35/10 кВ "Мариинская городская" , Ф-10-15 М, ТП-МА 029 | , , ПАО "КузбассЭнергоСбыт" 10 | н/д | 0.0028 | 0.0021 | 0.042 | да
4778 | НФУ | Общедомовой учет, ул.Набережная, 128,,Кемеровская обл,Мариинский р-н,Мариинск г,,Набережная ул,128,,, | ПС 35/10 кВ "Мариинская городская" , Ф-10-15 М, ТП-МА 029 | , , ПАО "КузбассЭнергоСбыт" 10 | н/д | 0.0026 | 0.0024 | 0.042 | да
4779 | НФУ | Общедомовой учет, ул.Набережная, 157,,Кемеровская обл,Мариинский р-н,Мариинск г,,Набережная ул,157,,, | ПС 35/10 кВ "Мариинская городская" , Ф-10-15 М, ТП-МА 029 | , , ПАО "КузбассЭнергоСбыт" 10 | н/д | 0.0009 | 0.0005 | 0.042 | да
4780 | НФУ | Общедомовой учет, ул.Набережная. 124,,Кемеровская обл,Мариинский р-н,Мариинск г,,Набережная ул,124,,, | ПС 35/10 кВ "Мариинская городская" , Ф-10-15 М, ТП-МА 029 | , , ПАО "КузбассЭнергоСбыт" 10 | н/д | 0.0026 | 0.0031 | 0.042 | да
4781 | НФУ | Общедомовой учет, ул.Юбилейная, 19,652152,Кемеровская обл,Мариинский р-н,Мариинск г,,Юбилейная ул,19,,, | ПС 35/10 кВ "Мариинская городская" , Ф-10-15 М, ТП-МА 029 | , , ПАО "КузбассЭнергоСбыт" 10 | н/д | 0.004 | 0.0034 | 0.042 | да
4782 | ООО "МСК Энерго" (ПАО Ростелеком, Т2 Мобайл) | АТС-56 (ПАО Ростелеком),,Кемеровская обл,Мариинский р-н,Мариинск г,,Набережная ул,132,,, | ПС 35/10 кВ "Мариинская городская" , Ф-10-15 М, ТП-МА 029 | 350986, 01.11.2021, ПАО "КузбассЭнергоСбыт" 10 | н/д | 0.0019 | 0.0031 | 0.005 | да
4783 | ООО "Стройпартнер" | Общедомовой учет, ул.Набережная, 155,,Кемеровская обл,Мариинский р-н,Мариинск г,,Набережная ул,155,,, | ПС 35/10 кВ "Мариинская городская" , Ф-10-15 М, ТП-МА 029 | 350888, 01.10.2020, ПАО "КузбассЭнергоСбыт" 10 | н/д | 0.0036 | 0.0026 | 0.0528 | да
4784 | ООО "Стройпартнер" | Общедомовой учет, ул.Набережная, 159,,Кемеровская обл,Мариинский р-н,Мариинск г,,Набережная ул,159,,, | ПС 35/10 кВ "Мариинская городская" , Ф-10-15 М, ТП-МА 029 | 350888, 01.10.2020, ПАО "КузбассЭнергоСбыт" 10 | н/д | 0.0018 | 0.0028 | 0.0342 | да
4785 | Переломова Д.А. | Нежилое помещение,652150,Кемеровская обл,Мариинский р-н,Мариинск г,,Набережная ул,159,,, | ПС 35/10 кВ "Мариинская городская" , Ф-10-15 М, ТП-МА 029 | 351174, 01.12.2023, ОАО "КузбассЭнергосбыт" из под общедомового | н/д | 0.0001 | 0 | 0.002 | да
4786 | Скиба Е.А. | Нежилое помещение,,Кемеровская обл,Мариинский р-н,Мариинск г,,Набережная ул,149,,39, | ПС 35/10 кВ "Мариинская городская" , Ф-10-15 М, ТП-МА 029 | 350601, 01.06.2016, ОАО "КузбассЭнергосбыт" из под общедомового | н/д | 0.0006 | 0.0006 | 0.007 | да
4787 | Мариинское ТУ администрации ММО | Уличное освещение от ТП-31 (на опоре),,Кемеровская обл,Мариинский р-н,Мариинск г,,8 Марта ул,,,, | ПС 35/10 кВ "Мариинская городская" , Ф-10-15 М, ТП-МА 031 | 350228, 13.01.2020, ПАО "КузбассЭнергоСбыт" 10 | н/д | 0.0021 | 0.0008 | 0.0118 | да
4788 | МУП "МАРИИНЕЦ" | Общедомовой учет, ул. Кирпичная,1а,652152,Кемеровская обл,Мариинский р-н,Мариинск г,,Кирпичная ул,1,а,, | ПС 35/10 кВ "Мариинская городская" , Ф-10-15 М, ТП-МА 031 | 350823, 01.09.2019, ПАО "Кузбассэнергосбыт" | н/д | 0.0027 | 0.0042 | 0.0384 | да
4789 | Население | н/д | ПС 35/10 кВ "Мариинская городская" , Ф-10-15 М, ТП-МА 031 | н/д | н/д | 0.1241 | 0.1047 | н/д | да
4790 | ООО "А - Энерго" | ЦТП - 3,на север от дома 2 по ул.Нагорная (ТП-29) | ПС 35/10 кВ "Мариинская городская" , Ф-10-15 М, ТП-МА 031 | 350620, 01.01.2020, ПАО "КузбассЭнергоСбыт" 10 | 03.06.2019, 0,0005 | 0.0055 | 0 | 0.0312 | нет
4791 | ООО "Водокомплекс" (ООО "ЭСК Сибири") | Комплекс очистных сооружений КТП-177,652152,Кемеровская обл,Мариинский р-н,Мариинск г,,Сибиряков Гвардейцев ул,,,, | ПС 35/10 кВ "Мариинская городская" , Ф-10-15 М, ТП-МА 177 | 301577, 01.03.2022, ПАО "КузбассЭнергоСбыт" | 18.10.2017, 0,002 | 0.0453 | 0 | 0.25 | нет
4792 | Иванов В.Ю. | Нежилое помещение,652152,Кемеровская обл,Мариинский р-н,Мариинск г,,Сибиряков Гвардейцев ул,2,,, | ПС 35/10 кВ "Мариинская городская" , Ф-10-15 М, ТП-МА 118 | 350628, 01.12.2016, ПАО "КузбассЭнергоСбыт" 10 | н/д | 0 | 0.0001 | 0.015 | да
4793 | Население | н/д | ПС 35/10 кВ "Мариинская городская" , Ф-10-15 М, ТП-МА 118 | н/д | н/д | 0.0003 | 0.0008 | н/д | да
4794 | Тарасов А.В. | Гараж,652152,Кемеровская обл,Мариинский р-н,Мариинск г,,Сибиряков Гвардейцев ул,,,, | ПС 35/10 кВ "Мариинская городская" , Ф-10-15 М, ТП-МА 118 | 350497, 01.07.2023, ПАО "КузбассЭнергоСбыт" 10 | н/д | 0 | 0.0003 | 0.015 | да
4795 | Тарасов А.В. | Гараж,652152,Кемеровская обл,Мариинский р-н,Мариинск г,,Сибиряков Гвардейцев ул,,,, | ПС 35/10 кВ "Мариинская городская" , Ф-10-15 М, ТП-МА 118 | 350497, 01.07.2023, ПАО "КузбассЭнергоСбыт" 10 | н/д | 0.0007 | 0.0002 | 0.015 | да
4796 | Тимохин И.В. | Пристроенное помещение консервного цеха,652152,Кемеровская обл,Мариинский р-н,Мариинск г,,Сибиряков Гвардейцев ул,2,,, | ПС 35/10 кВ "Мариинская городская" , Ф-10-15 М, ТП-МА 118 | 350642, 01.02.2017, ПАО "КузбассЭнергоСбыт" 10 | н/д | 0.0004 | 0.0001 | 0.015 | да
4797 | Штольц Т.В. | Нежилое помещение,652152,Кемеровская обл,Мариинский р-н,Мариинск г,,Сибиряков Гвардейцев ул,2,,, | ПС 35/10 кВ "Мариинская городская" , Ф-10-15 М, ТП-МА 118 | 350401, 01.06.2022, ПАО "КузбассЭнергоСбыт" 10 | н/д | 0.0004 | 0 | 0.015 | да
4798 | Афанасьев В.С. | Здание,,Кемеровская обл,Мариинский р-н,Мариинск г,,Загородная ул,122,,, | ПС 35/10 кВ "Мариинская городская" , Ф-10-15 М, ТП-МА 025 | 350806, 01.04.2019, ПАО "КузбассЭнергоСбыт" 10 | н/д | 0.0013 | 0.0022 | 0.004 | да
4799 | ИП ГКФХ Маскаленко Е.В. | Киоск № 15,,Кемеровская обл,Мариинский р-н,Мариинск г,,Набережная ул,42,,, | ПС 35/10 кВ "Мариинская городская" , Ф-10-15 М, ТП-МА 025 | 350488, 01.11.2013, ОАО "КузбассЭнергосбыт" из под общедомового | н/д | 0.001 | 0.0001 | 0.004 | да
4800 | ИП Гронский А.Ю. | Магазин,ул. Набережная, 40 | ПС 35/10 кВ "Мариинская городская" , Ф-10-15 М, ТП-МА 025 | 350803, 01.04.2019, ПАО "КузбассЭнергоСбыт" 10 | н/д | 0.0003 | 0.0003 | 0.006 | да
4801 | Мариинское ТУ администрации ММО | уличное освещение от КТП-25,ул. Набережная | ПС 35/10 кВ "Мариинская городская" , Ф-10-15 М, ТП-МА 025 | 350228, 13.01.2020, ПАО "КузбассЭнергоСбыт" 10 | н/д | 0.0038 | 0.0016 | 0.02 | да
4802 | МБДОУ "Детский сад комбинированного вида №15"Журавушка" | Отдельно стоящее здание (детский сад),ул. Челюскинцев, 10 | ПС 35/10 кВ "Мариинская городская" , Ф-10-15 М, ТП-МА 025 | 350169, 01.01.2020, ПАО "КузбассЭнергоСбыт" 10 | 01.01.2018, 0,0005 | 0.0469 | 0.0046 | 0.1438 | нет
4803 | Население | н/д | ПС 35/10 кВ "Мариинская городская" , Ф-10-15 М, ТП-МА 025 | н/д | н/д | 0.0408 | 0.033 | н/д | да
4804 | ООО "Перекресток Ойл" | Автозаправочный комплекс,ул. Загородная, 79 | ПС 35/10 кВ "Мариинская городская" , Ф-10-15 М, ТП-МА 025 | 350214, 01.03.2015, ПАО "КузбассЭнергоСбыт" 10 | н/д | 0.0078 | 0.0015 | 0.015 | да
4805 | ООО "Розница К-1 (ООО "ЭСК Сибири") | Отдельно стоящее здание (магазин),,Кемеровская обл,Мариинский р-н,Мариинск г,,Набережная ул,42,,, | ПС 35/10 кВ "Мариинская городская" , Ф-10-15 М, ТП-МА 025 | 301577, 01.03.2022, ПАО "КузбассЭнергоСбыт" | н/д | 0.0119 | 0 | 0.027 | да
4806 | Фисенко Е.В. | Отдельно стоящее здание (магазин),652156,Кемеровская обл,Мариинский р-н,Мариинск г,,Набережная ул,43,,, | ПС 35/10 кВ "Мариинская городская" , Ф-10-15 М, ТП-МА 025 | 351124, 01.04.2023, ПАО "КузбассЭнергоСбыт" 10 | н/д | 0.0004 | 0.0003 | 0.014 | да
4807 | Население | н/д | ПС 35/10 кВ "Мариинская городская" , Ф-10-15 М, ТП-МА 056 | н/д | н/д | 0.0084 | 0.0077 | н/д | да
4808 | ООО "А - Энерго" | Отдельно-стоящее здания гаража,,Кемеровская обл,Мариинский р-н,Мариинск г,,Набережная ул,190,,, | ПС 35/10 кВ "Мариинская городская" , Ф-10-15 М, ТП-МА 056 | 350620, 01.01.2020, ПАО "КузбассЭнергоСбыт" 10 | н/д | 0.0013 | 0.0006 | 0.015 | да
4809 | ИП Кормильцев П.П. | Отдельно стоящее здание (магазин),ул. 8 Марта, 87 | ПС 35/10 кВ "Мариинская городская" , Ф-10-15 М, ТП-МА 030 | 350139, 01.05.2023, ПАО "КузбассЭнергоСбыт" 10 | н/д | 0.001 | 0.0015 | 0.011 | да
4810 | Мариинское ТУ администрации ММО | Уличное освещение от ТП-30,,Кемеровская обл,Мариинский р-н,Мариинск г,,8 Марта ул,,,, | ПС 35/10 кВ "Мариинская городская" , Ф-10-15 М, ТП-МА 030 | 350228, 13.01.2020, ПАО "КузбассЭнергоСбыт" 10 | н/д | 0.0007 | 0.0003 | 0.015 | да
4811 | Население | н/д | ПС 35/10 кВ "Мариинская городская" , Ф-10-15 М, ТП-МА 030 | н/д | н/д | 0.0461 | 0.0462 | н/д | да
4812 | Православный Приход Свято-Никольского кафедрального собора | Жилой дом,,Кемеровская обл,Мариинский р-н,Мариинск г,,8 Марта ул,79,,, | ПС 35/10 кВ "Мариинская городская" , Ф-10-15 М, ТП-МА 030 | 350067, 01.04.2013, ПАО "КузбассЭнергоСбыт" 10 | н/д | 0.0002 | 0.0006 | 0.0039 | да
4813 | Православный Приход Свято-Никольского кафедрального собора | Колокольня,ул.Луговая, 35 | ПС 35/10 кВ "Мариинская городская" , Ф-10-15 М, ТП-МА 030 | 350067, 01.04.2013, ПАО "КузбассЭнергоСбыт" 10 | н/д | 0.0021 | 0 | 0.0002 | да
4814 | Православный Приход Свято-Никольского кафедрального собора | Крестильная,ул . Луговая, 35 | ПС 35/10 кВ "Мариинская городская" , Ф-10-15 М, ТП-МА 030 | 350067, 01.04.2013, ПАО "КузбассЭнергоСбыт" 10 | н/д | 0.0004 | 0.0005 | 0.005 | да
4815 | Православный Приход Свято-Никольского кафедрального собора | Хоз. блок,ул. Луговая, 35 | ПС 35/10 кВ "Мариинская городская" , Ф-10-15 М, ТП-МА 030 | 350067, 01.04.2013, ПАО "КузбассЭнергоСбыт" 10 | н/д | 0.0009 | 0.0005 | 0.01 | да
4816 | Мариинское ТУ администрации ММО | Уличное освещение от ТП-189,,Кемеровская обл,Мариинский р-н,Мариинск г,,Набережная ул,,,, | ПС 35/10 кВ "Мариинская городская" , Ф-10-15 М, ТП-МА 189 | 350228, 13.01.2020, ПАО "КузбассЭнергоСбыт" 10 | н/д | 0.0002 | 0.0001 | 0.001 | да
4817 | Население | н/д | ПС 35/10 кВ "Мариинская городская" , Ф-10-15 М, ТП-МА 189 | н/д | н/д | 0.0393 | 0.0278 | н/д | да
4818 | МУП "МАРИИНЕЦ" | Многоквартирный жилой дом,,Кемеровская обл,Мариинский р-н,Мариинск г,,5-й мкр,9,,, | ПС 35/10 кВ "Мариинская городская" , Ф-10-3 М , ТП-МА 202 | 350823, 01.09.2019, ПАО "Кузбассэнергосбыт" | н/д | 0.004 | 0.0028 | 0.15 | да
4819 | МУП "МАРИИНЕЦ" | Многоквартирный жилой дом ул. 5-й Микрорайон, 12,652150,Кемеровская обл,Мариинский р-н,Мариинск г,,5-й Микрорайон ул,12,,, | ПС 35/10 кВ "Мариинская городская" , Ф-10-3 М , ТП-МА 202 | 350823, 01.09.2019, ПАО "Кузбассэнергосбыт" | н/д | 0.0002 | 0.0001 | 0.12 | да
4820 | ООО "Горводоканал" | Скважина от ТП-186,652152,Кемеровская обл,Мариинский р-н,Мариинск г,,5-й Микрорайон ул,,,, | ПС 35/10 кВ "Мариинская городская" , Ф-10-3 М , ТП-МА 186 | 350380, 01.01.2021, ПАО "КузбассЭнергоСбыт" 10 | н/д | 0.005 | 0.005 | 0.0075 | да
4821 | МУП "МАРИИНЕЦ" | Многоквартирный жилой дом,,Кемеровская обл,Мариинский р-н,Мариинск г,,5-й мкр,9,,, | ПС 35/10 кВ "Мариинская городская" , Ф-10-18 М, ТП-МА 202 | 350823, 01.09.2019, ПАО "Кузбассэнергосбыт" | н/д | 0.0068 | 0.0061 | 0.15 | да
4822 | МУП "МАРИИНЕЦ" | Многоквартирный жилой дом ул. 5-й Микрорайон, 12,652150,Кемеровская обл,Мариинский р-н,Мариинск г,,5-й Микрорайон ул,12,,, | ПС 35/10 кВ "Мариинская городская" , Ф-10-18 М, ТП-МА 202 | 350823, 01.09.2019, ПАО "Кузбассэнергосбыт" | н/д | 0.0078 | 0.0059 | 0.12 | да
4823 | МУП "МАРИИНЕЦ" | 30 - квартирный жилой дом, ул. 5 микрорайон, 8,652152,Кемеровская обл,Мариинский р-н,Мариинск г,,5-й мкр,8,,, | ПС 35/10 кВ "Мариинская городская" , Ф-10-18 М, ТП-МА 186 | 350823, 01.09.2019, ПАО "Кузбассэнергосбыт" | н/д | 0.0066 | 0.0069 | 0.07 | да
4824 | МУП "МАРИИНЕЦ" | Общедомовой учет, 5 мкр, 6,652152,Кемеровская обл,Мариинский р-н,Мариинск г,,5-й мкр,6,,, | ПС 35/10 кВ "Мариинская городская" , Ф-10-18 М, ТП-МА 186 | 350643, 01.02.2017, ПАО "КузбассЭнергоСбыт" 3 | н/д | 0.0034 | 0.0042 | 0.067 | да
4825 | МУП "МАРИИНЕЦ" | Общедомовой учет, 5 мкр, 6,652152,Кемеровская обл,Мариинский р-н,Мариинск г,,5-й мкр,6,,, | ПС 35/10 кВ "Мариинская городская" , Ф-10-18 М, ТП-МА 186 | 350643, 01.02.2017, ПАО "КузбассЭнергоСбыт" 3 | н/д | 0.0024 | 0.0044 | 0.067 | да
4826 | МУП "МАРИИНЕЦ" | Общедомовой учет, ул. 5-й Микрорайон, 4,652152,Кемеровская обл,Мариинский р-н,Мариинск г,,5-й мкр,4,1,, | ПС 35/10 кВ "Мариинская городская" , Ф-10-18 М, ТП-МА 186 | 350823, 01.09.2019, ПАО "Кузбассэнергосбыт" | н/д | 0.0056 | 0.0072 | 0.0581 | да
4827 | МУП "МАРИИНЕЦ" | Общедомовой учета, 5 мкр., 10,652152,Кемеровская обл,Мариинский р-н,Мариинск г,,5-й мкр,10,,, | ПС 35/10 кВ "Мариинская городская" , Ф-10-18 М, ТП-МА 186 | 350823, 01.09.2019, ПАО "Кузбассэнергосбыт" | н/д | 0.0083 | 0.0075 | 0.05 | да
4828 | ООО "Теплосети" | Котельная № 34,652152,Кемеровская обл,Мариинский р-н,Мариинск г,,5-й мкр,10,а,, | ПС 35/10 кВ "Мариинская городская" , Ф-10-18 М, ТП-МА 186 | 351166, 11.10.2023, ПАО "КузбассЭнергоСбыт" 10 | 25.03.2021, 0,002 | 0.0263 | 0 | 0.03 | нет
4829 | Население | н/д | ПС 35/10 кВ "Мариинская городская" , Ф-10-18 М, ТП-МА 193 | н/д | н/д | 0.0043 | 0.004 | н/д | да
4830 | Население | н/д | ПС 35/10 кВ "Мариинская городская" , Ф-10-18 М, ТП-МА 192 | н/д | н/д | 0.0092 | 0.0083 | н/д | да
4831 | Администрация Чебулинского муниципального округа | Гараж,652270,Кемеровская обл,Чебулинский р-н,Верх-Чебула пгт,,Кирова ул,,,, | ПС 110/35/10 кВ "Чебулинская", Ф-10-12-Ч , ТП-ЧБ 161 | 360068, 20.01.2023, ПАО "КузбассЭнергоСбыт" 10 | н/д | 0.0002 | 0.0001 | 0.0024 | да
4832 | Администрация Чебулинского муниципального округа | Административное здание,652270,Кемеровская обл,Чебулинский р-н,Верх-Чебула пгт,,Мира ул,16,,, | ПС 110/35/10 кВ "Чебулинская", Ф-10-12-Ч , ТП-ЧБ 171 | 360068, 20.01.2023, ПАО "КузбассЭнергоСбыт" 10 | н/д | 0.0041 | 0.0044 | 0.045 | да
4833 | АО "Первая Башенная Компания" (Мегафон) | Базовая станция сотовой связи 42. 1451,,Кемеровская обл,Чебулинский р-н,Верх-Чебула пгт,,Набережная ул,38,,, | ПС 110/35/10 кВ "Чебулинская", Ф-10-12-Ч , ТП-ЧБ 142 | 200450, 01.08.2021, ПАО "Кузбассэнергосбыт" Кемерово | н/д | 0.0025 | 0.0024 | 0.005 | да
4834 | АО "Почта России" | Киоск,652270,Кемеровская обл,Чебулинский р-н,Верх-Чебула пгт,,Советская ул,,,, | ПС 110/35/10 кВ "Чебулинская", Ф-10-12-Ч , ТП-ЧБ 422 | 360263, 01.04.2023, ПАО "КузбассЭнергоСбыт" 10 | н/д | 0.0002 | 0.0001 | 0.006 | да
4835 | Асташов А.Д. | Торговая точка,652270,Кемеровская обл,Чебулинский р-н,Верх-Чебула пгт,,Советская ул,155,а,, | ПС 110/35/10 кВ "Чебулинская", Ф-10-12-Ч , ТП-ЧБ 422 | 360213, 01.01.2017, ПАО "КузбассЭнергоСбыт" 10 | н/д | 0.0002 | 0.0001 | 0.01 | да
4836 | В.Чебулинский территориальный отдел Чебулинского муниципального округа | уличное освещение от ТП-421,,Кемеровская обл,Чебулинский р-н,Верх-Чебула пгт,,Ленина ул,,,, | ПС 110/35/10 кВ "Чебулинская", Ф-10-12-Ч , ТП-ЧБ 421 | 360270, 30.01.2023, ПАО "КузбассЭнергоСбыт" 10 | н/д | 0.0004 | 0.0002 | 0.006 | да
4837 | В.Чебулинский территориальный отдел Чебулинского муниципального округа | уличное освещение от ТП-420,,Кемеровская обл,Чебулинский р-н,Верх-Чебула пгт,,Кирпичная ул,,,, | ПС 110/35/10 кВ "Чебулинская", Ф-10-12-Ч , ТП-ЧБ 420 | 360270, 30.01.2023, ПАО "КузбассЭнергоСбыт" 10 | н/д | 0.0004 | 0.0002 | 0.006 | да
4838 | В.Чебулинский территориальный отдел Чебулинского муниципального округа | уличное освещение от ТП-168,м-н Южный | ПС 110/35/10 кВ "Чебулинская", Ф-10-12-Ч , ТП-ЧБ 168 | 360270, 30.01.2023, ПАО "КузбассЭнергоСбыт" 10 | н/д | 0.0005 | 0.0002 | 0.015 | да
4839 | В.Чебулинский территориальный отдел Чебулинского муниципального округа | уличное освещение от ТП-161,ул.Калинина | ПС 110/35/10 кВ "Чебулинская", Ф-10-12-Ч , ТП-ЧБ 161 | 360270, 30.01.2023, ПАО "КузбассЭнергоСбыт" 10 | н/д | 0.0006 | 0.0003 | 0.015 | да
4840 | В.Чебулинский территориальный отдел Чебулинского муниципального округа | уличное освещение от ТП-160 П-1,ул. Ленина | ПС 110/35/10 кВ "Чебулинская", Ф-10-12-Ч , ТП-ЧБ 160п-1 | 360270, 30.01.2023, ПАО "КузбассЭнергоСбыт" 10 | н/д | 0.0007 | 0.0003 | 0.01 | да
4841 | В.Чебулинский территориальный отдел Чебулинского муниципального округа | уличное освещение от ТП-154,ул.Строительная | ПС 110/35/10 кВ "Чебулинская", Ф-10-12-Ч , ТП-ЧБ 154 | 360270, 30.01.2023, ПАО "КузбассЭнергоСбыт" 10 | н/д | 0.0003 | 0.0001 | 0.015 | да
4842 | В.Чебулинский территориальный отдел Чебулинского муниципального округа | уличное освещение от ТП-150,ул.Советская | ПС 110/35/10 кВ "Чебулинская", Ф-10-12-Ч , ТП-ЧБ 150 | 360270, 30.01.2023, ПАО "КузбассЭнергоСбыт" 10 | н/д | 0.0009 | 0.0004 | 0.005 | да
4843 | В.Чебулинский территориальный отдел Чебулинского муниципального округа | Уличное освещение от ТП-149,652270,Кемеровская обл,Чебулинский р-н,Верх-Чебула пгт,,Восточная ул,,,, | ПС 110/35/10 кВ "Чебулинская", Ф-10-12-Ч , ТП-ЧБ 149 | 360270, 30.01.2023, ПАО "КузбассЭнергоСбыт" 10 | н/д | 0.0005 | 0.0002 | 0.005 | да
4844 | В.Чебулинский территориальный отдел Чебулинского муниципального округа | уличное освещение от ТП-145,ул. Октябрьская | ПС 110/35/10 кВ "Чебулинская", Ф-10-12-Ч , ТП-ЧБ 145 | 360270, 30.01.2023, ПАО "КузбассЭнергоСбыт" 10 | н/д | 0.0006 | 0.0003 | 0.01 | да
4845 | В.Чебулинский территориальный отдел Чебулинского муниципального округа | Уличное освещение от ТП-171,ул. Мира | ПС 110/35/10 кВ "Чебулинская", Ф-10-12-Ч , ТП-ЧБ 171 | 360270, 30.01.2023, ПАО "КузбассЭнергоСбыт" 10 | н/д | 0.0008 | 0.0004 | 0.01 | да
4846 | В.Чебулинский территориальный отдел Чебулинского муниципального округа | Административное здание,652270,Кемеровская обл,Чебулинский р-н,Верх-Чебула пгт,,Советская ул,114,,, | ПС 110/35/10 кВ "Чебулинская", Ф-10-12-Ч , ТП-ЧБ 031 | 360270, 30.01.2023, ПАО "КузбассЭнергоСбыт" 10 | н/д | 0.0008 | 0.0003 | 0.015 | да
4847 | В.Чебулинский территориальный отдел Чебулинского муниципального округа | Уличное освещение от ТП 142,ул. Набережная | ПС 110/35/10 кВ "Чебулинская", Ф-10-12-Ч , ТП-ЧБ 142 | 360270, 30.01.2023, ПАО "КузбассЭнергоСбыт" 10 | н/д | 0.0003 | 0.0001 | 0.003 | да
4848 | В.Чебулинский территориальный отдел Чебулинского муниципального округа | уличное освещение от ТП-140,652270,Кемеровская обл,Чебулинский р-н,Верх-Чебула пгт,,Советская ул,,,, | ПС 110/35/10 кВ "Чебулинская", Ф-10-12-Ч , ТП-ЧБ 140 | 360270, 30.01.2023, ПАО "КузбассЭнергоСбыт" 10 | н/д | 0.0015 | 0.0006 | 0.015 | да
4849 | ГАУ КО "УМЦГМУ на территории КО" | Нежилое здание,652270,Кемеровская обл,Чебулинский р-н,Верх-Чебула пгт,,Мира ул,4,,, | ПС 110/35/10 кВ "Чебулинская", Ф-10-12-Ч , ТП-ЧБ 171 | 200413, 01.01.2020, ПАО "Кузбассэнергосбыт" Кемерово | н/д | 0.0005 | 0.0009 | 0.0185 | да
4850 | ГБУ КО "Чебулинская СББЖ" | Здание ветстанции,652270,Кемеровская обл,Чебулинский р-н,Верх-Чебула пгт,,Лермонтова ул,13,,, | ПС 110/35/10 кВ "Чебулинская", Ф-10-12-Ч , ТП-ЧБ 147 | 360061, 14.11.2013, ПАО "КузбассЭнергоСбыт" 10 | 01.01.2018, 0,0002 | 0.0007 | 0.0005 | 0.015 | нет
4851 | ГБУЗ "Чебулинская районная больница" | Больница,652270,Кемеровская обл,Чебулинский р-н,Верх-Чебула пгт,,Советская ул,54,,, | ПС 110/35/10 кВ "Чебулинская", Ф-10-12-Ч , ТП-ЧБ 143 | 360079, 10.02.2023, ПАО "КузбассЭнергоСбыт" 10 | 01.01.2018, 0,0456 | 0.0198 | 0 | 0.456 | нет
4852 | ГКУ ЦЗН Чебулинского района | Часть здания (административное),,Кемеровская обл,Чебулинский р-н,Верх-Чебула пгт,,Советская ул,62,,, | ПС 110/35/10 кВ "Чебулинская", Ф-10-12-Ч , ТП-ЧБ 145 | 360096, 27.12.2021, ПАО "КузбассЭнергоСбыт" 10 | н/д | 0.0014 | 0.0013 | 0.0512 | да
4853 | ГПК "Пассажиравтотранс" | Автостанция на 25 мест,652270,Кемеровская обл,Чебулинский р-н,Верх-Чебула пгт,,Советская ул,118,,, | ПС 110/35/10 кВ "Чебулинская", Ф-10-12-Ч , ТП-ЧБ 160п-1 | 500745, 01.06.2021, ПАО "Кузбассэнергосбыт" СМО | н/д | 0 | 0.0004 | 0.024 | да
4854 | ГПК "Пассажиравтотранс" | Автостанция на 25 мест,652270,Кемеровская обл,Чебулинский р-н,Верх-Чебула пгт,,Советская ул,118,,, | ПС 110/35/10 кВ "Чебулинская", Ф-10-12-Ч , ТП-ЧБ 160п-1 | 500745, 01.06.2021, ПАО "Кузбассэнергосбыт" СМО | н/д | 0.0074 | 0 | 0.024 | да
4855 | ИП Конюшенко Ю.А. | Магазин "Мираж",,Кемеровская обл,Чебулинский р-н,Верх-Чебула пгт,,Советская ул,,,, | ПС 110/35/10 кВ "Чебулинская", Ф-10-12-Ч , ТП-ЧБ 160п-1 | 360045, 01.08.2013, ПАО "КузбассЭнергоСбыт" 10 | н/д | 0.0015 | 0 | 0.003 | да
4856 | ИП Королева С.А. | Магазин "Жемчужина",ул.Ленина,84а | ПС 110/35/10 кВ "Чебулинская", Ф-10-12-Ч , ТП-ЧБ 422 | 360087, 01.05.2020, ПАО "КузбассЭнергоСбыт" 10 | н/д | 0.0019 | 0.003 | 0.013 | да
4857 | ИП Королева С.А. | Нежилое помещение,,Кемеровская обл,Чебулинский р-н,Верх-Чебула пгт,,Советская ул,134,2,, | ПС 110/35/10 кВ "Чебулинская", Ф-10-12-Ч , ТП-ЧБ 100 | 360087, 01.05.2020, ПАО "КузбассЭнергоСбыт" 10 | н/д | 0.0011 | 0.0015 | 0.0083 | да
4858 | ИП Мусаев С. С. | Торговый центр "Кия",ул.Советская,124 | ПС 110/35/10 кВ "Чебулинская", Ф-10-12-Ч , ТП-ЧБ 160п-1 | 360081, 01.10.2013, ПАО "КузбассЭнергоСбыт" 10 | н/д | 0.0012 | 0.0006 | 0.005 | да
4859 | ИП Надкерничная О.Б. | Административное помещение,652270,Кемеровская обл,Чебулинский р-н,Верх-Чебула пгт,,Октябрьская ул,24,,, | ПС 110/35/10 кВ "Чебулинская", Ф-10-12-Ч , ТП-ЧБ 171 | 360268, 01.11.2019, ПАО "КузбассЭнергоСбыт" 10 | н/д | 0 | 0.0002 | 0.01 | да
4860 | ИП Надкерничная О.Б. | Административное помещение,652270,Кемеровская обл,Чебулинский р-н,Верх-Чебула пгт,,Октябрьская ул,24,,, | ПС 110/35/10 кВ "Чебулинская", Ф-10-12-Ч , ТП-ЧБ 171 | 360268, 01.11.2019, ПАО "КузбассЭнергоСбыт" 10 | н/д | 0.0004 | 0 | 0.01 | да
4861 | ИП Рау Д.Н. | Диспетчерская такси,652270,Кемеровская обл,Чебулинский р-н,Верх-Чебула пгт,,Почтовый пер,,,, | ПС 110/35/10 кВ "Чебулинская", Ф-10-12-Ч , ТП-ЧБ 160п-1 | 360038, 01.08.2013, ПАО "КузбассЭнергоСбыт" 10 | н/д | 0.0004 | 0.0001 | 0.006 | да
4862 | ИП Семиколенных П.И. | Помещение,,Кемеровская обл,Чебулинский р-н,Верх-Чебула пгт,,Мира ул,2,,1, | ПС 110/35/10 кВ "Чебулинская", Ф-10-12-Ч , ТП-ЧБ 171 | 360315, 01.04.2022, ПАО "КузбассЭнергоСбыт" 10 | н/д | 0.0006 | 0.0001 | 0.013 | да
4863 | Калитов С.А. | Торговый павильон,652270,Кемеровская обл,Чебулинский р-н,Верх-Чебула пгт,,Советская ул,153,а,, | ПС 110/35/10 кВ "Чебулинская", Ф-10-12-Ч , ТП-ЧБ 422 | 360253, 01.06.2018, ПАО "КузбассЭнергоСбыт" 10 | н/д | 0.0016 | 0 | 0.0129 | да
4864 | Китаев Д.А. | Магазин,652270,Кемеровская обл,Чебулинский р-н,Верх-Чебула пгт,,Советская ул,147,а,, | ПС 110/35/10 кВ "Чебулинская", Ф-10-12-Ч , ТП-ЧБ 422 | 360181, 01.01.2015, ПАО "КузбассЭнергоСбыт" 10 | н/д | 0.002 | 0.0027 | 0.0048 | да
4865 | Кулик Н.Д. | Кемпинг,652270,Кемеровская обл,Чебулинский р-н,Верх-Чебула пгт,,Набережная ул,1,а,, | ПС 110/35/10 кВ "Чебулинская", Ф-10-12-Ч , ТП-ЧБ 142 | 360065, 01.03.2023, ПАО "КузбассЭнергоСбыт" 10 | н/д | 0.0008 | 0.0005 | 0.015 | да
4866 | КУМИ Чебулинского муниципального района | Контора,652270,Кемеровская обл,Чебулинский р-н,Верх-Чебула пгт,,Мира ул,4,,, | ПС 110/35/10 кВ "Чебулинская", Ф-10-12-Ч , ТП-ЧБ 171 | 360280, 01.06.2020, ПАО "КузбассЭнергоСбыт" 10 | н/д | 0.0016 | 0.0013 | 0.04 | да
4867 | КУМИ Чебулинского муниципального района | Нежилое здание,652270,Кемеровская обл,Чебулинский р-н,Верх-Чебула пгт,,Мира ул,4,,, | ПС 110/35/10 кВ "Чебулинская", Ф-10-12-Ч , ТП-ЧБ 171 | 360280, 01.06.2020, ПАО "КузбассЭнергоСбыт" 10 | н/д | 0.0007 | 0.0005 | 0.0118 | да
4868 | Луцковская М.А. | Торговый павильон,,Кемеровская обл,Чебулинский р-н,Верх-Чебула пгт,,Мира ул,16,,, | ПС 110/35/10 кВ "Чебулинская", Ф-10-12-Ч , ТП-ЧБ 171 | 360176, 01.09.2014, ПАО "КузбассЭнергоСбыт" 10 | н/д | 0.0004 | 0 | 0.01 | да
4869 | Луцковская М.А. | Торговый павильон,,Кемеровская обл,Чебулинский р-н,Верх-Чебула пгт,,Мира ул,16,,, | ПС 110/35/10 кВ "Чебулинская", Ф-10-12-Ч , ТП-ЧБ 171 | 360176, 01.09.2014, ПАО "КузбассЭнергоСбыт" 10 | н/д | 0 | 0.0012 | 0.01 | да
4870 | МАДОУ Верх-Чебулинский детский сад "Солнышко" | Административное здание,652270,Кемеровская обл,Чебулинский р-н,Верх-Чебула пгт,,Южный мкр,8,,, | ПС 110/35/10 кВ "Чебулинская", Ф-10-12-Ч , ТП-ЧБ 168 | 360072, 01.01.2022, ПАО "КузбассЭнергоСбыт" 10 | 01.06.2018, 0,0005 | 0.0059 | 0.0046 | 0.1 | нет
4871 | МБУ ДО "ДШИ №28" | Школа искусств,652270,Кемеровская обл,Чебулинский р-н,Верх-Чебула пгт,,Мира ул,10,,, | ПС 110/35/10 кВ "Чебулинская", Ф-10-12-Ч , ТП-ЧБ 171 | 360080, 21.01.2020, ПАО "КузбассЭнергоСбыт" 10 | н/д | 0.0007 | 0.0002 | 0.006 | да
4872 | МБУК "Верх-Чебулинский КДЦ" | Административное здание,652270,Кемеровская обл,Чебулинский р-н,Верх-Чебула пгт,,Мира ул,2,,, | ПС 110/35/10 кВ "Чебулинская", Ф-10-12-Ч , ТП-ЧБ 171 | 360036, 29.12.2014, ПАО "КузбассЭнергоСбыт" 10 | н/д | 0.0003 | 0 | 0.015 | да
4873 | МБУК "Верх-Чебулинский КДЦ" | Дом культуры,652270,Кемеровская обл,Чебулинский р-н,Верх-Чебула пгт,,Советская ул,105,а,, | ПС 110/35/10 кВ "Чебулинская", Ф-10-12-Ч , ТП-ЧБ 171 | 360036, 29.12.2014, ПАО "КузбассЭнергоСбыт" 10 | н/д | 0.0065 | 0.0038 | 0.225 | да
4874 | МБУК "Верх-Чебулинский КДЦ" | Здание,652270,Кемеровская обл,Чебулинский р-н,Верх-Чебула пгт,,Мира ул,2,,, | ПС 110/35/10 кВ "Чебулинская", Ф-10-12-Ч , ТП-ЧБ 171 | 360036, 29.12.2014, ПАО "КузбассЭнергоСбыт" 10 | н/д | 0.0003 | 0 | 0.011 | да
4875 | МБУК "Верх-Чебулинский КДЦ" | Центр народных ремесел,ул. Мира, 2 | ПС 110/35/10 кВ "Чебулинская", Ф-10-12-Ч , ТП-ЧБ 171 | 360036, 29.12.2014, ПАО "КузбассЭнергоСбыт" 10 | н/д | 0.0002 | 0.0005 | 0.014 | да
4876 | МБУК "Верх-Чебулинский КДЦ" | Часовня,652270,Кемеровская обл,Чебулинский р-н,Верх-Чебула пгт,,Набережная ул,,,, | ПС 110/35/10 кВ "Чебулинская", Ф-10-12-Ч , ТП-ЧБ 142 | 360036, 29.12.2014, ПАО "КузбассЭнергоСбыт" 10 | н/д | 0.007 | 0.0006 | 0.01 | да
4877 | МБУК "Чебулинская МЦБ" | Библиотека №1,652270,Кемеровская обл,Чебулинский р-н,Верх-Чебула пгт,,Мира ул,10,,, | ПС 110/35/10 кВ "Чебулинская", Ф-10-12-Ч , ТП-ЧБ 171 | 360007, 29.12.2014, ПАО "КузбассЭнергоСбыт" 10 | н/д | 0 | 0.0005 | 0.004 | да
4878 | МБУК "Чебулинская МЦБ" | Библиотека №1,652270,Кемеровская обл,Чебулинский р-н,Верх-Чебула пгт,,Мира ул,10,,, | ПС 110/35/10 кВ "Чебулинская", Ф-10-12-Ч , ТП-ЧБ 171 | 360007, 29.12.2014, ПАО "КузбассЭнергоСбыт" 10 | н/д | 0.0003 | 0 | 0.004 | да
4879 | МБУК "Чебулинская МЦБ" | Библиотека №2,652270,Кемеровская обл,Чебулинский р-н,Верх-Чебула пгт,,Мира ул,10,,, | ПС 110/35/10 кВ "Чебулинская", Ф-10-12-Ч , ТП-ЧБ 171 | 360007, 29.12.2014, ПАО "КузбассЭнергоСбыт" 10 | н/д | 0.0005 | 0 | 0.006 | да
4880 | МБУК "Чебулинская МЦБ" | Библиотека №2,652270,Кемеровская обл,Чебулинский р-н,Верх-Чебула пгт,,Мира ул,10,,, | ПС 110/35/10 кВ "Чебулинская", Ф-10-12-Ч , ТП-ЧБ 171 | 360007, 29.12.2014, ПАО "КузбассЭнергоСбыт" 10 | н/д | 0 | 0.0005 | 0.006 | да
4881 | Местная религиозная организация православный Приход храма Косьмы и Дамиана п.г.т. Верх-Чебула Чебулинского района КО | Котельная,пер.Почтовый, 3 | ПС 110/35/10 кВ "Чебулинская", Ф-10-12-Ч , ТП-ЧБ 160п-1 | 360029, 01.10.2013, ПАО "КузбассЭнергоСбыт" 10 | н/д | 0.0008 | 0.0002 | 0.012 | да
4882 | Местная религиозная организация православный Приход храма Косьмы и Дамиана п.г.т. Верх-Чебула Чебулинского района КО | Приход храма,652270,Кемеровская обл,Чебулинский р-н,Верх-Чебула пгт,,Почтовый пер,3,,, | ПС 110/35/10 кВ "Чебулинская", Ф-10-12-Ч , ТП-ЧБ 160п-1 | 360029, 01.10.2013, ПАО "КузбассЭнергоСбыт" 10 | н/д | 0.0005 | 0.0004 | 0.03 | да
4883 | МСК "Энерго" (ООО "Магнит Энерго") | Магазин "Магнит",,Кемеровская обл,Чебулинский р-н,Верх-Чебула пгт,,Советская ул,134,,1, | ПС 110/35/10 кВ "Чебулинская", Ф-10-12-Ч , ТП-ЧБ 100 | 101798, 01.06.2018, ПАО "КузбассЭнергоСбыт" 10 | н/д | 0.0137 | 0.0152 | 0.045 | да
4884 | ОАО "СКЭК" | Котельная № 6,652270,Кемеровская обл,Чебулинский р-н,Верх-Чебула пгт,,Южный мкр,20,з,, | ПС 110/35/10 кВ "Чебулинская", Ф-10-12-Ч , ТП-ЧБ 423 | 360260, 27.05.2019, ПАО "КузбассЭнергоСбыт" 10 | 06.05.2022, 0,001 | 0.0354 | 0 | 0.06 | нет
4885 | ОАО "СКЭК" | Котельная № 1, 2 (ТП-431),652270,Кемеровская обл,Чебулинский р-н,Верх-Чебула пгт,,Восточная ул,,,, | ПС 110/35/10 кВ "Чебулинская", Ф-10-12-Ч , ТП-ЧБ 431 | 360260, 27.05.2019, ПАО "КузбассЭнергоСбыт" 10 | 23.11.2022, 0 | 0.0776 | 0.0047 | 0.385 | да
4886 | ОАО "СКЭК" | Котельная №2,652270,Кемеровская обл,Чебулинский р-н,Верх-Чебула пгт,,Октябрьская ул,35,б,, | ПС 110/35/10 кВ "Чебулинская", Ф-10-12-Ч , ТП-ЧБ 173 | 360260, 27.05.2019, ПАО "КузбассЭнергоСбыт" 10 | 06.05.2022, 0,003 | 0.0153 | 0.0013 | 0.1033 | нет
4887 | ОАО "СКЭК" | Нежилое здание (станция повышенного давления) ТП 277; 180,652270,Кемеровская обл,Чебулинский р-н,Верх-Чебула пгт,,Ленина ул,160,а,, | ПС 110/35/10 кВ "Чебулинская", Ф-10-12-Ч , ТП-ЧБ 277 | 360259, 27.05.2019, ПАО "КузбассЭнергоСбыт" 10 | 26.08.2021, 0,0305 | 0.0336 | 0.0185 | 0.0646 | нет
4888 | ОАО "СКЭК" | Нежилое здание (очистные сооружения канализации БИОС),652270,Кемеровская обл,Чебулинский р-н,Верх-Чебула пгт,,Восточная ул,32,,, | ПС 110/35/10 кВ "Чебулинская", Ф-10-12-Ч , ТП-ЧБ 401 | 360259, 27.05.2019, ПАО "КузбассЭнергоСбыт" 10 | 26.08.2021, 0,005 | 0.0439 | 0.006 | 0.2182 | нет
4889 | ОАО "СКЭК" | Котельная № 4,652270,Кемеровская обл,Чебулинский р-н,Верх-Чебула пгт,,Строительная ул,1,к,, | ПС 110/35/10 кВ "Чебулинская", Ф-10-12-Ч , ТП-ЧБ 154 | 360260, 27.05.2019, ПАО "КузбассЭнергоСбыт" 10 | 06.05.2022, 0,0005 | 0 | 0.0001 | 0.0512 | нет
4890 | ОАО "СКЭК" | Котельная № 4,652270,Кемеровская обл,Чебулинский р-н,Верх-Чебула пгт,,Строительная ул,1,к,, | ПС 110/35/10 кВ "Чебулинская", Ф-10-12-Ч , ТП-ЧБ 154 | 360260, 27.05.2019, ПАО "КузбассЭнергоСбыт" 10 | 06.05.2022, 0,0005 | 0.0109 | 0 | 0.0512 | нет
4891 | ОАО "СКЭК" | Станция БИОС (ТП-31),,Кемеровская обл,Чебулинский р-н,Верх-Чебула пгт,,Восточная ул,29,б,, | ПС 110/35/10 кВ "Чебулинская", Ф-10-12-Ч , ТП-ЧБ 031 | 360259, 27.05.2019, ПАО "КузбассЭнергоСбыт" 10 | 26.08.2021, 0 | 0.0021 | 0.0002 | 0.007 | да
4892 | ОАО "СКЭК" | Нежилое здание (станция повышенного давления) ТП 278; 180,652270,Кемеровская обл,Чебулинский р-н,Верх-Чебула пгт,,Ленина ул,160,а,, | ПС 110/35/10 кВ "Чебулинская", Ф-10-12-Ч , ТП-ЧБ 278 | 360259, 27.05.2019, ПАО "КузбассЭнергоСбыт" 10 | 26.08.2021, 0 | 0.0273 | 0.0322 | 0.0444 | да
4893 | НФУ | Общедомовой учет,652270,Кемеровская обл,Чебулинский р-н,Верх-Чебула пгт,,Южный мкр,18,,, | ПС 110/35/10 кВ "Чебулинская", Ф-10-12-Ч , ТП-ЧБ 168 | Ч, , ПАО "КузбассЭнергоСбыт" 10 | н/д | 0.0035 | 0.0064 | 0.0432 | да
4894 | НФУ | Общедомовой учет,652270,Кемеровская обл,Чебулинский р-н,Верх-Чебула пгт,,Южный мкр,19,,, | ПС 110/35/10 кВ "Чебулинская", Ф-10-12-Ч , ТП-ЧБ 168 | Ч, , ПАО "КузбассЭнергоСбыт" 10 | н/д | 0.0016 | 0.0027 | 0.021 | да
4895 | НФУ | Общедомовой учет,652270,Кемеровская обл,Чебулинский р-н,Верх-Чебула пгт,,Южный мкр,17,,, | ПС 110/35/10 кВ "Чебулинская", Ф-10-12-Ч , ТП-ЧБ 168 | Ч, , ПАО "КузбассЭнергоСбыт" 10 | н/д | 0.0013 | 0.0022 | 0.0216 | да
4896 | ООО "Астра сервис" | Многоквартирный дом,652270,Кемеровская обл,Чебулинский р-н,Верх-Чебула пгт,,Восточная ул,25,А,, | ПС 110/35/10 кВ "Чебулинская", Ф-10-12-Ч , ТП-ЧБ 432 | 360220, 01.06.2017, ОАО "КузбассЭнергоСбыт" из под УК | н/д | 0.0012 | 0 | 0.102 | да
4897 | ООО "Астра сервис" | Общедомовой учет,652270,Кемеровская обл,Чебулинский р-н,Верх-Чебула пгт,,Южный мкр,27,,, | ПС 110/35/10 кВ "Чебулинская", Ф-10-12-Ч , ТП-ЧБ 168 | 360220, 01.06.2017, ОАО "КузбассЭнергоСбыт" из под УК | н/д | 0.0013 | 0.0021 | 0.0189 | да
4898 | ООО "Астра сервис" | Общедомовой учет,652270,Кемеровская обл,Чебулинский р-н,Верх-Чебула пгт,,Южный мкр,16,,, | ПС 110/35/10 кВ "Чебулинская", Ф-10-12-Ч , ТП-ЧБ 168 | 360220, 01.06.2017, ОАО "КузбассЭнергоСбыт" из под УК | н/д | 0.002 | 0.0028 | 0.0216 | да
4899 | ООО "Астра сервис" | Общедомовой учет,652270,Кемеровская обл,Чебулинский р-н,Верх-Чебула пгт,,Южный мкр,15,,, | ПС 110/35/10 кВ "Чебулинская", Ф-10-12-Ч , ТП-ЧБ 168 | 360220, 01.06.2017, ОАО "КузбассЭнергоСбыт" из под УК | н/д | 0.0015 | 0.0029 | 0.0216 | да
4900 | ООО "Астра сервис" | Общедомовой учет,652270,Кемеровская обл,Чебулинский р-н,Верх-Чебула пгт,,Строительная ул,1,в,, | ПС 110/35/10 кВ "Чебулинская", Ф-10-12-Ч , ТП-ЧБ 154 | 360220, 01.06.2017, ОАО "КузбассЭнергоСбыт" из под УК | н/д | 0.0029 | 0.004 | 0.056 | да
4901 | ООО "Астра сервис" | Общедомовой учет,652270,Кемеровская обл,Чебулинский р-н,Верх-Чебула пгт,,Октябрьская ул,33,,, | ПС 110/35/10 кВ "Чебулинская", Ф-10-12-Ч , ТП-ЧБ 145 | 360220, 01.06.2017, ОАО "КузбассЭнергоСбыт" из под УК | н/д | 0.0015 | 0.0018 | 0.0216 | да
4902 | ООО "Астра сервис" | Общедомовой учет,652270,Кемеровская обл,Чебулинский р-н,Верх-Чебула пгт,,Октябрьская ул,35,,, | ПС 110/35/10 кВ "Чебулинская", Ф-10-12-Ч , ТП-ЧБ 145 | 360220, 01.06.2017, ОАО "КузбассЭнергоСбыт" из под УК | н/д | 0.0032 | 0.0035 | 0.052 | да
4903 | ООО "Астра сервис" | Общедомовой учет,652270,Кемеровская обл,Чебулинский р-н,Верх-Чебула пгт,,Мира ул,14,,, | ПС 110/35/10 кВ "Чебулинская", Ф-10-12-Ч , ТП-ЧБ 171 | 360220, 01.06.2017, ОАО "КузбассЭнергоСбыт" из под УК | н/д | 0.0024 | 0.0025 | 0.032 | да
4904 | ООО "Астра сервис" | Общедомовой учет,652270,Кемеровская обл,Чебулинский р-н,Верх-Чебула пгт,,Мира ул,8,,, | ПС 110/35/10 кВ "Чебулинская", Ф-10-12-Ч , ТП-ЧБ 171 | 360220, 01.06.2017, ОАО "КузбассЭнергоСбыт" из под УК | н/д | 0.0023 | 0.0026 | 0.032 | да
4905 | ООО "Астра сервис" | Общедомовой учет,652270,Кемеровская обл,Чебулинский р-н,Верх-Чебула пгт,,Мира ул,6,,, | ПС 110/35/10 кВ "Чебулинская", Ф-10-12-Ч , ТП-ЧБ 171 | 360220, 01.06.2017, ОАО "КузбассЭнергоСбыт" из под УК | н/д | 0.0026 | 0.0032 | 0.032 | да
4906 | ООО "Астра сервис" | Общедомовой учет,652270,Кемеровская обл,Чебулинский р-н,Верх-Чебула пгт,,Октябрьская ул,24,,, | ПС 110/35/10 кВ "Чебулинская", Ф-10-12-Ч , ТП-ЧБ 171 | 360220, 01.06.2017, ОАО "КузбассЭнергоСбыт" из под УК | н/д | 0 | 0.0029 | 0.0465 | да
4907 | ООО "Астра сервис" | Общедомовой учет,652270,Кемеровская обл,Чебулинский р-н,Верх-Чебула пгт,,Октябрьская ул,24,,, | ПС 110/35/10 кВ "Чебулинская", Ф-10-12-Ч , ТП-ЧБ 171 | 360220, 01.06.2017, ОАО "КузбассЭнергоСбыт" из под УК | н/д | 0.0032 | 0 | 0.0465 | да
4908 | ООО "Астра сервис" | Общедомовой учет,652270,Кемеровская обл,Чебулинский р-н,Верх-Чебула пгт,,Мира ул,12,,, | ПС 110/35/10 кВ "Чебулинская", Ф-10-12-Ч , ТП-ЧБ 171 | 360220, 01.06.2017, ОАО "КузбассЭнергоСбыт" из под УК | н/д | 0.0033 | 0.0037 | 0.032 | да
4909 | ООО "Астра сервис" | Общедомовой учет,652270,Кемеровская обл,Чебулинский р-н,Верх-Чебула пгт,,Мира ул,18,,, | ПС 110/35/10 кВ "Чебулинская", Ф-10-12-Ч , ТП-ЧБ 171 | 360220, 01.06.2017, ОАО "КузбассЭнергоСбыт" из под УК | н/д | 0.003 | 0.0032 | 0.032 | да
4910 | ООО "Астра сервис" | Общедомовой учет,652270,Кемеровская обл,Чебулинский р-н,Верх-Чебула пгт,,Октябрьская ул,1,,, | ПС 110/35/10 кВ "Чебулинская", Ф-10-12-Ч , ТП-ЧБ 031 | 360220, 01.06.2017, ОАО "КузбассЭнергоСбыт" из под УК | н/д | 0.0064 | 0.007 | 0.091 | да
4911 | ООО "Астра сервис" | Общедомовой учет,652270,Кемеровская обл,Чебулинский р-н,Верх-Чебула пгт,,Октябрьская ул,1,,, | ПС 110/35/10 кВ "Чебулинская", Ф-10-12-Ч , ТП-ЧБ 031 | 360220, 01.06.2017, ОАО "КузбассЭнергоСбыт" из под УК | н/д | 0.0004 | 0.0002 | 0.091 | да
4912 | ООО "Астра сервис" | Общедомовой учет,652270,Кемеровская обл,Чебулинский р-н,Верх-Чебула пгт,,Мира ул,5,,, | ПС 110/35/10 кВ "Чебулинская", Ф-10-12-Ч , ТП-ЧБ 031 | 360220, 01.06.2017, ОАО "КузбассЭнергоСбыт" из под УК | н/д | 0.0106 | 0.0104 | 0.0486 | да
4913 | ООО "Астра сервис" | Общедомовой учёт,652270,Кемеровская обл,Чебулинский р-н,Верх-Чебула пгт,,Октябрьская ул,3,б,, | ПС 110/35/10 кВ "Чебулинская", Ф-10-12-Ч , ТП-ЧБ 031 | 360220, 01.06.2017, ОАО "КузбассЭнергоСбыт" из под УК | н/д | 0.0034 | 0.0032 | 0.15 | да
4914 | ООО "Промэнергосбыт" (ПАО МТС, ПАО ВымпелКом) | Помещение №7,652270,Кемеровская обл,Чебулинский р-н,Верх-Чебула пгт,,Советская ул,134,,, | ПС 110/35/10 кВ "Чебулинская", Ф-10-12-Ч , ТП-ЧБ 151 | 301433, 01.11.2020, ООО "Промэнергосбыт" | н/д | 0.007 | 0.0121 | 0.04 | да
4915 | ООО "СЧ Недвижимость" | Торговый центр,652270,Кемеровская обл,Мариинский р-н,Мариинск г,,Советская ул,134,1,, | ПС 110/35/10 кВ "Чебулинская", Ф-10-12-Ч , ТП-ЧБ 100 | 500278, 01.10.2016, ПАО "Кузбассэнергосбыт" СМО | н/д | 0.0042 | 0.0058 | 0.08 | да
4916 | ООО "Чебуламежрайгаз" | Административное здание,ул.Восточная, 26 | ПС 110/35/10 кВ "Чебулинская", Ф-10-12-Ч , ТП-ЧБ 149 | 360214, 12.01.2017, ПАО "КузбассЭнергоСбыт" 10 | н/д | 0.0015 | 0.0004 | 0.015 | да
4917 | Орлов О.В. | Магазин,,Кемеровская обл,Чебулинский р-н,Верх-Чебула пгт,,Советская ул,261,а,, | ПС 110/35/10 кВ "Чебулинская", Ф-10-12-Ч , ТП-ЧБ 150 | 360307, 01.05.2021, ПАО "КузбассЭнергоСбыт" 10 | н/д | 0.0005 | 0.001 | 0.0105 | да
4918 | ОСФР по Кемеровской области - Кузбассу | Административное помещение,652270,Кемеровская обл,Чебулинский р-н,Верх-Чебула пгт,,Советская ул,62,,, | ПС 110/35/10 кВ "Чебулинская", Ф-10-12-Ч , ТП-ЧБ 145 | 300893, 01.02.2022, ПАО "КузбассЭнергоСбыт" 10 | н/д | 0.0017 | 0.002 | 0.015 | да
4919 | ПАО "Сбербанк России" | ДОФЛ 8615/0239,652270,Кемеровская обл,Чебулинский р-н,Верх-Чебула пгт,,Советская ул,134,з,, | ПС 110/35/10 кВ "Чебулинская", Ф-10-12-Ч , ТП-ЧБ 100 | 505361, 01.06.2013, ПАО "Кузбассэнергосбыт" СМО | н/д | 0.0043 | 0.0033 | 0.1116 | да
4920 | Территориальное управление по обеспечению жизнедеятельности Чебулинского муниципального округа | Административное помещение,652270,Кемеровская обл,Чебулинский р-н,Верх-Чебула пгт,,Мира ул,4,,, | ПС 110/35/10 кВ "Чебулинская", Ф-10-12-Ч , ТП-ЧБ 171 | 360229, 26.01.2022, ПАО "КузбассЭнергоСбыт" 10 | н/д | 0.0006 | 0 | 0.01 | да
4921 | Территориальное управление по обеспечению жизнедеятельности Чебулинского муниципального округа | Административное помещение,652270,Кемеровская обл,Чебулинский р-н,Верх-Чебула пгт,,Мира ул,4,,, | ПС 110/35/10 кВ "Чебулинская", Ф-10-12-Ч , ТП-ЧБ 171 | 360229, 26.01.2022, ПАО "КузбассЭнергоСбыт" 10 | н/д | 0 | 0.0006 | 0.01 | да
4922 | Управление РОСРЕЕСТРА по Кемеровской области | Административное помещение,652270,Кемеровская обл,Чебулинский р-н,Верх-Чебула пгт,,Мира ул,4,,, | ПС 110/35/10 кВ "Чебулинская", Ф-10-12-Ч , ТП-ЧБ 171 | 200048, 01.01.2018, ПАО "Кузбассэнергосбыт" Кемерово | н/д | 0.0002 | 0.0002 | 0.015 | да
4923 | Управление Судебного департамента в Кемеровской области - Кузбассе | Районный суд,652270,Кемеровская обл,Чебулинский р-н,Верх-Чебула пгт,,Октябрьская ул,22,,, | ПС 110/35/10 кВ "Чебулинская", Ф-10-12-Ч , ТП-ЧБ 171 | 202899, 01.01.2010, ПАО "Кузбассэнергосбыт" Кемерово | н/д | 0.0021 | 0.002 | 0.045 | да
4924 | Устьянцев К.В. | ЗАГС,652270,Кемеровская обл,Чебулинский р-н,Верх-Чебула пгт,,Советская ул,62,,, | ПС 110/35/10 кВ "Чебулинская", Ф-10-12-Ч , ТП-ЧБ 145 | 360308, 01.05.2021, ПАО "КузбассЭнергоСбыт" 10 | н/д | 0.0003 | 0.0002 | 0.01 | да
4925 | Устьянцев К.В. | Нежилое помещение № 2, 3,,Кемеровская обл,Чебулинский р-н,Верх-Чебула пгт,,Советская ул,62,,, | ПС 110/35/10 кВ "Чебулинская", Ф-10-12-Ч , ТП-ЧБ 145 | 360308, 01.05.2021, ПАО "КузбассЭнергоСбыт" 10 | н/д | 0.0002 | 0.0001 | 0.005 | да
4926 | Чебулинский потребительский кооператив | Магазин "Хозяйственные товары" (ТП-151) .,652270,Кемеровская обл,Чебулинский р-н,Верх-Чебула пгт,,Советская ул,134,,, | ПС 110/35/10 кВ "Чебулинская", Ф-10-12-Ч , ТП-ЧБ 151 | 360066, 01.05.2014, ОАО "КузбассЭнергосбыт" из под общедомового | н/д | 0.0164 | 0.0026 | 0.06 | да
4927 | Население | н/д | ПС 110/35/10 кВ "Чебулинская", Ф-10-12-Ч , ТП-ЧБ 426 | н/д | н/д | 0.0017 | 0.0014 | н/д | да
4928 | Население | н/д | ПС 110/35/10 кВ "Чебулинская", Ф-10-12-Ч , ТП-ЧБ 421 | н/д | н/д | 0.0096 | 0.0096 | н/д | да
4929 | Население | н/д | ПС 110/35/10 кВ "Чебулинская", Ф-10-12-Ч , ТП-ЧБ 420 | н/д | н/д | 0.0156 | 0.0129 | н/д | да
4930 | Население | н/д | ПС 110/35/10 кВ "Чебулинская", Ф-10-12-Ч , ТП-ЧБ 422 | н/д | н/д | 0.0302 | 0.0222 | н/д | да
4931 | Население | н/д | ПС 110/35/10 кВ "Чебулинская", Ф-10-12-Ч , ТП-ЧБ 168 | н/д | н/д | 0.0195 | 0.0189 | н/д | да
4932 | Население | н/д | ПС 110/35/10 кВ "Чебулинская", Ф-10-12-Ч , ТП-ЧБ 161 | н/д | н/д | 0.0239 | 0.0125 | н/д | да
4933 | Население | н/д | ПС 110/35/10 кВ "Чебулинская", Ф-10-12-Ч , ТП-ЧБ 160п-1 | н/д | н/д | 0.0226 | 0.019 | н/д | да
4934 | Население | н/д | ПС 110/35/10 кВ "Чебулинская", Ф-10-12-Ч , ТП-ЧБ 156 | н/д | н/д | 0.0011 | 0.0011 | н/д | да
4935 | Население | н/д | ПС 110/35/10 кВ "Чебулинская", Ф-10-12-Ч , ТП-ЧБ 154 | н/д | н/д | 0.0225 | 0.0188 | н/д | да
4936 | Население | н/д | ПС 110/35/10 кВ "Чебулинская", Ф-10-12-Ч , ТП-ЧБ 150 | н/д | н/д | 0.0265 | 0.0231 | н/д | да
4937 | Население | н/д | ПС 110/35/10 кВ "Чебулинская", Ф-10-12-Ч , ТП-ЧБ 149 | н/д | н/д | 0.0244 | 0.0191 | н/д | да
4938 | Население | н/д | ПС 110/35/10 кВ "Чебулинская", Ф-10-12-Ч , ТП-ЧБ 145 | н/д | н/д | 0.0128 | 0.0125 | н/д | да
4939 | Население | н/д | ПС 110/35/10 кВ "Чебулинская", Ф-10-12-Ч , ТП-ЧБ 171 | н/д | н/д | 0.007 | 0.0007 | н/д | да
4940 | Население | н/д | ПС 110/35/10 кВ "Чебулинская", Ф-10-12-Ч , ТП-ЧБ 031 | н/д | н/д | 0.0326 | 0.017 | н/д | да
4941 | Население | н/д | ПС 110/35/10 кВ "Чебулинская", Ф-10-12-Ч , ТП-ЧБ 147 | н/д | н/д | 0.0082 | 0.0075 | н/д | да
4942 | Население | н/д | ПС 110/35/10 кВ "Чебулинская", Ф-10-12-Ч , ТП-ЧБ 142 | н/д | н/д | 0.0064 | 0.0059 | н/д | да
4943 | Население | н/д | ПС 110/35/10 кВ "Чебулинская", Ф-10-12-Ч , ТП-ЧБ 140 | н/д | н/д | 0.0555 | 0.0307 | н/д | да
4944 | Андраханова М.А. | Магазин,652270,Кемеровская обл,Чебулинский р-н,Верх-Чебула пгт,,Советская ул,113,,, | ПС 110/35/10 кВ "Чебулинская", Ф-10-5-Ч , ТП-ЧБ 146 | 360114, 01.05.2022, ПАО "КузбассЭнергоСбыт" 10 | н/д | 0.0013 | 0.0004 | 0.01 | да
4945 | АО "Почта России" | Здание РУПС,652270,Кемеровская обл,Чебулинский р-н,Верх-Чебула пгт,,Советская ул,107,,, | ПС 110/35/10 кВ "Чебулинская", Ф-10-5-Ч , КТП-138п | 350834, 01.03.2023, ОАО "КузбассЭнергосбыт" из под общедомового | н/д | 0.0011 | 0.001 | 0.002 | да
4946 | Бесунов А.Н. | Нежилое здание,652270,Кемеровская обл,Чебулинский р-н,Верх-Чебула пгт,,Советская ул,113,,, | ПС 110/35/10 кВ "Чебулинская", Ф-10-5-Ч , ТП-ЧБ 146 | 360256, 01.10.2018, ПАО "КузбассЭнергоСбыт" 10 | н/д | 0.001 | 0 | 0.0095 | да
4947 | Бычкова Е.В. | Магазин,652270,Кемеровская обл,Чебулинский р-н,Верх-Чебула пгт,,Советская ул,111,,, | ПС 110/35/10 кВ "Чебулинская", Ф-10-5-Ч , ТП-ЧБ 146 | 350984, 01.11.2021, ПАО "КузбассЭнергоСбыт" 10 | н/д | 0.0024 | 0.0032 | 0.015 | да
4948 | В.Чебулинский территориальный отдел ЧМО | Уличное освещение от ТП 424,,Кемеровская обл,Чебулинский р-н,Верх-Чебула пгт,,Молодежная ул,,,, | ПС 110/35/10 кВ "Чебулинская", Ф-10-5-Ч , ТП-ЧБ 424 | 360270, 30.01.2023, ПАО "КузбассЭнергоСбыт" 10 | н/д | 0.0007 | 0.0003 | 0.0043 | да
4949 | В.Чебулинский территориальный отдел ЧМО | Уличное освещение от ТП 425,,Кемеровская обл,Чебулинский р-н,Верх-Чебула пгт,,Ключевая ул,,,, | ПС 110/35/10 кВ "Чебулинская", Ф-10-5-Ч , ТП-ЧБ 425 | 360270, 30.01.2023, ПАО "КузбассЭнергоСбыт" 10 | н/д | 0.0005 | 0.0002 | 0.003 | да
4950 | В.Чебулинский территориальный отдел ЧМО | уличное освещение от ТП-162,ул.Калинина | ПС 110/35/10 кВ "Чебулинская", Ф-10-5-Ч , ТП-ЧБ 162 | 360270, 30.01.2023, ПАО "КузбассЭнергоСбыт" 10 | н/д | 0.0003 | 0.0001 | 0.005 | да
4951 | В.Чебулинский территориальный отдел ЧМО | уличное освещение от ТП - 418,652270,Кемеровская обл,Чебулинский р-н,Верх-Чебула пгт,,Новая ул,,,, | ПС 110/35/10 кВ "Чебулинская", Ф-10-5-Ч , ТП-ЧБ 418 | 360270, 30.01.2023, ПАО "КузбассЭнергоСбыт" 10 | н/д | 0.0003 | 0.0002 | 0.003 | да
4952 | В.Чебулинский территориальный отдел ЧМО | уличное освещение от ТП-136,ул. Весенняя | ПС 110/35/10 кВ "Чебулинская", Ф-10-5-Ч , ТП-ЧБ 136 | 360270, 30.01.2023, ПАО "КузбассЭнергоСбыт" 10 | н/д | 0.0012 | 0.0005 | 0.01 | да
4953 | В.Чебулинский территориальный отдел ЧМО | Котельная,652270,Кемеровская обл,Чебулинский р-н,Верх-Чебула пгт,,Советская ул,114,,, | ПС 110/35/10 кВ "Чебулинская", Ф-10-5-Ч , ТП-ЧБ 146 | 360270, 30.01.2023, ПАО "КузбассЭнергоСбыт" 10 | н/д | 0.0091 | 0.001 | 0.015 | да
4954 | В.Чебулинский территориальный отдел ЧМО | уличное освещение от ТП- 146,ул. Советская | ПС 110/35/10 кВ "Чебулинская", Ф-10-5-Ч , ТП-ЧБ 146 | 360270, 30.01.2023, ПАО "КузбассЭнергоСбыт" 10 | н/д | 0.0006 | 0.0003 | 0.003 | да
4955 | В.Чебулинский территориальный отдел ЧМО | уличное освещение отТП-146,ул.Советская | ПС 110/35/10 кВ "Чебулинская", Ф-10-5-Ч , ТП-ЧБ 146 | 360270, 30.01.2023, ПАО "КузбассЭнергоСбыт" 10 | н/д | 0.001 | 0.0005 | 0.015 | да
4956 | В.Чебулинский территориальный отдел ЧМО | уличное освещение от ТП-148,ул.Луговая | ПС 110/35/10 кВ "Чебулинская", Ф-10-5-Ч , ТП-ЧБ 148 | 360270, 30.01.2023, ПАО "КузбассЭнергоСбыт" 10 | н/д | 0.0006 | 0.0003 | 0.0065 | да
4957 | В.Чебулинский территориальный отдел ЧМО | уличное освещение отТП-160,ул.Пасова | ПС 110/35/10 кВ "Чебулинская", Ф-10-5-Ч , ТП-ЧБ 160 | 360270, 30.01.2023, ПАО "КузбассЭнергоСбыт" 10 | н/д | 0.0009 | 0.0004 | 0.005 | да
4958 | В.Чебулинский территориальный отдел ЧМО | ДРЛ, СПО от ТП-178,652270,Кемеровская обл,Чебулинский р-н,Верх-Чебула пгт,,Южный мкр,,,, | ПС 110/35/10 кВ "Чебулинская", Ф-10-5-Ч , ТП-ЧБ 178 | 360270, 30.01.2023, ПАО "КузбассЭнергоСбыт" 10 | н/д | 0.0004 | 0.0004 | 0.0008 | да
4959 | В.Чебулинский территориальный отдел ЧМО | уличное освещение от ТП-183,ул.Чеботаева | ПС 110/35/10 кВ "Чебулинская", Ф-10-5-Ч , ТП-ЧБ 183 | 360270, 30.01.2023, ПАО "КузбассЭнергоСбыт" 10 | н/д | 0.0003 | 0.0001 | 0.005 | да
4960 | В.Чебулинский территориальный отдел ЧМО | Уличное освещение ТП-ЧБ 192,652270,Кемеровская обл,Чебулинский р-н,Верх-Чебула пгт,,Ключевая ул,,,, | ПС 110/35/10 кВ "Чебулинская", Ф-10-5-Ч , ТП-ЧБ 192 | 360270, 30.01.2023, ПАО "КузбассЭнергоСбыт" 10 | н/д | 0.0001 | 0 | 0.001 | да
4961 | В.Чебулинский территориальный отдел ЧМО | уличное освещение от ТП -31,ул. Кирпичная | ПС 110/35/10 кВ "Чебулинская", Ф-10-5-Ч , ТП-ЧБ 031 | 360270, 30.01.2023, ПАО "КузбассЭнергоСбыт" 10 | н/д | 0.0007 | 0.001 | 0.015 | да
4962 | В.Чебулинский территориальный отдел ЧМО | Уличное освещение от ТП-135,ул.Пасова | ПС 110/35/10 кВ "Чебулинская", Ф-10-5-Ч , ТП-ЧБ 135 | 360270, 30.01.2023, ПАО "КузбассЭнергоСбыт" 10 | н/д | 0.0002 | 0.0001 | 0.002 | да
4963 | ГАУ "Чебулинский лесхоз" | Контора,652270,Кемеровская обл,Чебулинский р-н,Верх-Чебула пгт,,Пасова ул,5,,, | ПС 110/35/10 кВ "Чебулинская", Ф-10-5-Ч , ТП-ЧБ 135 | 360205, 01.01.2020, ПАО "КузбассЭнергоСбыт" 10 | н/д | 0.0013 | 0.0014 | 0.06 | да
4964 | ГБУЗ "Чебулинская районная больница" | Больница,652270,Кемеровская обл,Чебулинский р-н,Верх-Чебула пгт,,Советская ул,54,,, | ПС 110/35/10 кВ "Чебулинская", Ф-10-5-Ч , ТП-ЧБ 143 | 360079, 10.02.2023, ПАО "КузбассЭнергоСбыт" 10 | 01.01.2018, 0,0456 | 0.0158 | 0.0255 | 0.456 | нет
4965 | ГУ МЧС России по Кемеровской области-Кузбассу | ОФПС-8,652270,Кемеровская обл,Чебулинский р-н,Верх-Чебула пгт,,Чеботаева ул,13,,, | ПС 110/35/10 кВ "Чебулинская", Ф-10-5-Ч , ТП-ЧБ 183 | 301378, 05.02.2021, ПАО "КузбассЭнергоСбыт" 10 | н/д | 0.0018 | 0.0011 | 0.0211 | да
4966 | Давыдов А.М. | Магазин "Торговая лавка",652270,Кемеровская обл,Чебулинский р-н,Верх-Чебула пгт,,Советская ул,100,,, | ПС 110/35/10 кВ "Чебулинская", Ф-10-5-Ч , ТП-ЧБ 146 | 360293, 01.01.2021, ПАО "КузбассЭнергоСбыт" 10 | н/д | 0.0005 | 0 | 0.0049 | да
4967 | Давыдов А.М. | Магазин "Торговая лавка",652270,Кемеровская обл,Чебулинский р-н,Верх-Чебула пгт,,Советская ул,100,,, | ПС 110/35/10 кВ "Чебулинская", Ф-10-5-Ч , ТП-ЧБ 146 | 360293, 01.01.2021, ПАО "КузбассЭнергоСбыт" 10 | н/д | 0 | 0.0002 | 0.0049 | да
4968 | Давыдов А.М. | Магазин "Чебулинка",652270,Кемеровская обл,Чебулинский р-н,Верх-Чебула пгт,,Советская ул,68,,1, | ПС 110/35/10 кВ "Чебулинская", Ф-10-5-Ч , ТП-ЧБ 146 | 360293, 01.01.2021, ПАО "КузбассЭнергоСбыт" 10 | н/д | 0.0011 | 0.0025 | 0.002 | да
4969 | Дешевых К.А. | Нежилое помещение,,Кемеровская обл,Чебулинский р-н,Верх-Чебула пгт,,Советская ул,90,,, | ПС 110/35/10 кВ "Чебулинская", Ф-10-5-Ч , ТП-ЧБ 146 | 360283, 01.07.2020, ПАО "КузбассЭнергоСбыт" 10 | н/д | 0.0003 | 0.0001 | 0.0027 | да
4970 | ИП Андреев С.В. | Магазин "Радуга",ул.Советская (у дома № 70) | ПС 110/35/10 кВ "Чебулинская", Ф-10-5-Ч , ТП-ЧБ 146 | 360052, 01.09.2013, ПАО "КузбассЭнергоСбыт" 10 | н/д | 0.0004 | 0.0005 | 0.01 | да
4971 | ИП Вылегжанина Л.В. | Магазин,,Кемеровская обл,Чебулинский р-н,Верх-Чебула пгт,,Советская ул,96,а,, | ПС 110/35/10 кВ "Чебулинская", Ф-10-5-Ч , ТП-ЧБ 146 | 360282, 01.07.2020, ПАО "КузбассЭнергоСбыт" 10 | н/д | 0.0006 | 0 | 0.015 | да
4972 | ИП Вылегжанина Л.В. | Магазин,,Кемеровская обл,Чебулинский р-н,Верх-Чебула пгт,,Советская ул,96,а,, | ПС 110/35/10 кВ "Чебулинская", Ф-10-5-Ч , ТП-ЧБ 146 | 360282, 01.07.2020, ПАО "КузбассЭнергоСбыт" 10 | н/д | 0 | 0.0007 | 0.015 | да
4973 | ИП Калинина Т.А. | Магазин "Техника для дома",652270,Кемеровская обл,Чебулинский р-н,Верх-Чебула пгт,,Советская ул,85,,, | ПС 110/35/10 кВ "Чебулинская", Ф-10-5-Ч , ТП-ЧБ 146 | 360060, 01.10.2013, ПАО "КузбассЭнергоСбыт" 10 | н/д | 0 | 0.0003 | 0.006 | да
4974 | ИП Калинина Т.А. | Магазин "Техника для дома",652270,Кемеровская обл,Чебулинский р-н,Верх-Чебула пгт,,Советская ул,85,,, | ПС 110/35/10 кВ "Чебулинская", Ф-10-5-Ч , ТП-ЧБ 146 | 360060, 01.10.2013, ПАО "КузбассЭнергоСбыт" 10 | н/д | 0.0003 | 0 | 0.006 | да
4975 | ИП Филиппова М.А. | Магазин,652270,Кемеровская обл,Чебулинский р-н,Верх-Чебула пгт,,Советская ул,75,б,, | ПС 110/35/10 кВ "Чебулинская", Ф-10-5-Ч , ТП-ЧБ 146 | 360329, 01.12.2023, ПАО "КузбассЭнергоСбыт" 10 | н/д | 0.0005 | 0 | 0.0127 | да
4976 | ИП Черепанова Л.Н. | Магазин "Каприз",ул.Советская,107г | ПС 110/35/10 кВ "Чебулинская", Ф-10-5-Ч , ТП-ЧБ 146 | 360051, 01.09.2013, ПАО "КузбассЭнергоСбыт" 10 | н/д | 0 | 0.0005 | 0.015 | да
4977 | ИП Черепанова Л.Н. | Магазин "Каприз",ул.Советская,107г | ПС 110/35/10 кВ "Чебулинская", Ф-10-5-Ч , ТП-ЧБ 146 | 360051, 01.09.2013, ПАО "КузбассЭнергоСбыт" 10 | н/д | 0.0005 | 0 | 0.015 | да
4978 | Кайтуков Т.Ю. | Пилорама,м-он Ю,Кемеровская обл,Чебулинский р-н,Верх-Чебула пгт,,Южный мкр,20,б,, | ПС 110/35/10 кВ "Чебулинская", Ф-10-5-Ч , ТП-ЧБ 178 | 360328, 01.12.2023, ПАО "КузбассЭнергоСбыт" 10 | н/д | 0.0012 | 0 | 0.035 | да
4979 | Комбаров А.Н. | Магазин,ул.Советская,85-3 | ПС 110/35/10 кВ "Чебулинская", Ф-10-5-Ч , ТП-ЧБ 146 | 360210, 01.09.2016, ПАО "КузбассЭнергоСбыт" 10 | н/д | 0.0008 | 0.0019 | 0.0148 | да
4980 | Копылов А.Г. | Магазин "Алко",652270,Кемеровская обл,Чебулинский р-н,Верх-Чебула пгт,,Советская ул,141,,, | ПС 110/35/10 кВ "Чебулинская", Ф-10-5-Ч , ТП-ЧБ 146 | 360098, 01.03.2014, ПАО "КузбассЭнергоСбыт" 10 | н/д | 0.0002 | 0.0001 | 0.008 | да
4981 | МБДОУ "Верх-Чебулинский детский сад "Рябинка" | Здание детского сада,652270,Кемеровская обл,Чебулинский р-н,Верх-Чебула пгт,,Мира ул,4,,, | ПС 110/35/10 кВ "Чебулинская", Ф-10-5-Ч , ТП-ЧБ 146 | 360064, 25.12.2014, ПАО "КузбассЭнергоСбыт" 10 | 01.06.2018, 0,0005 | 0.0031 | 0.0037 | 0.035 | нет
4982 | МБОУ "В-Чебулинская СОШ" | Школа,652270,Кемеровская обл,Чебулинский р-н,Верх-Чебула пгт,,Мира ул,3,а,, | ПС 110/35/10 кВ "Чебулинская", Ф-10-5-Ч , ТП-ЧБ 146 | 360092, 27.01.2020, ПАО "КузбассЭнергоСбыт" 10 | 01.06.2018, 0,0005 | 0.0034 | 0.0042 | 0.13 | нет
4983 | МБУ ДО "ЦДО" | Здание,652270,Кемеровская обл,Чебулинский р-н,Верх-Чебула пгт,,Советская ул,60,,, | ПС 110/35/10 кВ "Чебулинская", Ф-10-5-Ч , ТП-ЧБ 145 | 360016, 25.12.2014, ПАО "КузбассЭнергоСбыт" 10 | н/д | 0.0023 | 0.0014 | 0.15 | да
4984 | МБУ ДО "ЦДО" | Здание,652270,Кемеровская обл,Чебулинский р-н,Верх-Чебула пгт,,Советская ул,60,,, | ПС 110/35/10 кВ "Чебулинская", Ф-10-5-Ч , ТП-ЧБ 145 | 360016, 25.12.2014, ПАО "КузбассЭнергоСбыт" 10 | н/д | 0.0027 | 0.0013 | 0.15 | да
4985 | МБУДО "Чебулинская ДЮСШ" | Спортивный комплекс со стадионом,652270,Кемеровская обл,Чебулинский р-н,Верх-Чебула пгт,,Ключевая ул,46,,, | ПС 110/35/10 кВ "Чебулинская", Ф-10-5-Ч , ТП-ЧБ 192 | 360093, 27.01.2020, ПАО "КузбассЭнергоСбыт" 10 | 12.03.2018, 0,02 | 0.0035 | 0.0086 | 0.2125 | нет
4986 | МБУДО "Чебулинская ДЮСШ" | Спортивный комплекс со стадионом,652270,Кемеровская обл,Чебулинский р-н,Верх-Чебула пгт,,Ключевая ул,46,,, | ПС 110/35/10 кВ "Чебулинская", Ф-10-5-Ч , ТП-ЧБ 192 | 360093, 27.01.2020, ПАО "КузбассЭнергоСбыт" 10 | 12.03.2018, 0,02 | 0.0014 | 0.003 | 0.2125 | нет
4987 | МБУК "Чебулинский РКМ" | Краеведческий музей,ул.Советская, 58 | ПС 110/35/10 кВ "Чебулинская", Ф-10-5-Ч , ТП-ЧБ 146 | 360006, 30.12.2014, ПАО "КузбассЭнергоСбыт" 10 | н/д | 0.0005 | 0 | 0.01 | да
4988 | МБУК "Чебулинский РКМ" | Краеведческий музей,ул.Советская, 58 | ПС 110/35/10 кВ "Чебулинская", Ф-10-5-Ч , ТП-ЧБ 146 | 360006, 30.12.2014, ПАО "КузбассЭнергоСбыт" 10 | н/д | 0 | 0.0003 | 0.01 | да
4989 | МКОУ "Верх-Чебулинский районный детский дом" | Здание детского дома,652270,Кемеровская обл,Чебулинский р-н,Верх-Чебула пгт,,Луговая ул,25,,, | ПС 110/35/10 кВ "Чебулинская", Ф-10-5-Ч , ТП-ЧБ 148 | 360078, 07.02.2022, ПАО "КузбассЭнергоСбыт" 10 | 01.06.2018, 0,0005 | 0.0049 | 0.0053 | 0.05 | нет
4990 | МКОУ "Чебулинская общеобразовательная школа-интернат психолого - педагогической поддержки" | Здание школы,652270,Кемеровская обл,Чебулинский р-н,Верх-Чебула пгт,,Чеботаева ул,29,,, | ПС 110/35/10 кВ "Чебулинская", Ф-10-5-Ч , ТП-ЧБ 172 | 360074, 01.02.2022, ПАО "КузбассЭнергоСбыт" 10 | 01.06.2018, 0,0005 | 0.0056 | 0.003 | 0.05 | нет
4991 | МКУ " КЦСОН" | Административное здание,652270,Кемеровская обл,Чебулинский р-н,Верх-Чебула пгт,,Советская ул,42,,, | ПС 110/35/10 кВ "Чебулинская", Ф-10-5-Ч , ТП-ЧБ 143 | 360172, 28.01.2020, ПАО "КузбассЭнергоСбыт" 10 | н/д | 0.0014 | 0.0015 | 0.0494 | да
4992 | Никитенко М.П. | Магазин,652270,Кемеровская обл,Чебулинский р-н,Верх-Чебула пгт,,Советская ул,99,,, | ПС 110/35/10 кВ "Чебулинская", Ф-10-5-Ч , ТП-ЧБ 146 | 360264, 01.11.2019, ОАО "КузбассЭнергосбыт" из под общедомового | н/д | 0.0003 | 0.0003 | 0.01 | да
4993 | Никитенко М.П. | Помещение №44,652270,Кемеровская обл,Чебулинский р-н,Верх-Чебула пгт,,Мира ул,1,,, | ПС 110/35/10 кВ "Чебулинская", Ф-10-5-Ч , ТП-ЧБ 146 | 360264, 01.11.2019, ОАО "КузбассЭнергосбыт" из под общедомового | н/д | 0.0004 | 0.0005 | 0.005 | да
4994 | ОАО "СКЭК" | Нежилое здание (очистные сооружения канализации БИОС),652270,Кемеровская обл,Чебулинский р-н,Верх-Чебула пгт,,Восточная ул,32,,, | ПС 110/35/10 кВ "Чебулинская", Ф-10-5-Ч , ТП-ЧБ 402 | 360259, 27.05.2019, ПАО "КузбассЭнергоСбыт" 10 | 26.08.2021, 0,005 | 0 | 0.0153 | 0.2182 | нет
4995 | ОАО "СКЭК" | Котельная № 1, 2 (ТП-431),652270,Кемеровская обл,Чебулинский р-н,Верх-Чебула пгт,,Восточная ул,,,, | ПС 110/35/10 кВ "Чебулинская", Ф-10-5-Ч , ТП-ЧБ 431 | 360260, 27.05.2019, ПАО "КузбассЭнергоСбыт" 10 | 23.11.2022, 0 | 0.1034 | 0.0238 | 0.385 | да
4996 | ОАО "СКЭК" | Скважина (ТП-148),652270,Кемеровская обл,Чебулинский р-н,Верх-Чебула пгт,,Советская ул,8,,, | ПС 110/35/10 кВ "Чебулинская", Ф-10-5-Ч , ТП-ЧБ 148 | 360259, 27.05.2019, ПАО "КузбассЭнергоСбыт" 10 | 26.08.2021, 0 | 0.0056 | 0.0063 | 0.0055 | да
4997 | ОАО "СКЭК" | Котельная № 5,652270,Кемеровская обл,Чебулинский р-н,Верх-Чебула пгт,,Пасова ул,7,а,, | ПС 110/35/10 кВ "Чебулинская", Ф-10-5-Ч , ТП-ЧБ 160 | 360260, 27.05.2019, ПАО "КузбассЭнергоСбыт" 10 | 06.05.2022, 0,0005 | 0.0182 | 0 | 0.0508 | нет
4998 | ОАО "СКЭК" | Скважина (ТП-160),652270,Кемеровская обл,Чебулинский р-н,Верх-Чебула пгт,,Пасова ул,5,а,, | ПС 110/35/10 кВ "Чебулинская", Ф-10-5-Ч , ТП-ЧБ 160 | 360259, 27.05.2019, ПАО "КузбассЭнергоСбыт" 10 | 26.08.2021, 0 | 0.0052 | 0.0034 | 0.0055 | да
4999 | ОАО "СКЭК" | Котельная №1,652270,Кемеровская обл,Чебулинский р-н,Верх-Чебула пгт,,Октябрьская ул,35,а,, | ПС 110/35/10 кВ "Чебулинская", Ф-10-5-Ч , ТП-ЧБ 173 | 360260, 27.05.2019, ПАО "КузбассЭнергоСбыт" 10 | 06.05.2022, 0,005 | 0 | 0.0027 | 0.3384 | нет
5000 | ОАО "СКЭК" | Котельная № 6,652270,Кемеровская обл,Чебулинский р-н,Верх-Чебула пгт,,Южный мкр,20,з,, | ПС 110/35/10 кВ "Чебулинская", Ф-10-5-Ч , ТП-ЧБ 178 | 360260, 27.05.2019, ПАО "КузбассЭнергоСбыт" 10 | 06.05.2022, 0,001 | 0.0006 | 0 | 0.06 | нет
5001 | ООО "Кузбасская энергосетевая компания" | Административное здание,,Кемеровская обл,Чебулинский р-н,Верх-Чебула пгт,,Южный мкр,20,,, | ПС 110/35/10 кВ "Чебулинская", Ф-10-5-Ч , ТП-ЧБ 178 | 350242, 01.01.2019, ПАО "КузбассЭнергоСбыт" 10 | н/д | 0.0024 | 0.0019 | 0.05 | да
5002 | ООО "ЛДТ "Макадам" | .Интеллектуальная система регулировки движения на пешеходном переходе,652270,Кемеровская обл,Чебулинский р-н,Верх-Чебула пгт,,Советская ул,,,, | ПС 110/35/10 кВ "Чебулинская", Ф-10-5-Ч , ТП-ЧБ 146 | 500382, 01.10.2017, ПАО "Кузбассэнергосбыт" СМО | н/д | 0.0002 | 0.0001 | 0.0005 | да
5003 | ООО "ЛДТ "Макадам" | Интеллектуальная система регулировки движения на пешеходном переходе,,Кемеровская обл,Чебулинский р-н,Верх-Чебула пгт,,Советская ул,,,, | ПС 110/35/10 кВ "Чебулинская", Ф-10-5-Ч , ТП-ЧБ 146 | 500382, 01.10.2017, ПАО "Кузбассэнергосбыт" СМО | н/д | 0.0002 | 0.0001 | 0.001 | да
5004 | ООО "ЛДТ "Макадам" | Интеллектуальная система регулировки движения на пешеходных переходах,652270,Кемеровская обл,Чебулинский р-н,Верх-Чебула пгт,,Советская ул,,,, | ПС 110/35/10 кВ "Чебулинская", Ф-10-5-Ч , ТП-ЧБ 146 | 500382, 01.10.2017, ПАО "Кузбассэнергосбыт" СМО | н/д | 0.0002 | 0.0001 | 0.001 | да
5005 | ООО "Мария-Ра" (ООО "ЭСК Сибири") | Нежилое помещение (торговый центр),652270,Кемеровская обл,Чебулинский р-н,Верх-Чебула пгт,,Советская ул,107,е,, | ПС 110/35/10 кВ "Чебулинская", Ф-10-5-Ч , ТП-ЧБ 146 | 301577, 01.03.2022, ПАО "КузбассЭнергоСбыт" | н/д | 0.0248 | 0 | 0.05 | да
5006 | ООО "МСК Энерго" (ПАО Ростелеком, Т2 Мобайл) | База (ПАО Ростелеком),652270,Кемеровская обл,Чебулинский р-н,Верх-Чебула пгт,,Советская ул,107,,, | ПС 110/35/10 кВ "Чебулинская", Ф-10-5-Ч , КТП-138п | 350987, 01.11.2021, ПАО "КузбассЭнергоСбыт" 10 | н/д | 0.0109 | 0.0073 | 0.05 | да
5007 | ООО "Свежий хлеб" | Магазин "Пчелка",ул.Советская,68-3 | ПС 110/35/10 кВ "Чебулинская", Ф-10-5-Ч , ТП-ЧБ 146 | 360235, 01.04.2018, ПАО "КузбассЭнергоСбыт" 10 | н/д | 0.0025 | 0.0039 | 0.015 | да
5008 | ООО "Эвкалипт" | Магазин,ул.Советская,80 | ПС 110/35/10 кВ "Чебулинская", Ф-10-5-Ч , ТП-ЧБ 146 | 360222, 01.07.2017, ПАО "КузбассЭнергоСбыт" 10 | н/д | 0.0038 | 0.0008 | 0.005 | да
5009 | Отделение МВД России по Чебулинскому муниципальному округу | Административное здание,ул. Советская, 105 | ПС 110/35/10 кВ "Чебулинская", Ф-10-5-Ч , ТП-ЧБ 146 | 360183, 13.05.2021, ПАО "КузбассЭнергоСбыт" 10 | 01.06.2019, 0,005 | 0.0042 | 0.0053 | 0.02 | нет
5010 | ПАО "Кузбассэнергосбыт" | Кузбассэнергосбыт,652270,Кемеровская обл,Чебулинский р-н,Верх-Чебула пгт,,Советская ул,92,,, | ПС 110/35/10 кВ "Чебулинская", Ф-10-5-Ч , ТП-ЧБ 146 | 5001, 01.01.2010, ПАО "КузбассЭнергоСбыт" 10 | н/д | 0.0002 | 0.0002 | 0.06 | да
5011 | ПАО "Кузбассэнергосбыт" | Кузбассэнергосбыт,652270,Кемеровская обл,Чебулинский р-н,Верх-Чебула пгт,,Советская ул,92,,, | ПС 110/35/10 кВ "Чебулинская", Ф-10-5-Ч , ТП-ЧБ 146 | 5001, 01.01.2010, ПАО "КузбассЭнергоСбыт" 10 | н/д | 0.0172 | 0.0005 | 0.06 | да
5012 | Прокуратура Кемеровской области - Кузбасса | Административное здание прокуратуры,652270,Кемеровская обл,Чебулинский р-н,Верх-Чебула пгт,,Юбилейная ул,10,,, | ПС 110/35/10 кВ "Чебулинская", Ф-10-5-Ч , ТП-ЧБ 145 | 200067, 01.01.2019, ПАО "Кузбассэнергосбыт" Кемерово | н/д | 0.0009 | 0.0008 | 0.049 | да
5013 | Чебулинский потребительский кооператив | Магазин "Юбилейный",652270,Кемеровская обл,Чебулинский р-н,Верх-Чебула пгт,,Мира ул,1,,, | ПС 110/35/10 кВ "Чебулинская", Ф-10-5-Ч , ТП-ЧБ 146 | 360066, 01.05.2014, ОАО "КузбассЭнергосбыт" из под общедомового | н/д | 0.0036 | 0 | 0.01 | да
5014 | Чебулинский потребительский кооператив | Производственная база,652270,Кемеровская обл,Чебулинский р-н,Верх-Чебула пгт,,Советская ул,145,а,, | ПС 110/35/10 кВ "Чебулинская", Ф-10-5-Ч , ТП-ЧБ 157 | 360066, 01.05.2014, ОАО "КузбассЭнергосбыт" из под общедомового | н/д | 0.0129 | 0.0129 | 0.035 | да
5015 | Чучеланова А.В. | Магазин,652270,Кемеровская обл,Чебулинский р-н,Верх-Чебула пгт,,Советская ул,80,,, | ПС 110/35/10 кВ "Чебулинская", Ф-10-5-Ч , ТП-ЧБ 146 | 360180, 01.02.2015, ПАО "КузбассЭнергоСбыт" 10 | н/д | 0.0011 | 0.0005 | 0.005 | да
5016 | Население | н/д | ПС 110/35/10 кВ "Чебулинская", Ф-10-5-Ч , ТП-ЧБ 424 | н/д | н/д | 0.0284 | 0.0461 | н/д | да
5017 | Население | н/д | ПС 110/35/10 кВ "Чебулинская", Ф-10-5-Ч , ТП-ЧБ 425 | н/д | н/д | 0.0458 | 0.0258 | н/д | да
5018 | Население | н/д | ПС 110/35/10 кВ "Чебулинская", Ф-10-5-Ч , ТП-ЧБ 162 | н/д | н/д | 0.0136 | 0.0095 | н/д | да
5019 | Население | н/д | ПС 110/35/10 кВ "Чебулинская", Ф-10-5-Ч , ТП-ЧБ 418 | н/д | н/д | 0.0476 | 0.0217 | н/д | да
5020 | Население | н/д | ПС 110/35/10 кВ "Чебулинская", Ф-10-5-Ч , ТП-ЧБ 136 | н/д | н/д | 0.0441 | 0.0343 | н/д | да
5021 | Население | н/д | ПС 110/35/10 кВ "Чебулинская", Ф-10-5-Ч , ТП-ЧБ 146 | н/д | н/д | 0.0313 | 0.0157 | н/д | да
5022 | Население | н/д | ПС 110/35/10 кВ "Чебулинская", Ф-10-5-Ч , ТП-ЧБ 148 | н/д | н/д | 0.0398 | 0.0417 | н/д | да
5023 | Население | н/д | ПС 110/35/10 кВ "Чебулинская", Ф-10-5-Ч , ТП-ЧБ 160 | н/д | н/д | 0.0236 | 0.0182 | н/д | да
5024 | Население | н/д | ПС 110/35/10 кВ "Чебулинская", Ф-10-5-Ч , ТП-ЧБ 172 | н/д | н/д | 0.001 | 0.0014 | н/д | да
5025 | Население | н/д | ПС 110/35/10 кВ "Чебулинская", Ф-10-5-Ч , ТП-ЧБ 178 | н/д | н/д | 0.0044 | 0.004 | н/д | да
5026 | Население | н/д | ПС 110/35/10 кВ "Чебулинская", Ф-10-5-Ч , ТП-ЧБ 183 | н/д | н/д | 0.0323 | 0.017 | н/д | да
5027 | Население | н/д | ПС 110/35/10 кВ "Чебулинская", Ф-10-5-Ч , ТП-ЧБ 192 | н/д | н/д | 0.0033 | 0.0031 | н/д | да
5028 | Население | н/д | ПС 110/35/10 кВ "Чебулинская", Ф-10-5-Ч , ТП-ЧБ 135 | н/д | н/д | 0.003 | 0.0023 | н/д | да
5029 | ООО "Астра сервис" | Общедомовой учет,652270,Кемеровская обл,Чебулинский р-н,Верх-Чебула пгт,,Новая ул,22,,, | ПС 110/35/10 кВ "Чебулинская", Ф-10-5-Ч , ТП-ЧБ 424 | 360220, 01.06.2017, ОАО "КузбассЭнергоСбыт" из под УК | н/д | 0.0002 | 0.0006 | 0.015 | да
5030 | ООО "Астра сервис" | Многоквартирный дом,652270,Кемеровская обл,Чебулинский р-н,Верх-Чебула пгт,,Восточная ул,25,А,, | ПС 110/35/10 кВ "Чебулинская", Ф-10-5-Ч , ТП-ЧБ 432 | 360220, 01.06.2017, ОАО "КузбассЭнергоСбыт" из под УК | н/д | 0.0019 | 0 | 0.102 | да
5031 | ООО "Астра сервис" | Общедомовой учет,652270,Кемеровская обл,Чебулинский р-н,Верх-Чебула пгт,,Мира ул,1,,, | ПС 110/35/10 кВ "Чебулинская", Ф-10-5-Ч , ТП-ЧБ 146 | 360220, 01.06.2017, ОАО "КузбассЭнергоСбыт" из под УК | н/д | 0.0061 | 0.0075 | 0.048 | да
5032 | ООО "Астра сервис" | Общедомовой учет,652270,Кемеровская обл,Чебулинский р-н,Верх-Чебула пгт,,Советская ул,66,,, | ПС 110/35/10 кВ "Чебулинская", Ф-10-5-Ч , ТП-ЧБ 146 | 360220, 01.06.2017, ОАО "КузбассЭнергоСбыт" из под УК | н/д | 0.0039 | 0.0039 | 0.036 | да
5033 | ООО "Астра сервис" | Общедомовой учет,652270,Кемеровская обл,Чебулинский р-н,Верх-Чебула пгт,,Советская ул,70,,, | ПС 110/35/10 кВ "Чебулинская", Ф-10-5-Ч , ТП-ЧБ 146 | 360220, 01.06.2017, ОАО "КузбассЭнергоСбыт" из под УК | н/д | 0.0044 | 0.0043 | 0.036 | да
5034 | ООО "Астра сервис" | Общедомовой учет,652270,Кемеровская обл,Чебулинский р-н,Верх-Чебула пгт,,Советская ул,64,,, | ПС 110/35/10 кВ "Чебулинская", Ф-10-5-Ч , ТП-ЧБ 146 | 360220, 01.06.2017, ОАО "КузбассЭнергоСбыт" из под УК | н/д | 0.0024 | 0.003 | 0.032 | да
5035 | ОАО "СКЭК" | Блочно-модульная котельная (ТП-408 ТП ЧБ 002),652280,Кемеровская обл,Чебулинский р-н,,1-й п,Школьная ул,2,г,, | ПС 110/35/10 кВ "Чебулинская", Ф-10-3-А, ТП-ЧБ 002 | 360260, 27.05.2019, ПАО "КузбассЭнергоСбыт" 10 | 06.05.2022, 0,0006 | 0.0066 | 0.0001 | 0.05 | нет
5036 | МБОУ "Алчедатская ООШ" | Школа,ул. Мира, 1 | ПС 110/35/10 кВ "Чебулинская", Ф-10-3-А, ТП-ЧБ 193 | 360127, 27.01.2020, ПАО "КузбассЭнергоСбыт" 10 | 01.06.2018, 0,0005 | 0.0023 | 0.0006 | 0.08 | нет
5037 | МКДОУ "Алчедатский детский сад "Солнышко" | Детский сад,ул. Мира, 12 | ПС 110/35/10 кВ "Чебулинская", Ф-10-3-А, ТП-ЧБ 193 | 360130, 31.01.2022, ПАО "КузбассЭнергоСбыт" 10 | 01.06.2018, 0,0005 | 0.0019 | 0.001 | 0.06 | нет
5038 | ОАО "СКЭК" | Блочно-модульная котельная (МТП-193 ТП ЧБ 003),652276,Кемеровская обл,Чебулинский р-н,,Алчедат с,Октябрьская ул,42,,, | ПС 110/35/10 кВ "Чебулинская", Ф-10-3-А, ТП-ЧБ 193 | 360260, 27.05.2019, ПАО "КузбассЭнергоСбыт" 10 | 06.05.2022, 0,0002 | 0.0088 | 0.0001 | 0.018 | нет
5039 | ОАО "СКЭК" | Котельная № 5,652270,Кемеровская обл,Чебулинский р-н,Верх-Чебула пгт,,Пасова ул,7,а,, | ПС 110/35/10 кВ "Чебулинская", Ф-10-16-НК , ТП-ЧБ 430 | 360260, 27.05.2019, ПАО "КузбассЭнергоСбыт" 10 | 06.05.2022, 0,0005 | 0.0012 | 0.0002 | 0.0508 | нет
5040 | В.Чебулинский территориальный отдел Чебулинского муниципального округа | уличное освещение от ТП-419,,Кемеровская обл,Чебулинский р-н,Верх-Чебула пгт,,Казахстанская ул,,,, | ПС 110/35/10 кВ "Чебулинская", Ф-10-16-НК , ТП-ЧБ 419 | 360270, 30.01.2023, ПАО "КузбассЭнергоСбыт" 10 | н/д | 0.0003 | 0.0001 | 0.003 | да
5041 | Население | н/д | ПС 110/35/10 кВ "Чебулинская", Ф-10-16-НК , ТП-ЧБ 419 | н/д | н/д | 0.0122 | 0.0125 | н/д | да
5042 | ОАО "СКЭК" | Котельная № 7 (ТП №159),652270,Кемеровская обл,Чебулинский р-н,Верх-Чебула пгт,,Молодежная ул,1,б,, | ПС 110/35/10 кВ "Чебулинская", Ф-10-16-НК , ТП-ЧБ 159 | 360260, 27.05.2019, ПАО "КузбассЭнергоСбыт" 10 | 06.05.2022, 0,0027 | 0.1085 | 0.006 | 0.3 | нет
5043 | ПАО "МегаФон" | Базовая станция сотовой связи 42. 9417,652280,Кемеровская обл,Чебулинский р-н,,Орлово-Розовский 1-й п,,,,, | ПС 110/35/10 кВ "Чебулинская", Ф-10-11-А ТП-ЧБ 003, МТП-404п | 200104, 01.05.2022, ПАО "Кузбассэнергосбыт" Кемерово | н/д | 0.0014 | 0.0011 | 0.005 | да
5044 | Алчедатский территориальный отдел Чебулинского муниципального округа | Уличное освещение от ТП-164,652278,Кемеровская обл,Чебулинский р-н,,Дмитриевка д,Советская ул,,,, | ПС 110/35/10 кВ "Чебулинская", Ф-10-11-А ТП-ЧБ 003, ТП-ЧБ 164 | 360271, 18.02.2020, ПАО "КузбассЭнергоСбыт" 10 | н/д | 0.0007 | 0.0003 | 0.01 | да
5045 | ГБУЗ "Чебулинская районная больница" | Модуль ФАП,652278,Кемеровская обл,Чебулинский р-н,,Дмитриевка д,Советская ул,17,,, | ПС 110/35/10 кВ "Чебулинская", Ф-10-11-А ТП-ЧБ 003, ТП-ЧБ 164 | 360079, 10.02.2023, ПАО "КузбассЭнергоСбыт" 10 | н/д | 0.0004 | 0.0002 | 0.015 | да
5046 | Идуев А.С. | Производственная база,,Кемеровская обл,Чебулинский р-н,,Дмитриевка д,Советская ул,13,а,2, | ПС 110/35/10 кВ "Чебулинская", Ф-10-11-А ТП-ЧБ 003, ТП-ЧБ 164 | 360312, 01.01.2022, ПАО "КузбассЭнергоСбыт" 10 | н/д | 0.0004 | 0.0001 | 0.01 | да
5047 | ИП Кулешова О.С. | Встроенное помещение магазина,652278,Кемеровская обл,Чебулинский р-н,,Дмитриевка д,Советская ул,13,а,, | ПС 110/35/10 кВ "Чебулинская", Ф-10-11-А ТП-ЧБ 003, ТП-ЧБ 164 | 360195, 01.05.2015, ПАО "КузбассЭнергоСбыт" 10 | н/д | 0.0006 | 0.001 | 0.015 | да
5048 | МБОУ "Дмитриевская ООШ" | Школа,652278,Кемеровская обл,Чебулинский р-н,,Дмитриевка д,Советская ул,15,,, | ПС 110/35/10 кВ "Чебулинская", Ф-10-11-А ТП-ЧБ 003, ТП-ЧБ 164 | 360128, 27.01.2020, ПАО "КузбассЭнергоСбыт" 10 | 01.06.2018, 0,0005 | 0.002 | 0.0019 | 0.015 | нет
5049 | МКДОУ "Дмитриевский детский сад" Сказка" | Детский сад "Сказка",д. Дмитриевка, ул. Школьная, 10 | ПС 110/35/10 кВ "Чебулинская", Ф-10-11-А ТП-ЧБ 003, ТП-ЧБ 164 | 360129, 01.02.2022, ПАО "КузбассЭнергоСбыт" 10 | 01.06.2018, 0,0005 | 0.0009 | 0.0008 | 0.015 | нет
5050 | Население | н/д | ПС 110/35/10 кВ "Чебулинская", Ф-10-11-А ТП-ЧБ 003, ТП-ЧБ 164 | н/д | н/д | 0.0101 | 0.0097 | н/д | да
5051 | ОАО "СКЭК" | Котельная школы (ТП-164),652278,Кемеровская обл,Чебулинский р-н,,Дмитриевка д,Советская ул,15,а,, | ПС 110/35/10 кВ "Чебулинская", Ф-10-11-А ТП-ЧБ 003, ТП-ЧБ 164 | 360260, 27.05.2019, ПАО "КузбассЭнергоСбыт" 10 | 06.05.2022, 0 | 0.0042 | 0 | 0.018 | да
5052 | ГБУЗ "Чебулинская районная больница" | Блочно-модульное здание ФАП,652280,Кемеровская обл,Чебулинский р-н,,1-й п,Воронова ул,23,Б,, | ПС 110/35/10 кВ "Чебулинская", Ф-10-11-А ТП-ЧБ 003, ТП-ЧБ 403 | 360079, 10.02.2023, ПАО "КузбассЭнергоСбыт" 10 | н/д | 0.0022 | 0 | 0.015 | да
5053 | ИП Кибисова Н.И. | Магазин "Магнолия",с. Орлово-Розово, ул. Воронова | ПС 110/35/10 кВ "Чебулинская", Ф-10-11-А ТП-ЧБ 003, ТП-ЧБ 403 | 360298, 01.04.2021, ПАО "КузбассЭнергоСбыт" 10 | н/д | 0.0004 | 0.0008 | 0.015 | да
5054 | МБОУ "Орлово - Розовская НШДС" | Детский сад "Аленушка",д. Орлово-Розово, ул Воронова, 24 | ПС 110/35/10 кВ "Чебулинская", Ф-10-11-А ТП-ЧБ 003, ТП-ЧБ 403 | 360110, 25.12.2014, ПАО "КузбассЭнергоСбыт" 10 | 01.06.2018, 0,0005 | 0.0027 | 0.0027 | 0.015 | нет
5055 | МБУК "Верх-Чебулинский КДЦ" | Школа,652280,Кемеровская обл,Чебулинский р-н,,1-й п,Воронова ул,23,,, | ПС 110/35/10 кВ "Чебулинская", Ф-10-11-А ТП-ЧБ 003, ТП-ЧБ 403 | 360036, 29.12.2014, ПАО "КузбассЭнергоСбыт" 10 | н/д | 0.0005 | 0.0003 | 0.015 | да
5056 | ООО "Астра сервис" | Общедомовой учет,652280,Кемеровская обл,Чебулинский р-н,,1-й п,Воронова ул,22,,, | ПС 110/35/10 кВ "Чебулинская", Ф-10-11-А ТП-ЧБ 003, ТП-ЧБ 403 | 360220, 01.06.2017, ОАО "КузбассЭнергоСбыт" из под УК | н/д | 0.0052 | 0.0042 | 0.032 | да
5057 | ООО "Астра сервис" | Общедомовой учет,652280,Кемеровская обл,Чебулинский р-н,,Орлово-Розовский 1-й п,Воронова ул,10,б,, | ПС 110/35/10 кВ "Чебулинская", Ф-10-11-А ТП-ЧБ 003, ТП-ЧБ 403 | 360220, 01.06.2017, ОАО "КузбассЭнергоСбыт" из под УК | н/д | 0.0034 | 0.0039 | 0.075 | да
5058 | ООО "Астра сервис" | Общедомовой учет,652280,Кемеровская обл,Чебулинский р-н,,1-й п,Воронова ул,10,а,, | ПС 110/35/10 кВ "Чебулинская", Ф-10-11-А ТП-ЧБ 003, ТП-ЧБ 403 | 360220, 01.06.2017, ОАО "КузбассЭнергоСбыт" из под УК | н/д | 0.0038 | 0.0053 | 0.075 | да
5059 | ООО "Астра сервис" | Общедомовой учет,652280,Кемеровская обл,Чебулинский р-н,,1-й п,Воронова ул,17,,, | ПС 110/35/10 кВ "Чебулинская", Ф-10-11-А ТП-ЧБ 003, ТП-ЧБ 403 | 360220, 01.06.2017, ОАО "КузбассЭнергоСбыт" из под УК | н/д | 0.0028 | 0.0029 | 0.0288 | да
5060 | ООО "Астра сервис" | Общедомовой учет,652280,Кемеровская обл,Чебулинский р-н,,1-й п,Воронова ул,19,,, | ПС 110/35/10 кВ "Чебулинская", Ф-10-11-А ТП-ЧБ 003, ТП-ЧБ 403 | 360220, 01.06.2017, ОАО "КузбассЭнергоСбыт" из под УК | н/д | 0.0045 | 0.0042 | 0.032 | да
5061 | ООО "Астра сервис" | Общедомовой учет,652280,Кемеровская обл,Чебулинский р-н,,1-й п,Воронова ул,20,,, | ПС 110/35/10 кВ "Чебулинская", Ф-10-11-А ТП-ЧБ 003, ТП-ЧБ 403 | 360220, 01.06.2017, ОАО "КузбассЭнергоСбыт" из под УК | н/д | 0.003 | 0.0027 | 0.032 | да
5062 | ООО "Астра сервис" | Общедомовой учет,652280,Кемеровская обл,Чебулинский р-н,,1-й п,Воронова ул,18,,, | ПС 110/35/10 кВ "Чебулинская", Ф-10-11-А ТП-ЧБ 003, ТП-ЧБ 403 | 360220, 01.06.2017, ОАО "КузбассЭнергоСбыт" из под УК | н/д | 0.0008 | 0.0009 | 0.0216 | да
5063 | ООО "Астра сервис" | Общедомовой учет,652280,Кемеровская обл,Чебулинский р-н,,1-й п,Воронова ул,16,,, | ПС 110/35/10 кВ "Чебулинская", Ф-10-11-А ТП-ЧБ 003, ТП-ЧБ 403 | 360220, 01.06.2017, ОАО "КузбассЭнергоСбыт" из под УК | н/д | 0.0015 | 0.0017 | 0.0216 | да
5064 | Алчедатский территориальный отдел Чебулинского муниципального округа | Уличное освещение от ТП-196,652280,Кемеровская обл,Чебулинский р-н,,Орлово-Розовский 1-й п,Воронова ул,2,,, | ПС 110/35/10 кВ "Чебулинская", Ф-10-11-А ТП-ЧБ 003, ТП-ЧБ 196 | 360271, 18.02.2020, ПАО "КузбассЭнергоСбыт" 10 | н/д | 0.0013 | 0.0006 | 0.01 | да
5065 | ИП Маликова Л.Н. | Магазин,652280,Кемеровская обл,Чебулинский р-н,,Орлово-Розовский 1-й п,Трактовая ул,2,б,, | ПС 110/35/10 кВ "Чебулинская", Ф-10-11-А ТП-ЧБ 003, ТП-ЧБ 196 | 350101, 01.04.2022, ПАО "КузбассЭнергоСбыт" 10 | н/д | 0.0015 | 0.0027 | 0.0105 | да
5066 | Население | н/д | ПС 110/35/10 кВ "Чебулинская", Ф-10-11-А ТП-ЧБ 003, ТП-ЧБ 196 | н/д | н/д | 0.032 | 0.0257 | н/д | да
5067 | ОАО "СКЭК" | Скважина (ТП-196),652280,Кемеровская обл,Чебулинский р-н,,1-й п,Воронова ул,8,а,, | ПС 110/35/10 кВ "Чебулинская", Ф-10-11-А ТП-ЧБ 003, ТП-ЧБ 196 | 360259, 27.05.2019, ПАО "КузбассЭнергоСбыт" 10 | 26.01.2021, 0 | 0.0032 | 0.0048 | 0.015 | да
5068 | Узданова Л.А. | Магазин,с.Орлово-Розово, ул. Воронова, 5а | ПС 110/35/10 кВ "Чебулинская", Ф-10-11-А ТП-ЧБ 003, ТП-ЧБ 196 | 360234, 01.03.2018, ПАО "КузбассЭнергоСбыт" 10 | н/д | 0.0006 | 0.001 | 0.015 | да
5069 | Население | н/д | ПС 110/35/10 кВ "Чебулинская", Ф-10-11-А ТП-ЧБ 003, ТП-ЧБ 408 | н/д | н/д | 0.0004 | 0.0005 | н/д | да
5070 | ОАО "СКЭК" | Блочно-модульная котельная (ТП-408 ТП ЧБ 002),652280,Кемеровская обл,Чебулинский р-н,,1-й п,Школьная ул,2,г,, | ПС 110/35/10 кВ "Чебулинская", Ф-10-11-А ТП-ЧБ 003, ТП-ЧБ 408 | 360260, 27.05.2019, ПАО "КузбассЭнергоСбыт" 10 | 06.05.2022, 0,0006 | 0.002 | 0.0003 | 0.05 | нет
5071 | ООО "Астра сервис" | Общедомовой учет,652280,Кемеровская обл,Чебулинский р-н,,1-й п,Школьная ул,4,,, | ПС 110/35/10 кВ "Чебулинская", Ф-10-11-А ТП-ЧБ 003, ТП-ЧБ 408 | 360220, 01.06.2017, ОАО "КузбассЭнергоСбыт" из под УК | н/д | 0.0014 | 0.0011 | 0.0216 | да
5072 | ООО "Астра сервис" | Общедомовой учет,652280,Кемеровская обл,Чебулинский р-н,,1-й п,Школьная ул,6,,, | ПС 110/35/10 кВ "Чебулинская", Ф-10-11-А ТП-ЧБ 003, ТП-ЧБ 408 | 360220, 01.06.2017, ОАО "КузбассЭнергоСбыт" из под УК | н/д | 0.0018 | 0.0017 | 0.0216 | да
5073 | ФКУ "КП № 2 ГУФСИН по КО" | Колбасный цех,652280,Кемеровская обл,Чебулинский р-н,,1-й п,Школьная ул,2,,, | ПС 110/35/10 кВ "Чебулинская", Ф-10-11-А ТП-ЧБ 003, ТП-ЧБ 408 | 360159, 28.01.2022, ПАО "КузбассЭнергоСбыт" 10 | н/д | 0.0085 | 0.0113 | 0.0726 | да
5074 | В.Чебулинский территориальный отдел Чебулинского муниципального округа | уличное освещение от ТП-194,м-н Южный | ПС 110/35/10 кВ "Чебулинская", Ф-10-17-П ТП-ЧБ 194, ТП-ЧБ 194 | 360270, 30.01.2023, ПАО "КузбассЭнергоСбыт" 10 | н/д | 0.0002 | 0.0001 | 0.005 | да
5075 | Население | н/д | ПС 110/35/10 кВ "Чебулинская", Ф-10-17-П ТП-ЧБ 194, ТП-ЧБ 194 | н/д | н/д | 0.0151 | 0.0112 | н/д | да
5076 | Население | н/д | ПС 110/35/10 кВ "Чебулинская", Ф-10-6-С, ТП-ЧБ 427 | н/д | н/д | 0.0221 | 0.0067 | н/д | да
5077 | АО "Национальная Башенная Компания" (ВымпелКом) | Базовая станция сотовой связи №44977,652270,Кемеровская обл,Чебулинский р-н,Верх-Чебула пгт,,Губернаторская ул,,,, | ПС 110/35/10 кВ "Чебулинская", Ф-10-6-С, ТП-409п | 200299, 01.02.2017, ПАО "Кузбассэнергосбыт" Кемерово | н/д | 0.0028 | 0.0033 | 0.005 | да
5078 | ОАО "СКЭК" | Артезианская скважина (ТП-159),,Кемеровская обл,Чебулинский р-н,Верх-Чебула пгт,,40 лет Победы ул,,,, | ПС 110/35/10 кВ "Чебулинская", Ф-10-6-С, ТП-ЧБ 159 | 360259, 27.05.2019, ПАО "КузбассЭнергоСбыт" 10 | 26.08.2021, 0 | 0.0027 | 0.0028 | 0.0055 | да
5079 | В.Чебулинский территориальный отдел Чебулинского муниципального округа | уличное освещение от ТП-167,пер. 40 лет Победы | ПС 110/35/10 кВ "Чебулинская", Ф-10-6-С, ТП-ЧБ 167 | 360270, 30.01.2023, ПАО "КузбассЭнергоСбыт" 10 | н/д | 0.001 | 0.0004 | 0.01 | да
5080 | ИП Корчуганова Л.В. | Нежилое здание,652270,Кемеровская обл,Чебулинский р-н,Верх-Чебула пгт,,Молодежная ул,1,а,, | ПС 110/35/10 кВ "Чебулинская", Ф-10-6-С, ТП-ЧБ 167 | 360321, 01.04.2023, ПАО "КузбассЭнергоСбыт" 10 | н/д | 0.001 | 0.0015 | 0.006 | да
5081 | Население | н/д | ПС 110/35/10 кВ "Чебулинская", Ф-10-6-С, ТП-ЧБ 167 | н/д | н/д | 0.0424 | 0.0568 | н/д | да
5082 | В.Чебулинский территориальный отдел Чебулинского муниципального округа | уличное освещение от ТП-174,ул. Губернаторская | ПС 110/35/10 кВ "Чебулинская", Ф-10-6-С, ТП-ЧБ 174 | 360270, 30.01.2023, ПАО "КузбассЭнергоСбыт" 10 | н/д | 0.0007 | 0.0003 | 0.005 | да
5083 | Население | н/д | ПС 110/35/10 кВ "Чебулинская", Ф-10-6-С, ТП-ЧБ 174 | н/д | н/д | 0.0569 | 0.0379 | н/д | да
5084 | ООО "Чебулинское" | Жилой дом,652270,Кемеровская обл,Чебулинский р-н,Верх-Чебула пгт,,Губернаторская ул,23,,, | ПС 110/35/10 кВ "Чебулинская", Ф-10-6-С, ТП-ЧБ 174 | 360326, 01.07.2023, ПАО "КузбассЭнергоСбыт" 10 | н/д | 0.0147 | 0 | 0.01 | да
5085 | Население | н/д | ПС 110/35/10 кВ "Чебулинская", Ф-10-6-С, ТП-ЧБ 189 | н/д | н/д | 0.0259 | 0.0098 | н/д | да
5086 | ГКУ "ЦХиМТО мировых судей в Кузбассе | Судебный участок,652270,Кемеровская обл,Чебулинский р-н,Верх-Чебула пгт,,Советская ул,1,а,, | ПС 110/35/10 кВ "Чебулинская", Ф-10-6-С, ТП-ЧБ 191 | 200424/59, 15.02.2024, ПАО "Кузбассэнергосбыт" Кемерово | н/д | 0.0191 | 0.0007 | 0.041 | да
5087 | Булгакова Ирина Иннокентьевна ИП | Здание магазина,652845,Кемеровская обл,,Мыски г,,Кутузова ул,12,,, | ПС 110/6кВ "Безруковская", Ф-6-1Г, ТП-34 | 650, 16.06.2012, ПАО "КузбассЭнергоСбыт" 6 | нет | 0.0014583 | 0.0013278 | 0.01 | да
5088 | Валькар Компания ООО | Аптека Энергетиков 13,652845,Кемеровская обл,,Мыски г,,Энергетиков ул,13,,, | ПС 110/6кВ "Безруковская", Ф-6-1Г, ТП-34 | 84, 02.06.2012, ПАО "КузбассЭнергоСбыт" 6 | нет | 0.0045739 | 0.0063722 | 0.007 | да
5089 | Галея ООО | Здание магазина,652845,Кемеровская обл,,Мыски г,,Кутузова ул,9,,, | ПС 110/6кВ "Безруковская", Ф-6-1Г, ТП-34 | 710236, 01.12.2015, ПАО "КузбассЭнергоСбыт" 6 | нет | 0.0013495 | 0.0015861 | 0.01 | да
5090 | Детский сад № 13 "Золотой ключик" | Здание д/сада №16,652845,Кемеровская обл,,Мыски г,,Ноградская ул,15,,, | ПС 110/6кВ "Безруковская", Ф-6-1Г, ТП-34 | 710067, 26.12.2019, ПАО "КузбассЭнергоСбыт" 6 | нет | 0 | 0 | 0.07 | да
5091 | Детский сад № 3 "Ласточка" | Здание д/сада №3,652845,Кемеровская обл,,Мыски г,,Ленина ул,16,,, | ПС 110/6кВ "Безруковская", Ф-6-1Г, ТП-34 | 710062, 01.01.2020, ПАО "КузбассЭнергоСбыт" 6 | нет | 0.0061116 | 0.0055833 | 0.06 | да
5092 | Костина Галина Евгеньевна ИП | Магазин (встр. помещение) Кутузова 14-б,652845,Кемеровская обл,,Мыски г,,Кутузова ул,14,б,, | ПС 110/6кВ "Безруковская", Ф-6-1Г, ТП-34 | 284, 15.05.2012, ПАО "КузбассЭнергоСбыт" 6 | нет | 0.00040995 | 0.00046528 | 0.008 | да
5093 | Кудрявцев Николай Сергеевич ФЛ | Нежилое встроенное помещение,652845,Кемеровская обл,,Мыски г,,Центральная ул,19,,1, | ПС 110/6кВ "Безруковская", Ф-6-1Г, ТП-34 | 710042, 01.10.2013, ПАО "КузбассЭнергоСбыт" 6 | нет | 0.00023253 | 0.00019167 | 0.006 | да
5094 | Лисовенко-1 СНТ | с/о Лисовенко-1,652845,Кемеровская обл,,Мыски г,,17-й кв-л,10,,28, | ПС 110/6кВ "Безруковская", Ф-6-1Г, ТП-34 | 149, 01.06.2012, ПАО "КузбассЭнергоСбыт" 6 | нет | 0.0019355 | 0.0076667 | 0.005 | да
5095 | МКУ "УЖКХ" | ТП-34,652845,Кемеровская обл,,Мыски г,,Кутузова ул,,,, | ПС 110/6кВ "Безруковская", Ф-6-1Г, ТП-34 | 710185, 02.12.2019, ПАО "КузбассЭнергоСбыт" 6 | нет | 0.0022581 | 0.00091667 | 0.0018 | да
5096 | МКУ "УЖКХ" | ТП-34 НН,652845,Кемеровская обл,,Мыски г,,Кутузова ул,,,, | ПС 110/6кВ "Безруковская", Ф-6-1Г, ТП-34 | 710185, 02.12.2019, ПАО "КузбассЭнергоСбыт" 6 | нет | 6.3172e-05 | 2.6389e-05 | 0 | да
5097 | Приход церкви Серафима Саровского | Здание церкви,652845,Кемеровская обл,,Мыски г,,Центральная ул,63,,, | ПС 110/6кВ "Безруковская", Ф-6-1Г, ТП-34 | 63, 01.07.2012, ПАО "КузбассЭнергоСбыт" 6 | нет | 0.00033602 | 0.00037361 | 0.005 | да
5098 | Т2 Мобайл ООО | БС-181N Кутузова 9,652845,Кемеровская обл,,Мыски г,,Кутузова ул,,,, | ПС 110/6кВ "Безруковская", Ф-6-1Г, ТП-34 | 101782, 09.06.2012, ПАО "КузбассЭнергоСбыт" 6 | нет | 0.0040296 | 0.0044653 | 0.005 | да
5099 | Тазеев Сергей Фаткулисламович ФЛ | Магазин (встр.помещение),652845,Кемеровская обл,,Мыски г,,Энергетиков ул,13,а,, | ПС 110/6кВ "Безруковская", Ф-6-1Г, ТП-34 | 710019, 13.06.2013, ПАО "КузбассЭнергоСбыт" 6 | нет | 0.00025403 | 0.0002125 | 0.012 | да
5100 | Томуса МУП МГО | Кутузова,10,652845,Кемеровская обл,,Мыски г,,Кузнецкая ул,10,,, | ПС 110/6кВ "Безруковская", Ф-6-1Г, ТП-34 | 710171, 01.10.2014, ПАО "КузбассЭнергоСбыт" 6 | нет | 0 | 0 | 0.011 | да
5101 | Томуса МУП МГО | Кутузова,14,652845,Кемеровская обл,,Мыски г,,Кутузова ул,14,,, | ПС 110/6кВ "Безруковская", Ф-6-1Г, ТП-34 | 710171, 01.10.2014, ПАО "КузбассЭнергоСбыт" 6 | нет | 0 | 0 | 0.01 | да
5102 | Томуса МУП МГО | Ленина,10,652845,Кемеровская обл,,Мыски г,,Ленина ул,10,,, | ПС 110/6кВ "Безруковская", Ф-6-1Г, ТП-34 | 710171, 01.10.2014, ПАО "КузбассЭнергоСбыт" 6 | нет | 0 | 0 | 0.03 | да
5103 | Томуса МУП МГО | Ленина,14,652845,Кемеровская обл,,Мыски г,,Ленина ул,14,,, | ПС 110/6кВ "Безруковская", Ф-6-1Г, ТП-34 | 710171, 01.10.2014, ПАО "КузбассЭнергоСбыт" 6 | нет | 0 | 0 | 0.007 | да
5104 | Томуса МУП МГО | Ленина,18,652845,Кемеровская обл,,Мыски г,,Ленина ул,18,,, | ПС 110/6кВ "Безруковская", Ф-6-1Г, ТП-34 | 710171, 01.10.2014, ПАО "КузбассЭнергоСбыт" 6 | нет | 0 | 0 | 0.007 | да
5105 | Томуса МУП МГО | Ленина,20,652845,Кемеровская обл,,Мыски г,,Ленина ул,20,,, | ПС 110/6кВ "Безруковская", Ф-6-1Г, ТП-34 | 710171, 01.10.2014, ПАО "КузбассЭнергоСбыт" 6 | нет | 0 | 0 | 0.007 | да
5106 | Томуса МУП МГО | Ленина,22,652845,Кемеровская обл,,Мыски г,,Ленина ул,22,,, | ПС 110/6кВ "Безруковская", Ф-6-1Г, ТП-34 | 710171, 01.10.2014, ПАО "КузбассЭнергоСбыт" 6 | нет | 0 | 0 | 0.011 | да
5107 | Томуса МУП МГО | Центральная,11,652845,Кемеровская обл,,Мыски г,,Центральная ул,11,,, | ПС 110/6кВ "Безруковская", Ф-6-1Г, ТП-34 | 710171, 01.10.2014, ПАО "КузбассЭнергоСбыт" 6 | нет | 0 | 0 | 0.006 | да
5108 | Томуса МУП МГО | Центральная,13,652845,Кемеровская обл,,Мыски г,,Центральная ул,13,,, | ПС 110/6кВ "Безруковская", Ф-6-1Г, ТП-34 | 710171, 01.10.2014, ПАО "КузбассЭнергоСбыт" 6 | нет | 0 | 0 | 0.007 | да
5109 | Томуса МУП МГО | Центральная,15,652845,Кемеровская обл,,Мыски г,,Центральная ул,15,,, | ПС 110/6кВ "Безруковская", Ф-6-1Г, ТП-34 | 710171, 01.10.2014, ПАО "КузбассЭнергоСбыт" 6 | нет | 0 | 0 | 0.007 | да
5110 | Томуса МУП МГО | Центральная,17,652845,Кемеровская обл,,Мыски г,,Центральная ул,17,,, | ПС 110/6кВ "Безруковская", Ф-6-1Г, ТП-34 | 710171, 01.10.2014, ПАО "КузбассЭнергоСбыт" 6 | нет | 0 | 0 | 0.007 | да
5111 | Томуса МУП МГО | Центральная,19,652845,Кемеровская обл,,Мыски г,,Центральная ул,19,,, | ПС 110/6кВ "Безруковская", Ф-6-1Г, ТП-34 | 710171, 01.10.2014, ПАО "КузбассЭнергоСбыт" 6 | нет | 0 | 0 | 0.007 | да
5112 | Томуса МУП МГО | Энергетиков,13,652845,Кемеровская обл,,Мыски г,,Энергетиков ул,13,,, | ПС 110/6кВ "Безруковская", Ф-6-1Г, ТП-34 | 710171, 01.10.2014, ПАО "КузбассЭнергоСбыт" 6 | нет | 0 | 0 | 0.023 | да
5113 | Томь-Сервис УК ООО | Тепличный пер.6а,652845,Кемеровская обл,,Мыски г,,Тепличный пер,6,а,, | ПС 110/6кВ "Безруковская", Ф-6-1Г, ТП-34 | 710290, 01.01.2017, ПАО "КузбассЭнергоСбыт" 6 | нет | 0.0014086 | 0.0013292 | 0.03 | да
5114 | Томь-Сервис УК ООО | Тепличный,пер.8а,652845,Кемеровская обл,,Мыски г,,Тепличный пер,8,а,, | ПС 110/6кВ "Безруковская", Ф-6-1Г, ТП-34 | 710290, 01.01.2017, ПАО "КузбассЭнергоСбыт" 6 | нет | 0.0015766 | 0.0013986 | 0.03 | да
5115 | Удовиченко Татьяна Дмитриевна ИП | Магазин (встр.помещение),652845,Кемеровская обл,,Мыски г,,Энергетиков ул,13,7,, | ПС 110/6кВ "Безруковская", Ф-6-1Г, ТП-34 | 394, 16.05.2012, ПАО "КузбассЭнергоСбыт" 6 | нет | 0.00057796 | 0.00054444 | 0.005 | да
5116 | Фаронов Виталий Сергеевич ФЛ | Магазин (встр.помещение) Ленина 10-1,652845,Кемеровская обл,,Мыски г,,Ленина ул,10,1,, | ПС 110/6кВ "Безруковская", Ф-6-1Г, ТП-34 | 710024, 09.07.2013, ПАО "КузбассЭнергоСбыт" 6 | нет | 0.00024059 | 0.00028889 | 0.005 | да
5117 | Фаронов Виталий Сергеевич ФЛ | Магазин непрод. товаров Ленина 10-3,652845,Кемеровская обл,,Мыски г,,Ленина ул,10,,3, | ПС 110/6кВ "Безруковская", Ф-6-1Г, ТП-34 | 710024, 09.07.2013, ПАО "КузбассЭнергоСбыт" 6 | нет | 0.00024194 | 0.00017222 | 0.006 | да
5118 | Харькова Любовь Ивановна | Офис (встр.помещение),652845,Кемеровская обл,,Мыски г,,Ленина ул,10,а,, | ПС 110/6кВ "Безруковская", Ф-6-1Г, ТП-34 | 710265, 01.07.2016, ПАО "КузбассЭнергоСбыт" 6 | нет | 0 | 1.3889e-06 | 0.005 | да
5119 | Шабанов Александр Александрович ИП | Здание магазина Кутузова 11,652845,Кемеровская обл,,Мыски г,,Кутузова ул,11,,, | ПС 110/6кВ "Безруковская", Ф-6-1Г, ТП-34 | 304, 16.06.2012, ПАО "КузбассЭнергоСбыт" 6 | нет | 0 | 0 | 0.015 | да
5120 | Население | н/д | ПС 110/6кВ "Безруковская", Ф-6-1Г, ТП-34 | н/д | нет | #N/A | #N/A | 0 | да
5121 | Валькар Компания ООО | Нежилое помещение,652845,Кемеровская обл,,Мыски г,,Ленина ул,11,,, | ПС 110/6кВ "Безруковская", Ф-6-1Г, ТП-35 | 710513, 02.10.2020, ПАО "КузбассЭнергоСбыт" 6 | нет | 0.00098656 | 0.00073194 | 0.005 | да
5122 | Габибов Физули Фахил оглы ИП | Нежилое помещение,652845,Кемеровская обл,,Мыски г,,Энергетиков ул,,,, | ПС 110/6кВ "Безруковская", Ф-6-1Г, ТП-35 | 710551, 13.06.2012, ПАО "КузбассЭнергоСбыт" 6 | нет | 0.0026667 | 0.0018847 | 0.012 | да
5123 | Детский сад № 13 "Золотой ключик" | Здание д/сада №13,652845,Кемеровская обл,,Мыски г,,Ноградская ул,13,,, | ПС 110/6кВ "Безруковская", Ф-6-1Г, ТП-35 | 710067, 26.12.2019, ПАО "КузбассЭнергоСбыт" 6 | нет | 0.005121 | 0.0028611 | 0.072 | да
5124 | Заверохина Елена Викторовна ИП | Торговый киоск,652845,Кемеровская обл,,Мыски г,,Ленина ул,11,а,, | ПС 110/6кВ "Безруковская", Ф-6-1Г, ТП-35 | 710414, 02.10.2019, ПАО "КузбассЭнергоСбыт" 6 | нет | 0.0017688 | 0.000325 | 0.005 | да
5125 | Кокурина Светлана Алексеевна ИП | Ателье (встр.помещ) Ленина 11,652845,Кемеровская обл,,Мыски г,,Ленина ул,11,,, | ПС 110/6кВ "Безруковская", Ф-6-1Г, ТП-35 | 277, 01.06.2012, ПАО "КузбассЭнергоСбыт" 6 | нет | 0.00045565 | 0.00025278 | 0.015 | да
5126 | Курносов Евгений Леонидович ФЛ | Торгово-развлекательный комплекс,652845,Кемеровская обл,,Мыски г,,Энергетиков ул,5,,, | ПС 110/6кВ "Безруковская", Ф-6-1Г, ТП-35 | 362, 16.06.2012, ПАО "КузбассЭнергоСбыт" 6 | нет | 0.0097984 | 0.009375 | 0.15 | да
5127 | МКУ "УЖКХ" | ТП-35,652845,Кемеровская обл,,Мыски г,,Ноградская ул,,,, | ПС 110/6кВ "Безруковская", Ф-6-1Г, ТП-35 | 710185, 02.12.2019, ПАО "КузбассЭнергоСбыт" 6 | нет | 0.003414 | 0.0014722 | 0.0115 | да
5128 | МКУ "УЖКХ" | ТП-35 НН,652845,Кемеровская обл,,Мыски г,,Кутузова ул,,,, | ПС 110/6кВ "Безруковская", Ф-6-1Г, ТП-35 | 710185, 02.12.2019, ПАО "КузбассЭнергоСбыт" 6 | нет | 6.3172e-05 | 2.6389e-05 | 0 | да
5129 | Неко ООО | Здание склада,652845,Кемеровская обл,,Мыски г,,Энергетиков ул,5,а,, | ПС 110/6кВ "Безруковская", Ф-6-1Г, ТП-35 | 710206, 01.06.2015, ПАО "КузбассЭнергоСбыт" 6 | нет | 0.0014288 | 0.0011819 | 0.015 | да
5130 | СибТранстСервис ООО | Нежилое помещение,652845,Кемеровская обл,,Мыски г,,Ноградская ул,7,,1, | ПС 110/6кВ "Безруковская", Ф-6-1Г, ТП-35 | 710376, 09.01.2019, ПАО "КузбассЭнергоСбыт" 6 | нет | 0.00020161 | 0.0019444 | 0.05 | да
5131 | Спортивная школа №1 МБФСУ | СК Энергетик,652845,Кемеровская обл,,Мыски г,,Ноградская ул,9,,, | ПС 110/6кВ "Безруковская", Ф-6-1Г, ТП-35 | 710093, 30.01.2020, ПАО "КузбассЭнергоСбыт" 6 | нет | 0.0019301 | 0.00055556 | 0.055 | да
5132 | Титов Олег Валерьевич ИП | нежилое встроенное помещение Ноградская 12-2,652845,Кемеровская обл,,Мыски г,,Ноградская ул,12,2,, | ПС 110/6кВ "Безруковская", Ф-6-1Г, ТП-35 | 183, 08.06.2012, ПАО "КузбассЭнергоСбыт" 6 | нет | 0.0008629 | 0.00098611 | 0.009 | да
5133 | Томуса МУП МГО | Кутузова,4,652845,Кемеровская обл,,Мыски г,,Кутузова ул,4,,, | ПС 110/6кВ "Безруковская", Ф-6-1Г, ТП-35 | 710171, 01.10.2014, ПАО "КузбассЭнергоСбыт" 6 | нет | 0.0014745 | 0.0014986 | 0.015 | да
5134 | Томуса МУП МГО | Кутузова,6,652845,Кемеровская обл,,Мыски г,,Кутузова ул,6,,, | ПС 110/6кВ "Безруковская", Ф-6-1Г, ТП-35 | 710171, 01.10.2014, ПАО "КузбассЭнергоСбыт" 6 | нет | 0.0015175 | 0.0016583 | 0.007 | да
5135 | Томуса МУП МГО | Кутузова,8,652845,Кемеровская обл,,Мыски г,,Кутузова ул,8,,, | ПС 110/6кВ "Безруковская", Ф-6-1Г, ТП-35 | 710171, 01.10.2014, ПАО "КузбассЭнергоСбыт" 6 | нет | 0.0030632 | 0.0028736 | 0.011 | да
5136 | Томуса МУП МГО | Ленина,13,652845,Кемеровская обл,,Мыски г,,Ленина ул,13,,, | ПС 110/6кВ "Безруковская", Ф-6-1Г, ТП-35 | 710171, 01.10.2014, ПАО "КузбассЭнергоСбыт" 6 | нет | 0 | 0 | 0.017 | да
5137 | Томуса МУП МГО | Ленина,15,652845,Кемеровская обл,,Мыски г,,Ленина ул,15,,, | ПС 110/6кВ "Безруковская", Ф-6-1Г, ТП-35 | 710171, 01.10.2014, ПАО "КузбассЭнергоСбыт" 6 | нет | 0 | 0 | 0.007 | да
5138 | Томуса МУП МГО | Ленина,15,а,652845,Кемеровская обл,,Мыски г,,Ленина ул,15,а,, | ПС 110/6кВ "Безруковская", Ф-6-1Г, ТП-35 | 710171, 01.10.2014, ПАО "КузбассЭнергоСбыт" 6 | нет | 0 | 0 | 0.007 | да
5139 | Томуса МУП МГО | Ленина,17,652845,Кемеровская обл,,Мыски г,,Ленина ул,17,,, | ПС 110/6кВ "Безруковская", Ф-6-1Г, ТП-35 | 710171, 01.10.2014, ПАО "КузбассЭнергоСбыт" 6 | нет | 0 | 0 | 0.007 | да
5140 | Томуса МУП МГО | Ленина,21,652845,Кемеровская обл,,Мыски г,,Ленина ул,21,,, | ПС 110/6кВ "Безруковская", Ф-6-1Г, ТП-35 | 710171, 01.10.2014, ПАО "КузбассЭнергоСбыт" 6 | нет | 0 | 0 | 0.007 | да
5141 | Томуса МУП МГО | Ленина,23,652845,Кемеровская обл,,Мыски г,,Ленина ул,23,,, | ПС 110/6кВ "Безруковская", Ф-6-1Г, ТП-35 | 710171, 01.10.2014, ПАО "КузбассЭнергоСбыт" 6 | нет | 0 | 0 | 0.007 | да
5142 | Томуса МУП МГО | Ленина,23а,652845,Кемеровская обл,,Мыски г,,Ленина ул,23,а,, | ПС 110/6кВ "Безруковская", Ф-6-1Г, ТП-35 | 710171, 01.10.2014, ПАО "КузбассЭнергоСбыт" 6 | нет | 0 | 0 | 0.007 | да
5143 | Томуса МУП МГО | Ленина,25,652845,Кемеровская обл,,Мыски г,,Ленина ул,25,,, | ПС 110/6кВ "Безруковская", Ф-6-1Г, ТП-35 | 710171, 01.10.2014, ПАО "КузбассЭнергоСбыт" 6 | нет | 0.0025054 | 0 | 0.011 | да
5144 | Томуса МУП МГО | Ноградская,12,652845,Кемеровская обл,,Мыски г,,Ноградская ул,12,,, | ПС 110/6кВ "Безруковская", Ф-6-1Г, ТП-35 | 710171, 01.10.2014, ПАО "КузбассЭнергоСбыт" 6 | нет | 0.0022312 | 0 | 0.01 | да
5145 | Томуса МУП МГО | Ноградская,14,652845,Кемеровская обл,,Мыски г,,Ноградская ул,14,,, | ПС 110/6кВ "Безруковская", Ф-6-1Г, ТП-35 | 710171, 01.10.2014, ПАО "КузбассЭнергоСбыт" 6 | нет | 0 | 0 | 0.007 | да
5146 | Томуса МУП МГО | Ноградская,16,652845,Кемеровская обл,,Мыски г,,Ноградская ул,16,,, | ПС 110/6кВ "Безруковская", Ф-6-1Г, ТП-35 | 710171, 01.10.2014, ПАО "КузбассЭнергоСбыт" 6 | нет | 0 | 0 | 0.007 | да
5147 | Томуса МУП МГО | Ноградская,18,652845,Кемеровская обл,,Мыски г,,Ноградская ул,18,,, | ПС 110/6кВ "Безруковская", Ф-6-1Г, ТП-35 | 710171, 01.10.2014, ПАО "КузбассЭнергоСбыт" 6 | нет | 0 | 0 | 0.007 | да
5148 | Томуса МУП МГО | Ноградская,20,652845,Кемеровская обл,,Мыски г,,Ноградская ул,20,,, | ПС 110/6кВ "Безруковская", Ф-6-1Г, ТП-35 | 710171, 01.10.2014, ПАО "КузбассЭнергоСбыт" 6 | нет | 0 | 0 | 0.007 | да
5149 | Томуса МУП МГО | Ноградская,22,652845,Кемеровская обл,,Мыски г,,Ноградская ул,20,,, | ПС 110/6кВ "Безруковская", Ф-6-1Г, ТП-35 | 710171, 01.10.2014, ПАО "КузбассЭнергоСбыт" 6 | нет | 0 | 0 | 0.007 | да
5150 | Томуса МУП МГО | Ноградская,24,652845,Кемеровская обл,,Мыски г,,Ноградская ул,24,,, | ПС 110/6кВ "Безруковская", Ф-6-1Г, ТП-35 | 710171, 01.10.2014, ПАО "КузбассЭнергоСбыт" 6 | нет | 0 | 0 | 0.007 | да
5151 | Томуса МУП МГО | Ноградская,26,652845,Кемеровская обл,,Мыски г,,Ноградская ул,26,,, | ПС 110/6кВ "Безруковская", Ф-6-1Г, ТП-35 | 710171, 01.10.2014, ПАО "КузбассЭнергоСбыт" 6 | нет | 0 | 0 | 0.007 | да
5152 | Томуса МУП МГО | Ноградская,28,652845,Кемеровская обл,,Мыски г,,Ноградская ул,28,,, | ПС 110/6кВ "Безруковская", Ф-6-1Г, ТП-35 | 710171, 01.10.2014, ПАО "КузбассЭнергоСбыт" 6 | нет | 0 | 0 | 0.007 | да
5153 | Томуса МУП МГО | Энергетиков, 3,652845,Кемеровская обл,,Мыски г,,Энергетиков ул,3,,, | ПС 110/6кВ "Безруковская", Ф-6-1Г, ТП-35 | 710171, 01.10.2014, ПАО "КузбассЭнергоСбыт" 6 | нет | 0.0012097 | 0 | 0.007 | да
5154 | Томуса МУП МГО | Энергетиков,7,652845,Кемеровская обл,,Мыски г,,Энергетиков ул,7,,, | ПС 110/6кВ "Безруковская", Ф-6-1Г, ТП-35 | 710171, 01.10.2014, ПАО "КузбассЭнергоСбыт" 6 | нет | 0 | 0 | 0.007 | да
5155 | Файто Степан Артемович | Здание магазина Ленина 19,652845,Кемеровская обл,,Мыски г,,Ленина ул,19,,, | ПС 110/6кВ "Безруковская", Ф-6-1Г, ТП-35 | 710408, 07.08.2019, ПАО "КузбассЭнергоСбыт" 6 | нет | 0.014086 | 0.016278 | 0.055 | да
5156 | Алеварская Наталья Александровна ИП | Пприкмахерская (встр.помещение),652845,Кемеровская обл,,Мыски г,,17-й кв-л,14,,, | ПС 110/6кВ "Безруковская", Ф-6-1Г, ТП-49-1 | под ОДПУ, 06.06.2012, ПАО "КузбассЭнергоСбыт" 6 | нет | 0.00044355 | 0.0005875 | 0.008 | да
5157 | Водоканал МКП МГО | ВНС №822,652845,Кемеровская обл,,Мыски г,,17-й кв-л,13,а,, | ПС 110/6кВ "Безруковская", Ф-6-1Г, ТП-49-1 | 710444, 05.02.2020, ПАО "КузбассЭнергоСбыт" 6 | б/н от 01.04.2020, 0,03 | 0.0087151 | 0.014294 | 0.05 | нет
5158 | Дементьев Сергей Владимирович ИП | Кафе Арбат (встр.помещение) 17-17,652845,Кемеровская обл,,Мыски г,,17-й кв-л,17,,, | ПС 110/6кВ "Безруковская", Ф-6-1Г, ТП-49-1 | под ОДПУ, 12.05.2012, ПАО "КузбассЭнергоСбыт" 6 | нет | 0.00069892 | 0.00058056 | 0.003 | да
5159 | Детский сад № 4 "Уголек" | Здание д/сада №4,652845,Кемеровская обл,,Мыски г,,17-й кв-л,23,,, | ПС 110/6кВ "Безруковская", Ф-6-1Г, ТП-49-1 | 710063, 01.01.2020, ПАО "КузбассЭнергоСбыт" 6 | б/н от 10.07.2018, 0,003 | 0.011917 | 0.0065194 | 0.06 | нет
5160 | Кедр ООО | Здание магазина Кедр,652845,Кемеровская обл,,Мыски г,,17-й кв-л,14,,, | ПС 110/6кВ "Безруковская", Ф-6-1Г, ТП-49-1 | под ОДПУ, 01.06.2012, ПАО "КузбассЭнергоСбыт" 6 | нет | 0.0035833 | 0.0046833 | 0.015 | да
5161 | Кучина Лариса Егоровна ИП | Магазин (встр.помещение),652845,Кемеровская обл,,Мыски г,,17-й кв-л,14,,, | ПС 110/6кВ "Безруковская", Ф-6-1Г, ТП-49-1 | под ОДПУ, 21.01.2013, ПАО "КузбассЭнергоСбыт" 6 | нет | 0.0028468 | 0.0036833 | 0.012 | да
5162 | Рыбалова Анна Сергеевна ИП | Магазин 17-14,652845,Кемеровская обл,,Мыски г,,17-й кв-л,14,,, | ПС 110/6кВ "Безруковская", Ф-6-1Г, ТП-49-1 | под ОДПУ, 16.06.2012, ПАО "КузбассЭнергоСбыт" 6 | нет | 0.00022715 | 0.00024167 | 0.03 | да
5163 | Томуса МУП МГО | 17-14,652845,Кемеровская обл,,Мыски г,,17-й кв-л,14,,, | ПС 110/6кВ "Безруковская", Ф-6-1Г, ТП-49-1 | 710171, 01.10.2014, ПАО "КузбассЭнергоСбыт" 6 | нет | 0 | 0 | 0.04 | да
5164 | Томуса МУП МГО | Кузнецкая,9,652845,Кемеровская обл,,Мыски г,,Кузнецкая ул,9,,, | ПС 110/6кВ "Безруковская", Ф-6-1Г, ТП-49-1 | 710171, 01.10.2014, ПАО "КузбассЭнергоСбыт" 6 | нет | 0.013608 | 0 | 0.064 | да
5165 | Томь-Сервис УК ООО | 17-17,652845,Кемеровская обл,,Мыски г,,17-й кв-л,17,,, | ПС 110/6кВ "Безруковская", Ф-6-1Г, ТП-49-1 | 710290, 01.01.2017, ПАО "КузбассЭнергоСбыт" 6 | нет | 0.019485 | 0.018979 | 0.055 | да
5166 | Томь-Сервис УК ООО | 17-18,652845,Кемеровская обл,,Мыски г,,17-й кв-л,18,,, | ПС 110/6кВ "Безруковская", Ф-6-1Г, ТП-49-1 | 710290, 01.01.2017, ПАО "КузбассЭнергоСбыт" 6 | нет | 0.016711 | 0.015404 | 0.09 | да
5167 | Томь-Сервис УК ООО | Вокзальная,1,652845,Кемеровская обл,,Мыски г,,Вокзальная ул,1,,, | ПС 110/6кВ "Безруковская", Ф-6-1Г, ТП-49-1 | 710290, 01.01.2017, ПАО "КузбассЭнергоСбыт" 6 | нет | 0.0077056 | 0.0080042 | 0.045 | да
5168 | Томь-Сервис УК ООО | Кузнецкая,7,652845,Кемеровская обл,,Мыски г,,Кузнецкая ул,7,,, | ПС 110/6кВ "Безруковская", Ф-6-1Г, ТП-49-1 | 710290, 01.01.2017, ПАО "КузбассЭнергоСбыт" 6 | нет | 0.011237 | 0.010833 | 0.07 | да
5169 | Центр Управляющая компания ООО | 17-13,652845,Кемеровская обл,,Мыски г,,17-й кв-л,13,,, | ПС 110/6кВ "Безруковская", Ф-6-1Г, ТП-49-1 | 710121, 01.01.2014, ПАО "КузбассЭнергоСбыт" 6 | нет | 0.019355 | 0.019 | 0.12 | да
5170 | Валькар Компания ООО | Аптека 17-18,652845,Кемеровская обл,,Мыски г,,17-й кв-л,18,,, | ПС 110/6кВ "Безруковская", Ф-6-1Г, ТП-49-2 | 84, 02.06.2012, ПАО "КузбассЭнергоСбыт" 6 | нет | 0.0012097 | 0.0016111 | 0.015 | да
5171 | Рауш Юлия Сергеевна | Магазин Рыбник,652845,Кемеровская обл,,Мыски г,,17-й кв-л,18,,, | ПС 110/6кВ "Безруковская", Ф-6-1Г, ТП-49-2 | 710357, 01.09.2018, ПАО "КузбассЭнергоСбыт" 6 | нет | 0.019798 | 0.018583 | 0.03 | да
5172 | Центр Управляющая компания ООО | 17-12,652845,Кемеровская обл,,Мыски г,,17-й кв-л,12,,, | ПС 110/6кВ "Безруковская", Ф-6-1Г, ТП-49-2 | 710121, 01.01.2014, ПАО "КузбассЭнергоСбыт" 6 | нет | 0.017903 | 0.017542 | 0.07 | да
5173 | Прокопец Татьяна Марковна ИП | Магазин (встр.помещение),652845,Кемеровская обл,,Мыски г,,17-й кв-л,9,,, | ПС 110/6кВ "Безруковская", Ф-6-1Г, ТП-903-2 | 358, 01.06.2012, ПАО "КузбассЭнергоСбыт" 6 | нет | 0.0014556 | 0.0010681 | 0.009 | да
5174 | Томуса МУП МГО | 17-10,652845,Кемеровская обл,,Мыски г,,17-й кв-л,10,,, | ПС 110/6кВ "Безруковская", Ф-6-1Г, ТП-903-2 | 710171, 01.10.2014, ПАО "КузбассЭнергоСбыт" 6 | нет | 0.0080645 | 0 | 0.045 | да
5175 | Томь-Сервис УК ООО | 17-11,652845,Кемеровская обл,,Мыски г,,17-й кв-л,1,,, | ПС 110/6кВ "Безруковская", Ф-6-1Г, ТП-903-2 | 710290, 01.01.2017, ПАО "КузбассЭнергоСбыт" 6 | нет | 0.018495 | 0.018222 | 0.075 | да
5176 | Томь-Сервис УК ООО | 17-19,652845,Кемеровская обл,,Мыски г,,17-й кв-л,19,,, | ПС 110/6кВ "Безруковская", Ф-6-1Г, ТП-903-2 | 710290, 01.01.2017, ПАО "КузбассЭнергоСбыт" 6 | нет | 0.021841 | 0.020833 | 0.07 | да
5177 | Центр Управляющая компания ООО | 17-9,652845,Кемеровская обл,,Мыски г,,17-й кв-л,9,,, | ПС 110/6кВ "Безруковская", Ф-6-1Г, ТП-903-2 | 710121, 01.01.2014, ПАО "КузбассЭнергоСбыт" 6 | нет | 0.017527 | 0.018056 | 0.055 | да
5178 | Шигаев Федор Михайлович ИП | киоск Горячий хлеб 17-10,652845,Кемеровская обл,,Мыски г,,17-й кв-л,10,,, | ПС 110/6кВ "Безруковская", Ф-6-1Г, ТП-903-2 | 7340, 01.05.2018, ПАО "КузбассЭнергоСбыт" 6 | нет | 0.00076344 | 0.00047083 | 0.005 | да
5179 | Школа №5 | Здание школы №5,652845,Кемеровская обл,,Мыски г,,17-й кв-л,24,,, | ПС 110/6кВ "Безруковская", Ф-6-1Г, ТП-903-2 | 710054, 30.12.2019, ПАО "КузбассЭнергоСбыт" 6 | нет | 0.026556 | 0.0053194 | 0.11 | да
5180 | Мамонтов Николай Егорович | г/о Сибирь-1,652845,Кемеровская обл,,Мыски г,,17-й кв-л,8,,83, | ПС 110/6кВ "Безруковская", Ф-6-1Г, ТП-148 | 129, 01.06.2012, ПАО "КузбассЭнергоСбыт" 6 | нет | 0.001043 | 0.00090694 | 0.01 | да
5181 | Понаморев Иван Александрович | г/о Сибирь-2,652845,Кемеровская обл,,Мыски г,,17-й кв-л,10,,9, | ПС 110/6кВ "Безруковская", Ф-6-1Г, ТП-148 | 710443, 01.04.2020, ПАО "КузбассЭнергоСбыт" 6 | нет | 0.0014556 | 0.0010597 | 0.01 | да
5182 | Суханов Василий Ефимович | г/о Сибирь-3,,Кемеровская обл,,Мыски г,,,,,, | ПС 110/6кВ "Безруковская", Ф-6-1Г, ТП-148 | 710161, 01.08.2014, ПАО "КузбассЭнергоСбыт" 6 | нет | 6.1828e-05 | 0.00020556 | 0.01 | да
5183 | Детский сад № 5 "Сказка" | Здание д/сада №5,652866,Кемеровская обл,,Мыски г,,18-й кв-л,8,,, | ПС 110/6кВ "Безруковская", Ф-6-1Г, ТП-223-2 | 710064, 30.12.2019, ПАО "КузбассЭнергоСбыт" 6 | нет | 0.012043 | 0.0052778 | 0.15 | да
5184 | Дирекция автодорог Кузбасса ГКУ КО | ВМО-20 ТП-223 кольцевая развязка 17 кв.,652845,Кемеровская обл,,Мыски г,,17-й кв-л,,,, | ПС 110/6кВ "Безруковская", Ф-6-1Г, ТП-223-2 | 502021, 01.01.2020, ПАО "КузбассЭнергоСбыт" 6 | нет | 0.0043441 | 0.0017569 | 0.006 | да
5185 | Кузбассэнерго АО - "Межрегиональная теплосетевая компания" | ЦТП,652845,Кемеровская обл,,Мыски г,,17-й кв-л,,,, | ПС 110/6кВ "Безруковская", Ф-6-1Г, ТП-223-2 | 101168, 20.06.2014, ПАО "КузбассЭнергоСбыт" 6 | нет | 0.00016801 | 0.00016528 | 0.08 | да
5186 | РТА Связь ООО | Нежилое встр.помещение,652845,Кемеровская обл,,Мыски г,,17-й кв-л,4,,, | ПС 110/6кВ "Безруковская", Ф-6-1Г, ТП-223-2 | под ОДПУ, 29.06.2012, ПАО "КузбассЭнергоСбыт" 6 | нет | 0.0021519 | 0.002575 | 0.001 | да
5187 | Томуса МУП МГО | 18-20,652866,Кемеровская обл,,Мыски г,,18-й кв-л,20,,, | ПС 110/6кВ "Безруковская", Ф-6-1Г, ТП-223-2 | 710171, 01.10.2014, ПАО "КузбассЭнергоСбыт" 6 | нет | 0.0077285 | 0 | 0.0753 | да
5188 | Томь-Сервис УК ООО | 17-1,652845,Кемеровская обл,,Мыски г,,17-й кв-л,1,,, | ПС 110/6кВ "Безруковская", Ф-6-1Г, ТП-223-2 | 710290, 01.01.2017, ПАО "КузбассЭнергоСбыт" 6 | нет | 0.019395 | 0.018875 | 0.075 | да
5189 | Томь-Сервис УК ООО | 17-21б,652845,Кемеровская обл,,Мыски г,,17-й кв-л,21,б,, | ПС 110/6кВ "Безруковская", Ф-6-1Г, ТП-223-2 | 710290, 01.01.2017, ПАО "КузбассЭнергоСбыт" 6 | нет | 0.013665 | 0.012906 | 0.081 | да
5190 | Меркушев Александр Сергеевич | г/о Руль,,Кемеровская обл,,Мыски г,,,,,, | ПС 110/6кВ "Безруковская", Ф-6-6С, ТП-115 | 710409, 11.09.2019, ПАО "КузбассЭнергоСбыт" 6 | нет | 0.002582 | 0.0024181 | 0.015 | да
5191 | Промэнергосбыт ООО | База отдыха Ивушка,652845,Кемеровская обл,,Мыски г,,Мира ул,,,, | ПС 110/6кВ "Безруковская", Ф-6-6С, ТП-137 | 103863, 01.12.2018, ООО "Промэнергосбыт" | нет | 0.01677 | 0.0011056 | 0.05 | да
5192 | МКУ "УЖКХ" | ТП-166 НН,652845,Кемеровская обл,,Мыски г,,Котовского ул,,,, | ПС 110/6кВ "Безруковская", Ф-6-6С, ТП-166 | 710185, 02.12.2019, ПАО "КузбассЭнергоСбыт" 6 | нет | 0.0003172 | 0.00013472 | 0.0002 | да
5193 | Население | н/д | ПС 110/6кВ "Безруковская", Ф-6-6С, ТП-166 | н/д | нет | #N/A | #N/A | 0 | да
5194 | Субачев Александр Александрович | г/о Энергетик,,Кемеровская обл,,Мыски г,,Притомская ул,,,, | ПС 110/6кВ "Безруковская", Ф-6-6С, ТП-168 | 710595, 01.03.2021, ПАО "КузбассЭнергоСбыт" 6 | нет | 0.0026626 | 0.0025847 | 0.085 | да
5195 | Водоканал МКП МГО | КНС №808,652845,Кемеровская обл,,Мыски г,,Мира ул,63,,, | ПС 110/6кВ "Безруковская", Ф-6-6С, ТП-231-2 | 710444, 05.02.2020, ПАО "КузбассЭнергоСбыт" 6 | б/н от 01.04.2020, 0,225 | 0.007289 | 0.0095583 | 0.23 | нет
5196 | Томь-Сервис УК ООО | Центральная,59,652845,Кемеровская обл,,Мыски г,,Центральная ул,59,,, | ПС 110/6кВ "Безруковская", Ф-6-6С, ТП-231-2 | 710290, 01.01.2017, ПАО "КузбассЭнергоСбыт" 6 | нет | 0.0059946 | 0.00575 | 0.045 | да
5197 | Томь-Сервис УК ООО | Центральная,61,652845,Кемеровская обл,,Мыски г,,Центральная ул,61,,, | ПС 110/6кВ "Безруковская", Ф-6-6С, ТП-231-2 | 710290, 01.01.2017, ПАО "КузбассЭнергоСбыт" 6 | нет | 0.0052151 | 0.0051667 | 0.03 | да
5198 | Томь-Сервис УК ООО | Центральная,63,652845,Кемеровская обл,,Мыски г,,Центральная ул,63,,, | ПС 110/6кВ "Безруковская", Ф-6-6С, ТП-231-2 | 710290, 01.01.2017, ПАО "КузбассЭнергоСбыт" 6 | нет | 0.0062903 | 0.0063056 | 0.045 | да
5199 | Население | н/д | ПС 110/6кВ "Безруковская", Ф-6-6С, ТП-231-2 | н/д | нет | #N/A | #N/A | 0 | да
5200 | Сибрегионстрой ООО | Производственная база,652845,Кемеровская обл,,Мыски г,,Центральная ул,65,,, | ПС 110/6кВ "Безруковская", Ф-6-6С, ТП-234 | 710415, 07.10.2019, ПАО "КузбассЭнергоСбыт" 6 | нет | 0.055633 | 0.022539 | 0.08 | да
5201 | Киреев Николай Пантелеевич | Гаражное общество "Дикие утки",652845,Кемеровская обл,,Мыски г,,Тепличный пер,,,, | ПС 110/6кВ "Безруковская", Ф-6-6С, ТП-263 | 710507, 03.09.2020, ПАО "КузбассЭнергоСбыт" 6 | нет | 0.00092742 | 0.00091667 | 0.03 | да
5202 | Население | н/д | ПС 110/6кВ "Безруковская", Ф-6-6С, ТП-273 | н/д | нет | #N/A | #N/A | 0 | да
5203 | Государственное казенное учреждение Кемеровской области (ГКУ КО) "Агенство по защите насел | Здание пожарного депо,652845,Кемеровская обл,,Мыски г,,Ленина ул,34,,, | ПС 110/6кВ "Безруковская", Ф-6-6С, ТП-74 | 100867, 01.08.2012, ПАО "КузбассЭнергоСбыт" 6 | нет | 0.0008078 | 0.00065417 | 0.012 | да
5204 | Кузбассэнерго АО | Автоколонна,652845,Кемеровская обл,,Мыски г,,Ленина ул,24,,, | ПС 110/6кВ "Безруковская", Ф-6-6С, ТП-74 | 710390, 02.09.2019, ПАО "КузбассЭнергоСбыт" 6 | нет | 0.0066935 | 0.0021944 | 0.02 | да
5205 | МКУ "УЖКХ" | ТП-74 НН,652845,Кемеровская обл,,Мыски г,,Энергетиков ул,,,, | ПС 110/6кВ "Безруковская", Ф-6-6С, ТП-74 | 710185, 02.12.2019, ПАО "КузбассЭнергоСбыт" 6 | нет | 3.2258e-05 | 1.3889e-05 | 5e-05 | да
5206 | Население | н/д | ПС 110/6кВ "Безруковская", Ф-6-6С, ТП-74 | н/д | нет | #N/A | #N/A | 0 | да
5207 | Иванова Наталья Владимировна ФЛ | Объект не завершенного строительства,652845,Кемеровская обл,,Мыски г,,Ленина ул,,,, | ПС 110/6кВ "Безруковская", Ф-6-6С, ТП-76 | 710183, 01.12.2014, ПАО "КузбассЭнергоСбыт" 6 | нет | 0.00056989 | 0.00083056 | 0.015 | да
5208 | Курочкин Олег Александрович ФЛ | Лодочная станция Волна,652845,Кемеровская обл,,Мыски г,,Ленина ул,46,,, | ПС 110/6кВ "Безруковская", Ф-6-6С, ТП-76 | 317, 05.05.2012, ПАО "КузбассЭнергоСбыт" 6 | нет | 0.0004664 | 0.0015208 | 0.02 | да
5209 | Томь-Усинский Санаторий ЗАО | Здание санатория,652845,Кемеровская обл,,Мыски г,,Ленина ул,,,, | ПС 110/6кВ "Безруковская", Ф-6-6С, ТП-76 | 321, 06.06.2012, ПАО "КузбассЭнергоСбыт" 6 | нет | 0.037581 | 0.033089 | 0.08 | да
5210 | МКУ "УЖКХ" | ТП-83 НН,652845,Кемеровская обл,,Мыски г,,Звездная ул,,,, | ПС 110/6кВ "Безруковская", Ф-6-6С, ТП-83 | 710185, 02.12.2019, ПАО "КузбассЭнергоСбыт" 6 | нет | 0.00082258 | 0.00035139 | 0.0013 | да
5211 | Ростелеком ОАО | Мультиплексор Бугровая,652845,Кемеровская обл,,Мыски г,,Бугровая ул,,,, | ПС 110/6кВ "Безруковская", Ф-6-6С, ТП-83 | 2763, 15.06.2012, ПАО "КузбассЭнергоСбыт" 6 | нет | 0.0016008 | 0.00038472 | 0.002 | да
5212 | Население | н/д | ПС 110/6кВ "Безруковская", Ф-6-6С, ТП-83 | н/д | нет | #N/A | #N/A | 0 | да
5213 | Балеевский Андрей Павлович | Здание аптеки,652845,Кемеровская обл,,Мыски г,,Комарова ул,9,а,, | ПС 110/6кВ "Безруковская", Ф-6-7Х, ТП-151 | 647, 01.06.2012, ПАО "КузбассЭнергоСбыт" 6 | нет | 0.0013078 | 0.0018889 | 0.015 | да
5214 | Живая вода Церковь Христиан МРО | Здание церкви Живая вода,652845,Кемеровская обл,,Мыски г,,Центральная ул,29,,, | ПС 110/6кВ "Безруковская", Ф-6-7Х, ТП-151 | 347, 21.06.2012, ПАО "КузбассЭнергоСбыт" 6 | нет | 8.7366e-05 | 9.0278e-05 | 0.01 | да
5215 | Корниенко Дмитрий Дмитриевич | Нежилое помещение (пристройка),652845,Кемеровская обл,,Мыски г,,Центральная ул,25,,, | ПС 110/6кВ "Безруковская", Ф-6-7Х, ТП-151 | 710295, 01.04.2017, ПАО "КузбассЭнергоСбыт" 6 | нет | 0 | 0 | 0.005 | да
5216 | МКУ "УЖКХ" | ТП-151 НН,652845,Кемеровская обл,,Мыски г,,Энтузиастов ул,,,, | ПС 110/6кВ "Безруковская", Ф-6-7Х, ТП-151 | 710185, 02.12.2019, ПАО "КузбассЭнергоСбыт" 6 | нет | 0.00018952 | 8.0556e-05 | 0.00025 | да
5217 | Сидоров Валерий Петрович ИП | Магазин (пристройка),652845,Кемеровская обл,,Мыски г,,Центральная ул,30,,, | ПС 110/6кВ "Безруковская", Ф-6-7Х, ТП-151 | 312, 22.06.2012, ПАО "КузбассЭнергоСбыт" 6 | нет | 0.0004328 | 0.00045278 | 0.01 | да
5218 | Томуса МУП МГО | Комарова,1,652845,Кемеровская обл,,Мыски г,,Комарова ул,1,,, | ПС 110/6кВ "Безруковская", Ф-6-7Х, ТП-151 | 710171, 01.10.2014, ПАО "КузбассЭнергоСбыт" 6 | нет | 0 | 0 | 0.0968 | да
5219 | Томуса МУП МГО | нежилое помещение Центральная 25,652845,Кемеровская обл,,Мыски г,,Центральная ул,25,,, | ПС 110/6кВ "Безруковская", Ф-6-7Х, ТП-151 | 710171, 01.10.2014, ПАО "КузбассЭнергоСбыт" 6 | нет | 0.0011008 | 0 | 0.012 | да
5220 | Томь-Сервис УК ООО | Комарова,5,652845,Кемеровская обл,,Мыски г,,Комарова ул,5,,, | ПС 110/6кВ "Безруковская", Ф-6-7Х, ТП-151 | 710290, 01.01.2017, ПАО "КузбассЭнергоСбыт" 6 | нет | 0.0068011 | 0.0064056 | 0.045 | да
5221 | Центр Управляющая компания ООО | Комарова,9,652845,Кемеровская обл,,Мыски г,,Комарова ул,9,,, | ПС 110/6кВ "Безруковская", Ф-6-7Х, ТП-151 | 710121, 01.01.2014, ПАО "КузбассЭнергоСбыт" 6 | нет | 0.0039409 | 0.0046194 | 0.051 | да
5222 | Население | н/д | ПС 110/6кВ "Безруковская", Ф-6-7Х, ТП-151 | н/д | нет | #N/A | #N/A | 0 | да
5223 | ГБУЗ МГБ Мысковская городская больница | Больничный городок Мира,652845,Кемеровская обл,,Мыски г,,Мира ул,,,, | ПС 110/6кВ "Безруковская", Ф-6-7Х, ТП-36 | 710105, 01.01.2019, ПАО "КузбассЭнергоСбыт" 6 | нет | 0.014301 | 0.015222 | 0.12 | да
5224 | ГБУЗ МГБ Мысковская городская больница | Здание поликлиники Мира 9,652845,Кемеровская обл,,Мыски г,,Мира ул,9,,, | ПС 110/6кВ "Безруковская", Ф-6-7Х, ТП-36 | 710105, 01.01.2019, ПАО "КузбассЭнергоСбыт" 6 | нет | 0.0019086 | 0.0011389 | 0.07 | да
5225 | ГБУЗ МГБ Мысковская городская больница | Лечебный корпус №3 (инфекция) Кутузова 24,652845,Кемеровская обл,,Мыски г,,Кутузова ул,24,,, | ПС 110/6кВ "Безруковская", Ф-6-7Х, ТП-36 | 710105, 01.01.2019, ПАО "КузбассЭнергоСбыт" 6 | нет | 0.0074194 | 0.0086667 | 0.05 | да
5226 | Графика Междуреченск ООО | Торговый киоск Кутузова 15,652845,Кемеровская обл,,Мыски г,,Кутузова ул,15,,, | ПС 110/6кВ "Безруковская", Ф-6-7Х, ТП-36 | 7670, 11.10.2012, ПАО "КузбассЭнергоСбыт" 6 | нет | 0.00057258 | 5.1389e-05 | 0.005 | да
5227 | Жеребцова Любовь Робертовна | Парикмахерская,652845,Кемеровская обл,,Мыски г,,Мира ул,38,,, | ПС 110/6кВ "Безруковская", Ф-6-7Х, ТП-36 | под ОДПУ, 01.03.2018, ПАО "КузбассЭнергоСбыт" 6 | нет | 0.0002164 | 0.00020833 | 0.005 | да
5228 | Кузнецов Александр Николаевич ИП | Магазин (нежилое помещение),652845,Кемеровская обл,,Мыски г,,Мира ул,38,,, | ПС 110/6кВ "Безруковская", Ф-6-7Х, ТП-36 | под ОДПУ, 21.06.2012, ПАО "КузбассЭнергоСбыт" 6 | нет | 0.00043952 | 0.00030417 | 0.009 | да
5229 | Макарцев Михаил Алексеевич ИП | Нежилые помещения Кутузова 16,652845,Кемеровская обл,,Мыски г,,Кутузова ул,16,,, | ПС 110/6кВ "Безруковская", Ф-6-7Х, ТП-36 | 710354, 06.07.2018, ПАО "КузбассЭнергоСбыт" 6 | нет | 0.013347 | 0.019021 | 0.035 | да
5230 | Седых Мария Гарольдовна ИП | Здание магазина Марсей,652845,Кемеровская обл,,Мыски г,,Кутузова ул,17,а,, | ПС 110/6кВ "Безруковская", Ф-6-7Х, ТП-36 | 639, 02.06.2012, ПАО "КузбассЭнергоСбыт" 6 | нет | 0.002621 | 0.0065 | 0.012 | да
5231 | Файто Степан Артемьевич | Магазин Мира 38,652845,Кемеровская обл,,Мыски г,,Мира ул,38,,, | ПС 110/6кВ "Безруковская", Ф-6-7Х, ТП-36 | под ОДПУ, 01.08.2019, ПАО "КузбассЭнергоСбыт" 6 | нет | 0.00045699 | 0.00046806 | 0.008 | да
5232 | Хладокомбинат ОАО г. Новокузнецк | Торговый киоск Кутузова 15,652845,Кемеровская обл,,Мыски г,,Кутузова ул,15,а,, | ПС 110/6кВ "Безруковская", Ф-6-7Х, ТП-36 | 1132, 26.06.2012, ПАО "КузбассЭнергоСбыт" 6 | нет | 0.0006129 | 0.00036944 | 0.003 | да
5233 | Центр по уходу за пожилыми людьми АНО | Нежилое здание,652845,Кемеровская обл,,Мыски г,,Мира ул,7,,, | ПС 110/6кВ "Безруковская", Ф-6-7Х, ТП-36 | 710517, 07.12.2020, ПАО "КузбассЭнергоСбыт" 6 | нет | 0.0025806 | 0.0038333 | 0.048 | да
5234 | Центр Управляющая компания ООО | Мира,38,652845,Кемеровская обл,,Мыски г,,Мира ул,38,,, | ПС 110/6кВ "Безруковская", Ф-6-7Х, ТП-36 | 710121, 01.01.2014, ПАО "КузбассЭнергоСбыт" 6 | нет | 0.022321 | 0.022497 | 0.075 | да
5235 | Шигаев Федор Михайлович ИП | киоск Горячий хлеб Кутузова 15,652845,Кемеровская обл,,Мыски г,,Кутузова ул,15,,, | ПС 110/6кВ "Безруковская", Ф-6-7Х, ТП-36 | 7340, 01.05.2018, ПАО "КузбассЭнергоСбыт" 6 | нет | 0.00086559 | 0.00031944 | 0.005 | да
5236 | Школа №7 | Спортзал,652845,Кемеровская обл,,Мыски г,,Энергетиков ул,15,,, | ПС 110/6кВ "Безруковская", Ф-6-7Х, ТП-36 | 710056, 01.01.2019, ПАО "КузбассЭнергоСбыт" 6 | нет | 0.0027957 | 0.0010833 | 0.04 | да
5237 | Юсубов Вугар Гани оглы | Торговый киоск Кутузова 15-а,652845,Кемеровская обл,,Мыски г,,Кутузова ул,15,а,, | ПС 110/6кВ "Безруковская", Ф-6-7Х, ТП-36 | 710313, 16.10.2017, ПАО "КузбассЭнергоСбыт" 6 | нет | 0.001039 | 0.00043611 | 0.005 | да
5238 | Айриян Гарик Иванович ИП | Киоск по ремонту обуви,652845,Кемеровская обл,,Мыски г,,Центральная ул,19,,, | ПС 110/6кВ "Безруковская", Ф-6-7Х, ТП-38 | 367, 16.06.2012, ПАО "КузбассЭнергоСбыт" 6 | нет | 0.0001129 | 0.00012361 | 0.006 | да
5239 | Бердникова Надежда Михайловна ИП | Магазин (встр.помещение),652845,Кемеровская обл,,Мыски г,,Вокзальная ул,17,,, | ПС 110/6кВ "Безруковская", Ф-6-7Х, ТП-38 | под ОДПУ, 16.06.2012, ПАО "КузбассЭнергоСбыт" 6 | нет | 0.0016882 | 0.0024917 | 0.005 | да
5240 | Градиент-Н ЗАО | Центр здоровья (встр.помещение),652845,Кемеровская обл,,Мыски г,,Мира ул,5,,, | ПС 110/6кВ "Безруковская", Ф-6-7Х, ТП-38 | 710172, 01.11.2014, ПАО "КузбассЭнергоСбыт" 6 | нет | 0.0033871 | 0.0032778 | 0.05 | да
5241 | Дворец культуры имени Горького | Дворец культуры Горького Ленина 8,652845,Кемеровская обл,,Мыски г,,Ленина ул,8,,, | ПС 110/6кВ "Безруковская", Ф-6-7Х, ТП-38 | 710087, 28.01.2019, ПАО "КузбассЭнергоСбыт" 6 | нет | 0.0043548 | 0.00175 | 0.08 | да
5242 | Детская школа искусств № 3 | Здание школы искусств №3,652845,Кемеровская обл,,Мыски г,,Мира ул,1,а,, | ПС 110/6кВ "Безруковская", Ф-6-7Х, ТП-38 | 710089, 28.01.2019, ПАО "КузбассЭнергоСбыт" 6 | нет | 0.0017191 | 0.00038889 | 0.02 | да
5243 | МКУ "УЖКХ" | ТП-38,652845,Кемеровская обл,,Мыски г,,Энергетиков ул,,,, | ПС 110/6кВ "Безруковская", Ф-6-7Х, ТП-38 | 710185, 02.12.2019, ПАО "КузбассЭнергоСбыт" 6 | нет | 0.0034274 | 0.0017083 | 0.016 | да
5244 | Мобильные ТелеСистемы ПАО | Базовая станция подвижной радиотелефонной связи,652845,Кемеровская обл,,Мыски г,,Ленина ул,8,а,, | ПС 110/6кВ "Безруковская", Ф-6-7Х, ТП-38 | 200351, 09.06.2012, ПАО "КузбассЭнергоСбыт" 6 | нет | 0.0018024 | 0.0019319 | 0.015 | да
5245 | Сабердинова Маргарита Николаевна | Нежилое помещение,652845,Кемеровская обл,,Мыски г,,Центральная ул,6,а,, | ПС 110/6кВ "Безруковская", Ф-6-7Х, ТП-38 | 710435, 01.02.2020, ПАО "КузбассЭнергоСбыт" 6 | нет | 1.6129e-05 | 0.00066806 | 0.005 | да
5246 | Томуса МУП МГО | Вокзальная,15,652845,Кемеровская обл,,Мыски г,,Вокзальная ул,15,,, | ПС 110/6кВ "Безруковская", Ф-6-7Х, ТП-38 | 710171, 01.10.2014, ПАО "КузбассЭнергоСбыт" 6 | нет | 0 | 0 | 0.015 | да
5247 | Томь-Сервис УК ООО | Вокзальная,17,652845,Кемеровская обл,,Мыски г,,Вокзальная ул,17,,, | ПС 110/6кВ "Безруковская", Ф-6-7Х, ТП-38 | 710290, 01.01.2017, ПАО "КузбассЭнергоСбыт" 6 | нет | 0.0070753 | 0.0066458 | 0.03 | да
5248 | Центр Управляющая компания ООО | Мира,1,652845,Кемеровская обл,,Мыски г,,Мира ул,1,,, | ПС 110/6кВ "Безруковская", Ф-6-7Х, ТП-38 | 710121, 01.01.2014, ПАО "КузбассЭнергоСбыт" 6 | нет | 0.017883 | 0.019447 | 0.056 | да
5249 | Школа №3 | Здание школы №3,652845,Кемеровская обл,,Мыски г,,Центральная ул,14,,, | ПС 110/6кВ "Безруковская", Ф-6-7Х, ТП-38 | 710052, 01.01.2020, ПАО "КузбассЭнергоСбыт" 6 | нет | 0.0050336 | 0.00066667 | 0.1 | да
5250 | Население | н/д | ПС 110/6кВ "Безруковская", Ф-6-7Х, ТП-38 | н/д | нет | #N/A | #N/A | 0 | да
5251 | Агроторг ООО | Нежилое здание,652840,Кемеровская обл,,Мыски г,,Ленина ул,26,,, | ПС 110/6кВ "Безруковская", Ф-6-7Х, ТП-69-1 | 500362, 01.11.2019, ПАО "КузбассЭнергоСбыт" 6 | нет | 0.018173 | 0.015287 | 0.075 | да
5252 | Водоканал МКП МГО | КНС №807,652845,Кемеровская обл,,Мыски г,,Притомская ул,,,, | ПС 110/6кВ "Безруковская", Ф-6-7Х, ТП-69-1 | 710444, 05.02.2020, ПАО "КузбассЭнергоСбыт" 6 | б/н от 01.04.2020, 0,096 | 0.012069 | 0.012796 | 0.182 | нет
5253 | МКУ "УЖКХ" | ТП-69 НН,652845,Кемеровская обл,,Мыски г,,Комарова ул,,,, | ПС 110/6кВ "Безруковская", Ф-6-7Х, ТП-69-1 | 710185, 02.12.2019, ПАО "КузбассЭнергоСбыт" 6 | нет | 0.00025269 | 0.00010833 | 0.0004 | да
5254 | Рауш Юлия Сергеевна | Здание магазина Ленина 26,652845,Кемеровская обл,,Мыски г,,Ленина ул,26,,, | ПС 110/6кВ "Безруковская", Ф-6-7Х, ТП-69-1 | 710357, 01.09.2018, ПАО "КузбассЭнергоСбыт" 6 | нет | 0.00032661 | 0.00050417 | 0.08 | да
5255 | Томуса МУП МГО | Комарова,5а,652845,Кемеровская обл,,Мыски г,,Комарова ул,5,а,, | ПС 110/6кВ "Безруковская", Ф-6-7Х, ТП-69-1 | 710171, 01.10.2014, ПАО "КузбассЭнергоСбыт" 6 | нет | 0 | 0 | 0.01 | да
5256 | Юшкова Елена Владимировна ИП | Здание пекарни с магазином Центральная 25-1,652845,Кемеровская обл,,Мыски г,,Центральная ул,25,а,1, | ПС 110/6кВ "Безруковская", Ф-6-7Х, ТП-69-1 | 328, 19.06.2012, ПАО "КузбассЭнергоСбыт" 6 | нет | 0.00875 | 0.0074167 | 0.08 | да
5257 | Янин Роман Анатольевич ФЛ | СТО,652845,Кемеровская обл,,Мыски г,,Центральная ул,25,а,, | ПС 110/6кВ "Безруковская", Ф-6-7Х, ТП-69-1 | 710011, 01.03.2013, ПАО "КузбассЭнергоСбыт" 6 | нет | 0.0010753 | 0.00066667 | 0.015 | да
5258 | Население | н/д | ПС 110/6кВ "Безруковская", Ф-6-7Х, ТП-69-1 | н/д | нет | #N/A | #N/A | 0 | да
5259 | Карпов Сергей Александрович | Электроцех,652845,Кемеровская обл,,Мыски г,,Центральная ул,25,а,, | ПС 110/6кВ "Безруковская", Ф-6-7Х, ТП-69-2 | 710270, 01.09.2016, ПАО "КузбассЭнергоСбыт" 6 | нет | 0.0011425 | 0.00069444 | 0.06 | да
5260 | МКУ "УЖКХ" | ТП-69,652845,Кемеровская обл,,Мыски г,,Комарова ул,,,, | ПС 110/6кВ "Безруковская", Ф-6-7Х, ТП-69-2 | 710185, 02.12.2019, ПАО "КузбассЭнергоСбыт" 6 | нет | 0.0039516 | 0.0012917 | 0.021 | да
5261 | Мысковский гортоп МУП Мысковского городского округа | гараж Центральная 25,652845,Кемеровская обл,,Мыски г,,Центральная ул,25,,, | ПС 110/6кВ "Безруковская", Ф-6-7Х, ТП-69-2 | 710282, 31.12.2019, ПАО "КузбассЭнергоСбыт" 6 | нет | 0.00041801 | 5.5556e-05 | 0.03 | да
5262 | Томьстройремонт ООО | Склад с кран-балкой,652845,Кемеровская обл,,Мыски г,,Центральная ул,25,,, | ПС 110/6кВ "Безруковская", Ф-6-7Х, ТП-69-2 | 638, 28.06.2012, ПАО "КузбассЭнергоСбыт" 6 | нет | 0.0086599 | 0.0079069 | 0.015 | да
5263 | Элемент-Трейд ООО | Здание магазина,652845,Кемеровская обл,,Мыски г,,Комарова ул,7,,, | ПС 110/6кВ "Безруковская", Ф-6-7Х, ТП-69-2 | 102809, 01.12.2020, ПАО "КузбассЭнергоСбыт" 6 | нет | 0.020376 | 0.018333 | 0.127 | да
5264 | Веденев Валерий Николаевич ИП | Торговый киоск,652845,Кемеровская обл,,Мыски г,,Мира ул,13,б,, | ПС 110/6кВ "Безруковская", Ф-6-7Х, ТП-95-1 | под ОДПУ, 05.05.2012, ПАО "КузбассЭнергоСбыт" 6 | нет | 0.0003629 | 0.00019444 | 0.003 | да
5265 | Кокурина Светлана Алексеевна ИП | Магазин Кутузова 15,652845,Кемеровская обл,,Мыски г,,Кутузова ул,15,,, | ПС 110/6кВ "Безруковская", Ф-6-7Х, ТП-95-1 | под ОДПУ, 01.06.2012, ПАО "КузбассЭнергоСбыт" 6 | нет | 0.00058333 | 0.000725 | 0.006 | да
5266 | Куторкина Светлана Федоровна | Парикмахерская (встр.помещение),652845,Кемеровская обл,,Мыски г,,Кутузова ул,15,,, | ПС 110/6кВ "Безруковская", Ф-6-7Х, ТП-95-1 | под ОДПУ, 01.06.2012, ПАО "КузбассЭнергоСбыт" 6 | нет | 0.00027823 | 0.00021944 | 0.006 | да
5267 | Мирный ТСН | Жил.дом,652845,Кемеровская обл,,Мыски г,,Мира ул,13,,, | ПС 110/6кВ "Безруковская", Ф-6-7Х, ТП-95-1 | 710211, 01.07.2015, ПАО "КузбассЭнергоСбыт" 6 | нет | 0.011894 | 0.012354 | 0.046 | да
5268 | Почта России АО | ПОС-8,652845,Кемеровская обл,,Мыски г,,Кутузова ул,15,,, | ПС 110/6кВ "Безруковская", Ф-6-7Х, ТП-95-1 | под ОДПУ, 25.06.2012, ПАО "КузбассЭнергоСбыт" 6 | нет | 0.0002164 | 0.00017222 | 0.005 | да
5269 | Скурская Валентина Ивановна ФЛ | Магазин (встр.помещение),652845,Кемеровская обл,,Мыски г,,Кутузова ул,15,,, | ПС 110/6кВ "Безруковская", Ф-6-7Х, ТП-95-1 | под ОДПУ, 01.08.2013, ПАО "КузбассЭнергоСбыт" 6 | нет | 0.00020027 | 0.00024583 | 0.009 | да
5270 | Степанов Петр Григорьевич ИП | Здание магазина,652845,Кемеровская обл,,Мыски г,,Кутузова ул,15,,, | ПС 110/6кВ "Безруковская", Ф-6-7Х, ТП-95-1 | 393, 02.06.2012, ПАО "КузбассЭнергоСбыт" 6 | нет | 0.0012917 | 0.0017319 | 0.009 | да
5271 | Гавва Наталья Викторовна | Нежилое помещение,652845,Кемеровская обл,,Мыски г,,Комарова ул,6,,69, | ПС 110/6кВ "Безруковская", Ф-6-7Х, ТП-95-2 | 710223, 01.10.2015, ПАО "КузбассЭнергоСбыт" 6 | нет | 5.5108e-05 | 8.75e-05 | 0.01 | да
5272 | Гилев Владимир Сергеевич | Здание рынка,652845,Кемеровская обл,,Мыски г,,Кутузова ул,14,г,, | ПС 110/6кВ "Безруковская", Ф-6-7Х, ТП-95-2 | 710288, 01.02.2017, ПАО "КузбассЭнергоСбыт" 6 | нет | 0.0032634 | 0.0021792 | 0.09 | да
5273 | Мишенин Евгений Павлович | Здание собственной базы,652845,Кемеровская обл,,Мыски г,,Центральная ул,14,,, | ПС 110/6кВ "Безруковская", Ф-6-7Х, ТП-95-2 | 446, 01.07.2012, ПАО "КузбассЭнергоСбыт" 6 | нет | 0 | 8.3333e-05 | 0.01 | да
5274 | Промэнергосбыт ООО | Магазин Мария-Ра (встр.помещение ),652845,Кемеровская обл,,Мыски г,,Кутузова ул,15,,, | ПС 110/6кВ "Безруковская", Ф-6-7Х, ТП-95-2 | 103863, 01.12.2018, ООО "Промэнергосбыт" | нет | 0.0029328 | 0.0035847 | 0.06 | да
5275 | Промэнергосбыт ООО | Магазин Мария-Ра (встр.помещение),652845,Кемеровская обл,,Мыски г,,Кутузова ул,14,,1, | ПС 110/6кВ "Безруковская", Ф-6-7Х, ТП-95-2 | 103863, 01.12.2018, ООО "Промэнергосбыт" | нет | 0.020272 | 3.0556e-05 | 0.035 | да
5276 | Томуса МУП МГО | 10-1,652842,Кемеровская обл,,Мыски г,,10-й кв-л,1,,, | ПС 110/6кВ "Безруковская", Ф-6-7Х, ТП-95-2 | 710171, 01.10.2014, ПАО "КузбассЭнергоСбыт" 6 | нет | 0.0096505 | 0 | 0.08 | да
5277 | Томуса МУП МГО | Комарова,6,652845,Кемеровская обл,,Мыски г,,Комарова ул,6,,, | ПС 110/6кВ "Безруковская", Ф-6-7Х, ТП-95-2 | 710171, 01.10.2014, ПАО "КузбассЭнергоСбыт" 6 | нет | 0.0087634 | 0 | 0.05 | да
5278 | Томь-Сервис УК ООО | Комарова,4,652845,Кемеровская обл,,Мыски г,,Комарова ул,4,,, | ПС 110/6кВ "Безруковская", Ф-6-7Х, ТП-95-2 | 710290, 01.01.2017, ПАО "КузбассЭнергоСбыт" 6 | нет | 0.013683 | 0.012906 | 0.065 | да
5279 | Томь-Сервис УК ООО | Кутузова,15,652845,Кемеровская обл,,Мыски г,,Кутузова ул,15,,, | ПС 110/6кВ "Безруковская", Ф-6-7Х, ТП-95-2 | 710290, 01.01.2017, ПАО "КузбассЭнергоСбыт" 6 | нет | 0.011484 | 0.010586 | 0.07 | да
5280 | Томь-Сервис УК ООО | Центральная,20,652845,Кемеровская обл,,Мыски г,,Центральная ул,20,,, | ПС 110/6кВ "Безруковская", Ф-6-7Х, ТП-95-2 | 710290, 01.01.2017, ПАО "КузбассЭнергоСбыт" 6 | нет | 0.012202 | 0.012553 | 0.055 | да
5281 | Хладокомбинат ОАО г. Новокузнецк | Торговый Мира 13-а,652845,Кемеровская обл,,Мыски г,,Мира ул,13,а,, | ПС 110/6кВ "Безруковская", Ф-6-7Х, ТП-95-2 | под ОДПУ, 26.06.2012, ПАО "КузбассЭнергоСбыт" 6 | нет | 0.00077285 | 0.00059167 | 0.003 | да
5282 | Центр Управляющая компания ООО | Кутузова,17,652845,Кемеровская обл,,Мыски г,,Кутузова ул,17,,, | ПС 110/6кВ "Безруковская", Ф-6-7Х, ТП-95-2 | 710121, 01.01.2014, ПАО "КузбассЭнергоСбыт" 6 | нет | 0.01241 | 0.01109 | 0.048 | да
5283 | Петров Алексей Михайлович | Земельный участок,,Кемеровская обл,,Мыски г,,Привокзальная ул,7,а,, | ПС 110/6кВ "Безруковская", Ф-6-9П, ТП-139 | 710397, 07.06.2019, ПАО "КузбассЭнергоСбыт" 6 | нет | 0.000625 | 0.00046944 | 0.005 | да
5284 | Население | н/д | ПС 110/6кВ "Безруковская", Ф-6-9П, ТП-139 | н/д | нет | #N/A | #N/A | 0 | да
5285 | МКУ "УЖКХ" | ТП-140 НН,652864,Кемеровская обл,,Мыски г,Камешек п,,,,, | ПС 110/6кВ "Безруковская", Ф-6-9П, ТП-140 | 710185, 02.12.2019, ПАО "КузбассЭнергоСбыт" 6 | нет | 0.00025269 | 0.00010833 | 0.0004 | да
5286 | Население | н/д | ПС 110/6кВ "Безруковская", Ф-6-9П, ТП-140 | н/д | нет | #N/A | #N/A | 0 | да
5287 | МКУ "УЖКХ" | ТП-161 НН,652862,Кемеровская обл,,Мыски г,Подобас п,,,,, | ПС 110/6кВ "Безруковская", Ф-6-9П, ТП-161 | 710185, 02.12.2019, ПАО "КузбассЭнергоСбыт" 6 | нет | 0.00022177 | 9.4444e-05 | 0.00055 | да
5288 | Население | н/д | ПС 110/6кВ "Безруковская", Ф-6-9П, ТП-161 | н/д | нет | #N/A | #N/A | 0 | да
5289 | МКУ "УЖКХ" | ТП-164,654245,Кемеровская обл,,Мыски г,,15-й кв-л,,,, | ПС 110/6кВ "Безруковская", Ф-6-9П, ТП-164-2 | 710185, 02.12.2019, ПАО "КузбассЭнергоСбыт" 6 | нет | 0.0022177 | 0.0010833 | 0.011 | да
5290 | МКУ "УЖКХ" | ТП-164 НН,654245,Кемеровская обл,,Мыски г,,15-й кв-л,,,, | ПС 110/6кВ "Безруковская", Ф-6-9П, ТП-164-2 | 710185, 02.12.2019, ПАО "КузбассЭнергоСбыт" 6 | нет | 0.0003172 | 0.00013472 | 0.0005 | да
5291 | Томуса МУП МГО | Восточная,8,652845,Кемеровская обл,,Мыски г,,Восточная ул,8,,, | ПС 110/6кВ "Безруковская", Ф-6-9П, ТП-164-2 | 710171, 01.10.2014, ПАО "КузбассЭнергоСбыт" 6 | нет | 0.0026815 | 0 | 0.02 | да
5292 | Население | н/д | ПС 110/6кВ "Безруковская", Ф-6-9П, ТП-164-2 | н/д | нет | #N/A | #N/A | 0 | да
5293 | Томуса МУП МГО | Тепличный пер.,4,652845,Кемеровская обл,,Мыски г,,Тепличный пер,4,,, | ПС 110/6кВ "Безруковская", Ф-6-9П, ТП-171-1 | 710171, 01.10.2014, ПАО "КузбассЭнергоСбыт" 6 | нет | 0.0050363 | 0 | 0.035 | да
5294 | Томь-Сервис УК ООО | Тепличный пер.,3,652845,Кемеровская обл,,Мыски г,,Тепличный пер,3,,, | ПС 110/6кВ "Безруковская", Ф-6-9П, ТП-171-1 | 710290, 01.01.2017, ПАО "КузбассЭнергоСбыт" 6 | нет | 0.0045565 | 0.0047083 | 0.04 | да
5295 | Томь-Сервис УК ООО | Тепличный пер.5а,652845,Кемеровская обл,,Мыски г,,Тепличный пер,5,а,, | ПС 110/6кВ "Безруковская", Ф-6-9П, ТП-171-1 | 710290, 01.01.2017, ПАО "КузбассЭнергоСбыт" 6 | нет | 0.0050538 | 0.0057597 | 0.04 | да
5296 | Уют ТСН | Жилой дом,652845,Кемеровская обл,,Мыски г,,Ноградская ул,9,,, | ПС 110/6кВ "Безруковская", Ф-6-9П, ТП-171-1 | 656, 16.06.2012, ПАО "КузбассЭнергоСбыт" 6 | нет | 0.0071371 | 0.0054167 | 0.1 | да
5297 | Файто Степан Артемьевич | Здание Тепличный 8 б,652845,Кемеровская обл,,Мыски г,,Тепличный пер,8,б,, | ПС 110/6кВ "Безруковская", Ф-6-9П, ТП-171-1 | под ОДПУ, 01.08.2019, ПАО "КузбассЭнергоСбыт" 6 | нет | 9.2742e-05 | 0.0001125 | 0.013 | да
5298 | Центр Управляющая компания ООО | Ноградская,11,652845,Кемеровская обл,,Мыски г,,Ноградская ул,11,,, | ПС 110/6кВ "Безруковская", Ф-6-9П, ТП-171-1 | 710121, 01.01.2014, ПАО "КузбассЭнергоСбыт" 6 | нет | 0.0055242 | 0.0060958 | 0.03 | да
5299 | Центр Управляющая компания ООО | Тепличный пер,12,652845,Кемеровская обл,,Мыски г,,Тепличный пер,12,,, | ПС 110/6кВ "Безруковская", Ф-6-9П, ТП-171-1 | 710121, 01.01.2014, ПАО "КузбассЭнергоСбыт" 6 | нет | 0.0022567 | 0.0022764 | 0.034 | да
5300 | Центр Управляющая компания ООО | Тепличный пер.7,652845,Кемеровская обл,,Мыски г,,Тепличный пер,7,,, | ПС 110/6кВ "Безруковская", Ф-6-9П, ТП-171-1 | 710121, 01.01.2014, ПАО "КузбассЭнергоСбыт" 6 | нет | 0.0042339 | 0.0044306 | 0.023 | да
5301 | Центр Управляющая компания ООО | Тепличный,пер.2,652845,Кемеровская обл,,Мыски г,,Тепличный пер,2,,, | ПС 110/6кВ "Безруковская", Ф-6-9П, ТП-171-1 | 710121, 01.01.2014, ПАО "КузбассЭнергоСбыт" 6 | нет | 0.0044556 | 0.0041611 | 0.03 | да
5302 | Томуса МУП МГО | 18-3,652866,Кемеровская обл,,Мыски г,,18-й кв-л,3,,, | ПС 110/6кВ "Безруковская", Ф-6-9П, ТП-172-1 | 710171, 01.10.2014, ПАО "КузбассЭнергоСбыт" 6 | нет | 0 | 0 | 0.06 | да
5303 | Томуса МУП МГО | 18-4,652866,Кемеровская обл,,Мыски г,,18-й кв-л,4,,, | ПС 110/6кВ "Безруковская", Ф-6-9П, ТП-172-1 | 710171, 01.10.2014, ПАО "КузбассЭнергоСбыт" 6 | нет | 0.012796 | 0 | 0.101 | да
5304 | Томуса МУП МГО | 18-5,652866,Кемеровская обл,,Мыски г,,18-й кв-л,5,,, | ПС 110/6кВ "Безруковская", Ф-6-9П, ТП-172-1 | 710171, 01.10.2014, ПАО "КузбассЭнергоСбыт" 6 | нет | 0.02164 | 0 | 0.17767 | да
5305 | Томуса МУП МГО | 18-6-1,652866,Кемеровская обл,,Мыски г,,18-й кв-л,6,,1, | ПС 110/6кВ "Безруковская", Ф-6-9П, ТП-172-1 | 710171, 01.10.2014, ПАО "КузбассЭнергоСбыт" 6 | нет | 0.012077 | 0.012974 | 0.04 | да
5306 | Томь-Сервис УК ООО | 18-6а,652866,Кемеровская обл,,Мыски г,,18-й кв-л,6,а,, | ПС 110/6кВ "Безруковская", Ф-6-9П, ТП-172-1 | 710290, 01.01.2017, ПАО "КузбассЭнергоСбыт" 6 | нет | 0.014388 | 0.014114 | 0.055 | да
5307 | Центр ООО | Здание магазина,652866,Кемеровская обл,,Мыски г,,18-й кв-л,1,,, | ПС 110/6кВ "Безруковская", Ф-6-9П, ТП-172-1 | 233, 24.07.2012, ПАО "КузбассЭнергоСбыт" 6 | нет | 0.0113 | 0.013969 | 0.03 | да
5308 | Центр Управляющая компания ООО | 18-1,652866,Кемеровская обл,,Мыски г,,18-й кв-л,1,,, | ПС 110/6кВ "Безруковская", Ф-6-9П, ТП-172-1 | 710121, 01.01.2014, ПАО "КузбассЭнергоСбыт" 6 | нет | 0.029073 | 0.029042 | 0.034 | да
5309 | Центр Управляющая компания ООО | 18-2,652866,Кемеровская обл,,Мыски г,,18-й кв-л,2,,, | ПС 110/6кВ "Безруковская", Ф-6-9П, ТП-172-1 | 710121, 01.01.2014, ПАО "КузбассЭнергоСбыт" 6 | нет | 0.0092352 | 0.009325 | 0.03 | да
5310 | Центр Управляющая компания ООО | 18-2,а,652866,Кемеровская обл,,Мыски г,,18-й кв-л,2,а,, | ПС 110/6кВ "Безруковская", Ф-6-9П, ТП-172-1 | 710121, 01.01.2014, ПАО "КузбассЭнергоСбыт" 6 | нет | 0.0090323 | 0.0080417 | 0.035 | да
5311 | Мацегора Людмила Петровна | Здание магазина,652862,Кемеровская обл,,Мыски г,Подобас п,Советская ул,52,а,, | ПС 110/6кВ "Безруковская", Ф-6-9П, ТП-193 | 710441, 17.02.2020, ПАО "КузбассЭнергоСбыт" 6 | нет | 1.3441e-05 | 2.6389e-05 | 0.005 | да
5312 | Население | н/д | ПС 110/6кВ "Безруковская", Ф-6-9П, ТП-193 | н/д | нет | #N/A | #N/A | 0 | да
5313 | Дворец культуры имени Горького | Дворец культуры Подобас Советская 25,652862,Кемеровская обл,,Мыски г,Подобас п,Советская ул,25,,, | ПС 110/6кВ "Безруковская", Ф-6-9П, ТП-195 | 710087, 28.01.2019, ПАО "КузбассЭнергоСбыт" 6 | нет | 0.0005578 | 0.00027361 | 0.02 | да
5314 | Население | н/д | ПС 110/6кВ "Безруковская", Ф-6-9П, ТП-195 | н/д | нет | #N/A | #N/A | 0 | да
5315 | Водоканал МКП МГО | ВНС №826,652862,Кемеровская обл,,Мыски г,Подобас п,Луговая ул,23,,1, | ПС 110/6кВ "Безруковская", Ф-6-9П, ТП-203-2 | 710444, 05.02.2020, ПАО "КузбассЭнергоСбыт" 6 | нет | 0.0013051 | 0.00064722 | 0.008 | да
5316 | МКУ "УЖКХ" | ТП-203 НН,652862,Кемеровская обл,,Мыски г,Подобас п,Луговая ул,,,, | ПС 110/6кВ "Безруковская", Ф-6-9П, ТП-203-2 | 710185, 02.12.2019, ПАО "КузбассЭнергоСбыт" 6 | нет | 0.0018548 | 0.00079444 | 0.00725 | да
5317 | Мобильные ТелеСистемы ПАО | Базовая станция сотовой связи РЩ-1 Советская,652862,Кемеровская обл,,Мыски г,Подобас п,Советская ул,,,, | ПС 110/6кВ "Безруковская", Ф-6-9П, ТП-203-2 | 2306, 09.06.2012, ПАО "КузбассЭнергоСбыт" 6 | нет | 0.0020484 | 0.002075 | 0.005 | да
5318 | Т2 Мобайл ООО | Антенно-мачтовое сооружение,562840,Кемеровская обл,,Мыски г,Подобас п,Луговая ул,14,а,1, | ПС 110/6кВ "Безруковская", Ф-6-9П, ТП-203-2 | 103800, 09.06.2012, ПАО "КузбассЭнергоСбыт" 6 | нет | 0.0023495 | 0.0023181 | 0.007 | да
5319 | Население | н/д | ПС 110/6кВ "Безруковская", Ф-6-9П, ТП-203-2 | н/д | нет | #N/A | #N/A | 0 | да
5320 | Вахнов Роман Анатольевич | Нежилое здание,652845,Кемеровская обл,,Мыски г,,Энергетиков ул,4,,, | ПС 110/6кВ "Безруковская", Ф-6-9П, ТП-205-2 | 710343, 20.03.2018, ПАО "КузбассЭнергоСбыт" 6 | нет | 0 | 0 | 0.06 | да
5321 | ГБ ПОУ ТУ ЭТТ | Гараж,652845,Кемеровская обл,,Мыски г,,Энергетиков ул,4,,, | ПС 110/6кВ "Безруковская", Ф-6-9П, ТП-205-2 | 710108, 24.01.2020, ПАО "КузбассЭнергоСбыт" 6 | нет | 0.00029167 | 5.9722e-05 | 0.01 | да
5322 | МАУ МГО "СОК "Олимпиец" | Бассейн,652845,Кемеровская обл,,Мыски г,,Энергетиков ул,4,,, | ПС 110/6кВ "Безруковская", Ф-6-9П, ТП-205-2 | 710198, 09.01.2020, ПАО "КузбассЭнергоСбыт" 6 | нет | 0.0077702 | 0.02175 | 0.03 | да
5323 | МАУ МГО "СОК "Олимпиец" | Здание профилактория,652845,Кемеровская обл,,Мыски г,,Энергетиков ул,4,,, | ПС 110/6кВ "Безруковская", Ф-6-9П, ТП-205-2 | 710198, 09.01.2020, ПАО "КузбассЭнергоСбыт" 6 | нет | 0.0043616 | 0.0020819 | 0.06 | да
5324 | Южный Кузбасс ПАО | ФОК,652845,Кемеровская обл,,Мыски г,,Энергетиков ул,,,, | ПС 110/6кВ "Безруковская", Ф-6-9П, ТП-205-2 | 200428, 01.11.2020, ПАО "КузбассЭнергоСбыт" 6 | нет | 0 | 0 | 0.035 | да
5325 | Население | н/д | ПС 110/6кВ "Безруковская", Ф-6-9П, ТП-205-2 | н/д | нет | #N/A | #N/A | 0 | да
5326 | МКУ "УЖКХ" | ТП-212 НН,652862,Кемеровская обл,,Мыски г,Подобас п,Заречная ул,,,, | ПС 110/6кВ "Безруковская", Ф-6-9П, ТП-212 | 710185, 02.12.2019, ПАО "КузбассЭнергоСбыт" 6 | нет | 0.00047446 | 0.00020278 | 0.00075 | да
5327 | Население | н/д | ПС 110/6кВ "Безруковская", Ф-6-9П, ТП-212 | н/д | нет | #N/A | #N/A | 0 | да
5328 | ЖИЛСЕРВИС ООО | Здание АБК,652845,Кемеровская обл,,Мыски г,,Восточная ул,6,,1, | ПС 110/6кВ "Безруковская", Ф-6-9П, ТП-214-1 | 710353, 01.07.2018, ПАО "КузбассЭнергоСбыт" 6 | нет | 0.0030242 | 0.001625 | 0.167 | да
5329 | Сбербанк России ОАО | ДО №7763/023 Мира 30,652845,Кемеровская обл,,Мыски г,,Мира ул,30,,, | ПС 110/6кВ "Безруковская", Ф-6-9П, ТП-214-1 | 505361, 18.06.2012, ПАО "КузбассЭнергоСбыт" 6 | нет | 0.005 | 0.006625 | 0.035 | да
5330 | Детский сад № 22 "Светлячок" | Здание д/сада №22,652845,Кемеровская обл,,Мыски г,,Восточная ул,21,,, | ПС 110/6кВ "Безруковская", Ф-6-9П, ТП-214-2 | 710075, 31.12.2019, ПАО "КузбассЭнергоСбыт" 6 | нет | 0.009453 | 0.0045778 | 0.07 | да
5331 | Кокурина Светлана Алексеевна ИП | Нежилое встроенное помещение,,Кемеровская обл,,Мыски г,,Мира ул,30,,, | ПС 110/6кВ "Безруковская", Ф-6-9П, ТП-214-2 | под ОДПУ, 01.06.2012, ПАО "КузбассЭнергоСбыт" 6 | нет | 0.0010027 | 0.0014708 | 0.005 | да
5332 | МКУ "УЖКХ" | ТП-214,652845,Кемеровская обл,,Мыски г,,Восточная ул,,,, | ПС 110/6кВ "Безруковская", Ф-6-9П, ТП-214-2 | 710185, 02.12.2019, ПАО "КузбассЭнергоСбыт" 6 | нет | 0.001129 | 0.0005 | 0.007 | да
5333 | Промэнергосбыт ООО | Магазин Мария-Ра (встр.помещение),,Кемеровская обл,,Мыски г,,Мира ул,26,,, | ПС 110/6кВ "Безруковская", Ф-6-9П, ТП-214-2 | 103863, 01.12.2018, ООО "Промэнергосбыт" | нет | 0.019487 | 0.021244 | 0.1 | да
5334 | Томуса МУП МГО | Восточная,19,652845,Кемеровская обл,,Мыски г,,Восточная ул,19,,, | ПС 110/6кВ "Безруковская", Ф-6-9П, ТП-214-2 | 710171, 01.10.2014, ПАО "КузбассЭнергоСбыт" 6 | нет | 0 | 0 | 0.12 | да
5335 | Томь-Сервис УК ООО | Мира,26,652845,Кемеровская обл,,Мыски г,,Мира ул,26,,, | ПС 110/6кВ "Безруковская", Ф-6-9П, ТП-214-2 | 710290, 01.01.2017, ПАО "КузбассЭнергоСбыт" 6 | нет | 0.024972 | 0.024262 | 0.115 | да
5336 | Томь-Сервис УК ООО | Мира,30,652845,Кемеровская обл,,Мыски г,,Мира ул,30,,, | ПС 110/6кВ "Безруковская", Ф-6-9П, ТП-214-2 | 710290, 01.01.2017, ПАО "КузбассЭнергоСбыт" 6 | нет | 0.023825 | 0.025256 | 0.115 | да
5337 | Хладокомбинат ОАО г. Новокузнецк | Торговый Мира 28-а,652845,Кемеровская обл,,Мыски г,,Мира ул,28,а,, | ПС 110/6кВ "Безруковская", Ф-6-9П, ТП-214-2 | под ОДПУ, 26.06.2012, ПАО "КузбассЭнергоСбыт" 6 | нет | 0.00077688 | 0.00052083 | 0.003 | да
5338 | Центр Управляющая компания ООО | Мира,28,652845,Кемеровская обл,,Мыски г,,Мира ул,28,,, | ПС 110/6кВ "Безруковская", Ф-6-9П, ТП-214-2 | 710121, 01.01.2014, ПАО "КузбассЭнергоСбыт" 6 | нет | 0.026345 | 0.026104 | 0.075 | да
5339 | Водоканал МКП МГО | ВНС №823,652845,Кемеровская обл,,Мыски г,,Кутузова ул,21,,, | ПС 110/6кВ "Безруковская", Ф-6-9П, ТП-222-1 | 710444, 05.02.2020, ПАО "КузбассЭнергоСбыт" 6 | б/н от 01.04.2020, 0,08 | 0.089008 | 0.10781 | 0.085 | нет
5340 | Центр Управляющая компания ООО | Комарова,10,652845,Кемеровская обл,,Мыски г,,Комарова ул,10,,, | ПС 110/6кВ "Безруковская", Ф-6-9П, ТП-222-2 | 710121, 01.01.2014, ПАО "КузбассЭнергоСбыт" 6 | нет | 0.011731 | 0.011986 | 0.081 | да
5341 | Иванов Борис Иванович ФЛ | г/о Монтажник,652845,Кемеровская обл,,Мыски г,,Восточная ул,37,,77, | ПС 110/6кВ "Безруковская", Ф-6-9П, ТП-231-1 | 145, 14.06.2012, ПАО "КузбассЭнергоСбыт" 6 | нет | 0.00016398 | 0.00031528 | 0.01 | да
5342 | Киселева Татьяна Юрьевна | Складские объекты,652845,Кемеровская обл,,Мыски г,,Центральная ул,65,в,, | ПС 110/6кВ "Безруковская", Ф-6-9П, ТП-231-1 | 710208, 01.07.2015, ПАО "КузбассЭнергоСбыт" 6 | нет | 0.0013642 | 0.0010056 | 0.015 | да
5343 | МКУ "УЖКХ" | ТП-231,652845,Кемеровская обл,,Мыски г,,Томусинская ул,,,, | ПС 110/6кВ "Безруковская", Ф-6-9П, ТП-231-1 | 710185, 02.12.2019, ПАО "КузбассЭнергоСбыт" 6 | нет | 0.0033065 | 0.00125 | 0.0145 | да
5344 | МКУ "УЖКХ" | ТП-231 НН,652845,Кемеровская обл,,Мыски г,,Томусинская ул,,,, | ПС 110/6кВ "Безруковская", Ф-6-9П, ТП-231-1 | 710185, 02.12.2019, ПАО "КузбассЭнергоСбыт" 6 | нет | 0.00060215 | 0.00025833 | 0.00095 | да
5345 | МКУ "УЖКХ" | ТП-232 НН,652845,Кемеровская обл,,Мыски г,,Степная ул,,,, | ПС 110/6кВ "Безруковская", Ф-6-9П, ТП-232 | 710185, 02.12.2019, ПАО "КузбассЭнергоСбыт" 6 | нет | 0.0012661 | 0.00054167 | 0.002 | да
5346 | Население | н/д | ПС 110/6кВ "Безруковская", Ф-6-9П, ТП-232 | н/д | нет | #N/A | #N/A | 0 | да
5347 | МКУ "УЖКХ" | ТП-233 НН,652845,Кемеровская обл,,Мыски г,,Отрадная ул,,,, | ПС 110/6кВ "Безруковская", Ф-6-9П, ТП-233 | 710185, 02.12.2019, ПАО "КузбассЭнергоСбыт" 6 | нет | 9.543e-05 | 4.0278e-05 | 0.00015 | да
5348 | Улагашев Артем Александрович | Торговый павильон,652845,Кемеровская обл,,Мыски г,,Трактовая ул,74,а,, | ПС 110/6кВ "Безруковская", Ф-6-9П, ТП-233 | 710381, 06.02.2019, ПАО "КузбассЭнергоСбыт" 6 | нет | 0 | 5.2778e-05 | 0.009 | да
5349 | Население | н/д | ПС 110/6кВ "Безруковская", Ф-6-9П, ТП-233 | н/д | нет | #N/A | #N/A | 0 | да
5350 | Ильин Николай Алексеевич ФЛ | Г/общество ТУ ГРЭС,652840,Кемеровская обл,,Мыски г,,15 квартал тер,,,, | ПС 110/6кВ "Безруковская", Ф-6-9П, ТП-249 | 68, 20.06.2012, ПАО "КузбассЭнергоСбыт" 6 | нет | 0.00047984 | 0 | 0.02 | да
5351 | МКУ "УЖКХ" | ТП-249 НН,652845,Кемеровская обл,,Мыски г,,Автомобилистов ул,,,, | ПС 110/6кВ "Безруковская", Ф-6-9П, ТП-249 | 710185, 02.12.2019, ПАО "КузбассЭнергоСбыт" 6 | нет | 0.00093817 | 0.00040139 | 0.00148 | да
5352 | Население | н/д | ПС 110/6кВ "Безруковская", Ф-6-9П, ТП-249 | н/д | нет | #N/A | #N/A | 0 | да
5353 | МКУ "УЖКХ" | ТП-28 НН,652845,Кемеровская обл,,Мыски г,,Привокзальная ул,,,, | ПС 110/6кВ "Безруковская", Ф-6-9П, ТП-28 | 710185, 02.12.2019, ПАО "КузбассЭнергоСбыт" 6 | нет | 0.00056989 | 0.00024306 | 0.0009 | да
5354 | Население | н/д | ПС 110/6кВ "Безруковская", Ф-6-9П, ТП-28 | н/д | нет | #N/A | #N/A | 0 | да
5355 | Кокурин Игорь Николаевич | Земельный участок,652845,Кемеровская обл,,Мыски г,,Комарова ул,37,а,, | ПС 110/6кВ "Безруковская", Ф-6-9П, ТП-37 | 710262, 01.07.2016, ПАО "КузбассЭнергоСбыт" 6 | нет | 4.4355e-05 | 3.4722e-05 | 0.01 | да
5356 | МКУ "УЖКХ" | ТП-37 НН,652845,Кемеровская обл,,Мыски г,,Гоголя ул,,,, | ПС 110/6кВ "Безруковская", Ф-6-9П, ТП-37 | 710185, 02.12.2019, ПАО "КузбассЭнергоСбыт" 6 | нет | 0.00082258 | 0.00035278 | 0.0013 | да
5357 | Население | н/д | ПС 110/6кВ "Безруковская", Ф-6-9П, ТП-37 | н/д | нет | #N/A | #N/A | 0 | да
5358 | Береснев Роман Владимирович | Склад,652845,Кемеровская обл,,Мыски г,,Мира ул,2,Б,, | ПС 110/6кВ "Безруковская", Ф-6-9П, ТП-39 | 710429, 20.01.2020, ПАО "КузбассЭнергоСбыт" 6 | нет | 0 | 0 | 0.015 | да
5359 | Девятияров Андрей Леонидович ИП | Здание автомагазина,652845,Кемеровская обл,,Мыски г,,Привокзальная ул,,,, | ПС 110/6кВ "Безруковская", Ф-6-9П, ТП-39 | 390, 01.06.2012, ПАО "КузбассЭнергоСбыт" 6 | нет | 0.0017742 | 0.0013056 | 0.013 | да
5360 | Захаров Валерий Алексеевич ФЛ | Павильон,652845,Кемеровская обл,,Мыски г,,Привокзальная ул,,,, | ПС 110/6кВ "Безруковская", Ф-6-9П, ТП-39 | 710036, 01.08.2013, ПАО "КузбассЭнергоСбыт" 6 | нет | 0.0035215 | 0.0029167 | 0.025 | да
5361 | Казанцева Евгения Владимировна | Нежилое помещение,652845,Кемеровская обл,,Мыски г,,Вокзальная ул,17,,, | ПС 110/6кВ "Безруковская", Ф-6-9П, ТП-39 | 710291, 01.03.2017, ПАО "КузбассЭнергоСбыт" 6 | нет | 0.0024664 | 0.0038625 | 0.02 | да
5362 | МКУ "УЖКХ" | ТП-39,652845,Кемеровская обл,,Мыски г,,Вокзальная ул,,,, | ПС 110/6кВ "Безруковская", Ф-6-9П, ТП-39 | 710185, 02.12.2019, ПАО "КузбассЭнергоСбыт" 6 | нет | 0.012016 | 0.002 | 0.016 | да
5363 | МКУ "УЖКХ" | ТП-39 НН,652845,Кемеровская обл,,Мыски г,,Вокзальная ул,,,, | ПС 110/6кВ "Безруковская", Ф-6-9П, ТП-39 | 710185, 02.12.2019, ПАО "КузбассЭнергоСбыт" 6 | нет | 0.00041129 | 0.00017639 | 0.00065 | да
5364 | Норовяткина Ирина Геннадьевна ИП | Магазин (встр.помещение),652845,Кемеровская обл,,Мыски г,,Мира ул,2,а,, | ПС 110/6кВ "Безруковская", Ф-6-9П, ТП-39 | 241, 01.06.2012, ПАО "КузбассЭнергоСбыт" 6 | нет | 0.0010968 | 0.0010694 | 0.009 | да
5365 | Сибтранс ООО | Здание нежилое,652845,Кемеровская обл,,Мыски г,,Мира ул,1,,, | ПС 110/6кВ "Безруковская", Ф-6-9П, ТП-39 | 710272, 01.09.2016, ПАО "КузбассЭнергоСбыт" 6 | нет | 0.0027419 | 0.00033333 | 0.09 | да
5366 | Население | н/д | ПС 110/6кВ "Безруковская", Ф-6-9П, ТП-39 | н/д | нет | #N/A | #N/A | 0 | да
5367 | Водоканал МКП МГО | ВНС №820,652845,Кемеровская обл,,Мыски г,,Кутузова ул,,,, | ПС 110/6кВ "Безруковская", Ф-6-9П, ТП-42 | 710444, 05.02.2020, ПАО "КузбассЭнергоСбыт" 6 | б/н от 01.04.2020, 0,02 | 0.011559 | 0.0085528 | 0.02 | нет
5368 | МКУ "УЖКХ" | ТП-44 НН,652862,Кемеровская обл,,Мыски г,Подобас п,Советская ул,,,, | ПС 110/6кВ "Безруковская", Ф-6-9П, ТП-44 | 710185, 02.12.2019, ПАО "КузбассЭнергоСбыт" 6 | нет | 0.0011599 | 0.00049722 | 0.00183 | да
5369 | Население | н/д | ПС 110/6кВ "Безруковская", Ф-6-9П, ТП-44 | н/д | нет | #N/A | #N/A | 0 | да
5370 | МКУ "УЖКХ" | ТП-5,652845,Кемеровская обл,,Мыски г,,Кутузова ул,,,, | ПС 110/6кВ "Безруковская", Ф-6-9П, ТП-5-1 | 710185, 02.12.2019, ПАО "КузбассЭнергоСбыт" 6 | нет | 0.0011694 | 0.00054167 | 0.01 | да
5371 | МКУ "УЖКХ" | ТП-5 НН,652845,Кемеровская обл,,Мыски г,,Кутузова ул,,,, | ПС 110/6кВ "Безруковская", Ф-6-9П, ТП-5-1 | 710185, 02.12.2019, ПАО "КузбассЭнергоСбыт" 6 | нет | 0.00028495 | 0.00012222 | 0.00045 | да
5372 | Центр Управляющая компания ООО | Комарова,38,652845,Кемеровская обл,,Мыски г,,Комарова ул,38,,, | ПС 110/6кВ "Безруковская", Ф-6-9П, ТП-5-1 | 710121, 01.01.2014, ПАО "КузбассЭнергоСбыт" 6 | нет | 0.005 | 0.0051667 | 0.03 | да
5373 | Центр Управляющая компания ООО | Коморова,40,652845,Кемеровская обл,,Мыски г,,Комарова ул,40,,, | ПС 110/6кВ "Безруковская", Ф-6-9П, ТП-5-1 | 710121, 01.01.2014, ПАО "КузбассЭнергоСбыт" 6 | нет | 0.0040121 | 0.0043667 | 0.03 | да
5374 | Центр Управляющая компания ООО | Кутузова,21,652845,Кемеровская обл,,Мыски г,,Кутузова ул,21,,, | ПС 110/6кВ "Безруковская", Ф-6-9П, ТП-5-1 | 710121, 01.01.2014, ПАО "КузбассЭнергоСбыт" 6 | нет | 0.0040874 | 0.0041833 | 0.03 | да
5375 | Население | н/д | ПС 110/6кВ "Безруковская", Ф-6-9П, ТП-5-1 | н/д | нет | #N/A | #N/A | 0 | да
5376 | ГБУЗ КО ОТ НКБСМЭ (морг) | нежилое отдельно строящее здание,652842,Кемеровская обл,,Мыски г,,Больничная ул,9,,1, | ПС 110/6кВ "Безруковская", Ф-6-9П, ТП-77 | 710205, 31.12.2019, ПАО "КузбассЭнергоСбыт" 6 | нет | 0.0007957 | 0.0010583 | 0.014 | да
5377 | ГБУЗ МГБ Мысковская городская больница | Поликлиника №2 взрослая Восточная 14,652845,Кемеровская обл,,Мыски г,,Восточная ул,14,,, | ПС 110/6кВ "Безруковская", Ф-6-9П, ТП-77 | 710105, 01.01.2019, ПАО "КузбассЭнергоСбыт" 6 | нет | 0.0047581 | 0.0031667 | 0.03 | да
5378 | ГБУЗ МГБ Мысковская городская больница | Тубдиспансер Восточная 16,652845,Кемеровская обл,,Мыски г,,Восточная ул,16,,, | ПС 110/6кВ "Безруковская", Ф-6-9П, ТП-77 | 710105, 01.01.2019, ПАО "КузбассЭнергоСбыт" 6 | нет | 0.0027419 | 0.0024167 | 0.02 | да
5379 | Кузбассэнерго АО | Производственная база,652845,Кемеровская обл,,Мыски г,,Кутузова ул,25,,, | ПС 110/6кВ "Безруковская", Ф-6-9П, ТП-77 | 101923, 02.12.2019, ПАО "КузбассЭнергоСбыт" 6 | нет | 0.00125 | 0.0015833 | 0.076 | да
5380 | Кузбассэнерго АО - "Межрегиональная теплосетевая компания" | ПНС-21,652845,Кемеровская обл,,Мыски г,,Кутузова ул,,,, | ПС 110/6кВ "Безруковская", Ф-6-9П, ТП-77 | 101168, 20.06.2014, ПАО "КузбассЭнергоСбыт" 6 | нет | 0.019355 | 0 | 0.067 | да
5381 | Кузбассэнерго АО - "Межрегиональная теплосетевая компания" | Производственная база,652845,Кемеровская обл,,Мыски г,,Кутузова ул,25,,, | ПС 110/6кВ "Безруковская", Ф-6-9П, ТП-77 | 101168, 20.06.2014, ПАО "КузбассЭнергоСбыт" 6 | нет | 0.00125 | 0.0015833 | 0.076 | да
5382 | Томуса МУП МГО | Восточная,37,652845,Кемеровская обл,,Мыски г,,Восточная ул,37,,, | ПС 110/6кВ "Безруковская", Ф-6-9П, ТП-77 | 710171, 01.10.2014, ПАО "КузбассЭнергоСбыт" 6 | нет | 0 | 0 | 0.118 | да
5383 | Центр Управляющая компания ООО | Восточная,20,652845,Кемеровская обл,,Мыски г,,Восточная ул,20,,, | ПС 110/6кВ "Безруковская", Ф-6-9П, ТП-77 | 710121, 01.01.2014, ПАО "КузбассЭнергоСбыт" 6 | нет | 0.012056 | 0.011708 | 0.05 | да
5384 | Центр Управляющая компания ООО | Комарова,16,652845,Кемеровская обл,,Мыски г,,Комарова ул,16,,, | ПС 110/6кВ "Безруковская", Ф-6-9П, ТП-77 | 710121, 01.01.2014, ПАО "КузбассЭнергоСбыт" 6 | нет | 0.013172 | 0.012833 | 0.064 | да
5385 | Население | н/д | ПС 110/6кВ "Безруковская", Ф-6-9П, ТП-77 | н/д | нет | #N/A | #N/A | 0 | да
5386 | Камзычакова Н.П. | Теплицы, ,Кемеровская обл,,Киселевск г,,,,,, | П/С 110/35/10 кВ №19 "Краснокаменская", Ф 19-11-Г | 661551, 01.04.2019 | Нет | 2.1505e-05 | 4.1667e-06 | 0.15 | Да
5387 | МП "Кристалл" | ПНС Горняк, ,652723,Кемеровская обл,,Киселевск г,,Воркутинская ул,,,, | П/С 110/35/10 кВ №19 "Краснокаменская", Ф 19-11-Г | 661566, 03.06.2019 | Нет | 0.00043683 | 1.3889e-06 | 0.03 | Да
5388 | ООО "УК Согласие" | МКД, ,0,Кемеровская обл,,Киселевск г,Западный п-д, 9,,, | П/С 110/35/10 кВ №19 "Краснокаменская", Ф 19-11-Г | 660422, 01.05.2013 | Нет | 5.3763e-06 | 5.5556e-06 | 0.05 | Да
5389 | ООО "УК Согласие" | МКД, ,0,Кемеровская обл,,Киселевск г,Западный п-д, 7/1,,, | П/С 110/35/10 кВ №19 "Краснокаменская", Ф 19-11-Г | 660422, 01.05.2013 | Нет | 0 | 0 | 0.05 | Да
5390 | ООО "УК Домовой" | МКД, ,0,Кемеровская обл,,Киселевск г,Западный п-д, 7/2,,, | П/С 110/35/10 кВ №19 "Краснокаменская", Ф 19-11-Г | 660430, 44927 | Нет | 0 | 1.3889e-06 | 0.05 | Да
5391 | детский сад 4 | Детский сад № 59, 652715,Кемеровская обл,,Киселевск г,,Западный п-д, 5/1,,, | П/С 110/35/10 кВ №19 "Краснокаменская", Ф 19-11-Г | 661807, 44440 | Нет | 0 | 2.7778e-06 | 0.08 | н/д
5392 | ФЛ Хащивская И.В. | Магазин "Исток", 652723,Кемеровская обл,,Киселевск г,,Дружная ул,24,,, | П/С 110/35/10 кВ №19 "Краснокаменская", Ф 19-11-Г | 661099, 01.07.2014 | Нет | 0.0018454 | 0.0021903 | 0.012 | Да
5393 | Всего ИЖС и гаражи 724 шт. | н/д | П/С 110/35/10 кВ №19 "Краснокаменская", Ф 19-11-Г | н/д | Нет | 0.35419 | 0.24883 | 8.451 | Да
5394 | АО "Тандер" | Нежилое помещение, ,Кемеровская обл,,Киселевск г,,Весенняя ул,19,А,, | П/С 110/35/10 кВ №19 "Краснокаменская", Ф 19-20-Г | 1131/15, 26.10.2015 | Нет | 0.01862 | 0.052332 | 0.055 | Да
5395 | Аракелян А.В. | Автостоянка, ,652715,Кемеровская обл,,Киселевск г,,Краснобродская ул,1б,,, | П/С 110/35/10 кВ №19 "Краснокаменская", Ф 19-20-Г | 660661, 01.08.2015 | Нет | 0.0016438 | 0.0005 | 0.015 | Да
5396 | Безроднев С.А. | магазин , ,Кемеровская обл,,Киселевск г,,Весенняя ул,14,,6, | П/С 110/35/10 кВ №19 "Краснокаменская", Ф 19-20-Г | 661534, 01.02.2019 | Нет | 0.00020565 | 0.00025833 | 0.005 | Да
5397 | Гайнулова Т.Ф. | Нежилое помещение, ,Кемеровская обл,,Киселевск г,,Весенняя ул,2,,1, | П/С 110/35/10 кВ №19 "Краснокаменская", Ф 19-20-Г | 661599, 01.11.2019 | Нет | 0.00034409 | 0.00039028 | 0.0098 | Да
5398 | ГБУЗ "Киселевская детская больница" | Детская поликлиника № 5, 652715,Кемеровская обл,,Киселевск г,,Краснобродская ул,2,А,, | П/С 110/35/10 кВ №19 "Краснокаменская", Ф 19-20-Г | 660778, 28.01.2022 | Нет | 0.0026196 | 0.002125 | 0.0317 | Да
5399 | ГБУЗ КГБ | Поликлиника №1, ,Кемеровская обл,,Киселевск г,,Весенняя ул,14,,, | П/С 110/35/10 кВ №19 "Краснокаменская", Ф 19-20-Г | 661154, 10.01.2022 | Нет | 0.0021895 | 0.0014153 | 0.015 | Да
5400 | детский сад 59 | Детский сад № 59, 652715,Кемеровская обл,,Киселевск г,,Пионерская ул,8,,, | П/С 110/35/10 кВ №19 "Краснокаменская", Ф 19-20-Г | 660785, 16.12.2019 | Нет | 0.0036828 | 0.0032542 | 0.0839 | Да
5401 | детский сад 65 | Детский сад № 65, ,Кемеровская обл,,Киселевск г,,Весенняя ул,9,,, | П/С 110/35/10 кВ №19 "Краснокаменская", Ф 19-20-Г | 660788, 17.12.2019 | Нет | 0.0031909 | 0.001775 | 0.1822 | Да
5402 | детский сад 65 | Детский сад № 65, ,Кемеровская обл,,Киселевск г,,Весенняя ул,9,,, | П/С 110/35/10 кВ №19 "Краснокаменская", Ф 19-20-Г | 660788, 17.12.2019 | Нет | 0.0039395 | 0.0018375 | 0.1822 | Да
5403 | Зайнуллин Р. Т. | Нежилое помещение, 652723,Кемеровская обл,,Киселевск г,,50 лет города ул,30,,, | П/С 110/35/10 кВ №19 "Краснокаменская", Ф 19-20-Г | 661814, 01.10.2021 | Нет | 0.00099328 | 0.0010264 | 0.009 | Да
5404 | ЗАО "Зап-СибТранстелеком" | Офис, ,0,Кемеровская обл,,Киселевск г,,Весенняя ул,14,,109, | П/С 110/35/10 кВ №19 "Краснокаменская", Ф 19-20-Г | 660877, 01.10.2017 | Нет | 0.00070161 | 0.00054444 | 0.0088 | Да
5405 | ИП Заика Е.Н. | Гаражный кооператив, 652715,Кемеровская обл,,Киселевск г,,Краснобродская ул,,,, | П/С 110/35/10 кВ №19 "Краснокаменская", Ф 19-20-Г | 660233, 01.09.2013 | Нет | 0.0094449 | 0.0058444 | 0.19 | Да
5406 | ИП Катин К.А. | Мех.цех, 652715,Кемеровская обл,,Киселевск г,,Краснобродская ул,6,,, | П/С 110/35/10 кВ №19 "Краснокаменская", Ф 19-20-Г | 661303, 01.07.2016 | Нет | 0.0036452 | 0.0021903 | 0.08 | Да
5407 | ИП Коробейников В.И. | Магазин "Матрикс", ,Кемеровская обл,,Киселевск г,,Весенняя ул,14,,191, | П/С 110/35/10 кВ №19 "Краснокаменская", Ф 19-20-Г | 660073, 01.07.2016 | Нет | 0.0004207 | 0.0004125 | 0.0099 | Да
5408 | ИП Куприна Н.Н. | Нежилое помещение, 652715,Кемеровская обл,,Киселевск г,,Краснобродская ул,1,,, | П/С 110/35/10 кВ №19 "Краснокаменская", Ф 19-20-Г | 661317, 01.10.2016 | Нет | 0.0003293 | 0.00029167 | 0.0088 | Да
5409 | ИП Милованова Н.А. | Магазин "Весенний", ,Кемеровская обл,,Киселевск г,,Весенняя ул,2,,, | П/С 110/35/10 кВ №19 "Краснокаменская", Ф 19-20-Г | 660280, 01.07.2015 | Нет | 0.00019489 | 0.00018333 | 0.005 | Да
5410 | ИП Политаева Е.М. | Магазин, 652700,Кемеровская обл,,Киселевск г,,Весенняя ул,16,А,, | П/С 110/35/10 кВ №19 "Краснокаменская", Ф 19-20-Г | 0738/19 П , 01.12.2018 | Нет | 0.0085403 | 0.0042639 | 0.015 | Да
5411 | ИП Филонов И. В. | Кафе "Огонёк", ,652715,Кемеровская обл,,Киселевск г,,Краснобродская ул,4,,, | П/С 110/35/10 кВ №19 "Краснокаменская", Ф 19-20-Г | 660342, 01.03.2022 | Нет | 5.1075e-05 | 0.00014167 | 0.04 | Да
5412 | ИП Шерина Т.М. | магазин "Тамань - С", ,Кемеровская обл,,Киселевск г,,Весенняя ул,14,А,, | П/С 110/35/10 кВ №19 "Краснокаменская", Ф 19-20-Г | 661311, 01.09.2016 | Нет | 0.0041774 | 0.0049653 | 0.03 | Да
5413 | Казакова Л.А. | Нежилое помещение, ,Кемеровская обл,,Киселевск г,,50 лет города ул,14,А,3, | П/С 110/35/10 кВ №19 "Краснокаменская", Ф 19-20-Г | 661810, 01.11.2021 | Нет | 0.00066801 | 0.00069028 | 0.01 | Да
5414 | КДЦ | Детский городок аттракционов, ,Кемеровская обл,,Киселевск г,,Весенняя ул,14,,, | П/С 110/35/10 кВ №19 "Краснокаменская", Ф 19-20-Г | 660839, 18.01.2022 | Нет | 9.6774e-05 | 0.00037639 | 0.035 | Да
5415 | КДЦ | Культурно-досуговый центр, 652723,Кемеровская обл,,Киселевск г,,50 лет города ул,20,А,, | П/С 110/35/10 кВ №19 "Краснокаменская", Ф 19-20-Г | 660839, 18.01.2022 | Нет | 0.0017957 | 0.0012208 | 0.029 | Да
5416 | Кишеев В. П. | Нежилое здание, 652715,Кемеровская обл,,Киселевск г,,Краснобродская ул,1,В,, | П/С 110/35/10 кВ №19 "Краснокаменская", Ф 19-20-Г | 661831, 01.12.2021 | Нет | 0.00022849 | 0.00023611 | 0.015 | Да
5417 | Клинкова М. В. | Нежилое помещение, 652700,Кемеровская обл,,Киселевск г,,50 лет города ул,22,,3, | П/С 110/35/10 кВ №19 "Краснокаменская", Ф 19-20-Г | 661732, 01.04.2021 | Нет | 8.6022e-05 | 6.9444e-05 | 0.009 | Да
5418 | Кодзоев С.Ю. | магазин "Искра", ,652723,Кемеровская обл,,Киселевск г,,50 лет города ул,40,,, | П/С 110/35/10 кВ №19 "Краснокаменская", Ф 19-20-Г | 660168, 18.01.2013 | Нет | 0.0010215 | 0.0010833 | 0.005 | Да
5419 | МАДОУ №4 | Детский сад №4, 652723,Кемеровская обл,,Киселевск г,,Западный проезд,5,1,, | П/С 110/35/10 кВ №19 "Краснокаменская", Ф 19-20-Г | 661807, 01.09.2021 | Нет | 0.0027513 | 0.0028431 | 0.175 | Да
5420 | МАДОУ №4 | Детский сад №4, 652723,Кемеровская обл,,Киселевск г,,Западный проезд,5,1,, | П/С 110/35/10 кВ №19 "Краснокаменская", Ф 19-20-Г | 661807, 01.09.2021 | Нет | 0.00044624 | 0.00046111 | 0.175 | Да
5421 | МБУ ДО ЦРТДЮ | Центр диагностики и консультирования, 652715,Кемеровская обл,,Киселевск г,,Пионерская ул,7,,, | П/С 110/35/10 кВ №19 "Краснокаменская", Ф 19-20-Г | 660823, 30.12.2019 | Нет | 0.0028871 | 0.018096 | 0.15 | Да
5422 | МБУ ДО ЦРТДЮ | Центр диагностики и консультирования, 652715,Кемеровская обл,,Киселевск г,,Пионерская ул,7,,, | П/С 110/35/10 кВ №19 "Краснокаменская", Ф 19-20-Г | 660823, 30.12.2019 | Нет | 0.0037392 | 0.013833 | 0.15 | Да
5423 | МБУ ДО ЦРТДЮ | Центр развития творчества, 652723,Кемеровская обл,,Киселевск г,,50 лет города ул,44,,, | П/С 110/35/10 кВ №19 "Краснокаменская", Ф 19-20-Г | 660823, 30.12.2019 | Нет | 0.00074059 | 0.014667 | 0.026 | Да
5424 | МБУ КГО "СШ" | Хоккейный клуб "Юность", ,Кемеровская обл,,Киселевск г,,Утренняя ул,3,,, | П/С 110/35/10 кВ №19 "Краснокаменская", Ф 19-20-Г | 660848, 31.12.2019 | Нет | 0.00067608 | 0.00012083 | 0.012 | Да
5425 | МКУ г. Киселевска "Управление по благоустройству" | Уличное освещение ТП-227, 652715,Кемеровская обл,,Киселевск г,,Краснобродская ул,,,, | П/С 110/35/10 кВ №19 "Краснокаменская", Ф 19-20-Г | 661005, 01.01.2020 | Нет | 0.002422 | 0.0010694 | 0.0115 | Да
5426 | МП "Кристалл" | КНС № 1, 652715,Кемеровская обл,,Киселевск г,,Белогорская ул,,,, | П/С 110/35/10 кВ №19 "Краснокаменская", Ф 19-20-Г | 661566, 03.06.2019 | Нет | 0.044192 | 0.045665 | 0.562 | Да
5427 | ООО "Аптечный двор" | Нежилое помещение, 652700,Кемеровская обл,,Киселевск г,,Весенняя ул,14,А,2, | П/С 110/35/10 кВ №19 "Краснокаменская", Ф 19-20-Г | 661740, 01.05.2021 | Нет | 0.00053763 | 5.4167e-05 | 0.0099 | Да
5428 | ООО "Аргиллит" | МКД, ,0,Кемеровская обл,,Киселевск г,,Весенняя ул,11,,, | П/С 110/35/10 кВ №19 "Краснокаменская", Ф 19-20-Г | 661481, 01.09.2018 | Нет | 0.017512 | 0.018096 | 0.12962 | Да
5429 | ООО "Аргиллит" | МКД, ,652723,Кемеровская обл,,Киселевск г,,50 лет города ул,18,,, | П/С 110/35/10 кВ №19 "Краснокаменская", Ф 19-20-Г | 661481, 01.09.2018 | Нет | 0.00027554 | 0.013833 | 0.09966 | Да
5430 | ООО "Аргиллит" | МКД, ,652723,Кемеровская обл,,Киселевск г,,50 лет города ул,18,,, | П/С 110/35/10 кВ №19 "Краснокаменская", Ф 19-20-Г | 661481, 01.09.2018 | Нет | 0.013387 | 0.014667 | 0.09966 | Да
5431 | ООО "Аргиллит" | МКД, ,652723,Кемеровская обл,,Киселевск г,,50 лет города ул,16,,, | П/С 110/35/10 кВ №19 "Краснокаменская", Ф 19-20-Г | 661481, 01.09.2018 | Нет | 0.014194 | 0.011167 | 0.2257 | Да
5432 | ООО "Аргиллит" | МКД, ,652723,Кемеровская обл,,Киселевск г,,50 лет города ул,16,,, | П/С 110/35/10 кВ №19 "Краснокаменская", Ф 19-20-Г | 661481, 01.09.2018 | Нет | 0.010806 | 0.015921 | 0.2257 | Да
5433 | ООО "Аргиллит" | МКД, ,652723,Кемеровская обл,,Киселевск г,,50 лет города ул,16,,, | П/С 110/35/10 кВ №19 "Краснокаменская", Ф 19-20-Г | 661481, 01.09.2018 | Нет | 0.0092137 | 0.01614 | 0.2257 | Да
5434 | ООО "Аргиллит" | МКД, ,652723,Кемеровская обл,,Киселевск г,,50 лет города ул,14,,, | П/С 110/35/10 кВ №19 "Краснокаменская", Ф 19-20-Г | 661481, 01.09.2018 | Нет | 0.015407 | 0.015583 | 0.0996 | Да
5435 | ООО "Аргиллит" | МКД, ,652723,Кемеровская обл,,Киселевск г,,50 лет города ул,30,,, | П/С 110/35/10 кВ №19 "Краснокаменская", Ф 19-20-Г | 661481, 01.09.2018 | Нет | 0.01562 | 0.00725 | 0.1997 | Да
5436 | ООО "Аргиллит" | МКД, ,652723,Кемеровская обл,,Киселевск г,,50 лет города ул,34,,, | П/С 110/35/10 кВ №19 "Краснокаменская", Ф 19-20-Г | 660976, 01.10.2013 | Нет | 0.01893 | 0.014083 | 0.128 | Да
5437 | ООО "Аргиллит" | МКД, ,652723,Кемеровская обл,,Киселевск г,,50 лет города ул,30,,, | П/С 110/35/10 кВ №19 "Краснокаменская", Ф 19-20-Г | 661481, 01.09.2018 | Нет | 0.015081 | 0.013615 | 0.1997 | Да
5438 | ООО "Аргиллит" | МКД, ,652723,Кемеровская обл,,Киселевск г,,50 лет города ул,22,,, | П/С 110/35/10 кВ №19 "Краснокаменская", Ф 19-20-Г | 661481, 01.09.2018 | Нет | 0.0070161 | 0.014778 | 0.22421 | Да
5439 | ООО "Аргиллит" | МКД, ,652723,Кемеровская обл,,Киселевск г,,50 лет города ул,22,,, | П/С 110/35/10 кВ №19 "Краснокаменская", Ф 19-20-Г | 661481, 01.09.2018 | Нет | 0.015022 | 0.014667 | 0.22421 | Да
5440 | ООО "Аргиллит" | МКД, ,652723,Кемеровская обл,,Киселевск г,,50 лет города ул,22,,, | П/С 110/35/10 кВ №19 "Краснокаменская", Ф 19-20-Г | 661481, 01.09.2018 | Нет | 0.013629 | 0.013889 | 0.22421 | Да
5441 | ООО "Аргиллит" | МКД, ,652723,Кемеровская обл,,Киселевск г,,50 лет города ул,28,,, | П/С 110/35/10 кВ №19 "Краснокаменская", Ф 19-20-Г | 661481, 01.09.2018 | Нет | 0.013176 | 0.013615 | 0.1098 | Да
5442 | ООО "Аргиллит" | МКД, ,652723,Кемеровская обл,,Киселевск г,,50 лет города ул,20,,, | П/С 110/35/10 кВ №19 "Краснокаменская", Ф 19-20-Г | 661481, 01.09.2018 | Нет | 0.014301 | 0.014778 | 0.0996 | Да
5443 | ООО "Аргиллит" | МКД, ,652723,Кемеровская обл,,Киселевск г,,50 лет города ул,24,,, | П/С 110/35/10 кВ №19 "Краснокаменская", Ф 19-20-Г | 661481, 01.09.2018 | Нет | 0.014194 | 0.014667 | 0.1065 | Да
5444 | ООО "Аргиллит" | МКД, ,652723,Кемеровская обл,,Киселевск г,,50 лет города ул,42,,, | П/С 110/35/10 кВ №19 "Краснокаменская", Ф 19-20-Г | 661481, 01.09.2018 | Нет | 0.013441 | 0.013889 | 0.18392 | Да
5445 | ООО "Аргиллит" | МКД, ,652723,Кемеровская обл,,Киселевск г,,50 лет города ул,42,,, | П/С 110/35/10 кВ №19 "Краснокаменская", Ф 19-20-Г | 661481, 01.09.2018 | Нет | 0.016989 | 0.017556 | 0.18392 | Да
5446 | ООО "Аргиллит" | МКД, ,652723,Кемеровская обл,,Киселевск г,,50 лет города ул,42,,, | П/С 110/35/10 кВ №19 "Краснокаменская", Ф 19-20-Г | 661481, 01.09.2018 | Нет | 0.00082661 | 0.00085417 | 0.18392 | Да
5447 | ООО "Аргиллит" | МКД, ,652723,Кемеровская обл,,Киселевск г,,50 лет города ул,40,,, | П/С 110/35/10 кВ №19 "Краснокаменская", Ф 19-20-Г | 660976, 01.10.2013 | Нет | 0.019058 | 0.0039167 | 0.242 | Да
5448 | ООО "Дантистъ" | стоматологический центр, 652715,Кемеровская обл,,Киселевск г,,Краснобродская ул,2,,, | П/С 110/35/10 кВ №19 "Краснокаменская", Ф 19-20-Г | 521, 01.07.2015 | Нет | 0.0011048 | 0.00033611 | 0.05 | Да
5449 | ООО "Д-ЛЮКС" | Магазин "777", ,Кемеровская обл,,Киселевск г,,Утренняя ул,3,,, | П/С 110/35/10 кВ №19 "Краснокаменская", Ф 19-20-Г | 660489, 01.05.2017 | Нет | 0.0062755 | 0.0054111 | 0.015 | Да
5450 | ООО "Жилтрест" | Слесарка, ,652723,Кемеровская обл,,Киселевск г,,50 лет города ул,28,,, | П/С 110/35/10 кВ №19 "Краснокаменская", Ф 19-20-Г | 660403, 01.05.2019 | Нет | 0.00026478 | 0.00375 | 0.00219 | Да
5451 | ООО "Жилтрест" | Гаражный бокс, ,652715,Кемеровская обл,,Киселевск г,,Краснобродская ул,6А,,, | П/С 110/35/10 кВ №19 "Краснокаменская", Ф 19-20-Г | 660403, 01.05.2019 | Нет | 0.0022823 | 0.000325 | 0.02886 | Да
5452 | ООО "ЖИЛФОНД" | Парикмахерска, 652723,Кемеровская обл,,Киселевск г,,50 лет города ул,34,,, | П/С 110/35/10 кВ №19 "Краснокаменская", Ф 19-20-Г | 660495, 01.04.2017 | Нет | 0.00026344 | 0.014719 | 0.003 | Да
5453 | ООО "ЖЛК" | Диспетчерская, ,Кемеровская обл,,Киселевск г,,Весенняя ул,14,,55, | П/С 110/35/10 кВ №19 "Краснокаменская", Ф 19-20-Г | 661351, 01.03.2017 | Нет | 0.000625 | 0.00055972 | 0.005 | Да
5454 | ООО "Кузбасская энергосетевая компания" | Боксы, производственные помещения, 652715,Кемеровская обл,,Киселевск г,,Краснобродская ул,7,,, | П/С 110/35/10 кВ №19 "Краснокаменская", Ф 19-20-Г | 660512, 01.06.2016 | Нет | 0.0057769 | 0.0049319 | 0.2 | Да
5455 | ООО "Кузбасская энергосетевая компания" | Боксы, производственные помещения, 652715,Кемеровская обл,,Киселевск г,,Краснобродская ул,7,,, | П/С 110/35/10 кВ №19 "Краснокаменская", Ф 19-20-Г | 660512, 01.06.2016 | Нет | 0.050954 | 0.0050472 | 0.2 | Да
5456 | ООО "Кузбасская энергосетевая компания" | Боксы, производственные помещения, 652715,Кемеровская обл,,Киселевск г,,Краснобродская ул,7,,, | П/С 110/35/10 кВ №19 "Краснокаменская", Ф 19-20-Г | 660512, 01.06.2016 | Нет | 0.050022 | 0.0048694 | 0.2 | Да
5457 | ООО "Люкс" | павильон "Авангард", 652723,Кемеровская обл,,Киселевск г,,50 лет города ул,18,А,, | П/С 110/35/10 кВ №19 "Краснокаменская", Ф 19-20-Г | 660519, 01.03.2017 | Нет | 0.0016478 | 0.00245 | 0.02 | Да
5458 | ООО "МВМ" | Офис, ,652715,Кемеровская обл,,Киселевск г,,Краснобродская ул,3,,, | П/С 110/35/10 кВ №19 "Краснокаменская", Ф 19-20-Г | 660408, 01.03.2014 | Нет | 0.0009879 | 0.00074306 | 0.042 | Да
5459 | ООО "Мемфис" | Дискобар, 652715,Кемеровская обл,,Киселевск г,,Краснобродская ул,1,,, | П/С 110/35/10 кВ №19 "Краснокаменская", Ф 19-20-Г | 660523, 01.04.2017 | Нет | 0.00083065 | 0.00078333 | 0.067 | Да
5460 | ООО "Меран" | Магазин, ,0,Кемеровская обл,,Киселевск г,,Весенняя ул,19А,,, | П/С 110/35/10 кВ №19 "Краснокаменская", Ф 19-20-Г | 660410, 01.06.2017 | Нет | 0.014942 | 0.036872 | 0.1 | Да
5461 | ООО "Меран" | магазин, ,0,Кемеровская обл,,Киселевск г,,Весенняя ул,19А,,, | П/С 110/35/10 кВ №19 "Краснокаменская", Ф 19-20-Г | 660410, 01.06.2017 | Нет | 0.046262 | 0.051264 | 0.12 | Да
5462 | ПАО "МТС" | АТС №5 , 652700,Кемеровская обл,,Киселевск г,,50 лет города ул,14,а,, | П/С 110/35/10 кВ №19 "Краснокаменская", Ф 19-20-Г | 602111, 01.11.2021 | Нет | 0.018168 | 0 | 0.047 | Да
5463 | ООО "Регион - Мед" | Стоматологический центр, ,Кемеровская обл,,Киселевск г,,Весенняя ул,16,Б,, | П/С 110/35/10 кВ №19 "Краснокаменская", Ф 19-20-Г | 893, 01.09.2017 | Нет | 0.0028091 | 0.0019944 | 0.02 | Да
5464 | ООО "Ремторгстрой" | Склад, ,652715,Кемеровская обл,,Киселевск г,,Краснобродская ул,5,,, | П/С 110/35/10 кВ №19 "Краснокаменская", Ф 19-20-Г | 1106, 01.04.2016 | Нет | 0.001547 | 0.0014639 | 0.025 | Да
5465 | ООО "Снежный городок-Кузнецк" | Киоск "Мороженное" 4, 652723,Кемеровская обл,,Киселевск г,,50 лет города ул,16,,, | П/С 110/35/10 кВ №19 "Краснокаменская", Ф 19-20-Г | 661378, 01.09.2017 | Нет | 0.0011882 | 0.0006 | 0.003 | Да
5466 | ООО "Т2 Мобайл" | Базовая станция ул.Дзержинского,25, ,Кемеровская обл,,Киселевск г,,Весенняя ул,19,А,, | П/С 110/35/10 кВ №19 "Краснокаменская", Ф 19-20-Г | 101782, 05.03.2003 | Нет | 0.00045565 | 0.0035861 | 0.005 | Да
5467 | ООО "УЖК "Киселевское" | МКД, 652715,Кемеровская обл,,Киселевск г,,Краснобродская ул,1,,, | П/С 110/35/10 кВ №19 "Краснокаменская", Ф 19-20-Г | 661324, 01.01.2017 | Нет | 0.005 | 0.0045583 | 0.171 | Да
5468 | ООО "УЖК "Киселевское" | МКД, 652715,Кемеровская обл,,Киселевск г,,Краснобродская ул,1,,, | П/С 110/35/10 кВ №19 "Краснокаменская", Ф 19-20-Г | 661324, 01.01.2017 | Нет | 0.013327 | 0.011815 | 0.171 | Да
5469 | ООО "УЖК "Киселевское" | МКД, 652715,Кемеровская обл,,Киселевск г,,Краснобродская ул,4,,, | П/С 110/35/10 кВ №19 "Краснокаменская", Ф 19-20-Г | 661324, 01.01.2017 | Нет | 0.010484 | 0.0087431 | 0.171 | Да
5470 | ООО "УЖК "Киселевское" | МКД, 652715,Кемеровская обл,,Киселевск г,,Краснобродская ул,4,,, | П/С 110/35/10 кВ №19 "Краснокаменская", Ф 19-20-Г | 661324, 01.01.2017 | Нет | 0.0093952 | 0.0081014 | 0.171 | Да
5471 | ООО "УЖК "Киселевское" | МКД, 652715,Кемеровская обл,,Киселевск г,,Краснобродская ул,2,,, | П/С 110/35/10 кВ №19 "Краснокаменская", Ф 19-20-Г | 661324, 01.01.2017 | Нет | 0.010766 | 0.0085653 | 0.144 | Да
5472 | ООО "УЖК "Киселевское" | МКД, 652715,Кемеровская обл,,Киселевск г,,Краснобродская ул,2,,, | П/С 110/35/10 кВ №19 "Краснокаменская", Ф 19-20-Г | 661324, 01.01.2017 | Нет | 0.0049866 | 0.0033472 | 0.144 | Да
5473 | ООО "УК "Согласие в Киселевске" | МКД, ,Кемеровская обл,,Киселевск г,,Западный проезд,9,,, | П/С 110/35/10 кВ №19 "Краснокаменская", Ф 19-20-Г | 660430, 18.01.2013 | Нет | 0 | 0 | 0.085 | Да
5474 | ООО "УК "Согласие в Киселевске" | МКД, ,Кемеровская обл,,Киселевск г,,Западный проезд,9,,, | П/С 110/35/10 кВ №19 "Краснокаменская", Ф 19-20-Г | 660430, 18.01.2013 | Нет | 0 | 0 | 0.085 | Да
5475 | ООО "УК "Согласие в Киселевске" | МКД , 652700,Кемеровская обл,,Киселевск г,,Западный проезд,7,1,, | П/С 110/35/10 кВ №19 "Краснокаменская", Ф 19-20-Г | 660430, 18.01.2013 | Нет | 0 | 0 | 0.085 | Да
5476 | ООО "УК "Согласие в Киселевске" | МКД , 652700,Кемеровская обл,,Киселевск г,,Западный проезд,7,1,, | П/С 110/35/10 кВ №19 "Краснокаменская", Ф 19-20-Г | 660430, 18.01.2013 | Нет | 0.0037903 | 0.0039167 | 0.085 | Да
5477 | ООО "Управляющая" | ООО "Розница К-1" Магазин "Мария-РА", 652723,Кемеровская обл,,Киселевск г,,50 лет города ул,34,,, | П/С 110/35/10 кВ №19 "Краснокаменская", Ф 19-20-Г | 103863-П , 25.03.2019 | Нет | 0.015165 | 0.00033611 | 0.035 | Да
5478 | ООО "Фитинг-Н" | Офис, боксы, ,652715,Кемеровская обл,,Киселевск г,,Краснобродская ул,9,,, | П/С 110/35/10 кВ №19 "Краснокаменская", Ф 19-20-Г | 1019, 01.04.2016 | Нет | 0.00011425 | 0.0054111 | 0.11 | Да
5479 | ООО УК "Красный камень" (бывш. Комфорт) | ЖЭК №6 , ,Кемеровская обл,,Киселевск г,,Утренняя ул,3,,, | П/С 110/35/10 кВ №19 "Краснокаменская", Ф 19-20-Г | 660435, 31.12.2013 | Нет | 0.0014772 | 0.00375 | 0.0128 | Да
5480 | ООО УК "Красный камень" (бывш. Комфорт) | МКД, ,Кемеровская обл,,Киселевск г,,Утренняя ул,3,,, | П/С 110/35/10 кВ №19 "Краснокаменская", Ф 19-20-Г | 660435, 31.12.2013 | Нет | 0.0086559 | 0.000325 | 0.1013 | Да
5481 | ООО УК "Красный камень" (бывш. Комфорт) | МКД, ,Кемеровская обл,,Киселевск г,,Весенняя ул,2,2,, | П/С 110/35/10 кВ №19 "Краснокаменская", Ф 19-20-Г | 660435, 31.12.2013 | Нет | 0.02586 | 0.021868 | 0.18 | Да
5482 | ООО УК "Красный камень" (бывш. Комфорт) | МКД, ,Кемеровская обл,,Киселевск г,,Утренняя ул,4,,, | П/С 110/35/10 кВ №19 "Краснокаменская", Ф 19-20-Г | 660435, 31.12.2013 | Нет | 0.01043 | 0.00975 | 0.1044 | Да
5483 | ООО УК "Красный камень" (бывш. Комфорт) | МКД, ,Кемеровская обл,,Киселевск г,,Утренняя ул,5,,, | П/С 110/35/10 кВ №19 "Краснокаменская", Ф 19-20-Г | 660435, 31.12.2013 | Нет | 0.011129 | 0.0098625 | 0.1044 | Да
5484 | ООО УК "Красный камень" (бывш. Комфорт) | МКД, ,Кемеровская обл,,Киселевск г,,Утренняя ул,4,2,, | П/С 110/35/10 кВ №19 "Краснокаменская", Ф 19-20-Г | 660435, 31.12.2013 | Нет | 0.012204 | 0.010961 | 0.1045 | Да
5485 | ООО УК "Красный камень" (бывш. Комфорт) | МКД, ,Кемеровская обл,,Киселевск г,,Весенняя ул,2,,, | П/С 110/35/10 кВ №19 "Краснокаменская", Ф 19-20-Г | 660435, 31.12.2013 | Нет | 0.010913 | 0.0093167 | 0.1338 | Да
5486 | ООО УК "Красный камень" (бывш. Комфорт) | МКД, ,Кемеровская обл,,Киселевск г,,Весенняя ул,2,,, | П/С 110/35/10 кВ №19 "Краснокаменская", Ф 19-20-Г | 660435, 31.12.2013 | Нет | 0.01086 | 0.0098972 | 0.1338 | Да
5487 | ООО УК "Красный камень" (бывш. Комфорт) | МКД, ,Кемеровская обл,,Киселевск г,,Весенняя ул,16,,, | П/С 110/35/10 кВ №19 "Краснокаменская", Ф 19-20-Г | 660435, 31.12.2013 | Нет | 0.00034812 | 0.00034444 | 0.277 | Да
5488 | ООО УК "Красный камень" (бывш. Комфорт) | МКД, ,Кемеровская обл,,Киселевск г,,Весенняя ул,16,,, | П/С 110/35/10 кВ №19 "Краснокаменская", Ф 19-20-Г | 660435, 31.12.2013 | Нет | 0.0084946 | 0.0077 | 0.277 | Да
5489 | ООО УК "Красный камень" (бывш. Комфорт) | МКД, ,Кемеровская обл,,Киселевск г,,Весенняя ул,16,,, | П/С 110/35/10 кВ №19 "Краснокаменская", Ф 19-20-Г | 660435, 31.12.2013 | Нет | 0.019946 | 0.016657 | 0.277 | Да
5490 | ООО УК "Красный камень" (бывш. Комфорт) | МКД, ,Кемеровская обл,,Киселевск г,,Весенняя ул,16,,, | П/С 110/35/10 кВ №19 "Краснокаменская", Ф 19-20-Г | 660435, 31.12.2013 | Нет | 0.0011277 | 0.0008 | 0.277 | Да
5491 | ООО УК "Красный камень" (бывш. Комфорт) | МКД, 652715,Кемеровская обл,,Киселевск г,,Пионерская ул,6,,, | П/С 110/35/10 кВ №19 "Краснокаменская", Ф 19-20-Г | 660435, 31.12.2013 | Нет | 0.00056855 | 0.00052083 | 0.0982 | Да
5492 | ООО УК "Красный камень" (бывш. Комфорт) | МКД, 652715,Кемеровская обл,,Киселевск г,,Пионерская ул,6,,, | П/С 110/35/10 кВ №19 "Краснокаменская", Ф 19-20-Г | 660435, 31.12.2013 | Нет | 0.012151 | 0.010086 | 0.0982 | Да
5493 | ООО УК "Красный камень" (бывш. Комфорт) | МКД, 652715,Кемеровская обл,,Киселевск г,,Пионерская ул,5,,, | П/С 110/35/10 кВ №19 "Краснокаменская", Ф 19-20-Г | 660435, 31.12.2013 | Нет | 0.010753 | 0.0097139 | 0.2322 | Да
5494 | ООО УК "Красный камень" (бывш. Комфорт) | МКД, ,Кемеровская обл,,Киселевск г,,Весенняя ул,16,,, | П/С 110/35/10 кВ №19 "Краснокаменская", Ф 19-20-Г | 660435, 31.12.2013 | Нет | 0.00096774 | 0.00086528 | 0.277 | Да
5495 | ООО УК "Красный камень" (бывш. Комфорт) | МКД, ,Кемеровская обл,,Киселевск г,,Весенняя ул,16,,, | П/С 110/35/10 кВ №19 "Краснокаменская", Ф 19-20-Г | 660435, 31.12.2013 | Нет | 0.020376 | 0.016571 | 0.277 | Да
5496 | ООО УК "Красный камень" (бывш. Комфорт) | МКД, 652715,Кемеровская обл,,Киселевск г,,Пионерская ул,5,,, | П/С 110/35/10 кВ №19 "Краснокаменская", Ф 19-20-Г | 660435, 31.12.2013 | Нет | 0.011237 | 0.010411 | 0.2322 | Да
5497 | ООО УК "Красный камень" (бывш. Комфорт) | МКД, 652715,Кемеровская обл,,Киселевск г,,Пионерская ул,5,,, | П/С 110/35/10 кВ №19 "Краснокаменская", Ф 19-20-Г | 660435, 31.12.2013 | Нет | 0.013333 | 0.010781 | 0.2322 | Да
5498 | ООО УК "Красный камень" (бывш. Комфорт) | МКД, ,Кемеровская обл,,Киселевск г,,Весенняя ул,14,А,, | П/С 110/35/10 кВ №19 "Краснокаменская", Ф 19-20-Г | 660435, 31.12.2013 | Нет | 0.00048118 | 0.00042778 | 0.0981 | Да
5499 | ООО УК "Красный камень" (бывш. Комфорт) | МКД, ,Кемеровская обл,,Киселевск г,,Весенняя ул,14,А,, | П/С 110/35/10 кВ №19 "Краснокаменская", Ф 19-20-Г | 660435, 31.12.2013 | Нет | 0.01369 | 0.011832 | 0.0981 | Да
5500 | ООО УК "Красный камень" (бывш. Комфорт) | МКД, ,Кемеровская обл,,Киселевск г,,Весенняя ул,14,,, | П/С 110/35/10 кВ №19 "Краснокаменская", Ф 19-20-Г | 660435, 31.12.2013 | Нет | 0.013353 | 0.010839 | 0.44198 | Да
5501 | ООО УК "Красный камень" (бывш. Комфорт) | МКД, ,Кемеровская обл,,Киселевск г,,Весенняя ул,14,,, | П/С 110/35/10 кВ №19 "Краснокаменская", Ф 19-20-Г | 660435, 31.12.2013 | Нет | 0.022169 | 0.019307 | 0.44198 | Да
5502 | ООО УК "Красный камень" (бывш. Комфорт) | МКД, ,Кемеровская обл,,Киселевск г,,Весенняя ул,14,,, | П/С 110/35/10 кВ №19 "Краснокаменская", Ф 19-20-Г | 660435, 31.12.2013 | Нет | 0.019301 | 0.016928 | 0.44198 | Да
5503 | ООО УК "Красный камень" (бывш. Комфорт) | МКД, ,Кемеровская обл,,Киселевск г,,Весенняя ул,14,,, | П/С 110/35/10 кВ №19 "Краснокаменская", Ф 19-20-Г | 660435, 31.12.2013 | Нет | 0.011735 | 0.010287 | 0.44198 | Да
5504 | ООО УК "Красный камень" (бывш. Комфорт) | МКД, ,Кемеровская обл,,Киселевск г,,Весенняя ул,14,,, | П/С 110/35/10 кВ №19 "Краснокаменская", Ф 19-20-Г | 660435, 31.12.2013 | Нет | 0.014944 | 0.012554 | 0.44198 | Да
5505 | ООО УК "Красный камень" (бывш. Комфорт) | МКД, ,Кемеровская обл,,Киселевск г,,Весенняя ул,12,,, | П/С 110/35/10 кВ №19 "Краснокаменская", Ф 19-20-Г | 660435, 31.12.2013 | Нет | 0.016344 | 0.013144 | 0.0981 | Да
5506 | ПАО "ВымпелКоммуникации" | БС №45501, ,Кемеровская обл,,Киселевск г,,Весенняя ул,19,А,, | П/С 110/35/10 кВ №19 "Краснокаменская", Ф 19-20-Г | 100024, 01.02.2013 | Нет | 0.0038239 | 0.020507 | 0.01 | Да
5507 | Подрябинкин И. Ю. | Нежилое помещение, 652700,Кемеровская обл,,Киселевск г,,50 лет города ул,16,,, | П/С 110/35/10 кВ №19 "Краснокаменская", Ф 19-20-Г | 661685, 01.12.2020 | Нет | 0.00022177 | 0.00023056 | 0.006 | Да
5508 | Пузанов Р.В. | Нежилое помещение, ,Кемеровская обл,,Киселевск г,,Весенняя ул,19,а,, | П/С 110/35/10 кВ №19 "Краснокаменская", Ф 19-20-Г | 660647, 01.02.2016 | Нет | 0.00032527 | 0.00033611 | 0.1 | Да
5509 | Пузанов Р.В. | Нежилое здание, 652715,Кемеровская обл,,Киселевск г,,Краснобродская ул,9,,, | П/С 110/35/10 кВ №19 "Краснокаменская", Ф 19-20-Г | 660647, 01.02.2016 | Нет | 0.0086022 | 0.0067736 | 0.05 | Да
5510 | Пузанов Р.В. | Медицинский центр "Авиаценна", ,0,Кемеровская обл,,Киселевск г,,Весенняя ул,19А,,, | П/С 110/35/10 кВ №19 "Краснокаменская", Ф 19-20-Г | 660647, 01.02.2016 | Нет | 0.0090524 | 0.0047389 | 0.15 | Да
5511 | Ремпель К.К. | СТО, 652715,Кемеровская обл,,Киселевск г,,Краснобродская ул,5,,, | П/С 110/35/10 кВ №19 "Краснокаменская", Ф 19-20-Г | 660307, 01.05.2016 | Нет | 0.0013642 | 0.0010611 | 0.028 | Да
5512 | Реутов А. И. | Нежилое помещение, ,Кемеровская обл,,Киселевск г,,Весенняя ул,14,А,, | П/С 110/35/10 кВ №19 "Краснокаменская", Ф 19-20-Г | 661666, 01.09.2020 | Нет | 2.0161e-05 | 2.5e-05 | 0.0099 | Да
5513 | РТРС | РТРС, ,652715,Кемеровская обл,,Киселевск г,,Весенняя ул,21,,, | П/С 110/35/10 кВ №19 "Краснокаменская", Ф 19-20-Г | 661537, 20.12.2019 | Нет | 0.013985 | 0.0068056 | 0.065 | Да
5514 | Самусенко Р.О. | Банк "Совкомбанк", 652723,Кемеровская обл,,Киселевск г,,50 лет города ул,22,,47, | П/С 110/35/10 кВ №19 "Краснокаменская", Ф 19-20-Г | 103933, 01.11.2018 | Нет | 6.7204e-05 | 0.00018056 | 0.008 | Да
5515 | Скопинцева Т.П. | Магазин "Валентин", ,0,Кемеровская обл,,Киселевск г,,Весенняя ул,11,,, | П/С 110/35/10 кВ №19 "Краснокаменская", Ф 19-20-Г | 660699, 01.08.2016 | Нет | 0.00012231 | 1.25e-05 | 0.006 | Да
5516 | ТСЖ "Луч" | МКД, ,652723,Кемеровская обл,,Киселевск г,,50 лет города ул,26,,, | П/С 110/35/10 кВ №19 "Краснокаменская", Ф 19-20-Г | 660603, 18.01.2013 | Нет | 0.012957 | 0.011757 | 0.084 | Да
5517 | ФЛ Агекян Э.Э. | Фитнесс-центр по постоянной схеме, ,Кемеровская обл,,Киселевск г,,50 лет города ул,,,, | П/С 110/35/10 кВ №19 "Краснокаменская", Ф 19-20-Г | 661145, 01.12.2014 | Нет | 0.0020296 | 0.0016403 | 0.298 | Да
5518 | ФЛ Геннеберг Т.Ф. | СТО, ,652715,Кемеровская обл,,Киселевск г,,Краснобродская ул,,,, | П/С 110/35/10 кВ №19 "Краснокаменская", Ф 19-20-Г | 660672, 27.09.2011 | Нет | 0.0004664 | 0.00017778 | 0.015 | Да
5519 | ФЛ Заковряжина А.К. | Мясная лавка, 652715,Кемеровская обл,,Киселевск г,,Краснобродская ул,1,А,, | П/С 110/35/10 кВ №19 "Краснокаменская", Ф 19-20-Г | 660234, 01.01.2007 | Нет | 5.3763e-06 | 5.5556e-06 | 0.015 | Да
5520 | ФЛ Иванникова М.А. | Салон Красоты, 652715,Кемеровская обл,,Киселевск г,,Краснобродская ул,2,,, | П/С 110/35/10 кВ №19 "Краснокаменская", Ф 19-20-Г | 661031, 01.02.2014 | Нет | 0.00082124 | 0.00055278 | 0.009 | Да
5521 | ФЛ Корозникова И.В. | магазин, ,652723,Кемеровская обл,,Киселевск г,,50 лет города ул,26А,,, | П/С 110/35/10 кВ №19 "Краснокаменская", Ф 19-20-Г | 660257, 01.05.2015 | Нет | 0.00059812 | 0.00085139 | 0.009 | Да
5522 | ФЛ Кошаташян С.А. | производственные помещения, 652715,Кемеровская обл,,Киселевск г,,Краснобродская ул,5,,, | П/С 110/35/10 кВ №19 "Краснокаменская", Ф 19-20-Г | 661248, 01.11.2015 | Нет | 0.0047769 | 0.0028153 | 0.08 | Да
5523 | ФЛ Сударенко Л.Л. | Сити суши, 652723,Кемеровская обл,,Киселевск г,,50 лет города ул,40,,, | П/С 110/35/10 кВ №19 "Краснокаменская", Ф 19-20-Г | 661046, 01.04.2014 | Нет | 0.0010497 | 0.0014403 | 0.015 | Да
5524 | Фомичев А.А. | Парикмахерская, 652723,Кемеровская обл,,Киселевск г,,50 лет города ул,22,,16, | П/С 110/35/10 кВ №19 "Краснокаменская", Ф 19-20-Г | 661722, 01.03.2021 | Нет | 0.00024194 | 0.0002 | 0.0099 | Да
5525 | Шакирова И.Л. | Гараж, 652715,Кемеровская обл,,Киселевск г,,Краснобродская ул,5,,, | П/С 110/35/10 кВ №19 "Краснокаменская", Ф 19-20-Г | 833, 01.11.2014 | Нет | 0.00020699 | 0.00027222 | 0.036 | Да
5526 | Ширтанов В.В. | Нежилое помещение, ,652715,Кемеровская обл,,Киселевск г,,Краснобродская ул,1А,,, | П/С 110/35/10 кВ №19 "Краснокаменская", Ф 19-20-Г | 660708, 01.07.2016 | Нет | 0.001004 | 0.0010403 | 0.015 | Да
5527 | Всего ИЖС и гаражи 788 шт. | н/д | П/С 110/35/10 кВ №19 "Краснокаменская", Ф 19-20-Г | н/д | Нет | 0.021501 | 0.015257 | 4.419 | н/д
5528 | ФЛ Тульнова Н.Н. | Нотариальная контора, 652723,Кемеровская обл,,Киселевск г,,50 лет города ул,11,а,, | П/С 110/35/10 кВ №19 "Краснокаменская", Ф 19-23-Г | 660004, 01.03.2016 | Нет | 0.00020699 | 0.00023889 | 0.004 | Да
5529 | АО "Национальная башенная компания" | Базовая станция ул.Дзержинского,25, ,Кемеровская обл,,Киселевск г,,Листопадная ул,1,,, | П/С 110/35/10 кВ №19 "Краснокаменская", Ф 19-23-Г | 200299, 01.11.2021 | Нет | 0.0052366 | 0.0054111 | 0.008 | Да
5530 | Баранцева О.Г. | Нежилое помещение, 652723,Кемеровская обл,,Киселевск г,,50 лет города ул,39,А,, | П/С 110/35/10 кВ №19 "Краснокаменская", Ф 19-23-Г | 661633, 43952 | Нет | 0.0040349 | 0.00375 | 0.06 | Да
5531 | Васильева Н. Г. | Нежилое помещение, ,Кемеровская обл,,Киселевск г,,50 лет города ул,45,а,35, | П/С 110/35/10 кВ №19 "Краснокаменская", Ф 19-23-Г | 661658, 01.08.2020 | Нет | 0.0008293 | 0.000325 | 0.05 | Да
5532 | Веснин А.М. | АЗС, ,652715,Кемеровская обл,,Киселевск г,,Краснокаменская ул,21,,, | П/С 110/35/10 кВ №19 "Краснокаменская", Ф 19-23-Г | 661841, 01.01.2022 | Нет | 0 | 0.014719 | 0.047 | Да
5533 | ГКУ "ЦХиМТО мировых судей в Кузбассе" | Судебный участок ул. 50 лет городу 39, 652723,Кемеровская обл,,Киселевск г,,50 лет города ул,39,,, | П/С 110/35/10 кВ №19 "Краснокаменская", Ф 19-23-Г | 200424, 15.02.2021 | Нет | 0.0013696 | 0.012778 | 0.0075 | Да
5534 | детский сад 1 | Детский сад №1 , ,652723,Кемеровская обл,,Киселевск г,,50 лет города ул,51,,, | П/С 110/35/10 кВ №19 "Краснокаменская", Ф 19-23-Г | 660857, 25.12.2019 | Нет | 0.0080309 | 0.012444 | 0.1989 | Нет
5535 | Ефимова В.В. | Магазин "Мир", 652723,Кемеровская обл,,Киселевск г,,50 лет города ул,17,А,, | П/С 110/35/10 кВ №19 "Краснокаменская", Ф 19-23-Г | 661438, 01.02.2018 | Нет | 0.0017406 | 0.013444 | 0.01 | Да
5536 | Иванов Е.П. | Гаражный кооператив, 652723,Кемеровская обл,,Киселевск г,,Мира ул,,,, | П/С 110/35/10 кВ №19 "Краснокаменская", Ф 19-23-Г | 661075, 01.05.2014 | Нет | 0.00016801 | 9.7222e-06 | 0.005 | Да
5537 | Ильиных Ф. Х. | Нежилое помещение, 652700,Кемеровская обл,,Киселевск г,,Мира ул,44,а,, | П/С 110/35/10 кВ №19 "Краснокаменская", Ф 19-23-Г | 661762, 01.06.2021 | Нет | 0.017099 | 0.00017361 | 0.148 | Да
5538 | ИП Виноградова Н.Л. | Магазин "Автостиль", 652723,Кемеровская обл,,Киселевск г,,Мира ул,4,,, | П/С 110/35/10 кВ №19 "Краснокаменская", Ф 19-23-Г | 660658, 01.06.2017 | Нет | 0.0009664 | 0.00054306 | 0.007 | Да
5539 | ИП Догадайло Н.П. | Магазин "Талисман", 652723,Кемеровская обл,,Киселевск г,,50 лет города ул,13,А,, | П/С 110/35/10 кВ №19 "Краснокаменская", Ф 19-23-Г | 661499, 01.10.2018 | Нет | 0.0037231 | 0.024832 | 0.08 | Да
5540 | ИП Догадайло Н.П. | Нежилое помещение, ,652723,Кемеровская обл,,Киселевск г,,Мира ул,34,,, | П/С 110/35/10 кВ №19 "Краснокаменская", Ф 19-23-Г | 661499, 01.10.2018 | Нет | 0 | 0 | 0.015 | Да
5541 | ИП Карманов В.М. | Нежилое здание, 652723,Кемеровская обл,,Киселевск г,,Листопадная ул,1,Г,, | П/С 110/35/10 кВ №19 "Краснокаменская", Ф 19-23-Г | 661554, 01.05.2019 | Нет | 0.0039315 | 0.0015917 | 0.015 | Да
5542 | ИП Кирсанова Н.Я. | Аптека, 652723,Кемеровская обл,,Киселевск г,,50 лет города ул,23,,2, | П/С 110/35/10 кВ №19 "Краснокаменская", Ф 19-23-Г | 660249, 01.04.2015 | Нет | 0.00029167 | 0.00032361 | 0.006 | Да
5543 | ИП Муравьев С.С. | Нежилое помещение, 652700,Кемеровская обл,,Киселевск г,,50 лет города ул,45,,, | П/С 110/35/10 кВ №19 "Краснокаменская", Ф 19-23-Г | 661254, 01.03.2022 | Нет | 0.00053763 | 0.0062375 | 0.03 | Да
5544 | ИП Политаева Е.М. | Нежилое помещение, 652723,Кемеровская обл,,Киселевск г,,50 лет города ул,13,а,5, | П/С 110/35/10 кВ №19 "Краснокаменская", Ф 19-23-Г | 0738/19 П , 01.12.2018 | Нет | 0.0024664 | 0.0026458 | 0.015 | Да
5545 | ИП Политаева Е.М. | Нежилое помещение, 652723,Кемеровская обл,,Киселевск г,,50 лет города ул,13,а,1, | П/С 110/35/10 кВ №19 "Краснокаменская", Ф 19-23-Г | 0738/19 П , 01.12.2018 | Нет | 0.01984 | 0.020501 | 0.015 | Да
5546 | ИП Политаева Е.М. | Гаражи, 652723,Кемеровская обл,,Киселевск г,,Мира ул,30,Б,, | П/С 110/35/10 кВ №19 "Краснокаменская", Ф 19-23-Г | 0738/19 П , 01.12.2018 | Нет | 0.0007164 | 0.00074028 | 0.015 | Да
5547 | ИП Ромасенко А.В. | Магазин "Березка", 652715,Кемеровская обл,,Киселевск г,,Краснокаменская ул,17,,, | П/С 110/35/10 кВ №19 "Краснокаменская", Ф 19-23-Г | 660310, 01.05.2014 | Нет | 0.0015363 | 0.0026306 | 0.022 | Да
5548 | ИП Ромасенко Н.В. | Кафе "Берёзка", ,652715,Кемеровская обл,,Киселевск г,,Краснокаменская ул,17,,, | П/С 110/35/10 кВ №19 "Краснокаменская", Ф 19-23-Г | 660692, 01.05.2015 | Нет | 0.0040847 | 0.0032167 | 0.025 | Да
5549 | ИП Рубина Т.Р. | Магазин "Киловатт", 652723,Кемеровская обл,,Киселевск г,,Мира ул,30,А,, | П/С 110/35/10 кВ №19 "Краснокаменская", Ф 19-23-Г | 660311, 01.08.2016 | Нет | 0.00074328 | 0.00089028 | 0.03 | Да
5550 | ИП Филонов И. В. | Магазин "Тотошка", 652723,Кемеровская обл,,Киселевск г,,50 лет города ул,11,А,, | П/С 110/35/10 кВ №19 "Краснокаменская", Ф 19-23-Г | 660342, 01.03.2022 | Нет | 0.00069892 | 0.00056389 | 0.004 | Да
5551 | Крузина В.Н. | Швейное ателье, 652723,Кемеровская обл,,Киселевск г,,Мира ул,34,,, | П/С 110/35/10 кВ №19 "Краснокаменская", Ф 19-23-Г | 660261, 01.05.2017 | Нет | 0 | 0 | 0.009 | Да
5552 | МАУ "Оздоровительный комплекс "Юность" | Лыжная база, 652715,Кемеровская обл,,Киселевск г,,Краснокаменская ул,2,,, | П/С 110/35/10 кВ №19 "Краснокаменская", Ф 19-23-Г | 660846, 01.01.2020 | Нет | 0.00071774 | 0.00033056 | 0.004 | Да
5553 | МКУ г. Киселевска "Управление по благоустройству" | Уличное освещение ТП-236, 652723,Кемеровская обл,,Киселевск г,,Западный проезд,,,, | П/С 110/35/10 кВ №19 "Краснокаменская", Ф 19-23-Г | 661005, 01.01.2020 | Нет | 0.0040376 | 0.0034847 | 0.0065 | Да
5554 | МКУ г. Киселевска "Управление по благоустройству" | Уличное освещение ТП-239, 652723,Кемеровская обл,,Киселевск г,,50 лет города ул,,,, | П/С 110/35/10 кВ №19 "Краснокаменская", Ф 19-23-Г | 661005, 01.01.2020 | Нет | 0.0090511 | 0.00032222 | 0.0468 | Да
5555 | МКУ г. Киселевска "Управление по благоустройству" | Уличное освещение ТП-243, 652723,Кемеровская обл,,Киселевск г,,Мира ул,,,, | П/С 110/35/10 кВ №19 "Краснокаменская", Ф 19-23-Г | 661005, 01.01.2020 | Нет | 0.0031774 | 0.0017792 | 0.01745 | Да
5556 | МКУ г. Киселевска "Управление по благоустройству" | Фонтан, ,652723,Кемеровская обл,,Киселевск г,,Мира ул,8,,, | П/С 110/35/10 кВ №19 "Краснокаменская", Ф 19-23-Г | 661005, 01.01.2020 | Нет | 0 | 0 | 0.008 | Да
5557 | МКУ г. Киселевска "Управление по благоустройству" | Уличное освещение ТП-247, 652723,Кемеровская обл,,Киселевск г,,Дружная ул,,,, | П/С 110/35/10 кВ №19 "Краснокаменская", Ф 19-23-Г | 661005, 01.01.2020 | Нет | 0.0037796 | 0.0015 | 0.015 | Да
5558 | МКУ г. Киселевска "Управление по благоустройству" | Уличное освещение КТП-252, 652715,Кемеровская обл,,Киселевск г,,Березовая ул,,,, | П/С 110/35/10 кВ №19 "Краснокаменская", Ф 19-23-Г | 661005, 01.01.2020 | Нет | 0.0052272 | 0.0020569 | 0.01125 | Да
5559 | Непосредственное управление | МКД, 652723,Кемеровская обл,,Киселевск г,,Радужная Поляна ул,7,,, | П/С 110/35/10 кВ №19 "Краснокаменская", Ф 19-23-Г | 660000, 01.04.2019 | Нет | 0.003629 | 0.00375 | 0.0384 | Да
5560 | ООО "Агроторг" | Нежилое помещение, ,Кемеровская обл,,Киселевск г,,50 лет города ул,45,а,36, | П/С 110/35/10 кВ №19 "Краснокаменская", Ф 19-23-Г | 500362, 01.08.2017 | Нет | 0.017532 | 0.000325 | 0.07 | Да
5561 | ООО "Аргиллит" | МКД, ,652723,Кемеровская обл,,Киселевск г,,50 лет города ул,43,,, | П/С 110/35/10 кВ №19 "Краснокаменская", Ф 19-23-Г | 660976, 01.10.2013 | Нет | 0.0037097 | 0.014719 | 0.1376 | Да
5562 | ООО "Аргиллит" | МКД, ,652723,Кемеровская обл,,Киселевск г,,50 лет города ул,43,,, | П/С 110/35/10 кВ №19 "Краснокаменская", Ф 19-23-Г | 660976, 01.10.2013 | Нет | 0.0022177 | 0.012778 | 0.1376 | Да
5563 | ООО "Аргиллит" | МКД, ,652723,Кемеровская обл,,Киселевск г,,50 лет города ул,37,,, | П/С 110/35/10 кВ №19 "Краснокаменская", Ф 19-23-Г | 661481, 01.09.2018 | Нет | 0.00031452 | 0.000325 | 0.0981 | Да
5564 | ООО "Аргиллит" | МКД, ,652723,Кемеровская обл,,Киселевск г,,50 лет города ул,37,,, | П/С 110/35/10 кВ №19 "Краснокаменская", Ф 19-23-Г | 661481, 01.09.2018 | Нет | 0.014245 | 0.014719 | 0.0981 | Да
5565 | ООО "Аргиллит" | МКД, ,652723,Кемеровская обл,,Киселевск г,,50 лет города ул,41,,, | П/С 110/35/10 кВ №19 "Краснокаменская", Ф 19-23-Г | 661481, 01.09.2018 | Нет | 0.012366 | 0.012778 | 0.14482 | Да
5566 | ООО "Аргиллит" | МКД, ,652723,Кемеровская обл,,Киселевск г,,50 лет города ул,41,,, | П/С 110/35/10 кВ №19 "Краснокаменская", Ф 19-23-Г | 661481, 01.09.2018 | Нет | 0.012043 | 0.012444 | 0.14482 | Да
5567 | ООО "Аргиллит" | МКД, ,652723,Кемеровская обл,,Киселевск г,,50 лет города ул,39,,, | П/С 110/35/10 кВ №19 "Краснокаменская", Ф 19-23-Г | 661481, 01.09.2018 | Нет | 0.013129 | 0.013444 | 0.1026 | Да
5568 | ООО "Аргиллит" | МКД, ,652723,Кемеровская обл,,Киселевск г,,50 лет города ул,29,,, | П/С 110/35/10 кВ №19 "Краснокаменская", Ф 19-23-Г | 661481, 01.09.2018 | Нет | 0.013011 | 0.013444 | 0.1296 | Да
5569 | ООО "Аргиллит" | МКД, ,652723,Кемеровская обл,,Киселевск г,,50 лет города ул,23,,, | П/С 110/35/10 кВ №19 "Краснокаменская", Ф 19-23-Г | 661481, 01.09.2018 | Нет | 0.013821 | 0.014282 | 0.1026 | Да
5570 | ООО "Аргиллит" | МКД, ,652723,Кемеровская обл,,Киселевск г,,Мира ул,50,,, | П/С 110/35/10 кВ №19 "Краснокаменская", Ф 19-23-Г | 661481, 01.09.2018 | Нет | 0.011935 | 0.012333 | 0.08936 | Да
5571 | ООО "Аргиллит" | МКД, ,652723,Кемеровская обл,,Киселевск г,,Мира ул,34,,, | П/С 110/35/10 кВ №19 "Краснокаменская", Ф 19-23-Г | 661481, 01.09.2018 | Нет | 0.00056452 | 0.00058333 | 0.163 | Да
5572 | ООО "Аргиллит" | МКД, ,652723,Кемеровская обл,,Киселевск г,,Мира ул,34,,, | П/С 110/35/10 кВ №19 "Краснокаменская", Ф 19-23-Г | 661481, 01.09.2018 | Нет | 0.028871 | 0.029833 | 0.163 | Да
5573 | ООО "Аргиллит" | МКД, ,652723,Кемеровская обл,,Киселевск г,,Мира ул,30,,, | П/С 110/35/10 кВ №19 "Краснокаменская", Ф 19-23-Г | 661481, 01.09.2018 | Нет | 0.013065 | 0.00031528 | 0.1013 | Да
5574 | ООО "Аргиллит" | МКД, ,652723,Кемеровская обл,,Киселевск г,,Мира ул,22,,, | П/С 110/35/10 кВ №19 "Краснокаменская", Ф 19-23-Г | 661481, 01.09.2018 | Нет | 0.00030511 | 0.00031528 | 0.113 | Да
5575 | ООО "Аргиллит" | МКД, ,652723,Кемеровская обл,,Киселевск г,,Мира ул,22,,, | П/С 110/35/10 кВ №19 "Краснокаменская", Ф 19-23-Г | 661481, 01.09.2018 | Нет | 0.015753 | 0.016278 | 0.113 | Да
5576 | ООО "Аргиллит" | МКД, ,652723,Кемеровская обл,,Киселевск г,,Мира ул,12,1,, | П/С 110/35/10 кВ №19 "Краснокаменская", Ф 19-23-Г | 661481, 01.09.2018 | Нет | 0.015081 | 0.015583 | 0.1218 | Да
5577 | ООО "Аргиллит" | МКД, ,652723,Кемеровская обл,,Киселевск г,,Мира ул,10,,, | П/С 110/35/10 кВ №19 "Краснокаменская", Ф 19-23-Г | 661481, 01.09.2018 | Нет | 0.00026478 | 0.00027361 | 0.1408 | Да
5578 | ООО "Аргиллит" | МКД, ,652723,Кемеровская обл,,Киселевск г,,Мира ул,12,2,, | П/С 110/35/10 кВ №19 "Краснокаменская", Ф 19-23-Г | 661481, 01.09.2018 | Нет | 0.00026882 | 0.00027778 | 0.1408 | Да
5579 | ООО "Аргиллит" | МКД, ,652723,Кемеровская обл,,Киселевск г,,Мира ул,12,2,, | П/С 110/35/10 кВ №19 "Краснокаменская", Ф 19-23-Г | 661481, 01.09.2018 | Нет | 0.016935 | 0.0175 | 0.1408 | Да
5580 | ООО "Аргиллит" | МКД, ,652723,Кемеровская обл,,Киселевск г,,Мира ул,2,1,, | П/С 110/35/10 кВ №19 "Краснокаменская", Ф 19-23-Г | 660976, 01.10.2013 | Нет | 0.00032258 | 0.01775 | 0.125 | Да
5581 | ООО "Аргиллит" | МКД, ,652723,Кемеровская обл,,Киселевск г,,Мира ул,8,,, | П/С 110/35/10 кВ №19 "Краснокаменская", Ф 19-23-Г | 661481, 01.09.2018 | Нет | 0.017177 | 0.01775 | 0.1293 | Да
5582 | ООО "Аргиллит" | МКД, 652723,Кемеровская обл,,Киселевск г,,Радужная Поляна ул,1,,, | П/С 110/35/10 кВ №19 "Краснокаменская", Ф 19-23-Г | 660976, 01.10.2013 | Нет | 0.0054839 | 0.00059028 | 0.0375 | Да
5583 | ООО "Аргиллит" | МКД, 652723,Кемеровская обл,,Киселевск г,,Радужная Поляна ул,2,,, | П/С 110/35/10 кВ №19 "Краснокаменская", Ф 19-23-Г | 660976, 01.10.2013 | Нет | 0.0031048 | 0.00034722 | 0.034 | Да
5584 | ООО "Аргиллит" | МКД, 652723,Кемеровская обл,,Киселевск г,,Радужная Поляна ул,3,,, | П/С 110/35/10 кВ №19 "Краснокаменская", Ф 19-23-Г | 660976, 01.10.2013 | Нет | 0.001828 | 0.00062917 | 0.035 | Да
5585 | ООО "Аргиллит" | МКД, ,652723,Кемеровская обл,,Киселевск г,,Радужная Поляна ул,8,,, | П/С 110/35/10 кВ №19 "Краснокаменская", Ф 19-23-Г | 660976, 01.10.2013 | Нет | 0.0041935 | 0.00034583 | 0.048 | Да
5586 | ООО "Аргиллит" | МКД, 652723,Кемеровская обл,,Киселевск г,,50 лет города ул,49,,, | П/С 110/35/10 кВ №19 "Краснокаменская", Ф 19-23-Г | 660976, 01.10.2013 | Нет | 0.0041935 | 0.0039139 | 0.071 | Да
5587 | ООО "Аргиллит" | МКД, 652723,Кемеровская обл,,Киселевск г,,50 лет города ул,49,,, | П/С 110/35/10 кВ №19 "Краснокаменская", Ф 19-23-Г | 660976, 01.10.2013 | Нет | 0.0036828 | 0.0030625 | 0.071 | Да
5588 | ООО "Аргиллит" | МКД, 652723,Кемеровская обл,,Киселевск г,,50 лет города ул,47,,, | П/С 110/35/10 кВ №19 "Краснокаменская", Ф 19-23-Г | 660976, 01.10.2013 | Нет | 0.0044086 | 0.0037097 | 0.0615 | Да
5589 | ООО "Аргиллит" | МКД, 652723,Кемеровская обл,,Киселевск г,,50 лет города ул,47,,, | П/С 110/35/10 кВ №19 "Краснокаменская", Ф 19-23-Г | 660976, 01.10.2013 | Нет | 0.0032258 | 0.0023042 | 0.0615 | Да
5590 | ООО "Афина-продукт" | Почта России, 652723,Кемеровская обл,,Киселевск г,,Мира ул,30,А,, | П/С 110/35/10 кВ №19 "Краснокаменская", Ф 19-23-Г | 2656/17-П, 12.09.2017 | Нет | 0.00057124 | 0.00059028 | 0.015 | Да
5591 | ООО "Жилтрест" | АБК, ,652723,Кемеровская обл,,Киселевск г,,50 лет города ул,37,,, | П/С 110/35/10 кВ №19 "Краснокаменская", Ф 19-23-Г | 660403, 01.05.2019 | Нет | 0.00072581 | 0.00034722 | 0.005 | Да
5592 | ООО "Жилтрест" | Слесарка, 652723,Кемеровская обл,,Киселевск г,,50 лет города ул,37,,, | П/С 110/35/10 кВ №19 "Краснокаменская", Ф 19-23-Г | 660403, 01.05.2019 | Нет | 0.00024462 | 0.00062917 | 0.008 | Да
5593 | ООО "Жилтрест" | Нежилое помещение, ,652723,Кемеровская обл,,Киселевск г,,50 лет города ул,39,,, | П/С 110/35/10 кВ №19 "Краснокаменская", Ф 19-23-Г | 660403, 01.05.2019 | Нет | 0.0007164 | 0.00034583 | 0.003 | Да
5594 | ООО "Интерстрой-Н" | Строительная площадка 4 мк-н дом 8, ,Кемеровская обл,,Киселевск г,,,,,, | П/С 110/35/10 кВ №19 "Краснокаменская", Ф 19-23-Г | 660924, 01.06.2013 | Нет | 0.0074664 | 0.0078431 | 0.21 | Да
5595 | ООО "Интерстрой-Н" | строительная площадка ФОК, 652700,Кемеровская обл,,Киселевск г,,50 лет города ул,,,, | П/С 110/35/10 кВ №19 "Краснокаменская", Ф 19-23-Г | 661331, 01.01.2017 | Нет | 0.011142 | 0.0013681 | 0.14 | Да
5596 | ООО "Перекрёсток Ойл" | АЗС, ,652723,Кемеровская обл,,Киселевск г,,Листопадная ул,1,,, | П/С 110/35/10 кВ №19 "Краснокаменская", Ф 19-23-Г | 660415, 01.08.2016 | Нет | 0.00325 | 0.0010181 | 0.025 | Да
5597 | ООО "Промэнергосбыт" | Магазин "Мария-Ра", 652723,Кемеровская обл,,Киселевск г,,50 лет города ул,13,А,, | П/С 110/35/10 кВ №19 "Краснокаменская", Ф 19-23-Г | 0738/19 П , 01.12.2018 | Нет | 0.019516 | 0.0048111 | 0.045 | Да
5598 | ООО "Промэнергосбыт" | Супермаркет "КОРА -4", ,652723,Кемеровская обл,,Киселевск г,,Мира ул,4А,,, | П/С 110/35/10 кВ №19 "Краснокаменская", Ф 19-23-Г | 0738/19 П , 01.12.2018 | Нет | 0 | 0 | 0.45 | Да
5599 | ООО "Т2Мобайл" | БС№1566, 652700,Кемеровская обл,,Киселевск г,,Листопадная ул,,,, | П/С 110/35/10 кВ №19 "Краснокаменская", Ф 19-23-Г | 103800, 01.11.2018 | Нет | 0.0021505 | 0.00092222 | 0.007 | Да
5600 | ООО "Татнефть-АЗС Центр" | АЗС, ,652715,Кемеровская обл,,Киселевск г,,Краснокаменская ул,4,,, | П/С 110/35/10 кВ №19 "Краснокаменская", Ф 19-23-Г | 661126, 01.10.2014 | Нет | 0.011726 | 0.0054639 | 0.05 | Да
5601 | ООО "УЖК "Киселевское" | МКД, 652723,Кемеровская обл,,Киселевск г,,50 лет города ул,45,,, | П/С 110/35/10 кВ №19 "Краснокаменская", Ф 19-23-Г | 661324, 01.01.2017 | Нет | 0 | 0 | 0.1088 | Да
5602 | ООО "УЖК "Киселевское" | МКД, 652723,Кемеровская обл,,Киселевск г,,50 лет города ул,45,,, | П/С 110/35/10 кВ №19 "Краснокаменская", Ф 19-23-Г | 661324, 01.01.2017 | Нет | 0.019113 | 0.019993 | 0.1088 | Да
5603 | ООО "УЖК "Киселевское" | МКД, 652723,Кемеровская обл,,Киселевск г,,50 лет города ул,45,,, | П/С 110/35/10 кВ №19 "Краснокаменская", Ф 19-23-Г | 661324, 01.01.2017 | Нет | 0.0033333 | 0.0040833 | 0.1088 | Да
5604 | ООО "УЖК "Киселевское" | МКД, 652723,Кемеровская обл,,Киселевск г,,50 лет города ул,45,,, | П/С 110/35/10 кВ №19 "Краснокаменская", Ф 19-23-Г | 661324, 01.01.2017 | Нет | 0 | 0 | 0.1088 | Да
5605 | ООО "УЖК "Киселевское" | МКД, 652723,Кемеровская обл,,Киселевск г,,50 лет города ул,27,,, | П/С 110/35/10 кВ №19 "Краснокаменская", Ф 19-23-Г | 661324, 01.01.2017 | Нет | 0.00035753 | 0.00035139 | 0.117 | Да
5606 | ООО "УЖК "Киселевское" | МКД, 652723,Кемеровская обл,,Киселевск г,,50 лет города ул,27,,, | П/С 110/35/10 кВ №19 "Краснокаменская", Ф 19-23-Г | 661324, 01.01.2017 | Нет | 0.013629 | 0.012419 | 0.117 | Да
5607 | ООО "УЖК "Киселевское" | МКД, 652723,Кемеровская обл,,Киселевск г,,50 лет города ул,17,,, | П/С 110/35/10 кВ №19 "Краснокаменская", Ф 19-23-Г | 661324, 01.01.2017 | Нет | 0.012688 | 0.011246 | 0.10787 | Да
5608 | ООО "УЖК "Киселевское" | МКД, 652723,Кемеровская обл,,Киселевск г,,50 лет города ул,19,,, | П/С 110/35/10 кВ №19 "Краснокаменская", Ф 19-23-Г | 661324, 01.01.2017 | Нет | 0.010968 | 0.0097333 | 0.1365 | Да
5609 | ООО "УЖК "Киселевское" | МКД, 652723,Кемеровская обл,,Киселевск г,,50 лет города ул,19,,, | П/С 110/35/10 кВ №19 "Краснокаменская", Ф 19-23-Г | 661324, 01.01.2017 | Нет | 0.012339 | 0.0095389 | 0.1365 | Да
5610 | ООО "УЖК "Киселевское" | МКД, 652723,Кемеровская обл,,Киселевск г,,50 лет города ул,11,А,, | П/С 110/35/10 кВ №19 "Краснокаменская", Ф 19-23-Г | 661324, 01.01.2017 | Нет | 0.011272 | 0.0093014 | 0.0884 | Да
5611 | ООО "УЖК "Киселевское" | МКД, 652723,Кемеровская обл,,Киселевск г,,Мира ул,44,,, | П/С 110/35/10 кВ №19 "Краснокаменская", Ф 19-23-Г | 661324, 01.01.2017 | Нет | 0.00023656 | 0.00023194 | 0.10086 | Да
5612 | ООО "УЖК "Киселевское" | МКД, 652723,Кемеровская обл,,Киселевск г,,Мира ул,44,,, | П/С 110/35/10 кВ №19 "Краснокаменская", Ф 19-23-Г | 661324, 01.01.2017 | Нет | 0.013065 | 0.01085 | 0.10086 | Да
5613 | ООО "УЖК "Киселевское" | МКД, 652723,Кемеровская обл,,Киселевск г,,Мира ул,4,1,, | П/С 110/35/10 кВ №19 "Краснокаменская", Ф 19-23-Г | 661324, 01.01.2017 | Нет | 0.0077016 | 0.0066097 | 0.13 | Да
5614 | ООО "УЖК "Киселевское" | МКД, 652723,Кемеровская обл,,Киселевск г,,50 лет города ул,5,А,, | П/С 110/35/10 кВ №19 "Краснокаменская", Ф 19-23-Г | 661324, 01.01.2017 | Нет | 0.012339 | 0.0095014 | 0.1287 | Да
5615 | ООО "УК "Домовой" | МКД, 652723,Кемеровская обл,,Киселевск г,,Западный проезд,10,1,, | П/С 110/35/10 кВ №19 "Краснокаменская", Ф 19-23-Г | 661482, 01.09.2018 | Нет | 0.0057258 | 0.0053611 | 0.168 | Да
5616 | ООО "УК "Домовой" | МКД, ,652723,Кемеровская обл,,Киселевск г,,Мира ул,52,,, | П/С 110/35/10 кВ №19 "Краснокаменская", Ф 19-23-Г | 661482, 01.09.2018 | Нет | 0.016734 | 0.013708 | 0.0896 | Да
5617 | ООО "УК "Домовой" | МКД, 652723,Кемеровская обл,,Киселевск г,,Мира ул,56,1,, | П/С 110/35/10 кВ №19 "Краснокаменская", Ф 19-23-Г | 661482, 01.09.2018 | Нет | 0.012845 | 0.011603 | 0.2838 | Да
5618 | ООО "Управляющая" | ООО ПКФ "Мария-РА", 652723,Кемеровская обл,,Киселевск г,,50 лет города ул,37,а,, | П/С 110/35/10 кВ №19 "Краснокаменская", Ф 19-23-Г | 652627-П , 01.07.2020 | Нет | 0.034612 | 0.014293 | 0.05 | Да
5619 | ООО"ГТК" | Нежилое помещение, 652723,Кемеровская обл,,Киселевск г,,Западный проезд,10,1,3, | П/С 110/35/10 кВ №19 "Краснокаменская", Ф 19-23-Г | 661747, 01.05.2021 | Нет | 0.00060215 | 0.00030833 | 0.012 | Да
5620 | Отдел МВД РФ по городу Киселевску | Отдел полиции "Красный камень", 652723,Кемеровская обл,,Киселевск г,,Мира ул,24,А,, | П/С 110/35/10 кВ №19 "Краснокаменская", Ф 19-23-Г | 660743, 15.01.2021 | Нет | 0.0053091 | 0.0044694 | 0.023 | Да
5621 | ПАО Сбербанк | Отделение № 7387/0152, ,652723,Кемеровская обл,,Киселевск г,,50 лет города ул,27,,, | П/С 110/35/10 кВ №19 "Краснокаменская", Ф 19-23-Г | 505361, 01.11.2015 | Нет | 0.0056962 | 0.0059292 | 0.07 | Да
5622 | Приход храма иконы Божией Матери Скоропослушницы | Храм Божьей Матери Скоропослужницы, 652723,Кемеровская обл,,Киселевск г,,Западный проезд,1,,, | П/С 110/35/10 кВ №19 "Краснокаменская", Ф 19-23-Г | 660592, 01.07.2013 | Нет | 0.0016868 | 0.0032028 | 0.0349 | Да
5623 | Семыкина Т. А. | Нежилое помещение, 652723,Кемеровская обл,,Киселевск г,,50 лет города ул,47,,1, | П/С 110/35/10 кВ №19 "Краснокаменская", Ф 19-23-Г | 661688, 01.12.2020 | Нет | 0.00024194 | 0.00048056 | 0.007 | Да
5624 | ФЛ Горбунов Г.Ф. | ТЦ "Жемчужина", 652723,Кемеровская обл,,Киселевск г,,50 лет города ул,17,,, | П/С 110/35/10 кВ №19 "Краснокаменская", Ф 19-23-Г | 660980, 01.10.2013 | Нет | 0.024281 | 0.029168 | 0.1 | Да
5625 | ФЛ Гулевич Н.П. | Помещение, 652723,Кемеровская обл,,Киселевск г,,Мира ул,4,,, | П/С 110/35/10 кВ №19 "Краснокаменская", Ф 19-23-Г | 660630, 01.06.2017 | Нет | 9.4086e-06 | 2.7778e-06 | 0.0095 | Да
5626 | ФЛ Догадайло А.М. | Нежилое помещение, 652723,Кемеровская обл,,Киселевск г,,Мира ул,34,,, | П/С 110/35/10 кВ №19 "Краснокаменская", Ф 19-23-Г | 661234, 01.10.2015 | Нет | 0 | 0 | 0.015 | Да
5627 | ФЛ Морозов В.Н. | Нежилое помещение, ,Кемеровская обл,,Киселевск г,,50 лет города ул,45,,, | П/С 110/35/10 кВ №19 "Краснокаменская", Ф 19-23-Г | 660973, 01.01.2022 | Нет | 0.0026546 | 0.0028097 | 0.0228 | Да
5628 | ФЛ Морозов В.Н. | Нежилое помещение, ,Кемеровская обл,,Киселевск г,,50 лет города ул,45,,33, | П/С 110/35/10 кВ №19 "Краснокаменская", Ф 19-23-Г | 660973, 01.01.2022 | Нет | 0.00052285 | 0.0012014 | 0.0228 | Да
5629 | ФЛ Рынев В.А. | Тоговый центр, ,652723,Кемеровская обл,,Киселевск г,,Мира ул,28,,, | П/С 110/35/10 кВ №19 "Краснокаменская", Ф 19-23-Г | 660595, 01.05.2015 | Нет | 0.016257 | 0.013513 | 0.07 | Да
5630 | ФЛ Усманова Н.П. | Магазин "Ретро", 652723,Кемеровская обл,,Киселевск г,,50 лет города ул,23,,22, | П/С 110/35/10 кВ №19 "Краснокаменская", Ф 19-23-Г | 660132, 01.06.2016 | Нет | 0.0019059 | 0.0023069 | 0.009 | Да
5631 | Всего ИЖС и гаражи 396 шт. | н/д | П/С 110/35/10 кВ №19 "Краснокаменская", Ф 19-23-Г | н/д | Нет | 0.14416 | 0.12777 | 3.809 | Да
5632 | МКУ г. Киселевска "Управление по благоустройству" | Видеонаблюдение, 652723,Кемеровская обл,,Киселевск г,,Воркутинская ул,,,, | П/С 110/35/10 кВ №19 "Краснокаменская", Ф 19-25-Г | 661005, 01.01.2020 | Нет | 5.3763e-06 | 5.5556e-06 | 0.0005 | Да
5633 | ООО "Шахтоуправление "Майское" | Пункт теплового учета, 652723,Кемеровская обл,,Киселевск г,,Воркутинская ул,,,, | П/С 110/35/10 кВ №19 "Краснокаменская", Ф 19-25-Г | 2420э, 01.03.2009 | Нет | 0.00041667 | 1.3889e-06 | 0.005 | Да
5634 | ООО "ЭНИГМА" | Пост охраны, 652723,Кемеровская обл,,Киселевск г,,75-летия города ул,,,, | П/С 110/35/10 кВ №19 "Краснокаменская", Ф 19-25-Г | 660914, 01.04.2013 | Нет | 9.4086e-06 | 9.7222e-06 | 0.005 | Да
5635 | Всего ИЖС и гаражи 151 шт. | н/д | П/С 110/35/10 кВ №19 "Краснокаменская", Ф 19-25-Г | н/д | Нет | 0.09887 | 0.057719 | 1.68 | Да
5636 | АО "Тандер" | Супермаркет "Магнит", 652723,Кемеровская обл,,Киселевск г,,50 лет города ул,6,А,1, | П/С 110/35/10 кВ №19 "Краснокаменская", Ф 19-8-Г | 1131/15, 26.10.2015 | Нет | 0.017405 | 0.0161 | 0.04 | Да
5637 | АО "Тандер" | Магнит-косметик, ,Кемеровская обл,,Киселевск г,,50 лет города ул,6,А,4, | П/С 110/35/10 кВ №19 "Краснокаменская", Ф 19-8-Г | 1131/15, 26.10.2015 | Нет | 0.0019839 | 0.00072917 | 0.025 | Да
5638 | АО"Почта России" | Отделение № 15, ,Кемеровская обл,,Киселевск г,,Весенняя ул,8,,, | П/С 110/35/10 кВ №19 "Краснокаменская", Ф 19-8-Г | 660623, 01.11.2017 | Нет | 0.0012823 | 0.0012361 | 0.006 | Да
5639 | Аракелян А.В. | Нежилое помещение, ,652715,Кемеровская обл,,Киселевск г,,Строителей проезд,4,,, | П/С 110/35/10 кВ №19 "Краснокаменская", Ф 19-8-Г | 660661, 01.08.2015 | Нет | 0.00033602 | 0.00034722 | 0.015 | Да
5640 | Ардышева Н.В. | Пекарня, ,Кемеровская обл,,Киселевск г,,50 лет города ул,6,А,2, | П/С 110/35/10 кВ №19 "Краснокаменская", Ф 19-8-Г | 661510, 01.12.2018 | Нет | 0.010824 | 0.016382 | 0.036 | Да
5641 | Аревшатян А.Г. | Цех-склад пиломатериалов, ,652715,Кемеровская обл,,Киселевск г,,Краснобродская ул,6Д,,, | П/С 110/35/10 кВ №19 "Краснокаменская", Ф 19-8-Г | 661612, 01.01.2020 | Нет | 0.00023118 | 0.00015694 | 0.04 | Да
5642 | Василюк О.Н. | Металлобаза, ,Кемеровская обл,,Киселевск г,,Краснобродская ул,,,, | П/С 110/35/10 кВ №19 "Краснокаменская", Ф 19-8-Г | 661859, 01.03.2022 | Нет | 0.00098522 | 0.0010181 | 0.015 | Да
5643 | ГБУЗ КССМП | Ф-л станции скорой мед. помощи, пр Строителей, 4, 652715,Кемеровская обл,,Киселевск г,,Строителей проезд,4,,, | П/С 110/35/10 кВ №19 "Краснокаменская", Ф 19-8-Г | 660779, 30.12.2021 | Нет | 0.00054435 | 0.0017097 | 0.009 | Да
5644 | Гланое управление МЧС России по Кемеровской области - Кузбассу | Отделение ОГПС-6, 652700,Кемеровская обл,,Киселевск г,,Краснобродская ул,8,,, | П/С 110/35/10 кВ №19 "Краснокаменская", Ф 19-8-Г | 602030, 20.01.2022 | Нет | 0.0015941 | 0.0011042 | 0.015 | Да
5645 | ДЕТСКИЙ САД 63 | Детский сад № 63, ,Кемеровская обл,,Киселевск г,,Весенняя ул,5,,, | П/С 110/35/10 кВ №19 "Краснокаменская", Ф 19-8-Г | 660787, 17.12.2019 | Нет | 0.002953 | 0.0012167 | 0.112 | Да
5646 | ДЕТСКИЙ САД 63 | Детский сад № 63, ,Кемеровская обл,,Киселевск г,,Весенняя ул,5,,, | П/С 110/35/10 кВ №19 "Краснокаменская", Ф 19-8-Г | 660787, 17.12.2019 | Нет | 0.0034409 | 0.0031125 | 0.112 | Да
5647 | Донцов П.Г. | Нежилое помещение, ,652715,Кемеровская обл,,Киселевск г,,Краснобродская ул,5,,, | П/С 110/35/10 кВ №19 "Краснокаменская", Ф 19-8-Г | 661611, 01.01.2020 | Нет | 1.3441e-06 | 1.3889e-06 | 0.015 | Да
5648 | ИП Бакарева Т.Ю. | Магазин "Кондитта", ,Кемеровская обл,,Киселевск г,,Весенняя ул,8,,, | П/С 110/35/10 кВ №19 "Краснокаменская", Ф 19-8-Г | 661091, 01.01.2022 | Нет | 0.00027151 | 0.00023056 | 0.025 | Да
5649 | ИП Бахаев В.В. | Офис, ,0,Кемеровская обл,,Киселевск г,,Весенняя ул,13,,1, | П/С 110/35/10 кВ №19 "Краснокаменская", Ф 19-8-Г | 660198, 09.02.2009 | Нет | 0.00031317 | 0.00074167 | 0.015 | Да
5650 | ИП Бережная Н.Н. | магазин "Универсальный", 652715,Кемеровская обл,,Киселевск г,,Строителей проезд,3,,1, | П/С 110/35/10 кВ №19 "Краснокаменская", Ф 19-8-Г | 660200, 01.04.2017 | Нет | 0.0021411 | 0.0019542 | 0.015 | Да
5651 | ИП Бережная Н.Н. | Магазин "Эдем", ,Кемеровская обл,,Киселевск г,,Весенняя ул,19,,1, | П/С 110/35/10 кВ №19 "Краснокаменская", Ф 19-8-Г | 660200, 01.04.2017 | Нет | 0.00014651 | 0.00014028 | 0.009 | Да
5652 | ИП Блинова Н.И. | Магазин, ,652715,Кемеровская обл,,Киселевск г,,Строителей проезд,3,,, | П/С 110/35/10 кВ №19 "Краснокаменская", Ф 19-8-Г | 660202, 01.09.2015 | Нет | 0.0038333 | 0.00081528 | 0.07 | Да
5653 | ИП Бочерова Е.М. | Нежилое помещение, ,Кемеровская обл,,Киселевск г,,Весенняя ул,8,,, | П/С 110/35/10 кВ №19 "Краснокаменская", Ф 19-8-Г | 660207, 01.04.2017 | Нет | 0.0003871 | 0.000475 | 0.012 | Да
5654 | ИП Горбач И.В. | Джинсы обувь, ,Кемеровская обл,,Киселевск г,,Весенняя ул,15,,, | П/С 110/35/10 кВ №19 "Краснокаменская", Ф 19-8-Г | 660216, 01.05.2017 | Нет | 0.00023522 | 0.00020556 | 0.0088 | Да
5655 | ИП Елистратова Н. О. | Нежилое помещение, ,Кемеровская обл,,Киселевск г,,Весенняя ул,3,,, | П/С 110/35/10 кВ №19 "Краснокаменская", Ф 19-8-Г | 661787, 01.08.2021 | Нет | 0.00060887 | 0.00062917 | 0.009 | Да
5656 | ИП Земская М.С. | Офис, ,Кемеровская обл,,Киселевск г,,Весенняя ул,19,,28, | П/С 110/35/10 кВ №19 "Краснокаменская", Ф 19-8-Г | 470, 01.01.2007 | Нет | 0.00049731 | 0.00060139 | 0.01 | Да
5657 | ИП Земская М.С. | Салон-парикмахерская "Визаж", ,Кемеровская обл,,Киселевск г,,Весенняя ул,1,,119, | П/С 110/35/10 кВ №19 "Краснокаменская", Ф 19-8-Г | 470, 01.01.2007 | Нет | 0.00030645 | 0.00045833 | 0.008 | Да
5658 | ИП Зиновьева Г.А. | Магазин "Витамин", 652723,Кемеровская обл,,Киселевск г,,50 лет города ул,6,А,, | П/С 110/35/10 кВ №19 "Краснокаменская", Ф 19-8-Г | 660057, 01.06.2014 | Нет | 0.017079 | 0.026629 | 0.09 | Да
5659 | ИП Катин К.А. | АБК, ,652715,Кемеровская обл,,Киселевск г,,Краснобродская ул,6,,, | П/С 110/35/10 кВ №19 "Краснокаменская", Ф 19-8-Г | 661303, 01.07.2016 | Нет | 0.002754 | 0.0014347 | 0.04075 | Да
5660 | ИП Кормина Т.Е. | Аптека, ,Кемеровская обл,,Киселевск г,,Весенняя ул,4,,, | П/С 110/35/10 кВ №19 "Краснокаменская", Ф 19-8-Г | 660256, 01.05.2017 | Нет | 0.00058871 | 0.00058889 | 0.0098 | Да
5661 | ИП Кузнецова О.В. | Торговый павильон, ,Кемеровская обл,,Киселевск г,,Весенняя ул,,,, | П/С 110/35/10 кВ №19 "Краснокаменская", Ф 19-8-Г | 661330, 01.12.2016 | Нет | 0.0017392 | 0.0027972 | 0.009 | Да
5662 | ИП Кутонов О.Ф. | Салон "Модерн", ,Кемеровская обл,,Киселевск г,,Весенняя ул,4,,75, | П/С 110/35/10 кВ №19 "Краснокаменская", Ф 19-8-Г | 660264, 01.11.2014 | Нет | 0.00026882 | 6.9444e-05 | 0.016 | Да
5663 | ИП Лисовой Н.А. | Гостиничные домики, ,0,Кемеровская обл,,Киселевск г,,Весенняя ул,19А,,, | П/С 110/35/10 кВ №19 "Краснокаменская", Ф 19-8-Г | 660080, 01.10.2014 | Нет | 0.00037366 | 0.00073472 | 0.015 | Да
5664 | ИП Нурбоев М.К. | магазин, 652715,Кемеровская обл,,Киселевск г,,Строителей проезд,2,,, | П/С 110/35/10 кВ №19 "Краснокаменская", Ф 19-8-Г | 660935, 01.07.2013 | Нет | 0.00066801 | 0.00092361 | 0.008 | Да
5665 | ИП Паршукова Н.П. | Павильон "Кристалл", ,Кемеровская обл,,Киселевск г,,Весенняя ул,6,,, | П/С 110/35/10 кВ №19 "Краснокаменская", Ф 19-8-Г | 660102, 01.02.2022 | Нет | 0.0069839 | 0.0037375 | 0.015 | Да
5666 | ИП Политаева Е.М. | Нежилое помещение, 652715,Кемеровская обл,,Киселевск г,,Пионерская ул,2,а,, | П/С 110/35/10 кВ №19 "Краснокаменская", Ф 19-8-Г | 0738/19 П , 01.12.2018 | Нет | 0.0025269 | 0.0038347 | 0.009 | Да
5667 | ИП Политаева Е.М. | Магазин, ,Кемеровская обл,,Киселевск г,,Весенняя ул,3,А,, | П/С 110/35/10 кВ №19 "Краснокаменская", Ф 19-8-Г | 0738/19 П , 01.12.2018 | Нет | 0.0039046 | 0.0040347 | 0.009 | Да
5668 | ИП Политаева Е.М. | Магазин, 652723,Кемеровская обл,,Киселевск г,,50 лет города ул,6,А,, | П/С 110/35/10 кВ №19 "Краснокаменская", Ф 19-8-Г | 0738/19 П , 01.12.2018 | Нет | 0.0025914 | 0.0026778 | 0.0206 | Да
5669 | ИП Савоськина И.А. | Офис /Недвижимость/, 652723,Кемеровская обл,,Киселевск г,,50 лет города ул,10,,138, | П/С 110/35/10 кВ №19 "Краснокаменская", Ф 19-8-Г | 660972, 01.08.2013 | Нет | 0.00010349 | 0.00024861 | 0.005 | Да
5670 | ИП Сапожникова Ю.С. | Магазин "Fix pris", 652723,Кемеровская обл,,Киселевск г,,50 лет города ул,6,А,, | П/С 110/35/10 кВ №19 "Краснокаменская", Ф 19-8-Г | 660317, 01.05.2017 | Нет | 0.0034556 | 0.0026722 | 0.03 | Да
5671 | ИП Сапожникова Ю.С. | Нежилое помещение, 652723,Кемеровская обл,,Киселевск г,,50 лет города ул,6,А,, | П/С 110/35/10 кВ №19 "Краснокаменская", Ф 19-8-Г | 660317, 01.05.2017 | Нет | 0.00028495 | 0.00029306 | 0.007 | Да
5672 | ИП Сафарян А.М. | Нежилое помещение, ,Кемеровская обл,,Киселевск г,,Весенняя ул,8,,, | П/С 110/35/10 кВ №19 "Краснокаменская", Ф 19-8-Г | 661312, 01.09.2016 | Нет | 0.00033468 | 0.00034583 | 0.012 | Да
5673 | ИП Сигитова А.С. | Магазин "Линия тока", 652723,Кемеровская обл,,Киселевск г,,50 лет города ул,6,А,, | П/С 110/35/10 кВ №19 "Краснокаменская", Ф 19-8-Г | 661337, 01.01.2017 | Нет | 0.0017997 | 0.017817 | 0.048 | Да
5674 | ИП Смышляев И. А. | Нежилое помещение, 652700,Кемеровская обл,,Киселевск г,,50 лет города ул,14,а,, | П/С 110/35/10 кВ №19 "Краснокаменская", Ф 19-8-Г | 661817, 01.11.2021 | Нет | 0.0008172 | 0.00084444 | 0.0186 | Да
5675 | ИП Шаталина Т.Г. | Успех-2, ,Кемеровская обл,,Киселевск г,,Весенняя ул,3,А,, | П/С 110/35/10 кВ №19 "Краснокаменская", Ф 19-8-Г | 660029, 01.12.2021 | Нет | 0.0052675 | 0.0039778 | 0.015 | Да
5676 | ИП Шевченко О.Р. | Кафе "Бистро", ,Кемеровская обл,,Киселевск г,,Весенняя ул,4,,, | П/С 110/35/10 кВ №19 "Краснокаменская", Ф 19-8-Г | 661404, 01.11.2017 | Нет | 0.00044489 | 0.00035556 | 0.0099 | Да
5677 | Карманов В.И. | Нежилое здание, ,Кемеровская обл,,Киселевск г,,Краснобродская ул,11,,, | П/С 110/35/10 кВ №19 "Краснокаменская", Ф 19-8-Г | 2656/17-П, 12.09.2017 | Нет | 0.00017608 | 0.00018194 | 0.015 | Да
5678 | Копылов С. Н. | Нежилое помещение, 652715,Кемеровская обл,,Киселевск г,,Весенняя ул,8,,, | П/С 110/35/10 кВ №19 "Краснокаменская", Ф 19-8-Г | 661737, 01.04.2021 | Нет | 0.0013212 | 0.0017639 | 0.018 | Да
5679 | Крючкова Т. В. | Нежилое помещение, 652700,Кемеровская обл,,Киселевск г,,Весенняя ул,8,,, | П/С 110/35/10 кВ №19 "Краснокаменская", Ф 19-8-Г | 661721, 01.03.2021 | Нет | 0.00052823 | 0.00063611 | 0.015 | Да
5680 | Крючкова Т. В. | Нежилое помещение, 652700,Кемеровская обл,,Киселевск г,,Весенняя ул,8,,, | П/С 110/35/10 кВ №19 "Краснокаменская", Ф 19-8-Г | 661721, 01.03.2021 | Нет | 0.0027688 | 0.0001625 | 0.025 | Да
5681 | Лицей № 1 | Лицей № 1, 652715,Кемеровская обл,,Киселевск г,,Строителей проезд,5,,, | П/С 110/35/10 кВ №19 "Краснокаменская", Ф 19-8-Г | 660795, 31.12.2019 | Нет | 0.027176 | 0.010607 | 0.215 | Да
5682 | МАДОУ "Детский сад № 57" | Детский сад № 57, 652715,Кемеровская обл,,Киселевск г,,Строителей проезд,8,,, | П/С 110/35/10 кВ №19 "Краснокаменская", Ф 19-8-Г | 660853, 26.12.2019 | Нет | 0.0036425 | 0.0028639 | 0.125 | Да
5683 | МАДОУ "Детский сад № 57" | Детский сад № 57, 652715,Кемеровская обл,,Киселевск г,,Строителей проезд,8,,, | П/С 110/35/10 кВ №19 "Краснокаменская", Ф 19-8-Г | 660853, 26.12.2019 | Нет | 0 | 0 | 0.125 | Да
5684 | МАДОУ детский сад 46 | Детский сад № 46, 652715,Кемеровская обл,,Киселевск г,,Строителей проезд,10,,, | П/С 110/35/10 кВ №19 "Краснокаменская", Ф 19-8-Г | 660765, 17.12.2019 | Нет | 0.00097312 | 0.00070972 | 0.083 | Да
5685 | МАДОУ детский сад 46 | Детский сад № 46, 652715,Кемеровская обл,,Киселевск г,,Строителей проезд,10,,, | П/С 110/35/10 кВ №19 "Краснокаменская", Ф 19-8-Г | 660765, 17.12.2019 | Нет | 0.0019113 | 0.0030264 | 0.083 | Да
5686 | МБОУ "СОШ №28" | Школа №28, ,Кемеровская обл,,Киселевск г,,Весенняя ул,7,,, | П/С 110/35/10 кВ №19 "Краснокаменская", Ф 19-8-Г | 660812, 30.12.2019 | Нет | 0.0055134 | 0.0012931 | 0.287 | Да
5687 | МБОУ "СОШ №28" | Школа №28, ,Кемеровская обл,,Киселевск г,,Весенняя ул,7,,, | П/С 110/35/10 кВ №19 "Краснокаменская", Ф 19-8-Г | 660812, 30.12.2019 | Нет | 0.014353 | 0.0072708 | 0.287 | Да
5688 | МБОУ ДО "ДШИ № 66" | Детская музыкальная школа № 16 Филиал, 652715,Кемеровская обл,,Киселевск г,,Строителей проезд,6,,, | П/С 110/35/10 кВ №19 "Краснокаменская", Ф 19-8-Г | 660865, 18.01.2022 | Нет | 0.00088978 | 0.00033889 | 0.0252 | Да
5689 | МБУК "ЦБС" | Библиотека № 4 филиал, ,Кемеровская обл,,Киселевск г,,Весенняя ул,8,,, | П/С 110/35/10 кВ №19 "Краснокаменская", Ф 19-8-Г | 660837, 18.01.2022 | Нет | 0.00086962 | 0.00049028 | 0.0102 | Да
5690 | Мелькова Г.Ф. | Магазин "Галея", ,Кемеровская обл,,Киселевск г,,Весенняя ул,4,,32, | П/С 110/35/10 кВ №19 "Краснокаменская", Ф 19-8-Г | 661757, 01.05.2021 | Нет | 0.00022043 | 0.00019306 | 0.009 | Да
5691 | МКУ г. Киселевска "Управление по благоустройству" | Уличное освещение ТП-222, 652700,Кемеровская обл,,Киселевск г,,Весенняя ул,,,, | П/С 110/35/10 кВ №19 "Краснокаменская", Ф 19-8-Г | 661005, 01.01.2020 | Нет | 0.0020282 | 0.00084167 | 0.0088 | Да
5692 | МКУ г. Киселевска "Управление по благоустройству" | Уличное освещение ТП-223, 652715,Кемеровская обл,,Киселевск г,,Пионерская ул,,,, | П/С 110/35/10 кВ №19 "Краснокаменская", Ф 19-8-Г | 661005, 01.01.2020 | Нет | 0.00048118 | 0.00019583 | 0.015 | Да
5693 | МКУ г. Киселевска "Управление по благоустройству" | Уличное освещение ТП-224, 652715,Кемеровская обл,,Киселевск г,,Пионерская ул,,,, | П/С 110/35/10 кВ №19 "Краснокаменская", Ф 19-8-Г | 661005, 01.01.2020 | Нет | 0.0022554 | 0.00097778 | 0.019 | Да
5694 | МКУ г. Киселевска "Управление по благоустройству" | Уличное освещение ТП-228, 652700,Кемеровская обл,,Киселевск г,,Весенняя ул,,,, | П/С 110/35/10 кВ №19 "Краснокаменская", Ф 19-8-Г | 661005, 01.01.2020 | Нет | 0.0041976 | 0.0020736 | 0.02 | Да
5695 | МКУ г. Киселевска "Управление по благоустройству" | Уличное освещение ТП-231, 652723,Кемеровская обл,,Киселевск г,,50 лет города ул,,,, | П/С 110/35/10 кВ №19 "Краснокаменская", Ф 19-8-Г | 661005, 01.01.2020 | Нет | 0.0048333 | 0.0028028 | 0.0208 | Да
5696 | МКУ "ЦСО" | Пункт МУ ЦСО, 652715,Кемеровская обл,,Киселевск г,,Строителей проезд,4,,, | П/С 110/35/10 кВ №19 "Краснокаменская", Ф 19-8-Г | 660791, 29.12.2018 | Нет | 0.00011022 | 0.00063611 | 0.007 | Да
5697 | МП "Кристалл" | КНС № 1, 652715,Кемеровская обл,,Киселевск г,,Белогорская ул,,,, | П/С 110/35/10 кВ №19 "Краснокаменская", Ф 19-8-Г | 661566, 03.06.2019 | Нет | 0.044359 | 0.00060139 | 0.562 | Да
5698 | Неварова Н.А. | Пекарня, 652723,Кемеровская обл,,Киселевск г,,50 лет города ул,10,Б,, | П/С 110/35/10 кВ №19 "Краснокаменская", Ф 19-8-Г | 660153, 01.04.2016 | Нет | 0.0018535 | 0.0023667 | 0.04 | Да
5699 | ООО "Агроторг" | Нежилое помещение, ,652715,Кемеровская обл,,Киселевск г,,Пионерская ул,4,,, | П/С 110/35/10 кВ №19 "Краснокаменская", Ф 19-8-Г | 500362, 01.08.2017 | Нет | 0.014328 | 0.013132 | 0.07 | Да
5700 | ООО "Агроторг" | Нежилое здание, ,Кемеровская обл,,Киселевск г,,50 лет города ул,2,А,, | П/С 110/35/10 кВ №19 "Краснокаменская", Ф 19-8-Г | 500420, 01.03.2018 | Нет | 0.034508 | 0.027944 | 0.1 | Да
5701 | ООО "Акчурла-Уголь" | Здание угольного склада, ,652715,Кемеровская обл,,Киселевск г,,Краснобродская ул,5,,, | П/С 110/35/10 кВ №19 "Краснокаменская", Ф 19-8-Г | 660397, 01.06.2017 | Нет | 0.0061237 | 0.0016069 | 0.015 | Да
5702 | ООО "Аргиллит" | МКД, ,652715,Кемеровская обл,,Киселевск г,,Строителей проезд,7,,, | П/С 110/35/10 кВ №19 "Краснокаменская", Ф 19-8-Г | 661481, 01.09.2018 | Нет | 0.014355 | 0.014833 | 0.17315 | Да
5703 | ООО "Аргиллит" | МКД, ,652715,Кемеровская обл,,Киселевск г,,Строителей проезд,7,,, | П/С 110/35/10 кВ №19 "Краснокаменская", Ф 19-8-Г | 661481, 01.09.2018 | Нет | 0.011452 | 0.011833 | 0.17315 | Да
5704 | ООО "Аргиллит" | МКД, ,0,Кемеровская обл,,Киселевск г,,Весенняя ул,19,,, | П/С 110/35/10 кВ №19 "Краснокаменская", Ф 19-8-Г | 661481, 01.09.2018 | Нет | 0.00054973 | 0.00045694 | 0.1008 | Да
5705 | ООО "Аргиллит" | МКД, ,0,Кемеровская обл,,Киселевск г,,Весенняя ул,19,,, | П/С 110/35/10 кВ №19 "Краснокаменская", Ф 19-8-Г | 661481, 01.09.2018 | Нет | 0.014948 | 0.00014861 | 0.1008 | Да
5706 | ООО "Аргиллит" | МКД, ,0,Кемеровская обл,,Киселевск г,,Весенняя ул,17,,, | П/С 110/35/10 кВ №19 "Краснокаменская", Ф 19-8-Г | 661481, 01.09.2018 | Нет | 0.018065 | 0.018667 | 0.1296 | Да
5707 | ООО "Аргиллит" | МКД, ,0,Кемеровская обл,,Киселевск г,,Утренняя ул,6,2,, | П/С 110/35/10 кВ №19 "Краснокаменская", Ф 19-8-Г | 661481, 01.09.2018 | Нет | 0.014194 | 0.014667 | 0.10739 | Да
5708 | ООО "Аргиллит" | МКД, ,0,Кемеровская обл,,Киселевск г,,Весенняя ул,3,,, | П/С 110/35/10 кВ №19 "Краснокаменская", Ф 19-8-Г | 661481, 01.09.2018 | Нет | 0.013961 | 0.014426 | 0.1068 | Да
5709 | ООО "Аргиллит" | МКД, ,Кемеровская обл,,Киселевск г,,Весенняя ул,1,,, | П/С 110/35/10 кВ №19 "Краснокаменская", Ф 19-8-Г | 661481, 01.09.2018 | Нет | 0.01682 | 0.014167 | 0.2322 | Да
5710 | ООО "Аргиллит" | МКД, ,0,Кемеровская обл,,Киселевск г,,Утренняя ул,6,4,, | П/С 110/35/10 кВ №19 "Краснокаменская", Ф 19-8-Г | 661481, 01.09.2018 | Нет | 0.01371 | 0.014167 | 0.10659 | Да
5711 | ООО "Аргиллит" | МКД, ,652723,Кемеровская обл,,Киселевск г,,50 лет города ул,8,,, | П/С 110/35/10 кВ №19 "Краснокаменская", Ф 19-8-Г | 661481, 01.09.2018 | Нет | 0.012426 | 0.01284 | 0.10016 | Да
5712 | ООО "Аргиллит" | МКД, ,652723,Кемеровская обл,,Киселевск г,,50 лет города ул,8,,, | П/С 110/35/10 кВ №19 "Краснокаменская", Ф 19-8-Г | 661481, 01.09.2018 | Нет | 0.00040323 | 0.016 | 0.10016 | Да
5713 | ООО "Аргиллит" | МКД, ,0,Кемеровская обл,,Киселевск г,,Утренняя ул,6,,, | П/С 110/35/10 кВ №19 "Краснокаменская", Ф 19-8-Г | 661481, 01.09.2018 | Нет | 0.015484 | 0.016 | 0.18282 | Да
5714 | ООО "Аргиллит" | МКД, ,0,Кемеровская обл,,Киселевск г,,Утренняя ул,6,,, | П/С 110/35/10 кВ №19 "Краснокаменская", Ф 19-8-Г | 661481, 01.09.2018 | Нет | 0.00037366 | 0.00038611 | 0.18282 | Да
5715 | ООО "Аргиллит" | МКД, ,Кемеровская обл,,Киселевск г,,Весенняя ул,1,,, | П/С 110/35/10 кВ №19 "Краснокаменская", Ф 19-8-Г | 661481, 01.09.2018 | Нет | 0.00054435 | 0.0005625 | 0.2322 | Да
5716 | ООО "Аргиллит" | МКД, ,Кемеровская обл,,Киселевск г,,Весенняя ул,1,,, | П/С 110/35/10 кВ №19 "Краснокаменская", Ф 19-8-Г | 661481, 01.09.2018 | Нет | 0.023833 | 0.00056944 | 0.2322 | Да
5717 | ООО "Аргиллит" | МКД, ,Кемеровская обл,,Киселевск г,,Весенняя ул,1,,, | П/С 110/35/10 кВ №19 "Краснокаменская", Ф 19-8-Г | 661481, 01.09.2018 | Нет | 0.00055108 | 0.00056944 | 0.2322 | Да
5718 | ООО "Аргиллит" | МКД, ,0,Кемеровская обл,,Киселевск г,,Утренняя ул,6,3,, | П/С 110/35/10 кВ №19 "Краснокаменская", Ф 19-8-Г | 661481, 01.09.2018 | Нет | 0.013065 | 0.0135 | 0.10656 | Да
5719 | ООО "Аргиллит" | МКД, ,0,Кемеровская обл,,Киселевск г,,Утренняя ул,6,,, | П/С 110/35/10 кВ №19 "Краснокаменская", Ф 19-8-Г | 661481, 01.09.2018 | Нет | 0.013407 | 0.013854 | 0.18282 | Да
5720 | ООО "Аргиллит" | МКД, ,0,Кемеровская обл,,Киселевск г,,Утренняя ул,6,,, | П/С 110/35/10 кВ №19 "Краснокаменская", Ф 19-8-Г | 661481, 01.09.2018 | Нет | 0.000375 | 0.0003875 | 0.18282 | Да
5721 | ООО "Аргиллит" | МКД, ,652723,Кемеровская обл,,Киселевск г,,50 лет города ул,6,,, | П/С 110/35/10 кВ №19 "Краснокаменская", Ф 19-8-Г | 661481, 01.09.2018 | Нет | 0.015 | 0.0155 | 0.10036 | Да
5722 | ООО "Аргиллит" | МКД, ,652723,Кемеровская обл,,Киселевск г,,50 лет города ул,6,,, | П/С 110/35/10 кВ №19 "Краснокаменская", Ф 19-8-Г | 661481, 01.09.2018 | Нет | 0.00060484 | 0.000625 | 0.10036 | Да
5723 | ООО "Аргиллит" | МКД, ,652723,Кемеровская обл,,Киселевск г,,50 лет города ул,4,,, | П/С 110/35/10 кВ №19 "Краснокаменская", Ф 19-8-Г | 661481, 01.09.2018 | Нет | 0.011613 | 0.012 | 0.09983 | Да
5724 | ООО "Аргиллит" | МКД, ,652723,Кемеровская обл,,Киселевск г,,50 лет города ул,4,,, | П/С 110/35/10 кВ №19 "Краснокаменская", Ф 19-8-Г | 661481, 01.09.2018 | Нет | 0.00056452 | 0.00058333 | 0.09983 | Да
5725 | ООО "Аргиллит" | МКД, ,652723,Кемеровская обл,,Киселевск г,,50 лет города ул,10,,, | П/С 110/35/10 кВ №19 "Краснокаменская", Ф 19-8-Г | 661481, 01.09.2018 | Нет | 0.0063978 | 0.0066111 | 0.2267 | Да
5726 | ООО "Аргиллит" | МКД, ,652723,Кемеровская обл,,Киселевск г,,50 лет города ул,10,,, | П/С 110/35/10 кВ №19 "Краснокаменская", Ф 19-8-Г | 661481, 01.09.2018 | Нет | 0.012473 | 0.012889 | 0.2267 | Да
5727 | ООО "Аргиллит" | МКД, ,652723,Кемеровская обл,,Киселевск г,,50 лет города ул,12,,, | П/С 110/35/10 кВ №19 "Краснокаменская", Ф 19-8-Г | 661481, 01.09.2018 | Нет | 0.015504 | 0.016021 | 0.11311 | Да
5728 | ООО "Аргиллит" | МКД, ,652723,Кемеровская обл,,Киселевск г,,50 лет города ул,12,,, | П/С 110/35/10 кВ №19 "Краснокаменская", Ф 19-8-Г | 661481, 01.09.2018 | Нет | 0.00030376 | 0.0067778 | 0.11311 | Да
5729 | ООО "Аргиллит" | МКД, ,652723,Кемеровская обл,,Киселевск г,,50 лет города ул,10,,, | П/С 110/35/10 кВ №19 "Краснокаменская", Ф 19-8-Г | 661481, 01.09.2018 | Нет | 0.014466 | 0.013056 | 0.2267 | Да
5730 | ООО "Афина-продукт" | АЗС, 652715,Кемеровская обл,,Киселевск г,,Краснобродская ул,,,, | П/С 110/35/10 кВ №19 "Краснокаменская", Ф 19-8-Г | 2656/17-П, 12.09.2017 | Нет | 0.0031868 | 0.00022222 | 0.00785 | Да
5731 | ООО "Еврофото" | Фотосалон, ,Кемеровская обл,,Киселевск г,,Весенняя ул,10,,1, | П/С 110/35/10 кВ №19 "Краснокаменская", Ф 19-8-Г | 660582, 01.08.2017 | Нет | 0.00024194 | 0.020747 | 0.00654 | Да
5732 | ООО "Жемчуг" | Стоматологический кабинет, ,Кемеровская обл,,Киселевск г,,Весенняя ул,1,,4, | П/С 110/35/10 кВ №19 "Краснокаменская", Ф 19-8-Г | 660493, 01.09.2016 | Нет | 0.00033065 | 2.7778e-05 | 0.0099 | Да
5733 | ООО "Жилтрест" | Слесарка, ,0,Кемеровская обл,,Киселевск г,,Весенняя ул,19,,, | П/С 110/35/10 кВ №19 "Краснокаменская", Ф 19-8-Г | 660403, 01.05.2019 | Нет | 8.0645e-06 | 9.0278e-05 | 0.00064 | Да
5734 | ООО "Жилтрест" | Слесарка, ,652723,Кемеровская обл,,Киселевск г,,50 лет города ул,12,,, | П/С 110/35/10 кВ №19 "Краснокаменская", Ф 19-8-Г | 660403, 01.05.2019 | Нет | 1.8817e-05 | 0.0029764 | 0.00386 | Да
5735 | ООО "Кузбасская энергосетевая компания" | АБК, 652715,Кемеровская обл,,Киселевск г,,Краснобродская ул,7,,, | П/С 110/35/10 кВ №19 "Краснокаменская", Ф 19-8-Г | 660512, 01.06.2016 | Нет | 0.0066358 | 0.0057444 | 0.2 | Да
5736 | ООО "Кузбасская энергосетевая компания" | АБК, 652715,Кемеровская обл,,Киселевск г,,Краснобродская ул,7,,, | П/С 110/35/10 кВ №19 "Краснокаменская", Ф 19-8-Г | 660512, 01.06.2016 | Нет | 0.011062 | 0.011431 | 0.2 | Да
5737 | ООО "Кузбасская энергосетевая компания" | АБК, 652715,Кемеровская обл,,Киселевск г,,Краснобродская ул,7,,, | П/С 110/35/10 кВ №19 "Краснокаменская", Ф 19-8-Г | 660512, 01.06.2016 | Нет | 0.0053105 | 0.0042681 | 0.2 | Да
5738 | ООО "Кузбасская энергосетевая компания" | АБК, 652715,Кемеровская обл,,Киселевск г,,Краснобродская ул,7,,, | П/С 110/35/10 кВ №19 "Краснокаменская", Ф 19-8-Г | 660512, 01.06.2016 | Нет | 0.0065712 | 0.0057111 | 0.2 | Да
5739 | ООО "Кузбасская энергосетевая компания" | БРУ, 652715,Кемеровская обл,,Киселевск г,,Краснобродская ул,7,,, | П/С 110/35/10 кВ №19 "Краснокаменская", Ф 19-8-Г | 660512, 01.06.2016 | Нет | 0.0070296 | 0.0023778 | 0.07 | Да
5740 | ООО "МВМ" | Торговый центр, ,0,Кемеровская обл,,Киселевск г,,Весенняя ул,8,,, | П/С 110/35/10 кВ №19 "Краснокаменская", Ф 19-8-Г | 660408, 01.03.2014 | Нет | 0.011617 | 0.012746 | 0.104 | Да
5741 | ООО "МВМ" | Торговый центр, ,0,Кемеровская обл,,Киселевск г,,Весенняя ул,8,,, | П/С 110/35/10 кВ №19 "Краснокаменская", Ф 19-8-Г | 660408, 01.03.2014 | Нет | 0.020298 | 0.014542 | 0.104 | Да
5742 | ПАО "МТС" | АТС №5 , 652700,Кемеровская обл,,Киселевск г,,50 лет города ул,14,а,, | П/С 110/35/10 кВ №19 "Краснокаменская", Ф 19-8-Г | 602111, 01.11.2021 | Нет | 0.018168 | 2.7778e-06 | 0.047 | Да
5743 | ООО "НИКА ПЛЮС" | Магазин "Вираж", 652723,Кемеровская обл,,Киселевск г,,50 лет города ул,12,,, | П/С 110/35/10 кВ №19 "Краснокаменская", Ф 19-8-Г | 661166, 01.03.2015 | Нет | 0.0036895 | 0.00015556 | 0.02 | Да
5744 | ООО "Промэнергосбыт" | магазин "Мария _РА", 652715,Кемеровская обл,,Киселевск г,,Строителей проезд,2,,, | П/С 110/35/10 кВ №19 "Краснокаменская", Ф 19-8-Г | 0738/19 П , 01.12.2018 | Нет | 0 | 0 | 0.1 | Да
5745 | ООО "Промэнергосбыт" | магазин "Мария _РА", 652715,Кемеровская обл,,Киселевск г,,Строителей проезд,2,,, | П/С 110/35/10 кВ №19 "Краснокаменская", Ф 19-8-Г | 0738/19 П , 01.12.2018 | Нет | 0.023976 | 0.026793 | 0.1 | Да
5746 | ООО "Роспечать" | Киоск, ,652715,Кемеровская обл,,Киселевск г,,Строителей проезд,2,,, | П/С 110/35/10 кВ №19 "Краснокаменская", Ф 19-8-Г | 660537, 01.09.2016 | Нет | 0.00021774 | 2.7778e-06 | 0.005 | Да
5747 | ООО "Роспечать" | Киоск ул, 50 лет городу 14а, ,652723,Кемеровская обл,,Киселевск г,,50 лет города ул,14А,,, | П/С 110/35/10 кВ №19 "Краснокаменская", Ф 19-8-Г | 660537, 01.09.2016 | Нет | 8.0645e-06 | 8.3333e-06 | 0.005 | Да
5748 | ООО "Снежный городок-Кузнецк" | Киоск "Мороженное" 1, 652715,Кемеровская обл,,Киселевск г,,Строителей проезд,4,,, | П/С 110/35/10 кВ №19 "Краснокаменская", Ф 19-8-Г | 661378, 01.09.2017 | Нет | 0.00068414 | 0.00051806 | 0.003 | Да
5749 | ООО "Снежный городок-Кузнецк" | Киоск "Мороженное" 11, 652723,Кемеровская обл,,Киселевск г,,50 лет города ул,6,А,, | П/С 110/35/10 кВ №19 "Краснокаменская", Ф 19-8-Г | 661378, 01.09.2017 | Нет | 0.0010363 | 0.00051111 | 0.003 | Да
5750 | ООО "СЧ Недвижимость" | Магазин "Чибис", 652715,Кемеровская обл,,Киселевск г,,Строителей проезд,7,,, | П/С 110/35/10 кВ №19 "Краснокаменская", Ф 19-8-Г | 500278, 01.10.2016 | Нет | 3.0914e-05 | 2.9167e-05 | 0.04 | Да
5751 | ООО "СЧ Недвижимость" | Магазин "Чибис", 652715,Кемеровская обл,,Киселевск г,,Строителей проезд,7,,, | П/С 110/35/10 кВ №19 "Краснокаменская", Ф 19-8-Г | 500278, 01.10.2016 | Нет | 0 | 0 | 0.04 | Да
5752 | ООО "Т2Мобайл" | Базовая станция ул.Дзержинского,25, 652723,Кемеровская обл,,Киселевск г,,50 лет города ул,8,,, | П/С 110/35/10 кВ №19 "Краснокаменская", Ф 19-8-Г | 103800, 01.11.2018 | Нет | 0.0048858 | 0.0038097 | 0.005 | Да
5753 | ООО "Терра БИОНИ" | Аптека, 652723,Кемеровская обл,,Киселевск г,,50 лет города ул,12,,, | П/С 110/35/10 кВ №19 "Краснокаменская", Ф 19-8-Г | 661211, 01.07.2015 | Нет | 0.00062634 | 0.00090833 | 0.006 | Да
5754 | ООО "УЖК "Киселевское" | МКД, ,Кемеровская обл,,Киселевск г,,Утренняя ул,1,А,, | П/С 110/35/10 кВ №19 "Краснокаменская", Ф 19-8-Г | 661324, 01.01.2017 | Нет | 0.0065591 | 0.0067778 | 0.15 | Да
5755 | ООО "УЖК "Киселевское" | МКД, ,Кемеровская обл,,Киселевск г,,Утренняя ул,1,А,, | П/С 110/35/10 кВ №19 "Краснокаменская", Ф 19-8-Г | 661324, 01.01.2017 | Нет | 0.012634 | 0.013056 | 0.15 | Да
5756 | ООО "Энерджигрупп" | Нежилое здание, 652715,Кемеровская обл,,Киселевск г,,Строителей проезд,3,Б,, | П/С 110/35/10 кВ №19 "Краснокаменская", Ф 19-8-Г | 661682, 01.11.2020 | Нет | 0.0010215 | 0.00044167 | 0.09 | Да
5757 | ООО "Энерджигрупп" | Нежилое здание, 652715,Кемеровская обл,,Киселевск г,,Строителей проезд,3,Б,, | П/С 110/35/10 кВ №19 "Краснокаменская", Ф 19-8-Г | 661682, 01.11.2020 | Нет | 0.00021505 | 0.00022222 | 0.09 | Да
5758 | ООО УК "Красный камень" (бывш. Комфорт) | МКД, Кемеровская обл,,Киселевск г,,Утренняя ул,1,,, | П/С 110/35/10 кВ №19 "Краснокаменская", Ф 19-8-Г | 660435, 31.12.2013 | Нет | 0.015263 | 0.021006 | 0.1337 | Да
5759 | ООО УК "Красный камень" (бывш. Комфорт) | МКД, ,Кемеровская обл,,Киселевск г,,Утренняя ул,1,,, | П/С 110/35/10 кВ №19 "Краснокаменская", Ф 19-8-Г | 660435, 31.12.2013 | Нет | 0.0067204 | 2.7778e-05 | 0.1337 | Да
5760 | ООО УК "Красный камень" (бывш. Комфорт) | МКД, ,Кемеровская обл,,Киселевск г,,Утренняя ул,2,,, | П/С 110/35/10 кВ №19 "Краснокаменская", Ф 19-8-Г | 660435, 31.12.2013 | Нет | 0.01086 | 0.0098833 | 0.1335 | Да
5761 | ООО УК "Красный камень" (бывш. Комфорт) | МКД, ,Кемеровская обл,,Киселевск г,,Утренняя ул,2,,, | П/С 110/35/10 кВ №19 "Краснокаменская", Ф 19-8-Г | 660435, 31.12.2013 | Нет | 0.011022 | 0.0085972 | 0.1335 | Да
5762 | ООО УК "Красный камень" (бывш. Комфорт) | МКД, 652715,Кемеровская обл,,Киселевск г,,Строителей проезд,2,,, | П/С 110/35/10 кВ №19 "Краснокаменская", Ф 19-8-Г | 660435, 31.12.2013 | Нет | 0.017366 | 0.015396 | 0.1322 | Да
5763 | ООО УК "Красный камень" (бывш. Комфорт) | МКД, ,Кемеровская обл,,Киселевск г,,Весенняя ул,4,,, | П/С 110/35/10 кВ №19 "Краснокаменская", Ф 19-8-Г | 660435, 31.12.2013 | Нет | 0.0084933 | 0.0070583 | 0.1338 | Да
5764 | ООО УК "Красный камень" (бывш. Комфорт) | МКД, ,Кемеровская обл,,Киселевск г,,Весенняя ул,4,,, | П/С 110/35/10 кВ №19 "Краснокаменская", Ф 19-8-Г | 660435, 31.12.2013 | Нет | 0.011505 | 0.0095361 | 0.1338 | Да
5765 | ООО УК "Красный камень" (бывш. Комфорт) | МКД, 652715,Кемеровская обл,,Киселевск г,,Строителей проезд,4,,, | П/С 110/35/10 кВ №19 "Краснокаменская", Ф 19-8-Г | 660435, 31.12.2013 | Нет | 0.020078 | 0.020747 | 0.1745 | Да
5766 | ООО УК "Красный камень" (бывш. Комфорт) | МКД, ,Кемеровская обл,,Киселевск г,,Весенняя ул,4,2,, | П/С 110/35/10 кВ №19 "Краснокаменская", Ф 19-8-Г | 660435, 31.12.2013 | Нет | 0.012097 | 0.010872 | 0.1042 | Да
5767 | ООО УК "Красный камень" (бывш. Комфорт) | МКД, ,Кемеровская обл,,Киселевск г,,Весенняя ул,10,,, | П/С 110/35/10 кВ №19 "Краснокаменская", Ф 19-8-Г | 660435, 31.12.2013 | Нет | 0.016777 | 0.01336 | 0.1652 | Да
5768 | ООО УК "Красный камень" (бывш. Комфорт) | МКД, ,Кемеровская обл,,Киселевск г,,Весенняя ул,10,,, | П/С 110/35/10 кВ №19 "Краснокаменская", Ф 19-8-Г | 660435, 31.12.2013 | Нет | 0.00031855 | 0.00060833 | 0.1652 | Да
5769 | ООО УК "Красный камень" (бывш. Комфорт) | МКД, ,Кемеровская обл,,Киселевск г,,Весенняя ул,10,,, | П/С 110/35/10 кВ №19 "Краснокаменская", Ф 19-8-Г | 660435, 31.12.2013 | Нет | 0.00031452 | 0.00076806 | 0.1652 | Да
5770 | ООО УК "Красный камень" (бывш. Комфорт) | МКД, ,Кемеровская обл,,Киселевск г,,Весенняя ул,10,,, | П/С 110/35/10 кВ №19 "Краснокаменская", Ф 19-8-Г | 660435, 31.12.2013 | Нет | 0.013871 | 0.011925 | 0.1652 | Да
5771 | ООО УК "Красный камень" (бывш. Комфорт) | МКД, 652715,Кемеровская обл,,Киселевск г,,Строителей проезд,3,,, | П/С 110/35/10 кВ №19 "Краснокаменская", Ф 19-8-Г | 660435, 31.12.2013 | Нет | 0.018763 | 0.015431 | 0.1334 | Да
5772 | ООО УК "Красный камень" (бывш. Комфорт) | МКД, 652715,Кемеровская обл,,Киселевск г,,Пионерская ул,1,,, | П/С 110/35/10 кВ №19 "Краснокаменская", Ф 19-8-Г | 660435, 31.12.2013 | Нет | 0.012151 | 0.011094 | 0.2665 | Да
5773 | ООО УК "Красный камень" (бывш. Комфорт) | МКД, 652715,Кемеровская обл,,Киселевск г,,Пионерская ул,1,,, | П/С 110/35/10 кВ №19 "Краснокаменская", Ф 19-8-Г | 660435, 31.12.2013 | Нет | 0.013226 | 0.011465 | 0.2665 | Да
5774 | ООО УК "Красный камень" (бывш. Комфорт) | МКД, 652715,Кемеровская обл,,Киселевск г,,Строителей проезд,9,,, | П/С 110/35/10 кВ №19 "Краснокаменская", Ф 19-8-Г | 660435, 31.12.2013 | Нет | 0.011935 | 0.010981 | 0.1338 | Да
5775 | ООО УК "Красный камень" (бывш. Комфорт) | МКД, 652715,Кемеровская обл,,Киселевск г,,Строителей проезд,9,,, | П/С 110/35/10 кВ №19 "Краснокаменская", Ф 19-8-Г | 660435, 31.12.2013 | Нет | 0.0099462 | 0.010122 | 0.1338 | Да
5776 | ООО УК "Красный камень" (бывш. Комфорт) | МКД, 652715,Кемеровская обл,,Киселевск г,,Пионерская ул,1,,, | П/С 110/35/10 кВ №19 "Краснокаменская", Ф 19-8-Г | 660435, 31.12.2013 | Нет | 0.018925 | 0.018453 | 0.2665 | Да
5777 | ООО УК "Красный камень" (бывш. Комфорт) | МКД, 652715,Кемеровская обл,,Киселевск г,,Пионерская ул,4,,, | П/С 110/35/10 кВ №19 "Краснокаменская", Ф 19-8-Г | 660435, 31.12.2013 | Нет | 0.010645 | 0.015987 | 0.244 | Да
5778 | ООО УК "Красный камень" (бывш. Комфорт) | МКД, 652715,Кемеровская обл,,Киселевск г,,Пионерская ул,4,,, | П/С 110/35/10 кВ №19 "Краснокаменская", Ф 19-8-Г | 660435, 31.12.2013 | Нет | 0.01371 | 0.011801 | 0.244 | Да
5779 | ООО УК "Красный камень" (бывш. Комфорт) | МКД, 652715,Кемеровская обл,,Киселевск г,,Пионерская ул,4,,, | П/С 110/35/10 кВ №19 "Краснокаменская", Ф 19-8-Г | 660435, 31.12.2013 | Нет | 0.013978 | 0.012022 | 0.244 | Да
5780 | ООО УК "Красный камень" (бывш. Комфорт) | МКД, 652715,Кемеровская обл,,Киселевск г,,Пионерская ул,2,,, | П/С 110/35/10 кВ №19 "Краснокаменская", Ф 19-8-Г | 660435, 31.12.2013 | Нет | 0.016935 | 0.013481 | 0.1335 | Да
5781 | ООО УК "Красный камень" (бывш. Комфорт) | МКД, 652715,Кемеровская обл,,Киселевск г,,Пионерская ул,3,,, | П/С 110/35/10 кВ №19 "Краснокаменская", Ф 19-8-Г | 660435, 31.12.2013 | Нет | 0.010054 | 0.0092819 | 0.134 | Да
5782 | ООО УК "Красный камень" (бывш. Комфорт) | МКД, 652715,Кемеровская обл,,Киселевск г,,Пионерская ул,3,,, | П/С 110/35/10 кВ №19 "Краснокаменская", Ф 19-8-Г | 660435, 31.12.2013 | Нет | 0.014624 | 0.010682 | 0.134 | Да
5783 | ООО УК "Красный камень" (бывш. Комфорт) | МКД, 652715,Кемеровская обл,,Киселевск г,,Пионерская ул,2,,, | П/С 110/35/10 кВ №19 "Краснокаменская", Ф 19-8-Г | 660435, 31.12.2013 | Нет | 0.014409 | 0.011214 | 0.1335 | Да
5784 | ООО УК "Красный камень" (бывш. Комфорт) | МКД, 652715,Кемеровская обл,,Киселевск г,,Пионерская ул,2,,, | П/С 110/35/10 кВ №19 "Краснокаменская", Ф 19-8-Г | 660435, 31.12.2013 | Нет | 0.01 | 0.00875 | 0.1335 | Да
5785 | Ошкина Н.А. | Магазин "Нерта", 652723,Кемеровская обл,,Киселевск г,,50 лет города ул,6,А,, | П/С 110/35/10 кВ №19 "Краснокаменская", Ф 19-8-Г | 660589, 01.03.2022 | Нет | 0.00090054 | 0.00074306 | 0.014 | Да
5786 | Павлова С.А. | Нежилое помещение, ,0,Кемеровская обл,,Киселевск г,,Весенняя ул,10,,, | П/С 110/35/10 кВ №19 "Краснокаменская", Ф 19-8-Г | 1085, 01.04.2017 | Нет | 0.00018548 | 9.7222e-06 | 0.007 | Да
5787 | Пузанов Р.В. | Нежилое помещение, ,Кемеровская обл,,Киселевск г,,Весенняя ул,19,а,, | П/С 110/35/10 кВ №19 "Краснокаменская", Ф 19-8-Г | 660647, 01.02.2016 | Нет | 2.6882e-05 | 2.7778e-05 | 0.1 | Да
5788 | РТРС | РТРС, ,652715,Кемеровская обл,,Киселевск г,,Весенняя ул,21,,, | П/С 110/35/10 кВ №19 "Краснокаменская", Ф 19-8-Г | 661537, 20.12.2019 | Нет | 0.00036828 | 9.0278e-05 | 0.065 | Да
5789 | Смолькин А.В. | Салон мобильной связи "Акцент", ,Кемеровская обл,,Киселевск г,,Весенняя ул,6,Б,, | П/С 110/35/10 кВ №19 "Краснокаменская", Ф 19-8-Г | 660881, 01.02.2022 | Нет | 0.002121 | 0.0029764 | 0.018 | Да
5790 | ТСЖ "Горняк" | МКД, ,652723,Кемеровская обл,,Киселевск г,,50 лет города ул,2,,, | П/С 110/35/10 кВ №19 "Краснокаменская", Ф 19-8-Г | 660598, 18.01.2013 | Нет | 0.021004 | 0.0032694 | 0.207 | Да
5791 | ТСЖ "Горняк" | Лестничное освещение, лифты, ,652723,Кемеровская обл,,Киселевск г,,50 лет города ул,2,,, | П/С 110/35/10 кВ №19 "Краснокаменская", Ф 19-8-Г | 660598, 18.01.2013 | Нет | 0.00087634 | 0.022722 | 0.207 | Да
5792 | ТСЖ "Горняк" | Лестничное освещение, лифты, ,652723,Кемеровская обл,,Киселевск г,,50 лет города ул,2,,, | П/С 110/35/10 кВ №19 "Краснокаменская", Ф 19-8-Г | 660598, 18.01.2013 | Нет | 0.00061828 | 0.00064306 | 0.207 | Да
5793 | ТСЖ "Горняк" | МКД, ,652723,Кемеровская обл,,Киселевск г,,50 лет города ул,2,,, | П/С 110/35/10 кВ №19 "Краснокаменская", Ф 19-8-Г | 660598, 18.01.2013 | Нет | 0.015753 | 0.018861 | 0.207 | Да
5794 | ТСЖ "Шахтер" | МКД, ,Кемеровская обл,,Киселевск г,,Весенняя ул,13,,, | П/С 110/35/10 кВ №19 "Краснокаменская", Ф 19-8-Г | 660605, 18.01.2013 | Нет | 0.012993 | 0.012179 | 0.078 | Да
5795 | ТСЖ "Шахтер" | МКД, ,Кемеровская обл,,Киселевск г,,Весенняя ул,15,,, | П/С 110/35/10 кВ №19 "Краснокаменская", Ф 19-8-Г | 660605, 18.01.2013 | Нет | 0.020176 | 0.012496 | 0.078 | Да
5796 | Управление ЗАГС Кузбасса | помещение ЗАГС, ,Кемеровская обл,,Киселевск г,,Весенняя ул,8,,, | П/С 110/35/10 кВ №19 "Краснокаменская", Ф 19-8-Г | 200006, 30.12.2016 | Нет | 0.00094355 | 0.0010111 | 0.023 | Да
5797 | ФЛ Астахов А.С. | Нежилое помещение, 652715,Кемеровская обл,,Киселевск г,,Строителей проезд,5,А,, | П/С 110/35/10 кВ №19 "Краснокаменская", Ф 19-8-Г | 661533, 01.02.2019 | Нет | 3.8978e-05 | 4.4444e-05 | 0.0075 | Да
5798 | ФЛ Заковряжина А.К. | Магазин "Бавария", ,Кемеровская обл,,Киселевск г,,Весенняя ул,3,А,, | П/С 110/35/10 кВ №19 "Краснокаменская", Ф 19-8-Г | 660234, 01.01.2007 | Нет | 0.00016801 | 0.00027222 | 0.015 | Да
5799 | ФЛ Закуренов Д.В. | Фотосалон, парикмахерская, ,Кемеровская обл,,Киселевск г,,Утренняя ул,6,,, | П/С 110/35/10 кВ №19 "Краснокаменская", Ф 19-8-Г | 660235, 01.05.2017 | Нет | 0.00010349 | 0.00010694 | 0.009 | Да
5800 | ФЛ Крупин Д.С. | Аптека, ,Кемеровская обл,,Киселевск г,,Весенняя ул,15,4,, | П/С 110/35/10 кВ №19 "Краснокаменская", Ф 19-8-Г | 661156, 01.02.2015 | Нет | 0.00052688 | 0.0029764 | 0.005 | Да
5801 | ФЛ Мазалов О.В. | Нежилое помещение, ,Кемеровская обл,,Киселевск г,,Весенняя ул,3,а,, | П/С 110/35/10 кВ №19 "Краснокаменская", Ф 19-8-Г | 660631, 01.09.2014 | Нет | 2.6882e-06 | 0.0031139 | 0.0089 | Да
5802 | ФЛ Назарова М.И. | Нежилое помещение, ,Кемеровская обл,,Киселевск г,,Весенняя ул,21,а,1, | П/С 110/35/10 кВ №19 "Краснокаменская", Ф 19-8-Г | 661113, 01.07.2014 | Нет | 0.00031317 | 0.022722 | 0.009 | Да
5803 | ФЛ Негурица А.Г. | Нежилое помещение, ,Кемеровская обл,,Киселевск г,,Весенняя ул,21,А,2, | П/С 110/35/10 кВ №19 "Краснокаменская", Ф 19-8-Г | 661114, 01.07.2014 | Нет | 0.00025941 | 0.00064306 | 0.009 | Да
5804 | ФЛ Пехтелев Ю.А. | Магазин "Мы рады Вам", ,Кемеровская обл,,Киселевск г,,Весенняя ул,4,,, | П/С 110/35/10 кВ №19 "Краснокаменская", Ф 19-8-Г | 660104, 01.03.2013 | Нет | 0.00026747 | 0.018861 | 0.007 | Да
5805 | ФЛ Саргсян А.М. | Павильон "Цветы", ,Кемеровская обл,,Киселевск г,,Весенняя ул,3,Б,, | П/С 110/35/10 кВ №19 "Краснокаменская", Ф 19-8-Г | 660119, 01.06.2013 | Нет | 0.00048253 | 0.00045556 | 0.005 | Да
5806 | ФЛ Скорина И.Л. | Магазин, ,Кемеровская обл,,Киселевск г,,Весенняя ул,19,А,, | П/С 110/35/10 кВ №19 "Краснокаменская", Ф 19-8-Г | 660651, 01.10.2015 | Нет | 0.00047581 | 0.00049861 | 0.015 | Да
5807 | ФЛ Усманова Н.П. | Павильон "Торнадо", 652715,Кемеровская обл,,Киселевск г,,Строителей проезд,3,А,, | П/С 110/35/10 кВ №19 "Краснокаменская", Ф 19-8-Г | 660132, 01.06.2016 | Нет | 0.0028696 | 0.0042431 | 0.009 | Да
5808 | ФЛ Хащивский В.И. | Торговый павильон, ,Кемеровская обл,,Киселевск г,,Весенняя ул,,,, | П/С 110/35/10 кВ №19 "Краснокаменская", Ф 19-8-Г | 661262, 01.01.2016 | Нет | 0.0019274 | 0.0016028 | 0.03 | Да
5809 | Всего ИЖС и гаражи 405 шт. | н/д | П/С 110/35/10 кВ №19 "Краснокаменская", Ф 19-8-Г | н/д | Нет | 0.016874 | 0.014107 | 2.467 | н/д
5810 | Машкова Н.В. | Нежилое помещение, 652723,Кемеровская обл,,Киселевск г,,Мира ул,36,,, | П/С 110/35/10 кВ №19 "Краснокаменская", Ф 19-9-Г | 661484, 01.08.2018 | Нет | 0.003211 | 0.0031444 | 0.0135 | Да
5811 | Шипилов В.В | Ремонт обуви, 652723,Кемеровская обл,,Киселевск г,,50 лет города ул,36,,, | П/С 110/35/10 кВ №19 "Краснокаменская", Ф 19-9-Г | 660146, 01.10.2015 | Нет | 8.0645e-05 | 0.00011111 | 0.007 | Да
5812 | Аршинин К.Г. | Павильон остановочный "Талисман", 652723,Кемеровская обл,,Киселевск г,,50 лет города ул,11,В,, | П/С 110/35/10 кВ №19 "Краснокаменская", Ф 19-9-Г | 661505, 01.11.2018 | Нет | 0.00027016 | 0.00033472 | 0.009 | Да
5813 | Беликов С.Е. | магазин "Флагман", 652723,Кемеровская обл,,Киселевск г,,50 лет города ул,33,,11, | П/С 110/35/10 кВ №19 "Краснокаменская", Ф 19-9-Г | 660199, 01.11.2014 | Нет | 0.00020833 | 0.00049028 | 0.007 | Да
5814 | Брсикян Е. Г. | нестационарный торговый объект , 652700,Кемеровская обл,,Киселевск г,,Мира ул,46,а,, | П/С 110/35/10 кВ №19 "Краснокаменская", Ф 19-9-Г | 661778, 01.07.2021 | Нет | 0 | 0 | 0.015 | Да
5815 | Грездов А.А. | Магазин "Крюгер", 652723,Кемеровская обл,,Киселевск г,,Мира ул,16,,, | П/С 110/35/10 кВ №19 "Краснокаменская", Ф 19-9-Г | 661098, 01.06.2014 | Нет | 0.0016169 | 0.00015556 | 0.009 | Да
5816 | детский сад 1 | Детский сад №1 , ,652723,Кемеровская обл,,Киселевск г,,50 лет города ул,51,,, | П/С 110/35/10 кВ №19 "Краснокаменская", Ф 19-9-Г | 660857, 25.12.2019 | Нет | 0.0051841 | 0.0018861 | 0.1989 | Да
5817 | ЖК "им. 70 лет Октября" | Лестничное освещение, лифты, ,Кемеровская обл,,Киселевск г,,Весенняя ул,33,,, | П/С 110/35/10 кВ №19 "Краснокаменская", Ф 19-9-Г | 660013, 18.01.2013 | Нет | 0.0015228 | 0.0013042 | 0.007 | Да
5818 | ЖК "им. 70 лет Октября" | МКД, ,Кемеровская обл,,Киселевск г,,Весенняя ул,33,,, | П/С 110/35/10 кВ №19 "Краснокаменская", Ф 19-9-Г | 660013, 18.01.2013 | Нет | 0.02371 | 0.02024 | 0.1294 | Да
5819 | ЖК "им. 70 лет Октября" | Лестничное освещение, лифты, ,Кемеровская обл,,Киселевск г,,Весенняя ул,33,,, | П/С 110/35/10 кВ №19 "Краснокаменская", Ф 19-9-Г | 660013, 18.01.2013 | Нет | 0.0012298 | 0.00078056 | 0.007 | Да
5820 | ЖК "им. 70 лет Октября" | МКД, ,Кемеровская обл,,Киселевск г,,Весенняя ул,33,,, | П/С 110/35/10 кВ №19 "Краснокаменская", Ф 19-9-Г | 660013, 18.01.2013 | Нет | 0.022204 | 0.017289 | 0.1294 | Да
5821 | ИП Анастасова Э.Р. | Салон штор "Идея", 652723,Кемеровская обл,,Киселевск г,,Западный проезд,10,1,, | П/С 110/35/10 кВ №19 "Краснокаменская", Ф 19-9-Г | 661369, 01.07.2017 | Нет | 0.00073387 | 0.00075694 | 0.01 | Да
5822 | ИП Кошаташян П.А. | Офис-магазин, ,652723,Кемеровская обл,,Киселевск г,,50 лет города ул,3А,,, | П/С 110/35/10 кВ №19 "Краснокаменская", Ф 19-9-Г | 661424, 31.08.2009 | Нет | 0.0042608 | 0.0024403 | 0.015 | Да
5823 | ИП Марьяшин Ю.Б | Магазин (автозапчасти), ,Кемеровская обл,,Киселевск г,,Весенняя ул,29,А,, | П/С 110/35/10 кВ №19 "Краснокаменская", Ф 19-9-Г | 660089, 01.02.2015 | Нет | 0.0041022 | 0.00013333 | 0.031 | Да
5824 | ИП Паршукова Н.П. | Стоматология, 652723,Кемеровская обл,,Киселевск г,,50 лет города ул,33,,, | П/С 110/35/10 кВ №19 "Краснокаменская", Ф 19-9-Г | 660102, 01.02.2022 | Нет | 0.00038978 | 0.00039861 | 0.0075 | Да
5825 | ИП Паршукова Н.П. | Банк "Кольцо Урала", 652723,Кемеровская обл,,Киселевск г,,50 лет города ул,25,1,, | П/С 110/35/10 кВ №19 "Краснокаменская", Ф 19-9-Г | 660102, 01.02.2022 | Нет | 0.0013575 | 0.0016444 | 0.014 | Да
5826 | КДЦ | Площадь торжеств, 652723,Кемеровская обл,,Киселевск г,,Мира ул,24,,, | П/С 110/35/10 кВ №19 "Краснокаменская", Ф 19-9-Г | 660839, 18.01.2022 | Нет | 0 | 0 | 0.009 | Да
5827 | КПК "Система пенсионных касс "Забота" | Жилая квартира, 652723,Кемеровская обл,,Киселевск г,,Радужная Поляна ул,6,,, | П/С 110/35/10 кВ №19 "Краснокаменская", Ф 19-9-Г | 661350, 01.03.2017 | Нет | 0.005371 | 0.00555 | 0.015 | Да
5828 | Кунтий П.В. | Гаражный кооператив, 652723,Кемеровская обл,,Киселевск г,,50 лет города ул,3,А,, | П/С 110/35/10 кВ №19 "Краснокаменская", Ф 19-9-Г | 661548, 01.04.2019 | Нет | 0.00032661 | 0.00044722 | 0.04 | Да
5829 | МАДОУ №4 | Детский сад №4, 652723,Кемеровская обл,,Киселевск г,,Западный проезд,5,1,, | П/С 110/35/10 кВ №19 "Краснокаменская", Ф 19-9-Г | 661807, 01.09.2021 | Нет | 0.0028804 | 0.0029764 | 0.175 | Да
5830 | МБДОУ детский сад 31 | Детский сад № 31, 652723,Кемеровская обл,,Киселевск г,,50 лет города ул,34,А,, | П/С 110/35/10 кВ №19 "Краснокаменская", Ф 19-9-Г | 660760, 16.12.2019 | Нет | 0.0002043 | 0.0031139 | 0.1007 | Да
5831 | МБДОУ детский сад №66 | Детский сад № 66, 652723,Кемеровская обл,,Киселевск г,,50 лет города ул,21,,, | П/С 110/35/10 кВ №19 "Краснокаменская", Ф 19-9-Г | 660789, 16.12.2019 | Нет | 0.0030134 | 0.0031139 | 0.10658 | Да
5832 | МБДОУ детский сад №66 | Детский сад № 66, 652723,Кемеровская обл,,Киселевск г,,50 лет города ул,21,,, | П/С 110/35/10 кВ №19 "Краснокаменская", Ф 19-9-Г | 660789, 16.12.2019 | Нет | 0.0044086 | 0.022722 | 0.10658 | Да
5833 | МБУК "ЦБС" | Библиотека № 8 филиал, 652723,Кемеровская обл,,Киселевск г,,50 лет города ул,29,,, | П/С 110/35/10 кВ №19 "Краснокаменская", Ф 19-9-Г | 660837, 18.01.2022 | Нет | 0.0010927 | 0.00064306 | 0.034 | Да
5834 | МКУ г. Киселевска "Управление по благоустройству" | Уличное освещение ТП-238, 652723,Кемеровская обл,,Киселевск г,,50 лет города ул,,,, | П/С 110/35/10 кВ №19 "Краснокаменская", Ф 19-9-Г | 661005, 01.01.2020 | Нет | 0.005547 | 0.018861 | 0.04008 | Да
5835 | МКУ г. Киселевска "Управление по благоустройству" | Уличное освещение ТП-245, 652723,Кемеровская обл,,Киселевск г,,Западный проезд,,,, | П/С 110/35/10 кВ №19 "Краснокаменская", Ф 19-9-Г | 661005, 01.01.2020 | Нет | 0.0024234 | 0.0011708 | 0.0125 | Да
5836 | МП "Кристалл" | Сети водоотведения протяженностью 217м, ,Кемеровская обл,,Киселевск г,,Западный проезд,,,, | П/С 110/35/10 кВ №19 "Краснокаменская", Ф 19-9-Г | 661566, 03.06.2019 | Нет | 8.7366e-05 | 0.0038278 | 0.015 | Да
5837 | Неваров Э.С. | Нежилое помещение, ,Кемеровская обл,,Киселевск г,,50 лет города ул,11,,16, | П/С 110/35/10 кВ №19 "Краснокаменская", Ф 19-9-Г | 660364, 01.04.2016 | Нет | 0.00083468 | 0.013885 | 0.009 | Да
5838 | Непосредственное управление | МКД, 652723,Кемеровская обл,,Киселевск г,,Радужная Поляна ул,7,,, | П/С 110/35/10 кВ №19 "Краснокаменская", Ф 19-9-Г | 660000, 01.04.2019 | Нет | 0.0024731 | 0.0021306 | 0.0384 | Да
5839 | НО "МФПМП г. Киселевска" | Бизнес-инкубатор, ,652723,Кемеровская обл,,Киселевск г,,Мира ул,34,,, | П/С 110/35/10 кВ №19 "Краснокаменская", Ф 19-9-Г | 660725, 01.03.2015 | Нет | 0.003289 | 0.0029639 | 0.09539 | Да
5840 | ООО "Аптека от склада 9" | Нежилое помещение, 652723,Кемеровская обл,,Киселевск г,,50 лет города ул,35,,, | П/С 110/35/10 кВ №19 "Краснокаменская", Ф 19-9-Г | 661205, 01.07.2015 | Нет | 0.0005457 | 0.00038889 | 0.01 | Да
5841 | ООО "Аргиллит" | МКД, 652723,Кемеровская обл,,Киселевск г,,Мира ул,2,,, | П/С 110/35/10 кВ №19 "Краснокаменская", Ф 19-9-Г | 660976, 01.10.2013 | Нет | 0.0086694 | 0.0080583 | 0.13 | Да
5842 | ООО "Аргиллит" | МКД, 652723,Кемеровская обл,,Киселевск г,,Мира ул,2,,, | П/С 110/35/10 кВ №19 "Краснокаменская", Ф 19-9-Г | 660976, 01.10.2013 | Нет | 0.00030242 | 0.00066111 | 0.13 | Да
5843 | ООО "Аргиллит" | МКД, ,652723,Кемеровская обл,,Киселевск г,,50 лет города ул,36,,, | П/С 110/35/10 кВ №19 "Краснокаменская", Ф 19-9-Г | 661481, 01.09.2018 | Нет | 0.021989 | 0.022722 | 0.32195 | Да
5844 | ООО "Аргиллит" | МКД, ,652723,Кемеровская обл,,Киселевск г,,50 лет города ул,36,,, | П/С 110/35/10 кВ №19 "Краснокаменская", Ф 19-9-Г | 661481, 01.09.2018 | Нет | 0.00062231 | 0.00064306 | 0.32195 | Да
5845 | ООО "Аргиллит" | МКД, ,652723,Кемеровская обл,,Киселевск г,,50 лет города ул,36,,, | П/С 110/35/10 кВ №19 "Краснокаменская", Ф 19-9-Г | 661481, 01.09.2018 | Нет | 0.01882 | 0.019451 | 0.32195 | Да
5846 | ООО "Аргиллит" | МКД, ,652723,Кемеровская обл,,Киселевск г,,50 лет города ул,36,,, | П/С 110/35/10 кВ №19 "Краснокаменская", Ф 19-9-Г | 661481, 01.09.2018 | Нет | 0.00052688 | 8.8889e-05 | 0.32195 | Да
5847 | ООО "Аргиллит" | МКД, ,652723,Кемеровская обл,,Киселевск г,,50 лет города ул,36,,, | П/С 110/35/10 кВ №19 "Краснокаменская", Ф 19-9-Г | 661481, 01.09.2018 | Нет | 0.00043011 | 0.0014153 | 0.32195 | Да
5848 | ООО "Аргиллит" | МКД, ,652723,Кемеровская обл,,Киселевск г,,50 лет города ул,36,,, | П/С 110/35/10 кВ №19 "Краснокаменская", Ф 19-9-Г | 661481, 01.09.2018 | Нет | 0.015398 | 0.018964 | 0.32195 | Да
5849 | ООО "Аргиллит" | МКД, ,652723,Кемеровская обл,,Киселевск г,,50 лет города ул,40,,, | П/С 110/35/10 кВ №19 "Краснокаменская", Ф 19-9-Г | 660976, 01.10.2013 | Нет | 0.00052957 | 0.015857 | 0.242 | Да
5850 | ООО "Аргиллит" | МКД, ,652723,Кемеровская обл,,Киселевск г,,50 лет города ул,40,,, | П/С 110/35/10 кВ №19 "Краснокаменская", Ф 19-9-Г | 660976, 01.10.2013 | Нет | 0.014788 | 0.010464 | 0.242 | Да
5851 | ООО "Аргиллит" | МКД, ,652723,Кемеровская обл,,Киселевск г,,50 лет города ул,35,,, | П/С 110/35/10 кВ №19 "Краснокаменская", Ф 19-9-Г | 661481, 01.09.2018 | Нет | 0.01545 | 0.012056 | 0.1091 | Да
5852 | ООО "Аргиллит" | МКД, ,652723,Кемеровская обл,,Киселевск г,,50 лет города ул,25,,, | П/С 110/35/10 кВ №19 "Краснокаменская", Ф 19-9-Г | 661481, 01.09.2018 | Нет | 0.016204 | 0.015257 | 0.10715 | Да
5853 | ООО "Аргиллит" | МКД, ,652723,Кемеровская обл,,Киселевск г,,50 лет города ул,31,,, | П/С 110/35/10 кВ №19 "Краснокаменская", Ф 19-9-Г | 661481, 01.09.2018 | Нет | 0.011594 | 0.011981 | 0.1451 | Да
5854 | ООО "Аргиллит" | МКД, ,652723,Кемеровская обл,,Киселевск г,,50 лет города ул,31,,, | П/С 110/35/10 кВ №19 "Краснокаменская", Ф 19-9-Г | 661481, 01.09.2018 | Нет | 0.011667 | 0.012056 | 0.1451 | Да
5855 | ООО "Аргиллит" | МКД, ,652723,Кемеровская обл,,Киселевск г,,50 лет города ул,5,,, | П/С 110/35/10 кВ №19 "Краснокаменская", Ф 19-9-Г | 661481, 01.09.2018 | Нет | 0.020472 | 0.019456 | 0.1334 | Да
5856 | ООО "Аргиллит" | МКД, ,652723,Кемеровская обл,,Киселевск г,,50 лет города ул,3,1,, | П/С 110/35/10 кВ №19 "Краснокаменская", Ф 19-9-Г | 661481, 01.09.2018 | Нет | 0.011344 | 0.011722 | 0.139 | Да
5857 | ООО "Аргиллит" | МКД, ,652723,Кемеровская обл,,Киселевск г,,50 лет города ул,3,1,, | П/С 110/35/10 кВ №19 "Краснокаменская", Ф 19-9-Г | 661481, 01.09.2018 | Нет | 0.00018952 | 0.00019583 | 0.139 | Да
5858 | ООО "Аргиллит" | МКД, ,652723,Кемеровская обл,,Киселевск г,,50 лет города ул,3,1,, | П/С 110/35/10 кВ №19 "Краснокаменская", Ф 19-9-Г | 661481, 01.09.2018 | Нет | 0.00018817 | 0.00019444 | 0.139 | Да
5859 | ООО "Аргиллит" | МКД, ,652723,Кемеровская обл,,Киселевск г,,50 лет города ул,3,1,, | П/С 110/35/10 кВ №19 "Краснокаменская", Ф 19-9-Г | 661481, 01.09.2018 | Нет | 0.0097312 | 0.010056 | 0.139 | Да
5860 | ООО "Аргиллит" | МКД, ,652723,Кемеровская обл,,Киселевск г,,50 лет города ул,3,2,, | П/С 110/35/10 кВ №19 "Краснокаменская", Ф 19-9-Г | 661481, 01.09.2018 | Нет | 0.020215 | 0.020889 | 0.12396 | Да
5861 | ООО "Аргиллит" | МКД, ,652723,Кемеровская обл,,Киселевск г,,50 лет города ул,3,2,, | П/С 110/35/10 кВ №19 "Краснокаменская", Ф 19-9-Г | 661481, 01.09.2018 | Нет | 0.00041129 | 0.000425 | 0.12396 | Да
5862 | ООО "Аргиллит" | МКД, ,652723,Кемеровская обл,,Киселевск г,,Мира ул,48,,, | П/С 110/35/10 кВ №19 "Краснокаменская", Ф 19-9-Г | 661481, 01.09.2018 | Нет | 0.017489 | 0.017431 | 0.166 | Да
5863 | ООО "Аргиллит" | МКД, ,652723,Кемеровская обл,,Киселевск г,,Мира ул,48,,, | П/С 110/35/10 кВ №19 "Краснокаменская", Ф 19-9-Г | 661481, 01.09.2018 | Нет | 0.0004207 | 0.00043472 | 0.166 | Да
5864 | ООО "Аргиллит" | МКД, ,652723,Кемеровская обл,,Киселевск г,,Мира ул,48,,, | П/С 110/35/10 кВ №19 "Краснокаменская", Ф 19-9-Г | 661481, 01.09.2018 | Нет | 0.014797 | 0.015287 | 0.166 | Да
5865 | ООО "Аргиллит" | МКД, ,652723,Кемеровская обл,,Киселевск г,,Мира ул,48,,, | П/С 110/35/10 кВ №19 "Краснокаменская", Ф 19-9-Г | 661481, 01.09.2018 | Нет | 0.00043683 | 0.00035556 | 0.166 | Да
5866 | ООО "Аргиллит" | МКД, ,652723,Кемеровская обл,,Киселевск г,,Мира ул,42,,, | П/С 110/35/10 кВ №19 "Краснокаменская", Ф 19-9-Г | 661481, 01.09.2018 | Нет | 0.022238 | 0.022979 | 0.139 | Да
5867 | ООО "Аргиллит" | МКД, ,652723,Кемеровская обл,,Киселевск г,,Мира ул,42,,, | П/С 110/35/10 кВ №19 "Краснокаменская", Ф 19-9-Г | 661481, 01.09.2018 | Нет | 0.00057258 | 0.00059167 | 0.139 | Да
5868 | ООО "Аргиллит" | МКД, ,652723,Кемеровская обл,,Киселевск г,,Мира ул,38,,, | П/С 110/35/10 кВ №19 "Краснокаменская", Ф 19-9-Г | 661481, 01.09.2018 | Нет | 0.00036694 | 0.0026236 | 0.163 | Да
5869 | ООО "Аргиллит" | МКД, ,652723,Кемеровская обл,,Киселевск г,,Мира ул,38,,, | П/С 110/35/10 кВ №19 "Краснокаменская", Ф 19-9-Г | 661481, 01.09.2018 | Нет | 0.016647 | 0.017201 | 0.163 | Да
5870 | ООО "Аргиллит" | МКД, ,652723,Кемеровская обл,,Киселевск г,,Мира ул,36,,, | П/С 110/35/10 кВ №19 "Краснокаменская", Ф 19-9-Г | 661481, 01.09.2018 | Нет | 0.00055511 | 0.00057361 | 0.13873 | Да
5871 | ООО "Аргиллит" | МКД, ,652723,Кемеровская обл,,Киселевск г,,Мира ул,36,,, | П/С 110/35/10 кВ №19 "Краснокаменская", Ф 19-9-Г | 661481, 01.09.2018 | Нет | 0.020552 | 0.021237 | 0.13873 | Да
5872 | ООО "Аргиллит" | МКД, ,652723,Кемеровская обл,,Киселевск г,,Мира ул,32,,, | П/С 110/35/10 кВ №19 "Краснокаменская", Ф 19-9-Г | 661481, 01.09.2018 | Нет | 0.017258 | 0.017833 | 0.123 | Да
5873 | ООО "Аргиллит" | МКД, ,652723,Кемеровская обл,,Киселевск г,,Мира ул,24,,, | П/С 110/35/10 кВ №19 "Краснокаменская", Ф 19-9-Г | 661481, 01.09.2018 | Нет | 0.012552 | 0.012971 | 0.104 | Да
5874 | ООО "Аргиллит" | МКД, ,652723,Кемеровская обл,,Киселевск г,,Мира ул,20,,, | П/С 110/35/10 кВ №19 "Краснокаменская", Ф 19-9-Г | 661481, 01.09.2018 | Нет | 0.023598 | 0.024393 | 0.139 | Да
5875 | ООО "Аргиллит" | МКД, ,652723,Кемеровская обл,,Киселевск г,,Мира ул,20,,, | П/С 110/35/10 кВ №19 "Краснокаменская", Ф 19-9-Г | 661481, 01.09.2018 | Нет | 0.00045699 | 0.00046389 | 0.139 | Да
5876 | ООО "Аргиллит" | МКД, ,652723,Кемеровская обл,,Киселевск г,,Мира ул,26,,, | П/С 110/35/10 кВ №19 "Краснокаменская", Ф 19-9-Г | 661481, 01.09.2018 | Нет | 0.01825 | 0.018554 | 0.1306 | Да
5877 | ООО "Аргиллит" | МКД, ,652723,Кемеровская обл,,Киселевск г,,Мира ул,10,,, | П/С 110/35/10 кВ №19 "Краснокаменская", Ф 19-9-Г | 661481, 01.09.2018 | Нет | 0.015237 | 0.01566 | 0.1408 | Да
5878 | ООО "Аргиллит" | МКД, ,652723,Кемеровская обл,,Киселевск г,,Мира ул,12,1,, | П/С 110/35/10 кВ №19 "Краснокаменская", Ф 19-9-Г | 661481, 01.09.2018 | Нет | 0.00029301 | 0.00031111 | 0.1218 | Да
5879 | ООО "Аргиллит" | МКД, ,0,Кемеровская обл,,Киселевск г,,Весенняя ул,29,,, | П/С 110/35/10 кВ №19 "Краснокаменская", Ф 19-9-Г | 661481, 01.09.2018 | Нет | 0.00047177 | 0.0004875 | 0.1296 | Да
5880 | ООО "Аргиллит" | МКД, ,0,Кемеровская обл,,Киселевск г,,Весенняя ул,29,,, | П/С 110/35/10 кВ №19 "Краснокаменская", Ф 19-9-Г | 661481, 01.09.2018 | Нет | 0.016136 | 0.016313 | 0.1296 | Да
5881 | ООО "Аргиллит" | МКД, ,0,Кемеровская обл,,Киселевск г,,Весенняя ул,31,,, | П/С 110/35/10 кВ №19 "Краснокаменская", Ф 19-9-Г | 661481, 01.09.2018 | Нет | 0.013758 | 0.014219 | 0.1 | Да
5882 | ООО "Аргиллит" | МКД, ,0,Кемеровская обл,,Киселевск г,,Весенняя ул,31,,, | П/С 110/35/10 кВ №19 "Краснокаменская", Ф 19-9-Г | 661481, 01.09.2018 | Нет | 0.00039919 | 0.00022361 | 0.1 | Да
5883 | ООО "Аргиллит" | МКД, ,652723,Кемеровская обл,,Киселевск г,,Мира ул,6,,, | П/С 110/35/10 кВ №19 "Краснокаменская", Ф 19-9-Г | 661481, 01.09.2018 | Нет | 0.013228 | 0.13618 | 0.1016 | Да
5884 | ООО "Аргиллит" | МКД, ,652723,Кемеровская обл,,Киселевск г,,Мира ул,2,1,, | П/С 110/35/10 кВ №19 "Краснокаменская", Ф 19-9-Г | 660976, 01.10.2013 | Нет | 0.016183 | 0.011603 | 0.125 | Да
5885 | ООО "Аргиллит" | МКД, 652723,Кемеровская обл,,Киселевск г,,Радужная Поляна ул,4,,, | П/С 110/35/10 кВ №19 "Краснокаменская", Ф 19-9-Г | 661481, 01.09.2018 | Нет | 0.0026358 | 0.0019236 | 0.0355 | Да
5886 | ООО "Аргиллит" | МКД, 652723,Кемеровская обл,,Киселевск г,,Радужная Поляна ул,8,А,, | П/С 110/35/10 кВ №19 "Краснокаменская", Ф 19-9-Г | 660976, 01.10.2013 | Нет | 0.0026989 | 0.0023028 | 0.032 | Да
5887 | ООО "Аргиллит" | МКД, ,652723,Кемеровская обл,,Киселевск г,,Мира ул,2,,, | П/С 110/35/10 кВ №19 "Краснокаменская", Ф 19-9-Г | 660976, 01.10.2013 | Нет | 0.0089664 | 0.0072931 | 0.13 | Да
5888 | ООО "Афина-продукт" | АЗС, 652723,Кемеровская обл,,Киселевск г,,Западный проезд,,,, | П/С 110/35/10 кВ №19 "Краснокаменская", Ф 19-9-Г | 2656/17-П, 12.09.2017 | Нет | 0.0071815 | 0.0015861 | 0.01 | Да
5889 | ООО "Дельта" | Стоматологический кабинет, 652723,Кемеровская обл,,Киселевск г,,50 лет города ул,31,,63, | П/С 110/35/10 кВ №19 "Краснокаменская", Ф 19-9-Г | 594, 01.01.2016 | Нет | 0.00012769 | 0.00013056 | 0.009 | Да
5890 | ООО "Е-ЛАЙТ-ТЕЛЕКОМ" | Оборудование, установленное в подъездаж хилых домов, 652700,Кемеровская обл,,Киселевск г,,,,,, | П/С 110/35/10 кВ №19 "Краснокаменская", Ф 19-9-Г | 661292, 01.05.2016 | Нет | 0.0062608 | 0.0064667 | 3e-05 | Да
5891 | ООО "Жестянщик" | Нежилое помещение, 652723,Кемеровская обл,,Киселевск г,,Западный проезд,10,1,, | П/С 110/35/10 кВ №19 "Краснокаменская", Ф 19-9-Г | 661370, 01.08.2017 | Нет | 0.00048387 | 0.00069861 | 0.01 | Да
5892 | ООО "Жилтрест" | Слесарка, ,0,Кемеровская обл,,Киселевск г,,Весенняя ул,31,,, | П/С 110/35/10 кВ №19 "Краснокаменская", Ф 19-9-Г | 660403, 01.05.2019 | Нет | 6.586e-05 | 6.6667e-05 | 0.00208 | Да
5893 | ООО "Интерстрой-Н" | Строительная площадка МКД микрорайон №2, ,Кемеровская обл,,Киселевск г,,,,,, | П/С 110/35/10 кВ №19 "Краснокаменская", Ф 19-9-Г | 661331, 01.01.2017 | Нет | 7.2581e-05 | 7.6389e-05 | 0.14 | Да
5894 | ООО "КиселевскНатурПродукт" | Цех, ,652723,Кемеровская обл,,Киселевск г,,Мира ул,16А,,, | П/С 110/35/10 кВ №19 "Краснокаменская", Ф 19-9-Г | 660504, 01.07.2014 | Нет | 0.01488 | 0.018622 | 0.34 | Да
5895 | ООО "Компания "Аргиллит" | Подсобное помещение, ,652723,Кемеровская обл,,Киселевск г,,50 лет города ул,40,,, | П/С 110/35/10 кВ №19 "Краснокаменская", Ф 19-9-Г | 661524, 01.01.2019 | Нет | 0.00060081 | 0.00096944 | 0.0061 | Да
5896 | ООО "Медек" | Нежилое помещение, 652700,Кемеровская обл,,Киселевск г,,Западный проезд,10,1,, | П/С 110/35/10 кВ №19 "Краснокаменская", Ф 19-9-Г | 661802, 01.09.2021 | Нет | 0.0001129 | 0.00011528 | 0.012 | Да
5897 | ООО "Прогресстраст" | Оздоровительный центр "Ассоль", ,652723,Кемеровская обл,,Киселевск г,,50 лет города ул,7,,, | П/С 110/35/10 кВ №19 "Краснокаменская", Ф 19-9-Г | 661138, 01.10.2014 | Нет | 0.013538 | 0.0059806 | 0.244 | Да
5898 | ООО "Прогресстраст" | Оздоровительный центр "Ассоль", ,652723,Кемеровская обл,,Киселевск г,,50 лет города ул,7,,, | П/С 110/35/10 кВ №19 "Краснокаменская", Ф 19-9-Г | 661138, 01.10.2014 | Нет | 0 | 0 | 0.244 | Да
5899 | ООО "Промэнергосбыт" | Супермаркет "КОРА -4", ,652723,Кемеровская обл,,Киселевск г,,Мира ул,4А,,, | П/С 110/35/10 кВ №19 "Краснокаменская", Ф 19-9-Г | 0738/19 П , 01.12.2018 | Нет | 0.0014234 | 0.0081903 | 0.45 | Да
5900 | ООО "Ремторгстрой" | Павильон, ,652723,Кемеровская обл,,Киселевск г,,Западный проезд,,,, | П/С 110/35/10 кВ №19 "Краснокаменская", Ф 19-9-Г | 1106, 01.04.2016 | Нет | 0.00045565 | 0.0012986 | 0.01 | Да
5901 | ООО "Русич" | Парикмахерская, 652723,Кемеровская обл,,Киселевск г,,50 лет города ул,40,,, | П/С 110/35/10 кВ №19 "Краснокаменская", Ф 19-9-Г | 661528, 01.11.2021 | Нет | 0.00014382 | 0.00010972 | 0.004 | Да
5902 | ООО "Семья +" | Аптека, 652723,Кемеровская обл,,Киселевск г,,50 лет города ул,9,,57, | П/С 110/35/10 кВ №19 "Краснокаменская", Ф 19-9-Г | 661169, 01.04.2015 | Нет | 0.00043414 | 0.00055972 | 0.009 | Да
5903 | ООО "Т2Мобайл" | Оборудование базовой станции, ,Кемеровская обл,,Киселевск г,,Мира ул,38,,, | П/С 110/35/10 кВ №19 "Краснокаменская", Ф 19-9-Г | 103800, 01.11.2018 | Нет | 0.0029274 | 0.0026236 | 0.005 | Да
5904 | ООО "УЖК "Киселевское" | МКД, 652723,Кемеровская обл,,Киселевск г,,50 лет города ул,33,,, | П/С 110/35/10 кВ №19 "Краснокаменская", Ф 19-9-Г | 661324, 01.01.2017 | Нет | 0.012655 | 0.010496 | 0.1032 | Да
5905 | ООО "УЖК "Киселевское" | Нежилое помещение, ,Кемеровская обл,,Киселевск г,,50 лет города ул,25,,, | П/С 110/35/10 кВ №19 "Краснокаменская", Ф 19-9-Г | 661406, 01.11.2017 | Нет | 0.00034274 | 0.00047083 | 0.0068 | Да
5906 | ООО "УЖК "Киселевское" | МКД, 652723,Кемеровская обл,,Киселевск г,,50 лет города ул,11,,, | П/С 110/35/10 кВ №19 "Краснокаменская", Ф 19-9-Г | 661324, 01.01.2017 | Нет | 0.015137 | 0.013514 | 0.106 | Да
5907 | ООО "УЖК "Киселевское" | МКД, 652723,Кемеровская обл,,Киселевск г,,50 лет города ул,13,,, | П/С 110/35/10 кВ №19 "Краснокаменская", Ф 19-9-Г | 661324, 01.01.2017 | Нет | 0.00031452 | 0.00031806 | 0.114 | Да
5908 | ООО "УЖК "Киселевское" | МКД, 652723,Кемеровская обл,,Киселевск г,,50 лет города ул,13,,, | П/С 110/35/10 кВ №19 "Краснокаменская", Ф 19-9-Г | 661324, 01.01.2017 | Нет | 0.013151 | 0.011946 | 0.114 | Да
5909 | ООО "УЖК "Киселевское" | МКД, 652723,Кемеровская обл,,Киселевск г,,50 лет города ул,1,,, | П/С 110/35/10 кВ №19 "Краснокаменская", Ф 19-9-Г | 661324, 01.01.2017 | Нет | 0.033148 | 0.028881 | 0.19 | Да
5910 | ООО "УЖК "Киселевское" | МКД, 652723,Кемеровская обл,,Киселевск г,,50 лет города ул,1,,, | П/С 110/35/10 кВ №19 "Краснокаменская", Ф 19-9-Г | 661324, 01.01.2017 | Нет | 0.0013965 | 0.0014847 | 0.19 | Да
5911 | ООО "УЖК "Киселевское" | МКД, 652723,Кемеровская обл,,Киселевск г,,50 лет города ул,9,,, | П/С 110/35/10 кВ №19 "Краснокаменская", Ф 19-9-Г | 661324, 01.01.2017 | Нет | 0.016286 | 0.012107 | 0.11688 | Да
5912 | ООО "УЖК "Киселевское" | МКД, 652723,Кемеровская обл,,Киселевск г,,Мира ул,46,А,, | П/С 110/35/10 кВ №19 "Краснокаменская", Ф 19-9-Г | 661324, 01.01.2017 | Нет | 0.0067769 | 0.0053458 | 0.10768 | Да
5913 | ООО "УЖК "Киселевское" | МКД, 652723,Кемеровская обл,,Киселевск г,,Мира ул,46,А,, | П/С 110/35/10 кВ №19 "Краснокаменская", Ф 19-9-Г | 661324, 01.01.2017 | Нет | 0.0058871 | 0.0054792 | 0.10768 | Да
5914 | ООО "УЖК "Киселевское" | МКД, 652723,Кемеровская обл,,Киселевск г,,Мира ул,16,,, | П/С 110/35/10 кВ №19 "Краснокаменская", Ф 19-9-Г | 661324, 01.01.2017 | Нет | 0.00056989 | 0.00054028 | 0.16 | Да
5915 | ООО "УЖК "Киселевское" | МКД, 652723,Кемеровская обл,,Киселевск г,,Мира ул,16,,, | П/С 110/35/10 кВ №19 "Краснокаменская", Ф 19-9-Г | 661324, 01.01.2017 | Нет | 0.025239 | 0.020268 | 0.16 | Да
5916 | ООО "УЖК "Киселевское" | МКД, 652723,Кемеровская обл,,Киселевск г,,Мира ул,14,,, | П/С 110/35/10 кВ №19 "Краснокаменская", Ф 19-9-Г | 661324, 01.01.2017 | Нет | 0.00098253 | 0.00093056 | 0.11 | Да
5917 | ООО "УЖК "Киселевское" | МКД, 652723,Кемеровская обл,,Киселевск г,,Мира ул,14,,, | П/С 110/35/10 кВ №19 "Краснокаменская", Ф 19-9-Г | 661324, 01.01.2017 | Нет | 0.015813 | 0.01295 | 0.11 | Да
5918 | ООО "УЖК "Киселевское" | МКД, 652723,Кемеровская обл,,Киселевск г,,Мира ул,4,1,, | П/С 110/35/10 кВ №19 "Краснокаменская", Ф 19-9-Г | 661324, 01.01.2017 | Нет | 0.0079153 | 0.0065944 | 0.13 | Да
5919 | ООО "УЖК "Киселевское" | МКД, 652723,Кемеровская обл,,Киселевск г,,Мира ул,4,1,, | П/С 110/35/10 кВ №19 "Краснокаменская", Ф 19-9-Г | 661324, 01.01.2017 | Нет | 0.0005672 | 0.00056111 | 0.13 | Да
5920 | ООО "УЖК "Киселевское" | МКД, 652723,Кемеровская обл,,Киселевск г,,50 лет города ул,5,А,, | П/С 110/35/10 кВ №19 "Краснокаменская", Ф 19-9-Г | 661324, 01.01.2017 | Нет | 0.007582 | 0.0066861 | 0.1287 | Да
5921 | ООО "УЖК "Киселевское" | МКД, 652723,Кемеровская обл,,Киселевск г,,Радужная Поляна ул,6,,, | П/С 110/35/10 кВ №19 "Краснокаменская", Ф 19-9-Г | 661324, 01.01.2017 | Нет | 0.0075081 | 0.0057347 | 0.035 | Да
5922 | ООО "УК "Домовой" | МКД, 652723,Кемеровская обл,,Киселевск г,,Западный проезд,10,1,, | П/С 110/35/10 кВ №19 "Краснокаменская", Ф 19-9-Г | 661482, 01.09.2018 | Нет | 0.0042231 | 0.0043389 | 0.168 | Да
5923 | ООО "УК "Домовой" | МКД, 652723,Кемеровская обл,,Киселевск г,,Западный проезд,10,1,, | П/С 110/35/10 кВ №19 "Краснокаменская", Ф 19-9-Г | 661482, 01.09.2018 | Нет | 0.0006828 | 0.00031667 | 0.168 | Да
5924 | ООО "УК "Домовой" | МКД, 652723,Кемеровская обл,,Киселевск г,,Западный проезд,10,1,, | П/С 110/35/10 кВ №19 "Краснокаменская", Ф 19-9-Г | 661482, 01.09.2018 | Нет | 0.0030336 | 0.0025708 | 0.168 | Да
5925 | ООО "УК "Домовой" | МКД, ,Кемеровская обл,,Киселевск г,,Весенняя ул,29,А,, | П/С 110/35/10 кВ №19 "Краснокаменская", Ф 19-9-Г | 661482, 01.09.2018 | Нет | 0.0018602 | 0.0019167 | 0.0632 | Да
5926 | ООО "УК "Домовой" | МКД, ,Кемеровская обл,,Киселевск г,,Весенняя ул,29,А,, | П/С 110/35/10 кВ №19 "Краснокаменская", Ф 19-9-Г | 661482, 01.09.2018 | Нет | 0.002207 | 0.0022764 | 0.0632 | Да
5927 | ООО "УК "Домовой" | МКД, 652723,Кемеровская обл,,Киселевск г,,Мира ул,56,1,, | П/С 110/35/10 кВ №19 "Краснокаменская", Ф 19-9-Г | 661482, 01.09.2018 | Нет | 0.014519 | 0.014419 | 0.2838 | Да
5928 | ООО "УК "Домовой" | МКД, ,652723,Кемеровская обл,,Киселевск г,,Мира ул,54,,, | П/С 110/35/10 кВ №19 "Краснокаменская", Ф 19-9-Г | 660395, 18.01.2013 | Нет | 0.0091989 | 0.0075722 | 0.0896 | Да
5929 | ООО "УК "Согласие в Киселевске" | МКД, ,Кемеровская обл,,Киселевск г,,Западный проезд,9,,, | П/С 110/35/10 кВ №19 "Краснокаменская", Ф 19-9-Г | 660430, 18.01.2013 | Нет | 0.0036022 | 0.003425 | 0.085 | Да
5930 | ООО "УК "Согласие в Киселевске" | МКД, ,Кемеровская обл,,Киселевск г,,Западный проезд,9,,, | П/С 110/35/10 кВ №19 "Краснокаменская", Ф 19-9-Г | 660430, 18.01.2013 | Нет | 0.0038965 | 0.0035611 | 0.085 | Да
5931 | ООО "УК "Согласие в Киселевске" | МКД , 652700,Кемеровская обл,,Киселевск г,,Западный проезд,7,1,, | П/С 110/35/10 кВ №19 "Краснокаменская", Ф 19-9-Г | 660430, 18.01.2013 | Нет | 0.00026613 | 0.00027639 | 0.085 | Да
5932 | ООО "УК "Согласие в Киселевске" | МКД , 652700,Кемеровская обл,,Киселевск г,,Западный проезд,7,1,, | П/С 110/35/10 кВ №19 "Краснокаменская", Ф 19-9-Г | 660430, 18.01.2013 | Нет | 0.004086 | 0.0042222 | 0.085 | Да
5933 | ПАО "ВымпелКоммуникации" | Базовая станция ул.Дзержинского,25, 652700,Кемеровская обл,,Киселевск г,,Мира ул,48,,, | П/С 110/35/10 кВ №19 "Краснокаменская", Ф 19-9-Г | 100024, 01.02.2013 | Нет | 0.032065 | 0.033125 | 0.008 | Да
5934 | Перепечина О.Н. | парикмахерская, 652723,Кемеровская обл,,Киселевск г,,50 лет города ул,29,,, | П/С 110/35/10 кВ №19 "Краснокаменская", Ф 19-9-Г | 660294, 01.02.2017 | Нет | 8.0645e-06 | 0.0058333 | 0.003 | Да
5935 | Реутова Е.В. | Нежилое помещение, 652723,Кемеровская обл,,Киселевск г,,50 лет города ул,29,,, | П/С 110/35/10 кВ №19 "Краснокаменская", Ф 19-9-Г | 661774, 01.06.2021 | Нет | 0.0018333 | 0.0018931 | 0.005 | Да
5936 | ФЛ Агекян Э.Э. | Фитнесс-центр по постоянной схеме, ,Кемеровская обл,,Киселевск г,,50 лет города ул,,,, | П/С 110/35/10 кВ №19 "Краснокаменская", Ф 19-9-Г | 661145, 01.12.2014 | Нет | 0.00055645 | 0.053896 | 0.298 | Да
5937 | ФЛ Астахов А.С. | Нежилое помещение, ,Кемеровская обл,,Киселевск г,,50 лет города ул,35,,2, | П/С 110/35/10 кВ №19 "Краснокаменская", Ф 19-9-Г | 661533, 01.02.2019 | Нет | 0.00035081 | 0.0024444 | 0.009 | Да
5938 | ФЛ Астахов А.С. | Нежилое помещение, ,Кемеровская обл,,Киселевск г,,50 лет города ул,27,А,, | П/С 110/35/10 кВ №19 "Краснокаменская", Ф 19-9-Г | 661533, 01.02.2019 | Нет | 5.3763e-06 | 6.9444e-06 | 0.12 | Да
5939 | ФЛ Грицюк Е.А. | магазин , 652723,Кемеровская обл,,Киселевск г,,50 лет города ул,33,,3, | П/С 110/35/10 кВ №19 "Краснокаменская", Ф 19-9-Г | 661281, 01.04.2016 | Нет | 0.00014247 | 0.00020556 | 0.009 | Да
5940 | ФЛ Данилков А.Г. | Крюгер, 652723,Кемеровская обл,,Киселевск г,,50 лет города ул,9,,, | П/С 110/35/10 кВ №19 "Краснокаменская", Ф 19-9-Г | 661033, 01.02.2014 | Нет | 0.00021102 | 0.0063375 | 0.009 | Да
5941 | ФЛ Долгих О.М. | Куриная лавка , 652723,Кемеровская обл,,Киселевск г,,50 лет города ул,9,,, | П/С 110/35/10 кВ №19 "Краснокаменская", Ф 19-9-Г | 661112, 01.08.2014 | Нет | 0.0050833 | 0.0068694 | 0.007 | Да
5942 | ФЛ Зиновьев А.В. | Нежилое помещение, 652723,Кемеровская обл,,Киселевск г,,Западный проезд,10,1,, | П/С 110/35/10 кВ №19 "Краснокаменская", Ф 19-9-Г | 660638, 01.09.2014 | Нет | 0.00052151 | 0.000625 | 0.03 | Да
5943 | ФЛ Овеян Г.Р. | Торговый павильон, 652723,Кемеровская обл,,Киселевск г,,50 лет города ул,35,,, | П/С 110/35/10 кВ №19 "Краснокаменская", Ф 19-9-Г | 661314, 01.10.2016 | Нет | 0.00059274 | 0.00055556 | 0.009 | Да
5944 | ФЛ Политаев С.А. | Нежилое помещение, 652723,Кемеровская обл,,Киселевск г,,50 лет города ул,9,А,, | П/С 110/35/10 кВ №19 "Краснокаменская", Ф 19-9-Г | 660690, 18.01.2013 | Нет | 0.0091102 | 0.0093125 | 0.07 | Да
5945 | ФЛ Усманова Н.П. | Павильон "Сибирь", 652723,Кемеровская обл,,Киселевск г,,50 лет города ул,11,,, | П/С 110/35/10 кВ №19 "Краснокаменская", Ф 19-9-Г | 660132, 01.06.2016 | Нет | 0.0041129 | 0.0043986 | 0.02 | Да
5946 | Школа 3 | Школа №3, 652723,Кемеровская обл,,Киселевск г,,Мира ул,40,,, | П/С 110/35/10 кВ №19 "Краснокаменская", Ф 19-9-Г | 660796, 23.12.2019 | Нет | 0.013938 | 0.0032111 | 0.1983 | Да
5947 | Школа 3 | Школа №3, 652723,Кемеровская обл,,Киселевск г,,Мира ул,40,,, | П/С 110/35/10 кВ №19 "Краснокаменская", Ф 19-9-Г | 660796, 23.12.2019 | Нет | 0.0067782 | 0.0022181 | 0.1983 | Да
5948 | Всего ИЖС и гаражи 16 шт. | н/д | П/С 110/35/10 кВ №19 "Краснокаменская", Ф 19-9-Г | н/д | Нет | 0.0034315 | 0.0019472 | 0.117 | н/д
5949 | ОАО "Киселевское ПТУ" | Станция БП-2км, 652705,Кемеровская обл,,Киселевск г,,Привольная ул,,,, | П/С 110/35/6 кВ "Афонинская", Ф 17-1-Г | 660372, 01.10.2017 | Нет | 0.0012675 | 0.00075 | 0.01 | Да
5950 | ООО "Сатурн" | Газовая АЗС, 652705,Кемеровская обл,,Киселевск г,,Привольная ул,5,А,, | П/С 110/35/6 кВ "Афонинская", Ф 17-1-Г | 661181, 01.04.2014 | Нет | 0.0041116 | 0.0027486 | 0.025 | Да
5951 | ООО "СибАвтоТех" | Здание склада, ,Кемеровская обл,,Киселевск г,,Привольная ул,,,, | П/С 110/35/6 кВ "Афонинская", Ф 17-1-Г | 661631, 01.03.2019 | Нет | 0.017422 | 0.0042389 | 0.14 | Да
5952 | ООО "Сибоптпрофи" | Производственные цеха, 652705,Кемеровская обл,,Киселевск г,,Привольная ул,5,а,, | П/С 110/35/6 кВ "Афонинская", Ф 17-1-Г | 661143, 01.12.2014 | Нет | 0.0042715 | 0.0020833 | 0.5 | Да
5953 | Всего ИЖС и гаражи 0 шт. | н/д | П/С 110/35/6 кВ "Афонинская", Ф 17-1-Г | н/д | Нет | 0 | 0 | 0 | н/д
5954 | ИП Касаджик Н.С. | Производственная база, 652705,Кемеровская обл,,Киселевск г,,Привольная ул,5,а,, | П/С 110/35/6 кВ "Афонинская", Ф 17-4-Г | 661447, 01.04.2018 | Нет | 0.032058 | 0.033117 | 0.2 | Да
5955 | Киселева А.С. | Нежилое помещение, 652705,Кемеровская обл,,Киселевск г,,Геологическая ул,1,,, | П/С 110/35/6 кВ "Афонинская", Ф 17-4-Г | 661647, 01.07.2020 | Нет | 0.0059704 | 0.0058333 | 0.017 | Да
5956 | ООО "БНК" | Прооизводство, 652705,Кемеровская обл,,Киселевск г,,Привольная ул,5,А,, | П/С 110/35/6 кВ "Афонинская", Ф 17-4-Г | 661575, 01.08.2019 | Нет | 0.0056505 | 0.0019014 | 0.5 | Да
5957 | ООО "Т2Мобайл" | Базовая станция ул.Дзержинского,25, 652705,Кемеровская обл,,Киселевск г,,Привольная ул,5,А,, | П/С 110/35/6 кВ "Афонинская", Ф 17-4-Г | 103800, 01.11.2018 | Нет | 0.0020753 | 0.053953 | 0.005 | Да
5958 | ПАО "МегаФон" | БС, 652705,Кемеровская обл,,Киселевск г,,Привольная ул,5,А,, | П/С 110/35/6 кВ "Афонинская", Ф 17-4-Г | 1589, 01.03.2013 | Нет | 0.0024745 | 0.0024181 | 0.007 | Да
5959 | ФЛ Грищенко Т.Н. | Торгово-технический центр, 652705,Кемеровская обл,,Киселевск г,,Геологическая ул,1,А,, | П/С 110/35/6 кВ "Афонинская", Ф 17-4-Г | 661189, 01.06.2015 | Нет | 0.0055699 | 0.0034639 | 0.05 | Да
5960 | Всего ИЖС и гаражи 0 шт. | н/д | П/С 110/35/6 кВ "Афонинская", Ф 17-4-Г | н/д | Нет | 0 | 0 | 0 | н/д
5961 | АО "Газпром энергосбыт" | АЗС, ,652705,Кемеровская обл,,Киселевск г,,Привольная ул,,,, | П/С 110/35/6 кВ "Афонинская", Ф 17-5-Г | 200388, 01.01.2019 | Нет | 0.014746 | 0.0015861 | 0.03 | Да
5962 | АО "Национальная башенная компания" | Антенно-фидерное устройство, 652705,Кемеровская обл,,Киселевск г,,Привольная ул,1,Б,, | П/С 110/35/6 кВ "Афонинская", Ф 17-5-Г | 200299, 01.11.2021 | Нет | 0.00275 | 0.0020111 | 0.008 | Да
5963 | АО "Национальная башенная компания" | Антенно-фидерное устройство, 652705,Кемеровская обл,,Киселевск г,,Привольная ул,1,Б,, | П/С 110/35/6 кВ "Афонинская", Ф 17-5-Г | 200299, 01.11.2021 | Нет | 0.0027473 | 0.0020083 | 0.008 | Да
5964 | Гузеев В.В. | Нежилое помещение, ,Кемеровская обл,,Киселевск г,,Геологическая ул,1,,, | П/С 110/35/6 кВ "Афонинская", Ф 17-5-Г | 661589, 01.10.2019 | Нет | 0.0003293 | 0.00031111 | 0.015 | Да
5965 | ИП Войлошников К.М. | Кондитерский цех "Виртуоз", ,652705,Кемеровская обл,,Киселевск г,,Привольная ул,5Б,,, | П/С 110/35/6 кВ "Афонинская", Ф 17-5-Г | 660211, 01.07.2014 | Нет | 0.0089503 | 0.0087097 | 0.07 | Да
5966 | ИП Войлошников К.М. | Кондитерский цех "Виртуоз", ,652705,Кемеровская обл,,Киселевск г,,Привольная ул,5Б,,, | П/С 110/35/6 кВ "Афонинская", Ф 17-5-Г | 660211, 01.07.2014 | Нет | 0.0081371 | 0.0084167 | 0.07 | Да
5967 | ИП Грездова Л.В. | Павильон "Айсберг", 652705,Кемеровская обл,,Киселевск г,,Геологическая ул,14,А,, | П/С 110/35/6 кВ "Афонинская", Ф 17-5-Г | 660148, 01.06.2014 | Нет | 0.0012406 | 0.0019361 | 0.0098 | Да
5968 | ИП Зиновьева Г.А. | Магазин "Дружба", 652705,Кемеровская обл,,Киселевск г,,Геологическая ул,,,, | П/С 110/35/6 кВ "Афонинская", Ф 17-5-Г | 660057, 01.06.2014 | Нет | 0.0056586 | 0.0058333 | 0.05 | Да
5969 | Казаков А.В. | Нежилое здание, ,Кемеровская обл,,Киселевск г,,Привольная ул,1,А,, | П/С 110/35/6 кВ "Афонинская", Ф 17-5-Г | 661610, 01.01.2020 | Нет | 0.00086022 | 0.00069861 | 0.015 | Да
5970 | МКУ г. Киселевска "Управление по благоустройству" | Уличное освещение МТП-124, 652705,Кемеровская обл,,Киселевск г,,Привольная ул,,,, | П/С 110/35/6 кВ "Афонинская", Ф 17-5-Г | 661005, 01.01.2020 | Нет | 0.0047675 | 0.0023431 | 0.005 | Да
5971 | НО "МФПМП г. Киселевска" | Бизнес-инкубатор, ,652705,Кемеровская обл,,Киселевск г,,Привольная ул,17,,, | П/С 110/35/6 кВ "Афонинская", Ф 17-5-Г | 660725, 01.03.2015 | Нет | 0.0059825 | 0.0038306 | 0.095 | Да
5972 | ООО "НК-Нефтепродукт" | Нефтебаза, ,Кемеровская обл,,Киселевск г,,Жемчужная ул,5,,, | П/С 110/35/6 кВ "Афонинская", Ф 17-5-Г | 102301, 01.12.2016 | Нет | 0.0029086 | 0.013676 | 0.15 | Да
5973 | ООО "Сибавтотранс" | АЗС, ,Кемеровская обл,,Киселевск г,,Привольная ул,,,, | П/С 110/35/6 кВ "Афонинская", Ф 17-5-Г | 661509, 01.12.2018 | Нет | 0.012702 | 0.013122 | 0.06 | Да
5974 | ООО "Шахта №12" | Насосная станция, 652705,Кемеровская обл,,Киселевск г,,Привольная ул,,,, | П/С 110/35/6 кВ "Афонинская", Ф 17-5-Г | 660563, 18.01.2013 | Нет | 0.020362 | 0.0063458 | 0.066 | Да
5975 | ООО Пассажирские перевозки" | Здание гаража (бокс №2), ,Кемеровская обл,,Киселевск г,,Привольная ул,1,а,, | П/С 110/35/6 кВ "Афонинская", Ф 17-5-Г | 661518, 01.01.2019 | Нет | 0.0089435 | 0.0018944 | 0.05 | Да
5976 | Пузанова Н.А. | Здание бокса, ,Кемеровская обл,,Киселевск г,,Жемчужная ул,5,А,, | П/С 110/35/6 кВ "Афонинская", Ф 17-5-Г | 661705, 01.01.2021 | Нет | 0.0044677 | 0.0020014 | 0.1 | Да
5977 | Филимонова А. А. | Гараж, 652700,Кемеровская обл,,Киселевск г,,Жемчужная ул,5,,, | П/С 110/35/6 кВ "Афонинская", Ф 17-5-Г | 661741, 01.09.2021 | Нет | 0.0018253 | 0.0018931 | 0.06 | Да
5978 | ФЛ Баталов В.В. | Гаражно-складской комплекс, ,652705,Кемеровская обл,,Киселевск г,,Урицкого ул,1Б,,, | П/С 110/35/6 кВ "Афонинская", Ф 17-5-Г | 660612, 01.07.2014 | Нет | 0.0019503 | 0.015447 | 0.096 | Да
5979 | ФЛ Овакимян М.Г. | Кафе, 652705,Кемеровская обл,,Киселевск г,,Геологическая ул,10,,, | П/С 110/35/6 кВ "Афонинская", Ф 17-5-Г | 661209, 01.07.2015 | Нет | 0.00031452 | 0.0001875 | 0.07 | Да
5980 | ФЛ Панфилов О.А. | Гаражный бокс, 652705,Кемеровская обл,,Киселевск г,,Привольная ул,1,Б,, | П/С 110/35/6 кВ "Афонинская", Ф 17-5-Г | 660645, 01.07.2014 | Нет | 0.00050403 | 0.00090278 | 0.02 | Да
5981 | ФЛ Панфилов О.А. | Гаражный бокс, 652705,Кемеровская обл,,Киселевск г,,Привольная ул,1,Б,, | П/С 110/35/6 кВ "Афонинская", Ф 17-5-Г | 660645, 01.07.2014 | Нет | 0.00054839 | 0.0011583 | 0.02 | Да
5982 | ФЛ Панфилов О.А. | Гаражный бокс, 652705,Кемеровская обл,,Киселевск г,,Привольная ул,1,Б,, | П/С 110/35/6 кВ "Афонинская", Ф 17-5-Г | 660645, 01.07.2014 | Нет | 0 | 0 | 0.02 | Да
5983 | ФЛ Скирман Г.С. | Гараж, 652705,Кемеровская обл,,Киселевск г,,Привольная ул,1,Б,, | П/С 110/35/6 кВ "Афонинская", Ф 17-5-Г | 660666, 01.07.2014 | Нет | 0 | 0 | 0.02 | Да
5984 | ФЛ Скирман Г.С. | Гараж, 652705,Кемеровская обл,,Киселевск г,,Привольная ул,1,Б,, | П/С 110/35/6 кВ "Афонинская", Ф 17-5-Г | 660666, 01.07.2014 | Нет | 0.00058871 | 0.00078889 | 0.02 | Да
5985 | ФЛ Сучкова И.И. | Гараж, 652705,Кемеровская обл,,Киселевск г,,Привольная ул,1,Б,, | П/С 110/35/6 кВ "Афонинская", Ф 17-5-Г | 661165, 01.03.2015 | Нет | 0.00051613 | 0.00017083 | 0.01 | Да
5986 | ФЛ Сучкова И.И. | Гараж, 652705,Кемеровская обл,,Киселевск г,,Привольная ул,1,Б,, | П/С 110/35/6 кВ "Афонинская", Ф 17-5-Г | 661165, 01.03.2015 | Нет | 0.00052285 | 0.00017361 | 0.01 | Да
5987 | Чернов А.И. | Нежилое здание, ,Кемеровская обл,,Киселевск г,,Привольная ул,1,А,, | П/С 110/35/6 кВ "Афонинская", Ф 17-5-Г | 661517, 01.01.2019 | Нет | 0.0030645 | 0.00088889 | 0.11 | Да
5988 | Всего ИЖС и гаражи 181 шт. | н/д | П/С 110/35/6 кВ "Афонинская", Ф 17-5-Г | н/д | Нет | 0.050478 | 0.049531 | 1.637 | н/д
5989 | АО "Национальная башенная компания" | БС №41156, 652716,Кемеровская обл,,Киселевск г,,Цветочный пер,4,А,, | П/С 110/35/6 кВ "Афонинская", Ф 6-23-Б | 200299, 01.11.2021 | Нет | 0.004504 | 0.0041972 | 0.008 | Да
5990 | АО"Почта России" | Отделение № 16, 652716,Кемеровская обл,,Киселевск г,,Мурманский пер,22,2,, | П/С 110/35/6 кВ "Афонинская", Ф 6-23-Б | 660623, 01.11.2017 | Нет | 0.00036156 | 0.00034722 | 0.0025 | Да
5991 | Верещагина М.Ю. | Нежилое здание, ,Кемеровская обл,,Киселевск г,,Лутугина ул,87,,, | П/С 110/35/6 кВ "Афонинская", Ф 6-23-Б | 661624, 01.03.2020 | Нет | 0.0024597 | 0.0029514 | 0.015 | Да
5992 | ГБУЗ КГБ | Терапевтический стационар, 652716,Кемеровская обл,,Киселевск г,,Мурманский пер,27,,, | П/С 110/35/6 кВ "Афонинская", Ф 6-23-Б | 661154, 10.01.2022 | Нет | 0.00013575 | 0.0025931 | 0.08 | Да
5993 | ГБУЗ КГБ | Терапевтический стационар, 652716,Кемеровская обл,,Киселевск г,,Мурманский пер,27,,, | П/С 110/35/6 кВ "Афонинская", Ф 6-23-Б | 661154, 10.01.2022 | Нет | 0.021086 | 0.014451 | 0.08 | Да
5994 | ГБУЗ КО "Областной медицинский центр "Резерв" | Мед.склады, 652716,Кемеровская обл,,Киселевск г,,Мурманский пер,16,,, | П/С 110/35/6 кВ "Афонинская", Ф 6-23-Б | 660728, 01.01.2019 | Нет | 0.00020833 | 0.00013889 | 0.0318 | Да
5995 | ГБУЗ КО "Областной медицинский центр "Резерв" | Мед.склады, 652716,Кемеровская обл,,Киселевск г,,Мурманский пер,16,,, | П/С 110/35/6 кВ "Афонинская", Ф 6-23-Б | 660728, 01.01.2019 | Нет | 0.0030417 | 0.0011847 | 0.0318 | Да
5996 | ГКУ КО "Агентство по защите населения и территории КО" | Склады, 652716,Кемеровская обл,,Киселевск г,,Мурманский пер,14,А,, | П/С 110/35/6 кВ "Афонинская", Ф 6-23-Б | 610089, 28.12.2016 | Нет | 5.1075e-05 | 4.8611e-05 | 0.002 | Да
5997 | Грездов А.А. | Пекарня, ,652716,Кемеровская обл,,Киселевск г,,Цветочный пер,7,,, | П/С 110/35/6 кВ "Афонинская", Ф 6-23-Б | 660218, 01.06.2014 | Нет | 0.0010444 | 0.0010972 | 0.08 | Да
5998 | Жилкайдарова Н. Н. | База, 652700,Кемеровская обл,,Киселевск г,,Цветочный пер,4,а,, | П/С 110/35/6 кВ "Афонинская", Ф 6-23-Б | 661825, 01.02.2022 | Нет | 0 | 0 | 0.015 | Да
5999 | ИП Вершакина И.В. | Магазин №21, 652716,Кемеровская обл,,Киселевск г,,Зуева ул,40,,, | П/С 110/35/6 кВ "Афонинская", Ф 6-23-Б | 661319, 01.11.2016 | Нет | 0.0017124 | 0.0023083 | 0.01 | Да
6000 | ИП Грездова Л.В. | Магазин, ,Кемеровская обл,,Киселевск г,,Лутугина ул,,,, | П/С 110/35/6 кВ "Афонинская", Ф 6-23-Б | 660148, 01.06.2014 | Нет | 0.0029167 | 0.0027444 | 0.015 | Да
6001 | ИП Казакова Т.А. | Магазин "Люкс", 652704,Кемеровская обл,,Киселевск г,,Трудовая ул,22,А,, | П/С 110/35/6 кВ "Афонинская", Ф 6-23-Б | 660246, 01.03.2016 | Нет | 0.00025269 | 0.00045833 | 0.0099 | Да
6002 | ИП Капустина Н.Г | Нежилое помещение, 652716,Кемеровская обл,,Киселевск г,,Звездная ул,1,А,, | П/С 110/35/6 кВ "Афонинская", Ф 6-23-Б | 660063, 01.03.2016 | Нет | 0.0011129 | 0.0013875 | 0.014 | Да
6003 | ИП Кустова Г.И. | Магазин "Люкс", ,652716,Кемеровская обл,,Киселевск г,,Р.Люксембург ул,2,,, | П/С 110/35/6 кВ "Афонинская", Ф 6-23-Б | 660263, 01.03.2017 | Нет | 0.0012366 | 0.0016764 | 0.005 | Да
6004 | ИП Стрелкова О. В. | Нежилое здание, 652716,Кемеровская обл,,Киселевск г,,Цветочный пер,6,,, | П/С 110/35/6 кВ "Афонинская", Ф 6-23-Б | 661833, 01.02.2022 | Нет | 0 | 0 | 0.015 | Да
6005 | Ковтун Т.М. | Нежилое помещение, ,Кемеровская обл,,Киселевск г,,Лутугина ул,87,,1, | П/С 110/35/6 кВ "Афонинская", Ф 6-23-Б | 661655, 13.07.2020 | Нет | 0.0009543 | 0.00073889 | 0.015 | Да
6006 | МАДОУ №2 "Лучики" | Кастелянная, 652716,Кемеровская обл,,Киселевск г,,Мурманский пер,14,,, | П/С 110/35/6 кВ "Афонинская", Ф 6-23-Б | 660817, 24.12.2019 | Нет | 7.3925e-05 | 0.00053472 | 0.086 | Да
6007 | МАДОУ №2 "Лучики" | Детский сад, 652716,Кемеровская обл,,Киселевск г,,Мурманский пер,14,,, | П/С 110/35/6 кВ "Афонинская", Ф 6-23-Б | 660817, 24.12.2019 | Нет | 0.0024019 | 0.0018444 | 0.086 | Да
6008 | МАДОУ №2 "Лучики" | Детский сад, 652716,Кемеровская обл,,Киселевск г,,Мурманский пер,14,,, | П/С 110/35/6 кВ "Афонинская", Ф 6-23-Б | 660817, 24.12.2019 | Нет | 0.002621 | 0.0025611 | 0.086 | Да
6009 | МАДОУ №2 "Лучики" | Филиал "Детский сад №2 Лучики", 652716,Кемеровская обл,,Киселевск г,,Мурманский пер,20,,, | П/С 110/35/6 кВ "Афонинская", Ф 6-23-Б | 660817, 24.12.2019 | Нет | 0.018181 | 0.0016625 | 0.1056 | Да
6010 | МАДОУ №2 "Лучики" | Прачечная, 652716,Кемеровская обл,,Киселевск г,,Мурманский пер,14,,, | П/С 110/35/6 кВ "Афонинская", Ф 6-23-Б | 660817, 24.12.2019 | Нет | 6.8548e-05 | 7.5e-05 | 0.00613 | Да
6011 | МАУ ДО ДДЮТЭ | Дом детского туризма, 652716,Кемеровская обл,,Киселевск г,,Мурманский пер,20,,, | П/С 110/35/6 кВ "Афонинская", Ф 6-23-Б | 660830, 26.12.2019 | Нет | 0.00052151 | 0.0004 | 0.057 | Да
6012 | МАУ ДО ДДЮТЭ | Дом детского туризма, 652716,Кемеровская обл,,Киселевск г,,Мурманский пер,20,,, | П/С 110/35/6 кВ "Афонинская", Ф 6-23-Б | 660830, 26.12.2019 | Нет | 0.0020484 | 0.00072917 | 0.057 | Да
6013 | МКУ г. Киселевска "Управление по благоустройству" | Уличное освещение ТП-147, 652716,Кемеровская обл,,Киселевск г,,Мурманский пер,,,, | П/С 110/35/6 кВ "Афонинская", Ф 6-23-Б | 661005, 01.01.2020 | Нет | 0.0044503 | 0.0025556 | 0.0228 | Да
6014 | МКУ г. Киселевска "Управление по благоустройству" | Уличное освещение ТП-197, ,Кемеровская обл,,Киселевск г,,Садовая ул,,,, | П/С 110/35/6 кВ "Афонинская", Ф 6-23-Б | 661005, 01.01.2020 | Нет | 0.0017339 | 0.00079167 | 0.015 | Да
6015 | МКУ г. Киселевска "Управление по благоустройству" | Уличное освещение ТП-49, 652716,Кемеровская обл,,Киселевск г,,Мурманский пер,,,, | П/С 110/35/6 кВ "Афонинская", Ф 6-23-Б | 661005, 01.01.2020 | Нет | 0.00063172 | 0.00025139 | 0.005 | Да
6016 | МКУ г. Киселевска "Управление по благоустройству" | Уличное освещение ТП-97, 652716,Кемеровская обл,,Киселевск г,,Цветочный пер,,,, | П/С 110/35/6 кВ "Афонинская", Ф 6-23-Б | 661005, 01.01.2020 | Нет | 0.007582 | 0.0029708 | 0.0058 | Да
6017 | ММРО "Ислам" г.Киселевска | Мечеть, ,Кемеровская обл,,Киселевск г,,Лутугина ул,,,, | П/С 110/35/6 кВ "Афонинская", Ф 6-23-Б | 660386, 01.04.2017 | Нет | 0.0023253 | 0.0016667 | 0.042 | Да
6018 | МП "Кристалл" | Очистные сооружения, 652700,Кемеровская обл,,Киселевск г,,Садовая ул,,,, | П/С 110/35/6 кВ "Афонинская", Ф 6-23-Б | 661566, 03.06.2019 | Нет | 0.0027823 | 0.0028792 | 0.0007 | Да
6019 | Овеян Л. Р. | Нежилое помещение, 652700,Кемеровская обл,,Киселевск г,,Лутугина ул,87,,, | П/С 110/35/6 кВ "Афонинская", Ф 6-23-Б | 661758, 01.08.2021 | Нет | 0.00031586 | 0.00060556 | 0.015 | Да
6020 | ООО "Ампир" | МКД, ,0,Кемеровская обл,,Киселевск г,,Садовая ул,9,,, | П/С 110/35/6 кВ "Афонинская", Ф 6-23-Б | 661269, 01.01.2016 | Нет | 0.010153 | 0.009925 | 0.08 | Да
6021 | ООО "Д-ЛЮКС" | Магазин "Де люкс", ,Кемеровская обл,,Киселевск г,,Лутугина ул,,,, | П/С 110/35/6 кВ "Афонинская", Ф 6-23-Б | 660489, 01.05.2017 | Нет | 0.0089503 | 0.01084 | 0.0245 | Да
6022 | ООО "Зодиак" | магазин "Подсолнух", 652716,Кемеровская обл,,Киселевск г,,Кирпичная ул,20,,, | П/С 110/35/6 кВ "Афонинская", Ф 6-23-Б | 660497, 01.06.2015 | Нет | 0.0026895 | 0.0032639 | 0.0098 | Да
6023 | ООО "Зодиак" | магазин "Бриз", 652716,Кемеровская обл,,Киселевск г,,Цветочный пер,8,,, | П/С 110/35/6 кВ "Афонинская", Ф 6-23-Б | 660497, 01.06.2015 | Нет | 0.004125 | 0.0039458 | 0.008 | Да
6024 | ООО "КОНДИТЕР" | Производственные здания, ,652714,Кемеровская обл,,Киселевск г,,Садовая ул,36,,, | П/С 110/35/6 кВ "Афонинская", Ф 6-23-Б | 661710, 01.02.2021 | Нет | 0.0054059 | 0.00275 | 0.205 | Да
6025 | ООО "КОНДИТЕР" | Производственные здания, ,652714,Кемеровская обл,,Киселевск г,,Садовая ул,36,,, | П/С 110/35/6 кВ "Афонинская", Ф 6-23-Б | 661710, 01.02.2021 | Нет | 0 | 0 | 0.205 | Да
6026 | ООО "КОТК" | Котельная № 1, ,652704,Кемеровская обл,,Киселевск г,,Кирпичный пер,37А,,, | П/С 110/35/6 кВ "Афонинская", Ф 6-23-Б | 661766, 01.07.2021 | Акт №3042, 0,0042 | 0 | 0 | 0.1339 | Нет
6027 | ООО "КОТК" | Котельная № 38, ,652716,Кемеровская обл,,Киселевск г,,Мурманский пер,18,,, | П/С 110/35/6 кВ "Афонинская", Ф 6-23-Б | 661766, 01.07.2021 | Акт №3042, 0,0102 | 0.05287 | 0.0010639 | 0.14513 | Нет
6028 | ПАО "МТС" | Базовая станция ул.Дзержинского,25, 652700,Кемеровская обл,,Киселевск г,,Цветочный пер,4,А,, | П/С 110/35/6 кВ "Афонинская", Ф 6-23-Б | 200422, 01.08.2020 | Нет | 0 | 0.0014028 | 0.015 | Да
6029 | ООО "Т2Мобайл" | Оборудование БС, ,Кемеровская обл,,Киселевск г,,Цветочный пер,4,А,, | П/С 110/35/6 кВ "Афонинская", Ф 6-23-Б | 103800, 01.11.2018 | Нет | 0.0031828 | 0.0047903 | 0.005 | Да
6030 | ООО "Техцентр" | АБК, 652700,Кемеровская обл,,Киселевск г,,Лутугина ул,87,,, | П/С 110/35/6 кВ "Афонинская", Ф 6-23-Б | 1135, 01.10.2015 | Нет | 0.016937 | 0.0098389 | 0.1 | Да
6031 | ООО "УК "Район Афонино" | МКД, 652704,Кемеровская обл,,Киселевск г,,Трудовая ул,22,,, | П/С 110/35/6 кВ "Афонинская", Ф 6-23-Б | 661502, 01.11.2018 | Нет | 0.0024194 | 0.0023778 | 0.03934 | Да
6032 | ООО "УК "Район Афонино" | МКД, 652704,Кемеровская обл,,Киселевск г,,Трудовая ул,22,А,, | П/С 110/35/6 кВ "Афонинская", Ф 6-23-Б | 661502, 01.11.2018 | Нет | 0.010017 | 0.0070778 | 0.0742 | Да
6033 | ООО "УК "Район Афонино" | МКД, 652716,Кемеровская обл,,Киселевск г,,Мурманский пер,16,,, | П/С 110/35/6 кВ "Афонинская", Ф 6-23-Б | 661502, 01.11.2018 | Нет | 0.0125 | 0.010539 | 0.1175 | Да
6034 | ООО "УК "Район Афонино" | МКД, 652716,Кемеровская обл,,Киселевск г,,Мурманский пер,22,2,, | П/С 110/35/6 кВ "Афонинская", Ф 6-23-Б | 661502, 01.11.2018 | Нет | 0.016685 | 0.015353 | 0.1175 | Да
6035 | ФЛ Гордина И.В. | АЗС, 652716,Кемеровская обл,,Киселевск г,,В.Волошиной ул,,,, | П/С 110/35/6 кВ "Афонинская", Ф 6-23-Б | 661132, 01.10.2014 | Нет | 0.0049624 | 0.0014931 | 0.015 | Да
6036 | Шарафутдинов Р.Р. | Производственная база, ,652716,Кемеровская обл,,Киселевск г,,Цветочный пер,4А,,, | П/С 110/35/6 кВ "Афонинская", Ф 6-23-Б | 661835, 01.01.2022 | Нет | 0.0044879 | 0.0046375 | 0.37 | Да
6037 | Школа-интернат 2 | Детский дом № 1, 652716,Кемеровская обл,,Киселевск г,,Мурманский пер,18,,, | П/С 110/35/6 кВ "Афонинская", Ф 6-23-Б | 660737, 09.12.2019 | Нет | 0.0036828 | 0.00029167 | 0.15 | Да
6038 | Школа-интернат 2 | Детский дом № 1, 652716,Кемеровская обл,,Киселевск г,,Мурманский пер,18,,, | П/С 110/35/6 кВ "Афонинская", Ф 6-23-Б | 660737, 09.12.2019 | Нет | 0.0023642 | 0.0024403 | 0.15 | Да
6039 | Школа-интернат 2 | Гараж, 652716,Кемеровская обл,,Киселевск г,,Мурманский пер,18,,, | П/С 110/35/6 кВ "Афонинская", Ф 6-23-Б | 660737, 09.12.2019 | Нет | 5.6452e-05 | 3.3333e-05 | 0.006 | Да
6040 | Всего ИЖС и гаражи 1419 шт. | н/д | П/С 110/35/6 кВ "Афонинская", Ф 6-23-Б | н/д | Нет | 0.38832 | 0.39769 | 12.903 | н/д
6041 | ГБУ КО "Киселевская СББЖ" | Ветеринарная лечебница, ,Кемеровская обл,,Киселевск г,,Лутугина ул,60,,, | П/С 110/35/6 кВ "Афонинская", Ф 6-4-Г | 660727, 27.12.2019 | Нет | 0.00013038 | 4.5833e-05 | 0.007 | Да
6042 | ГБУЗ "Киселевская детская больница" | Детская поликлиника №3, 652704,Кемеровская обл,,Киселевск г,,Культурная ул,9,,, | П/С 110/35/6 кВ "Афонинская", Ф 6-4-Г | 660778, 28.01.2022 | Нет | 0.0012097 | 0.0010903 | 0.0124 | Да
6043 | ГБУЗ ПДПНС | Детский санаторий, ,Кемеровская обл,,Киселевск г,,Лутугина ул,41,А,, | П/С 110/35/6 кВ "Афонинская", Ф 6-4-Г | 660771, 14.07.2020 | Нет | 0.00095699 | 0.000875 | 0.0422 | Да
6044 | детский сад 7 | Детский сад № 7, ,Кемеровская обл,,Киселевск г,,Садовая ул,7,А,, | П/С 110/35/6 кВ "Афонинская", Ф 6-4-Г | 660797, 16.12.2019 | Нет | 0.0029086 | 0.0026 | 0.029 | Да
6045 | детский сад 7 | Филиал детского сада №7, ,Кемеровская обл,,Киселевск г,,Лутугина ул,39,А,, | П/С 110/35/6 кВ "Афонинская", Ф 6-4-Г | 660797, 16.12.2019 | Нет | 0.0032272 | 0.0028347 | 0.08 | Да
6046 | Жданович Д.С. | Продовольственный магазин, 652704,Кемеровская обл,,Киселевск г,,Кирпичный пер,27,,, | П/С 110/35/6 кВ "Афонинская", Ф 6-4-Г | 661485, 01.08.2018 | Нет | 0.0018817 | 0.0025611 | 0.0098 | Да
6047 | Жданович Д.С. | Нежилое помещение, ,Кемеровская обл,,Киселевск г,,Киселевская ул,50,,, | П/С 110/35/6 кВ "Афонинская", Ф 6-4-Г | 661485, 01.08.2018 | Нет | 0.0020632 | 0.0028611 | 0.0099 | Да
6048 | Зарва И.А. | Магазин "Крюгер", ,0,Кемеровская обл,,Киселевск г,,Лутугина ул,47,,, | П/С 110/35/6 кВ "Афонинская", Ф 6-4-Г | 661617, 01.02.2020 | Нет | 0.0020914 | 0.0023681 | 0.009 | Да
6049 | ИП Бочерова Е.М. | Магазин, ,652704,Кемеровская обл,,Киселевск г,,Культурная ул,13,,, | П/С 110/35/6 кВ "Афонинская", Ф 6-4-Г | 660207, 01.04.2017 | Нет | 0.00017876 | 0.00010417 | 0.009 | Да
6050 | ИП Зиновьева Г.А. | Павильон "Веселые ребята", ,Кемеровская обл,,Киселевск г,,Лутугина ул,9,А,, | П/С 110/35/6 кВ "Афонинская", Ф 6-4-Г | 660057, 01.06.2014 | Нет | 0.0017688 | 0.0025472 | 0.01 | Да
6051 | ИП Зиновьева Г.А. | Магазин "Алые паруса", ,Кемеровская обл,,Киселевск г,,Лутугина ул,9,,, | П/С 110/35/6 кВ "Афонинская", Ф 6-4-Г | 660057, 01.06.2014 | Нет | 0.003879 | 0.0051347 | 0.0195 | Да
6052 | ИП Зиновьева Г.А. | Магазин "Солнечный", ,Кемеровская обл,,Киселевск г,,Лутугина ул,26,А,, | П/С 110/35/6 кВ "Афонинская", Ф 6-4-Г | 660057, 01.06.2014 | Нет | 0.00084543 | 0.00096944 | 0.015 | Да
6053 | ИП Зиновьева Г.А. | Нежилое помещение, ,Кемеровская обл,,Киселевск г,,Лутугина ул,26,а,, | П/С 110/35/6 кВ "Афонинская", Ф 6-4-Г | 660057, 01.06.2014 | Нет | 0.0020269 | 0.0029528 | 0.015 | Да
6054 | ИП Зиновьева Г.А. | Ателье, 652704,Кемеровская обл,,Киселевск г,,Культурная ул,9,,, | П/С 110/35/6 кВ "Афонинская", Ф 6-4-Г | 660057, 01.06.2014 | Нет | 0.00057796 | 0.00086667 | 0.015 | Да
6055 | ИП Колосова Н.П. | Строительства магазина, ,Кемеровская обл,,Киселевск г,,Лутугина ул,32,А,, | П/С 110/35/6 кВ "Афонинская", Ф 6-4-Г | 652819, 01.06.2021 | Нет | 0.010672 | 0.011025 | 0.08 | Да
6056 | ИП Политаева Е.М. | Магазин, 652700,Кемеровская обл,,Киселевск г,,Лутугина ул,47,,, | П/С 110/35/6 кВ "Афонинская", Ф 6-4-Г | 0738/19 П , 01.12.2018 | Нет | 0.0017016 | 0.001 | 0.012 | Да
6057 | Лазаренко Р. А. | супермаркет , 652704,Кемеровская обл,,Киселевск г,,Лутугина ул,24,А,, | П/С 110/35/6 кВ "Афонинская", Ф 6-4-Г | 661848, 01.02.2022 | Нет | 0.0016142 | 0.0012056 | 0.05 | Да
6058 | МБОУ "Основная общеобразовательная школа №16" | Школа №16, ,Кемеровская обл,,Киселевск г,,Лутугина ул,14,,, | П/С 110/35/6 кВ "Афонинская", Ф 6-4-Г | 660804, 19.12.2019 | Нет | 0.0057016 | 0.0040597 | 0.11 | Да
6059 | МБОУ "Основная общеобразовательная школа №35" | Школа №35, ,Кемеровская обл,,Киселевск г,,Садовая ул,5,А,, | П/С 110/35/6 кВ "Афонинская", Ф 6-4-Г | 660818, 15.12.2016 | Нет | 0.0027433 | 0.00062917 | 0.0414 | Да
6060 | МБОУ "Основная общеобразовательная школа №35" | Школа №35, ,Кемеровская обл,,Киселевск г,,Садовая ул,5,А,, | П/С 110/35/6 кВ "Афонинская", Ф 6-4-Г | 660818, 15.12.2016 | Нет | 0.0049839 | 0.0055417 | 0.0414 | Да
6061 | МБУ ДО "ДМШ№17" | Детская музыкальная школа № 17, 652704,Кемеровская обл,,Киселевск г,,Кирпичный пер,7,А,, | П/С 110/35/6 кВ "Афонинская", Ф 6-4-Г | 660833, 21.01.2022 | Нет | 0.00066935 | 0.00067639 | 0.01897 | Да
6062 | МБУК клуб "Шахтера" | Клуб "Шахтёра", ,Кемеровская обл,,Киселевск г,,Садовая ул,5,,, | П/С 110/35/6 кВ "Афонинская", Ф 6-4-Г | 660835, 18.01.2022 | Нет | 0.0030282 | 0.0023889 | 0.046 | Да
6063 | МКУ г. Киселевска "Управление по благоустройству" | Уличное освещение ТП-146, 652700,Кемеровская обл,,Киселевск г,,Лутугина ул,,,, | П/С 110/35/6 кВ "Афонинская", Ф 6-4-Г | 661005, 01.01.2020 | Нет | 0.007371 | 0.0034333 | 0.0114 | Да
6064 | МКУ г. Киселевска "Управление по благоустройству" | Уличное освещение МТП-32, 652700,Кемеровская обл,,Киселевск г,,Лутугина ул,,,, | П/С 110/35/6 кВ "Афонинская", Ф 6-4-Г | 661005, 01.01.2020 | Нет | 0.0035995 | 0.0017708 | 0.0212 | Да
6065 | МКУ г. Киселевска "Управление по благоустройству" | Уличное освещение ТП-40, 652704,Кемеровская обл,,Киселевск г,,Кирпичный пер,,,, | П/С 110/35/6 кВ "Афонинская", Ф 6-4-Г | 661005, 01.01.2020 | Нет | 0.0010161 | 0.00041667 | 0.0127 | Да
6066 | МКУ г. Киселевска "Управление по благоустройству" | Уличное освещение ТП-41, 652700,Кемеровская обл,,Киселевск г,,Садовая ул,,,, | П/С 110/35/6 кВ "Афонинская", Ф 6-4-Г | 661005, 01.01.2020 | Нет | 0.0015349 | 0.00064583 | 0.0195 | Да
6067 | МКУ г. Киселевска "Управление по благоустройству" | Уличное освещение ТП-47, 652704,Кемеровская обл,,Киселевск г,,Путейская ул,,,, | П/С 110/35/6 кВ "Афонинская", Ф 6-4-Г | 661005, 01.01.2020 | Нет | 0.00039651 | 0.0002 | 0.015 | Да
6068 | Непосредственное управление | МКД, 652704,Кемеровская обл,,Киселевск г,,Спартака ул,30,,, | П/С 110/35/6 кВ "Афонинская", Ф 6-4-Г | 660000, 01.04.2019 | Нет | 0.00096237 | 0.00099444 | 0.028 | Да
6069 | Непосредственное управление | МКД, 652704,Кемеровская обл,,Киселевск г,,Спартака ул,27,,, | П/С 110/35/6 кВ "Афонинская", Ф 6-4-Г | 660000, 01.04.2019 | Нет | 0.0011801 | 0.0012222 | 0.0352 | Да
6070 | ООО "Агроторг" | Нежилое помещение, ,Кемеровская обл,,Киселевск г,,Лутугина ул,10,,, | П/С 110/35/6 кВ "Афонинская", Ф 6-4-Г | 500362, 01.08.2017 | Нет | 0.016823 | 0.018876 | 0.06 | Да
6071 | ООО "Ампир" | МКД, ,0,Кемеровская обл,,Киселевск г,,Лутугина ул,15,,, | П/С 110/35/6 кВ "Афонинская", Ф 6-4-Г | 661267, 01.01.2016 | Нет | 0.011398 | 0.010232 | 0.1065 | Да
6072 | ООО "Ампир" | МКД, ,Кемеровская обл,,Киселевск г,,Лутугина ул,27,,, | П/С 110/35/6 кВ "Афонинская", Ф 6-4-Г | 661269, 01.01.2016 | Нет | 0.0045484 | 0.0046944 | 0.0597 | Да
6073 | ООО "Ампир" | МКД, 652704,Кемеровская обл,,Киселевск г,,Кирпичный пер,27,,, | П/С 110/35/6 кВ "Афонинская", Ф 6-4-Г | 661267, 01.01.2016 | Нет | 0.0060753 | 0.0041778 | 0.054 | Да
6074 | ООО "Ампир" | МКД, ,652704,Кемеровская обл,,Киселевск г,,Культурная ул,9,,, | П/С 110/35/6 кВ "Афонинская", Ф 6-4-Г | 661267, 01.01.2016 | Нет | 0.011282 | 0.010347 | 0.1117 | Да
6075 | ООО "Ампир" | МКД, 652704,Кемеровская обл,,Киселевск г,,Путейская ул,44,А,, | П/С 110/35/6 кВ "Афонинская", Ф 6-4-Г | 661267, 01.01.2016 | Нет | 0.0049194 | 0.0044306 | 0.0879 | Да
6076 | ООО "Ампир" | МКД, 652704,Кемеровская обл,,Киселевск г,,Путейская ул,44,А,, | П/С 110/35/6 кВ "Афонинская", Ф 6-4-Г | 661267, 01.01.2016 | Нет | 0.0079503 | 0.0066167 | 0.0879 | Да
6077 | ООО "ДАР" | Магазин "ДАР", 652704,Кемеровская обл,,Киселевск г,,Гайдара ул,40,,, | П/С 110/35/6 кВ "Афонинская", Ф 6-4-Г | 660485, 01.06.2017 | Нет | 0.0022581 | 0.00305 | 0.008 | Да
6078 | ООО "Киселевский водоснаб" | ВНС 5, 652704,Кемеровская обл,,Киселевск г,,Фестивальная ул,1,Б,, | П/С 110/35/6 кВ "Афонинская", Ф 6-4-Г | 661338, 01.01.2017 | Нет | 0.0080457 | 0.0083111 | 0.246 | Да
6079 | ООО "Киселевский водоснаб" | ВНС 5, 652704,Кемеровская обл,,Киселевск г,,Фестивальная ул,1,Б,, | П/С 110/35/6 кВ "Афонинская", Ф 6-4-Г | 661338, 01.01.2017 | Нет | 0.0068481 | 0.0048208 | 0.246 | Да
6080 | ООО "КОТК" | Производственная база, ,0,Кемеровская обл,,Киселевск г,,Лутугина ул,10,,, | П/С 110/35/6 кВ "Афонинская", Ф 6-4-Г | 661244, 01.11.2015 | Нет | 0.0087097 | 0.015797 | 0.16912 | Да
6081 | ООО "КОТК" | Модульная котельная, ,0,Кемеровская обл,,Киселевск г,,Садовая ул,5А,,, | П/С 110/35/6 кВ "Афонинская", Ф 6-4-Г | 661766, 01.07.2021 | Акт №3042, 0,0017 | 0.00081989 | 0.0016806 | 0.0414 | Нет
6082 | ООО "КОТК" | Котельная № 46А, ,0,Кемеровская обл,,Киселевск г,,Лутугина ул,10,,, | П/С 110/35/6 кВ "Афонинская", Ф 6-4-Г | 661766, 01.07.2021 | Акт №3042, 0,0077 | 0.0017608 | 0.0018153 | 0.28 | Нет
6083 | ООО "КОТК" | Котельная № 38, ,652716,Кемеровская обл,,Киселевск г,,Мурманский пер,18,,, | П/С 110/35/6 кВ "Афонинская", Ф 6-4-Г | 661766, 01.07.2021 | Акт №3042, 0,0102 | 0.043747 | 0.045208 | 0.14513 | Нет
6084 | ООО "КОТК" | Котельная № 1, ,652704,Кемеровская обл,,Киселевск г,,Кирпичный пер,37А,,, | П/С 110/35/6 кВ "Афонинская", Ф 6-4-Г | 661766, 01.07.2021 | Акт №3042, 0,0042 | 0.034927 | 0.0044944 | 0.1339 | Нет
6085 | ПАО "МТС" | АТС №4, ,0,Кемеровская обл,,Киселевск г,,Лутугина ул,21А,,, | П/С 110/35/6 кВ "Афонинская", Ф 6-4-Г | 602111, 01.11.2021 | Нет | 0.0046653 | 0.0048208 | 0.045 | Да
6086 | ПАО "МТС" | АТС №4, ,0,Кемеровская обл,,Киселевск г,,Лутугина ул,21А,,, | П/С 110/35/6 кВ "Афонинская", Ф 6-4-Г | 602111, 01.11.2021 | Нет | 0.015284 | 0.015792 | 0.045 | Да
6087 | ПАО "МТС" | БС №420173, ,Кемеровская обл,,Киселевск г,,Садовая ул,5,,, | П/С 110/35/6 кВ "Афонинская", Ф 6-4-Г | 200383, 01.11.2018 | Нет | 0.00096505 | 0.0013278 | 0.003 | Да
6088 | ООО "Промэнергосбыт" | Магазин "Мария-Ра", ,0,Кемеровская обл,,Киселевск г,,Лутугина ул,8,,, | П/С 110/35/6 кВ "Афонинская", Ф 6-4-Г | 0738/19 П , 01.12.2018 | Нет | 0.0016263 | 0.0016806 | 0.0985 | Да
6089 | ООО "Т2 Мобайл" | Базовая станция ул.Дзержинского,25, ,Кемеровская обл,,Киселевск г,,Садовая ул,36,,, | П/С 110/35/6 кВ "Афонинская", Ф 6-4-Г | 661251, 01.01.2022 | Нет | 0.00030376 | 0.0018153 | 0.005 | Да
6090 | ООО "УК "Район Афонино" | МКД, 652704,Кемеровская обл,,Киселевск г,,Кирпичный пер,9,,, | П/С 110/35/6 кВ "Афонинская", Ф 6-4-Г | 661502, 01.11.2018 | Нет | 0.015484 | 0.015454 | 0.12843 | Да
6091 | ООО "УК "Район Афонино" | МКД, 652700,Кемеровская обл,,Киселевск г,,Лутугина ул,13,,, | П/С 110/35/6 кВ "Афонинская", Ф 6-4-Г | 661502, 01.11.2018 | Нет | 0.0034086 | 0.0035681 | 0.0355 | Да
6092 | ООО "УК "Район Афонино" | МКД, 652700,Кемеровская обл,,Киселевск г,,Лутугина ул,9,,, | П/С 110/35/6 кВ "Афонинская", Ф 6-4-Г | 661502, 01.11.2018 | Нет | 0.0042863 | 0.0068347 | 0.07416 | Да
6093 | ООО "УК "Район Афонино" | МКД, 652700,Кемеровская обл,,Киселевск г,,Полевая ул,8,,, | П/С 110/35/6 кВ "Афонинская", Ф 6-4-Г | 661502, 01.11.2018 | Нет | 0.0026304 | 0.0024667 | 0.04348 | Да
6094 | ООО "УК "Район Афонино" | МКД, 652700,Кемеровская обл,,Киселевск г,,Лутугина ул,45,,, | П/С 110/35/6 кВ "Афонинская", Ф 6-4-Г | 661502, 01.11.2018 | Нет | 0.00022849 | 0.00026389 | 0.031 | Да
6095 | ООО "УК "Район Афонино" | МКД, 652700,Кемеровская обл,,Киселевск г,,Лутугина ул,45,,, | П/С 110/35/6 кВ "Афонинская", Ф 6-4-Г | 661502, 01.11.2018 | Нет | 0.0011747 | 0.0011986 | 0.031 | Да
6096 | ООО "УК "Район Афонино" | МКД, 652700,Кемеровская обл,,Киселевск г,,Лутугина ул,43,,, | П/С 110/35/6 кВ "Афонинская", Ф 6-4-Г | 661502, 01.11.2018 | Нет | 0.00094086 | 0.0007625 | 0.035 | Да
6097 | ООО "УК "Район Афонино" | МКД, 652700,Кемеровская обл,,Киселевск г,,Киселевская ул,51,,, | П/С 110/35/6 кВ "Афонинская", Ф 6-4-Г | 661502, 01.11.2018 | Нет | 0.0030242 | 0.0030736 | 0.04772 | Да
6098 | ООО "УК "Район Афонино" | МКД, 652700,Кемеровская обл,,Киселевск г,,Киселевская ул,51,А,, | П/С 110/35/6 кВ "Афонинская", Ф 6-4-Г | 661502, 01.11.2018 | Нет | 0.0028952 | 0.0017611 | 0.01867 | Да
6099 | ООО "УК "Район Афонино" | МКД, 652704,Кемеровская обл,,Киселевск г,,Кирпичный пер,29,,, | П/С 110/35/6 кВ "Афонинская", Ф 6-4-Г | 661502, 01.11.2018 | Нет | 0.0056452 | 0.0046319 | 0.06434 | Да
6100 | ООО "УК "Район Афонино" | МКД, 652704,Кемеровская обл,,Киселевск г,,Кирпичный пер,33,,, | П/С 110/35/6 кВ "Афонинская", Ф 6-4-Г | 661502, 01.11.2018 | Нет | 0.0075403 | 0.0061625 | 0.0544 | Да
6101 | ООО "УК "Район Афонино" | МКД, 652700,Кемеровская обл,,Киселевск г,,Лутугина ул,47,,, | П/С 110/35/6 кВ "Афонинская", Ф 6-4-Г | 661502, 01.11.2018 | Нет | 0.0052527 | 0.0040306 | 0.05634 | Да
6102 | ООО "УК "Район Афонино" | МКД, 652700,Кемеровская обл,,Киселевск г,,Киселевская ул,50,,, | П/С 110/35/6 кВ "Афонинская", Ф 6-4-Г | 661502, 01.11.2018 | Нет | 0.0071317 | 0.0063889 | 0.0752 | Да
6103 | ООО "УК "Район Афонино" | МКД, 652704,Кемеровская обл,,Киселевск г,,Трудовая ул,16,,, | П/С 110/35/6 кВ "Афонинская", Ф 6-4-Г | 661502, 01.11.2018 | Нет | 0.0012097 | 0.0015431 | 0.03934 | Да
6104 | ООО "УК "Район Афонино" | МКД, 652704,Кемеровская обл,,Киселевск г,,Трудовая ул,16,,, | П/С 110/35/6 кВ "Афонинская", Ф 6-4-Г | 661502, 01.11.2018 | Нет | 0.0011761 | 0.0012083 | 0.03934 | Да
6105 | ООО "УК "Район Афонино" | МКД, 652704,Кемеровская обл,,Киселевск г,,Трудовая ул,22,Б,, | П/С 110/35/6 кВ "Афонинская", Ф 6-4-Г | 661502, 01.11.2018 | Нет | 0.0057661 | 0.0056444 | 0.06833 | Да
6106 | ООО "УК "Район Афонино" | МКД, 652704,Кемеровская обл,,Киселевск г,,Трудовая ул,20,,, | П/С 110/35/6 кВ "Афонинская", Ф 6-4-Г | 661502, 01.11.2018 | Нет | 0.002871 | 0.0021917 | 0.03934 | Да
6107 | ООО "УК "Район Афонино" | МКД, 652704,Кемеровская обл,,Киселевск г,,Культурная ул,11,,, | П/С 110/35/6 кВ "Афонинская", Ф 6-4-Г | 661502, 01.11.2018 | Нет | 0.014227 | 0.012854 | 0.1259 | Да
6108 | ООО "УК "Район Афонино" | МКД, 652700,Кемеровская обл,,Киселевск г,,Лутугина ул,28,А,, | П/С 110/35/6 кВ "Афонинская", Ф 6-4-Г | 661502, 01.11.2018 | Нет | 0.0046263 | 0.0036861 | 0.06734 | Да
6109 | ООО "УК "Район Афонино" | МКД, 652704,Кемеровская обл,,Киселевск г,,Культурная ул,28,,, | П/С 110/35/6 кВ "Афонинская", Ф 6-4-Г | 661502, 01.11.2018 | Нет | 0.0047312 | 0.0048861 | 0.0609 | Да
6110 | ООО "УК "Район Афонино" | МКД, 652700,Кемеровская обл,,Киселевск г,,Лутугина ул,30,,, | П/С 110/35/6 кВ "Афонинская", Ф 6-4-Г | 661502, 01.11.2018 | Нет | 0.00084946 | 0.00077083 | 0.031 | Да
6111 | ООО "УК "Район Афонино" | МКД, 652700,Кемеровская обл,,Киселевск г,,Лутугина ул,28,,, | П/С 110/35/6 кВ "Афонинская", Ф 6-4-Г | 661502, 01.11.2018 | Нет | 0.00053226 | 0.00049306 | 0.031 | Да
6112 | ООО "УК "Район Афонино" | МКД, 652700,Кемеровская обл,,Киселевск г,,Лутугина ул,26,,, | П/С 110/35/6 кВ "Афонинская", Ф 6-4-Г | 661502, 01.11.2018 | Нет | 0.0011667 | 0.00083056 | 0.031 | Да
6113 | ООО "УК "Район Афонино" | МКД, 652704,Кемеровская обл,,Киселевск г,,Трудовая ул,19,,, | П/С 110/35/6 кВ "Афонинская", Ф 6-4-Г | 661502, 01.11.2018 | Нет | 0.0014919 | 0.0018014 | 0.031 | Да
6114 | ООО "УК "Район Афонино" | МКД, 652704,Кемеровская обл,,Киселевск г,,Трудовая ул,21,,, | П/С 110/35/6 кВ "Афонинская", Ф 6-4-Г | 661502, 01.11.2018 | Нет | 0.0013293 | 0.0011667 | 0.031 | Да
6115 | ООО "УК "Район Афонино" | МКД, 652704,Кемеровская обл,,Киселевск г,,Трудовая ул,23,,, | П/С 110/35/6 кВ "Афонинская", Ф 6-4-Г | 661502, 01.11.2018 | Нет | 0.0019812 | 0.0016569 | 0.031 | Да
6116 | ООО "УК "Район Афонино" | МКД, 652704,Кемеровская обл,,Киселевск г,,Культурная ул,26,,, | П/С 110/35/6 кВ "Афонинская", Ф 6-4-Г | 661502, 01.11.2018 | Нет | 0.0049341 | 0.0044569 | 0.06701 | Да
6117 | ООО "УК "Район Афонино" | МКД, 652700,Кемеровская обл,,Киселевск г,,Лутугина ул,24,А,, | П/С 110/35/6 кВ "Афонинская", Ф 6-4-Г | 661502, 01.11.2018 | Нет | 0.0048401 | 0.0047972 | 0.05437 | Да
6118 | ООО "УК "Район Афонино" | МКД, 652700,Кемеровская обл,,Киселевск г,,Лутугина ул,26,А,, | П/С 110/35/6 кВ "Афонинская", Ф 6-4-Г | 661502, 01.11.2018 | Нет | 0.0046035 | 0.0040056 | 0.0617 | Да
6119 | ООО "УК "Район Афонино" | МКД, 652704,Кемеровская обл,,Киселевск г,,Культурная ул,13,,, | П/С 110/35/6 кВ "Афонинская", Ф 6-4-Г | 661502, 01.11.2018 | Нет | 0.013595 | 0.0127 | 0.1259 | Да
6120 | ООО "УК "Район Афонино" | МКД, 652704,Кемеровская обл,,Киселевск г,,Путейская ул,46,,, | П/С 110/35/6 кВ "Афонинская", Ф 6-4-Г | 661502, 01.11.2018 | Нет | 0.0077016 | 0.0068472 | 0.06074 | Да
6121 | ООО "УК "Район Афонино" | МКД, 652704,Кемеровская обл,,Киселевск г,,Путейская ул,44,,, | П/С 110/35/6 кВ "Афонинская", Ф 6-4-Г | 661502, 01.11.2018 | Нет | 0.012379 | 0.011599 | 0.09095 | Да
6122 | ООО "УК "Район Афонино" | МКД, 652704,Кемеровская обл,,Киселевск г,,Кирпичный пер,37,А,, | П/С 110/35/6 кВ "Афонинская", Ф 6-4-Г | 661502, 01.11.2018 | Нет | 0.0038831 | 0.0036 | 0.05652 | Да
6123 | ООО "УК "Район Афонино" | МКД, 652704,Кемеровская обл,,Киселевск г,,Путейская ул,31,,, | П/С 110/35/6 кВ "Афонинская", Ф 6-4-Г | 661502, 01.11.2018 | Нет | 0.0020161 | 0.0033889 | 0.03524 | Да
6124 | ООО "УК "Район Афонино" | МКД, 652704,Кемеровская обл,,Киселевск г,,Кирпичный пер,37,,, | П/С 110/35/6 кВ "Афонинская", Ф 6-4-Г | 661502, 01.11.2018 | Нет | 0.0042204 | 0.0037222 | 0.05152 | Да
6125 | ООО "УК "Район Афонино" | МКД, 652704,Кемеровская обл,,Киселевск г,,Путейская ул,29,,, | П/С 110/35/6 кВ "Афонинская", Ф 6-4-Г | 661502, 01.11.2018 | Нет | 0.0042339 | 0.004475 | 0.03867 | Да
6126 | ООО "Управляющая" | Супермаркет, ,Кемеровская обл,,Киселевск г,,Лутугина ул,,,, | П/С 110/35/6 кВ "Афонинская", Ф 6-4-Г | 652627-П , 01.07.2020 | Нет | 0.032651 | 0.0105 | 0.05 | Да
6127 | ООО "ЭКО+" | Центр отдыха "Акватория", ,Кемеровская обл,,Киселевск г,,Донская ул,1,А,, | П/С 110/35/6 кВ "Афонинская", Ф 6-4-Г | 661178, 01.04.2015 | Нет | 0.020007 | 0.014875 | 0.04 | Да
6128 | ООО "Эскадо" | Административное здание, 652700,Кемеровская обл,,Киселевск г,,Лутугина ул,51,,, | П/С 110/35/6 кВ "Афонинская", Ф 6-4-Г | 660566, 01.04.2016 | Нет | 0.0010202 | 0.0010903 | 0.04 | Да
6129 | Отдел МВД РФ по городу Киселевску | Опорный пункт полиции, 652704,Кемеровская обл,,Киселевск г,,Кирпичный пер,27,,, | П/С 110/35/6 кВ "Афонинская", Ф 6-4-Г | 660743, 15.01.2021 | Нет | 0.0043387 | 0.0044736 | 0.009 | Да
6130 | Павлов В. В. | Нежилое помещение, 652704,Кемеровская обл,,Киселевск г,,Кирпичный пер,27,,, | П/С 110/35/6 кВ "Афонинская", Ф 6-4-Г | 661695, 01.01.2021 | Нет | 0.00022849 | 0.0007125 | 0.015 | Да
6131 | ПАО "ВымпелКоммуникации" | БС №11363, 652704,Кемеровская обл,,Киселевск г,,Лутугина ул,21,А,, | П/С 110/35/6 кВ "Афонинская", Ф 6-4-Г | 100024, 01.02.2013 | Нет | 0.0017567 | 0.0018153 | 0.011 | Да
6132 | ПАО "Ростелеком" | Оборудование, установленное в подъездаж хилых домов, 652700,Кемеровская обл,,Киселевск г,,,,,, | П/С 110/35/6 кВ "Афонинская", Ф 6-4-Г | 651958, 01.09.2016 | Нет | 0.0045833 | 0.0046528 | 2e-05 | Да
6133 | Пономарева О.Н. | магазин, ,0,Кемеровская обл,,Киселевск г,,Лутугина ул,47,,, | П/С 110/35/6 кВ "Афонинская", Ф 6-4-Г | 660301, 01.09.2015 | Нет | 0.0001129 | 5.8333e-05 | 0.0058 | Да
6134 | Путилина О.В. | Нежилое помещение, 652704,Кемеровская обл,,Киселевск г,,Культурная ул,13,,, | П/С 110/35/6 кВ "Афонинская", Ф 6-4-Г | 660113, 01.04.2017 | Нет | 0.0019368 | 0.012586 | 0.015 | Да
6135 | Трофимов А.В. | Гараж, 652704,Кемеровская обл,,Киселевск г,,Киселевская ул,45,А,, | П/С 110/35/6 кВ "Афонинская", Ф 6-4-Г | 660703, 01.02.2017 | Нет | 0.0008629 | 0.0010333 | 0.008 | Да
6136 | ФЛ Дубей С.С. | Столярный цех, 652704,Кемеровская обл,,Киселевск г,,Путейская ул,31,А,, | П/С 110/35/6 кВ "Афонинская", Ф 6-4-Г | 661322, 01.11.2016 | Нет | 0.0005121 | 0.00018333 | 0.128 | Да
6137 | ФЛ Зиновьев А.В. | Магазин "Алые паруса", ,Кемеровская обл,,Киселевск г,,Лутугина ул,9,,, | П/С 110/35/6 кВ "Афонинская", Ф 6-4-Г | 660638, 01.09.2014 | Нет | 0.0029086 | 0.00017083 | 0.015 | Да
6138 | ФЛ Крачковская А.Ю. | Магазин универсальный, 652704,Кемеровская обл,,Киселевск г,,Культурная ул,11,,, | П/С 110/35/6 кВ "Афонинская", Ф 6-4-Г | 661405, 01.11.2017 | Нет | 0.00066532 | 0.0019708 | 0.009 | Да
6139 | ФЛ Манохин В.И. | АЗС, ,Кемеровская обл,,Киселевск г,,Лутугина ул,8,А,, | П/С 110/35/6 кВ "Афонинская", Ф 6-4-Г | 660087, 01.08.2015 | Нет | 0.00059812 | 0.0006125 | 0.017 | Да
6140 | ФЛ Тугбаев Д.А. | Пекарня, ,652714,Кемеровская обл,,Киселевск г,,Садовая ул,15,,, | П/С 110/35/6 кВ "Афонинская", Ф 6-4-Г | 661434, 01.02.2018 | Нет | 0.050645 | 0.0078472 | 0.18 | Да
6141 | ФЛ Хащивский В.И. | Торговый павильон, ,Кемеровская обл,,Киселевск г,,Лутугина ул,24,,, | П/С 110/35/6 кВ "Афонинская", Ф 6-4-Г | 661262, 01.01.2016 | Нет | 1.0753e-05 | 0.0036653 | 0.015 | Да
6142 | Хуснутдинов Ф.Н. | Нежилое помещение, ,Кемеровская обл,,Киселевск г,,Лутугина ул,9,,, | П/С 110/35/6 кВ "Афонинская", Ф 6-4-Г | 660873, 01.02.2022 | Нет | 6.0484e-05 | 0.0039847 | 0.015 | Да
6143 | Шебалина Г.И. | Парикмахерская, 652704,Кемеровская обл,,Киселевск г,,Культурная ул,26,,18, | П/С 110/35/6 кВ "Афонинская", Ф 6-4-Г | 661539, 01.03.2019 | Нет | 0.00012097 | 0.010561 | 0.003 | Да
6144 | Всего ИЖС и гаражи 697 шт. | н/д | П/С 110/35/6 кВ "Афонинская", Ф 6-4-Г | н/д | Нет | 0.17775 | 0.19009 | 6.184 | н/д
6145 | АО "Тандер" | Магнит, ,Кемеровская обл,,Киселевск г,,Томская ул,20,,, | П/С 110/35/6 кВ "Киселевская заводская", 6-13-П (Киселевская Заводская) | 1131/15, 26.10.2015 | Нет | 0.028855 | 0.0051542 | 0.34 | Да
6146 | ООО "АПК "Сибирь" | Нежилое здание, ,Кемеровская обл,,Киселевск г,,Томская ул,20,,, | П/С 110/35/6 кВ "Киселевская заводская", 6-13-П (Киселевская Заводская) | 661540, 01.03.2019 | Нет | 0.099247 | 0.10256 | 0.03 | Да
6147 | ООО "Виток" | Цех по ремонту двигателей, ,Кемеровская обл,,Киселевск г,,Томская ул,20,,, | П/С 110/35/6 кВ "Киселевская заводская", 6-13-П (Киселевская Заводская) | 661743, 01.04.2021 | Нет | 0.001371 | 0.022954 | 0.024 | Да
6148 | ООО "ГлавЭнергоСбыт" | Административное здание, ,Кемеровская обл,,Киселевск г,,Томская ул,20,,, | П/С 110/35/6 кВ "Киселевская заводская", 6-13-П (Киселевская Заводская) | 610287, 01.01.2017 | Нет | 0.0013038 | 0.0013486 | 0.12 | Да
6149 | ООО "Т2Мобайл" | БС, ,Кемеровская обл,,Киселевск г,,Томская ул,20,,, | П/С 110/35/6 кВ "Киселевская заводская", 6-13-П (Киселевская Заводская) | 103800, 01.11.2018 | Нет | 0.003547 | 0.0036653 | 0.007 | Да
6150 | ООО Паладин | Нежилое здание, ,Кемеровская обл,,Киселевск г,,Томская ул,20,,, | П/С 110/35/6 кВ "Киселевская заводская", 6-13-П (Киселевская Заводская) | 2656/17-П, 12.09.2017 | Нет | 0.088172 | 0.0039347 | 1.1879 | Да
6151 | ПАО Сбербанк | ВСП №8615/0340, ,Кемеровская обл,,Киселевск г,,Томская ул,20,,, | П/С 110/35/6 кВ "Киселевская заводская", 6-13-П (Киселевская Заводская) | 505361, 01.11.2015 | Нет | 0.0038172 | 0.0039347 | 0.024 | Да
6152 | Всего ИЖС и гаражи 0 шт. | н/д | П/С 110/35/6 кВ "Киселевская заводская", 6-13-П (Киселевская Заводская) | н/д | Нет | 0 | 5.9722e-05 | 0 | н/д
6153 | АО "Тандер" | Магазин "Магнит", 652702,Кемеровская обл,,Киселевск г,,Сандалова ул,17,,, | П/С 110/35/6 кВ "Киселевская заводская", Ф 6-14-Ц | 1131/15, 26.10.2015 | Нет | 0.016017 | 0.0022681 | 0.075 | Да
6154 | АО "Национальная башенная компания" | БС №42496 "Казанская", 652702,Кемеровская обл,,Киселевск г,,Боевая ул,16,,, | П/С 110/35/6 кВ "Киселевская заводская", Ф 6-14-Ц | 200299, 01.11.2021 | Нет | 0.0023145 | 0.00061944 | 0.011 | Да
6155 | Асанян С.М. | магазин, ,652702,Кемеровская обл,,Киселевск г,,Большая Дачная ул,64,,, | П/С 110/35/6 кВ "Киселевская заводская", Ф 6-14-Ц | 660900, 01.02.2013 | Нет | 0.013493 | 0.0005 | 0.035 | Да
6156 | ГАУЗ "Киселевский дом сестринского ухода" | Дом сестринского ухода, 652702,Кемеровская обл,,Киселевск г,,Инженерная ул,5,,, | П/С 110/35/6 кВ "Киселевская заводская", Ф 6-14-Ц | 660805, 25.12.2019 | Нет | 0.0044086 | 0.0021667 | 0.05 | Да
6157 | ГПОУ КПТ | Киселевский политехнический техникум, 652702,Кемеровская обл,,Киселевск г,,Дружбы ул,11,,, | П/С 110/35/6 кВ "Киселевская заводская", Ф 6-14-Ц | 660716, 24.12.2019 | Нет | 0.01022 | 0.010561 | 0.38 | Да
6158 | ГПОУ КПТ | Киселевский политехнический техникум, 652702,Кемеровская обл,,Киселевск г,,Дружбы ул,11,,, | П/С 110/35/6 кВ "Киселевская заводская", Ф 6-14-Ц | 660716, 24.12.2019 | Нет | 0.0034651 | 0.0081944 | 0.38 | Да
6159 | Давитян С.Р. | Нежилое здание, ,Кемеровская обл,,Киселевск г,,Казанская ул,13,А,, | П/С 110/35/6 кВ "Киселевская заводская", Ф 6-14-Ц | 2656/17-П, 12.09.2017 | Нет | 0 | 0 | 0.038 | Да
6160 | ДЕТСКИЙ ДОМ РАДУГА | Детский дом "Радуга", 652702,Кемеровская обл,,Киселевск г,,Дружбы ул,2,,, | П/С 110/35/6 кВ "Киселевская заводская", Ф 6-14-Ц | 660735, 16.12.2019 | Нет | 0 | 0 | 0.138 | Да
6161 | ДЕТСКИЙ ДОМ РАДУГА | Детский дом "Радуга", 652702,Кемеровская обл,,Киселевск г,,Дружбы ул,2,,, | П/С 110/35/6 кВ "Киселевская заводская", Ф 6-14-Ц | 660735, 16.12.2019 | Нет | 0.013312 | 0.0059958 | 0.138 | Да
6162 | ИП Бакарев В.В. | Магазин "Витас", 652702,Кемеровская обл,,Киселевск г,,1 Мая ул,9,1,, | П/С 110/35/6 кВ "Киселевская заводская", Ф 6-14-Ц | 660039, 01.04.2015 | Нет | 5.3763e-06 | 0.00040278 | 0.025 | Да
6163 | ИП Войнова И.В. | Магазин "Фортуна", 652702,Кемеровская обл,,Киселевск г,,Боевая ул,22,,, | П/С 110/35/6 кВ "Киселевская заводская", Ф 6-14-Ц | 661357, 01.04.2017 | Нет | 0.00086559 | 0.0014583 | 0.012 | Да
6164 | ИП Вопилов С.В. | Нежилое помещение, ,Кемеровская обл,,Киселевск г,,Большая Дачная ул,63,,, | П/С 110/35/6 кВ "Киселевская заводская", Ф 6-14-Ц | 661470, 01.06.2018 | Нет | 0.00033199 | 0.00039444 | 0.015 | Да
6165 | ИП Дадашов Н. А. О | Шиномонтажная мастерская, 652700,Кемеровская обл,,Киселевск г,,3 Сентября ул,2,,, | П/С 110/35/6 кВ "Киселевская заводская", Ф 6-14-Ц | 661785, 01.07.2021 | Нет | 0.0032191 | 0.00255 | 0.055 | Да
6166 | ИП Колосова Н.П. | торговый павильон, 652702,Кемеровская обл,,Киселевск г,,1 Мая ул,62,,, | П/С 110/35/6 кВ "Киселевская заводская", Ф 6-14-Ц | 652327, 01.09.2018 | Нет | 0 | 0 | 0.015 | Да
6167 | ИП Колосова Н.П. | торговый павильон, 652702,Кемеровская обл,,Киселевск г,,1 Мая ул,62,,, | П/С 110/35/6 кВ "Киселевская заводская", Ф 6-14-Ц | 652327, 01.09.2018 | Нет | 0.0072016 | 0.0082028 | 0.015 | Да
6168 | ИП Кулешова О.А. | Автостоянка, ,Кемеровская обл,,Киселевск г,,Томская ул,,,, | П/С 110/35/6 кВ "Киселевская заводская", Ф 6-14-Ц | 661630, 01.03.2020 | Нет | 0.0014987 | 0.00079722 | 0.009 | Да
6169 | ИП Паршукова Н.П. | Павильон около кинотеатра "Искра", 652702,Кемеровская обл,,Киселевск г,,1 Мая ул,62,,, | П/С 110/35/6 кВ "Киселевская заводская", Ф 6-14-Ц | 660102, 01.02.2022 | Нет | 0.0045255 | 0.0052667 | 0.006 | Да
6170 | ИП Пилипович Т.В. | Магазин "Миф" /Машзавод/, ,Кемеровская обл,,Киселевск г,,Большая Дачная ул,62,,, | П/С 110/35/6 кВ "Киселевская заводская", Ф 6-14-Ц | 660297, 01.12.2014 | Нет | 0.00013441 | 0.00015417 | 0.0099 | Да
6171 | ИП Хачатрян А.А. | Шашлычная, 652702,Кемеровская обл,,Киселевск г,,1 Мая ул,62,,, | П/С 110/35/6 кВ "Киселевская заводская", Ф 6-14-Ц | 661516, 01.01.2019 | Нет | 0.0021116 | 0.0018861 | 0.009 | Да
6172 | ИП Хрущева И. В. | Магазин, ,Кемеровская обл,,Киселевск г,,Большая Дачная ул,69,А,, | П/С 110/35/6 кВ "Киселевская заводская", Ф 6-14-Ц | 661854, 01.02.2022 | Нет | 0.021129 | 0.021611 | 0.1 | Да
6173 | Исмайлов М. Н. | Нежилое помещение, 652700,Кемеровская обл,,Киселевск г,,1 Мая ул,9,,2, | П/С 110/35/6 кВ "Киселевская заводская", Ф 6-14-Ц | 661813, 01.11.2021 | Нет | 6.0484e-05 | 5.9722e-05 | 0.009 | Да
6174 | Кодзоев С.Ю. | магазин, ,Кемеровская обл,,Киселевск г,,Большая Дачная ул,60,,, | П/С 110/35/6 кВ "Киселевская заводская", Ф 6-14-Ц | 660168, 18.01.2013 | Нет | 3.629e-05 | 3.8889e-05 | 0.02 | Да
6175 | Лыченков А.В. | Гаражный кооператив, 652702,Кемеровская обл,,Киселевск г,,Инженерная ул,4,,, | П/С 110/35/6 кВ "Киселевская заводская", Ф 6-14-Ц | 661028, 01.01.2014 | Нет | 0.00026747 | 0.00020833 | 0.015 | Да
6176 | МБОУ ДО "ДШИ № 66" | Детская музыкальная школа №90, ,Кемеровская обл,,Киселевск г,,Большая Дачная ул,60,,, | П/С 110/35/6 кВ "Киселевская заводская", Ф 6-14-Ц | 660865, 18.01.2022 | Нет | 0.00028898 | 7.5e-05 | 0.0105 | Да
6177 | Мишустин К.В. | Гаражный кооператив, ,Кемеровская обл,,Киселевск г,,3 Сентября ул,,,, | П/С 110/35/6 кВ "Киселевская заводская", Ф 6-14-Ц | 660940, 01.05.2014 | Нет | 0.00023522 | 0.00040278 | 0.008 | Да
6178 | МКУ г. Киселевска "Управление по благоустройству" | Уличное освещение ТП-111, 652702,Кемеровская обл,,Киселевск г,,Ушакова ул,,,, | П/С 110/35/6 кВ "Киселевская заводская", Ф 6-14-Ц | 661005, 01.01.2020 | Нет | 0.00089516 | 0.00036944 | 0.014 | Да
6179 | МКУ г. Киселевска "Управление по благоустройству" | Уличное освещение ТП-135, 652702,Кемеровская обл,,Киселевск г,,Боевая ул,,,, | П/С 110/35/6 кВ "Киселевская заводская", Ф 6-14-Ц | 661005, 01.01.2020 | Нет | 0.0017473 | 0.00069444 | 0.01 | Да
6180 | МКУ г. Киселевска "Управление по благоустройству" | Уличное освещение ТП-157, 652702,Кемеровская обл,,Киселевск г,,1 Мая ул,,,, | П/С 110/35/6 кВ "Киселевская заводская", Ф 6-14-Ц | 661005, 01.01.2020 | Нет | 0.0025242 | 0.0026069 | 0.0335 | Да
6181 | МКУ г. Киселевска "Управление по благоустройству" | Уличное освещение ТП-162, 652700,Кемеровская обл,,Киселевск г,,Большая Дачная ул,,,, | П/С 110/35/6 кВ "Киселевская заводская", Ф 6-14-Ц | 661005, 01.01.2020 | Нет | 0.00091263 | 0.00034722 | 0.0068 | Да
6182 | Нелюбин А. В. | Нежилое помещение, 652702,Кемеровская обл,,Киселевск г,,Инженерная ул,4,А,, | П/С 110/35/6 кВ "Киселевская заводская", Ф 6-14-Ц | 661662, 01.09.2020 | Нет | 0.00022312 | 0.00020139 | 0.009 | Да
6183 | Непосредственное управление | МКД, 652702,Кемеровская обл,,Киселевск г,,Инженерная ул,12,,, | П/С 110/35/6 кВ "Киселевская заводская", Ф 6-14-Ц | 660000, 01.04.2019 | Нет | 0.002828 | 0.0016931 | 0.036 | Да
6184 | Непосредственное управление | МКД, 652702,Кемеровская обл,,Киселевск г,,И.Черных ул,3,,, | П/С 110/35/6 кВ "Киселевская заводская", Ф 6-14-Ц | 660000, 01.04.2019 | Нет | 0.0057527 | 0.0060708 | 0.047 | Да
6185 | Непосредственное управление | МКД, 652702,Кемеровская обл,,Киселевск г,,Боевая ул,12,,, | П/С 110/35/6 кВ "Киселевская заводская", Ф 6-14-Ц | 660000, 01.04.2019 | Нет | 0.0085349 | 0.0077861 | 0.089 | Да
6186 | Непосредственное управление | МКД, 652702,Кемеровская обл,,Киселевск г,,Боевая ул,14,,, | П/С 110/35/6 кВ "Киселевская заводская", Ф 6-14-Ц | 660000, 01.04.2019 | Нет | 0.006586 | 0.0069 | 0.089 | Да
6187 | Непосредственное управление | МКД, 652702,Кемеровская обл,,Киселевск г,,Боевая ул,14,А,, | П/С 110/35/6 кВ "Киселевская заводская", Ф 6-14-Ц | 660000, 01.04.2019 | Нет | 0.00225 | 0.00081528 | 0.034 | Да
6188 | Непосредственное управление | МКД, 652702,Кемеровская обл,,Киселевск г,,1 Мая ул,9,1,, | П/С 110/35/6 кВ "Киселевская заводская", Ф 6-14-Ц | 660000, 01.04.2019 | Нет | 0 | 0 | 0.202 | Да
6189 | Непосредственное управление | МКД, 652702,Кемеровская обл,,Киселевск г,,1 Мая ул,9,2,, | П/С 110/35/6 кВ "Киселевская заводская", Ф 6-14-Ц | 660000, 01.04.2019 | Нет | 0 | 0 | 0.202 | Да
6190 | Непосредственное управление | МКД, 652702,Кемеровская обл,,Киселевск г,,Боевая ул,12,А,, | П/С 110/35/6 кВ "Киселевская заводская", Ф 6-14-Ц | 660000, 01.04.2019 | Нет | 0 | 0 | 0.047 | Да
6191 | Непосредственное управление | МКД, 652702,Кемеровская обл,,Киселевск г,,Казанская ул,15,,, | П/С 110/35/6 кВ "Киселевская заводская", Ф 6-14-Ц | 660000, 01.04.2019 | Нет | 0.0019113 | 0.00049028 | 0.035 | Да
6192 | ООО "Ампир" | МКД, ,652702,Кемеровская обл,,Киселевск г,,И.Черных ул,8,,, | П/С 110/35/6 кВ "Киселевская заводская", Ф 6-14-Ц | 661267, 01.01.2016 | Нет | 0.011344 | 0.0097528 | 0.1295 | Да
6193 | ООО "Ампир" | МКД, ,652702,Кемеровская обл,,Киселевск г,,И.Черных ул,6,,, | П/С 110/35/6 кВ "Киселевская заводская", Ф 6-14-Ц | 661267, 01.01.2016 | Нет | 0.010565 | 0.010661 | 0.13 | Да
6194 | ООО "Ампир" | МКД, ,652702,Кемеровская обл,,Киселевск г,,И.Черных ул,6,,, | П/С 110/35/6 кВ "Киселевская заводская", Ф 6-14-Ц | 661267, 01.01.2016 | Нет | 0.0067769 | 0.0059417 | 0.13 | Да
6195 | ООО "Ампир" | МКД, 652702,Кемеровская обл,,Киселевск г,,Инженерная ул,11,,, | П/С 110/35/6 кВ "Киселевская заводская", Ф 6-14-Ц | 661267, 01.01.2016 | Нет | 0.0024194 | 0.0024653 | 0.035 | Да
6196 | ООО "Ампир" | МКД, 652702,Кемеровская обл,,Киселевск г,,Боевая ул,6,А,, | П/С 110/35/6 кВ "Киселевская заводская", Ф 6-14-Ц | 661267, 01.01.2016 | Нет | 0.0021089 | 0.0015903 | 0.035 | Да
6197 | ООО "Ампир" | МКД, ,Кемеровская обл,,Киселевск г,,Инженерная ул,6,А,, | П/С 110/35/6 кВ "Киселевская заводская", Ф 6-14-Ц | 661269, 01.01.2016 | Нет | 0.0086573 | 0.0092181 | 0.08 | Да
6198 | ООО "Ампир" | МКД, ,Кемеровская обл,,Киселевск г,,Инженерная ул,6,А,, | П/С 110/35/6 кВ "Киселевская заводская", Ф 6-14-Ц | 661269, 01.01.2016 | Нет | 0.00036828 | 0.00035417 | 0.08 | Да
6199 | ООО "Ампир" | МКД, ,Кемеровская обл,,Киселевск г,,Инженерная ул,4,а,, | П/С 110/35/6 кВ "Киселевская заводская", Ф 6-14-Ц | 661269, 01.01.2016 | Нет | 0.0074395 | 0.0072861 | 0.072 | Да
6200 | ООО "Ампир" | МКД, 652702,Кемеровская обл,,Киселевск г,,Боевая ул,20,2,, | П/С 110/35/6 кВ "Киселевская заводская", Ф 6-14-Ц | 661267, 01.01.2016 | Нет | 0.0062903 | 0.0053111 | 0.126 | Да
6201 | ООО "Ампир" | МКД, 652702,Кемеровская обл,,Киселевск г,,Боевая ул,20,,, | П/С 110/35/6 кВ "Киселевская заводская", Ф 6-14-Ц | 661267, 01.01.2016 | Нет | 0.011332 | 0.0086861 | 0.094 | Да
6202 | ООО "Ампир" | МКД, 652702,Кемеровская обл,,Киселевск г,,Боевая ул,20,2,, | П/С 110/35/6 кВ "Киселевская заводская", Ф 6-14-Ц | 661267, 01.01.2016 | Нет | 0.017849 | 0.013678 | 0.126 | Да
6203 | ООО "Ампир" | МКД, ,Кемеровская обл,,Киселевск г,,Большая Дачная ул,60,,, | П/С 110/35/6 кВ "Киселевская заводская", Ф 6-14-Ц | 661267, 01.01.2016 | Нет | 0.0032621 | 0.0033694 | 0.097 | Да
6204 | ООО "Ампир" | МКД, ,Кемеровская обл,,Киселевск г,,Большая Дачная ул,60,,, | П/С 110/35/6 кВ "Киселевская заводская", Ф 6-14-Ц | 661267, 01.01.2016 | Нет | 0.01246 | 0.010499 | 0.097 | Да
6205 | ООО "Ампир" | МКД, ,Кемеровская обл,,Киселевск г,,Большая Дачная ул,62,,, | П/С 110/35/6 кВ "Киселевская заводская", Ф 6-14-Ц | 661267, 01.01.2016 | Нет | 0.00014919 | 0.00015556 | 0.189 | Да
6206 | ООО "Ампир" | МКД, ,Кемеровская обл,,Киселевск г,,Большая Дачная ул,62,,, | П/С 110/35/6 кВ "Киселевская заводская", Ф 6-14-Ц | 661267, 01.01.2016 | Нет | 0.00014516 | 0.00015417 | 0.189 | Да
6207 | ООО "Ампир" | МКД, 652702,Кемеровская обл,,Киселевск г,,Боевая ул,22,,, | П/С 110/35/6 кВ "Киселевская заводская", Ф 6-14-Ц | 661267, 01.01.2016 | Нет | 0.016172 | 0.012885 | 0.1154 | Да
6208 | ООО "Инвест Трейд" | Гараж, 652711,Кемеровская обл,,Киселевск г,,Панфилова ул,,,, | П/С 110/35/6 кВ "Киселевская заводская", Ф 6-14-Ц | 661316, 01.10.2016 | Нет | 6.8548e-05 | 6.1111e-05 | 0.005 | Да
6209 | ООО "ИНВЕСТ-КО" | Объект, 652702,Кемеровская обл,,Киселевск г,,1 Мая ул,62,А,, | П/С 110/35/6 кВ "Киселевская заводская", Ф 6-14-Ц | 200300, 01.05.2017 | Нет | 0 | 0 | 0.12 | Да
6210 | ООО "ИНВЕСТ-КО" | Нежилое помещение, ,Кемеровская обл,,Киселевск г,,Большая Дачная ул,63,,, | П/С 110/35/6 кВ "Киселевская заводская", Ф 6-14-Ц | 200300, 01.05.2017 | Нет | 0 | 0 | 0.045 | Да
6211 | ООО "КиселевскТрансСтрой-Плюс" | Управление, 652702,Кемеровская обл,,Киселевск г,,Ушакова ул,1,,, | П/С 110/35/6 кВ "Киселевская заводская", Ф 6-14-Ц | 660506, 01.05.2017 | Нет | 0.0050323 | 0.0017806 | 0.06 | Да
6212 | ООО "Компания НИКО" | Производственная база, ,652702,Кемеровская обл,,Киселевск г,,Боевая ул,16,,, | П/С 110/35/6 кВ "Киселевская заводская", Ф 6-14-Ц | 661280, 01.04.2016 | Нет | 0 | 0 | 0.4 | Да
6213 | ООО "Компания НИКО" | Производственная база, ,652702,Кемеровская обл,,Киселевск г,,Боевая ул,16,,, | П/С 110/35/6 кВ "Киселевская заводская", Ф 6-14-Ц | 661280, 01.04.2016 | Нет | 0.006621 | 0.0046639 | 0.4 | Да
6214 | ООО "КСК" | Сервисный центр, ,652702,Кемеровская обл,,Киселевск г,,1 Мая ул,9,2,, | П/С 110/35/6 кВ "Киселевская заводская", Ф 6-14-Ц | 660511, 01.04.2017 | Нет | 0.00016263 | 0.00018056 | 0.015 | Да
6215 | ООО "КСК" | Рембыттехника /машзавод/, 652702,Кемеровская обл,,Киселевск г,,Боевая ул,22,,, | П/С 110/35/6 кВ "Киселевская заводская", Ф 6-14-Ц | 660511, 01.04.2017 | Нет | 0.00018011 | 0.00016528 | 0.006 | Да
6216 | ООО "Малина" | Нежилое помещение, ,Кемеровская обл,,Киселевск г,,Большая Дачная ул,62,,, | П/С 110/35/6 кВ "Киселевская заводская", Ф 6-14-Ц | 661818, 01.11.2021 | Нет | 0.0031532 | 0.0032569 | 0.005 | Да
6217 | ООО "НК-НЕФТЬ" | АЗС, ,Кемеровская обл,,Киселевск г,,3 Сентября ул,1,,, | П/С 110/35/6 кВ "Киселевская заводская", Ф 6-14-Ц | 103787, 25.08.2021 | Нет | 0.019933 | 0.020606 | 0.035 | Да
6218 | ООО "НК-НЕФТЬ" | АЗС, ,Кемеровская обл,,Киселевск г,,3 Сентября ул,1,,, | П/С 110/35/6 кВ "Киселевская заводская", Ф 6-14-Ц | 103787, 25.08.2021 | Нет | 0.0071855 | 0.0001625 | 0.035 | Да
6219 | ООО "Оксинит Плюс" | Производственная база, 652702,Кемеровская обл,,Киселевск г,,Ушакова ул,2,А,, | П/С 110/35/6 кВ "Киселевская заводская", Ф 6-14-Ц | 660457, 01.04.2017 | Нет | 0.019372 | 0.0022681 | 0.105 | Да
6220 | ООО "Промэнергосбыт" | магазин "Мария-Ра", ,Кемеровская обл,,Киселевск г,,Большая Дачная ул,64,,, | П/С 110/35/6 кВ "Киселевская заводская", Ф 6-14-Ц | 0738/19 П , 01.12.2018 | Нет | 0.019942 | 0.020606 | 0.08 | Да
6221 | ООО "Промэнергосбыт" | магазин "Мария-Ра", ,Кемеровская обл,,Киселевск г,,Большая Дачная ул,64,,, | П/С 110/35/6 кВ "Киселевская заводская", Ф 6-14-Ц | 0738/19 П , 01.12.2018 | Нет | 0.00090323 | 0.00093333 | 0.08 | Да
6222 | ООО "Т2 Мобайл" | Базовая станция ул.Дзержинского,25, 652702,Кемеровская обл,,Киселевск г,,1 Мая ул,62,А,, | П/С 110/35/6 кВ "Киселевская заводская", Ф 6-14-Ц | 661251, 01.01.2022 | Нет | 0.0035914 | 0.0033125 | 0.008 | Да
6223 | ООО "Т2 Мобайл" | Базовая станция ул.Дзержинского,25, 652702,Кемеровская обл,,Киселевск г,,1 Мая ул,62,А,, | П/С 110/35/6 кВ "Киселевская заводская", Ф 6-14-Ц | 661251, 01.01.2022 | Нет | 0.0030874 | 0.0031903 | 0.008 | Да
6224 | ООО "ТК "Актив" | Котельная №25, ,Кемеровская обл,,Киселевск г,,Казанская ул,2,А,, | П/С 110/35/6 кВ "Киселевская заводская", Ф 6-14-Ц | 661426, 01.01.2018 | Нет | 0.016054 | 0.016589 | 0.15 | Да
6225 | ООО "УК "Альянс" | МКД, 652702,Кемеровская обл,,Киселевск г,,Инженерная ул,10,,, | П/С 110/35/6 кВ "Киселевская заводская", Ф 6-14-Ц | 661433, 01.02.2018 | Нет | 0.0019301 | 0.0028819 | 0.035 | Да
6226 | ООО "УК "Коммунальщик" | МКД, 652702,Кемеровская обл,,Киселевск г,,Казанская ул,17,Б,, | П/С 110/35/6 кВ "Киселевская заводская", Ф 6-14-Ц | 661495, 01.09.2018 | Нет | 0.0060753 | 0.0052139 | 0.08106 | Да
6227 | ООО "УК "Коммунальщик" | МКД, 652702,Кемеровская обл,,Киселевск г,,Казанская ул,17,Б,, | П/С 110/35/6 кВ "Киселевская заводская", Ф 6-14-Ц | 661495, 01.09.2018 | Нет | 0.00016263 | 0.00015694 | 0.08106 | Да
6228 | ООО "УК "Мирт" | МКД, 652702,Кемеровская обл,,Киселевск г,,Дружбы ул,17,,, | П/С 110/35/6 кВ "Киселевская заводская", Ф 6-14-Ц | 661598, 01.11.2019 | Нет | 0.0019449 | 0.0022319 | 0.036 | Да
6229 | ООО "УК "Мирт" | МКД, 652702,Кемеровская обл,,Киселевск г,,Инженерная ул,13,,, | П/С 110/35/6 кВ "Киселевская заводская", Ф 6-14-Ц | 661598, 01.11.2019 | Нет | 0.0013522 | 0.0030194 | 0.035 | Да
6230 | ООО "УК "Мирт" | МКД, 652702,Кемеровская обл,,Киселевск г,,Инженерная ул,14,,, | П/С 110/35/6 кВ "Киселевская заводская", Ф 6-14-Ц | 661598, 01.11.2019 | Нет | 0.001961 | 0.0032889 | 0.036 | Да
6231 | ООО "УК "Мирт" | МКД, ,Кемеровская обл,,Киселевск г,,Томская ул,8,,, | П/С 110/35/6 кВ "Киселевская заводская", Ф 6-14-Ц | 661598, 01.11.2019 | Нет | 0.0031519 | 0.0025125 | 0.039 | Да
6232 | ООО "УК "Мирт" | МКД, ,Кемеровская обл,,Киселевск г,,Томская ул,4,,, | П/С 110/35/6 кВ "Киселевская заводская", Ф 6-14-Ц | 661598, 01.11.2019 | Нет | 0.0025417 | 0.0025625 | 0.039 | Да
6233 | ООО "УК "Мирт" | МКД, ,Кемеровская обл,,Киселевск г,,Томская ул,10,,, | П/С 110/35/6 кВ "Киселевская заводская", Ф 6-14-Ц | 661598, 01.11.2019 | Нет | 0.0026626 | 0.0025569 | 0.039 | Да
6234 | ООО "УК "Мирт" | МКД, ,Кемеровская обл,,Киселевск г,,Томская ул,2,,, | П/С 110/35/6 кВ "Киселевская заводская", Ф 6-14-Ц | 661598, 01.11.2019 | Нет | 0.0024866 | 0.002675 | 0.039 | Да
6235 | ООО "УК "Мирт" | МКД, ,Кемеровская обл,,Киселевск г,,Томская ул,6,,, | П/С 110/35/6 кВ "Киселевская заводская", Ф 6-14-Ц | 661598, 01.11.2019 | Нет | 0.0026613 | 0.0019944 | 0.039 | Да
6236 | ООО "УК "Мирт" | МКД, 652702,Кемеровская обл,,Киселевск г,,Дружбы ул,2,2,, | П/С 110/35/6 кВ "Киселевская заводская", Ф 6-14-Ц | 661598, 01.11.2019 | Нет | 0.011613 | 0.0099583 | 0.104 | Да
6237 | ООО "УК "Мирт" | МКД, ,Кемеровская обл,,Киселевск г,,Томская ул,14,,, | П/С 110/35/6 кВ "Киселевская заводская", Ф 6-14-Ц | 661598, 01.11.2019 | Нет | 0.013306 | 0.011153 | 0.10459 | Да
6238 | ООО "УК "Мирт" | МКД, ,Кемеровская обл,,Киселевск г,,Томская ул,16,,, | П/С 110/35/6 кВ "Киселевская заводская", Ф 6-14-Ц | 661598, 01.11.2019 | Нет | 0.011774 | 0.010307 | 0.10484 | Да
6239 | ООО "УК "Мирт" | МКД, 652702,Кемеровская обл,,Киселевск г,,Сандалова ул,17,,, | П/С 110/35/6 кВ "Киселевская заводская", Ф 6-14-Ц | 661598, 01.11.2019 | Нет | 0.0003871 | 6.9444e-05 | 0.1218 | Да
6240 | ООО "УК "Мирт" | МКД, 652702,Кемеровская обл,,Киселевск г,,Сандалова ул,17,,, | П/С 110/35/6 кВ "Киселевская заводская", Ф 6-14-Ц | 661598, 01.11.2019 | Нет | 0.0033347 | 0.0032139 | 0.1218 | Да
6241 | ООО "УК "Сапфир" | МКД, 652702,Кемеровская обл,,Киселевск г,,Дружбы ул,21,,, | П/С 110/35/6 кВ "Киселевская заводская", Ф 6-14-Ц | 661593, 01.10.2019 | Нет | 0.0020887 | 0.0020222 | 0.03557 | Да
6242 | ООО "УК "Сапфир" | МКД, 652702,Кемеровская обл,,Киселевск г,,Дружбы ул,19,,, | П/С 110/35/6 кВ "Киселевская заводская", Ф 6-14-Ц | 661593, 01.10.2019 | Нет | 0.0027016 | 0.0023986 | 0.036 | Да
6243 | ООО "УК "Сапфир" | МКД, 652702,Кемеровская обл,,Киселевск г,,Дружбы ул,15,,, | П/С 110/35/6 кВ "Киселевская заводская", Ф 6-14-Ц | 661593, 01.10.2019 | Нет | 0.0013978 | 0.0018903 | 0.036 | Да
6244 | ООО "УК "Сапфир" | МКД, 652702,Кемеровская обл,,Киселевск г,,Инженерная ул,9,,, | П/С 110/35/6 кВ "Киселевская заводская", Ф 6-14-Ц | 661593, 01.10.2019 | Нет | 0.0022043 | 0.0026847 | 0.035 | Да
6245 | ООО "УК "Сапфир" | МКД, ,Кемеровская обл,,Киселевск г,,Большая Дачная ул,65,,, | П/С 110/35/6 кВ "Киселевская заводская", Ф 6-14-Ц | 661593, 01.10.2019 | Нет | 0.017586 | 0.015303 | 0.223 | Да
6246 | ООО "УК "Сапфир" | МКД, ,Кемеровская обл,,Киселевск г,,Большая Дачная ул,67,,, | П/С 110/35/6 кВ "Киселевская заводская", Ф 6-14-Ц | 661593, 01.10.2019 | Нет | 0.016644 | 0.013888 | 0.124 | Да
6247 | ООО "УК "Сапфир" | МКД, ,Кемеровская обл,,Киселевск г,,Большая Дачная ул,63,,, | П/С 110/35/6 кВ "Киселевская заводская", Ф 6-14-Ц | 661593, 01.10.2019 | Нет | 0.012612 | 0.010919 | 0.177 | Да
6248 | ООО "УК "Сапфир" | МКД, ,Кемеровская обл,,Киселевск г,,Большая Дачная ул,63,,, | П/С 110/35/6 кВ "Киселевская заводская", Ф 6-14-Ц | 661593, 01.10.2019 | Нет | 0.013513 | 0.011394 | 0.177 | Да
6249 | ООО "УК "Сапфир", офис | Нежилое помещение, ,Кемеровская обл,,Киселевск г,,Большая Дачная ул,67,,, | П/С 110/35/6 кВ "Киселевская заводская", Ф 6-14-Ц | 661635, 01.06.2020 | Нет | 0.00093683 | 0.000625 | 0.004 | Да
6250 | ООО "УК "Согласие в Киселевске" | МКД, 652702,Кемеровская обл,,Киселевск г,,Инженерная ул,7,,, | П/С 110/35/6 кВ "Киселевская заводская", Ф 6-14-Ц | 660430, 18.01.2013 | Нет | 0.0020565 | 0.0019556 | 0.035 | Да
6251 | ООО "УК "Согласие в Киселевске" | МКД, 652702,Кемеровская обл,,Киселевск г,,Инженерная ул,8,,, | П/С 110/35/6 кВ "Киселевская заводская", Ф 6-14-Ц | 660430, 18.01.2013 | Нет | 0.0015726 | 0.0013972 | 0.036 | Да
6252 | ООО "УК "Согласие в Киселевске" | МКД, ,0,Кемеровская обл,,Киселевск г,,Большая Дачная ул,69,,, | П/С 110/35/6 кВ "Киселевская заводская", Ф 6-14-Ц | 660430, 18.01.2013 | Нет | 0.015161 | 0.013667 | 0.112 | Да
6253 | ООО "УК "Согласие в Киселевске" | МКД, 652702,Кемеровская обл,,Киселевск г,,Казанская ул,9,,, | П/С 110/35/6 кВ "Киселевская заводская", Ф 6-14-Ц | 660430, 18.01.2013 | Нет | 0.0019812 | 0.0014653 | 0.039 | Да
6254 | ООО "УК "Согласие в Киселевске" | МКД, 652702,Кемеровская обл,,Киселевск г,,Казанская ул,9,,, | П/С 110/35/6 кВ "Киселевская заводская", Ф 6-14-Ц | 660430, 18.01.2013 | Нет | 0.0016129 | 0.0017194 | 0.039 | Да
6255 | ООО "УК "Согласие в Киселевске" | МКД, ,652702,Кемеровская обл,,Киселевск г,,Казанская ул,10,,, | П/С 110/35/6 кВ "Киселевская заводская", Ф 6-14-Ц | 660430, 18.01.2013 | Нет | 0.0030457 | 0.0030944 | 0.03857 | Да
6256 | ООО "УК "Согласие в Киселевске" | МКД, ,0,Кемеровская обл,,Киселевск г,,Большая Дачная ул,64,,, | П/С 110/35/6 кВ "Киселевская заводская", Ф 6-14-Ц | 660430, 18.01.2013 | Нет | 0.010241 | 0.0085056 | 0.13898 | Да
6257 | ООО "УК "Согласие в Киселевске" | МКД, ,0,Кемеровская обл,,Киселевск г,,Большая Дачная ул,64,,, | П/С 110/35/6 кВ "Киселевская заводская", Ф 6-14-Ц | 660430, 18.01.2013 | Нет | 0.0097177 | 0.0097736 | 0.13898 | Да
6258 | ООО "Чайка" | Магазины, ,652702,Кемеровская обл,,Киселевск г,,1 Мая ул,62,,, | П/С 110/35/6 кВ "Киселевская заводская", Ф 6-14-Ц | 661257, 01.12.2015 | Нет | 0.00015457 | 0.00016667 | 0.025 | Да
6259 | ООО "Элемент-Трейд" | супермаркет "Монетка", 652702,Кемеровская обл,,Киселевск г,,1 Мая ул,9,1,, | П/С 110/35/6 кВ "Киселевская заводская", Ф 6-14-Ц | 102809, 02.06.2018 | Нет | 0.014211 | 0.01591 | 0.05 | Да
6260 | Рубин В. А. | Нежилое помещение, 652702,Кемеровская обл,,Киселевск г,,1 Мая ул,9,1,, | П/С 110/35/6 кВ "Киселевская заводская", Ф 6-14-Ц | 661837, 01.01.2022 | Нет | 0.00044489 | 4.1667e-06 | 0.015 | Да
6261 | Талерчик С.Б. | Гаражный кооператив, ,Кемеровская обл,,Киселевск г,,Большая Дачная ул,,,, | П/С 110/35/6 кВ "Киселевская заводская", Ф 6-14-Ц | 661594, 01.11.2019 | Нет | 0.00027419 | 0.00041667 | 0.02 | Да
6262 | Толстобоков А.В. | Офис, 652702,Кемеровская обл,,Киселевск г,,1 Мая ул,9,2,, | П/С 110/35/6 кВ "Киселевская заводская", Ф 6-14-Ц | 660339, 01.06.2015 | Нет | 0.00034946 | 0.00043889 | 0.009 | Да
6263 | ФЛ Кемаева Е.В. | Магазин "Все для вас", 652702,Кемеровская обл,,Киселевск г,,1 Мая ул,9,2,, | П/С 110/35/6 кВ "Киселевская заводская", Ф 6-14-Ц | 660921, 01.05.2013 | Нет | 0.0023831 | 0.0026875 | 0.009 | Да
6264 | ФЛ Кемаева Е.В. | магазин "Все для вас" №2, 652702,Кемеровская обл,,Киселевск г,,1 Мая ул,9,2,, | П/С 110/35/6 кВ "Киселевская заводская", Ф 6-14-Ц | 660921, 01.05.2013 | Нет | 0.0020591 | 0.0024667 | 0.008 | Да
6265 | ФЛ Козырев Е.В. | Салон красоты "Беверли", 652702,Кемеровская обл,,Киселевск г,,1 Мая ул,9,2,, | П/С 110/35/6 кВ "Киселевская заводская", Ф 6-14-Ц | 660069, 01.06.2015 | Нет | 0.0046532 | 0.00033056 | 0.0174 | Да
6266 | ФЛ Козырев Е.В. | Салон "Флористика", 652702,Кемеровская обл,,Киселевск г,,1 Мая ул,,,, | П/С 110/35/6 кВ "Киселевская заводская", Ф 6-14-Ц | 660069, 01.06.2015 | Нет | 0.002461 | 0.0024597 | 0.07 | Да
6267 | ФЛ Тульнов С.В. | Магазин "Аленка", 652702,Кемеровская обл,,Киселевск г,,1 Мая ул,9,1,, | П/С 110/35/6 кВ "Киселевская заводская", Ф 6-14-Ц | 661410, 01.11.2017 | Нет | 0.0012473 | 4.1667e-06 | 0.01 | Да
6268 | Хоняк Д.О. | магазин, ,Кемеровская обл,,Киселевск г,,Дружбы ул,,,, | П/С 110/35/6 кВ "Киселевская заводская", Ф 6-14-Ц | б/д, 01.01.2022 | Нет | 0 | 0 | 0.015 | Да
6269 | Церковь ХВЕ "Слово жизни" | Здание Церкви, 652702,Кемеровская обл,,Киселевск г,,Казанская ул,17,А,, | П/С 110/35/6 кВ "Киселевская заводская", Ф 6-14-Ц | 660357, 01.03.2017 | Нет | 0.0011398 | 0.00082083 | 0.015 | Да
6270 | Всего ИЖС и гаражи 209 шт. | н/д | П/С 110/35/6 кВ "Киселевская заводская", Ф 6-14-Ц | н/д | н/д | 0.050582 | 0.045936 | 1.886 | Да
6271 | АО "Тандер" | Магнит, ,Кемеровская обл,,Киселевск г,,Томская ул,20,,, | П/С 110/35/6 кВ "Киселевская заводская", Ф 6-16-0 | 1131/15, 26.10.2015 | Нет | 0.043289 | 0.0031611 | 0.34 | Да
6272 | АО "Национальная башенная компания" | Базовая станция ул.Дзержинского,25, 652700,Кемеровская обл,,Киселевск г,,Томская ул,20,,, | П/С 110/35/6 кВ "Киселевская заводская", Ф 6-16-0 | 200299, 01.11.2021 | Нет | 0.0045148 | 0.0049153 | 0.01 | Да
6273 | МКУ г. Киселевска "Управление по благоустройству" | Уличное освещение ТП-314, 652700,Кемеровская обл,,Киселевск г,,Нижне-Заводская ул,,,, | П/С 110/35/6 кВ "Киселевская заводская", Ф 6-16-0 | 661005, 01.01.2020 | Нет | 0.00080645 | 0.00083472 | 0.015 | Да
6274 | ООО "Агроторг" | Нежилое помещение, 652707,Кемеровская обл,,Киселевск г,,Гагарина ул,26,,, | П/С 110/35/6 кВ "Киселевская заводская", Ф 6-16-0 | 500362, 01.08.2017 | Нет | 0.013757 | 0.048219 | 0.07 | Да
6275 | ООО "Лама" | Нежилое помещение, ,Кемеровская обл,,Киселевск г,,Томская ул,20,,, | П/С 110/35/6 кВ "Киселевская заводская", Ф 6-16-0 | 661652, 01.07.2020 | Нет | 0.024032 | 0.022418 | 0.07 | Да
6276 | ООО Паладин | Нежилое здание, ,Кемеровская обл,,Киселевск г,,Томская ул,20,,, | П/С 110/35/6 кВ "Киселевская заводская", Ф 6-16-0 | 2656/17-П, 12.09.2017 | Нет | 0.017802 | 5.5556e-06 | 1.1879 | Да
6277 | ФЛ Мартиросян Г.И. | Нежилое помещение, 652707,Кемеровская обл,,Киселевск г,,Гагарина ул,26,,, | П/С 110/35/6 кВ "Киселевская заводская", Ф 6-16-0 | 661203, 01.07.2015 | Нет | 0.0081452 | 0.016708 | 0.05 | Да
6278 | Всего ИЖС и гаражи 0 шт. | н/д | П/С 110/35/6 кВ "Киселевская заводская", Ф 6-16-0 | н/д | Нет | 0 | 0 | 0 | Да
6279 | Пономарева Н.В. | Парикмахерская, 652702,Кемеровская обл,,Киселевск г,,1 Мая ул,62,,, | П/С 110/35/6 кВ "Киселевская заводская", Ф 6-17-Ц | 660300, 01.05.2017 | Нет | 0.00046774 | 0.00049167 | 0.0092 | Да
6280 | АНО ДПО "Автошкола" | Учебный класс, 652702,Кемеровская обл,,Киселевск г,,1 Мая ул,25,,, | П/С 110/35/6 кВ "Киселевская заводская", Ф 6-17-Ц | 660007, 01.02.2022 | Нет | 0.00067204 | 5.5556e-05 | 0.005 | Да
6281 | АО"Почта России" | Отделение № 2, 652702,Кемеровская обл,,Киселевск г,,1 Мая ул,15,,, | П/С 110/35/6 кВ "Киселевская заводская", Ф 6-17-Ц | 660623, 01.11.2017 | Нет | 0.0016075 | 0.0013056 | 0.005 | Да
6282 | Аскеров Р. Ф. | Нежилое помещение, 652702,Кемеровская обл,,Киселевск г,,1 Мая ул,23,,, | П/С 110/35/6 кВ "Киселевская заводская", Ф 6-17-Ц | 661693, 01.01.2021 | Нет | 0.00068817 | 0.00058333 | 0.005 | Да
6283 | Борисов В.К. | Гараж, 652702,Кемеровская обл,,Киселевск г,,Сандалова ул,,,, | П/С 110/35/6 кВ "Киселевская заводская", Ф 6-17-Ц | 661444, 01.04.2018 | Нет | 0.00069892 | 0.00086111 | 0.075 | Да
6284 | Вехов В.А. | Магазин "Ритуальные услуги", 652702,Кемеровская обл,,Киселевск г,,1 Мая ул,23,,, | П/С 110/35/6 кВ "Киселевская заводская", Ф 6-17-Ц | 660210, 01.02.2017 | Нет | 0.00064919 | 2.7778e-06 | 0.005 | Да
6285 | ГБУЗ "Киселевская детская больница" | Детская поликлиника № 2, 652702,Кемеровская обл,,Киселевск г,,Инженерная ул,15,,, | П/С 110/35/6 кВ "Киселевская заводская", Ф 6-17-Ц | 660778, 28.01.2022 | Нет | 0.0020403 | 0.0023625 | 0.02487 | Да
6286 | ГБУЗ КГБ | Поликлиника №2, 652702,Кемеровская обл,,Киселевск г,,Инженерная ул,15,,, | П/С 110/35/6 кВ "Киселевская заводская", Ф 6-17-Ц | 661154, 10.01.2022 | Нет | 0.0015067 | 0.002225 | 0.098 | Да
6287 | ГБУЗ КГБ | Поликлиника №2, 652702,Кемеровская обл,,Киселевск г,,Инженерная ул,15,,, | П/С 110/35/6 кВ "Киселевская заводская", Ф 6-17-Ц | 661154, 10.01.2022 | Нет | 0.0044341 | 0.0018472 | 0.098 | Да
6288 | ГБУЗ КССМП | Нежилое помещение, 652700,Кемеровская обл,,Киселевск г,,Инженерная ул,15,,, | П/С 110/35/6 кВ "Киселевская заводская", Ф 6-17-Ц | 660779, 30.12.2021 | Нет | 0.0016022 | 0.00054167 | 0.015 | Да
6289 | Давитян С.Р. | Столовая № 1 , ,652702,Кемеровская обл,,Киселевск г,,Сандалова ул,3,,, | П/С 110/35/6 кВ "Киселевская заводская", Ф 6-17-Ц | 2656/17-П, 12.09.2017 | Нет | 0.0066331 | 0.0045486 | 0.03 | Да
6290 | Давтян С.Ю. | Фитнес клуб, ,652702,Кемеровская обл,,Киселевск г,,Сандалова ул,13,,, | П/С 110/35/6 кВ "Киселевская заводская", Ф 6-17-Ц | 660673, 01.02.2015 | Нет | 0.00016263 | 0.00015556 | 0.08 | Да
6291 | ИП Заридзе К.М. | Парикмахерская "Стиль", 652702,Кемеровская обл,,Киселевск г,,1 Мая ул,23,,, | П/С 110/35/6 кВ "Киселевская заводская", Ф 6-17-Ц | 661363, 01.05.2017 | Нет | 0 | 0 | 0.007 | Да
6292 | ИП Кирсанова Н.Я. | Аптека, 652702,Кемеровская обл,,Киселевск г,,1 Мая ул,23,,, | П/С 110/35/6 кВ "Киселевская заводская", Ф 6-17-Ц | 660249, 01.04.2015 | Нет | 0.0011909 | 0.0006875 | 0.0145 | Да
6293 | ИП Михайлова Л.А. | Магазин, ,Кемеровская обл,,Киселевск г,,Томская ул,1,,, | П/С 110/35/6 кВ "Киселевская заводская", Ф 6-17-Ц | 660282, 18.01.2013 | Нет | 0.001043 | 9.7222e-06 | 0.009 | Да
6294 | ИП Михайлова Л.А. | Магазин "605-й поворот", ,Кемеровская обл,,Киселевск г,,Томская ул,1,,, | П/С 110/35/6 кВ "Киселевская заводская", Ф 6-17-Ц | 660282, 18.01.2013 | Нет | 0.0020269 | 0.0026139 | 0.012 | Да
6295 | ИП Новикова А.М. | Магазин, 652702,Кемеровская обл,,Киселевск г,,1 Мая ул,62,,23, | П/С 110/35/6 кВ "Киселевская заводская", Ф 6-17-Ц | 661541, 01.03.2019 | Нет | 0.00052419 | 0.00021806 | 0.009 | Да
6296 | ИП Политаева Е.М. | Магазин, 652700,Кемеровская обл,,Киселевск г,,Большая Дачная ул,64,а,, | П/С 110/35/6 кВ "Киселевская заводская", Ф 6-17-Ц | 0738/19 П , 01.12.2018 | Нет | 0.0055457 | 0.0031764 | 0.011 | Да
6297 | ИП Родионова В.В. | Парикмахерская, ,0,Кемеровская обл,,Киселевск г,,Томская ул,3,,, | П/С 110/35/6 кВ "Киселевская заводская", Ф 6-17-Ц | 660173, 01.03.2016 | Нет | 0.00026882 | 0.00033056 | 0.0095 | Да
6298 | ИП Рубина Т.Р. | Магазин "Киловатт", 652702,Кемеровская обл,,Киселевск г,,1 Мая ул,62,,, | П/С 110/35/6 кВ "Киселевская заводская", Ф 6-17-Ц | 660311, 01.08.2016 | Нет | 0.00047177 | 0.00055 | 0.014 | Да
6299 | ИП Щеголева Н.А. | Магазин "Пульсар", 652702,Кемеровская обл,,Киселевск г,,Боевая ул,16,Б,, | П/С 110/35/6 кВ "Киселевская заводская", Ф 6-17-Ц | 661120, 01.09.2014 | Нет | 0.0041129 | 0.0045139 | 0.0099 | Да
6300 | Кузнецова А. Х. | Нежилое помещение, ,Кемеровская обл,,Киселевск г,,Сандалова ул,1,а,, | П/С 110/35/6 кВ "Киселевская заводская", Ф 6-17-Ц | 661798, 01.01.2022 | Нет | 0.0013145 | 0.0013153 | 0.015 | Да
6301 | Мамедова Т.В. | Цех по ремонту обуви, 652702,Кемеровская обл,,Киселевск г,,1 Мая ул,62,,, | П/С 110/35/6 кВ "Киселевская заводская", Ф 6-17-Ц | 660086, 01.07.2016 | Нет | 0.00015591 | 4.0278e-05 | 0.003 | Да
6302 | МБДОУ №67 | Детский сад № 67, 652702,Кемеровская обл,,Киселевск г,,Инженерная ул,17,,, | П/С 110/35/6 кВ "Киселевская заводская", Ф 6-17-Ц | 660794, 16.12.2019 | Нет | 0.0050538 | 0.0032778 | 0.10997 | Да
6303 | МБОУ "Основная общеобразовательная школа №31" | Школа №24, 652702,Кемеровская обл,,Киселевск г,,1 Мая ул,19,,, | П/С 110/35/6 кВ "Киселевская заводская", Ф 6-17-Ц | 660814, 23.12.2019 | Нет | 8.1989e-05 | 0.00075278 | 0.193 | Да
6304 | МБОУ "Основная общеобразовательная школа №31" | Школа №24, 652702,Кемеровская обл,,Киселевск г,,1 Мая ул,19,,, | П/С 110/35/6 кВ "Киселевская заводская", Ф 6-17-Ц | 660814, 23.12.2019 | Нет | 0.00021505 | 0.00061111 | 0.193 | Да
6305 | МБОУ "Основная общеобразовательная школа №31" | Школа №24, 652702,Кемеровская обл,,Киселевск г,,1 Мая ул,19,,, | П/С 110/35/6 кВ "Киселевская заводская", Ф 6-17-Ц | 660814, 23.12.2019 | Нет | 0.00016129 | 0.00016667 | 0.193 | Да
6306 | МБОУ "Основная общеобразовательная школа №31" | Школа №31, 652702,Кемеровская обл,,Киселевск г,,Казанская ул,17,,, | П/С 110/35/6 кВ "Киселевская заводская", Ф 6-17-Ц | 660814, 23.12.2019 | Нет | 0.0065188 | 0.003325 | 0.12 | Да
6307 | МБОУ "Основная общеобразовательная школа №31" | Школа №31, 652702,Кемеровская обл,,Киселевск г,,Казанская ул,17,,, | П/С 110/35/6 кВ "Киселевская заводская", Ф 6-17-Ц | 660814, 23.12.2019 | Нет | 0.015824 | 0.0051333 | 0.12 | Да
6308 | МБУК ДК "Юбилейный" | ДК "Юбилейный", 652702,Кемеровская обл,,Киселевск г,,И.Черных ул,17,А,, | П/С 110/35/6 кВ "Киселевская заводская", Ф 6-17-Ц | 660836, 18.01.2022 | Нет | 0.00094892 | 0.0005 | 0.17 | Да
6309 | Меркулова И.А. | магазин "Феникс", 652702,Кемеровская обл,,Киселевск г,,1 Мая ул,23,,, | П/С 110/35/6 кВ "Киселевская заводская", Ф 6-17-Ц | 660091, 01.04.2017 | Нет | 0 | 0 | 0.01 | Да
6310 | МКУ г. Киселевска "Управление по благоустройству" | Уличное освещение ТП-96, 652702,Кемеровская обл,,Киселевск г,,1 Мая ул,,,, | П/С 110/35/6 кВ "Киселевская заводская", Ф 6-17-Ц | 661005, 01.01.2020 | Нет | 0.0037325 | 0.0038583 | 0.0136 | Да
6311 | МКУ г. Киселевска "Управление по благоустройству" | Уличное освещение ТП-96, 652702,Кемеровская обл,,Киселевск г,,1 Мая ул,,,, | П/С 110/35/6 кВ "Киселевская заводская", Ф 6-17-Ц | 661005, 01.01.2020 | Нет | 0.0031586 | 0.0014944 | 0.0136 | Да
6312 | Непосредственное управление | МКД, 652702,Кемеровская обл,,Киселевск г,,Сандалова ул,12,,, | П/С 110/35/6 кВ "Киселевская заводская", Ф 6-17-Ц | 660000, 01.04.2019 | Нет | 0.00059946 | 0.00061667 | 0.018 | Да
6313 | Непосредственное управление | МКД, 652702,Кемеровская обл,,Киселевск г,,Сандалова ул,8,,, | П/С 110/35/6 кВ "Киселевская заводская", Ф 6-17-Ц | 660000, 01.04.2019 | Нет | 0.00064113 | 0.00068472 | 0.028 | Да
6314 | Непосредственное управление | МКД, ,652702,Кемеровская обл,,Киселевск г,,Сандалова ул,16,,, | П/С 110/35/6 кВ "Киселевская заводская", Ф 6-17-Ц | 660000, 01.04.2019 | Нет | 0.00048656 | 0.0005 | 0.04257 | Да
6315 | Непосредственное управление | МКД, ,Кемеровская обл,,Киселевск г,,Томская ул,5,,, | П/С 110/35/6 кВ "Киселевская заводская", Ф 6-17-Ц | 660000, 01.04.2019 | Нет | 0.0020968 | 0.0021667 | 0.039 | Да
6316 | Непосредственное управление | МКД, ,Кемеровская обл,,Киселевск г,,Томская ул,3,,, | П/С 110/35/6 кВ "Киселевская заводская", Ф 6-17-Ц | 660000, 01.04.2019 | Нет | 0.0031465 | 0.0032514 | 0.039 | Да
6317 | Непосредственное управление | МКД, ,Кемеровская обл,,Киселевск г,,Томская ул,9,,, | П/С 110/35/6 кВ "Киселевская заводская", Ф 6-17-Ц | 660000, 01.04.2019 | Нет | 0.002379 | 0.0012972 | 0.039 | Да
6318 | Непосредственное управление | МКД, 652702,Кемеровская обл,,Киселевск г,,1 Мая ул,11,1,, | П/С 110/35/6 кВ "Киселевская заводская", Ф 6-17-Ц | 660000, 01.04.2019 | Нет | 0.0040887 | 0.0031722 | 0.047 | Да
6319 | Непосредственное управление | МКД, 652702,Кемеровская обл,,Киселевск г,,1 Мая ул,11,2,, | П/С 110/35/6 кВ "Киселевская заводская", Ф 6-17-Ц | 660000, 01.04.2019 | Нет | 0.0027419 | 0.0029097 | 0.047 | Да
6320 | Непосредственное управление | МКД, 652702,Кемеровская обл,,Киселевск г,,И.Черных ул,2,,, | П/С 110/35/6 кВ "Киселевская заводская", Ф 6-17-Ц | 660000, 01.04.2019 | Нет | 0.0039785 | 0.0035014 | 0.047 | Да
6321 | Непосредственное управление | МКД, 652702,Кемеровская обл,,Киселевск г,,1 Мая ул,11,3,, | П/С 110/35/6 кВ "Киселевская заводская", Ф 6-17-Ц | 660000, 01.04.2019 | Нет | 0.003414 | 0.0029931 | 0.047 | Да
6322 | Непосредственное управление | МКД, 652702,Кемеровская обл,,Киселевск г,,И.Черных ул,9,,, | П/С 110/35/6 кВ "Киселевская заводская", Ф 6-17-Ц | 660000, 01.04.2019 | Нет | 0.003547 | 0.0032 | 0.047 | Да
6323 | ООО "Агроторг" | Нежилое помещение, ,Кемеровская обл,,Киселевск г,,Сандалова ул,13,,, | П/С 110/35/6 кВ "Киселевская заводская", Ф 6-17-Ц | 500420, 01.03.2018 | Нет | 0.018714 | 0.014429 | 0.065 | Да
6324 | ООО "Ампир" | МКД, ,652702,Кемеровская обл,,Киселевск г,,1 Мая ул,15,,, | П/С 110/35/6 кВ "Киселевская заводская", Ф 6-17-Ц | 661267, 01.01.2016 | Нет | 0.0056452 | 0.0047944 | 0.1376 | Да
6325 | ООО "Ампир" | МКД, ,652702,Кемеровская обл,,Киселевск г,,1 Мая ул,13,,, | П/С 110/35/6 кВ "Киселевская заводская", Ф 6-17-Ц | 661267, 01.01.2016 | Нет | 0.011237 | 0.0096792 | 0.166 | Да
6326 | ООО "Ампир" | МКД, ,Кемеровская обл,,Киселевск г,,Землячки ул,43,Б,, | П/С 110/35/6 кВ "Киселевская заводская", Ф 6-17-Ц | 661267, 01.01.2016 | Нет | 0.0013374 | 0.0013764 | 0.036 | Да
6327 | ООО "Ампир" | МКД, ,652702,Кемеровская обл,,Киселевск г,,Землячки ул,47,,, | П/С 110/35/6 кВ "Киселевская заводская", Ф 6-17-Ц | 661267, 01.01.2016 | Нет | 0.0035712 | 0.0028278 | 0.042 | Да
6328 | ООО "Ампир" | МКД, ,652702,Кемеровская обл,,Киселевск г,,1 Мая ул,15,,, | П/С 110/35/6 кВ "Киселевская заводская", Ф 6-17-Ц | 661267, 01.01.2016 | Нет | 0.013656 | 0.011936 | 0.1376 | Да
6329 | ООО "Ампир" | МКД, ,652702,Кемеровская обл,,Киселевск г,,1 Мая ул,13,,, | П/С 110/35/6 кВ "Киселевская заводская", Ф 6-17-Ц | 661267, 01.01.2016 | Нет | 0.014355 | 0.011292 | 0.166 | Да
6330 | ООО "Ампир" | МКД, ,652702,Кемеровская обл,,Киселевск г,,И.Черных ул,4,,, | П/С 110/35/6 кВ "Киселевская заводская", Ф 6-17-Ц | 661267, 01.01.2016 | Нет | 0.0087634 | 0.0086 | 0.129 | Да
6331 | ООО "Ампир" | МКД, ,652702,Кемеровская обл,,Киселевск г,,И.Черных ул,4,,, | П/С 110/35/6 кВ "Киселевская заводская", Ф 6-17-Ц | 661267, 01.01.2016 | Нет | 0.0096263 | 0.0083292 | 0.129 | Да
6332 | ООО "Ампир" | МКД, ,652702,Кемеровская обл,,Киселевск г,,И.Черных ул,8,,, | П/С 110/35/6 кВ "Киселевская заводская", Ф 6-17-Ц | 661267, 01.01.2016 | Нет | 0.0081183 | 0.0074472 | 0.1295 | Да
6333 | ООО "Ампир" | МКД, ,652702,Кемеровская обл,,Киселевск г,,1 Мая ул,25,,, | П/С 110/35/6 кВ "Киселевская заводская", Ф 6-17-Ц | 661267, 01.01.2016 | Нет | 0.00016667 | 2.7778e-06 | 0.0392 | Да
6334 | ООО "Ампир" | МКД, 652702,Кемеровская обл,,Киселевск г,,1 Мая ул,58,,, | П/С 110/35/6 кВ "Киселевская заводская", Ф 6-17-Ц | 661267, 01.01.2016 | Нет | 0.00016801 | 0.00017222 | 0.061 | Да
6335 | ООО "Ампир" | МКД, 652702,Кемеровская обл,,Киселевск г,,И.Черных ул,11,А,, | П/С 110/35/6 кВ "Киселевская заводская", Ф 6-17-Ц | 661269, 01.01.2016 | Нет | 0.00014919 | 0.00015417 | 0.08 | Да
6336 | ООО "Ампир" | МКД, 652702,Кемеровская обл,,Киселевск г,,Боевая ул,16,А,, | П/С 110/35/6 кВ "Киселевская заводская", Ф 6-17-Ц | 661267, 01.01.2016 | Нет | 0.016935 | 0.013904 | 0.164 | Да
6337 | ООО "Ампир" | МКД, 652702,Кемеровская обл,,Киселевск г,,И.Черных ул,11,А,, | П/С 110/35/6 кВ "Киселевская заводская", Ф 6-17-Ц | 661269, 01.01.2016 | Нет | 0.00015054 | 0.00015417 | 0.08 | Да
6338 | ООО "Ампир" | МКД, 652702,Кемеровская обл,,Киселевск г,,Боевая ул,16,А,, | П/С 110/35/6 кВ "Киселевская заводская", Ф 6-17-Ц | 661267, 01.01.2016 | Нет | 0.010097 | 0.010433 | 0.164 | Да
6339 | ООО "Ампир" | МКД, ,Кемеровская обл,,Киселевск г,,1 Мая ул,44,А,, | П/С 110/35/6 кВ "Киселевская заводская", Ф 6-17-Ц | 661267, 01.01.2016 | Нет | 0.0014583 | 0.0015028 | 0.0356 | Да
6340 | ООО "Магазин №79" | Магазин ул.1Мая,23, ,652702,Кемеровская обл,,Киселевск г,,1 Мая ул,23,,, | П/С 110/35/6 кВ "Киселевская заводская", Ф 6-17-Ц | 660520, 01.06.2015 | Нет | 0.0041734 | 0.003 | 0.01 | Да
6341 | ПАО "МТС" | АТС №1, ,652702,Кемеровская обл,,Киселевск г,,1 Мая ул,23,,, | П/С 110/35/6 кВ "Киселевская заводская", Ф 6-17-Ц | 602110, 01.11.2021 | Нет | 0.0033562 | 0.00053472 | 0.006 | Да
6342 | ПАО "МТС" | АТС №1, ,652702,Кемеровская обл,,Киселевск г,,1 Мая ул,23,,, | П/С 110/35/6 кВ "Киселевская заводская", Ф 6-17-Ц | 602110, 01.11.2021 | Нет | 0 | 0 | 0.006 | Да
6343 | ООО "Промэнергосбыт" | магазин "Мария-Ра", 652702,Кемеровская обл,,Киселевск г,,И.Черных ул,4,А,, | П/С 110/35/6 кВ "Киселевская заводская", Ф 6-17-Ц | 0738/19 П , 01.12.2018 | Нет | 0 | 0 | 0.12 | Да
6344 | ООО "Промэнергосбыт" | магазин "Мария-Ра", 652702,Кемеровская обл,,Киселевск г,,И.Черных ул,4,А,, | П/С 110/35/6 кВ "Киселевская заводская", Ф 6-17-Ц | 0738/19 П , 01.12.2018 | Нет | 0.024483 | 0.025299 | 0.12 | Да
6345 | ООО "ТК "Актив" | Котельная №25, ,Кемеровская обл,,Киселевск г,,Казанская ул,2,А,, | П/С 110/35/6 кВ "Киселевская заводская", Ф 6-17-Ц | 661426, 01.01.2018 | Нет | 0.0029637 | 0.0030611 | 0.15 | Да
6346 | ООО "ТК "Актив" | Котельная №25, ,Кемеровская обл,,Киселевск г,,Казанская ул,2,А,, | П/С 110/35/6 кВ "Киселевская заводская", Ф 6-17-Ц | 661426, 01.01.2018 | Нет | 0.097981 | 0.10125 | 0.15 | Да
6347 | ООО "ТК "Актив" | Котельная №25, ,Кемеровская обл,,Киселевск г,,Казанская ул,2,А,, | П/С 110/35/6 кВ "Киселевская заводская", Ф 6-17-Ц | 661426, 01.01.2018 | Нет | 0.086308 | 0.019354 | 0.15 | Да
6348 | ООО "УК "Мирт" | МКД, ,Кемеровская обл,,Киселевск г,,Томская ул,7,,, | П/С 110/35/6 кВ "Киселевская заводская", Ф 6-17-Ц | 661598, 01.11.2019 | Нет | 0.0029099 | 0.0026708 | 0.039 | Да
6349 | ООО "УК "Мирт" | МКД, 652702,Кемеровская обл,,Киселевск г,,Дружбы ул,1,,, | П/С 110/35/6 кВ "Киселевская заводская", Ф 6-17-Ц | 661598, 01.11.2019 | Нет | 0.0041935 | 0.0045306 | 0.048 | Да
6350 | ООО "УК "Сапфир" | МКД, 652702,Кемеровская обл,,Киселевск г,,1 Мая ул,23,,, | П/С 110/35/6 кВ "Киселевская заводская", Ф 6-17-Ц | 661593, 01.10.2019 | Нет | 0.010012 | 0.01231 | 0.089 | Да
6351 | ООО "УК "Сапфир" | МКД, 652702,Кемеровская обл,,Киселевск г,,1 Мая ул,23,,, | П/С 110/35/6 кВ "Киселевская заводская", Ф 6-17-Ц | 661593, 01.10.2019 | Нет | 0.0045565 | 0.0076472 | 0.089 | Да
6352 | ООО "УК "Сапфир" | МКД, 652702,Кемеровская обл,,Киселевск г,,1 Мая ул,62,,, | П/С 110/35/6 кВ "Киселевская заводская", Ф 6-17-Ц | 661593, 01.10.2019 | Нет | 0.013171 | 0.015315 | 0.075 | Да
6353 | ООО "УК "Сапфир" | МКД, ,Кемеровская обл,,Киселевск г,,Томская ул,1,,, | П/С 110/35/6 кВ "Киселевская заводская", Ф 6-17-Ц | 661593, 01.10.2019 | Нет | 0.0019167 | 0.0018944 | 0.035 | Да
6354 | ООО "УК "Сапфир" | МКД, 652702,Кемеровская обл,,Киселевск г,,Казанская ул,4,,, | П/С 110/35/6 кВ "Киселевская заводская", Ф 6-17-Ц | 661593, 01.10.2019 | Нет | 0.0020269 | 0.0015014 | 0.035 | Да
6355 | ООО "УК "Сапфир" | МКД, ,652702,Кемеровская обл,,Киселевск г,,Дружбы ул,3,,, | П/С 110/35/6 кВ "Киселевская заводская", Ф 6-17-Ц | 661593, 01.10.2019 | Нет | 0.0052688 | 0.00042778 | 0.04791 | Да
6356 | ООО "УК "Сапфир" | МКД, 652702,Кемеровская обл,,Киселевск г,,И.Черных ул,13,А,, | П/С 110/35/6 кВ "Киселевская заводская", Ф 6-17-Ц | 661593, 01.10.2019 | Нет | 0.00034946 | 0.00018194 | 0.092 | Да
6357 | ООО "УК "Сапфир" | МКД, 652702,Кемеровская обл,,Киселевск г,,И.Черных ул,13,А,, | П/С 110/35/6 кВ "Киселевская заводская", Ф 6-17-Ц | 661593, 01.10.2019 | Нет | 0.010887 | 0.0096667 | 0.092 | Да
6358 | ООО "УК "Сапфир" | МКД, ,652702,Кемеровская обл,,Киселевск г,,Землячки ул,43,,, | П/С 110/35/6 кВ "Киселевская заводская", Ф 6-17-Ц | 661593, 01.10.2019 | Нет | 0.0012554 | 0.0013389 | 0.0356 | Да
6359 | ООО "УК "Сапфир" | МКД, 652702,Кемеровская обл,,Киселевск г,,1 Мая ул,9,Б,, | П/С 110/35/6 кВ "Киселевская заводская", Ф 6-17-Ц | 661593, 01.10.2019 | Нет | 0.0014866 | 0.0021486 | 0.0342 | Да
6360 | ООО "УК "Сапфир" | МКД, ,652702,Кемеровская обл,,Киселевск г,,Землячки ул,39,,, | П/С 110/35/6 кВ "Киселевская заводская", Ф 6-17-Ц | 661593, 01.10.2019 | Нет | 0.0013763 | 0.0013333 | 0.035 | Да
6361 | ООО "УК "Сапфир" | МКД, ,652702,Кемеровская обл,,Киселевск г,,Землячки ул,45,,, | П/С 110/35/6 кВ "Киселевская заводская", Ф 6-17-Ц | 661593, 01.10.2019 | Нет | 0.0014422 | 0.0011292 | 0.0359 | Да
6362 | ООО "УК "Сапфир" | МКД, ,Кемеровская обл,,Киселевск г,,1 Мая ул,44,,, | П/С 110/35/6 кВ "Киселевская заводская", Ф 6-17-Ц | 661593, 01.10.2019 | Нет | 0.0022177 | 0.0028069 | 0.0364 | Да
6363 | ООО "УК "Сапфир" | МКД, ,Кемеровская обл,,Киселевск г,,1 Мая ул,46,,, | П/С 110/35/6 кВ "Киселевская заводская", Ф 6-17-Ц | 661593, 01.10.2019 | Нет | 0.0025806 | 0.0018069 | 0.0392 | Да
6364 | ООО "УК "Сапфир" | МКД, ,652702,Кемеровская обл,,Киселевск г,,Землячки ул,35,,, | П/С 110/35/6 кВ "Киселевская заводская", Ф 6-17-Ц | 661593, 01.10.2019 | Нет | 0.0012863 | 0.0013 | 0.0354 | Да
6365 | ООО "УК "Сапфир" | МКД, ,652702,Кемеровская обл,,Киселевск г,,Вахрушева ул,1А,,, | П/С 110/35/6 кВ "Киселевская заводская", Ф 6-17-Ц | 661593, 01.10.2019 | Нет | 0.0014543 | 0.00090278 | 0.0356 | Да
6366 | ООО "УК "Сапфир" | МКД, ,652702,Кемеровская обл,,Киселевск г,,Вахрушева ул,2А,,, | П/С 110/35/6 кВ "Киселевская заводская", Ф 6-17-Ц | 661593, 01.10.2019 | Нет | 0.001297 | 0.00105 | 0.0356 | Да
6367 | ООО "УК "Сапфир" | МКД, ,652702,Кемеровская обл,,Киселевск г,,Землячки ул,41,,, | П/С 110/35/6 кВ "Киселевская заводская", Ф 6-17-Ц | 661593, 01.10.2019 | Нет | 0.0012298 | 0.0013153 | 0.0354 | Да
6368 | ООО "УК "Сапфир" | МКД, ,652702,Кемеровская обл,,Киселевск г,,Землячки ул,31,,, | П/С 110/35/6 кВ "Киселевская заводская", Ф 6-17-Ц | 661593, 01.10.2019 | Нет | 0.0014503 | 0.0015444 | 0.0354 | Да
6369 | ООО "УК "Сапфир" | МКД, 652702,Кемеровская обл,,Киселевск г,,Землячки ул,37,,, | П/С 110/35/6 кВ "Киселевская заводская", Ф 6-17-Ц | 661593, 01.10.2019 | Нет | 0.001789 | 0.0016542 | 0.035 | Да
6370 | ООО "УК "Сапфир" | МКД, ,652702,Кемеровская обл,,Киселевск г,,Землячки ул,33,,, | П/С 110/35/6 кВ "Киселевская заводская", Ф 6-17-Ц | 661593, 01.10.2019 | Нет | 0.0022487 | 0.0012986 | 0.0359 | Да
6371 | ООО "УК "Сапфир" | МКД, 652702,Кемеровская обл,,Киселевск г,,1 Мая ул,9,А,, | П/С 110/35/6 кВ "Киселевская заводская", Ф 6-17-Ц | 661593, 01.10.2019 | Нет | 0.0025255 | 0.0019847 | 0.0354 | Да
6372 | ООО "УК "Сапфир" | МКД, ,652702,Кемеровская обл,,Киселевск г,,1 Мая ул,7,,, | П/С 110/35/6 кВ "Киселевская заводская", Ф 6-17-Ц | 661593, 01.10.2019 | Нет | 0.0014556 | 0.0015083 | 0.0354 | Да
6373 | ООО "УК "Сапфир" | МКД, 652702,Кемеровская обл,,Киселевск г,,1 Мая ул,11,А,, | П/С 110/35/6 кВ "Киселевская заводская", Ф 6-17-Ц | 661593, 01.10.2019 | Нет | 0.0026196 | 0.0018431 | 0.0364 | Да
6374 | ООО "УК "Согласие в Киселевске" | МКД, 652702,Кемеровская обл,,Киселевск г,,Казанская ул,8,,, | П/С 110/35/6 кВ "Киселевская заводская", Ф 6-17-Ц | 660430, 18.01.2013 | Нет | 0.0035484 | 0.003175 | 0.039 | Да
6375 | ООО "УК "Согласие в Киселевске" | МКД, ,652702,Кемеровская обл,,Киселевск г,,Сандалова ул,15,,, | П/С 110/35/6 кВ "Киселевская заводская", Ф 6-17-Ц | 660430, 18.01.2013 | Нет | 0.0013763 | 0.0015333 | 0.0352 | Да
6376 | ООО "УК "Согласие в Киселевске" | МКД, ,652702,Кемеровская обл,,Киселевск г,,Казанская ул,5,,, | П/С 110/35/6 кВ "Киселевская заводская", Ф 6-17-Ц | 660430, 18.01.2013 | Нет | 0.0015497 | 0.0016722 | 0.03528 | Да
6377 | ООО "УК "Согласие в Киселевске" | МКД, 652702,Кемеровская обл,,Киселевск г,,Казанская ул,7,,, | П/С 110/35/6 кВ "Киселевская заводская", Ф 6-17-Ц | 660430, 18.01.2013 | Нет | 0.0050013 | 0.0059944 | 0.054 | Да
6378 | ООО "УК "Согласие в Киселевске" | МКД, ,652702,Кемеровская обл,,Киселевск г,,Казанская ул,3,,, | П/С 110/35/6 кВ "Киселевская заводская", Ф 6-17-Ц | 660430, 18.01.2013 | Нет | 0.0039919 | 0.0043181 | 0.048 | Да
6379 | ООО "УК "Согласие в Киселевске" | МКД, 652702,Кемеровская обл,,Киселевск г,,Казанская ул,2,,, | П/С 110/35/6 кВ "Киселевская заводская", Ф 6-17-Ц | 660430, 18.01.2013 | Нет | 0.0036519 | 0.003675 | 0.048 | Да
6380 | ООО "Услада" | магазин "Сибирочка 1", ,652702,Кемеровская обл,,Киселевск г,,1 Мая ул,15,А,, | П/С 110/35/6 кВ "Киселевская заводская", Ф 6-17-Ц | 661560, 01.05.2019 | Нет | 1.8817e-05 | 1.6667e-05 | 0.005 | Да
6381 | Отдел МВД РФ по городу Киселевску | Отдел полиции "Заводской", 652702,Кемеровская обл,,Киселевск г,,1 Мая ул,27,,, | П/С 110/35/6 кВ "Киселевская заводская", Ф 6-17-Ц | 660743, 15.01.2021 | Нет | 0.0030806 | 0.0027597 | 0.0474 | Да
6382 | Павлюкова Е. О. | Нежилое помещение, 652702,Кемеровская обл,,Киселевск г,,1 Мая ул,58,,, | П/С 110/35/6 кВ "Киселевская заводская", Ф 6-17-Ц | 661849, 01.02.2022 | Нет | 2.6882e-06 | 0.00067222 | 0.007 | Да
6383 | ПАО Сбербанк | Отделение №7387/0141, ,652702,Кемеровская обл,,Киселевск г,,1 Мая ул,23,,, | П/С 110/35/6 кВ "Киселевская заводская", Ф 6-17-Ц | 505361, 01.11.2015 | Нет | 0.0035618 | 0.0028083 | 0.0167 | Да
6384 | Рябцев Р. Н. | Нежилое помещение, 652702,Кемеровская обл,,Киселевск г,,1 Мая ул,23,,, | П/С 110/35/6 кВ "Киселевская заводская", Ф 6-17-Ц | 661830, 01.12.2021 | Нет | 0.0043306 | 0 | 0.015 | Да
6385 | ФГКУ "УВО ВНГ России по Кемеровской области" | Гараж, ,652702,Кемеровская обл,,Киселевск г,,1 Мая ул,27,,, | П/С 110/35/6 кВ "Киселевская заводская", Ф 6-17-Ц | 660872, 23.11.2021 | Нет | 0.0016747 | 0.00042778 | 0.0052 | Да
6386 | ФГКУ "УВО ВНГ России по Кемеровской области" | Здание ОВО, ,652702,Кемеровская обл,,Киселевск г,,1 Мая ул,27,,, | П/С 110/35/6 кВ "Киселевская заводская", Ф 6-17-Ц | 660872, 23.11.2021 | Нет | 0.0026358 | 0.0025181 | 0.0277 | Да
6387 | ФЛ Возженников А.Г. | Нежилое помещение, 652702,Кемеровская обл,,Киселевск г,,1 Мая ул,62,,, | П/С 110/35/6 кВ "Киселевская заводская", Ф 6-17-Ц | 661273, 01.02.2016 | Нет | 0.00021102 | 0.0002625 | 0.009 | Да
6388 | ФЛ Закуренов Д.В. | Социальная аптека (Вайлдбериз), 652702,Кемеровская обл,,Киселевск г,,Казанская ул,2,,, | П/С 110/35/6 кВ "Киселевская заводская", Ф 6-17-Ц | 660235, 01.05.2017 | Нет | 0.00037903 | 0.00031389 | 0.0078 | Да
6389 | ФЛ Исаев В.Н. | Хлебозавод № 3, ,652702,Кемеровская обл,,Киселевск г,,Боевая ул,,,, | П/С 110/35/6 кВ "Киселевская заводская", Ф 6-17-Ц | 661411, 01.11.2017 | Нет | 0.0023763 | 0.00079583 | 0.035 | Да
6390 | ФЛ Молозин Ю.И. | Магазин "Искра", 652702,Кемеровская обл,,Киселевск г,,И.Черных ул,6,,, | П/С 110/35/6 кВ "Киселевская заводская", Ф 6-17-Ц | 0738/19 П , 01.12.2018 | Нет | 0.016332 | 0.0066667 | 0.075 | Да
6391 | ФЛ Рыжкова С.В. | Ремонт здания, 652702,Кемеровская обл,,Киселевск г,,Сандалова ул,1,,, | П/С 110/35/6 кВ "Киселевская заводская", Ф 6-17-Ц | 660003, 01.07.2016 | Нет | 0.0027056 | 0.0027181 | 0.02 | Да
6392 | ФЛ Рынева Т.П. | Нежилое здание, 652702,Кемеровская обл,,Киселевск г,,И.Черных ул,4,А,, | П/С 110/35/6 кВ "Киселевская заводская", Ф 6-17-Ц | 660115, 01.05.2015 | Нет | 0.00038575 | 0.0043125 | 0.054 | Да
6393 | ФЛ Рынева Т.П. | Нежилое здание, 652702,Кемеровская обл,,Киселевск г,,И.Черных ул,4,А,, | П/С 110/35/6 кВ "Киселевская заводская", Ф 6-17-Ц | 660115, 01.05.2015 | Нет | 0.0028226 | 0.0039792 | 0.054 | Да
6394 | ФЛ Тумасян С.Э | Кафе "Классик", 652702,Кемеровская обл,,Киселевск г,,1 Мая ул,48,,, | П/С 110/35/6 кВ "Киселевская заводская", Ф 6-17-Ц | 660131, 01.03.2015 | Нет | 0.0009543 | 0.0005625 | 0.035 | Да
6395 | ФЛ Тумасян С.Э | Кафе "Классик", 652702,Кемеровская обл,,Киселевск г,,1 Мая ул,48,,, | П/С 110/35/6 кВ "Киселевская заводская", Ф 6-17-Ц | 660131, 01.03.2015 | Нет | 0 | 0 | 0.035 | Да
6396 | Шаталов С.А. | Кафе придорожное, ,652702,Кемеровская обл,,Киселевск г,,Попова ул,25,,, | П/С 110/35/6 кВ "Киселевская заводская", Ф 6-17-Ц | 1259, 01.07.2016 | Нет | 0.0014987 | 0.00080833 | 0.0068 | Да
6397 | Школа-интернат 2 | Школа-интернат №2, 652702,Кемеровская обл,,Киселевск г,,И.Черных ул,19,,, | П/С 110/35/6 кВ "Киселевская заводская", Ф 6-17-Ц | 660737, 09.12.2019 | Нет | 0.0046599 | 9.7222e-05 | 0.072 | Да
6398 | Школа-интернат 2 | Школа-интернат №2, 652702,Кемеровская обл,,Киселевск г,,Сандалова ул,18,,, | П/С 110/35/6 кВ "Киселевская заводская", Ф 6-17-Ц | 660737, 09.12.2019 | Нет | 0.0027003 | 0.00083333 | 0.029 | Да
6399 | Школа-интернат 2 | Школа-интернат №2, 652702,Кемеровская обл,,Киселевск г,,И.Черных ул,19,,, | П/С 110/35/6 кВ "Киселевская заводская", Ф 6-17-Ц | 660737, 09.12.2019 | Нет | 7.1237e-05 | 0.0025 | 0.072 | Да
6400 | Всего ИЖС и гаражи 150 шт. | н/д | П/С 110/35/6 кВ "Киселевская заводская", Ф 6-17-Ц | н/д | Нет | 0.041409 | 0.038511 | 1.254 | н/д
6401 | МКУ г. Киселевска "Управление по благоустройству" | Уличное освещение ТП-48, 652705,Кемеровская обл,,Киселевск г,,Колхозная ул,,,, | П/С 110/35/6 кВ "Киселевская заводская", Ф 6-9-З | 661005, 01.01.2020 | Нет | 0.0042151 | 0.001625 | 0.0132 | Да
6402 | ООО "Т2Мобайл" | Разборное антенно-мачтовое сооружение, 652700,Кемеровская обл,,Киселевск г,,Российская ул,7,,, | П/С 110/35/6 кВ "Киселевская заводская", Ф 6-9-З | 103800, 01.11.2018 | Нет | 0.0031263 | 0.0028611 | 0.005 | Да
6403 | ООО "Шахта №12" | Пункт охраны переезда, ,Кемеровская обл,,Киселевск г,,,,,, | П/С 110/35/6 кВ "Киселевская заводская", Ф 6-9-З | 660563, 18.01.2013 | Нет | 0.0033024 | 0.0034125 | 0.015 | Да
6404 | ФЛ Исаев В.Н. | Киоск № 15, ,652705,Кемеровская обл,,Киселевск г,,Колхозная ул,,,, | П/С 110/35/6 кВ "Киселевская заводская", Ф 6-9-З | 661411, 01.11.2017 | Нет | 0.001004 | 0.00050972 | 0.003 | Да
6405 | ФЛ Цаль Н.Г | Магазин "Крестьянский", 652705,Кемеровская обл,,Киселевск г,,Разъездная ул,19,,, | П/С 110/35/6 кВ "Киселевская заводская", Ф 6-9-З | 660138, 01.07.2015 | Нет | 0.0049583 | 0.0041069 | 0.025 | Да
6406 | Всего ИЖС и гаражи 185 шт. | н/д | П/С 110/35/6 кВ "Киселевская заводская", Ф 6-9-З | н/д | Нет | 0.037215 | 0.040679 | 1.665 | Да
6407 | АО "Национальная башенная компания" | Базовая станция ул.Дзержинского,25, 652700,Кемеровская обл,,Киселевск г,,Луговая ул,10,,, | П/С 110/6 кВ "Вахрушевская", Ф 6-2-Г | 200299, 01.11.2021 | Нет | 0.0021075 | 0.0021694 | 0.01 | Да
6408 | АО "Национальная башенная компания" | Базовая станция ул.Дзержинского,25, 652700,Кемеровская обл,,Киселевск г,,Луговая ул,10,,, | П/С 110/6 кВ "Вахрушевская", Ф 6-2-Г | 200299, 01.11.2021 | Нет | 0.0086008 | 0.0088875 | 0.01 | Да
6409 | Буренок Ю.Ф. | Гаражный кооператив, 652700,Кемеровская обл,,Киселевск г,,Толбухина ул,,,, | П/С 110/6 кВ "Вахрушевская", Ф 6-2-Г | 661078, 01.05.2014 | Нет | 0.00014113 | 7.5e-05 | 0.032 | Да
6410 | МКУ г. Киселевска "Управление по благоустройству" | Уличное освещение ТП-153, 652700,Кемеровская обл,,Киселевск г,,Мостовая ул,,,, | П/С 110/6 кВ "Вахрушевская", Ф 6-2-Г | 661005, 01.01.2020 | Нет | 0.0011613 | 0.00048056 | 0.0078 | Да
6411 | ООО "КОТК" | Котельная № 15а, 652700,Кемеровская обл,,Киселевск г,,Курганская ул,3,а,, | П/С 110/6 кВ "Вахрушевская", Ф 6-2-Г | 661766, 01.07.2021 | Нет | 0.21976 | 0 | 0.8 | Нет
6412 | ООО "УК "Центр города" | МКД, 652700,Кемеровская обл,,Киселевск г,,Толбухина ул,6,,, | П/С 110/6 кВ "Вахрушевская", Ф 6-2-Г | 661503, 01.11.2018 | Нет | 0.010593 | 0.0090597 | 0.074 | Да
6413 | Всего ИЖС и гаражи 162 шт. | н/д | П/С 110/6 кВ "Вахрушевская", Ф 6-2-Г | н/д | Нет | 0.044851 | 0.04336 | 1.466 | Да
6414 | ИП Фомина Л.М. | магазин "Мясье", ,652700,Кемеровская обл,,Киселевск г,,Ленина ул,42,,, | П/С 110/6 кВ "Вахрушевская", Ф 6-29-Г | 660184, 01.04.2016 | Нет | 0.005707 | 0.0082514 | 0.015 | Да
6415 | Амельчук А.Е. | Нежилое помещение, 652700,Кемеровская обл,,Киселевск г,,Советская ул,24,,, | П/С 110/6 кВ "Вахрушевская", Ф 6-29-Г | 661596, 01.11.2019 | Нет | 0.0045484 | 0.0045278 | 0.015 | Да
6416 | АО "Россельхозбанк" | Россельхозбанк, 652700,Кемеровская обл,,Киселевск г,,Коваленко ул,10,,, | П/С 110/6 кВ "Вахрушевская", Ф 6-29-Г | 200085, 24.12.2019 | Нет | 0.0026882 | 0.0029472 | 0.022 | Да
6417 | АО "Газпром энергосбыт" | АЗС, ,652700,Кемеровская обл,,Киселевск г,,Транспортная ул,,,, | П/С 110/6 кВ "Вахрушевская", Ф 6-29-Г | 200388, 01.01.2019 | Нет | 0.015198 | 0.015704 | 0.04 | Да
6418 | Бахаев В.В. | Нежилое помещение, 652700,Кемеровская обл,,Киселевск г,,Советская ул,14,4,, | П/С 110/6 кВ "Вахрушевская", Ф 6-29-Г | 908, 01.07.2015 | Нет | 4.5699e-05 | 0.00011806 | 0.007 | Да
6419 | Василенко А.А. | Нежилое здание, ,652700,Кемеровская обл,,Киселевск г,,Загаражная ул,,,, | П/С 110/6 кВ "Вахрушевская", Ф 6-29-Г | 661645, 01.07.2020 | Нет | 0.00048118 | 0.00078333 | 0.036 | Да
6420 | Воронцов С.В. | Магазин "Меха и кожа", 652700,Кемеровская обл,,Киселевск г,,Ленина ул,46,А,, | П/С 110/6 кВ "Вахрушевская", Ф 6-29-Г | 660212, 01.04.2017 | Нет | 0 | 0 | 0.035 | Да
6421 | ГАУ "УМФЦ Кузбасса" | Многофункциональный центр, 652700,Кемеровская обл,,Киселевск г,,Ленина ул,32,,, | П/С 110/6 кВ "Вахрушевская", Ф 6-29-Г | 200413, 18.03.2020 | Нет | 0.0040995 | 0.0038889 | 0.205 | Да
6422 | ГАУ "УМФЦ Кузбасса" | Многофункциональный центр, 652700,Кемеровская обл,,Киселевск г,,Ленина ул,32,,, | П/С 110/6 кВ "Вахрушевская", Ф 6-29-Г | 200413, 18.03.2020 | Нет | 0.0063172 | 0.0038194 | 0.205 | Да
6423 | ГБУЗ "Киселевская детская больница" | Врачебно-физкультурный диспансер, 652700,Кемеровская обл,,Киселевск г,,Советская ул,10,,, | П/С 110/6 кВ "Вахрушевская", Ф 6-29-Г | 661846, 28.01.2022 | Нет | 0.0033978 | 0.0035111 | 0.0095 | Да
6424 | ГБУЗ КДР "Теремок" | Дом ребенка, 652700,Кемеровская обл,,Киселевск г,,Советская ул,22,,, | П/С 110/6 кВ "Вахрушевская", Ф 6-29-Г | 660772, 01.01.2020 | Нет | 0.010704 | 0.010639 | 0.086 | Да
6425 | ГКУ "ЦХиМТО мировых судей в Кузбассе" | Судебный участок ул. Советская 24, 652700,Кемеровская обл,,Киселевск г,,Советская ул,24,,, | П/С 110/6 кВ "Вахрушевская", Ф 6-29-Г | 200424, 15.02.2021 | Нет | 0.0021653 | 0.0015375 | 0.011 | Да
6426 | Гланое управление МЧС России по Кемеровской области - Кузбассу | ПЧ-4, 652700,Кемеровская обл,,Киселевск г,,Ленина ул,57,,, | П/С 110/6 кВ "Вахрушевская", Ф 6-29-Г | 602030, 20.01.2022 | Нет | 0.0019019 | 0.0048986 | 0.04652 | Да
6427 | ГПК "Пассажиравтотранс" | Нежилое здание, ,Кемеровская обл,,Киселевск г,,Транспортная ул,37,,, | П/С 110/6 кВ "Вахрушевская", Ф 6-29-Г | 500745, 01.06.2021 | Нет | 0.024965 | 0.025797 | 0.144 | Да
6428 | детский сад 9 | Детский сад № 9, 652700,Кемеровская обл,,Киселевск г,,Советская ул,7,,, | П/С 110/6 кВ "Вахрушевская", Ф 6-29-Г | 660845, 23.12.2019 | Нет | 0.0040847 | 0.0031681 | 0.075 | Да
6429 | Детский сад №5 | Детский сад № 5, 652700,Кемеровская обл,,Киселевск г,,Ленина ул,44,А,, | П/С 110/6 кВ "Вахрушевская", Ф 6-29-Г | 660825, 17.12.2019 | Нет | 0.0048159 | 0.00445 | 0.125 | Да
6430 | Детский сад №5 | Гараж, 652700,Кемеровская обл,,Киселевск г,,Ленина ул,,,, | П/С 110/6 кВ "Вахрушевская", Ф 6-29-Г | 660825, 17.12.2019 | Нет | 1.3441e-05 | 1.8056e-05 | 0.005 | Да
6431 | Детский сад №5 | Филиал Д/С №5, 652700,Кемеровская обл,,Киселевск г,,Ленина ул,48,,, | П/С 110/6 кВ "Вахрушевская", Ф 6-29-Г | 660825, 17.12.2019 | Нет | 0.00051747 | 0.0007625 | 0.042 | Да
6432 | Долженицын В.К. | Гаражный кооператив, 652700,Кемеровская обл,,Киселевск г,,Волочаевская ул,,,, | П/С 110/6 кВ "Вахрушевская", Ф 6-29-Г | 661036, 01.02.2014 | Нет | 3.4946e-05 | 5e-05 | 0.008 | Да
6433 | Дроздова С.А | Офис, ,652700,Кемеровская обл,,Киселевск г,,Транспортный пер,1,,3, | П/С 110/6 кВ "Вахрушевская", Ф 6-29-Г | 660166, 01.08.2016 | Нет | 0.0010282 | 0.0012764 | 0.009 | Да
6434 | ИП Бакарева Т.Ю. | Магазин "Ветеран", 652700,Кемеровская обл,,Киселевск г,,Ленина ул,40,,, | П/С 110/6 кВ "Вахрушевская", Ф 6-29-Г | 661091, 01.01.2022 | Нет | 0.0013159 | 0.0013292 | 0.02786 | Да
6435 | ИП Гребенкина Р.А. | магазин "Меха", 652700,Кемеровская обл,,Киселевск г,,Ленина ул,46,,10, | П/С 110/6 кВ "Вахрушевская", Ф 6-29-Г | 660217, 01.02.2016 | Нет | 0.00017876 | 0.0014208 | 0.009 | Да
6436 | ИП Гребенкина Р.А. | Нежилое помещение, 652700,Кемеровская обл,,Киселевск г,,Ленина ул,42,,, | П/С 110/6 кВ "Вахрушевская", Ф 6-29-Г | 660217, 01.02.2016 | Нет | 0.00054704 | 0.00049583 | 0.015 | Да
6437 | ИП Карманов В.М. | Офис, 652700,Кемеровская обл,,Киселевск г,,Советская ул,5,А,2, | П/С 110/6 кВ "Вахрушевская", Ф 6-29-Г | 661554, 01.05.2019 | Нет | 0 | 0 | 0.0098 | Да
6438 | ИП Милованова Н.А. | Магазин "Весенний плюс", 652700,Кемеровская обл,,Киселевск г,,Ленина ул,46,,, | П/С 110/6 кВ "Вахрушевская", Ф 6-29-Г | 660280, 01.07.2015 | Нет | 0.00025 | 0.00025972 | 0.0099 | Да
6439 | ИП Молоносов В.В. | Нежилое помещение, ,Кемеровская обл,,Киселевск г,,Советская ул,3,А,2, | П/С 110/6 кВ "Вахрушевская", Ф 6-29-Г | 661648, 01.07.2020 | Нет | 6.3172e-05 | 9.4444e-05 | 0.005 | Да
6440 | ИП Новицкий Н.В. | Магазин "Упакцентр", 652700,Кемеровская обл,,Киселевск г,,Ленина ул,46,,, | П/С 110/6 кВ "Вахрушевская", Ф 6-29-Г | 661460, 01.05.2018 | Нет | 0.0018347 | 0.001375 | 0.0147 | Да
6441 | ИП Овсянникова Е.А. | Магазин "Дачник", ,652700,Кемеровская обл,,Киселевск г,,Советская ул,14,,, | П/С 110/6 кВ "Вахрушевская", Ф 6-29-Г | 660290, 01.01.2022 | Нет | 0.00033602 | 0.00017361 | 0.005 | Да
6442 | ИП Оганесян Н.А. | Кафе "Суши", ,Кемеровская обл,,Киселевск г,,Советская ул,1,,, | П/С 110/6 кВ "Вахрушевская", Ф 6-29-Г | 660895, 11.02.2013 | Нет | 0.0021438 | 0.0025653 | 0.03 | Да
6443 | ИП Погосян К.Л. | Нежилое помещение, 652700,Кемеровская обл,,Киселевск г,,Советская ул,12,,, | П/С 110/6 кВ "Вахрушевская", Ф 6-29-Г | 661358, 01.04.2017 | Нет | 0.0030309 | 0.0027944 | 0.015 | Да
6444 | ИП Политаева Е.М. | Магазин, 652700,Кемеровская обл,,Киселевск г,,Ленина ул,42,,, | П/С 110/6 кВ "Вахрушевская", Ф 6-29-Г | 0738/19 П , 01.12.2018 | Нет | 0.0062043 | 0.0064097 | 0.015 | Да
6445 | ИП Рынев В.В. | Магазин "Купец" пер..Транспортный д.1А, 652700,Кемеровская обл,,Киселевск г,,Транспортный пер,1,,, | П/С 110/6 кВ "Вахрушевская", Ф 6-29-Г | 661197, 01.06.2015 | Нет | 0.002664 | 0.020111 | 0.064 | Да
6446 | ИП Седов С. А. | Нежилое помещение, ,652700,Кемеровская обл,,Киселевск г,,Ленина ул,42,,, | П/С 110/6 кВ "Вахрушевская", Ф 6-29-Г | 500676, 01.09.2020 | Нет | 0 | 0 | 0.015 | Да
6447 | ИП Седракян М.Д. | Временный торговый павильон, 652700,Кемеровская обл,,Киселевск г,,Транспортный пер,,,, | П/С 110/6 кВ "Вахрушевская", Ф 6-29-Г | 660121, 01.04.2017 | Нет | 0.0013374 | 0.0013847 | 0.009 | Да
6448 | ИП Серебренников Е.В. | Нежилое помещение, 652700,Кемеровская обл,,Киселевск г,,Ленина ул,46,,, | П/С 110/6 кВ "Вахрушевская", Ф 6-29-Г | 661398, 01.10.2017 | Нет | 0.00032258 | 0.00033889 | 0.01 | Да
6449 | ИП Сулаберидзе П.Г. | Шиномонтажная мастерская, 652700,Кемеровская обл,,Киселевск г,,Загаражная ул,,,, | П/С 110/6 кВ "Вахрушевская", Ф 6-29-Г | 661313, 01.09.2016 | Нет | 0.00066935 | 0.00057639 | 0.015 | Да
6450 | ИП Филонов И. В. | Редакция газеты "Городок", 652700,Кемеровская обл,,Киселевск г,,Советская ул,10,,24, | П/С 110/6 кВ "Вахрушевская", Ф 6-29-Г | 660342, 01.03.2022 | Нет | 0.00048925 | 0.00062778 | 0.009 | Да
6451 | ИП Фукалова С. А. | Нежилое помещение, 652700,Кемеровская обл,,Киселевск г,,Ленина ул,38,,, | П/С 110/6 кВ "Вахрушевская", Ф 6-29-Г | 420404, 01.03.2017 | Нет | 0.012676 | 0.015067 | 0.035 | Да
6452 | Казарян Т. С. | Вагонное депо, 652700,Кемеровская обл,,Киселевск г,,Гормашевская ул,,,, | П/С 110/6 кВ "Вахрушевская", Ф 6-29-Г | 661639, 01.06.2020 | Нет | 0.0012903 | 0.00097222 | 0.389 | Да
6453 | Константинов Д.Н. | Нежилое помещение, 652700,Кемеровская обл,,Киселевск г,,Советская ул,12,,2, | П/С 110/6 кВ "Вахрушевская", Ф 6-29-Г | 660681, 01.07.2017 | Нет | 0.00016129 | 0.00029861 | 0.009 | Да
6454 | Константинов Д.Н. | Нежилое помещение, 652700,Кемеровская обл,,Киселевск г,,Советская ул,12,,2, | П/С 110/6 кВ "Вахрушевская", Ф 6-29-Г | 660681, 01.07.2017 | Нет | 0.000625 | 0.00066944 | 0.005 | Да
6455 | Краузе Н.В. | Нежилое помещение, ,Кемеровская обл,,Киселевск г,,Гормашевская ул,6,,, | П/С 110/6 кВ "Вахрушевская", Ф 6-29-Г | 661468, 01.06.2018 | Нет | 0 | 0 | 0.1 | Да
6456 | КУМИ города Киселевска | Нежилое здание, 652700,Кемеровская обл,,Киселевск г,,Ленина ул,50,,, | П/С 110/6 кВ "Вахрушевская", Ф 6-29-Г | 660740, 01.01.2020 | Нет | 1.8817e-05 | 1.8056e-05 | 0.025 | Да
6457 | Левковский Н.П. | Боксы-шиномонтаж, ,652700,Кемеровская обл,,Киселевск г,,Транспортная ул,41,,, | П/С 110/6 кВ "Вахрушевская", Ф 6-29-Г | 660683, 01.04.2016 | Нет | 0.00086828 | 0.00069167 | 0.008 | Да
6458 | МАУ "Оздоровительный комплекс "Юность" | Стадион, 652700,Кемеровская обл,,Киселевск г,,Советская ул,1,,, | П/С 110/6 кВ "Вахрушевская", Ф 6-29-Г | 660846, 01.01.2020 | Нет | 0.022719 | 0.014397 | 0.34 | Да
6459 | МБОУ "СОШ №14" | Школа №14, 652700,Кемеровская обл,,Киселевск г,,Ленина ул,34,,, | П/С 110/6 кВ "Вахрушевская", Ф 6-29-Г | 660802, 12.12.2019 | Нет | 0 | 0 | 0.078 | Да
6460 | МБУ "ЦБ управления культуры" | Бухгалтерия, 652700,Кемеровская обл,,Киселевск г,,Советская ул,5,А,, | П/С 110/6 кВ "Вахрушевская", Ф 6-29-Г | 660843, 18.01.2022 | Нет | 0.00075538 | 0.00063611 | 0.015 | Да
6461 | МБУ КГО "СШ" | Шахматно-шашечный клуб им. Чигорина М.И, 652700,Кемеровская обл,,Киселевск г,,Ленина ул,40,,, | П/С 110/6 кВ "Вахрушевская", Ф 6-29-Г | 660848, 31.12.2019 | Нет | 0.00016398 | 0.00017361 | 0.015 | Да
6462 | МБУ КГО "СШ" | Спортивная школа, 652700,Кемеровская обл,,Киселевск г,,Советская ул,1,,, | П/С 110/6 кВ "Вахрушевская", Ф 6-29-Г | 660848, 31.12.2019 | Нет | 0.0019113 | 0.0010375 | 0.015 | Да
6463 | МБУК "ЦБС" | Библиотека, 652700,Кемеровская обл,,Киселевск г,,Советская ул,9,,, | П/С 110/6 кВ "Вахрушевская", Ф 6-29-Г | 660837, 18.01.2022 | Нет | 0.00064516 | 0.00050694 | 0.0125 | Да
6464 | МБУК "ЦБС" | Центральная детская библиотека, 652700,Кемеровская обл,,Киселевск г,,Ленина ул,40,,, | П/С 110/6 кВ "Вахрушевская", Ф 6-29-Г | 660837, 18.01.2022 | Нет | 0.00029839 | 0.00016389 | 0.0056 | Да
6465 | Мельников Д.Е. | Нежилое помещение, 652700,Кемеровская обл,,Киселевск г,,Загаражная ул,,,, | П/С 110/6 кВ "Вахрушевская", Ф 6-29-Г | 661570, 01.07.2019 | Нет | 0.00079435 | 0.00065139 | 0.015 | Да
6466 | МКУ г. Киселевска "Управление по благоустройству" | Уличное освещение ТП-123, 652700,Кемеровская обл,,Киселевск г,,Ленина ул,,,, | П/С 110/6 кВ "Вахрушевская", Ф 6-29-Г | 661005, 01.01.2020 | Нет | 0.0021909 | 0.0015417 | 0.0195 | Да
6467 | МКУ г. Киселевска "Управление по благоустройству" | Уличное освещение КТП-154, 652700,Кемеровская обл,,Киселевск г,,Вокзальная ул,,,, | П/С 110/6 кВ "Вахрушевская", Ф 6-29-Г | 661005, 01.01.2020 | Нет | 0.0034946 | 0.0016514 | 0.0182 | Да
6468 | МКУ г. Киселевска "Управление по благоустройству" | Уличное освещение ТП-6, 652700,Кемеровская обл,,Киселевск г,,Загаражная ул,,,, | П/С 110/6 кВ "Вахрушевская", Ф 6-29-Г | 661005, 01.01.2020 | Нет | 0.0018884 | 0.00065139 | 0.0128 | Да
6469 | МКУ г. Киселевска "Управление по благоустройству" | Уличное освещение ТП-7, 652700,Кемеровская обл,,Киселевск г,,Советская ул,,,, | П/С 110/6 кВ "Вахрушевская", Ф 6-29-Г | 661005, 01.01.2020 | Нет | 0.0023266 | 0.001025 | 0.0122 | Да
6470 | МКУ г. Киселевска "Управление по благоустройству" | Уличное освещение ТП-9, 652700,Кемеровская обл,,Киселевск г,,Транспортная ул,,,, | П/С 110/6 кВ "Вахрушевская", Ф 6-29-Г | 661005, 01.01.2020 | Нет | 0.0021196 | 0.00095694 | 0.0087 | Да
6471 | МКУ "Краеведческий музей" | Краеведческий музей, 652700,Кемеровская обл,,Киселевск г,,Коваленко ул,7,,, | П/С 110/6 кВ "Вахрушевская", Ф 6-29-Г | 660838, 22.01.2022 | Нет | 0.00018548 | 0.00015833 | 0.00935 | Да
6472 | МКУ "МЦОКО" | Нежилое здание, 652700,Кемеровская обл,,Киселевск г,,Ленина ул,,,, | П/С 110/6 кВ "Вахрушевская", Ф 6-29-Г | 661836, 07.02.2022 | Нет | 0.0001371 | 9.7222e-05 | 0.01 | Да
6473 | МКУ "ЦСО" | Гараж, 652700,Кемеровская обл,,Киселевск г,,Транспортный пер,5,А,, | П/С 110/6 кВ "Вахрушевская", Ф 6-29-Г | 660791, 29.12.2018 | Нет | 5.6452e-05 | 6.1111e-05 | 0.0052 | Да
6474 | МП "ЕРКЦ" | Офис, ,652700,Кемеровская обл,,Киселевск г,,Советская ул,5,,, | П/С 110/6 кВ "Вахрушевская", Ф 6-29-Г | 660361, 01.01.2020 | Нет | 0.00077151 | 0.00091806 | 0.022 | Да
6475 | МП "Кристалл" | КНС №4, ,652700,Кемеровская обл,,Киселевск г,,Мельничная ул,,,, | П/С 110/6 кВ "Вахрушевская", Ф 6-29-Г | 661566, 03.06.2019 | Нет | 0.0046788 | 0.00029167 | 0.143 | Да
6476 | Неваров Э.С. | Магазин, ,652700,Кемеровская обл,,Киселевск г,,Коваленко ул,12,,2, | П/С 110/6 кВ "Вахрушевская", Ф 6-29-Г | 660364, 01.04.2016 | Нет | 0.00018952 | 0.00032917 | 0.015 | Да
6477 | ОАО "Киселевское ПТУ" | Нежилое здание, ,652700,Кемеровская обл,,Киселевск г,,Ленина ул,61,,, | П/С 110/6 кВ "Вахрушевская", Ф 6-29-Г | 660372, 01.10.2017 | Нет | 0.0083105 | 0.0056903 | 0.05 | Да
6478 | ООО "А/Э-Клиринг" | Офис, 652700,Кемеровская обл,,Киселевск г,,Советская ул,3,Б,, | П/С 110/6 кВ "Вахрушевская", Ф 6-29-Г | 660871, 01.10.2015 | Нет | 0.00065457 | 0.00055556 | 0.0098 | Да
6479 | ООО "Ампир" | МКД, 652700,Кемеровская обл,,Киселевск г,,Загаражная ул,9,,, | П/С 110/6 кВ "Вахрушевская", Ф 6-29-Г | 661267, 01.01.2016 | Нет | 0.011989 | 0.011726 | 0.0795 | Да
6480 | ООО "Ампир" | МКД, 652700,Кемеровская обл,,Киселевск г,,Ленина ул,38,,, | П/С 110/6 кВ "Вахрушевская", Ф 6-29-Г | 661267, 01.01.2016 | Нет | 0.0085551 | 0.0047417 | 0.1362 | Да
6481 | ООО "Ампир" | МКД, 652700,Кемеровская обл,,Киселевск г,,Транспортный пер,3,,, | П/С 110/6 кВ "Вахрушевская", Ф 6-29-Г | 661267, 01.01.2016 | Нет | 0.0010578 | 0.0013389 | 0.035 | Да
6482 | ООО "Ампир" | МКД, ,652700,Кемеровская обл,,Киселевск г,,Транспортный пер,1,,, | П/С 110/6 кВ "Вахрушевская", Ф 6-29-Г | 661267, 01.01.2016 | Нет | 0.0024126 | 0.0021319 | 0.039 | Да
6483 | ООО "Ампир" | МКД, ,652700,Кемеровская обл,,Киселевск г,,Транспортный пер,5,,, | П/С 110/6 кВ "Вахрушевская", Ф 6-29-Г | 661267, 01.01.2016 | Нет | 0.0019086 | 0.0018431 | 0.036 | Да
6484 | ООО "Афина-продукт" | Нежилое помещение, 652700,Кемеровская обл,,Киселевск г,,Транспортная ул,7,А,, | П/С 110/6 кВ "Вахрушевская", Ф 6-29-Г | 2656/17-П, 12.09.2017 | Нет | 0.0018347 | 0.0013389 | 0.05 | Да
6485 | ООО "Афина-продукт" | Нежилое помещение, 652700,Кемеровская обл,,Киселевск г,,Транспортная ул,7,,, | П/С 110/6 кВ "Вахрушевская", Ф 6-29-Г | 2656/17-П, 12.09.2017 | Нет | 0.0055632 | 4.1667e-05 | 0.097 | Да
6486 | ООО "ГлавЭнергоСбыт" | Гараж, ,652700,Кемеровская обл,,Киселевск г,,Транспортная ул,11,,, | П/С 110/6 кВ "Вахрушевская", Ф 6-29-Г | 610287, 01.01.2017 | Нет | 0.001289 | 0.0013319 | 0.02 | Да
6487 | ООО "Еврофото" | Фотосалон, 652700,Кемеровская обл,,Киселевск г,,Ленина ул,38,,, | П/С 110/6 кВ "Вахрушевская", Ф 6-29-Г | 660582, 01.08.2017 | Нет | 0.00060484 | 0.00066111 | 0.012 | Да
6488 | ООО "Интеллект" | Магазин, 652700,Кемеровская обл,,Киселевск г,,Советская ул,12,,, | П/С 110/6 кВ "Вахрушевская", Ф 6-29-Г | 660499, 01.05.2017 | Нет | 0.00024194 | 0.00023889 | 0.0099 | Да
6489 | ООО "Киселевский водоснаб" | ВНС 6, ,Кемеровская обл,,Киселевск г,,Загаражная ул,2,,, | П/С 110/6 кВ "Вахрушевская", Ф 6-29-Г | 661338, 01.01.2017 | Нет | 0.0026546 | 0.0027431 | 0.25 | Да
6490 | ООО "КОТК" | ЦТП №15А, ,652700,Кемеровская обл,,Киселевск г,,Унжакова ул,10А,,, | П/С 110/6 кВ "Вахрушевская", Ф 6-29-Г | 661690, 01.01.2021 | Акт №3042, 0,0047 | 0 | 0 | 0.1495 | Нет
6491 | ООО "КОТК" | Котельная № 15а, 652700,Кемеровская обл,,Киселевск г,,Курганская ул,3,а,, | П/С 110/6 кВ "Вахрушевская", Ф 6-29-Г | 661766, 01.07.2021 | Акт №3042, 0,0082 | 0.0048441 | 0.0044111 | 0.8 | Нет
6492 | ООО "КОТК" | Котельная № 9, ,652700,Кемеровская обл,,Киселевск г,,Транспортная ул,9А,,, | П/С 110/6 кВ "Вахрушевская", Ф 6-29-Г | 661766, 01.07.2021 | Акт №3042, 0,0052 | 0.099253 | 0 | 0.29425 | Нет
6493 | ООО "КОТК" | Котельная № 10, ,652700,Кемеровская обл,,Киселевск г,,Транспортный пер,10,,, | П/С 110/6 кВ "Вахрушевская", Ф 6-29-Г | 661766, 01.07.2021 | Акт №3042, 0,0047 | 0.0056841 | 0.0058681 | 0.108 | Нет
6494 | ООО "КОТК" | Котельная № 9, ,652700,Кемеровская обл,,Киселевск г,,Транспортная ул,9А,,, | П/С 110/6 кВ "Вахрушевская", Ф 6-29-Г | 661766, 01.07.2021 | Акт №3042, 0,0052 | 0 | 0 | 0.29425 | Нет
6495 | ООО "Кристалл" | Гостинница, 652700,Кемеровская обл,,Киселевск г,,Ленина ул,36,А,, | П/С 110/6 кВ "Вахрушевская", Ф 6-29-Г | 661038, 01.02.2014 | Нет | 0.0087097 | 0.0079167 | 0.2 | Да
6496 | ООО "Кузбасская энергосетевая компания" | Боксы, цех ТП, 652700,Кемеровская обл,,Киселевск г,,Ленина ул,59,,, | П/С 110/6 кВ "Вахрушевская", Ф 6-29-Г | 660512, 01.06.2016 | Нет | 0.0015981 | 0.00094167 | 0.08 | Да
6497 | ООО "Кузбасская энергосетевая компания" | АБК, 652700,Кемеровская обл,,Киселевск г,,Ленина ул,59,,, | П/С 110/6 кВ "Вахрушевская", Ф 6-29-Г | 660512, 01.06.2016 | Нет | 0.0063952 | 0.0060722 | 0.3 | Да
6498 | ООО "ЛеОМеД" | Медицинский центр, ,652700,Кемеровская обл,,Киселевск г,,Советская ул,3,,, | П/С 110/6 кВ "Вахрушевская", Ф 6-29-Г | 661606, 01.12.2019 | Нет | 0.0015108 | 0.0017194 | 0.009 | Да
6499 | ООО "ЛеОМеД" | Клиника, ,652700,Кемеровская обл,,Киселевск г,,Советская ул,3А,,, | П/С 110/6 кВ "Вахрушевская", Ф 6-29-Г | 661606, 01.12.2019 | Нет | 0.0033333 | 0.0036111 | 0.075 | Да
6500 | ПАО "МТС" | Станция МТС БС №42.313, 652700,Кемеровская обл,,Киселевск г,,Советская ул,1,,, | П/С 110/6 кВ "Вахрушевская", Ф 6-29-Г | 200422, 01.08.2020 | Нет | 0.0029382 | 0.0028431 | 0.01 | Да
6501 | ООО "Олимп" | Магазин "Крюгер", 652700,Кемеровская обл,,Киселевск г,,Ленина ул,40,,, | П/С 110/6 кВ "Вахрушевская", Ф 6-29-Г | 660572, 01.07.2017 | Нет | 0.0026452 | 0.0035389 | 0.01 | Да
6502 | ООО "Олимп" | МКД, 652700,Кемеровская обл,,Киселевск г,,Транспортная ул,7,,, | П/С 110/6 кВ "Вахрушевская", Ф 6-29-Г | 661715, 01.02.2021 | Нет | 0.0096371 | 0.0084639 | 0.084 | Да
6503 | ООО "Ореон" | Нежилое здание, ,652700,Кемеровская обл,,Киселевск г,,Ленина ул,36,,, | П/С 110/6 кВ "Вахрушевская", Ф 6-29-Г | 660413, 01.04.2017 | Нет | 0.0043548 | 0.0027778 | 0.04 | Да
6504 | ООО "Развитие регионов" | Нежилое помещение, 652700,Кемеровская обл,,Киселевск г,,Ленина ул,38,,, | П/С 110/6 кВ "Вахрушевская", Ф 6-29-Г | 661775, 01.06.2021 | Нет | 8.3333e-05 | 0.001 | 0.0489 | Да
6505 | ООО "Ресурс" | Офис, 652700,Кемеровская обл,,Киселевск г,,Советская ул,10,,, | П/С 110/6 кВ "Вахрушевская", Ф 6-29-Г | 660420, 01.03.2016 | Нет | 0.0014812 | 0.0014056 | 0.04 | Да
6506 | ООО "Серебрянный дельфин" | Турагентство, 652700,Кемеровская обл,,Киселевск г,,Советская ул,10,,, | П/С 110/6 кВ "Вахрушевская", Ф 6-29-Г | 661024, 01.12.2013 | Нет | 0.00020296 | 0.00020694 | 0.0098 | Да
6507 | ООО "Т2 Мобайл" | Базовая станция ул.Дзержинского,25, 652700,Кемеровская обл,,Киселевск г,,Советская ул,1,,, | П/С 110/6 кВ "Вахрушевская", Ф 6-29-Г | 101782, 05.03.2003 | Нет | 0.0030134 | 0.0028306 | 0.005 | Да
6508 | ООО "Т2Мобайл" | БС №1432, 652700,Кемеровская обл,,Киселевск г,,Советская ул,,,, | П/С 110/6 кВ "Вахрушевская", Ф 6-29-Г | 103800, 01.11.2018 | Нет | 0.0026075 | 0.0026931 | 0.007 | Да
6509 | ООО "Татнефть-АЗС Центр" | АЗС, ,652000,Кемеровская обл,,Киселевск г,,Транспортная ул,,,, | П/С 110/6 кВ "Вахрушевская", Ф 6-29-Г | 661126, 01.10.2014 | Нет | 0.012661 | 0.0073486 | 0.05 | Да
6510 | ООО "ТОРНАДО" | Магазин, ,652700,Кемеровская обл,,Киселевск г,,Ленина ул,42,,, | П/С 110/6 кВ "Вахрушевская", Ф 6-29-Г | 660394, 01.06.2016 | Нет | 0.006418 | 0.0025847 | 0.025 | Да
6511 | ООО "УЖК "Киселевское" | МКД, 652700,Кемеровская обл,,Киселевск г,,Советская ул,24,,, | П/С 110/6 кВ "Вахрушевская", Ф 6-29-Г | 661324, 01.01.2017 | Нет | 0.010099 | 0.0094222 | 0.1093 | Да
6512 | ООО "УЖК "Киселевское" | МКД, 652700,Кемеровская обл,,Киселевск г,,Ленина ул,46,А,, | П/С 110/6 кВ "Вахрушевская", Ф 6-29-Г | 661324, 01.01.2017 | Нет | 0.015161 | 0.01276 | 0.0792 | Да
6513 | ООО "УЖК "Киселевское" | МКД, 652700,Кемеровская обл,,Киселевск г,,Советская ул,20,,, | П/С 110/6 кВ "Вахрушевская", Ф 6-29-Г | 661324, 01.01.2017 | Нет | 0.0040054 | 0.0041111 | 0.0533 | Да
6514 | ООО "УЖК "Киселевское" | МКД, 652700,Кемеровская обл,,Киселевск г,,Советская ул,18,,, | П/С 110/6 кВ "Вахрушевская", Ф 6-29-Г | 661324, 01.01.2017 | Нет | 0.0029583 | 0.0033472 | 0.063 | Да
6515 | ООО "УЖК "Киселевское" | МКД, 652700,Кемеровская обл,,Киселевск г,,Советская ул,3,Б,, | П/С 110/6 кВ "Вахрушевская", Ф 6-29-Г | 661324, 01.01.2017 | Нет | 0.0054409 | 0.0056306 | 0.079 | Да
6516 | ООО "УК "Центр города" | МКД, ,652700,Кемеровская обл,,Киселевск г,,Ленина ул,63,,, | П/С 110/6 кВ "Вахрушевская", Ф 6-29-Г | 661503, 01.11.2018 | Нет | 0.0025067 | 0.0029722 | 0.0404 | Да
6517 | ООО "УК "Центр города" | МКД, 652700,Кемеровская обл,,Киселевск г,,Ленина ул,46,,, | П/С 110/6 кВ "Вахрушевская", Ф 6-29-Г | 661503, 01.11.2018 | Нет | 0.0064086 | 0.0058875 | 0.0672 | Да
6518 | ООО "УК "Центр города" | МКД, 652700,Кемеровская обл,,Киселевск г,,Советская ул,9,,, | П/С 110/6 кВ "Вахрушевская", Ф 6-29-Г | 661503, 01.11.2018 | Нет | 0.0034301 | 0.0034278 | 0.0566 | Да
6519 | ООО "УК "Центр города" | МКД, 652700,Кемеровская обл,,Киселевск г,,Ленина ул,52,,, | П/С 110/6 кВ "Вахрушевская", Ф 6-29-Г | 661503, 01.11.2018 | Нет | 0.0016935 | 0.0016653 | 0.03945 | Да
6520 | ООО "УК "Центр города" | МКД, 652700,Кемеровская обл,,Киселевск г,,Ленина ул,54,,, | П/С 110/6 кВ "Вахрушевская", Ф 6-29-Г | 661503, 01.11.2018 | Нет | 0.0029503 | 0.0023819 | 0.03914 | Да
6521 | ООО "УК "Центр города" | МКД, 652700,Кемеровская обл,,Киселевск г,,Ленина ул,56,,, | П/С 110/6 кВ "Вахрушевская", Ф 6-29-Г | 661503, 01.11.2018 | Нет | 0.0025 | 0.0025472 | 0.03926 | Да
6522 | ООО "УК "Центр города" | МКД, 652700,Кемеровская обл,,Киселевск г,,Ленина ул,42,,, | П/С 110/6 кВ "Вахрушевская", Ф 6-29-Г | 661503, 01.11.2018 | Нет | 0.016344 | 0.013875 | 0.13 | Да
6523 | ООО "УК "Центр города" | МКД, 652700,Кемеровская обл,,Киселевск г,,Советская ул,16,А,, | П/С 110/6 кВ "Вахрушевская", Ф 6-29-Г | 661503, 01.11.2018 | Нет | 0.0015753 | 0.0016069 | 0.03557 | Да
6524 | ООО "УК "Центр города" | МКД, 652700,Кемеровская обл,,Киселевск г,,Советская ул,16,,, | П/С 110/6 кВ "Вахрушевская", Ф 6-29-Г | 661503, 01.11.2018 | Нет | 0.0016331 | 0.0013528 | 0.0353 | Да
6525 | ООО "УК "Центр города" | МКД, 652700,Кемеровская обл,,Киселевск г,,Ленина ул,40,а,, | П/С 110/6 кВ "Вахрушевская", Ф 6-29-Г | 661503, 01.11.2018 | Нет | 0.0027151 | 0.0018972 | 0.03557 | Да
6526 | ООО "УК "Центр города" | МКД, 652700,Кемеровская обл,,Киселевск г,,Ленина ул,40,,, | П/С 110/6 кВ "Вахрушевская", Ф 6-29-Г | 661503, 01.11.2018 | Нет | 0.010845 | 0.0061375 | 0.05967 | Да
6527 | ООО "УК "Центр города" | МКД, 652700,Кемеровская обл,,Киселевск г,,Коваленко ул,7,,, | П/С 110/6 кВ "Вахрушевская", Ф 6-29-Г | 661503, 01.11.2018 | Нет | 0.0054099 | 0.0045625 | 0.0522 | Да
6528 | ООО "УК "Центр города" | МКД, 652700,Кемеровская обл,,Киселевск г,,Советская ул,14,,, | П/С 110/6 кВ "Вахрушевская", Ф 6-29-Г | 661503, 01.11.2018 | Нет | 0.0049704 | 0.0039639 | 0.057 | Да
6529 | ООО "УК "Центр города" | МКД, 652700,Кемеровская обл,,Киселевск г,,Советская ул,5,,, | П/С 110/6 кВ "Вахрушевская", Ф 6-29-Г | 661503, 01.11.2018 | Нет | 0.098546 | 0.0082431 | 0.094 | Да
6530 | ООО "УК "Центр города" | МКД, 652700,Кемеровская обл,,Киселевск г,,Советская ул,3,,, | П/С 110/6 кВ "Вахрушевская", Ф 6-29-Г | 661503, 01.11.2018 | Нет | 0.0064382 | 0.0047528 | 0.054 | Да
6531 | ООО "УК "Центр города" | МКД, 652700,Кемеровская обл,,Киселевск г,,Советская ул,5,А,, | П/С 110/6 кВ "Вахрушевская", Ф 6-29-Г | 661503, 01.11.2018 | Нет | 0.0063468 | 0.0053542 | 0.0744 | Да
6532 | ООО "УК "Центр города" | МКД, 652700,Кемеровская обл,,Киселевск г,,Советская ул,3,А,, | П/С 110/6 кВ "Вахрушевская", Ф 6-29-Г | 661503, 01.11.2018 | Нет | 0.012679 | 0.011018 | 0.104 | Да
6533 | ООО "УК "Центр города" | МКД, 652700,Кемеровская обл,,Киселевск г,,Коваленко ул,12,,, | П/С 110/6 кВ "Вахрушевская", Ф 6-29-Г | 661503, 01.11.2018 | Нет | 0.0051169 | 0.0042931 | 0.064 | Да
6534 | ООО "УК "Центр города" | МКД, 652700,Кемеровская обл,,Киселевск г,,Советская ул,10,,, | П/С 110/6 кВ "Вахрушевская", Ф 6-29-Г | 661503, 01.11.2018 | Нет | 0.015315 | 0.012399 | 0.104 | Да
6535 | ООО "УК "Центр города" | МКД, 652700,Кемеровская обл,,Киселевск г,,Советская ул,12,,, | П/С 110/6 кВ "Вахрушевская", Ф 6-29-Г | 661503, 01.11.2018 | Нет | 0.0041586 | 0.0043917 | 0.054 | Да
6536 | ООО "УК "Центр города" | МКД, 652700,Кемеровская обл,,Киселевск г,,Транспортная ул,9,,, | П/С 110/6 кВ "Вахрушевская", Ф 6-29-Г | 661503, 01.11.2018 | Нет | 0.0055444 | 0.0052083 | 0.0674 | Да
6537 | ООО "Управляющая" | ООО "Розница К-1" Магазин "Мария-РА", 652700,Кемеровская обл,,Киселевск г,,Транспортный пер,1,а,, | П/С 110/6 кВ "Вахрушевская", Ф 6-29-Г | 103863-П , 25.03.2019 | Нет | 0.016503 | 0.014814 | 0.027 | Да
6538 | ООО "ЭРКАФАРМ Сибирь" | Аптека, 652700,Кемеровская обл,,Киселевск г,,Ленина ул,38,,, | П/С 110/6 кВ "Вахрушевская", Ф 6-29-Г | 661472, 01.07.2018 | Нет | 0.00081989 | 0.00097222 | 0.02 | Да
6539 | ООО УК "Центр города" | Слесарка, 652700,Кемеровская обл,,Киселевск г,,Советская ул,10,,, | П/С 110/6 кВ "Вахрушевская", Ф 6-29-Г | 661535, 01.03.2019 | Нет | 0.00016667 | 0.00025694 | 0.001 | Да
6540 | ОПФР по Кемеровской области -Кузбассу | Офис, 652700,Кемеровская обл,,Киселевск г,,Советская ул,5,А,, | П/С 110/6 кВ "Вахрушевская", Ф 6-29-Г | 651815, 09.01.2020 | Нет | 0.0060027 | 0.0051042 | 0.096 | Да
6541 | Отдел МВД РФ по городу Киселевску | Отдел УФМС России по КО в г.Киселевске, 652700,Кемеровская обл,,Киселевск г,,Советская ул,18,,, | П/С 110/6 кВ "Вахрушевская", Ф 6-29-Г | 660743, 15.01.2021 | Нет | 0.0026734 | 0.0024931 | 0.03 | Да
6542 | Переверзев М. А. | Нежилое помещение, 652700,Кемеровская обл,,Киселевск г,,Транспортный пер,1,1,, | П/С 110/6 кВ "Вахрушевская", Ф 6-29-Г | 500656, 01.08.2020 | Нет | 0.0025605 | 0.00084722 | 0.009 | Да
6543 | Пинжин И.А. | Шиномонтажная мастерская, ,652700,Кемеровская обл,,Киселевск г,,Загаражная ул,20,3,12, | П/С 110/6 кВ "Вахрушевская", Ф 6-29-Г | 660689, 01.05.2016 | Нет | 0.00035484 | 0.00034306 | 0.01 | Да
6544 | Путилина О.В. | Нежилое помещение, 652700,Кемеровская обл,,Киселевск г,,Коваленко ул,12,,, | П/С 110/6 кВ "Вахрушевская", Ф 6-29-Г | 660113, 01.04.2017 | Нет | 0.00072446 | 0.0020986 | 0.015 | Да
6545 | Салахутдинов А. А. | Нежилое помещение, 652700,Кемеровская обл,,Киселевск г,,Советская ул,24,,, | П/С 110/6 кВ "Вахрушевская", Ф 6-29-Г | 661719, 01.03.2021 | Нет | 4.5699e-05 | 4.8611e-05 | 0.004 | Да
6546 | Самусенко Р.О. | офис "Недвижимость", 652700,Кемеровская обл,,Киселевск г,,Коваленко ул,12,,, | П/С 110/6 кВ "Вахрушевская", Ф 6-29-Г | 103933, 01.11.2018 | Нет | 0.00064516 | 4.3056e-05 | 0.004 | Да
6547 | Серебренникова Л.А. | Магазин "Брюдер", 652700,Кемеровская обл,,Киселевск г,,Советская ул,10,,, | П/С 110/6 кВ "Вахрушевская", Ф 6-29-Г | 660628, 01.05.2017 | Нет | 0.0039382 | 0.0050111 | 0.0145 | Да
6548 | Стоцкая Г.А. | Офис, 652700,Кемеровская обл,,Киселевск г,,Ленина ул,58,,, | П/С 110/6 кВ "Вахрушевская", Ф 6-29-Г | 660128, 01.09.2017 | Нет | 0 | 0 | 0.03 | Да
6549 | УЖКХ КГО | Офис, ,652700,Кемеровская обл,,Киселевск г,,Советская ул,5,,, | П/С 110/6 кВ "Вахрушевская", Ф 6-29-Г | 660860, 25.01.2019 | Нет | 0.00092742 | 0.00098889 | 0.022 | Да
6550 | УСЗН КГО | Отдел соц.защиты, 652700,Кемеровская обл,,Киселевск г,,Советская ул,5,А,, | П/С 110/6 кВ "Вахрушевская", Ф 6-29-Г | 660744, 29.12.2018 | Нет | 0.0036559 | 0.0040597 | 0.037 | Да
6551 | Фетисов Н. А. | Гараж, ,652700,Кемеровская обл,,Киселевск г,,Загаражная ул,,,, | П/С 110/6 кВ "Вахрушевская", Ф 6-29-Г | 661820, 01.11.2021 | Нет | 6.7204e-05 | 0.00074722 | 0.01 | Да
6552 | Филиал ПАО "Росгосстрах" в Кемеровской области | Офис, 652700,Кемеровская обл,,Киселевск г,,Советская ул,12,,, | П/С 110/6 кВ "Вахрушевская", Ф 6-29-Г | 661272, 01.01.2016 | Нет | 0.00054704 | 0.00053333 | 0.009 | Да
6553 | ФЛ Аккерман Ю.В. | Салон красоты "Эстетик", 652700,Кемеровская обл,,Киселевск г,,Ленина ул,36,,, | П/С 110/6 кВ "Вахрушевская", Ф 6-29-Г | 660668, 01.06.2014 | Нет | 0.00060753 | 0.00098194 | 0.08 | Да
6554 | ФЛ Антонов А.Г. | телемастерская, 652700,Кемеровская обл,,Киселевск г,,Советская ул,24,,, | П/С 110/6 кВ "Вахрушевская", Ф 6-29-Г | 660710, 01.04.2017 | Нет | 0.00041935 | 0.00045 | 0.01026 | Да
6555 | ФЛ Арнаутов Н.А. | Художественная мастерская, 652700,Кемеровская обл,,Киселевск г,,Советская ул,24,,, | П/С 110/6 кВ "Вахрушевская", Ф 6-29-Г | 660629, 01.05.2017 | Нет | 4.0323e-05 | 0.00012639 | 0.002 | Да
6556 | ФЛ Беликова Л.М. | Магазин "Мебель", 652700,Кемеровская обл,,Киселевск г,,Советская ул,14,,, | П/С 110/6 кВ "Вахрушевская", Ф 6-29-Г | 661177, 01.04.2015 | Нет | 0.0066129 | 0.0044694 | 0.015 | Да
6557 | ФЛ Ганов М.В. | Магазин "Золото", ,652700,Кемеровская обл,,Киселевск г,,Ленина ул,38,,, | П/С 110/6 кВ "Вахрушевская", Ф 6-29-Г | 661227, 01.09.2015 | Нет | 0.0018683 | 0.0013889 | 0.02 | Да
6558 | ФЛ Губайдулин С.М. | Стоматологический кабинет, 652700,Кемеровская обл,,Киселевск г,,Коваленко ул,12,,18, | П/С 110/6 кВ "Вахрушевская", Ф 6-29-Г | 660046, 01.09.2016 | Нет | 0.00045968 | 0.00029861 | 0.014 | Да
6559 | ФЛ Катанцева О.С. | Офис, 652700,Кемеровская обл,,Киселевск г,,Транспортный пер,1,,9, | П/С 110/6 кВ "Вахрушевская", Ф 6-29-Г | 661416, 01.12.2017 | Нет | 0.00017876 | 0.00015972 | 0.0098 | Да
6560 | ФЛ Катанцева О.С. | Офис-магазин, 652700,Кемеровская обл,,Киселевск г,,Транспортный пер,1,,7, | П/С 110/6 кВ "Вахрушевская", Ф 6-29-Г | 661416, 01.12.2017 | Нет | 0.00058468 | 0.00065417 | 0.009 | Да
6561 | ФЛ Марковская Е.В. | Нежилое помещение, ,652700,Кемеровская обл,,Киселевск г,,Ленина ул,42,,, | П/С 110/6 кВ "Вахрушевская", Ф 6-29-Г | 660685, 01.08.2014 | Нет | 0.00015323 | 0.0011528 | 0.015 | Да
6562 | ФЛ Пютсеп А.К. | Мастерская, 652700,Кемеровская обл,,Киселевск г,,Советская ул,14,,2, | П/С 110/6 кВ "Вахрушевская", Ф 6-29-Г | 661592, 01.10.2019 | Нет | 0.0021828 | 0.0023319 | 0.005 | Да
6563 | ФЛ Саргсян А.М. | магазин, 652700,Кемеровская обл,,Киселевск г,,Ленина ул,42,,, | П/С 110/6 кВ "Вахрушевская", Ф 6-29-Г | 660118, 01.02.2014 | Нет | 0.006621 | 0.0044653 | 0.055 | Да
6564 | ФЛ Саргсян А.М. | Магазин, 652700,Кемеровская обл,,Киселевск г,,Транспортный пер,1,Б,, | П/С 110/6 кВ "Вахрушевская", Ф 6-29-Г | 660118, 01.02.2014 | Нет | 0.003871 | 0.0045417 | 0.07 | Да
6565 | ФЛ Щербаков В.Г. | Офис, 652700,Кемеровская обл,,Киселевск г,,Советская ул,14,,, | П/С 110/6 кВ "Вахрушевская", Ф 6-29-Г | 661327, 01.12.2016 | Нет | 9.9462e-05 | 3.8889e-05 | 0.009 | Да
6566 | Частнопрактикующий нотариус Сотникова И.Ф. | Нотариальная контора, 652700,Кемеровская обл,,Киселевск г,,Советская ул,9,,, | П/С 110/6 кВ "Вахрушевская", Ф 6-29-Г | 660711, 01.04.2017 | Нет | 0.00034005 | 0.000325 | 0.005 | Да
6567 | Шишкин П.В. | Нежилое помещение, 652700,Кемеровская обл,,Киселевск г,,Советская ул,10,,, | П/С 110/6 кВ "Вахрушевская", Ф 6-29-Г | 352, 01.04.2017 | Нет | 0.0005672 | 0.0005875 | 0.0099 | Да
6568 | Всего ИЖС и гаражи 242 шт. | н/д | П/С 110/6 кВ "Вахрушевская", Ф 6-29-Г | н/д | Нет | 0.024046 | 0.032797 | 1.869 | н/д
6569 | ФЛ Гринчевский С.И. | Нежилое помещение, ,Кемеровская обл,,Киселевск г,,Лазо ул,10,,, | П/С 110/6 кВ "Вахрушевская", Ф 6-37-Г | 660961, 01.07.2013 | Нет | 0.0014866 | 0.00080694 | 0.03 | Да
6570 | АНО ДПО "Автошкола" | Автодром, 652700,Кемеровская обл,,Киселевск г,,Мостовая ул,10,,, | П/С 110/6 кВ "Вахрушевская", Ф 6-37-Г | 660007, 01.02.2022 | Нет | 8.0645e-06 | 1.3889e-06 | 0.014 | Да
6571 | АНО ДПО "Автошкола" | Автодром, 652700,Кемеровская обл,,Киселевск г,,Мостовая ул,10,,, | П/С 110/6 кВ "Вахрушевская", Ф 6-37-Г | 660007, 01.02.2022 | Нет | 0.00018817 | 0.00019444 | 0.014 | Да
6572 | Власов С.В. | стройка магазина, ,652700,Кемеровская обл,,Киселевск г,,Толбухина ул,44,,, | П/С 110/6 кВ "Вахрушевская", Ф 6-37-Г | 661640, 01.07.2020 | Нет | 0.0016371 | 0.0023222 | 0.0149 | Да
6573 | Ильченко Е.В. | Здание гаража, ,Кемеровская обл,,Киселевск г,,Лазо ул,10,,, | П/С 110/6 кВ "Вахрушевская", Ф 6-37-Г | 661659, 01.08.2020 | Нет | 0.00075403 | 0.00078194 | 0.015 | Да
6574 | ИП Арефин А.А. | Цех полуфабрикатов, 652700,Кемеровская обл,,Киселевск г,,Хмельницкого ул,4,,, | П/С 110/6 кВ "Вахрушевская", Ф 6-37-Г | 661451, 01.04.2018 | Нет | 0.026915 | 0.02539 | 0.2071 | Да
6575 | ИП Ристо Е.А. | склад, 652700,Кемеровская обл,,Киселевск г,,Толбухина ул,78,,, | П/С 110/6 кВ "Вахрушевская", Ф 6-37-Г | 661301, 01.07.2016 | Нет | 0.0006371 | 0.00067639 | 0.035 | Да
6576 | ИП Целлер Л.А. | Мебельная мастерская, 652700,Кемеровская обл,,Киселевск г,,Толбухина ул,78,,, | П/С 110/6 кВ "Вахрушевская", Ф 6-37-Г | 660139, 01.09.2015 | Нет | 0.0021398 | 0.0018 | 0.05 | Да
6577 | МКУ г. Киселевска "Управление по благоустройству" | Уличное освещение ТП-128, 652700,Кемеровская обл,,Киселевск г,,Космическая ул,,,, | П/С 110/6 кВ "Вахрушевская", Ф 6-37-Г | 661005, 01.01.2020 | Нет | 0.00074597 | 0.00049444 | 0.015 | Да
6578 | МКУ г. Киселевска "Управление по благоустройству" | Уличное освещение ТП-189, 652700,Кемеровская обл,,Киселевск г,,Толбухина ул,,,, | П/С 110/6 кВ "Вахрушевская", Ф 6-37-Г | 661005, 01.01.2020 | Нет | 0.0010296 | 0.00043056 | 0.0073 | Да
6579 | МП "Кристалл" | КНС №4, ,652700,Кемеровская обл,,Киселевск г,,Мельничная ул,,,, | П/С 110/6 кВ "Вахрушевская", Ф 6-37-Г | 661566, 03.06.2019 | Нет | 0.0040753 | 0.0042097 | 0.143 | Да
6580 | МП Киселевского городского округа "Дорожник" | склад,цех,котельная, ,652700,Кемеровская обл,,Киселевск г,,Толбухина ул,3,,, | П/С 110/6 кВ "Вахрушевская", Ф 6-37-Г | 661029, 30.12.2013 | Нет | 0.014098 | 0.0050514 | 0.164 | Да
6581 | ОАО "Киселевское ПТУ" | Неохраняемый переезд № 14, ,652700,Кемеровская обл,,Киселевск г,,Ватутина ул,,,, | П/С 110/6 кВ "Вахрушевская", Ф 6-37-Г | 660372, 01.10.2017 | Нет | 0.00026882 | 0.00032778 | 0.0028 | Да
6582 | ООО "Афина-продукт" | Нежилое помещение, 652700,Кемеровская обл,,Киселевск г,,Толбухина ул,,,, | П/С 110/6 кВ "Вахрушевская", Ф 6-37-Г | 2656/17-П, 12.09.2017 | Нет | 0.00066398 | 0.00065556 | 0.07 | Да
6583 | ООО "Афина-продукт" | Нежилое помещение, 652700,Кемеровская обл,,Киселевск г,,Парниковая ул,39,,, | П/С 110/6 кВ "Вахрушевская", Ф 6-37-Г | 2656/17-П, 12.09.2017 | Нет | 0.0010081 | 0.0010389 | 0.0095 | Да
6584 | ООО "Киселевский водоснаб" | ВНС 7, ,Кемеровская обл,,Киселевск г,,Рассветная ул,43,а,, | П/С 110/6 кВ "Вахрушевская", Ф 6-37-Г | 661335, 01.01.2017 | Нет | 0.00043817 | 0.00040556 | 0.003 | Да
6585 | ООО "Т2 Мобайл" | Базовая станция ул.Дзержинского,25, 652700,Кемеровская обл,,Киселевск г,,Толбухина ул,3,,, | П/С 110/6 кВ "Вахрушевская", Ф 6-37-Г | 101782, 05.03.2003 | Нет | 0.0026532 | 0.0034042 | 0.006 | Да
6586 | ООО "УК "Центр города" | МКД, 652700,Кемеровская обл,,Киселевск г,,Парниковая ул,36,,, | П/С 110/6 кВ "Вахрушевская", Ф 6-37-Г | 661503, 01.11.2018 | Нет | 0.0073118 | 0.0063472 | 0.0647 | Да
6587 | ООО "УК "Центр города" | МКД, 652700,Кемеровская обл,,Киселевск г,,Парниковая ул,38,,, | П/С 110/6 кВ "Вахрушевская", Ф 6-37-Г | 661503, 01.11.2018 | Нет | 0.0024247 | 0.0019528 | 0.0428 | Да
6588 | ООО "УК "Центр города" | МКД, 652700,Кемеровская обл,,Киселевск г,,Парниковая ул,42,,, | П/С 110/6 кВ "Вахрушевская", Ф 6-37-Г | 661503, 01.11.2018 | Нет | 0.0080108 | 0.006775 | 0.0428 | Да
6589 | ООО "УК "Центр города" | МКД, 652700,Кемеровская обл,,Киселевск г,,Толбухина ул,22,,, | П/С 110/6 кВ "Вахрушевская", Ф 6-37-Г | 661503, 01.11.2018 | Нет | 0.0045565 | 0.0046903 | 0.0428 | Да
6590 | ООО "УК "Центр города" | МКД, 652700,Кемеровская обл,,Киселевск г,,Толбухина ул,22,,, | П/С 110/6 кВ "Вахрушевская", Ф 6-37-Г | 661503, 01.11.2018 | Нет | 0.0039462 | 0.0036431 | 0.0428 | Да
6591 | ООО "УК "Центр города" | МКД, 652700,Кемеровская обл,,Киселевск г,,Толбухина ул,24,,, | П/С 110/6 кВ "Вахрушевская", Ф 6-37-Г | 661503, 01.11.2018 | Нет | 0.0096774 | 0.0090278 | 0.08132 | Да
6592 | ФЛ Гончаров Д.А. | Мастерская, помещение №2а, 652700,Кемеровская обл,,Киселевск г,,Толбухина ул,5,а,, | П/С 110/6 кВ "Вахрушевская", Ф 6-37-Г | 660917, 01.04.2015 | Нет | 0.00032258 | 0.00019583 | 0.015 | Да
6593 | ФЛ Гончаров Д.А. | Мастерская, помещение №1, 652700,Кемеровская обл,,Киселевск г,,Толбухина ул,5,а,, | П/С 110/6 кВ "Вахрушевская", Ф 6-37-Г | 660917, 01.04.2015 | Нет | 0.00056452 | 0.00064861 | 0.015 | Да
6594 | ФЛ Исакова Е.Н. | магазин "Парус", 652700,Кемеровская обл,,Киселевск г,,Лазо ул,10,,, | П/С 110/6 кВ "Вахрушевская", Ф 6-37-Г | 661384, 01.08.2017 | Нет | 0.00097043 | 0.0012986 | 0.009 | Да
6595 | ФЛ Мазалов О.В. | Гараж, 652700,Кемеровская обл,,Киселевск г,,Толбухина ул,3,,, | П/С 110/6 кВ "Вахрушевская", Ф 6-37-Г | 660631, 01.09.2014 | Нет | 0.00027957 | 5.4167e-05 | 0.009 | Да
6596 | ФЛ Маркина С.В. | Ремонтный бокс, ,652700,Кемеровская обл,,Киселевск г,,Толбухина ул,3,,, | П/С 110/6 кВ "Вахрушевская", Ф 6-37-Г | 660026, 01.07.2015 | Нет | 0.00048118 | 0.0002625 | 0.032 | Да
6597 | ФЛ Мельников В.Н. | Цех тратуарной плитки, 652700,Кемеровская обл,,Киселевск г,,Весовая ул,2,А,, | П/С 110/6 кВ "Вахрушевская", Ф 6-37-Г | 660277, 01.08.2014 | Нет | 0.0010269 | 0.00089583 | 0.01 | Да
6598 | ФЛ Науман А.В. | Здание лесопилки, 652700,Кемеровская обл,,Киселевск г,,Гормашевская ул,6,,, | П/С 110/6 кВ "Вахрушевская", Ф 6-37-Г | 661348, 01.03.2017 | Нет | 0.00034946 | 0.0002375 | 0.015 | Да
6599 | ФЛ Сафрыгин А.А. | Столярный цех, 652700,Кемеровская обл,,Киселевск г,,Толбухина ул,3,,, | П/С 110/6 кВ "Вахрушевская", Ф 6-37-Г | 661380, 01.07.2017 | Нет | 0.00044758 | 0.00024306 | 0.02 | Да
6600 | ФЛ Усманова Н.П. | Магазин №3, 652700,Кемеровская обл,,Киселевск г,,Толбухина ул,69,,, | П/С 110/6 кВ "Вахрушевская", Ф 6-37-Г | 660132, 01.06.2016 | Нет | 0.0010202 | 0.0013667 | 0.02 | Да
6601 | ФЛ Усов Е.Д. | Мастерская, 652700,Кемеровская обл,,Киселевск г,,Толбухина ул,,,, | П/С 110/6 кВ "Вахрушевская", Ф 6-37-Г | 661413, 01.11.2017 | Нет | 0.00058199 | 0.00020694 | 0.03 | Да
6602 | ФЛ Шахабутдинов В.З. | Нежилое помещение, 652700,Кемеровская обл,,Киселевск г,,Толбухина ул,3,,, | П/С 110/6 кВ "Вахрушевская", Ф 6-37-Г | 661354, 01.03.2017 | Нет | 8.3333e-05 | 6.1111e-05 | 0.015 | Да
6603 | Всего ИЖС и гаражи 849 шт. | н/д | П/С 110/6 кВ "Вахрушевская", Ф 6-37-Г | н/д | Нет | 0.19854 | 0.19865 | 7.724 | н/д
6604 | Григорян З.А. | Салон-парикмахерская, ,Кемеровская обл,,Киселевск г,,Гагарина ул,33,,, | П/С 110/6кВ "Машзавод", Ф 6-3-Г | 660011, 01.04.2017 | Нет | 0.00070565 | 0.00070833 | 0.022 | Да
6605 | детский сад 10 | Детский сад № 10, ,652727,Кемеровская обл,,Киселевск г,,Фадеева ул,2,,, | П/С 110/6кВ "Машзавод", Ф 6-3-Г | 660858, 24.12.2019 | Нет | 0 | 0 | 0.1235 | Да
6606 | Еськов А.Е. | Нежилое здание, ,Кемеровская обл,,Киселевск г,,Одесская ул,30,,, | П/С 110/6кВ "Машзавод", Ф 6-3-Г | 661579, 01.09.2019 | Нет | 0.0010739 | 0.00095972 | 0.015 | Да
6607 | ИП Гасанов В.Ф. | киоск "Ремонт обуви", ,Кемеровская обл,,Киселевск г,,Гагарина ул,33,А,, | П/С 110/6кВ "Машзавод", Ф 6-3-Г | 660215, 01.07.2013 | Нет | 0.00049597 | 2.7778e-05 | 0.006 | Да
6608 | ИП Клычева М.С. | Киоск " Ана-Рус", ,Кемеровская обл,,Киселевск г,,Гагарина ул,,,, | П/С 110/6кВ "Машзавод", Ф 6-3-Г | 660066, 01.03.2017 | Нет | 0.0010497 | 9.7222e-05 | 0.009 | Да
6609 | ИП Клычева М.С. | Кафе, 652707,Кемеровская обл,,Киселевск г,,Гагарина ул,,,, | П/С 110/6кВ "Машзавод", Ф 6-3-Г | 660066, 01.03.2017 | Нет | 0.003578 | 1.3889e-05 | 0.015 | Да
6610 | ИП Колосова Н.П. | Павильон, ,Кемеровская обл,,Киселевск г,,Гагарина ул,33,А,, | П/С 110/6кВ "Машзавод", Ф 6-3-Г | 652327, 01.09.2018 | Нет | 0 | 0 | 0.13 | Да
6611 | ИП Колосова Н.П. | Павильон, ,Кемеровская обл,,Киселевск г,,Гагарина ул,33,А,, | П/С 110/6кВ "Машзавод", Ф 6-3-Г | 652327, 01.09.2018 | Нет | 0.028039 | 0.033472 | 0.13 | Да
6612 | ИП Медведева О.Н. | Магазин "Дворик", 652727,Кемеровская обл,,Киселевск г,,Фадеева ул,10,В,2, | П/С 110/6кВ "Машзавод", Ф 6-3-Г | 661011, 11.11.2013 | Нет | 0.0032903 | 0.0036542 | 0.009 | Да
6613 | ИП Паршукова Н.П. | Павильон-магазин, ,Кемеровская обл,,Киселевск г,,Гагарина ул,33,А,, | П/С 110/6кВ "Машзавод", Ф 6-3-Г | 660102, 01.02.2022 | Нет | 0.0066048 | 0.0013861 | 0.015 | Да
6614 | ИП Холов Л.К. | Павильон, ,Кемеровская обл,,Киселевск г,,Гагарина ул,,,, | П/С 110/6кВ "Машзавод", Ф 6-3-Г | 661627, 01.03.2020 | Нет | 0.00038172 | 0.00011389 | 0.008 | Да
6615 | МКУ г. Киселевска "Управление по благоустройству" | Уличное освещение ТП-177, 652700,Кемеровская обл,,Киселевск г,,Томская ул,,,, | П/С 110/6кВ "Машзавод", Ф 6-3-Г | 661005, 01.01.2020 | Нет | 0.0048118 | 0.0018056 | 0.0115 | Да
6616 | Непосредственное управление | МКД, 652727,Кемеровская обл,,Киселевск г,,Фадеева ул,14,,, | П/С 110/6кВ "Машзавод", Ф 6-3-Г | 660000, 01.04.2019 | Нет | 0.0020215 | 0.0012222 | 0.038 | Да
6617 | ООО "Ампир" | МКД, 652727,Кемеровская обл,,Киселевск г,,Фадеева ул,10,В,, | П/С 110/6кВ "Машзавод", Ф 6-3-Г | 661267, 01.01.2016 | Нет | 0.011306 | 0.0099486 | 0.109 | Да
6618 | ООО "Ампир" | МКД, 652727,Кемеровская обл,,Киселевск г,,Фадеева ул,10,А,, | П/С 110/6кВ "Машзавод", Ф 6-3-Г | 661267, 01.01.2016 | Нет | 0.010968 | 0.0097556 | 0.103 | Да
6619 | ООО "Ампир" | МКД, 652707,Кемеровская обл,,Киселевск г,,Московская ул,30,,, | П/С 110/6кВ "Машзавод", Ф 6-3-Г | 661267, 01.01.2016 | Нет | 0.019566 | 0.016779 | 0.135 | Да
6620 | ООО "Ампир" | МКД, 652727,Кемеровская обл,,Киселевск г,,Фадеева ул,16,Б,, | П/С 110/6кВ "Машзавод", Ф 6-3-Г | 661269, 01.01.2016 | Нет | 0.0031989 | 0.0029375 | 0.0764 | Да
6621 | ООО "Ампир" | МКД, 652727,Кемеровская обл,,Киселевск г,,Фадеева ул,16,Б,, | П/С 110/6кВ "Машзавод", Ф 6-3-Г | 661269, 01.01.2016 | Нет | 0.0046505 | 0.0044528 | 0.0764 | Да
6622 | ООО "Ампир" | МКД, 652727,Кемеровская обл,,Киселевск г,,Фадеева ул,2,А,, | П/С 110/6кВ "Машзавод", Ф 6-3-Г | 661267, 01.01.2016 | Нет | 0.0036573 | 0.0035194 | 0.047 | Да
6623 | ООО "Ампир" | МКД, 652727,Кемеровская обл,,Киселевск г,,Фадеева ул,6,Б,, | П/С 110/6кВ "Машзавод", Ф 6-3-Г | 661267, 01.01.2016 | Нет | 0.012419 | 0.011757 | 0.126 | Да
6624 | ООО "Ампир" | МКД, 652727,Кемеровская обл,,Киселевск г,,Фадеева ул,6,В,, | П/С 110/6кВ "Машзавод", Ф 6-3-Г | 661269, 01.01.2016 | Нет | 0.0039785 | 0.0033264 | 0.102 | Да
6625 | ООО "Ампир" | МКД, 652727,Кемеровская обл,,Киселевск г,,Фадеева ул,6,В,, | П/С 110/6кВ "Машзавод", Ф 6-3-Г | 661269, 01.01.2016 | Нет | 0.0055376 | 0.0057833 | 0.102 | Да
6626 | ООО "Ампир" | МКД, 652727,Кемеровская обл,,Киселевск г,,Фадеева ул,8,А,, | П/С 110/6кВ "Машзавод", Ф 6-3-Г | 661269, 01.01.2016 | Нет | 0.0060282 | 0.0057458 | 0.0913 | Да
6627 | ООО "Ампир" | МКД, 652727,Кемеровская обл,,Киселевск г,,Фадеева ул,8,А,, | П/С 110/6кВ "Машзавод", Ф 6-3-Г | 661269, 01.01.2016 | Нет | 0.0048656 | 0.0036333 | 0.0913 | Да
6628 | ООО "Ампир" | МКД, 652727,Кемеровская обл,,Киселевск г,,Фадеева ул,8,б,, | П/С 110/6кВ "Машзавод", Ф 6-3-Г | 661269, 01.01.2016 | Нет | 0.0060484 | 0.0049431 | 0.104 | Да
6629 | ООО "Ампир" | МКД, 652727,Кемеровская обл,,Киселевск г,,Фадеева ул,14,б,, | П/С 110/6кВ "Машзавод", Ф 6-3-Г | 661269, 01.01.2016 | Нет | 0.060082 | 0.0049944 | 0.122 | Да
6630 | ООО "Колибри" | Магазин "Караван", ,Кемеровская обл,,Киселевск г,,Томская ул,22,,, | П/С 110/6кВ "Машзавод", Ф 6-3-Г | 661390, 01.09.2017 | Нет | 0.02152 | 0.017292 | 0.07 | Да
6631 | ООО "Магазин №79" | Магазин ул.Фадеева,8, ,652727,Кемеровская обл,,Киселевск г,,Фадеева ул,8,,, | П/С 110/6кВ "Машзавод", Ф 6-3-Г | 660520, 01.06.2015 | Нет | 0.0057191 | 0.0065042 | 0.026 | Да
6632 | ООО "Снежный городок-Кузнецк" | Киоск "Мороженное" 8, 652700,Кемеровская обл,,Киселевск г,,Гагарина ул,31,,, | П/С 110/6кВ "Машзавод", Ф 6-3-Г | 661378, 01.09.2017 | Нет | 0 | 0 | 0.003 | Да
6633 | ООО "ТК "Актив" | Котельная №41, ,652727,Кемеровская обл,,Киселевск г,,Транзитная ул,4А,,, | П/С 110/6кВ "Машзавод", Ф 6-3-Г | 661426, 01.01.2018 | Нет | 0.11395 | 0 | 0.27 | Да
6634 | ООО "УК "Мирт" | МКД, 652727,Кемеровская обл,,Киселевск г,,Фадеева ул,12,А,, | П/С 110/6кВ "Машзавод", Ф 6-3-Г | 661598, 01.11.2019 | Нет | 0.0041935 | 0.0038042 | 0.11 | Да
6635 | ООО "УК "Мирт" | МКД, 652727,Кемеровская обл,,Киселевск г,,Фадеева ул,16,,, | П/С 110/6кВ "Машзавод", Ф 6-3-Г | 661598, 01.11.2019 | Нет | 0.0017272 | 0.0016208 | 0.035 | Да
6636 | ООО "УК "Мирт" | МКД, 652727,Кемеровская обл,,Киселевск г,,Фадеева ул,6,,, | П/С 110/6кВ "Машзавод", Ф 6-3-Г | 661598, 01.11.2019 | Нет | 0.0021505 | 0.0016667 | 0.035 | Да
6637 | ООО "УК "Мирт" | МКД, 652727,Кемеровская обл,,Киселевск г,,Фадеева ул,8,,, | П/С 110/6кВ "Машзавод", Ф 6-3-Г | 661598, 01.11.2019 | Нет | 0.0010659 | 0.0012528 | 0.037 | Да
6638 | ООО "УК "Мирт" | МКД, 652727,Кемеровская обл,,Киселевск г,,Фадеева ул,10,,, | П/С 110/6кВ "Машзавод", Ф 6-3-Г | 661598, 01.11.2019 | Нет | 0.0051344 | 0.0036778 | 0.054 | Да
6639 | ООО "УК "Мирт" | МКД, 652707,Кемеровская обл,,Киселевск г,,Багратиона ул,41,,, | П/С 110/6кВ "Машзавод", Ф 6-3-Г | 661598, 01.11.2019 | Нет | 0.010414 | 0.0089417 | 0.221 | Да
6640 | ООО "УК "Мирт" | МКД, 652707,Кемеровская обл,,Киселевск г,,Багратиона ул,41,,, | П/С 110/6кВ "Машзавод", Ф 6-3-Г | 661598, 01.11.2019 | Нет | 0.013911 | 0.012393 | 0.221 | Да
6641 | ООО "УК "Мирт" | МКД, ,Кемеровская обл,,Киселевск г,,Одесская ул,46,,, | П/С 110/6кВ "Машзавод", Ф 6-3-Г | 661598, 01.11.2019 | Нет | 0.0074207 | 0.0065069 | 0.064 | Да
6642 | ООО "УК "Мирт" | МКД, 652727,Кемеровская обл,,Киселевск г,,Фадеева ул,6,А,, | П/С 110/6кВ "Машзавод", Ф 6-3-Г | 661598, 01.11.2019 | Нет | 0.013118 | 0.010532 | 0.081 | Да
6643 | ООО "УК "Сапфир" | МКД, 652727,Кемеровская обл,,Киселевск г,,Фадеева ул,4,,, | П/С 110/6кВ "Машзавод", Ф 6-3-Г | 661593, 01.10.2019 | Нет | 0.0016653 | 0.0010542 | 0.035 | Да
6644 | ООО "УК "Сапфир" | МКД, 652727,Кемеровская обл,,Киселевск г,,Фадеева ул,12,,, | П/С 110/6кВ "Машзавод", Ф 6-3-Г | 661593, 01.10.2019 | Нет | 0.0016062 | 0.0013778 | 0.035 | Да
6645 | ООО "УК "Сапфир" | МКД, ,Кемеровская обл,,Киселевск г,,Одесская ул,50,А,, | П/С 110/6кВ "Машзавод", Ф 6-3-Г | 661593, 01.10.2019 | Нет | 0.0039247 | 0.0036472 | 0.073 | Да
6646 | ООО "УК "Сапфир" | МКД, ,Кемеровская обл,,Киселевск г,,Одесская ул,50,А,, | П/С 110/6кВ "Машзавод", Ф 6-3-Г | 661593, 01.10.2019 | Нет | 0.0019906 | 0.0021097 | 0.073 | Да
6647 | ООО "УК "Согласие в Киселевске" | МКД, ,0,Кемеровская обл,,Киселевск г,,Гагарина ул,33,,, | П/С 110/6кВ "Машзавод", Ф 6-3-Г | 660430, 18.01.2013 | Нет | 0.020484 | 0.015756 | 0.13628 | Да
6648 | ООО "УК "Согласие в Киселевске" | МКД, ,Кемеровская обл,,Киселевск г,,Одесская ул,48,А,, | П/С 110/6кВ "Машзавод", Ф 6-3-Г | 660430, 18.01.2013 | Нет | 0.0013763 | 0.0016208 | 0.073 | Да
6649 | ООО "УК "Согласие в Киселевске" | МКД, ,Кемеровская обл,,Киселевск г,,Одесская ул,48,А,, | П/С 110/6кВ "Машзавод", Ф 6-3-Г | 660430, 18.01.2013 | Нет | 0.0045336 | 0.0046222 | 0.073 | Да
6650 | ООО "УК "Согласие в Киселевске" | МКД, 652727,Кемеровская обл,,Киселевск г,,Тайбинцев ул,36,,, | П/С 110/6кВ "Машзавод", Ф 6-3-Г | 660430, 18.01.2013 | Нет | 0.013387 | 0.011625 | 0.163 | Да
6651 | ООО "УК "Согласие в Киселевске" | МКД, 652727,Кемеровская обл,,Киселевск г,,Тайбинцев ул,36,,, | П/С 110/6кВ "Машзавод", Ф 6-3-Г | 660430, 18.01.2013 | Нет | 0.014516 | 0.012817 | 0.163 | Да
6652 | Отдел МВД РФ по городу Киселевску | Гараж, ,Кемеровская обл,,Киселевск г,,Одесская ул,32,,, | П/С 110/6кВ "Машзавод", Ф 6-3-Г | 660743, 15.01.2021 | Нет | 0.0026022 | 0.0021667 | 0.01 | Да
6653 | Отдел МВД РФ по городу Киселевску | Киселевский горноспас.комплекс, 652727,Кемеровская обл,,Киселевск г,,Тайбинцев ул,35,,, | П/С 110/6кВ "Машзавод", Ф 6-3-Г | 660743, 15.01.2021 | Нет | 0.0028226 | 0.0041681 | 0.1 | Да
6654 | Перепечаева О.В. | Магазин, ,Кемеровская обл,,Киселевск г,,Гагарина ул,33,,, | П/С 110/6кВ "Машзавод", Ф 6-3-Г | 661519, 01.01.2019 | Нет | 0.00039247 | 0.00040278 | 0.04 | Да
6655 | Савенков А.А. | Автостоянка, ,Кемеровская обл,,Киселевск г,,Одесская ул,,,, | П/С 110/6кВ "Машзавод", Ф 6-3-Г | 661483, 01.08.2018 | Нет | 0.00077151 | 0.00015833 | 0.009 | Да
6656 | ФЛ Кемаева Е.В. | Магазин "Лада", ,Кемеровская обл,,Киселевск г,,Гагарина ул,33,А,, | П/С 110/6кВ "Машзавод", Ф 6-3-Г | 660921, 01.05.2013 | Нет | 0.0083387 | 0.0045556 | 0.03 | Да
6657 | ФЛ Полосухин П.Н. | Нежилое помещение, ,Кемеровская обл,,Киселевск г,,Одесская ул,48,А,1, | П/С 110/6кВ "Машзавод", Ф 6-3-Г | 661306, 01.08.2016 | Нет | 0.0025228 | 0.0030181 | 0.02 | Да
6658 | Царенко Д.В. | Гаражный кооператив, ,Кемеровская обл,,Киселевск г,,Гагарина ул,,,, | П/С 110/6кВ "Машзавод", Ф 6-3-Г | 660938, 01.08.2014 | Нет | 0.0017473 | 0.0013639 | 0.025 | Да
6659 | Всего ИЖС и гаражи 347 шт. | н/д | П/С 110/6кВ "Машзавод", Ф 6-3-Г | н/д | Нет | 0.04122 | 0.04644 | 2.476 | н/д
6660 | детский сад 58 | Детский сад № 58, 652702,Кемеровская обл,,Киселевск г,,Новостройка ул,9,,, | П/С 110/6кВ "Машзавод", Ф 6-41-Г | 660784, 16.12.2019 | Нет | 0.0052473 | 0.0042236 | 0.115 | Нет
6661 | ИП Гришаев Ю. А. | Магазин "Солнышко", 652702,Кемеровская обл,,Киселевск г,,Новостройка ул,4,2,, | П/С 110/6кВ "Машзавод", Ф 6-41-Г | 0738/19 П , 01.12.2018 | Нет | 0.0060108 | 0.0029611 | 0.05 | Да
6662 | МКУ г. Киселевска "Управление по благоустройству" | Уличное освещение ТП-171, 652702,Кемеровская обл,,Киселевск г,,Дружбы ул,,,, | П/С 110/6кВ "Машзавод", Ф 6-41-Г | 661005, 01.01.2020 | Нет | 0.0034825 | 0.0013014 | 0.0075 | Да
6663 | МКУ г. Киселевска "Управление по благоустройству" | Уличное освещение ТП-171, 652702,Кемеровская обл,,Киселевск г,,Дружбы ул,,,, | П/С 110/6кВ "Машзавод", Ф 6-41-Г | 661005, 01.01.2020 | Нет | 0 | 0 | 0.0075 | Да
6664 | МП "Кристалл" | КНС № 3, 652707,Кемеровская обл,,Киселевск г,,Софийская ул,,,, | П/С 110/6кВ "Машзавод", Ф 6-41-Г | 661566, 03.06.2019 | Нет | 0.021845 | 0.022946 | 0.223 | Да
6665 | ООО "Ампир" | МКД, 652702,Кемеровская обл,,Киселевск г,,Новостройка ул,11,,, | П/С 110/6кВ "Машзавод", Ф 6-41-Г | 661267, 01.01.2016 | Нет | 0.01875 | 0.01744 | 0.135 | Да
6666 | ООО "Ампир" | МКД, 652702,Кемеровская обл,,Киселевск г,,Новостройка ул,13,,, | П/С 110/6кВ "Машзавод", Ф 6-41-Г | 661267, 01.01.2016 | Нет | 0.0083118 | 0.0069472 | 0.135 | Да
6667 | ООО "Ампир" | МКД, 652702,Кемеровская обл,,Киселевск г,,Новостройка ул,13,,, | П/С 110/6кВ "Машзавод", Ф 6-41-Г | 661267, 01.01.2016 | Нет | 0.0093011 | 0.0080944 | 0.135 | Да
6668 | ООО "Ампир" | МКД, 652702,Кемеровская обл,,Киселевск г,,Новостройка ул,17,,, | П/С 110/6кВ "Машзавод", Ф 6-41-Г | 661267, 01.01.2016 | Нет | 0.0099597 | 0.0087847 | 0.135 | Да
6669 | ООО "Ампир" | МКД, 652702,Кемеровская обл,,Киселевск г,,Новостройка ул,17,,, | П/С 110/6кВ "Машзавод", Ф 6-41-Г | 661267, 01.01.2016 | Нет | 0.0082325 | 0.0080347 | 0.135 | Да
6670 | ООО "Ампир" | МКД, 652702,Кемеровская обл,,Киселевск г,,Новостройка ул,2,,, | П/С 110/6кВ "Машзавод", Ф 6-41-Г | 661267, 01.01.2016 | Нет | 0.0090726 | 0.0073333 | 0.122 | Да
6671 | ООО "Ампир" | МКД, 652702,Кемеровская обл,,Киселевск г,,Новостройка ул,2,,, | П/С 110/6кВ "Машзавод", Ф 6-41-Г | 661267, 01.01.2016 | Нет | 0.0077016 | 0.0069389 | 0.122 | Да
6672 | ООО "Втормет" | Производственная площадка, ,Кемеровская обл,,Киселевск г,,Новостройка ул,,,, | П/С 110/6кВ "Машзавод", Ф 6-41-Г | 502158, 01.12.2019 | Нет | 0.005578 | 0.0012556 | 0.15 | Да
6673 | ООО "Промэнергосбыт" | магазин, 652702,Кемеровская обл,,Киселевск г,,Новостройка ул,13,,, | П/С 110/6кВ "Машзавод", Ф 6-41-Г | 0738/19 П , 01.12.2018 | Нет | 0.010875 | 0.011239 | 0.04 | Да
6674 | ООО "Промэнергосбыт" | магазин, 652702,Кемеровская обл,,Киселевск г,,Новостройка ул,13,,, | П/С 110/6кВ "Машзавод", Ф 6-41-Г | 0738/19 П , 01.12.2018 | Нет | 0 | 0 | 0.04 | Да
6675 | ООО "Садко-1" | магазин, 652702,Кемеровская обл,,Киселевск г,,Новостройка ул,15,,, | П/С 110/6кВ "Машзавод", Ф 6-41-Г | 973, 01.02.2022 | Нет | 0.0053226 | 0.0055 | 0.0788 | Да
6676 | ООО "Садко-1" | магазин, 652702,Кемеровская обл,,Киселевск г,,Новостройка ул,15,,, | П/С 110/6кВ "Машзавод", Ф 6-41-Г | 973, 01.02.2022 | Нет | 0.0048871 | 0.005625 | 0.0788 | Да
6677 | ООО "Т2Мобайл" | Разборное антенно-мачтовое сооружение, ,Кемеровская обл,,Киселевск г,,Фасадная ул,7,,, | П/С 110/6кВ "Машзавод", Ф 6-41-Г | 103800, 01.11.2018 | Нет | 0.0027352 | 0.0027681 | 0.007 | Да
6678 | ООО "УК "Коммунальщик" | МКД, 652702,Кемеровская обл,,Киселевск г,,Новостройка ул,8,,, | П/С 110/6кВ "Машзавод", Ф 6-41-Г | 661495, 01.09.2018 | Нет | 0.0026613 | 0.0022736 | 0.06 | Да
6679 | ООО "УК "Коммунальщик" | МКД, 652702,Кемеровская обл,,Киселевск г,,Новостройка ул,6,,, | П/С 110/6кВ "Машзавод", Ф 6-41-Г | 661495, 01.09.2018 | Нет | 0.0027312 | 0.0028569 | 0.055 | Да
6680 | ООО "УК "Коммунальщик" | МКД, 652702,Кемеровская обл,,Киселевск г,,Новостройка ул,12,,, | П/С 110/6кВ "Машзавод", Ф 6-41-Г | 661495, 01.09.2018 | Нет | 0.0080269 | 0.0069972 | 0.1 | Да
6681 | ООО "УК "Коммунальщик" | МКД, 652702,Кемеровская обл,,Киселевск г,,Новостройка ул,16,,, | П/С 110/6кВ "Машзавод", Ф 6-41-Г | 661495, 01.09.2018 | Нет | 0.004543 | 0.0035917 | 0.1 | Да
6682 | ООО "УК "Коммунальщик" | МКД, 652702,Кемеровская обл,,Киселевск г,,Новостройка ул,18,,, | П/С 110/6кВ "Машзавод", Ф 6-41-Г | 661495, 01.09.2018 | Нет | 0.0045968 | 0.00455 | 0.1 | Да
6683 | ООО "УК "Коммунальщик" | МКД, 652702,Кемеровская обл,,Киселевск г,,Новостройка ул,8,,, | П/С 110/6кВ "Машзавод", Ф 6-41-Г | 661495, 01.09.2018 | Нет | 0.0019328 | 0.0017611 | 0.06 | Да
6684 | ООО "УК "Коммунальщик" | МКД, 652702,Кемеровская обл,,Киселевск г,,Новостройка ул,6,,, | П/С 110/6кВ "Машзавод", Ф 6-41-Г | 661495, 01.09.2018 | Нет | 0.0029892 | 0.0024194 | 0.055 | Да
6685 | ООО "УК "Коммунальщик" | МКД, 652702,Кемеровская обл,,Киселевск г,,Новостройка ул,16,,, | П/С 110/6кВ "Машзавод", Ф 6-41-Г | 661495, 01.09.2018 | Нет | 0.0045968 | 0.0036597 | 0.1 | Да
6686 | ООО "УК "Коммунальщик" | МКД, 652702,Кемеровская обл,,Киселевск г,,Новостройка ул,18,,, | П/С 110/6кВ "Машзавод", Ф 6-41-Г | 661495, 01.09.2018 | Нет | 0.0040349 | 0.0030417 | 0.1 | Да
6687 | ООО "УК "Мирт" | МКД, 652702,Кемеровская обл,,Киселевск г,,Новостройка ул,5,,, | П/С 110/6кВ "Машзавод", Ф 6-41-Г | 661598, 01.11.2019 | Нет | 0.022258 | 0.017174 | 0.135 | Да
6688 | ООО "УК "Мирт" | МКД, 652702,Кемеровская обл,,Киселевск г,,Новостройка ул,7,,, | П/С 110/6кВ "Машзавод", Ф 6-41-Г | 661598, 01.11.2019 | Нет | 0.018234 | 0.015763 | 0.135 | Да
6689 | ООО "УК "Сапфир" | МКД, 652702,Кемеровская обл,,Киселевск г,,Новостройка ул,15,,, | П/С 110/6кВ "Машзавод", Ф 6-41-Г | 661593, 01.10.2019 | Нет | 0.012903 | 0.011578 | 0.105 | Да
6690 | ООО "УК "Сапфир" | МКД, 652702,Кемеровская обл,,Киселевск г,,Новостройка ул,13,А,, | П/С 110/6кВ "Машзавод", Ф 6-41-Г | 661593, 01.10.2019 | Нет | 0.020806 | 0.018254 | 0.135 | Да
6691 | ООО "УК "Сапфир" | МКД, 652702,Кемеровская обл,,Киселевск г,,Новостройка ул,4,,, | П/С 110/6кВ "Машзавод", Ф 6-41-Г | 661593, 01.10.2019 | Нет | 0.022153 | 0.014981 | 0.126 | Да
6692 | ООО "УК "Согласие в Киселевске" | МКД, 652702,Кемеровская обл,,Киселевск г,,Новостройка ул,3,,, | П/С 110/6кВ "Машзавод", Ф 6-41-Г | 660430, 18.01.2013 | Нет | 0.0175 | 0.017197 | 0.135 | Да
6693 | ООО "УК "Согласие в Киселевске" | МКД, 652702,Кемеровская обл,,Киселевск г,,Новостройка ул,14,,, | П/С 110/6кВ "Машзавод", Ф 6-41-Г | 660430, 18.01.2013 | Нет | 0.008629 | 0.0083444 | 0.1 | Да
6694 | ООО "УК "Согласие в Киселевске" | МКД, 652702,Кемеровская обл,,Киселевск г,,Новостройка ул,10,А,, | П/С 110/6кВ "Машзавод", Ф 6-41-Г | 660430, 18.01.2013 | Нет | 0.0057796 | 0.0047861 | 0.06 | Да
6695 | ООО "УК "Согласие в Киселевске" | МКД, 652702,Кемеровская обл,,Киселевск г,,Новостройка ул,10,,, | П/С 110/6кВ "Машзавод", Ф 6-41-Г | 660430, 18.01.2013 | Нет | 0.0047312 | 0.0039944 | 0.1 | Да
6696 | Ушакова Н.Е. | Торговый киоск, 652727,Кемеровская обл,,Киселевск г,,Витебская ул,,,, | П/С 110/6кВ "Машзавод", Ф 6-41-Г | 660341, 01.03.2017 | Нет | 0.0027944 | 0.0028847 | 0.007 | Да
6697 | ФЛ Ирицян В.И. | Нежилое помещение, 652702,Кемеровская обл,,Киселевск г,,Новостройка ул,10,,, | П/С 110/6кВ "Машзавод", Ф 6-41-Г | 661489, 01.08.2018 | Нет | 0.0025309 | 0.0024208 | 0.03 | Да
6698 | Всего ИЖС и гаражи 178 шт. | н/д | П/С 110/6кВ "Машзавод", Ф 6-41-Г | н/д | Нет | 0.037114 | 0.035556 | 1.388 | н/д
6699 | детский сад 10 | Детский сад № 10, ,652727,Кемеровская обл,,Киселевск г,,Фадеева ул,2,,, | П/С 110/6кВ "Машзавод", Ф 6-42-Г | 660858, 24.12.2019 | Нет | 0.0057258 | 0.0029583 | 0.1235 | Да
6700 | ИП Политаева Е.М. | Нежилое помещение, 652727,Кемеровская обл,,Киселевск г,,Фадеева ул,6,А,, | П/С 110/6кВ "Машзавод", Ф 6-42-Г | 0738/19 П , 01.12.2018 | Нет | 0 | 0 | 0.015 | Да
6701 | ИП Соболь Е.А. | Нежилое помещение, ,652727,Кемеровская обл,,Киселевск г,,Фадеева ул,10Б,,, | П/С 110/6кВ "Машзавод", Ф 6-42-Г | 661097, 01.06.2014 | Нет | 0.0015027 | 0.0015486 | 0.006 | Да
6702 | ИП Шулимов Н.А. | Нежилое помещение, 652727,Кемеровская обл,,Киселевск г,,Фадеева ул,10,Б,, | П/С 110/6кВ "Машзавод", Ф 6-42-Г | 661609, 01.12.2019 | Нет | 0.00014919 | 0.0030083 | 0.005 | Да
6703 | МБДОУ д/с №61 | Детский сад № 61, 652707,Кемеровская обл,,Киселевск г,,Багратиона ул,32,,, | П/С 110/6кВ "Машзавод", Ф 6-42-Г | 660786, 16.12.2019 | Нет | 0.0041599 | 0.0026875 | 0.151 | Да
6704 | МБДОУ д/с №61 | Детский сад № 61, 652707,Кемеровская обл,,Киселевск г,,Багратиона ул,32,,, | П/С 110/6кВ "Машзавод", Ф 6-42-Г | 660786, 16.12.2019 | Нет | 0.0074812 | 0.0040097 | 0.151 | Да
6705 | МКУ г. Киселевска "Управление по благоустройству" | Уличное освещение ТП-120, 652727,Кемеровская обл,,Киселевск г,,Фадеева ул,,,, | П/С 110/6кВ "Машзавод", Ф 6-42-Г | 661005, 01.01.2020 | Нет | 0.00071237 | 0.00030556 | 0.0025 | Да
6706 | МКУ г. Киселевска "Управление по благоустройству" | Уличное освещение ТП-178, 652707,Кемеровская обл,,Киселевск г,,Багратиона пер,,,, | П/С 110/6кВ "Машзавод", Ф 6-42-Г | 661005, 01.01.2020 | Нет | 0.00060618 | 0.00023056 | 0.005 | Да
6707 | МКУ г. Киселевска "Управление по благоустройству" | Уличное освещение ТП-180, 652727,Кемеровская обл,,Киселевск г,,Уютная ул,,,, | П/С 110/6кВ "Машзавод", Ф 6-42-Г | 661005, 01.01.2020 | Нет | 0.001129 | 0.00045833 | 0.0035 | Да
6708 | МП "Кристалл" | КНС № 3, 652707,Кемеровская обл,,Киселевск г,,Софийская ул,,,, | П/С 110/6кВ "Машзавод", Ф 6-42-Г | 661566, 03.06.2019 | Нет | 0.026206 | 0.0016264 | 0.223 | Да
6709 | МРО церковь ХВЕ (пятидесятников) "Воскресение Христа" | Церковь ХВЕ, ,652707,Кемеровская обл,,Киселевск г,,Багратиона ул,39,,, | П/С 110/6кВ "Машзавод", Ф 6-42-Г | 660360, 01.05.2017 | Нет | 0.00016801 | 0.00017639 | 0.015 | Да
6710 | Непосредственное управление | МКД, 652727,Кемеровская обл,,Киселевск г,,Нефтебаза ул,3,,, | П/С 110/6кВ "Машзавод", Ф 6-42-Г | 660000, 01.04.2019 | Нет | 0.00059005 | 0.00060972 | 0.023 | Да
6711 | Непосредственное управление | МКД, 652727,Кемеровская обл,,Киселевск г,,Нефтебаза ул,2,,, | П/С 110/6кВ "Машзавод", Ф 6-42-Г | 660000, 01.04.2019 | Нет | 0.00085887 | 0.00088889 | 0.023 | Да
6712 | ООО "АВТОСПЕКТР" | Нежилое помещение, ,Кемеровская обл,,Киселевск г,,Гагарина ул,28,,, | П/С 110/6кВ "Машзавод", Ф 6-42-Г | 661615, 01.02.2020 | Нет | 0.00070833 | 0.0084333 | 0.0139 | Да
6713 | ООО "Ампир" | МКД, 652727,Кемеровская обл,,Киселевск г,,Фадеева ул,12,В,, | П/С 110/6кВ "Машзавод", Ф 6-42-Г | 661269, 01.01.2016 | Нет | 0.0033065 | 0.0027958 | 0.0781 | Да
6714 | ООО "Ампир" | МКД, 652727,Кемеровская обл,,Киселевск г,,Фадеева ул,10,Б,, | П/С 110/6кВ "Машзавод", Ф 6-42-Г | 661267, 01.01.2016 | Нет | 0.010173 | 0.0093125 | 0.103 | Да
6715 | ООО "Ампир" | МКД, 652727,Кемеровская обл,,Киселевск г,,Фадеева ул,12,б,, | П/С 110/6кВ "Машзавод", Ф 6-42-Г | 661269, 01.01.2016 | Нет | 0.0060511 | 0.0050764 | 0.1001 | Да
6716 | ООО "Ампир" | МКД, 652727,Кемеровская обл,,Киселевск г,,Фадеева ул,16,а,, | П/С 110/6кВ "Машзавод", Ф 6-42-Г | 661269, 01.01.2016 | Нет | 0.0074597 | 0.0059625 | 0.126 | Да
6717 | ООО "Ампир" | МКД, 652727,Кемеровская обл,,Киселевск г,,Фадеева ул,12,В,, | П/С 110/6кВ "Машзавод", Ф 6-42-Г | 661269, 01.01.2016 | Нет | 0.003172 | 0.0032347 | 0.0781 | Да
6718 | ООО "Ампир" | МКД, 652727,Кемеровская обл,,Киселевск г,,Фадеева ул,16,а,, | П/С 110/6кВ "Машзавод", Ф 6-42-Г | 661269, 01.01.2016 | Нет | 0.005246 | 0.0044014 | 0.126 | Да
6719 | ООО "Ампир" | МКД, 652727,Кемеровская обл,,Киселевск г,,Фадеева ул,12,б,, | П/С 110/6кВ "Машзавод", Ф 6-42-Г | 661269, 01.01.2016 | Нет | 0.003172 | 0.0027903 | 0.1001 | Да
6720 | ООО "Ампир" | МКД, 652727,Кемеровская обл,,Киселевск г,,Фадеева ул,8,б,, | П/С 110/6кВ "Машзавод", Ф 6-42-Г | 661269, 01.01.2016 | Нет | 0.005672 | 0.0041069 | 0.104 | Да
6721 | ООО "Ампир" | МКД, 652727,Кемеровская обл,,Киселевск г,,Фадеева ул,14,б,, | П/С 110/6кВ "Машзавод", Ф 6-42-Г | 661269, 01.01.2016 | Нет | 0.0062903 | 0.0060097 | 0.122 | Да
6722 | ООО "Ампир" | МКД, 652727,Кемеровская обл,,Киселевск г,,Фадеева ул,6,Б,, | П/С 110/6кВ "Машзавод", Ф 6-42-Г | 661267, 01.01.2016 | Нет | 0.0056505 | 0.0052847 | 0.126 | Да
6723 | ПАО "МТС" | БС №420100, 652727,Кемеровская обл,,Киселевск г,,Фадеева ул,6,А,, | П/С 110/6кВ "Машзавод", Ф 6-42-Г | 200383, 01.11.2018 | Нет | 0.0028965 | 0.0029931 | 0.01 | Да
6724 | ООО "Промэнергосбыт" | Магазин "Мария-Ра", 652727,Кемеровская обл,,Киселевск г,,Фадеева ул,6,А,, | П/С 110/6кВ "Машзавод", Ф 6-42-Г | 0738/19 П , 01.12.2018 | Нет | 0.0073858 | 0.0034264 | 0.04 | Да
6725 | ООО "Т2Мобайл" | БС №1453, 652700,Кемеровская обл,,Киселевск г,,Багратиона ул,,,, | П/С 110/6кВ "Машзавод", Ф 6-42-Г | 103800, 01.11.2018 | Нет | 0.0026035 | 0.0026875 | 0.007 | Да
6726 | ООО "УК "Мирт" | МКД, 652727,Кемеровская обл,,Киселевск г,,Фадеева ул,12,А,, | П/С 110/6кВ "Машзавод", Ф 6-42-Г | 661598, 01.11.2019 | Нет | 0.0077419 | 0.0066722 | 0.11 | Да
6727 | ООО "УК "Мирт" | МКД, 652707,Кемеровская обл,,Киселевск г,,Багратиона ул,37,,, | П/С 110/6кВ "Машзавод", Ф 6-42-Г | 661598, 01.11.2019 | Нет | 0.011895 | 0.01004 | 0.135 | Да
6728 | ООО "УК "Мирт" | МКД, 652707,Кемеровская обл,,Киселевск г,,Багратиона ул,41,,, | П/С 110/6кВ "Машзавод", Ф 6-42-Г | 661598, 01.11.2019 | Нет | 0.01 | 0.0087014 | 0.221 | Да
6729 | ООО "УК "Мирт" | МКД, 652707,Кемеровская обл,,Киселевск г,,Багратиона ул,37,,, | П/С 110/6кВ "Машзавод", Ф 6-42-Г | 661598, 01.11.2019 | Нет | 0.0079449 | 0.0067375 | 0.135 | Да
6730 | ООО "УК "Мирт" | МКД, ,Кемеровская обл,,Киселевск г,,Гагарина ул,30,,, | П/С 110/6кВ "Машзавод", Ф 6-42-Г | 661598, 01.11.2019 | Нет | 0.01879 | 0.016313 | 0.12667 | Да
6731 | ООО "УК "Сапфир" | МКД, ,0,Кемеровская обл,,Киселевск г,,Гагарина ул,41,,, | П/С 110/6кВ "Машзавод", Ф 6-42-Г | 661593, 01.10.2019 | Нет | 0.0081452 | 0.0070389 | 0.0644 | Да
6732 | ООО "УК "Согласие в Киселевске" | МКД, ,Кемеровская обл,,Киселевск г,,Гагарина ул,28,,, | П/С 110/6кВ "Машзавод", Ф 6-42-Г | 660430, 18.01.2013 | Нет | 0.0088723 | 0.0085722 | 0.06 | Да
6733 | ООО "УК "Согласие в Киселевске" | МКД, ,Кемеровская обл,,Киселевск г,,Гагарина ул,28,,, | П/С 110/6кВ "Машзавод", Ф 6-42-Г | 660430, 18.01.2013 | Нет | 0.0095968 | 0.0086389 | 0.06 | Да
6734 | Тоноян В.А. | кафе, 652707,Кемеровская обл,,Киселевск г,,Багратиона ул,39,,, | П/С 110/6кВ "Машзавод", Ф 6-42-Г | 660340, 01.07.2014 | Нет | 0 | 0 | 0.03 | Да
6735 | ФЛ Коваленко Ю.В. | Строительный цех, 652707,Кемеровская обл,,Киселевск г,,Багратиона ул,48,,, | П/С 110/6кВ "Машзавод", Ф 6-42-Г | 661418, 01.12.2017 | Нет | 0.001047 | 0.00058333 | 0.015 | Да
6736 | ФЛ Козырева Т.В. | Кафе, ,Кемеровская обл,,Киселевск г,,Томская ул,20,А,, | П/С 110/6кВ "Машзавод", Ф 6-42-Г | 661221, 01.08.2015 | Нет | 0.0045887 | 0.0013806 | 0.0149 | Да
6737 | ФЛ Коркин М.В. | Склады-боксы, ,Кемеровская обл,,Киселевск г,,Багратиона ул,48,,, | П/С 110/6кВ "Машзавод", Ф 6-42-Г | 661443, 01.03.2018 | Нет | 0.0024005 | 0.0015667 | 0.03 | Да
6738 | ФЛ Лобач Г.Н. | Магазин "Солнышко", 652707,Кемеровская обл,,Киселевск г,,Багратиона ул,37,А,, | П/С 110/6кВ "Машзавод", Ф 6-42-Г | 661425, 01.03.2018 | Нет | 0.0023602 | 0.0024347 | 0.04 | Да
6739 | ФЛ Мамян А.Г. | Нежилое здание, ,Кемеровская обл,,Киселевск г,,Багратиона ул,39,,, | П/С 110/6кВ "Машзавод", Ф 6-42-Г | 661641, 01.06.2020 | Нет | 5.3763e-06 | 6.9444e-06 | 0.015 | Да
6740 | ФЛ Соколов В.С. | Магазин "Купец", 652727,Кемеровская обл,,Киселевск г,,Черкасовская ул,2,,, | П/С 110/6кВ "Машзавод", Ф 6-42-Г | 661343, 01.02.2017 | Нет | 0.0060027 | 0.0058069 | 0.011 | Да
6741 | ФЛ Тумасян С.Э | Нежилое помещение, 652727,Кемеровская обл,,Киселевск г,,Фадеева ул,6,А,, | П/С 110/6кВ "Машзавод", Ф 6-42-Г | 660131, 01.03.2015 | Нет | 0.0021694 | 0.018907 | 0.04 | Да
6742 | ФЛ Тумасян С.Э | Нежилое помещение, 652727,Кемеровская обл,,Киселевск г,,Фадеева ул,6,А,, | П/С 110/6кВ "Машзавод", Ф 6-42-Г | 660131, 01.03.2015 | Нет | 0 | 0 | 0.04 | Да
6743 | Всего ИЖС и гаражи 559 шт. | н/д | П/С 110/6кВ "Машзавод", Ф 6-42-Г | н/д | Нет | 0.18367 | 0.17771 | 4.832 | н/д
6744 | АО "Национальная башенная компания" | Базовая станция ул.Дзержинского,25, 652726,Кемеровская обл,,Киселевск г,,Дзержинского ул,25,,, | П/С 35/6 кВ "Дальние горы", Ф 6-4-Д | 200299, 01.11.2021 | Нет | 0.0026075 | 0.0026917 | 0.01 | Да
6745 | АО "Национальная башенная компания" | Базовая станция ул.Дзержинского,25, 652726,Кемеровская обл,,Киселевск г,,Дзержинского ул,25,,, | П/С 35/6 кВ "Дальние горы", Ф 6-4-Д | 200299, 01.11.2021 | Нет | 0.0043172 | 0.0044611 | 0.01 | Да
6746 | АО "Национальная башенная компания" | БС №42472 "Котовского", 652726,Кемеровская обл,,Киселевск г,,Горького ул,16,Б,, | П/С 35/6 кВ "Дальние горы", Ф 6-4-Д | 200299, 01.11.2021 | Нет | 0.0022124 | 0.0022861 | 0.011 | Да
6747 | Богданов К.А. | Нежилое помещение, ,Кемеровская обл,,Киселевск г,,Толстого ул,5,,, | П/С 35/6 кВ "Дальние горы", Ф 6-4-Д | 652383, 01.02.2019 | Нет | 6.1828e-05 | 6.5278e-05 | 0.0084 | Да
6748 | ГКУ Центр занятости населения города Киселевска | Архив центра занятости, 652726,Кемеровская обл,,Киселевск г,,Толстого ул,1,,, | П/С 35/6 кВ "Дальние горы", Ф 6-4-Д | 660730, 01.01.2020 | Нет | 4.3011e-05 | 4.4444e-05 | 0.003 | Да
6749 | ГПОУ КГТ | Учебный корпус, 652726,Кемеровская обл,,Киселевск г,,Маяковского ул,13,А,, | П/С 35/6 кВ "Дальние горы", Ф 6-4-Д | 660866, 13.01.2021 | Нет | 0 | 0 | 0.302 | Да
6750 | детский сад 24 | Детский сад № 24, 652726,Кемеровская обл,,Киселевск г,,Забайкальская ул,5,,, | П/С 35/6 кВ "Дальние горы", Ф 6-4-Д | 660758, 16.12.2019 | Нет | 0.0041183 | 0.0052181 | 0.073 | Да
6751 | Ильина Л.В. | Цех, магазин, 652726,Кемеровская обл,,Киселевск г,,Дзержинского ул,25,,, | П/С 35/6 кВ "Дальние горы", Ф 6-4-Д | 660060, 01.03.2016 | Нет | 0.022442 | 0.010757 | 0.35 | Да
6752 | ИП Дмитриева Е.И. | Пельменный цех, 652726,Кемеровская обл,,Киселевск г,,Горького ул,16,А,, | П/С 35/6 кВ "Дальние горы", Ф 6-4-Д | 660225, 01.03.2014 | Нет | 0.015763 | 0.021281 | 0.12 | Да
6753 | ИП Дмитриева Е.И. | Пельменный цех, 652726,Кемеровская обл,,Киселевск г,,Горького ул,16,А,, | П/С 35/6 кВ "Дальние горы", Ф 6-4-Д | 660225, 01.03.2014 | Нет | 0.017137 | 0.025625 | 0.12 | Да
6754 | ИП Зиновьева Г.А. | Магазин "Шахтер 2", 652726,Кемеровская обл,,Киселевск г,,Толстого ул,5,,, | П/С 35/6 кВ "Дальние горы", Ф 6-4-Д | 660057, 01.06.2014 | Нет | 0.00077823 | 0.00080556 | 0.015 | Да
6755 | ИП Зиновьева Г.А. | магазин "Шахтер ", 652726,Кемеровская обл,,Киселевск г,,Толстого ул,7,,, | П/С 35/6 кВ "Дальние горы", Ф 6-4-Д | 660057, 01.06.2014 | Нет | 0.0032702 | 0.0044306 | 0.015 | Да
6756 | ИП Ильин В.Б. | Станция технического обслуживания, 652726,Кемеровская обл,,Киселевск г,,Дзержинского ул,25,,, | П/С 35/6 кВ "Дальние горы", Ф 6-4-Д | 660242, 01.03.2016 | Нет | 0.0045 | 0.0046028 | 0.028 | Да
6757 | ИП Леонова Н.М. | Магазин "Заря востока", ,652726,Кемеровская обл,,Киселевск г,,Дзержинского ул,30,,, | П/С 35/6 кВ "Дальние горы", Ф 6-4-Д | 660268, 18.01.2013 | Нет | 0.0048454 | 0.0061931 | 0.025 | Да
6758 | МКУ г. Киселевска "Управление по благоустройству" | Уличное освещение ТП-23, 652726,Кемеровская обл,,Киселевск г,,Дзержинского ул,,,, | П/С 35/6 кВ "Дальние горы", Ф 6-4-Д | 661005, 01.01.2020 | Нет | 0.0034395 | 0.0014694 | 0.014 | Да
6759 | МКУ г. Киселевска "Управление по благоустройству" | Уличное освещение ТП-95, 652726,Кемеровская обл,,Киселевск г,,Толстого ул,,,, | П/С 35/6 кВ "Дальние горы", Ф 6-4-Д | 661005, 01.01.2020 | Нет | 0.0018871 | 0.00076389 | 0.004 | Да
6760 | МП "Кристалл" | Очистные сооружения "Дальние горы", ,652726,Кемеровская обл,,Киселевск г,,Кривая ул,,,, | П/С 35/6 кВ "Дальние горы", Ф 6-4-Д | 661566, 03.06.2019 | Нет | 0 | 2.7778e-06 | 0.0007 | Да
6761 | ООО "Интерстрой-Н" | Офис, 652726,Кемеровская обл,,Киселевск г,,Маяковского ул,25,,, | П/С 35/6 кВ "Дальние горы", Ф 6-4-Д | 660924, 01.06.2013 | Нет | 0.002621 | 0.0024583 | 0.03 | Да
6762 | ООО "Интерстрой-Н" | Офис, 652726,Кемеровская обл,,Киселевск г,,Маяковского ул,25,,, | П/С 35/6 кВ "Дальние горы", Ф 6-4-Д | 660924, 01.06.2013 | Нет | 0.0020995 | 0.0021667 | 0.03 | Да
6763 | ООО "КОТК" | Котельная № 2, ,652726,Кемеровская обл,,Киселевск г,,Красина ул,3,,, | П/С 35/6 кВ "Дальние горы", Ф 6-4-Д | 661766, 01.07.2021 | Акт №3042, 0,0222 | 0 | 0 | 0.20455 | Нет
6764 | ООО "КОТК" | Котельная № 30, ,652726,Кемеровская обл,,Киселевск г,,Маяковского ул,7,,, | П/С 35/6 кВ "Дальние горы", Ф 6-4-Д | 661766, 01.07.2021 | Акт №3042, 0,0047 | 0.0002957 | 0.00030417 | 0.22374 | Нет
6765 | ООО "КОТК" | Котельная № 5, ,652726,Кемеровская обл,,Киселевск г,,Толстого ул,9Б,,, | П/С 35/6 кВ "Дальние горы", Ф 6-4-Д | 661766, 01.07.2021 | Акт №3042, 0,00605 | 0.023266 | 0.0029917 | 0.1185 | Нет
6766 | ООО "Т2Мобайл" | БС-1578, ,Кемеровская обл,,Киселевск г,,Крылова ул,2,,, | П/С 35/6 кВ "Дальние горы", Ф 6-4-Д | 103800, 01.11.2018 | Нет | 0.002375 | 0.0019278 | 0.007 | Да
6767 | ООО "УК "Район Афонино" | МКД, 652726,Кемеровская обл,,Киселевск г,,Маяковского ул,21,,, | П/С 35/6 кВ "Дальние горы", Ф 6-4-Д | 661502, 01.11.2018 | Нет | 0.0097863 | 0.0080778 | 0.07953 | Да
6768 | ООО "УК "Район Афонино" | МКД, 652726,Кемеровская обл,,Киселевск г,,Маяковского ул,15,А,, | П/С 35/6 кВ "Дальние горы", Ф 6-4-Д | 661502, 01.11.2018 | Нет | 0.0067742 | 0.0059778 | 0.06414 | Да
6769 | ООО "УК "Район Афонино" | МКД, 652726,Кемеровская обл,,Киселевск г,,Дзержинского ул,30,,, | П/С 35/6 кВ "Дальние горы", Ф 6-4-Д | 661502, 01.11.2018 | Нет | 0.0036667 | 0.0042653 | 0.04171 | Да
6770 | ООО "УК "Район Афонино" | МКД, 652726,Кемеровская обл,,Киселевск г,,Забайкальская ул,4,,, | П/С 35/6 кВ "Дальние горы", Ф 6-4-Д | 661502, 01.11.2018 | Нет | 0.0033078 | 0.0041667 | 0.03928 | Да
6771 | ООО "УК "Район Афонино" | МКД, 652726,Кемеровская обл,,Киселевск г,,Дзержинского ул,34,,, | П/С 35/6 кВ "Дальние горы", Ф 6-4-Д | 661502, 01.11.2018 | Нет | 0.0015726 | 0.0016167 | 0.03886 | Да
6772 | ООО "УК "Район Афонино" | МКД, 652726,Кемеровская обл,,Киселевск г,,Дзержинского ул,32,,, | П/С 35/6 кВ "Дальние горы", Ф 6-4-Д | 661502, 01.11.2018 | Нет | 0.0049476 | 0.0064931 | 0.04885 | Да
6773 | ООО "УК "Район Афонино" | МКД, 652708,Кемеровская обл,,Киселевск г,,Стандартная ул,27,,, | П/С 35/6 кВ "Дальние горы", Ф 6-4-Д | 661502, 01.11.2018 | Нет | 0.0025027 | 0.0032903 | 0.0484 | Да
6774 | ООО "УК "Район Афонино" | МКД, 652726,Кемеровская обл,,Киселевск г,,Больничная ул,7,,, | П/С 35/6 кВ "Дальние горы", Ф 6-4-Д | 661502, 01.11.2018 | Нет | 0.00033602 | 0.00063194 | 0.0352 | Да
6775 | ООО "УК "Район Афонино" | МКД, 652726,Кемеровская обл,,Киселевск г,,Толстого ул,1,,, | П/С 35/6 кВ "Дальние горы", Ф 6-4-Д | 661502, 01.11.2018 | Нет | 0.0046358 | 0.0044403 | 0.05616 | Да
6776 | ООО "УК "Район Афонино" | МКД, 652726,Кемеровская обл,,Киселевск г,,Толстого ул,3,,, | П/С 35/6 кВ "Дальние горы", Ф 6-4-Д | 661502, 01.11.2018 | Нет | 0.0036559 | 0.0028778 | 0.0549 | Да
6777 | ООО "УК "Район Афонино" | МКД, 652700,Кемеровская обл,,Киселевск г,,Толстого ул,9,,, | П/С 35/6 кВ "Дальние горы", Ф 6-4-Д | 661502, 01.11.2018 | Нет | 0.0049194 | 0.0040389 | 0.05934 | Да
6778 | ООО "УК "Район Афонино" | МКД, 652726,Кемеровская обл,,Киселевск г,,Толстого ул,5,,, | П/С 35/6 кВ "Дальние горы", Ф 6-4-Д | 661502, 01.11.2018 | Нет | 0.0041935 | 0.0034056 | 0.05714 | Да
6779 | ООО "УК "Район Афонино" | МКД, 652726,Кемеровская обл,,Киселевск г,,Толстого ул,7,,, | П/С 35/6 кВ "Дальние горы", Ф 6-4-Д | 661502, 01.11.2018 | Нет | 0.0043911 | 0.0039514 | 0.05434 | Да
6780 | ПАО "МегаФон" | Базовая станция ул.Дзержинского,25, 652726,Кемеровская обл,,Киселевск г,,Дзержинского ул,25,,, | П/С 35/6 кВ "Дальние горы", Ф 6-4-Д | 100035, 01.03.2013 | Нет | 0 | 0 | 0.01 | Да
6781 | ПАО "МегаФон" | Базовая станция ул.Дзержинского,25, 652726,Кемеровская обл,,Киселевск г,,Дзержинского ул,25,,, | П/С 35/6 кВ "Дальние горы", Ф 6-4-Д | 100035, 01.03.2013 | Нет | 0.0028911 | 0.0048083 | 0.01 | Да
6782 | Пьяных В.А. | Гараж, 652726,Кемеровская обл,,Киселевск г,,Дзержинского ул,24,,2, | П/С 35/6 кВ "Дальние горы", Ф 6-4-Д | 661562, 01.05.2019 | Нет | 0.00086694 | 0.00055556 | 0.009 | Да
6783 | Реутов С. В. | Нежилое помещение, 652700,Кемеровская обл,,Киселевск г,,Дзержинского ул,24,,1, | П/С 35/6 кВ "Дальние горы", Ф 6-4-Д | 661660, 01.08.2020 | Нет | 0.00019086 | 0.00012222 | 0.015 | Да
6784 | Титова О.В. | Магазин ул.М.Горького, 652726,Кемеровская обл,,Киселевск г,,Горького ул,,,, | П/С 35/6 кВ "Дальние горы", Ф 6-4-Д | 661644, 01.07.2020 | Нет | 0.00063172 | 0.00075417 | 0.02 | Да
6785 | ФБГУ "ЦЖКУ" Минобороны России | Военный комиссариат г. Киселевска, 652726,Кемеровская обл,,Киселевск г,,Северная ул,3,,, | П/С 35/6 кВ "Дальние горы", Ф 6-4-Д | 581162, 12.07.2019 | Нет | 0.003414 | 0.0027222 | 0.064 | Да
6786 | ФЛ Грязин Ю.В. | Магазин, ,652726,Кемеровская обл,,Киселевск г,,Толстого ул,9А,,, | П/С 35/6 кВ "Дальние горы", Ф 6-4-Д | 660219, 01.02.2017 | Нет | 6.1828e-05 | 7.0833e-05 | 0.01 | Да
6787 | ФЛ Жигалова Т.И | Мукомольный цех, 652726,Кемеровская обл,,Киселевск г,,Дзержинского ул,25,,, | П/С 35/6 кВ "Дальние горы", Ф 6-4-Д | 660052, 01.04.2017 | Нет | 0.0016263 | 0.0012569 | 0.033 | Да
6788 | ФЛ Журавленко А.Я. | Здание АБК и производственная база, ,652726,Кемеровская обл,,Киселевск г,,Дзержинского ул,25,,, | П/С 35/6 кВ "Дальние горы", Ф 6-4-Д | 660609, 01.06.2016 | Нет | 0.0087554 | 0.0039403 | 0.15 | Да
6789 | ФЛ Подкорытов А.С. | Автомастерская, 652726,Кемеровская обл,,Киселевск г,,Дзержинского ул,25,,, | П/С 35/6 кВ "Дальние горы", Ф 6-4-Д | 660108, 01.11.2017 | Нет | 0.00084005 | 0.00067361 | 0.05 | Да
6790 | Всего ИЖС и гаражи 616 шт. | н/д | П/С 35/6 кВ "Дальние горы", Ф 6-4-Д | н/д | Нет | 0.1491 | 0.14773 | 5.617 | н/д
6791 | Агеев А.В. | Гараж, 652726,Кемеровская обл,,Киселевск г,,Дзержинского ул,25,,, | П/С 35/6 кВ "Дальние горы", Ф 6-8-Д | 660031, 01.02.2022 | Нет | 0.0015538 | 0.00025 | 0.0342 | Да
6792 | АНО ДПО "Центр ОТиПБ" | учебный класс, 652726,Кемеровская обл,,Киселевск г,,Красина ул,2,,, | П/С 35/6 кВ "Дальние горы", Ф 6-8-Д | 660751, 01.09.2015 | Нет | 0.00063172 | 0.00034306 | 0.0075 | Да
6793 | Аракелян А.В. | Магазин "Арман", 652726,Кемеровская обл,,Киселевск г,,Дзержинского ул,7,,, | П/С 35/6 кВ "Дальние горы", Ф 6-8-Д | 660661, 01.08.2015 | Нет | 0.00019892 | 0.00032639 | 0.016 | Да
6794 | Аракелян А.В. | торговый нестационарный объект, 652700,Кемеровская обл,,Киселевск г,,Маяковского ул,,,, | П/С 35/6 кВ "Дальние горы", Ф 6-8-Д | 660661, 01.08.2015 | Нет | 0.0033065 | 0.001525 | 0.015 | Да
6795 | ГП КО "ЦТИ Кемеровской области" | Филиал №25 , 652726,Кемеровская обл,,Киселевск г,,Дзержинского ул,1,,, | П/С 35/6 кВ "Дальние горы", Ф 6-8-Д | 200027, 01.01.2017 | Нет | 0.0011586 | 0.0014347 | 0.0123 | Да
6796 | Дабагян О. А. | Нежилое помещение, 652726,Кемеровская обл,,Киселевск г,,Дзержинского ул,1,,, | П/С 35/6 кВ "Дальние горы", Ф 6-8-Д | 661748, 01.05.2021 | Нет | 0.0019691 | 0.000125 | 0.0055 | Да
6797 | Журикова О. П. | Зоомагазин, 652726,Кемеровская обл,,Киселевск г,,Красина ул,2,,, | П/С 35/6 кВ "Дальние горы", Ф 6-8-Д | 661678, 01.11.2020 | Нет | 0.00020833 | 0.00025139 | 0.00447 | Да
6798 | ИП Авдоян М. Р. | Нежилое помещение, 652726,Кемеровская обл,,Киселевск г,,Дзержинского ул,13,,, | П/С 35/6 кВ "Дальние горы", Ф 6-8-Д | 661670, 01.10.2020 | Нет | 0.0053226 | 0.0051667 | 0.3 | Да
6799 | ИП Ильин В.Б. | Офис, 652726,Кемеровская обл,,Киселевск г,,Дзержинского ул,25,,, | П/С 35/6 кВ "Дальние горы", Ф 6-8-Д | 660242, 01.03.2016 | Нет | 0.00042608 | 0.00037222 | 0.099 | Да
6800 | ИП Ильин В.Б. | Магазин "СтройДвериЦентр", 652726,Кемеровская обл,,Киселевск г,,Дзержинского ул,25,,, | П/С 35/6 кВ "Дальние горы", Ф 6-8-Д | 660242, 01.03.2016 | Нет | 0.0022191 | 0.0018472 | 0.02 | Да
6801 | ИП Картанус Т.С. | Магазин хоз.товаров, 652726,Кемеровская обл,,Киселевск г,,Дзержинского ул,7,,, | П/С 35/6 кВ "Дальние горы", Ф 6-8-Д | 660248, 01.08.2015 | Нет | 0.00034946 | 0.0004375 | 0.00984 | Да
6802 | ИП Майер В.В. | Нежилое здание, 652700,Кемеровская обл,,Киселевск г,,Новобазарная ул,2,а,, | П/С 35/6 кВ "Дальние горы", Ф 6-8-Д | 660271, 01.06.2013 | Нет | 5.2419e-05 | 0.00033333 | 0.12 | Да
6803 | ИП Майер В.В. | пекарня, 652726,Кемеровская обл,,Киселевск г,,Маяковского ул,13,,, | П/С 35/6 кВ "Дальние горы", Ф 6-8-Д | 660271, 01.06.2013 | Нет | 0.0068051 | 0.0088764 | 0.06 | Да
6804 | ИП Погосян К.Л. | Торговый павильон, 652726,Кемеровская обл,,Киселевск г,,Севастопольская ул,1,А,, | П/С 35/6 кВ "Дальние горы", Ф 6-8-Д | 660978, 01.10.2013 | Нет | 0.0024798 | 0.0025597 | 0.008 | Да
6805 | ИП Погосян К.Л. | Павильон Бистро, 652726,Кемеровская обл,,Киселевск г,,Севастопольская ул,1,б,, | П/С 35/6 кВ "Дальние горы", Ф 6-8-Д | 660978, 01.10.2013 | Нет | 0.0038575 | 0.0051653 | 0.02 | Да
6806 | ИП Политаева Е.М. | Магазин, 652726,Кемеровская обл,,Киселевск г,,Дзержинского ул,25,,, | П/С 35/6 кВ "Дальние горы", Ф 6-8-Д | 0738/19 П , 01.12.2018 | Нет | 0.011891 | 0.0041222 | 0.018 | Да
6807 | ИП Политаева Е.М. | Магазин, 652726,Кемеровская обл,,Киселевск г,,Бульварная ул,1,А,, | П/С 35/6 кВ "Дальние горы", Ф 6-8-Д | 0738/19 П , 01.12.2018 | Нет | 2.6882e-05 | 2.6389e-05 | 0.018 | Да
6808 | ИП Саргсян С.М. | Киоск, 652726,Кемеровская обл,,Киселевск г,,Севастопольская ул,1,В,, | П/С 35/6 кВ "Дальние горы", Ф 6-8-Д | 660120, 01.06.2013 | Нет | 0.002379 | 0.0027042 | 0.015 | Да
6809 | ИП Симонова А.К. | Магазин "Молочные продукты Алтая", ,652726,Кемеровская обл,,Киселевск г,,Дзержинского ул,9,3,, | П/С 35/6 кВ "Дальние горы", Ф 6-8-Д | 661583, 01.09.2019 | Нет | 0.002082 | 0.0029194 | 0.015 | Да
6810 | ИП Турчин В.В. | СТО "Мустанг", ,652726,Кемеровская обл,,Киселевск г,,Новобазарная ул,4,,, | П/С 35/6 кВ "Дальние горы", Ф 6-8-Д | 660155, 01.11.2014 | Нет | 0.0003629 | 0.00038333 | 0.1932 | Да
6811 | Курдюков Е.А. | Нежилое помещение, ,Кемеровская обл,,Киселевск г,,Дзержинского ул,25,,, | П/С 35/6 кВ "Дальние горы", Ф 6-8-Д | 661582, 01.09.2019 | Нет | 0.00050403 | 0.00034306 | 0.03 | Да
6812 | МБОУ "СОШ№27" | Школа №27, 652726,Кемеровская обл,,Киселевск г,,Красина ул,1,,, | П/С 35/6 кВ "Дальние горы", Ф 6-8-Д | 660811, 20.12.2019 | Нет | 0.0097231 | 0.0042167 | 0.093 | Да
6813 | МКУ г. Киселевска "Управление по благоустройству" | Уличное освещение ТП-118, 652726,Кемеровская обл,,Киселевск г,,Маяковского ул,,,, | П/С 35/6 кВ "Дальние горы", Ф 6-8-Д | 661005, 01.01.2020 | Нет | 0.0012097 | 0.00048056 | 0.008 | Да
6814 | ООО "Интерстрой-Н" | Торговый центр, 652726,Кемеровская обл,,Киселевск г,,Маяковского ул,17,,, | П/С 35/6 кВ "Дальние горы", Ф 6-8-Д | 660924, 01.06.2013 | Нет | 0.0026774 | 0.0027667 | 0.0898 | Да
6815 | ООО "КОТК" | Офис, ,652726,Кемеровская обл,,Киселевск г,,Дзержинского ул,9,,, | П/С 35/6 кВ "Дальние горы", Ф 6-8-Д | 661244, 01.11.2015 | Нет | 0.00079704 | 0.00074444 | 0.0605 | Да
6816 | ООО "КОТК" | Котельная № 2, ,652726,Кемеровская обл,,Киселевск г,,Красина ул,3,,, | П/С 35/6 кВ "Дальние горы", Ф 6-8-Д | 661766, 01.07.2021 | Акт №3042, 0,0222 | 0.02247 | 0 | 0.20455 | Нет
6817 | ООО "КОТК" | Котельная № 2, ,652726,Кемеровская обл,,Киселевск г,,Красина ул,3,,, | П/С 35/6 кВ "Дальние горы", Ф 6-8-Д | 661766, 01.07.2021 | Акт №3042, 0,0222 | 0.022152 | 0 | 0.20455 | Нет
6818 | ООО "КОТК" | Котельная № 5, ,652726,Кемеровская обл,,Киселевск г,,Толстого ул,9Б,,, | П/С 35/6 кВ "Дальние горы", Ф 6-8-Д | 661766, 01.07.2021 | Акт №3042, 0,00605 | 0.0014113 | 0.0014583 | 0.1185 | Нет
6819 | ООО "КОТК" | Котельная № 30, ,652726,Кемеровская обл,,Киселевск г,,Маяковского ул,7,,, | П/С 35/6 кВ "Дальние горы", Ф 6-8-Д | 661766, 01.07.2021 | Акт №3042, 0,0047 | 0.076316 | 0.0051542 | 0.22374 | Нет
6820 | ООО "Логос" | Управление, ,652726,Кемеровская обл,,Киселевск г,,Дзержинского ул,11,,, | П/С 35/6 кВ "Дальние горы", Ф 6-8-Д | 661096, 01.06.2014 | Нет | 0.003121 | 0.003225 | 0.01874 | Да
6821 | ООО "Магистраль-Н" | Управление, ,652726,Кемеровская обл,,Киселевск г,,Дзержинского ул,9,,, | П/С 35/6 кВ "Дальние горы", Ф 6-8-Д | 11, 01.10.2013 | Нет | 0.0021747 | 0.0018444 | 0.03 | Да
6822 | ООО "ОВИК" | Мебельный салон, ,652726,Кемеровская обл,,Киселевск г,,Дзержинского ул,25,,, | П/С 35/6 кВ "Дальние горы", Ф 6-8-Д | 660412, 01.01.2022 | Нет | 0.0037379 | 0.0017403 | 0.025 | Да
6823 | ООО "Поликлиника" | Здание офиса, 652726,Кемеровская обл,,Киселевск г,,Дзержинского ул,7,,, | П/С 35/6 кВ "Дальние горы", Ф 6-8-Д | 660461, 01.03.2022 | Нет | 0.001586 | 0.0013639 | 0.06 | Да
6824 | ООО "Ресурс" | Поликлиника, ,652726,Кемеровская обл,,Киселевск г,,Седова ул,2,,, | П/С 35/6 кВ "Дальние горы", Ф 6-8-Д | 660420, 01.03.2016 | Нет | 0.0030484 | 0.0020056 | 0.017 | Да
6825 | ООО "Роспечать" | Киоск Томский переезд, 652726,Кемеровская обл,,Киселевск г,,Севастопольская ул,,,, | П/С 35/6 кВ "Дальние горы", Ф 6-8-Д | 660537, 01.09.2016 | Нет | 0.00031586 | 5.5556e-06 | 0.005 | Да
6826 | ООО "Т2 Мобайл" | Базовая станция ул.Дзержинского,25, 652726,Кемеровская обл,,Киселевск г,,Дзержинского ул,25,,, | П/С 35/6 кВ "Дальние горы", Ф 6-8-Д | 101782, 05.03.2003 | Нет | 0.0040591 | 0.0058611 | 0.005 | Да
6827 | ООО "Т2Мобайл" | БС №1292, 652726,Кемеровская обл,,Киселевск г,,Дзержинского ул,11,,, | П/С 35/6 кВ "Дальние горы", Ф 6-8-Д | 103800, 01.11.2018 | Нет | 0.00077957 | 0.00080278 | 0.005 | Да
6828 | ООО "УК "Район Афонино" | МКД, 652726,Кемеровская обл,,Киселевск г,,Маяковского ул,23,,, | П/С 35/6 кВ "Дальние горы", Ф 6-8-Д | 661502, 01.11.2018 | Нет | 0.0048925 | 0.0044125 | 0.06116 | Да
6829 | ООО "УК "Район Афонино" | МКД, 652726,Кемеровская обл,,Киселевск г,,Маяковского ул,20,,, | П/С 35/6 кВ "Дальние горы", Ф 6-8-Д | 661502, 01.11.2018 | Нет | 0.0057702 | 0.0053764 | 0.05113 | Да
6830 | ООО "УК "Район Афонино" | МКД, 652726,Кемеровская обл,,Киселевск г,,Маяковского ул,12,,, | П/С 35/6 кВ "Дальние горы", Ф 6-8-Д | 661502, 01.11.2018 | Нет | 0.007043 | 0.0060958 | 0.05932 | Да
6831 | ООО "УК "Район Афонино" | МКД, 652726,Кемеровская обл,,Киселевск г,,Дзержинского ул,17,,, | П/С 35/6 кВ "Дальние горы", Ф 6-8-Д | 661502, 01.11.2018 | Нет | 0.0010511 | 0.0012556 | 0.03892 | Да
6832 | ООО "УК "Район Афонино" | МКД, 652726,Кемеровская обл,,Киселевск г,,Дзержинского ул,21,,, | П/С 35/6 кВ "Дальние горы", Ф 6-8-Д | 661502, 01.11.2018 | Нет | 0.003004 | 0.0033792 | 0.055 | Да
6833 | ООО "УК "Район Афонино" | МКД, 652726,Кемеровская обл,,Киселевск г,,Маяковского ул,26,,, | П/С 35/6 кВ "Дальние горы", Ф 6-8-Д | 661502, 01.11.2018 | Нет | 0.0033065 | 0.0034 | 0.03886 | Да
6834 | ООО "УК "Район Афонино" | МКД, 652726,Кемеровская обл,,Киселевск г,,Дзержинского ул,17,,, | П/С 35/6 кВ "Дальние горы", Ф 6-8-Д | 661502, 01.11.2018 | Нет | 0.0012917 | 0.0013792 | 0.03892 | Да
6835 | ООО "УК "Район Афонино" | МКД, 652726,Кемеровская обл,,Киселевск г,,Дзержинского ул,23,,, | П/С 35/6 кВ "Дальние горы", Ф 6-8-Д | 661502, 01.11.2018 | Нет | 0.0036694 | 0.0039528 | 0.03892 | Да
6836 | ООО "УК "Район Афонино" | МКД, 652726,Кемеровская обл,,Киселевск г,,Дзержинского ул,19,,, | П/С 35/6 кВ "Дальние горы", Ф 6-8-Д | 661502, 01.11.2018 | Нет | 0.0026882 | 0.0028486 | 0.053 | Да
6837 | ООО "УК "Район Афонино" | МКД, 652726,Кемеровская обл,,Киселевск г,,Дзержинского ул,15,,, | П/С 35/6 кВ "Дальние горы", Ф 6-8-Д | 661502, 01.11.2018 | Нет | 0.003004 | 0.0038972 | 0.03892 | Да
6838 | ООО "УК "Район Афонино" | МКД, 652726,Кемеровская обл,,Киселевск г,,Красина ул,2,,, | П/С 35/6 кВ "Дальние горы", Ф 6-8-Д | 661502, 01.11.2018 | Нет | 0.011257 | 0.010069 | 0.18915 | Да
6839 | ООО "УК "Район Афонино" | МКД, 652726,Кемеровская обл,,Киселевск г,,Красина ул,2,,, | П/С 35/6 кВ "Дальние горы", Ф 6-8-Д | 661502, 01.11.2018 | Нет | 0.011591 | 0.010431 | 0.18915 | Да
6840 | ООО "УК "Район Афонино" | МКД, 652726,Кемеровская обл,,Киселевск г,,Седова ул,2,,, | П/С 35/6 кВ "Дальние горы", Ф 6-8-Д | 661502, 01.11.2018 | Нет | 0.014462 | 0.013522 | 0.18955 | Да
6841 | ООО "УК "Район Афонино" | МКД, 652726,Кемеровская обл,,Киселевск г,,Седова ул,2,,, | П/С 35/6 кВ "Дальние горы", Ф 6-8-Д | 661502, 01.11.2018 | Нет | 0.010157 | 0.009075 | 0.18955 | Да
6842 | ООО "УК "Район Афонино" | МКД, 652726,Кемеровская обл,,Киселевск г,,Маяковского ул,5,,, | П/С 35/6 кВ "Дальние горы", Ф 6-8-Д | 661502, 01.11.2018 | Нет | 0.016484 | 0.013629 | 0.13903 | Да
6843 | ООО "УК "Район Афонино" | МКД, 652726,Кемеровская обл,,Киселевск г,,Маяковского ул,2,А,, | П/С 35/6 кВ "Дальние горы", Ф 6-8-Д | 661502, 01.11.2018 | Нет | 0.015548 | 0.010754 | 0.1066 | Да
6844 | ООО "УК "Район Афонино" | МКД, 652726,Кемеровская обл,,Киселевск г,,Дзержинского ул,1,,, | П/С 35/6 кВ "Дальние горы", Ф 6-8-Д | 661502, 01.11.2018 | Нет | 0.018917 | 0.016506 | 0.177 | Да
6845 | ООО "УК "Район Афонино" | МКД, 652726,Кемеровская обл,,Киселевск г,,Маяковского ул,2,,, | П/С 35/6 кВ "Дальние горы", Ф 6-8-Д | 661502, 01.11.2018 | Нет | 0.016027 | 0.014807 | 0.1948 | Да
6846 | ООО "УК "Район Афонино" | МКД, 652726,Кемеровская обл,,Киселевск г,,Маяковского ул,4,,, | П/С 35/6 кВ "Дальние горы", Ф 6-8-Д | 661502, 01.11.2018 | Нет | 0.0074597 | 0.0050806 | 0.05339 | Да
6847 | ООО "УК "Район Афонино" | МКД, 652726,Кемеровская обл,,Киселевск г,,Маяковского ул,15,,, | П/С 35/6 кВ "Дальние горы", Ф 6-8-Д | 661502, 01.11.2018 | Нет | 0.0035484 | 0.0054153 | 0.05416 | Да
6848 | ООО УК "Центр города" | Офис, ,Кемеровская обл,,Киселевск г,,Красина ул,2,,, | П/С 35/6 кВ "Дальние горы", Ф 6-8-Д | 661535, 01.03.2019 | Нет | 0.00083333 | 0.00065278 | 0.014 | Да
6849 | ПАО "МегаФон" | Базовая станция ул.Дзержинского,25, 652726,Кемеровская обл,,Киселевск г,,Маяковского ул,2,А,, | П/С 35/6 кВ "Дальние горы", Ф 6-8-Д | 100035, 01.03.2013 | Нет | 0.0026331 | 0.0031403 | 0.007 | Да
6850 | Родина А.И. | Торговый центр, 652726,Кемеровская обл,,Киселевск г,,Бульварная ул,,,, | П/С 35/6 кВ "Дальние горы", Ф 6-8-Д | 661506, 03.12.2018 | Нет | 6.3172e-05 | 3.6111e-05 | 0.04 | Да
6851 | Семенов А.А. | Цех, ,652726,Кемеровская обл,,Киселевск г,,Новобазарная ул,26,,, | П/С 35/6 кВ "Дальние горы", Ф 6-8-Д | 1152, 01.09.2015 | Нет | 0.00012366 | 0.00014583 | 0.008 | Да
6852 | Сухарев П. Г. | Нежилое помещение, 652700,Кемеровская обл,,Киселевск г,,Дзержинского ул,25,Л,, | П/С 35/6 кВ "Дальние горы", Ф 6-8-Д | 661804, 01.03.2022 | Нет | 0 | 0 | 0.015 | Да
6853 | ФЛ Бондаренко Н.М. | Магазин "Корвет", 652726,Кемеровская обл,,Киселевск г,,Седова ул,2,,, | П/С 35/6 кВ "Дальние горы", Ф 6-8-Д | 660041, 01.01.2007 | Нет | 0.0010968 | 0.0017153 | 0.006 | Да
6854 | ФЛ Иванова И.В. | Салон красоты, 652726,Кемеровская обл,,Киселевск г,,Маяковского ул,2,,, | П/С 35/6 кВ "Дальние горы", Ф 6-8-Д | 660240, 01.02.2017 | Нет | 0.0012849 | 0.00026389 | 0.0097 | Да
6855 | ФЛ Лукашов В.Д. | Нежилое помещение, 652726,Кемеровская обл,,Киселевск г,,Новобазарная ул,26,,, | П/С 35/6 кВ "Дальние горы", Ф 6-8-Д | 661055, 01.03.2014 | Нет | 0.00023656 | 0.000125 | 0.015 | Да
6856 | ФЛ Погосян К.Л. | Павильон "Пирамида", 652726,Кемеровская обл,,Киселевск г,,Бульварная ул,1,б,, | П/С 35/6 кВ "Дальние горы", Ф 6-8-Д | 661355, 01.04.2017 | Нет | 2.957e-05 | 0.0051347 | 0.02 | Да
6857 | ФЛ Соколовская Н.С. | Офис, 652726,Кемеровская обл,,Киселевск г,,Дзержинского ул,,,, | П/С 35/6 кВ "Дальние горы", Ф 6-8-Д | 661408, 01.11.2017 | Нет | 0.024138 | 0.0037708 | 0.048 | Да
6858 | ФЛ Тимонин Б.И. | Офис ул.Маяковского, 20-1, 652726,Кемеровская обл,,Киселевск г,,Маяковского ул,20,,1, | П/С 35/6 кВ "Дальние горы", Ф 6-8-Д | 661118, 01.08.2014 | Нет | 0.00024194 | 0.00031944 | 0.0099 | Да
6859 | ФЛ Тимонин Б.И. | Магазин "Фаворит", 652726,Кемеровская обл,,Киселевск г,,Маяковского ул,5,,, | П/С 35/6 кВ "Дальние горы", Ф 6-8-Д | 661118, 01.08.2014 | Нет | 0.00015457 | 0.00033056 | 0.012 | Да
6860 | ФЛ Тимонин Б.И. | Магазин "Агат 2 ", 652726,Кемеровская обл,,Киселевск г,,Маяковского ул,5,,, | П/С 35/6 кВ "Дальние горы", Ф 6-8-Д | 661118, 01.08.2014 | Нет | 0.00042876 | 0.00013194 | 0.0216 | Да
6861 | Ямщикова А. С. | Нежилое помещение, 652726,Кемеровская обл,,Киселевск г,,Маяковского ул,2,,, | П/С 35/6 кВ "Дальние горы", Ф 6-8-Д | 661853, 01.02.2022 | Нет | 0.00087366 | 0.0009 | 0.005 | Да
6862 | Всего ИЖС и гаражи 184 шт. | н/д | П/С 35/6 кВ "Дальние горы", Ф 6-8-Д | н/д | Нет | 0.038113 | 0.035399 | 1.687 | н/д
6863 | АКГО | Гараж, 652700,Кемеровская обл,,Киселевск г,,Больничный пер,9,,, | П/С 35/6 кВ "Дальние горы", Ф 6-9-Д | 660721, 01.01.2022 | Нет | 0.00047715 | 0.00056944 | 0.005 | Да
6864 | АО "Тандер" | Объект, 652726,Кемеровская обл,,Киселевск г,,Дзержинского ул,4,,, | П/С 35/6 кВ "Дальние горы", Ф 6-9-Д | 1131/15, 26.10.2015 | Нет | 0.019819 | 0.01075 | 0.055 | Да
6865 | ГБУЗ "Киселевская детская больница" | Детская городская больница, 652700,Кемеровская обл,,Киселевск г,,Ленина ул,27,а,, | П/С 35/6 кВ "Дальние горы", Ф 6-9-Д | 660778, 28.01.2022 | Нет | 0.0022876 | 0.0017833 | 0.08 | Да
6866 | ГБУЗ КГБ | Стационарно-поликлиническое отделение, 652700,Кемеровская обл,,Киселевск г,,Ленина ул,31,,, | П/С 35/6 кВ "Дальние горы", Ф 6-9-Д | 661154, 10.01.2022 | Нет | 0.057548 | 0.045531 | 0.247 | Да
6867 | Жарикова В.Г. | Нежилое помещение, 652726,Кемеровская обл,,Киселевск г,,Дзержинского ул,20,,, | П/С 35/6 кВ "Дальние горы", Ф 6-9-Д | 660051, 01.08.2015 | Нет | 0.0050282 | 0.0051958 | 0.009 | Да
6868 | Жарикова В.Г. | Нежилое помещение, 652726,Кемеровская обл,,Киселевск г,,Дзержинского ул,20,,, | П/С 35/6 кВ "Дальние горы", Ф 6-9-Д | 660051, 01.08.2015 | Нет | 0 | 0 | 0.003 | Да
6869 | Ип Романенко В.В. | Торговый павильон, 652700,Кемеровская обл,,Киселевск г,,Транспортный пер,,,, | П/С 35/6 кВ "Дальние горы", Ф 6-9-Д | 661381, 01.08.2017 | Нет | 0.00058602 | 0.0013764 | 0.015 | Да
6870 | ИП Саунин А.П. | Нежилое здание, ,652700,Кемеровская обл,,Киселевск г,,Ленина ул,1,,, | П/С 35/6 кВ "Дальние горы", Ф 6-9-Д | 660925, 01.07.2013 | Нет | 0.00035484 | 0.00050417 | 0.0123 | Да
6871 | ИП Саунин А.П. | Гараж, ,652700,Кемеровская обл,,Киселевск г,,Ленина ул,1,,, | П/С 35/6 кВ "Дальние горы", Ф 6-9-Д | 660925, 01.07.2013 | Нет | 0.00047312 | 0.00044722 | 0.003 | Да
6872 | ИП Саунин А.П. | Гараж, ,652700,Кемеровская обл,,Киселевск г,,Ленина ул,1,,, | П/С 35/6 кВ "Дальние горы", Ф 6-9-Д | 660925, 01.07.2013 | Нет | 2.957e-05 | 3.3333e-05 | 0.003 | Да
6873 | ИП Стукалов А.В. | Магазин "Авторейд", 652700,Кемеровская обл,,Киселевск г,,Ленина ул,12,А,, | П/С 35/6 кВ "Дальние горы", Ф 6-9-Д | 660334, 01.01.2015 | Нет | 0.00086962 | 0.00037778 | 0.015 | Да
6874 | ИП Стукалов А.В. | СТО, 652700,Кемеровская обл,,Киселевск г,,Ленина ул,12,А,, | П/С 35/6 кВ "Дальние горы", Ф 6-9-Д | 660334, 01.01.2015 | Нет | 0.003543 | 0.0032542 | 0.075 | Да
6875 | КДЦ | Гараж, 652726,Кемеровская обл,,Киселевск г,,Гоголя ул,25,,, | П/С 35/6 кВ "Дальние горы", Ф 6-9-Д | 660839, 18.01.2022 | Нет | 0.001746 | 0.00037222 | 0.005 | Да
6876 | Котляров В.О. | Здание учебного корпуса, ,Кемеровская обл,,Киселевск г,,Ленина ул,14,,, | П/С 35/6 кВ "Дальние горы", Ф 6-9-Д | 661469, 01.06.2018 | Нет | 0.00044489 | 0.00041667 | 0.075 | Да
6877 | МБОУ ДО "ДШИ № 66" | Детская музыкальная школа № 16, 652726,Кемеровская обл,,Киселевск г,,Дзержинского ул,12,,, | П/С 35/6 кВ "Дальние горы", Ф 6-9-Д | 660865, 18.01.2022 | Нет | 0.0019355 | 0.00055556 | 0.028 | Да
6878 | Михайленко А. Н. | Гараж, 652700,Кемеровская обл,,Киселевск г,,Кирова ул,8,,, | П/С 35/6 кВ "Дальние горы", Ф 6-9-Д | 661808, 01.09.2021 | Нет | 0.00014382 | 0.0014306 | 0.009 | Да
6879 | МКУ г. Киселевска "Управление по благоустройству" | Уличное освещение ТП-152, 652700,Кемеровская обл,,Киселевск г,,Чайковского ул,,,, | П/С 35/6 кВ "Дальние горы", Ф 6-9-Д | 661005, 01.01.2020 | Нет | 0.0049194 | 0.0013347 | 0.01 | Да
6880 | МП "Кристалл" | ПНС № 10, ,652700,Кемеровская обл,,Киселевск г,,Кирова ул,12,,, | П/С 35/6 кВ "Дальние горы", Ф 6-9-Д | 661566, 03.06.2019 | Нет | 3.0914e-05 | 3.1944e-05 | 0.0025 | Да
6881 | МП "Спецбюро" | Офис пер.Больничный,9а, 652700,Кемеровская обл,,Киселевск г,,Больничный пер,9,А,, | П/С 35/6 кВ "Дальние горы", Ф 6-9-Д | 660749, 24.02.2021 | Нет | 0.00072312 | 0.00035833 | 0.0096 | Да
6882 | МУП города Киселевска "Телерадиокомпания "Киселевск" | Гараж, ,652726,Кемеровская обл,,Киселевск г,,Гоголя ул,25,,, | П/С 35/6 кВ "Дальние горы", Ф 6-9-Д | 660363, 16.12.2019 | Нет | 0.00030914 | 0.00031389 | 0.005 | Да
6883 | Неваров Э.С. | Магазин "Автолидер", 652700,Кемеровская обл,,Киселевск г,,Ленина ул,19,,, | П/С 35/6 кВ "Дальние горы", Ф 6-9-Д | 660364, 01.04.2016 | Нет | 0.00066129 | 0.00067361 | 0.025 | Да
6884 | ООО " Киселевская типография" | Типография, 652726,Кемеровская обл,,Киселевск г,,Дзержинского ул,20,,, | П/С 35/6 кВ "Дальние горы", Ф 6-9-Д | 660368, 01.02.2017 | Нет | 0.0040538 | 0.0023569 | 0.0646 | Да
6885 | ООО "ГиК" | База, 652700,Кемеровская обл,,Киселевск г,,Алма-Атинская ул,7,А,, | П/С 35/6 кВ "Дальние горы", Ф 6-9-Д | 660482, 01.07.2016 | Нет | 0.0052836 | 0.0065417 | 0.215 | Да
6886 | ООО "КАТ" | Ремонтный цех, 652726,Кемеровская обл,,Киселевск г,,Гоголя ул,25,,, | П/С 35/6 кВ "Дальние горы", Ф 6-9-Д | 661844, 01.02.2022 | Нет | 0.025284 | 0.026126 | 0.099 | Да
6887 | ООО "КОТК" | Котельная № 8 , ,652700,Кемеровская обл,,Киселевск г,,Чайковского ул,2,,, | П/С 35/6 кВ "Дальние горы", Ф 6-9-Д | 661766, 01.07.2021 | Акт №3042, 0,0057 | 0.00024462 | 0 | 0.4144 | Нет
6888 | ООО "КОТК" | Котельная № 8 , ,652700,Кемеровская обл,,Киселевск г,,Чайковского ул,2,,, | П/С 35/6 кВ "Дальние горы", Ф 6-9-Д | 661766, 01.07.2021 | Акт №3042, 0,0057 | 0.037016 | 0 | 0.4144 | Нет
6889 | ООО "КОТК" | Котельная № 8 , ,652700,Кемеровская обл,,Киселевск г,,Чайковского ул,2,,, | П/С 35/6 кВ "Дальние горы", Ф 6-9-Д | 661766, 01.07.2021 | Акт №3042, 0,0057 | 0.068634 | 0 | 0.4144 | Нет
6890 | ООО "Перекрёсток Ойл" | АЗС, ,652700,Кемеровская обл,,Киселевск г,,Ленина ул,10Б,,, | П/С 35/6 кВ "Дальние горы", Ф 6-9-Д | 660415, 01.08.2016 | Нет | 0.0040309 | 0.0010333 | 0.0188 | Да
6891 | ООО "Поликлиника" | Поликлиника, 652726,Кемеровская обл,,Киселевск г,,Дзержинского ул,6,,, | П/С 35/6 кВ "Дальние горы", Ф 6-9-Д | 660461, 01.03.2022 | Нет | 0.010679 | 0.010618 | 0.039 | Да
6892 | ООО "Роспечать" | Офис, ,652700,Кемеровская обл,,Киселевск г,,Чайковского ул,1,,, | П/С 35/6 кВ "Дальние горы", Ф 6-9-Д | 660537, 01.09.2016 | Нет | 0.00019758 | 0.00020139 | 0.015 | Да
6893 | ООО "СЧ Недвижимость" | Объект, 652726,Кемеровская обл,,Киселевск г,,Дзержинского ул,4,,, | П/С 35/6 кВ "Дальние горы", Ф 6-9-Д | 500278, 01.10.2016 | Нет | 0.0088589 | 0.032642 | 0.12 | Да
6894 | ООО "СЧ Недвижимость" | Объект, 652726,Кемеровская обл,,Киселевск г,,Дзержинского ул,4,,, | П/С 35/6 кВ "Дальние горы", Ф 6-9-Д | 500278, 01.10.2016 | Нет | 0.015962 | 0.016768 | 0.12 | Да
6895 | ООО "Т2Мобайл" | Комплекс оборудования базовой станции, ,Кемеровская обл,,Киселевск г,,Ленина ул,19,,, | П/С 35/6 кВ "Дальние горы", Ф 6-9-Д | 103800, 01.11.2018 | Нет | 0.0025726 | 0.0026083 | 0.007 | Да
6896 | ООО "УК "Район Афонино" | МКД, 652726,Кемеровская обл,,Киселевск г,,Дзержинского ул,21,,, | П/С 35/6 кВ "Дальние горы", Ф 6-9-Д | 661502, 01.11.2018 | Нет | 0.001875 | 0.0018708 | 0.055 | Да
6897 | ООО "УК "Район Афонино" | МКД, 652726,Кемеровская обл,,Киселевск г,,Дзержинского ул,19,,, | П/С 35/6 кВ "Дальние горы", Ф 6-9-Д | 661502, 01.11.2018 | Нет | 0.0026895 | 0.0023583 | 0.053 | Да
6898 | ООО "УК "Район Афонино" | МКД, 652726,Кемеровская обл,,Киселевск г,,Дзержинского ул,24,,, | П/С 35/6 кВ "Дальние горы", Ф 6-9-Д | 661502, 01.11.2018 | Нет | 0.0056452 | 0.0055167 | 0.06 | Да
6899 | ООО "УК "Район Афонино" | МКД, 652726,Кемеровская обл,,Киселевск г,,Дзержинского ул,24,а,, | П/С 35/6 кВ "Дальние горы", Ф 6-9-Д | 661502, 01.11.2018 | Нет | 0.0032527 | 0.0029917 | 0.06 | Да
6900 | ООО "УК "Район Афонино" | МКД, 652726,Кемеровская обл,,Киселевск г,,Дзержинского ул,24,а,, | П/С 35/6 кВ "Дальние горы", Ф 6-9-Д | 661502, 01.11.2018 | Нет | 0.0018817 | 0.0021111 | 0.06 | Да
6901 | ООО "УК "Район Афонино" | МКД, 652726,Кемеровская обл,,Киселевск г,,Прямая ул,4,,, | П/С 35/6 кВ "Дальние горы", Ф 6-9-Д | 661502, 01.11.2018 | Нет | 0.0093145 | 0.0084958 | 0.07373 | Да
6902 | ООО "УК "Район Афонино" | МКД, 652726,Кемеровская обл,,Киселевск г,,Дзержинского ул,8,,, | П/С 35/6 кВ "Дальние горы", Ф 6-9-Д | 661502, 01.11.2018 | Нет | 0.0031398 | 0.0042278 | 0.03886 | Да
6903 | ООО "УК "Район Афонино" | МКД, 652726,Кемеровская обл,,Киселевск г,,Дзержинского ул,10,,, | П/С 35/6 кВ "Дальние горы", Ф 6-9-Д | 661502, 01.11.2018 | Нет | 0.005504 | 0.0053361 | 0.03682 | Да
6904 | ООО "УК "Район Афонино" | МКД, 652726,Кемеровская обл,,Киселевск г,,Прямая ул,2,,, | П/С 35/6 кВ "Дальние горы", Ф 6-9-Д | 661502, 01.11.2018 | Нет | 0.0041935 | 0.002625 | 0.035 | Да
6905 | ООО "УК "Центр города" | МКД, 652700,Кемеровская обл,,Киселевск г,,Ленина ул,25,,, | П/С 35/6 кВ "Дальние горы", Ф 6-9-Д | 661503, 01.11.2018 | Нет | 0.0011492 | 0.00094444 | 0.03841 | Да
6906 | ООО "УК "Центр города" | МКД, 652700,Кемеровская обл,,Киселевск г,,Ленина ул,25,,, | П/С 35/6 кВ "Дальние горы", Ф 6-9-Д | 661503, 01.11.2018 | Нет | 0.0011425 | 0.0012778 | 0.03841 | Да
6907 | ООО "УК "Центр города" | МКД, 652700,Кемеровская обл,,Киселевск г,,Ленина ул,12,,, | П/С 35/6 кВ "Дальние горы", Ф 6-9-Д | 661503, 01.11.2018 | Нет | 0.0018548 | 0.0029667 | 0.03519 | Да
6908 | ООО "УК "Центр города" | МКД, 652700,Кемеровская обл,,Киселевск г,,Чайковского ул,1,,, | П/С 35/6 кВ "Дальние горы", Ф 6-9-Д | 661503, 01.11.2018 | Нет | 0.013837 | 0.012011 | 0.11134 | Да
6909 | ООО "Электрон-Сервис" | Киновидеоцентр, 652726,Кемеровская обл,,Киселевск г,,Дзержинского ул,18,,, | П/С 35/6 кВ "Дальние горы", Ф 6-9-Д | 660580, 01.06.2017 | Нет | 0.010038 | 0.0098889 | 0.024 | Да
6910 | ООО Автолайн | Нежилое здание, 652700,Кемеровская обл,,Киселевск г,,Ленина ул,1,,, | П/С 35/6 кВ "Дальние горы", Ф 6-9-Д | 2656/17-П, 12.09.2017 | Нет | 0.011957 | 0.0040903 | 0.0925 | Да
6911 | Прокуратура Кемеровской области-Кузбасса | Гараж, ,Кемеровская обл,,Киселевск г,,Гоголя ул,25,,, | П/С 35/6 кВ "Дальние горы", Ф 6-9-Д | 200067, 01.01.2018 | Нет | 0.0052675 | 0.0054431 | 0.005 | Да
6912 | Рухлбаянов Д.А. | Офис, 652700,Кемеровская обл,,Киселевск г,,Ленина ул,25,,, | П/С 35/6 кВ "Дальние горы", Ф 6-9-Д | 553, 01.06.2015 | Нет | 0.00013038 | 0.00013194 | 0.009 | Да
6913 | ТСЖ "Мечта" | МКД, 652700,Кемеровская обл,,Киселевск г,,Кирова ул,12,,, | П/С 35/6 кВ "Дальние горы", Ф 6-9-Д | 661016, 01.11.2013 | Нет | 0.0019247 | 0.00039583 | 0.031 | Да
6914 | ТСЖ "Мечта" | МКД, 652700,Кемеровская обл,,Киселевск г,,Кирова ул,10,,, | П/С 35/6 кВ "Дальние горы", Ф 6-9-Д | 661016, 01.11.2013 | Нет | 0.0014476 | 0.0014667 | 0.036 | Да
6915 | ТСЖ "Мечта" | МКД, 652700,Кемеровская обл,,Киселевск г,,Кирова ул,8,,, | П/С 35/6 кВ "Дальние горы", Ф 6-9-Д | 661016, 01.11.2013 | Нет | 2.1505e-05 | 0.00155 | 0.033 | Да
6916 | ТСЖ "Мечта" | МКД, 652700,Кемеровская обл,,Киселевск г,,Кирова ул,7,,, | П/С 35/6 кВ "Дальние горы", Ф 6-9-Д | 661016, 01.11.2013 | Нет | 0.0011962 | 0.0010403 | 0.031 | Да
6917 | ТСЖ "Мечта" | МКД, 652700,Кемеровская обл,,Киселевск г,,Кирова ул,5,,, | П/С 35/6 кВ "Дальние горы", Ф 6-9-Д | 661016, 01.11.2013 | Нет | 0.001129 | 0.0010986 | 0.031 | Да
6918 | Ф.Л. Турчин В.В. | Нежилое помещение , 652700,Кемеровская обл,,Киселевск г,,Ленина ул,21,,23, | П/С 35/6 кВ "Дальние горы", Ф 6-9-Д | 2656/17-П, 12.09.2017 | Нет | 0.0024973 | 0.0016028 | 0.04 | Да
6919 | ФЛ Аверин А.Н. | Автомойка, 652700,Кемеровская обл,,Киселевск г,,Ленина ул,1,,, | П/С 35/6 кВ "Дальние горы", Ф 6-9-Д | 660185, 01.08.2015 | Нет | 0.0013481 | 0.0022333 | 0.02 | Да
6920 | ФЛ Аверин А.Н. | Автомойка, 652700,Кемеровская обл,,Киселевск г,,Ленина ул,1,,, | П/С 35/6 кВ "Дальние горы", Ф 6-9-Д | 660185, 01.08.2015 | Нет | 0.00084677 | 0.0019819 | 0.02 | Да
6921 | ФЛ Аверин Е.А. | Производственная база, 652700,Кемеровская обл,,Киселевск г,,Алма-Атинская ул,8,,, | П/С 35/6 кВ "Дальние горы", Ф 6-9-Д | 661026, 01.12.2013 | Нет | 0.00020296 | 0.00020556 | 0.09 | Да
6922 | ФЛ Аверин Е.А. | Производственная база, 652700,Кемеровская обл,,Киселевск г,,Алма-Атинская ул,8,,, | П/С 35/6 кВ "Дальние горы", Ф 6-9-Д | 661026, 01.12.2013 | Нет | 0.00091263 | 0.0003625 | 0.09 | Да
6923 | ФЛ Аверин Е.А. | Производственная база, 652700,Кемеровская обл,,Киселевск г,,Алма-Атинская ул,8,,, | П/С 35/6 кВ "Дальние горы", Ф 6-9-Д | 661026, 01.12.2013 | Нет | 0.001828 | 0.0001 | 0.09 | Да
6924 | ФЛ Аверин Е.А. | Производственная база, 652700,Кемеровская обл,,Киселевск г,,Алма-Атинская ул,8,,, | П/С 35/6 кВ "Дальние горы", Ф 6-9-Д | 661026, 01.12.2013 | Нет | 0 | 0 | 0.09 | Да
6925 | ФЛ Лиханова Н.В. | Нежилое помещение, 652726,Кемеровская обл,,Киселевск г,,Дзержинского ул,10,,, | П/С 35/6 кВ "Дальние горы", Ф 6-9-Д | 661474, 01.07.2018 | Нет | 0.00020161 | 0.000225 | 0.0083 | Да
6926 | ФЛ Рядченко С.Ю. | Нежилое помещение, 652700,Кемеровская обл,,Киселевск г,,Ленина ул,25,,3, | П/С 35/6 кВ "Дальние горы", Ф 6-9-Д | 661142, 01.11.2014 | Нет | 0.00010349 | 0.000125 | 0.005 | Да
6927 | ФЛ Сенькина Ю.В. | Магазин "Удача", 652726,Кемеровская обл,,Киселевск г,,Дзержинского ул,8,,, | П/С 35/6 кВ "Дальние горы", Ф 6-9-Д | 661440, 01.02.2018 | Нет | 0.00017204 | 0.00020833 | 0.007 | Да
6928 | ФЛ Усманова Н.П. | Магазин, 652700,Кемеровская обл,,Киселевск г,,Алма-Атинская ул,20,,, | П/С 35/6 кВ "Дальние горы", Ф 6-9-Д | 660132, 01.06.2016 | Нет | 0 | 0 | 0.0098 | Да
6929 | ФЛ Хащивская И.В. | Павильон "Золотая нива", 652726,Кемеровская обл,,Киселевск г,,Дзержинского ул,2,А,, | П/С 35/6 кВ "Дальние горы", Ф 6-9-Д | 661099, 01.07.2014 | Нет | 0.0078333 | 0.011481 | 0.05 | Да
6930 | Фомин В. А. | Нежилое помещение, 652700,Кемеровская обл,,Киселевск г,,Алма-Атинская ул,8,,, | П/С 35/6 кВ "Дальние горы", Ф 6-9-Д | 661694, 01.01.2021 | Нет | 0.0033333 | 0.00055556 | 0.131 | Да
6931 | Хусаметдинова Э. Р. | Нежилое здание, 652700,Кемеровская обл,,Киселевск г,,Алма-Атинская ул,8,,, | П/С 35/6 кВ "Дальние горы", Ф 6-9-Д | 661750, 01.05.2021 | Нет | 0.0036694 | 0.0004625 | 0.045 | Да
6932 | Всего ИЖС и гаражи 248 шт. | н/д | П/С 35/6 кВ "Дальние горы", Ф 6-9-Д | н/д | Нет | 0.05693 | 0.054093 | 2.217 | н/д
6933 | ГБУЗ ППТД | Пищеблок, слесарка, 652729,Кемеровская обл,,Киселевск г,Карагайлинский п,Прогрессивная ул,54,А,, | П/С 35/6 кВ "Карагайлинская", Ф 6-13-П (Карагайлинская) | 660773, 31.12.2020 | Нет | 0.0029032 | 0.0031417 | 0.0731 | Да
6934 | ГБУЗ ППТД | Пищеблок, слесарка, 652729,Кемеровская обл,,Киселевск г,Карагайлинский п,Прогрессивная ул,54,А,, | П/С 35/6 кВ "Карагайлинская", Ф 6-13-П (Карагайлинская) | 660773, 31.12.2020 | Нет | 0.004328 | 0.0045958 | 0.0731 | Да
6935 | ГБУЗ ППТД | Детский противотуберк.санаторий, 652729,Кемеровская обл,,Киселевск г,Карагайлинский п,Прогрессивная ул,54,а,, | П/С 35/6 кВ "Карагайлинская", Ф 6-13-П (Карагайлинская) | 660773, 31.12.2020 | Нет | 0.0016116 | 0.0011722 | 0.0731 | Да
6936 | ГБУЗ ППТД | Детский противотуберк.санаторий, 652729,Кемеровская обл,,Киселевск г,Карагайлинский п,Прогрессивная ул,54,а,, | П/С 35/6 кВ "Карагайлинская", Ф 6-13-П (Карагайлинская) | 660773, 31.12.2020 | Нет | 0.0016694 | 0.00089167 | 0.0731 | Да
6937 | ФЛ Кинева Р Б | Магазин, 652729,Кемеровская обл,,Киселевск г,Карагайлинский п,Комсомольский проезд,9,,, | П/С 35/6 кВ "Карагайлинская", Ф 6-13-П (Карагайлинская) | 660353, 22.06.2007 | Нет | 0.0017513 | 0.0016181 | 0.009 | Да
6938 | АКГО | Террит-ое управление, 652729,Кемеровская обл,,Киселевск г,Карагайлинский п,Рейдовая ул,17,,, | П/С 35/6 кВ "Карагайлинская", Ф 6-13-П (Карагайлинская) | 660721, 01.01.2022 | Нет | 0.00022849 | 0.00020556 | 0.015 | Да
6939 | АКГО | Гараж, 652700,Кемеровская обл,,Киселевск г,Карагайлинский п,Прогрессивная ул,5,а,, | П/С 35/6 кВ "Карагайлинская", Ф 6-13-П (Карагайлинская) | 660721, 01.01.2022 | Нет | 1.3441e-06 | 1.3889e-06 | 0.005 | Да
6940 | АО"Почта России" | Отделение № 29, 652729,Кемеровская обл,,Киселевск г,Карагайлинский п,Комсомольский проезд,9,,, | П/С 35/6 кВ "Карагайлинская", Ф 6-13-П (Карагайлинская) | 660623, 01.11.2017 | Нет | 0.00055914 | 0.000725 | 0.0029 | Да
6941 | Волобуев В. Г. | Нежилое помещение, 652729,Кемеровская обл,,Киселевск г,Карагайлинский п,Рейдовая ул,33,1,5, | П/С 35/6 кВ "Карагайлинская", Ф 6-13-П (Карагайлинская) | 661668, 01.10.2020 | Нет | 0.0014476 | 0.0019319 | 0.015 | Да
6942 | ГБУЗ "Киселевская детская больница" | Ф-л детской поликлиники № 3, 652729,Кемеровская обл,,Киселевск г,Карагайлинский п,Прогрессивная ул,54,А,, | П/С 35/6 кВ "Карагайлинская", Ф 6-13-П (Карагайлинская) | 660778, 28.01.2022 | Нет | 0.00063844 | 0.00050972 | 0.0176 | Да
6943 | ГБУЗ КГБ | Поликлинника, 652729,Кемеровская обл,,Киселевск г,Карагайлинский п,Прогрессивная ул,54,А,, | П/С 35/6 кВ "Карагайлинская", Ф 6-13-П (Карагайлинская) | 661154, 10.01.2022 | Нет | 0.00092608 | 0.00075 | 0.012 | Да
6944 | ГБУЗ КССМП | Филиал станции скорой помощи, 652729,Кемеровская обл,,Киселевск г,Карагайлинский п,Большевистская ул,35,,, | П/С 35/6 кВ "Карагайлинская", Ф 6-13-П (Карагайлинская) | 660779, 30.12.2021 | Нет | 0.00025269 | 0.00033056 | 0.009 | Да
6945 | ГКУ КО "Агентство по защите населения и территории КО" | ПЧ-5, 652729,Кемеровская обл,,Киселевск г,Карагайлинский п,Прогрессивная ул,18,,, | П/С 35/6 кВ "Карагайлинская", Ф 6-13-П (Карагайлинская) | 610089, 28.12.2016 | Нет | 0.00061425 | 0.00059861 | 0.023 | Да
6946 | детский сад 40 | Детский сад № 40, 652729,Кемеровская обл,,Киселевск г,Карагайлинский п,Прогрессивный проезд,4,,, | П/С 35/6 кВ "Карагайлинская", Ф 6-13-П (Карагайлинская) | 660764, 16.12.2019 | Нет | 0.0049382 | 0.0034208 | 0.0865 | Да
6947 | Захаров В.А. | Нежилое помещение, 652729,Кемеровская обл,,Киселевск г,Карагайлинский п,Рейдовая ул,17,,, | П/С 35/6 кВ "Карагайлинская", Ф 6-13-П (Карагайлинская) | 660237, 01.11.2021 | Нет | 0.0015806 | 0.0010847 | 0.01 | Да
6948 | Захаров В.А. | Магазин Меркурий, 652729,Кемеровская обл,,Киселевск г,Карагайлинский п,Прогрессивный проезд,5,,, | П/С 35/6 кВ "Карагайлинская", Ф 6-13-П (Карагайлинская) | 660237, 01.11.2021 | Нет | 0.00021505 | 0.000175 | 0.005 | Да
6949 | Захарова Л.Д. | магазин "Легенда", 652729,Кемеровская обл,,Киселевск г,Карагайлинский п,Комсомольский проезд,7,,, | П/С 35/6 кВ "Карагайлинская", Ф 6-13-П (Карагайлинская) | 660238, 01.10.2015 | Нет | 0.002207 | 0.0025569 | 0.009 | Да
6950 | Захарова Л.Д. | Нежилое помещение, 652729,Кемеровская обл,,Киселевск г,Карагайлинский п,Комсомольский проезд,7,2,, | П/С 35/6 кВ "Карагайлинская", Ф 6-13-П (Карагайлинская) | 660238, 01.10.2015 | Нет | 0.0028253 | 0.0031778 | 0.01 | Да
6951 | Захарова Л.Д. | магазин, 652729,Кемеровская обл,,Киселевск г,Карагайлинский п,Прогрессивный проезд,5,,, | П/С 35/6 кВ "Карагайлинская", Ф 6-13-П (Карагайлинская) | 660238, 01.10.2015 | Нет | 0.00025538 | 0.00045278 | 0.009 | Да
6952 | ИП Атамов В.А. | Нежилое помещение, 652729,Кемеровская обл,,Киселевск г,Карагайлинский п,Рейдовая ул,5,А,, | П/С 35/6 кВ "Карагайлинская", Ф 6-13-П (Карагайлинская) | 661374, 01.07.2017 | Нет | 0.0019946 | 0.00059722 | 0.009 | Да
6953 | ИП Атамов В.А. | Магазин "Катюша", 652729,Кемеровская обл,,Киселевск г,Карагайлинский п,Рейдовая ул,7,,, | П/С 35/6 кВ "Карагайлинская", Ф 6-13-П (Карагайлинская) | 661374, 01.07.2017 | Нет | 0.0010403 | 0.0048611 | 0.015 | Да
6954 | ИП Боярская М. В. | Парикмахерская, 652729,Кемеровская обл,,Киселевск г,Карагайлинский п,Прогрессивный проезд,5,,1, | П/С 35/6 кВ "Карагайлинская", Ф 6-13-П (Карагайлинская) | 3124, 01.12.2012 | Нет | 2.6882e-05 | 0.00010139 | 0.009 | Да
6955 | ИП Гоарян О.В. | Кафе , 652729,Кемеровская обл,,Киселевск г,,Рейдовая ул,17,А,, | П/С 35/6 кВ "Карагайлинская", Ф 6-13-П (Карагайлинская) | 660968, 13.08.2013 | Нет | 0.0013616 | 0.0014542 | 0.015 | Да
6956 | ИП Есипова Л.А. | Ремонт помещения, 652729,Кемеровская обл,,Киселевск г,Карагайлинский п,Рейдовая ул,5,,, | П/С 35/6 кВ "Карагайлинская", Ф 6-13-П (Карагайлинская) | 661450, 01.04.2018 | Нет | 0.00038978 | 0.00038472 | 0.01 | Да
6957 | ИП Латкина О.А. | Магазин "Соблазн", 652729,Кемеровская обл,,Киселевск г,Карагайлинский п,Прогрессивная ул,23,,, | П/С 35/6 кВ "Карагайлинская", Ф 6-13-П (Карагайлинская) | 661053, 01.04.2014 | Нет | 2.4194e-05 | 2.3611e-05 | 0.005 | Да
6958 | ИП Лобовиков С.Ю. | Магазин "Престиж-плюс", 652729,Кемеровская обл,,Киселевск г,Карагайлинский п,Рейдовая ул,29,,, | П/С 35/6 кВ "Карагайлинская", Ф 6-13-П (Карагайлинская) | 660082, 01.02.2022 | Нет | 0.00025403 | 0.00079167 | 0.02 | Да
6959 | ИП Новоселова М.А. | Магазин "Ткани", 652729,Кемеровская обл,,Киселевск г,Карагайлинский п,Рейдовая ул,21,,11, | П/С 35/6 кВ "Карагайлинская", Ф 6-13-П (Карагайлинская) | 660098, 18.01.2013 | Нет | 0.0025269 | 0.0034431 | 0.009 | Да
6960 | ИП Сердюк Д. Е. | Нежилое помещение, 652729,Кемеровская обл,,Киселевск г,Карагайлинский п,Рейдовая ул,7,,11, | П/С 35/6 кВ "Карагайлинская", Ф 6-13-П (Карагайлинская) | 661843, 01.01.2022 | Нет | 0.0019583 | 0.0020181 | 0.006 | Да
6961 | Лобовиков С. Ю. | Нежилое помещение, 652700,Кемеровская обл,,Киселевск г,Карагайлинский п,Рейдовая ул,17,,, | П/С 35/6 кВ "Карагайлинская", Ф 6-13-П (Карагайлинская) | 661828, 01.03.2022 | Нет | 2.6882e-06 | 2.7778e-06 | 0.015 | Да
6962 | МБУ ДО "ДМШ№17" | Детская музыкальная школа № 17 филиал, 652729,Кемеровская обл,,Киселевск г,Карагайлинский п,Рейдовая ул,5,,, | П/С 35/6 кВ "Карагайлинская", Ф 6-13-П (Карагайлинская) | 660833, 21.01.2022 | Нет | 7.1237e-05 | 1.3889e-05 | 0.005 | Да
6963 | МБУ КГО "СШ" | лыжная база, 652729,Кемеровская обл,,Киселевск г,Карагайлинский п,Рейдовая ул,5,,, | П/С 35/6 кВ "Карагайлинская", Ф 6-13-П (Карагайлинская) | 660848, 31.12.2019 | Нет | 6.586e-05 | 3.8889e-05 | 0.009 | Да
6964 | МБУК "КДЦ "Восток" | КДЦ "Восток", 652729,Кемеровская обл,,Киселевск г,Карагайлинский п,Рейдовая ул,25,А,, | П/С 35/6 кВ "Карагайлинская", Ф 6-13-П (Карагайлинская) | 660840, 18.01.2022 | Нет | 0.00041263 | 0.00035972 | 0.04 | Да
6965 | МБУК "КДЦ "Восток" | Нежилое помещение, ,Кемеровская обл,,Киселевск г,,Рейдовая ул,5,,, | П/С 35/6 кВ "Карагайлинская", Ф 6-13-П (Карагайлинская) | 660840, 18.01.2022 | Нет | 0.0045981 | 0.0047514 | 0.015 | Да
6966 | МБУК "ЦБС" | Библиотека № 10 филиал, 652729,Кемеровская обл,,Киселевск г,Карагайлинский п,Прогрессивный проезд,5,,, | П/С 35/6 кВ "Карагайлинская", Ф 6-13-П (Карагайлинская) | 660837, 18.01.2022 | Нет | 0.00040323 | 0.00034861 | 0.0058 | Да
6967 | МКУ г. Киселевска "Управление по благоустройству" | Уличное освещение ТП-202, 652729,Кемеровская обл,,Киселевск г,Карагайлинский п,Рейдовая ул,,,, | П/С 35/6 кВ "Карагайлинская", Ф 6-13-П (Карагайлинская) | 661005, 01.01.2020 | Нет | 0.0017648 | 0.00075833 | 0.00575 | Да
6968 | МКУ г. Киселевска "Управление по благоустройству" | Фонтан уличное КДЦ "Восток", 652729,Кемеровская обл,,Киселевск г,,Рейдовая ул,,,, | П/С 35/6 кВ "Карагайлинская", Ф 6-13-П (Карагайлинская) | 661005, 01.01.2020 | Нет | 0.00056317 | 0.00032222 | 0.005 | Да
6969 | МКУ г. Киселевска "Управление по благоустройству" | Освещение, 652729,Кемеровская обл,,Киселевск г,Карагайлинский п,Прогрессивный проезд,5,,, | П/С 35/6 кВ "Карагайлинская", Ф 6-13-П (Карагайлинская) | 661005, 01.01.2020 | Нет | 0.0036169 | 3.4722e-05 | 0.0003 | Да
6970 | МКУ г. Киселевска "Управление по благоустройству" | Освещение, 652729,Кемеровская обл,,Киселевск г,Карагайлинский п,Рейдовая ул,27,,, | П/С 35/6 кВ "Карагайлинская", Ф 6-13-П (Карагайлинская) | 661005, 01.01.2020 | Нет | 7.7957e-05 | 4.7222e-05 | 0.00012 | Да
6971 | МКУ г. Киселевска "Управление по благоустройству" | Освещение, 652729,Кемеровская обл,,Киселевск г,Карагайлинский п,Прогрессивная ул,27,,, | П/С 35/6 кВ "Карагайлинская", Ф 6-13-П (Карагайлинская) | 661005, 01.01.2020 | Нет | 0.00012903 | 6.3889e-05 | 0.0001 | Да
6972 | МКУ г. Киселевска "Управление по благоустройству" | Освещение, 652729,Кемеровская обл,,Киселевск г,Карагайлинский п,Прогрессивная ул,25,,, | П/С 35/6 кВ "Карагайлинская", Ф 6-13-П (Карагайлинская) | 661005, 01.01.2020 | Нет | 0.00011022 | 4.5833e-05 | 0.0001 | Да
6973 | МКУ г. Киселевска "Управление по благоустройству" | Уличное освещение ТП-204, 652729,Кемеровская обл,,Киселевск г,Карагайлинский п,Большевистская ул,,,, | П/С 35/6 кВ "Карагайлинская", Ф 6-13-П (Карагайлинская) | 661005, 01.01.2020 | Нет | 0.00081048 | 0.00032778 | 0.004 | Да
6974 | МКУ г. Киселевска "Управление по благоустройству" | Уличное освещение ТП-205, 652729,Кемеровская обл,,Киселевск г,Карагайлинский п,Большевистская ул,,,, | П/С 35/6 кВ "Карагайлинская", Ф 6-13-П (Карагайлинская) | 661005, 01.01.2020 | Нет | 0.002664 | 0.00081806 | 0.00965 | Да
6975 | МКУ г. Киселевска "Управление по благоустройству" | Уличное освещение ТП-208, 652729,Кемеровская обл,,Киселевск г,Карагайлинский п,Прогрессивная ул,,,, | П/С 35/6 кВ "Карагайлинская", Ф 6-13-П (Карагайлинская) | 661005, 01.01.2020 | Нет | 0.00077554 | 0.00030833 | 0.015 | Да
6976 | Непосредственное управление | МКД, 652729,Кемеровская обл,,Киселевск г,Карагайлинский п,Рейдовая ул,23,,, | П/С 35/6 кВ "Карагайлинская", Ф 6-13-П (Карагайлинская) | 660000, 01.04.2019 | Нет | 0.0031277 | 0.0032319 | 0.04248 | Да
6977 | ОАО "Аптеки Кузбасса" | Аптека, 652729,Кемеровская обл,,Киселевск г,Карагайлинский п,Рейдовая ул,29,,, | П/С 35/6 кВ "Карагайлинская", Ф 6-13-П (Карагайлинская) | 720, 01.09.2016 | Нет | 0.00055108 | 0.000775 | 0.005 | Да
6978 | ООО "Апрель" | Магазин "Губернский", 652729,Кемеровская обл,,Киселевск г,Карагайлинский п,Рейдовая ул,29,,, | П/С 35/6 кВ "Карагайлинская", Ф 6-13-П (Карагайлинская) | 660469, 01.02.2022 | Нет | 0.00029301 | 0.0028556 | 0.024 | Да
6979 | ООО "Апрель" | Магазин "Апрель", 652729,Кемеровская обл,,Киселевск г,Карагайлинский п,Рейдовая ул,17,,, | П/С 35/6 кВ "Карагайлинская", Ф 6-13-П (Карагайлинская) | 660469, 01.02.2022 | Нет | 0.0023172 | 0.0038472 | 0.015 | Да
6980 | ООО "Апрель" | Магазин "Престиж", 652729,Кемеровская обл,,Киселевск г,Карагайлинский п,Рейдовая ул,33,,, | П/С 35/6 кВ "Карагайлинская", Ф 6-13-П (Карагайлинская) | 660469, 01.02.2022 | Нет | 0.00094758 | 0.00034722 | 0.009 | Да
6981 | ООО "КОТК" | Котельная № 36, 652729,Кемеровская обл,,Киселевск г,Карагайлинский п,Прогрессивная ул,18,,, | П/С 35/6 кВ "Карагайлинская", Ф 6-13-П (Карагайлинская) | 661766, 01.07.2021 | Акт №3042, 0,0019 | 0.043711 | 0 | 0.1955 | Нет
6982 | ООО "КОТК" | Котельная № 37, ,652729,Кемеровская обл,,Киселевск г,Карагайлинский п,Большевистская ул,10А,,, | П/С 35/6 кВ "Карагайлинская", Ф 6-13-П (Карагайлинская) | 661766, 01.07.2021 | Акт №3042, 0,0222 | 0 | 0 | 0.37 | Нет
6983 | ООО "КОТК" | Котельная № 37, ,652729,Кемеровская обл,,Киселевск г,Карагайлинский п,Большевистская ул,10А,,, | П/С 35/6 кВ "Карагайлинская", Ф 6-13-П (Карагайлинская) | 661766, 01.07.2021 | Акт №3042, 0,0222 | 0.00088306 | 0 | 0.37 | Нет
6984 | ООО "Кузбасская энергосетевая компания" | Сетевой участок "Карагайлинский", 652729,Кемеровская обл,,Киселевск г,Карагайлинский п,Большевистская ул,35,,, | П/С 35/6 кВ "Карагайлинская", Ф 6-13-П (Карагайлинская) | 660512, 01.06.2016 | Нет | 0.00011156 | 5.5556e-05 | 0.01 | Да
6985 | ПАО "МТС" | АТС №6, 652729,Кемеровская обл,,Киселевск г,Карагайлинский п,Комсомольский проезд,9,,, | П/С 35/6 кВ "Карагайлинская", Ф 6-13-П (Карагайлинская) | 602111, 01.11.2021 | Нет | 0.0051855 | 0.0081736 | 0.011 | Да
6986 | ООО "РЭП АМПК" | собственная база, 652729,Кемеровская обл,,Киселевск г,Карагайлинский п,Большевистская ул,10,,, | П/С 35/6 кВ "Карагайлинская", Ф 6-13-П (Карагайлинская) | 228, 01.03.2016 | Нет | 0.00015054 | 0.00018056 | 0.05 | Да
6987 | ООО "Т2Мобайл" | Базовая станция ул.Дзержинского,25, ,Кемеровская обл,,Киселевск г,,Комсомольский пр-кт,9,,, | П/С 35/6 кВ "Карагайлинская", Ф 6-13-П (Карагайлинская) | 103800, 01.11.2018 | Нет | 0.0015067 | 0.0015569 | 0.005 | Да
6988 | ООО "Шахтоуправление Карагайлинское" | Жилая квартира, ,Кемеровская обл,,Киселевск г,Карагайлинский п,Прогрессивный проезд,6,,34, | П/С 35/6 кВ "Карагайлинская", Ф 6-13-П (Карагайлинская) | 661445, 01.04.2018 | Нет | 0.0028562 | 0.0029514 | 0.005 | Да
6989 | ООО "Шахтоуправление Карагайлинское" | Жилая квартира, ,Кемеровская обл,,Киселевск г,Карагайлинский п,Прогрессивный проезд,6,,35, | П/С 35/6 кВ "Карагайлинская", Ф 6-13-П (Карагайлинская) | 661445, 01.04.2018 | Нет | 0.0087823 | 0.009075 | 0.005 | Да
6990 | ООО "ЭКО+" | Баня, 652729,Кемеровская обл,,Киселевск г,Карагайлинский п,Прогрессивная ул,16,,, | П/С 35/6 кВ "Карагайлинская", Ф 6-13-П (Карагайлинская) | 661178, 01.04.2015 | Нет | 0.00089247 | 0.00075 | 0.05 | Да
6991 | ООО УК "Домашний Уют +" | МКД, 652729,Кемеровская обл,,Киселевск г,Карагайлинский п,Комсомольский проезд,1,,, | П/С 35/6 кВ "Карагайлинская", Ф 6-13-П (Карагайлинская) | 661171, 01.03.2015 | Нет | 0.0057258 | 0.0053694 | 0.06746 | Да
6992 | ООО УК "Домашний Уют +" | МКД, 652729,Кемеровская обл,,Киселевск г,Карагайлинский п,Комсомольский проезд,5,,, | П/С 35/6 кВ "Карагайлинская", Ф 6-13-П (Карагайлинская) | 661171, 01.03.2015 | Нет | 0.008871 | 0.0081986 | 0.09094 | Да
6993 | ООО УК "Домашний Уют +" | МКД, 652729,Кемеровская обл,,Киселевск г,Карагайлинский п,Рейдовая ул,9,,, | П/С 35/6 кВ "Карагайлинская", Ф 6-13-П (Карагайлинская) | 661171, 01.03.2015 | Нет | 0.0030968 | 0.0043139 | 0.04248 | Да
6994 | ООО УК "Домашний Уют +" | МКД, 652729,Кемеровская обл,,Киселевск г,Карагайлинский п,Рейдовая ул,7,,, | П/С 35/6 кВ "Карагайлинская", Ф 6-13-П (Карагайлинская) | 661171, 01.03.2015 | Нет | 0.0024879 | 0.0023069 | 0.04248 | Да
6995 | ООО УК "Домашний Уют +" | МКД, 652729,Кемеровская обл,,Киселевск г,Карагайлинский п,Рейдовая ул,11,,, | П/С 35/6 кВ "Карагайлинская", Ф 6-13-П (Карагайлинская) | 661171, 01.03.2015 | Нет | 0.0026573 | 0.0041486 | 0.04248 | Да
6996 | ООО УК "Домашний Уют +" | МКД, 652729,Кемеровская обл,,Киселевск г,Карагайлинский п,Рейдовая ул,15,,, | П/С 35/6 кВ "Карагайлинская", Ф 6-13-П (Карагайлинская) | 661171, 01.03.2015 | Нет | 0.0024597 | 0.0045833 | 0.04248 | Да
6997 | ООО УК "Домашний Уют +" | МКД, 652729,Кемеровская обл,,Киселевск г,Карагайлинский п,Рейдовая ул,3,,, | П/С 35/6 кВ "Карагайлинская", Ф 6-13-П (Карагайлинская) | 661171, 01.03.2015 | Нет | 0.0022742 | 0.0036694 | 0.04248 | Да
6998 | ООО УК "Домашний Уют +" | МКД, 652729,Кемеровская обл,,Киселевск г,Карагайлинский п,Рейдовая ул,21,,, | П/С 35/6 кВ "Карагайлинская", Ф 6-13-П (Карагайлинская) | 661171, 01.03.2015 | Нет | 0.0021371 | 0.0019694 | 0.04248 | Да
6999 | ООО УК "Домашний Уют +" | МКД, 652729,Кемеровская обл,,Киселевск г,Карагайлинский п,Рейдовая ул,31,,, | П/С 35/6 кВ "Карагайлинская", Ф 6-13-П (Карагайлинская) | 661171, 01.03.2015 | Нет | 0.0056452 | 0.0051417 | 0.06752 | Да
7000 | ООО УК "Домашний Уют +" | МКД, 652729,Кемеровская обл,,Киселевск г,Карагайлинский п,Рейдовая ул,25,,, | П/С 35/6 кВ "Карагайлинская", Ф 6-13-П (Карагайлинская) | 661171, 01.03.2015 | Нет | 0.0023602 | 0.0035903 | 0.03548 | Да
7001 | ООО УК "Домашний Уют +" | МКД, 652729,Кемеровская обл,,Киселевск г,Карагайлинский п,Рейдовая ул,19,,, | П/С 35/6 кВ "Карагайлинская", Ф 6-13-П (Карагайлинская) | 661171, 01.03.2015 | Нет | 0.0021398 | 0.0033514 | 0.04248 | Да
7002 | ООО УК "Домашний Уют +" | МКД, 652729,Кемеровская обл,,Киселевск г,Карагайлинский п,Рейдовая ул,13,,, | П/С 35/6 кВ "Карагайлинская", Ф 6-13-П (Карагайлинская) | 661171, 01.03.2015 | Нет | 0.0034274 | 0.0038569 | 0.04248 | Да
7003 | ООО УК "Домашний Уют +" | МКД, 652729,Кемеровская обл,,Киселевск г,Карагайлинский п,Комсомольский проезд,3,,, | П/С 35/6 кВ "Карагайлинская", Ф 6-13-П (Карагайлинская) | 661171, 01.03.2015 | Нет | 0.0069382 | 0.0056583 | 0.06727 | Да
7004 | ООО УК "Домашний Уют +" | МКД, 652729,Кемеровская обл,,Киселевск г,Карагайлинский п,Прогрессивная ул,1,,, | П/С 35/6 кВ "Карагайлинская", Ф 6-13-П (Карагайлинская) | 661171, 01.03.2015 | Нет | 0.0027823 | 0.0031611 | 0.04248 | Да
7005 | ООО УК "Домашний Уют +" | МКД, 652729,Кемеровская обл,,Киселевск г,Карагайлинский п,Рейдовая ул,33,,, | П/С 35/6 кВ "Карагайлинская", Ф 6-13-П (Карагайлинская) | 661171, 01.03.2015 | Нет | 0.005629 | 0.0045694 | 0.06416 | Да
7006 | ООО УК "Домашний Уют +" | МКД, 652729,Кемеровская обл,,Киселевск г,Карагайлинский п,Комсомольский проезд,7,,, | П/С 35/6 кВ "Карагайлинская", Ф 6-13-П (Карагайлинская) | 661171, 01.03.2015 | Нет | 0.0080081 | 0.0050944 | 0.08306 | Да
7007 | ООО УК "Домашний Уют +" | МКД, 652729,Кемеровская обл,,Киселевск г,Карагайлинский п,Прогрессивный проезд,6,,, | П/С 35/6 кВ "Карагайлинская", Ф 6-13-П (Карагайлинская) | 661171, 01.03.2015 | Нет | 0.0098387 | 0.009 | 0.091 | Да
7008 | ООО УК "Домашний Уют +" | МКД, 652729,Кемеровская обл,,Киселевск г,Карагайлинский п,Прогрессивный проезд,8,,, | П/С 35/6 кВ "Карагайлинская", Ф 6-13-П (Карагайлинская) | 661171, 01.03.2015 | Нет | 0.0084677 | 0.0077306 | 0.09094 | Да
7009 | ООО УК "Домашний Уют +" | МКД, 652729,Кемеровская обл,,Киселевск г,Карагайлинский п,Рейдовая ул,27,,, | П/С 35/6 кВ "Карагайлинская", Ф 6-13-П (Карагайлинская) | 661171, 01.03.2015 | Нет | 0.0040766 | 0.0040153 | 0.06727 | Да
7010 | ООО УК "Домашний Уют +" | МКД, 652729,Кемеровская обл,,Киселевск г,Карагайлинский п,Прогрессивная ул,25,,, | П/С 35/6 кВ "Карагайлинская", Ф 6-13-П (Карагайлинская) | 661171, 01.03.2015 | Нет | 0.0048898 | 0.0048319 | 0.06727 | Да
7011 | ООО УК "Домашний Уют +" | МКД, 652729,Кемеровская обл,,Киселевск г,Карагайлинский п,Прогрессивная ул,27,,, | П/С 35/6 кВ "Карагайлинская", Ф 6-13-П (Карагайлинская) | 661171, 01.03.2015 | Нет | 0.0042675 | 0.0041361 | 0.0672 | Да
7012 | ООО УК "Домашний Уют +" | МКД, 652729,Кемеровская обл,,Киселевск г,Карагайлинский п,Прогрессивный проезд,5,,, | П/С 35/6 кВ "Карагайлинская", Ф 6-13-П (Карагайлинская) | 661171, 01.03.2015 | Нет | 0.0043495 | 0.0032236 | 0.073 | Да
7013 | ООО УК "Домашний Уют +" | МКД, 652729,Кемеровская обл,,Киселевск г,Карагайлинский п,Прогрессивная ул,5,,, | П/С 35/6 кВ "Карагайлинская", Ф 6-13-П (Карагайлинская) | 661171, 01.03.2015 | Нет | 0.0074919 | 0.011526 | 0.07308 | Да
7014 | ООО УК "Домашний Уют +" | МКД, 652729,Кемеровская обл,,Киселевск г,Карагайлинский п,Прогрессивная ул,7,,, | П/С 35/6 кВ "Карагайлинская", Ф 6-13-П (Карагайлинская) | 661171, 01.03.2015 | Нет | 0.0059677 | 0.0082222 | 0.07308 | Да
7015 | ООО УК "Домашний Уют +" | МКД, 652729,Кемеровская обл,,Киселевск г,Карагайлинский п,Прогрессивная ул,18,,, | П/С 35/6 кВ "Карагайлинская", Ф 6-13-П (Карагайлинская) | 661171, 01.03.2015 | Нет | 0.00085887 | 0.001375 | 0.033 | Да
7016 | ООО УК "Домашний Уют +" | МКД, 652729,Кемеровская обл,,Киселевск г,Карагайлинский п,Большевистская ул,17,,, | П/С 35/6 кВ "Карагайлинская", Ф 6-13-П (Карагайлинская) | 661171, 01.03.2015 | Нет | 0.002578 | 0.003775 | 0.04272 | Да
7017 | ООО УК "Домашний Уют +" | МКД, 652729,Кемеровская обл,,Киселевск г,Карагайлинский п,Большевистская ул,25,,, | П/С 35/6 кВ "Карагайлинская", Ф 6-13-П (Карагайлинская) | 661171, 01.03.2015 | Нет | 0.0031237 | 0.0031639 | 0.04248 | Да
7018 | ООО УК "Домашний Уют +" | МКД, 652729,Кемеровская обл,,Киселевск г,Карагайлинский п,Прогрессивная ул,23,,, | П/С 35/6 кВ "Карагайлинская", Ф 6-13-П (Карагайлинская) | 661171, 01.03.2015 | Нет | 0.0021519 | 0.0030319 | 0.04248 | Да
7019 | ООО УК "Домашний Уют +" | МКД, 652729,Кемеровская обл,,Киселевск г,Карагайлинский п,Прогрессивная ул,21,,, | П/С 35/6 кВ "Карагайлинская", Ф 6-13-П (Карагайлинская) | 661171, 01.03.2015 | Нет | 0.0038293 | 0.0044083 | 0.04248 | Да
7020 | ООО УК "Домашний Уют +" | МКД, 652729,Кемеровская обл,,Киселевск г,Карагайлинский п,Прогрессивная ул,19,,, | П/С 35/6 кВ "Карагайлинская", Ф 6-13-П (Карагайлинская) | 661171, 01.03.2015 | Нет | 0.0024113 | 0.0034139 | 0.04248 | Да
7021 | ООО УК "Домашний Уют +" | МКД, 652729,Кемеровская обл,,Киселевск г,Карагайлинский п,Прогрессивная ул,17,,, | П/С 35/6 кВ "Карагайлинская", Ф 6-13-П (Карагайлинская) | 661171, 01.03.2015 | Нет | 0.0026452 | 0.0046597 | 0.04248 | Да
7022 | ООО УК "Домашний Уют +" | МКД, 652729,Кемеровская обл,,Киселевск г,Карагайлинский п,Прогрессивная ул,15,,, | П/С 35/6 кВ "Карагайлинская", Ф 6-13-П (Карагайлинская) | 661171, 01.03.2015 | Нет | 0.0023925 | 0.0030958 | 0.04248 | Да
7023 | ООО УК "Домашний Уют +" | МКД, 652729,Кемеровская обл,,Киселевск г,Карагайлинский п,Большевистская ул,23,,, | П/С 35/6 кВ "Карагайлинская", Ф 6-13-П (Карагайлинская) | 661171, 01.03.2015 | Нет | 0.0034664 | 0.0043611 | 0.04272 | Да
7024 | ООО УК "Домашний Уют +" | МКД, 652729,Кемеровская обл,,Киселевск г,Карагайлинский п,Большевистская ул,33,,, | П/С 35/6 кВ "Карагайлинская", Ф 6-13-П (Карагайлинская) | 661171, 01.03.2015 | Нет | 0.0025255 | 0.0035986 | 0.04248 | Да
7025 | ООО УК "Домашний Уют +" | МКД, 652729,Кемеровская обл,,Киселевск г,Карагайлинский п,Большевистская ул,31,,, | П/С 35/6 кВ "Карагайлинская", Ф 6-13-П (Карагайлинская) | 661171, 01.03.2015 | Нет | 0.0023548 | 0.0032403 | 0.04248 | Да
7026 | ООО УК "Домашний Уют +" | МКД, 652729,Кемеровская обл,,Киселевск г,Карагайлинский п,Большевистская ул,21,,, | П/С 35/6 кВ "Карагайлинская", Ф 6-13-П (Карагайлинская) | 661171, 01.03.2015 | Нет | 0.002543 | 0.0046847 | 0.04248 | Да
7027 | ООО УК "Домашний Уют +" | МКД, 652729,Кемеровская обл,,Киселевск г,Карагайлинский п,Большевистская ул,19,,, | П/С 35/6 кВ "Карагайлинская", Ф 6-13-П (Карагайлинская) | 661171, 01.03.2015 | Нет | 0.0030726 | 0.0033208 | 0.04248 | Да
7028 | ООО УК "Домашний Уют +" | МКД, 652729,Кемеровская обл,,Киселевск г,Карагайлинский п,Большевистская ул,29,,, | П/С 35/6 кВ "Карагайлинская", Ф 6-13-П (Карагайлинская) | 661171, 01.03.2015 | Нет | 0.002668 | 0.0039736 | 0.04248 | Да
7029 | ООО УК "Домашний Уют +" | МКД, 652729,Кемеровская обл,,Киселевск г,Карагайлинский п,Большевистская ул,27,,, | П/С 35/6 кВ "Карагайлинская", Ф 6-13-П (Карагайлинская) | 661171, 01.03.2015 | Нет | 0.0027513 | 0.0040125 | 0.04272 | Да
7030 | ООО УК "Домашний Уют +" | МКД, 652729,Кемеровская обл,,Киселевск г,Карагайлинский п,Большевистская ул,35,,, | П/С 35/6 кВ "Карагайлинская", Ф 6-13-П (Карагайлинская) | 661171, 01.03.2015 | Нет | 0.0039919 | 0.0034722 | 0.06824 | Да
7031 | ООО УК "Домашний Уют +" | МКД, 652729,Кемеровская обл,,Киселевск г,Карагайлинский п,Комсомольский проезд,9,,, | П/С 35/6 кВ "Карагайлинская", Ф 6-13-П (Карагайлинская) | 661171, 01.03.2015 | Нет | 0.0041169 | 0.0037153 | 0.033 | Да
7032 | ООО УК "Домашний Уют +" | МКД, 652729,Кемеровская обл,,Киселевск г,Карагайлинский п,Комсомольский проезд,11,,, | П/С 35/6 кВ "Карагайлинская", Ф 6-13-П (Карагайлинская) | 661171, 01.03.2015 | Нет | 0.0080215 | 0.0081375 | 0.091 | Да
7033 | ООО УК "Домашний Уют +" | МКД, 652729,Кемеровская обл,,Киселевск г,Карагайлинский п,Комсомольский проезд,14,,, | П/С 35/6 кВ "Карагайлинская", Ф 6-13-П (Карагайлинская) | 661171, 01.03.2015 | Нет | 0.010887 | 0.0096722 | 0.12543 | Да
7034 | ООО УК "Домашний Уют +" | МКД, 652729,Кемеровская обл,,Киселевск г,Карагайлинский п,Большевистская ул,6,,, | П/С 35/6 кВ "Карагайлинская", Ф 6-13-П (Карагайлинская) | 661171, 01.03.2015 | Нет | 0.012641 | 0.011032 | 0.10502 | Да
7035 | ООО УК "Домашний Уют +" | МКД, 652700,Кемеровская обл,,Киселевск г,Карагайлинский п,Большевистская ул,12,3,, | П/С 35/6 кВ "Карагайлинская", Ф 6-13-П (Карагайлинская) | 661852, 19.02.2022 | Нет | 0 | 0 | 0.0632 | Да
7036 | ООО УК "Домашний Уют +" | МКД, 652700,Кемеровская обл,,Киселевск г,Карагайлинский п,Большевистская ул,12,3,, | П/С 35/6 кВ "Карагайлинская", Ф 6-13-П (Карагайлинская) | 661852, 19.02.2022 | Нет | 0 | 0 | 0.0632 | Да
7037 | ООО УК "Домашний Уют +" | МКД, 652729,Кемеровская обл,,Киселевск г,Карагайлинский п,Большевистская ул,12,,, | П/С 35/6 кВ "Карагайлинская", Ф 6-13-П (Карагайлинская) | 661171, 01.03.2015 | Нет | 0.012581 | 0.011424 | 0.11605 | Да
7038 | ООО УК "Домашний Уют +" | МКД, 652729,Кемеровская обл,,Киселевск г,Карагайлинский п,Большевистская ул,8,,, | П/С 35/6 кВ "Карагайлинская", Ф 6-13-П (Карагайлинская) | 661171, 01.03.2015 | Нет | 0.01371 | 0.011644 | 0.104 | Да
7039 | ООО УК "Домашний Уют +" | МКД, 652729,Кемеровская обл,,Киселевск г,Карагайлинский п,Большевистская ул,12,2,, | П/С 35/6 кВ "Карагайлинская", Ф 6-13-П (Карагайлинская) | 661171, 01.03.2015 | Нет | 0.012532 | 0.010947 | 0.105 | Да
7040 | ООО УК "Домашний Уют +" | МКД, 652729,Кемеровская обл,,Киселевск г,Карагайлинский п,Большевистская ул,16,3,, | П/С 35/6 кВ "Карагайлинская", Ф 6-13-П (Карагайлинская) | 661171, 01.03.2015 | Нет | 0.013333 | 0.011618 | 0.105 | Да
7041 | ООО УК "Домашний Уют +" | МКД, 652700,Кемеровская обл,,Киселевск г,Карагайлинский п,Большевистская ул,12,3,, | П/С 35/6 кВ "Карагайлинская", Ф 6-13-П (Карагайлинская) | 661852, 19.02.2022 | Нет | 0 | 0 | 0.0632 | Да
7042 | ООО УК "Домашний Уют +" | МКД, 652729,Кемеровская обл,,Киселевск г,Карагайлинский п,Большевистская ул,4,,, | П/С 35/6 кВ "Карагайлинская", Ф 6-13-П (Карагайлинская) | 661171, 01.03.2015 | Нет | 0.0063737 | 0.0072681 | 0.06421 | Да
7043 | Отдел МВД РФ по городу Киселевску | Участковый пункт полиции, 652729,Кемеровская обл,,Киселевск г,Карагайлинский п,Большевистская ул,35,,, | П/С 35/6 кВ "Карагайлинская", Ф 6-13-П (Карагайлинская) | 660743, 15.01.2021 | Нет | 5.3763e-05 | 0.00076111 | 0.01 | Да
7044 | ПАО Сбербанк | Отделение № 7387/0149, ,652729,Кемеровская обл,,Киселевск г,Карагайлинский п,Большевистская ул,,,, | П/С 35/6 кВ "Карагайлинская", Ф 6-13-П (Карагайлинская) | 505361, 01.11.2015 | Нет | 0.0012487 | 0.0012986 | 0.011 | Да
7045 | Трифонова Н.А. | Нежилое помещение, ,Кемеровская обл,,Киселевск г,,Большевистская ул,35,,, | П/С 35/6 кВ "Карагайлинская", Ф 6-13-П (Карагайлинская) | 661382, 01.08.2017 | Нет | 3.2258e-05 | 3.0556e-05 | 0.004 | Да
7046 | ФЛ Галиев А.З. | Аптека, 652729,Кемеровская обл,,Киселевск г,Карагайлинский п,Рейдовая ул,17,,, | П/С 35/6 кВ "Карагайлинская", Ф 6-13-П (Карагайлинская) | 661150, 01.01.2015 | Нет | 0.0017594 | 0.001675 | 0.007 | Да
7047 | ФЛ Котова О.В. | магазин, ,Кемеровская обл,,Киселевск г,Карагайлинский п,Рейдовая ул,11,,1, | П/С 35/6 кВ "Карагайлинская", Ф 6-13-П (Карагайлинская) | 661362, 01.05.2017 | Нет | 0.0004207 | 0.00044028 | 0.005 | Да
7048 | ФЛ Рязанова О.А. | Нежилое помещение, 652729,Кемеровская обл,,Киселевск г,Карагайлинский п,Комсомольский пр-кт,3,,1, | П/С 35/6 кВ "Карагайлинская", Ф 6-13-П (Карагайлинская) | 661388, 01.09.2017 | Нет | 3.7634e-05 | 2.3611e-05 | 0.006 | Да
7049 | ФЛ Фролова Л.В. | Нежилое помещение, 652729,Кемеровская обл,,Киселевск г,Карагайлинский п,Прогрессивная ул,15,а,, | П/С 35/6 кВ "Карагайлинская", Ф 6-13-П (Карагайлинская) | 661208, 01.07.2015 | Нет | 0.0026129 | 0.0030097 | 0.008 | Да
7050 | Фролов М.М. | Нежилое помещение, 652729,Кемеровская обл,,Киселевск г,Карагайлинский п,Прогрессивная ул,15,а,2, | П/С 35/6 кВ "Карагайлинская", Ф 6-13-П (Карагайлинская) | 661487, 01.08.2018 | Нет | 0.00013441 | 0.00012917 | 0.008 | Да
7051 | ШКОЛА 30 | Школа №30, 652729,Кемеровская обл,,Киселевск г,Карагайлинский п,Прогрессивная ул,9,,, | П/С 35/6 кВ "Карагайлинская", Ф 6-13-П (Карагайлинская) | 660813, 23.12.2019 | Нет | 0.0054946 | 0.0043972 | 0.07 | Да
7052 | ШКОЛА 30 | Школа-интернат №1, 652729,Кемеровская обл,,Киселевск г,Карагайлинский п,Прогрессивная ул,9,А,, | П/С 35/6 кВ "Карагайлинская", Ф 6-13-П (Карагайлинская) | 660813, 23.12.2019 | Нет | 0.0031398 | 0.0010111 | 0.223 | Да
7053 | Всего ИЖС и гаражи 116 шт. | н/д | П/С 35/6 кВ "Карагайлинская", Ф 6-13-П (Карагайлинская) | н/д | Нет | 0.039335 | 0.035339 | 1.06 | Да
7054 | Андреев О. Т. | Нежилое здание, 652700,Кемеровская обл,,Киселевск г,Карагайлинский п,Большевистская ул,2,,, | П/С 35/6 кВ "Карагайлинская", Ф 6-14-Ш | 661739, 01.04.2021 | Нет | 1.8817e-05 | 3.75e-05 | 0.118 | Да
7055 | МП "Исток" | Скважина № 1 №2 от МТП-277, ,0,Кемеровская обл,,Киселевск г,Карагайлинский п,,,,, | П/С 35/6 кВ "Карагайлинская", Ф 6-14-Ш | 661414, 01.12.2017 | Нет | 0.0067473 | 0.0078889 | 0.0608 | Да
7056 | МП "Исток" | НФС, ,0,Кемеровская обл,,Киселевск г,Карагайлинский п,,,,, | П/С 35/6 кВ "Карагайлинская", Ф 6-14-Ш | 661414, 01.12.2017 | Нет | 0.010809 | 0.036512 | 0.25 | Да
7057 | МП "Исток" | НФС, ,0,Кемеровская обл,,Киселевск г,Карагайлинский п,,,,, | П/С 35/6 кВ "Карагайлинская", Ф 6-14-Ш | 661414, 01.12.2017 | Нет | 0.0193 | 0.033353 | 0.25 | Да
7058 | МП "Кристалл" | КНС № 1, 652729,Кемеровская обл,,Киселевск г,Карагайлинский п,Желтых акаций ул,,,, | П/С 35/6 кВ "Карагайлинская", Ф 6-14-Ш | 661566, 03.06.2019 | Нет | 0.0033952 | 0.0035111 | 0.0672 | Да
7059 | ООО "КОТК" | Котельная № 36, 652729,Кемеровская обл,,Киселевск г,Карагайлинский п,Прогрессивная ул,18,,, | П/С 35/6 кВ "Карагайлинская", Ф 6-14-Ш | 661766, 01.07.2021 | Акт №3042, 0,0019 | 0 | 0 | 0.1955 | Нет
7060 | ФЛ Водопьянов А.Н. | Насосная станция, 652729,Кемеровская обл,,Киселевск г,Карагайлинский п,Большевистская ул,,,, | П/С 35/6 кВ "Карагайлинская", Ф 6-14-Ш | 660660, 18.04.2014 | Нет | 0.006797 | 0.0023306 | 0.04 | Да
7061 | Всего ИЖС и гаражи 42 шт. | н/д | П/С 35/6 кВ "Карагайлинская", Ф 6-14-Ш | н/д | Нет | 0.0086344 | 0.0091444 | 0.346 | н/д
7062 | АО "Тандер" | Объект, 652729,Кемеровская обл,,Киселевск г,Карагайлинский п,Комсомольский проезд,2,,, | П/С 35/6 кВ "Карагайлинская", Ф 6-9-П | 1131/15, 26.10.2015 | Нет | 0.011774 | 0.012601 | 0.045 | Да
7063 | детский сад 40 | филиал, 652729,Кемеровская обл,,Киселевск г,Карагайлинский п,Комсомольский пр-кт,14,А,, | П/С 35/6 кВ "Карагайлинская", Ф 6-9-П | 660764, 16.12.2019 | Нет | 0.0014462 | 0.00025417 | 0.025 | Да
7064 | ИП Ахмедова А.Ю. | Нежилое помещение, 652729,Кемеровская обл,,Киселевск г,Карагайлинский п,Большевистская ул,16,,2, | П/С 35/6 кВ "Карагайлинская", Ф 6-9-П | 661496, 01.09.2018 | Нет | 0.0016196 | 0.0028139 | 0.007 | Да
7065 | ИП Заздравных Н. В. | Нежилое здание, 652729,Кемеровская обл,,Киселевск г,Карагайлинский п,Рейдовая ул,10,а,, | П/С 35/6 кВ "Карагайлинская", Ф 6-9-П | 661856, 01.03.2022 | Нет | 0.0004664 | 0.00048333 | 0.009 | Да
7066 | ИП Красильникова Н.В. | Магазин "Тройка", 652729,Кемеровская обл,,Киселевск г,Карагайлинский п,Большевистская ул,16,,, | П/С 35/6 кВ "Карагайлинская", Ф 6-9-П | 661501, 01.11.2018 | Нет | 0.0010578 | 0.0015472 | 0.005 | Да
7067 | ИП Лучшева Т.Ф. | Нежилое помещение, 652729,Кемеровская обл,,Киселевск г,Карагайлинский п,Большевистская ул,16,2,, | П/С 35/6 кВ "Карагайлинская", Ф 6-9-П | 661392, 01.09.2017 | Нет | 0.0020323 | 0.0029111 | 0.005 | Да
7068 | ИП Мишков К.Н. | Торговый киоск, 652729,Кемеровская обл,,Киселевск г,Карагайлинский п,Рейдовая ул,,,, | П/С 35/6 кВ "Карагайлинская", Ф 6-9-П | 660283, 01.01.2009 | Нет | 0.00067473 | 0.00031944 | 0.009 | Да
7069 | ИП Новоселова М.А. | Магазин "Улыбка", 652729,Кемеровская обл,,Киселевск г,Карагайлинский п,Большевистская ул,16,2,, | П/С 35/6 кВ "Карагайлинская", Ф 6-9-П | 660098, 18.01.2013 | Нет | 0.0019315 | 0.0027958 | 0.008 | Да
7070 | ИП Соловьева Т.Н. | Магазин, ,652729,Кемеровская обл,,Киселевск г,,Большевистская ул,16,2,, | П/С 35/6 кВ "Карагайлинская", Ф 6-9-П | 661536, 01.03.2019 | Нет | 0.0016008 | 0.0013819 | 0.005 | Да
7071 | МБУ ДО ЦДТ | Центр детского творчества, 652729,Кемеровская обл,,Киселевск г,Карагайлинский п,Комсомольский проезд,14,А,, | П/С 35/6 кВ "Карагайлинская", Ф 6-9-П | 660829, 31.12.2019 | Нет | 0.00098387 | 0.00049306 | 0.0384 | Да
7072 | МКУ г. Киселевска "Управление по благоустройству" | Уличное освещение ТП-270, 652729,Кемеровская обл,,Киселевск г,Карагайлинский п,Желанная ул,,,, | П/С 35/6 кВ "Карагайлинская", Ф 6-9-П | 661005, 01.01.2020 | Нет | 0.00032392 | 0.00016667 | 0.015 | Да
7073 | МП "Исток" | Скважины № 6, 7 , 8 от КТП-274, ,0,Кемеровская обл,,Киселевск г,Карагайлинский п,,,,, | П/С 35/6 кВ "Карагайлинская", Ф 6-9-П | 661414, 01.12.2017 | Нет | 0.0075685 | 0.0028861 | 0.0552 | Да
7074 | МП "Исток" | Скважины № 3,4,5 от КТП-276, ,0,Кемеровская обл,,Киселевск г,Карагайлинский п,,,,, | П/С 35/6 кВ "Карагайлинская", Ф 6-9-П | 661414, 01.12.2017 | Нет | 6.0484e-05 | 0.0075958 | 0.0671 | Да
7075 | МП "Исток" | Котельная №50, 652700,Кемеровская обл,,Киселевск г,Карагайлинский п,Рейдовая ул,28,,, | П/С 35/6 кВ "Карагайлинская", Ф 6-9-П | 661527, 30.01.2019 | Нет | 0.0048105 | 0.0049708 | 0.015 | Да
7076 | МП "Кристалл" | КНС № 2, 652700,Кемеровская обл,,Киселевск г,Карагайлинский п,,,,, | П/С 35/6 кВ "Карагайлинская", Ф 6-9-П | 661566, 03.06.2019 | Нет | 0.0030968 | 0.00021806 | 0.083 | Да
7077 | МРО ПРАВОСЛАВНЫЙ ПРИХОД ХРАМА СВЯТОЙ ТРОИЦЫ | Церковь, 652729,Кемеровская обл,,Киселевск г,Карагайлинский п,Комсомольский проезд,10,,, | П/С 35/6 кВ "Карагайлинская", Ф 6-9-П | 660356, 01.03.2017 | Нет | 0.0002164 | 0.00017222 | 0.004 | Да
7078 | ОАО "Новокузнецкое ДРСУ" | Дорожный участок № 8, ,0,Кемеровская обл,,Киселевск г,Карагайлинский п,,,,, | П/С 35/6 кВ "Карагайлинская", Ф 6-9-П | 103786, 15.03.2021 | Нет | 0.0061573 | 0.0030569 | 0.16 | Да
7079 | ООО "КОТК" | Котельная № 37, ,652729,Кемеровская обл,,Киселевск г,Карагайлинский п,Большевистская ул,10А,,, | П/С 35/6 кВ "Карагайлинская", Ф 6-9-П | 661766, 01.07.2021 | Акт №3042, 0,0222 | 0.0034261 | 0 | 0.37 | Нет
7080 | ООО "КОТК" | Котельная № 37, ,652729,Кемеровская обл,,Киселевск г,Карагайлинский п,Большевистская ул,10А,,, | П/С 35/6 кВ "Карагайлинская", Ф 6-9-П | 661766, 01.07.2021 | Акт №3042, 0,0222 | 0.0058844 | 0 | 0.37 | Нет
7081 | ООО "Маг-Абсолют" АЗС | Нежилое здание, ,Кемеровская обл,,Киселевск г,Карагайлинский п,,,,, | П/С 35/6 кВ "Карагайлинская", Ф 6-9-П | 2656/17-П, 12.09.2017 | Нет | 0.0011008 | 0.0010833 | 0.015 | Да
7082 | ПАО "МТС" | Станция МТС 42-840, 652729,Кемеровская обл,,Киселевск г,Карагайлинский п,Башенная ул,,,, | П/С 35/6 кВ "Карагайлинская", Ф 6-9-П | 200422, 01.08.2020 | Нет | 0.0018226 | 0.0023917 | 0.01 | Да
7083 | ООО "СЧ Недвижимость" | Объект, 652729,Кемеровская обл,,Киселевск г,Карагайлинский п,Комсомольский проезд,2,,, | П/С 35/6 кВ "Карагайлинская", Ф 6-9-П | 500278, 01.10.2016 | Нет | 0.0058065 | 0.015549 | 0.1 | Да
7084 | ООО "Т2 Мобайл" | Базовая станция ул.Дзержинского,25, 652729,Кемеровская обл,,Киселевск г,Карагайлинский п,Башенная ул,,,, | П/С 35/6 кВ "Карагайлинская", Ф 6-9-П | 101782, 05.03.2003 | Нет | 0.0034731 | 0.0038806 | 0.005 | Да
7085 | ООО "Управляющая" | Нежилое помещение, ,Кемеровская обл,,Киселевск г,Карагайлинский п,Рейдовая ул,10,а,, | П/С 35/6 кВ "Карагайлинская", Ф 6-9-П | 652627-П , 01.07.2020 | Нет | 0.020204 | 0.020836 | 0.065 | Да
7086 | ООО УК "Домашний Уют +" | МКД, 652729,Кемеровская обл,,Киселевск г,Карагайлинский п,Большевистская ул,16,2,, | П/С 35/6 кВ "Карагайлинская", Ф 6-9-П | 661171, 01.03.2015 | Нет | 0.013704 | 0.012461 | 0.118 | Да
7087 | ООО УК "Домашний Уют +" | МКД, 652729,Кемеровская обл,,Киселевск г,Карагайлинский п,Комсомольский проезд,12,,, | П/С 35/6 кВ "Карагайлинская", Ф 6-9-П | 661171, 01.03.2015 | Нет | 0.016573 | 0.014103 | 0.12552 | Да
7088 | ООО УК "Домашний Уют +" | МКД, 652729,Кемеровская обл,,Киселевск г,Карагайлинский п,Большевистская ул,18,,, | П/С 35/6 кВ "Карагайлинская", Ф 6-9-П | 661171, 01.03.2015 | Нет | 0.011856 | 0.011203 | 0.12596 | Да
7089 | ООО УК "Домашний Уют +" | МКД, 652729,Кемеровская обл,,Киселевск г,Карагайлинский п,Большевистская ул,16,,, | П/С 35/6 кВ "Карагайлинская", Ф 6-9-П | 661171, 01.03.2015 | Нет | 0.014829 | 0.013026 | 0.126 | Да
7090 | ООО УК "Домашний Уют +" | МКД, 652729,Кемеровская обл,,Киселевск г,Карагайлинский п,Большевистская ул,14,,, | П/С 35/6 кВ "Карагайлинская", Ф 6-9-П | 661171, 01.03.2015 | Нет | 0.014516 | 0.012053 | 0.11602 | Да
7091 | ООО УК "Домашний Уют +" | МКД, 652729,Кемеровская обл,,Киселевск г,Карагайлинский п,Рейдовая ул,30,,, | П/С 35/6 кВ "Карагайлинская", Ф 6-9-П | 661171, 01.03.2015 | Нет | 0.0026116 | 0.0039486 | 0.04248 | Да
7092 | ООО УК "Домашний Уют +" | МКД, 652729,Кемеровская обл,,Киселевск г,Карагайлинский п,Рейдовая ул,32,,, | П/С 35/6 кВ "Карагайлинская", Ф 6-9-П | 661171, 01.03.2015 | Нет | 0.0015323 | 0.0019014 | 0.03548 | Да
7093 | ПАО "ВымпелКоммуникации" | Базовая станция ул.Дзержинского,25, 652729,Кемеровская обл,,Киселевск г,Карагайлинский п,Башенная ул,,,, | П/С 35/6 кВ "Карагайлинская", Ф 6-9-П | 100024, 01.02.2013 | Нет | 0.0021895 | 0.0029722 | 0.009 | Да
7094 | ПАО "ВымпелКоммуникации" | Базовая станция ул.Дзержинского,25, 652729,Кемеровская обл,,Киселевск г,Карагайлинский п,Башенная ул,,,, | П/С 35/6 кВ "Карагайлинская", Ф 6-9-П | 100024, 01.02.2013 | Нет | 0.001914 | 0.0022667 | 0.009 | Да
7095 | ПАО "МегаФон" | Базовая станция ул.Дзержинского,25, 652729,Кемеровская обл,,Киселевск г,Карагайлинский п,Башенная ул,,,, | П/С 35/6 кВ "Карагайлинская", Ф 6-9-П | 100035, 01.03.2013 | Нет | 0.0025565 | 0.0028319 | 0.007 | Да
7096 | ПАО "МегаФон" | Базовая станция ул.Дзержинского,25, 652729,Кемеровская обл,,Киселевск г,Карагайлинский п,Башенная ул,,,, | П/С 35/6 кВ "Карагайлинская", Ф 6-9-П | 100035, 01.03.2013 | Нет | 0.0017594 | 0.004125 | 0.007 | Да
7097 | Тоноян В.А. | Кафе "Обжорка", 652700,Кемеровская обл,,Киселевск г,,,,,, | П/С 35/6 кВ "Карагайлинская", Ф 6-9-П | 660340, 01.07.2014 | Нет | 0.00081048 | 0.00077778 | 0.01 | Да
7098 | ФЛ Комиссаров А.А. | Хлебопекарня, 652729,Кемеровская обл,,Киселевск г,Карагайлинский п,Перспективная ул,36,А,, | П/С 35/6 кВ "Карагайлинская", Ф 6-9-П | 661328, 01.12.2016 | Нет | 0.0012097 | 0.0013472 | 0.06 | Да
7099 | ФЛ Тарасов А.Г. | Производственная база, ,652729,Кемеровская обл,,Киселевск г,Карагайлинский п,Мирная ул,1А,,, | П/С 35/6 кВ "Карагайлинская", Ф 6-9-П | 661204, 01.06.2015 | Нет | 0.0019973 | 0.00038194 | 0.05645 | Да
7100 | Шнайдер Е.П. | Станция технического обслуживания, 652729,Кемеровская обл,,Киселевск г,Карагайлинский п,Раздольная ул,1,А,, | П/С 35/6 кВ "Карагайлинская", Ф 6-9-П | 660656, 01.04.2016 | Нет | 0.00086022 | 0.00053611 | 0.015 | Да
7101 | Всего ИЖС и гаражи 302 шт. | н/д | П/С 35/6 кВ "Карагайлинская", Ф 6-9-П | н/д | Нет | 0.10591 | 0.097774 | 2.816 | н/д
7102 | ГБУЗ КГБ | Родильное отделение, ,Кемеровская обл,,Киселевск г,,Чумова ул,23,,, | П/С 35/6 кВ "Шахта №12", Ф 6-15-Г | 661154, 10.01.2022 | Нет | 0.012438 | 0.012851 | 0.141 | Да
7103 | МУП "Зеленхоз" | База Зеленхоз, ,652718,Кемеровская обл,,Киселевск г,,Циолковского ул,51,,, | П/С 35/6 кВ "Шахта №12", Ф 6-15-Г | 661304, 01.08.2016 | Нет | 0.0018952 | 0.0019597 | 0.15 | Да
7104 | ООО "Агроторг" | магазин общей площадью 1076,8кв.м., ,Кемеровская обл,,Киселевск г,,Чумова ул,42,а,, | П/С 35/6 кВ "Шахта №12", Ф 6-15-Г | 500362, 01.08.2017 | Нет | 0.013578 | 0.0093514 | 0.06 | Да
7105 | ООО "ТК "Актив" | Котельная №43, резерв, ,Кемеровская обл,,Киселевск г,,Чумова ул,17,а,, | П/С 35/6 кВ "Шахта №12", Ф 6-15-Г | 661426, 01.01.2018 | Нет | 2.6882e-05 | 0 | 0.146 | Да
7106 | ООО УК "РЭУ 1" | МКД, ,652718,Кемеровская обл,,Киселевск г,,Студенческая ул,1,1,, | П/С 35/6 кВ "Шахта №12", Ф 6-15-Г | 660578, 01.01.2013 | Нет | 0.025001 | 0.021599 | 0.084 | Да
7107 | ООО УК "РЭУ 1" | МКД, ,Кемеровская обл,,Киселевск г,,Чумова ул,42,,, | П/С 35/6 кВ "Шахта №12", Ф 6-15-Г | 660578, 01.01.2013 | Нет | 0.016398 | 0.014822 | 0.13804 | Да
7108 | ООО УК "РЭУ 1" | МКД, ,Кемеровская обл,,Киселевск г,,Черноморская ул,17,2,, | П/С 35/6 кВ "Шахта №12", Ф 6-15-Г | 660578, 01.01.2013 | Нет | 0.019355 | 0.017119 | 0.06831 | Да
7109 | ООО УК "РЭУ 1" | МКД, 652718,Кемеровская обл,,Киселевск г,,Студенческая ул,1,2,, | П/С 35/6 кВ "Шахта №12", Ф 6-15-Г | 660578, 01.01.2013 | Нет | 0.019355 | 0.017188 | 0.13502 | Да
7110 | Всего ИЖС и гаражи 0 шт. | н/д | П/С 35/6 кВ "Шахта №12", Ф 6-15-Г | н/д | Нет | 0 | 0 | 0 | н/д
7111 | ООО "ТК "Актив" | Котельная №17, 652700,Кемеровская обл,,Киселевск г,,Харьковский пер,12,а,, | П/С 35/6 кВ "Шахта №12", Ф 6-21-К | 661426, 01.01.2018 | Нет | 0.08471 | 0 | 0.15 | Да
7112 | Всего ИЖС и гаражи 0 шт. | н/д | П/С 35/6 кВ "Шахта №12", Ф 6-21-К | н/д | Нет | 0 | 0 | 0 | н/д
7113 | ФЛ Левшина Н.Д. | магазин "Детский мир", 652718,Кемеровская обл,,Киселевск г,,Студенческая ул,12,,, | П/С 35/6 кВ "Шахта №12", Ф 6-23-Г | 660641, 01.03.2016 | Нет | 5.914e-05 | 4.8611e-05 | 0.008 | Да
7114 | АО "Национальная башенная компания" | Базовая станция ул.Дзержинского,25, 652718,Кемеровская обл,,Киселевск г,,Студенческая ул,10,,, | П/С 35/6 кВ "Шахта №12", Ф 6-23-Г | 200299, 01.11.2021 | Нет | 0.0045027 | 0.0048819 | 0.005 | Да
7115 | АО"Почта России" | Отделение № 5, 652705,Кемеровская обл,,Киселевск г,,Майкопская ул,2,,, | П/С 35/6 кВ "Шахта №12", Ф 6-23-Г | 660623, 01.11.2017 | Нет | 0.00071237 | 0.00057778 | 0.0036 | Да
7116 | Бударева Т. И. | Магазин, 652718,Кемеровская обл,,Киселевск г,,Студенческая ул,11,,, | П/С 35/6 кВ "Шахта №12", Ф 6-23-Г | 660919, 01.07.2013 | Нет | 0.0007621 | 0.00056667 | 0.0075 | Да
7117 | ГБУЗ КГБ | Аптека, ,Кемеровская обл,,Киселевск г,,50 лет Октября ул,48,,, | П/С 35/6 кВ "Шахта №12", Ф 6-23-Г | 661154, 10.01.2022 | Нет | 0.0017849 | 0.0016236 | 0.059 | Да
7118 | ГБУЗ КССМП | Ф-л станции скорой мед. помощи ул. Студенческая, 12, 652718,Кемеровская обл,,Киселевск г,,Студенческая ул,12,,, | П/С 35/6 кВ "Шахта №12", Ф 6-23-Г | 660779, 30.12.2021 | Нет | 0.0013898 | 0.00095556 | 0.015 | Да
7119 | Гузеев В.В. | Нежилое помещение, 652718,Кемеровская обл,,Киселевск г,,Студенческая ул,13,,, | П/С 35/6 кВ "Шахта №12", Ф 6-23-Г | 661589, 01.10.2019 | Нет | 0.000125 | 0.00011944 | 0.015 | Да
7120 | детский сад 37 | Детский сад № 37, 652718,Кемеровская обл,,Киселевск г,,Охотская ул,8,,, | П/С 35/6 кВ "Шахта №12", Ф 6-23-Г | 660763, 18.12.2019 | Нет | 0.0074073 | 0.0036514 | 0.0588 | Нет
7121 | детский сад 37 | Детский сад № 37, 652718,Кемеровская обл,,Киселевск г,,Охотская ул,2,,, | П/С 35/6 кВ "Шахта №12", Ф 6-23-Г | 660763, 18.12.2019 | Нет | 0.0010914 | 0.00065417 | 0.03809 | Да
7122 | детский сад 3 "Умка" | Детский сад, ,Кемеровская обл,,Киселевск г,,Майкопская ул,14,,, | П/С 35/6 кВ "Шахта №12", Ф 6-23-Г | 661613, 17.02.2020 | Нет | 0.0098387 | 0.0061667 | 0.1871 | Да
7123 | детский сад 3 "Умка" | Детский сад, ,Кемеровская обл,,Киселевск г,,Майкопская ул,14,,, | П/С 35/6 кВ "Шахта №12", Ф 6-23-Г | 661613, 17.02.2020 | Нет | 0.0044086 | 0.0045583 | 0.1871 | Да
7124 | Дубов М.А. | Ремонт здания, 652718,Кемеровская обл,,Киселевск г,,Студенческая ул,14,2,, | П/С 35/6 кВ "Шахта №12", Ф 6-23-Г | 660910, 27.03.2013 | Нет | 4.0323e-06 | 4.1667e-06 | 0.02 | Да
7125 | Забавников Д.Н. | Магазин "Гелиос", 652718,Кемеровская обл,,Киселевск г,,Студенческая ул,13,,, | П/С 35/6 кВ "Шахта №12", Ф 6-23-Г | 661689, 01.12.2020 | Нет | 0.00067608 | 0.00069583 | 0.02 | Да
7126 | Ильина Л.В. | Мир вин, 652718,Кемеровская обл,,Киселевск г,,Студенческая ул,10,,, | П/С 35/6 кВ "Шахта №12", Ф 6-23-Г | 660060, 01.03.2016 | Нет | 0.0044906 | 0.0040833 | 0.01 | Да
7127 | ИП Бакк В.В. | Павильон "Кристалл", ,Кемеровская обл,,Киселевск г,,50 лет Октября ул,48,,, | П/С 35/6 кВ "Шахта №12", Ф 6-23-Г | 660025, 01.09.2016 | Нет | 0.0063038 | 0.00028889 | 0.02 | Да
7128 | ИП Бакк В.В. | магазин, ,Кемеровская обл,,Киселевск г,,50 лет Октября ул,42,А,, | П/С 35/6 кВ "Шахта №12", Ф 6-23-Г | 660025, 01.09.2016 | Нет | 0.00040188 | 0.00041667 | 0.0112 | Да
7129 | ИП Валитова Г.П. | Магазин "Зоомир", ,Кемеровская обл,,Киселевск г,,50 лет Октября ул,40,,, | П/С 35/6 кВ "Шахта №12", Ф 6-23-Г | 661220, 01.08.2015 | Нет | 0.00058602 | 0.00069167 | 0.004 | Да
7130 | ИП Долбня О.А. | Павильон "Лотос", 652718,Кемеровская обл,,Киселевск г,,50 лет Октября ул,44,А,, | П/С 35/6 кВ "Шахта №12", Ф 6-23-Г | 661619, 01.02.2020 | Нет | 0.0033683 | 1.3889e-05 | 0.02 | Да
7131 | ИП Ефремова О.В. | Магазин "Мечта", 652718,Кемеровская обл,,Киселевск г,,Студенческая ул,12,,, | П/С 35/6 кВ "Шахта №12", Ф 6-23-Г | 661422, 01.12.2017 | Нет | 0.0013723 | 0.0027931 | 0.015 | Да
7132 | ИП Зырянова О. В. | Нежилое помещение, 652718,Кемеровская обл,,Киселевск г,,Студенческая ул,12,,, | П/С 35/6 кВ "Шахта №12", Ф 6-23-Г | 661842, 01.01.2022 | Нет | 0.00065591 | 0.00067917 | 0.025 | Да
7133 | ИП Леонова Н.М. | магазин, 652718,Кемеровская обл,,Киселевск г,,Студенческая ул,11,,, | П/С 35/6 кВ "Шахта №12", Ф 6-23-Г | 660268, 18.01.2013 | Нет | 0.00087097 | 0.00052917 | 0.015 | Да
7134 | ИП Незнанова Н.В. | Магазин "ВладЛера", ,Кемеровская обл,,Киселевск г,,50 лет Октября ул,54,,, | П/С 35/6 кВ "Шахта №12", Ф 6-23-Г | 660096, 01.09.2008 | Нет | 0.0091694 | 0.011862 | 0.02 | Да
7135 | ИП Пилипович Т.В. | Магазин "Миф", ,Кемеровская обл,,Киселевск г,,50 лет Октября ул,48,,, | П/С 35/6 кВ "Шахта №12", Ф 6-23-Г | 660297, 01.12.2014 | Нет | 0.00037634 | 0.00039861 | 0.0099 | Да
7136 | ИП Политаева Е.М. | Нежилое помещение, 652700,Кемеровская обл,,Киселевск г,,50 лет Октября ул,50,,, | П/С 35/6 кВ "Шахта №12", Ф 6-23-Г | 0738/19 П , 01.12.2018 | Нет | 0.01275 | 0.013175 | 0.015 | Да
7137 | ИП Рябова М.А. | Магазин "На ступеньках", ,652705,Кемеровская обл,,Киселевск г,,Майкопская ул,2,,, | П/С 35/6 кВ "Шахта №12", Ф 6-23-Г | 661242, 01.11.2015 | Нет | 0.0024194 | 0.0022542 | 0.015 | Да
7138 | ИП Совцов Г.Н. | Киоск, 652718,Кемеровская обл,,Киселевск г,,Студенческая ул,,,, | П/С 35/6 кВ "Шахта №12", Ф 6-23-Г | 660126, 01.05.2016 | Нет | 0.0024516 | 8.6111e-05 | 0.009 | Да
7139 | ИП Солиев Ш. Г. | торговый павильон, 652700,Кемеровская обл,,Киселевск г,,Студенческая ул,,,, | П/С 35/6 кВ "Шахта №12", Ф 6-23-Г | 661784, 01.10.2021 | Нет | 0.0015027 | 0.0014681 | 0.009 | Да
7140 | МАДОУ 62 | Детский сад № 62, ,Кемеровская обл,,Киселевск г,,50 лет Октября ул,52,,, | П/С 35/6 кВ "Шахта №12", Ф 6-23-Г | 660821, 17.12.2019 | Нет | 0.0025161 | 0.00082639 | 0.091 | Нет
7141 | МАДОУ 62 | Детский сад № 62, ,Кемеровская обл,,Киселевск г,,50 лет Октября ул,52,,, | П/С 35/6 кВ "Шахта №12", Ф 6-23-Г | 660821, 17.12.2019 | Нет | 0.0065067 | 0.0021611 | 0.091 | Нет
7142 | МБОУ "Основная общеобразовательная школа №33" | Школа №33, 652718,Кемеровская обл,,Киселевск г,,Студенческая ул,18,3,, | П/С 35/6 кВ "Шахта №12", Ф 6-23-Г | 660815, 23.12.2019 | Нет | 0.0097043 | 0.010028 | 0.151 | Нет
7143 | МБУ ДО ДДТ | СЮТ, 652718,Кемеровская обл,,Киселевск г,,Охотская ул,10,,, | П/С 35/6 кВ "Шахта №12", Ф 6-23-Г | 660828, 25.12.2019 | Нет | 0.0013804 | 0.00067639 | 0.027 | Да
7144 | МБУК "ЦБС" | Библиотека № 1 филиал, ,Кемеровская обл,,Киселевск г,,50 лет Октября ул,40,,, | П/С 35/6 кВ "Шахта №12", Ф 6-23-Г | 660837, 18.01.2022 | Нет | 0.00033602 | 0.00021528 | 0.0081 | Да
7145 | МКУ г. Киселевска "Управление по благоустройству" | Уличное освещение ТП-137, 652718,Кемеровская обл,,Киселевск г,,Студенческая ул,,,, | П/С 35/6 кВ "Шахта №12", Ф 6-23-Г | 661005, 01.01.2020 | Нет | 0.0024597 | 0.0010833 | 0.0109 | Да
7146 | МКУ г. Киселевска "Управление по благоустройству" | Уличное освещение ТП-166, 652705,Кемеровская обл,,Киселевск г,,Майкопская ул,,,, | П/С 35/6 кВ "Шахта №12", Ф 6-23-Г | 661005, 01.01.2020 | Нет | 0.00052957 | 0.00054722 | 0.0035 | Да
7147 | МКУ г. Киселевска "Управление по благоустройству" | Уличное освещение ТП-59, 652718,Кемеровская обл,,Киселевск г,,Терешковой ул,,,, | П/С 35/6 кВ "Шахта №12", Ф 6-23-Г | 661005, 01.01.2020 | Нет | 0.0022527 | 0.00079444 | 0.011 | Да
7148 | Неудахин В. А. | Нежилое помещение, 652718,Кемеровская обл,,Киселевск г,,Студенческая ул,12,,, | П/С 35/6 кВ "Шахта №12", Ф 6-23-Г | 661720, 01.03.2021 | Нет | 0.00023253 | 5.4167e-05 | 0.024 | Да
7149 | ООО "Ампир" | МКД, ,Кемеровская обл,,Киселевск г,,50 лет Октября ул,56,,, | П/С 35/6 кВ "Шахта №12", Ф 6-23-Г | 661267, 01.01.2016 | Нет | 0.0097849 | 0.0087083 | 0.1571 | Да
7150 | ООО "Ампир" | МКД, ,Кемеровская обл,,Киселевск г,,50 лет Октября ул,56,,, | П/С 35/6 кВ "Шахта №12", Ф 6-23-Г | 661267, 01.01.2016 | Нет | 0.010644 | 0.0090528 | 0.1571 | Да
7151 | ООО "Ампир" | МКД, ,Кемеровская обл,,Киселевск г,,50 лет Октября ул,60,,, | П/С 35/6 кВ "Шахта №12", Ф 6-23-Г | 661267, 01.01.2016 | Нет | 0.0084946 | 0.0076222 | 0.1538 | Да
7152 | ООО "Ампир" | МКД, ,Кемеровская обл,,Киселевск г,,50 лет Октября ул,60,,, | П/С 35/6 кВ "Шахта №12", Ф 6-23-Г | 661267, 01.01.2016 | Нет | 0.010591 | 0.0089056 | 0.1538 | Да
7153 | ООО "Ампир" | МКД, ,Кемеровская обл,,Киселевск г,,50 лет Октября ул,50,,, | П/С 35/6 кВ "Шахта №12", Ф 6-23-Г | 661267, 01.01.2016 | Нет | 0.014313 | 0.012885 | 0.1058 | Да
7154 | ООО "Ампир" | МКД, ,Кемеровская обл,,Киселевск г,,50 лет Октября ул,54,,, | П/С 35/6 кВ "Шахта №12", Ф 6-23-Г | 661267, 01.01.2016 | Нет | 0.016274 | 0.013878 | 0.1055 | Да
7155 | ООО "БИС" | магазин "БИС", ,Кемеровская обл,,Киселевск г,,50 лет Октября ул,58,А,, | П/С 35/6 кВ "Шахта №12", Ф 6-23-Г | 661697, 01.01.2021 | Нет | 0.0020376 | 0.0021042 | 0.03 | Да
7156 | ООО "Киселевский водоснаб" | Насосная станция, 652718,Кемеровская обл,,Киселевск г,,Студенческая ул,10,,, | П/С 35/6 кВ "Шахта №12", Ф 6-23-Г | 661335, 01.01.2017 | Нет | 0.0033024 | 0.0011292 | 0.008 | Да
7157 | ООО "Малахит" | Слесарное помещение S=110 кв.м., 652718,Кемеровская обл,,Киселевск г,,Студенческая ул,13,,, | П/С 35/6 кВ "Шахта №12", Ф 6-23-Г | 661845, 01.01.2022 | Нет | 0.00050941 | 0.000525 | 0.0079 | Да
7158 | ООО "Малахит" | Нежилое помещение, ,Кемеровская обл,,Киселевск г,,50 лет Октября ул,17,,, | П/С 35/6 кВ "Шахта №12", Ф 6-23-Г | 661845, 01.01.2022 | Нет | 0.0011962 | 0.0012347 | 0.05685 | Да
7159 | ПАО "МТС" | АТС №3, ,652718,Кемеровская обл,,Киселевск г,,Студенческая ул,14,2,, | П/С 35/6 кВ "Шахта №12", Ф 6-23-Г | 602111, 01.11.2021 | Нет | 0.008047 | 0.0083153 | 0.048 | Да
7160 | ПАО "МТС" | АТС №3, ,652718,Кемеровская обл,,Киселевск г,,Студенческая ул,14,2,, | П/С 35/6 кВ "Шахта №12", Ф 6-23-Г | 602111, 01.11.2021 | Нет | 0 | 0 | 0.048 | Да
7161 | ООО "Плюс" | МКД, 652718,Кемеровская обл,,Киселевск г,,Студенческая ул,11,,, | П/С 35/6 кВ "Шахта №12", Ф 6-23-Г | 661323, 01.01.2017 | Нет | 0.0042782 | 0.0034667 | 0.06835 | Да
7162 | ООО "Плюс" | МКД, ,Кемеровская обл,,Киселевск г,,50 лет Октября ул,40,,, | П/С 35/6 кВ "Шахта №12", Ф 6-23-Г | 661323, 01.01.2017 | Нет | 0.0057419 | 0.0044042 | 0.06793 | Да
7163 | ООО "Плюс" | МКД, 652718,Кемеровская обл,,Киселевск г,,Студенческая ул,13,,, | П/С 35/6 кВ "Шахта №12", Ф 6-23-Г | 661323, 01.01.2017 | Нет | 0.0040054 | 0.0034514 | 0.06832 | Да
7164 | ООО "Плюс" | МКД, 652718,Кемеровская обл,,Киселевск г,,Студенческая ул,19,,, | П/С 35/6 кВ "Шахта №12", Ф 6-23-Г | 661323, 01.01.2017 | Нет | 0.0077957 | 0.0054972 | 0.08032 | Да
7165 | ООО "Плюс" | МКД, 652718,Кемеровская обл,,Киселевск г,,Студенческая ул,16,2,, | П/С 35/6 кВ "Шахта №12", Ф 6-23-Г | 661323, 01.01.2017 | Нет | 0.010591 | 0.0096903 | 0.15687 | Да
7166 | ООО "Плюс" | МКД, 652718,Кемеровская обл,,Киселевск г,,Студенческая ул,12,,, | П/С 35/6 кВ "Шахта №12", Ф 6-23-Г | 661323, 01.01.2017 | Нет | 0.013024 | 0.010074 | 0.10192 | Да
7167 | ООО "Плюс" | МКД, 652718,Кемеровская обл,,Киселевск г,,Студенческая ул,18,2,, | П/С 35/6 кВ "Шахта №12", Ф 6-23-Г | 661323, 01.01.2017 | Нет | 0.013978 | 0.012399 | 0.1954 | Да
7168 | ООО "Плюс" | МКД, 652718,Кемеровская обл,,Киселевск г,,Студенческая ул,14,,, | П/С 35/6 кВ "Шахта №12", Ф 6-23-Г | 661323, 01.01.2017 | Нет | 0.013441 | 0.011583 | 0.10352 | Да
7169 | ООО "Плюс" | МКД, 652718,Кемеровская обл,,Киселевск г,,Студенческая ул,16,2,, | П/С 35/6 кВ "Шахта №12", Ф 6-23-Г | 661323, 01.01.2017 | Нет | 0.0091129 | 0.0084597 | 0.15687 | Да
7170 | ООО "Плюс" | МКД, 652718,Кемеровская обл,,Киселевск г,,Студенческая ул,18,,, | П/С 35/6 кВ "Шахта №12", Ф 6-23-Г | 661323, 01.01.2017 | Нет | 0.014034 | 0.012451 | 0.19744 | Да
7171 | ООО "Плюс" | МКД, 652718,Кемеровская обл,,Киселевск г,,Студенческая ул,18,2,, | П/С 35/6 кВ "Шахта №12", Ф 6-23-Г | 661323, 01.01.2017 | Нет | 0.012903 | 0.011056 | 0.19544 | Да
7172 | ООО "Плюс" | МКД, 652718,Кемеровская обл,,Киселевск г,,Студенческая ул,16,,, | П/С 35/6 кВ "Шахта №12", Ф 6-23-Г | 661323, 01.01.2017 | Нет | 0.013171 | 0.010447 | 0.10349 | Да
7173 | ООО "Плюс" | МКД, 652718,Кемеровская обл,,Киселевск г,,Студенческая ул,14,2,, | П/С 35/6 кВ "Шахта №12", Ф 6-23-Г | 661323, 01.01.2017 | Нет | 0.01457 | 0.0077833 | 0.11352 | Да
7174 | ООО "Плюс" | МКД, 652718,Кемеровская обл,,Киселевск г,,Студенческая ул,18,,, | П/С 35/6 кВ "Шахта №12", Ф 6-23-Г | 661323, 01.01.2017 | Нет | 0.013817 | 0.012861 | 0.19744 | Да
7175 | ООО "Плюс" | МКД, ,Кемеровская обл,,Киселевск г,,50 лет Октября ул,46,,, | П/С 35/6 кВ "Шахта №12", Ф 6-23-Г | 661323, 01.01.2017 | Нет | 0.0093562 | 0.0088 | 0.08934 | Да
7176 | ООО "Плюс" | МКД, 652718,Кемеровская обл,,Киселевск г,,Студенческая ул,10,,, | П/С 35/6 кВ "Шахта №12", Ф 6-23-Г | 661323, 01.01.2017 | Нет | 0.014988 | 0.017158 | 0.11293 | Да
7177 | ООО "Плюс" | МКД, ,Кемеровская обл,,Киселевск г,,50 лет Октября ул,46,,, | П/С 35/6 кВ "Шахта №12", Ф 6-23-Г | 661323, 01.01.2017 | Нет | 0.01086 | 0.0087333 | 0.08934 | Да
7178 | ООО "Плюс" | МКД, ,Кемеровская обл,,Киселевск г,,50 лет Октября ул,48,,, | П/С 35/6 кВ "Шахта №12", Ф 6-23-Г | 661323, 01.01.2017 | Нет | 0.014142 | 0.011868 | 0.11192 | Да
7179 | ООО "Плюс" | МКД, ,Кемеровская обл,,Киселевск г,,50 лет Октября ул,58,,, | П/С 35/6 кВ "Шахта №12", Ф 6-23-Г | 661323, 01.01.2017 | Нет | 0.010054 | 0.0077569 | 0.15748 | Да
7180 | ООО "Плюс" | МКД, ,Кемеровская обл,,Киселевск г,,50 лет Октября ул,58,,, | П/С 35/6 кВ "Шахта №12", Ф 6-23-Г | 661323, 01.01.2017 | Нет | 0.010269 | 0.0094222 | 0.15748 | Да
7181 | ООО "Плюс" | МКД, ,Кемеровская обл,,Киселевск г,,50 лет Октября ул,62,,, | П/С 35/6 кВ "Шахта №12", Ф 6-23-Г | 661323, 01.01.2017 | Нет | 0.011184 | 0.0090514 | 0.15745 | Да
7182 | ООО "Плюс" | МКД, ,Кемеровская обл,,Киселевск г,,50 лет Октября ул,64,,, | П/С 35/6 кВ "Шахта №12", Ф 6-23-Г | 661323, 01.01.2017 | Нет | 0.013548 | 0.012722 | 0.19324 | Да
7183 | ООО "Плюс" | МКД, ,Кемеровская обл,,Киселевск г,,50 лет Октября ул,62,,, | П/С 35/6 кВ "Шахта №12", Ф 6-23-Г | 661323, 01.01.2017 | Нет | 0.0097312 | 0.0080903 | 0.15745 | Да
7184 | ООО "Плюс" | МКД, ,Кемеровская обл,,Киселевск г,,50 лет Октября ул,64,,, | П/С 35/6 кВ "Шахта №12", Ф 6-23-Г | 661323, 01.01.2017 | Нет | 0.014677 | 0.011114 | 0.19324 | Да
7185 | ООО "Семена Притомья" | Мехцех, 652718,Кемеровская обл,,Киселевск г,,Охотская ул,10,,, | П/С 35/6 кВ "Шахта №12", Ф 6-23-Г | 661832, 01.12.2021 | Нет | 0 | 0 | 0.098 | Да
7186 | ООО "Снежный городок-Кузнецк" | Киоск "Мороженное" 9 50 лет окт 48, ,Кемеровская обл,,Киселевск г,,50 лет Октября ул,48,,, | П/С 35/6 кВ "Шахта №12", Ф 6-23-Г | 661378, 01.09.2017 | Нет | 0.00047849 | 0.00030556 | 0.003 | Да
7187 | ООО "Т2 Мобайл" | БС № 1251, 652718,Кемеровская обл,,Киселевск г,,Охотская ул,10,,, | П/С 35/6 кВ "Шахта №12", Ф 6-23-Г | 101782, 05.03.2003 | Нет | 0.0020511 | 0.0023139 | 0.005 | Да
7188 | ООО "ТК "Актив" | Котельная №18, ,652705,Кемеровская обл,,Киселевск г,,Каспийская ул,14,,, | П/С 35/6 кВ "Шахта №12", Ф 6-23-Г | 661426, 01.01.2018 | Нет | 0.017687 | 0 | 0.052 | Да
7189 | ООО "Тополь" | Аптека, ,Кемеровская обл,,Киселевск г,,Студенческая ул,10,а,, | П/С 35/6 кВ "Шахта №12", Ф 6-23-Г | 661104, 01.07.2014 | Нет | 0.0022823 | 0.000125 | 0.015 | Да
7190 | ООО "УК "Домовой" | МКД, ,Кемеровская обл,,Киселевск г,,Чумова ул,5,,, | П/С 35/6 кВ "Шахта №12", Ф 6-23-Г | 661482, 01.09.2018 | Нет | 0.0028226 | 0.0055417 | 0.0836 | Да
7191 | ООО "УК "Домовой" | МКД, ,Кемеровская обл,,Киселевск г,,Чумова ул,3,,, | П/С 35/6 кВ "Шахта №12", Ф 6-23-Г | 661482, 01.09.2018 | Нет | 0 | 0 | 0.1328 | Да
7192 | ООО "УК "Домовой" | МКД, ,Кемеровская обл,,Киселевск г,,Чумова ул,3,,, | П/С 35/6 кВ "Шахта №12", Ф 6-23-Г | 661482, 01.09.2018 | Нет | 0.0034677 | 0.0069167 | 0.1328 | Да
7193 | ООО "УК "Домовой" | МКД, ,Кемеровская обл,,Киселевск г,,Чумова ул,1,,, | П/С 35/6 кВ "Шахта №12", Ф 6-23-Г | 661482, 01.09.2018 | Нет | 0.0045175 | 0.0089583 | 0.14 | Да
7194 | ООО "Универсамы Бегемаг" | Супермаркет, 652718,Кемеровская обл,,Киселевск г,,Студенческая ул,14,,, | П/С 35/6 кВ "Шахта №12", Ф 6-23-Г | 661134, 01.10.2014 | Нет | 0.020337 | 0.015886 | 0.026 | Да
7195 | ООО "Управляющая" | Супермаркет, 652718,Кемеровская обл,,Киселевск г,,Студенческая ул,14,,, | П/С 35/6 кВ "Шахта №12", Ф 6-23-Г | 652627-П , 01.07.2020 | Нет | 0.017587 | 0.019278 | 0.04 | Да
7196 | ООО "ЭнергоПрофит" | Объект, ,652718,Кемеровская обл,,Киселевск г,,Студенческая ул,8,,, | П/С 35/6 кВ "Шахта №12", Ф 6-23-Г | 200399, 01.03.2019 | Нет | 0.041128 | 0.030757 | 0.63 | Да
7197 | ООО УК "РЭУ 1" | МКД, ,Кемеровская обл,,Киселевск г,,50 лет Октября ул,13,,, | П/С 35/6 кВ "Шахта №12", Ф 6-23-Г | 660578, 01.01.2013 | Нет | 0.0020255 | 0.0037139 | 0.03557 | Да
7198 | ООО УК "РЭУ 1" | МКД, 652705,Кемеровская обл,,Киселевск г,,Майкопская ул,7,,, | П/С 35/6 кВ "Шахта №12", Ф 6-23-Г | 660578, 01.01.2013 | Нет | 0.0019449 | 0.0026458 | 0.03557 | Да
7199 | ООО УК "РЭУ 1" | МКД, ,Кемеровская обл,,Киселевск г,,50 лет Октября ул,7,,, | П/С 35/6 кВ "Шахта №12", Ф 6-23-Г | 660578, 01.01.2013 | Нет | 0.00079435 | 0.0018722 | 0.04352 | Да
7200 | ООО УК "РЭУ 1" | МКД, 652705,Кемеровская обл,,Киселевск г,,Майкопская ул,5,,, | П/С 35/6 кВ "Шахта №12", Ф 6-23-Г | 660578, 01.01.2013 | Нет | 0.0016465 | 0.0015778 | 0.04276 | Да
7201 | ООО УК "РЭУ 1" | МКД, 652705,Кемеровская обл,,Киселевск г,,Майкопская ул,5,,, | П/С 35/6 кВ "Шахта №12", Ф 6-23-Г | 660578, 01.01.2013 | Нет | 0.0028226 | 0.0042486 | 0.04276 | Да
7202 | ООО УК "РЭУ 1" | МКД, ,Кемеровская обл,,Киселевск г,,50 лет Октября ул,7,,, | П/С 35/6 кВ "Шахта №12", Ф 6-23-Г | 660578, 01.01.2013 | Нет | 0.0019086 | 0.0019361 | 0.04352 | Да
7203 | ООО УК "РЭУ 1" | МКД, ,Кемеровская обл,,Киселевск г,,50 лет Октября ул,7,,, | П/С 35/6 кВ "Шахта №12", Ф 6-23-Г | 660578, 01.01.2013 | Нет | 0.0016048 | 0.0023347 | 0.04352 | Да
7204 | ООО УК "РЭУ 1" | МКД, ,Кемеровская обл,,Киселевск г,,50 лет Октября ул,15,,, | П/С 35/6 кВ "Шахта №12", Ф 6-23-Г | 660578, 01.01.2013 | Нет | 0.0011546 | 0.0013333 | 0.04394 | Да
7205 | ООО УК "РЭУ 1" | МКД, ,Кемеровская обл,,Киселевск г,,50 лет Октября ул,15,,, | П/С 35/6 кВ "Шахта №12", Ф 6-23-Г | 660578, 01.01.2013 | Нет | 0.001004 | 0.0012194 | 0.04394 | Да
7206 | ООО УК "РЭУ 1" | МКД, ,Кемеровская обл,,Киселевск г,,50 лет Октября ул,15,,, | П/С 35/6 кВ "Шахта №12", Ф 6-23-Г | 660578, 01.01.2013 | Нет | 0.0012863 | 0.0023111 | 0.04394 | Да
7207 | ООО УК "РЭУ 1" | МКД, ,Кемеровская обл,,Киселевск г,,50 лет Октября ул,11,,, | П/С 35/6 кВ "Шахта №12", Ф 6-23-Г | 660578, 01.01.2013 | Нет | 0.0014516 | 0.0019097 | 0.03895 | Да
7208 | ООО УК "РЭУ 1" | МКД, ,Кемеровская обл,,Киселевск г,,50 лет Октября ул,11,,, | П/С 35/6 кВ "Шахта №12", Ф 6-23-Г | 660578, 01.01.2013 | Нет | 0.0021035 | 0.0029236 | 0.03895 | Да
7209 | ООО УК "РЭУ 1" | МКД, ,Кемеровская обл,,Киселевск г,,50 лет Октября ул,9,,, | П/С 35/6 кВ "Шахта №12", Ф 6-23-Г | 660578, 01.01.2013 | Нет | 0.0026882 | 0.0045819 | 0.03557 | Да
7210 | ООО УК "РЭУ 1" | МКД, 652705,Кемеровская обл,,Киселевск г,,Майкопская ул,2,,, | П/С 35/6 кВ "Шахта №12", Ф 6-23-Г | 660578, 01.01.2013 | Нет | 0.010591 | 0.017362 | 0.187 | Да
7211 | ООО УК "РЭУ 1" | МКД, 652705,Кемеровская обл,,Киселевск г,,Майкопская ул,2,,, | П/С 35/6 кВ "Шахта №12", Ф 6-23-Г | 660578, 01.01.2013 | Нет | 0.012827 | 0.017465 | 0.187 | Да
7212 | Осипов М.В. | Магазин , 652718,Кемеровская обл,,Киселевск г,,Студенческая ул,14,,, | П/С 35/6 кВ "Шахта №12", Ф 6-23-Г | 661604, 01.12.2019 | Нет | 0.0031317 | 0.0039222 | 0.025 | Да
7213 | ПАО "МегаФон" | Базовая станция ул.Дзержинского,25, 652718,Кемеровская обл,,Киселевск г,,Студенческая ул,10,,, | П/С 35/6 кВ "Шахта №12", Ф 6-23-Г | 100035, 01.03.2013 | Нет | 0.0030565 | 0.0028028 | 0.01 | Да
7214 | ПАО Сбербанк | Отделение №7387/0151, ,652718,Кемеровская обл,,Киселевск г,,Студенческая ул,10,,, | П/С 35/6 кВ "Шахта №12", Ф 6-23-Г | 505361, 01.11.2015 | Нет | 0.0065914 | 0.0055653 | 0.0155 | Да
7215 | Пестриков В. Г. | Автостоянка, ,Кемеровская обл,,Киселевск г,,50 лет Октября ул,42,,, | П/С 35/6 кВ "Шахта №12", Ф 6-23-Г | 661717, 01.03.2021 | Нет | 0.0010484 | 1.9444e-05 | 0.01 | Да
7216 | Покарев Н.И. | Магазин "Парус", 652705,Кемеровская обл,,Киселевск г,,Майкопская ул,3,,, | П/С 35/6 кВ "Шахта №12", Ф 6-23-Г | 660627, 01.09.2014 | Нет | 0.0020215 | 0.0038903 | 0.055 | Да
7217 | ФЛ Астахов А.С. | Нежилое помещение, ,Кемеровская обл,,Киселевск г,,Майкопская ул,2,,1, | П/С 35/6 кВ "Шахта №12", Ф 6-23-Г | 661533, 01.02.2019 | Нет | 0.00033199 | 2.2222e-05 | 0.015 | Да
7218 | ФЛ Башмакова И.В. | Торговый павильон, ,Кемеровская обл,,Киселевск г,,50 лет Октября ул,48,,, | П/С 35/6 кВ "Шахта №12", Ф 6-23-Г | 661201, 01.06.2015 | Нет | 0.00099462 | 4.3056e-05 | 0.009 | Да
7219 | ФЛ Бурмакова Е.А. | Нежилое помещение, 652718,Кемеровская обл,,Киселевск г,,Студенческая ул,12,,, | П/С 35/6 кВ "Шахта №12", Ф 6-23-Г | 661164, 01.02.2015 | Нет | 0.00045027 | 0.00023472 | 0.01 | Да
7220 | ФЛ Векессер Т.Н. | Магазин "1000 мелочей", ,652718,Кемеровская обл,,Киселевск г,,Студенческая ул,16,,, | П/С 35/6 кВ "Шахта №12", Ф 6-23-Г | 660162, 01.01.2012 | Нет | 0.0013508 | 0.00029028 | 0.022 | Да
7221 | ФЛ Наумов В.В. | Магазин Автозапчасти, 652718,Кемеровская обл,,Киселевск г,,Студенческая ул,16,,, | П/С 35/6 кВ "Шахта №12", Ф 6-23-Г | 661228, 01.09.2015 | Нет | 0.00016263 | 0.00022778 | 0.009 | Да
7222 | ФЛ Скрипоченко В.В. | Остановочный павильон, ,Кемеровская обл,,Киселевск г,,50 лет Октября ул,48,,, | П/С 35/6 кВ "Шахта №12", Ф 6-23-Г | 660700, 01.07.2017 | Нет | 0.00030108 | 0.012561 | 0.01 | Да
7223 | ФЛ Смышляев В.Ф. | Мясоперерабатывающий цех, 652705,Кемеровская обл,,Киселевск г,,Каспийская ул,12,,, | П/С 35/6 кВ "Шахта №12", Ф 6-23-Г | 660124, 01.07.2014 | Нет | 0.0044032 | 0.00455 | 0.14 | Да
7224 | ФЛ Хащивский В.И. | Объект мобильной торговли, ,Кемеровская обл,,Киселевск г,,Студенческая ул,,,, | П/С 35/6 кВ "Шахта №12", Ф 6-23-Г | 661262, 01.01.2016 | Нет | 0.0014731 | 0.000275 | 0.03 | Да
7225 | Чколян М. Ю. | нестационарный торговый объект, 652700,Кемеровская обл,,Киселевск г,,Студенческая ул,,,, | П/С 35/6 кВ "Шахта №12", Ф 6-23-Г | 661779, 01.09.2021 | Нет | 0.00015457 | 0.00023333 | 0.015 | Да
7226 | Всего ИЖС и гаражи 283 шт. | н/д | П/С 35/6 кВ "Шахта №12", Ф 6-23-Г | н/д | Нет | 0.097251 | 0.085933 | 2.551 | н/д
7227 | Буравлев А.В. | Гаражный кооператив, 652705,Кемеровская обл,,Киселевск г,,Харьковский пер,,,, | П/С 35/6 кВ "Шахта №12", Ф 6-7-К | 661064, 01.05.2012 | Нет | 0.001168 | 0.0009375 | 0.16 | Да
7228 | детский сад 3 "Умка" | Детский сад, ,Кемеровская обл,,Киселевск г,,Майкопская ул,14,,, | П/С 35/6 кВ "Шахта №12", Ф 6-7-К | 661613, 17.02.2020 | Нет | 0 | 0 | 0.1871 | Да
7229 | детский сад 3 "Умка" | Детский сад, ,Кемеровская обл,,Киселевск г,,Майкопская ул,14,,, | П/С 35/6 кВ "Шахта №12", Ф 6-7-К | 661613, 17.02.2020 | Нет | 0.0003629 | 0.00037639 | 0.1871 | Да
7230 | детский сад 3 "Умка" | Детский сад, ,Кемеровская обл,,Киселевск г,,Майкопская ул,14,,, | П/С 35/6 кВ "Шахта №12", Ф 6-7-К | 661613, 17.02.2020 | Нет | 0.0025685 | 0.0057639 | 0.1871 | Да
7231 | детский сад 3 "Умка" | Детский сад, ,Кемеровская обл,,Киселевск г,,Майкопская ул,14,,, | П/С 35/6 кВ "Шахта №12", Ф 6-7-К | 661613, 17.02.2020 | Нет | 0.0010887 | 0.00054306 | 0.1871 | Да
7232 | ИП Сапожникова Л.Н. | Павильон "У тёщи", 652718,Кемеровская обл,,Киселевск г,,Титова ул,15,А,, | П/С 35/6 кВ "Шахта №12", Ф 6-7-К | 661305, 01.01.2022 | Нет | 0.00088441 | 0.0013931 | 0.015 | Да
7233 | ИП Сафарян А.М. | Павильон, ,Кемеровская обл,,Киселевск г,,50 лет Октября ул,3,а,, | П/С 35/6 кВ "Шахта №12", Ф 6-7-К | 661312, 01.09.2016 | Нет | 0.0077527 | 0.0080097 | 0.05 | Да
7234 | Кайдаш Т. В. | Нежилое здание, 652718,Кемеровская обл,,Киселевск г,,Титова ул,66,А,, | П/С 35/6 кВ "Шахта №12", Ф 6-7-К | 661782, 01.07.2021 | Нет | 0.0010941 | 0.0014778 | 0.009 | Да
7235 | МАУК "ККЗ" | Киноцентр "Дружба", ,Кемеровская обл,,Киселевск г,,50 лет Октября ул,5,А,, | П/С 35/6 кВ "Шахта №12", Ф 6-7-К | 660841, 01.01.2020 | Нет | 0.0028132 | 0.0015417 | 0.055 | Да
7236 | МКУ г. Киселевска "Управление по благоустройству" | Уличное освещение ТП-194, 652718,Кемеровская обл,,Киселевск г,,Титова ул,,,, | П/С 35/6 кВ "Шахта №12", Ф 6-7-К | 661005, 01.01.2020 | Нет | 0.0030094 | 0.0011819 | 0.015 | Да
7237 | МКУ г. Киселевска "Управление по благоустройству" | Уличное освещение МТП-91, 652700,Кемеровская обл,,Киселевск г,,Черноморская ул,,,, | П/С 35/6 кВ "Шахта №12", Ф 6-7-К | 661005, 01.01.2020 | Нет | 0.001379 | 0.00058056 | 0.01 | Да
7238 | МУП "Зеленхоз" | База Зеленхоз, ,652718,Кемеровская обл,,Киселевск г,,Циолковского ул,51,,, | П/С 35/6 кВ "Шахта №12", Ф 6-7-К | 661304, 01.08.2016 | Нет | 0.029824 | 0.0023514 | 0.15 | Да
7239 | ОАО "Киселевское ПТУ" | Станция Двенадцатая, ,0,Кемеровская обл,,Киселевск г,,50 лет Октября ул,,,, | П/С 35/6 кВ "Шахта №12", Ф 6-7-К | 660372, 01.10.2017 | Нет | 0.0041667 | 0.0043083 | 0.009 | Да
7240 | ОАО "Киселевское ПТУ" | Неохраняемый переезд № 17, ,652705,Кемеровская обл,,Киселевск г,,Колхозная ул,,,, | П/С 35/6 кВ "Шахта №12", Ф 6-7-К | 660372, 01.10.2017 | Нет | 0.0099543 | 0.010286 | 0.0003 | Да
7241 | ООО "АРХ-ПРОЕКТ" | Нежилое помещение, 652705,Кемеровская обл,,Киселевск г,,Каспийская ул,14,,, | П/С 35/6 кВ "Шахта №12", Ф 6-7-К | 660471, 01.08.2013 | Нет | 0.0011425 | 0.0017972 | 0.015 | Да
7242 | ПАО "МТС" | БС, ,Кемеровская обл,,Киселевск г,,Поповича ул,,,, | П/С 35/6 кВ "Шахта №12", Ф 6-7-К | 200422, 01.08.2020 | Нет | 0.0018992 | 0.0048639 | 0.01 | Да
7243 | ООО "Т2Мобайл" | Базовая станция ул.Дзержинского,25, 652718,Кемеровская обл,,Киселевск г,,Поповича ул,,,, | П/С 35/6 кВ "Шахта №12", Ф 6-7-К | 103800, 01.11.2018 | Нет | 0.0036048 | 0.0039597 | 0.005 | Да
7244 | ООО "ТК "Актив" | Котельная №18, ,652705,Кемеровская обл,,Киселевск г,,Каспийская ул,14,,, | П/С 35/6 кВ "Шахта №12", Ф 6-7-К | 661426, 01.01.2018 | Нет | 0 | 0 | 0.052 | Да
7245 | ООО "УК "Домовой" | МКД, ,Кемеровская обл,,Киселевск г,,Чумова ул,1,,, | П/С 35/6 кВ "Шахта №12", Ф 6-7-К | 661482, 01.09.2018 | Нет | 0.003629 | 0.0081681 | 0.14 | Да
7246 | ООО "УК "Домовой" | МКД, ,Кемеровская обл,,Киселевск г,,Чумова ул,3,,, | П/С 35/6 кВ "Шахта №12", Ф 6-7-К | 661482, 01.09.2018 | Нет | 0.0030941 | 0.0062778 | 0.1328 | Да
7247 | ООО "УК "Домовой" | МКД, ,Кемеровская обл,,Киселевск г,,Чумова ул,3,,, | П/С 35/6 кВ "Шахта №12", Ф 6-7-К | 661482, 01.09.2018 | Нет | 0.0042742 | 0.0085306 | 0.1328 | Да
7248 | ООО "УК "Домовой" | МКД, ,Кемеровская обл,,Киселевск г,,Чумова ул,5,,, | П/С 35/6 кВ "Шахта №12", Ф 6-7-К | 661482, 01.09.2018 | Нет | 0.0036022 | 0.0055556 | 0.0836 | Да
7249 | ООО "ЭКО+" | Участок № 4 баня № 4, котельная № 4, ,0,Кемеровская обл,,Киселевск г,,50 лет Октября ул,5,,, | П/С 35/6 кВ "Шахта №12", Ф 6-7-К | 661178, 01.04.2015 | Нет | 0 | 0.00044167 | 0.0867 | Да
7250 | ООО УК "РЭУ 1" | МКД, 652705,Кемеровская обл,,Киселевск г,,Майкопская ул,1,,, | П/С 35/6 кВ "Шахта №12", Ф 6-7-К | 660578, 01.01.2013 | Нет | 0.008172 | 0.011314 | 0.10834 | Да
7251 | ООО УК "РЭУ 1" | МКД, 652718,Кемеровская обл,,Киселевск г,,Калужская ул,27,,, | П/С 35/6 кВ "Шахта №12", Ф 6-7-К | 660578, 01.01.2013 | Нет | 0.00022849 | 0.0005625 | 0.03 | Да
7252 | ПАО "ВымпелКоммуникации" | КТО, 652718,Кемеровская обл,,Киселевск г,,Поповича ул,,,, | П/С 35/6 кВ "Шахта №12", Ф 6-7-К | 100024, 01.02.2013 | Нет | 0.0024194 | 0.0026944 | 0.014 | Да
7253 | ФЛ Деринг Р.В. | Нежилое помещение, ,Кемеровская обл,,Киселевск г,,Чумова ул,25,,, | П/С 35/6 кВ "Шахта №12", Ф 6-7-К | 660675, 01.05.2014 | Нет | 0.0010954 | 0.0011347 | 0.015 | Да
7254 | Шакиров С.Ш. | Офис, 652705,Кемеровская обл,,Киселевск г,,Каспийская ул,10,,, | П/С 35/6 кВ "Шахта №12", Ф 6-7-К | 374, 01.11.2014 | Нет | 0.0021478 | 0.0016653 | 0.085 | Да
7255 | Всего ИЖС и гаражи 1457 шт. | н/д | П/С 35/6 кВ "Шахта №12", Ф 6-7-К | н/д | Нет | 0.4791 | 0.38409 | 12.534 | Да
7256 | Солдаткина О.О | Магазин "Акварель", ,0,Кемеровская обл,,Киселевск г,,50 лет Октября ул,29,,, | П/С 35/6 кВ "Шахта №12", Ф 6-9-Г | 660158, 01.08.2017 | Нет | 0.00051613 | 0.0001 | 0.015 | Да
7257 | АНО ДПО "Автошкола" | Учебный класс Студенческая 9, 652718,Кемеровская обл,,Киселевск г,,Студенческая ул,9,,, | П/С 35/6 кВ "Шахта №12", Ф 6-9-Г | 660007, 01.02.2022 | Нет | 0.00016667 | 0.00017222 | 0.005 | Да
7258 | АО"Почта России" | Отделение № 18, ,Кемеровская обл,,Киселевск г,,50 лет Октября ул,36,,, | П/С 35/6 кВ "Шахта №12", Ф 6-9-Г | 660623, 01.11.2017 | Нет | 0.00093414 | 0.0012194 | 0.0074 | Да
7259 | Бакуров А.С. | Цех тратуарной плитки, ,652718,Кемеровская обл,,Киселевск г,,Циолковского ул,58,,, | П/С 35/6 кВ "Шахта №12", Ф 6-9-Г | 661093, 01.06.2014 | Нет | 0.0009328 | 0.00095 | 0.015 | Да
7260 | Волобуев В. Г. | Нежилое здание, ,Кемеровская обл,,Киселевск г,,50 лет Октября ул,6,,, | П/С 35/6 кВ "Шахта №12", Ф 6-9-Г | 661668, 01.10.2020 | Нет | 0.00029973 | 0.00032639 | 0.009 | Да
7261 | ГБУ КО "Киселевская СББЖ" | Ветеринарная лечебница, 652718,Кемеровская обл,,Киселевск г,,Охотская ул,29,,, | П/С 35/6 кВ "Шахта №12", Ф 6-9-Г | 660727, 27.12.2019 | Нет | 0.00014919 | 0.00015417 | 0.003 | Да
7262 | ГБУЗ "Киселевская детская больница" | Детская больница №4, 652718,Кемеровская обл,,Киселевск г,,Студенческая ул,3,,, | П/С 35/6 кВ "Шахта №12", Ф 6-9-Г | 660778, 28.01.2022 | Нет | 0.001379 | 0.00019861 | 0.01957 | Нет
7263 | ГБУЗ КГБ | Родильное отделение, ,Кемеровская обл,,Киселевск г,,Чумова ул,23,,, | П/С 35/6 кВ "Шахта №12", Ф 6-9-Г | 661154, 10.01.2022 | Нет | 0.00047715 | 0.00035 | 0.141 | Да
7264 | ГБУЗ КГБ | Поликлиника №3, 652718,Кемеровская обл,,Киселевск г,,Студенческая ул,3,,, | П/С 35/6 кВ "Шахта №12", Ф 6-9-Г | 661154, 10.01.2022 | Нет | 0.0054261 | 0.0056069 | 0.096 | Да
7265 | Гланое управление МЧС России по Кемеровской области - Кузбассу | ПЧ-9, ,Кемеровская обл,,Киселевск г,,Чумова ул,13,,, | П/С 35/6 кВ "Шахта №12", Ф 6-9-Г | 602030, 20.01.2022 | Нет | 0.0018629 | 0.0029639 | 0.027 | Да
7266 | ГПОУ КПК | Педагогический колледж, ,Кемеровская обл,,Киселевск г,,Чумова ул,25,,, | П/С 35/6 кВ "Шахта №12", Ф 6-9-Г | 660718, 24.01.2020 | Нет | 0.0024677 | 0.0010972 | 0.275 | Нет
7267 | ГПОУ КПК | Общежитие, ,Кемеровская обл,,Киселевск г,,Чумова ул,25,,, | П/С 35/6 кВ "Шахта №12", Ф 6-9-Г | 660718, 24.01.2020 | Нет | 0.0036707 | 1.6667e-05 | 0.045 | Да
7268 | ГПОУ КПК | Педагогический колледж, ,Кемеровская обл,,Киселевск г,,Чумова ул,25,,, | П/С 35/6 кВ "Шахта №12", Ф 6-9-Г | 660718, 24.01.2020 | Нет | 0.0048804 | 0.00044028 | 0.275 | Нет
7269 | детский сад 48 | Детский сад № 48, ,Кемеровская обл,,Киселевск г,,50 лет Октября ул,29,,, | П/С 35/6 кВ "Шахта №12", Ф 6-9-Г | 660767, 16.12.2019 | Нет | 0.0040659 | 0.010375 | 0.06185 | Да
7270 | Долгов Е.Г. | Нежилое помещение, ,Кемеровская обл,,Киселевск г,,50 лет Октября ул,35,,, | П/С 35/6 кВ "Шахта №12", Ф 6-9-Г | 661488, 01.08.2018 | Нет | 0.00048656 | 0.00063889 | 0.005 | Да
7271 | Ильина А.Ф. | магазин "Океан", ,0,Кемеровская обл,,Киселевск г,,50 лет Октября ул,36,,, | П/С 35/6 кВ "Шахта №12", Ф 6-9-Г | 660639, 01.04.2011 | Нет | 0.0030511 | 0.002725 | 0.015 | Да
7272 | ИП Анищенко Г.А. | Магазин "Олимп", ,Кемеровская обл,,Киселевск г,,50 лет Октября ул,38,,, | П/С 35/6 кВ "Шахта №12", Ф 6-9-Г | 660909, 04.03.2013 | Нет | 0.00044892 | 0.00041667 | 0.005 | Да
7273 | ИП Анищенко Г.А. | Нежилое помещение, ,Кемеровская обл,,Киселевск г,,50 лет Октября ул,25,,1, | П/С 35/6 кВ "Шахта №12", Ф 6-9-Г | 660909, 04.03.2013 | Нет | 0.0028481 | 0.0030208 | 0.03 | Да
7274 | ИП Анищенко Н.С. | Магазин "Аквасфера", ,Кемеровская обл,,Киселевск г,,50 лет Октября ул,38,,, | П/С 35/6 кВ "Шахта №12", Ф 6-9-Г | 660033, 01.01.2007 | Нет | 0.00029167 | 0.00032083 | 0.009 | Да
7275 | ИП Бакк В.В. | Торговый павильон, ,Кемеровская обл,,Киселевск г,,50 лет Октября ул,36,А,, | П/С 35/6 кВ "Шахта №12", Ф 6-9-Г | 660025, 01.09.2016 | Нет | 0.0012272 | 0.0012681 | 0.1 | Да
7276 | ИП Бакк В.В. | Автостоянка, 652718,Кемеровская обл,,Киселевск г,,Студенческая ул,,,, | П/С 35/6 кВ "Шахта №12", Ф 6-9-Г | 660025, 01.09.2016 | Нет | 0.00086425 | 0.00066389 | 0.0095 | Да
7277 | ИП Войлошников К.М. | Нежилое помещение, 652705,Кемеровская обл,,Киселевск г,,Харьковский пер,10,,, | П/С 35/6 кВ "Шахта №12", Ф 6-9-Г | 660211, 01.07.2014 | Нет | 0.0022621 | 0.0078472 | 0.1 | Да
7278 | ИП Воробьева Л.М. | Парикмахерская, ,0,Кемеровская обл,,Киселевск г,,50 лет Октября ул,29,,, | П/С 35/6 кВ "Шахта №12", Ф 6-9-Г | 661542, 01.03.2019 | Нет | 0.00036559 | 0.00011667 | 0.02 | Да
7279 | ИП Гаврилова К.В. | Салон красоты "Эстель", ,0,Кемеровская обл,,Киселевск г,,50 лет Октября ул,38,,, | П/С 35/6 кВ "Шахта №12", Ф 6-9-Г | 660163, 01.07.2016 | Нет | 0.00025 | 0.00030278 | 0.015 | Да
7280 | ИП Глазов В.В. | Нежилое здание, 652718,Кемеровская обл,,Киселевск г,,Циолковского ул,47,,1, | П/С 35/6 кВ "Шахта №12", Ф 6-9-Г | 660165, 01.04.2016 | Нет | 0.0065605 | 0.0070375 | 0.05 | Да
7281 | ИП Ефремова О.В. | Кафе "Сапфир", ,Кемеровская обл,,Киселевск г,,Чумова ул,8,,, | П/С 35/6 кВ "Шахта №12", Ф 6-9-Г | 661422, 01.12.2017 | Нет | 0.0021452 | 0.0028653 | 0.027 | Да
7282 | ИП Козырева Л. Н. | Магазин, ,Кемеровская обл,,Киселевск г,,50 лет Октября ул,23,,2, | П/С 35/6 кВ "Шахта №12", Ф 6-9-Г | 660070, 01.03.2016 | Нет | 0.0005 | 0.00059722 | 0.01 | Да
7283 | ИП Колосова Н.П. | Нежилое здание, ,Кемеровская обл,,Киселевск г,,50 лет Октября ул,41,,, | П/С 35/6 кВ "Шахта №12", Ф 6-9-Г | 652819, 01.06.2021 | Нет | 0.014444 | 0.017349 | 0.05 | Да
7284 | ИП Колосова Н.П. | Нежилое помещение, 652700,Кемеровская обл,,Киселевск г,,50 лет Октября ул,,,, | П/С 35/6 кВ "Шахта №12", Ф 6-9-Г | 652819, 01.06.2021 | Нет | 0.01564 | 0.016161 | 0.035 | Да
7285 | ИП Левченко О.В. | Парикмахерская "Власа", ,Кемеровская обл,,Киселевск г,,50 лет Октября ул,39,,, | П/С 35/6 кВ "Шахта №12", Ф 6-9-Г | 660267, 01.03.2015 | Нет | 3.7634e-05 | 5e-05 | 0.0099 | Да
7286 | ИП Лысенко С.Б. | Парикмахерская, ,Кемеровская обл,,Киселевск г,,50 лет Октября ул,31,,1, | П/С 35/6 кВ "Шахта №12", Ф 6-9-Г | 660084, 01.09.2015 | Нет | 0.00023656 | 0.00010278 | 0.009 | Да
7287 | ИП Молчанова Е. Е. | Нежилое помещение, ,Кемеровская обл,,Киселевск г,,50 лет Октября ул,33,,, | П/С 35/6 кВ "Шахта №12", Ф 6-9-Г | 106176, 01.12.2021 | Нет | 0 | 0.00097639 | 0.05 | Да
7288 | ИП Незнанова Н.В. | Магазин "Для Вас", ,Кемеровская обл,,Киселевск г,,50 лет Октября ул,32,,, | П/С 35/6 кВ "Шахта №12", Ф 6-9-Г | 660096, 01.09.2008 | Нет | 0.0096008 | 0.009275 | 0.015 | Да
7289 | ИП Незнанова Н.В. | Нежилое помещение, 652705,Кемеровская обл,,Киселевск г,,Ставропольская ул,7,,, | П/С 35/6 кВ "Шахта №12", Ф 6-9-Г | 660096, 01.09.2008 | Нет | 0.00018952 | 0.00019583 | 0.012 | Да
7290 | ИП Незнанова Н.В. | Магазин "Курант", 652705,Кемеровская обл,,Киселевск г,,Ставропольская ул,7,,, | П/С 35/6 кВ "Шахта №12", Ф 6-9-Г | 660096, 01.09.2008 | Нет | 0.0045901 | 0.0061583 | 0.03 | Да
7291 | ИП Рыков С.И. | Магазин № 40, ,652705,Кемеровская обл,,Киселевск г,,Водораздельная ул,19,,, | П/С 35/6 кВ "Шахта №12", Ф 6-9-Г | 660312, 01.08.2015 | Нет | 0.00056317 | 0.00011528 | 0.005 | Да
7292 | ИП Симоненкова Н.А. | Швейное ателье "Шарм", ,Кемеровская обл,,Киселевск г,,50 лет Октября ул,24,,17, | П/С 35/6 кВ "Шахта №12", Ф 6-9-Г | 660322, 01.12.2014 | Нет | 0.00015995 | 0.00016111 | 0.005 | Да
7293 | ИП Симонова А.К. | Молоко Алтая, ,0,Кемеровская обл,,Киселевск г,,50 лет Октября ул,30,,,, | П/С 35/6 кВ "Шахта №12", Ф 6-9-Г | 661583, 01.09.2019 | Нет | 0.0031008 | 0.0040014 | 0.0152 | Да
7294 | ИП Чуракова К. А. | Нежилое помещение, 652718,Кемеровская обл,,Киселевск г,,50 лет Октября ул,29,,, | П/С 35/6 кВ "Шахта №12", Ф 6-9-Г | 661794, 01.08.2021 | Нет | 0.0013763 | 4.7222e-05 | 0.006 | Да
7295 | ИП Шпакова Е.Н. | Ателье, 652718,Кемеровская обл,,Киселевск г,,Студенческая ул,9,,, | П/С 35/6 кВ "Шахта №12", Ф 6-9-Г | 661100, 01.07.2014 | Нет | 0.00034005 | 0.00036528 | 0.01 | Да
7296 | Кайдаш М.Н. | Магазин "Ритуальные услуги", 652718,Кемеровская обл,,Киселевск г,,Студенческая ул,9,,, | П/С 35/6 кВ "Шахта №12", Ф 6-9-Г | 660247, 01.07.2013 | Нет | 0.00018952 | 0.00020694 | 0.009 | Да
7297 | Каптурова А.Н. | ремонт сотов.телефонов, ,0,Кемеровская обл,,Киселевск г,,50 лет Октября ул,25,,, | П/С 35/6 кВ "Шахта №12", Ф 6-9-Г | 660616, 01.03.2017 | Нет | 0.00026478 | 0.00033194 | 0.005 | Да
7298 | Кольцова О. А. | Жилая квартира, 652700,Кемеровская обл,,Киселевск г,,50 лет Октября ул,31,,36, | П/С 35/6 кВ "Шахта №12", Ф 6-9-Г | 661769, 01.06.2021 | Нет | 0.00012231 | 0.00012639 | 0.006 | Да
7299 | Кондрацкий Л.А. | Офис, 652718,Кемеровская обл,,Киселевск г,,Студенческая ул,21,А,, | П/С 35/6 кВ "Шахта №12", Ф 6-9-Г | 562, 01.07.2015 | Нет | 0.00015591 | 0.00015833 | 0.02 | Да
7300 | Костенко Е.Н. | зоомагазин, ,652718,Кемеровская обл,,Киселевск г,,Студенческая ул,9,,, | П/С 35/6 кВ "Шахта №12", Ф 6-9-Г | 661531, 01.02.2019 | Нет | 0.00016263 | 0.00015833 | 0.01 | Да
7301 | КРО ООО "РКК" | Нежилое помещение, ,Кемеровская обл,,Киселевск г,,50 лет Октября ул,29,,, | П/С 35/6 кВ "Шахта №12", Ф 6-9-Г | 661677, 01.11.2020 | Нет | 0.00036962 | 4.7222e-05 | 0.0045 | Да
7302 | МАДОУ 62 | филиал дет.сада № 62, ,Кемеровская обл,,Киселевск г,,Чумова ул,33,,, | П/С 35/6 кВ "Шахта №12", Ф 6-9-Г | 660821, 17.12.2019 | Нет | 0.0037083 | 0.0038319 | 0.05 | Да
7303 | Малярова Т. М. | Нежилое помещение, ,Кемеровская обл,,Киселевск г,,50 лет Октября ул,20,,, | П/С 35/6 кВ "Шахта №12", Ф 6-9-Г | 661799, 01.09.2021 | Нет | 0.0013683 | 0.0014139 | 0.06 | Да
7304 | МБОУ "Средняя общеобразовательная школа №11" | Школа №11, 652718,Кемеровская обл,,Киселевск г,,Студенческая ул,2,,, | П/С 35/6 кВ "Шахта №12", Ф 6-9-Г | 660801, 19.12.2019 | Нет | 0.013094 | 6.9444e-05 | 0.182 | Да
7305 | МБУ ДО "ДМШ№17" | Детская музыкальная школа №96, 652705,Кемеровская обл,,Киселевск г,,Ставропольская ул,6,,, | П/С 35/6 кВ "Шахта №12", Ф 6-9-Г | 660833, 21.01.2022 | Нет | 0.00059409 | 0.00057083 | 0.0099 | Да
7306 | МКУ г. Киселевска "Управление по благоустройству" | Уличное освещение ТП-129, 652705,Кемеровская обл,,Киселевск г,,Черноморский пер,,,, | П/С 35/6 кВ "Шахта №12", Ф 6-9-Г | 661005, 01.01.2020 | Нет | 0.0020027 | 0.00033194 | 0.015 | Да
7307 | МКУ г. Киселевска "Управление по благоустройству" | Уличное освещение ТП-129 Площадь победы, 652700,Кемеровская обл,,Киселевск г,,50 лет Октября ул,,,, | П/С 35/6 кВ "Шахта №12", Ф 6-9-Г | 661005, 01.01.2020 | Нет | 0.003293 | 0.00071944 | 0.05055 | Да
7308 | МКУ г. Киселевска "Управление по благоустройству" | Уличное освещение ТП-130, 652705,Кемеровская обл,,Киселевск г,,Черноморский пер,,,, | П/С 35/6 кВ "Шахта №12", Ф 6-9-Г | 661005, 01.01.2020 | Нет | 0.0014368 | 0.00075139 | 0.0075 | Да
7309 | МКУ г. Киселевска "Управление по благоустройству" | Уличное освещение ТП-131, 652700,Кемеровская обл,,Киселевск г,,Черноморская ул,,,, | П/С 35/6 кВ "Шахта №12", Ф 6-9-Г | 661005, 01.01.2020 | Нет | 0.0044691 | 0.0018444 | 0.0165 | Да
7310 | МКУ г. Киселевска "Управление по благоустройству" | Уличное освещение ТП-50, 652705,Кемеровская обл,,Киселевск г,,Зерносовхозная ул,,,, | П/С 35/6 кВ "Шахта №12", Ф 6-9-Г | 661005, 01.01.2020 | Нет | 0.00011156 | 9.7222e-06 | 0.001 | Да
7311 | МКУ г. Киселевска "Управление по благоустройству" | Уличное освещение ТП-51, 652700,Кемеровская обл,,Киселевск г,,50 лет Октября ул,,,, | П/С 35/6 кВ "Шахта №12", Ф 6-9-Г | 661005, 01.01.2020 | Нет | 0.0046465 | 0.0030833 | 0.0296 | Да
7312 | МКУ г. Киселевска "Управление по благоустройству" | Уличное освещение ТП-53, 652700,Кемеровская обл,,Киселевск г,,50 лет Октября ул,,,, | П/С 35/6 кВ "Шахта №12", Ф 6-9-Г | 661005, 01.01.2020 | Нет | 0.00073925 | 0.0003125 | 0.0055 | Да
7313 | МКУ СРЦН "Доверие" | Соц.приют, ,Кемеровская обл,,Киселевск г,,Черноморская ул,31,3,, | П/С 35/6 кВ "Шахта №12", Ф 6-9-Г | 660790, 31.12.2021 | Нет | 0.0042003 | 0.00049444 | 0.08942 | Да
7314 | МКУ СРЦН "Доверие" | Соц.приют, ,Кемеровская обл,,Киселевск г,,Черноморская ул,31,3,, | П/С 35/6 кВ "Шахта №12", Ф 6-9-Г | 660790, 31.12.2021 | Нет | 0.0016707 | 0.0023292 | 0.08942 | Да
7315 | Непосредственное управление | МКД, ,Кемеровская обл,,Киселевск г,,50 лет Октября ул,14,,, | П/С 35/6 кВ "Шахта №12", Ф 6-9-Г | 660000, 01.04.2019 | Нет | 0.0024597 | 0.0025417 | 0.0391 | Да
7316 | Непосредственное управление | МКД, ,0,Кемеровская обл,,Киселевск г,,Чумова ул,21,,, | П/С 35/6 кВ "Шахта №12", Ф 6-9-Г | 660000, 01.04.2019 | Нет | 0.0048387 | 0.005 | 0.051 | Да
7317 | ОАО "Аптеки Кузбасса" | Аптека, ,Кемеровская обл,,Киселевск г,,50 лет Октября ул,35,,, | П/С 35/6 кВ "Шахта №12", Ф 6-9-Г | 720, 01.09.2016 | Нет | 6.586e-05 | 7.0833e-05 | 0.006 | Да
7318 | ОАО "Киселевское ПТУ" | Переезд № 11, ,652705,Кемеровская обл,,Киселевск г,,Калинина ул,,,, | П/С 35/6 кВ "Шахта №12", Ф 6-9-Г | 660372, 01.10.2017 | Нет | 0.00048253 | 0.0002875 | 0.004 | Да
7319 | ООО "Агроторг" | Нежилое помещение, ,Кемеровская обл,,Киселевск г,,50 лет Октября ул,43,,2, | П/С 35/6 кВ "Шахта №12", Ф 6-9-Г | 500362, 01.08.2017 | Нет | 0.017765 | 0.013008 | 0.065 | Да
7320 | ООО "Ампир" | МКД, ,Кемеровская обл,,Киселевск г,,50 лет Октября ул,41,2,, | П/С 35/6 кВ "Шахта №12", Ф 6-9-Г | 661267, 01.01.2016 | Нет | 0.012218 | 0.0099681 | 0.104 | Да
7321 | ООО "Ампир" | МКД, 652702,Кемеровская обл,,Киселевск г,,Чумова ул,15,,, | П/С 35/6 кВ "Шахта №12", Ф 6-9-Г | 661267, 01.01.2016 | Нет | 0.013011 | 0.017267 | 0.138 | Да
7322 | ООО "Ампир" | МКД, 652705,Кемеровская обл,,Киселевск г,,Ставропольская ул,7,,, | П/С 35/6 кВ "Шахта №12", Ф 6-9-Г | 661267, 01.01.2016 | Нет | 0.0026398 | 0.0041069 | 0.138 | Да
7323 | ООО "АРХ-ПРОЕКТ" | Офис, ,0,Кемеровская обл,,Киселевск г,,50 лет Октября ул,35,,, | П/С 35/6 кВ "Шахта №12", Ф 6-9-Г | 660471, 01.08.2013 | Нет | 0.00034274 | 0.00030972 | 0.009 | Да
7324 | ООО "Киселевский водоснаб" | Насосная станция, ,Кемеровская обл,,Киселевск г,,Чумова ул,31,,, | П/С 35/6 кВ "Шахта №12", Ф 6-9-Г | 661335, 01.01.2017 | Нет | 0.0038548 | 0.0039833 | 0.012 | Да
7325 | ООО "Магазин №79" | Магазин ул.50 лет Октября,35, ,0,Кемеровская обл,,Киселевск г,,50 лет Октября ул,35,,, | П/С 35/6 кВ "Шахта №12", Ф 6-9-Г | 660520, 01.06.2015 | Нет | 0.0062796 | 0.0044333 | 0.03 | Да
7326 | ПАО "МТС" | Станция МТС БС 42-315ЭМ, ,Кемеровская обл,,Киселевск г,,Чумова ул,17,А,, | П/С 35/6 кВ "Шахта №12", Ф 6-9-Г | 200422, 01.08.2020 | Нет | 0.0033683 | 0.0032472 | 0.01 | Да
7327 | ООО "Плюс" | МКД, 652705,Кемеровская обл,,Киселевск г,,Ращупкина ул,12,,, | П/С 35/6 кВ "Шахта №12", Ф 6-9-Г | 661323, 01.01.2017 | Нет | 0.016022 | 0.013281 | 0.12852 | Да
7328 | ООО "Плюс" | МКД, 652705,Кемеровская обл,,Киселевск г,,Ращупкина ул,10,2,, | П/С 35/6 кВ "Шахта №12", Ф 6-9-Г | 661323, 01.01.2017 | Нет | 0.019301 | 0.016304 | 0.13867 | Да
7329 | ООО "Плюс" | МКД, 652718,Кемеровская обл,,Киселевск г,,Студенческая ул,9,,, | П/С 35/6 кВ "Шахта №12", Ф 6-9-Г | 661323, 01.01.2017 | Нет | 0.0050605 | 0.0040764 | 0.06838 | Да
7330 | ООО "Плюс" | МКД, 652718,Кемеровская обл,,Киселевск г,,Охотская ул,4,,, | П/С 35/6 кВ "Шахта №12", Ф 6-9-Г | 661323, 01.01.2017 | Нет | 0.0046774 | 0.0045167 | 0.06838 | Да
7331 | ООО "Плюс" | МКД, 652718,Кемеровская обл,,Киселевск г,,Охотская ул,6,,, | П/С 35/6 кВ "Шахта №12", Ф 6-9-Г | 661323, 01.01.2017 | Нет | 0.0062903 | 0.0038639 | 0.06771 | Да
7332 | ООО "Плюс" | МКД, 652718,Кемеровская обл,,Киселевск г,,Студенческая ул,15,,, | П/С 35/6 кВ "Шахта №12", Ф 6-9-Г | 661323, 01.01.2017 | Нет | 0.0043011 | 0.0044097 | 0.05652 | Да
7333 | ООО "Плюс" | МКД, ,Кемеровская обл,,Киселевск г,,50 лет Октября ул,36,,, | П/С 35/6 кВ "Шахта №12", Ф 6-9-Г | 661323, 01.01.2017 | Нет | 0.0052083 | 0.0033694 | 0.06752 | Да
7334 | ООО "Плюс" | МКД, ,Кемеровская обл,,Киселевск г,,50 лет Октября ул,38,,, | П/С 35/6 кВ "Шахта №12", Ф 6-9-Г | 661323, 01.01.2017 | Нет | 0.0047083 | 0.0041361 | 0.06835 | Да
7335 | ООО "Плюс" | МКД, ,Кемеровская обл,,Киселевск г,,50 лет Октября ул,30,,, | П/С 35/6 кВ "Шахта №12", Ф 6-9-Г | 661323, 01.01.2017 | Нет | 0.0054355 | 0.0053208 | 0.06758 | Да
7336 | ООО "Плюс" | МКД, ,Кемеровская обл,,Киселевск г,,50 лет Октября ул,26,,, | П/С 35/6 кВ "Шахта №12", Ф 6-9-Г | 661323, 01.01.2017 | Нет | 0.0054301 | 0.0088958 | 0.06838 | Да
7337 | ООО "Плюс" | МКД, ,Кемеровская обл,,Киселевск г,,50 лет Октября ул,28,,, | П/С 35/6 кВ "Шахта №12", Ф 6-9-Г | 661323, 01.01.2017 | Нет | 0.0055914 | 0.0043486 | 0.06838 | Да
7338 | ООО "Плюс" | МКД, ,Кемеровская обл,,Киселевск г,,50 лет Октября ул,32,,, | П/С 35/6 кВ "Шахта №12", Ф 6-9-Г | 661323, 01.01.2017 | Нет | 0.005164 | 0.0026792 | 0.04377 | Да
7339 | ООО "Плюс" | МКД, 652705,Кемеровская обл,,Киселевск г,,Ращупкина ул,14,,, | П/С 35/6 кВ "Шахта №12", Ф 6-9-Г | 661323, 01.01.2017 | Нет | 0.020484 | 0.018175 | 0.13962 | Да
7340 | ООО "Плюс" | МКД, 652718,Кемеровская обл,,Киселевск г,,Охотская ул,12,,, | П/С 35/6 кВ "Шахта №12", Ф 6-9-Г | 661323, 01.01.2017 | Нет | 0.012043 | 0.0088972 | 0.13767 | Да
7341 | ООО "Плюс" | МКД, 652718,Кемеровская обл,,Киселевск г,,Студенческая ул,21,,, | П/С 35/6 кВ "Шахта №12", Ф 6-9-Г | 661323, 01.01.2017 | Нет | 0.0074731 | 0.007575 | 0.1269 | Да
7342 | ООО "Плюс" | МКД, 652718,Кемеровская обл,,Киселевск г,,Охотская ул,12,,, | П/С 35/6 кВ "Шахта №12", Ф 6-9-Г | 661323, 01.01.2017 | Нет | 0.01 | 0.0090972 | 0.13767 | Да
7343 | ООО "Плюс" | МКД, 652718,Кемеровская обл,,Киселевск г,,Студенческая ул,21,,, | П/С 35/6 кВ "Шахта №12", Ф 6-9-Г | 661323, 01.01.2017 | Нет | 0.010538 | 0.0091611 | 0.1269 | Да
7344 | ООО "Плюс" | МКД, 652718,Кемеровская обл,,Киселевск г,,Охотская ул,14,,, | П/С 35/6 кВ "Шахта №12", Ф 6-9-Г | 661323, 01.01.2017 | Нет | 0.036855 | 0.025196 | 0.18524 | Да
7345 | ООО "Плюс" | МКД, 652705,Кемеровская обл,,Киселевск г,,Калинина ул,10,,, | П/С 35/6 кВ "Шахта №12", Ф 6-9-Г | 661323, 01.01.2017 | Нет | 0.0038898 | 0.0049556 | 0.03967 | Да
7346 | ООО "Плюс" | МКД, 652705,Кемеровская обл,,Киселевск г,,Ращупкина ул,3,,, | П/С 35/6 кВ "Шахта №12", Ф 6-9-Г | 661323, 01.01.2017 | Нет | 0.0041935 | 0.0060375 | 0.05018 | Да
7347 | ООО "Плюс" | МКД, 652705,Кемеровская обл,,Киселевск г,,Ращупкина ул,7,,, | П/С 35/6 кВ "Шахта №12", Ф 6-9-Г | 661323, 01.01.2017 | Нет | 0.0020161 | 0.0031319 | 0.03876 | Да
7348 | ООО "Плюс" | МКД, ,Кемеровская обл,,Киселевск г,,50 лет Октября ул,16,,, | П/С 35/6 кВ "Шахта №12", Ф 6-9-Г | 661323, 01.01.2017 | Нет | 0.00175 | 0.0032708 | 0.03618 | Да
7349 | ООО "Плюс" | МКД, ,Кемеровская обл,,Киселевск г,,50 лет Октября ул,18,,, | П/С 35/6 кВ "Шахта №12", Ф 6-9-Г | 661323, 01.01.2017 | Нет | 0.0014113 | 0.0019792 | 0.04394 | Да
7350 | ООО "Плюс" | МКД, 652705,Кемеровская обл,,Киселевск г,,Ращупкина ул,10,,, | П/С 35/6 кВ "Шахта №12", Ф 6-9-Г | 661323, 01.01.2017 | Нет | 0.0015685 | 0.0017042 | 0.0395 | Да
7351 | ООО "Плюс" | МКД, ,Кемеровская обл,,Киселевск г,,50 лет Октября ул,18,,, | П/С 35/6 кВ "Шахта №12", Ф 6-9-Г | 661323, 01.01.2017 | Нет | 0.0010228 | 0.0016014 | 0.04394 | Да
7352 | ООО "Плюс" | МКД, ,Кемеровская обл,,Киселевск г,,50 лет Октября ул,10,,, | П/С 35/6 кВ "Шахта №12", Ф 6-9-Г | 661323, 01.01.2017 | Нет | 0.0011331 | 0.0017611 | 0.04394 | Да
7353 | ООО "Плюс" | МКД, ,Кемеровская обл,,Киселевск г,,50 лет Октября ул,10,,, | П/С 35/6 кВ "Шахта №12", Ф 6-9-Г | 661323, 01.01.2017 | Нет | 0.0015457 | 0.0023361 | 0.04394 | Да
7354 | ООО "Плюс" | МКД, ,Кемеровская обл,,Киселевск г,,50 лет Октября ул,24,,, | П/С 35/6 кВ "Шахта №12", Ф 6-9-Г | 661323, 01.01.2017 | Нет | 0.0063992 | 0.010278 | 0.054 | Да
7355 | ООО "Плюс" | МКД, ,Кемеровская обл,,Киселевск г,,50 лет Октября ул,18,,, | П/С 35/6 кВ "Шахта №12", Ф 6-9-Г | 661323, 01.01.2017 | Нет | 0.00089382 | 0.0020639 | 0.04394 | Да
7356 | ООО "Плюс" | МКД, ,Кемеровская обл,,Киселевск г,,50 лет Октября ул,10,,, | П/С 35/6 кВ "Шахта №12", Ф 6-9-Г | 661323, 01.01.2017 | Нет | 0.0014059 | 0.0019333 | 0.04394 | Да
7357 | ООО "Плюс" | МКД, ,Кемеровская обл,,Киселевск г,,50 лет Октября ул,12,,, | П/С 35/6 кВ "Шахта №12", Ф 6-9-Г | 661323, 01.01.2017 | Нет | 0.0024355 | 0.0021556 | 0.03538 | Да
7358 | ООО "Плюс" | МКД, 652705,Кемеровская обл,,Киселевск г,,Ращупкина ул,10,,, | П/С 35/6 кВ "Шахта №12", Ф 6-9-Г | 661323, 01.01.2017 | Нет | 0.0025134 | 0.0017806 | 0.0395 | Да
7359 | ООО "Плюс" | МКД, ,Кемеровская обл,,Киселевск г,,50 лет Октября ул,8,А,, | П/С 35/6 кВ "Шахта №12", Ф 6-9-Г | 661323, 01.01.2017 | Нет | 0.012366 | 0.014175 | 0.07174 | Да
7360 | ООО "Роспечать" | Киоск ул, 50 лет Октября, 41, ,0,Кемеровская обл,,Киселевск г,,50 лет Октября ул,41,,, | П/С 35/6 кВ "Шахта №12", Ф 6-9-Г | 660537, 01.09.2016 | Нет | 0.00020296 | 0.010844 | 0.005 | Да
7361 | ООО "Снежный городок-Кузнецк" | павильон "Мороженое" ул.50 лет Октября,32, ,Кемеровская обл,,Киселевск г,,50 лет Октября ул,32,,, | П/С 35/6 кВ "Шахта №12", Ф 6-9-Г | 661378, 01.09.2017 | Нет | 0.00027823 | 0.0002875 | 0.003 | Да
7362 | ООО "Т2 Мобайл" | Базовая станция ул.Дзержинского,25, ,Кемеровская обл,,Киселевск г,,Чумова ул,18,А,, | П/С 35/6 кВ "Шахта №12", Ф 6-9-Г | 101782, 05.03.2003 | Нет | 0.016747 | 0.017306 | 0.005 | Да
7363 | ООО "ТК "Актив" | Котельная №35 , ,652718,Кемеровская обл,,Киселевск г,,Студенческая ул,23,,, | П/С 35/6 кВ "Шахта №12", Ф 6-9-Г | 661426, 01.01.2018 | Нет | 0.068349 | 0.056425 | 0.236 | Да
7364 | ООО "ТК "Актив" | Котельная №35 , ,652718,Кемеровская обл,,Киселевск г,,Студенческая ул,23,,, | П/С 35/6 кВ "Шахта №12", Ф 6-9-Г | 661426, 01.01.2018 | Нет | 0 | 0 | 0.236 | Да
7365 | ООО "ТК "Актив" | Котельная №43, ,Кемеровская обл,,Киселевск г,,Чумова ул,17,а,, | П/С 35/6 кВ "Шахта №12", Ф 6-9-Г | 661426, 01.01.2018 | Нет | 0.10414 | 0 | 0.375 | Да
7366 | ООО "ТК "Актив" | Котельная №43, ,Кемеровская обл,,Киселевск г,,Чумова ул,17,а,, | П/С 35/6 кВ "Шахта №12", Ф 6-9-Г | 661426, 01.01.2018 | Нет | 0.016044 | 0.0089931 | 0.375 | Да
7367 | ООО "Управляющая" | ООО "Розница К-1" Магазин "Мария -Ра", ,Кемеровская обл,,Киселевск г,,50 лет Октября ул,41,,, | П/С 35/6 кВ "Шахта №12", Ф 6-9-Г | 103863-П , 25.03.2019 | Нет | 0.0078454 | 0.0081069 | 0.09 | Да
7368 | ООО "Управляющая" | Супермаркет, ,Кемеровская обл,,Киселевск г,,50 лет Октября ул,8,,, | П/С 35/6 кВ "Шахта №12", Ф 6-9-Г | 652627-П , 01.07.2020 | Нет | 0.011573 | 0.0049042 | 0.05 | Да
7369 | ООО "Управляющая" | Супермаркет, ,Кемеровская обл,,Киселевск г,,50 лет Октября ул,8,,, | П/С 35/6 кВ "Шахта №12", Ф 6-9-Г | 652627-П , 01.07.2020 | Нет | 0.0071761 | 0.0017639 | 0.05 | Да
7370 | ООО "Управляющая" | Магазин "Мария-Ра", ,0,Кемеровская обл,,Киселевск г,,50 лет Октября ул,33,,, | П/С 35/6 кВ "Шахта №12", Ф 6-9-Г | 652627-П , 01.07.2020 | Нет | 0.017629 | 0.0001 | 0.04 | Да
7371 | ООО "Элемент-Трейд" | Монетка, ,Кемеровская обл,,Киселевск г,,50 лет Октября ул,27,,, | П/С 35/6 кВ "Шахта №12", Ф 6-9-Г | 102809, 02.06.2018 | Нет | 0.017094 | 0.0016819 | 0.031 | Да
7372 | ООО "ЭнергоПрофит" | Объект, ,652718,Кемеровская обл,,Киселевск г,,Студенческая ул,8,,, | П/С 35/6 кВ "Шахта №12", Ф 6-9-Г | 200399, 01.03.2019 | Нет | 0.05488 | 0.039107 | 0.63 | Да
7373 | ООО "ЭнергоПрофит" | Объект, ,652718,Кемеровская обл,,Киселевск г,,Студенческая ул,8,,, | П/С 35/6 кВ "Шахта №12", Ф 6-9-Г | 200399, 01.03.2019 | Нет | 4.0323e-06 | 1.3889e-06 | 0.63 | Да
7374 | ООО Александрит | Нежилое здание, 652718,Кемеровская обл,,Киселевск г,,Циолковского ул,58,,, | П/С 35/6 кВ "Шахта №12", Ф 6-9-Г | 2656/17-П, 12.09.2017 | Нет | 0.013933 | 0.0078708 | 0.1 | Да
7375 | ООО УК "РЭУ 1" | МКД, 652700,Кемеровская обл,,Киселевск г,,50 лет Октября ул,39,2,, | П/С 35/6 кВ "Шахта №12", Ф 6-9-Г | 660578, 01.01.2013 | Нет | 0.012742 | 0.0097667 | 0.10611 | Да
7376 | ООО УК "РЭУ 1" | МКД, ,Кемеровская обл,,Киселевск г,,50 лет Октября ул,41,,, | П/С 35/6 кВ "Шахта №12", Ф 6-9-Г | 660578, 01.01.2013 | Нет | 0.011075 | 0.0098667 | 0.1113 | Да
7377 | ООО УК "РЭУ 1" | МКД, 652700,Кемеровская обл,,Киселевск г,,50 лет Октября ул,39,1,, | П/С 35/6 кВ "Шахта №12", Ф 6-9-Г | 660578, 01.01.2013 | Нет | 0.023833 | 0.019949 | 0.18444 | Да
7378 | ООО УК "РЭУ 1" | МКД, ,Кемеровская обл,,Киселевск г,,Чумова ул,27,,, | П/С 35/6 кВ "Шахта №12", Ф 6-9-Г | 660578, 01.01.2013 | Нет | 0.0099462 | 0.0083125 | 0.09854 | Да
7379 | ООО УК "РЭУ 1" | МКД, ,Кемеровская обл,,Киселевск г,,50 лет Октября ул,45,,, | П/С 35/6 кВ "Шахта №12", Ф 6-9-Г | 660578, 01.01.2013 | Нет | 0.027487 | 0.021131 | 0.18604 | Да
7380 | ООО УК "РЭУ 1" | МКД, ,Кемеровская обл,,Киселевск г,,50 лет Октября ул,43,2,, | П/С 35/6 кВ "Шахта №12", Ф 6-9-Г | 660578, 01.01.2013 | Нет | 0.010699 | 0.0090833 | 0.10752 | Да
7381 | ООО УК "РЭУ 1" | МКД, ,Кемеровская обл,,Киселевск г,,50 лет Октября ул,43,,, | П/С 35/6 кВ "Шахта №12", Ф 6-9-Г | 660578, 01.01.2013 | Нет | 0.012151 | 0.010425 | 0.11086 | Да
7382 | ООО УК "РЭУ 1" | МКД, ,Кемеровская обл,,Киселевск г,,50 лет Октября ул,43,3,, | П/С 35/6 кВ "Шахта №12", Ф 6-9-Г | 660578, 01.01.2013 | Нет | 0.014839 | 0.012536 | 0.10586 | Да
7383 | ООО УК "РЭУ 1" | МКД, ,Кемеровская обл,,Киселевск г,,Чумова ул,27,,, | П/С 35/6 кВ "Шахта №12", Ф 6-9-Г | 660578, 01.01.2013 | Нет | 0.00030511 | 0.00025139 | 0.09854 | Да
7384 | ООО УК "РЭУ 1" | МКД, ,Кемеровская обл,,Киселевск г,,Чумова ул,31,,, | П/С 35/6 кВ "Шахта №12", Ф 6-9-Г | 660578, 01.01.2013 | Нет | 0.010591 | 0.0098986 | 0.09854 | Да
7385 | ООО УК "РЭУ 1" | МКД, ,Кемеровская обл,,Киселевск г,,Черноморская ул,23,2,, | П/С 35/6 кВ "Шахта №12", Ф 6-9-Г | 660578, 01.01.2013 | Нет | 0.013011 | 0.013218 | 0.10592 | Да
7386 | ООО УК "РЭУ 1" | МКД, ,Кемеровская обл,,Киселевск г,,Черноморская ул,23,,, | П/С 35/6 кВ "Шахта №12", Ф 6-9-Г | 660578, 01.01.2013 | Нет | 0.023441 | 0.020563 | 0.1832 | Да
7387 | ООО УК "РЭУ 1" | МКД, ,Кемеровская обл,,Киселевск г,,Черноморская ул,27,,, | П/С 35/6 кВ "Шахта №12", Ф 6-9-Г | 660578, 01.01.2013 | Нет | 0.018629 | 0.016549 | 0.10966 | Да
7388 | ООО УК "РЭУ 1" | МКД, ,Кемеровская обл,,Киселевск г,,Черноморская ул,21,,, | П/С 35/6 кВ "Шахта №12", Ф 6-9-Г | 660578, 01.01.2013 | Нет | 0.010968 | 0.010858 | 0.10592 | Да
7389 | ООО УК "РЭУ 1" | МКД, ,Кемеровская обл,,Киселевск г,,Черноморская ул,29,,, | П/С 35/6 кВ "Шахта №12", Ф 6-9-Г | 660578, 01.01.2013 | Нет | 0.013118 | 0.010669 | 0.10679 | Да
7390 | ООО УК "РЭУ 1" | МКД, ,Кемеровская обл,,Киселевск г,,Черноморская ул,31,2,, | П/С 35/6 кВ "Шахта №12", Ф 6-9-Г | 660578, 01.01.2013 | Нет | 0.010645 | 0.010142 | 0.10752 | Да
7391 | ООО УК "РЭУ 1" | МКД, ,Кемеровская обл,,Киселевск г,,Чумова ул,29,,, | П/С 35/6 кВ "Шахта №12", Ф 6-9-Г | 660578, 01.01.2013 | Нет | 0.0095161 | 0.0089472 | 0.10679 | Да
7392 | ООО УК "РЭУ 1" | МКД, ,Кемеровская обл,,Киселевск г,,Черноморская ул,21,2,, | П/С 35/6 кВ "Шахта №12", Ф 6-9-Г | 660578, 01.01.2013 | Нет | 0.018468 | 0.016129 | 0.13688 | Да
7393 | ООО УК "РЭУ 1" | МКД, ,Кемеровская обл,,Киселевск г,,Черноморская ул,25,2,, | П/С 35/6 кВ "Шахта №12", Ф 6-9-Г | 660578, 01.01.2013 | Нет | 0.010054 | 0.0098167 | 0.10321 | Да
7394 | ООО УК "РЭУ 1" | МКД, ,Кемеровская обл,,Киселевск г,,Черноморская ул,31,,, | П/С 35/6 кВ "Шахта №12", Ф 6-9-Г | 660578, 01.01.2013 | Нет | 0.012366 | 0.011235 | 0.105 | Да
7395 | ООО УК "РЭУ 1" | МКД, 652705,Кемеровская обл,,Киселевск г,,Майкопская ул,9,,, | П/С 35/6 кВ "Шахта №12", Ф 6-9-Г | 660578, 01.01.2013 | Нет | 0.0016089 | 0.0011875 | 0.03895 | Да
7396 | ООО УК "РЭУ 1" | МКД, ,Кемеровская обл,,Киселевск г,,50 лет Октября ул,21,,, | П/С 35/6 кВ "Шахта №12", Ф 6-9-Г | 660578, 01.01.2013 | Нет | 0.0057742 | 0.011246 | 0.0556 | Да
7397 | ООО УК "РЭУ 1" | МКД, 652705,Кемеровская обл,,Киселевск г,,Майкопская ул,9,,, | П/С 35/6 кВ "Шахта №12", Ф 6-9-Г | 660578, 01.01.2013 | Нет | 0.0015323 | 0.0015833 | 0.03895 | Да
7398 | ООО УК "РЭУ 1" | МКД, ,Кемеровская обл,,Киселевск г,,50 лет Октября ул,19,,, | П/С 35/6 кВ "Шахта №12", Ф 6-9-Г | 660578, 01.01.2013 | Нет | 0.0049194 | 0.0066292 | 0.05967 | Да
7399 | ООО УК "РЭУ 1" | МКД, 652705,Кемеровская обл,,Киселевск г,,Майкопская ул,11,,, | П/С 35/6 кВ "Шахта №12", Ф 6-9-Г | 660578, 01.01.2013 | Нет | 0.0026613 | 0.00275 | 0.03618 | Да
7400 | ООО УК "РЭУ 1" | МКД, ,Кемеровская обл,,Киселевск г,,50 лет Октября ул,23,,, | П/С 35/6 кВ "Шахта №12", Ф 6-9-Г | 660578, 01.01.2013 | Нет | 0.0071613 | 0.010581 | 0.06758 | Да
7401 | ООО УК "РЭУ 1" | МКД, 652705,Кемеровская обл,,Киселевск г,,Ставропольская ул,2,,, | П/С 35/6 кВ "Шахта №12", Ф 6-9-Г | 660578, 01.01.2013 | Нет | 0.0056855 | 0.0077875 | 0.06798 | Да
7402 | ООО УК "РЭУ 1" | МКД, ,Кемеровская обл,,Киселевск г,,Черноморская ул,17,,, | П/С 35/6 кВ "Шахта №12", Ф 6-9-Г | 660578, 01.01.2013 | Нет | 0.00099328 | 0.0015556 | 0.0363 | Да
7403 | ООО УК "РЭУ 1" | МКД, ,Кемеровская обл,,Киселевск г,,50 лет Октября ул,31,,, | П/С 35/6 кВ "Шахта №12", Ф 6-9-Г | 660578, 01.01.2013 | Нет | 0.0089153 | 0.0065472 | 0.10752 | Да
7404 | ООО УК "РЭУ 1" | МКД, ,Кемеровская обл,,Киселевск г,,50 лет Октября ул,33,,, | П/С 35/6 кВ "Шахта №12", Ф 6-9-Г | 660578, 01.01.2013 | Нет | 0.0096774 | 0.0083903 | 0.09297 | Да
7405 | ООО УК "РЭУ 1" | МКД, ,Кемеровская обл,,Киселевск г,,50 лет Октября ул,35,,, | П/С 35/6 кВ "Шахта №12", Ф 6-9-Г | 660578, 01.01.2013 | Нет | 0.015055 | 0.009375 | 0.11963 | Да
7406 | ООО УК "РЭУ 1" | МКД, ,Кемеровская обл,,Киселевск г,,Чумова ул,19,,, | П/С 35/6 кВ "Шахта №12", Ф 6-9-Г | 660578, 01.01.2013 | Нет | 0.01629 | 0.013542 | 0.124 | Да
7407 | ООО УК "РЭУ 1" | МКД, ,Кемеровская обл,,Киселевск г,,50 лет Октября ул,27,А,, | П/С 35/6 кВ "Шахта №12", Ф 6-9-Г | 660578, 01.01.2013 | Нет | 0.012938 | 0.013369 | 0.084 | Да
7408 | ООО УК "РЭУ 1" | МКД, 652705,Кемеровская обл,,Киселевск г,,Ставропольская ул,3,,, | П/С 35/6 кВ "Шахта №12", Ф 6-9-Г | 660578, 01.01.2013 | Нет | 0.0026613 | 0.0033083 | 0.03922 | Да
7409 | ООО УК "РЭУ 1" | МКД, 652705,Кемеровская обл,,Киселевск г,,Ставропольская ул,3,,, | П/С 35/6 кВ "Шахта №12", Ф 6-9-Г | 660578, 01.01.2013 | Нет | 0.00066398 | 0.00090833 | 0.03922 | Да
7410 | ООО УК "РЭУ 1" | МКД, 652705,Кемеровская обл,,Киселевск г,,Ставропольская ул,5,,, | П/С 35/6 кВ "Шахта №12", Ф 6-9-Г | 660578, 01.01.2013 | Нет | 0.0014677 | 0.0020889 | 0.03876 | Да
7411 | ООО УК "РЭУ 1" | МКД, 652705,Кемеровская обл,,Киселевск г,,Ставропольская ул,5,,, | П/С 35/6 кВ "Шахта №12", Ф 6-9-Г | 660578, 01.01.2013 | Нет | 0.0019113 | 0.0018306 | 0.03876 | Да
7412 | ООО УК "РЭУ 1" | МКД, ,Кемеровская обл,,Киселевск г,,50 лет Октября ул,25,,, | П/С 35/6 кВ "Шахта №12", Ф 6-9-Г | 660578, 01.01.2013 | Нет | 0.005328 | 0.0041208 | 0.05458 | Да
7413 | ООО УК "РЭУ 1" | МКД, ,Кемеровская обл,,Киселевск г,,50 лет Октября ул,27,,, | П/С 35/6 кВ "Шахта №12", Ф 6-9-Г | 660578, 01.01.2013 | Нет | 0.0075806 | 0.0058028 | 0.07375 | Да
7414 | ООО УК "РЭУ 1" | МКД, ,Кемеровская обл,,Киселевск г,,50 лет Октября ул,29,,, | П/С 35/6 кВ "Шахта №12", Ф 6-9-Г | 660578, 01.01.2013 | Нет | 0.0086559 | 0.0098042 | 0.0959 | Да
7415 | Отдел МВД РФ по городу Киселевску | Отдел полиции "Афонино", 652705,Кемеровская обл,,Киселевск г,,Ставропольская ул,4,,, | П/С 35/6 кВ "Шахта №12", Ф 6-9-Г | 660743, 15.01.2021 | Нет | 0.006172 | 0.0028764 | 0.014 | Да
7416 | Пичугина Н.А. | Автомойка, 652718,Кемеровская обл,,Киселевск г,,Студенческая ул,,,, | П/С 35/6 кВ "Шахта №12", Ф 6-9-Г | 661628, 43891 | Нет | 0.0011694 | 0.0014347 | 0.015 | Да
7417 | ФЛ Асатрян А.А. | Гаражный бокс, ,652718,Кемеровская обл,,Киселевск г,,Циолковского ул,58А,,, | П/С 35/6 кВ "Шахта №12", Ф 6-9-Г | 661284, 01.04.2016 | Нет | 0.0045188 | 0.00038611 | 0.0065 | Да
7418 | ФЛ Грицюк Е.А. | Магазин, ,Кемеровская обл,,Киселевск г,,50 лет Октября ул,43,,, | П/С 35/6 кВ "Шахта №12", Ф 6-9-Г | 661281, 01.04.2016 | Нет | 0.022852 | 0.027782 | 0.1 | Да
7419 | ФЛ Деринг Р.В. | Нежилое помещение, ,Кемеровская обл,,Киселевск г,,50 лет Октября ул,35,,, | П/С 35/6 кВ "Шахта №12", Ф 6-9-Г | 660675, 01.05.2014 | Нет | 0.00027016 | 0.00027778 | 0.005 | Да
7420 | ФЛ Килин О.В. | Аптека, ,0,Кемеровская обл,,Киселевск г,,50 лет Октября ул,29,,, | П/С 35/6 кВ "Шахта №12", Ф 6-9-Г | 661151, 01.01.2015 | Нет | 0.00081183 | 0.00083889 | 0.009 | Да
7421 | ФЛ Меркулов Е.С. | Нежилое помещение, ,Кемеровская обл,,Киселевск г,,50 лет Октября ул,30,,2, | П/С 35/6 кВ "Шахта №12", Ф 6-9-Г | 661315, 01.10.2016 | Нет | 0.00033871 | 0.00011389 | 0.003 | Да
7422 | ФЛ Перфильев А.И. | Нежилое помещение, 652718,Кемеровская обл,,Киселевск г,,Циолковского ул,58,А,, | П/С 35/6 кВ "Шахта №12", Ф 6-9-Г | 661297, 01.06.2016 | Нет | 0.0005672 | 0.00042361 | 0.015 | Да
7423 | ФЛ Пехтелев Ю.А. | Нежилое помещение, ,Кемеровская обл,,Киселевск г,,50 лет Октября ул,30,,4, | П/С 35/6 кВ "Шахта №12", Ф 6-9-Г | 660104, 01.03.2013 | Нет | 0.00026478 | 0.00033333 | 0.007 | Да
7424 | ФЛ Садриева М.В. | Магазин S=59,5 кв м, ,Кемеровская обл,,Киселевск г,,Черноморская ул,27,А,, | П/С 35/6 кВ "Шахта №12", Ф 6-9-Г | 661245, 01.01.2016 | Нет | 0.0021008 | 0.00012778 | 0.01 | Да
7425 | ФЛ Садриева М.В. | Магазин S=315 кв м, ,Кемеровская обл,,Киселевск г,,Черноморская ул,23,А,, | П/С 35/6 кВ "Шахта №12", Ф 6-9-Г | 661245, 01.01.2016 | Нет | 0.021852 | 0.0085472 | 0.027 | Да
7426 | ФЛ Утлякова Г.Н. | Нежилое помещение, ,Кемеровская обл,,Киселевск г,,50 лет Октября ул,32,,, | П/С 35/6 кВ "Шахта №12", Ф 6-9-Г | 661140, 01.11.2014 | Нет | 0.0031922 | 0.0029722 | 0.005 | Да
7427 | ФЛ Цаль Н.Г | Магазин "Луч", ,Кемеровская обл,,Киселевск г,,Чумова ул,27,,1, | П/С 35/6 кВ "Шахта №12", Ф 6-9-Г | 660138, 01.07.2015 | Нет | 0.0002379 | 0.00098194 | 0.009 | Да
7428 | ФЛ Шарапова Г.А. | Павильон "Фрукты", ,Кемеровская обл,,Киселевск г,,50 лет Октября ул,29,А,, | П/С 35/6 кВ "Шахта №12", Ф 6-9-Г | 660347, 01.02.2014 | Нет | 0.0006922 | 0.00033611 | 0.01 | Да
7429 | Шакирова Н.В. | Кафе "Беседка", ,Кемеровская обл,,Киселевск г,,50 лет Октября ул,29,,, | П/С 35/6 кВ "Шахта №12", Ф 6-9-Г | 660143, 01.11.2014 | Нет | 0.0013414 | 0.00027917 | 0.06 | Да
7430 | Всего ИЖС и гаражи 861 шт. | н/д | П/С 35/6 кВ "Шахта №12", Ф 6-9-Г | н/д | Нет | 0.19814 | 0.17254 | 7.25 | н/д
7431 | АО"Почта России" | АБК, 652700,Кемеровская обл,,Киселевск г,,Гормашевская ул,1,А,, | П/С 35/6 кВ "Шахта №13", Ф 6-17-Г | 660623, 01.11.2017 | Нет | 0.0050538 | 0.0051667 | 0.0467 | Да
7432 | АО"Почта России" | АБК, 652700,Кемеровская обл,,Киселевск г,,Гормашевская ул,1,А,, | П/С 35/6 кВ "Шахта №13", Ф 6-17-Г | 660623, 01.11.2017 | Нет | 0.0045712 | 0.0027153 | 0.0467 | Да
7433 | ГАУ КО НАТМ | Нежилое здание, 652700,Кемеровская обл,,Киселевск г,,Промышленная ул,10,,, | П/С 35/6 кВ "Шахта №13", Ф 6-17-Г | 102248, 04.03.2020 | Нет | 0.0026277 | 0.0012139 | 0.055 | Да
7434 | ГКУ Центр занятости населения города Киселевска | Офис, 652700,Кемеровская обл,,Киселевск г,,Промышленная ул,6,,, | П/С 35/6 кВ "Шахта №13", Ф 6-17-Г | 660730, 01.01.2020 | Нет | 0.001879 | 0.0020833 | 0.0495 | Да
7435 | ИП Лисовой Н.А. | Гараж, 652700,Кемеровская обл,,Киселевск г,,Больничный пер,8,,, | П/С 35/6 кВ "Шахта №13", Ф 6-17-Г | 660080, 01.10.2014 | Нет | 0.001082 | 0.00082361 | 0.018 | Да
7436 | ИП Медведева Е. Ю. | Склад, 652700,Кемеровская обл,,Киселевск г,,Коммунальная ул,33,А,, | П/С 35/6 кВ "Шахта №13", Ф 6-17-Г | 661821, 01.11.2021 | Нет | 0.0029664 | 0.0030653 | 0.015 | Да
7437 | ИП Петеян З.Б. | Торговый киоск, 652700,Кемеровская обл,,Киселевск г,,Промышленная ул,,,, | П/С 35/6 кВ "Шахта №13", Ф 6-17-Г | 660915, 01.02.2022 | Нет | 0.00024731 | 0.00039583 | 0.009 | Да
7438 | ИП Рытиков С.Г. | Магазин "Инструменты", 652700,Кемеровская обл,,Киселевск г,,Гормашевская ул,1,А,, | П/С 35/6 кВ "Шахта №13", Ф 6-17-Г | 660313, 01.03.2017 | Нет | 0.0018629 | 0.00054028 | 0.01 | Да
7439 | ИП Сакова Н. И. | Автостоянка, 652700,Кемеровская обл,,Киселевск г,,Базовая ул,7,,, | П/С 35/6 кВ "Шахта №13", Ф 6-17-Г | 661656, 01.08.2020 | Нет | 0.0032527 | 0.0016944 | 0.058 | Да
7440 | МАУ "Оздоровительный комплекс "Юность" | Стадион, 652700,Кемеровская обл,,Киселевск г,,Советская ул,1,,, | П/С 35/6 кВ "Шахта №13", Ф 6-17-Г | 660846, 01.01.2020 | Нет | 0.014188 | 0.013871 | 0.34 | Да
7441 | ООО "КОНДИТЕР" | Производственная база, ,652700,Кемеровская обл,,Киселевск г,,Базовая ул,3,,, | П/С 35/6 кВ "Шахта №13", Ф 6-17-Г | 661710, 01.02.2021 | Нет | 0.013356 | 0.0060111 | 0.29 | Да
7442 | ПАО "МТС" | Узел связи, ,652700,Кемеровская обл,,Киселевск г,,Гормашевская ул,1А,,, | П/С 35/6 кВ "Шахта №13", Ф 6-17-Г | 602111, 01.11.2021 | Нет | 0.0026774 | 0.0027667 | 0.2 | Да
7443 | ООО "СтрИК" | Котельная, ,652700,Кемеровская обл,,Киселевск г,,Базовая ул,7,,, | П/С 35/6 кВ "Шахта №13", Ф 6-17-Г | 660426, 01.06.2017 | Нет | 0.0019651 | 0.0014931 | 0.09 | Да
7444 | Управление Судебного департамента в Кемеровской области-Кузбассе | Офис, 652700,Кемеровская обл,,Киселевск г,,Гормашевская ул,1,а,, | П/С 35/6 кВ "Шахта №13", Ф 6-17-Г | 202899, 01.12.2017 | Нет | 0.0094153 | 0.0049333 | 0.136 | Да
7445 | ФЛ Закуренов Д.В. | Склады, 652700,Кемеровская обл,,Киселевск г,,Коммунальная ул,31,,, | П/С 35/6 кВ "Шахта №13", Ф 6-17-Г | 660977, 01.12.2013 | Нет | 8.0645e-06 | 5.6944e-05 | 0.004 | Да
7446 | ФЛ Злобин А.В. | Нежилое здание, ,Кемеровская обл,,Киселевск г,,Базовая ул,5,,, | П/С 35/6 кВ "Шахта №13", Ф 6-17-Г | 661294, 01.05.2016 | Нет | 4.3011e-05 | 3.1944e-05 | 0.05 | Да
7447 | ФЛ Злобин А.В. | Нежилое помещение, ,Кемеровская обл,,Киселевск г,,Базовая ул,6,,, | П/С 35/6 кВ "Шахта №13", Ф 6-17-Г | 661294, 01.05.2016 | Нет | 7.3925e-05 | 0.00010556 | 0.0835 | Да
7448 | Хакимов А.И. | Гаражный кооператив, 652700,Кемеровская обл,,Киселевск г,,Базовая ул,,,, | П/С 35/6 кВ "Шахта №13", Ф 6-17-Г | 661559, 01.05.2019 | Нет | 0.00043817 | 0.00017361 | 0.015 | Да
7449 | Всего ИЖС и гаражи 37 шт. | н/д | П/С 35/6 кВ "Шахта №13", Ф 6-17-Г | н/д | Нет | 0.0095403 | 0.0089903 | 0.337 | Да
7450 | ООО ТД "Аргеллит" | Производственный корпус, 652700,Кемеровская обл,,Киселевск г,,Базовая ул,6,А,, | П/С 35/6 кВ "Шахта №13", Ф 6-32-Г | 661263, 01.01.2016 | Нет | 0.0077043 | 0.028272 | 0.567 | Да
7451 | Всего ИЖС и гаражи 0 шт. | н/д | П/С 35/6 кВ "Шахта №13", Ф 6-32-Г | н/д | Нет | 0 | 0 | 0 | н/д
7452 | Ахмедов М.М. | Ателье, 652700,Кемеровская обл,,Киселевск г,,Ленина ул,39,,, | П/С 35/6 кВ "Шахта №13", Ф 6-36-Г | 660195, 01.05.2017 | Нет | 0.00010887 | 8.4722e-05 | 0.005 | Да
7453 | Сигитов А.В. | Магазин "Линия тока", 652700,Кемеровская обл,,Киселевск г,,Промышленная ул,3,,, | П/С 35/6 кВ "Шахта №13", Ф 6-36-Г | 661035, 01.02.2014 | Нет | 0.00010618 | 0.0069472 | 0.062 | Да
7454 | АНО ДПО "Автошкола" | Автошкола, 652700,Кемеровская обл,,Киселевск г,,Ленина ул,33,,, | П/С 35/6 кВ "Шахта №13", Ф 6-36-Г | 660007, 01.02.2022 | Нет | 0.0013401 | 0.0013917 | 0.011 | Да
7455 | АО "Национальная башенная компания" | Базовая станция ул.Дзержинского,25, 652700,Кемеровская обл,,Киселевск г,,Ленина ул,28,,, | П/С 35/6 кВ "Шахта №13", Ф 6-36-Г | 200299, 01.11.2021 | Нет | 0 | 0.0046097 | 0.005 | Да
7456 | АО "Национальная башенная компания" | Базовая станция ул.Дзержинского,25, 652700,Кемеровская обл,,Киселевск г,,Ленина ул,28,,, | П/С 35/6 кВ "Шахта №13", Ф 6-36-Г | 200299, 01.11.2021 | Нет | 0.0044315 | 0.0043403 | 0.005 | Да
7457 | АО "Ростпозитив" | Торговое помещение, ,652700,Кемеровская обл,,Киселевск г,,Ленина ул,39,,, | П/С 35/6 кВ "Шахта №13", Ф 6-36-Г | 105510, 28.01.2020 | Нет | 0.024187 | 0.00041944 | 0.012 | Да
7458 | АО "РТК" | Салон "МТС", 652700,Кемеровская обл,,Киселевск г,,Ленина ул,41,,, | П/С 35/6 кВ "Шахта №13", Ф 6-36-Г | 660875, 01.06.2016 | Нет | 0.00060349 | 0.00062361 | 0.009 | Да
7459 | АО "СК "Астро-Волга" | Объект, 652700,Кемеровская обл,,Киселевск г,,Ленина ул,51,,, | П/С 35/6 кВ "Шахта №13", Ф 6-36-Г | 661600, 01.11.2019 | Нет | 0.00039113 | 0.00039444 | 0.015 | Да
7460 | АО"Почта России" | Нежилое помещение, ,Кемеровская обл,,Киселевск г,,Гормашевская ул,1,4,, | П/С 35/6 кВ "Шахта №13", Ф 6-36-Г | 660623, 01.11.2017 | Нет | 0.0037675 | 0.0055486 | 0.05 | Да
7461 | Бондаренко С.А. | Нежилое помещение, ,652700,Кемеровская обл,,Киселевск г,,Транспортная ул,15,,, | П/С 35/6 кВ "Шахта №13", Ф 6-36-Г | 1170, 01.09.2016 | Нет | 0.0037688 | 0.0043083 | 0.035 | Да
7462 | ГАУЗ КО КСП | Ортопедия, ,652700,Кемеровская обл,,Киселевск г,,Коваленко ул,4,,, | П/С 35/6 кВ "Шахта №13", Ф 6-36-Г | 660726, 25.12.2018 | Нет | 0.0015336 | 0.0016597 | 0.039 | Да
7463 | ГБУЗ "Киселевская детская больница" | Детская городская больница, 652700,Кемеровская обл,,Киселевск г,,Ленина ул,27,а,, | П/С 35/6 кВ "Шахта №13", Ф 6-36-Г | 660778, 28.01.2022 | Нет | 0.0090013 | 0.0072861 | 0.08 | Да
7464 | ГБУЗ "Киселевская детская больница" | Детская городская больница, 652700,Кемеровская обл,,Киселевск г,,Ленина ул,27,а,, | П/С 35/6 кВ "Шахта №13", Ф 6-36-Г | 660778, 28.01.2022 | Нет | 0.0049731 | 0.0025556 | 0.08 | Да
7465 | ГБУЗ КГБ | Женская консультация , 652700,Кемеровская обл,,Киселевск г,,Ленина ул,22,,, | П/С 35/6 кВ "Шахта №13", Ф 6-36-Г | 661154, 10.01.2022 | Нет | 0.002039 | 0.0016458 | 0.026 | Да
7466 | ГБУЗ КГБ | Стационарно-поликлиническое отделение, 652700,Кемеровская обл,,Киселевск г,,Ленина ул,31,,, | П/С 35/6 кВ "Шахта №13", Ф 6-36-Г | 661154, 10.01.2022 | Нет | 0.0054583 | 0.0069417 | 0.247 | Да
7467 | ГБУЗ КО Киселевский Центр-СПИД | Киселевский центр СПИД, 652700,Кемеровская обл,,Киселевск г,,Унжакова ул,5,,, | П/С 35/6 кВ "Шахта №13", Ф 6-36-Г | 664, 01.01.2008 | Нет | 0.0014261 | 0.0016181 | 0.042 | Да
7468 | ГБУЗ КПНД | Психоневрологический диспансер, 652700,Кемеровская обл,,Киселевск г,,Коммунальная ул,15,,, | П/С 35/6 кВ "Шахта №13", Ф 6-36-Г | 660774, 01.01.2020 | Нет | 0.0038414 | 0.0037653 | 0.0397 | Да
7469 | ГБУЗ КПНД | Нежилое здание, 652700,Кемеровская обл,,Киселевск г,,Коммунальная ул,17,А,, | П/С 35/6 кВ "Шахта №13", Ф 6-36-Г | 660774, 01.01.2020 | Нет | 0.0004664 | 0.00036667 | 0.011 | Да
7470 | ГБУЗ КССМП | Станция скорой помощи, 652700,Кемеровская обл,,Киселевск г,,Ленина ул,20,,, | П/С 35/6 кВ "Шахта №13", Ф 6-36-Г | 660779, 30.12.2021 | Нет | 0.0031371 | 0.0028403 | 0.022 | Да
7471 | ГПОУ КГТ | Учебный корпус, 652700,Кемеровская обл,,Киселевск г,,Ленина ул,16,,, | П/С 35/6 кВ "Шахта №13", Ф 6-36-Г | 660866, 13.01.2021 | Нет | 0.0083374 | 0.0034736 | 0.25338 | Да
7472 | ГУ - КРОФСС РФ | Офис филиала №5, 652700,Кемеровская обл,,Киселевск г,,Ленина ул,33,,, | П/С 35/6 кВ "Шахта №13", Ф 6-36-Г | 200479, 01.01.2022 | Нет | 0.004457 | 0.0035597 | 0.052 | Да
7473 | детский сад 13 | Детский сад №13 , 652700,Кемеровская обл,,Киселевск г,,Унжакова ул,5,А,, | П/С 35/6 кВ "Шахта №13", Ф 6-36-Г | 660756, 16.12.2019 | Нет | 0.0031116 | 0.0030597 | 0.074 | Да
7474 | детский сад 13 | Детский сад №23, 652700,Кемеровская обл,,Киселевск г,,Унжакова ул,2,,, | П/С 35/6 кВ "Шахта №13", Ф 6-36-Г | 660756, 16.12.2019 | Нет | 0.00072581 | 0.000375 | 0.105 | Да
7475 | Добрыдина В.В. | Магазин "Евросеть", 652700,Кемеровская обл,,Киселевск г,,Ленина ул,41,,, | П/С 35/6 кВ "Шахта №13", Ф 6-36-Г | 660228, 01.08.2016 | Нет | 1.3441e-06 | 1.3889e-06 | 0.015 | Да
7476 | ЗАО "Профдезинфекция" | Лаборатория, административное здание, ,652700,Кемеровская обл,,Киселевск г,,Коммунальная ул,4,,, | П/С 35/6 кВ "Шахта №13", Ф 6-36-Г | 660377, 01.01.2022 | Нет | 0.00034543 | 0.00039028 | 0.0195 | Да
7477 | ИП Бакарев | Цех по производству кондитерских изделий, 652700,Кемеровская обл,,Киселевск г,,Гормашевская ул,2,,, | П/С 35/6 кВ "Шахта №13", Ф 6-36-Г | 2656/17-П, 12.09.2017 | Нет | 6.7204e-06 | 2.7778e-06 | 0.39 | Да
7478 | ИП Бакарев | Цех по производству кондитерских изделий, 652700,Кемеровская обл,,Киселевск г,,Гормашевская ул,2,,, | П/С 35/6 кВ "Шахта №13", Ф 6-36-Г | 2656/17-П, 12.09.2017 | Нет | 0 | 0 | 0.39 | Да
7479 | ИП Галошкина И.С. | Офис, 652700,Кемеровская обл,,Киселевск г,,Ленина ул,33,,, | П/С 35/6 кВ "Шахта №13", Ф 6-36-Г | 660214, 01.06.2016 | Нет | 0.00046909 | 0.00010417 | 0.007 | Да
7480 | ИП Грездова Л.В. | Магазин "Пивточка" 62 кв.м., 652700,Кемеровская обл,,Киселевск г,,Транспортный пер,2,,, | П/С 35/6 кВ "Шахта №13", Ф 6-36-Г | 660148, 01.06.2014 | Нет | 0.0027298 | 0.0036667 | 0.01 | Да
7481 | ИП Грездова Л.В. | Магазин 93 кв.м, 652700,Кемеровская обл,,Киселевск г,,Транспортный пер,2,,, | П/С 35/6 кВ "Шахта №13", Ф 6-36-Г | 660148, 01.06.2014 | Нет | 0.00010215 | 0.00020694 | 0.015 | Да
7482 | ИП Грездова Л.В. | Магазин 93 кв.м, 652700,Кемеровская обл,,Киселевск г,,Транспортный пер,2,,, | П/С 35/6 кВ "Шахта №13", Ф 6-36-Г | 660148, 01.06.2014 | Нет | 9.2742e-05 | 9.5833e-05 | 0.015 | Да
7483 | ИП Грибанов В.В. | Магазин "Премьер", 652700,Кемеровская обл,,Киселевск г,,Ленина ул,37,А,, | П/С 35/6 кВ "Шахта №13", Ф 6-36-Г | 661246, 01.12.2015 | Нет | 0.0054435 | 0.0030417 | 0.06 | Да
7484 | ИП Даниленко И.А. | Магазин, 652700,Кемеровская обл,,Киселевск г,,Промышленная ул,1,,, | П/С 35/6 кВ "Шахта №13", Ф 6-36-Г | 660048, 01.07.2014 | Нет | 0.0013185 | 0.0016278 | 0.08 | Да
7485 | ИП Ермилов С.В | магазин "Семерочка", 652700,Кемеровская обл,,Киселевск г,,Унжакова ул,10,,, | П/С 35/6 кВ "Шахта №13", Ф 6-36-Г | 660149, 01.06.2015 | Нет | 0.00013172 | 0.00022917 | 0.0045 | Да
7486 | ИП Заугольников А.В. | Магазин, 652700,Кемеровская обл,,Киселевск г,,Ленина ул,43,,, | П/С 35/6 кВ "Шахта №13", Ф 6-36-Г | 660056, 01.05.2017 | Нет | 6.586e-05 | 1.1111e-05 | 0.025 | Да
7487 | ИП Заугольников А.В. | Промышленный магазин, 652700,Кемеровская обл,,Киселевск г,,Ленина ул,47,,, | П/С 35/6 кВ "Шахта №13", Ф 6-36-Г | 660056, 01.05.2017 | Нет | 0.00022849 | 0.00028056 | 0.009 | Да
7488 | ИП Клепалова Е.А. | Стеклоцентр, 652700,Кемеровская обл,,Киселевск г,,Коммунальная ул,14,А,, | П/С 35/6 кВ "Шахта №13", Ф 6-36-Г | 660250, 01.06.2015 | Нет | 0.00027419 | 0.00030694 | 0.019 | Да
7489 | ИП Колодюк Н.Н. | Магазин, 652700,Кемеровская обл,,Киселевск г,,Ленина ул,47,,, | П/С 35/6 кВ "Шахта №13", Ф 6-36-Г | 660151, 01.06.2016 | Нет | 0.00014516 | 0.00015972 | 0.007 | Да
7490 | ИП Колосова Н.П. | Нежилое помещение, ,Кемеровская обл,,Киселевск г,,Транспортный пер,2,,3, | П/С 35/6 кВ "Шахта №13", Ф 6-36-Г | 652819, 01.06.2021 | Нет | 0.0098763 | 0.00057083 | 0.03 | Да
7491 | ИП Кондрацкий С.В. | Парикмахерская "Аэлита", 652700,Кемеровская обл,,Киселевск г,,Транспортный пер,6,,3, | П/С 35/6 кВ "Шахта №13", Ф 6-36-Г | 660072, 01.06.2015 | Нет | 0.00036559 | 0.00036389 | 0.01 | Да
7492 | ИП Красина И. Н. | Нежилое помещение, 652700,Кемеровская обл,,Киселевск г,,Ленина ул,39,,, | П/С 35/6 кВ "Шахта №13", Ф 6-36-Г | 661634, 01.05.2020 | Нет | 0.0022782 | 0.0027708 | 0.02 | Да
7493 | ИП Кутонов О.Ф. | Магазин "Связной", 652700,Кемеровская обл,,Киселевск г,,Ленина ул,41,,, | П/С 35/6 кВ "Шахта №13", Ф 6-36-Г | 660264, 01.11.2014 | Нет | 0.0026761 | 0.0022542 | 0.0165 | Да
7494 | ИП Майер В.В. | Киоск/Спорт шк./, 652700,Кемеровская обл,,Киселевск г,,Ленина ул,,,, | П/С 35/6 кВ "Шахта №13", Ф 6-36-Г | 660271, 01.06.2013 | Нет | 0.0016949 | 0.0016292 | 0.01 | Да
7495 | ИП Минько М.А. | Магазин "Кроха", 652700,Кемеровская обл,,Киселевск г,,Ленина ул,53,,, | П/С 35/6 кВ "Шахта №13", Ф 6-36-Г | 660281, 01.01.2007 | Нет | 0.0007957 | 0.00099861 | 0.0099 | Да
7496 | ИП Мишина Н. Г. | Кафе, ,Кемеровская обл,,Киселевск г,,Транспортная ул,13,А,, | П/С 35/6 кВ "Шахта №13", Ф 6-36-Г | 661780, 01.07.2021 | Нет | 0.0030981 | 0.0044458 | 0.03 | Да
7497 | ИП Муравьев С.С. | Офис, 652700,Кемеровская обл,,Киселевск г,,Ленина ул,33,,, | П/С 35/6 кВ "Шахта №13", Ф 6-36-Г | 661254, 01.03.2022 | Нет | 0.0027836 | 0.00495 | 0.03 | Да
7498 | ИП Муравьев С.С. | Нежилое помещение, 652700,Кемеровская обл,,Киселевск г,,Ленина ул,33,,, | П/С 35/6 кВ "Шахта №13", Ф 6-36-Г | 661254, 01.03.2022 | Нет | 0.0059167 | 0.0088556 | 0.0353 | Да
7499 | ИП Некрасова З.И. | Магазин парфюмерии "Цимус", 652700,Кемеровская обл,,Киселевск г,,Ленина ул,47,,, | П/С 35/6 кВ "Шахта №13", Ф 6-36-Г | 661504, 01.11.2018 | Нет | 0.0028938 | 0.0035944 | 0.03 | Да
7500 | ИП Погосян К.Л. | Нежилое здание, ,652700,Кемеровская обл,,Киселевск г,,Больничный пер,2,,, | П/С 35/6 кВ "Шахта №13", Ф 6-36-Г | 661358, 01.04.2017 | Нет | 0.0046371 | 0.0061514 | 0.04 | Да
7501 | ИП Рытиков С.Г. | Магазин "Электроинструменты", 652700,Кемеровская обл,,Киселевск г,,Ленина ул,47,А,, | П/С 35/6 кВ "Шахта №13", Ф 6-36-Г | 660313, 01.03.2017 | Нет | 0.0025269 | 0.00063889 | 0.0093 | Да
7502 | ИП Симонова А.К. | Нежилое помещение, ,652700,Кемеровская обл,,Киселевск г,,Ленина ул,45,,, | П/С 35/6 кВ "Шахта №13", Ф 6-36-Г | 661583, 01.09.2019 | Нет | 6.7204e-06 | 0.000275 | 0.009 | Да
7503 | ИП Симонова А.К. | Нежилое помещение, 652700,Кемеровская обл,,Киселевск г,,Ленина ул,45,,, | П/С 35/6 кВ "Шахта №13", Ф 6-36-Г | 661583, 01.09.2019 | Нет | 0.005836 | 0.0080417 | 0.015 | Да
7504 | ИП Слудный Е. О. | Магазин, 652700,Кемеровская обл,,Киселевск г,,Коваленко ул,4,а,, | П/С 35/6 кВ "Шахта №13", Ф 6-36-Г | 661806, 01.09.2021 | Нет | 0.0040013 | 0.0041347 | 0.015 | Да
7505 | ИП Слудный Е. О. | Магазин, 652700,Кемеровская обл,,Киселевск г,,Коваленко ул,4,а,, | П/С 35/6 кВ "Шахта №13", Ф 6-36-Г | 661806, 01.09.2021 | Нет | 0.0037675 | 0.0029917 | 0.015 | Да
7506 | ИП Смирнова Н.С. | Киоск "Горячая выпечка", 652700,Кемеровская обл,,Киселевск г,,Ленина ул,39,,, | П/С 35/6 кВ "Шахта №13", Ф 6-36-Г | 660123, 01.04.2016 | Нет | 0.0022473 | 0.0017431 | 0.006 | Да
7507 | ИП Тунгусов А.А. | Хлебопекарный цех, 652700,Кемеровская обл,,Киселевск г,,Гормашевская ул,7,,, | П/С 35/6 кВ "Шахта №13", Ф 6-36-Г | 661514, 01.01.2019 | Нет | 0.016867 | 0.01666 | 0.28 | Да
7508 | ИП Тунгусов А.А. | Хлебопекарный цех, 652700,Кемеровская обл,,Киселевск г,,Гормашевская ул,7,,, | П/С 35/6 кВ "Шахта №13", Ф 6-36-Г | 661514, 01.01.2019 | Нет | 0.016805 | 0.01666 | 0.28 | Да
7509 | ИП Тунгусов А.А. | Хлебопекарный цех, 652700,Кемеровская обл,,Киселевск г,,Гормашевская ул,7,,, | П/С 35/6 кВ "Шахта №13", Ф 6-36-Г | 661514, 01.01.2019 | Нет | 0.0087097 | 0.011833 | 0.28 | Да
7510 | ИП Тунгусов А.А. | Хлебопекарный цех, 652700,Кемеровская обл,,Киселевск г,,Гормашевская ул,7,,, | П/С 35/6 кВ "Шахта №13", Ф 6-36-Г | 661514, 01.01.2019 | Нет | 0.008871 | 0.011917 | 0.28 | Да
7511 | ИП Хитрова Е.А. | Магазин "Флорида", 652700,Кемеровская обл,,Киселевск г,,Ленина ул,43,,, | П/С 35/6 кВ "Шахта №13", Ф 6-36-Г | 660137, 01.03.2017 | Нет | 0.00099462 | 0.00029722 | 0.0098 | Да
7512 | ИП Чернявский Е. В. | Нежилое помещение, ,Кемеровская обл,,Киселевск г,,Унжакова ул,10,а,, | П/С 35/6 кВ "Шахта №13", Ф 6-36-Г | 661738, 01.04.2021 | Нет | 0.0084812 | 0.0087639 | 0.07 | Да
7513 | ИП Шилова С.А. | мастерская "Ремонт обуви", 652700,Кемеровская обл,,Киселевск г,,Транспортный пер,2,,, | П/С 35/6 кВ "Шахта №13", Ф 6-36-Г | 660030, 01.09.2014 | Нет | 8.1989e-05 | 4.1667e-06 | 0.005 | Да
7514 | Киселевское отделение ветеранов | Офис, 652700,Кемеровская обл,,Киселевск г,,Унжакова ул,3,,, | П/С 35/6 кВ "Шахта №13", Ф 6-36-Г | 660385, 28.12.2018 | Нет | 5.7796e-05 | 4.5833e-05 | 0.005 | Да
7515 | Кочуганов В. А. | Нежилое помещение, 652700,Кемеровская обл,,Киселевск г,,Ленина ул,33,1а,, | П/С 35/6 кВ "Шахта №13", Ф 6-36-Г | 661777, 24.08.2020 | Нет | 0.00014919 | 0.0055194 | 0.015 | Да
7516 | Кремаренко А.А. | Нежилое помещение, 652700,Кемеровская обл,,Киселевск г,,Транспортный пер,4,,11, | П/С 35/6 кВ "Шахта №13", Ф 6-36-Г | 661530, 01.02.2019 | Нет | 0.00087634 | 0.00056389 | 0.009 | Да
7517 | Кузбасский филиал ООО "АльфаСтрахование-ОМС" | Киселевское отделение Прокопьевского филиала, 652700,Кемеровская обл,,Киселевск г,,Транспортный пер,4,,18, | П/С 35/6 кВ "Шахта №13", Ф 6-36-Г | 200224, 01.04.2022 | Нет | 0.00028226 | 0.00046111 | 0.012 | Да
7518 | Кузнецова И. А. | Нежилое помещение, 652700,Кемеровская обл,,Киселевск г,,Транспортная ул,13,,, | П/С 35/6 кВ "Шахта №13", Ф 6-36-Г | 661650, 01.07.2020 | Нет | 0.00036962 | 0.00029028 | 0.005 | Да
7519 | КУМИ города Киселевска | Офис, 652700,Кемеровская обл,,Киселевск г,,Ленина ул,45,А,, | П/С 35/6 кВ "Шахта №13", Ф 6-36-Г | 660740, 01.01.2020 | Нет | 1.3441e-06 | 1.3889e-06 | 0.005 | Да
7520 | КУМИ города Киселевска | Офис, 652700,Кемеровская обл,,Киселевск г,,Ленина ул,24,,, | П/С 35/6 кВ "Шахта №13", Ф 6-36-Г | 660740, 01.01.2020 | Нет | 0.0015565 | 0.0016083 | 0.015 | Да
7521 | Максимова О.Ю. | Доставка воды "Аква", 652700,Кемеровская обл,,Киселевск г,,Ленина ул,24,,, | П/С 35/6 кВ "Шахта №13", Ф 6-36-Г | 660355, 01.02.2016 | Нет | 0 | 0 | 0.005 | Да
7522 | МБУ "Детско-юношеская спортивная школа" | Спорт школа, 652700,Кемеровская обл,,Киселевск г,,Ленина ул,35,,, | П/С 35/6 кВ "Шахта №13", Ф 6-36-Г | 1001, 20.12.2019 | Нет | 0.00071505 | 0.00040139 | 0.023 | Да
7523 | МБУ ДО ЦДТ | Центр детского творчества, 652700,Кемеровская обл,,Киселевск г,,Унжакова ул,4,,, | П/С 35/6 кВ "Шахта №13", Ф 6-36-Г | 660829, 31.12.2019 | Нет | 0.0030659 | 0.0014 | 0.08565 | Да
7524 | МБУ ЦБ | Центральная бухгалтерия, ,652700,Кемеровская обл,,Киселевск г,,Ленина ул,35,,, | П/С 35/6 кВ "Шахта №13", Ф 6-36-Г | 660863, 24.12.2019 | Нет | 0.012519 | 0.0075667 | 0.1654 | Да
7525 | Межрегиональный филиал ФКУ "ЦОКР" в г. Новосибирске | Отделение по г.Киселевску, 652700,Кемеровская обл,,Киселевск г,,Гормашевская ул,3,а,, | П/С 35/6 кВ "Шахта №13", Ф 6-36-Г | 200292, 27.02.2017 | Нет | 0.0015605 | 0.0015597 | 0.1 | Да
7526 | Межрегиональный филиал ФКУ "ЦОКР" в г. Новосибирске | Отделение по г.Киселевску, 652700,Кемеровская обл,,Киселевск г,,Гормашевская ул,3,а,, | П/С 35/6 кВ "Шахта №13", Ф 6-36-Г | 200292, 27.02.2017 | Нет | 0.031159 | 0.0071167 | 0.1 | Да
7527 | МКУ г. Киселевска "Управление по благоустройству" | Уличное освещение ТП-119, 652700,Кемеровская обл,,Киселевск г,,Больничный пер,4,,, | П/С 35/6 кВ "Шахта №13", Ф 6-36-Г | 661005, 01.01.2020 | Нет | 0.0005578 | 0.0002375 | 0.009 | Да
7528 | МКУ г. Киселевска "Управление по благоустройству" | Уличное освещение ТП-14, 652700,Кемеровская обл,,Киселевск г,,Ленина ул,,,, | П/С 35/6 кВ "Шахта №13", Ф 6-36-Г | 661005, 01.01.2020 | Нет | 0.0085081 | 0.0045 | 0.0605 | Да
7529 | МКУ г. Киселевска "Управление по благоустройству" | Уличное освещение ТП-4, 652700,Кемеровская обл,,Киселевск г,,Коммунальная ул,,,, | П/С 35/6 кВ "Шахта №13", Ф 6-36-Г | 661005, 01.01.2020 | Нет | 0.002375 | 0.0011597 | 0.0099 | Да
7530 | МКУ "УМЗ по РС" | офис, 652700,Кемеровская обл,,Киселевск г,,Унжакова ул,8,А,, | П/С 35/6 кВ "Шахта №13", Ф 6-36-Г | 660358, 05.02.2021 | Нет | 0.00053898 | 0.00074861 | 0.046 | Да
7531 | МКУ "ЦСО" | МУ ЦСО, 652700,Кемеровская обл,,Киселевск г,,Больничный пер,4,,, | П/С 35/6 кВ "Шахта №13", Ф 6-36-Г | 660791, 29.12.2018 | Нет | 0.0016747 | 0.0011417 | 0.04 | Да
7532 | МП "Исток" | Котельная № 1, ,652700,Кемеровская обл,,Киселевск г,,Коммунальная ул,1,,, | П/С 35/6 кВ "Шахта №13", Ф 6-36-Г | 660807, 27.07.2021 | Нет | 0.0016492 | 0.0017042 | 0.1725 | Да
7533 | МП "Исток" | Нежилое помещение, 652700,Кемеровская обл,,Киселевск г,,Коммунальная ул,5,,, | П/С 35/6 кВ "Шахта №13", Ф 6-36-Г | 660807, 27.07.2021 | Нет | 0.0011935 | 0.00017361 | 0.015 | Да
7534 | МП "Исток" | Баня, ,652700,Кемеровская обл,,Киселевск г,,Коммунальная ул,1,,, | П/С 35/6 кВ "Шахта №13", Ф 6-36-Г | 660807, 27.07.2021 | Нет | 5.914e-05 | 0.0024597 | 0.1725 | Да
7535 | МП "Кристалл" | Нежилое здание, ,652700,Кемеровская обл,,Киселевск г,,Коммунальная ул,5,,, | П/С 35/6 кВ "Шахта №13", Ф 6-36-Г | 661800, 01.09.2021 | Нет | 0.0028427 | 0.0029375 | 0.0274 | Да
7536 | МП "Спецбюро" | офис, 652700,Кемеровская обл,,Киселевск г,,Унжакова ул,3,,, | П/С 35/6 кВ "Шахта №13", Ф 6-36-Г | 660749, 24.02.2021 | Нет | 0.00018414 | 0.00015694 | 0.009 | Да
7537 | МУП ГГКБ | Контора, 652700,Кемеровская обл,,Киселевск г,,Ленина ул,51,,, | П/С 35/6 кВ "Шахта №13", Ф 6-36-Г | 660731, 25.12.2019 | Нет | 0.0012849 | 0.0011597 | 0.024 | Да
7538 | МУП города Киселевска "Телерадиокомпания "Киселевск" | Нежилое здание, ,652700,Кемеровская обл,,Киселевск г,,Унжакова ул,14,,, | П/С 35/6 кВ "Шахта №13", Ф 6-36-Г | 660363, 16.12.2019 | Нет | 0.0042876 | 0.004125 | 0.07 | Да
7539 | Нелюбин В.Д. | Магазин "Куриная лавка", 652700,Кемеровская обл,,Киселевск г,,Ленина ул,43,,8, | П/С 35/6 кВ "Шахта №13", Ф 6-36-Г | 661585, 01.10.2019 | Нет | 0.00032527 | 0.00027083 | 0.006 | Да
7540 | НОУ ВПО Международный институт экономики и права | Филиал МИЭП, ,652700,Кемеровская обл,,Киселевск г,,Ленина ул,33,,, | П/С 35/6 кВ "Шахта №13", Ф 6-36-Г | 55, 01.01.2007 | Нет | 0.00092339 | 0.0001625 | 0.05 | Да
7541 | ООО "Аптека №95" | Аптека, 652700,Кемеровская обл,,Киселевск г,,Ленина ул,39,,, | П/С 35/6 кВ "Шахта №13", Ф 6-36-Г | 661567, 01.06.2019 | Нет | 0.0030027 | 0.0017014 | 0.019 | Да
7542 | ООО "АРТ-МАСТЕР" | Рекламная конструкция, ,Кемеровская обл,,Киселевск г,,Транспортный пер,,,, | П/С 35/6 кВ "Шахта №13", Ф 6-36-Г | 661731, 01.06.2021 | Нет | 0.0016895 | 0.00094861 | 0.015 | Да
7543 | ООО "Афина-продукт" | Нежилое помещение, 652700,Кемеровская обл,,Киселевск г,,Ленина ул,45,А,, | П/С 35/6 кВ "Шахта №13", Ф 6-36-Г | 2656/17-П, 12.09.2017 | Нет | 0.0024315 | 0.00014028 | 0.02 | Да
7544 | ООО "Афина-продукт" | Нежилое помещение, 652700,Кемеровская обл,,Киселевск г,,Гормашевская ул,3,,, | П/С 35/6 кВ "Шахта №13", Ф 6-36-Г | 2656/17-П, 12.09.2017 | Нет | 0.018902 | 0.024122 | 0.105 | Да
7545 | ООО "ГлавЭнергоСбыт" | Лаборатория, 652700,Кемеровская обл,,Киселевск г,,Коммунальная ул,6,,, | П/С 35/6 кВ "Шахта №13", Ф 6-36-Г | 610287, 01.01.2017 | Нет | 0.025742 | 0.0021639 | 0.0458 | Да
7546 | ООО "ГлавЭнергоСбыт" | Административное здание, ,652700,Кемеровская обл,,Киселевск г,,Ленина ул,28,,, | П/С 35/6 кВ "Шахта №13", Ф 6-36-Г | 610287, 01.01.2017 | Нет | 0.0079664 | 0.0036667 | 0.11 | Да
7547 | ООО "ГлавЭнергоСбыт" | Административное здание, ,652700,Кемеровская обл,,Киселевск г,,Ленина ул,28,А,, | П/С 35/6 кВ "Шахта №13", Ф 6-36-Г | 610287, 01.01.2017 | Нет | 0.0044718 | 0.0046208 | 0.08 | Да
7548 | ООО "ГПС" | Нежилое помещение, 652700,Кемеровская обл,,Киселевск г,,Больничный пер,2,,2, | П/С 35/6 кВ "Шахта №13", Ф 6-36-Г | 661786, 01.07.2021 | Нет | 0.0001707 | 0.00012917 | 0.015 | Да
7549 | ООО "Дельфин" | Магазин "Фея", 652700,Кемеровская обл,,Киселевск г,,Ленина ул,28,,, | П/С 35/6 кВ "Шахта №13", Ф 6-36-Г | 660487, 01.01.2022 | Нет | 0.0020591 | 0.0016597 | 0.0045 | Да
7550 | ООО "Земград" | Офис, 652700,Кемеровская обл,,Киселевск г,,Унжакова ул,10,,2, | П/С 35/6 кВ "Шахта №13", Ф 6-36-Г | 830, 01.07.2015 | Нет | 0 | 0 | 0.015 | Да
7551 | ООО "Киселевский водоснаб" | Управление, мехцех, ,Кемеровская обл,,Киселевск г,,Коммунальная ул,5,А,, | П/С 35/6 кВ "Шахта №13", Ф 6-36-Г | 661338, 01.01.2017 | Нет | 0.0065645 | 0.0067833 | 0.138 | Да
7552 | ООО "Киселевсккнига" | Магазин , 652700,Кемеровская обл,,Киселевск г,,Транспортный пер,2,,, | П/С 35/6 кВ "Шахта №13", Ф 6-36-Г | 660391, 01.05.2017 | Нет | 0.00086694 | 0.00085278 | 0.0054 | Да
7553 | ООО "КОТК" | ЦТП №15А, ,652700,Кемеровская обл,,Киселевск г,,Унжакова ул,10А,,, | П/С 35/6 кВ "Шахта №13", Ф 6-36-Г | 661690, 01.01.2021 | Акт №3042, 0,0047 | 0.087366 | 0.017014 | 0.1495 | Нет
7554 | ООО "КОТК" | Котельная № 10, ,652700,Кемеровская обл,,Киселевск г,,Транспортный пер,10,,, | П/С 35/6 кВ "Шахта №13", Ф 6-36-Г | 661766, 01.07.2021 | Акт №3042, 0,0047 | 0.019785 | 0 | 0.108 | Нет
7555 | ООО "КОТК" | Котельная № 8 , ,652700,Кемеровская обл,,Киселевск г,,Чайковского ул,2,,, | П/С 35/6 кВ "Шахта №13", Ф 6-36-Г | 661766, 01.07.2021 | Акт №3042, 0,0057 | 0.010763 | 0.011122 | 0.4144 | Нет
7556 | ООО "КОТК" | Котельная № 8 , ,652700,Кемеровская обл,,Киселевск г,,Чайковского ул,2,,, | П/С 35/6 кВ "Шахта №13", Ф 6-36-Г | 661766, 01.07.2021 | Акт №3042, 0,0057 | 0 | 0 | 0.4144 | Нет
7557 | ООО "КОТК" | Котельная № 8 , ,652700,Кемеровская обл,,Киселевск г,,Чайковского ул,2,,, | П/С 35/6 кВ "Шахта №13", Ф 6-36-Г | 661766, 01.07.2021 | Акт №3042, 0,0057 | 0 | 0 | 0.4144 | Нет
7558 | ООО "Ломбард ВЕСТ" | магазин-ломбард, ,652700,Кемеровская обл,,Киселевск г,,Ленина ул,43,,, | П/С 35/6 кВ "Шахта №13", Ф 6-36-Г | 660518, 01.03.2015 | Нет | 0.0015538 | 0.0017792 | 0.0065 | Да
7559 | ООО "Массмедиа" | Редакция газеты, 652700,Кемеровская обл,,Киселевск г,,Транспортный пер,4,,16, | П/С 35/6 кВ "Шахта №13", Ф 6-36-Г | 661175, 01.04.2015 | Нет | 0.0033804 | 0.0029097 | 0.04 | Да
7560 | ПАО "МТС" | Базовая станция ул.Дзержинского,25, ,Кемеровская обл,,Киселевск г,,Гормашевская ул,6,,, | П/С 35/6 кВ "Шахта №13", Ф 6-36-Г | 200422, 01.08.2020 | Нет | 0.0051452 | 0.0053167 | 0.015 | Да
7561 | ПАО "МТС" | Узел связи, ,652700,Кемеровская обл,,Киселевск г,,Гормашевская ул,1А,,, | П/С 35/6 кВ "Шахта №13", Ф 6-36-Г | 602111, 01.11.2021 | Нет | 0.033832 | 0.0038306 | 0.2 | Да
7562 | ООО "Олимп" | МКД, 652700,Кемеровская обл,,Киселевск г,,Ленина ул,47,,, | П/С 35/6 кВ "Шахта №13", Ф 6-36-Г | 661715, 01.02.2021 | Нет | 0.0072056 | 0.0074458 | 0.06 | Да
7563 | ООО "Ореон" | Нежилое помещение, ,Кемеровская обл,,Киселевск г,,Унжакова ул,1,,, | П/С 35/6 кВ "Шахта №13", Ф 6-36-Г | 660413, 01.04.2017 | Нет | 0.00048118 | 7.9167e-05 | 0.015 | Да
7564 | ООО "Промэнергосбыт" | ООО "Кристалл-НК". нежилое здание., 652700,Кемеровская обл,,Киселевск г,,Гормашевская ул,4,,, | П/С 35/6 кВ "Шахта №13", Ф 6-36-Г | 0738/19 П , 01.12.2018 | Нет | 0.039844 | 0.041172 | 0.07 | Да
7565 | ООО "Промэнергосбыт" | Мария-Ра, 652700,Кемеровская обл,,Киселевск г,,Промышленная ул,3,,, | П/С 35/6 кВ "Шахта №13", Ф 6-36-Г | 0738/19 П , 01.12.2018 | Нет | 0.0075578 | 0.0016292 | 0.125 | Да
7566 | ООО "Промэнергосбыт" | магазин "Мария-Ра", 652700,Кемеровская обл,,Киселевск г,,Ленина ул,45,,, | П/С 35/6 кВ "Шахта №13", Ф 6-36-Г | 0738/19 П , 01.12.2018 | Нет | 0.018065 | 0.020625 | 0.08 | Да
7567 | ООО "Регион - Мед" | Стоматологический кабинет, 652700,Кемеровская обл,,Киселевск г,,Кирова ул,1,,, | П/С 35/6 кВ "Шахта №13", Ф 6-36-Г | 893, 01.09.2017 | Нет | 0.00025403 | 0.00020833 | 0.0132 | Да
7568 | ООО "Роспечать" | Киоск ул, Ленина, 45, ,652700,Кемеровская обл,,Киселевск г,,Ленина ул,45,,, | П/С 35/6 кВ "Шахта №13", Ф 6-36-Г | 660537, 01.09.2016 | Нет | 0.00018145 | 1.5278e-05 | 0.005 | Да
7569 | ООО "Семья +" | Аптека, 652700,Кемеровская обл,,Киселевск г,,Ленина ул,24,,, | П/С 35/6 кВ "Шахта №13", Ф 6-36-Г | 661169, 01.04.2015 | Нет | 0.00032124 | 0.00045417 | 0.0098 | Да
7570 | ООО "Т2 Мобайл" | БС, 652700,Кемеровская обл,,Киселевск г,,Гормашевская ул,,,, | П/С 35/6 кВ "Шахта №13", Ф 6-36-Г | 661251, 01.01.2022 | Нет | 0.0037177 | 0.0038458 | 0.005 | Да
7571 | ООО "Т2Мобайл" | Комплекс оборудования базовой станции, ,Кемеровская обл,,Киселевск г,,Гормашевская ул,6,,, | П/С 35/6 кВ "Шахта №13", Ф 6-36-Г | 103800, 01.11.2018 | Нет | 0.0017567 | 0.0021042 | 0.01 | Да
7572 | ООО "УЖК "Киселевское" | МКД, 652700,Кемеровская обл,,Киселевск г,,Гормашевская ул,5,,, | П/С 35/6 кВ "Шахта №13", Ф 6-36-Г | 661324, 01.01.2017 | Нет | 0.0060484 | 0.0057611 | 0.0734 | Да
7573 | ООО "УЖК "Киселевское" | МКД, 652700,Кемеровская обл,,Киселевск г,,Унжакова ул,8,,, | П/С 35/6 кВ "Шахта №13", Ф 6-36-Г | 661324, 01.01.2017 | Нет | 0.010968 | 0.00048611 | 0.084 | Да
7574 | ООО "УЖК "Киселевское" | МКД, 652700,Кемеровская обл,,Киселевск г,,Промышленная ул,3,,, | П/С 35/6 кВ "Шахта №13", Ф 6-36-Г | 661324, 01.01.2017 | Нет | 0.014946 | 0.0095 | 0.1095 | Да
7575 | ООО "УЖК "Киселевское" | МКД, 652700,Кемеровская обл,,Киселевск г,,Промышленная ул,1,,, | П/С 35/6 кВ "Шахта №13", Ф 6-36-Г | 661324, 01.01.2017 | Нет | 0.014677 | 0.010913 | 0.0792 | Да
7576 | ООО "УЖК "Киселевское" | МКД, 652700,Кемеровская обл,,Киселевск г,,Ленина ул,49,,, | П/С 35/6 кВ "Шахта №13", Ф 6-36-Г | 661324, 01.01.2017 | Нет | 0.0074731 | 0.0063389 | 0.0792 | Да
7577 | ООО "УЖК "Киселевское" | МКД, 652700,Кемеровская обл,,Киселевск г,,Унжакова ул,9,,, | П/С 35/6 кВ "Шахта №13", Ф 6-36-Г | 661324, 01.01.2017 | Нет | 0.0083333 | 0.0067542 | 0.0672 | Да
7578 | ООО "УЖК "Киселевское" | МКД, ,652700,Кемеровская обл,,Киселевск г,,Ленина ул,55,,, | П/С 35/6 кВ "Шахта №13", Ф 6-36-Г | 661324, 01.01.2017 | Нет | 0.011532 | 0.011917 | 0.078 | Да
7579 | ООО "УК "Центр города" | МКД, 652700,Кемеровская обл,,Киселевск г,,Унжакова ул,16,,, | П/С 35/6 кВ "Шахта №13", Ф 6-36-Г | 661503, 01.11.2018 | Нет | 0.006129 | 0.0056069 | 0.079 | Да
7580 | ООО "УК "Центр города" | МКД, 652700,Кемеровская обл,,Киселевск г,,Унжакова ул,14,,, | П/С 35/6 кВ "Шахта №13", Ф 6-36-Г | 661503, 01.11.2018 | Нет | 0.010484 | 0.0094708 | 0.104 | Да
7581 | ООО "УК "Центр города" | МКД, 652700,Кемеровская обл,,Киселевск г,,Унжакова ул,15,,, | П/С 35/6 кВ "Шахта №13", Ф 6-36-Г | 661503, 01.11.2018 | Нет | 0.0015726 | 0.0017639 | 0.0354 | Да
7582 | ООО "УК "Центр города" | МКД, 652700,Кемеровская обл,,Киселевск г,,Унжакова ул,18,,, | П/С 35/6 кВ "Шахта №13", Ф 6-36-Г | 661503, 01.11.2018 | Нет | 0.0055914 | 0.0043903 | 0.048 | Да
7583 | ООО "УК "Центр города" | МКД, 652700,Кемеровская обл,,Киселевск г,,Ленина ул,53,,, | П/С 35/6 кВ "Шахта №13", Ф 6-36-Г | 661503, 01.11.2018 | Нет | 0.010387 | 0.0068444 | 0.0592 | Да
7584 | ООО "УК "Центр города" | МКД, 652700,Кемеровская обл,,Киселевск г,,Ленина ул,51,,, | П/С 35/6 кВ "Шахта №13", Ф 6-36-Г | 661503, 01.11.2018 | Нет | 0.0068091 | 0.005725 | 0.084 | Да
7585 | ООО "УК "Центр города" | МКД, 652700,Кемеровская обл,,Киселевск г,,Коваленко ул,4,,, | П/С 35/6 кВ "Шахта №13", Ф 6-36-Г | 661503, 01.11.2018 | Нет | 0.0033871 | 0.0032125 | 0.061 | Да
7586 | ООО "УК "Центр города" | МКД, 652700,Кемеровская обл,,Киселевск г,,Ленина ул,43,,, | П/С 35/6 кВ "Шахта №13", Ф 6-36-Г | 661503, 01.11.2018 | Нет | 0.0087661 | 0.0079028 | 0.084 | Да
7587 | ООО "УК "Центр города" | МКД, 652700,Кемеровская обл,,Киселевск г,,Унжакова ул,5,,, | П/С 35/6 кВ "Шахта №13", Ф 6-36-Г | 661503, 01.11.2018 | Нет | 0.0043172 | 0.0043792 | 0.0391 | Да
7588 | ООО "УК "Центр города" | МКД, 652700,Кемеровская обл,,Киселевск г,,Ленина ул,41,,, | П/С 35/6 кВ "Шахта №13", Ф 6-36-Г | 661503, 01.11.2018 | Нет | 0.0088172 | 0.0083597 | 0.092 | Да
7589 | ООО "УК "Центр города" | МКД, 652700,Кемеровская обл,,Киселевск г,,Унжакова ул,6,,, | П/С 35/6 кВ "Шахта №13", Ф 6-36-Г | 661503, 01.11.2018 | Нет | 0.0056855 | 0.0049569 | 0.0391 | Да
7590 | ООО "УК "Центр города" | МКД, 652700,Кемеровская обл,,Киселевск г,,Промышленная ул,1,А,, | П/С 35/6 кВ "Шахта №13", Ф 6-36-Г | 661503, 01.11.2018 | Нет | 0.0025538 | 0.0018264 | 0.0346 | Да
7591 | ООО "УК "Центр города" | МКД, 652700,Кемеровская обл,,Киселевск г,,Промышленная ул,6,,, | П/С 35/6 кВ "Шахта №13", Ф 6-36-Г | 661503, 01.11.2018 | Нет | 0.0062903 | 0.0053611 | 0.084 | Да
7592 | ООО "УК "Центр города" | МКД, 652700,Кемеровская обл,,Киселевск г,,Кирова ул,1,,, | П/С 35/6 кВ "Шахта №13", Ф 6-36-Г | 661503, 01.11.2018 | Нет | 0.0037903 | 0.0039778 | 0.054 | Да
7593 | ООО "УК "Центр города" | МКД, 652700,Кемеровская обл,,Киселевск г,,Кирова ул,1,,, | П/С 35/6 кВ "Шахта №13", Ф 6-36-Г | 661503, 01.11.2018 | Нет | 0.0048118 | 0.0026722 | 0.054 | Да
7594 | ООО "УК "Центр города" | МКД, 652700,Кемеровская обл,,Киселевск г,,Ленина ул,45,,, | П/С 35/6 кВ "Шахта №13", Ф 6-36-Г | 661503, 01.11.2018 | Нет | 0.0088347 | 0.0084444 | 0.05969 | Да
7595 | ООО "УК "Центр города" | МКД, 652700,Кемеровская обл,,Киселевск г,,Унжакова ул,12,,, | П/С 35/6 кВ "Шахта №13", Ф 6-36-Г | 661503, 01.11.2018 | Нет | 0.006371 | 0.0054694 | 0.115 | Да
7596 | ООО "УК "Центр города" | МКД, 652700,Кемеровская обл,,Киселевск г,,Унжакова ул,10,,, | П/С 35/6 кВ "Шахта №13", Ф 6-36-Г | 661503, 01.11.2018 | Нет | 0.012879 | 0.011862 | 0.084 | Да
7597 | ООО "УК "Центр города" | МКД, 652700,Кемеровская обл,,Киселевск г,,Ленина ул,39,,, | П/С 35/6 кВ "Шахта №13", Ф 6-36-Г | 661503, 01.11.2018 | Нет | 0.011815 | 0.011175 | 0.0887 | Да
7598 | ООО "УК "Центр города" | МКД, 652700,Кемеровская обл,,Киселевск г,,Унжакова ул,3,,, | П/С 35/6 кВ "Шахта №13", Ф 6-36-Г | 661503, 01.11.2018 | Нет | 0.0046774 | 0.0038764 | 0.0522 | Да
7599 | ООО "УК "Центр города" | МКД, 652700,Кемеровская обл,,Киселевск г,,Ленина ул,24,,, | П/С 35/6 кВ "Шахта №13", Ф 6-36-Г | 661503, 01.11.2018 | Нет | 0.0051089 | 0.0044486 | 0.05328 | Да
7600 | ООО "УК "Центр города" | МКД, 652700,Кемеровская обл,,Киселевск г,,Транспортный пер,6,,, | П/С 35/6 кВ "Шахта №13", Ф 6-36-Г | 661503, 01.11.2018 | Нет | 0.0024073 | 0.002125 | 0.039 | Да
7601 | ООО "УК "Центр города" | МКД, 652700,Кемеровская обл,,Киселевск г,,Транспортный пер,8,,, | П/С 35/6 кВ "Шахта №13", Ф 6-36-Г | 661503, 01.11.2018 | Нет | 0.0039113 | 0.0028625 | 0.0386 | Да
7602 | ООО "УК "Центр города" | МКД, 652700,Кемеровская обл,,Киселевск г,,Транспортный пер,4,,, | П/С 35/6 кВ "Шахта №13", Ф 6-36-Г | 661503, 01.11.2018 | Нет | 0.0056156 | 0.0048389 | 0.055 | Да
7603 | ООО "УК "Центр города" | МКД, 652700,Кемеровская обл,,Киселевск г,,Ленина ул,26,,, | П/С 35/6 кВ "Шахта №13", Ф 6-36-Г | 661503, 01.11.2018 | Нет | 0.005 | 0.0041292 | 0.05537 | Да
7604 | ООО "УК "Центр города" | МКД, 652700,Кемеровская обл,,Киселевск г,,Транспортный пер,2,,, | П/С 35/6 кВ "Шахта №13", Ф 6-36-Г | 661503, 01.11.2018 | Нет | 0.0089059 | 0.0049958 | 0.05 | Да
7605 | ООО "УК "Центр города" | МКД, 652700,Кемеровская обл,,Киселевск г,,Транспортная ул,13,,, | П/С 35/6 кВ "Шахта №13", Ф 6-36-Г | 661503, 01.11.2018 | Нет | 0.00050941 | 0.00061528 | 0.0234 | Да
7606 | ООО "УК "Центр города" | МКД, 652700,Кемеровская обл,,Киселевск г,,Унжакова ул,19,,, | П/С 35/6 кВ "Шахта №13", Ф 6-36-Г | 661503, 01.11.2018 | Нет | 0.011976 | 0.0091069 | 0.093 | Да
7607 | ООО "УК Модус ЛеО" | Аптека, ,652700,Кемеровская обл,,Киселевск г,,Ленина ул,41,,, | П/С 35/6 кВ "Шахта №13", Ф 6-36-Г | 660559, 01.07.2015 | Нет | 0.0030995 | 0.0035222 | 0.018 | Да
7608 | ООО "УК Модус ЛеО" | Аптека, ,652700,Кемеровская обл,,Киселевск г,,Транспортная ул,13,,, | П/С 35/6 кВ "Шахта №13", Ф 6-36-Г | 660559, 01.07.2015 | Нет | 0.0016022 | 0.0018292 | 0.022 | Да
7609 | ООО "УК Модус ЛеО" | Служебная квартира, 652700,Кемеровская обл,,Киселевск г,,Транспортная ул,13,,4, | П/С 35/6 кВ "Шахта №13", Ф 6-36-Г | 660559, 01.07.2015 | Нет | 0.00013172 | 7.5e-05 | 0.009 | Да
7610 | ООО "Универсамы Бегемаг" | Магазин, 652700,Кемеровская обл,,Киселевск г,,Ленина ул,39,,, | П/С 35/6 кВ "Шахта №13", Ф 6-36-Г | 661134, 01.10.2014 | Нет | 0.020806 | 0.017167 | 0.05 | Да
7611 | ООО "ЭКО+" | Салон красоты, 652700,Кемеровская обл,,Киселевск г,,Ленина ул,16,,, | П/С 35/6 кВ "Шахта №13", Ф 6-36-Г | 661178, 01.04.2015 | Нет | 0.0031559 | 0.0032611 | 0.01 | Да
7612 | ООО "ЭНИГМА" | Офис помещение №1, 652700,Кемеровская обл,,Киселевск г,,Унжакова ул,8,А,, | П/С 35/6 кВ "Шахта №13", Ф 6-36-Г | 660914, 01.04.2013 | Нет | 0.00079032 | 0.00086667 | 0.015 | Да
7613 | ООО "ЭНИГМА" | Нежилое помещение, ,652700,Кемеровская обл,,Киселевск г,,Унжакова ул,8А,,, | П/С 35/6 кВ "Шахта №13", Ф 6-36-Г | 660914, 01.04.2013 | Нет | 0.00014785 | 9.5833e-05 | 0.02 | Да
7614 | ООО "Янс-комплекс" | Магазин ул.Унжакова, 5, 652700,Кемеровская обл,,Киселевск г,,Унжакова ул,5,,, | П/С 35/6 кВ "Шахта №13", Ф 6-36-Г | 660567, 01.05.2017 | Нет | 0.0022675 | 0.0020111 | 0.015 | Да
7615 | Отдел МВД РФ по городу Киселевску | КПП, 652700,Кемеровская обл,,Киселевск г,,Коммунальная ул,19,,, | П/С 35/6 кВ "Шахта №13", Ф 6-36-Г | 660743, 15.01.2021 | Нет | 0.00057661 | 0.00026806 | 0.0023 | Да
7616 | Отдел МВД РФ по городу Киселевску | Здание АБК ОМВД, 652700,Кемеровская обл,,Киселевск г,,Коммунальная ул,19,,, | П/С 35/6 кВ "Шахта №13", Ф 6-36-Г | 660743, 15.01.2021 | Нет | 0.016847 | 0.013893 | 0.0964 | Да
7617 | Отдел МВД РФ по городу Киселевску | ИВС, 652700,Кемеровская обл,,Киселевск г,,Коммунальная ул,19,,, | П/С 35/6 кВ "Шахта №13", Ф 6-36-Г | 660743, 15.01.2021 | Нет | 0.0046142 | 0.0052083 | 0.2265 | Да
7618 | Отдел МВД РФ по городу Киселевску | Гараж, 652700,Кемеровская обл,,Киселевск г,,Коммунальная ул,19,,, | П/С 35/6 кВ "Шахта №13", Ф 6-36-Г | 660743, 15.01.2021 | Нет | 2.5538e-05 | 0.00011111 | 0.035 | Да
7619 | ПАО "БАНК УРАЛСИБ" | Офис, 652700,Кемеровская обл,,Киселевск г,,Ленина ул,28,,, | П/С 35/6 кВ "Шахта №13", Ф 6-36-Г | 661614, 01.02.2020 | Нет | 0.0049032 | 0.0051042 | 0.05 | Да
7620 | ПАО "МегаФон" | Базовая станция ул.Дзержинского,25, 652700,Кемеровская обл,,Киселевск г,,Гормашевская ул,6,А,, | П/С 35/6 кВ "Шахта №13", Ф 6-36-Г | 100035, 01.03.2013 | Нет | 0.0020013 | 0.0058958 | 0.009 | Да
7621 | ПК "В помощь строителю" | Офис, 652700,Кемеровская обл,,Киселевск г,,Промышленная ул,13,,, | П/С 35/6 кВ "Шахта №13", Ф 6-36-Г | 660593, 01.05.2017 | Нет | 0.0041425 | 0.0011583 | 0.05152 | Да
7622 | Прокуратура Кемеровской области-Кузбасса | Помещение Прокуратуры, ,652700,Кемеровская обл,,Киселевск г,,Гормашевская ул,1,,, | П/С 35/6 кВ "Шахта №13", Ф 6-36-Г | 200067, 01.01.2018 | Нет | 0.0018199 | 0.0017194 | 0.04 | Да
7623 | Рудометов В.Е. | салон, 652700,Кемеровская обл,,Киселевск г,,Транспортный пер,2,,, | П/С 35/6 кВ "Шахта №13", Ф 6-36-Г | 660114, 01.08.2014 | Нет | 0.00017876 | 0.0001125 | 0.004 | Да
7624 | Сибирское управление Ростехнадзора | Офис, 652700,Кемеровская обл,,Киселевск г,,Ленина ул,51,,, | П/С 35/6 кВ "Шахта №13", Ф 6-36-Г | 660746, 01.02.2022 | Нет | 0.0011384 | 0.0013917 | 0.026 | Да
7625 | Смирнова Л.Н | Магазин "Родник", 652700,Кемеровская обл,,Киселевск г,,Ленина ул,47,,, | П/С 35/6 кВ "Шахта №13", Ф 6-36-Г | 267, 01.02.2016 | Нет | 0.00064651 | 0.00079861 | 0.005 | Да
7626 | Стенькина Е.И. | офис, 652700,Кемеровская обл,,Киселевск г,,Унжакова ул,10,,37, | П/С 35/6 кВ "Шахта №13", Ф 6-36-Г | 308, 01.06.2015 | Нет | 0 | 0 | 0.005 | Да
7627 | Стоцкая Г.А. | Офис продаж ТЕЛЕ2., 652700,Кемеровская обл,,Киселевск г,,Ленина ул,41,,, | П/С 35/6 кВ "Шахта №13", Ф 6-36-Г | 1279, 01.12.2012 | Нет | 0.00082124 | 0.00076806 | 0.009 | Да
7628 | Стоцкий В.М. | Нежилое помещение, 652700,Кемеровская обл,,Киселевск г,,Ленина ул,41,,, | П/С 35/6 кВ "Шахта №13", Ф 6-36-Г | 660701, 01.09.2017 | Нет | 0.0013374 | 0.0033528 | 0.009 | Да
7629 | Сыстеров А.В. | СТО , 652700,Кемеровская обл,,Киселевск г,,Коммунальная ул,2,А,, | П/С 35/6 кВ "Шахта №13", Ф 6-36-Г | 661590, 01.10.2019 | Нет | 0.00050538 | 0.00034028 | 0.0149 | Да
7630 | ТСЖ "Мечта" | МКД, 652700,Кемеровская обл,,Киселевск г,,Кирова ул,6,,, | П/С 35/6 кВ "Шахта №13", Ф 6-36-Г | 661016, 01.11.2013 | Нет | 0.0011694 | 0.0011778 | 0.031 | Да
7631 | УГОЧС г.Киселевска | Управление, 652700,Кемеровская обл,,Киселевск г,,Ленина ул,33,А,, | П/С 35/6 кВ "Шахта №13", Ф 6-36-Г | 660715, 22.01.2021 | Нет | 0.0019839 | 0.0020306 | 0.037 | Да
7632 | Управление РОСРЕЕСТРА по Кемеровской области-Кузбассу | Нежилое помещение, 652700,Кемеровская обл,,Киселевск г,,Гормашевская ул,1,,3, | П/С 35/6 кВ "Шахта №13", Ф 6-36-Г | 200048, 01.01.2018 | Нет | 0.0024274 | 0.0012833 | 0.04 | Да
7633 | ФКУ УИИ ГУФСИН России по КО | Нежилое помещение, 652700,Кемеровская обл,,Киселевск г,,Унжакова ул,8,А,, | П/С 35/6 кВ "Шахта №13", Ф 6-36-Г | 202837, 25.02.2021 | Нет | 0.0013938 | 0.00053611 | 0.028 | Да
7634 | ФЛ Антропова С.Ю. | Нежилое помещение, 652700,Кемеровская обл,,Киселевск г,,Ленина ул,47,,, | П/С 35/6 кВ "Шахта №13", Ф 6-36-Г | 660634, 01.07.2016 | Нет | 0.00013575 | 9.4444e-05 | 0.0099 | Да
7635 | ФЛ Астахов А.С. | Отделение № 7387/0147, ,652700,Кемеровская обл,,Киселевск г,,Ленина ул,51,,, | П/С 35/6 кВ "Шахта №13", Ф 6-36-Г | 661533, 01.02.2019 | Нет | 0.0013387 | 0.0013667 | 0.045 | Да
7636 | ФЛ Барсегян Л.А. | Нежилое помещение, 652700,Кемеровская обл,,Киселевск г,,Коммунальная ул,8,,, | П/С 35/6 кВ "Шахта №13", Ф 6-36-Г | 661044, 14.03.2014 | Нет | 0.00013575 | 0.00047361 | 0.008 | Да
7637 | ФЛ Гайдаров С.В. | Салон "Билайн", 652700,Кемеровская обл,,Киселевск г,,Ленина ул,41,,, | П/С 35/6 кВ "Шахта №13", Ф 6-36-Г | 661085, 01.05.2014 | Нет | 0.00027688 | 0.0021083 | 0.009 | Да
7638 | ФЛ Ганов М.В. | Нежилое помещение, 652700,Кемеровская обл,,Киселевск г,,Ленина ул,43,,5, | П/С 35/6 кВ "Шахта №13", Ф 6-36-Г | 661227, 01.09.2015 | Нет | 0.0012849 | 3.1944e-05 | 0.005 | Да
7639 | ФЛ Гонышева И.А. | Магазин "Акварель", 652700,Кемеровская обл,,Киселевск г,,Ленина ул,39,,, | П/С 35/6 кВ "Шахта №13", Ф 6-36-Г | 102068, 19.07.2016 | Нет | 0.0015927 | 0.00085417 | 0.036 | Да
7640 | ФЛ Жукова О.Л. | Магазин Алмаз, 652700,Кемеровская обл,,Киселевск г,,Ленина ул,41,,, | П/С 35/6 кВ "Шахта №13", Ф 6-36-Г | 660907, 01.03.2013 | Нет | 0.00082527 | 0.00099306 | 0.015 | Да
7641 | ФЛ Заугольникова О.А. | Магазин, 652700,Кемеровская обл,,Киселевск г,,Ленина ул,43,,, | П/С 35/6 кВ "Шахта №13", Ф 6-36-Г | 661042, 01.03.2014 | Нет | 0.00026344 | 0.00036111 | 0.009 | Да
7642 | ФЛ Краус И.В. | Нежилое помещение, ,652700,Кемеровская обл,,Киселевск г,,Ленина ул,39,,, | П/С 35/6 кВ "Шахта №13", Ф 6-36-Г | 661176, 01.04.2015 | Нет | 0.00012097 | 0.00033333 | 0.0099 | Да
7643 | ФЛ Мазалов О.В. | Магазин "Рекордсмен", гараж, ,652700,Кемеровская обл,,Киселевск г,,Ленина ул,53,,, | П/С 35/6 кВ "Шахта №13", Ф 6-36-Г | 660631, 01.09.2014 | Нет | 0.00096774 | 0.0012778 | 0.06 | Да
7644 | ФЛ Поддуев Е.Н. | Сбербанк № 7387/0140, ,652700,Кемеровская обл,,Киселевск г,,Промышленная ул,2,,, | П/С 35/6 кВ "Шахта №13", Ф 6-36-Г | 661574, 01.07.2019 | Нет | 0.013528 | 0.011115 | 0.153 | Да
7645 | ФЛ Самсонова Е.В. | Центр-оптика, 652700,Кемеровская обл,,Киселевск г,,Транспортная ул,13,,, | П/С 35/6 кВ "Шахта №13", Ф 6-36-Г | 661043, 01.03.2014 | Нет | 0.00033199 | 0.00046667 | 0.04 | Да
7646 | ФЛ Саргсян А.М. | Павильон "Цветы", 652700,Кемеровская обл,,Киселевск г,,Ленина ул,35,,, | П/С 35/6 кВ "Шахта №13", Ф 6-36-Г | 660118, 01.02.2014 | Нет | 0.00023522 | 0.00025556 | 0.015 | Да
7647 | ФЛ Саргсян А.М. | Павильон "Сладкоежка", 652700,Кемеровская обл,,Киселевск г,,Ленина ул,32,,, | П/С 35/6 кВ "Шахта №13", Ф 6-36-Г | 660118, 01.02.2014 | Нет | 0.0011653 | 0.00061528 | 0.015 | Да
7648 | ФЛ Усманова Н.П. | Выставочный зал, 652700,Кемеровская обл,,Киселевск г,,Транспортный пер,6,,11, | П/С 35/6 кВ "Шахта №13", Ф 6-36-Г | 660132, 01.06.2016 | Нет | 0.00027285 | 0.00026944 | 0.008 | Да
7649 | Чибизов К.А. | Магазин "Аляска", ,652700,Кемеровская обл,,Киселевск г,,Ленина ул,41,,, | П/С 35/6 кВ "Шахта №13", Ф 6-36-Г | 660706, 01.03.2016 | Нет | 0.00022849 | 0.00034028 | 0.015 | Да
7650 | Всего ИЖС и гаражи 57 шт. | н/д | П/С 35/6 кВ "Шахта №13", Ф 6-36-Г | н/д | Нет | 0.015702 | 0.012486 | 0.42 | Да
7651 | АКГО | Здание администрации, 652700,Кемеровская обл,,Киселевск г,,Ленина ул,30,,, | П/С 35/6 кВ "Шахта №13", Ф 6-38-З | 660721, 01.01.2022 | Нет | 0.0063965 | 0.0060431 | 0.11 | Да
7652 | АКГО | Здание администрации, 652700,Кемеровская обл,,Киселевск г,,Ленина ул,30,,, | П/С 35/6 кВ "Шахта №13", Ф 6-38-З | 660721, 01.01.2022 | Нет | 0.0093804 | 0.0085042 | 0.11 | Да
7653 | ГАУЗ КО КСП | Поликлиника 1, ,652700,Кемеровская обл,,Киселевск г,,Советская ул,8,,, | П/С 35/6 кВ "Шахта №13", Ф 6-38-З | 660726, 25.12.2018 | Нет | 0.0031815 | 0.0029333 | 0.054 | Да
7654 | ГБУЗ "Киселевская детская больница" | Детская поликлиника № 1, 652700,Кемеровская обл,,Киселевск г,,Советская ул,4,,, | П/С 35/6 кВ "Шахта №13", Ф 6-38-З | 660778, 28.01.2022 | Нет | 0.0015766 | 0.0020028 | 0.0075 | Да
7655 | ГБУЗ КГБ | Физиотерапевтический кабинет, 652700,Кемеровская обл,,Киселевск г,,Советская ул,4,А,, | П/С 35/6 кВ "Шахта №13", Ф 6-38-З | 661154, 10.01.2022 | Нет | 0.005578 | 0.0057639 | 0.011 | Да
7656 | детский сад 13 | Детский сад №23, 652700,Кемеровская обл,,Киселевск г,,Унжакова ул,2,,, | П/С 35/6 кВ "Шахта №13", Ф 6-38-З | 660756, 16.12.2019 | Нет | 0.00040323 | 0.0012917 | 0.105 | Да
7657 | ИП Драничников С.А. | Административное здание, ,Кемеровская обл,,Киселевск г,,Транспортная ул,54,Б,, | П/С 35/6 кВ "Шахта №13", Ф 6-38-З | 661125, 01.09.2014 | Нет | 0.011183 | 0.0068889 | 0.1 | Да
7658 | ИП Колосова Н.П. | магазин Куры, 652700,Кемеровская обл,,Киселевск г,,Советская ул,6,,1, | П/С 35/6 кВ "Шахта №13", Ф 6-38-З | 652327, 01.09.2018 | Нет | 0.0037392 | 0.0046486 | 0.004 | Да
7659 | ИП Майер В.В. | Киоск выпечки, 652700,Кемеровская обл,,Киселевск г,,Советская ул,2,,, | П/С 35/6 кВ "Шахта №13", Ф 6-38-З | 660271, 01.06.2013 | Нет | 0.00084274 | 0.0041875 | 0.003 | Да
7660 | ИП Максимова И.Н. | Санбаклаборатория, 652700,Кемеровская обл,,Киселевск г,,Советская ул,2,А,, | П/С 35/6 кВ "Шахта №13", Ф 6-38-З | 661838, 21.01.2022 | Нет | 0 | 0 | 0.013 | Да
7661 | ИП Саломатина Н.Б. | Магазин "Домино", 652700,Кемеровская обл,,Киселевск г,,Ленина ул,32,А,, | П/С 35/6 кВ "Шахта №13", Ф 6-38-З | 660116, 01.10.2013 | Нет | 0.001121 | 0.0014153 | 0.022 | Да
7662 | ИП Саргсян Г.А. | Остановочный комплекс, ,652700,Кемеровская обл,,Киселевск г,,Советская ул,2А,,, | П/С 35/6 кВ "Шахта №13", Ф 6-38-З | 1212, 01.08.2015 | Нет | 0.0012124 | 0.00093194 | 0.015 | Да
7663 | МАУ "Архив города Киселевска" | Архив, 652700,Кемеровская обл,,Киселевск г,,Ленина ул,32,,, | П/С 35/6 кВ "Шахта №13", Ф 6-38-З | 660820, 01.01.2020 | Нет | 0.0025806 | 0.002625 | 0.0865 | Да
7664 | МАУК "ККЗ" | Киноконцертный зал "Россия", 652700,Кемеровская обл,,Киселевск г,,Ленина ул,37,,, | П/С 35/6 кВ "Шахта №13", Ф 6-38-З | 660841, 01.01.2020 | Нет | 0.0039933 | 0.0011125 | 0.32 | Да
7665 | МАУК "ККЗ" | Киноконцертный зал "Россия", 652700,Кемеровская обл,,Киселевск г,,Ленина ул,37,,, | П/С 35/6 кВ "Шахта №13", Ф 6-38-З | 660841, 01.01.2020 | Нет | 0 | 0 | 0.32 | Да
7666 | МАУК "ККЗ" | Киноконцертный зал "Россия", 652700,Кемеровская обл,,Киселевск г,,Ленина ул,37,,, | П/С 35/6 кВ "Шахта №13", Ф 6-38-З | 660841, 01.01.2020 | Нет | 0.011458 | 0.00022222 | 0.32 | Да
7667 | МБОУ "СОШ №14" | Школа №14, 652700,Кемеровская обл,,Киселевск г,,Ленина ул,34,,, | П/С 35/6 кВ "Шахта №13", Ф 6-38-З | 660802, 12.12.2019 | Нет | 0.0025806 | 0.0016944 | 0.078 | Да
7668 | МБОУ "СОШ №14" | Школа №14, 652700,Кемеровская обл,,Киселевск г,,Ленина ул,34,,, | П/С 35/6 кВ "Шахта №13", Ф 6-38-З | 660802, 12.12.2019 | Нет | 0.0056183 | 0.004 | 0.078 | Да
7669 | Михайлович И.И. | Салон "Времена года", 652700,Кемеровская обл,,Киселевск г,,Советская ул,8,А,18, | П/С 35/6 кВ "Шахта №13", Ф 6-38-З | 661008, 01.05.2014 | Нет | 4.1667e-05 | 0.00013333 | 0.009 | Да
7670 | ООО "Базальт" | Нежилое помещение, 652700,Кемеровская обл,,Киселевск г,,Советская ул,2,А,, | П/С 35/6 кВ "Шахта №13", Ф 6-38-З | 661684, 01.12.2020 | Нет | 0.0038978 | 0.0040278 | 0.004 | Да
7671 | ООО "Киселевский водоснаб" | ВНС 6, ,Кемеровская обл,,Киселевск г,,Загаражная ул,2,,, | П/С 35/6 кВ "Шахта №13", Ф 6-38-З | 661338, 01.01.2017 | Нет | 0.0026546 | 0.0027431 | 0.25 | Да
7672 | ООО "Кузбасстопливосбыт" | Офис, ,652700,Кемеровская обл,,Киселевск г,,Советская ул,6,,, | П/С 35/6 кВ "Шахта №13", Ф 6-38-З | 600764, 01.04.2021 | Нет | 1.6129e-05 | 1.8056e-05 | 0.007 | Да
7673 | ООО "Новый дом" | офис, 652700,Кемеровская обл,,Киселевск г,,Советская ул,8,А,, | П/С 35/6 кВ "Шахта №13", Ф 6-38-З | 660528, 01.04.2017 | Нет | 6.8548e-05 | 0.00022361 | 0.008 | Да
7674 | ООО "Снежный городок-Кузнецк" | Киоск "Мороженное" 3, 652700,Кемеровская обл,,Киселевск г,,Ленина ул,37,,, | П/С 35/6 кВ "Шахта №13", Ф 6-38-З | 661378, 01.09.2017 | Нет | 0.00067876 | 0.00057639 | 0.004 | Да
7675 | ООО "Снежный городок-Кузнецк" | Киоск "Мороженное" 13, 652700,Кемеровская обл,,Киселевск г,,Советская ул,2,А,, | П/С 35/6 кВ "Шахта №13", Ф 6-38-З | 661378, 01.09.2017 | Нет | 0.00074597 | 0.00077083 | 0.002 | Да
7676 | ООО "УК "Центр города" | МКД, 652700,Кемеровская обл,,Киселевск г,,Советская ул,4,,, | П/С 35/6 кВ "Шахта №13", Ф 6-38-З | 661503, 01.11.2018 | Нет | 0.0042836 | 0.0035139 | 0.054 | Да
7677 | ООО "УК "Центр города" | МКД, 652700,Кемеровская обл,,Киселевск г,,Советская ул,4,А,, | П/С 35/6 кВ "Шахта №13", Ф 6-38-З | 661503, 01.11.2018 | Нет | 0.0040726 | 0.0034722 | 0.054 | Да
7678 | ООО "УК "Центр города" | МКД, 652700,Кемеровская обл,,Киселевск г,,Советская ул,2,А,, | П/С 35/6 кВ "Шахта №13", Ф 6-38-З | 661503, 01.11.2018 | Нет | 0.006129 | 0.0058472 | 0.0672 | Да
7679 | ООО "УК "Центр города" | МКД, 652700,Кемеровская обл,,Киселевск г,,Советская ул,8,А,, | П/С 35/6 кВ "Шахта №13", Ф 6-38-З | 661503, 01.11.2018 | Нет | 0.0072581 | 0.0056306 | 0.0732 | Да
7680 | ООО "УК "Центр города" | МКД, 652700,Кемеровская обл,,Киселевск г,,Советская ул,6,,, | П/С 35/6 кВ "Шахта №13", Ф 6-38-З | 661503, 01.11.2018 | Нет | 0.0047581 | 0.0040986 | 0.061 | Да
7681 | ООО "УК "Центр города" | МКД, 652700,Кемеровская обл,,Киселевск г,,Советская ул,8,,, | П/С 35/6 кВ "Шахта №13", Ф 6-38-З | 661503, 01.11.2018 | Нет | 0.0040323 | 0.0041028 | 0.054 | Да
7682 | ФКУ "ГБ МСЭ по Кемеровской области" Минтруда России | Филиал № 13, 652700,Кемеровская обл,,Киселевск г,,Советская ул,8,А,, | П/С 35/6 кВ "Шахта №13", Ф 6-38-З | 500179, 01.01.2012 | Нет | 0.00064516 | 0.00085139 | 0.01 | Да
7683 | ФЛ Кулик В.П. | павильон "Мёд", ,652700,Кемеровская обл,,Киселевск г,,Транспортная ул,54,,, | П/С 35/6 кВ "Шахта №13", Ф 6-38-З | 660640, 01.07.2016 | Нет | 0.0022419 | 0.00031111 | 0.0148 | Да
7684 | ФЛ Тактаева Е. А. | Гараж, 652700,Кемеровская обл,,Киселевск г,,Ленина ул,32,а,, | П/С 35/6 кВ "Шахта №13", Ф 6-38-З | 661638, 01.06.2020 | Нет | 1.7473e-05 | 2.6389e-05 | 0.015 | Да
7685 | Шишкин В.В. | киоск по изготовлению ключей, 652700,Кемеровская обл,,Киселевск г,,Советская ул,2,,, | П/С 35/6 кВ "Шахта №13", Ф 6-38-З | 660712, 01.04.2017 | Нет | 0.00031989 | 9.1667e-05 | 0.005 | Да
7686 | Всего ИЖС и гаражи 4 шт. | н/д | П/С 35/6 кВ "Шахта №13", Ф 6-38-З | н/д | Нет | 6.9892e-05 | 9.7222e-06 | 0.02 | Да
7687 | Асаилов Н.Р. | Магазин, 652711,Кемеровская обл,,Киселевск г,,Ботаническая ул,8,б,, | П/С 35/6 кВ №2 "Тайбинская", Ф 2-10-Г | 661379, 01.07.2017 | Нет | 0.0016398 | 0.0013944 | 0.015 | Да
7688 | ИП Корнев Е. Ю. | Шиномонтажная мастерская, 652711,Кемеровская обл,,Киселевск г,,Панфилова ул,,,, | П/С 35/6 кВ №2 "Тайбинская", Ф 2-10-Г | 661646, 01.07.2020 | Нет | 0.00069624 | 0.00051944 | 0.015 | Да
7689 | Мамедов М.Я. | Склад, 652710,Кемеровская обл,,Киселевск г,,Юргинская ул,1,А,, | П/С 35/6 кВ №2 "Тайбинская", Ф 2-10-Г | 661486, 01.08.2018 | Нет | 2.0161e-05 | 2.0833e-05 | 0.06 | Да
7690 | МБОУ "Основная общеобразовательная школа №23" | Школа №23, 652711,Кемеровская обл,,Киселевск г,,Панфилова ул,5,,, | П/С 35/6 кВ №2 "Тайбинская", Ф 2-10-Г | 660806, 25.12.2019 | Нет | 0 | 0 | 0.0945 | Да
7691 | МБУ ДО ДДТ | Дом детского творчества, 652711,Кемеровская обл,,Киселевск г,,Панфилова ул,7,,, | П/С 35/6 кВ №2 "Тайбинская", Ф 2-10-Г | 660828, 25.12.2019 | Нет | 0.0021425 | 0.0022139 | 0.135 | Да
7692 | МКУ г. Киселевска "Управление по благоустройству" | Уличное освещение ТП №487, 652710,Кемеровская обл,,Киселевск г,,Юргинская ул,1,,, | П/С 35/6 кВ №2 "Тайбинская", Ф 2-10-Г | 661005, 01.01.2020 | Нет | 0.00068548 | 0.000375 | 0.015 | Да
7693 | МУП "ГТХ" | Котельная № 20, ,653036,Кемеровская обл,,Прокопьевск г,,Кыштымская ул,,,, | П/С 35/6 кВ №2 "Тайбинская", Ф 2-10-Г | 652544, 01.01.2021 | Нет | 0.0011962 | 0.0012361 | 0.084 | Да
7694 | Непосредственное управление | МКД, ,Кемеровская обл,,Прокопьевск г,,Кыштымская ул,4,,, | П/С 35/6 кВ №2 "Тайбинская", Ф 2-10-Г | 660000, 01.04.2019 | Нет | 0.0013522 | 0.0013806 | 0.036 | Да
7695 | Непосредственное управление | МКД , ,Кемеровская обл,,Прокопьевск г,,Кыштымская ул,3,,, | П/С 35/6 кВ №2 "Тайбинская", Ф 2-10-Г | 660000, 01.04.2019 | Нет | 0.00065726 | 0.00090694 | 0.036 | Да
7696 | Непосредственное управление | МКД, ,Кемеровская обл,,Прокопьевск г,,Кыштымская ул,5,,, | П/С 35/6 кВ №2 "Тайбинская", Ф 2-10-Г | 660000, 01.04.2019 | Нет | 0.0020941 | 0.0037819 | 0.036 | Да
7697 | Непосредственное управление | МКД, ,Кемеровская обл,,Прокопьевск г,,Кыштымская ул,8,,, | П/С 35/6 кВ №2 "Тайбинская", Ф 2-10-Г | 660000, 01.04.2019 | Нет | 0.0020793 | 0.0022542 | 0.035 | Да
7698 | Непосредственное управление | МКД, ,Кемеровская обл,,Прокопьевск г,,Кыштымская ул,7,,, | П/С 35/6 кВ №2 "Тайбинская", Ф 2-10-Г | 660000, 01.04.2019 | Нет | 0.0015497 | 0.0032778 | 0.036 | Да
7699 | Непосредственное управление | МКД, 652711,Кемеровская обл,,Киселевск г,,Панфилова ул,6,А,, | П/С 35/6 кВ №2 "Тайбинская", Ф 2-10-Г | 660000, 01.04.2019 | Нет | 0.0042137 | 0.0043542 | 0.04855 | Да
7700 | ОАО "Киселевское ПТУ" | Станция Бетонная, ,652707,Кемеровская обл,,Киселевск г,,Панфилова ул,,,, | П/С 35/6 кВ №2 "Тайбинская", Ф 2-10-Г | 660372, 01.10.2017 | Нет | 0.017478 | 0.0025306 | 0.031 | Да
7701 | Оганесян М.А. | Нежилое здание, 652711,Кемеровская обл,,Киселевск г,,Панфилова ул,2,,, | П/С 35/6 кВ №2 "Тайбинская", Ф 2-10-Г | 660643, 01.04.2017 | Нет | 0.0026815 | 0.0027778 | 0.06 | Да
7702 | Оганесян М.А. | Нежилое здание, 652711,Кемеровская обл,,Киселевск г,,Панфилова ул,2,,, | П/С 35/6 кВ №2 "Тайбинская", Ф 2-10-Г | 660643, 01.04.2017 | Нет | 0.003254 | 0.0035569 | 0.06 | Да
7703 | ООО "Асинхрон" | Нежилое помещение, 652710,Кемеровская обл,,Киселевск г,,Юргинская ул,1,Г,, | П/С 35/6 кВ №2 "Тайбинская", Ф 2-10-Г | 661428, 01.01.2018 | Нет | 0.0023414 | 0.0015014 | 0.05 | Да
7704 | ООО "Асинхрон" | Нежилое помещение, 652710,Кемеровская обл,,Киселевск г,,Юргинская ул,1,Г,, | П/С 35/6 кВ №2 "Тайбинская", Ф 2-10-Г | 661428, 01.01.2018 | Нет | 0 | 0 | 0.05 | Да
7705 | ООО "Компания СЭР" | Нежилое помещение, 652710,Кемеровская обл,,Киселевск г,,Юргинская ул,1,Б,, | П/С 35/6 кВ №2 "Тайбинская", Ф 2-10-Г | 661432, 01.02.2018 | Нет | 0.0024059 | 0.00029167 | 0.024 | Да
7706 | ПАО "МТС" | Базовая станция ул.Дзержинского,25, 652710,Кемеровская обл,,Киселевск г,,Юргинская ул,1,А,, | П/С 35/6 кВ №2 "Тайбинская", Ф 2-10-Г | 200383, 01.11.2018 | Нет | 0.0017688 | 0.00046389 | 0.01 | Да
7707 | ООО Гранд | ЖБИ , ,653036,Кемеровская обл,,Прокопьевск г,,Кыштымская ул,1,,, | П/С 35/6 кВ №2 "Тайбинская", Ф 2-10-Г | 0738/19 П , 01.12.2018 | Нет | 0.04837 | 0.0076361 | 0.5 | Да
7708 | ООО "Сплав" | Нежилое помещение, 652710,Кемеровская обл,,Киселевск г,,Юргинская ул,1,Б,, | П/С 35/6 кВ №2 "Тайбинская", Ф 2-10-Г | 661857, 01.03.2021 | Нет | 0.0001371 | 0.00014167 | 0.036 | Да
7709 | ООО "Т2 Мобайл" | Базовая станция ул.Дзержинского,25, 653036,Кемеровская обл,,Прокопьевск г,,Кыштымская ул,1,,, | П/С 35/6 кВ №2 "Тайбинская", Ф 2-10-Г | 101782, 05.03.2003 | Нет | 0.0036788 | 0.0035069 | 0.005 | Да
7710 | ООО "Тайбинская автобаза" | АБК, 652710,Кемеровская обл,,Киселевск г,,Юргинская ул,1,,, | П/С 35/6 кВ №2 "Тайбинская", Ф 2-10-Г | 661344, 01.02.2017 | Нет | 0.020836 | 0.011104 | 0.15 | Да
7711 | ООО "ТК "Актив" | Котельная №31, ,652711,Кемеровская обл,,Киселевск г,,Панфилова ул,3А,,, | П/С 35/6 кВ №2 "Тайбинская", Ф 2-10-Г | 661426, 01.01.2018 | Нет | 0.025542 | 4.1667e-06 | 0.065 | Да
7712 | ООО "ТрансАвто" | Нежилое помещение, 652710,Кемеровская обл,,Киселевск г,,Юргинская ул,1,,2, | П/С 35/6 кВ №2 "Тайбинская", Ф 2-10-Г | 661326, 01.12.2016 | Нет | 0.0067231 | 0.0021361 | 0.05 | Да
7713 | ООО "ТрансАвто" | Склады, 652710,Кемеровская обл,,Киселевск г,,Юргинская ул,1,Б,, | П/С 35/6 кВ №2 "Тайбинская", Ф 2-10-Г | 661326, 01.12.2016 | Нет | 0.0016505 | 0.0017056 | 0.015 | Да
7714 | ООО "УК "Мирт" | МКД, 652711,Кемеровская обл,,Киселевск г,,Панфилова ул,3,,, | П/С 35/6 кВ №2 "Тайбинская", Ф 2-10-Г | 661598, 01.11.2019 | Нет | 0.0047016 | 0.0075167 | 0.04874 | Да
7715 | ООО "УК "Согласие в Киселевске" | МКД, ,652711,Кемеровская обл,,Киселевск г,,Панфилова ул,1,,, | П/С 35/6 кВ №2 "Тайбинская", Ф 2-10-Г | 660430, 18.01.2013 | Нет | 0.0037648 | 0.0041875 | 0.0386 | Да
7716 | ООО "УК "Согласие в Киселевске" | МКД, 652711,Кемеровская обл,,Киселевск г,,Панфилова ул,6,,, | П/С 35/6 кВ №2 "Тайбинская", Ф 2-10-Г | 660430, 18.01.2013 | Нет | 0.0040027 | 0.0056167 | 0.04773 | Да
7717 | ООО "УК "Согласие в Киселевске" | МКД, 652711,Кемеровская обл,,Киселевск г,,Панфилова ул,4,,, | П/С 35/6 кВ №2 "Тайбинская", Ф 2-10-Г | 660430, 18.01.2013 | Нет | 0.0050538 | 0.0080069 | 0.04773 | Да
7718 | Осипов В.А. | Гараж, 652710,Кемеровская обл,,Киселевск г,,Юргинская ул,1,А,, | П/С 35/6 кВ №2 "Тайбинская", Ф 2-10-Г | 660100, 01.03.2017 | Нет | 0.0018548 | 0.0016667 | 0.04 | Да
7719 | ПАО "МТС" | БС 420306, ,Кемеровская обл,,Прокопьевск г,,Кыштымская ул,1,,, | П/С 35/6 кВ №2 "Тайбинская", Ф 2-10-Г | 200351, 01.04.2018 | Нет | 0.0033401 | 0.0034514 | 0.015 | Да
7720 | Приход храма иконы Божией Матери Скоропослушницы | Часовня, 652711,Кемеровская обл,,Киселевск г,,Панфилова ул,2,В,, | П/С 35/6 кВ №2 "Тайбинская", Ф 2-10-Г | 660592, 01.07.2013 | Нет | 9.6774e-05 | 0.00011389 | 0.015 | Да
7721 | Приход храма иконы Божией Матери Скоропослушницы | Часовня, 652711,Кемеровская обл,,Киселевск г,,Панфилова ул,2,В,, | П/С 35/6 кВ №2 "Тайбинская", Ф 2-10-Г | 660592, 01.07.2013 | Нет | 0.00010215 | 0.00010556 | 0.015 | Да
7722 | Скоропупов С.В. | Нежилое помещение, ,Кемеровская обл,,Киселевск г,,Юргинская ул,1,А,, | П/С 35/6 кВ №2 "Тайбинская", Ф 2-10-Г | 661770, 01.06.2021 | Нет | 0.00090591 | 0.0091986 | 0.015 | Да
7723 | СНТ СН "Красногорское" | КТП, 653036,Кемеровская обл,,Прокопьевск г,,Западная ул,5,,, | П/С 35/6 кВ №2 "Тайбинская", Ф 2-10-Г | 661423, 01.12.2017 | Нет | 0.00047177 | 0.0020597 | 0.055 | Да
7724 | Согоян К.М. | Нежилое помещение, 652710,Кемеровская обл,,Киселевск г,,Юргинская ул,1,А,, | П/С 35/6 кВ №2 "Тайбинская", Ф 2-10-Г | 660667, 01.04.2015 | Нет | 0.0012876 | 0.0014986 | 0.08 | Да
7725 | Тоноян В.А. | Нежилое помещение, 652710,Кемеровская обл,,Киселевск г,,Юргинская ул,1,а,, | П/С 35/6 кВ №2 "Тайбинская", Ф 2-10-Г | 660340, 01.07.2014 | Нет | 0.0026788 | 0.00041389 | 0.04 | Да
7726 | ФЛ Беляков Д.П. | Гаражный бокс, 652710,Кемеровская обл,,Киселевск г,,Юргинская ул,1,,3, | П/С 35/6 кВ №2 "Тайбинская", Ф 2-10-Г | 661215, 01.08.2015 | Нет | 4.0323e-05 | 5.9722e-05 | 0.015 | Да
7727 | ФЛ Дуплинский Д.А. | Гаражный бокс, 652710,Кемеровская обл,,Киселевск г,,Юргинская ул,1,,, | П/С 35/6 кВ №2 "Тайбинская", Ф 2-10-Г | 661217, 01.08.2015 | Нет | 0.0001828 | 4.8611e-05 | 0.015 | Да
7728 | ФЛ Краснов Е.С. | Бокс №8, 652710,Кемеровская обл,,Киселевск г,,Юргинская ул,1,,, | П/С 35/6 кВ №2 "Тайбинская", Ф 2-10-Г | 661270, 01.02.2016 | Нет | 0.00073656 | 0.00057361 | 0.015 | Да
7729 | ФЛ Смирнов С.В. | Гаражный бокс, 652710,Кемеровская обл,,Киселевск г,,Юргинская ул,1,,, | П/С 35/6 кВ №2 "Тайбинская", Ф 2-10-Г | 661226, 01.08.2015 | Нет | 0.00010484 | 3.6111e-05 | 0.015 | Да
7730 | ФЛ Соловов Е.Н. | Гаражный бокс, 652710,Кемеровская обл,,Киселевск г,,Юргинская ул,1,,, | П/С 35/6 кВ №2 "Тайбинская", Ф 2-10-Г | 661225, 01.08.2015 | Нет | 0.00010349 | 8.6111e-05 | 0.015 | Да
7731 | ФЛ Тумасян С.Э | Гараж, 652707,Кемеровская обл,,Киселевск г,,Московская ул,5,А,, | П/С 35/6 кВ №2 "Тайбинская", Ф 2-10-Г | 660131, 01.03.2015 | Нет | 0 | 0 | 0.0215 | Да
7732 | ФЛ Тумасян С.Э | Гараж, 652707,Кемеровская обл,,Киселевск г,,Московская ул,5,А,, | П/С 35/6 кВ №2 "Тайбинская", Ф 2-10-Г | 660131, 01.03.2015 | Нет | 0.0031116 | 0.0028056 | 0.0215 | Да
7733 | ФЛ Финажин В.В. | Гаражный бокс, 652710,Кемеровская обл,,Киселевск г,,Юргинская ул,1,,2, | П/С 35/6 кВ №2 "Тайбинская", Ф 2-10-Г | 661216, 01.08.2015 | Нет | 0.00018683 | 0.00011944 | 0.015 | Да
7734 | ФЛ Яковенко А.В. | Нежилое здание, 652710,Кемеровская обл,,Киселевск г,,Юргинская ул,1,,, | П/С 35/6 кВ №2 "Тайбинская", Ф 2-10-Г | 661298, 01.06.2016 | Нет | 0.00034274 | 0.00024444 | 0.015 | Да
7735 | Всего ИЖС и гаражи 187 шт. | н/д | П/С 35/6 кВ №2 "Тайбинская", Ф 2-10-Г | н/д | Нет | 0.048383 | 0.040768 | 1.722 | н/д
7736 | Ардышева Н.Н. | Магазин, ,652707,Кемеровская обл,,Киселевск г,,Багратиона ул,13,,60, | П/С 35/6 кВ №2 "Тайбинская", Ф 2-27-Г | 660159, 01.07.2015 | Нет | 0.001328 | 0.0013722 | 0.009 | Да
7737 | ГБУ КО "Киселевская СББЖ" | Ветеринарная лечебница, 652707,Кемеровская обл,,Киселевск г,,Тульская ул,16,А,, | П/С 35/6 кВ №2 "Тайбинская", Ф 2-27-Г | 660727, 27.12.2019 | Нет | 6.586e-05 | 5.2778e-05 | 0.003 | Да
7738 | Детский сад 47 | Детский сад № 47, 652707,Кемеровская обл,,Киселевск г,,Макарова ул,27,,, | П/С 35/6 кВ №2 "Тайбинская", Ф 2-27-Г | 660766, 16.12.2019 | Нет | 0.0029879 | 0.0021653 | 0.08713 | Да
7739 | Детский сад 47 | Детский сад № 47, 652707,Кемеровская обл,,Киселевск г,,Макарова ул,27,,, | П/С 35/6 кВ №2 "Тайбинская", Ф 2-27-Г | 660766, 16.12.2019 | Нет | 0.0023938 | 0.00097083 | 0.08713 | Да
7740 | ИП Бакарева Т.Ю. | Магазин "Пассаж", ,Кемеровская обл,,Киселевск г,,Гагарина ул,20,,, | П/С 35/6 кВ №2 "Тайбинская", Ф 2-27-Г | 661091, 01.01.2022 | Нет | 0.0017527 | 0.00086944 | 0.02 | Да
7741 | ИП Корозников К.Н. | продовольственный магазин, ,0,Кемеровская обл,,Киселевск г,,Гагарина ул,2,,, | П/С 35/6 кВ №2 "Тайбинская", Ф 2-27-Г | 661475, 01.07.2018 | Нет | 0.0018011 | 0.0024847 | 0.0091 | Да
7742 | ИП Крылова С.В. | Магазин, 652710,Кемеровская обл,,Киселевск г,,Калининградская ул,22,А,, | П/С 35/6 кВ №2 "Тайбинская", Ф 2-27-Г | 661219, 01.08.2015 | Нет | 0.0034462 | 0.0012236 | 0.0086 | Да
7743 | ИП Турчин В.В. | Нежилое помещение, 652700,Кемеровская обл,,Киселевск г,,Панфилова ул,9,,, | П/С 35/6 кВ №2 "Тайбинская", Ф 2-27-Г | 660155, 01.11.2014 | Нет | 0.0020269 | 0.0020944 | 0.009 | Да
7744 | Кузько Е. П. | Нежилое помещение, 652707,Кемеровская обл,,Киселевск г,,Багратиона ул,34,,, | П/С 35/6 кВ №2 "Тайбинская", Ф 2-27-Г | 661735, 01.04.2021 | Нет | 0.00024462 | 0.00026389 | 0.015 | Да
7745 | Масленкин А. Е. | Нежилое помещение, 652711,Кемеровская обл,,Киселевск г,,Панфилова ул,9,,, | П/С 35/6 кВ №2 "Тайбинская", Ф 2-27-Г | 661701, 01.01.2021 | Нет | 0.0038871 | 0.0063597 | 0.015 | Да
7746 | МБОУ "Основная общеобразовательная школа №23" | Школа №23, 652711,Кемеровская обл,,Киселевск г,,Панфилова ул,5,,, | П/С 35/6 кВ №2 "Тайбинская", Ф 2-27-Г | 660806, 25.12.2019 | Нет | 0.010621 | 0.0069347 | 0.0945 | Да
7747 | МБУ ДО ДДТ | Дом детского творчества, 652711,Кемеровская обл,,Киселевск г,,Панфилова ул,7,,, | П/С 35/6 кВ №2 "Тайбинская", Ф 2-27-Г | 660828, 25.12.2019 | Нет | 0.0096183 | 0.006325 | 0.135 | Да
7748 | Мифтахов Г.С. | Гаражный кооператив, 652707,Кемеровская обл,,Киселевск г,,Багратиона ул,,,, | П/С 35/6 кВ №2 "Тайбинская", Ф 2-27-Г | 661161, 01.02.2015 | Нет | 0.0011559 | 0.001 | 0.08 | Да
7749 | МКУ г. Киселевска "Управление по благоустройству" | Уличное освещение ТП-185, 652700,Кемеровская обл,,Киселевск г,,Гагарина ул,,,, | П/С 35/6 кВ №2 "Тайбинская", Ф 2-27-Г | 661005, 01.01.2020 | Нет | 0.0073911 | 0.0032764 | 0.0302 | Да
7750 | МКУ г. Киселевска "Управление по благоустройству" | Уличное освещение ТП-81, 652707,Кемеровская обл,,Киселевск г,,Багратиона ул,,,, | П/С 35/6 кВ №2 "Тайбинская", Ф 2-27-Г | 661005, 01.01.2020 | Нет | 0.0010323 | 0.00048056 | 0.008 | Да
7751 | МКУ "ЦСО" | Пункт МУ ЦСО1 ул.Томская, 17 , ,Кемеровская обл,,Киселевск г,,Томская ул,17,,, | П/С 35/6 кВ №2 "Тайбинская", Ф 2-27-Г | 660791, 29.12.2018 | Нет | 5.3763e-05 | 0.00012361 | 0.0039 | Да
7752 | Непосредственное управление | МКД, ,652707,Кемеровская обл,,Киселевск г,,Черняховского ул,2,,, | П/С 35/6 кВ №2 "Тайбинская", Ф 2-27-Г | 660000, 01.04.2019 | Нет | 0.0016532 | 0.0024542 | 0.03519 | Да
7753 | Непосредственное управление | МКД, ,0,Кемеровская обл,,Киселевск г,,Гагарина ул,4,,, | П/С 35/6 кВ №2 "Тайбинская", Ф 2-27-Г | 660000, 01.04.2019 | Нет | 0.0014785 | 0.0015278 | 0.03857 | Да
7754 | Нехорошев В.А. | Производственное помещение, ,652707,Кемеровская обл,,Киселевск г,,Тульская ул,9,,, | П/С 35/6 кВ №2 "Тайбинская", Ф 2-27-Г | 660687, 01.04.2016 | Нет | 0.0011277 | 0.00087639 | 0.04 | Да
7755 | ОАО "Киселевское ПТУ" | Переезд №17, 652710,Кемеровская обл,,Киселевск г,,Юргинская ул,,,, | П/С 35/6 кВ №2 "Тайбинская", Ф 2-27-Г | 660372, 01.10.2017 | Нет | 0.00010349 | 8.3333e-05 | 0.001 | Да
7756 | ООО "Ампир" | МКД, ,652707,Кемеровская обл,,Киселевск г,,Багратиона ул,17,,, | П/С 35/6 кВ №2 "Тайбинская", Ф 2-27-Г | 661267, 01.01.2016 | Нет | 0.014788 | 0.012914 | 0.1281 | Да
7757 | ООО "Ампир" | МКД, ,0,Кемеровская обл,,Киселевск г,,Гагарина ул,2,,, | П/С 35/6 кВ №2 "Тайбинская", Ф 2-27-Г | 661267, 01.01.2016 | Нет | 0.013199 | 0.012265 | 0.091 | Да
7758 | ООО "Ампир" | МКД, ,0,Кемеровская обл,,Киселевск г,,Гагарина ул,1,,, | П/С 35/6 кВ №2 "Тайбинская", Ф 2-27-Г | 661267, 01.01.2016 | Нет | 0.013118 | 0.01176 | 0.0919 | Да
7759 | ООО "Ампир" | МКД, ,652707,Кемеровская обл,,Киселевск г,,Тульская ул,10,,, | П/С 35/6 кВ №2 "Тайбинская", Ф 2-27-Г | 661267, 01.01.2016 | Нет | 0.009086 | 0.0075694 | 0.063 | Да
7760 | ООО "ГиК" | Магазин "ГиК", ,Кемеровская обл,,Киселевск г,,Гагарина ул,20,,, | П/С 35/6 кВ №2 "Тайбинская", Ф 2-27-Г | 660482, 01.07.2016 | Нет | 0.0013454 | 0.0010014 | 0.0099 | Да
7761 | ООО "Киселевский водоснаб" | ВНС 6-Б, ,Кемеровская обл,,Киселевск г,,Черняховского ул,6,,, | П/С 35/6 кВ №2 "Тайбинская", Ф 2-27-Г | 661338, 01.01.2017 | Нет | 0.010899 | 0.0019069 | 0.446 | Да
7762 | ООО "Киселевский водоснаб" | ВНС 6-Б, ,Кемеровская обл,,Киселевск г,,Черняховского ул,6,,, | П/С 35/6 кВ №2 "Тайбинская", Ф 2-27-Г | 661338, 01.01.2017 | Нет | 0.0021801 | 0.0033806 | 0.446 | Да
7763 | ООО "КОНДИТЕР" | Производственные здания, ,652707,Кемеровская обл,,Киселевск г,,Черняховского ул,4А,,, | П/С 35/6 кВ №2 "Тайбинская", Ф 2-27-Г | 661710, 01.02.2021 | Нет | 0.0077944 | 0.0080542 | 0.32 | Да
7764 | ООО "КОНДИТЕР" | Производственные здания, ,652707,Кемеровская обл,,Киселевск г,,Черняховского ул,4А,,, | П/С 35/6 кВ №2 "Тайбинская", Ф 2-27-Г | 661710, 01.02.2021 | Нет | 0.00078763 | 0.00081389 | 0.32 | Да
7765 | ООО "ТК "Актив" | Котельная №29, ,652707,Кемеровская обл,,Киселевск г,,Матросова ул,2Б,,, | П/С 35/6 кВ №2 "Тайбинская", Ф 2-27-Г | 661426, 01.01.2018 | Нет | 0.0010766 | 5.5556e-05 | 0.093 | Да
7766 | ООО "ТК "Актив" | Котельная №31, ,652711,Кемеровская обл,,Киселевск г,,Панфилова ул,3А,,, | П/С 35/6 кВ №2 "Тайбинская", Ф 2-27-Г | 661426, 01.01.2018 | Нет | 0.0064919 | 0.0067083 | 0.065 | Да
7767 | ООО "УК "Коммунальщик" | МКД, 652707,Кемеровская обл,,Киселевск г,,Багратиона ул,1,,, | П/С 35/6 кВ №2 "Тайбинская", Ф 2-27-Г | 661495, 01.09.2018 | Нет | 0.0062097 | 0.0053 | 0.06571 | Да
7768 | ООО "УК "Коммунальщик" | МКД, ,Кемеровская обл,,Киселевск г,,Гагарина ул,6,,, | П/С 35/6 кВ №2 "Тайбинская", Ф 2-27-Г | 661495, 01.09.2018 | Нет | 0.0045968 | 0.0050875 | 0.068 | Да
7769 | ООО "УК "Мирт" | МКД, 652707,Кемеровская обл,,Киселевск г,,Багратиона ул,19,,, | П/С 35/6 кВ №2 "Тайбинская", Ф 2-27-Г | 661598, 01.11.2019 | Нет | 0.010914 | 0.0094056 | 0.107 | Да
7770 | ООО "УК "Мирт" | МКД, 652707,Кемеровская обл,,Киселевск г,,Тульская ул,21,,, | П/С 35/6 кВ №2 "Тайбинская", Ф 2-27-Г | 661598, 01.11.2019 | Нет | 0.01882 | 0.016047 | 0.145 | Да
7771 | ООО "УК "Сапфир" | МКД, 652700,Кемеровская обл,,Киселевск г,,Томская ул,17,,, | П/С 35/6 кВ №2 "Тайбинская", Ф 2-27-Г | 661593, 01.10.2019 | Нет | 0.013649 | 0.011114 | 0.11268 | Да
7772 | ООО "УК "Сапфир" | МКД, 652707,Кемеровская обл,,Киселевск г,,Макарова ул,23,,, | П/С 35/6 кВ №2 "Тайбинская", Ф 2-27-Г | 661593, 01.10.2019 | Нет | 0.019726 | 0.017164 | 0.13902 | Да
7773 | ООО "УК "Согласие в Киселевске" | МКД, 652707,Кемеровская обл,,Киселевск г,,Багратиона ул,23,,, | П/С 35/6 кВ №2 "Тайбинская", Ф 2-27-Г | 660430, 18.01.2013 | Нет | 0.016137 | 0.013732 | 0.12559 | Да
7774 | ООО "УК "Согласие в Киселевске" | МКД, ,652707,Кемеровская обл,,Киселевск г,,Багратиона ул,25,,, | П/С 35/6 кВ №2 "Тайбинская", Ф 2-27-Г | 660430, 18.01.2013 | Нет | 0.014886 | 0.014657 | 0.12034 | Да
7775 | ООО "УК "Согласие в Киселевске" | МКД, ,Кемеровская обл,,Киселевск г,,Томская ул,21,,, | П/С 35/6 кВ №2 "Тайбинская", Ф 2-27-Г | 660430, 18.01.2013 | Нет | 0.013446 | 0.012507 | 0.123 | Да
7776 | ООО "УК "Согласие в Киселевске" | МКД, 652700,Кемеровская обл,,Киселевск г,,Томская ул,19,,, | П/С 35/6 кВ №2 "Тайбинская", Ф 2-27-Г | 660430, 18.01.2013 | Нет | 0.017466 | 0.013899 | 0.12818 | Да
7777 | ООО "УК "Согласие в Киселевске" | МКД, ,652707,Кемеровская обл,,Киселевск г,,Макарова ул,25,,, | П/С 35/6 кВ №2 "Тайбинская", Ф 2-27-Г | 660430, 18.01.2013 | Нет | 0.01129 | 0.009925 | 0.15344 | Да
7778 | ООО "УК "Согласие в Киселевске" | МКД, ,652707,Кемеровская обл,,Киселевск г,,Макарова ул,25,,, | П/С 35/6 кВ №2 "Тайбинская", Ф 2-27-Г | 660430, 18.01.2013 | Нет | 0.0099194 | 0.0087444 | 0.15344 | Да
7779 | ООО "УК "Согласие в Киселевске" | МКД, 652707,Кемеровская обл,,Киселевск г,,Багратиона ул,34,,, | П/С 35/6 кВ №2 "Тайбинская", Ф 2-27-Г | 660430, 18.01.2013 | Нет | 0.013438 | 0.012228 | 0.187 | Да
7780 | ООО "УК "Согласие в Киселевске" | МКД, 652707,Кемеровская обл,,Киселевск г,,Багратиона ул,34,,, | П/С 35/6 кВ №2 "Тайбинская", Ф 2-27-Г | 660430, 18.01.2013 | Нет | 0.01414 | 0.012706 | 0.187 | Да
7781 | ООО "УК "Согласие в Киселевске" | МКД, ,652707,Кемеровская обл,,Киселевск г,,Черняховского ул,17,,, | П/С 35/6 кВ №2 "Тайбинская", Ф 2-27-Г | 660430, 18.01.2013 | Нет | 0.017016 | 0.015646 | 0.12535 | Да
7782 | ООО "УК "Согласие в Киселевске" | МКД, ,652707,Кемеровская обл,,Киселевск г,,Багратиона ул,13,,, | П/С 35/6 кВ №2 "Тайбинская", Ф 2-27-Г | 660430, 18.01.2013 | Нет | 0.019964 | 0.018044 | 0.12159 | Да
7783 | ООО "УК "Согласие в Киселевске" | МКД, ,0,Кемеровская обл,,Киселевск г,,Гагарина ул,20,,, | П/С 35/6 кВ №2 "Тайбинская", Ф 2-27-Г | 660430, 18.01.2013 | Нет | 0.014194 | 0.012196 | 0.10959 | Да
7784 | ООО "УК "Согласие в Киселевске" | МКД, ,0,Кемеровская обл,,Киселевск г,,Гагарина ул,18,,, | П/С 35/6 кВ №2 "Тайбинская", Ф 2-27-Г | 660430, 18.01.2013 | Нет | 0.015242 | 0.013185 | 0.12417 | Да
7785 | ООО "УК "Согласие в Киселевске" | МКД, ,652707,Кемеровская обл,,Киселевск г,,Тульская ул,20,,, | П/С 35/6 кВ №2 "Тайбинская", Ф 2-27-Г | 660430, 18.01.2013 | Нет | 0.01647 | 0.013974 | 0.12584 | Да
7786 | ООО "УК "Согласие в Киселевске" | МКД, ,652707,Кемеровская обл,,Киселевск г,,Тульская ул,15,,, | П/С 35/6 кВ №2 "Тайбинская", Ф 2-27-Г | 660430, 18.01.2013 | Нет | 0.002207 | 0.00195 | 0.03857 | Да
7787 | ООО "УК "Согласие в Киселевске" | МКД, ,652707,Кемеровская обл,,Киселевск г,,Тульская ул,5,,, | П/С 35/6 кВ №2 "Тайбинская", Ф 2-27-Г | 660430, 18.01.2013 | Нет | 0.0015981 | 0.0019819 | 0.03519 | Да
7788 | ООО "УК "Согласие в Киселевске" | МКД, ,652707,Кемеровская обл,,Киселевск г,,Тульская ул,15,,, | П/С 35/6 кВ №2 "Тайбинская", Ф 2-27-Г | 660430, 18.01.2013 | Нет | 0.0016263 | 0.0015389 | 0.03857 | Да
7789 | ООО "УК "Согласие в Киселевске" | МКД, ,652707,Кемеровская обл,,Киселевск г,,Тульская ул,13,,, | П/С 35/6 кВ №2 "Тайбинская", Ф 2-27-Г | 660430, 18.01.2013 | Нет | 0.0015766 | 0.0012931 | 0.03857 | Да
7790 | ООО "УК "Согласие в Киселевске" | МКД, ,0,Кемеровская обл,,Киселевск г,,Гагарина ул,14,,, | П/С 35/6 кВ №2 "Тайбинская", Ф 2-27-Г | 660430, 18.01.2013 | Нет | 0.0018374 | 0.0017639 | 0.04768 | Да
7791 | ООО "УК "Согласие в Киселевске" | МКД, ,0,Кемеровская обл,,Киселевск г,,Гагарина ул,14,,, | П/С 35/6 кВ №2 "Тайбинская", Ф 2-27-Г | 660430, 18.01.2013 | Нет | 0.0012312 | 0.0013375 | 0.04768 | Да
7792 | ООО "УК "Согласие в Киселевске" | МКД, ,0,Кемеровская обл,,Киселевск г,,Гагарина ул,8,,, | П/С 35/6 кВ №2 "Тайбинская", Ф 2-27-Г | 660430, 18.01.2013 | Нет | 0.0033535 | 0.0017417 | 0.03841 | Да
7793 | ООО "УК "Согласие в Киселевске" | МКД, ,652707,Кемеровская обл,,Киселевск г,,Тульская ул,13,,, | П/С 35/6 кВ №2 "Тайбинская", Ф 2-27-Г | 660430, 18.01.2013 | Нет | 0.00067204 | 0.00089167 | 0.03857 | Да
7794 | ООО "УК "Согласие в Киселевске" | МКД, ,0,Кемеровская обл,,Киселевск г,,Гагарина ул,14,,, | П/С 35/6 кВ №2 "Тайбинская", Ф 2-27-Г | 660430, 18.01.2013 | Нет | 0.00072581 | 0.00074861 | 0.04768 | Да
7795 | ООО "УК "Согласие в Киселевске" | МКД, ,652711,Кемеровская обл,,Киселевск г,,Панфилова ул,11,,, | П/С 35/6 кВ №2 "Тайбинская", Ф 2-27-Г | 660430, 18.01.2013 | Нет | 0.0011022 | 0.0020931 | 0.03866 | Да
7796 | ООО "УК "Согласие в Киселевске" | МКД, 652711,Кемеровская обл,,Киселевск г,,Панфилова ул,9,,, | П/С 35/6 кВ №2 "Тайбинская", Ф 2-27-Г | 660430, 18.01.2013 | Нет | 0.0030981 | 0.0041694 | 0.04164 | Да
7797 | ООО "УК "Согласие в Киселевске" | МКД, ,652711,Кемеровская обл,,Киселевск г,,Панфилова ул,11,,, | П/С 35/6 кВ №2 "Тайбинская", Ф 2-27-Г | 660430, 18.01.2013 | Нет | 0.0011022 | 0.0024514 | 0.03866 | Да
7798 | ООО "УК "Согласие в Киселевске" | МКД, ,Кемеровская обл,,Киселевск г,,Тульская ул,10,А,, | П/С 35/6 кВ №2 "Тайбинская", Ф 2-27-Г | 660430, 18.01.2013 | Нет | 0.0037634 | 0.0041431 | 0.03907 | Да
7799 | ООО "Хлеб" | Оптовый магазин, ,652707,Кемеровская обл,,Киселевск г,,Гагарина ул,20,,, | П/С 35/6 кВ №2 "Тайбинская", Ф 2-27-Г | 660432, 01.03.2017 | Нет | 0 | 0 | 0.015 | Да
7800 | ООО ОП "Мозберг" | Нежилое помещение, 652711,Кемеровская обл,,Киселевск г,,Панфилова ул,9,,, | П/С 35/6 кВ №2 "Тайбинская", Ф 2-27-Г | 661797, 01.09.2021 | Нет | 0.00024059 | 0.00024861 | 0.008 | Да
7801 | Отдел МВД РФ по городу Киселевску | ОГИБДД, 652707,Кемеровская обл,,Киселевск г,,Тульская ул,22,,, | П/С 35/6 кВ №2 "Тайбинская", Ф 2-27-Г | 660743, 15.01.2021 | Нет | 0.0073858 | 0.0041722 | 0.037 | Да
7802 | Симонян Г.Н. | Магазин продуктовый, 652707,Кемеровская обл,,Киселевск г,,Багратиона ул,13,,, | П/С 35/6 кВ №2 "Тайбинская", Ф 2-27-Г | 660325, 01.03.2016 | Нет | 0 | 0 | 0.01 | Да
7803 | Симонян Г.Н. | Магазин продуктовый, 652707,Кемеровская обл,,Киселевск г,,Багратиона ул,13,,, | П/С 35/6 кВ №2 "Тайбинская", Ф 2-27-Г | 660325, 01.03.2016 | Нет | 0.0014341 | 0.0014458 | 0.01 | Да
7804 | Филимонов Г.В. | Гаражный кооператив, 652707,Кемеровская обл,,Киселевск г,,Багратиона ул,,,, | П/С 35/6 кВ №2 "Тайбинская", Ф 2-27-Г | 661466, 01.06.2018 | Нет | 0.00094086 | 0.00061111 | 0.01 | Да
7805 | ФЛ Корозникова И.В. | Магазин, ,652707,Кемеровская обл,,Киселевск г,,Багратиона ул,25,60,, | П/С 35/6 кВ №2 "Тайбинская", Ф 2-27-Г | 660257, 01.05.2015 | Нет | 0.0018884 | 0.0018333 | 0.009 | Да
7806 | ФЛ Мамян А.Г. | Шиномонтажная мастерская, ,Кемеровская обл,,Киселевск г,,Томская ул,,,, | П/С 35/6 кВ №2 "Тайбинская", Ф 2-27-Г | 661641, 01.06.2020 | Нет | 0.00056855 | 0.0011528 | 0.02 | Да
7807 | ФЛ Симонян О.Г. | Магазин, 652707,Кемеровская обл,,Киселевск г,,Багратиона ул,34,,, | П/С 35/6 кВ №2 "Тайбинская", Ф 2-27-Г | 660697, 01.07.2014 | Нет | 0.00026075 | 0.00030139 | 0.005 | Да
7808 | ФЛ Сницаренко Е.А. | Магазин ул.Панфилова 9, 652711,Кемеровская обл,,Киселевск г,,Панфилова ул,9,,, | П/С 35/6 кВ №2 "Тайбинская", Ф 2-27-Г | 660911, 01.04.2013 | Нет | 0.0018535 | 0.0018333 | 0.02 | Да
7809 | ШКОЛА 25 | СОШ №25 (12), 652707,Кемеровская обл,,Киселевск г,,Багратиона ул,36,,, | П/С 35/6 кВ №2 "Тайбинская", Ф 2-27-Г | 660809, 31.12.2019 | Нет | 0.004543 | 0.0041667 | 0.07 | Да
7810 | ШКОЛА 25 | СОШ №25 (12), 652707,Кемеровская обл,,Киселевск г,,Багратиона ул,36,,, | П/С 35/6 кВ №2 "Тайбинская", Ф 2-27-Г | 660809, 31.12.2019 | Нет | 0.0028495 | 0.0010556 | 0.07 | Да
7811 | ШКОЛА 25 | СОШ №25, 652707,Кемеровская обл,,Киселевск г,,Багратиона ул,11,А,, | П/С 35/6 кВ №2 "Тайбинская", Ф 2-27-Г | 660809, 31.12.2019 | Нет | 0.0043226 | 0.0014833 | 0.113 | Да
7812 | ШКОЛА 25 | СОШ №25, 652707,Кемеровская обл,,Киселевск г,,Багратиона ул,11,А,, | П/С 35/6 кВ №2 "Тайбинская", Ф 2-27-Г | 660809, 31.12.2019 | Нет | 0.0072419 | 0.007175 | 0.113 | Да
7813 | Всего ИЖС и гаражи 393 шт. | н/д | П/С 35/6 кВ №2 "Тайбинская", Ф 2-27-Г | н/д | Нет | 0.076418 | 0.074799 | 3.228 | Да
7814 | ООО "Т2Мобайл" | БС №1669, 652700,Кемеровская обл,,Киселевск г,,Индустриальная ул,8,,, | П/С 35/6 кВ №2 "Тайбинская", Ф 2-29-Г | 103800, 01.11.2018 | Нет | 0.0022876 | 0.0023597 | 0.007 | Да
7815 | Всего ИЖС и гаражи 33 шт. | н/д | П/С 35/6 кВ №2 "Тайбинская", Ф 2-29-Г | н/д | Нет | 0.0052715 | 0.0044792 | 0.309 | Да
7816 | ИП Агрызкова В.Т. | магазин "Секонд Хэнд", 652707,Кемеровская обл,,Киселевск г,,Московская ул,26,,, | П/С 35/6 кВ №2 "Тайбинская", Ф 2-3-Г | 660032, 01.07.2016 | Нет | 0.0059664 | 0.0061653 | 0.006 | Да
7817 | ФЛ Бирюкова Ж.А. | Магазин "Крюгер", ,Кемеровская обл,,Киселевск г,,Гагарина ул,17,,, | П/С 35/6 кВ №2 "Тайбинская", Ф 2-3-Г | 660613, 01.07.2015 | Нет | 0.0022849 | 0.0027847 | 0.009 | Да
7818 | ФЛ Шарабарина О.А. | Здание гаража, ,0,Кемеровская обл,,Киселевск г,,Одесская ул,1,,, | П/С 35/6 кВ №2 "Тайбинская", Ф 2-3-Г | 660655, 01.09.2011 | Нет | 0.001578 | 0.00094028 | 0.015 | Да
7819 | ФЛ Шарабарина О.А. | Здание гаража, ,0,Кемеровская обл,,Киселевск г,,Одесская ул,1,,, | П/С 35/6 кВ №2 "Тайбинская", Ф 2-3-Г | 660655, 01.09.2011 | Нет | 1.3441e-05 | 1.3889e-05 | 0.015 | Да
7820 | АО "Тандер" | Магнит-косметик, 652707,Кемеровская обл,,Киселевск г,,Гагарина ул,24,,2, | П/С 35/6 кВ №2 "Тайбинская", Ф 2-3-Г | 1131/15, 26.10.2015 | Нет | 0.0015242 | 0.013688 | 0.024 | Да
7821 | АО "Тандер" | Нежилое помещение, 652707,Кемеровская обл,,Киселевск г,,Гагарина ул,24,,2, | П/С 35/6 кВ №2 "Тайбинская", Ф 2-3-Г | 1131/15, 26.10.2015 | Нет | 0.016136 | 0.0019889 | 0.048 | Да
7822 | АО "СК "Астро-Волга" | Павильон, 652707,Кемеровская обл,,Киселевск г,,Багратиона ул,15,,, | П/С 35/6 кВ №2 "Тайбинская", Ф 2-3-Г | 661600, 01.11.2019 | Нет | 0.0020134 | 0.00028472 | 0.012 | Да
7823 | АО"Почта России" | Отделение № 7, 652707,Кемеровская обл,,Киселевск г,,Московская ул,26,,, | П/С 35/6 кВ №2 "Тайбинская", Ф 2-3-Г | 660623, 01.11.2017 | Нет | 0.00075941 | 0.00045694 | 0.007 | Да
7824 | Бахаев В.В. | Стояночный бокс, ,Кемеровская обл,,Киселевск г,,Одесская ул,1,,, | П/С 35/6 кВ №2 "Тайбинская", Ф 2-3-Г | 908, 01.07.2015 | Нет | 0.0035511 | 0.0036694 | 0.004 | Да
7825 | Бахаев В.В. | Стояночный бокс, ,Кемеровская обл,,Киселевск г,,Одесская ул,1,,, | П/С 35/6 кВ №2 "Тайбинская", Ф 2-3-Г | 908, 01.07.2015 | Нет | 0.00035081 | 1.9444e-05 | 0.004 | Да
7826 | Бельская Н.Б. | Магазин "Светлана", ,Кемеровская обл,,Киселевск г,,Гагарина ул,17,,2, | П/С 35/6 кВ №2 "Тайбинская", Ф 2-3-Г | 661240, 01.10.2015 | Нет | 0.0013401 | 0.0022958 | 0.004 | Да
7827 | Виткулевская Н. Ю. | Нежилое помещение, 652707,Кемеровская обл,,Киселевск г,,Московская ул,28,,, | П/С 35/6 кВ №2 "Тайбинская", Ф 2-3-Г | 661829, 01.12.2021 | Нет | 0.00013172 | 0.0028958 | 0.002 | Да
7828 | Гайнуллин Р.А. | Магазин ул.Гагарина д.29, ,Кемеровская обл,,Киселевск г,,Гагарина ул,29,,, | П/С 35/6 кВ №2 "Тайбинская", Ф 2-3-Г | 661463, 01.06.2018 | Нет | 0.00047849 | 7.5e-05 | 0.005 | Да
7829 | ГАУЗ КО КСП | Поликлиника 2, ,Кемеровская обл,,Киселевск г,,Гагарина ул,27,,, | П/С 35/6 кВ №2 "Тайбинская", Ф 2-3-Г | 660726, 25.12.2018 | Нет | 0.004039 | 0.0030903 | 0.027 | Да
7830 | Грездова И.П. | Нежилое здание, ,Кемеровская обл,,Киселевск г,,Гагарина ул,9,,, | П/С 35/6 кВ №2 "Тайбинская", Ф 2-3-Г | 660615, 01.06.2017 | Нет | 0.0070255 | 0.0061083 | 0.04 | Да
7831 | ДЕТСКИЙ САД 54 | Детский сад № 54, 652707,Кемеровская обл,,Киселевск г,,Московская ул,3,А,, | П/С 35/6 кВ №2 "Тайбинская", Ф 2-3-Г | 681, 16.12.2019 | Нет | 0.0010484 | 0.0010833 | 0.0566 | Да
7832 | ДЕТСКИЙ САД 54 | Детский сад № 54, 652707,Кемеровская обл,,Киселевск г,,Московская ул,3,А,, | П/С 35/6 кВ №2 "Тайбинская", Ф 2-3-Г | 681, 16.12.2019 | Нет | 0.0031653 | 0.0049264 | 0.0566 | Да
7833 | ДЕТСКИЙ САД 8 | Детский сад № 8, 652707,Кемеровская обл,,Киселевск г,,Матросова ул,23,,, | П/С 35/6 кВ №2 "Тайбинская", Ф 2-3-Г | 660753, 16.12.2019 | Нет | 0.0031653 | 0.0018444 | 0.02 | Да
7834 | ЗАО "Киселевскторг" | Магазин №41, ,652707,Кемеровская обл,,Киселевск г,,Багратиона ул,25,,, | П/С 35/6 кВ №2 "Тайбинская", Ф 2-3-Г | 660022, 01.02.2014 | Нет | 0.00052823 | 0.0005375 | 0.02 | Да
7835 | ИП Алыпов С.В. | Магазин "Автозапчасти", 652707,Кемеровская обл,,Киселевск г,,Московская ул,28,,, | П/С 35/6 кВ №2 "Тайбинская", Ф 2-3-Г | 660189, 01.05.2017 | Нет | 0.00071909 | 0.00074306 | 0.009 | Да
7836 | ИП Алыпов С.В. | Магазин "Автозапчасти", 652707,Кемеровская обл,,Киселевск г,,Московская ул,28,,, | П/С 35/6 кВ №2 "Тайбинская", Ф 2-3-Г | 660189, 01.05.2017 | Нет | 0.00071909 | 0.00059583 | 0.009 | Да
7837 | ИП Боброва О.М. | Магазин, ,Кемеровская обл,,Киселевск г,,Гагарина ул,31,,, | П/С 35/6 кВ №2 "Тайбинская", Ф 2-3-Г | 660203, 01.05.2017 | Нет | 0.001336 | 0.00055278 | 0.01 | Да
7838 | ИП Дадашов М.Д-оглы | магазин "Витамин", ,0,Кемеровская обл,,Киселевск г,,Томская ул,23,,, | П/С 35/6 кВ №2 "Тайбинская", Ф 2-3-Г | 660223, 01.02.2017 | Нет | 0.00025134 | 0.00029306 | 0.01 | Да
7839 | ИП Заика Е.Н. | павильон, 652707,Кемеровская обл,,Киселевск г,,Тульская ул,22,,, | П/С 35/6 кВ №2 "Тайбинская", Ф 2-3-Г | 660233, 01.09.2013 | Нет | 9.0054e-05 | 0.00024444 | 0.008 | Да
7840 | ИП Иванов А.Н. | магазин, 652707,Кемеровская обл,,Киселевск г,,Московская ул,1,,, | П/С 35/6 кВ №2 "Тайбинская", Ф 2-3-Г | 661349, 01.03.2017 | Нет | 0.0020538 | 0.0022208 | 0.021 | Да
7841 | ИП Иванов А.Н. | магазин, 652707,Кемеровская обл,,Киселевск г,,Московская ул,1,,, | П/С 35/6 кВ №2 "Тайбинская", Ф 2-3-Г | 661349, 01.03.2017 | Нет | 0.0029543 | 0.0030583 | 0.021 | Да
7842 | ИП Коваленко Е.Ю. | магазин "Книги", ,Кемеровская обл,,Киселевск г,,Гагарина ул,21,,, | П/С 35/6 кВ №2 "Тайбинская", Ф 2-3-Г | 660067, 01.03.2016 | Нет | 0.00033065 | 0.00040556 | 0.0095 | Да
7843 | ИП Колобовникова И.П. | Парикмахерская, ,Кемеровская обл,,Киселевск г,,Гагарина ул,21,4,, | П/С 35/6 кВ №2 "Тайбинская", Ф 2-3-Г | 660253, 01.02.2016 | Нет | 0.00017473 | 0.00020139 | 0.006 | Да
7844 | ИП Литвинова Е.Н | Парикмахерская "Любава", 652707,Кемеровская обл,,Киселевск г,,Московская ул,20,,, | П/С 35/6 кВ №2 "Тайбинская", Ф 2-3-Г | 660081, 01.03.2017 | Нет | 0.00044489 | 0.00025278 | 0.0108 | Да
7845 | ИП Лобанов В.В. | Павильон "Справочная", 652707,Кемеровская обл,,Киселевск г,,Тульская ул,22,,, | П/С 35/6 кВ №2 "Тайбинская", Ф 2-3-Г | 660269, 01.06.2015 | Нет | 0.0010618 | 0.00039861 | 0.007 | Да
7846 | ИП Политаева Е.М. | Магазин, 652700,Кемеровская обл,,Киселевск г,,Гагарина ул,25,,, | П/С 35/6 кВ №2 "Тайбинская", Ф 2-3-Г | 0738/19 П , 01.12.2018 | Нет | 0.0037379 | 0.0038625 | 0.0098 | Да
7847 | ИП Политаева Е.М. | Магазин, 652700,Кемеровская обл,,Киселевск г,,Гагарина ул,25,,, | П/С 35/6 кВ №2 "Тайбинская", Ф 2-3-Г | 0738/19 П , 01.12.2018 | Нет | 0 | 0 | 0.0095 | Да
7848 | ИП Сапожникова Ю.С. | Кондитерский цех, 652707,Кемеровская обл,,Киселевск г,,Багратиона ул,44,,, | П/С 35/6 кВ №2 "Тайбинская", Ф 2-3-Г | 660317, 01.05.2017 | Нет | 0.0096371 | 0.0099583 | 0.155 | Да
7849 | ИП Сапожникова Ю.С. | Кондитерский цех, 652707,Кемеровская обл,,Киселевск г,,Багратиона ул,44,,, | П/С 35/6 кВ №2 "Тайбинская", Ф 2-3-Г | 660317, 01.05.2017 | Нет | 0.0091532 | 0.010958 | 0.155 | Да
7850 | ИП Соболь Е.А. | Магазин "Билайн", ,Кемеровская обл,,Киселевск г,,Гагарина ул,31,,, | П/С 35/6 кВ №2 "Тайбинская", Ф 2-3-Г | 661097, 01.06.2014 | Нет | 0.0019019 | 0.0025361 | 0.009 | Да
7851 | ИП Учитель И.И. | Салон "Имидж", ,Кемеровская обл,,Киселевск г,,Гагарина ул,29,,, | П/С 35/6 кВ №2 "Тайбинская", Ф 2-3-Г | 660133, 01.05.2017 | Нет | 0.00040188 | 0.00094028 | 0.015 | Да
7852 | ИП Чернова И.Г. | Нестационарный торговый объект, ,Кемеровская обл,,Киселевск г,,Тульская ул,22,,, | П/С 35/6 кВ №2 "Тайбинская", Ф 2-3-Г | 661704, 01.02.2021 | Нет | 2.6882e-06 | 0.00011667 | 0.015 | Да
7853 | ИП Шкурко Т.Н. | магазин, ,Кемеровская обл,,Киселевск г,,Гагарина ул,17,,, | П/С 35/6 кВ №2 "Тайбинская", Ф 2-3-Г | 1275, 01.11.2012 | Нет | 0.00024597 | 0.00021389 | 0.0094 | Да
7854 | Коробко А.И. | Магазин "Мир пива", ,Кемеровская обл,,Киселевск г,,Гагарина ул,29,,, | П/С 35/6 кВ №2 "Тайбинская", Ф 2-3-Г | 660074, 01.07.2016 | Нет | 0.0011546 | 0.00096944 | 0.012 | Да
7855 | Креховец Д.С. | Магазин "Сабрина", ,652707,Кемеровская обл,,Киселевск г,,Томская ул,18,,, | П/С 35/6 кВ №2 "Тайбинская", Ф 2-3-Г | 7, 01.12.2016 | Нет | 0.013437 | 0.013921 | 0.005 | Да
7856 | Креховец Д.С. | Магазин "Сабрина", ,652707,Кемеровская обл,,Киселевск г,,Томская ул,18,,, | П/С 35/6 кВ №2 "Тайбинская", Ф 2-3-Г | 7, 01.12.2016 | Нет | 0 | 0 | 0.005 | Да
7857 | Крючкова Е.В. | Магазин "Джинсы и обувь", ,Кемеровская обл,,Киселевск г,,Гагарина ул,29,,1, | П/С 35/6 кВ №2 "Тайбинская", Ф 2-3-Г | 661767, 01.06.2021 | Нет | 0.00017473 | 0.00011806 | 0.01 | Да
7858 | Мартынкевич Е.В. | Парикмахерская, ,Кемеровская обл,,Киселевск г,,Гагарина ул,19,,, | П/С 35/6 кВ №2 "Тайбинская", Ф 2-3-Г | 660896, 18.01.2013 | Нет | 0.00040591 | 0.00019583 | 0.009 | Да
7859 | МБДОУ ДЕТСКИЙ САД 55 | Детский сад № 55, 652707,Кемеровская обл,,Киселевск г,,Тульская ул,24,,, | П/С 35/6 кВ №2 "Тайбинская", Ф 2-3-Г | 660783, 16.12.2019 | Нет | 0.002418 | 0.0022986 | 0.0885 | Да
7860 | МБУ КГО "СШ" | МБУ ДПК "Русский медведь", 652707,Кемеровская обл,,Киселевск г,,Багратиона ул,42,,, | П/С 35/6 кВ №2 "Тайбинская", Ф 2-3-Г | 660848, 31.12.2019 | Нет | 0.0002379 | 0.00020833 | 0.007 | Да
7861 | МБУК "ЦБС" | Библиотека № 2 филиал, ,Кемеровская обл,,Киселевск г,,Гагарина ул,17,А,, | П/С 35/6 кВ №2 "Тайбинская", Ф 2-3-Г | 660837, 18.01.2022 | Нет | 0.0004879 | 0.00045278 | 0.0098 | Да
7862 | МКУ г. Киселевска "Управление по благоустройству" | Уличное освещение ТП-179 ТЦ "Кручар", 652700,Кемеровская обл,,Киселевск г,,Томская ул,,,, | П/С 35/6 кВ №2 "Тайбинская", Ф 2-3-Г | 661005, 01.01.2020 | Нет | 0.0026841 | 0.0011222 | 0.0265 | Да
7863 | МКУ СДОП | Дом ветеранов, 652707,Кемеровская обл,,Киселевск г,,Багратиона ул,44,,, | П/С 35/6 кВ №2 "Тайбинская", Ф 2-3-Г | 660792, 30.12.2021 | Нет | 0.010747 | 0.0086875 | 0.141 | Да
7864 | МКУ СДОП | Дом ветеранов, 652707,Кемеровская обл,,Киселевск г,,Багратиона ул,44,,, | П/С 35/6 кВ №2 "Тайбинская", Ф 2-3-Г | 660792, 30.12.2021 | Нет | 0 | 0 | 0.141 | Да
7865 | МУП "ГТХ" | Котельная № 20, ,653036,Кемеровская обл,,Прокопьевск г,,Кыштымская ул,,,, | П/С 35/6 кВ №2 "Тайбинская", Ф 2-3-Г | 652544, 01.01.2021 | Нет | 0.0023508 | 0.0024292 | 0.084 | Да
7866 | Насибулин Р.И. | Нежилое помещение, ,Кемеровская обл,,Киселевск г,,Гагарина ул,31,,, | П/С 35/6 кВ №2 "Тайбинская", Ф 2-3-Г | 661763, 01.06.2021 | Нет | 0.00085484 | 7.2222e-05 | 0.009 | Да
7867 | Немытых Л.А. | Нежилое помещение, ,Кемеровская обл,,Киселевск г,,Гагарина ул,17,,2, | П/С 35/6 кВ №2 "Тайбинская", Ф 2-3-Г | 650879, 01.05.2019 | Нет | 0.0037325 | 0.00025972 | 0.04 | Да
7868 | Непосредственное управление | МКД, ,652707,Кемеровская обл,,Киселевск г,,Матросова ул,21,,, | П/С 35/6 кВ №2 "Тайбинская", Ф 2-3-Г | 660000, 01.04.2019 | Нет | 0.0021089 | 0.0018264 | 0.03563 | Да
7869 | Непосредственное управление | МКД, ,0,Кемеровская обл,,Киселевск г,,Одесская ул,14,,, | П/С 35/6 кВ №2 "Тайбинская", Ф 2-3-Г | 660000, 01.04.2019 | Нет | 0.0013898 | 0.0014361 | 0.03538 | Да
7870 | Непосредственное управление | МКД, ,0,Кемеровская обл,,Киселевск г,,Одесская ул,14,,, | П/С 35/6 кВ №2 "Тайбинская", Ф 2-3-Г | 660000, 01.04.2019 | Нет | 0.0010632 | 0.00087083 | 0.03538 | Да
7871 | Непосредственное управление | МКД, ,0,Кемеровская обл,,Киселевск г,,Одесская ул,26,,, | П/С 35/6 кВ №2 "Тайбинская", Ф 2-3-Г | 660000, 01.04.2019 | Нет | 0.0058468 | 0.0052444 | 0.06402 | Да
7872 | Непосредственное управление | МКД, ,Кемеровская обл,,Прокопьевск г,,Кыштымская ул,10,,, | П/С 35/6 кВ №2 "Тайбинская", Ф 2-3-Г | 660000, 01.04.2019 | Нет | 0.0018253 | 0.0024972 | 0.036 | Да
7873 | ООО "АД-Сервис" | Пекарня, 652707,Кемеровская обл,,Киселевск г,,Багратиона ул,44,,, | П/С 35/6 кВ №2 "Тайбинская", Ф 2-3-Г | 661437, 01.02.2018 | Нет | 0.008332 | 0.0086875 | 0.075 | Да
7874 | ООО "Ампир" | МКД, ,652707,Кемеровская обл,,Киселевск г,,Московская ул,4,,, | П/С 35/6 кВ №2 "Тайбинская", Ф 2-3-Г | 661267, 01.01.2016 | Нет | 0.0039113 | 0.0045236 | 0.0391 | Да
7875 | ООО "Ампир" | МКД, ,652707,Кемеровская обл,,Киселевск г,,Матросова ул,25,,, | П/С 35/6 кВ №2 "Тайбинская", Ф 2-3-Г | 661267, 01.01.2016 | Нет | 0.0049422 | 0.0051069 | 0.067 | Да
7876 | ООО "Аргиллит" | МКД, ,652707,Кемеровская обл,,Киселевск г,,Тульская ул,23,,, | П/С 35/6 кВ №2 "Тайбинская", Ф 2-3-Г | 661481, 01.09.2018 | Нет | 0.014782 | 0.015274 | 0.125 | Да
7877 | ООО "Аргиллит" | МКД, ,0,Кемеровская обл,,Киселевск г,,Гагарина ул,7,,, | П/С 35/6 кВ №2 "Тайбинская", Ф 2-3-Г | 661481, 01.09.2018 | Нет | 0.0018952 | 0.029222 | 0.0391 | Да
7878 | ООО "Гамма-7" | Аптека, ,Кемеровская обл,,Киселевск г,,Гагарина ул,25,,, | П/С 35/6 кВ №2 "Тайбинская", Ф 2-3-Г | 661041, 01.02.2014 | Нет | 0.0013011 | 0.017472 | 0.015 | Да
7879 | ООО "ГлавЭнергоСбыт" | Административное здание, ,Кемеровская обл,,Киселевск г,,Томская ул,20,,, | П/С 35/6 кВ №2 "Тайбинская", Ф 2-3-Г | 610287, 01.01.2017 | Нет | 0.027954 | 0.029171 | 0.12 | Да
7880 | ООО "ГлавЭнергоСбыт" | Административное здание, ,Кемеровская обл,,Киселевск г,,Томская ул,20,,, | П/С 35/6 кВ №2 "Тайбинская", Ф 2-3-Г | 610287, 01.01.2017 | Нет | 0.018815 | 0.019451 | 0.12 | Да
7881 | ООО "ГОТА" | Магазин, ,Кемеровская обл,,Киселевск г,,Гагарина ул,19,,19, | П/С 35/6 кВ №2 "Тайбинская", Ф 2-3-Г | 660447, 01.05.2017 | Нет | 0.00053763 | 0.00055556 | 0.00906 | Да
7882 | ООО "Дента-Люкс" | Стоматологический кабинет, ,Кемеровская обл,,Киселевск г,,Гагарина ул,31,,25, | П/С 35/6 кВ №2 "Тайбинская", Ф 2-3-Г | 660488, 01.08.2016 | Нет | 0.0001922 | 0.00023611 | 0.01 | Да
7883 | ООО "Компания СЭР" | Гаражный бокс, ,652707,Кемеровская обл,,Киселевск г,,Одесская ул,,,, | П/С 35/6 кВ №2 "Тайбинская", Ф 2-3-Г | 661432, 01.02.2018 | Нет | 0 | 0 | 0.041 | Да
7884 | ООО "Компания СЭР" | Гаражный бокс, ,652707,Кемеровская обл,,Киселевск г,,Одесская ул,,,, | П/С 35/6 кВ №2 "Тайбинская", Ф 2-3-Г | 661432, 01.02.2018 | Нет | 0.0077151 | 0.00425 | 0.041 | Да
7885 | ПАО "МТС" | АТС №2, ,652707,Кемеровская обл,,Киселевск г,,Гагарина ул,17,,, | П/С 35/6 кВ №2 "Тайбинская", Ф 2-3-Г | 602111, 01.11.2021 | Нет | 0.008953 | 0.0024722 | 0.0186 | Да
7886 | ООО "Промэнергосбыт" | магазин "Мария-Ра", ,Кемеровская обл,,Киселевск г,,Томская ул,25,,, | П/С 35/6 кВ №2 "Тайбинская", Ф 2-3-Г | 0738/19 П , 01.12.2018 | Нет | 0.01694 | 0.017358 | 0.08 | Да
7887 | ООО "Промэнергосбыт" | Нежилое помещение, ,0,Кемеровская обл,,Киселевск г,,Гагарина ул,23,,, | П/С 35/6 кВ №2 "Тайбинская", Ф 2-3-Г | 0738/19 П , 01.12.2018 | Нет | 0.013578 | 0.0012458 | 0.117 | Да
7888 | ООО "Роспечать" | Киоск ул, Томская, 25, ,0,Кемеровская обл,,Киселевск г,,Томская ул,25,,, | П/С 35/6 кВ №2 "Тайбинская", Ф 2-3-Г | 660537, 01.09.2016 | Нет | 0.00022581 | 0.00023333 | 0.005 | Да
7889 | ООО "СА "Коместра-РЕ" | Павильон, 652707,Кемеровская обл,,Киселевск г,,Багратиона ул,15,,, | П/С 35/6 кВ №2 "Тайбинская", Ф 2-3-Г | 661071, 01.04.2014 | Нет | 0.00095161 | 0.013419 | 0.006 | Да
7890 | ООО "Т2 Мобайл" | Базовая станция ул.Дзержинского,25, ,Кемеровская обл,,Киселевск г,,Гагарина ул,9,,, | П/С 35/6 кВ №2 "Тайбинская", Ф 2-3-Г | 661251, 01.01.2022 | Нет | 0.0027957 | 0.0028389 | 0.005 | Да
7891 | ООО "Т2 Мобайл" | Базовая станция ул.Дзержинского,25, ,Кемеровская обл,,Киселевск г,,Гагарина ул,9,,, | П/С 35/6 кВ №2 "Тайбинская", Ф 2-3-Г | 661251, 01.01.2022 | Нет | 0 | 0 | 0.005 | Да
7892 | ООО "ТК "Актив" | Котельная №29, ,652707,Кемеровская обл,,Киселевск г,,Матросова ул,2Б,,, | П/С 35/6 кВ №2 "Тайбинская", Ф 2-3-Г | 661426, 01.01.2018 | Нет | 0 | 0 | 0.093 | Да
7893 | ООО "ТК "Актив" | Котельная №29, ,652707,Кемеровская обл,,Киселевск г,,Матросова ул,2Б,,, | П/С 35/6 кВ №2 "Тайбинская", Ф 2-3-Г | 661426, 01.01.2018 | Нет | 0.032269 | 0.0041625 | 0.093 | Да
7894 | ООО "УК "Коммунальщик" | МКД, 652707,Кемеровская обл,,Киселевск г,,Матросова ул,2,,, | П/С 35/6 кВ №2 "Тайбинская", Ф 2-3-Г | 661495, 01.09.2018 | Нет | 0.0049462 | 0.0051111 | 0.04844 | Да
7895 | ООО "УК "Коммунальщик" | МКД, ,652707,Кемеровская обл,,Киселевск г,,Багратиона ул,42,,, | П/С 35/6 кВ №2 "Тайбинская", Ф 2-3-Г | 661495, 01.09.2018 | Нет | 0.018824 | 0.0013861 | 0.131 | Да
7896 | ООО "УК "Коммунальщик" | МКД, ,0,Кемеровская обл,,Киселевск г,,Одесская ул,18,,, | П/С 35/6 кВ №2 "Тайбинская", Ф 2-3-Г | 661495, 01.09.2018 | Нет | 0.001746 | 0.0049431 | 0.03638 | Да
7897 | ООО "УК "Коммунальщик" | МКД, 652700,Кемеровская обл,,Киселевск г,,Гагарина ул,19,,, | П/С 35/6 кВ №2 "Тайбинская", Ф 2-3-Г | 661495, 01.09.2018 | Нет | 0.0053468 | 0.0038486 | 0.067 | Да
7898 | ООО "УК "Коммунальщик" | МКД, 652700,Кемеровская обл,,Киселевск г,,Гагарина ул,21,,, | П/С 35/6 кВ №2 "Тайбинская", Ф 2-3-Г | 661495, 01.09.2018 | Нет | 0.0047823 | 0.0035875 | 0.06396 | Да
7899 | ООО "УК "Коммунальщик" | МКД, ,0,Кемеровская обл,,Киселевск г,,Одесская ул,16,,, | П/С 35/6 кВ №2 "Тайбинская", Ф 2-3-Г | 661495, 01.09.2018 | Нет | 0.0018038 | 0.0014222 | 0.03566 | Да
7900 | ООО "УК "Коммунальщик" | МКД, ,0,Кемеровская обл,,Киселевск г,,Гагарина ул,31,,, | П/С 35/6 кВ №2 "Тайбинская", Ф 2-3-Г | 661495, 01.09.2018 | Нет | 0.0012782 | 0.0013208 | 0.05398 | Да
7901 | ООО "УК "Коммунальщик" | МКД, ,652707,Кемеровская обл,,Киселевск г,,Московская ул,26,,, | П/С 35/6 кВ №2 "Тайбинская", Ф 2-3-Г | 661495, 01.09.2018 | Нет | 0.004461 | 0.0035486 | 0.05398 | Да
7902 | ООО "УК "Коммунальщик" | МКД, 652700,Кемеровская обл,,Киселевск г,,Гагарина ул,25,,, | П/С 35/6 кВ №2 "Тайбинская", Ф 2-3-Г | 661495, 01.09.2018 | Нет | 0.0056841 | 0.0042681 | 0.05843 | Да
7903 | ООО "УК "Мирт" | МКД, 652707,Кемеровская обл,,Киселевск г,,Багратиона ул,21,,, | П/С 35/6 кВ №2 "Тайбинская", Ф 2-3-Г | 661598, 01.11.2019 | Нет | 0.015087 | 0.013894 | 0.128 | Да
7904 | ООО "УК "Мирт" | МКД, 652707,Кемеровская обл,,Киселевск г,,Багратиона ул,15,,, | П/С 35/6 кВ №2 "Тайбинская", Ф 2-3-Г | 661598, 01.11.2019 | Нет | 0.014355 | 0.012993 | 0.13 | Да
7905 | ООО "УК "Мирт" | МКД, 652707,Кемеровская обл,,Киселевск г,,Московская ул,2,,, | П/С 35/6 кВ №2 "Тайбинская", Ф 2-3-Г | 661598, 01.11.2019 | Нет | 0.0010511 | 0.0016375 | 0.0484 | Да
7906 | ООО "УК "Мирт" | МКД, 652707,Кемеровская обл,,Киселевск г,,Московская ул,2,,, | П/С 35/6 кВ №2 "Тайбинская", Ф 2-3-Г | 661598, 01.11.2019 | Нет | 0.0010833 | 0.0010306 | 0.0484 | Да
7907 | ООО "УК "Мирт" | МКД, 652707,Кемеровская обл,,Киселевск г,,Московская ул,15,,, | П/С 35/6 кВ №2 "Тайбинская", Ф 2-3-Г | 661598, 01.11.2019 | Нет | 0.00080645 | 0.00087222 | 0.0355 | Да
7908 | ООО "УК "Мирт" | МКД, 652707,Кемеровская обл,,Киселевск г,,Московская ул,15,,, | П/С 35/6 кВ №2 "Тайбинская", Ф 2-3-Г | 661598, 01.11.2019 | Нет | 0.00095027 | 0.00077361 | 0.0355 | Да
7909 | ООО "УК "Сапфир" | МКД, ,652707,Кемеровская обл,,Киселевск г,,Московская ул,17,,, | П/С 35/6 кВ №2 "Тайбинская", Ф 2-3-Г | 661593, 01.10.2019 | Нет | 0.0013535 | 0.0014181 | 0.03582 | Да
7910 | ООО "УК "Согласие в Киселевске" | МКД, ,0,Кемеровская обл,,Киселевск г,,Томская ул,25,,, | П/С 35/6 кВ №2 "Тайбинская", Ф 2-3-Г | 660430, 18.01.2013 | Нет | 0.010887 | 0.010025 | 0.10956 | Да
7911 | ООО "УК "Согласие в Киселевске" | МКД, ,0,Кемеровская обл,,Киселевск г,,Гагарина ул,24,,, | П/С 35/6 кВ №2 "Тайбинская", Ф 2-3-Г | 660430, 18.01.2013 | Нет | 0.010806 | 0.0097444 | 0.10959 | Да
7912 | ООО "УК "Согласие в Киселевске" | МКД, ,Кемеровская обл,,Киселевск г,,Томская ул,23,,, | П/С 35/6 кВ №2 "Тайбинская", Ф 2-3-Г | 660430, 18.01.2013 | Нет | 0.01747 | 0.0013806 | 0.123 | Да
7913 | ООО "УК "Согласие в Киселевске" | МКД, ,652707,Кемеровская обл,,Киселевск г,,Багратиона ул,38,,, | П/С 35/6 кВ №2 "Тайбинская", Ф 2-3-Г | 660430, 18.01.2013 | Нет | 0.012878 | 0.012681 | 0.121 | Да
7914 | ООО "УК "Согласие в Киселевске" | МКД, ,Кемеровская обл,,Киселевск г,,Гагарина ул,17,А,, | П/С 35/6 кВ №2 "Тайбинская", Ф 2-3-Г | 660430, 18.01.2013 | Нет | 0.0056411 | 0.0045444 | 0.06717 | Да
7915 | ООО "УК "Согласие в Киселевске" | МКД, ,652707,Кемеровская обл,,Киселевск г,,Московская ул,7,,, | П/С 35/6 кВ №2 "Тайбинская", Ф 2-3-Г | 660430, 18.01.2013 | Нет | 0.011371 | 0.01175 | 0.13401 | Да
7916 | ООО "УК "Согласие в Киселевске" | МКД, ,652707,Кемеровская обл,,Киселевск г,,Матросова ул,6,,, | П/С 35/6 кВ №2 "Тайбинская", Ф 2-3-Г | 660430, 18.01.2013 | Нет | 0.015692 | 0.014243 | 0.11609 | Да
7917 | ООО "УК "Согласие в Киселевске" | МКД, ,652707,Кемеровская обл,,Киселевск г,,Матросова ул,4,,, | П/С 35/6 кВ №2 "Тайбинская", Ф 2-3-Г | 660430, 18.01.2013 | Нет | 0.014677 | 0.012244 | 0.11584 | Да
7918 | ООО "УК "Согласие в Киселевске" | МКД, ,652707,Кемеровская обл,,Киселевск г,,Московская ул,14,,, | П/С 35/6 кВ №2 "Тайбинская", Ф 2-3-Г | 660430, 18.01.2013 | Нет | 0.00064919 | 0.00059444 | 0.03838 | Да
7919 | ООО "УК "Согласие в Киселевске" | МКД, ,652707,Кемеровская обл,,Киселевск г,,Московская ул,14,,, | П/С 35/6 кВ №2 "Тайбинская", Ф 2-3-Г | 660430, 18.01.2013 | Нет | 0.0054382 | 0.0022708 | 0.03838 | Да
7920 | ООО "УК "Согласие в Киселевске" | МКД, ,0,Кемеровская обл,,Киселевск г,,Гагарина ул,17,,, | П/С 35/6 кВ №2 "Тайбинская", Ф 2-3-Г | 660430, 18.01.2013 | Нет | 0.0025914 | 0.0018389 | 0.04076 | Да
7921 | ООО "УК "Согласие в Киселевске" | МКД, ,0,Кемеровская обл,,Киселевск г,,Гагарина ул,15,,, | П/С 35/6 кВ №2 "Тайбинская", Ф 2-3-Г | 660430, 18.01.2013 | Нет | 0.00067204 | 0.00050694 | 0.03838 | Да
7922 | ООО "УК "Согласие в Киселевске" | МКД, ,0,Кемеровская обл,,Киселевск г,,Гагарина ул,15,,, | П/С 35/6 кВ №2 "Тайбинская", Ф 2-3-Г | 660430, 18.01.2013 | Нет | 0.0028884 | 0.001625 | 0.03838 | Да
7923 | ООО "УК "Согласие в Киселевске" | МКД, ,652707,Кемеровская обл,,Киселевск г,,Московская ул,7,,, | П/С 35/6 кВ №2 "Тайбинская", Ф 2-3-Г | 660430, 18.01.2013 | Нет | 0.0096774 | 0.0085556 | 0.13401 | Да
7924 | ООО "УК "Согласие в Киселевске" | МКД, ,Кемеровская обл,,Киселевск г,,Томская ул,18,,, | П/С 35/6 кВ №2 "Тайбинская", Ф 2-3-Г | 660430, 18.01.2013 | Нет | 0.017476 | 0.013912 | 0.207 | Да
7925 | ООО "УК "Согласие в Киселевске" | МКД, ,0,Кемеровская обл,,Киселевск г,,Гагарина ул,3,,, | П/С 35/6 кВ №2 "Тайбинская", Ф 2-3-Г | 660430, 18.01.2013 | Нет | 0.002379 | 0.0020986 | 0.03838 | Да
7926 | ООО "УК "Согласие в Киселевске" | МКД, ,0,Кемеровская обл,,Киселевск г,,Гагарина ул,5,,, | П/С 35/6 кВ №2 "Тайбинская", Ф 2-3-Г | 660430, 18.01.2013 | Нет | 0.0021237 | 0.0021222 | 0.03528 | Да
7927 | ООО "УК "Согласие в Киселевске" | МКД, ,0,Кемеровская обл,,Киселевск г,,Гагарина ул,11,,, | П/С 35/6 кВ №2 "Тайбинская", Ф 2-3-Г | 660430, 18.01.2013 | Нет | 0.001629 | 0.0012264 | 0.03882 | Да
7928 | ООО "УК "Согласие в Киселевске" | МКД, ,0,Кемеровская обл,,Киселевск г,,Гагарина ул,11,,, | П/С 35/6 кВ №2 "Тайбинская", Ф 2-3-Г | 660430, 18.01.2013 | Нет | 0.0020685 | 0.0026278 | 0.03882 | Да
7929 | ООО "УК "Согласие в Киселевске" | МКД, ,0,Кемеровская обл,,Киселевск г,,Одесская ул,22,,, | П/С 35/6 кВ №2 "Тайбинская", Ф 2-3-Г | 660430, 18.01.2013 | Нет | 0.0017339 | 0.0016903 | 0.03588 | Да
7930 | ООО "УК "Согласие в Киселевске" | МКД, ,652707,Кемеровская обл,,Киселевск г,,Московская ул,20,,, | П/С 35/6 кВ №2 "Тайбинская", Ф 2-3-Г | 660430, 18.01.2013 | Нет | 0.0069341 | 0.0051694 | 0.06398 | Да
7931 | ООО "УК "Согласие в Киселевске" | МКД, ,652707,Кемеровская обл,,Киселевск г,,Московская ул,22,,, | П/С 35/6 кВ №2 "Тайбинская", Ф 2-3-Г | 660430, 18.01.2013 | Нет | 0.0055242 | 0.0047472 | 0.06117 | Да
7932 | ООО "УК "Согласие в Киселевске" | МКД, ,652707,Кемеровская обл,,Киселевск г,,Московская ул,18,,, | П/С 35/6 кВ №2 "Тайбинская", Ф 2-3-Г | 660430, 18.01.2013 | Нет | 0.0072581 | 0.0058889 | 0.06698 | Да
7933 | ООО "УК "Согласие в Киселевске" | МКД, ,652707,Кемеровская обл,,Киселевск г,,Московская ул,24,,, | П/С 35/6 кВ №2 "Тайбинская", Ф 2-3-Г | 660430, 18.01.2013 | Нет | 0.0063978 | 0.0058028 | 0.06117 | Да
7934 | ООО "УК "Согласие в Киселевске" | МКД, ,652707,Кемеровская обл,,Киселевск г,,Московская ул,16,,, | П/С 35/6 кВ №2 "Тайбинская", Ф 2-3-Г | 660430, 18.01.2013 | Нет | 0.0069758 | 0.0040111 | 0.06698 | Да
7935 | ООО "УК "Согласие в Киселевске" | МКД, ,Кемеровская обл,,Киселевск г,,Одесская ул,14,А,, | П/С 35/6 кВ №2 "Тайбинская", Ф 2-3-Г | 660430, 18.01.2013 | Нет | 0.00043145 | 0.00057083 | 0.03557 | Да
7936 | ООО "УК "Согласие в Киселевске" | МКД, ,Кемеровская обл,,Киселевск г,,Одесская ул,14,А,, | П/С 35/6 кВ №2 "Тайбинская", Ф 2-3-Г | 660430, 18.01.2013 | Нет | 0.00096102 | 0.00043611 | 0.03557 | Да
7937 | ООО "УК "Согласие в Киселевске" | МКД, ,652707,Кемеровская обл,,Киселевск г,,Московская ул,21,,, | П/С 35/6 кВ №2 "Тайбинская", Ф 2-3-Г | 660430, 18.01.2013 | Нет | 0.0017728 | 0.0015292 | 0.03563 | Да
7938 | ООО "УК "Согласие в Киселевске" | МКД, ,Кемеровская обл,,Киселевск г,,Московская ул,17,А,, | П/С 35/6 кВ №2 "Тайбинская", Ф 2-3-Г | 660430, 18.01.2013 | Нет | 0.0016855 | 0.001675 | 0.03588 | Да
7939 | ООО "УК "Согласие в Киселевске" | МКД, ,652707,Кемеровская обл,,Киселевск г,,Московская ул,13,,, | П/С 35/6 кВ №2 "Тайбинская", Ф 2-3-Г | 660430, 18.01.2013 | Нет | 0.001129 | 0.00105 | 0.03557 | Да
7940 | ООО "УК "Согласие в Киселевске" | МКД, ,652707,Кемеровская обл,,Киселевск г,,Московская ул,13,,, | П/С 35/6 кВ №2 "Тайбинская", Ф 2-3-Г | 660430, 18.01.2013 | Нет | 0.0012352 | 0.00088056 | 0.03557 | Да
7941 | ООО "УК "Согласие в Киселевске" | МКД, ,652707,Кемеровская обл,,Киселевск г,,Московская ул,11,,, | П/С 35/6 кВ №2 "Тайбинская", Ф 2-3-Г | 660430, 18.01.2013 | Нет | 0.00079167 | 0.0013181 | 0.03557 | Да
7942 | ООО "УК "Согласие в Киселевске" | МКД, ,652707,Кемеровская обл,,Киселевск г,,Московская ул,11,,, | П/С 35/6 кВ №2 "Тайбинская", Ф 2-3-Г | 660430, 18.01.2013 | Нет | 0.00086559 | 0.00125 | 0.03557 | Да
7943 | ООО "УК "Согласие в Киселевске" | МКД, ,652707,Кемеровская обл,,Киселевск г,,Матросова ул,15,,, | П/С 35/6 кВ №2 "Тайбинская", Ф 2-3-Г | 660430, 18.01.2013 | Нет | 0.0018011 | 0.0014653 | 0.03557 | Да
7944 | ООО "УК "Согласие в Киселевске" | МКД, ,652707,Кемеровская обл,,Киселевск г,,Московская ул,19,,, | П/С 35/6 кВ №2 "Тайбинская", Ф 2-3-Г | 660430, 18.01.2013 | Нет | 0.0014718 | 0.0010556 | 0.03557 | Да
7945 | ООО "УК "Согласие в Киселевске" | МКД, ,652707,Кемеровская обл,,Киселевск г,,Матросова ул,17,,, | П/С 35/6 кВ №2 "Тайбинская", Ф 2-3-Г | 660430, 18.01.2013 | Нет | 0.001293 | 0.0013792 | 0.03557 | Да
7946 | ООО "УК "Согласие в Киселевске" | МКД, ,652707,Кемеровская обл,,Киселевск г,,Московская ул,28,,, | П/С 35/6 кВ №2 "Тайбинская", Ф 2-3-Г | 660430, 18.01.2013 | Нет | 0.0039543 | 0.0037014 | 0.06 | Да
7947 | ООО "УК "Согласие в Киселевске" | МКД, ,0,Кемеровская обл,,Киселевск г,,Гагарина ул,27,,, | П/С 35/6 кВ №2 "Тайбинская", Ф 2-3-Г | 660430, 18.01.2013 | Нет | 0.0051371 | 0.0043139 | 0.05702 | Да
7948 | ООО "УК "Согласие в Киселевске" | МКД, ,0,Кемеровская обл,,Киселевск г,,Гагарина ул,29,,, | П/С 35/6 кВ №2 "Тайбинская", Ф 2-3-Г | 660430, 18.01.2013 | Нет | 0.004293 | 0.0037181 | 0.06698 | Да
7949 | ООО "УК "Согласие в Киселевске" | МКД, ,0,Кемеровская обл,,Киселевск г,,Одесская ул,28,,, | П/С 35/6 кВ №2 "Тайбинская", Ф 2-3-Г | 660430, 18.01.2013 | Нет | 0.0055242 | 0.0049597 | 0.06407 | Да
7950 | ООО "УК "Согласие в Киселевске" | МКД, ,652707,Кемеровская обл,,Киселевск г,,Московская ул,25,,, | П/С 35/6 кВ №2 "Тайбинская", Ф 2-3-Г | 660430, 18.01.2013 | Нет | 0.005 | 0.0047917 | 0.05464 | Да
7951 | ООО "УК "Согласие в Киселевске" | МКД, ,652707,Кемеровская обл,,Киселевск г,,Матросова ул,27,,, | П/С 35/6 кВ №2 "Тайбинская", Ф 2-3-Г | 660430, 18.01.2013 | Нет | 0.0053226 | 0.0047611 | 0.06704 | Да
7952 | Плахина Л.Г. | Нежилое помещение, ,Кемеровская обл,,Киселевск г,,Московская ул,26,,, | П/С 35/6 кВ №2 "Тайбинская", Ф 2-3-Г | 661649, 01.07.2020 | Нет | 0.00020161 | 0.00015278 | 0.007 | Да
7953 | Плотникова А. С. | Нежилое помещение, 652707,Кемеровская обл,,Киселевск г,,Московская ул,26,,4, | П/С 35/6 кВ №2 "Тайбинская", Ф 2-3-Г | 661805, 01.09.2021 | Нет | 0.00042204 | 0.00043611 | 0.003 | Да
7954 | Приход Сергия Радонежского | Приход Преподобного Сергия Радонежского, ,Кемеровская обл,,Киселевск г,,Гагарина ул,22,,, | П/С 35/6 кВ №2 "Тайбинская", Ф 2-3-Г | 660928, 01.06.2013 | Нет | 0.00079301 | 0.00065278 | 0.03 | Да
7955 | Пютсеп К.А. | Магазин Автозапчасти, ,Кемеровская обл,,Киселевск г,,Томская ул,25,,, | П/С 35/6 кВ №2 "Тайбинская", Ф 2-3-Г | 660648, 01.08.2016 | Нет | 0.0058078 | 0.0060014 | 0.037 | Да
7956 | Сандалов С.А. | Нежилое помещение, ,652707,Кемеровская обл,,Киселевск г,,Багратиона ул,38,,, | П/С 35/6 кВ №2 "Тайбинская", Ф 2-3-Г | 661608, 01.12.2019 | Нет | 0.00018683 | 0.00042639 | 0.005 | Да
7957 | Сиреканян С. К. | Нежилое помещение, 652707,Кемеровская обл,,Киселевск г,,Московская ул,26,,, | П/С 35/6 кВ №2 "Тайбинская", Ф 2-3-Г | 661691, 01.12.2020 | Нет | 0.00044624 | 0.00034722 | 0.0099 | Да
7958 | Скорбунова С.В. | База, ,Кемеровская обл,,Киселевск г,,Одесская ул,1,,, | П/С 35/6 кВ №2 "Тайбинская", Ф 2-3-Г | 661561, 01.05.2019 | Нет | 0.00047984 | 0.00049583 | 0.04 | Да
7959 | Скорбунова С.В. | База, ,Кемеровская обл,,Киселевск г,,Одесская ул,1,,, | П/С 35/6 кВ №2 "Тайбинская", Ф 2-3-Г | 661561, 01.05.2019 | Нет | 0.0014126 | 0.00043472 | 0.04 | Да
7960 | Смолькин А.В. | Аптека, 652700,Кемеровская обл,,Киселевск г,,Гагарина ул,27,,, | П/С 35/6 кВ №2 "Тайбинская", Ф 2-3-Г | 660881, 01.02.2022 | Нет | 0 | 0 | 0.007 | Да
7961 | Суховольская Т.М. | Магазин "Фрукты и овощи", ,Кемеровская обл,,Киселевск г,,Гагарина ул,31,,, | П/С 35/6 кВ №2 "Тайбинская", Ф 2-3-Г | 426, 01.08.2016 | Нет | 0.00057392 | 0.00010556 | 0.0095 | Да
7962 | Торговый дом "Кручар" | Нежилое здание, ,Кемеровская обл,,Киселевск г,,Томская ул,20,,, | П/С 35/6 кВ №2 "Тайбинская", Ф 2-3-Г | 2656/17-П, 12.09.2017 | Нет | 0.01747 | 0.03056 | 0.12 | Да
7963 | Торговый дом "Кручар" | Нежилое здание, ,Кемеровская обл,,Киселевск г,,Томская ул,20,,, | П/С 35/6 кВ №2 "Тайбинская", Ф 2-3-Г | 2656/17-П, 12.09.2017 | Нет | 0.087173 | 0.084733 | 0.12 | Да
7964 | ТСЖ "Комфорт" | МКД, ,0,Кемеровская обл,,Киселевск г,,Одесская ул,20,,, | П/С 35/6 кВ №2 "Тайбинская", Ф 2-3-Г | 661629, 01.03.2020 | Нет | 0.001539 | 0.0014375 | 0.03538 | Да
7965 | ТСЖ "Комфорт" | МКД, ,652707,Кемеровская обл,,Киселевск г,,Матросова ул,13,,, | П/С 35/6 кВ №2 "Тайбинская", Ф 2-3-Г | 661629, 01.03.2020 | Нет | 0.0017675 | 0.0013569 | 0.03557 | Да
7966 | ТСЖ "Комфорт" | МКД, ,0,Кемеровская обл,,Киселевск г,,Одесская ул,12,,, | П/С 35/6 кВ №2 "Тайбинская", Ф 2-3-Г | 661629, 01.03.2020 | Нет | 0.0023616 | 0.0025736 | 0.03557 | Да
7967 | Фираго Ж. В. | Нежилое здание, 652707,Кемеровская обл,,Киселевск г,,Московская ул,8,,, | П/С 35/6 кВ №2 "Тайбинская", Ф 2-3-Г | 661745, 01.05.2021 | Нет | 0 | 0.00018056 | 0.02 | Да
7968 | ФЛ Возженников А.Г. | Магазин "Мир пива", ,Кемеровская обл,,Киселевск г,,Гагарина ул,21,,, | П/С 35/6 кВ №2 "Тайбинская", Ф 2-3-Г | 661273, 01.02.2016 | Нет | 0.00078763 | 0.00016111 | 0.009 | Да
7969 | ФЛ Гаврилова Н.Н. | Магазин "Фирменный", ,0,Кемеровская обл,,Киселевск г,,Гагарина ул,31,,, | П/С 35/6 кВ №2 "Тайбинская", Ф 2-3-Г | 661430, 01.01.2018 | Нет | 0.00026882 | 0.000175 | 0.005 | Да
7970 | ФЛ Галиев А.З. | Аптека, ,0,Кемеровская обл,,Киселевск г,,Гагарина ул,29,,18, | П/С 35/6 кВ №2 "Тайбинская", Ф 2-3-Г | 661150, 01.01.2015 | Нет | 0.00070161 | 0.00081944 | 0.006 | Да
7971 | ФЛ Жаринова О.В. | магазин , ,0,Кемеровская обл,,Киселевск г,,Томская ул,18А,,, | П/С 35/6 кВ №2 "Тайбинская", Ф 2-3-Г | 660677, 01.09.2015 | Нет | 0.0004207 | 0.00071389 | 0.015 | Да
7972 | ФЛ Шагинян Р.Г. | Закусочная, 652707,Кемеровская обл,,Киселевск г,,Багратиона ул,40,А,, | П/С 35/6 кВ №2 "Тайбинская", Ф 2-3-Г | 661383, 01.08.2017 | Нет | 0.00055645 | 0.000575 | 0.008 | Да
7973 | Шмаренов С.В. | Магазин, ,0,Кемеровская обл,,Киселевск г,,Гагарина ул,11,,, | П/С 35/6 кВ №2 "Тайбинская", Ф 2-3-Г | 661435, 01.02.2018 | Нет | 0.00046237 | 0.00052083 | 0.015 | Да
7974 | Шмаренов С.В. | Магазин, ,0,Кемеровская обл,,Киселевск г,,Гагарина ул,11,,, | П/С 35/6 кВ №2 "Тайбинская", Ф 2-3-Г | 661435, 01.02.2018 | Нет | 0.0011828 | 0.0012222 | 0.015 | Да
7975 | Всего ИЖС и гаражи 47 шт. | н/д | П/С 35/6 кВ №2 "Тайбинская", Ф 2-3-Г | н/д | Нет | 0.014777 | 0.013408 | 0.389 | Да
7976 | АО "СУЭК-Кузбасс" | Нежилое здание, ,Кемеровская обл,,Киселевск г,,Фабричная ул,2,Б,, | ПС "Октябринская" 35/6, Ф 6-20-П | 2656/17-П, 12.09.2017 | Нет | 0.00052419 | 0.00054167 | 0.14 | Да
7977 | ГБУ КО "Киселевская СББЖ" | Ветеринарная лечебница, 652715,Кемеровская обл,,Киселевск г,,Новоселов ул,20,,, | ПС "Октябринская" 35/6, Ф 6-20-П | 660727, 27.12.2019 | Нет | 0.00042204 | 0.00027222 | 0.00982 | Да
7978 | Лапшин В.А. | Гаражный кооператив, 652715,Кемеровская обл,,Киселевск г,,Веселая ул,,,, | ПС "Октябринская" 35/6, Ф 6-20-П | 661084, 01.05.2014 | Нет | 0.00069355 | 0.000325 | 0.006 | Да
7979 | МКУ г. Киселевска "Управление по благоустройству" | Уличное освещение ТП-217, 652700,Кемеровская обл,,Киселевск г,,,,,, | ПС "Октябринская" 35/6, Ф 6-20-П | 661005, 01.01.2020 | Нет | 0.0013401 | 0.00049167 | 0.01 | Да
7980 | МКУ г. Киселевска "Управление по благоустройству" | Уличное освещение ТП-229, 652715,Кемеровская обл,,Киселевск г,,Рабочая ул,,,, | ПС "Октябринская" 35/6, Ф 6-20-П | 661005, 01.01.2020 | Нет | 0.0012056 | 0.00055139 | 0.004 | Да
7981 | МП "Кристалл" | ПНС №9, 652715,Кемеровская обл,,Киселевск г,,Веселая ул,,,, | ПС "Октябринская" 35/6, Ф 6-20-П | 661566, 03.06.2019 | Нет | 0.00032258 | 0.00037917 | 0.015 | Да
7982 | ООО УК "Красный камень" (бывш. Комфорт) | МКД, 652715,Кемеровская обл,,Киселевск г,,Веселая ул,51,,, | ПС "Октябринская" 35/6, Ф 6-20-П | 660435, 31.12.2013 | Нет | 0.022843 | 0.0069417 | 0.035 | Да
7983 | ООО УК "Красный камень" (бывш. Комфорт) | МКД, 652715,Кемеровская обл,,Киселевск г,,Веселая ул,53,,, | ПС "Октябринская" 35/6, Ф 6-20-П | 660435, 31.12.2013 | Нет | 0.011948 | 0.0063292 | 0.035 | Да
7984 | ООО УК "Красный камень" (бывш. Комфорт) | МКД, 652715,Кемеровская обл,,Киселевск г,,Веселая ул,45,,, | ПС "Октябринская" 35/6, Ф 6-20-П | 660435, 31.12.2013 | Нет | 0.009168 | 0.0034417 | 0.0423 | Да
7985 | ООО УК "Красный камень" (бывш. Комфорт) | МКД, 652715,Кемеровская обл,,Киселевск г,,Веселая ул,39,,, | ПС "Октябринская" 35/6, Ф 6-20-П | 660435, 31.12.2013 | Нет | 0.0080685 | 0.0031792 | 0.0422 | Да
7986 | ООО УК "Красный камень" (бывш. Комфорт) | МКД, 652715,Кемеровская обл,,Киселевск г,,Веселая ул,43,,, | ПС "Октябринская" 35/6, Ф 6-20-П | 660435, 31.12.2013 | Нет | 0.0090645 | 0.0032153 | 0.0427 | Да
7987 | ООО УК "Красный камень" (бывш. Комфорт) | МКД, 652715,Кемеровская обл,,Киселевск г,,Веселая ул,47,,, | ПС "Октябринская" 35/6, Ф 6-20-П | 660435, 31.12.2013 | Нет | 0.0040336 | 0.0029931 | 0.0423 | Да
7988 | ФЛ Жилин В.Д. | Горнолыжный клуб "Вираж", 652715,Кемеровская обл,,Киселевск г,,Таежный пер,8,,, | ПС "Октябринская" 35/6, Ф 6-20-П | 660625, 01.06.2017 | Нет | 0 | 0 | 0.015 | Да
7989 | ФЛ Усманова Н.П. | Магазин, ,652715,Кемеровская обл,,Киселевск г,,Веселая ул,,,, | ПС "Октябринская" 35/6, Ф 6-20-П | 660132, 01.06.2016 | Нет | 0.0024167 | 0.0031 | 0.015 | Да
7990 | ФЛ Усманова Н.П. | Магазин ул.Веселая,47, 652715,Кемеровская обл,,Киселевск г,,Веселая ул,47,,, | ПС "Октябринская" 35/6, Ф 6-20-П | 660132, 01.06.2016 | Нет | 0 | 0 | 0.02 | Да
7991 | Всего ИЖС и гаражи 427 шт. | н/д | ПС "Октябринская" 35/6, Ф 6-20-П | н/д | Нет | 0.12656 | 0.11438 | 3.969 | Да
7992 | ТСЖ "МЕТЕЛИЦА" | Колтун М.В., ул. Целинная,49 | ПС Сосновская 35/10 кВ, ф.10-3-Л, оп. №9 КТП-5 ТСЖ "Метелица" ТП-НВ 005 | 100906 | Нет | 0.13851 | 0.024247 | 0.0005355 | Да
7993 | ПАО "Ростелеком" | ул. Целинная. 49/1 | ПС Сосновская 35/10 кВ, ф.10-3-Л, оп. №9 КТП-5 ТСЖ "Метелица" ТП-НВ 005 | 710754 | Нет | 3.4e-05 | 3.3e-05 | 3.4e-05 | Да
7994 | Юшкова Е.А. | Юшкова Е.А., с. Сосновка, ул. Садовая, 2 А | ПС Сосновская 35/10 кВ, ф.10-3-Л, оп.№16 МТП-12 "Юшкова Е.А. | 101407 | Нет | 0.010768 | 0.005345 | 5.67e-05 | Да
7995 | Адм. Сосновского сел.поселения | ТП-688 ул. Кедровая, с. Сосновка (уличн. освещение)___ | ПС Сосновская 35/10 кВ, ф.10-3-Л, оп.№42 СТП № 688 | 101572 | Нет | 0.000355 | 0 | 0.000355 | Да
7996 | ООО "Промэнергосбыт" | АО "Тандер", супермаркет "Магнит", Бессарабский пр-зд, 2 | ПС Сосновская 35/10 кВ, ф.10-3-Л, оп.№12 СТП-684 | 103863 | Нет | 0.028015 | 0.008748 | 0.0001 | Да
7997 | Рябченко С.В. | КТП-25 кВА с. Сосновка(зем.участок для строит.кафе) | ПС Сосновская 35/10 кВ, ф.10-3-Л, оп.№9 КТП № 951 | 103489 | Нет | 0.001358 | 7.1e-05 | 0.0001 | Да
7998 | ООО "ЭНЕРГИЯ ХОЛДИНГ" | коттедж, ул. Лаушкина, 26 | ПС Сосновская 35/10 кВ, ф.10-3-Л, оп. №20 (ТП-250-10/0,4 кВ ОАО Энергия Холдинг") | 105868 | Нет | 0.015082 | 0.008045 | 0.0002225 | Да
7999 | ТСН "Хвоинка" | п. Сосновка, ул.Целинная, 49 | ПС Сосновская 35/10 кВ, ф.10-3-Л, оп. №9 МТП-9 ООО "Вивалон" (Хвоинка) | 101419 | Нет | 0.081148 | 0.012689 | 0.00036 | Да
8000 | Янкович А.С. | жилой дом, с. Сосновка, ул.Целинная, 24 а | ПС Сосновская 35/10 кВ, ф.10-3-Л, оп №11 МТП-15 "Янкович А.С." | 101321 | Нет | 0.003585 | 0.001504 | 5.04e-05 | Да
8001 | ПАО "ВымпелКом" | БС, ул. Литейная, 61 | ПС Сосновская 35/10 кВ, ф.10-3-Л, ТП-59А Мегафон, ул Литейная | 100024 | Нет | 0.002103 | 0.002503 | 0.002103 | Да
8002 | МКП "ВКХ" | скважина "Лапин Лог №2", ул.Магистральная,8 | ПС Сосновская 35/10 кВ, ф.10-3-Л, ТП-59А Мегафон, ул Литейная | 103817 | Нет | 0.005525 | 0.005525 | 1.2e-05 | Да
8003 | АО "ПБК" | 034, ул. Литейная, 61 | ПС Сосновская 35/10 кВ, ф.10-3-Л, ТП-59А Мегафон, ул Литейная | 106400 | Нет | 0.005208 | 0.001567 | 2e-05 | Да
8004 | Подъяпольская Е.Е. | Подъяпольская Е.Е., с. Сосновка, ул. Целинная, 57А | ПС Сосновская 35/10 кВ, ф.10-3-Л, оп №8 СТП-16 Подъяпольский (Суворова Е) | 101410 | Нет | 0.015472 | 0.001788 | 8e-05 | Да
8005 | ИП Рогов А.И. | магазин продукты, Рельсовый пер, 5 А | ПС Сосновская 35/10 кВ, ф.10-3-Л, ТП-698 | 105448 | Нет | 0.001552 | 0.002624 | 3e-06 | Да
8006 | ООО "Энергосбыт" | Ромашкин К.М., магазин, ул. Литейная, 80 | ПС Сосновская 35/10 кВ, ф.10-3-Л, ТП-71 | 100343 | Нет | 0.001533 | 0.001972 | 5.1e-06 | Да
8007 | МБ ДОУ "Детский сад №123" | Детский сад №123, ул. Литейная, 82 (резерв №018408707) | ПС Сосновская 35/10 кВ, ф.10-3-Л, ТП-71 | 100678 | Нет | 0.00378 | 0.002451 | 2.211e-05 | Да
8008 | АО "Почта России" | Почтовое отделение № 14, ул. Кузедеевская, 82 | ПС Сосновская 35/10 кВ, ф.10-3-Л, ТП-71 | 104423 | Нет | 0.00048 | 0.000237 | 3e-06 | Да
8009 | Шарипова А.А. | строит..площадка под постройку магазина, ул. Литейная | ПС Сосновская 35/10 кВ, ф.10-3-Л, ТП-71 | 105680 | Нет | 0.003556 | 0 | 9e-06 | Да
8010 | ООО "Энергосбыт" | Заборовский В.А., магазин, Бессарабский пр-зд, 1 | ПС Сосновская 35/10 кВ, ф.10-3-Л, ТП-696 | 100343 | Нет | 0.000147 | 0.000147 | 7e-06 | Да
8011 | УДКХ и Б | ТП-696/1 , освещение улицы, ул. Туркменская | ПС Сосновская 35/10 кВ, ф.10-3-Л, ТП-696 | 100423 | Нет | 0.01124 | 0.003964 | 3.48e-05 | Да
8012 | УДКХ и Б | ТП-696/2 , освещение улицы, ул. Туркменская | ПС Сосновская 35/10 кВ, ф.10-3-Л, ТП-696 | 100423 | Нет | 0.008681 | 0.003058 | 3.48e-05 | Да
8013 | УДКХ и Б | УДКХ и Б, уличн. освещение, ул. Абрикосовая | ПС Сосновская 35/10 кВ, ф.10-3-Л, ТП-697 | 100423 | Нет | 0.000765 | 0 | 1.5e-05 | Да
8014 | МКП "ВКХ" | скважина "Лапин Лог №1", ул. Виноградная, 61 | ПС Сосновская 35/10 кВ, ф.10-3-Л, ТП-697 | 103817 | Нет | 0 | 0.000376 | 1.2e-05 | Да
8015 | МКП "ВКХ" | скважина "Лапин Лог №1", ул. Виноградная, 61 | ПС Сосновская 35/10 кВ, ф.10-3-Л, ТП-697 | 103817 | Нет | 0 | 0.000199 | 1.2e-05 | Да
8016 | МКП "ВКХ" | скважина "Лапин Лог №1", ул. Виноградная, 61 | ПС Сосновская 35/10 кВ, ф.10-3-Л, ТП-697 | 103817 | Нет | 0.000367 | 0.000474 | 1.2e-05 | Да
8017 | МАФСУ "СШОР "Буревестник" | база "Буревестник", с. Сосновка-отопление, ул. Целинная, 47 | ПС Сосновская 35/10 кВ, ф.10-3-Л, оп.№10 МТП-6 "Буревестник" | 100447 | Нет | 0.002376 | 0.000952 | 8.5e-05 | Да
8018 | Кузнецова И.Ю. | МТП-14-250кВА, с. Сосновка, ул. Целинная, 58 | ПС Сосновская 35/10 кВ, ф.10-3-Л, оп.№5 МТП-14-250 "Кузнецова И.Ю" | 100061 | Нет | 0.020627 | 0.002591 | 0.000225 | Да
8019 | Потребители частного сектора -38 шт. | н/д | ПС Сосновская 35/10 кВ, ф.10-3-Л, ТП-70 | Нет | Нет | 0.012076 | 0.009239 | 0.012076 | Да
8020 | Потребители частного сектора -163 шт. | н/д | ПС Сосновская 35/10 кВ, ф.10-3-Л, ТП-71 | Нет | Нет | 0.068365 | 0.044504 | 0.068365 | Да
8021 | Потребители частного сектора -79 шт. | н/д | ПС Сосновская 35/10 кВ, ф.10-3-Л, ТП-137 | Нет | Нет | 0.028876 | 0.023294 | 0.028876 | Да
8022 | Потребители частного сектора -2 шт. | н/д | ПС Сосновская 35/10 кВ, ф.10-3-Л, оп.№42/59/22 ТП-НВ 690 | Нет | Нет | 0.005951 | 0.003836 | 0.005951 | Да
8023 | Потребители частного сектора -4 шт. | н/д | ПС Сосновская 35/10 кВ, ф.10-3-Л, оп.№4/98 СТП № 675 | Нет | Нет | 0.000725 | 0 | 0.000725 | Да
8024 | Потребители частного сектора -10 шт. | н/д | ПС Сосновская 35/10 кВ, ф.10-3-Л, КТП-699 | Нет | Нет | 0.002058 | 0.001451 | 0.002058 | Да
8025 | Потребители частного сектора -206 шт. | н/д | ПС Сосновская 35/10 кВ, ф.10-3-Л, ТП-698 | Нет | Нет | 0.13836 | 0.088998 | 0.13836 | Да
8026 | Потребители частного сектора -76 шт. | н/д | ПС Сосновская 35/10 кВ, ф.10-3-Л, ТП-696 | Нет | Нет | 0.073723 | 0.033343 | 0.073723 | Да
8027 | Потребители частного сектора -73 шт. | н/д | ПС Сосновская 35/10 кВ, ф.10-3-Л, ТП-697 | Нет | Нет | 0.046219 | 0.026736 | 0.046219 | Да
8028 | Потребители частного сектора -7 шт. | н/д | ПС Сосновская 35/10 кВ, ф.10-3-Л, оп.№1 ТП-НВ 630 (МТП-8 "Плинцовская") | Нет | Нет | 0.024372 | 0.007446 | 0.024372 | Да
8029 | ООО "Промэнергосбыт" | Коврижных Л.М., кафе Телега, ул. Туркменская, 54-1, КТП-160кВА | ПС Сосновская 35/10 кВ, ф.10-13-Л, КТП "Телега" | 103863 | Нет | 0.010072 | 0.002725 | 0.00015 | Да
8030 | Потребители частного сектора - 3 шт. | н/д | ПС Сосновская 35/10 кВ, ф.10-13-Л, оп. №33/2/2 КТП-686 | Нет | Нет | 0.002547 | 0.000414 | 0.002547 | Да
8031 | Потребители частного сектора - 7 шт. | н/д | ПС Сосновская 35/10 кВ, ф.10-13-Л, оп. №32 КТП-687 | Нет | Нет | 0.004184 | 0.002394 | 0.004184 | Да
8032 | Потребители частного сектора - 1 шт. | н/д | ПС Сосновская 35/10 кВ, ф.10-13-Л, оп.№42/59/29 СТП № 689 | Нет | Нет | 0 | 0 | 0 | Да
8033 | Потребители частного сектора - 91 шт. | н/д | ПС Сосновская 35/10 кВ, ф.10-13-Л, оп. №32/3/6 ТП-НВ 673 | Нет | Нет | 0.000163 | 0 | 0.000163 | Да
8034 | Потребители частного сектора - 39 шт. | н/д | ПС Сосновская 35/10 кВ, ф.10-13-Л, оп. №32/3/11 ТП-НВ 674 | Нет | Нет | 0.001678 | 0 | 0.001678 | Да
8035 | Потребители частного сектора - 7 шт. | н/д | ПС Сосновская 35/10 кВ, ф.10-13-Л, оп. №32/2 КТП-692 | Нет | Нет | 0.012622 | 0.006666 | 0.012622 | Да
8036 | ООО "Промэнергосбыт" | ООО "НДСК" им. А.В. Косилова", Балочный тупик, 2 | ПС 110/35/6 кВ Северная, ф.6-17-С, ТП-39 ООО"НДСК им.Косилова"(ПЭ) | 103863 | Нет | 0.000668 | 0.000635 | 7.5e-05 | Да
8037 | ООО "Промэнергосбыт" | Стародумов А.В., тупик Балочный, 2а, к.1 пом.5а | ПС 110/35/6 кВ Северная, ф.6-17-С, ТП-НВ-708 ООО"Запсиб лифт" (ПЭ) | 103863 | Нет | 2.7e-05 | 0 | 1.5e-05 | Да
8038 | ООО "Запсиблифт" | тупик Балочный, 2 | ПС 110/35/6 кВ Северная, ф.6-17-С, ТП-НВ-708 ООО"Запсиб лифт" (ПЭ) | 104893 | Нет | 0.013493 | 0.00505 | 0.00034 | Да
8039 | Почепцов В.И. | Гараж № 3, тупик Балочный, 2а, к.1 | ПС 110/35/6 кВ Северная, ф.6-17-С, ТП-НВ-708 ООО"Запсиб лифт" (ПЭ) | 105048 | Нет | 0.000987 | 0.000684 | 1.48e-05 | Да
8040 | Чечурина С.П. | Гараж № 7, тупик Балочный, 2а корп.1, | ПС 110/35/6 кВ Северная, ф.6-17-С, ТП-НВ-708 ООО"Запсиб лифт" (ПЭ) | 105785 | Нет | 0.001397 | 0 | 0.00015 | Да
8041 | Пермина Г.Г. | Пермина Г.Г., тупик Балочный, 2 к.1, гараж 11 | ПС 110/35/6 кВ Северная, ф.6-17-С, ТП-НВ-708 ООО"Запсиб лифт" (ПЭ) | 105796 | Нет | 0.0003 | 7.7e-05 | 1.5e-05 | Да
8042 | Бессонова Г.Б. | Бессонова Г.Б., тупик Балочный, 2А, к.1, пом.6а | ПС 110/35/6 кВ Северная, ф.6-17-С, ТП-НВ-708 ООО"Запсиб лифт" (ПЭ) | 105859 | Нет | 0.000489 | 0.000147 | 1.5e-05 | Да
8043 | ООО "Фабрика" | ООО "Фабрика", ул. Л. Чайкиной, 1к.2 | ПС 110/35/6 кВ Северная, ф.6-17-С, ТП-НВ 712 | 105960 | Нет | 0.010106 | 0.006709 | 0.0001 | Да
8044 | ИП Райкова Г.П. | ИП Райкова Г.П., ул. Рябоконева, 20А | ПС 110/35/6 кВ Северная, ф.6-17-С, ТП-НВ 712 | 106347 | Нет | 0.002373 | 0.000177 | 9.65e-05 | Да
8045 | Король Л.А. | нежилое помещение, ул. Чайкиной, 2а, к.10 | ПС 110/35/6 кВ Северная, ф.6-17-С, оп.18 ТП-НВ 713 | 104828 | Нет | 0.006268 | 0.001593 | 0.0001 | Да
8046 | ООО "Промэнергосбыт" | Миронов А.П., нежилое помещение, ул. Рябоконева, 18 | ПС 110/35/6 кВ Северная, ф.6-17-С, оп.№19/10 ТП-НВ 720 | 103863 | Нет | 0.005826 | 0 | 0.00012 | Да
8047 | ПК "Промышленный" | блок индивидуальных гаражей, ул. Рябоконева, 16 к.1 | ПС 110/35/6 кВ Северная, ф.6-17-С, оп.21 ТП-НВ 718 | 105939 | Нет | 0.000464 | 0 | 0.0001 | Да
8048 | ООО "Промэнергосбыт" | Студеникин А.И., нежилое здание, ул. Производственная, 12, к1а | ПС 110/35/6 кВ Северная, ф.6-31-С, ТП-19 "Евразэлектротранс" (ПЭ) ТП-НВ 019 | 103824 | Нет | 0.004661 | 0.002085 | 2e-05 | Да
8049 | ООО "Промэнергосбыт" | ООО "Торговый дом" ПКС-НК", ш. Ильинское, 11 | ПС 110/35/6 кВ Северная, ф.6-31-С, ТП-19 "Евразэлектротранс" (ПЭ) ТП-НВ 019 | 103824 | Нет | 0.005173 | 0.001593 | 0.00015 | Да
8050 | ООО "Промэнергосбыт" | ИП Синкин Ю.Г., ш. Ильинское, 9 | ПС 110/35/6 кВ Северная, ф.6-31-С, ТП-19 "Евразэлектротранс" (ПЭ) ТП-НВ 019 | 103824 | Нет | 0.005546 | 0.001709 | 3.5e-05 | Да
8051 | ООО "Промэнергосбыт" | ООО "Дорзнак", Ильинское шоссе, 7 | ПС 110/35/6 кВ Северная, ф.6-31-С, ТП-19 "Евразэлектротранс" (ПЭ) ТП-НВ 019 | 103863 | Нет | 0.015891 | 0.008545 | 5.5e-05 | Да
8052 | УДКХ и Б | ТП-36, освещение ильинской трассы | ПС 110/35/6 кВ Северная, ф.6-31-С, ТП-НВ 136 "Речник-2" (ПЭ) | 100423 | Нет | 0.012096 | 0.004249 | 3.2e-05 | Да
8053 | Гаражный кооператив "Речник-2" | Гаражный кооператив "Речник-2", гаражный бокс, ул. Доз, 25 пом.1 | ПС 110/35/6 кВ Северная, ф.6-31-С, ТП-НВ 136 "Речник-2" (ПЭ) | 101446 | Нет | 0.007011 | 0 | 2.4e-05 | Да
8054 | Гаражный кооператив "Речник-2" | Гаражный кооператив "Речник-2", гаражный бокс, ул. Доз, 25 пом.1 | ПС 110/35/6 кВ Северная, ф.6-31-С, ТП-НВ 136 "Речник-2" (ПЭ) | 101446 | Нет | 0.007908 | 0.002952 | 2.4e-05 | Да
8055 | ООО "Промэнергосбыт" | ИП Симановский, ш. Ильинское, 4 | ПС 110/35/6 кВ Северная, ф.6-31-С, ТП-НВ 136 "Речник-2" (ПЭ) | 103824 | Нет | 0.005303 | 0.004065 | 8e-05 | Да
8056 | ООО "Промэнергосбыт" | ООО"Стройиндустрия", Ильинское шоссе, 15 | ПС 110/35/6 кВ Северная, ф.6-31-С, ТП-15 ОАО"Стройснабиндустрия" (ПЭ) | 103863 | Нет | 0.019986 | 0.007578 | 0.00021 | Да
8057 | Киреев А. Т. | Киреев А. Т., гараж № 26, ул. Доз, 25, корп.1 | ПС 110/35/6 кВ Северная, ф.6-31-С, ТП-6А ПК"Речник" (ПЭ) | 103870 | Нет | 0.005831 | 0.008894 | 8.5e-05 | Да
8058 | ООО "Промэнергосбыт" | Куруч И.Н., ул. Производственная, 6 | ПС 110/35/6 кВ Северная, ф.6-31-С, ТП-НВ 026 ООО"НовокТехмонтаж" (ПЭ) | 103824 | Нет | 0.000181 | 7e-05 | 2.5e-05 | Да
8059 | ООО "Промэнергосбыт" | ООО "КузбассНефтеТранс", ул. Производственная, 10, к. 7 | ПС 110/35/6 кВ Северная, ф.6-31-С, ТП-НВ 026 ООО"НовокТехмонтаж" (ПЭ) | 103824 | Нет | 0.00419 | 0.001564 | 1e-05 | Да
8060 | ООО "Промэнергосбыт" | Волынкина Т.В., нежилое здание, ул. Производственная, 10 | ПС 110/35/6 кВ Северная, ф.6-31-С, ТП-НВ 026 ООО"НовокТехмонтаж" (ПЭ) | 103824 | Нет | 0.000296 | 0.000164 | 7.5e-05 | Да
8061 | ООО "Промэнергосбыт" | ООО "НовокузнецкТрансАвто", ул. Производственная, 10а | ПС 110/35/6 кВ Северная, ф.6-31-С, ТП-НВ 026 ООО"НовокТехмонтаж" (ПЭ) | 103824 | Нет | 0.00118 | 0.000228 | 1.5e-05 | Да
8062 | ООО "Промэнергосбыт" | ООО "Транс-Дизель С" ул. Производственная, 10 к. 3 | ПС 110/35/6 кВ Северная, ф.6-31-С, ТП-НВ 026 ООО"НовокТехмонтаж" (ПЭ) | 103824 | Нет | 0.002829 | 0.001164 | 3e-05 | Да
8063 | ООО "Промэнергосбыт" | ООО "Сервисный центр ГПМ", ул. Производственная,10-1 | ПС 110/35/6 кВ Северная, ф.6-31-С, ТП-НВ 026 ООО"НовокТехмонтаж" (ПЭ) | 103824 | Нет | 0.005492 | 0.00351 | 3.5e-05 | Да
8064 | ООО "Промэнергосбыт" | ООО Транс-Дизель, ул. Производственная, 10 к.4 | ПС 110/35/6 кВ Северная, ф.6-31-С, ТП-НВ 026 ООО"НовокТехмонтаж" (ПЭ) | 103824 | Нет | 0.01248 | 0.007458 | 0.00015 | Да
8065 | ООО "Промэнергосбыт" | Волынкина Т.В. гараж (Ютрин А.В.), ул.Производственная, 10, к. 8 | ПС 110/35/6 кВ Северная, ф.6-31-С, ТП-НВ 026 ООО"НовокТехмонтаж" (ПЭ) | 103824 | Нет | 0 | 2.2e-05 | 7.5e-06 | Да
8066 | ООО "Промэнергосбыт" | ИП Голубев М.А, ул. Производственная, 10 к.7 | ПС 110/35/6 кВ Северная, ф.6-31-С, ТП-НВ 026 ООО"НовокТехмонтаж" (ПЭ) | 103824 | Нет | 0.003016 | 0.00456 | 5e-05 | Да
8067 | ООО "Промэнергосбыт" | ООО "Белый камень", цех по пошиву спец.одежды ул. Производственная, 10 а | ПС 110/35/6 кВ Северная, ф.6-31-С, ТП-НВ 026 ООО"НовокТехмонтаж" (ПЭ) | 103863 | Нет | 0.005884 | 0.005097 | 0.005884 | Да
8068 | ООО "Промэнергосбыт" | Подосинникова М.Ю.,склад, ул. Производственная, 10-2 | ПС 110/35/6 кВ Северная, ф.6-31-С, ТП-НВ 026 ООО"НовокТехмонтаж" (ПЭ) | 103863 | Нет | 0.003379 | 0.001677 | 5e-05 | Да
8069 | ООО "Промэнергосбыт" | ООО "УМ-ТМ", гаражный бокс,Ильинское шоссе, 15 к.9 | ПС 110/35/6 кВ Северная, ф.6-31-С, ТП-44 "УМТМ" (ПЭ) | 103863 | Нет | 0.006264 | 0.003401 | 0.00012 | Да
8070 | АО "Энергопромышленная компания" | КТП №55, ул. Производственная,6 | ПС 110/35/6 кВ Северная, ф.6-31-С, ТП-55 ООО"Сильный Кузбасс" (ПЭ) | 200297 | Нет | 0.020904 | 0.010006 | 0.00015 | Да
8071 | ООО "Промэнергосбыт" | ООО "ЗСИ", Ильинское шоссе, 25 | ПС 110/35/6 кВ Северная, ф.6-31-С, ТП зси (ПЭ) | 103863 | Нет | 0.056942 | 0.048871 | 0.00054 | Да
8072 | ООО " ЕЭС-Гарант" | ООО "Т2 Мобайл" базовая станция, Ильинское шоссе, 25 | ПС 110/35/6 кВ Северная, ф.6-31-С, ТП зси (ПЭ) | 106316 | Нет | 0.002134 | 0.001871 | 5e-06 | Да
8073 | ООО "Промэнергосбыт" | ООО "НДСК" им. А.В. Косилова", Ильинское шоссе, 29 | ПС 110/35/6 кВ Северная, ф.6-31-С, ТП-1 НДСК (ПЭ) | 103863 | Нет | 0.000781 | 0.000756 | 0.00035 | Да
8074 | ООО "Промэнергосбыт" | ООО "НДСК" им. А.В. Косилова", Ильинское шоссе, 29 | ПС 110/35/6 кВ Северная, ф.6-31-С, ТП-1 НДСК (ПЭ) | 103863 | Нет | 0.09484 | 0.031811 | 0.00035 | Да
8075 | ООО "Промэнергосбыт" | ИП Орлов А.И., ул. Производственная, 20 | ПС 110/35/6 кВ Северная, ф.6-31-С, КТПн-37 Алферова Н.В. (ООО Снабмастер) (ПЭ) | 103863 | Нет | 0.018373 | 0.009945 | 5.35e-05 | Да
8076 | ООО "Промэнергосбыт" | ООО "ПК "Флюгер", металлобр. база, вент.системы, ул. Чайкиной, 2а, пом. 4 | ПС 110/35/6 кВ Северная, ф.6-31-С, ТП-7 ООО"Промэнерго" (ТП-НВ 170) (ПЭ) | 103863 | Нет | 0.022635 | 0.015107 | 7.5e-05 | Да
8077 | ООО "Промэнергосбыт" | ОАО "Западно-Сибирский испытательный Центр", производ. помещения ул.Чайкиной, 2а, корпус 1а | ПС 110/35/6 кВ Северная, ф.6-31-С, ТП-7 ООО"Промэнерго" (ТП-НВ 170) (ПЭ) | 103863 | Нет | 0.006303 | 0.00123 | 5e-05 | Да
8078 | ООО "Промэнергосбыт" | ООО "Титан", ул. Л.Чайкиной, 2а, к.5 | ПС 110/35/6 кВ Северная, ф.6-31-С, ТП-7 ООО"Промэнерго" (ТП-НВ 170) (ПЭ) | 103863 | Нет | 0.00915 | 0.002675 | 0.0002 | Да
8079 | ООО "Промэнергосбыт" | ООО "ПК "Элисса", цех по производству марганца ул. Чайкиной, 2а/9 | ПС 110/35/6 кВ Северная, ф.6-31-С, ТП-7 ООО"Промэнерго" (ТП-НВ 170) (ПЭ) | 103863 | Нет | 0.018944 | 0.008023 | 0.00035 | Да
8080 | ООО "Промэнергосбыт" | ООО "Регионстрой", тупик Балочный, 2/6 | ПС 110/35/6 кВ Северная, ф.6-31-С, ТП-28 яч.4 ТП-НВ 110 яч. 2 ТП-48 Веста (ПЭ) | 103824 | Нет | 0.009822 | 0.001986 | 0.0001 | Да
8081 | ООО "Промэнергосбыт" | Стародумов А.В., гараж №1, Балочный тупик, 2 а к. 1 | ПС 110/35/6 кВ Северная, ф.6-31-С, ТП-28 яч.4 ТП-НВ 110 яч. 2 ТП-48 Веста (ПЭ) | 103825 | Нет | 0.009748 | 0.005192 | 0.000118 | Да
8082 | ООО "Промэнергосбыт" | АО "Первая башенная компания", тупик Балочный, 2 помещ.2 | ПС 110/35/6 кВ Северная, ф.6-31-С, ТП-28 яч.4 ТП-НВ 110 яч. 2 ТП-48 Веста (ПЭ) | 103863 | Нет | 0.001738 | 0.001531 | 7e-06 | Да
8083 | Недорезов Д.А. | Недорезов Д.А., туп. Балочный, 2 корп. 6 пом.13 | ПС 110/35/6 кВ Северная, ф.6-31-С, ТП-28 яч.4 ТП-НВ 110 яч. 2 ТП-48 Веста (ПЭ) | 106224 | Нет | 0.009393 | 0.003095 | 0.000258 | Да
8084 | ИП Моргунский А.И. | нежилое помещение, туп. Балочный, 2 к.6 | ПС 110/35/6 кВ Северная, ф.6-31-С, ТП-28 яч.4 ТП-НВ 110 яч. 2 ТП-48 Веста (ПЭ) | 106361 | Нет | 0.008468 | 0 | 0.0001 | Да
8085 | АО "ТЕНРОСИБ" | Производственная база, ул. Л.Чайкиной, 1 пом. 3 | ПС 110/35/6 кВ Северная, ф.6-31-С, ТП-НВ 203 | 103025 | Нет | 0.013421 | 0.005703 | 0.00028 | Да
8086 | АО "ТЕНРОСИБ" | Производственная база, ул. Л.Чайкиной, 1 пом. 3 | ПС 110/35/6 кВ Северная, ф.6-31-С, ТП-НВ 203 | 103025 | Нет | 0.009025 | 0.007198 | 0.00028 | Да
8087 | ИП Ковалёв Е.А. | ИП Ковалёв Е.А., ул.Чайкиной,1/4 | ПС 110/35/6 кВ Северная, ф.6-31-С, ТП-НВ 203 | 103049 | Нет | 0.042658 | 0.051005 | 0.0002 | Да
8088 | ИП Ковалёв Е.А. | ИП Ковалёв Е.А., ул.Чайкиной,1/4 | ПС 110/35/6 кВ Северная, ф.6-31-С, ТП-НВ 203 | 103049 | Нет | 0.020235 | 0.019514 | 0.0002 | Да
8089 | ООО "Промэнергосбыт" | ИП Алтухов И.Л., ул. Л. Чайкиной, 1 корп. 2 | ПС 110/35/6 кВ Северная, ф.6-31-С, ТП-НВ 203 | 103863 | Нет | 0.016653 | 0.014734 | 0.00035 | Да
8090 | ООО "Промэнергосбыт" | Воротынцев Д.С.,складские помещения, ул. Чайкиной, 1 | ПС 110/35/6 кВ Северная, ф.6-31-С, ТП-НВ 203 | 103863 | Нет | 0.005146 | 0.003802 | 5e-05 | Да
8091 | ООО "Промэнергосбыт" | ООО "Атон", металлобрабатывающая база ул.Чайкиной, 1А, корп.7 | ПС 110/35/6 кВ Северная, ф.6-31-С, ТП-НВ 203 | 103863 | Нет | 0.007511 | 0.005048 | 0.0001 | Да
8092 | ООО "Промэнергосбыт" | ИП Алтухов И.Л., ул. Л. Чайкиной, 1 корп. 2 | ПС 110/35/6 кВ Северная, ф.6-31-С, ТП-НВ 203 | 103863 | Нет | 0.011576 | 0.010255 | 0.00035 | Да
8093 | ООО "Промэнергосбыт" | ООО "Металлика Сибирь", металлобрабатывающая база ул. Чайкиной, 1А( железнодор. тупик) | ПС 110/35/6 кВ Северная, ф.6-31-С, ТП-НВ 203 | 103863 | Нет | 0.004555 | 0.000831 | 0.004555 | Да
8094 | ООО "Промэнергосбыт" | ООО "Атон", металлобрабатывающая база ул.Чайкиной, 1А, корп.7 | ПС 110/35/6 кВ Северная, ф.6-31-С, ТП-НВ 203 | 103863 | Нет | 0.002591 | 0 | 0.0001 | Да
8095 | ООО "Промэнергосбыт" | ООО "Металлика Сибирь", металлобрабатывающая база ул. Чайкиной, 1А( железнодор. тупик) | ПС 110/35/6 кВ Северная, ф.6-31-С, ТП-НВ 203 | 103863 | Нет | 0.030137 | 0.010389 | 2.5e-05 | Да
8096 | УДКХ и Б | ТП-38, ул. Чайкиной | ПС 110/35/6 кВ Северная, ф.6-31-С, ТП-НВ 138 (ТП-38 ООО"СМИК" (ПЭ)) | 100423 | Нет | 0.005152 | 0.00222 | 1.175e-05 | Да
8097 | ООО "Промэнергосбыт" | ООО "ИЦ СМИК", ул. Чайкиной, 8 | ПС 110/35/6 кВ Северная, ф.6-31-С, ТП-НВ 138 (ТП-38 ООО"СМИК" (ПЭ)) | 103824 | Нет | 0.001607 | 0.000727 | 0.001607 | Да
8098 | ООО "Промэнергосбыт" | Хусаинов Т.О., ул. Чайкиной, 8б | ПС 110/35/6 кВ Северная, ф.6-31-С, ТП-НВ 138 (ТП-38 ООО"СМИК" (ПЭ)) | 103824 | Нет | 0.004081 | 0.002493 | 5e-05 | Да
8099 | Бесполуденных Е.С. | нежилое помещение, ул. Чайкиной, 8А, к.1 | ПС 110/35/6 кВ Северная, ф.6-31-С, ТП-НВ 138 (ТП-38 ООО"СМИК" (ПЭ)) | 105845 | Нет | 0.003829 | 0 | 0.00015 | Да
8100 | УДКХ и Б | ТП-1, ул. Рябоконева | ПС 110/35/6 кВ Северная, ф.6-31-С, ТП-НВ 110 (ТП-1) | 100423 | Нет | 0.003845 | 0.001605 | 6.25e-06 | Да
8101 | ООО "Промэнергосбыт" | Феоктистов Д.Н., ул. Чайкиной, 2а к.10 | ПС 110/35/6 кВ Северная, ф.6-31-С, ТП-НВ 110 (ТП-1) | 103824 | Нет | 0.000976 | 0.000644 | 0.0001 | Да
8102 | ООО "Промэнергосбыт" | ИП Топорков, Автомасла, ул. Чайкиной, 2а | ПС 110/35/6 кВ Северная, ф.6-31-С, ТП-НВ 110 (ТП-1) | 103824 | Нет | 0.003398 | 0.002423 | 5e-05 | Да
8103 | ООО "Промэнергосбыт" | ООО "Втормет", металлобаза ул.Чайкиной, 2а | ПС 110/35/6 кВ Северная, ф.6-31-С, ТП-НВ 110 (ТП-1) | 103863 | Нет | 0.018906 | 0.004321 | 0.0002 | Да
8104 | ООО "Промэнергосбыт" | ООО "СибМонтажСервис", ул. Чайкиной, 18 | ПС 110/35/6 кВ Северная, ф.6-31-С, ТП-42 ООО"Сибмонтажсервисстрой" (ПЭ) | 103863 | Нет | 0.030143 | 0.004897 | 0.00015 | Да
8105 | ООО "Промэнергосбыт" | ИП Филонов А.А., гаражные боксы, ул.Чайкиной, 18 к.13 | ПС 110/35/6 кВ Северная, ф.6-31-С, ТП-42 ООО"Сибмонтажсервисстрой" (ПЭ) | 103863 | Нет | 0.007078 | 0.000418 | 5e-05 | Да
8106 | ООО "Промэнергосбыт" | ООО "СибТрансМонтаж", гаражный бокс, ул. Чайкиной, 18а | ПС 110/35/6 кВ Северная, ф.6-31-С, КТПн-6 ООО"СибТрансМонтаж" (ПЭ) | 103863 | Нет | 0.008108 | 0.005784 | 0.00053 | Да
8107 | ООО "Промэнергосбыт" | ООО "С-Капитал", ул. Чайкиной, 18-3 | ПС 110/35/6 кВ Северная, ф.6-31-С, МТП-29 ЗАО"Капитал-С" (ПЭ) | 103824 | Нет | 0.001936 | 0.001291 | 8.5e-05 | Да
8108 | ООО "Промэнергосбыт" | ООО "Сибнефтехим", ул. Производственная,3 | ПС 110/35/6 кВ Северная, ф.6-31-С, КТП-52 ООО"Сибнефтьхим" (ПЭ) | 103863 | Нет | 0.062265 | 0.078259 | 0.00027 | Да
8109 | ООО "Промэнергосбыт" | ООО "СК-строй",производственные помещения ул. Производственная, 23 | ПС 110/35/6 кВ Северная, ф.6-31-С, КТП-12 (ТВ-Строй) (ПЭ) | 103863 | Нет | 0.02518 | 0.011716 | 0.0001 | Да
8110 | ИП Хлыстова М.В. | нежилое помещение, ул. Производственная, 15 корп.5 | ПС 110/35/6 кВ Северная, ф.6-31-С, КТП-12 (ТВ-Строй) (ПЭ) | 105828 | Нет | 0.001791 | 0 | 4.5e-05 | Да
8111 | ООО "Промэнергосбыт" | ООО "Базис-А", производств. помещения, ул. Производственная, 25 | ПС 110/35/6 кВ Северная, ф.6-31-С, КТП-21 ООО"Стройинжиниринг" (ПЭ) ТП-НВ 121 | 103863 | Нет | 0.008866 | 0.004113 | 7e-05 | Да
8112 | ООО "Промэнергосбыт" | ООО "Фокус", ул. Производственная, 26, к. 1 | ПС 110/35/6 кВ Северная, ф.6-31-С, КТП-81 ООО"Фокус" (ПЭ) | 103863 | Нет | 0.025479 | 0.012828 | 0.0003 | Да
8113 | ООО "Промэнергосбыт" | Ермолаева Н.В.,база, ул. Производственная, 21 | ПС 110/35/6 кВ Северная, ф.6-31-С, ТП-33 Ермолаева Н.В. (ПЭ) | 103863 | Нет | 0.063951 | 0.030471 | 0.0002 | Да
8114 | ООО "Промэнергосбыт" | ООО "Алмаз", база, ул. Производственная, 9 | ПС 110/35/6 кВ Северная, ф.6-31-С, ТП-33 Ермолаева Н.В. (ПЭ) | 103863 | Нет | 0.024665 | 0.016436 | 0.00027 | Да
8115 | ООО "Промэнергосбыт" | ООО "Элемент НК", база "Автомасла", ул. Производственная, 9 | ПС 110/35/6 кВ Северная, ф.6-31-С, ТП-61 ООО "Алмаз" (ПЭ) | 103863 | Нет | 0.011702 | 0.007005 | 3e-05 | Да
8116 | ПГСК "ДОЗ" | ПГСК "ДОЗ", ул. Производственная, 4 | ПС 110/35/6 кВ Северная, ф.6-31-С, ТП-32 ООО "Афито" (ПЭ) | 101460 | Нет | 0.001513 | 0.002442 | 1.5e-05 | Да
8117 | ООО "Промэнергосбыт" | ИП Башмакова Е.С., ул. Производственная, 19 | ПС 110/35/6 кВ Северная, ф.6-31-С, ТП-32 ООО "Афито" (ПЭ) | 103863 | Нет | 0.031393 | 0.008274 | 0.000212 | Да
8118 | ООО "Промэнергосбыт" | ООО "Трест ВГСС", ул. Производственная, 7 | ПС 110/35/6 кВ Северная, ф.6-31-С, ТП-34 ООО"ВГСС" (ПЭ) | 103863 | Нет | 0.050749 | 0.064709 | 0.00054 | Да
8119 | ООО "Промэнергосбыт" | ОАО "Новокузнецкметаллооптторг", база, ул. Чайкиной, 16 | ПС 110/35/6 кВ Северная, ф.6-31-С, ТП-НВ 131 ТП ГСМ "Нов.Металлоторг" (ПЭ) | 103863 | Нет | 0.053046 | 0.017466 | 0.00034 | Да
8120 | ООО "Промэнергосбыт" | ИП Прокофьев С.Ю., СТО, Ильинское шоссе, 2/1 | ПС 110/35/6 кВ Северная, ф.6-31-С, КТП-11 СТО Прокофьев С.Ю. (ПЭ) | 103863 | Нет | 0.015436 | 0.00492 | 8.5e-05 | Да
8121 | ООО "Промэнергосбыт" | ООО "СибМК", ул. Чайкиной, 2а корп. 2б | ПС 110/35/6 кВ Северная, ф.6-31-С, яч.5, яч.11 РП-3 КТП-28А (ПЭ) | 103863 | Нет | 0.004867 | 0.003601 | 0.00025 | Да
8122 | ООО "Промэнергосбыт" | Бобыкин С.Т., ш. Ильинское, стр. 7 | ПС 110/35/6 кВ Северная, ф.6-31-С, МТП-9 (ПЭ) | 103824 | Нет | 0.001137 | 0.001011 | 3.4e-05 | Да
8123 | ООО "Астрон-Ойл" | ТП-43 (ИП Вегнер) в р/щ 0,4 кВ , на АГЗС Астрон-Ойл | ПС 110/35/6 кВ Северная, ф.6-31-С, ТП-НВ 043 (ПЭ) | 103020 | Нет | 0.004481 | 0.001424 | 3e-05 | Да
8124 | ООО "Промэнергосбыт" | ООО "Нордком трейд", ул. Доз, 19-26 | ПС 110/35/6 кВ Северная, ф.6-31-С, ТП-НВ 043 (ПЭ) | 103824 | Нет | 0.00367 | 0.001455 | 1.5e-05 | Да
8125 | ООО "Промэнергосбыт" | ООО "Четверг", ул. Доз, 19-28 | ПС 110/35/6 кВ Северная, ф.6-31-С, ТП-НВ 043 (ПЭ) | 103863 | Нет | 0.001828 | 0.00816 | 1.5e-05 | Да
8126 | ООО "Промэнергосбыт" | ИП Александров В.В., гаражный бокс,ул. Доз, 19, корп. 26а пом. 2 | ПС 110/35/6 кВ Северная, ф.6-31-С, ТП-НВ 043 (ПЭ) | 103863 | Нет | 0.031159 | 0.017406 | 0.031159 | Да
8127 | ООО "Промэнергосбыт" | Кузнецов Н.Г., ул.Чайкиной, 2 а-8 б | ПС 110/35/6 кВ Северная, ф.6-31-С, ТП-НВ 028 | 103824 | Нет | 0.007201 | 0.005299 | 0.0001 | Да
8128 | ООО "Промэнергосбыт" | Кузнецов Н.Г., промплощадка, ул. Чайкиной, 2а корп.5 | ПС 110/35/6 кВ Северная, ф.6-31-С, ТП-НВ 028 | 103824 | Нет | 0.001799 | 8.8e-05 | 3e-05 | Да
8129 | ООО "Промэнергосбыт" | ООО "Стройиндустрия" , Авангард-бетон гараж, ТП-28, ул. Чайкиной, 2а | ПС 110/35/6 кВ Северная, ф.6-31-С, ТП-НВ 028 | 103863 | Нет | 0.000148 | 0.000274 | 5e-05 | Да
8130 | ООО "Промэнергосбыт" | ООО "ПК "Элисса", цех по производству марганца ул. Чайкиной, 2а/9 | ПС 110/35/6 кВ Северная, ф.6-31-С, ТП-НВ 028 | 103863 | Нет | 0.003183 | 0.001764 | 0.00035 | Да
8131 | ООО "Промэнергосбыт" | Белова Е.Ю., Индустриальная система Сибирь, ул.Чайкиной, 2а-6 | ПС 110/35/6 кВ Северная, ф.6-31-С, ТП-НВ 028 | 103863 | Нет | 0.003911 | 0.002073 | 4.5e-05 | Да
8132 | ООО "Промэнергосбыт" | ООО ГК "Сибирский хлеб", Балочный тупик, 1 | ПС 110/35/6 кВ Северная, ф.6-31-С, ТП-НВ 028 | 103863 | Нет | 0.038905 | 0.001499 | 0.00025 | Да
8133 | ООО "Промэнергосбыт" | ООО "ЖЕЛЕЗОБЕТОН-42", ул. Чайкиной, 2А корп. 9 | ПС 110/35/6 кВ Северная, ф.6-31-С, ТП-НВ 028 | 103863 | Нет | 0.008684 | 0.004817 | 0.0001 | Да
8134 | ООО "Промэнергосбыт" | ООО "МСВ", ул. Производственная, 26, к.2 | ПС 110/35/6 кВ Северная, ф.6-31-С, оп №29 КТП-21 | 103863 | Нет | 0.020664 | 0.005984 | 0.0002155 | Да
8135 | ООО "Энергосбыт" | ООО "Стар-Ком Плюс", автоцентр "Kia", ул. Доз, 31 | ПС 110/35/6 кВ Северная, ф.6-31-С, ТП-НВ 030 | 100343 | Нет | 0.043703 | 0.007268 | 0.000145 | Да
8136 | ООО "Промэнергосбыт" | Киселева Т.В., ул. Производственная, 17/1 | ПС 110/35/6 кВ Северная, ф.6-31-С, оп.№15/1 ТП-НВ 013 | 103824 | Нет | 1.1e-05 | 0 | 1.5e-05 | Да
8137 | ООО "Промэнергосбыт" | ИП Карманович В.В., Производственная, 15, корп. 1 | ПС 110/35/6 кВ Северная, ф.6-31-С, оп.№15/1 ТП-НВ 013 | 103824 | Нет | 0.001448 | 0.000781 | 3e-05 | Да
8138 | Жданов В.В. | Жданов В.В., нежилое помещение,ул. Производственная, 15 к.1 | ПС 110/35/6 кВ Северная, ф.6-31-С, оп.№15/1 ТП-НВ 013 | 105567 | Нет | 0.00018 | 0.000154 | 1.5e-05 | Да
8139 | Высоцкая О.В. | Высоцкая О.В.,нежилое помещение, ул. Производственная, 15 | ПС 110/35/6 кВ Северная, ф.6-31-С, оп.№15/1 ТП-НВ 013 | 105568 | Нет | 0.001148 | 0.000979 | 0.0001 | Да
8140 | Латышев Е.В. | Латышев Е.В., нежилое помещение, ул. Производственная, 13, к. 1 А | ПС 110/35/6 кВ Северная, ф.6-31-С, оп.№15/1 ТП-НВ 013 | 106186 | Нет | 0.00368 | 0 | 5e-05 | Да
8141 | ООО "Желдорсервис" | Железнодорожный переезд, ш. Ильинское | ПС 110/35/6 кВ Северная, ф.6-31-С, оп.№15 СТП №704 | 102818 | Нет | 8.2e-05 | 0.00034 | 2e-06 | Да
8142 | Алексенцев К.С. | гараж, ул. Доз, 25 к.1 | ПС 110/35/6 кВ Северная, ф.6-31-С, оп.№15 СТП №704 | 105885 | Нет | 6.1e-05 | 1.5e-05 | 1.5e-05 | Да
8143 | ООО "Энергосбыт" | ИП Пархоменко А.А.,нежилое помещение,ул. Производственная, 13-1 | ПС 110/35/6 кВ Северная, ф.6-31-С, оп.№15/6 ТП-НВ 120 | 100343 | Нет | 0.001974 | 0.000349 | 5e-05 | Да
8144 | ООО "Промэнергосбыт" | Шнипов Н.В.,нежилое помещение, ул. Производственная, 13, корп. 2 | ПС 110/35/6 кВ Северная, ф.6-31-С, оп.№15/6 ТП-НВ 120 | 103863 | Нет | 0.00219 | 0.001445 | 0.00014 | Да
8145 | Воронин В.Н. | Гараж № 32, ул. Доз, 25 корп. 2 | ПС 110/35/6 кВ Северная, ф.6-31-С, оп.№13 СТП №706 | 105829 | Нет | 0.00344 | 0.0008 | 0.0001 | Да
8146 | ООО "Промэнергосбыт" | ООО "Гидросервис",нежилое помещение, ул. Производственная, 28а | ПС 110/35/6 кВ Северная, ф.6-31-С, оп.№32 ТП-НВ 128 | 103863 | Нет | 0.004587 | 0.001725 | 0.0001 | Да
8147 | ООО "Промэнергосбыт" | ООО "ТрансГрузСибирь-М", ул. Производственная, 28 | ПС 110/35/6 кВ Северная, ф.6-31-С, оп.№32 ТП-НВ 128 | 103863 | Нет | 0.003046 | 0.000929 | 0.0001 | Да
8148 | Михайлова И.Р. | нежилое здание, ул. Производственная, 28 | ПС 110/35/6 кВ Северная, ф.6-31-С, оп.№32 ТП-НВ 128 | 104078 | Нет | 0.00052 | 0.000175 | 5e-05 | Да
8149 | Черкашин О.Ю. | блок гаражей, ул. Производственная, 36 | ПС 110/35/6 кВ Северная, ф.6-31-С, оп.№38 ТП-НВ 129 | 105648 | Нет | 0.000734 | 0.000696 | 0.0001 | Да
8150 | ООО "ЛогистиКС" | ООО "ЛогистиКС", база, Ильинское шоссе, 33 | ПС 110/35/6 кВ Северная, ф.6-31-С, оп.№32 ТП-НВ 715 | 105807 | Нет | 0.006444 | 0.005845 | 0.00013 | Да
8151 | ООО "Энергосбыт" | ООО "Домосеть", ш. Ильинское, 35 | ПС 110/35/6 кВ Северная, ф.6-31-С, оп.№32/22 ТП-НВ 717 ТМ-160) | 100343 | Нет | 0.012172 | 0.001108 | 0.00015 | Да
8152 | ООО "Промэнергосбыт" | ООО "Южно-Кузбасские Электрические Сети", ул. Производственная, 34 к.1 | ПС 110/35/6 кВ Северная, ф.6-31-С, оп.№36/8 ТП-НВ 130 | 103863 | Нет | 0.001396 | 0.000368 | 8e-05 | Да
8153 | ООО "Промэнергосбыт" | ООО "Строительные машины", перевозка грузов, ул. Производственная, 8, к.1 | ПС 110/35/6 кВ Северная, ф.6-31-С, оп.№20 ТП-НВ 046 | 103863 | Нет | 0.012867 | 0.005984 | 0.00015 | Да
8154 | ООО "Альтернатива" | нежилое помещение, ш. Ильинское, 35/1 | ПС 110/35/6 кВ Северная, ф.6-31-С, оп.№32/19 ТП-НВ 716 | 106113 | Нет | 0.020555 | 0.008914 | 0.00015 | Да
8155 | Косых В.С. | гараж 301, ул. Производственная, 4 | ПС 110/35/6 кВ Северная, ф.6-31-С, оп.№12/1 ТП-НВ 123 | 103502 | Нет | 0.002604 | 0.004246 | 6e-05 | Да
8156 | Устюгова Г.А. | нежилое здание, ул. Производственная, 10 кор.9 | ПС 110/35/6 кВ Северная, ф.6-31-С, оп.№20-10 КТП №112 | 105824 | Нет | 0.004881 | 0.00228 | 8e-05 | Да
8157 | Елыков Г.В. | Елыков Г.В., нежилое помещение, ш. Ильинское, 5, к. 2 | ПС 110/35/6 кВ Северная, ф.6-31-С, ТП-НВ 719 | 105914 | Нет | 0.001261 | 0.001545 | 8e-05 | Да
8158 | Охрименко И.С. | нежилое помещение, ул. Производственная, 18 | ПС 110/35/6 кВ Северная, ф.6-31-С, ТП-НВ 114 | 106242 | Нет | 0.00393 | 0.00068 | 6e-05 | Да
8159 | ООО "Е-Лайт-Телеком" | ул. Доз, 1 | ПС 110/35/6 кВ Северная, ф.6-31-С, ТП-112 | 104888 | Нет | 1.5e-05 | 1.5e-05 | 1.5e-05 | Да
8160 | ООО "РЦТК" | ул. Доз, 1 | ПС 110/35/6 кВ Северная, ф.6-31-С, ТП-112 | 9169 | Нет | 9e-06 | 9e-06 | 9e-06 | Да
8161 | УДКХ и Б | ТП-11, Хлебозаводская "Рубеж", ул.Ермака, 2 | ПС 110/35/6 кВ Северная, ф.6-31-С, ТП-11 | 100423 | Нет | 0.001488 | 0.00144 | 0.001488 | Да
8162 | ООО "Желдорсервис" | свет Желдорсервис (в ЦРП-1) | ПС 110/35/6 кВ Северная, ф.6-6-С, ТП-41 ООО"Желдорсервис" (ПЭ) | 102818 | Нет | 0.012459 | 0.003329 | 3e-05 | Да
8163 | ФГАОУ ДПО "Новокузнецкий ЦППК" | ФГАОУ ДПО "Новокузнецкий ЦППК" | ПС 110/35/6 кВ Северная, ф.6-6-С, ТП-НВ 103 (КТП-13 "Новокузнецк УКК" (ПЭ) транзит) | 103181 | Нет | 0.002029 | 0.000265 | 0.000256 | Да
8164 | ООО "Промэнергосбыт" | чп Бедарев, бокс, ул. Доз, 19/18 | ПС 110/35/6 кВ Северная, ф.6-6-С, ТП-НВ 103 (КТП-13 "Новокузнецк УКК" (ПЭ) транзит) | 103824 | Нет | 0.000555 | 0.000381 | 2e-06 | Да
8165 | ООО "Промэнергосбыт" | ИП Боровиков Г.В., Стан Маркетул, ул. Доз, 2б | ПС 110/35/6 кВ Северная, ф.6-6-С, ТП-НВ 103 (КТП-13 "Новокузнецк УКК" (ПЭ) транзит) | 103863 | Нет | 0.006216 | 0.005823 | 0.006216 | Да
8166 | ООО "Промэнергосбыт" | ООО Транс-Лидер, ул. Доз 27а | ПС 110/35/6 кВ Северная, ф.6-6-С, ТП-НВ 103 (КТП-13 "Новокузнецк УКК" (ПЭ) транзит) | 103863 | Нет | 0.015678 | 0.013724 | 0.0001 | Да
8167 | АО "Газпром энергосбыт" | АЗС-50, ул. Доз, 29 | ПС 110/35/6 кВ Северная, ф.6-6-С, МТП-50 ЗАО"ГазПромНефтЦентр" (ПЭ) | 200388 | Нет | 0.015016 | 0.008554 | 5.5e-05 | Да
8168 | ФКУ ЦХиСО ГУ МВД России по Кемеровской области | площадка тех.осмотра РЭО ГИБДД, ул. Балочный, 2А | ПС 110/35/6 кВ Северная, ф.6-6-С, ТП-НВ 135 (ТП-35 ) | 100868 | Нет | 0.005459 | 0.001943 | 2e-05 | Да
8169 | ООО "ЗЖБК-Сервис" | ООО "ЗЖБК-сервис", ул. Дозовская, 55 а | ПС 110/35/6 кВ Северная, ф.6-6-С, ТП-НВ 135 (ТП-35 ) | 102093 | Нет | 0.006257 | 0.000837 | 5e-05 | Да
8170 | ООО "Промэнергосбыт" | ИП Егорова Е.И. (ООО "Кузбасс-НК"), Чайкиной, 2а, корп. 4а | ПС 110/35/6 кВ Северная, ф.6-6-С, ТП-НВ 135 (ТП-35 ) | 103824 | Нет | 0.002391 | 0.000381 | 2.5e-05 | Да
8171 | ООО "Промэнергосбыт" | Сачко Т.В., ул. Чайкиной, 2а-4а | ПС 110/35/6 кВ Северная, ф.6-6-С, ТП-НВ 135 (ТП-35 ) | 103824 | Нет | 0.000817 | 0.000196 | 1.5e-05 | Да
8172 | ООО "Промэнергосбыт" | Зима С.В., ул. Чайкиной, 2а-12 | ПС 110/35/6 кВ Северная, ф.6-6-С, ТП-НВ 135 (ТП-35 ) | 103824 | Нет | 0 | 3e-06 | 1e-05 | Да
8173 | ООО "Промэнергосбыт" | ООО "НССУ", ул. Чайкиной, 2а, к.3 | ПС 110/35/6 кВ Северная, ф.6-6-С, ТП-НВ 135 (ТП-35 ) | 103824 | Нет | 0.000606 | 0.000135 | 5e-05 | Да
8174 | ООО "Промэнергосбыт" | ИП Янцен А.П., ул. Чайкиной, 2а/4а | ПС 110/35/6 кВ Северная, ф.6-6-С, ТП-НВ 135 (ТП-35 ) | 103824 | Нет | 0.003965 | 0.00148 | 1.5e-05 | Да
8175 | ООО "Промэнергосбыт" | ИП Дружинина Н.К. ООО Дизель Плюс, ул. Чайкиной, 2а | ПС 110/35/6 кВ Северная, ф.6-6-С, ТП-НВ 135 (ТП-35 ) | 103824 | Нет | 0.00335 | 0.000925 | 3e-05 | Да
8176 | ООО "Промэнергосбыт" | ООО "ПТС", производственные помещения ул. Чайкиной, 2а, к.4 | ПС 110/35/6 кВ Северная, ф.6-6-С, ТП-НВ 135 (ТП-35 ) | 103863 | Нет | 0.008146 | 0.005057 | 5e-05 | Да
8177 | ООО "Промэнергосбыт" | Мирзоян Т.В., металлообрабатывающая база, Балочный тупик., 1а | ПС 110/35/6 кВ Северная, ф.6-6-С, ТП-НВ 135 (ТП-35 ) | 103863 | Нет | 0.004833 | 0.003042 | 5e-05 | Да
8178 | ООО "Промэнергосбыт" | ИП Новиков А.В., ул. Чайкиной, 2а корп.6 пом.1 | ПС 110/35/6 кВ Северная, ф.6-6-С, ТП-НВ 135 (ТП-35 ) | 103863 | Нет | 0.009464 | 0.006863 | 2.5e-05 | Да
8179 | ООО "Промэнергосбыт" | Дьячкова А.Г., ул. Чайкиной, 2а к.9а | ПС 110/35/6 кВ Северная, ф.6-6-С, ТП-НВ 135 (ТП-35 ) | 103863 | Нет | 0.001547 | 8.7e-05 | 0.001547 | Да
8180 | ООО "Промэнергосбыт" | ИП Орлов Е.И., ул. Чайкиной, 2а | ПС 110/35/6 кВ Северная, ф.6-6-С, ТП-НВ 135 (ТП-35 ) | 103863 | Нет | 0.007079 | 0.006093 | 2.5e-05 | Да
8181 | Колосков С.В. | АЗС ООО НК -Нефть, ул. Доз, 14 (МТП-4-40 кВА яч. №1) | ПС 110/35/6 кВ Северная, ф.6-6-С, МТП-4 Колосков (ПЭ) | 104550 | Нет | 0.008813 | 0.003275 | 3.4e-05 | Да
8182 | ООО "Промэнергосбыт" | ООО "БАСТ", офисные и складские помещения ул.Чайкиной, 2а к.1 | ПС 110/35/6 кВ Северная, ф.6-6-С, яч.12 ООО"Баст" КТП-2 (ПЭ) | 103863 | Нет | 0.02388 | 0.014256 | 0.0001 | Да
8183 | ООО "Стройтехносервис" | гараж № 44, ул. Доз, 27 | ПС 110/35/6 кВ Северная, ф.6-6-С, оп.№7а СТП-709 | 106258 | Нет | 2e-06 | 2e-06 | 1.5e-05 | Да
8184 | ООО "ЕЭС-Гарант" | БС, туп. Балочный, 1А | ПС 110/35/6 кВ Северная, ф.6-6-С, оп.№2 ТП-НВ 721 | 106303 | Нет | 0.001865 | 0.00223 | 7e-06 | Да
8185 | ООО "Энергоресурс" | ООО "Тринити" , АЗС, ш. Есауловское, 5 (6-26) | ПС 110 кВ "Юбилейная", ТМ-1 ТМ-2, КТП-БНС | 103231 | Нет | 0.003712 | 0.001192 | 0.003712 | Да
8186 | ООО "Промэнергосбыт" | ПС Юбилейная шахта "Полосухинская" | ПС 110 кВ "Юбилейная", ТМ-1 ТМ-2, ш. Полосухинская | 103863 | Нет | 0.6402 | 0 | 0.6402 | Да
8187 | ООО "Промэнергосбыт" | ПС Юбилейная шахта "Полосухинская" | ПС 110 кВ "Юбилейная", ТМ-1 ТМ-2, ш. Полосухинская | 103863 | Нет | 0 | 3.6719 | 0 | Да
8188 | ООО "МСК Энерго" | АО "Шахта ___ | ПС 110 кВ "Юбилейная", ТМ-1 ТМ-2, ш. Полосухинская 2 СШ, 4 СШ | 101798 | Нет | 0 | 1.2697 | 0 | Да
8189 | ООО "МСК Энерго"___ | АО "ОФ Антоновская"___ | ПС 110 кВ "Юбилейная", ТМ-1 ТМ-2, ш. Полосухинская 2 СШ, 4 СШ | 102899 | Нет | 0 | 0.51076 | 0 | Да
8190 | ООО "Промэнергосбыт" | ПС Юбилейная шахта "Полосухинская" | ПС 110 кВ "Юбилейная", ТМ-1 ТМ-2, ш. Полосухинская 2 СШ, 4 СШ | 103863 | Нет | 0 | 3.5115 | 0 | Да
8191 | ООО "Промэнергосбыт" | ПС Юбилейная шахта "Полосухинская" | ПС 110 кВ "Юбилейная", ТМ-1 ТМ-2, ш. Полосухинская 2 СШ, 4 СШ | 103863 | Нет | 0.53186 | 0 | 0.53186 | Да
8192 | ООО "МСК Энерго" | АО "Шахта Большевик" | ПС 110 кВ "Юбилейная", ТМ-1 ТМ-2, ш.Большевик 2 СШ | 101798 | Нет | 0.15188 | 0 | 0.15188 | Да
8193 | ООО "МСК Энерго" | АО "Шахта ___ | ПС 110 кВ "Юбилейная", ТМ-1 ТМ-2, ш.Большевик 2 СШ | 101798 | Нет | 0 | 0.11643 | 0 | Да
8194 | ООО "МСК Энерго" | АО "Шахта ___ | ПС 110 кВ "Юбилейная", ТМ-1 ТМ-2, ш. Большевик1 СШ, 3СШ | 101798 | Нет | 0 | 0.08294 | 0 | Да
8195 | ООО "МСК Энерго" | АО "Шахта Большевик" | ПС 110 кВ "Юбилейная", ТМ-1 ТМ-2, ш. Большевик1 СШ, 3СШ | 101798 | Нет | 0.070316 | 0 | 0.070316 | Да
8196 | ООО "МСК Энерго" | ООО "ЛесАгроСтрой", ул. Центральная, 27-14 | ПС 110 кВ "Юбилейная", ТМ-1 ТМ-2, ш. Большевик1 СШ, 3СШ | 101798 | Нет | 0 | 0.001645 | 0 | Да
8197 | ООО "МСК Энерго" | АО "Шахта "Антоновская" | ПС 110 кВ "Юбилейная", ТМ-1 ТМ-2, ш.Антоновская | 101798 | Нет | 0.9803 | 0 | 0.9803 | Да
8198 | ООО "МСК Энерго" | АО "Шахта "Антоновская" | ПС 110 кВ "Юбилейная", ТМ-1 ТМ-2, ш.Антоновская | 101798 | Нет | 0 | 0.71553 | 0 | Да
8199 | ООО "МСК Энерго" | АО "Шахта "Антоновская" | ПС 110 кВ "Юбилейная", ТМ-1 ТМ-2, ш.Антоновская | 101798 | Нет | 0.41546 | 0 | 0.41546 | Да
8200 | ООО "МСК Энерго" | АО "Шахта "Антоновская" | ПС 110 кВ "Юбилейная", ТМ-1 ТМ-2, ш.Антоновская | 101798 | Нет | 0 | 0.73943 | 0 | Да
8201 | ООО "МСК Энерго" | АО "ОФ Антоновская" | ПС 110 кВ "Юбилейная", ТМ-1 ТМ-2, ОФ Антоновская | 101798 | Нет | 0.74954 | 0 | 0.74954 | Да
8202 | ООО "МСК Энерго"___ | АО "ОФ Антоновская"___ | ПС 110 кВ "Юбилейная", ТМ-1 ТМ-2, ОФ Антоновская | 102899 | Нет | 0 | 0.50126 | 0 | Да
8203 | ООО "МСК Энерго" | АО "ОФ Антоновская" | ПС 110 кВ "Юбилейная", ТМ-1 ТМ-2, ОФ Антоновская | 101798 | Нет | 0.8058 | 0 | 0.8058 | Да
8204 | ООО "МСК Энерго" | АО "Шахта "Антоновская" | ПС 110 кВ "Юбилейная", ТМ-1 ТМ-2, ш. Антоновская | 101798 | Нет | 0.89524 | 0 | 0.89524 | Да
8205 | ООО "МСК Энерго" | АО "Шахта "Антоновская" | ПС 110 кВ "Юбилейная", ТМ-1 ТМ-2, ш. Антоновская | 101798 | Нет | 0.74214 | 0 | 0.74214 | Да
8206 | ООО "МСК Энерго" | АО "Шахта "Антоновская" | ПС 110 кВ "Юбилейная", ТМ-1 ТМ-2, ш. Антоновская | 101798 | Нет | 0 | 0.76026 | 0 | Да
8207 | ООО "МСК Энерго" | АО "Шахта "Антоновская" | ПС 110 кВ "Юбилейная", ТМ-1 ТМ-2, ш. Антоновская | 101798 | Нет | 0 | 0.54331 | 0 | Да
8208 | ООО "МСК Энерго" | АО "ОФ Антоновская" | ПС 110 кВ "Юбилейная", ТМ-1 ТМ-2, Есаульская-1 | 101798 | Нет | 0 | 0.88687 | 0 | Да
8209 | ООО "МСК Энерго" | АО "Шахта Большевик" | ПС 110 кВ "Юбилейная", ТМ-1 ТМ-2, Есаульская-1 | 101798 | Нет | 2.1351 | 0 | 2.1351 | Да
8210 | СНТСН "ФЛОРА" | СНТСН "ФЛОРА", п. Староабашево | ПС 110 кВ "Юбилейная", ТМ-1 ТМ-2, Есаульская-1 | 105597 | Нет | 0.004176 | 0.029003 | 0.004176 | Да
8211 | ООО "МСК Энерго" | АО "Шахта Большевик" | ПС 110 кВ "Юбилейная", ТМ-1 ТМ-2, Есаульская-1 | 101798 | Нет | 2.0347 | 0 | 2.0347 | Да
8212 | ООО "МСК Энерго" | АО "ОФ Антоновская" | ПС 110 кВ "Юбилейная", ТМ-1 ТМ-2, Есаульская-1 | 101798 | Нет | 0 | 0.21882 | 0 | Да
8213 | ООО "МСК Энерго" | АО "Шахта ___ | ПС 110 кВ "Юбилейная", ТМ-1 ТМ-2, Есаульская-1 | 101798 | Нет | 0 | 1.0102 | 0 | Да
8214 | ООО "Промэнергосбыт" | Шахта Полосухинская | ПС 110 кВ "Юбилейная", ТМ-1 ТМ-2, ш.Полосухинская | 103863 | Нет | 4.5147 | 0 | 4.5147 | Да
8215 | ООО "Промэнергосбыт" | Шахта Полосухинская | ПС 110 кВ "Юбилейная", ТМ-1 ТМ-2, ш.Полосухинская | 103863 | Нет | 4.4087 | 0 | 4.4087 | Да
8216 | ООО "Водоканал" | КНС ул.Дорожная пос. Тайжина,,Кемеровская обл,,Осинники г,Тайжина п,Дорожная ул,13,А,, | ПС 110/35/6 кВ "Капитальная 3", ф.6-16-Ж, КТП-ОС 195 | 720754, 23.08.2019, ПАО "КузбассЭнергоСбыт" 10 | Акт №б/н от 09.12.2022, 0,001 | 0.0022 | 0.0018 | 0.055 | Нет
8217 | ООО "Новокузнецкая домостроительная компания" имени Косилова Анатолия Викторовича | Строительная площадка п. Тайжина, ул. Дорожная 7/1, | ПС 110/35/6 кВ "Капитальная 3", ф.6-16-Ж, КТП-НДСК | 101552, 01.07.2019, ПАО "КузбассЭнергоСбыт" 10 | Нет | 0.011 | н/д | 0.142 | Да
8218 | Администрация Осинниковского городского округа | Гараж поссовета ул.Дорожная 3,652810,Кемеровская обл,,Осинники г,Тайжина п,Дорожная ул,3,,, | ПС 110/35/6 кВ "Капитальная 3", ф.6-16-Ж, ТП-52 | 720726, 24.01.2019, ПАО "КузбассЭнергоСбыт" 10 | Нет | 0.0006 | 0.0005 | 0.0113 | Да
8219 | Администрация Осинниковского городского округа | Здание Администрации ул.Дорожная 5 (под ОДПУ),652810,Кемеровская обл,,Осинники г,Тайжина п,Дорожная ул,5,,, | ПС 110/35/6 кВ "Капитальная 3", ф.6-16-Ж, ТП-52 | под ОДПУ, 24.01.2019, ПАО "КузбассЭнергоСбыт" 10 | Нет | 0.0003 | 0.0002 | 0.0139 | Да
8220 | АО "Национальная Башенная Компания" | Базовая станция связи ул.Дорожная 2. (ВымпелКом ОАО),652810,Кемеровская обл,,Осинники г,Тайжина п,Дорожная ул,2,,, | ПС 110/35/6 кВ "Капитальная 3", ф.6-16-Ж, ТП-52 | Кемерово, 01.11.2021, ПАО "КузбассЭнергоСбыт" 10 | Нет | 0.0021 | 0.0023 | 0.01 | Да
8221 | Государственное бюджетное учреждение здравоохранения Кемеровской области "Осинниковская городская больница" | Скорая помощь (под ОДПУ) ул.Дорожная,652810,Кемеровская обл,,Осинники г,Тайжина п,Дорожная ул,5,,, | ПС 110/35/6 кВ "Капитальная 3", ф.6-16-Ж, ТП-52 | под ОДПУ, 02.09.2019, ПАО "КузбассЭнергоСбыт" 10 | Акт №б/н от 09.12.2022, 0,001 | 0.0002 | 0.0001 | 0.012 | Нет
8222 | Данилкин Вячеслав Александрович | Магазин ул.Дорожная 4а,652810,Кемеровская обл,,Осинники г,Тайжина п,Дорожная ул,4,А,, | ПС 110/35/6 кВ "Капитальная 3", ф.6-16-Ж, ТП-52 | 721054, 01.01.2024, ПАО "КузбассЭнергоСбыт" 10 | Нет | 0 | 0 | 0.05 | Да
8223 | ДК "Высокий" | Помещение пос.Тайжина, ул.Дорожная,2,652810,Кемеровская обл,,Осинники г,Тайжина п,Дорожная ул,2,,, | ПС 110/35/6 кВ "Капитальная 3", ф.6-16-Ж, ТП-52 | 720195, 17.01.2022, ПАО "КузбассЭнергоСбыт" 10 | Нет | 0.0019 | 0.0009 | 0.041 | Да
8224 | Индивидуальный предприниматель Юрин Александр Сергеевич | Магазин ул.Дорожная 2б,652810,Кемеровская обл,,Осинники г,Тайжина п,Дорожная ул,2,б,, | ПС 110/35/6 кВ "Капитальная 3", ф.6-16-Ж, ТП-52 | 720586, 01.03.2017, ПАО "КузбассЭнергоСбыт" 10 | Нет | 0.003 | 0.0045 | 0.0049 | Да
8225 | Муниципальное казенное учреждение "Жилищно-коммунальное управление" | ТП-52 уличное освещение пос. Тайжина,652810,Кемеровская обл,,Осинники г,Тайжина п,,,,, | ПС 110/35/6 кВ "Капитальная 3", ф.6-16-Ж, ТП-52 | 720128, 28.12.2018, ПАО "КузбассЭнергоСбыт" 10 | Нет | 0.003 | 0.001 | 0.0148 | Да
8226 | МУП "УГХ" г.Осинники | Общий учет пос. Тайжина ул.Дорожная 1,652810,Кемеровская обл,,Осинники г,Тайжина п,Дорожная ул,1,,, | ПС 110/35/6 кВ "Капитальная 3", ф.6-16-Ж, ТП-52 | 720636, 09.01.2019, ПАО "КузбассЭнергоСбыт" 10 | Нет | 0.0054 | 0.0167 | 0.0966 | Да
8227 | МУП "УГХ" г.Осинники | Общий учет пос. Тайжина ул.Дорожная 5,652810,Кемеровская обл,,Осинники г,Тайжина п,Дорожная ул,5,,, | ПС 110/35/6 кВ "Капитальная 3", ф.6-16-Ж, ТП-52 | 720636, 09.01.2019, ПАО "КузбассЭнергоСбыт" 10 | Нет | 0.0035 | 0.0031 | 0.0644 | Да
8228 | МУП "УГХ" г.Осинники | Общий учет пос. Тайжина ул.Дорожная 7,652810,Кемеровская обл,,Осинники г,Тайжина п,Дорожная ул,7,,, | ПС 110/35/6 кВ "Капитальная 3", ф.6-16-Ж, ТП-52 | 720636, 09.01.2019, ПАО "КузбассЭнергоСбыт" 10 | Нет | 0.0057 | 0.0061 | 0.0966 | Да
8229 | ООО "ЕЭС-Гарант" бывший( ООО "Т2 Мобайл") | Помещение для размещения ППО, ул Дорожная 2,,652810,Кемеровская обл,,Осинники г,Тайжина п,Дорожная ул,2,,, | ПС 110/35/6 кВ "Капитальная 3", ф.6-16-Ж, ТП-52 | 101966, 01.02.2024, ПАО "КузбассЭнергоСбыт" 10 | Нет | 0 | 0 | 0.0043 | Да
8230 | Школа №33" | Помещение п.Тайжина ул.Коммунистическая 2а,652810,Кемеровская обл,,Осинники г,Тайжина п,Коммунистическая ул,2а,,, | ПС 110/35/6 кВ "Капитальная 3", ф.6-16-Ж, ТП-52 | 720164, 09.01.2020, ПАО "КузбассЭнергоСбыт" 10 | Нет | 0.0058 | 0.0036 | 0.0703 | Да
8231 | Акционерное общество "Первая Башенная Компания" | Базовая станция сот.связи пос. Тайжина ул.Звездная,,Кемеровская обл,,Осинники г,Тайжина п,Звездная ул,,,, | ПС 110/35/6 кВ "Капитальная 3", ф.6-16-Ж, МТП-130 | 103863, 01.05.2023, ПАО "КузбассЭнергоСбыт" 10 | Нет | 0.0016 | 0.002 | 0.007 | Да
8232 | Лапкаев Максим Александрович(земельный участок-заправка) | Лапкаев Максим Александрович(земельный участок-заправка),652810,Кемеровская обл,,Осинники г,Тайжина п,Звездная ул,21,,, | ПС 110/35/6 кВ "Капитальная 3", ф.6-16-Ж, МТП-130 | 721036, 01.02.2024, ПАО "КузбассЭнергоСбыт" 10 | Нет | 0 | 0 | 0.015 | Да
8233 | Публичное акционерное общество "Мобильные ТелеСистемы" | Базовая станция №42847 п.Тайжина ул.Звёздная,,Кемеровская обл,,Осинники г,Тайжина п,Звездная ,, | ПС 110/35/6 кВ "Капитальная 3", ф.6-16-Ж, МТП-130 | Кемерово, 01.08.2020, ПАО "КузбассЭнергоСбыт" 10 | Нет | 0.0025 | 0.0027 | 0.01 | Да
8234 | Индивидуальный предприниматель Сметанин Павел Александрович | Киоск пос. Тайжина ул.Коммунистическая,,Кемеровская обл,,Осинники г,Тайжина п,,34,,, | ПС 110/35/6 кВ "Капитальная 3", ф.6-16-Ж, МТП-148 | 720343, 01.07.2014, ПАО "КузбассЭнергоСбыт" 10 | Нет | 0.0013 | 0.0005 | 0.0057 | Да
8235 | Коробцов Петр Вячеславович б/г | Блок гаражей Коробцов Петр Вячеславович б/г от ТП - 148,652810,Кемеровская обл,,Осинники г,Тайжина п,Коммунистическая ул,36,,, | ПС 110/35/6 кВ "Капитальная 3", ф.6-16-Ж, МТП-148 | 720328, 01.07.2014, ПАО "КузбассЭнергоСбыт" 10 | Нет | 0 | 0 | 0.006 | Да
8236 | МУП "УГХ" г.Осинники | Общий учет пос. Тайжина ул.Коммунистическая 30,652810,Кемеровская обл,,Осинники г,Тайжина п,Коммунистическая ул,30,,, | ПС 110/35/6 кВ "Капитальная 3", ф.6-16-Ж, МТП-148 | 720636, 09.01.2019, ПАО "КузбассЭнергоСбыт" 10 | Нет | 0.0065 | 0.0068 | 0.0966 | Да
8237 | МУП "УГХ" г.Осинники | Общий учет пос. Тайжина ул.Коммунистическая 34,652810,Кемеровская обл,,Осинники г,Тайжина п,Коммунистическая ул,34,,, | ПС 110/35/6 кВ "Капитальная 3", ф.6-16-Ж, МТП-148 | 720636, 09.01.2019, ПАО "КузбассЭнергоСбыт" 10 | Нет | 0.0055 | 0.0055 | 0.0644 | Да
8238 | МУП "УГХ" г.Осинники | Общий учет пос. Тайжина ул.Коммунистическая 36,652810,Кемеровская обл,,Осинники г,Тайжина п,Коммунистическая ул,36,,, | ПС 110/35/6 кВ "Капитальная 3", ф.6-16-Ж, МТП-148 | 720636, 09.01.2019, ПАО "КузбассЭнергоСбыт" 10 | Нет | 0.0077 | 0.007 | 0.0644 | Да
8239 | ОАО "Сбербанк России" | Отделение 2363/0201 ул.Коммунистическая 36 (под ОДПУ),652810,Кемеровская обл,,Осинники г,Тайжина п,Коммунистическая ул,36,,, | ПС 110/35/6 кВ "Капитальная 3", ф.6-16-Ж, МТП-148 | под ОДПУ- СМО, 01.01.2007, ПАО "КузбассЭнергоСбыт" 10 | Нет | 0.0008 | 0.001 | 0.009 | Да
8240 | ООО Мария-Ра (п.Тайжина,ул. Коммунистическая 34) | ООО Мария-Ра (Коммунистическая 34),652810,Кемеровская обл,,Осинники г,Тайжина п,Коммунистическая ул,34,,, | ПС 110/35/6 кВ "Капитальная 3", ф.6-16-Ж, МТП-148 | 103863, 01.11.2022, ПАО "КузбассЭнергоСбыт" 10 | Нет | 0 | 0 | 0.08 | Да
8241 | Серебров Сергей Михайлович б/г | Блок гаражей Серебров Сергей Михайлович,652810,Кемеровская обл,,Осинники г,Тайжина п,Коммунистическая ул,36,,, | ПС 110/35/6 кВ "Капитальная 3", ф.6-16-Ж, МТП-148 | 720005, 01.01.2013, ПАО "КузбассЭнергоСбыт" 10 | Нет | 0.0001 | 0.0001 | 0.005 | Да
8242 | Управление физической культуры, спорта и молодежной политики администрации Осинниковского городского округа. | Стадион п. Высокий ул.Коммунистическая,,Кемеровская обл,,Осинники г,Тайжина п,Коммунистическая ул,34,,, | ПС 110/35/6 кВ "Капитальная 3", ф.6-16-Ж, МТП-148 | 720144, 16.01.2020, ПАО "КузбассЭнергоСбыт" 10 | Нет | 0 | 0 | 0.002 | Да
8243 | Физическое лицо Бастрыгин Евгений Владимирович | Помещение Ломбард пос. Тайжина ул.Коммунистическая 36 (под ОДПУ),652810,Кемеровская обл,,Осинники г,Тайжина п,Коммунистическая ул,36,,, | ПС 110/35/6 кВ "Капитальная 3", ф.6-16-Ж, МТП-148 | под ОДПУ, 01.06.2021, ПАО "КузбассЭнергоСбыт" 10 | Нет | 0.0002 | 0.0002 | 0.003 | Да
8244 | Анохин Виктор Иванович б/г | Блок 6,гараж 3 Анохин Виктор Иванович,652810,Кемеровская обл,,Осинники г,Тайжина п,Коммунистическая ул,3,,8, | ПС 110/35/6 кВ "Капитальная 3", ф.6-16-Ж, ТП-53 | 720084, 01.06.2022, ПАО "КузбассЭнергоСбыт" 10 | Нет | 0.0002 | 0.0001 | 0.005 | Да
8245 | Киселев Владимир Владимирович б/г | Блок 4,гараж 6. Киселев Владимир Владимирович,652810,Кемеровская обл,,Осинники г,Тайжина п,Дорожная ул,7,,, | ПС 110/35/6 кВ "Капитальная 3", ф.6-16-Ж, ТП-53 | 720078, 01.08.2022, ПАО "КузбассЭнергоСбыт" 10 | Нет | 0.0016 | 0 | 0.013 | Да
8246 | Киселев Владимир Владимирович б/г | Блок 4,гараж 6. Киселев Владимир Владимирович,652810,Кемеровская обл,,Осинники г,Тайжина п,Дорожная ул,7,,, | ПС 110/35/6 кВ "Капитальная 3", ф.6-16-Ж, ТП-53 | 720078, 01.08.2022, ПАО "КузбассЭнергоСбыт" 10 | Нет | 0 | 0.001 | 0.013 | Да
8247 | МУП "УГХ" г.Осинники | Общий учет пос. Тайжина ул.Коммунистическая 1,652810,Кемеровская обл,,Осинники г,Тайжина п,Коммунистическая ул,1,,, | ПС 110/35/6 кВ "Капитальная 3", ф.6-16-Ж, ТП-53 | 720636, 09.01.2019, ПАО "КузбассЭнергоСбыт" 10 | Нет | 0.0032 | 0.0046 | 0.0644 | Да
8248 | МУП "УГХ" г.Осинники | Общий учет пос. Тайжина ул.Коммунистическая 3,652810,Кемеровская обл,,Осинники г,Тайжина п,Коммунистическая ул,3,,, | ПС 110/35/6 кВ "Капитальная 3", ф.6-16-Ж, ТП-53 | 720636, 09.01.2019, ПАО "КузбассЭнергоСбыт" 10 | Нет | 0.0031 | 0.0027 | 0.0644 | Да
8249 | МУП "УГХ" г.Осинники | Общий учет пос. Тайжина ул.Коммунистическая 3 А,652810,Кемеровская обл,,Осинники г,Тайжина п,Коммунистическая ул,3А,,, | ПС 110/35/6 кВ "Капитальная 3", ф.6-16-Ж, ТП-53 | 720636, 09.01.2019, ПАО "КузбассЭнергоСбыт" 10 | Нет | 0.0048 | 0.0048 | 0.05 | Да
8250 | МУП "УГХ" г.Осинники | Общий учет пос. Тайжина ул.Коммунистическая 4,652810,Кемеровская обл,,Осинники г,Тайжина п,Коммунистическая ул,4,,, | ПС 110/35/6 кВ "Капитальная 3", ф.6-16-Ж, ТП-53 | 720636, 09.01.2019, ПАО "КузбассЭнергоСбыт" 10 | Нет | 0.004 | 0.0086 | 0.0644 | Да
8251 | МУП "УГХ" г.Осинники | Общий учет пос. Тайжина ул.Коммунистическая 5,652810,Кемеровская обл,,Осинники г,Тайжина п,Коммунистическая ул,5,,, | ПС 110/35/6 кВ "Капитальная 3", ф.6-16-Ж, ТП-53 | 720636, 09.01.2019, ПАО "КузбассЭнергоСбыт" 10 | Нет | 0.0016 | 0.0014 | 0.0644 | Да
8252 | МУП "УГХ" г.Осинники | Общий учет пос. Тайжина ул.Коммунистическая 5А,652810,Кемеровская обл,,Осинники г,Тайжина п,Коммунистическая ул,5А,,, | ПС 110/35/6 кВ "Капитальная 3", ф.6-16-Ж, ТП-53 | 720636, 09.01.2019, ПАО "КузбассЭнергоСбыт" 10 | Нет | 0.005 | 0.0049 | 0.05 | Да
8253 | МУП "УГХ" г.Осинники | Общий учет пос. Тайжина ул.Коммунистическая 6,652810,Кемеровская обл,,Осинники г,Тайжина п,Коммунистическая ул,6,,, | ПС 110/35/6 кВ "Капитальная 3", ф.6-16-Ж, ТП-53 | 720636, 09.01.2019, ПАО "КузбассЭнергоСбыт" 10 | Нет | 0.0043 | 0.0038 | 0.0644 | Да
8254 | МУП "УГХ" г.Осинники | Общий учет пос. Тайжина ул.Коммунистическая 7,652810,Кемеровская обл,,Осинники г,Тайжина п,Коммунистическая ул,7,,, | ПС 110/35/6 кВ "Капитальная 3", ф.6-16-Ж, ТП-53 | 720636, 09.01.2019, ПАО "КузбассЭнергоСбыт" 10 | Нет | 0.0017 | 0.001 | 0.0644 | Да
8255 | МУП "УГХ" г.Осинники | Общий учет пос. Тайжина ул.Коммунистическая 8,652810,Кемеровская обл,,Осинники г,Тайжина п,Коммунистическая ул,8,,, | ПС 110/35/6 кВ "Капитальная 3", ф.6-16-Ж, ТП-53 | 720636, 09.01.2019, ПАО "КузбассЭнергоСбыт" 10 | Нет | 0.0039 | 0.0034 | 0.0644 | Да
8256 | МУП "УГХ" г.Осинники | Общий учет пос. Тайжина ул.Коммунистическая 10,652810,Кемеровская обл,,Осинники г,Тайжина п,Коммунистическая ул,10,,, | ПС 110/35/6 кВ "Капитальная 3", ф.6-16-Ж, ТП-53 | 720636, 09.01.2019, ПАО "КузбассЭнергоСбыт" 10 | Нет | 0.002 | 0.0014 | 0.0644 | Да
8257 | МУП "УГХ" г.Осинники | Общий учет пос. Тайжина ул.Коммунистическая 12,652810,Кемеровская обл,,Осинники г,Тайжина п,Коммунистическая ул,12,,, | ПС 110/35/6 кВ "Капитальная 3", ф.6-16-Ж, ТП-53 | 720636, 09.01.2019, ПАО "КузбассЭнергоСбыт" 10 | Нет | 0.0013 | 0.0015 | 0.0644 | Да
8258 | МУП "УГХ" г.Осинники | Общий учет пос. Тайжина ул.Коммунистическая 13,652810,Кемеровская обл,,Осинники г,Тайжина п,Коммунистическая ул,13,,, | ПС 110/35/6 кВ "Капитальная 3", ф.6-16-Ж, ТП-53 | 720636, 09.01.2019, ПАО "КузбассЭнергоСбыт" 10 | Нет | 0.0022 | 0.0021 | 0.0644 | Да
8259 | МУП "УГХ" г.Осинники | Общий учет пос. Тайжина ул.Коммунистическая 14,652810,Кемеровская обл,,Осинники г,Тайжина п,Коммунистическая ул,14,,, | ПС 110/35/6 кВ "Капитальная 3", ф.6-16-Ж, ТП-53 | 720636, 09.01.2019, ПАО "КузбассЭнергоСбыт" 10 | Нет | 0.0026 | 0.0021 | 0.0644 | Да
8260 | ООО "УК "КОМФОРТ СЕРВИС" | Общий учет пос. Тайжина ул.Коммунистическая 9,652810,Кемеровская обл,,Осинники г,Тайжина п,Коммунистическая ул,9,,, | ПС 110/35/6 кВ "Капитальная 3", ф.6-16-Ж, ТП-53 | 720917, 01.08.2021, ПАО "КузбассЭнергоСбыт" 10 | Нет | 0.002 | 0.0034 | 0.0644 | Да
8261 | ООО "УК "КОМФОРТ СЕРВИС" | Общий учет пос. Тайжина ул.Коммунистическая 11,652810,Кемеровская обл,,Осинники г,Тайжина п,Коммунистическая ул,11,,, | ПС 110/35/6 кВ "Капитальная 3", ф.6-16-Ж, ТП-53 | 720917, 01.08.2021, ПАО "КузбассЭнергоСбыт" 10 | Нет | 0.0031 | 0.003 | 0.0644 | Да
8262 | ООО "УК "КОМФОРТ СЕРВИС" | Общий учет ул.Коммунистическая, 16,652810,Кемеровская обл,,Осинники г,Тайжина п,Коммунистическая ул,16,,, | ПС 110/35/6 кВ "Капитальная 3", ф.6-16-Ж, ТП-53 | 720917, 01.08.2021, ПАО "КузбассЭнергоСбыт" 10 | Нет | 0.0025 | 0.0025 | 0.05 | Да
8263 | Местная религиозная организация православный Приход храма иконы Божией Матери "Всех скорбящих Радость" пос.Тайжина г.О | Храм ул.Молодёжная,,Кемеровская обл,,Осинники г,Тайжина п,Молодежная ул,,,, | ПС 110/35/6 кВ "Капитальная 3", ф.6-16-Ж, ТП-54 | 720846, 01.02.2021, ПАО "КузбассЭнергоСбыт" 10 | Нет | 0.0001 | 0.0002 | 0.002 | Да
8264 | Муниципальное казенное учреждение "Жилищно-коммунальное управление" | ТП-54 уличное освещение пос. Тайжина,652810,Кемеровская обл,,Осинники г,Тайжина п,,,,, | ПС 110/35/6 кВ "Капитальная 3", ф.6-16-Ж, ТП-54 | 720128, 28.12.2018, ПАО "КузбассЭнергоСбыт" 10 | Нет | 0.002 | н/д | 0.0178 | Да
8265 | МУП "УГХ" г.Осинники | Общий учет пос. Тайжина ул.Коммунистическая 15,652810,Кемеровская обл,,Осинники г,Тайжина п,Коммунистическая ул,15,,, | ПС 110/35/6 кВ "Капитальная 3", ф.6-16-Ж, ТП-54 | 720636, 09.01.2019, ПАО "КузбассЭнергоСбыт" 10 | Нет | 0.0118 | 0.0108 | 0.05 | Да
8266 | МУП "УГХ" г.Осинники | Общий учет пос. Тайжина ул.Коммунистическая 18,652810,Кемеровская обл,,Осинники г,Тайжина п,Коммунистическая ул,18,,, | ПС 110/35/6 кВ "Капитальная 3", ф.6-16-Ж, ТП-54 | 720636, 09.01.2019, ПАО "КузбассЭнергоСбыт" 10 | Нет | 0.0112 | 0.0106 | 0.05 | Да
8267 | МУП "УГХ" г.Осинники (контора) | РКЦ-Филиал п.Тайжина, Коммунистич. 18,652810,Кемеровская обл,,Осинники г,Тайжина п,Коммунистическая ул,18,,, | ПС 110/35/6 кВ "Капитальная 3", ф.6-16-Ж, ТП-54 | 720635, 22.01.2018, ПАО "КузбассЭнергоСбыт" 10 | Нет | 0.0002 | 0.0002 | 0.0013 | Да
8268 | МУП ОГО "Теплоэнерго" | Котельная №4 пос. Тайжина,ул.Коммунистическая 16/1,,Кемеровская обл,,Осинники г,Тайжина п,Коммунистическая ул,16,1,, | ПС 110/35/6 кВ "Капитальная 3", ф.6-16-Ж, ТП-54 | 720762, 07.10.2019, ПАО "КузбассЭнергоСбыт" 10 | Акт №б/н от 02.03.2020, 0,071 | 0.0872 | 0.0166 | 0.2 | Нет
8269 | Никищенков Владимир Андреевич б/г | Блок гаражей Никищенков Владимир Андреевич п.Тайжина, в районе церкви по ул.Молодежная,652810,Кемеровская обл,,Осинники г,Тайжина п,Молодежная ул,,,, | ПС 110/35/6 кВ "Капитальная 3", ф.6-16-Ж, ТП-54 | 720006, 01.01.2013, ПАО "КузбассЭнергоСбыт" 10 | Нет | 0 | 0 | 0.015 | Да
8270 | Физическое лицо Жердев Денис Сергеевич | Помещение ул.Коммунистическая 18-60 (под ОДПУ),652810,Кемеровская обл,,Осинники г,Тайжина п,Коммунистическая ул,18,,60, | ПС 110/35/6 кВ "Капитальная 3", ф.6-16-Ж, ТП-54 | 720006, 01.01.2013, ПАО "КузбассЭнергоСбыт" 10 | Нет | 0.0081 | 0.0092 | 0.015 | Да
8271 | АО "Почта России" | Отделение связи № 10 п.Тайжина ул.Коммунистическая 39 (Н,652810,Кемеровская обл,,Осинники г,Тайжина п,Коммунистическая ул,39,,, | ПС 110/35/6 кВ "Капитальная 3", ф.6-16-Ж, ТП-55 | 104423, 05.04.2007, ПАО "КузбассЭнергоСбыт" 10 | Нет | 0.0002 | 0.0002 | 0.0052 | Да
8272 | Индивидуальный предприниматель Воликова Альфия Мустакимовна | Магазин "Олимп" ул.Коммунистическая 35,652810,Кемеровская обл,,Осинники г,Тайжина п,Коммунистическая ул,35,,, | ПС 110/35/6 кВ "Капитальная 3", ф.6-16-Ж, ТП-55 | 720374, 01.01.2007, ПАО "КузбассЭнергоСбыт" 10 | Нет | 0.0001 | 0.0002 | 0.0055 | Да
8273 | Индивидуальный предприниматель Короткова Надежда Сергеевна | Магазин продукты, ул.Коммунистическая 25(под ОДПУ),652810,Кемеровская обл,,Осинники г,Тайжина п,Коммунистическая ул,25,,91, | ПС 110/35/6 кВ "Капитальная 3", ф.6-16-Ж, ТП-55 | 720374, 01.01.2007, ПАО "КузбассЭнергоСбыт" 10 | Нет | 0.0005 | 0.0009 | 0.0014 | Да
8274 | Индивидуальный предприниматель Салмина Марина Александровна | Магазин "Семья" пос.Тайжина ул.Коммунистическая 39,652810,Кемеровская обл,,Осинники г,Тайжина п,Коммунистическая ул,39,,, | ПС 110/35/6 кВ "Капитальная 3", ф.6-16-Ж, ТП-55 | 720075, 01.07.2022, ПАО "КузбассЭнергоСбыт" 10 | Нет | 0.0021 | 0 | 0.015 | Да
8275 | Индивидуальный предприниматель Салмина Марина Александровна | Магазин "Семья" пос.Тайжина ул.Коммунистическая 39,652810,Кемеровская обл,,Осинники г,Тайжина п,Коммунистическая ул,39,,, | ПС 110/35/6 кВ "Капитальная 3", ф.6-16-Ж, ТП-55 | 720075, 01.07.2022, ПАО "КузбассЭнергоСбыт" 10 | Нет | 0 | 0.0027 | 0.015 | Да
8276 | Индивидуальный предприниматель Серебрянников Евгений Васильевич | Нежилое помещение пос. Тайжина ул.Коммунистическая 35,652810,Кемеровская обл,,Осинники г,Тайжина п,Коммунистическая ул,35,,, | ПС 110/35/6 кВ "Капитальная 3", ф.6-16-Ж, ТП-55 | 720271, 01.09.2014, ПАО "КузбассЭнергоСбыт" 10 | Нет | 0.0006 | 0.0007 | 0.0142 | Да
8277 | Индивидуальный предприниматель Штогрин Виктор Владимирович | Шкаф с оборудованием(кабельное телевидение),652810,Кемеровская обл,,Осинники г,Тайжина п,Коммунистическая ул,35,,, | ПС 110/35/6 кВ "Капитальная 3", ф.6-16-Ж, ТП-55 | 720373, 01.11.2014, ПАО "КузбассЭнергоСбыт" 10 | н/д | 0.0004 | 0.0004 | 0.0055 | Да
8278 | Мартынкина Валентина Григорьевна | Книжный магазин ул.Коммунистическая 35,652810,Кемеровская обл,,Осинники г,Тайжина п,Коммунистическая ул,35,,, | ПС 110/35/6 кВ "Капитальная 3", ф.6-16-Ж, ТП-55 | 720861, 01.01.2007, ПАО "КузбассЭнергоСбыт" 10 | Нет | 0 | 0.0001 | 0.0003 | Да
8279 | МУП "УГХ" г.Осинники | Общий учет пос. Тайжина ул.Коммунистическая 23,652810,Кемеровская обл,,Осинники г,Тайжина п,Коммунистическая ул,23,,, | ПС 110/35/6 кВ "Капитальная 3", ф.6-16-Ж, ТП-55 | 720636, 09.01.2019, ПАО "КузбассЭнергоСбыт" 10 | Нет | 0.0108 | 0.0218 | 0.05 | Да
8280 | МУП "УГХ" г.Осинники | Общий учет пос. Тайжина ул.Коммунистическая 25,652810,Кемеровская обл,,Осинники г,Тайжина п,Коммунистическая ул,25,,, | ПС 110/35/6 кВ "Капитальная 3", ф.6-16-Ж, ТП-55 | 720636, 09.01.2019, ПАО "КузбассЭнергоСбыт" 10 | Нет | 0.0218 | 0.0349 | 0.129 | Да
8281 | МУП "УГХ" г.Осинники | Общий учет пос. Тайжина ул.Коммунистическая 27,652810,Кемеровская обл,,Осинники г,Тайжина п,Коммунистическая ул,27,,, | ПС 110/35/6 кВ "Капитальная 3", ф.6-16-Ж, ТП-55 | 720636, 09.01.2019, ПАО "КузбассЭнергоСбыт" 10 | Нет | 0.0049 | 0.0043 | 0.05 | Да
8282 | МУП "УГХ" г.Осинники | Общий учет пос. Тайжина ул.Коммунистическая 31,652810,Кемеровская обл,,Осинники г,Тайжина п,Коммунистическая ул,31,,, | ПС 110/35/6 кВ "Капитальная 3", ф.6-16-Ж, ТП-55 | 720636, 09.01.2019, ПАО "КузбассЭнергоСбыт" 10 | Нет | 0.0058 | 0.0052 | 0.05 | Да
8283 | МУП "УГХ" г.Осинники | Общий учет пос. Тайжина ул.Коммунистическая 33,652810,Кемеровская обл,,Осинники г,Тайжина п,Коммунистическая ул,33,,, | ПС 110/35/6 кВ "Капитальная 3", ф.6-16-Ж, ТП-55 | 720636, 09.01.2019, ПАО "КузбассЭнергоСбыт" 10 | Нет | 0.0105 | 0.0102 | 0.05 | Да
8284 | МУП "УГХ" г.Осинники | Общий учет пос. Тайжина ул.Коммунистическая 35,652810,Кемеровская обл,,Осинники г,Тайжина п,Коммунистическая ул,35,,, | ПС 110/35/6 кВ "Капитальная 3", ф.6-16-Ж, ТП-55 | 720636, 09.01.2019, ПАО "КузбассЭнергоСбыт" 10 | Нет | 0.0117 | 0.0103 | 0.05 | Да
8285 | МУП "УГХ" г.Осинники | Общий учет пос. Тайжина ул.Коммунистическая 39,652810,Кемеровская обл,,Осинники г,Тайжина п,Коммунистическая ул,39,,, | ПС 110/35/6 кВ "Капитальная 3", ф.6-16-Ж, ТП-55 | 720636, 09.01.2019, ПАО "КузбассЭнергоСбыт" 10 | Нет | 0.0072 | 0.0062 | 0.0966 | Да
8286 | ООО "Старт" | Магазин "Андреич" пос.Тайжина ул.Коммунистическая 39,652810,Кемеровская обл,,Осинники г,Тайжина п,Коммунистическая ул,39,,26, | ПС 110/35/6 кВ "Капитальная 3", ф.6-16-Ж, ТП-55 | 720499, 01.06.2015, ПАО "КузбассЭнергоСбыт" 10 | Нет | 0.0044 | 0.0062 | 0.025 | Да
8287 | ООО "Управляющая" | Магазин "Мария-Ра" ул.Коммунистическая 35 пом.60, | ПС 110/35/6 кВ "Капитальная 3", ф.6-16-Ж, ТП-55 | 103863, 01.11.2020, ПАО "КузбассЭнергоСбыт" 10 | Нет | 0.0121 | 0.0123 | 0.08 | Да
8288 | ПАО "Ростелеком" .. | АТС-58 Контейнер ул.Коммунистическая 35 п.Тайжина.,652810,Кемеровская обл,,Осинники г,Тайжина п,Коммунистическая ул,35,,, | ПС 110/35/6 кВ "Капитальная 3", ф.6-16-Ж, ТП-55 | Мыски, 01.04.2011, ПАО "КузбассЭнергоСбыт" 10 | Нет | 0.002 | 0.0014 | 0.015 | Да
8289 | Спортивный комплекс поселка Тайжина г.Осинники | Зал атлетической гимнастики.пос. Тайжина ул.Коммунист.25,652810,Кемеровская обл,,Осинники г,Тайжина п,Коммунистическая ул,25,,, | ПС 110/35/6 кВ "Капитальная 3", ф.6-16-Ж, ТП-55 | 720127, 21.01.2021, ПАО "КузбассЭнергоСбыт" 10 | Нет | 0.0002 | 0.0001 | 0.012 | Да
8290 | Физическое лицо Авдеева Людмила Алексеевна | Магазин "Людмила" ул.Коммунистическая 25-81,,Кемеровская обл,,Осинники г,Тайжина п,Коммунистическая 25 ул,кв.81 ,, | ПС 110/35/6 кВ "Капитальная 3", ф.6-16-Ж, ТП-55 | 720665, 01.05.2018, ПАО "КузбассЭнергоСбыт" 10 | Нет | 0.0002 | 0.0001 | 0.0043 | Да
8291 | Физическое лицо Городецкий Валерий Николаевич | Магазин "Рыбные вкусности" п. Тайжина ул.Коммунистическая, 25,652810,Кемеровская обл,,Осинники г,Тайжина п,Коммунистическая ул,25,,90, | ПС 110/35/6 кВ "Капитальная 3", ф.6-16-Ж, ТП-55 | 720732, 01.02.2019, ПАО "КузбассЭнергоСбыт" 10 | Нет | 0.0036 | 0.0047 | 0.0125 | Да
8292 | Физическое лицо Горянина Лидия Ивановна | Аптека ул.Коммунистическая 39 (под ОДПУ),,Кемеровская обл,,Осинники г,Тайжина п,Коммунистическая 39 ул,кв.25 ,, | ПС 110/35/6 кВ "Капитальная 3", ф.6-16-Ж, ТП-55 | под ОДПУ, 01.05.2014, ПАО "КузбассЭнергоСбыт" 10 | Нет | 0.0004 | 0.0004 | 0.012 | Да
8293 | Физическое лицо Горянина Лидия Ивановна | Нежилое помещение ул.Коммунистическая 35 пом.54,652810,Кемеровская обл,,Осинники г,Тайжина п,Коммунистическая ул,35,,54, | ПС 110/35/6 кВ "Капитальная 3", ф.6-16-Ж, ТП-55 | 720515, 01.05.2014, ПАО "КузбассЭнергоСбыт" 10 | Нет | 0.0003 | 0.0003 | 0.0034 | Да
8294 | Физическое лицо Янович Константин Геннадьевич | Магазин пос.Тайжина ул.коммунистическая 39,652810,Кемеровская обл,,Осинники г,Тайжина п,Коммунистическая ул,39,,30, | ПС 110/35/6 кВ "Капитальная 3", ф.6-16-Ж, ТП-55 | 720675, 01.07.2014, ПАО "КузбассЭнергоСбыт" 10 | Нет | 0.0015 | 0.0017 | 0.015 | Да
8295 | Мошкова Евгения Ивановна | Парикмахерская пос. Тайжина ул.Коммунистическая 24,652810,Кемеровская обл,,Осинники г,Тайжина п,Коммунистическая ул,24,,, | ПС 110/35/6 кВ "Капитальная 3", ф.6-16-Ж, ТП-56 | 720371, 03.11.2010, ПАО "КузбассЭнергоСбыт" 10 | Нет | 0.0003 | 0.0004 | 0.0128 | Да
8296 | Главное управление МЧС России по Кемеровской области | Пожарная часть №2 ул.Коммунистическая 26,652810,Кемеровская обл,,Осинники г,Тайжина п,Коммунистическая ул,26,,, | ПС 110/35/6 кВ "Капитальная 3", ф.6-16-Ж, ТП-56 | 105522, 01.12.2019, ПАО "КузбассЭнергоСбыт" 10 | Нет | 0.0005 | 0.0004 | 0.0111 | Да
8297 | Детский сад №19 "Ромашка" | Детский сад №19, пос. Тайжина, ул.Коммунистическая, 21,652810,Кемеровская обл,,Осинники г,Тайжина п,Коммунистическая ул,21,,, | ПС 110/35/6 кВ "Капитальная 3", ф.6-16-Ж, ТП-56 | 720182, 09.01.2020, ПАО "КузбассЭнергоСбыт" 10 | Нет | 0.0043 | 0.0024 | 0.0713 | Да
8298 | Индивидуальный предприниматель Стукалина Елена Владимировна | Помещение "Ритуал",,Кемеровская обл,,Осинники г,Тайжина п,Коммунистическая ул,24,,, | ПС 110/35/6 кВ "Капитальная 3", ф.6-16-Ж, ТП-56 | 720332, 01.08.2014, ПАО "КузбассЭнергоСбыт" 10 | Нет | 0 | 0 | 0.005 | Да
8299 | Индивидуальный предприниматель Щученкова Светлана Михайловна | Магазин пос. Тайжина р-он церкви ул.Коммунистическая 20а,652810,Кемеровская обл,,Осинники г,Тайжина п,Коммунистическая ул,20а,,, | ПС 110/35/6 кВ "Капитальная 3", ф.6-16-Ж, ТП-56 | 720486, 01.05.2015, ПАО "КузбассЭнергоСбыт" 10 | Нет | 0.002 | 0.0028 | 0.0161 | Да
8300 | Коробцов Петр Вячеславович б/г | Блок гаражей Коробцов Петр Вячеславович б/г от ТП - 56,652810,Кемеровская обл,,Осинники г,Тайжина п,Коммунистическая ул,28,,, | ПС 110/35/6 кВ "Капитальная 3", ф.6-16-Ж, ТП-56 | 720328, 01.07.2014, ПАО "КузбассЭнергоСбыт" 10 | Нет | 0.0026 | 0 | 0.006 | Да
8301 | МУП "УГХ" г.Осинники | Общий учет пос. Тайжина ул.Коммунистическая 17,652810,Кемеровская обл,,Осинники г,Тайжина п,Коммунистическая ул,17,,, | ПС 110/35/6 кВ "Капитальная 3", ф.6-16-Ж, ТП-56 | 720636, 09.01.2019, ПАО "КузбассЭнергоСбыт" 10 | Нет | 0.0062 | 0.0051 | 0.066 | Да
8302 | МУП "УГХ" г.Осинники | Общий учет пос. Тайжина ул.Коммунистическая 19, | ПС 110/35/6 кВ "Капитальная 3", ф.6-16-Ж, ТП-56 | 720636, 09.01.2019, ПАО "КузбассЭнергоСбыт" 10 | Нет | 0.011 | 0.0106 | 0.07 | Да
8303 | МУП "УГХ" г.Осинники | Общий учет пос. Тайжина ул.Коммунистическая 20,652810,Кемеровская обл,,Осинники г,Тайжина п,Коммунистическая ул,20,,, | ПС 110/35/6 кВ "Капитальная 3", ф.6-16-Ж, ТП-56 | 720636, 09.01.2019, ПАО "КузбассЭнергоСбыт" 10 | Нет | 0.011 | 0.0103 | 0.05 | Да
8304 | МУП "УГХ" г.Осинники | Общий учет пос. Тайжина ул.Коммунистическая 22,652810,Кемеровская обл,,Осинники г,Тайжина п,Коммунистическая ул,22,,, | ПС 110/35/6 кВ "Капитальная 3", ф.6-16-Ж, ТП-56 | 720636, 09.01.2019, ПАО "КузбассЭнергоСбыт" 10 | Нет | 0.012 | 0.011 | 0.07 | Да
8305 | МУП "УГХ" г.Осинники | Общий учет пос. Тайжина ул.Коммунистическая 24,652810,Кемеровская обл,,Осинники г,Тайжина п,Коммунистическая ул,24,,, | ПС 110/35/6 кВ "Капитальная 3", ф.6-16-Ж, ТП-56 | 720636, 09.01.2019, ПАО "КузбассЭнергоСбыт" 10 | Нет | 0.0168 | 0.0152 | 0.05 | Да
8306 | ООО "Кузбасская энергосетевая компания" | ОДС пос.Высокий, ул.Коммунистическая 24,652810,Кемеровская обл,,Осинники г,Тайжина п,Коммунистическая ул,24,,, | ПС 110/35/6 кВ "Капитальная 3", ф.6-16-Ж, ТП-56 | 720637, 09.01.2020, ПАО "КузбассЭнергоСбыт" 10 | Нет | 0.0001 | 0.0001 | 0.0062 | Да
8307 | Осипов В.В. | Помещение ул.Коммунистическая 24-56 (под ОДПУ),652810,Кемеровская обл,,Осинники г,Тайжина п,Коммунистическая ул,24,,56, | ПС 110/35/6 кВ "Капитальная 3", ф.6-16-Ж, ТП-56 | под ОДПУ, 01.07.2018, ПАО "КузбассЭнергоСбыт" 10 | Нет | 0 | 0.0001 | 0.015 | Да
8308 | ТСН "Феникс" | Общий учет пос. Тайжина ул.Коммунистическая 28,652810,Кемеровская обл,,Осинники г,Тайжина п,Коммунистическая ул,28,,, | ПС 110/35/6 кВ "Капитальная 3", ф.6-16-Ж, ТП-56 | 720781, 01.02.2020, ПАО "КузбассЭнергоСбыт" 10 | Нет | 0.0084 | 0.0074 | 0.0966 | Да
8309 | Физическое лицо Попова Наталья Андреевна | Wildberries.Тайжина ул.Коммунистическая 25,652810,Кемеровская обл,,Осинники г,Тайжина п,Коммунистическая ул,25,,, | ПС 110/35/6 кВ "Капитальная 3", ф.6-16-Ж, ТП-56 | 720802, 13.05.2020, ПАО "КузбассЭнергоСбыт" 10 | Нет | 0.0005 | 0.0003 | 0.007 | Да
8310 | Центр социального обслуживания граждан пожилого возраста и инвалидов" Осинн | Отделение соц.обслуживания ул.Коммунистическая 24,652810,Кемеровская обл,,Осинники г,Тайжина п,Коммунистическая ул,24,,, | ПС 110/35/6 кВ "Капитальная 3", ф.6-16-Ж, ТП-56 | 720147, 29.01.2020, ПАО "КузбассЭнергоСбыт" 10 | Нет | 0 | 0 | 0.0027 | Да
8311 | Государственное бюджетное учреждение здравоохранения "Осинниковская городская больница" | Поликлиника ул.Коммунистическая 29,652810,Кемеровская обл,,Осинники г,Тайжина п,Коммунистическая ул,29,,, | ПС 110/35/6 кВ "Капитальная 3", ф.6-16-Ж, ТП-ОС 059 | 720747, 02.09.2019, ПАО "КузбассЭнергоСбыт" 10 | Нет | 0 | 0.0017 | 0.04 | Да
8312 | Государственное бюджетное учреждение здравоохранения "Осинниковская городская больница" | Поликлиника ул.Коммунистическая 29,652810,Кемеровская обл,,Осинники г,Тайжина п,Коммунистическая ул,29,,, | ПС 110/35/6 кВ "Капитальная 3", ф.6-16-Ж, ТП-ОС 059 | 720747, 02.09.2019, ПАО "КузбассЭнергоСбыт" 10 | Нет | 0.0022 | 0 | 0.04 | Да
8313 | МУП "УГХ" г.Осинники | Общий учет пос. Тайжина ул.Коммунистическая 37,652810,Кемеровская обл,,Осинники г,Тайжина п,Коммунистическая ул,37,,, | ПС 110/35/6 кВ "Капитальная 3", ф.6-16-Ж, ТП-ОС 059 | 720636, 09.01.2019, ПАО "КузбассЭнергоСбыт" 10 | Нет | 0.0147 | 0.0141 | 0.05 | Да
8314 | ООО "УК "КОМФОРТ СЕРВИС" | Общий учет пос. Тайжина ул.Коммунистическая 37/1,652810,Кемеровская обл,,Осинники г,Тайжина п,Коммунистическая ул,37/1,,, | ПС 110/35/6 кВ "Капитальная 3", ф.6-16-Ж, ТП-ОС 059 | 720917, 01.08.2021, ПАО "КузбассЭнергоСбыт" 10 | Нет | 0.0153 | 0.0149 | 0.05 | Да
8315 | Бандурин Александр Викторович | Помещение, ул Коммунистическая 43,652810,Кемеровская обл,,Осинники г,Тайжина п,Коммунистическая ул,43,,, | ПС 110/35/6 кВ "Капитальная 3", ф.6-16-Ж, ТП-60 | 720966, 01.06.2022, ПАО "КузбассЭнергоСбыт" 10 | Нет | 0.0002 | 0 | 0.0334 | Да
8316 | Бухнер Евгений Павлович б/г | Блок гаражей ул.Коммунистичекая 40,652810,Кемеровская обл,,Осинники г,Тайжина п,Коммунистическая ул,40,,, | ПС 110/35/6 кВ "Капитальная 3", ф.6-16-Ж, ТП-60 | 720208, 01.11.2022, ПАО "КузбассЭнергоСбыт" 10 | Нет | 0.0013 | 0.0004 | 0.005 | Да
8317 | Индивидуальный предпринематель Лысенко Роман Олегович | Здание ул.Коммунистическая 47 пос. Тайжина,652810,Кемеровская обл,,Осинники г,Тайжина п,Коммунистическая ул,47,,, | ПС 110/35/6 кВ "Капитальная 3", ф.6-16-Ж, ТП-60 | 721016, 01.07.2023, ПАО "КузбассЭнергоСбыт" 10 | Нет | 0.0026 | 0 | 0.04 | Да
8318 | МБУДО "ДМШ № 55 им.Ю.И.Некрасова" | Здание пос. Тайжина ул.Коммунистическая 42,652810,Кемеровская обл,,Осинники г,Тайжина п,Коммунистическая ул,42,,, | ПС 110/35/6 кВ "Капитальная 3", ф.6-16-Ж, ТП-60 | 720194, 17.01.2022, ПАО "КузбассЭнергоСбыт" 10 | Нет | 0.002 | 0.0008 | 0.0668 | Да
8319 | МУП "УГХ" г.Осинники | Общий учет пос. Тайжина ул.Коммунистическая 40,652810,Кемеровская обл,,Осинники г,Тайжина п,Коммунистическая ул,40,,, | ПС 110/35/6 кВ "Капитальная 3", ф.6-16-Ж, ТП-60 | 720636, 09.01.2019, ПАО "КузбассЭнергоСбыт" 10 | Нет | 0.0043 | 0.0053 | 0.0966 | Да
8320 | МУП "УГХ" г.Осинники | Общий учет пос. Тайжина ул.Коммунистическая 41,652810,Кемеровская обл,,Осинники г,Тайжина п,Коммунистическая ул,41,,, | ПС 110/35/6 кВ "Капитальная 3", ф.6-16-Ж, ТП-60 | 720636, 09.01.2019, ПАО "КузбассЭнергоСбыт" 10 | Нет | 0.0001 | 0.0071 | 0.0644 | Да
8321 | МУП "УГХ" г.Осинники | Общий учет пос. Тайжина ул.Коммунистическая 45,652810,Кемеровская обл,,Осинники г,Тайжина п,Коммунистическая ул,45,,, | ПС 110/35/6 кВ "Капитальная 3", ф.6-16-Ж, ТП-60 | 720636, 09.01.2019, ПАО "КузбассЭнергоСбыт" 10 | Нет | 0.0051 | 0.0073 | 0.0644 | Да
8322 | Никонов Владимир Николаевич б/г | Блок гаражей Никонов Владимир Николаевич,652810,Кемеровская обл,,Осинники г,Тайжина п,Лысенко ул,1,,, | ПС 110/35/6 кВ "Капитальная 3", ф.6-16-Ж, ТП-60 | 720010, 01.01.2013, ПАО "КузбассЭнергоСбыт" 10 | Нет | 0 | 0 | 0.005 | Да
8323 | ООО "Водоканал" | Башня ул.Коммунистическая 42 пос. Тайжина,652810,Кемеровская обл,,Осинники г,Тайжина п,Коммунистическая ул,42,,, | ПС 110/35/6 кВ "Капитальная 3", ф.6-16-Ж, ТП-60 | 720754, 23.08.2019, ПАО "КузбассЭнергоСбыт" 10 | Акт №б/н от 09.12.2022, 0,006 | 0.0006 | 0.0005 | 0.0486 | Нет
8324 | ООО "УК "КОМФОРТ СЕРВИС" (Осинниковские бани №8) | Баня №8 пос. Тайжина ул.Коммунистическая 38,652810,Кемеровская обл,,Осинники г,Тайжина п,Коммунистическая ул,38,,, | ПС 110/35/6 кВ "Капитальная 3", ф.6-16-Ж, ТП-60 | 720974, 01.08.2022, ПАО "КузбассЭнергоСбыт" 10 | Нет | 0.0014 | 0.0021 | 0.066 | Да
8325 | Отдел МВД РФ по г.Осинники | Нежилое помещение ул. Коммунистическая 45 (под ОДПУ),,Кемеровская обл,,Осинники г,Тайжина п,Коммунистическая ул,45,,, | ПС 110/35/6 кВ "Капитальная 3", ф.6-16-Ж, ТП-60 | под ОДПУ, 04.12.2020, ПАО "КузбассЭнергоСбыт" 10 | Нет | 0.0001 | 0 | 0.015 | Да
8326 | Спортивный комплекс поселка Тайжина г.Осинники | Зал ритм. гимнастики. ул.Коммунистическая 41,652810,Кемеровская обл,,Осинники г,Тайжина п,Коммунистическая ул,41,,, | ПС 110/35/6 кВ "Капитальная 3", ф.6-16-Ж, ТП-60 | 720127, 21.01.2021, ПАО "КузбассЭнергоСбыт" 10 | Нет | 0 | 0 | 0.0045 | Да
8327 | Спортивный комплекс поселка Тайжина г.Осинники | Спортивный комплекс поселка(зал борьбы) Тайжина г.Осинники,,Кемеровская обл,,Осинники г,Тайжина п,Коммунистическая ул,41,,21, | ПС 110/35/6 кВ "Капитальная 3", ф.6-16-Ж, ТП-60 | под ОДПУ, 01.03.2023, ПАО "КузбассЭнергоСбыт" 10 | Нет | 0.0001 | 0 | 0.0042 | Да
8328 | МУП ОГО "Теплоэнерго" | Котельная №3 пос. Тайжина ул.Лысенко 3а,,Кемеровская обл,,Осинники г,Тайжина п,Лысенко ул,3,а,, | ПС 110/35/6 кВ "Капитальная 3", ф.6-16-Ж, ТП-МУП ОГО "Теплоэнерго", котельная №3 | 720762, 07.10.2019, ПАО "КузбассЭнергоСбыт" 10 | Акт №б/н от 28.11.2022, 0,001 | 0.2233 | 0.0843 | 0.36 | Нет
8329 | МУП ОГО "Теплоэнерго" | Котельная №5 ул.Звездная, 1/1,,Кемеровская обл,,Осинники г,Тайжина п,Звездная ул,1,1,, | ПС 110/35/6 кВ "Капитальная 3", ф.6-16-Ж, ТП-МУП ОГО "Теплоэнерго", котельная №5 | 720762, 07.10.2019, ПАО "КузбассЭнергоСбыт" 10 | Акт №б/н от 28.11.2022, 0,089 | 0.0844 | 0.0355 | 0.149 | Нет
8330 | ООО "Водоканал" | Очистные сооружения пос. Тайжина,652810,Кемеровская обл,,Осинники г,Тайжина п,,,,, | ПС 110/35/6 кВ "Капитальная 3", ф.6-16-Ж, ТП-ООО "Водоканал", очистные сооружения | 720755, 23.08.2019, ПАО "КузбассЭнергоСбыт" 10 | Акт №б/н от 09.12.2022, 0,003 | 0.1216 | 0.0011 | 0.768 | Нет
8331 | Население | н/д | ПС 110/35/6 кВ "Капитальная 3", ф.6-16-Ж, - | 106203, 01.04.2021, ПАО "КузбассЭнергоСбыт" 10 | Нет | 0.0804 | 0.0567 | 0 | Да
8332 | МУП ОГО "Теплоэнерго" | Котельная №5 ул.Звездная, 1/1,,Кемеровская обл,,Осинники г,Тайжина п,Звездная ул,1,1,, | ПС 110/35/6 кВ "Капитальная 3", ф.6-4-Ж, КТП-ОС 161 | 720762, 07.10.2019, ПАО "КузбассЭнергоСбыт" 10 | Акт №б/н от 28.11.2022, 0,089 | 0 | 0 | 0.149 | Да
8333 | МУП ОГО "Теплоэнерго" | Котельная №4 пос. Тайжина,ул.Коммунистическая 16/1,,Кемеровская обл,,Осинники г,Тайжина п,Коммунистическая ул,16,1,, | ПС 110/35/6 кВ "Капитальная 3", ф.6-4-Ж, ТП-ОС 207 | 720762, 07.10.2019, ПАО "КузбассЭнергоСбыт" 10 | Акт №б/н от 02.03.2020, 0,071 | 0 | 0 | 0.2 | Да
8334 | МУП "УГХ" г.Осинники | Общий учет пос. Тайжина ул.Дорожная 4,652810,Кемеровская обл,,Осинники г,Тайжина п,Дорожная ул,4,,, | ПС 110/35/6 кВ "Капитальная 3", ф.6-4-Ж, ТП-57 | 720636, 09.01.2019, ПАО "КузбассЭнергоСбыт" 10 | Нет | 0.0132 | 0.0069 | 0.066 | Да
8335 | МУП "УГХ" г.Осинники | Общий учет пос. Тайжина ул.Дорожная 9,652810,Кемеровская обл,,Осинники г,Тайжина п,Дорожная ул,9,,, | ПС 110/35/6 кВ "Капитальная 3", ф.6-4-Ж, ТП-57 | 720636, 09.01.2019, ПАО "КузбассЭнергоСбыт" 10 | Нет | 0.0251 | 0.0221 | 0.05 | Да
8336 | МУП "УГХ" г.Осинники | Общий учет пос. Тайжина ул.Дорожная 11,652810,Кемеровская обл,,Осинники г,Тайжина п,Дорожная ул,11,,, | ПС 110/35/6 кВ "Капитальная 3", ф.6-4-Ж, ТП-57 | 720636, 09.01.2019, ПАО "КузбассЭнергоСбыт" 10 | Нет | 0.0125 | 0.0103 | 0.05 | Да
8337 | МУП "УГХ" г.Осинники | Общий учет пос. Тайжина ул.Дорожная 13,652810,Кемеровская обл,,Осинники г,Тайжина п,Дорожная ул,13,,, | ПС 110/35/6 кВ "Капитальная 3", ф.6-4-Ж, ТП-57 | 720636, 09.01.2019, ПАО "КузбассЭнергоСбыт" 10 | Нет | 0.0109 | 0.0084 | 0.05 | Да
8338 | МУП "УГХ" г.Осинники Маневренный фонд | Маневренный фонд,652810,Кемеровская обл,,Осинники г,Тайжина п,Дорожная ул,4,,, | ПС 110/35/6 кВ "Капитальная 3", ф.6-4-Ж, ТП-57 | 720442, 01.01.2020, ПАО "КузбассЭнергоСбыт" 10 | Нет | 0.0002 | 0.0001 | 0.043 | Да
8339 | ООО "Водоканал" | КНС ул.Дорожная пос. Тайжина,,Кемеровская обл,,Осинники г,Тайжина п,Дорожная ул,13,А,, | ПС 110/35/6 кВ "Капитальная 3", ф.6-4-Ж, ТП-57 | 720754, 23.08.2019, ПАО "КузбассЭнергоСбыт" 10 | Акт №б/н от 09.12.2022, 0,0005 | 0 | 0 | 0.055 | Да
8340 | АО "Сибирь" | Магазин № 42 п.Высокий ул.Дорожная 15,652810,Кемеровская обл,,Осинники г,Тайжина п,Дорожная ул,15,,, | ПС 110/35/6 кВ "Капитальная 3", ф.6-4-Ж, ТП-129 | 720682, 01.05.2018, ПАО "КузбассЭнергоСбыт" 10 | Нет | 0.0003 | 0.0001 | 0.015 | Да
8341 | Детский сад №27 "Тополек" | Здание г.Осинники ул .ул.Дорожная 23,652810,Кемеровская обл,,Осинники г,Тайжина п,Дорожная ул,23,,, | ПС 110/35/6 кВ "Капитальная 3", ф.6-4-Ж, ТП-129 | 720163, 09.01.2020, ПАО "КузбассЭнергоСбыт" 10 | Нет | 0.0011 | 0.0009 | 0.0209 | Да
8342 | Детский сад №27 "Тополек" | Кухня детского сада №27,,Кемеровская обл,,Осинники г,Тайжина п,Дорожная ул,23,,, | ПС 110/35/6 кВ "Капитальная 3", ф.6-4-Ж, ТП-129 | 720163, 09.01.2020, ПАО "КузбассЭнергоСбыт" 10 | Нет | 0.0021 | 0.0023 | 0.066 | Да
8343 | Домашев Александр Григорьевич б/г | Блок гаражей Домашев Александр Григорьевич,652810,Кемеровская обл,,Осинники г,Тайжина п,Дорожная ул,19,,22, | ПС 110/35/6 кВ "Капитальная 3", ф.6-4-Ж, ТП-129 | 720009, 01.01.2013, ПАО "КузбассЭнергоСбыт" 10 | Нет | 0 | 0.0001 | 0.004 | Да
8344 | Индивидуальный предприниматель Мякинина Нина Васильевна | Продовольственный магазин ул.Дорожная 15 А,652810,Кемеровская обл,,Осинники г,Тайжина п,Дорожная ул,15,А,, | ПС 110/35/6 кВ "Капитальная 3", ф.6-4-Ж, ТП-129 | 720365, 01.01.2007, ПАО "КузбассЭнергоСбыт" 10 | Нет | 0.0021 | 0.0032 | 0.015 | Да
8345 | МУП "УГХ" г.Осинники | Общий учет пос. Тайжина ул.Дорожная 15,652810,Кемеровская обл,,Осинники г,Тайжина п,Дорожная ул,15,,, | ПС 110/35/6 кВ "Капитальная 3", ф.6-4-Ж, ТП-129 | 720636, 09.01.2019, ПАО "КузбассЭнергоСбыт" 10 | Нет | 0.0085 | 0.0081 | 0.05 | Да
8346 | МУП "УГХ" г.Осинники | Общий учет пос. Тайжина ул.Дорожная 17,652810,Кемеровская обл,,Осинники г,Тайжина п,Дорожная ул,17,,, | ПС 110/35/6 кВ "Капитальная 3", ф.6-4-Ж, ТП-129 | 720636, 09.01.2019, ПАО "КузбассЭнергоСбыт" 10 | Нет | 0.0105 | 0.0088 | 0.05 | Да
8347 | МУП "УГХ" г.Осинники | Общий учет пос. Тайжина ул.Дорожная 19,652810,Кемеровская обл,,Осинники г,Тайжина п,Дорожная ул,19,,, | ПС 110/35/6 кВ "Капитальная 3", ф.6-4-Ж, ТП-129 | 720636, 09.01.2019, ПАО "КузбассЭнергоСбыт" 10 | Нет | 0.0101 | 0.0088 | 0.05 | Да
8348 | МУП "УГХ" г.Осинники | Общий учет пос. Тайжина ул.Дорожная 21,652810,Кемеровская обл,,Осинники г,Тайжина п,Дорожная ул,21,,, | ПС 110/35/6 кВ "Капитальная 3", ф.6-4-Ж, ТП-129 | 720636, 09.01.2019, ПАО "КузбассЭнергоСбыт" 10 | Нет | 0.0114 | 0.0088 | 0.05 | Да
8349 | МУП "УГХ" г.Осинники | Общий учет пос. Тайжина ул.Дорожная 23,652810,Кемеровская обл,,Осинники г,Тайжина п,Дорожная ул,23,,, | ПС 110/35/6 кВ "Капитальная 3", ф.6-4-Ж, ТП-129 | 720636, 09.01.2019, ПАО "КузбассЭнергоСбыт" 10 | Нет | 0.0074 | 0.0064 | 0.05 | Да
8350 | Тарбеев Валерий Константинович б/г | Блок гаражей п.Тайжина ул.Дорожная (25шт),,Кемеровская обл,,Осинники г,Тайжина п,,23,,13, | ПС 110/35/6 кВ "Капитальная 3", ф.6-4-Ж, ТП-129 | 720422, 01.09.2014, ПАО "КузбассЭнергоСбыт" 10 | Нет | 0.0001 | 0 | 0.005 | Да
8351 | Физическое лицо Манзюк Андрей Сергеевич | Нежилое помещение ул.Дорожная 21-49 (под ОДПУ),652810,Кемеровская обл,,Осинники г,Тайжина п,Дорожная ул,21,,49, | ПС 110/35/6 кВ "Капитальная 3", ф.6-4-Ж, ТП-129 | под ОДПУ, 12.05.2017, ПАО "КузбассЭнергоСбыт" 10 | Нет | 0.0013 | 0.0019 | 0.015 | Да
8352 | ООО "Лаборатория дорожных технологий "МАКАДАМ" | ООО "МАКАДАМ",,Кемеровская обл,,Кемерово г,,Комсомольский пр-кт,25,,, | ПС 110/35/6 кВ "Капитальная 3", ф.6-4-Ж, ТП-65 | СМО, , ПАО "КузбассЭнергоСбыт" 10 | Нет | 0 | 0 | 0.0015 | Да
8353 | ООО "Шахта "Осинниковская" | Мемориал погибшим шахтерам пос.Тайжина,,Кемеровская обл,,Осинники г,Тайжина п,р-он ост.Финские ул,дома | ПС 110/35/6 кВ "Капитальная 3", ф.6-4-Ж, ТП-65 | 101005, 10.01.2014, ПАО "КузбассЭнергоСбыт" 10 | Нет | 0.0012 | 0.0003 | 0.0049 | Да
8354 | Местная религиозная организация Церковь Христиан Веры Евангельской Новоильинская г. Новокузнецка Кемеровской области | Церковь ХВЕ "Новоильинская",652810,Кемеровская обл,,Осинники г,Тайжина п,Матросова ул,1,а,, | ПС 110/35/6 кВ "Капитальная 3", ф.6-4-Ж, МТП-96 | 102937, 01.06.2009, ПАО "КузбассЭнергоСбыт" 10 | Нет | 0.0038 | 0.0024 | 0.015 | Да
8355 | НФУ | Общий учет пос. Тайжина ул.Таежная 34,652810,Кемеровская обл,,Осинники г,Тайжина п,Таежная ул,34,,, | ПС 110/35/6 кВ "Капитальная 3", ф.6-4-Ж, МТП-97 | 720604, 01.05.2017, ПАО "КузбассЭнергоСбыт" 10 | Нет | 0.001 | 0.0012 | 0.05 | Да
8356 | ООО "Водоканал" | Очистные сооружения пос. Тайжина,652810,Кемеровская обл,,Осинники г,Тайжина п,,,,, | ПС 110/35/6 кВ "Капитальная 3", ф.6-4-Ж, ТП-ООО "Водоканал", очистные сооружения | 720755, 23.08.2019, ПАО "КузбассЭнергоСбыт" 10 | Акт №б/н от 09.12.2022, 0,003 | 0.001 | 0.0389 | 0.768 | Да
8357 | Население | н/д | ПС 110/35/6 кВ "Капитальная 3", ф.6-4-Ж, - | 106203, 01.04.2021, ПАО "КузбассЭнергоСбыт" 10 | Нет | 0.0403 | 0.0339 | н/д | Да
8358 | Население | н/д | ПС 110/35/6 кВ "Капитальная 3", ф.6-28-Ш, - | 720755, 23.08.2019, ПАО "КузбассЭнергоСбыт" 10 | Нет | 0.0003 | 0.0038 | 0 | Да
8359 | ООО "Водоканал" | ПНС-3 ПС Капитальная-3 п.Тайжина, ул.Аварийная,652810,Кемеровская обл,,Осинники г,Тайжина п,Аварийная ул,,,, | ПС 110/35/6 кВ "Капитальная 3", ф.6-24-Ц (РП), ТП-ЦФП Ф-6-24-Ц | 720755, 23.08.2019, ПАО "КузбассЭнергоСбыт" 10 | Нет | 0.0863 | 0 | 0,7680 | Да
8360 | ООО "Водоканал" | ПНС-3 ПС Капитальная-3 п.Тайжина, ул.Аварийная,652810,Кемеровская обл,,Осинники г,Тайжина п,Аварийная ул,,,, | ПС 110/35/6 кВ "Капитальная 3", ф.6-14-Ц (РП), ТП-ЦФП Ф-6-14-Ц | 720755, 23.08.2019, ПАО "КузбассЭнергоСбыт" 10 | Нет | 0 | 0.0847 | 0,7680 | Да
8361 | Физическое лицо Ледяев Илья Евгеньевич | Механический цех г.Осинники ул.9-ая Штольня 77, | ПС 35/6кВ "Осинники-5", ф.6-15-О , КТП-ОС 192 | 720864, 01.03.2021, ПАО "КузбассЭнергоСбыт" 10 | Нет | 0.0026 | 0.0006 | 0,1000 | Да
8362 | ООО "Коралл" | Павильон, ООО "Коралл"р-он Шахта "Осинниковская",,Кемеровская обл,,Осинники г,,Луганская ул,,,, | ПС 35/6кВ "Осинники-5", ф.6-15-О , ТП-90 | 720617, 01.09.2017, ПАО "КузбассЭнергоСбыт" 10 | Нет | 0.0036 | 0.0021 | 0,0150 | Да
8363 | Индивидуальный предприниматель Самохин Сергей Владимирович | Магазин ул.9-я Штольня 104,652807,Кемеровская обл,,Осинники г,,9 Штольня ул,104,,, | ПС 35/6кВ "Осинники-5", ф.6-15-О , МТП-99 | 720372, 01.08.2014, ПАО "КузбассЭнергоСбыт" 10 | Нет | 0 | 0 | 0,0045 | Да
8364 | Муниципальное казенное учреждение "Жилищно-коммунальное управление" | ТП- 6 уличное освещение ул.Ленина-ул.9-я Штольня,,Кемеровская обл,,Осинники г,,Ленина 9/ая ул,Штольня ,, | ПС 35/6кВ "Осинники-5", ф.6-15-О , МТП-6 | 720128, 28.12.2018, ПАО "КузбассЭнергоСбыт" 10 | Нет | 0.0046 | 0.0022 | 0,0220 | Да
8365 | Акционерное общество "Первая Башенная Компания" | Контейнер-аппаратной сот.связи ул.Амбулаторная,,Кемеровская обл,,Осинники г,,Амбулаторная ул,,,, | ПС 35/6кВ "Осинники-5", ф.6-15-О , МТП-35 | 103863, 01.05.2023, ПАО "КузбассЭнергоСбыт" 10 | Нет | 0.0016 | 0.0017 | 0,0200 | Да
8366 | ООО "Втормет" | Уч-к по переработке лома черн.металлов (Втормет ООО),652807,Кемеровская обл,,Осинники г,,9 Штольня ул,79,,, | ПС 35/6кВ "Осинники-5", ф.6-15-О , МТП-35 | 101246, 01.09.2014, ПАО "КузбассЭнергоСбыт" 10 | Нет | 0.0066 | 0.0027 | 0,0500 | Да
8367 | Местная религиозная организация православный Приход храма пророка Божия Илии г.Осинники Кемеровской обл.Новокузнецкой | Жилой дом ул.Щелканка 17,652807,Кемеровская обл,,Осинники г,,Щелканка ул,17,,, | ПС 35/6кВ "Осинники-5", ф.6-15-О , МТП-147 | 720867, 01.04.2021, ПАО "КузбассЭнергоСбыт" 10 | Нет | 0.0004 | 0.0005 | 0,0150 | Да
8368 | Местная религиозная организация православный Приход храма пророка Божия Илии г.Осинники Кемеровской обл.Новокузнецкой | Церковь ул.9-я Штольня 22,652807,Кемеровская обл,,Осинники г,,9 Штольня ул,22,,, | ПС 35/6кВ "Осинники-5", ф.6-15-О , МТП-147 | 720867, 01.04.2021, ПАО "КузбассЭнергоСбыт" 10 | Нет | 0.0016 | 0.0012 | 0,0500 | Да
8369 | Население | н/д | ПС 35/6кВ "Осинники-5", ф.6-15-О , - | 106203, 01.04.2021, ПАО "КузбассЭнергоСбыт" 10 | Нет | 0.0515 | 0.0637 | н/д | Да
8370 | Муниципальное казенное учреждение "Жилищно-коммунальное управление" | ТП-80 уличное освещение, часовня, п. Мирный, г.Осинники,652807,Кемеровская обл,,Осинники г,,Мирная ул,,,, | ПС 35/6кВ "Осинники-5", ф.6-2-П, МТП-80 | 720128, 28.12.2018, ПАО "КузбассЭнергоСбыт" 10 | н/д | 0 | 0.0001 | 0.005 | Да
8371 | ООО "Водоканал" | Скважина № 14 г.Осинники ул.Севастопольская 1А,652807,Кемеровская обл,,Осинники г,,Севастопольская ул,1,А,, | ПС 35/6кВ "Осинники-5", ф.6-2-П, МТП-80 | 720754, 23.08.2019, ПАО "КузбассЭнергоСбыт" 10 | Акт №б/н от 09.12.2022, 0,0003 | 0.005 | 0.0028 | 0.0153 | Да
8372 | Публичное акционерное общество "Мобильные ТелеСистемы" | Базовая станция №42249 г.Осинники ул.Мирная,,Кемеровская обл,,Осинники г,,Мирная ,, | ПС 35/6кВ "Осинники-5", ф.6-2-П, МТП-80 | Кемерово, 01.08.2020, ПАО "КузбассЭнергоСбыт" 10 | н/д | 0.0011 | 0.0014 | 0.01 | Да
8373 | Волкогонов Сергей Николаевич | Склад временного хр. ул.Ломоносова 34,652807,Кемеровская обл,,Осинники г,,Ломоносова ул,34,,, | ПС 35/6кВ "Осинники-5", ф.6-2-П, МТП-93 | 720266, 01.04.2014, ПАО "КузбассЭнергоСбыт" 10 | н/д | 0.0001 | 0.0002 | 0.0125 | Да
8374 | Индивидуальный предприниматель Часовских Олег Иванович | Магазин "Русь" ул.Ломоносова 22,652807,Кемеровская обл,,Осинники г,,Ломоносова ул,22,,, | ПС 35/6кВ "Осинники-5", ф.6-2-П, МТП-93 | 720845, 01.02.2021, ПАО "КузбассЭнергоСбыт" 10 | н/д | 0.0001 | 0.0015 | 0.018 | Да
8375 | ООО "МСК Энерго" | ТП-для снабжения базовой станции г.Осинники р-н Стройгор,652807,Кемеровская обл,,Осинники г,,Ломоносова ул,,,, | ПС 35/6кВ "Осинники-5", ф.6-2-П, ТП-"ТЕЛЕ-2" | 101445, 01.05.2018, ПАО "КузбассЭнергоСбыт" 10 | н/д | 0 | 0 | 0.01 | Да
8376 | Население | н/д | ПС 35/6кВ "Осинники-5", ф.6-2-П, - | 106203, 01.04.2021, ПАО "КузбассЭнергоСбыт" 10 | Нет | 0.0481 | 0.0516 | н/д | Да
8377 | МУП ОГО "Теплоэнерго" | Котельная ж/д 1 ул.Вокзальная 7/1 г.Осинники,,Кемеровская обл,,Осинники г,,Вокзальная ул,7,1,, | ПС 110/35/6кВ "Осинниковская", ф.6-12-Ц, КТП-169 | 720762, 07.10.2019, ПАО "КузбассЭнергоСбыт" 10 | Акт №б/н от 28.11.2022, 0,0205 | 0 | 0.0001 | 0.042 | Да
8378 | АО "Национальная Башенная Компания" | Базовая станция пос.Кульчаны ул. Сибиряков-Добровольцев (ВымпелКом ОАО),654200,Кемеровская обл,Новокузнецкий р-н,,Кульчаны п,Сибиряков-Добровольцев ул,1,,, | ПС 110/35/6кВ "Осинниковская", ф.6-12-Ц, КТП-145 | Кемерово, 01.11.2021, ПАО "КузбассЭнергоСбыт" 10 | Нет | 0.0021 | 0.0024 | 0.01 | Да
8379 | ООО "Ашмаринский хлеб" | Пекарня п.Кульчаны Новокузнецкий район,654200,Кемеровская обл,Новокузнецкий р-н,,Кульчаны п,,,,, | ПС 110/35/6кВ "Осинниковская", ф.6-12-Ц, КТП-145 | 720900, 01.07.2021, ПАО "КузбассЭнергоСбыт" 10 | Нет | 0.0406 | 0.0376 | 0.15 | Да
8380 | Физическое лицо Драгомерецкий Артем Гамлетович | КТП- "Черемушки-1" п.Кульчаны,654200,Кемеровская обл,Новокузнецкий р-н,,Кульчаны п,,,,, | ПС 110/35/6кВ "Осинниковская", ф.6-12-Ц, ТП-"Черемушки-2" | 720600, 27.03.2018, ПАО "КузбассЭнергоСбыт" 10 | Нет | 0.003 | 0.0013 | 0.1 | Да
8381 | Физическое лицо Андреев Дмитрий Васильевич | Туристическая база,п Кульчаны Новокузнецкий район,654067,Кемеровская обл,,Новокузнецк г,,Звездова ул,46,,19, | ПС 110/35/6кВ "Осинниковская", ф.6-12-Ц, КТП-ОС 159 | 720933, 22.10.2021, ПАО "КузбассЭнергоСбыт" 10 | Нет | 0 | 0 | 0.015 | Да
8382 | Индивидуальный предприниматель Кузнецов Артем Николаевич | Детский спортивный лагерь "Комарик",,Кемеровская обл,Новокузнецкий р-н,,Кульчаны п,,,,, | ПС 110/35/6кВ "Осинниковская", ф.6-12-Ц, ТП-ОС 197 | 720823, 19.10.2020, ПАО "КузбассЭнергоСбыт" 10 | Нет | 0 | 0 | 0.15 | Да
8383 | Индивидуальный предприниматель Серебрянников Евгений Васильевич | Нежилое здание Кульчаны по ул. Приозерная,60,,Кемеровская обл,Новокузнецкий р-н,,Кульчаны п,Приозерная ул,,,, | ПС 110/35/6кВ "Осинниковская", ф.6-12-Ц, ТП-ОС 197 | 720271, 01.09.2014, ПАО "КузбассЭнергоСбыт" 10 | Нет | 0 | 0 | 0.149 | Да
8384 | ООО "МСК Энерго" | Акционерное общество "Первая башенная компания"(БССС 42-158),,Кемеровская обл,Новокузнецкий р-н,,Кульчаны п,,,,, | ПС 110/35/6кВ "Осинниковская", ф.6-12-Ц, ТП-ОС 197 | 101445, 01.05.2018, ПАО "КузбассЭнергоСбыт" 10 | Нет | 0 | 0 | 0.025 | Да
8385 | ООО "Геолог" | СНТ "Черемушки", участок №4 (земельный участок),,Кемеровская обл,Новокузнецкий р-н,,Черемушки-2 снт,,4,,, | ПС 110/35/6кВ "Осинниковская", ф.6-12-Ц, ТП-ОС 137 | 720890, 14.06.2011, ПАО "КузбассЭнергоСбыт" 10 | Нет | 0 | 0.0012 | 0.005 | Да
8386 | ТСН " СНТ Рябинка" | ТСН " СНТ Рябинка" - Водозабор,,Кемеровская обл,,Новокузнецк г,Рябинка снт,,,,, | ПС 110/35/6кВ "Осинниковская", ф.6-12-Ц, СТП-ОС 206 | 720213, 01.02.2023, ПАО "КузбассЭнергоСбыт" 10 | Нет | 0 | 0.0008 | 0.005 | Да
8387 | Физическое лицо Пирцхелиани Сергей Михайлович | База отдыха Приозерная 2А,654200,Кемеровская обл,Новокузнецкий р-н,,Кульчаны п,Приозерная ул,2,А,, | ПС 110/35/6кВ "Осинниковская", ф.6-12-Ц, ТП-Пирцхелиани | 720059, 01.06.2022, ПАО "КузбассЭнергоСбыт" 10 | Нет | 0.0125 | 0.0044 | 0.115 | Да
8388 | ООО "Коммунар" | Магазин № 21 ул. Балластная, 35 а,652805,Кемеровская обл,,Осинники г,,Балластная ул,35,А,, | ПС 110/35/6кВ "Осинниковская", ф.6-12-Ц, МТП-77 | 720299, 01.10.2023, ПАО "КузбассЭнергоСбыт" 10 | Нет | 0.0098 | 0.014 | 0.0332 | Да
8389 | Администрация Сосновского сельского поселения | Уличное освещение ул.Боровая от МТП-69,опора №37,,Кемеровская обл,Новокузнецкий р-н,,Кульчаны п,Боровая ул,,,, | ПС 110/35/6кВ "Осинниковская", ф.6-12-Ц, МТП-69 | 106486, 01.10.2018, ПАО "КузбассЭнергоСбыт" 10 | Нет | 0 | 0 | 0.0007 | Да
8390 | Физическое лицо Зайцева Лариса Леонидовна | павильон п.Кульчаны,654200,Кемеровская обл,Новокузнецкий р-н,,Кульчаны п,Сибиряков-Добровольцев ул,19,А,, | ПС 110/35/6кВ "Осинниковская", ф.6-12-Ц, МТП-69 | 720729, 01.02.2019, ПАО "КузбассЭнергоСбыт" 10 | Нет | 0 | 0.003 | 0.007 | Да
8391 | Старков Александр Викторович | Киоск "Хотей" г.Осинники р-он ул.Дорожная и ул.Путевая 43,652800,Кемеровская обл,,Осинники г,,Крупской ул,42,,, | ПС 110/35/6кВ "Осинниковская", ф.6-12-Ц, МТП-46 | 720580, 01.02.2017, ПАО "КузбассЭнергоСбыт" 10 | Нет | 0.0018 | 0.0014 | 0.007 | Да
8392 | Администрация Сосновского сельского поселения | Уличное освещение ул.Приозерная,,Кемеровская обл,Новокузнецкий р-н,,Кульчаны п,Приозерная ул,,,, | ПС 110/35/6кВ "Осинниковская", ф.6-12-Ц, МТП-66 | 106486, 01.10.2018, ПАО "КузбассЭнергоСбыт" 10 | Нет | 0.0005 | 0.0002 | 0.008 | Да
8393 | ПАО "Ростелеком" .. | АТС,п.Кульчаны ул.Приозерная 19,,Кемеровская обл,,Осинники г,,аны Приозерная ул,19 ,, | ПС 110/35/6кВ "Осинниковская", ф.6-12-Ц, МТП-66 | Мыски, 01.04.2011, ПАО "КузбассЭнергоСбыт" 10 | Нет | 0.0011 | 0.0006 | 0.005 | Да
8394 | Физическое лицо Пирцхелиани Сергей Михайлович | База отдыха Приозерная 2А,654200,Кемеровская обл,Новокузнецкий р-н,,Кульчаны п,Приозерная ул,2,А,, | ПС 110/35/6кВ "Осинниковская", ф.6-12-Ц, МТП-66 | 720059, 01.06.2022, ПАО "КузбассЭнергоСбыт" 10 | Нет | 0 | 0 | 0.115 | Да
8395 | ООО "Гермес и К" | Дом отдыха "Ашмарино",,Кемеровская обл,Новокузнецкий р-н,,Кульчаны п,,,,, | ПС 110/35/6кВ "Осинниковская", ф.6-12-Ц, ТП-"Гермес и К" | 720708, 01.07.2018, ПАО "КузбассЭнергоСбыт" 10 | Нет | 0 | 0 | 0.225 | Да
8396 | ООО "ИСТОК" | магазин п.Кульчаны ул.Приозерная 72,,Кемеровская обл,,Осинники г,,аны Приозерная ул,72 ,, | ПС 110/35/6кВ "Осинниковская", ф.6-12-Ц, ТП-"Лыс" | 720669, 01.05.2018, ПАО "КузбассЭнергоСбыт" 10 | Нет | 0.0027 | 0.0042 | 0.096 | Да
8397 | ООО "Ашмаринский хлеб" | Киоск пос. Кульчаны ул.Сибиряков-Добровольцев 19б,,Кемеровская обл,,Осинники г,,аны остановка ул,"Солнечный" | ПС 110/35/6кВ "Осинниковская", ф.6-12-Ц, КТП-170 | 720900, 01.07.2021, ПАО "КузбассЭнергоСбыт" 10 | Нет | 0.0009 | 0.0002 | 0.005 | Да
8398 | СНТ "Строитель-1" | Садовые дома СНТ "Строитель-1" 8-961-733-44-04,,Кемеровская обл,,Осинники г,,,,,, | ПС 110/35/6кВ "Осинниковская", ф.6-12-Ц, КТП-127 | под уч 720555, 01.09.2018, ПАО "КузбассЭнергоСбыт" 10 | Нет | 0 | 0.0278 | 0.05 | Да
8399 | ТСН СНТ "Машиностроитель" | ТП п.Кульчаны 8-908-942-48-82 Александ Николаевич,654200,Кемеровская обл,Новокузнецкий р-н,,Кульчаны п,,,,, | ПС 110/35/6кВ "Осинниковская", ф.6-12-Ц, КТП-127 | 720555, 01.07.2016, ПАО "КузбассЭнергоСбыт" 10 | Нет | 0 | 0.0126 | 0.32 | Да
8400 | ТСН СНТ "Металлист" | ТП п.Кульчаны,654200,Кемеровская обл,Новокузнецкий р-н,,Кульчаны п,,,,, | ПС 110/35/6кВ "Осинниковская", ф.6-12-Ц, ТП-ОС 128 | 720892, 01.06.2021, ПАО "КузбассЭнергоСбыт" 10 | Нет | 0.0003 | 0.0004 | 0.13 | Да
8401 | СНТ "Отдых " | Насосная станция п.Кульчаны СНТ Отдых,654200,Кемеровская обл,Новокузнецкий р-н,,Кульчаны п,,,,, | ПС 110/35/6кВ "Осинниковская", ф.6-12-Ц, КТП-171 | 720778, 09.01.2020, ПАО "КузбассЭнергоСбыт" 10 | Нет | 0 | 0.001 | 0.005 | Да
8402 | СНТ "Доменщик" | СНТ "Доменщик", | ПС 110/35/6кВ "Осинниковская", ф.6-12-Ц, КТП-189 | 721026, 01.09.2023, ПАО "КузбассЭнергоСбыт" 10 | Нет | 0.0101 | 0 | 0.06 | Да
8403 | СНТ "Сосенки" | ТП п.Кульчаны,654200,Кемеровская обл,Новокузнецкий р-н,,Ашмарино с,Дачная ул,,,, | ПС 110/35/6кВ "Осинниковская", ф.6-12-Ц, КТП-189 | 720233, 01.03.2014, ПАО "КузбассЭнергоСбыт" 10 | Нет | 0 | 0.0091 | 0.13 | Да
8404 | Садоводческое некомерческое товарищество "Уралец" | ТП п.Кульчаны,654200,Кемеровская обл,Новокузнецкий р-н,,Кульчаны п,,,,, | ПС 110/35/6кВ "Осинниковская", ф.6-12-Ц, ТП-"Уралец" | 720229, 01.05.2014, ПАО "КузбассЭнергоСбыт" 10 | Нет | 0.0051 | 0.021 | 0.384 | Да
8405 | Физическое лицо Свиридов Дмитрий Александрович | Жилой дом п.Ашмарино,654200,Кемеровская обл,Новокузнецкий р-н,,Кульчаны п,,,,, | ПС 110/35/6кВ "Осинниковская", ф.6-12-Ц, ТП-"Свиридов" | 720248, 01.05.2023, ПАО "КузбассЭнергоСбыт" 10 | Нет | 0.005 | 0.0013 | 0.0558 | Да
8406 | ООО "Геолог" | Киоск пос.Кульчаны, Новокузнецкий район, ост. Геолог,,Кемеровская обл,,Осинники г,,аны Приозерная ул,72б ,, | ПС 110/35/6кВ "Осинниковская", ф.6-12-Ц, КТП-70 | 720890, 14.06.2011, ПАО "КузбассЭнергоСбыт" 10 | Нет | 0 | 0.0027 | 0.003 | Да
8407 | Физическое лицо Платонов Николай Викторович | Жилой дом п.Кульчаны на территории с/о Клен уч.№111,654200,Кемеровская обл,Новокузнецкий р-н,,Кульчаны п,Дачная ул,,,, | ПС 110/35/6кВ "Осинниковская", ф.6-12-Ц, ТП-"Платонов" | 720500, 01.06.2015, ПАО "КузбассЭнергоСбыт" 10 | Нет | 0.0153 | 0.0061 | 0.0585 | Да
8408 | СНТ "Старица" | Старица - 1, КТП-100 кВА пос. Кульчаны,654200,Кемеровская обл,Новокузнецкий р-н,,Кульчаны п,,,,, | ПС 110/35/6кВ "Осинниковская", ф.6-12-Ц, ТП-"Старица-1" | 720702, 01.05.2018, ПАО "КузбассЭнергоСбыт" 10 | Нет | 0.0053 | 0.0039 | 0.096 | Да
8409 | Администрация Сосновского сельского поселения | Уличное освещение ул.Боровая,,Кемеровская обл,Новокузнецкий р-н,,Кульчаны п,Боровая ул,,,, | ПС 110/35/6кВ "Осинниковская", ф.6-12-Ц, МТП-139 | 106486, 01.10.2018, ПАО "КузбассЭнергоСбыт" 10 | Нет | 0.0001 | 0 | 0.0002 | Да
8410 | Физическое лицо Титов Александр Викторович | Садовый дом,квартал-002 п.Кульчаны СНТ "Черемушки" участок №159,654200,Кемеровская обл,Новокузнецкий р-н,,Кульчаны п,Черемушки-1 СНТ,,,, | ПС 110/35/6кВ "Осинниковская", ф.6-12-Ц, ТП-"Титов" | 720544, 01.04.2016, ПАО "КузбассЭнергоСбыт" 10 | Нет | 0 | 0.0002 | 0.026 | Да
8411 | Население | н/д | ПС 110/35/6кВ "Осинниковская", ф.6-12-Ц, - | 106203, 01.04.2021, ПАО "КузбассЭнергоСбыт" 10 | Нет | 0.904 | 0.668 | 0 | Да
8412 | ООО "УК "МКД по г.Осинники" | Общий учет ул.Гагарина, 20 Б,,Кемеровская обл,,Осинники г,,Гагарина ул,20,Б,, | ПС 110/35/6кВ "Осинниковская", ф.6-13-Ц, КТП-ОС 104 | 720748, 01.07.2019, ПАО "КузбассЭнергоСбыт" 10 | Нет | 0.0006 | 0.0007 | 0.104 | Да
8413 | Жигульский Альберт Эдуардович | Магазин г.Осинники ул.Королева 13,652800,Кемеровская обл,,Осинники г,,Королева ул,13,,, | ПС 110/35/6кВ "Осинниковская", ф.6-13-Ц, МТП-132 | 103863, 01.10.2023, ПАО "КузбассЭнергоСбыт" 10 | Нет | 0.0164 | 0 | 0.035 | Да
8414 | Государственное профессиональное образовательное учреждение "Осинниковский горнотехнический колледж" | Механические мастерские,ул. Победы 3,,Кемеровская обл,,Осинники г,,Победы ул,3,,, | ПС 110/35/6кВ "Осинниковская", ф.6-13-Ц, МТП-132 | 720134, 17.03.2020, ПАО "КузбассЭнергоСбыт" 10 | Акт №б/н от 18.05.2018, 0,0003 | 0.0008 | 0.0007 | 0.052 | Нет
8415 | Государственное профессиональное образовательное учреждение "Осинниковский политехнический техникум" | Мехмастерские ул.Гагарина 20а,652800,Кемеровская обл,,Осинники г,,Гагарина ул,20а,,, | ПС 110/35/6кВ "Осинниковская", ф.6-13-Ц, МТП-132 | 720133, 31.01.2020, ПАО "КузбассЭнергоСбыт" 10 | Акт №б/н от 03.05.2018, 0,0013 | 0.0001 | 0.0001 | 0.085 | Нет
8416 | МУП "УГХ" (ЖЭУ 2) | Общий учет ул.Гагарина 28,652800,Кемеровская обл,,Осинники г,,Гагарина ул,28,,, | ПС 110/35/6кВ "Осинниковская", ф.6-13-Ц, МТП-132 | 720636, 30.01.2018, ПАО "КузбассЭнергоСбыт" 10 | Нет | 0 | 0.0009 | 0.05 | Да
8417 | МУП "УГХ" (ЖЭУ 2) | Общий учет ул.Гагарина 30,652800,Кемеровская обл,,Осинники г,,Гагарина ул,30,,, | ПС 110/35/6кВ "Осинниковская", ф.6-13-Ц, МТП-132 | 720636, 30.01.2018, ПАО "КузбассЭнергоСбыт" 10 | Нет | 0.0023 | 0.002 | 0.05 | Да
8418 | МУП "УГХ" (ЖЭУ 2) | Общий учет ул.Гагарина 32,652800,Кемеровская обл,,Осинники г,,Гагарина ул,32,,, | ПС 110/35/6кВ "Осинниковская", ф.6-13-Ц, МТП-132 | 720636, 30.01.2018, ПАО "КузбассЭнергоСбыт" 10 | Нет | 0.0019 | 0.0017 | 0.025 | Да
8419 | МУП "УГХ" (ЖЭУ 2) | Общий учет ул.Гагарина 34,652800,Кемеровская обл,,Осинники г,,Гагарина ул,34,,, | ПС 110/35/6кВ "Осинниковская", ф.6-13-Ц, МТП-132 | 720636, 30.01.2018, ПАО "КузбассЭнергоСбыт" 10 | Нет | 0.002 | 0.0015 | 0.05 | Да
8420 | МУП "УГХ" (ЖЭУ 2) | Общий учет ул.Гагарина 35,652800,Кемеровская обл,,Осинники г,,Гагарина ул,35,,, | ПС 110/35/6кВ "Осинниковская", ф.6-13-Ц, МТП-132 | 720636, 30.01.2018, ПАО "КузбассЭнергоСбыт" 10 | Нет | 0 | 0.0016 | 0.05 | Да
8421 | МУП "УГХ" (ЖЭУ 2) | Общий учет ул.Гагарина 36,652800,Кемеровская обл,,Осинники г,,Гагарина ул,36,,, | ПС 110/35/6кВ "Осинниковская", ф.6-13-Ц, МТП-132 | 720636, 30.01.2018, ПАО "КузбассЭнергоСбыт" 10 | Нет | 0.0019 | 0.0016 | 0.05 | Да
8422 | МУП "УГХ" (ЖЭУ 2) | Общий учет ул.Гагарина 37,652800,Кемеровская обл,,Осинники г,,Гагарина ул,37,,, | ПС 110/35/6кВ "Осинниковская", ф.6-13-Ц, МТП-132 | 720636, 30.01.2018, ПАО "КузбассЭнергоСбыт" 10 | Нет | 0 | 0.0025 | 0.05 | Да
8423 | МУП "УГХ" (ЖЭУ 2) | Общий учет ул.Гагарина 40,652800,Кемеровская обл,,Осинники г,,Гагарина ул,40,,, | ПС 110/35/6кВ "Осинниковская", ф.6-13-Ц, МТП-132 | 720636, 30.01.2018, ПАО "КузбассЭнергоСбыт" 10 | Нет | 0.0019 | 0.0019 | 0.05 | Да
8424 | МУП "УГХ" (ЖЭУ 2) | Общий учет ул.Королева 6,652800,Кемеровская обл,,Осинники г,,Королева ул,6,,, | ПС 110/35/6кВ "Осинниковская", ф.6-13-Ц, МТП-132 | 720636, 30.01.2018, ПАО "КузбассЭнергоСбыт" 10 | Нет | 0.0024 | 0.003 | 0.05 | Да
8425 | ООО "Коралл" | Нежилое помещение магазин "Шуракский" ул.Королева 13,652800,Кемеровская обл,,Осинники г,,Королева ул,13,,, | ПС 110/35/6кВ "Осинниковская", ф.6-13-Ц, МТП-132 | 720617, 01.09.2017, ПАО "КузбассЭнергоСбыт" 10 | Нет | 0 | 0 | 0.015 | Да
8426 | ООО "МСК Энерго" | Оборудование связи, ул Горняка 76,652800,Кемеровская обл,,Осинники г,,Горняка ул,76,,, | ПС 110/35/6кВ "Осинниковская", ф.6-13-Ц, МТП-132 | 101445, 01.05.2018, ПАО "КузбассЭнергоСбыт" 10 | Нет | 0 | 0 | 0.007 | Да
8427 | ООО "УК "МКД по г.Осинники" | Общий учет ул.Королева 8,652800,Кемеровская обл,,Осинники г,,Королева ул,8,,, | ПС 110/35/6кВ "Осинниковская", ф.6-13-Ц, МТП-132 | 720748, 01.07.2019, ПАО "КузбассЭнергоСбыт" 10 | Нет | 0.0026 | 0.0031 | 0.05 | Да
8428 | Ромашкин Антон Евгеньевич б/г | Блок гаражей №6 гараж "2 по ул.Королева р-он д. 9,,,Кемеровская обл,,Осинники г,,Королева ул,,,, | ПС 110/35/6кВ "Осинниковская", ф.6-13-Ц, МТП-132 | 720924, 01.08.2021, ПАО "КузбассЭнергоСбыт" 10 | Нет | 0 | 0 | 0.009 | Да
8429 | Физическое лицо Каркавин Сергей Михайлович | Здание "Гриль-бар" г.Осинники ул.Победы 7,,Кемеровская обл,,Осинники г,,Победы ул,7,,, | ПС 110/35/6кВ "Осинниковская", ф.6-13-Ц, МТП-132 | 720902, 01.07.2021, ПАО "КузбассЭнергоСбыт" 10 | Нет | 0.0037 | 0.0039 | 0.0354 | Да
8430 | Физическое лицо Каркавин Сергей Михайлович | Хоз. постройка г.Осинники ул.Победы 7,,Кемеровская обл,,Осинники г,,Победы ул,7,,, | ПС 110/35/6кВ "Осинниковская", ф.6-13-Ц, МТП-132 | 720699, 01.04.2018, ПАО "КузбассЭнергоСбыт" 10 | Нет | 0.0013 | 0.004 | 0.015 | Да
8431 | ООО "УК Южный Кузбасс" | Общий учёт ул.Королева 1/1,652800,Кемеровская обл,,Осинники г,,Королева ул,1,1,, | ПС 110/35/6кВ "Осинниковская", ф.6-13-Ц, КТП-83 | 720914, 01.09.2012, ПАО "КузбассЭнергоСбыт" 10 | Нет | 0.0034 | 0.0028 | 0.0391 | Да
8432 | ООО "УК Южный Кузбасс" | Общий учёт ул.Королева 11,652800,Кемеровская обл,,Осинники г,,Королева ул,11,,, | ПС 110/35/6кВ "Осинниковская", ф.6-13-Ц, КТП-83 | 720914, 01.09.2012, ПАО "КузбассЭнергоСбыт" 10 | Нет | 0.0057 | 0.0051 | 0.0391 | Да
8433 | ООО "УК Южный Кузбасс" | Общий учёт ул.Королева 11/1,652800,Кемеровская обл,,Осинники г,,Королева ул,11/1,,, | ПС 110/35/6кВ "Осинниковская", ф.6-13-Ц, КТП-83 | 720914, 01.09.2012, ПАО "КузбассЭнергоСбыт" 10 | Нет | 0.0061 | 0.0047 | 0.0391 | Да
8434 | ООО "УК Южный Кузбасс" | Общий учёт ул.Королева 3/1,652800,Кемеровская обл,,Осинники г,,Королева ул,3,1,, | ПС 110/35/6кВ "Осинниковская", ф.6-13-Ц, КТП-83 | 720914, 01.09.2012, ПАО "КузбассЭнергоСбыт" 10 | Нет | 0.0065 | 0.0051 | 0.0391 | Да
8435 | ООО "УК Южный Кузбасс" | Общий учёт ул.Королева 5/1,652800,Кемеровская обл,,Осинники г,,Королева ул,5,1,, | ПС 110/35/6кВ "Осинниковская", ф.6-13-Ц, КТП-83 | 720914, 01.09.2012, ПАО "КузбассЭнергоСбыт" 10 | Нет | 0.0048 | 0.0039 | 0.0391 | Да
8436 | ООО "УК Южный Кузбасс" | Общий учёт ул.Королева 7/1,652800,Кемеровская обл,,Осинники г,,Королева ул,7/1,,, | ПС 110/35/6кВ "Осинниковская", ф.6-13-Ц, КТП-83 | 720914, 01.09.2012, ПАО "КузбассЭнергоСбыт" 10 | Нет | 0.0029 | 0.002 | 0.0391 | Да
8437 | ООО "УК Южный Кузбасс" | Общий учёт ул.Королева 9/1,652800,Кемеровская обл,,Осинники г,,Королева ул,9/1,,, | ПС 110/35/6кВ "Осинниковская", ф.6-13-Ц, КТП-83 | 720914, 01.09.2012, ПАО "КузбассЭнергоСбыт" 10 | Нет | 0.006 | 0.0046 | 0.0391 | Да
8438 | Ермакова Татьяна Николаевна | Блок гаражей ул.Мичурина район старого Кирзавода БЛОК №2,гараж №19(200шт),,,,,,,,,, | ПС 110/35/6кВ "Осинниковская", ф.6-13-Ц, МТП-33 | 720991, 01.01.2023, ПАО "КузбассЭнергоСбыт" 10 | Нет | 0 | 0 | 0.04 | Да
8439 | Индивидуальный предприниматель Татарникова Мария Константиновна | Цех полуфабрикатов ул.Мичурина 2,652800,Кемеровская обл,,Осинники г,,Мичурина ул,2,,, | ПС 110/35/6кВ "Осинниковская", ф.6-13-Ц, МТП-33 | 721028, 01.09.2023, ПАО "КузбассЭнергоСбыт" 10 | Нет | 0.0007 | 0 | 0.009 | Да
8440 | Физическое лицо Юрков Александр Владимирович | Объект бытового обслуживания г.Осинники ул.Мичурина 2б,652800,Кемеровская обл,,Осинники г,,Мичурина ул,2б,,, | ПС 110/35/6кВ "Осинниковская", ф.6-13-Ц, МТП-33 | 720576, 09.01.2017, ПАО "КузбассЭнергоСбыт" 10 | Нет | 0.0002 | 0 | 0.0559 | Да
8441 | Горяев Виталий Юрьевич | Магазин ул.Мичурина 2,,Кемеровская обл,,Осинники г,,Мичурина ул,2,,, | ПС 110/35/6кВ "Осинниковская", ф.6-13-Ц, МТП-37 | 721055, 01.01.2024, ПАО "КузбассЭнергоСбыт" 10 | Нет | 0 | 0 | 0.0048 | Да
8442 | МУП "УГХ" (ЖЭУ 2) | Общий учёт ул.Мичурина 2,652800,Кемеровская обл,,Осинники г,,Мичурина ул,2,,, | ПС 110/35/6кВ "Осинниковская", ф.6-13-Ц, МТП-37 | 720636, 30.01.2018, ПАО "КузбассЭнергоСбыт" 10 | Нет | 0.0065 | 0.0036 | 0.05 | Да
8443 | ООО "Блиц " | База №4 ул.1пер.Кирова 19,,Кемеровская обл,,Осинники г,,1пер.Кирова ул,19 | ПС 110/35/6кВ "Осинниковская", ф.6-13-Ц, МТП-37 | 720847, 01.02.2021, ПАО "КузбассЭнергоСбыт" 10 | Нет | 0 | 0.0003 | 0.096 | Да
8444 | Пастухова Ирина Николаевна б/г | Пастухова Ирина Николаевна,,Кемеровская обл,,Осинники г,,Кирова 2-й пер,16,,4, | ПС 110/35/6кВ "Осинниковская", ф.6-13-Ц, МТП-37 | 720894, 01.05.2021, ПАО "Кузбассэнергосбыт" | Нет | 0.0003 | 0 | 0.007 | Да
8445 | Физическое лицо Мальцев Денис Владимирович | Художественная мастерская,,Кемеровская обл,,Осинники г,,2пер.Кирова ул,16 | ПС 110/35/6кВ "Осинниковская", ф.6-13-Ц, МТП-37 | 720983, 01.11.2022, ПАО "КузбассЭнергоСбыт" 10 | Нет | 0 | 0 | 0.0085 | Да
8446 | Население | н/д | ПС 110/35/6кВ "Осинниковская", ф.6-13-Ц, - | 106203, 01.04.2021, ПАО "КузбассЭнергоСбыт" 10 | Нет | 0.1276 | 0.0955 | 0 | Да
8447 | Физическое лицо Федоровский Николай Григорьевич | Нежилое помещение ул.Кирова,32,652800,Кемеровская обл,,Осинники г,,Кирова ул,32,,, | ПС 110/35/6кВ "Осинниковская", ф.6-4-С, СТП-186 | 720639, 01.01.2018, ПАО "КузбассЭнергоСбыт" 10 | Нет | 0.0022 | 0.0001 | 0.015 | Да
8448 | МУП "УГХ" (ЖЭУ 2) | Общий учёт ул.Станционная 1,652805,Кемеровская обл,,Осинники г,,Станционная ул,1,,, | ПС 110/35/6кВ "Осинниковская", ф.6-4-С, КТП-74 | 720636, 30.01.2018, ПАО "КузбассЭнергоСбыт" 10 | Нет | 0.0043 | 0.0042 | 0.05 | Да
8449 | МУП "УГХ" (ЖЭУ 2) | Общий учёт ул.Станционная 3,652805,Кемеровская обл,,Осинники г,,Станционная ул,3,,, | ПС 110/35/6кВ "Осинниковская", ф.6-4-С, КТП-74 | 720636, 30.01.2018, ПАО "КузбассЭнергоСбыт" 10 | Нет | 0.0044 | 0.0043 | 0.05 | Да
8450 | МУП "УГХ" (ЖЭУ 2) | Общий учёт ул.Станционная 5,652805,Кемеровская обл,,Осинники г,,Станционная ул,5,,, | ПС 110/35/6кВ "Осинниковская", ф.6-4-С, КТП-74 | 720636, 30.01.2018, ПАО "КузбассЭнергоСбыт" 10 | Нет | 0.0071 | 0.0066 | 0.05 | Да
8451 | МУП ОГО "Теплоэнерго" | Котельная ж/д 2 ул.Станционная, д.3/1 г.Осинники,,Кемеровская обл,,Осинники г,,Станционная ул,3,1,, | ПС 110/35/6кВ "Осинниковская", ф.6-4-С, КТП-74 | 720762, 07.10.2019, ПАО "КузбассЭнергоСбыт" 10 | Акт №б/н от 28.11.2022, 0,0165 | 0 | 0 | 0.0442 | Нет
8452 | МУП ОГО "Теплоэнерго" | Котельная "Тобольская" г.Осинники ул.Ленина д,1а,,Кемеровская обл,,Осинники г,,Ленина ул,1,а,, | ПС 110/35/6кВ "Осинниковская", ф.6-4-С, КТП-84 | 720762, 07.10.2019, ПАО "КузбассЭнергоСбыт" 10 | Акт №б/н от 28.11.2022, 0,0699 | 0.0351 | н/д | 0.225 | Нет
8453 | Индивидуальный предприниматель Ерусланов Сергей Петрович | магазин "Автозапчасти" ул.Магистральный пр-д 9а,652800,Кемеровская обл,,Осинники г,,Магистральный проезд ул,9а,,, | ПС 110/35/6кВ "Осинниковская", ф.6-4-С, КТП-85 | 720265, 01.04.2014, ПАО "КузбассЭнергоСбыт" 10 | Нет | 0.0006 | 0.0001 | 0.015 | Да
8454 | Лукьянчиков Алексей Сергеевич | нежилое помещение Магистральный проезд 9А пом.№3,,Кемеровская обл,,Осинники г,,Кожедуба ул,26,,, | ПС 110/35/6кВ "Осинниковская", ф.6-4-С, КТП-85 | 721040, 01.01.2024, ПАО "КузбассЭнергоСбыт" 10 | Нет | 0 | 0 | 0.01 | Да
8455 | ООО "Перекресток Ойл" | АЗС № 27 г.Осинники. пр-д Магистральный, 13,,Кемеровская обл,,Осинники г,,Магистральный ул,проезд ,, | ПС 110/35/6кВ "Осинниковская", ф.6-4-С, КТП-85 | 103824, 01.11.2023, ПАО "КузбассЭнергоСбыт" 10 | Нет | 0.0022 | 0 | 0.015 | Да
8456 | Отдел МВД РФ по г.Осинники | Здание ГАИ,ул Магистральный проезд 11 г.Осинники,,Кемеровская обл,,Осинники г,,Магистральный Проезд ул,11,,, | ПС 110/35/6кВ "Осинниковская", ф.6-4-С, КТП-85 | 720135, 04.12.2020, ПАО "КузбассЭнергоСбыт" 10 | Нет | 0.0037 | 0.0025 | 0.0346 | Да
8457 | Управление культуры Администрации Осинниковского городского округа. | Гараж ул.Магистральный проезд 9,652800,Кемеровская обл,,Осинники г,,Магистральный проезд ул,9,,, | ПС 110/35/6кВ "Осинниковская", ф.6-4-С, КТП-85 | 720140, 03.02.2021, ПАО "КузбассЭнергоСбыт" 10 | Нет | 0.0001 | 0 | 0.005 | Да
8458 | Физическое лицо Богрецов Александр Сергеевич | Гараж ул.Магистральный пр-д 9а,,Кемеровская обл,,Осинники г,,Магистральный Проезд ул,9,а,, | ПС 110/35/6кВ "Осинниковская", ф.6-4-С, КТП-85 | 720926, 01.09.2021, ПАО "КузбассЭнергоСбыт" 10 | Нет | 0.0002 | 0.0003 | 0.015 | Да
8459 | Физическое лицо Коньков Олег Станиславович | Часть здания гаража ул.Магистральный проезд 9А,652800,Кемеровская обл,,Осинники г,,Магистральный Проезд ул,9,А,, | ПС 110/35/6кВ "Осинниковская", ф.6-4-С, КТП-85 | 720711, 01.08.2018, ПАО "КузбассЭнергоСбыт" 10 | Нет | 0.0008 | 0.001 | 0.05 | Да
8460 | Индивидуальный предприниматель Выскубов Александр Викторович | Магазин ул.П.Морозова 2 г.Осинники,652805,Кемеровская обл,,Осинники г,,Павлика Морозова ул,2,,, | ПС 110/35/6кВ "Осинниковская", ф.6-4-С, МТП-61 | 720534, 01.03.2016, ПАО "КузбассЭнергоСбыт" 10 | Нет | 0.0024 | 0.0008 | 0.0169 | Да
8461 | Индивидуальный предприниматель Самохин Сергей Владимирович | Магазин ул.Павлика Морозова 2 (8-923-618-46-33),652805,Кемеровская обл,,Осинники г,,Павлика Морозова ул,2,,, | ПС 110/35/6кВ "Осинниковская", ф.6-4-С, МТП-61 | 720735, 07.03.2019, ПАО "КузбассЭнергоСбыт" 10 | Нет | 0 | 0.0001 | 0.018 | Да
8462 | Муниципальное казенное учреждение "Жилищно-коммунальное управление" | ТП-61 уличное освещение ул.Максима Горького,,Кемеровская обл,,Осинники г,,М.Горького ,, | ПС 110/35/6кВ "Осинниковская", ф.6-4-С, МТП-61 | 720128, 28.12.2018, ПАО "КузбассЭнергоСбыт" 10 | Нет | 0.0015 | 0.0007 | 0.0123 | Да
8463 | ООО "Грааль" | Магазин "Грааль" ул.М.Горького 39а,,Кемеровская обл,,Осинники г,,М.Горького ул,39а ,, | ПС 110/35/6кВ "Осинниковская", ф.6-4-С, МТП-61 | 720826, 01.01.2021, ПАО "КузбассЭнергоСбыт" 10 | Нет | 0.0041 | 0.005 | 0.014 | Да
8464 | МУП "Электротранспорт" | Тяговая подстанция №2 Ленина, 28,,Кемеровская обл,,Осинники г,,Ленина ул,28,,, | ПС 110/35/6кВ "Осинниковская", ф.6-4-С, ТП-МУП "Электротранспорт", тяговая№2 | 720205, 26.12.2018, ПАО "КузбассЭнергоСбыт" 10 | Нет | 0.0634 | 0.0355 | 0.622 | Да
8465 | ООО "Водоканал" | Канализационная насосная станция №2 (КНС-2) г.Осинники ул.Станционная, 20А,652805,Кемеровская обл,,Осинники г,,Станционная ул,20,А,, | ПС 110/35/6кВ "Осинниковская", ф.6-4-С, ТП-ООО "Водоканал", КНС №2 | 720755, 23.08.2019, ПАО "КузбассЭнергоСбыт" 10 | Акт №б/н от 09.12.2022, 0,002 | 0.1094 | 0.0564 | 1.134 | Нет
8466 | ООО "Водоканал" | ГОС г.Осинники ул.М.Горького 120А,,Кемеровская обл,,Осинники г,,М.Горького ул,120,А,, | ПС 110/35/6кВ "Осинниковская", ф.6-4-С, ТП-ООО "Водоканал", очистные | 720755, 23.08.2019, ПАО "КузбассЭнергоСбыт" 10 | Акт №б/н от 09.12.2022, 0,018 | 0.2447 | 0.2061 | 1.134 | Нет
8467 | МУП ОГО "Теплоэнерго" | ЦТП-7 ул Кирова 34 г.Осинники,,Кемеровская обл,,Осинники г,,Кирова ул,34,,, | ПС 110/35/6кВ "Осинниковская", ф.6-4-С, ТП-МУП ОГО "Теплоэнерго", ЦТП-7 | 720762, 07.10.2019, ПАО "КузбассЭнергоСбыт" 10 | Акт №б/н от 28.11.2022, 0,162 | 0.001 | 0.0377 | 0.36 | Нет
8468 | Вневедомственная охрана (Контракт) | Гараж №7 ул.Магистральный проезд 11а,652800,Кемеровская обл,,Осинники г,,Магистральный проезд ул,11а,,, | ПС 110/35/6кВ "Осинниковская", ф.6-4-С, ТП-"Цимфер" | 720139, 26.11.2021, ПАО "КузбассЭнергоСбыт" 10 | Нет | 0.0002 | 0.0002 | 0.0095 | Да
8469 | Государственное бюджетное учреждение здравоохранения "Осинниковская городская больница" | Скорая помощь пр-д Магистральный,652800,Кемеровская обл,,Осинники г,,Магистральный проезд ул,20,,, | ПС 110/35/6кВ "Осинниковская", ф.6-4-С, ТП-"Цимфер" | 720747, 02.09.2019, ПАО "КузбассЭнергоСбыт" 10 | Акт №б/н от 01.01.2018, 0,0057 | 0.0014 | 0.0002 | 0.0838 | Нет
8470 | ООО "ЕЭС-Гарант" бывший( ООО "Т2 Мобайл") | Базовая станция сотовой связи №1253 пр.Магистральный 22,652800,Кемеровская обл,,Осинники г,,Магистральный проезд ул,22,,, | ПС 110/35/6кВ "Осинниковская", ф.6-4-С, ТП-"Цимфер" | 101966, 01.02.2024, ПАО "КузбассЭнергоСбыт" 10 | Нет | 0 | 0 | 0.005 | Да
8471 | Отдел МВД РФ по г.Осинники | Питомник,ул.Магистральный проезд 11,652800,Кемеровская обл,,Осинники г,,Магистральный проезд ул,11,,, | ПС 110/35/6кВ "Осинниковская", ф.6-4-С, ТП-"Цимфер" | под учетом 720472, 04.12.2020, ПАО "КузбассЭнергоСбыт" 10 | Акт №б/н от 01.01.2021, 0,0004 | 0.0002 | 0.0002 | 0.0098 | Нет
8472 | Физическое лицо Плужникова Тамара Викторовна | Помещение проезд Магистральный 22,652800,Кемеровская обл,,Осинники г,,Магистральный Проезд ул,22,,, | ПС 110/35/6кВ "Осинниковская", ф.6-4-С, ТП-"Цимфер" | 720222, 01.02.2023, ПАО "КузбассЭнергоСбыт" 10 | Нет | 0.0024 | 0.0018 | 0.015 | Да
8473 | Физическое лицо Цимфер Виктор Августович | Контора ул.Магистральный проезд 22,,Кемеровская обл,,Осинники г,,Магистральный ул,проезд ,, | ПС 110/35/6кВ "Осинниковская", ф.6-4-С, ТП-"Цимфер" | 720472, 01.07.2007, ПАО "КузбассЭнергоСбыт" 10 | Нет | 0.0044 | 0.0023 | 0.36 | Да
8474 | ООО "Осинниковский маслозавод" (Никульшин) | Завод ул.Станционная 1-а ,рабочий ЛЭП,652805,Кемеровская обл,,Осинники г,,Станционная ул,1а,,, | ПС 110/35/6кВ "Осинниковская", ф.6-4-С, ТП-Маслозавод | 103863, 01.08.2022, ПАО "КузбассЭнергоСбыт" 10 | Нет | 0.1228 | 0.099 | 0.567 | Да
8475 | Индивидуальный предприниматель Королев Виталий Егорович | Здание ул.Ленина 2, г.Осинники,652805,Кемеровская обл,,Осинники г,,Тобольская ул,3,,6, | ПС 110/35/6кВ "Осинниковская", ф.6-4-С, ТП-94 | 720516, 24.09.2010, ПАО "КузбассЭнергоСбыт" 10 | Нет | 0.0143 | 0.0066 | 0.0508 | Да
8476 | Публичное акционерное общество "Мобильные ТелеСистемы" | Базовая станция ул.Ленина 2,,Кемеровская обл,,Осинники г,,Ленина ул,2,,, | ПС 110/35/6кВ "Осинниковская", ф.6-4-С, ТП-94 | Кемерово, 01.08.2020, ПАО "КузбассЭнергоСбыт" 10 | Нет | 0.0012 | 0 | 0.01 | Да
8477 | Физическое лицо Талбиева Рамиля Габдулхаевна | Бокс г.Осинники ул.Ленина 2,,Кемеровская обл,,Осинники г,,Ленина ул,2,,, | ПС 110/35/6кВ "Осинниковская", ф.6-4-С, ТП-94 | 720582, 01.02.2017, ПАО "КузбассЭнергоСбыт" 10 | Нет | 0 | 0 | 0.015 | Да
8478 | Большанин Юрий Геннадьевич | Столярный цех ул. Магистральный проезд 14,,Кемеровская обл,,Осинники г,,Магистральный ул,проезд ,, | ПС 110/35/6кВ "Осинниковская", ф.6-4-С, ТП-"Большанин" | 720648, 01.06.2013, ПАО "КузбассЭнергоСбыт" 10 | Нет | 0.0035 | 0.0024 | 0.1728 | Да
8479 | ООО "Регион - Мебель" | База ул.Мостовая,18,652805,Кемеровская обл,,Осинники г,,Мостовая ул,18,,, | ПС 110/35/6кВ "Осинниковская", ф.6-4-С, ТП-25 | 720880, 01.05.2021, ПАО "КузбассЭнергоСбыт" 10 | Нет | 0.0022 | 0.0005 | 0.1358 | Да
8480 | Население | н/д | ПС 110/35/6кВ "Осинниковская", ф.6-4-С, - | 106203, 01.04.2021, ПАО "КузбассЭнергоСбыт" 10 | Нет | 0.1077 | 0.1003 | 0 | Да
8481 | ООО "УК "МКД по г.Осинники" | Общий учет ул.Гагарина 4/1,652800,Кемеровская обл,,Осинники г,,Гагарина ул,4,1,, | ПС 110/35/6кВ "Осинниковская", Ф-6-10-Ф, КТП-183 | 720748, 01.07.2019, ПАО "КузбассЭнергоСбыт" 10 | Нет | 0.004 | 0.0037 | 0.0528 | Да
8482 | ООО "УК "МКД по г.Осинники" | Общий учет ул.Гагарина 4/2,652800,Кемеровская обл,,Осинники г,,Гагарина ул,4,2,, | ПС 110/35/6кВ "Осинниковская", Ф-6-10-Ф, КТП-183 | 720748, 01.07.2019, ПАО "КузбассЭнергоСбыт" 10 | Нет | 0.0046 | 0.0038 | 0.0528 | Да
8483 | ООО "УК "МКД по г.Осинники" | Общий учет ул.Крупская 7,652800,Кемеровская обл,,Осинники г,,Крупской ул,7,,, | ПС 110/35/6кВ "Осинниковская", Ф-6-10-Ф, КТП-183 | 720748, 01.07.2019, ПАО "КузбассЭнергоСбыт" 10 | Нет | 0.0027 | 0.0033 | 0.0528 | Да
8484 | ООО "УК "МКД по г.Осинники" | Общий учет ул.Крупская 7,652800,Кемеровская обл,,Осинники г,,Крупской ул,7,,, | ПС 110/35/6кВ "Осинниковская", Ф-6-10-Ф, КТП-183 | 720748, 01.07.2019, ПАО "КузбассЭнергоСбыт" 10 | Нет | 0.0015 | 0 | 0.0528 | Да
8485 | ООО "УК "МКД по г.Осинники" | Общий учет ул.Крупская 7/1,652800,Кемеровская обл,,Осинники г,,Крупской ул,7,1,, | ПС 110/35/6кВ "Осинниковская", Ф-6-10-Ф, КТП-183 | 720748, 01.07.2019, ПАО "КузбассЭнергоСбыт" 10 | Нет | 0.0041 | 0.0036 | 0.0528 | Да
8486 | Индивидуальный предприниматель Колегова Мария Степановна | Копирование по ул.Кирова, 33-1,652800,Кемеровская обл,,Осинники г,,Кирова ул,33,,1, | ПС 110/35/6кВ "Осинниковская", Ф-6-10-Ф, ТП-39 | 720074, 01.07.2022, ПАО "КузбассЭнергоСбыт" 10 | Нет | 0.0005 | 0.0003 | 0.0088 | Да
8487 | Индивидуальный предприниматель Лебедев Сергей Андреевич | Здание тира ул.Кирова, 37 А,652800,Кемеровская обл,,Осинники г,,Кирова ул,37,А,, | ПС 110/35/6кВ "Осинниковская", Ф-6-10-Ф, ТП-39 | 720686, 01.05.2018, ПАО "КузбассЭнергоСбыт" 10 | Нет | 0 | 0 | 0.005 | Да
8488 | Индивидуальный предприниматель Тугушева Ильсия Мансуровна | Магазин "Новосёл" ул.Гагарина 14,652800,Кемеровская обл,,Осинники г,,Гагарина ул,14,,, | ПС 110/35/6кВ "Осинниковская", Ф-6-10-Ф, ТП-39 | 720313, 01.06.2014, ПАО "КузбассЭнергоСбыт" 10 | Нет | 0.0007 | 0.0009 | 0.01 | Да
8489 | Индивидуальный предприниматель Туз Евгений Евгеньевич | Спортивный зал "Спарта" ул.Кирова 35,652800,Кемеровская обл,,Осинники г,,Кирова ул,35,,, | ПС 110/35/6кВ "Осинниковская", Ф-6-10-Ф, ТП-39 | 720583, 01.02.2017, ПАО "КузбассЭнергоСбыт" 10 | Нет | 0.001 | 0.0006 | 0.0086 | Да
8490 | Индивидуальный предприниматель Хайкара Альмира Изгаровна | Парикмахерская "Перекресток" ул.Гагарина 14 (под ОДПУ),652800,Кемеровская обл,,Осинники г,,Гагарина ул,14,,, | ПС 110/35/6кВ "Осинниковская", Ф-6-10-Ф, ТП-39 | под ОДПУ, 01.07.2014, ПАО "КузбассЭнергоСбыт" 10 | Нет | 0 | 0 | 0.0123 | Да
8491 | Индивидуальный предприниматель Щеголев Никита Евгеньевич | Киоск "Хлеб" ост.Площадь Соколова ул.Кирова,652800,Кемеровская обл,,Осинники г,,Кирова ул,35,,, | ПС 110/35/6кВ "Осинниковская", Ф-6-10-Ф, ТП-39 | 721018, 01.07.2023, ПАО "КузбассЭнергоСбыт" 10 | Нет | 0.0003 | 0 | 0.0032 | Да
8492 | Мазурин Ярослав Иванович | Мазурин Ярослав Иванович Блок №2,гараж№5,,Кемеровская обл,,Осинники г,,,,,, | ПС 110/35/6кВ "Осинниковская", Ф-6-10-Ф, ТП-39 | 721058, 01.03.2024, ПАО "КузбассЭнергоСбыт" 10 | Нет | 0 | 0 | 0.005 | Да
8493 | Муниципальное казенное учреждение "Жилищно-коммунальное управление" | Светофоры ул.Кирова-Гагарина,,Кемеровская обл,,Осинники г,,Кирова-Гагарина ,, | ПС 110/35/6кВ "Осинниковская", Ф-6-10-Ф, ТП-39 | 720128, 28.12.2018, ПАО "КузбассЭнергоСбыт" 10 | Нет | 0.0001 | 0.0001 | 0.0004 | Да
8494 | МУП "УГХ" (ЖЭУ 2) | Общий учет ул.Гагарина 14,652800,Кемеровская обл,,Осинники г,,Гагарина ул,14,,, | ПС 110/35/6кВ "Осинниковская", Ф-6-10-Ф, ТП-39 | 720636, 30.01.2018, ПАО "КузбассЭнергоСбыт" 10 | Нет | 0.0058 | 0.0047 | 0.05 | Да
8495 | МУП "УГХ" (ЖЭУ 2) | Общий учет ул.Гагарина 16,652800,Кемеровская обл,,Осинники г,,Гагарина ул,16,,, | ПС 110/35/6кВ "Осинниковская", Ф-6-10-Ф, ТП-39 | 720636, 30.01.2018, ПАО "КузбассЭнергоСбыт" 10 | Нет | 0.0071 | 0.007 | 0.05 | Да
8496 | МУП "УГХ" (ЖЭУ 2) | Общий учет ул.Кирова 35,652800,Кемеровская обл,,Осинники г,,Кирова ул,35,,, | ПС 110/35/6кВ "Осинниковская", Ф-6-10-Ф, ТП-39 | 720636, 30.01.2018, ПАО "КузбассЭнергоСбыт" 10 | Нет | 0.0046 | 0.0044 | 0.05 | Да
8497 | МУП "УГХ" (ЖЭУ 2) | Общий учет ул.Кирова 37,652800,Кемеровская обл,,Осинники г,,Кирова ул,37,,, | ПС 110/35/6кВ "Осинниковская", Ф-6-10-Ф, ТП-39 | 720636, 30.01.2018, ПАО "КузбассЭнергоСбыт" 10 | Нет | 0.0055 | 0.0042 | 0.05 | Да
8498 | НФУ | Общий учет ул.Кирова 33,652800,Кемеровская обл,,Осинники г,,Кирова ул,33,,, | ПС 110/35/6кВ "Осинниковская", Ф-6-10-Ф, ТП-39 | 720604, 01.05.2017, ПАО "КузбассЭнергоСбыт" 10 | Нет | 0.0047 | 0.0044 | 0.05 | Да
8499 | НФУ | Общий учет ул.Кирова 45,652800,Кемеровская обл,,Осинники г,,Кирова ул,45,,, | ПС 110/35/6кВ "Осинниковская", Ф-6-10-Ф, ТП-39 | 720604, 01.05.2017, ПАО "КузбассЭнергоСбыт" 10 | Нет | 0.0074 | 0 | 0.05 | Да
8500 | ООО "Коралл" | Кафе"Монтана" по ул.Гагарина 14а г.Осинники,652800,Кемеровская обл,,Осинники г,,Гагарина ул,14,а,, | ПС 110/35/6кВ "Осинниковская", Ф-6-10-Ф, ТП-39 | 720617, 01.09.2017, ПАО "КузбассЭнергоСбыт" 10 | Нет | 0.0058 | 0.0012 | 0.0282 | Да
8501 | ООО "УК "МКД по г.Осинники" | Общий учет ул.Кирова 47,652800,Кемеровская обл,,Осинники г,,Кирова ул,47,,, | ПС 110/35/6кВ "Осинниковская", Ф-6-10-Ф, ТП-39 | 720748, 01.07.2019, ПАО "КузбассЭнергоСбыт" 10 | Нет | 0.0097 | 0.0066 | 0.05 | Да
8502 | Охотников и рыболовов | Здание ул.Гагарина 16а,652800,Кемеровская обл,,Осинники г,,Гагарина ул,16а,,, | ПС 110/35/6кВ "Осинниковская", Ф-6-10-Ф, ТП-39 | 720652, 01.04.2018, ПАО "КузбассЭнергоСбыт" 10 | Нет | 0.0003 | 0.0003 | 0.0037 | Да
8503 | Степаненко Николай Константинович | Склад ул.Гагарина 14,652805,Кемеровская обл,,Осинники г,,Дорожная ул,11,,, | ПС 110/35/6кВ "Осинниковская", Ф-6-10-Ф, ТП-39 | 721034, 01.10.2023, ПАО "КузбассЭнергоСбыт" 10 | Нет | 0 | 0 | 0.0049 | Да
8504 | Физическое лицо Нейфельд Павел Генрихович | Магазин"Уютный дом" ул.Кирова 39 г. Осинники,652811,Кемеровская обл,,Осинники г,,Кирова ул,39,,, | ПС 110/35/6кВ "Осинниковская", Ф-6-10-Ф, ТП-39 | 720773, 01.12.2019, ПАО "КузбассЭнергоСбыт" 10 | Нет | 0.0013 | 0.001 | 0.0273 | Да
8505 | Физическое лицо Юхлин Е.В | Wildberries г.Осинники ул.Кирова 35 пом16,652800,Кемеровская обл,,Осинники г,,Кирова ул,35,,, | ПС 110/35/6кВ "Осинниковская", Ф-6-10-Ф, ТП-39 | 721022, 01.08.2023, ПАО "КузбассЭнергоСбыт" 10 | Нет | 0.0004 | 0 | 0.007 | Да
8506 | Дом детского творчества | Здание ул.Кирова 27,652800,Кемеровская обл,,Осинники г,,Кирова ул,27,,, | ПС 110/35/6кВ "Осинниковская", Ф-6-10-Ф, ТП-40 | 720156, 09.01.2020, ПАО "КузбассЭнергоСбыт" 10 | Нет | 0.0023 | 0.0007 | 0.0444 | Да
8507 | МУП "УГХ" (ЖЭУ 2) | Общий учет ул.Кирова 2-й пер.2,,Кемеровская обл,,Осинники г,,Кирова 2-й ул,пер.2 ,, | ПС 110/35/6кВ "Осинниковская", Ф-6-10-Ф, ТП-40 | 720636, 30.01.2018, ПАО "КузбассЭнергоСбыт" 10 | Нет | 0.0015 | 0.0013 | 0.05 | Да
8508 | МУП "УГХ" (ЖЭУ 2) | Общий учет ул.Кирова 29,652800,Кемеровская обл,,Осинники г,,Кирова ул,29,,, | ПС 110/35/6кВ "Осинниковская", Ф-6-10-Ф, ТП-40 | 720636, 30.01.2018, ПАО "КузбассЭнергоСбыт" 10 | Нет | 0.0014 | 0.001 | 0.05 | Да
8509 | МУП "УГХ" (ЖЭУ 2) | Общий учет ул.Кирова 31,652800,Кемеровская обл,,Осинники г,,Кирова ул,31,,, | ПС 110/35/6кВ "Осинниковская", Ф-6-10-Ф, ТП-40 | 720636, 30.01.2018, ПАО "КузбассЭнергоСбыт" 10 | Нет | 0.0056 | 0.0054 | 0.05 | Да
8510 | ООО "Альфа-М" | Магазин "Красное-Белое" Кирова 31,125475,Москва г,,,,Клинская ул,12,2,34, | ПС 110/35/6кВ "Осинниковская", Ф-6-10-Ф, ТП-40 | 105975, 01.12.0022, ПАО "КузбассЭнергоСбыт" 10 | Нет | 0.0052 | 0.0063 | 0.015 | Да
8511 | ООО "Коралл" | Магазин "Мясо" ул.Кирова,31-35 (под ОДПУ),652800,Кемеровская обл,,Осинники г,,Комсомольский пер,6,,, | ПС 110/35/6кВ "Осинниковская", Ф-6-10-Ф, ТП-40 | под ОДПУ, 01.09.2017, ПАО "КузбассЭнергоСбыт" 10 | Нет | 0.0072 | 0.0042 | 0.015 | Да
8512 | Управление Федеральной службы государственной регистрации, кадастра и картографии по Кемеровской области-Кузбассу | Помещение ул.Гагарина 11,652800,Кемеровская обл,,Осинники г,,Гагарина ул,11,,, | ПС 110/35/6кВ "Осинниковская", Ф-6-10-Ф, ТП-40 | Кемерово, 01.01.2019, ПАО "КузбассЭнергоСбыт" 10 | Нет | 0.0008 | 0.0009 | 0.0055 | Да
8513 | Физическое лицо Бастрыгин Евгений Владимирович | Ломбард г.Осинники, ул.Кирова,31,652800,Кемеровская обл,,Осинники г,,Кирова ул,31,,, | ПС 110/35/6кВ "Осинниковская", Ф-6-10-Ф, ТП-40 | 104090, 07.07.2021, ПАО "КузбассЭнергоСбыт" 10 | Нет | 0.0003 | 0.0004 | 0.007 | Да
8514 | Физическое лицо Сапожников Александр Николаевич | Здание ул.Кирова 31 (под ОДПУ),652800,Кемеровская обл,,Осинники г,,Кирова ул,31,,, | ПС 110/35/6кВ "Осинниковская", Ф-6-10-Ф, ТП-40 | под ОДПУ, 20.04.2020, ПАО "КузбассЭнергоСбыт" 10 | Нет | 0.0002 | 0.0002 | 0.005 | Да
8515 | Ильницкий Александр Викторович б/г | Блок гаражей ул.Победы,,Кемеровская обл,,Осинники г,,Победы ул,,,, | ПС 110/35/6кВ "Осинниковская", Ф-6-10-Ф, ТП-1 | 720067, 01.07.2022, ПАО "КузбассЭнергоСбыт" 10 | Нет | 0 | 0 | 0.015 | Да
8516 | Индивидуальный предприниматель Нейфельд Евгений Генрихович | Магазин ул.Победы 6а "Сантехник" г. Осинники,652811,Кемеровская обл,,Осинники г,,Победы ул,,,, | ПС 110/35/6кВ "Осинниковская", Ф-6-10-Ф, ТП-1 | 720672, 14.05.2007, ПАО "КузбассЭнергоСбыт" 10 | Нет | 0.0015 | 0.0015 | 0.0055 | Да
8517 | МУП ОГО "Теплоэнерго" | ЦТП-5 котельная №10,г.Осинники ул.Кирова 41/1,652800,Кемеровская обл,,Осинники г,,Кирова ул,41,1,, | ПС 110/35/6кВ "Осинниковская", Ф-6-10-Ф, ТП-1 | 720762, 07.10.2019, ПАО "КузбассЭнергоСбыт" 10 | Акт №б/н от 28.11.2022, 0,09 | 0.0492 | 0.0178 | 0.1378 | Нет
8518 | Частное образовательное учреждение дополнительного образования "Учебный центр "Форсаж" | ЧОУ ДПО "Автошкола "Форсаж",г.Осинники, ул.Кирова,45,652800,Кемеровская обл,,Осинники г,,Кирова ул,45,,, | ПС 110/35/6кВ "Осинниковская", Ф-6-10-Ф, ТП-1 | 720517, 01.11.2015, ПАО "КузбассЭнергоСбыт" 10 | Нет | 0.0003 | 0.0002 | 0.0088 | Да
8519 | Чупракова Марина Алексеевна | Киоск Спартак, ул Кирова 70,,Кемеровская обл,,Осинники г,,Кирова район ул,Спартака ,, | ПС 110/35/6кВ "Осинниковская", Ф-6-10-Ф, ТП-3 | 720688, 01.05.2018, ПАО "КузбассЭнергоСбыт" 10 | Нет | 0.0031 | 0.0031 | 0.0064 | Да
8520 | АО "Новокузнецкий Хладокомбинат" | Киоск ост.Спартак ул.Кирова 68,652800,Кемеровская обл,,Осинники г,,Кирова ул,68,,, | ПС 110/35/6кВ "Осинниковская", Ф-6-10-Ф, ТП-3 | 103910, 01.10.2018, ПАО "КузбассЭнергоСбыт" 10 | Нет | 0.0008 | 0.0006 | 0.0047 | Да
8521 | АО "Сибирь" | Столовая № 18 ул. Кирова 68,652800,Кемеровская обл,,Осинники г,,Кирова ул,68,,, | ПС 110/35/6кВ "Осинниковская", Ф-6-10-Ф, ТП-3 | 720682, 01.05.2018, ПАО "КузбассЭнергоСбыт" 10 | Нет | 0.0095 | 0.0098 | 0.0573 | Да
8522 | ГУ "Кузбасспассажиравтотранс" | Автостанция, ул.Кирова 72а.,650025,Кемеровская обл,,Кемерово г,,Кузнецкий пр-кт,81,,, | ПС 110/35/6кВ "Осинниковская", Ф-6-10-Ф, ТП-3 | СМО, 17.11.2014, ПАО "КузбассЭнергоСбыт" 10 | Нет | 0.0008 | 0.0005 | 0.0055 | Да
8523 | Индивидуальный предприниматель Бобер Алексей Николаевич | Нежилое помещение г.Осинники ул.Кирова 68-37,650517,Кемеровская обл,Кемеровский р-н,,Сухово д,Лазурная ул,2,,40, | ПС 110/35/6кВ "Осинниковская", Ф-6-10-Ф, ТП-3 | 721031, 01.09.2023, ПАО "КузбассЭнергоСбыт" 10 | Нет | 0.0006 | 0 | 0.05 | Да
8524 | Индивидуальный предприниматель Велиев Нахид Абдулали Оглы | Павильон ул.Кирова, 72а г. Осинники,,Кемеровская обл,,Осинники г,,Кирова ул,72,а,, | ПС 110/35/6кВ "Осинниковская", Ф-6-10-Ф, ТП-3 | 720559, 01.08.2016, ПАО "КузбассЭнергоСбыт" 10 | Нет | 0.0009 | 0 | 0.0069 | Да
8525 | Индивидуальный предприниматель Жарков Игорь Петрович | Павильон ул. Кирова 70,,Кемеровская обл,,Осинники г,,Кирова ул,70,,, | ПС 110/35/6кВ "Осинниковская", Ф-6-10-Ф, ТП-3 | 720520, , ПАО "КузбассЭнергоСбыт" 10 | Нет | 0.0027 | 0.0031 | 0.015 | Да
8526 | Индивидуальный предприниматель Матвеев Геннадий Иванович | Комиссионный магазин ул.Кирова,68,652800,Кемеровская обл,,Осинники г,,Кирова ул,68,,, | ПС 110/35/6кВ "Осинниковская", Ф-6-10-Ф, ТП-3 | 720117, 01.08.2022, ПАО "КузбассЭнергоСбыт" 10 | Нет | 0 | 0 | 0.012 | Да
8527 | Индивидуальный предприниматель Назарчук Александр Владимирович | Ритуал ул.Кирова 72 г. Осинники,652800,Кемеровская обл,,Осинники г,,Кирова ул,72,,, | ПС 110/35/6кВ "Осинниковская", Ф-6-10-Ф, ТП-3 | 720638, 01.02.2018, ПАО "КузбассЭнергоСбыт" 10 | Нет | 0.0005 | 0.0003 | 0.023 | Да
8528 | Индивидуальный предприниматель Одинцова Екатерина Александровна | Павильон г.Осинники ул. Кирова 70,652800,Кемеровская обл,,Осинники г,,Кирова ул,70,,, | ПС 110/35/6кВ "Осинниковская", Ф-6-10-Ф, ТП-3 | 720832, 07.12.2020, ПАО "КузбассЭнергоСбыт" 10 | Нет | 0.0073 | 0.003 | 0.015 | Да
8529 | Индивидуальный предприниматель Саглиани Светлана Петровна | Павильон ул.Кирова 72а,652800,Кемеровская обл,,Осинники г,,Кирова ул,72,а,, | ПС 110/35/6кВ "Осинниковская", Ф-6-10-Ф, ТП-3 | 720771, 01.11.2019, ПАО "КузбассЭнергоСбыт" 10 | Нет | 0.0028 | 0.0011 | 0.015 | Да
8530 | Индивидуальный предприниматель Часовских Олег Иванович | Шиномонтаж "Круиз"р-н автостанции, ул.Кирова 72 б,652800,Кемеровская обл,,Осинники г,,Кирова ул,72б,,, | ПС 110/35/6кВ "Осинниковская", Ф-6-10-Ф, ТП-3 | 720845, 01.02.2021, ПАО "КузбассЭнергоСбыт" 10 | Нет | 0.0049 | 0.0004 | 0.015 | Да
8531 | Индивидуальный предпринимательПолынова Валерия Юрьевна | Помещение г.Осинники ул.Кирова 68 кв.36,652811,Кемеровская обл,,Осинники г,,Революции ул,27,,80, | ПС 110/35/6кВ "Осинниковская", Ф-6-10-Ф, ТП-3 | 721047, 01.12.2023, ПАО "КузбассЭнергоСбыт" 10 | Нет | 0.0001 | 0 | 0.015 | Да
8532 | Кулемина Елена Ивановна | Автомойка ул.Кирова, 72 Б,652800,Кемеровская обл,,Осинники г,,Кирова ул,72,Б,, | ПС 110/35/6кВ "Осинниковская", Ф-6-10-Ф, ТП-3 | 720986, 01.11.2022, ПАО "КузбассЭнергоСбыт" 10 | Нет | 0.0019 | 0.0007 | 0.015 | Да
8533 | Кулемина Елена Ивановна | Автомойка ул.Кирова, 72 Б,652800,Кемеровская обл,,Осинники г,,Кирова ул,72,Б,, | ПС 110/35/6кВ "Осинниковская", Ф-6-10-Ф, ТП-3 | 720986, 01.11.2022, ПАО "КузбассЭнергоСбыт" 10 | Нет | 0.0037 | 0 | 0.015 | Да
8534 | Кулемина Елена Ивановна (ЭЛЕМЕНТ -ТРЕЙД) | нежилое здание ул.Кирова, 72 Б,652800,Кемеровская обл,,Осинники г,,Кирова ул,72,Б,, | ПС 110/35/6кВ "Осинниковская", Ф-6-10-Ф, ТП-3 | 103863, 01.01.2024, ПАО "КузбассЭнергоСбыт" 10 | Нет | 0 | 0 | 0.015 | Да
8535 | Муниципальное казенное учреждение "Жилищно-коммунальное управление" | ТП- 3 уличное освещение р-он дома по ул.Кирова 68,,Кемеровская обл,,Осинники г,,Кирова ,, | ПС 110/35/6кВ "Осинниковская", Ф-6-10-Ф, ТП-3 | 720128, 28.12.2018, ПАО "КузбассЭнергоСбыт" 10 | Нет | 0.008 | 0.0038 | 0.0595 | Да
8536 | МУП "УГХ" (ЖЭУ 2) | Общий учет ул.Кирова 68,652800,Кемеровская обл,,Осинники г,,Кирова ул,68,,, | ПС 110/35/6кВ "Осинниковская", Ф-6-10-Ф, ТП-3 | 720636, 30.01.2018, ПАО "КузбассЭнергоСбыт" 10 | Нет | 0.0077 | 0.0066 | 0.05 | Да
8537 | МУП "УГХ" г.Осинники (контора) | Гараж ул.Гагарина,8,652800,Кемеровская обл,,Осинники г,,Гагарина ул,8,,, | ПС 110/35/6кВ "Осинниковская", Ф-6-10-Ф, ТП-3 | 720635, 22.01.2018, ПАО "КузбассЭнергоСбыт" 10 | Нет | 0 | 0 | 0.003 | Да
8538 | Оганесян Карен Артемович б/г | Блок гаражей Оганесян Карен Артемович,652800,Кемеровская обл,,Осинники г,,Кирова ул,74,,4, | ПС 110/35/6кВ "Осинниковская", Ф-6-10-Ф, ТП-3 | 720019, 01.01.2013, ПАО "КузбассЭнергоСбыт" 10 | Нет | 0 | 0 | 0.003 | Да
8539 | ООО "Коралл" | Нежилое помещение ул.Кирова 72 Б,652800,Кемеровская обл,,Осинники г,,Кирова ул,72,Б,, | ПС 110/35/6кВ "Осинниковская", Ф-6-10-Ф, ТП-3 | 720617, 01.09.2017, ПАО "КузбассЭнергоСбыт" 10 | Нет | 0.0064 | 0.0041 | 0.04 | Да
8540 | ООО "УК "МКД по г.Осинники" | Общий учет ул.Кирова 72,652800,Кемеровская обл,,Осинники г,,Кирова ул,72,,, | ПС 110/35/6кВ "Осинниковская", Ф-6-10-Ф, ТП-3 | 720748, 01.07.2019, ПАО "КузбассЭнергоСбыт" 10 | Нет | 0.0046 | 0.0049 | 0.05 | Да
8541 | ООО "УК ЖКО" | Общий учет ул.Кирова 74,652800,Кемеровская обл,,Осинники г,,Кирова ул,74,,, | ПС 110/35/6кВ "Осинниковская", Ф-6-10-Ф, ТП-3 | 720045, 01.01.2013, ПАО "КузбассЭнергоСбыт" 10 | Нет | 0.0046 | 0.0042 | 0.05 | Да
8542 | ООО "Управляющая" | Здание торгового центра г.Осинники ул.Кирова 70 (ООО Пионер с 01.09.2019г),652800,Кемеровская обл,,Осинники г,,Кирова ул,70,,, | ПС 110/35/6кВ "Осинниковская", Ф-6-10-Ф, ТП-3 | 103863, 01.11.2020, ПАО "КузбассЭнергоСбыт" 10 | Нет | 0.0334 | 0.0431 | 0.125 | Да
8543 | ООО "Управляющая" | Здание торгового центра г.Осинники ул.Кирова 70 (ООО Пионер с 01.09.2019г),652800,Кемеровская обл,,Осинники г,,Кирова ул,70,,, | ПС 110/35/6кВ "Осинниковская", Ф-6-10-Ф, ТП-3 | 103863, 01.11.2020, ПАО "КузбассЭнергоСбыт" 10 | Нет | 0.037 | 0.0452 | 0.125 | Да
8544 | Прокуратура Кемеровской области-Кузбасса (Госуд.контракт) | Гараж район к-тра "Спартак"ул.Кирова, квартал №6,блок 5, гараж 6,,Кемеровская обл,,Осинники г,,,68,,, | ПС 110/35/6кВ "Осинниковская", Ф-6-10-Ф, ТП-3 | Кемерово, 01.01.2018, ПАО "КузбассЭнергоСбыт" 10 | Нет | 0 | 0 | 0.0012 | Да
8545 | Трусов Владимир Владимирович | Гараж ул.Кирова, Блок №5, гараж №1(ШИНОМОНТАЖ),652810,Кемеровская обл,,Осинники г,Тайжина п,Тургенева ул,16,,, | ПС 110/35/6кВ "Осинниковская", Ф-6-10-Ф, ТП-3 | 721011, 01.06.2023, ПАО "КузбассЭнергоСбыт" 10 | Нет | 0 | 0 | 0.015 | Да
8546 | Управление Роспотребнадзора по Кемеровской области | Помещение г.Осинники ул.Кирова 74 (под ОДПУ),652800,Кемеровская обл,,Осинники г,,Кирова ул,74,,, | ПС 110/35/6кВ "Осинниковская", Ф-6-10-Ф, ТП-3 | под ОДПУ-Кемерово, 12.01.2015, ПАО "КузбассЭнергоСбыт" 10 | Нет | 0.001 | 0.0009 | 0.011 | Да
8547 | Физическое лицо Заздравных Александр Иванович | магазин "Строитель" ул.Кирова68,652800,Кемеровская обл,,Осинники г,,Кирова ул,68,,, | ПС 110/35/6кВ "Осинниковская", Ф-6-10-Ф, ТП-3 | 720680, 01.05.2018, ПАО "КузбассЭнергоСбыт" 10 | Нет | 0.0005 | 0.0003 | 0.0085 | Да
8548 | Физическое лицо Юхлин Евгений Владиславович | Павильон, район ул.Кирова 68,652800,Кемеровская обл,,Осинники г,,Кирова ул,68,,, | ПС 110/35/6кВ "Осинниковская", Ф-6-10-Ф, ТП-3 | 720632, 01.12.2017, ПАО "КузбассЭнергоСбыт" 10 | Нет | 0.0047 | 0.0035 | 0.0149 | Да
8549 | Центр гигиены и эпидимиологии | Здание ул.Кирова 74 (под ОДПУ),652800,Кемеровская обл,,Осинники г,,Кирова ул,74,,, | ПС 110/35/6кВ "Осинниковская", Ф-6-10-Ф, ТП-3 | под ОДПУ, 14.02.2018, ПАО "КузбассЭнергоСбыт" 10 | Нет | 0.0014 | 0.0016 | 0.008 | Да
8550 | Центр занятости населения города Осинники | Гараж ул.Кирова 70,652800,Кемеровская обл,,Осинники г,,Кирова ул,70,,, | ПС 110/35/6кВ "Осинниковская", Ф-6-10-Ф, ТП-3 | 720154, 30.12.2019, ПАО "КузбассЭнергоСбыт" 10 | Нет | 0 | 0 | 0.0009 | Да
8551 | Индивидуальный предприниматель Вагнер Андрей Владимирович | Автосервис ул.Кирова 25,652800,Кемеровская обл,,Осинники г,,Кирова ул,25,,, | ПС 110/35/6кВ "Осинниковская", Ф-6-10-Ф, ТП-100 | 720352, 01.01.2007, ПАО "КузбассЭнергоСбыт" 10 | Нет | 0.0018 | 0.0018 | 0.021 | Да
8552 | Красильников Александр Сергеевич | Столярный цех 2пер.Кирова 16,,Кемеровская обл,,Осинники г,,2пер.Кирова ул,16 | ПС 110/35/6кВ "Осинниковская", Ф-6-10-Ф, ТП-100 | 721033, 01.10.2023, ПАО "КузбассЭнергоСбыт" 10 | Нет | 0 | н/д | 0.015 | Да
8553 | Малиновский психоневрологический интернат | Нежилое здание ул.Кирова 2-й пер,6,652800,Кемеровская обл,,Осинники г,,Кирова 2-й пер,6,,, | ПС 110/35/6кВ "Осинниковская", Ф-6-10-Ф, ТП-100 | 730227, 01.12.2020, ПАО "КузбассЭнергоСбыт" 10 | Нет | 0.0183 | 0.0097 | 0.066 | Да
8554 | ПАО "Ростелеком" | АТС-5 ул.Кирова 2 пер 5,,Кемеровская обл,,Осинники г,,Кирова 2-й пер,5,,, | ПС 110/35/6кВ "Осинниковская", Ф-6-10-Ф, ТП-100 | 103863, 01.07.2022, ПАО "КузбассЭнергоСбыт" 10 | Нет | 0 | 0 | 0.0242 | Да
8555 | Физическое лицо Корчагин Владимир Иванович | Часть нежилого здания г.Осинники ул.2 пер.Кирова 16/7,,Кемеровская обл,,Осинники г,,2пер.Кирова ул,16/7 | ПС 110/35/6кВ "Осинниковская", Ф-6-10-Ф, ТП-100 | 720626, 01.10.2017, ПАО "КузбассЭнергоСбыт" 10 | Нет | 0.0001 | 0.0001 | 0.0146 | Да
8556 | Физическое лицо Потапова А,Г | Здание пилорамы Кирова 2 пер.д.16/8 г.Осинники,,Кемеровская обл,,Осинники г,,Кирова 2-й пер,16,8,, | ПС 110/35/6кВ "Осинниковская", Ф-6-10-Ф, ТП-100 | 721004, 01.04.2023, ПАО "КузбассЭнергоСбыт" 10 | Нет | 0.0005 | 0.0003 | 0.015 | Да
8557 | Физическое лицо Сахаров Сергей Александрович | Помещение колерной, ул Кирова 2-ой пер. д.16,,Кемеровская обл,,Осинники г,,2пер.Кирова ул,16 | ПС 110/35/6кВ "Осинниковская", Ф-6-10-Ф, ТП-100 | 720630, 01.12.2017, ПАО "КузбассЭнергоСбыт" 10 | Нет | 0.0003 | 0.0002 | 0.0086 | Да
8558 | Физическое лицо Шадрин Анатолий Петрович | Гараж ул.Кирова 2 пер. 16,652807,Кемеровская обл,,Осинники г,,Короленко ул,14,,, | ПС 110/35/6кВ "Осинниковская", Ф-6-10-Ф, ТП-100 | 720391, 01.08.2014, ПАО "КузбассЭнергоСбыт" 10 | Нет | 0.0002 | 0.0002 | 0.013 | Да
8559 | Захаров Алексей Васильевич | Кафе"Мандарин" ул. Кирова 66 (под ОДПУ),652800,Кемеровская обл,,Осинники г,,Кирова ул,66,,, | ПС 110/35/6кВ "Осинниковская", Ф-6-10-Ф, ТП-36 | под ОДПУ, 13.09.2022, ПАО "КузбассЭнергоСбыт" 10 | Нет | 0.0003 | 0.0003 | 0.012 | Да
8560 | МУП "УГХ" (ЖЭУ 2) | Общий учет ул.Кирова 54,652800,Кемеровская обл,,Осинники г,,Кирова ул,54,,, | ПС 110/35/6кВ "Осинниковская", Ф-6-10-Ф, ТП-36 | 720636, 30.01.2018, ПАО "КузбассЭнергоСбыт" 10 | Нет | 0.0091 | 0.0075 | 0.1669 | Да
8561 | МУП "УГХ" г.Осинники | Общий учет ул.Кирова 66,652800,Кемеровская обл,,Осинники г,,Кирова ул,66,,, | ПС 110/35/6кВ "Осинниковская", Ф-6-10-Ф, ТП-36 | 720636, 09.01.2019, ПАО "КузбассЭнергоСбыт" 10 | Нет | 0.0077 | 0.0073 | 0.11 | Да
8562 | НФУ | Общий учет ул.Кирова 62,652800,Кемеровская обл,,Осинники г,,Кирова ул,62,,, | ПС 110/35/6кВ "Осинниковская", Ф-6-10-Ф, ТП-36 | 720604, 01.05.2017, ПАО "КузбассЭнергоСбыт" 10 | Нет | 0.0058 | 0.0044 | 0.08 | Да
8563 | Общество слепых (КУМИ) | Помещение г.Осинники ул.Кирова 58 (под ОДПУ),652800,Кемеровская обл,,Осинники г,,Кирова ул,58,,, | ПС 110/35/6кВ "Осинниковская", Ф-6-10-Ф, ТП-36 | под ОДПУ, 09.01.2020, ПАО "КузбассЭнергоСбыт" 10 | Нет | 0.0003 | 0 | 0.008 | Да
8564 | ООО "Новотэк" | Магазин "Дом мебели" ул.Кирова 62 (под ОДПУ),652800,Кемеровская обл,,Осинники г,,Кирова ул,62,,, | ПС 110/35/6кВ "Осинниковская", Ф-6-10-Ф, ТП-36 | под ОДПУ, 01.02.2018, ПАО "КузбассЭнергоСбыт" 10 | Нет | 0.0023 | 0 | 0.0385 | Да
8565 | ООО "Сладкий мир" | Магазин г.Осинники, ул.Кирова 66,652800,Кемеровская обл,,Осинники г,,Кирова ул,66,,, | ПС 110/35/6кВ "Осинниковская", Ф-6-10-Ф, ТП-36 | ЦМО, 01.06.2022, ПАО "КузбассЭнергоСбыт" 10 | Нет | 0 | 0 | 0.031 | Да
8566 | ООО "УК "МКД по г.Осинники" | Общий учет ул.Кирова 56,652800,Кемеровская обл,,Осинники г,,Кирова ул,56,,, | ПС 110/35/6кВ "Осинниковская", Ф-6-10-Ф, ТП-36 | 720748, 01.07.2019, ПАО "КузбассЭнергоСбыт" 10 | Нет | 0.0049 | 0.0042 | 0.05 | Да
8567 | ООО "УК "МКД по г.Осинники" | Общий учет ул.Кирова 58,652800,Кемеровская обл,,Осинники г,,Кирова ул,58,,, | ПС 110/35/6кВ "Осинниковская", Ф-6-10-Ф, ТП-36 | 720748, 01.07.2019, ПАО "КузбассЭнергоСбыт" 10 | Нет | 0.0044 | 0.0033 | 0.05 | Да
8568 | Управление образования администрации Осинниковского городского округа | Опека ул. Кирова 58 (под ОДПУ),652800,Кемеровская обл,,Осинники г,,Кирова ул,58,,, | ПС 110/35/6кВ "Осинниковская", Ф-6-10-Ф, ТП-36 | под ОДПУ, 09.01.2020, ПАО "КузбассЭнергоСбыт" 10 | Нет | 0.001 | 0.0007 | 0.0096 | Да
8569 | Физическое лицо Дрокова Алла Витальевна | магазин Автозапчасти г.Осинники ул.Кирова 66,652800,Кемеровская обл,,Осинники г,,Кирова ул,66,,, | ПС 110/35/6кВ "Осинниковская", Ф-6-10-Ф, ТП-36 | 720614, 31.08.2017, ПАО "КузбассЭнергоСбыт" 10 | Нет | 0.0004 | 0.0003 | 0.0119 | Да
8570 | Физическое лицо Загацкий Николай Доминикович | Помещение (парикмахерская "Локон") г.Осинники ул.Кирова 66-32 (под ОДПУ),652800,Кемеровская обл,,Осинники г,,Кирова ул,66-32,,, | ПС 110/35/6кВ "Осинниковская", Ф-6-10-Ф, ТП-36 | под ОДПУ, 01.04.2022, ПАО "КузбассЭнергоСбыт" 10 | Нет | 0.0001 | 0.0002 | 0.005 | Да
8571 | Физическое лицо Пояркова Наталья Михайловна | Магазин "Комиссионный" ул.Кирова,66 пом.33 (под ОДПУ),652800,Кемеровская обл,,Осинники г,,Кирова ул,66,,33, | ПС 110/35/6кВ "Осинниковская", Ф-6-10-Ф, ТП-36 | под ОДПУ, 01.10.2019, ПАО "КузбассЭнергоСбыт" 10 | Нет | 0.0007 | 0.0008 | 0.007 | Да
8572 | Школа № 3 им. П.И.Ефимова | Школа № 3 ул.Гагарина 7,652800,Кемеровская обл,,Осинники г,,Гагарина ул,7,,, | ПС 110/35/6кВ "Осинниковская", Ф-6-10-Ф, ТП-36 | 720158, 09.01.2020, ПАО "КузбассЭнергоСбыт" 10 | Нет | 0.0102 | 0.0046 | 0.089 | Да
8573 | МУП ОГО "Теплоэнерго" | ЦТП-6 ул.Кирова 80/1 г.Осинники,,Кемеровская обл,,Осинники г,,Кирова ул,80,1,, | ПС 110/35/6кВ "Осинниковская", Ф-6-10-Ф, ТП-МУП ОГО "Теплоэнерго", ЦТП-6 | 720762, 07.10.2019, ПАО "КузбассЭнергоСбыт" 10 | Акт №б/н от 28.11.2022, 0,235 | 0.1101 | 0.0357 | 0.567 | Нет
8574 | МУП ОГО "Теплоэнерго" | Контора 2пер Кирова 1 г.Осинники,652800,Кемеровская обл,,Осинники г,,Кирова 2-й пер,1,1,, | ПС 110/35/6кВ "Осинниковская", Ф-6-10-Ф, ТП-МУП ОГО "Теплоэнерго", контора | 720772, 01.01.2020, ПАО "КузбассЭнергоСбыт" 10 | Нет | 0.0059 | 0.0029 | 0.09 | Да
8575 | Публичное акционерное общество "Мобильные ТелеСистемы" | Базовая станция 2 пер Кирова 1/1 г.Осинники (под учетом Дог720772),652800,Кемеровская обл,,Осинники г,,Кирова 2-й пер,1,1,, | ПС 110/35/6кВ "Осинниковская", Ф-6-10-Ф, ТП-МУП ОГО "Теплоэнерго", контора | Кемерово под 720772, 01.08.2020, ПАО "КузбассЭнергоСбыт" 10 | Нет | 0 | 0 | 0.01 | Да
8576 | ООО "Новокузнецкая домостроительная компания" имени Косилова Анатолия Викторовича | Строительная площадка ул. Победы 10,652811,Кемеровская обл,,Осинники г,,Победы ул,10,,, | ПС 110/35/6кВ "Осинниковская", Ф-6-10-Ф, ТП-ОС 201 (Васюкова) | 101552, 01.07.2019, ПАО "КузбассЭнергоСбыт" 10 | Нет | 0 | 0 | 0.1 | Да
8577 | Физическое лицо Васюкова Елена Витальевна | Нежилое здание ул.Гагарина,18,652811,Кемеровская обл,,Осинники г,,Гагарина ул,18,,, | ПС 110/35/6кВ "Осинниковская", Ф-6-10-Ф, ТП-ОС 201 (Васюкова) | 103863, 01.09.2023, ПАО "КузбассЭнергоСбыт" 10 | Нет | 0.0287 | 0 | 0.567 | Да
8578 | Индивидуальный предприниматель Чернявская Ольга Юрьевна | Мясной цех г.Осинники ул.Гагарина 13,652800,Кемеровская обл,,Осинники г,,Гагарина ул,13,,, | ПС 110/35/6кВ "Осинниковская", Ф-6-10-Ф, МТП-125 | 720740, 01.04.2019, ПАО "КузбассЭнергоСбыт" 10 | Нет | 0.0114 | 0.0121 | 0.028 | Да
8579 | ООО "Альбатрос" | Цех переработки ул.Гагарина 13,,Кемеровская обл,,Осинники г,,Гагарина ,, | ПС 110/35/6кВ "Осинниковская", Ф-6-10-Ф, МТП-125 | 720297, 01.10.2023, ПАО "КузбассЭнергоСбыт" 10 | Нет | 0.0268 | 0.0309 | 0.09 | Да
8580 | МУП ОГО "Теплоэнерго" | ЦТП-5 котельная №10,г.Осинники ул.Кирова 41/1,652800,Кемеровская обл,,Осинники г,,Кирова ул,41,1,, | ПС 110/35/6кВ "Осинниковская", Ф-6-10-Ф, КТП-23 | 720762, 07.10.2019, ПАО "КузбассЭнергоСбыт" 10 | Акт №б/н от 28.11.2022,0,09 | 0.0665 | 0.0081 | 0.1378 | Нет
8581 | Автономное учреждение "Телерадиокомпания "Осинники" | гараж ул.Кирова 1-ый пер. в р-не КВД,,Кемеровская обл,,Осинники г,,,,,, | ПС 110/35/6кВ "Осинниковская", Ф-6-10-Ф, КТП-174 | 720153, 01.12.2020, ПАО "КузбассЭнергоСбыт" 10 | Нет | 0 | 0 | 0.0055 | Да
8582 | Архивное управление | Гараж ул.Кирова 1пер. район дома №1 бл.2 гараж2,652800,Кемеровская обл,,Осинники г,,Кирова 1-й пер,1,,, | ПС 110/35/6кВ "Осинниковская", Ф-6-10-Ф, КТП-174 | 720122, 09.01.2020, ПАО "КузбассЭнергоСбыт" 10 | Нет | 0 | 0 | 0.001 | Да
8583 | Государственное бюджетное учреждение здравоохранения "Осинниковская городская больница" | Гараж ул.Кирова 23,652800,Кемеровская обл,,Осинники г,,Кирова ул,23,,, | ПС 110/35/6кВ "Осинниковская", Ф-6-10-Ф, КТП-174 | 720747, 02.09.2019, ПАО "КузбассЭнергоСбыт" 10 | Нет | 0.0003 | 0.0001 | 0.002 | Да
8584 | ГУЗ Областной КВД | ГУЗ "ОКВД" г.Осинники ул.Кирова 23,652800,Кемеровская обл,,Осинники г,,Кирова ул,23,,, | ПС 110/35/6кВ "Осинниковская", Ф-6-10-Ф, КТП-174 | СМО, 29.01.2018, ПАО "КузбассЭнергоСбыт" 10 | Нет | 0.0027 | 0.0014 | 0.0193 | Да
8585 | Корчагин Павел Иванович б/г | Блок гаражей Корчагин Павел Иванович,652800,Кемеровская обл,,Осинники г,,Кирова 1-й пер,,,, | ПС 110/35/6кВ "Осинниковская", Ф-6-10-Ф, КТП-174 | 720037, 01.01.2013, ПАО "КузбассЭнергоСбыт" 10 | Нет | 0 | 0 | 0.005 | Да
8586 | МУП "УГХ" (ЖЭУ 2) | Общий учет 1пер.Кирова 1,,Кемеровская обл,,Осинники г,,Кирова 1-й пер,1,,, | ПС 110/35/6кВ "Осинниковская", Ф-6-10-Ф, КТП-174 | 720636, 30.01.2018, ПАО "КузбассЭнергоСбыт" 10 | Нет | 0.0049 | 0.0041 | 0.066 | Да
8587 | МУП "УГХ" (ЖЭУ 2) | Общий учет 1пер.Кирова 3,,Кемеровская обл,,Осинники г,,1пер.Кирова ул,3 | ПС 110/35/6кВ "Осинниковская", Ф-6-10-Ф, КТП-174 | 720636, 30.01.2018, ПАО "КузбассЭнергоСбыт" 10 | Нет | 0.0017 | 0.0012 | 0.05 | Да
8588 | ООО "Водоканал" | Повысительная насосная станция №7 (ПНС№7) г.Осинники ул.Кирова 1 пер.7,,Кемеровская обл,,Осинники г,,1пер.Кирова ул,7 | ПС 110/35/6кВ "Осинниковская", Ф-6-10-Ф, КТП-174 | 720755, 23.08.2019, ПАО "КузбассЭнергоСбыт" 10 | Акт №б/н от 09.12.2022, 0,0002 | 0.0162 | 0.015 | 0.0552 | Нет
8589 | Сольев Иван Кузьмич б/г | Блок гаражей Сольев Иван Кузьмич,652800,Кемеровская обл,,Осинники г,,Кирова 1-й пер,,,, | ПС 110/35/6кВ "Осинниковская", Ф-6-10-Ф, КТП-174 | 720001, 01.01.2013, ПАО "КузбассЭнергоСбыт" 10 | Нет | 0 | 0 | 0.003 | Да
8590 | Население | н/д | ПС 110/35/6кВ "Осинниковская", Ф-6-10-Ф, - | 106203, 01.04.2021, ПАО "КузбассЭнергоСбыт" 10 | Нет | 0.055 | 0.0465 | 0 | Да
8591 | Государственное бюджетное учреждение здравоохранения "Осинниковская городская больница" | Городская больница БИС ул.Больничный городок,652804,Кемеровская обл,,Осинники г,,Больничный Городок ул,44,2,, | ПС 110/35/6кВ "Осинниковская", ф.6-8-Т, ТП-31 | 720747, 02.09.2019, ПАО "КузбассЭнергоСбыт" 10 | Нет | 0.0154 | 0.0133 | 0.4 | Да
8592 | Государственное бюджетное учреждение здравоохранения "Осинниковская городская больница" | Детская больница БИС ул.Больничный городок 60,652804,Кемеровская обл,,Осинники г,,Больничный городок ул,60,,, | ПС 110/35/6кВ "Осинниковская", ф.6-8-Т, ТП-31 | 720747, 02.09.2019, ПАО "КузбассЭнергоСбыт" 10 | Нет | 0.0028 | 0.0008 | 0.131 | Да
8593 | МУП ОГО "Теплоэнерго" | Котельная БИС ул.Больничный Городок, 44/3,,Кемеровская обл,,Осинники г,,Больничный Городок ул,44,3,, | ПС 110/35/6кВ "Осинниковская", ф.6-8-Т, ТП-31 | 720762, 07.10.2019, ПАО "КузбассЭнергоСбыт" 10 | Акт №б/н от 28.11.2022, 0,088 | 0.0409 | 0.0214 | 0.1697 | Нет
8594 | ООО "ЕЭС-Гарант" бывший( ООО "Т2 Мобайл") | Базовая станция ул.Больничный городок,652804,Кемеровская обл,,Осинники г,,Больничный Городок ул,,,, | ПС 110/35/6кВ "Осинниковская", ф.6-8-Т, ТП-31 | 101966, 01.02.2024, ПАО "КузбассЭнергоСбыт" 10 | Нет | 0 | 0 | 0.0045 | Да
8595 | АО "Почта России" | Отделение связи № 4,ул.Куйбышева,10(под ОДПУ),652804,Кемеровская обл,,Осинники г,,Куйбышева ул,10,,, | ПС 110/35/6кВ "Осинниковская", ф.6-8-Т, ТП-151 | под ОДПУ, 05.04.2007, ПАО "КузбассЭнергоСбыт" 10 | Нет | 0.0002 | 0.0001 | 0.023 | Да
8596 | МУП "УГХ" (ЖЭУ 2) | Общий учет ул.Ермака 14,652804,Кемеровская обл,,Осинники г,,Ермака ул,14,,, | ПС 110/35/6кВ "Осинниковская", ф.6-8-Т, ТП-151 | 720636, 30.01.2018, ПАО "КузбассЭнергоСбыт" 10 | Нет | 0.0083 | 0.0072 | 0.05 | Да
8597 | МУП "УГХ" (ЖЭУ 2) | Общий учет ул.Куйбышева 10,652804,Кемеровская обл,,Осинники г,,Куйбышева ул,10,,, | ПС 110/35/6кВ "Осинниковская", ф.6-8-Т, ТП-151 | 720636, 30.01.2018, ПАО "КузбассЭнергоСбыт" 10 | Нет | 0.022 | 0.0204 | 0.05 | Да
8598 | МУП "УГХ" г.Осинники | Общий учет ул. Ермака, 16а,652811,Кемеровская обл,,Осинники г,,Ермака ул,16,а,, | ПС 110/35/6кВ "Осинниковская", ф.6-8-Т, ТП-151 | 720636, 09.01.2019, ПАО "КузбассЭнергоСбыт" 10 | Нет | 0.0057 | 0.0056 | 0.0632 | Да
8599 | ООО "Старт" | Помещение №2 ул.Куйбышева 2а,,Кемеровская обл,,Осинники г,,Куйбышева 2 ул,А ,, | ПС 110/35/6кВ "Осинниковская", ф.6-8-Т, ТП-151 | 720499, 01.06.2015, ПАО "КузбассЭнергоСбыт" 10 | Нет | 0 | 0 | 0.015 | Да
8600 | Физическое лицо Алексеев Константин Сергеевич | Нежилое помещение ул.Куйбышева 10-117 (под ОДПУ),652804,Кемеровская обл,,Осинники г,,Куйбышева ул,10,,117, | ПС 110/35/6кВ "Осинниковская", ф.6-8-Т, ТП-151 | под ОДПУ, 01.02.2016, ПАО "КузбассЭнергоСбыт" 10 | Нет | 0.0013 | 0.0019 | 0.0048 | Да
8601 | Индивидуальный предприниматель Ноздратенко Сергей Николаевич | ул.Еланская, гараж №15а,,Кемеровская обл,,Осинники г,,Еланская ул,,,, | ПС 110/35/6кВ "Осинниковская", ф.6-8-Т, КТП-188 | 720989, 19.04.2023, ПАО "КузбассЭнергоСбыт" 10 | Нет | 0 | 0 | 0.015 | Да
8602 | МКОУ "Школа-интернат №4" | Здание школы г.Осинники ул. Радищева 1,652804,Кемеровская обл,,Осинники г,,Радищева ул,1,,, | ПС 110/35/6кВ "Осинниковская", ф.6-8-Т, КТП-188 | 720136, 11.01.2023, ПАО "КузбассЭнергоСбыт" 10 | Нет | 0.0376 | 0.0059 | 0.066 | Да
8603 | Физическое лицо Ермаков Роман Евгеньевич | Нежилое здание ул. Ленина 132,,Кемеровская обл,,Осинники г,,Зеленая ул,132,,, | ПС 110/35/6кВ "Осинниковская", ф.6-8-Т, ТП-ОС 205 | 720942, 01.06.2022, ПАО "КузбассЭнергоСбыт" 10 | Нет | 0.0041 | 0.0003 | 0.14 | Да
8604 | Управление физической культуры, спорта и молодежной политики администрации Осинниковского городского округа. | Мототрасса ул.Шахтерская р-он дома 69,652804,Кемеровская обл,,Осинники г,,Шахтерская ул,69,,, | ПС 110/35/6кВ "Осинниковская", ф.6-8-Т, МТП-45 | 720144, 16.01.2020, ПАО "КузбассЭнергоСбыт" 10 | Нет | 0 | 0 | 0.015 | Да
8605 | Индивидуальный предприниматель Антропов Максим Андреевич | Цех кондитерский ул.Красноармейская 20,652800,Кемеровская обл,,Осинники г,,Красноармейская ул,20,,, | ПС 110/35/6кВ "Осинниковская", ф.6-8-Т, МТП-108 | 720774, 01.12.2019, ПАО "КузбассЭнергоСбыт" 10 | Нет | 0.0042 | 0.0046 | 0.06 | Да
8606 | МО ДОСААФ России по г. Осинники | Здание и бокс ул.Красноармейская 22.,652800,Кемеровская обл,,Осинники г,,Красноармейская ул,22,,, | ПС 110/35/6кВ "Осинниковская", ф.6-8-Т, МТП-108 | 720850, 18.01.2021, ПАО "КузбассЭнергоСбыт" 10 | Нет | 0.0018 | 0.0011 | 0.0088 | Да
8607 | Физическое лицо Галюлько Тарас Евгеньевич | Мастерская 1пер.Горняка 1,,Кемеровская обл,,Осинники г,,1пер.Горняка ул,1 | ПС 110/35/6кВ "Осинниковская", ф.6-8-Т, МТП-108 | 720369, 01.08.2014, ПАО "КузбассЭнергоСбыт" 10 | Нет | 0 | 0 | 0.008 | Да
8608 | АО "ОРМЗ" | КТП-ТВ 630/6/0,4 кВ ул.Первогорная, 1,652804,Кемеровская обл,,Осинники г,,Первогорная ул,1,,, | ПС 110/35/6кВ "Осинниковская", ф.6-8-Т, ТП-"ОРМЗ" | прям дог, 01.04.2018, ПАО "КузбассЭнергоСбыт" 10 | Нет | 0.001 | 0.0216 | 0.45 | Да
8609 | МУП "Электротранспорт" | Тяговая подстанция №3 ул.Базарная 9,652804,Кемеровская обл,,Осинники г,,Базарная ул,9,,, | ПС 110/35/6кВ "Осинниковская", ф.6-8-Т, ТП-МУП "Электротранспорт", тяговая №3 | 720205, 26.12.2018, ПАО "КузбассЭнергоСбыт" 10 | Нет | 0.1251 | 0.0164 | 0.64 | Да
8610 | ООО "Сибстройкомплект" | Производственные помещения ул.9 Штольня 1 8-905-073-17-17 Сергей,652807,Кемеровская обл,,Осинники г,,9 Штольня ул,1,,, | ПС 110/35/6кВ "Осинниковская", ф.6-8-Т, ТП-ООО "Сибстройкомплект" | 720385, 01.08.2014, ПАО "КузбассЭнергоСбыт" 10 | Нет | 0.0047 | 0.0037 | 0.056 | Да
8611 | АО "Кузнецкпогрузтранс" | Пост № 6 ул. 9-ая Штольня,,Кемеровская обл,,Осинники г,,9 Штольня ,, | ПС 110/35/6кВ "Осинниковская", ф.6-8-Т, МТП-146 | 103911, 01.10.2018, ПАО "КузбассЭнергоСбыт" 10 | Нет | 0.0018 | 0.0005 | 0.0032 | Да
8612 | МУП "Электротранспорт" | Тяговая подстанция №1 Городской ввод. ул.Ленина,176,,Кемеровская обл,,Осинники г,,Ленина ул,176,,, | ПС 110/35/6кВ "Осинниковская", ф.6-8-Т, МТП-146 | 720205, 26.12.2018, ПАО "КузбассЭнергоСбыт" 10 | Нет | 0 | 0 | 0.0001 | Да
8613 | Яковлева Ирина Валериевна | Нестационарный торговый объект г.Осинники ул.Больничный городок,652804,Кемеровская обл,,Осинники г,,Больничный Городок ул,55,,, | ПС 110/35/6кВ "Осинниковская", ф.6-8-Т, МТП-30 | 720435, 31.10.2014, ПАО "КузбассЭнергоСбыт" 10 | Нет | 0.0029 | 0.004 | 0.0143 | Да
8614 | Индивидуальный предприниматель Низовцева Татьяна Владимировна | Павильон мини-маркет "Дар"ул.Больничный городок ,55,652804,Кемеровская обл,,Осинники г,,Больничный городок ул,55,,, | ПС 110/35/6кВ "Осинниковская", ф.6-8-Т, МТП-30 | 720358, 01.08.2014, ПАО "КузбассЭнергоСбыт" 10 | Нет | 0.0017 | 0.0023 | 0.0059 | Да
8615 | АО "Национальная Башенная Компания" | Базовая станция сотовой связи №41480 "Заречная" ул.Ленина д. 165,,Кемеровская обл,,Осинники г,,Ленина ул,165,,, | ПС 110/35/6кВ "Осинниковская", ф.6-8-Т, МТП-68 | Кемерово, 01.11.2021, ПАО "КузбассЭнергоСбыт" 10 | Нет | 0.0022 | 0.0025 | 0.011 | Да
8616 | ООО "Блиц " | Пекарня (столовая № 4), ул. Ленина 165,,Кемеровская обл,,Осинники г,,Ленина ул,165,,, | ПС 110/35/6кВ "Осинниковская", ф.6-8-Т, МТП-68 | 720847, 01.02.2021, ПАО "КузбассЭнергоСбыт" 10 | Нет | 0.0023 | 0.0032 | 0.0624 | Да
8617 | МУП ОГО "Теплоэнерго" | Котельная школы №16 ул.Заречная 15/1 г.Осинники,,Кемеровская обл,,Осинники г,,Заречная ул,15,1,, | ПС 110/35/6кВ "Осинниковская", ф.6-8-Т, КТП-76 | 720762, 07.10.2019, ПАО "КузбассЭнергоСбыт" 10 | Акт №б/н от 28.11.2022, 0,0145 | 0.0093 | 0.0001 | 0.0205 | Нет
8618 | Школа №16 | Здание г.Осинники ул.Заречная 15,652807,Кемеровская обл,,Осинники г,,Заречная ул,15,,, | ПС 110/35/6кВ "Осинниковская", ф.6-8-Т, КТП-76 | 720159, 09.01.2020, ПАО "КузбассЭнергоСбыт" 10 | Нет | 0.0134 | 0.0101 | 0.1271 | Да
8619 | Население | н/д | ПС 110/35/6кВ "Осинниковская", ф.6-8-Т, - | 106203, 01.04.2021, ПАО "КузбассЭнергоСбыт" 10 | Нет | 0.1705 | 0.1652 | 0 | Да
8620 | был Матвеев- Овсянников В.Г | Нежилое помещение ул. Кирова 3/1, пом 5.,,Кемеровская обл,,Осинники г,,Кирова ул,3,1,5, | ПС 110/35/6кВ "Осинниковская", ф.6-11-Ф, СТП-ОС 210 | 720762, 07.10.2019, ПАО "КузбассЭнергоСбыт" 10 | Нет | 0 | 0 | 0.015 | Да
8621 | МУП ОГО "Теплоэнерго" | Котельная №2 ул. Базарная 8/1 г.Осинники,,Кемеровская обл,,Осинники г,,Базарная ул,8,1,, | ПС 110/35/6кВ "Осинниковская", ф.6-11-Ф, ТП- ОС 214 | 720762, 07.10.2019, ПАО "КузбассЭнергоСбыт" 10 | Нет | 0 | 0 | 0.149 | Да
8622 | Физическое лицо Ренц Сергей Владимирович | Магазин "Радуга" ул.Куйбышева, 56 А,652804,Кемеровская обл,,Осинники г,,Куйбышева ул,56,,, | ПС 110/35/6кВ "Осинниковская", ф.6-11-Ф, МТП-110 | 720565, 01.10.2016, ПАО "КузбассЭнергоСбыт" 10 | Нет | 0.0016 | 0.0023 | 0.0102 | Да
8623 | Индивидуальный предприниматель Ноздратенко Сергей Николаевич | Сельхоз угодья (Пилорама) ул.Еланская 18,652804,Кемеровская обл,,Осинники г,,Еланская ул,18,,, | ПС 110/35/6кВ "Осинниковская", ф.6-11-Ф, ТП-116 | 720634, 19.04.2023, ПАО "КузбассЭнергоСбыт" 10 | Нет | 0.0001 | 0.0002 | 0.026 | Да
8624 | МКОУ "Школа-интернат №4" | Здание школы г.Осинники ул. Радищева 1,652804,Кемеровская обл,,Осинники г,,Радищева ул,1,,, | ПС 110/35/6кВ "Осинниковская", ф.6-11-Ф, ТП-116 | 720136, 11.01.2023, ПАО "КузбассЭнергоСбыт" 10 | Нет | 0 | 0 | 0.066 | Да
8625 | Индивидуальный предприниматель Половинкин Александр Андреевич | Магазин -офис г.Осинники ул.Партизанская (р-он кладбища),,Кемеровская обл,,Осинники г,,Партизанская ,, | ПС 110/35/6кВ "Осинниковская", ф.6-11-Ф, МТП-122 | 720256, 01.07.2023, ПАО "КузбассЭнергоСбыт" 10 | Нет | 0 | 0 | 0.005 | Да
8626 | МУП "УГХ" (ЖЭУ 2) | Общий учет ул.Куйбышева 1,652804,Кемеровская обл,,Осинники г,,Куйбышева ул,1,,, | ПС 110/35/6кВ "Осинниковская", ф.6-11-Ф, МТП-122 | 720636, 30.01.2018, ПАО "КузбассЭнергоСбыт" 10 | Нет | 0.0096 | 0.0087 | 0.015 | Да
8627 | МУП "УГХ" (ЖЭУ 2) | Общий учет ул.Куйбышева 3,652804,Кемеровская обл,,Осинники г,,Куйбышева ул,3,,, | ПС 110/35/6кВ "Осинниковская", ф.6-11-Ф, МТП-122 | 720636, 30.01.2018, ПАО "КузбассЭнергоСбыт" 10 | Нет | 0.0197 | 0.0155 | 0.164 | Да
8628 | ООО "Элемент-Трейд" | Помещение магазин "Монетка" ул.Куйбышева,3, пом.100,652804,Кемеровская обл,,Осинники г,,Куйбышева ул,3,,100, | ПС 110/35/6кВ "Осинниковская", ф.6-11-Ф, МТП-122 | 103824, 01.05.2023, ПАО "КузбассЭнергоСбыт" 10 | Нет | 0.0074 | 0.0087 | 0.0122 | Да
8629 | ООО "Элемент-Трейд" | Часть нежилого помещения магазин "Монетка" г.Осинники ул.Куйбышева 3,652804,Кемеровская обл,,Осинники г,,Куйбышева ул,3,,, | ПС 110/35/6кВ "Осинниковская", ф.6-11-Ф, МТП-122 | 102809, 02.06.2018, ПАО "КузбассЭнергоСбыт" 10 | Нет | 0.0054 | 0.0043 | 0.033 | Да
8630 | Физическое лицо Жевтунов Алексей Юрьевич | Нежилое здание г.Осинники ул.Урицкого 39 а,652804,Кемеровская обл,,Осинники г,,Урицкого ул,39,а,, | ПС 110/35/6кВ "Осинниковская", ф.6-11-Ф, МТП-122 | 720785, 02.03.2020, ПАО "КузбассЭнергоСбыт" 10 | Нет | 0.0001 | 0 | 0.0013 | Да
8631 | Болотова Дарья Эдуардовна | Не жилое помещение ул.Куйбышева 2Б,652804,Кемеровская обл,,Осинники г,,Куйбышева ул,2,Б,, | ПС 110/35/6кВ "Осинниковская", ф.6-11-Ф, ТП-151 | 721044, 01.12.2023, ПАО "КузбассЭнергоСбыт" 10 | Нет | 0.0037 | 0 | 0.04 | Да
8632 | Индивидуальный предприниматель Бабушкина Ольга Леонидовна | магазин "Ольга" ул. Ленина 139 (под ОДПУ),652800,Кемеровская обл,,Осинники г,,Ленина ул,139,,, | ПС 110/35/6кВ "Осинниковская", ф.6-11-Ф, ТП-151 | под ОДПУ, 01.07.2021, ПАО "КузбассЭнергоСбыт" 10 | Нет | 0.0019 | 0.0035 | 0.0085 | Да
8633 | Индивидуальный предприниматель Велиев Абдулали Газархан Оглы | Здание (кафе-магазин) ул.Ленина 131,,Кемеровская обл,,Осинники г,,Ленина ул,131,,, | ПС 110/35/6кВ "Осинниковская", ф.6-11-Ф, ТП-151 | 720683, 01.05.2018, ПАО "КузбассЭнергоСбыт" 10 | Нет | 0.0056 | 0.0008 | 0.0289 | Да
8634 | МУП "УГХ" (ЖЭУ 2) | Общий учет ул.Куйбышева 4,652804,Кемеровская обл,,Осинники г,,Куйбышева ул,4,,, | ПС 110/35/6кВ "Осинниковская", ф.6-11-Ф, ТП-151 | 720636, 30.01.2018, ПАО "КузбассЭнергоСбыт" 10 | Нет | 0.0032 | 0.0028 | 0.05 | Да
8635 | МУП "УГХ" (ЖЭУ 2) | Общий учет ул.Куйбышева 8,652804,Кемеровская обл,,Осинники г,,Куйбышева ул,8,,, | ПС 110/35/6кВ "Осинниковская", ф.6-11-Ф, ТП-151 | 720636, 30.01.2018, ПАО "КузбассЭнергоСбыт" 10 | Нет | 0.0124 | 0.011 | 0.05 | Да
8636 | МУП "УГХ" (ЖЭУ 2) | Общий учёт ул.Ленина 129,,Кемеровская обл,,Осинники г,,Ленина ул,129,,, | ПС 110/35/6кВ "Осинниковская", ф.6-11-Ф, ТП-151 | 720636, 30.01.2018, ПАО "КузбассЭнергоСбыт" 10 | Нет | 0.0019 | 0.0035 | 0.05 | Да
8637 | МУП "УГХ" (ЖЭУ 2) | Общий учёт ул.Ленина 133,,Кемеровская обл,,Осинники г,,Ленина ул,133,,, | ПС 110/35/6кВ "Осинниковская", ф.6-11-Ф, ТП-151 | 720636, 30.01.2018, ПАО "КузбассЭнергоСбыт" 10 | Нет | 0.0022 | 0.0017 | 0.05 | Да
8638 | МУП "УГХ" (ЖЭУ 2) | Общий учёт ул.Ленина 135,,Кемеровская обл,,Осинники г,,Ленина ул,135,,, | ПС 110/35/6кВ "Осинниковская", ф.6-11-Ф, ТП-151 | 720636, 30.01.2018, ПАО "КузбассЭнергоСбыт" 10 | Нет | 0.0018 | 0.0015 | 0.05 | Да
8639 | МУП "УГХ" (ЖЭУ 2) | Общий учет ул.Ленина 139,,Кемеровская обл,,Осинники г,,Ленина ул,139,,, | ПС 110/35/6кВ "Осинниковская", ф.6-11-Ф, ТП-151 | 720636, 30.01.2018, ПАО "КузбассЭнергоСбыт" 10 | Нет | 0.004 | 0.0023 | 0.052 | Да
8640 | ООО "Фамилия" | Аптечный пункт ул.Ленина 129 (под ОДПУ),,Кемеровская обл,,Осинники г,,Ленина ул,129,,, | ПС 110/35/6кВ "Осинниковская", ф.6-11-Ф, ТП-151 | под ОДПУ, 01.07.2013, ПАО "КузбассЭнергоСбыт" 10 | Нет | 0.0016 | 0 | 0.0082 | Да
8641 | Отрубейникова Г.Т | Магазин ул.Куйбышева 2,652804,Кемеровская обл,,Осинники г,,Куйбышева ул,2,,, | ПС 110/35/6кВ "Осинниковская", ф.6-11-Ф, ТП-151 | 721003, 01.04.2023, ПАО "КузбассЭнергоСбыт" 10 | Нет | 0 | 0 | 0.0096 | Да
8642 | Физическое лицо Демченко Юлия Сергеевна | Помещение ул.Куйбышева 2а,652804,Кемеровская обл,,Осинники г,,Куйбышева ул,2А,,, | ПС 110/35/6кВ "Осинниковская", ф.6-11-Ф, ТП-151 | 720479, 01.02.2015, ПАО "КузбассЭнергоСбыт" 10 | Нет | 0.0022 | 0.0043 | 0.025 | Да
8643 | Баграмян Славик Константинович б/г | Блок2, гараж5 ул.Куйбышева,652804,Кемеровская обл,,Осинники г,,Куйбышева ул,12,,37, | ПС 110/35/6кВ "Осинниковская", ф.6-11-Ф, ТП-19 | 720436, 01.09.2014, ПАО "КузбассЭнергоСбыт" 10 | Нет | 0 | 0 | 0.009 | Да
8644 | Вовна Николай Степанович б/г | Блок гаражей Вовна Николай Степанович ( ул Куйбышева 12),652804,Кемеровская обл,,Осинники г,,Куйбышева ул,12,,33, | ПС 110/35/6кВ "Осинниковская", ф.6-11-Ф, ТП-19 | 720044, 01.02.2013, ПАО "КузбассЭнергоСбыт" 10 | Нет | 0 | 0 | 0.002 | Да
8645 | Индивидуальный предприниматель Нейдерова Екатерина Николаевна | Магазин"Теремок" ул.Куйбышева 12-1 (под ОДПУ),652804,Кемеровская обл,,Осинники г,,Куйбышева ул,12,,1, | ПС 110/35/6кВ "Осинниковская", ф.6-11-Ф, ТП-19 | под ОДПУ, 01.11.2022, ПАО "КузбассЭнергоСбыт" 10 | Нет | 0.0016 | 0.0023 | 0.007 | Да
8646 | Муниципальное казенное учреждение "Жилищно-коммунальное управление" | ТП- 19 уличное освещение от кл."Октябрь" до гор.бол.г.Осинники,,Кемеровская обл,,Осинники г,,Куйбышева ,, | ПС 110/35/6кВ "Осинниковская", ф.6-11-Ф, ТП-19 | 720128, 28.12.2018, ПАО "КузбассЭнергоСбыт" 10 | Нет | 0.0027 | 0.0013 | 0.02 | Да
8647 | МУП "УГХ" (ЖЭУ 2) | Общий учет ул.Ермака 16,652804,Кемеровская обл,,Осинники г,,Ермака ул,16,,, | ПС 110/35/6кВ "Осинниковская", ф.6-11-Ф, ТП-19 | 720636, 30.01.2018, ПАО "КузбассЭнергоСбыт" 10 | Нет | 0.0232 | 0.0203 | 0.05 | Да
8648 | ООО "УК "МКД по г.Осинники" | Общий учет ул.Куйбышева 12,652804,Кемеровская обл,,Осинники г,,Куйбышева ул,12,,, | ПС 110/35/6кВ "Осинниковская", ф.6-11-Ф, ТП-19 | 720748, 01.07.2019, ПАО "КузбассЭнергоСбыт" 10 | Нет | 0.0214 | 0.0202 | 0.05 | Да
8649 | Физическое лицо Бычков Валерий Александрович | Гараж индивид(изготовление надписей на памятник),652804,Кемеровская обл,,Осинники г,,Куйбышева ул,12,,, | ПС 110/35/6кВ "Осинниковская", ф.6-11-Ф, ТП-19 | 720452, 01.09.2014, ПАО "КузбассЭнергоСбыт" 10 | Нет | 0.0001 | 0 | 0.0056 | Да
8650 | АО "Национальная Башенная Компания" | Базовая станция связи ул.Больничный городок (ВымпелКом О,,Кемеровская обл,,Осинники г,,,,,, | ПС 110/35/6кВ "Осинниковская", ф.6-11-Ф, ТП-31 | Кемерово, 01.11.2021, ПАО "КузбассЭнергоСбыт" 10 | Нет | 0.0072 | 0.0065 | 0.01 | Да
8651 | Государственное бюджетное учреждение здравоохранения "Осинниковская городская больница" | Городская больница БИС ул.Больничный городок,652804,Кемеровская обл,,Осинники г,,Больничный Городок ул,44,2,, | ПС 110/35/6кВ "Осинниковская", ф.6-11-Ф, ТП-31 | 720747, 02.09.2019, ПАО "КузбассЭнергоСбыт" 10 | Нет | 0.0229 | 0.0177 | 0.4 | Да
8652 | Государственное бюджетное учреждение здравоохранения "Осинниковская городская больница" | Детская больница БИС ул.Больничный городок 60,652804,Кемеровская обл,,Осинники г,,Больничный городок ул,60,,, | ПС 110/35/6кВ "Осинниковская", ф.6-11-Ф, ТП-31 | 720747, 02.09.2019, ПАО "КузбассЭнергоСбыт" 10 | Нет | 0.0054 | 0.0031 | 0.131 | Да
8653 | МУП ОГО "Теплоэнерго" | Котельная БИС ул.Больничный Городок, 44/3,,Кемеровская обл,,Осинники г,,Больничный Городок ул,44,3,, | ПС 110/35/6кВ "Осинниковская", ф.6-11-Ф, ТП-31 | 720762, 07.10.2019, ПАО "КузбассЭнергоСбыт" 10 | Акт №б/н от 28.11.2022, 0,088 | 0 | 0 | 0.1697 | Нет
8654 | ДК "Октябрь" | ДК"Октябрь" ул.Ленина 123,,Кемеровская обл,,Осинники г,,Ленина ул,123,,, | ПС 110/35/6кВ "Осинниковская", ф.6-11-Ф, МТП-13 | 720190, 17.01.2022, ПАО "КузбассЭнергоСбыт" 10 | Нет | 0.0051 | 0.0028 | 0.029 | Да
8655 | Игнатова Анна Сергеевна | Кафе-пекарня ул.Ленина,102,652804,Кемеровская обл,,Осинники г,,Ленина ул,109,,21, | ПС 110/35/6кВ "Осинниковская", ф.6-11-Ф, МТП-13 | 721045, 01.12.2023, ПАО "КузбассЭнергоСбыт" 10 | Нет | 0.0016 | 0 | 0.015 | Да
8656 | Индивидуальный предприниматель Ягубов Рамиз Сабир-оглы | Нежилое помещение ул. Ленина 119,,Кемеровская обл,,Осинники г,,Ленина ул,119,,, | ПС 110/35/6кВ "Осинниковская", ф.6-11-Ф, МТП-13 | 720318, 01.05.2017, ПАО "КузбассЭнергоСбыт" 10 | Нет | 0.0012 | 0.0017 | 0.0138 | Да
8657 | МБУДО "ДШИ №33" | Здание г.Осинники ул.Ленина 123,652804,Кемеровская обл,,Осинники г,,Ленина ул,123,,, | ПС 110/35/6кВ "Осинниковская", ф.6-11-Ф, МТП-13 | 720191, 03.02.2021, ПАО "КузбассЭнергоСбыт" 10 | Нет | 0.0011 | 0.0006 | 0.028 | Да
8658 | Муниципальное казенное учреждение "Жилищно-коммунальное управление" | Уличное освещение ВУ ул.Партизанская 36,10,2,652804,Кемеровская обл,,Осинники г,,Партизанская ул,,,, | ПС 110/35/6кВ "Осинниковская", ф.6-11-Ф, МТП-13 | 720128, 28.12.2018, ПАО "КузбассЭнергоСбыт" 10 | Нет | 0.0001 | 0.0001 | 0.0008 | Да
8659 | МУП "УГХ" (ЖЭУ 2) | Общий учёт ул.Ленина 117,,Кемеровская обл,,Осинники г,,Ленина ул,117,,, | ПС 110/35/6кВ "Осинниковская", ф.6-11-Ф, МТП-13 | 720636, 30.01.2018, ПАО "КузбассЭнергоСбыт" 10 | Нет | 0.0046 | 0.0044 | 0.05 | Да
8660 | МУП "УГХ" (ЖЭУ 2) | Общий учёт ул.Ленина 121,,Кемеровская обл,,Осинники г,,Ленина ул,121,,, | ПС 110/35/6кВ "Осинниковская", ф.6-11-Ф, МТП-13 | 720636, 30.01.2018, ПАО "КузбассЭнергоСбыт" 10 | Нет | 0.0045 | 0.0024 | 0.05 | Да
8661 | ООО "УК "МКД по г.Осинники" | Общий учёт ул.Ленина 119,,Кемеровская обл,,Осинники г,,Ленина ул,119,,, | ПС 110/35/6кВ "Осинниковская", ф.6-11-Ф, МТП-13 | 720748, 01.07.2019, ПАО "КузбассЭнергоСбыт" 10 | Нет | 0.0045 | 0.0035 | 0.05 | Да
8662 | Радионова Наталья Альвиртовна | Компьютерный клубул.Ленина 102,,Кемеровская обл,,Осинники г,,Ленина ул,102,,, | ПС 110/35/6кВ "Осинниковская", ф.6-11-Ф, МТП-13 | 721043, 01.12.2023, ПАО "КузбассЭнергоСбыт" 10 | Нет | 0.0001 | 0 | 0.015 | Да
8663 | Радионова Наталья Альвиртовна | Парикмахерская г.Осинники ул.Ленина 102,,Кемеровская обл,,Осинники г,,Ленина ул,102,,, | ПС 110/35/6кВ "Осинниковская", ф.6-11-Ф, МТП-13 | 721043, 01.12.2023, ПАО "КузбассЭнергоСбыт" 10 | Нет | 0 | 0 | 0.015 | Да
8664 | Физическое лицо Евглевский Александр Владимирович | Гараж ул.Базарная 5/4 г.Осинники,652804,Кемеровская обл,,Осинники г,,Базарная ул,5/4,,, | ПС 110/35/6кВ "Осинниковская", ф.6-11-Ф, МТП-13 | 720459, 01.09.2014, ПАО "КузбассЭнергоСбыт" 10 | Нет | 0.0005 | 0.0003 | 0.004 | Да
8665 | Физическое лицо Зингер Екатерина Сергеевна | Помещение, ул.Ленина 104,,Кемеровская обл,,Осинники г,,Ленина ул,104,,, | ПС 110/35/6кВ "Осинниковская", ф.6-11-Ф, МТП-13 | 720898, 10.01.2013, ПАО "КузбассЭнергоСбыт" 10 | Нет | 0 | 0 | 0.013 | Да
8666 | Физическое лицо Кулешова Людмила Викторовна | Магазин ул.Ленина 100 г. Осинники,,Кемеровская обл,,Осинники г,,Ленина ул,100,,, | ПС 110/35/6кВ "Осинниковская", ф.6-11-Ф, МТП-13 | 720209, 01.01.2014, ПАО "КузбассЭнергоСбыт" 10 | Нет | 0.0002 | 0.0002 | 0.0026 | Да
8667 | Физическое лицо Першин Евгений Геннадиевич | Помещение г.Осинники ул.Ленина 100а,,Кемеровская обл,,Осинники г,,Ленина ул,100,а,, | ПС 110/35/6кВ "Осинниковская", ф.6-11-Ф, МТП-13 | 720939, 01.12.2021, ПАО "КузбассЭнергоСбыт" 10 | Нет | 0.0007 | 0.0008 | 0.0135 | Да
8668 | ООО "Кузбасская энергосетевая компания" | АБК г.Осинники пер.Комсомольский, 11А,,Кемеровская обл,,Осинники г,,пер.Комсомольский ул,11А | ПС 110/35/6кВ "Осинниковская", ф.6-11-Ф, КТП-144 | 720637, 09.01.2020, ПАО "КузбассЭнергоСбыт" 10 | Нет | 0.0077 | 0.0073 | 0.384 | Да
8669 | Дворец культуры Шахтер | Дворец культуры,652800,Кемеровская обл,,Осинники г,,Кирова ул,19,,, | ПС 110/35/6кВ "Осинниковская", ф.6-11-Ф, ТП-15 | 720152, 01.01.2021, ПАО "КузбассЭнергоСбыт" 10 | Нет | 0 | 0.0022 | 0.4476 | Да
8670 | Муниципальное казенное учреждение "Жилищно-коммунальное управление" | ТП- 15 уличное освещение д/к Шахтер ул.Кирова,652800,Кемеровская обл,,Осинники г,,Кирова ул,,,, | ПС 110/35/6кВ "Осинниковская", ф.6-11-Ф, ТП-15 | 720128, 28.12.2018, ПАО "КузбассЭнергоСбыт" 10 | Нет | 0 | 0.0026 | 0.0265 | Да
8671 | МУП ОГО "Теплоэнерго" | Циркуляционный насос пер.Комсомольский 8,,Кемеровская обл,,Осинники г,,Комсомольский пер,8,,, | ПС 110/35/6кВ "Осинниковская", ф.6-11-Ф, ТП-15 | под ОДПУ, 07.10.2019, ПАО "КузбассЭнергоСбыт" 10 | Нет | 0.0002 | 0 | 0.0002 | Да
8672 | ООО "Коралл" | Помещение г.Осинники пер.Комсомольский 6,,Кемеровская обл,,Осинники г,,пер.Комсомольский ул,6 | ПС 110/35/6кВ "Осинниковская", ф.6-11-Ф, ТП-15 | 720617, 01.09.2017, ПАО "КузбассЭнергоСбыт" 10 | Нет | 0.0012 | 0.0013 | 0.015 | Да
8673 | ООО "УК "МКД по г.Осинники" | Общий учет пер.Комсомольский 8,,Кемеровская обл,,Осинники г,,пер.Комсомольский ул,8 | ПС 110/35/6кВ "Осинниковская", ф.6-11-Ф, ТП-15 | 720748, 01.07.2019, ПАО "КузбассЭнергоСбыт" 10 | Нет | 0.0085 | 0.0075 | 0.05 | Да
8674 | ООО "УК Южный Кузбасс" | Общий учёт пер.Комсомольский 2,,Кемеровская обл,,Осинники г,,пер.Комсомольский ул,2 | ПС 110/35/6кВ "Осинниковская", ф.6-11-Ф, ТП-15 | 720914, 01.09.2012, ПАО "КузбассЭнергоСбыт" 10 | Нет | 0.0032 | 0.0029 | 0.066 | Да
8675 | АО "Кузнецкпогрузтранс" | Пост № 2 ул.Кирова,,Кемеровская обл,,Осинники г,,Кирова ,, | ПС 110/35/6кВ "Осинниковская", ф.6-11-Ф, ТП-16 | 103911, 01.10.2018, ПАО "КузбассЭнергоСбыт" 10 | Нет | 0.0028 | 0.0003 | 0.005 | Да
8676 | МУП "Электротранспорт" | Светофор в район ОВД г.Осинники,,Кемеровская обл,,Осинники г,,,,,, | ПС 110/35/6кВ "Осинниковская", ф.6-11-Ф, ТП-16 | 720205, 26.12.2018, ПАО "КузбассЭнергоСбыт" 10 | Нет | 0.0002 | 0.0002 | 0.0008 | Да
8677 | Отдел МВД РФ по г.Осинники | Гараж ул.Кирова 1 г.Осинники,652800,Кемеровская обл,,Осинники г,,Кирова ул,1,,, | ПС 110/35/6кВ "Осинниковская", ф.6-11-Ф, ТП-16 | 720135, 04.12.2020, ПАО "КузбассЭнергоСбыт" 10 | Акт №б/н от 01.01.2018, 0,0003 | 0.0027 | 0.0039 | 0.0256 | Нет
8678 | Отдел МВД РФ по г.Осинники | Здание ул.Кирова 14 г.Осинники,652800,Кемеровская обл,,Осинники г,,Кирова ул,14,,, | ПС 110/35/6кВ "Осинниковская", ф.6-11-Ф, ТП-16 | 720135, 04.12.2020, ПАО "КузбассЭнергоСбыт" 10 | Акт №б/н от 01.01.2018, 0,0003 | 0.0095 | 0.0068 | 0.0232 | Нет
8679 | Отдел МВД РФ по г.Осинники | Тир, ул Магистральный проезд г.Осинники,,Кемеровская обл,,Осинники г,,,11,,, | ПС 110/35/6кВ "Осинниковская", ф.6-11-Ф, ТП-16 | 720135, 04.12.2020, ПАО "КузбассЭнергоСбыт" 10 | Нет | 0 | 0 | 0.0026 | Да
8680 | МУП "УГХ" (ЖЭУ 2) | Общий учёт ул.Ленина 143,,Кемеровская обл,,Осинники г,,Ленина ул,143,,, | ПС 110/35/6кВ "Осинниковская", ф.6-11-Ф, ТП-21 | 720636, 30.01.2018, ПАО "КузбассЭнергоСбыт" 10 | Нет | 0.0018 | 0.0014 | 0.05 | Да
8681 | МУП "УГХ" (ЖЭУ 2) | Общий учёт ул.Ленина 145,,Кемеровская обл,,Осинники г,,Ленина ул,145,,, | ПС 110/35/6кВ "Осинниковская", ф.6-11-Ф, ТП-21 | 720636, 30.01.2018, ПАО "КузбассЭнергоСбыт" 10 | Нет | 0.0026 | 0.0025 | 0.05 | Да
8682 | МУП "УГХ" (ЖЭУ 2) | Общий учёт ул.Ленина 147,,Кемеровская обл,,Осинники г,,Ленина ул,147,,, | ПС 110/35/6кВ "Осинниковская", ф.6-11-Ф, ТП-21 | 720636, 30.01.2018, ПАО "КузбассЭнергоСбыт" 10 | Нет | 0.0033 | 0.0034 | 0.05 | Да
8683 | МУП "УГХ" (ЖЭУ 2) | Общий учёт ул.Ленина 149,,Кемеровская обл,,Осинники г,,Ленина ул,149,,, | ПС 110/35/6кВ "Осинниковская", ф.6-11-Ф, ТП-21 | 720636, 30.01.2018, ПАО "КузбассЭнергоСбыт" 10 | Нет | 0.0017 | 0.0015 | 0.05 | Да
8684 | МУП "УГХ" (ЖЭУ 2) | Общий учёт ул.Ленина 151,,Кемеровская обл,,Осинники г,,Ленина ул,151,,, | ПС 110/35/6кВ "Осинниковская", ф.6-11-Ф, ТП-21 | 720636, 30.01.2018, ПАО "КузбассЭнергоСбыт" 10 | Нет | 0.002 | 0.0019 | 0.05 | Да
8685 | ООО "УК "МКД по г.Осинники" | Общий учёт ул.Ленина 141,,Кемеровская обл,,Осинники г,,Ленина ул,141,,, | ПС 110/35/6кВ "Осинниковская", ф.6-11-Ф, ТП-21 | 720748, 01.07.2019, ПАО "КузбассЭнергоСбыт" 10 | Нет | 0.0034 | 0 | 0.05 | Да
8686 | АО "Национальная Башенная Компания" | Базовая станция сотовой связи №41596 ул.Новостройка 39,,Кемеровская обл,,Осинники г,,Новостройка ул,39,,, | ПС 110/35/6кВ "Осинниковская", ф.6-11-Ф, ТП-27 | Кемерово, 01.11.2021, ПАО "КузбассЭнергоСбыт" 10 | Нет | 0.0018 | 0.0019 | 0.011 | Да
8687 | Архивное управление | Нежилое здание (АРХИВ) Ленина 66(детский дом),652804,Кемеровская обл,,Осинники г,,Ленина ул,66,,, | ПС 110/35/6кВ "Осинниковская", ф.6-11-Ф, ТП-27 | 720122, 09.01.2020, ПАО "КузбассЭнергоСбыт" 10 | Нет | 0 | 0 | 0.13 | Да
8688 | Детский сад №28 "Дельфин" | Здание ул.Ленина 70а,,Кемеровская обл,,Осинники г,,Ленина ул,70а,,, | ПС 110/35/6кВ "Осинниковская", ф.6-11-Ф, ТП-27 | 720155, 19.01.2020, ПАО "КузбассЭнергоСбыт" 10 | Нет | 0 | 0 | 0.085 | Да
8689 | Индивидуальный предприниматель Абдуллоев Садрулло Сайдуллоевич | Складское помещение ул.Новостройка, 39,652807,Кемеровская обл,,Осинники г,,Менделеева пер,1,Б,, | ПС 110/35/6кВ "Осинниковская", ф.6-11-Ф, ТП-27 | 720719, 01.09.2018, ПАО "КузбассЭнергоСбыт" 10 | Нет | 0 | 0 | 0.015 | Да
8690 | Индивидуальный предприниматель Колотов Антон Владимирович | Нежилое помещение ул. Новостройка д.39,,Кемеровская обл,,Осинники г,,Новостройка ул,39,,, | ПС 110/35/6кВ "Осинниковская", ф.6-11-Ф, ТП-27 | 720875, 01.08.2021, ПАО "КузбассЭнергоСбыт" 10 | Нет | 0 | 0 | 0.014 | Да
8691 | Индивидуальный предприниматель Цуканов Геннадий Николаевич | Стояночный бокс ул.Новостройка, 39,652800,Кемеровская обл,,Осинники г,,Новостройка ул,39,,, | ПС 110/35/6кВ "Осинниковская", ф.6-11-Ф, ТП-27 | 720062, 01.06.2022, ПАО "КузбассЭнергоСбыт" 10 | Нет | 0.0012 | 0.0007 | 0.015 | Да
8692 | Муниципальное казенное учреждение "Жилищно-коммунальное управление" | ТП-27 уличное освещение ул.Ленина 70,,Кемеровская обл,,Осинники г,,Ленина ул,70,,, | ПС 110/35/6кВ "Осинниковская", ф.6-11-Ф, ТП-27 | 720128, 28.12.2018, ПАО "КузбассЭнергоСбыт" 10 | Нет | 0.0053 | 0.0025 | 0.0168 | Да
8693 | Публичное акционерное общество "Мобильные ТелеСистемы" | Базовая станция связи, ул.Новостройка,39,,Кемеровская обл,,Осинники г,,Новостройка ул,39,,, | ПС 110/35/6кВ "Осинниковская", ф.6-11-Ф, ТП-27 | Кемерово, 01.08.2020, ПАО "КузбассЭнергоСбыт" 10 | Нет | 0.0009 | 0.0009 | 0.015 | Да
8694 | Физическое лицо Алиев Алий Сагитович | Здание вспомогательного использования ул.Новостройка 39,652811,Кемеровская обл,,Осинники г,,50 лет Октября ул,14,а,34, | ПС 110/35/6кВ "Осинниковская", ф.6-11-Ф, ТП-27 | 720566, 01.10.2016, ПАО "КузбассЭнергоСбыт" 10 | Нет | 0 | 0 | 0.015 | Да
8695 | Шелковников Александр Васильевич б/г | Блок гаражей район ул.Ленина 70 (10шт),,Кемеровская обл,,Осинники г,,Ленина ул,70,,132, | ПС 110/35/6кВ "Осинниковская", ф.6-11-Ф, ТП-27 | 720429, 01.09.2014, ПАО "КузбассЭнергоСбыт" 10 | Нет | 0 | 0.0002 | 0.003 | Да
8696 | Физическое лицо Щеглов Владимир Сергеевич | магазин склад ул.Кирова 3/1,652800,Кемеровская обл,,Осинники г,,Кирова ул,3,,, | ПС 110/35/6кВ "Осинниковская", ф.6-11-Ф, ТП-"Щеглов" | 721019, 01.07.2023, ПАО "КузбассЭнергоСбыт" 10 | Нет | 0.0001 | 0 | 0.0233 | Да
8697 | МУП "Электротранспорт" | Тяговая подстанция №3 ул.Базарная 9,652804,Кемеровская обл,,Осинники г,,Базарная ул,9,,, | ПС 110/35/6кВ "Осинниковская", ф.6-11-Ф, ТП-МУП "Электротранспорт", тяговая п/ст №3 резерв | 720205, 26.12.2018, ПАО "КузбассЭнергоСбыт" 10 | Нет | 0 | 0.0748 | 0.64 | Да
8698 | Индивидуальный предприниматель Солкарян Генрик Воронцович | База "Восход" ул.Кирова 3,652800,Кемеровская обл,,Осинники г,,Кирова ул,3,,, | ПС 110/35/6кВ "Осинниковская", ф.6-11-Ф, КТП-196 | 720789, 01.03.2020, ПАО "КузбассЭнергоСбыт" 10 | Нет | 0 | 0.0033 | 0.223 | Да
8699 | Савельев Виктор Васильевич | Павильон ул. Ленина 106,,Кемеровская обл,,Осинники г,,Ленина ул,106,,, | ПС 110/35/6кВ "Осинниковская", ф.6-11-Ф, ТП-42 | 721013, 01.07.2023, ПАО "КузбассЭнергоСбыт" 10 | Нет | 0.0019 | н/д | 0.015 | Да
8700 | АО "Кузнецкпогрузтранс" | Пост №3 Кузница ул.Базарная 5,652804,Кемеровская обл,,Осинники г,,Базарная ул,5,,, | ПС 110/35/6кВ "Осинниковская", ф.6-11-Ф, ТП-42 | 103911, 01.10.2018, ПАО "КузбассЭнергоСбыт" 10 | Нет | 0.0036 | 0.0011 | 0.066 | Да
8701 | Вязников Иван Федорович б/г | гараж, район ул. Ленина,108, блок №1,гараж №3 г. Осинники, Кемеровская обл.,,Кемеровская обл,,Осинники г,,Ленина ул,108,,, | ПС 110/35/6кВ "Осинниковская", ф.6-11-Ф, ТП-42 | 720522, 01.12.2015, ПАО "КузбассЭнергоСбыт" 10 | Нет | 0.0004 | 0.0003 | 0.0028 | Да
8702 | Григорьев Андрей Геннадьевич б/г | Блок гаражей ул.Базарная,652804,Кемеровская обл,,Осинники г,,Базарная ул,6,,, | ПС 110/35/6кВ "Осинниковская", ф.6-11-Ф, ТП-42 | 720439, 01.09.2014, ПАО "КузбассЭнергоСбыт" 10 | Нет | 0 | 0 | 0.003 | Да
8703 | Детский сад № 7 "Василек" | Детский сад №7 "Василёк" дополнительное здание(Ленина 116),,Кемеровская обл,,Осинники г,,Ленина ул,116,,, | ПС 110/35/6кВ "Осинниковская", ф.6-11-Ф, ТП-42 | 720169, 09.01.2020, ПАО "КузбассЭнергоСбыт" 10 | Акт №б/н от 01.01.2018, 0,0008 | 0.0057 | 0.0044 | 0.049 | Нет
8704 | Индивидуальный предприниматель Ягубов Рамиз Сабир-оглы | Павильон ул. Ленна 108,,Кемеровская обл,,Осинники г,,Ленина ул,108,,, | ПС 110/35/6кВ "Осинниковская", ф.6-11-Ф, ТП-42 | 720318, 01.05.2017, ПАО "КузбассЭнергоСбыт" 10 | Нет | 0.0001 | 0.0001 | 0.007 | Да
8705 | Местная мусульманская религиозная организация "Нур Ислам" г.Осинники | Помещение г.Осинники ул.Ленина 110,,Кемеровская обл,,Осинники г,,Ленина ул,110,,, | ПС 110/35/6кВ "Осинниковская", ф.6-11-Ф, ТП-42 | 720657, 01.04.2018, ПАО "КузбассЭнергоСбыт" 10 | Нет | 0.0009 | 0.0012 | 0.015 | Да
8706 | Муниципальное казенное учреждение "Жилищно-коммунальное управление" | ТП-42 уличное освещение трав. пол-ка, ул Ленина,,Кемеровская обл,,Осинники г,,Ленина район ул,травмы ,, | ПС 110/35/6кВ "Осинниковская", ф.6-11-Ф, ТП-42 | 720128, 28.12.2018, ПАО "КузбассЭнергоСбыт" 10 | Нет | 0.0058 | 0.0027 | 0.0248 | Да
8707 | МУП "УГХ" (ЖЭУ 2) | Общий учет ул.Ленина 114,,Кемеровская обл,,Осинники г,,Ленина ул,114,,, | ПС 110/35/6кВ "Осинниковская", ф.6-11-Ф, ТП-42 | 720636, 30.01.2018, ПАО "КузбассЭнергоСбыт" 10 | Нет | 0.0071 | 0.0078 | 0.05 | Да
8708 | МУП "УГХ" (ЖЭУ 2) | Общий учёт ул.Ленина 118,,Кемеровская обл,,Осинники г,,Ленина ул,118,,, | ПС 110/35/6кВ "Осинниковская", ф.6-11-Ф, ТП-42 | 720636, 30.01.2018, ПАО "КузбассЭнергоСбыт" 10 | Нет | 0.0045 | 0.0039 | 0.05 | Да
8709 | МУП "УГХ" (ЖЭУ 2) | Общий учёт ул.Ленина 122,,Кемеровская обл,,Осинники г,,Ленина ул,122,,, | ПС 110/35/6кВ "Осинниковская", ф.6-11-Ф, ТП-42 | 720636, 30.01.2018, ПАО "КузбассЭнергоСбыт" 10 | Нет | 0.0074 | 0.0068 | 0.05 | Да
8710 | МУП ОГО "Теплоэнерго" | Котельная №3 ул. Ленина 128 г.Осинники,,Кемеровская обл,,Осинники г,,Ленина ул,128,,, | ПС 110/35/6кВ "Осинниковская", ф.6-11-Ф, ТП-42 | 720762, 07.10.2019, ПАО "КузбассЭнергоСбыт" 10 | Акт №б/н от 28.11.2022, 0,098 | 0.1875 | 0.0501 | 0.4 | Нет
8711 | ООО "МСК Энерго" | Оборудование связи, район клуба Октября,652800,Кемеровская обл,,Осинники г,,Ленина ул,,,, | ПС 110/35/6кВ "Осинниковская", ф.6-11-Ф, ТП-42 | 101445, 01.05.2018, ПАО "КузбассЭнергоСбыт" 10 | Нет | 0 | 0 | 0.007 | Да
8712 | ООО "Осинниковская производственно-торговая компания" | Компьютерный клуб ул.Ленина 108,,Кемеровская обл,,Осинники г,,Ленина ул,108,,, | ПС 110/35/6кВ "Осинниковская", ф.6-11-Ф, ТП-42 | 720301, 01.06.2014, ПАО "КузбассЭнергоСбыт" 10 | Нет | 0.0044 | 0.0048 | 0.028 | Да
8713 | ООО "Осинниковская производственно-торговая компания" | Пекарня ул.Ленина 108,,Кемеровская обл,,Осинники г,,Ленина ул,108,,, | ПС 110/35/6кВ "Осинниковская", ф.6-11-Ф, ТП-42 | 720301, 01.06.2014, ПАО "КузбассЭнергоСбыт" 10 | Нет | 0.0034 | 0.0072 | 0.033 | Да
8714 | ООО "УК "МКД по г.Осинники" | Общий учёт ул.Ленина 120,,Кемеровская обл,,Осинники г,,Ленина ул,120,,, | ПС 110/35/6кВ "Осинниковская", ф.6-11-Ф, ТП-42 | 720748, 01.07.2019, ПАО "КузбассЭнергоСбыт" 10 | Нет | 0.0038 | 0.0037 | 0.05 | Да
8715 | ООО "Управляющая" | Магазин "Мария РА" ул.Ленина 106,,Кемеровская обл,,Осинники г,,Ленина ул,106,,, | ПС 110/35/6кВ "Осинниковская", ф.6-11-Ф, ТП-42 | 103863, 01.11.2020, ПАО "КузбассЭнергоСбыт" 10 | Нет | 0.0195 | 0.0241 | 0.05 | Да
8716 | Публичное акционерное общество "Мобильные ТелеСистемы" | Базовая станция ул.Базарная 6,652804,Кемеровская обл,,Осинники г,,Базарная ул,6,,, | ПС 110/35/6кВ "Осинниковская", ф.6-11-Ф, ТП-42 | Кемерово, 01.08.2020, ПАО "КузбассЭнергоСбыт" 10 | Нет | 0.0023 | 0.0027 | 0.01 | Да
8717 | СКО "Кондомская" | Нежилое помещение ул.Ленина 106,,Кемеровская обл,,Осинники г,,Ленина ул,106,,, | ПС 110/35/6кВ "Осинниковская", ф.6-11-Ф, ТП-42 | 720073, 01.04.2013, ПАО "КузбассЭнергоСбыт" 10 | Нет | 0.0005 | 0.0006 | 0.01 | Да
8718 | Физическое лицо Едапин Вячеслав Вениаминович | Гараж ул.Базарная 6,652804,Кемеровская обл,,Осинники г,,Базарная ул,6,,, | ПС 110/35/6кВ "Осинниковская", ф.6-11-Ф, ТП-42 | 720282, 01.09.2023, ПАО "КузбассЭнергоСбыт" 10 | Нет | 0.0004 | 0.0001 | 0.0046 | Да
8719 | Физическое лицо Ермакова Мария Владимировна | Склад розовый, ул. Базарная, д.6,652804,Кемеровская обл,,Осинники г,,Базарная ул,6,,, | ПС 110/35/6кВ "Осинниковская", ф.6-11-Ф, ТП-42 | 720730, 01.01.2019, ПАО "КузбассЭнергоСбыт" 10 | Нет | 0 | 0 | 0.0148 | Да
8720 | Физическое лицо Ким Людмила Александровна | Нежилое здание, ул.Ленина, 110/1,,Кемеровская обл,,Осинники г,,Ленина ул,110,1,, | ПС 110/35/6кВ "Осинниковская", ф.6-11-Ф, ТП-42 | 720053, 01.05.2022, ПАО "КузбассЭнергоСбыт" 10 | Нет | 0.0036 | 0.0005 | 0.0131 | Да
8721 | Физическое лицо Кобякова Анастасия Сергеевна | Кафе "Сундучок" г.Осинники ул.Ленина 106/1,,Кемеровская обл,,Осинники г,,Ленина ул,106/1,,, | ПС 110/35/6кВ "Осинниковская", ф.6-11-Ф, ТП-42 | 720239, 01.07.2023, ПАО "КузбассЭнергоСбыт" 10 | Нет | 0.0011 | 0.0009 | 0.015 | Да
8722 | Физическое лицо Пыстогов Александр Андреевич | магазин ул.Ленина 108,,Кемеровская обл,,Осинники г,,Ленина ул,108,,, | ПС 110/35/6кВ "Осинниковская", ф.6-11-Ф, ТП-42 | 720268, 01.04.2014, ПАО "КузбассЭнергоСбыт" 10 | Нет | 0 | 0 | 0.0095 | Да
8723 | Индивидуальный предприниматель Машков Павел Иванович | Магазин г.Осиники пер.Комсомольский 2-16,,Кемеровская обл,,Осинники г,,пер.Комсомольский ул,2-16 | ПС 110/35/6кВ "Осинниковская", ф.6-11-Ф, МТП-43 | 720918, 01.08.2021, ПАО "КузбассЭнергоСбыт" 10 | Нет | 0.003 | 0.0049 | 0.007 | Да
8724 | Лесков Сергей Валерьевич б/г | Блок гаражей Лесков Сегей Валерьевич,652800,Кемеровская обл,,Осинники г,,Комсомольский пер,9,а,6, | ПС 110/35/6кВ "Осинниковская", ф.6-11-Ф, МТП-43 | 720016, 01.01.2013, ПАО "КузбассЭнергоСбыт" 10 | Нет | 0 | 0.0001 | 0.005 | Да
8725 | МУП "УГХ" (ЖЭУ 2) | Общий учет ул.Кирова 11,652800,Кемеровская обл,,Осинники г,,Кирова ул,11,,, | ПС 110/35/6кВ "Осинниковская", ф.6-11-Ф, МТП-43 | 720636, 30.01.2018, ПАО "КузбассЭнергоСбыт" 10 | Нет | 0.0031 | 0.0024 | 0.05 | Да
8726 | МУП "УГХ" (ЖЭУ 2) | Общий учет ул.Кирова 13,652800,Кемеровская обл,,Осинники г,,Кирова ул,13,,, | ПС 110/35/6кВ "Осинниковская", ф.6-11-Ф, МТП-43 | 720636, 30.01.2018, ПАО "КузбассЭнергоСбыт" 10 | Нет | 0.0026 | 0.0026 | 0.05 | Да
8727 | МУП "УГХ" (ЖЭУ 2) | Общий учет ул.Кирова 28А,652800,Кемеровская обл,,Осинники г,,Кирова ул,28А,,, | ПС 110/35/6кВ "Осинниковская", ф.6-11-Ф, МТП-43 | 720636, 30.01.2018, ПАО "КузбассЭнергоСбыт" 10 | Нет | 0.0024 | 0.002 | 0.05 | Да
8728 | МУП "УГХ" (ЖЭУ 2) | Общий учет ул.Кирова 9,652800,Кемеровская обл,,Осинники г,,Кирова ул,9,,, | ПС 110/35/6кВ "Осинниковская", ф.6-11-Ф, МТП-43 | 720636, 30.01.2018, ПАО "КузбассЭнергоСбыт" 10 | Нет | 0.0024 | 0.0031 | 0.05 | Да
8729 | МУП "Электротранспорт" | Светофор г.Осинники ул.Кирова ,13,652800,Кемеровская обл,,Осинники г,,Кирова ул,13,,, | ПС 110/35/6кВ "Осинниковская", ф.6-11-Ф, МТП-43 | 720205, 26.12.2018, ПАО "КузбассЭнергоСбыт" 10 | Нет | 0.0007 | 0.0007 | 0.0008 | Да
8730 | ООО "УК "МКД по г.Осинники" | Общий учет пер.Комсомольский 9А,,Кемеровская обл,,Осинники г,,пер.Комсомольский ул,9А | ПС 110/35/6кВ "Осинниковская", ф.6-11-Ф, МТП-43 | 720748, 01.07.2019, ПАО "КузбассЭнергоСбыт" 10 | Нет | 0.0054 | 0.0049 | 0.05 | Да
8731 | ООО "УК "МКД по г.Осинники" | Общий учет ул.Кирова 7,652800,Кемеровская обл,,Осинники г,,Кирова ул,7,,, | ПС 110/35/6кВ "Осинниковская", ф.6-11-Ф, МТП-43 | 720748, 01.07.2019, ПАО "КузбассЭнергоСбыт" 10 | Нет | 0.0021 | 0.0042 | 0.051 | Да
8732 | АО "Кузнецкпогрузтранс" | Пост № 1 ул.Байдукова,,Кемеровская обл,,Осинники г,,Байдукова ,, | ПС 110/35/6кВ "Осинниковская", ф.6-11-Ф, МТП-82 | 103911, 01.10.2018, ПАО "КузбассЭнергоСбыт" 10 | Нет | 0.0002 | 0.0001 | 0.0044 | Да
8733 | Индивидуальный предприниматель Гридин Евгений Витальевич | Мастерская по ремонту автомашин ул.Чкалова 23,652804,Кемеровская обл,,Осинники г,,Чкалова ул,23,,, | ПС 110/35/6кВ "Осинниковская", ф.6-11-Ф, МТП-82 | 720254, 01.05.2023, ПАО "КузбассЭнергоСбыт" 10 | Нет | 0.0002 | 0.0001 | 0.02 | Да
8734 | МУП "УГХ" (ЖЭУ 2) | Общий учет ул.Байдукова 5,652804,Кемеровская обл,,Осинники г,,Байдукова ул,5,,, | ПС 110/35/6кВ "Осинниковская", ф.6-11-Ф, МТП-82 | 720636, 30.01.2018, ПАО "КузбассЭнергоСбыт" 10 | Нет | 0.0043 | 0.005 | 0.05 | Да
8735 | ООО "Водоканал" | Повысительная насосная станция №4 (ПНС№4) г.Осинники р-он мебельной ф-ки,,Кемеровская обл,,Осинники г,,Комсомольская ул,7,А,, | ПС 110/35/6кВ "Осинниковская", ф.6-11-Ф, МТП-95 | 720755, 23.08.2019, ПАО "КузбассЭнергоСбыт" 10 | Акт №б/н от 09.12.2022, 0,002 | 0.0412 | 0.0269 | 0.1354 | Нет
8736 | Физическое лицо Пушкарева Лариса Сарсенбаевна | Жилой дом ул.Кирова 5,652800,Кемеровская обл,,Осинники г,,Кирова ул,5,,, | ПС 110/35/6кВ "Осинниковская", ф.6-11-Ф, МТП-95 | 720737, 07.03.2019, ПАО "КузбассЭнергоСбыт" 10 | Нет | 0.0029 | 0.0032 | 0.025 | Да
8737 | Физическое лицо Гималетдинова Любовь Александровна | Столярный цех( маг. Светофор) ул.Базарная 5/1,652804,Кемеровская обл,,Осинники г,,Базарная ул,5,1,, | ПС 110/35/6кВ "Осинниковская", ф.6-11-Ф, ТП-"Гималетдинов" | 720624, 01.10.2017, ПАО "КузбассЭнергоСбыт" 10 | Нет | 0.0102 | 0.0108 | 0.09 | Да
8738 | ООО "Водоканал" | Повысительная насосная станция №3 (ПНС-3), ул.Байдукова 10А,652804,Кемеровская обл,,Осинники г,,Байдукова ул,10,А,, | ПС 110/35/6кВ "Осинниковская", ф.6-11-Ф, ТП-82, ПНС-3 | 720755, 23.08.2019, ПАО "КузбассЭнергоСбыт" 10 | Акт №б/н от 09.12.2022, 0,003 | 0.0492 | 0.0504 | 0.113 | Нет
8739 | Население | н/д | ПС 110/35/6кВ "Осинниковская", ф.6-11-Ф, - | 106203, 01.04.2021, ПАО "КузбассЭнергоСбыт" 10 | Нет | 0.3534 | 0.3122 | 0 | Да
8740 | Государственное бюджетное учреждение здравоохранения "Осинниковская городская больница" | Скорая помощь пр-д Магистральный,652800,Кемеровская обл,,Осинники г,,Магистральный проезд ул,20,,, | ПС 110/35/6кВ "Осинниковская", ф.6-15-А, КТП-124 | 720747, 02.09.2019, ПАО "КузбассЭнергоСбыт" 10 | Акт №б/н от 01.01.2018, 0,0057 | 0.001 | 0.0028 | 0.0838 | Нет
8741 | Архивное управление | Нежилое здание (АРХИВ) Ленина 66(детский дом),652804,Кемеровская обл,,Осинники г,,Ленина ул,66,,, | ПС 110/35/6кВ "Осинниковская", ф.6-15-А, ТП-27 | 720122, 09.01.2020, ПАО "КузбассЭнергоСбыт" 10 | Нет | 0 | 0 | 0.13 | Да
8742 | Детский сад №28 "Дельфин" | Здание ул.Ленина 70а,,Кемеровская обл,,Осинники г,,Ленина ул,70а,,, | ПС 110/35/6кВ "Осинниковская", ф.6-15-А, ТП-27 | 720155, 19.01.2020, ПАО "КузбассЭнергоСбыт" 10 | Нет | 0.0033 | 0.0045 | 0.085 | Да
8743 | Индивидуальный предприниматель Белова Сария Хайдаровна | Киоск ул.Ленина 70,,Кемеровская обл,,Осинники г,,Ленина ул,70,,, | ПС 110/35/6кВ "Осинниковская", ф.6-15-А, ТП-27 | 720663, 01.04.2018, ПАО "КузбассЭнергоСбыт" 10 | Нет | 0.0014 | 0.0009 | 0.0073 | Да
8744 | МУП "УГХ" (ЖЭУ 2) | Общий учёт ул.Ленина 70,,Кемеровская обл,,Осинники г,,Ленина ул,70,,, | ПС 110/35/6кВ "Осинниковская", ф.6-15-А, ТП-27 | 720636, 30.01.2018, ПАО "КузбассЭнергоСбыт" 10 | Нет | 0.039 | 0.0312 | 0.131 | Да
8745 | ООО "Водоканал" | Повысительная насосная станция №4 (ПНС№4) г.Осинники р-он мебельной ф-ки,,Кемеровская обл,,Осинники г,,Комсомольская ул,7,А,, | ПС 110/35/6кВ "Осинниковская", ф.6-15-А, КТП-ОС 194 | 720755, 23.08.2019, ПАО "КузбассЭнергоСбыт" 10 | Акт №б/н от 09.12.2022, 0,002 | 0 | 0 | 0.1354 | Нет
8746 | Индивидуальный предприниматель Абдуллоев Садрулло Сайдуллоевич | Административное здание район ул.Интегральная г.Осинники,,Кемеровская обл,,Осинники г,,Интегральная ул,,,, | ПС 110/35/6кВ "Осинниковская", ф.6-15-А, МТП-38 | 720719, 01.09.2018, ПАО "КузбассЭнергоСбыт" 10 | Нет | 0.0003 | 0.0003 | 0.015 | Да
8747 | Крестьянское ( фермерское) хозяйство "Вишневый сад" | Здание район ул.Интегральная г.Осинники,,Кемеровская обл,,Осинники г,,Интегральная ул,,,, | ПС 110/35/6кВ "Осинниковская", ф.6-15-А, МТП-38 | 720705, 01.06.2018, ПАО "КузбассЭнергоСбыт" 10 | Нет | 0 | 0 | 0.015 | Да
8748 | Главное управление МЧС России по Кемеровской области | Гараж №1 ул.Ленина 76 г.Осинники,,Кемеровская обл,,Осинники г,,Ленина ул,76,,, | ПС 110/35/6кВ "Осинниковская", ф.6-15-А, ТП-29 | 105522, 01.12.2019, ПАО "КузбассЭнергоСбыт" 10 | Нет | 0.0029 | 0.0025 | 0.0536 | Да
8749 | Главное управление МЧС России по Кемеровской области | Гараж№2 г.Осинники ул.Ленина 76,,Кемеровская обл,,Осинники г,,Ленина ул,76,,, | ПС 110/35/6кВ "Осинниковская", ф.6-15-А, ТП-29 | 105522, 01.12.2019, ПАО "КузбассЭнергоСбыт" 10 | Нет | 0 | 0 | 0.005 | Да
8750 | Индивидуальный предприниматель Колотов Антон Владимирович | Магазин "Антошка" г.Осинники, ул Ленина,90,,Кемеровская обл,,Осинники г,,Ленина ул,90,,, | ПС 110/35/6кВ "Осинниковская", ф.6-15-А, ТП-29 | 720255, 01.05.2023, ПАО "КузбассЭнергоСбыт" 10 | Нет | 0.0011 | 0.0019 | 0.0094 | Да
8751 | МУП "УГХ" (ЖЭУ 2) | Общий учёт ул.Ленина 109,,Кемеровская обл,,Осинники г,,Ленина ул,109,,, | ПС 110/35/6кВ "Осинниковская", ф.6-15-А, ТП-29 | 720636, 30.01.2018, ПАО "КузбассЭнергоСбыт" 10 | Нет | 0.0056 | 0.0054 | 0.05 | Да
8752 | МУП "УГХ" (ЖЭУ 2) | Общий учёт ул.Ленина 111,,Кемеровская обл,,Осинники г,,Ленина ул,111,,, | ПС 110/35/6кВ "Осинниковская", ф.6-15-А, ТП-29 | 720636, 30.01.2018, ПАО "КузбассЭнергоСбыт" 10 | Нет | 0.0049 | 0.0044 | 0.05 | Да
8753 | ООО "МСК Энерго" | Акционерное общество "Первая башенная компания"(БС 67073)Ленина 90,652804,Кемеровская обл,,Осинники г,,Ленина ул,90,,, | ПС 110/35/6кВ "Осинниковская", ф.6-15-А, ТП-29 | 101445, 01.05.2018, ПАО "КузбассЭнергоСбыт" 10 | Нет | 0 | 0 | 0.015 | Да
8754 | ООО "Огнезащита" | Нежилое здание ул.Ленина 80,,Кемеровская обл,,Осинники г,,Ленина ул,80,,, | ПС 110/35/6кВ "Осинниковская", ф.6-15-А, ТП-29 | 720833, 07.12.2020, ПАО "КузбассЭнергоСбыт" 10 | Нет | 0.0003 | 0.0001 | 0.0051 | Да
8755 | Физическое лицо Манукян Эдуард Альбертович | Помещение ул. Ленина 90/2,,Кемеровская обл,,Осинники г,,Ленина ул,90,2,, | ПС 110/35/6кВ "Осинниковская", ф.6-15-А, ТП-29 | 720689, 06.11.2012, ПАО "КузбассЭнергоСбыт" 10 | Нет | 0.0153 | 0.0171 | 0.05 | Да
8756 | Физическое лицо Марченко Татьяна Андреевна | Помещение ул. Ленина 90/3,,Кемеровская обл,,Осинники г,,Ленина ул,90,3,, | ПС 110/35/6кВ "Осинниковская", ф.6-15-А, ТП-29 | 720716, 01.08.2018, ПАО "КузбассЭнергоСбыт" 10 | Нет | 0.0047 | 0.005 | 0.015 | Да
8757 | Физическое лицо Подорожный Владимир Анатольевич | Часть нежилого помещения г.Осинники ул. Ленина 76,,Кемеровская обл,,Осинники г,,Ленина ул,76,,, | ПС 110/35/6кВ "Осинниковская", ф.6-15-А, ТП-29 | 720878, 01.05.2021, ПАО "КузбассЭнергоСбыт" 10 | Нет | 0.0001 | 0.0001 | 0.0006 | Да
8758 | Белушкин Вадим Леонидович | Склад (Гараж) ул.Ленина 2,,Кемеровская обл,,Осинники г,,Ленина ул,2,,, | ПС 110/35/6кВ "Осинниковская", ф.6-15-А, ТП-94 | 720261, 01.04.2014, ПАО "КузбассЭнергоСбыт" 10 | Нет | 0 | 0 | 0.0129 | Да
8759 | АО "Национальная Башенная Компания" | Базовая станция ул.Ленина 2 (ВымпелКом ОАО),,Кемеровская обл,,Осинники г,,Ленина ул,2,,, | ПС 110/35/6кВ "Осинниковская", ф.6-15-А, ТП-94 | Кемерово, 01.11.2021, ПАО "КузбассЭнергоСбыт" 10 | Нет | 0.0033 | 0.0035 | 0.01 | Да
8760 | Индивидуальный предприниматель Мезенцев Михаил Леонидович | Сушильная камера ул.Шоссейная 15,652805,Кемеровская обл,,Осинники г,,Шоссейная ул,15,,, | ПС 110/35/6кВ "Осинниковская", ф.6-15-А, ТП-94 | 720662, 01.08.2009, ПАО "КузбассЭнергоСбыт" 10 | Нет | 0 | 0 | 0.0632 | Да
8761 | Индивидуальный предприниматель Сидоров Максим Николаевич | Цех производственный ул. Шоссейная 15,652805,Кемеровская обл,,Осинники г,,Шоссейная ул,15,,, | ПС 110/35/6кВ "Осинниковская", ф.6-15-А, ТП-94 | 720834, 10.12.2020, ПАО "КузбассЭнергоСбыт" 10 | Нет | 0.0036 | 0.0014 | 0.0902 | Да
8762 | Индивидуальный предприниматель Титова Инна Васильевна | Павильон ул.Тобольская 3а г. Осинники,652805,Кемеровская обл,,Осинники г,,Тобольская ул,3А,,, | ПС 110/35/6кВ "Осинниковская", ф.6-15-А, ТП-94 | 720242, 01.03.2014, ПАО "КузбассЭнергоСбыт" 10 | Нет | 0.0004 | 0.0006 | 0.0052 | Да
8763 | Индивидуальный предприниматель Часовских Олег Иванович | Павильон кафе "Фасолька" ул.Ленина 2б,,Кемеровская обл,,Осинники г,,Ленина ул,2б,,, | ПС 110/35/6кВ "Осинниковская", ф.6-15-А, ТП-94 | 720845, 01.02.2021, ПАО "КузбассЭнергоСбыт" 10 | Нет | 0.0044 | 0.0043 | 0.0255 | Да
8764 | Муниципальное казенное учреждение "Жилищно-коммунальное управление" | ТП-94 уличное освещение ул.Ленина - ул.М.Горького,,Кемеровская обл,,Осинники г,,Ленина ,, | ПС 110/35/6кВ "Осинниковская", ф.6-15-А, ТП-94 | 720128, 28.12.2018, ПАО "КузбассЭнергоСбыт" 10 | Нет | 0.0024 | 0.0024 | 0.0108 | Да
8765 | ООО "МСК Энерго" | Оборудование связи, ул Шоссейная 15/1,652800,Кемеровская обл,,Осинники г,,Шоссейная ул,15,1,, | ПС 110/35/6кВ "Осинниковская", ф.6-15-А, ТП-94 | 101445, 01.05.2018, ПАО "КузбассЭнергоСбыт" 10 | Нет | 0 | 0 | 0.005 | Да
8766 | Физическое лицо Агекян Меланя Саргисовна | СТО ул. Ленина, 2а г. Осинники,,Кемеровская обл,,Осинники г,,Ленина ул,2а,,, | ПС 110/35/6кВ "Осинниковская", ф.6-15-А, ТП-94 | 720079, 01.08.2022, ПАО "КузбассЭнергоСбыт" 10 | Нет | 0.0014 | 0.0112 | 0.066 | Да
8767 | Физическое лицо Спивак Петр Викторович | Гараж ул.Ленина 2,,Кемеровская обл,,Осинники г,,Ленина ул,2,,, | ПС 110/35/6кВ "Осинниковская", ф.6-15-А, ТП-94 | 720713, 01.08.2018, ПАО "КузбассЭнергоСбыт" 10 | Нет | 0.0001 | 0.0001 | 0.0186 | Да
8768 | Физическое лицо Шелбогашев Александр Николаевич | Контора ул. Шоссейная, 15/1,652805,Кемеровская обл,,Осинники г,,Шоссейная ул,15,1,, | ПС 110/35/6кВ "Осинниковская", ф.6-15-А, ТП-94 | 721025, 04.09.2023, ПАО "КузбассЭнергоСбыт" 10 | Нет | 0.0002 | н/д | 0.015 | Да
8769 | Физическое лицо Шелбогашев Александр Николаевич | Цех переработки ПГС ул. Шоссейная, 15,652805,Кемеровская обл,,Осинники г,,Шоссейная ул,15,,, | ПС 110/35/6кВ "Осинниковская", ф.6-15-А, ТП-94 | 720805, 04.09.2023, ПАО "КузбассЭнергоСбыт" 10 | Нет | 0.0009 | 0.0006 | 0.0632 | Да
8770 | Харченко Дмитрий Александрович | Гараж Харченко Дмитрий Александрович,652805,Кемеровская обл,,Осинники г,,Шоссейная ул,15,,, | ПС 110/35/6кВ "Осинниковская", ф.6-15-А, ТП-94 | 720956, , ПАО "КузбассЭнергоСбыт" 10 | Нет | 0.0008 | 0.0003 | 0.015 | Да
8771 | ООО "Стройкомплекс Техника" | ООО "Стройкомплекс Техника", | ПС 110/35/6кВ "Осинниковская", ф.6-15-А, МТП-17 | 721012, 01.08.2023, ПАО "КузбассЭнергоСбыт" 10 | Нет | 0.0056 | н/д | 0.04 | Да
8772 | Церковь Евангельских Христиан-Баптистов г.Осинники | Воскресная школа ул.Тельмана 21,652804,Кемеровская обл,,Осинники г,,Тельмана ул,21,,, | ПС 110/35/6кВ "Осинниковская", ф.6-15-А, МТП-17 | 720654, 01.04.2018, ПАО "КузбассЭнергоСбыт" 10 | Нет | 0.0003 | 0.0002 | 0.0131 | Да
8773 | Церковь Евангельских Христиан-Баптистов г.Осинники | Молитвенный дом ул.Тельмана 19,652804,Кемеровская обл,,Осинники г,,Тельмана ул,19,,, | ПС 110/35/6кВ "Осинниковская", ф.6-15-А, МТП-17 | 720654, 01.04.2018, ПАО "КузбассЭнергоСбыт" 10 | Нет | 0.0001 | 0.0001 | 0.0097 | Да
8774 | ООО "Арго" | Магазин ул.Котовского 2 А,652804,Кемеровская обл,,Осинники г,,Котовского ул,2А,,, | ПС 110/35/6кВ "Осинниковская", ф.6-15-А, МТП-47 | 720507, 01.08.2015, ПАО "КузбассЭнергоСбыт" 10 | Нет | 0.0015 | 0.0017 | 0.0041 | Да
8775 | Акционерное общество "Первая Башенная Компания" | Контейнер сотовой связи, р-он ул.Мостовая,,Кемеровская обл,,Осинники г,,Мостовая ул,,,, | ПС 110/35/6кВ "Осинниковская", ф.6-15-А, ТП-7 | 103863, 01.05.2023, ПАО "КузбассЭнергоСбыт" 10 | Нет | 0.0017 | 0.0018 | 0.015 | Да
8776 | Безносов Игорь Геогиевич | Офис ул.Ленина 56,,Кемеровская обл,,Осинники г,,Ленина ул,56,,, | ПС 110/35/6кВ "Осинниковская", ф.6-15-А, ТП-7 | 721007, 03.04.2023, ПАО "КузбассЭнергоСбыт" 10 | Нет | 0 | 0 | 0.027 | Да
8777 | МУП "УГХ" (ЖЭУ 2) | Общий учет ул.Кирова 2,652800,Кемеровская обл,,Осинники г,,Кирова ул,2,,, | ПС 110/35/6кВ "Осинниковская", ф.6-15-А, ТП-7 | 720636, 30.01.2018, ПАО "КузбассЭнергоСбыт" 10 | Нет | 0.0032 | 0.0026 | 0.05 | Да
8778 | МУП "УГХ" (ЖЭУ 2) | Общий учет ул.Кирова 4,652800,Кемеровская обл,,Осинники г,,Кирова ул,4,,, | ПС 110/35/6кВ "Осинниковская", ф.6-15-А, ТП-7 | 720636, 30.01.2018, ПАО "КузбассЭнергоСбыт" 10 | Нет | 0.0014 | 0.002 | 0.05 | Да
8779 | МУП "УГХ" (ЖЭУ 2) | Общий учёт ул.Ленина 41,,Кемеровская обл,,Осинники г,,Ленина ул,41,,, | ПС 110/35/6кВ "Осинниковская", ф.6-15-А, ТП-7 | 720636, 30.01.2018, ПАО "КузбассЭнергоСбыт" 10 | Нет | 0.008 | 0.0066 | 0.05 | Да
8780 | МУП "УГХ" (ЖЭУ 2) | Общий учёт ул.Ленина 43,,Кемеровская обл,,Осинники г,,Ленина ул,43,,, | ПС 110/35/6кВ "Осинниковская", ф.6-15-А, ТП-7 | 720636, 30.01.2018, ПАО "КузбассЭнергоСбыт" 10 | Нет | 0.0087 | 0.0069 | 0.05 | Да
8781 | МУП "УГХ" (ЖЭУ 2) | Общий учёт ул.Ленина 45,,Кемеровская обл,,Осинники г,,Ленина ул,45,,, | ПС 110/35/6кВ "Осинниковская", ф.6-15-А, ТП-7 | 720636, 30.01.2018, ПАО "КузбассЭнергоСбыт" 10 | Нет | 0.002 | 0.0027 | 0.076 | Да
8782 | МУП "УГХ" (ЖЭУ 2) | Общий учёт ул.Ленина 54,,Кемеровская обл,,Осинники г,,Ленина ул,54,,, | ПС 110/35/6кВ "Осинниковская", ф.6-15-А, ТП-7 | 720636, 30.01.2018, ПАО "КузбассЭнергоСбыт" 10 | Нет | 0.0111 | 0.009 | 0.0585 | Да
8783 | МУП "УГХ" (ЖЭУ 2) | Общий учёт ул.Ленина 56,,Кемеровская обл,,Осинники г,,Ленина ул,56,,, | ПС 110/35/6кВ "Осинниковская", ф.6-15-А, ТП-7 | 720636, 30.01.2018, ПАО "КузбассЭнергоСбыт" 10 | Нет | 0.0024 | 0.0016 | 0.05 | Да
8784 | МУП "УГХ" (ЖЭУ 2) | Общий учёт ул.Ленина 58,,Кемеровская обл,,Осинники г,,Ленина ул,58,,, | ПС 110/35/6кВ "Осинниковская", ф.6-15-А, ТП-7 | 720636, 30.01.2018, ПАО "КузбассЭнергоСбыт" 10 | Нет | 0.0088 | 0.0038 | 0.04 | Да
8785 | МУП "УГХ" г.Осинники (контора) | Помещение г.Осинники ул.Ленина 58,,Кемеровская обл,,Осинники г,,Ленина ул,58,,, | ПС 110/35/6кВ "Осинниковская", ф.6-15-А, ТП-7 | 720635, 22.01.2018, ПАО "КузбассЭнергоСбыт" 10 | Нет | 0.0015 | 0.0013 | 0.0096 | Да
8786 | ООО "Арго" | Магазин г.Осинники ул.Ленина 60,,Кемеровская обл,,Осинники г,,Ленина ул,60,,, | ПС 110/35/6кВ "Осинниковская", ф.6-15-А, ТП-7 | 720507, 01.08.2015, ПАО "КузбассЭнергоСбыт" 10 | Нет | 0.0016 | 0.0016 | 0.0149 | Да
8787 | ООО "Водоканал" | Повысительная насосная станция №6 (ПНС№6) г.Осинники ул.Ленина 57А,,Кемеровская обл,,Осинники г,,Ленина ул,57,А,, | ПС 110/35/6кВ "Осинниковская", ф.6-15-А, ТП-7 | 720755, 23.08.2019, ПАО "КузбассЭнергоСбыт" 10 | Акт №б/н от 09.12.2022, 0,001 | 0.0065 | 0.0051 | 0.0412 | Нет
8788 | ООО "УК "МКД по г.Осинники" | Общий учёт ул.Ленина 60,,Кемеровская обл,,Осинники г,,Ленина ул,60,,, | ПС 110/35/6кВ "Осинниковская", ф.6-15-А, ТП-7 | 720748, 01.07.2019, ПАО "КузбассЭнергоСбыт" 10 | Нет | 0.0023 | 0.0021 | 0.05 | Да
8789 | ООО "УК "МКД по г.Осинники" | Общий учёт ул.Ленина 62,,Кемеровская обл,,Осинники г,,Ленина ул,62,,, | ПС 110/35/6кВ "Осинниковская", ф.6-15-А, ТП-7 | 720748, 01.07.2019, ПАО "КузбассЭнергоСбыт" 10 | Нет | 0.0017 | 0.0015 | 0.05 | Да
8790 | ООО "ТВ -Строй" | Здание г.Осинники ул.Магистральный проезд 18,652800,Кемеровская обл,,Осинники г,,Магистральный проезд ул,18,,, | ПС 110/35/6кВ "Осинниковская", ф.6-15-А, ТП-"ТВ - Строй-1" | 720869, 01.04.2021, ПАО "КузбассЭнергоСбыт" 10 | Нет | 0.0026 | 0.0014 | 0.24 | Да
8791 | МУП "Электротранспорт" | Тяговая подстанция №2 Ленина, 28,,Кемеровская обл,,Осинники г,,Ленина ул,28,,, | ПС 110/35/6кВ "Осинниковская", ф.6-15-А, ТП-МУП "Электротранспорт", тяговая№2 | 720205, 26.12.2018, ПАО "КузбассЭнергоСбыт" 10 | Нет | 0 | 0 | 0.622 | Да
8792 | ООО "Водоканал" | Канализационная насосная станция №2 (КНС-2) г.Осинники ул.Станционная, 20А,652805,Кемеровская обл,,Осинники г,,Станционная ул,20,А,, | ПС 110/35/6кВ "Осинниковская", ф.6-15-А, ТП-ООО "Водоканал" КНС №2 | 720755, 23.08.2019, ПАО "КузбассЭнергоСбыт" 10 | Акт №б/н от 09.12.2022, 0,002 | 0.005 | 0.0631 | 1.134 | Нет
8793 | ООО "Водоканал" | Канализационная насосная станция №3 (КНС-3) г.Осинники ул.Ленина 4,,Кемеровская обл,,Осинники г,,Ленина ул,4,,, | ПС 110/35/6кВ "Осинниковская", ф.6-15-А, ТП-ООО "Водоканал" КНС №3 | 720755, 23.08.2019, ПАО "КузбассЭнергоСбыт" 10 | Акт №б/н от 09.12.2022, 0,002 | 0.0279 | 0.0186 | 0.48 | Нет
8794 | МУП ОГО "Теплоэнерго" | Котельная "Тобольская" г.Осинники ул.Ленина д,1а,,Кемеровская обл,,Осинники г,,Ленина ул,1,а,, | ПС 110/35/6кВ "Осинниковская", ф.6-15-А, КТП-МУП ОГО "Теплоэнерго", Тобольская | 720762, 07.10.2019, ПАО "КузбассЭнергоСбыт" 10 | Акт №б/н от 28.11.2022, 0,07 | 0 | 0.0207 | 0.225 | Нет
8795 | МУП ОГО "Теплоэнерго" | ЦТП-7 ул Кирова 34 г.Осинники,,Кемеровская обл,,Осинники г,,Кирова ул,34,,, | ПС 110/35/6кВ "Осинниковская", ф.6-15-А, ТП-МУП ОГО "Теплоэнерго", ЦТП-7 | 720762, 07.10.2019, ПАО "КузбассЭнергоСбыт" 10 | Акт №б/н от 28.11.2022, 0,162 | 0.1598 | 0.0011 | 0.36 | Нет
8796 | ООО "Водоканал" | ГОС г.Осинники ул.М.Горького 120А,,Кемеровская обл,,Осинники г,,М.Горького ул,120,А,, | ПС 110/35/6кВ "Осинниковская", ф.6-15-А, ТП-ООО "Водоканал", очистные | 720755, 23.08.2019, ПАО "КузбассЭнергоСбыт" 10 | Акт №б/н от 09.12.2022, 0,018 | 0.0363 | 0.002 | 1.134 | Нет
8797 | АО "Национальная Башенная Компания" | Базовая станция ул.Кирова,19 (под учетом 720152),652800,Кемеровская обл,,Осинники г,,Кирова ул,19,,, | ПС 110/35/6кВ "Осинниковская", ф.6-15-А, ТП-15 | Кемерово, 01.11.2021, ПАО "КузбассЭнергоСбыт" 10 | Нет | 0 | 0 | 0.011 | Да
8798 | АО "Национальная Башенная Компания" | Базовая станция ул.Кирова,19 (под учетом 720152),652800,Кемеровская обл,,Осинники г,,Кирова ул,19,,, | ПС 110/35/6кВ "Осинниковская", ф.6-15-А, ТП-15 | Кем под720152,720768, 01.11.2021, ПАО "КузбассЭнергоСбыт" 10 | Нет | 0.003 | 0.0029 | 0.011 | Да
8799 | Дворец культуры Шахтер | Дворец культуры,652800,Кемеровская обл,,Осинники г,,Кирова ул,19,,, | ПС 110/35/6кВ "Осинниковская", ф.6-15-А, ТП-15 | 720152, 01.01.2021, ПАО "КузбассЭнергоСбыт" 10 | Нет | 0.0186 | 0.0054 | 0.4476 | Да
8800 | Муниципальное казенное учреждение "Жилищно-коммунальное управление" | ТП- 15 уличное освещение д/к Шахтер ул.Кирова,652800,Кемеровская обл,,Осинники г,,Кирова ул,,,, | ПС 110/35/6кВ "Осинниковская", ф.6-15-А, ТП-15 | 720128, 28.12.2018, ПАО "КузбассЭнергоСбыт" 10 | Нет | 0.0055 | 0 | 0.0265 | Да
8801 | ООО "УК "МКД по г.Осинники" | Общий учет пер.Комсомольский 4,,Кемеровская обл,,Осинники г,,пер.Комсомольский ул,4 | ПС 110/35/6кВ "Осинниковская", ф.6-15-А, ТП-15 | 720748, 01.07.2019, ПАО "КузбассЭнергоСбыт" 10 | Нет | 0.0049 | 0.0046 | 0.05 | Да
8802 | ООО "УК ЖКО" | Общий учет пер. Комсомольский 6,652800,Кемеровская обл,,Осинники г,,Комсомольский пер,6,,, | ПС 110/35/6кВ "Осинниковская", ф.6-15-А, ТП-15 | 720045, 01.01.2013, ПАО "КузбассЭнергоСбыт" 10 | Нет | 0.0059 | 0.0055 | 0.05 | Да
8803 | АО "Газпром энергосбыт" | АЗС № 49 ул.Магистральный проезд 16А,652800,Кемеровская обл,,Осинники г,,Магистральный проезд ул,16а,,, | ПС 110/35/6кВ "Осинниковская", ф.6-15-А, МТП-157 | Кемерово, 01.03.2017, ПАО "КузбассЭнергоСбыт" 10 | Нет | 0.0216 | 0.0111 | 0.0548 | Да
8804 | ООО "Инком" | Помещение ул. Магистральный пр.,652800,Кемеровская обл,,Осинники г,,Магистральный Проезд ул,16,,, | ПС 110/35/6кВ "Осинниковская", ф.6-15-А, МТП-157 | 720514, 01.10.2015, ПАО "КузбассЭнергоСбыт" 10 | Нет | 0.0031 | 0.0009 | 0.033 | Да
8805 | ООО "МСК Энерго" | АЗС № 52 г.Осинники ул.Магистральный пр-д 18А (Инрусинв,652800,Кемеровская обл,,Осинники г,,Магистральный проезд ул,18А,,, | ПС 110/35/6кВ "Осинниковская", ф.6-15-А, МТП-157 | 101445, 01.05.2018, ПАО "КузбассЭнергоСбыт" 10 | Нет | 0.0059 | 0.0045 | 0.04 | Да
8806 | Физическое лицо Жигульский Альберт Эдуардович | Гаражный бокс СТО ул.Крупская, блок №2, гараж №1,652800,Кемеровская обл,,Осинники г,,Крупской ул,,,, | ПС 110/35/6кВ "Осинниковская", ф.6-15-А, МТП-157 | 720595, 01.05.2017, ПАО "КузбассЭнергоСбыт" 10 | Нет | 0.001 | 0.0038 | 0.016 | Да
8807 | АО "Почта России" | Почтовое отделение связи, г.Осинники, ул.Кирова, 50,652800,Кемеровская обл,,Осинники г,,Кирова ул,50,,, | ПС 110/35/6кВ "Осинниковская", ф.6-15-А, КТП-26 | 104423, 05.04.2007, ПАО "КузбассЭнергоСбыт" 10 | Нет | 0.0035 | 0.0018 | 0.0295 | Да
8808 | МУП "УГХ" (ЖЭУ 2) | Общий учет ул.Кирова 44,652800,Кемеровская обл,,Осинники г,,Кирова ул,44,,, | ПС 110/35/6кВ "Осинниковская", ф.6-15-А, КТП-26 | 720636, 30.01.2018, ПАО "КузбассЭнергоСбыт" 10 | Нет | 0.0019 | 0.0018 | 0.05 | Да
8809 | Мхитарян Левон Апрескаевич | нежилое здание ул.Крупской,д.56,652800,Кемеровская обл,,Осинники г,,Крупской ул,56,,, | ПС 110/35/6кВ "Осинниковская", ф.6-15-А, КТП-26 | 721049, 01.12.2023, ПАО "КузбассЭнергоСбыт" 10 | Нет | 0 | 0 | 0.0463 | Да
8810 | ПАО "Ростелеком" .. | Центральное отделение, ул. Кирова 50,652800,Кемеровская обл,,Осинники г,,Кирова ул,50,,, | ПС 110/35/6кВ "Осинниковская", ф.6-15-А, КТП-26 | Мыски, 01.04.2011, ПАО "КузбассЭнергоСбыт" 10 | Нет | 0.0116 | 0.0004 | 0.023 | Да
8811 | Управление Судебного департамента в Кемеровской области - Кузбассе | Здание ул.Кирова 46. (Горсуд г.Осинники),652800,Кемеровская обл,,Осинники г,,Кирова ул,46,,, | ПС 110/35/6кВ "Осинниковская", ф.6-15-А, КТП-26 | Кемерово, 02.03.2020, ПАО "КузбассЭнергоСбыт" 10 | Нет | 0.0032 | 0.003 | 0.019 | Да
8812 | ООО "УК Южный Кузбасс" | Общий учёт пер.Комсомольский 5,,Кемеровская обл,,Осинники г,,пер.Комсомольский ул,5 | ПС 110/35/6кВ "Осинниковская", ф.6-15-А, КТП-73 | 720914, 01.09.2012, ПАО "КузбассЭнергоСбыт" 10 | Нет | 0.003 | 0.0034 | 0.044 | Да
8813 | ООО "УК Южный Кузбасс" | Общий учёт пер.Комсомольский 7,,Кемеровская обл,,Осинники г,,пер.Комсомольский ул,7 | ПС 110/35/6кВ "Осинниковская", ф.6-15-А, КТП-73 | 720914, 01.09.2012, ПАО "КузбассЭнергоСбыт" 10 | Нет | 0.0034 | 0.0039 | 0.044 | Да
8814 | МУП ОГО "Теплоэнерго" | Котельная ж/д 2 ул.Станционная, д.3/1 г.Осинники,,Кемеровская обл,,Осинники г,,Станционная ул,3,1,, | ПС 110/35/6кВ "Осинниковская", ф.6-15-А, КТП-74 | 720762, 07.10.2019, ПАО "КузбассЭнергоСбыт" 10 | Акт №б/н от 28.11.2022, 0,0165 | 0.0191 | 0.0057 | 0.0442 | Да
8815 | Оплетин Владимир Сергеевич б/г | Блок гаражей Оплетин Владимир Сергеевич,652805,Кемеровская обл,,Осинники г,,Станционная ул,5,,, | ПС 110/35/6кВ "Осинниковская", ф.6-15-А, КТП-74 | 720068, 17.09.2010, ПАО "КузбассЭнергоСбыт" 10 | Нет | 0 | 0 | 0.015 | Да
8816 | Индивидуальный предприниматель Ягубов Рамиз Сабир-оглы | Торговый павильон район ул.Тобольской,20а.,,Кемеровская обл,,Осинники г,,район ул,Тобольская ,, | ПС 110/35/6кВ "Осинниковская", ф.6-15-А, ТП-91 | 720318, 01.05.2017, ПАО "КузбассЭнергоСбыт" 10 | Нет | 0 | 0.0004 | 0.007 | Да
8817 | Местная религиозная организация православный Приход храма преподобного Сергия Радонежского г. Осинники Новокузнецкий Епа | Храм преподобного Сергия Радонежского ул.Тобольская,,Кемеровская обл,,Осинники г,,Тобольская ул,,,, | ПС 110/35/6кВ "Осинниковская", ф.6-15-А, ТП-91 | 720710, 01.08.2018, ПАО "КузбассЭнергоСбыт" 10 | Нет | 0.0058 | 0.0001 | 0.015 | Да
8818 | МУП "УГХ" (ЖЭУ 2) | Общий учёт ул.Тобольская 20,652805,Кемеровская обл,,Осинники г,,Тобольская ул,20,,, | ПС 110/35/6кВ "Осинниковская", ф.6-15-А, ТП-91 | 720636, 30.01.2018, ПАО "КузбассЭнергоСбыт" 10 | Нет | 0.0229 | 0.0189 | 0.05 | Да
8819 | МУП "УГХ" (ЖЭУ 2) | Общий учёт ул.Тобольская 3,652805,Кемеровская обл,,Осинники г,,Тобольская ул,3,,, | ПС 110/35/6кВ "Осинниковская", ф.6-15-А, ТП-91 | 720636, 30.01.2018, ПАО "КузбассЭнергоСбыт" 10 | Нет | 0.0169 | 0.014 | 0.05 | Да
8820 | МУП "УГХ" (ЖЭУ 2) | Общий учёт ул.Тобольская 5,652805,Кемеровская обл,,Осинники г,,Тобольская ул,5,,, | ПС 110/35/6кВ "Осинниковская", ф.6-15-А, ТП-91 | 720636, 30.01.2018, ПАО "КузбассЭнергоСбыт" 10 | Нет | 0.0181 | 0.0138 | 0.05 | Да
8821 | ООО "УК Южный Кузбасс" | Общий учёт ул.Тобольская 22,652805,Кемеровская обл,,Осинники г,,Тобольская ул,22,,, | ПС 110/35/6кВ "Осинниковская", ф.6-15-А, ТП-91 | 720914, 01.09.2012, ПАО "КузбассЭнергоСбыт" 10 | Нет | 0.0116 | 0.0103 | 0.099 | Да
8822 | ООО "УК Южный Кузбасс" | Общий учёт ул.Тобольская 24,652805,Кемеровская обл,,Осинники г,,Тобольская ул,24,,, | ПС 110/35/6кВ "Осинниковская", ф.6-15-А, ТП-91 | 720914, 01.09.2012, ПАО "КузбассЭнергоСбыт" 10 | Нет | 0.0094 | 0.0083 | 0.099 | Да
8823 | ООО "Элемент-Трейд" | Магазин "Монетка" ул.Тобольская,5а,652805,Кемеровская обл,,Осинники г,,Тобольская ул,5,а,, | ПС 110/35/6кВ "Осинниковская", ф.6-15-А, ТП-91 | 103824, 01.05.2023, ПАО "КузбассЭнергоСбыт" 10 | Нет | 0.0161 | 0.0139 | 0.065 | Да
8824 | ПАО "Ростелеком" | Базовая станция ул.Тобольская 20 (под ОДПУ),652805,Кемеровская обл,,Осинники г,,Тобольская ул,20,,, | ПС 110/35/6кВ "Осинниковская", ф.6-15-А, ТП-91 | под ОДПУ-Мыски, 01.01.2007, ПАО "КузбассЭнергоСбыт" 10 | Нет | 0.0001 | 0 | 0.001 | Да
8825 | ООО "Кузбасская энергосетевая компания" | АБК г.Осинники пер.Комсомольский, 11А,,Кемеровская обл,,Осинники г,,пер.Комсомольский ул,11А | ПС 110/35/6кВ "Осинниковская", ф.6-15-А, КТП-144 | 720637, 09.01.2020, ПАО "КузбассЭнергоСбыт" 10 | Нет | 0.0087 | 0.0047 | 0.384 | Да
8826 | МУП ОГО "Теплоэнерго" | ЦТП-2, ул.50 лет Рудника 28/1,,Кемеровская обл,,Осинники г,,50 лет Рудника ул,28,1,, | ПС 110/35/6кВ "Осинниковская", Ф-6-3-Н, КТП-20 | 720762, 07.10.2019, ПАО "КузбассЭнергоСбыт" 10 | 28.11.2022, 0,110 | 0.0422 | 0.0097 | 0.2846 | Да
8827 | Берсенев Виктор Дмитриевич б/г | Гараж район Горного-техникума,652811,Кемеровская обл,,Осинники г,,Победы ул,12,,63, | ПС 110/35/6кВ "Осинниковская", Ф-6-3-Н, ТП-10 | 720448, 01.09.2014, ПАО "КузбассЭнергоСбыт" 10 | Нет | 0 | 0 | 0.0055 | Да
8828 | Васичкин Дмитрий Владимирович б/г | Блок гаражей Васичкин Дмитрий Васильевич,652800,Кемеровская обл,,Осинники г,,Новостройка ул,14,,, | ПС 110/35/6кВ "Осинниковская", Ф-6-3-Н, ТП-10 | 720040, 01.01.2013, ПАО "КузбассЭнергоСбыт" 10 | Нет | 0 | 0 | 0.0035 | Да
8829 | Главное бюро медико-социальной экспертизы по Кемеровской области | Здание ул.Победы 13 (под учетом 720098),,Кемеровская обл,,Осинники г,,Победы ул,13,,, | ПС 110/35/6кВ "Осинниковская", Ф-6-3-Н, ТП-10 | СМО под 720098, 01.01.2012, ПАО "КузбассЭнергоСбыт" 10 | Нет | 0.0009 | 0.0006 | 0.0123 | Да
8830 | Государственное профессиональное образовательное учреждение "Осинниковский горнотехнический колледж" | Буровой полигон №1 по ул.Победы 11,,Кемеровская обл,,Осинники г,,Победы ул,11,,, | ПС 110/35/6кВ "Осинниковская", Ф-6-3-Н, ТП-10 | 720134, 17.03.2020, ПАО "КузбассЭнергоСбыт" 10 | Нет | 0 | 0 | 0.105 | Да
8831 | Государственное профессиональное образовательное учреждение "Осинниковский горнотехнический колледж" | Главный корпус,ул Победы 11,,Кемеровская обл,,Осинники г,,Победы ул,11,,, | ПС 110/35/6кВ "Осинниковская", Ф-6-3-Н, ТП-10 | 720134, 17.03.2020, ПАО "КузбассЭнергоСбыт" 10 | 18.05.2018, 0,00029 | 0.0181 | 0.0082 | 0.2622 | Да
8832 | Кох Анна Владимировна б/г | Блок №1, гараж№12, район квартала №19,,Кемеровская обл,,Осинники г,,50 лет Рудника ул,,,8, | ПС 110/35/6кВ "Осинниковская", Ф-6-3-Н, ТП-10 | 720756, 01.09.2019, ПАО "КузбассЭнергоСбыт" 10 | Нет | 0 | 0 | 0.005 | Да
8833 | НФУ | Общий учет ул.50 лет Рудника 22,,Кемеровская обл,,Осинники г,,50 лет Рудника ул,22,,, | ПС 110/35/6кВ "Осинниковская", Ф-6-3-Н, ТП-10 | 720604, 01.05.2017, ПАО "КузбассЭнергоСбыт" 10 | Нет | 0.001 | 0.0013 | 0.05 | Да
8834 | Полковников Сергей Анатольевич б/г | Блок гаражей ул.50 лет Рудника (6шт) Блок 7,гараж 19,,Кемеровская обл,,Осинники г,,Ленина ул,96,,6, | ПС 110/35/6кВ "Осинниковская", Ф-6-3-Н, ТП-10 | 720419, 01.09.2014, ПАО "КузбассЭнергоСбыт" 10 | Нет | 0.0008 | 0.0006 | 0.008 | Да
8835 | "Детская художественная школа №18" | Здание ул.Студенческая 2 г.Осинники (под ОДПУ),652800,Кемеровская обл,,Осинники г,,Студенческая ул,2,,, | ПС 110/35/6кВ "Осинниковская", Ф-6-3-Н, ТП-109 | под ОДПУ, 17.01.2022, ПАО "КузбассЭнергоСбыт" 10 | Нет | 0.0013 | 0.0005 | 0.0088 | Да
8836 | Государственная жилищная инспекция Кемеровской области | Офис ул.Студенческая 2 (под ОДПУ),,Кемеровская обл,,Осинники г,,Студенческая ул,2,,, | ПС 110/35/6кВ "Осинниковская", Ф-6-3-Н, ТП-109 | под ОДПУ, 01.01.2012, ПАО "КузбассЭнергоСбыт" 10 | Нет | 0.0001 | 0.0001 | 0.008 | Да
8837 | Детский сад №13" | Здание ул.Революции 11а,652800,Кемеровская обл,,Осинники г,,Революции ул,,,, | ПС 110/35/6кВ "Осинниковская", Ф-6-3-Н, ТП-109 | 720176, 09.01.2020, ПАО "КузбассЭнергоСбыт" 10 | Нет | 0.0065 | 0.0024 | 0.0382 | Да
8838 | Детский сад №25 "Золотой петушок" | Здание ул.Студенческая 4,,Кемеровская обл,,Осинники г,,Студенческая ул,4,,, | ПС 110/35/6кВ "Осинниковская", Ф-6-3-Н, ТП-109 | 720179, 09.01.2020, ПАО "КузбассЭнергоСбыт" 10 | 01.01.2018, 0,00025 | 0.0072 | 0.0063 | 0.066 | Да
8839 | Индивидуальный предприниматель Кузнецов Андрей Викторович | Магазин "Оптика", ул Советская 1,652811,Кемеровская обл,,Осинники г,,Советская ул,1,,, | ПС 110/35/6кВ "Осинниковская", Ф-6-3-Н, ТП-109 | 720312, 01.06.2014, ПАО "КузбассЭнергоСбыт" 10 | Нет | 0.0005 | 0.0006 | 0.0096 | Да
8840 | Общество с ограниченной ответственностью "СтомаЛюкс" | Стомологический кабинет ул.Студенческая 2 (под ОДПУ),,Кемеровская обл,,Осинники г,,Студенческая ул,2,,, | ПС 110/35/6кВ "Осинниковская", Ф-6-3-Н, ТП-109 | под ОДПУ, 01.04.2014, ПАО "КузбассЭнергоСбыт" 10 | Нет | 0.0005 | 0.0005 | 0.021 | Да
8841 | ООО "УК "МКД по г.Осинники" | Общий учет ул.Революции 11,,Кемеровская обл,,Осинники г,,Революции ул,11,,, | ПС 110/35/6кВ "Осинниковская", Ф-6-3-Н, ТП-109 | 720748, 01.07.2019, ПАО "КузбассЭнергоСбыт" 10 | Нет | 0.0139 | 0.0105 | 0.038 | Да
8842 | ООО "УК "МКД по г.Осинники" | Общий учет ул.Советская 1,652811,Кемеровская обл,,Осинники г,,Советская ул,1,,, | ПС 110/35/6кВ "Осинниковская", Ф-6-3-Н, ТП-109 | 720748, 01.07.2019, ПАО "КузбассЭнергоСбыт" 10 | Нет | 0.0069 | 0.0069 | 0.05 | Да
8843 | ООО "Управляющая компания Модус ЛеО" | Помещение ул.Советская 1,652811,Кемеровская обл,,Осинники г,,Советская ул,1,,, | ПС 110/35/6кВ "Осинниковская", Ф-6-3-Н, ТП-109 | 720887, 01.09.2013, ПАО "КузбассЭнергоСбыт" 10 | Нет | 0.003 | 0.0024 | 0.05 | Да
8844 | ООО ЖЭУ "РСВА" | Общий учёт ул.Революции 9,,Кемеровская обл,,Осинники г,,Революции ул,9,,, | ПС 110/35/6кВ "Осинниковская", Ф-6-3-Н, ТП-109 | 720717, 01.08.2018, ПАО "КузбассЭнергоСбыт" 10 | Нет | 0.01 | 0.0091 | 0.05 | Да
8845 | ООО ЖЭУ "РСВА" | Общий учёт ул.Студенческая 2,,Кемеровская обл,,Осинники г,,Студенческая ул,2,,, | ПС 110/35/6кВ "Осинниковская", Ф-6-3-Н, ТП-109 | 720717, 01.08.2018, ПАО "КузбассЭнергоСбыт" 10 | Нет | 0.0102 | 0.0091 | 0.05 | Да
8846 | Физическое лицо Ахмедов Вугар Бахдамир Оглы | Продовольственный павильон г.Осинники ул.Советская 1,,Кемеровская обл,,Осинники г,,Советская ул,1,,, | ПС 110/35/6кВ "Осинниковская", Ф-6-3-Н, ТП-109 | 720818, 01.09.2020, ПАО "КузбассЭнергоСбыт" 10 | Нет | 0.0045 | 0.002 | 0.03 | Да
8847 | Физическое лицо Парамзин Сергей Михайлович | Магазин ул.Советская 1 (под ОДПУ),652811,Кемеровская обл,,Осинники г,,Советская ул,1,,, | ПС 110/35/6кВ "Осинниковская", Ф-6-3-Н, ТП-109 | под ОДПУ, 01.05.2018, ПАО "КузбассЭнергоСбыт" 10 | Нет | 0.0007 | 0.0005 | 0.014 | Да
8848 | Централизованная библиотечная система | Городская библиотека ул.Революции 9,652800,Кемеровская обл,,Осинники г,,Революции ул,9,,, | ПС 110/35/6кВ "Осинниковская", Ф-6-3-Н, ТП-109 | 720189, 03.02.2021, ПАО "КузбассЭнергоСбыт" 10 | Нет | 0.0008 | 0.0004 | 0.033 | Да
8849 | Местная религиозная организация православный Приход храма Святой Троицы г.Осинники Кемеровской обл.Новокузнецкой Епархии | Храм (8-951-180-49-90 охрана),652811,Кемеровская обл,,Осинники г,,Советская ул,1,1,, | ПС 110/35/6кВ "Осинниковская", Ф-6-3-Н, ТП- "Храм",1в | 720389, 01.08.2014, ПАО "КузбассЭнергоСбыт" 10 | Нет | 0 | 0 | 0.4 | Да
8850 | Администрация Осинниковского городского округа | Помещение г.Осинники ул.Советская 5 (под ОДПУ),652811,Кемеровская обл,,Осинники г,,Советская ул,5,,, | ПС 110/35/6кВ "Осинниковская", Ф-6-3-Н, ТП-112 | под ОДПУ, 24.01.2019, ПАО "КузбассЭнергоСбыт" 10 | Нет | 0.0001 | 0.0001 | 0.0077 | Да
8851 | АО"Тандер" ул. Советская 5,пом.67 | Магазин "Магнит" г.Осинники ул.Советская 5 пом.67 (ММ "Циров"),652811,Кемеровская обл,,Осинники г,,Советская ул,5,,67, | ПС 110/35/6кВ "Осинниковская", Ф-6-3-Н, ТП-112 | прям.договор, 01.08.2014, ПАО "КузбассЭнергоСбыт" 10 | Нет | 0.0146 | 0 | 0.075 | Да
8852 | Вайман Александр Егорович б/г | Блок Гаражей Вайман Александр Егорович,,Кемеровская обл,,Осинники г,,50 лет Октября ул,12,А,46, | ПС 110/35/6кВ "Осинниковская", Ф-6-3-Н, ТП-112 | 720043, 01.01.2013, ПАО "КузбассЭнергоСбыт" 10 | Нет | 0 | 0 | 0.005 | Да
8853 | ГП КО "ЦТИ Кемеровской области" | Помещение ул.Победы 20,652811,Кемеровская обл,,Осинники г,,Победы ул,20,,, | ПС 110/35/6кВ "Осинниковская", Ф-6-3-Н, ТП-112 | Кемерово, 02.02.2018, ПАО "КузбассЭнергоСбыт" 10 | Нет | 0.0007 | 0.0005 | 0.0088 | Да
8854 | Золотарев Леонид Андреевич б/г | Блок гаражей район квартала №17,блок №1, гараж 14 ул.Советская,7,652811,Кемеровская обл,,Осинники г,,Советская ул,7,,, | ПС 110/35/6кВ "Осинниковская", Ф-6-3-Н, ТП-112 | 720421, 01.09.2014, ПАО "КузбассЭнергоСбыт" 10 | Нет | 0 | 0 | 0.0025 | Да
8855 | Индивидуальный предпринематель Шнырева Ольга Викторовна | Магазин"Оскар" г.Осинники ул.Советская 9-20(под ОДПУ),,Кемеровская обл,,Осинники г,,Советская 9 ул,кв.19 ,, | ПС 110/35/6кВ "Осинниковская", Ф-6-3-Н, ТП-112 | под ОДПУ, 01.05.2023, ПАО "КузбассЭнергоСбыт" 10 | Нет | 0 | 0 | 0.0062 | Да
8856 | Индивидуальный предприниматель Карпова Татьяна Аркадьевна | Нежилое помещение МАГАЗИН ул Победы 22,652811,Кемеровская обл,,Осинники г,,Победы ул,22,,, | ПС 110/35/6кВ "Осинниковская", Ф-6-3-Н, ТП-112 | под ОДПУ, 01.10.2021, ПАО "КузбассЭнергоСбыт" 10 | Нет | 0.0001 | 0.0001 | 0.003 | Да
8857 | Индивидуальный предприниматель Козик Юрий Анатольевич | Павильон ул.Победы 18,,Кемеровская обл,,Осинники г,,Победы ул,18,,, | ПС 110/35/6кВ "Осинниковская", Ф-6-3-Н, ТП-112 | 720367, 01.08.2014, ПАО "КузбассЭнергоСбыт" 10 | Нет | 0.0011 | 0.0001 | 0.0036 | Да
8858 | Индивидуальный предприниматель Павлов Владимир Анатольевич | Магазин "Техносервис" ул.Победы 22 г.Осинники,,Кемеровская обл,,Осинники г,,Победы ул,22,,, | ПС 110/35/6кВ "Осинниковская", Ф-6-3-Н, ТП-112 | 720884, 01.05.2021, ПАО "КузбассЭнергоСбыт" 10 | Нет | 0.0025 | 0.0017 | 0.03 | Да
8859 | Индивидуальный предприниматель Серебрянников Евгений Васильевич | Wildberries г.Осинники ул.Победы 18,,Кемеровская обл,,Осинники г,,Победы ул,18,,1, | ПС 110/35/6кВ "Осинниковская", Ф-6-3-Н, ТП-112 | 720271, 01.09.2014, ПАО "КузбассЭнергоСбыт" 10 | Нет | 0.0005 | 0.0004 | 0.0088 | Да
8860 | Индивидуальный предприниматель Храпкина Юлия Алексеевна | Нежилое помещение ул.Победы 18 пом 39,,Кемеровская обл,,Осинники г,,Победы ул,18,,39, | ПС 110/35/6кВ "Осинниковская", Ф-6-3-Н, ТП-112 | под ОДПУ, 01.12.2022, ПАО "КузбассЭнергоСбыт" 10 | Нет | 0 | 0 | 0.015 | Да
8861 | Лажинцев Валерий Анатольевич б/г | Блок гаражей Лажинцев Валерий Анатольевич,,Кемеровская обл,,Осинники г,,Советская ул,7,,, | ПС 110/35/6кВ "Осинниковская", Ф-6-3-Н, ТП-112 | 720025, 01.04.2022, ПАО "КузбассЭнергоСбыт" 10 | Нет | 0.0001 | 0.0002 | 0.008 | Да
8862 | МУП "УГХ" (ЖЭУ 2) | Общий учёт ул.Студенческая 10,,Кемеровская обл,,Осинники г,,Студенческая ул,10,,, | ПС 110/35/6кВ "Осинниковская", Ф-6-3-Н, ТП-112 | 720636, 30.01.2018, ПАО "КузбассЭнергоСбыт" 10 | Нет | 0.0043 | 0.0043 | 0.05 | Да
8863 | МУП ОГО "Теплоэнерго" | ЦТП-4 котельная 14, ул. Советская 3/1,,Кемеровская обл,,Осинники г,,Советская ул,3,1,, | ПС 110/35/6кВ "Осинниковская", Ф-6-3-Н, ТП-112 | 720762, 07.10.2019, ПАО "КузбассЭнергоСбыт" 10 | 28.11.2022, 0,086 | 0.1015 | 0.0155 | 0.1252 | Да
8864 | ООО "Гастроном №1" | Магазин ул.Победы 22 г.Осинники,,Кемеровская обл,,Осинники г,,Победы ул,22,,, | ПС 110/35/6кВ "Осинниковская", Ф-6-3-Н, ТП-112 | 102045, 01.06.2016, ПАО "КузбассЭнергоСбыт" 10 | Нет | 0.0079 | 0.0059 | 0.06 | Да
8865 | ООО "УК "МКД по г.Осинники" | Общий учет ул.Победы 18,,Кемеровская обл,,Осинники г,,Победы ул,18,,, | ПС 110/35/6кВ "Осинниковская", Ф-6-3-Н, ТП-112 | 720748, 01.07.2019, ПАО "КузбассЭнергоСбыт" 10 | Нет | 0.0055 | 0.0053 | 0.05 | Да
8866 | ООО "УК "МКД по г.Осинники" | Общий учет ул.Победы 20,,Кемеровская обл,,Осинники г,,Победы ул,20,,, | ПС 110/35/6кВ "Осинниковская", Ф-6-3-Н, ТП-112 | 720748, 01.07.2019, ПАО "КузбассЭнергоСбыт" 10 | Нет | 0.0069 | 0.0059 | 0.05 | Да
8867 | ООО "УК "МКД по г.Осинники" | Общий учет ул.Победы 22,,Кемеровская обл,,Осинники г,,Победы ул,22,,, | ПС 110/35/6кВ "Осинниковская", Ф-6-3-Н, ТП-112 | 720748, 01.07.2019, ПАО "КузбассЭнергоСбыт" 10 | Нет | 0.0114 | 0.0089 | 0.05 | Да
8868 | ООО "УК "МКД по г.Осинники" | Общий учет ул.Советская 3,652811,Кемеровская обл,,Осинники г,,Советская ул,3,,, | ПС 110/35/6кВ "Осинниковская", Ф-6-3-Н, ТП-112 | 720748, 01.07.2019, ПАО "КузбассЭнергоСбыт" 10 | Нет | 0.0073 | 0.0058 | 0.05 | Да
8869 | ООО "УК "МКД по г.Осинники" | Общий учет ул.Советская 5,652811,Кемеровская обл,,Осинники г,,Советская ул,5,,, | ПС 110/35/6кВ "Осинниковская", Ф-6-3-Н, ТП-112 | 720748, 01.07.2019, ПАО "КузбассЭнергоСбыт" 10 | Нет | 0.0094 | 0.0095 | 0.05 | Да
8870 | ООО "УК "МКД по г.Осинники" | Общий учет ул.Советская 7,652811,Кемеровская обл,,Осинники г,,Советская ул,7,,, | ПС 110/35/6кВ "Осинниковская", Ф-6-3-Н, ТП-112 | 720748, 01.07.2019, ПАО "КузбассЭнергоСбыт" 10 | Нет | 0.0106 | 0.0094 | 0.05 | Да
8871 | ООО "УК "МКД по г.Осинники" | Общий учет ул.Студенческая 6,,Кемеровская обл,,Осинники г,,Студенческая ул,6,,, | ПС 110/35/6кВ "Осинниковская", Ф-6-3-Н, ТП-112 | 720748, 01.07.2019, ПАО "КузбассЭнергоСбыт" 10 | Нет | 0.007 | 0.0056 | 0.05 | Да
8872 | ООО "УК "МКД по г.Осинники" | Общий учет ул.Студенческая 8,,Кемеровская обл,,Осинники г,,Студенческая ул,8,,, | ПС 110/35/6кВ "Осинниковская", Ф-6-3-Н, ТП-112 | 720748, 01.07.2019, ПАО "КузбассЭнергоСбыт" 10 | Нет | 0.0102 | 0.0093 | 0.05 | Да
8873 | ООО "УК ЖКО" | Общий учет ул.Советская 9,652811,Кемеровская обл,,Осинники г,,Советская ул,9,,, | ПС 110/35/6кВ "Осинниковская", Ф-6-3-Н, ТП-112 | 720045, 01.01.2013, ПАО "КузбассЭнергоСбыт" 10 | Нет | 0.0048 | 0.004 | 0.05 | Да
8874 | Станция юных техников | Помещение ул.Победы 18,652811,Кемеровская обл,,Осинники г,,Победы ул,18,,, | ПС 110/35/6кВ "Осинниковская", Ф-6-3-Н, ТП-112 | 720165, 09.01.2020, ПАО "КузбассЭнергоСбыт" 10 | Нет | 0.001 | 0.0008 | 0.0296 | Да
8875 | Сыркашева Светлана Владимировна б/г | Блок гаражей Сыркашева Светлана Владимировна,,Кемеровская обл,,Осинники г,,Советская ул,1,,, | ПС 110/35/6кВ "Осинниковская", Ф-6-3-Н, ТП-112 | 720485, 01.01.2013, ПАО "КузбассЭнергоСбыт" 10 | Нет | 0 | 0 | 0.005 | Да
8876 | Управление культуры Администрации Осинниковского городского округа. | Помещение г.Осинники ул.Победы 20,652811,Кемеровская обл,,Осинники г,,Победы ул,20,,, | ПС 110/35/6кВ "Осинниковская", Ф-6-3-Н, ТП-112 | 720140, 03.02.2021, ПАО "КузбассЭнергоСбыт" 10 | Нет | 0.0016 | 0.0012 | 0.038 | Да
8877 | Управление социальной защиты населения администрации Осинниковского городского о | Здание ул.Советская 3 (под ОДПУ),652811,Кемеровская обл,,Осинники г,,Советская ул,3,,, | ПС 110/35/6кВ "Осинниковская", Ф-6-3-Н, ТП-112 | под ОДПУ, 12.01.2021, ПАО "КузбассЭнергоСбыт" 10 | Нет | 0.0018 | 0.0017 | 0.05 | Да
8878 | Физическое лицо Брынько Татьяна Алексеевна | Магазин "Книги" ул.Советская 9-18 (под ОДПУ),652811,Кемеровская обл,,Осинники г,,Советская ул,9,,, | ПС 110/35/6кВ "Осинниковская", Ф-6-3-Н, ТП-112 | под ОДПУ, 01.03.2014, ПАО "КузбассЭнергоСбыт" 10 | Нет | 0.0001 | 0.0001 | 0.023 | Да
8879 | Физическое лицо Зайченко Ирина Георгиевна | Парикмахерская "Бьюти" г.Осинники ул.Советская 7,652811,Кемеровская обл,,Осинники г,,Советская ул,7,,, | ПС 110/35/6кВ "Осинниковская", Ф-6-3-Н, ТП-112 | 720306, 01.10.2023, ПАО "КузбассЭнергоСбыт" 10 | Нет | 0.0004 | 0.0002 | 0.015 | Да
8880 | Физическое лицо Машанаускене Ольга Валерьевна | Офис "Коллегия адвокатов"г.Осинники ул.Советская 9-19,20 (под ОДПУ),,Кемеровская обл,,Осинники г,,Советская 9 ул,кв.19 ,, | ПС 110/35/6кВ "Осинниковская", Ф-6-3-Н, ТП-112 | под ОДПУ, 01.11.2016, ПАО "КузбассЭнергоСбыт" 10 | Нет | 0.0003 | 0.0002 | 0.0062 | Да
8881 | Физическое лицо Фоминых Татьяна Михайловна | Нежилое помещение г.Осинники ул.Советская 9 кв.3 (под ОДПУ),,Кемеровская обл,,Осинники г,,Советская 9 ул,кв.3 ,, | ПС 110/35/6кВ "Осинниковская", Ф-6-3-Н, ТП-112 | под ОДПУ, 01.04.2019, ПАО "КузбассЭнергоСбыт" 10 | Нет | 0.0003 | 0.0003 | 0.007 | Да
8882 | Фонод развития и сопровождения бизнеса Осинниковского городского округа | Офис ул.Советская 5 (под ОДПУ),652811,Кемеровская обл,,Осинники г,,Советская ул,5,,, | ПС 110/35/6кВ "Осинниковская", Ф-6-3-Н, ТП-112 | под ОДПУ, 01.01.2018, ПАО "КузбассЭнергоСбыт" 10 | Нет | 0.0001 | 0.0001 | 0.012 | Да
8883 | Детский сад №30 "Голубок" | Детский сад №30 "Голубок",,Кемеровская обл,,Осинники г,,Студенческая ул,18а,,, | ПС 110/35/6кВ "Осинниковская", Ф-6-3-Н, ТП-113 | 720172, 09.01.2020, ПАО "КузбассЭнергоСбыт" 10 | 15.11.2017, 0,0007 | 0.0054 | 0.0038 | 0.058 | Да
8884 | Детский сад №33 "Росинка" | Детский сад №33 "Росинка",652811,Кемеровская обл,,Осинники г,,Студенческая ул,16,А,, | ПС 110/35/6кВ "Осинниковская", Ф-6-3-Н, ТП-113 | 720180, 09.01.2020, ПАО "КузбассЭнергоСбыт" 10 | 01.01.2018, 0,005 | 0.0049 | 0.0015 | 0.066 | Да
8885 | Индивидуальный предприниматель Киселев Александр Васильевич | Магазин"Мир видио" г.Осинники ул.Победы 19 (под ОДПУ),,Кемеровская обл,,Осинники г,,Победы ул,19,,, | ПС 110/35/6кВ "Осинниковская", Ф-6-3-Н, ТП-113 | под ОДПУ, 01.12.2022, ПАО "КузбассЭнергоСбыт" 10 | Нет | 0 | 0.0039 | 0.03 | Да
8886 | Индивидуальный предприниматель Киселев Александр Васильевич | Магазин"Мир видио" г.Осинники ул.Победы 19 (под ОДПУ),,Кемеровская обл,,Осинники г,,Победы ул,19,,, | ПС 110/35/6кВ "Осинниковская", Ф-6-3-Н, ТП-113 | под ОДПУ, 01.12.2022, ПАО "КузбассЭнергоСбыт" 10 | Нет | 0.0052 | 0 | 0.03 | Да
8887 | Индивидуальный предприниматель Сычугов Петр Григорьевич | Помещение Сбербанк, ул. Победы,19,,Кемеровская обл,,Осинники г,,Победы ул,19,,, | ПС 110/35/6кВ "Осинниковская", Ф-6-3-Н, ТП-113 | 720541, 01.04.2016, ПАО "КузбассЭнергоСбыт" 10 | Нет | 0.0057 | 0.0078 | 0.0329 | Да
8888 | Муниципальное казенное учреждение "Жилищно-коммунальное управление" | ТП-113 уличное освещение ул.Победы маг.Юбилейный,,Кемеровская обл,,Осинники г,,Победы ул,,,, | ПС 110/35/6кВ "Осинниковская", Ф-6-3-Н, ТП-113 | 720128, 28.12.2018, ПАО "КузбассЭнергоСбыт" 10 | Нет | 0.0023 | 0.0011 | 0.0155 | Да
8889 | Муниципальное казенное учреждение "Жилищно-коммунальное управление" | Часовня ул.Победы район дома №15 (под ОДПУ),,Кемеровская обл,,Осинники г,,Победы ул,15,,, | ПС 110/35/6кВ "Осинниковская", Ф-6-3-Н, ТП-113 | под ОДПУ, 28.12.2018, ПАО "КузбассЭнергоСбыт" 10 | Нет | 0.0002 | 0 | 0.0088 | Да
8890 | ООО "Агроторг" | Нежилое помещение г.Осинники ул.Победы 17-68,,Кемеровская обл,,Осинники г,,Победы ул,17,,68, | ПС 110/35/6кВ "Осинниковская", Ф-6-3-Н, ТП-113 | 103824, 01.04.2023, ПАО "КузбассЭнергоСбыт" 10 | Нет | 0.0119 | 0 | 0.099 | Да
8891 | ООО "Каскад" | Магазин № 1 г.Осинники ул.Победы 15,652815,Кемеровская обл,,Осинники г,,Победы ул,15,,, | ПС 110/35/6кВ "Осинниковская", Ф-6-3-Н, ТП-113 | 720607, 01.11.2017, ПАО "КузбассЭнергоСбыт" 10 | Нет | 0.0018 | 0.002 | 0.065 | Да
8892 | ООО "УК ЖКО" | Общий учет ул.Победы 15,,Кемеровская обл,,Осинники г,,Победы ул,15,,, | ПС 110/35/6кВ "Осинниковская", Ф-6-3-Н, ТП-113 | 720045, 01.01.2013, ПАО "КузбассЭнергоСбыт" 10 | Нет | 0.0112 | 0.01 | 0.05 | Да
8893 | ООО "УК ЖКО" | Общий учет ул.Победы 17,,Кемеровская обл,,Осинники г,,Победы ул,17,,, | ПС 110/35/6кВ "Осинниковская", Ф-6-3-Н, ТП-113 | 720045, 01.01.2013, ПАО "КузбассЭнергоСбыт" 10 | Нет | 0.0118 | 0.0105 | 0.05 | Да
8894 | ООО "УК ЖКО" | Общий учет ул.Победы 19,,Кемеровская обл,,Осинники г,,Победы ул,19,,, | ПС 110/35/6кВ "Осинниковская", Ф-6-3-Н, ТП-113 | 720045, 01.01.2013, ПАО "КузбассЭнергоСбыт" 10 | Нет | 0.011 | 0.0101 | 0.05 | Да
8895 | ООО "УК ЖКО" | Общий учет ул.Советская 13,652811,Кемеровская обл,,Осинники г,,Советская ул,13,,, | ПС 110/35/6кВ "Осинниковская", Ф-6-3-Н, ТП-113 | 720045, 01.01.2013, ПАО "КузбассЭнергоСбыт" 10 | Нет | 0.0161 | 0.0131 | 0.05 | Да
8896 | ООО "УК ЖКО" | Общий учет ул.Советская 15,652811,Кемеровская обл,,Осинники г,,Советская ул,15,,, | ПС 110/35/6кВ "Осинниковская", Ф-6-3-Н, ТП-113 | 720045, 01.01.2013, ПАО "КузбассЭнергоСбыт" 10 | Нет | 0.0099 | 0.0087 | 0.05 | Да
8897 | ООО "УК ЖКО" | Общий учет ул.Советская 19,652811,Кемеровская обл,,Осинники г,,Советская ул,19,,, | ПС 110/35/6кВ "Осинниковская", Ф-6-3-Н, ТП-113 | 720045, 01.01.2013, ПАО "КузбассЭнергоСбыт" 10 | Нет | 0.0166 | 0.0127 | 0.05 | Да
8898 | ООО "УК ЖКО" | Общий учет ул.Советская 21,652811,Кемеровская обл,,Осинники г,,Советская ул,21,,, | ПС 110/35/6кВ "Осинниковская", Ф-6-3-Н, ТП-113 | 720045, 01.01.2013, ПАО "КузбассЭнергоСбыт" 10 | Нет | 0.0127 | 0.0119 | 0.05 | Да
8899 | ООО "УК ЖКО" | Общий учёт ул.Студенческая 16,,Кемеровская обл,,Осинники г,,Студенческая ул,16,,, | ПС 110/35/6кВ "Осинниковская", Ф-6-3-Н, ТП-113 | 720045, 01.01.2013, ПАО "КузбассЭнергоСбыт" 10 | Нет | 0.0159 | 0.0132 | 0.05 | Да
8900 | ООО "УК ЖКО" | Общий учет ул.Студенческая 18,,Кемеровская обл,,Осинники г,,Студенческая ул,18,,, | ПС 110/35/6кВ "Осинниковская", Ф-6-3-Н, ТП-113 | 720045, 01.01.2013, ПАО "КузбассЭнергоСбыт" 10 | Нет | 0.0155 | 0.0134 | 0.05 | Да
8901 | ООО "Управляющая" | Магазин "Мария-Ра" ул. Победы 17-67,,Кемеровская обл,,Осинники г,,Победы ул,17,,67, | ПС 110/35/6кВ "Осинниковская", Ф-6-3-Н, ТП-113 | 103863, 01.11.2020, ПАО "КузбассЭнергоСбыт" 10 | Нет | 0.0026 | 0.0024 | 0.04 | Да
8902 | ООО "Элемент-Трейд" | Помещение по ул.Победы 15 под учетом 720607,,Кемеровская обл,,Осинники г,,Победы ул,15,,, | ПС 110/35/6кВ "Осинниковская", Ф-6-3-Н, ТП-113 | под уч 720607,720461, 01.10.2011, ПАО "КузбассЭнергоСбыт" 10 | Нет | 0.0099 | 0.0131 | 0.05 | Да
8903 | ООО ЖЭУ "РСВА" | Общий учет ул.Студенческая 20,,Кемеровская обл,,Осинники г,,Студенческая ул,20,,, | ПС 110/35/6кВ "Осинниковская", Ф-6-3-Н, ТП-113 | 720717, 01.08.2018, ПАО "КузбассЭнергоСбыт" 10 | Нет | 0.0133 | 0.0105 | 0.05 | Да
8904 | Управление образования администрации Осинниковского городского округа | Управление г.Осинники ул.Советская, 15,652811,Кемеровская обл,,Осинники г,,Советская ул,15,,, | ПС 110/35/6кВ "Осинниковская", Ф-6-3-Н, ТП-113 | 720131, 09.01.2020, ПАО "КузбассЭнергоСбыт" 10 | Нет | 0.0036 | 0.0034 | 0.0877 | Да
8905 | Физическое лицо Загайнова Анна Евгеньевна | Нежилое помещение ул.Победы 17- 69 (под ОДПУ),652811,Кемеровская обл,,Осинники г,,Победы ул,17,,69, | ПС 110/35/6кВ "Осинниковская", Ф-6-3-Н, ТП-113 | под ОДПУ, 01.04.2018, ПАО "КузбассЭнергоСбыт" 10 | Нет | 0.0001 | 0.0001 | 0.015 | Да
8906 | Физическое лицо Заздравных Александр Иванович | Нежилое помещение "Солярий" ул. Победы 19 (под ОДПУ),,Кемеровская обл,,Осинники г,,Победы ул,19,,67, | ПС 110/35/6кВ "Осинниковская", Ф-6-3-Н, ТП-113 | под ОДПУ, 01.05.2018, ПАО "КузбассЭнергоСбыт" 10 | Нет | 0.0001 | 0.0001 | 0.015 | Да
8907 | Физическое лицо Карпов Сергей Викторович | Магазин г.Осинники ул.Студенческая 16/1,,Кемеровская обл,,Осинники г,,Студенческая ул,16/1,,, | ПС 110/35/6кВ "Осинниковская", Ф-6-3-Н, ТП-113 | 720293, 01.10.2023, ПАО "КузбассЭнергоСбыт" 10 | Нет | 0.0015 | 0.0009 | 0.015 | Да
8908 | Физическое лицо Ступенькова Елена Юрьевна | Помещение ул.Победы19 пом.68 (под ОДПУ),,Кемеровская обл,,Осинники г,,Победы ул,19,,68, | ПС 110/35/6кВ "Осинниковская", Ф-6-3-Н, ТП-113 | под ОДПУ, 01.02.2019, ПАО "КузбассЭнергоСбыт" 10 | Нет | 0 | 0 | 0.0015 | Да
8909 | Болтусова Лариса Григорьевна | Ателье. Нежилое помещение ул.50 лет Рудника 4(под ОДПУ),,Кемеровская обл,,Осинники г,,50 лет Рудника ул,4,,40, | ПС 110/35/6кВ "Осинниковская", Ф-6-3-Н, ТП-114 | под ОДПУ, 01.04.2017, ПАО "КузбассЭнергоСбыт" 10 | Нет | 0.0002 | 0.0003 | 0.015 | Да
8910 | АО "Новокузнецкий Хладокомбинат" | Киоск ул.Революции 5 (под ОДПУ),652800,Кемеровская обл,,Осинники г,,Революции ул,5,,, | ПС 110/35/6кВ "Осинниковская", Ф-6-3-Н, ТП-114 | под ОДПУ, 01.10.2018, ПАО "КузбассЭнергоСбыт" 10 | Нет | 0.0003 | 0.0006 | 0.005 | Да
8911 | АО "Тандер" | Магазин "Магнит Косметик" ул. Революции 5 у. Осинники,,Кемеровская обл,,Осинники г,,Революции ул,5,,, | ПС 110/35/6кВ "Осинниковская", Ф-6-3-Н, ТП-114 | под уч720906; 720612, 01.03.2019, ПАО "КузбассЭнергоСбыт" 10 | Нет | 0.0075 | 0.0022 | 0.025 | Да
8912 | Архивное управление | Помещение - архив, ул. Революции 3,,Кемеровская обл,,Осинники г,,Революции ул,3,,, | ПС 110/35/6кВ "Осинниковская", Ф-6-3-Н, ТП-114 | 720122, 09.01.2020, ПАО "КузбассЭнергоСбыт" 10 | Нет | 0.0013 | 0.0008 | 0.063 | Да
8913 | Брычков Сергей Юрьевич б/г | Блок гаражей Брычков Сергей Юрьевич,,Кемеровская обл,,Осинники г,,Студенческая ул,3,,, | ПС 110/35/6кВ "Осинниковская", Ф-6-3-Н, ТП-114 | 720095, 01.06.2022, ПАО "КузбассЭнергоСбыт" 10 | Нет | 0.0001 | 0 | 0.015 | Да
8914 | Вневедомственная охрана (Контракт) | Здание ул.Революции 2,652800,Кемеровская обл,,Осинники г,,Революции ул,2,,, | ПС 110/35/6кВ "Осинниковская", Ф-6-3-Н, ТП-114 | 720139, 26.11.2021, ПАО "КузбассЭнергоСбыт" 10 | 19.01.2017, 0,0000 | 0.0023 | 0.0019 | 0.015 | Да
8915 | Детский сад №55 "Академия Детства" | Детский сад №55 50лет Рудника 6,,Кемеровская обл,,Осинники г,,50 лет Рудника ул,6,,, | ПС 110/35/6кВ "Осинниковская", Ф-6-3-Н, ТП-114 | 720916, 01.07.2021, ПАО "КузбассЭнергоСбыт" 10 | Нет | 0.0077 | 0.0038 | 0.18 | Да
8916 | ДМШ № 20" | Здание г.Осинники ул.Революции 2,652800,Кемеровская обл,,Осинники г,,Революции ул,2,,, | ПС 110/35/6кВ "Осинниковская", Ф-6-3-Н, ТП-114 | 720183, 03.02.2021, ПАО "КузбассЭнергоСбыт" 10 | Нет | 0.0054 | 0.0012 | 0.066 | Да
8917 | Индивидуальный предприниматель Жарков Игорь Петрович | Павильон в районе ул. Студенческая 1,,Кемеровская обл,,Осинники г,,Студенческая ул,1,,, | ПС 110/35/6кВ "Осинниковская", Ф-6-3-Н, ТП-114 | 720520, , ПАО "КузбассЭнергоСбыт" 10 | Нет | 0.0019 | 0.0027 | 0.0075 | Да
8918 | Индивидуальный предприниматель Конюхов Олег Валентинович | Магазин "Ярче" ул.Революции 5 (8-906-979-95-59),652800,Кемеровская обл,,Осинники г,,Революции ул,5,,, | ПС 110/35/6кВ "Осинниковская", Ф-6-3-Н, ТП-114 | 720612, 01.08.2017, ПАО "КузбассЭнергоСбыт" 10 | Нет | 0 | 0 | 0.072 | Да
8919 | Индивидуальный предприниматель Лигачева Светлана Васильевна | "Панорама" ул.Студенческая 1-76 (под ОДПУ),,Кемеровская обл,,Осинники г,,Студенческая ул,1,,76, | ПС 110/35/6кВ "Осинниковская", Ф-6-3-Н, ТП-114 | под ОДПУ, 01.12.2013, ПАО "КузбассЭнергоСбыт" 10 | Нет | 0.0002 | 0.0001 | 0.01 | Да
8920 | Индивидуальный предприниматель Юхлин Евгений Владиславович | Магазин "Ярче" ул.Революции 5,,Кемеровская обл,,Осинники г,,Революции ул,5,,, | ПС 110/35/6кВ "Осинниковская", Ф-6-3-Н, ТП-114 | 721042, 01.02.2023, ПАО "КузбассЭнергоСбыт" 10 | Нет | 0.0457 | 0 | 0.072 | Да
8921 | Общество с ограниченной ответственностью " Партнер " | Нежилое помещение ул.50 лет Рудника 4 пом.1 (под ОДПУ),,Кемеровская обл,,Осинники г,,50 лет Рудника ул,4,,, | ПС 110/35/6кВ "Осинниковская", Ф-6-3-Н, ТП-114 | под ОДПУ, 01.06.2020, ПАО "КузбассЭнергоСбыт" 10 | Нет | 0.0005 | 0.0003 | 0.005 | Да
8922 | ООО "Новотэк" | Магазин "Мир кухни" г.Осинники ул.Революции 2,652800,Кемеровская обл,,Осинники г,,Революции ул,2,,, | ПС 110/35/6кВ "Осинниковская", Ф-6-3-Н, ТП-114 | 730461, 01.02.2018, ПАО "КузбассЭнергоСбыт" 10 | Нет | 0.0017 | 0.0015 | 0.04 | Да
8923 | ООО "УК "МКД по г.Осинники" | Общий учет ул.50 лет Рудника 2,,Кемеровская обл,,Осинники г,,50 лет Рудника ул,2,,, | ПС 110/35/6кВ "Осинниковская", Ф-6-3-Н, ТП-114 | 720748, 01.07.2019, ПАО "КузбассЭнергоСбыт" 10 | Нет | 0.0101 | 0.0103 | 0.05 | Да
8924 | ООО "УК "МКД по г.Осинники" | Общий учет ул.50 лет Рудника 4,,Кемеровская обл,,Осинники г,,50 лет Рудника ул,4,,, | ПС 110/35/6кВ "Осинниковская", Ф-6-3-Н, ТП-114 | 720748, 01.07.2019, ПАО "КузбассЭнергоСбыт" 10 | Нет | 0.0072 | 0.0063 | 0.05 | Да
8925 | ООО "УК "МКД по г.Осинники" | Общий учет ул.Революции 3,,Кемеровская обл,,Осинники г,,Революции ул,3,,, | ПС 110/35/6кВ "Осинниковская", Ф-6-3-Н, ТП-114 | 720748, 01.07.2019, ПАО "КузбассЭнергоСбыт" 10 | Нет | 0.0107 | 0.01 | 0.05 | Да
8926 | ООО "УК "МКД по г.Осинники" | Общий учёт ул.Революции 5,,Кемеровская обл,,Осинники г,,Революции ул,5,,, | ПС 110/35/6кВ "Осинниковская", Ф-6-3-Н, ТП-114 | 720748, 01.07.2019, ПАО "КузбассЭнергоСбыт" 10 | Нет | 0.0102 | 0.0098 | 0.05 | Да
8927 | ООО "УК "МКД по г.Осинники" | Общий учет ул.Студенческая 1,,Кемеровская обл,,Осинники г,,Студенческая ул,1,,, | ПС 110/35/6кВ "Осинниковская", Ф-6-3-Н, ТП-114 | 720748, 01.07.2019, ПАО "КузбассЭнергоСбыт" 10 | Нет | 0.0125 | 0.0114 | 0.05 | Да
8928 | ООО "УК "МКД по г.Осинники" | Общий учет ул.Студенческая 3,,Кемеровская обл,,Осинники г,,Студенческая ул,3,,, | ПС 110/35/6кВ "Осинниковская", Ф-6-3-Н, ТП-114 | 720748, 01.07.2019, ПАО "КузбассЭнергоСбыт" 10 | Нет | 0.0129 | 0.0126 | 0.051 | Да
8929 | ООО "Фирма "Люкс" | ООО Фамилия ул.50 лет Рудника 2,,Кемеровская обл,,Осинники г,,50 лет Рудника ул,2,,, | ПС 110/35/6кВ "Осинниковская", Ф-6-3-Н, ТП-114 | 720860, 01.01.2007, ПАО "КузбассЭнергоСбыт" 10 | Нет | 0.0018 | 0.0019 | 0.018 | Да
8930 | Публичное акционерное общество "БАНК УРАЛСИБ " | Здание ул.Революции 2,652800,Кемеровская обл,,Осинники г,,Революции ул,2,,, | ПС 110/35/6кВ "Осинниковская", Ф-6-3-Н, ТП-114 | ЦМО, 01.02.2020, ПАО "КузбассЭнергоСбыт" 10 | Нет | 0.0106 | 0.0032 | 0.063 | Да
8931 | Уголовно исполнительная инспекция | Помещение ул.50 лет Рудника 4,,Кемеровская обл,,Осинники г,,50 лет Рудника ул,4,,, | ПС 110/35/6кВ "Осинниковская", Ф-6-3-Н, ТП-114 | Кемерово, 25.04.2018, ПАО "КузбассЭнергоСбыт" 10 | 01.01.2015, 0,0000 | 0.0003 | 0.0003 | 0.005 | Да
8932 | Управление физической культуры, спорта и молодежной политики администрации Осин | ДЮСШ - офис, ул.Студенческая 1 (под ОДПУ),,Кемеровская обл,,Осинники г,,Студенческая ул,1,,, | ПС 110/35/6кВ "Осинниковская", Ф-6-3-Н, ТП-114 | под ОДПУ, 09.01.2019, ПАО "КузбассЭнергоСбыт" 10 | Нет | 0.0003 | 0.0004 | 0.0045 | Да
8933 | Управление Росгвардии по Кемеровской области-Кузбасс | Разрешительная ул.50 лет Рудника 4,,Кемеровская обл,,Осинники г,,50 лет Рудника ул,4,,, | ПС 110/35/6кВ "Осинниковская", Ф-6-3-Н, ТП-114 | 105018, 01.02.2023, ПАО "КузбассЭнергоСбыт" 10 | Нет | 0.0003 | 0.0004 | 0.0032 | Да
8934 | Физическое лицо Перехода Наталья Николаевна | Помещение ул.Студенческая 1-59 (под ОДПУ),,Кемеровская обл,,Осинники г,,Студенческая ул,1,,59, | ПС 110/35/6кВ "Осинниковская", Ф-6-3-Н, ТП-114 | под ОДПУ, 01.08.2019, ПАО "КузбассЭнергоСбыт" 10 | Нет | 0.0001 | 0.0002 | 0.005 | Да
8935 | Физическое лицо Чащина Людмила Афанасьевна | Пристроенное здание ул.Революции, 2/1,,Кемеровская обл,,Осинники г,,Революции ул,2,1,, | ПС 110/35/6кВ "Осинниковская", Ф-6-3-Н, ТП-114 | 720518, 01.11.2015, ПАО "КузбассЭнергоСбыт" 10 | Нет | 0 | 0 | 0.005 | Да
8936 | Центр занятости населения города Осинники | Здание ул.50 лет Рудника 2,,Кемеровская обл,,Осинники г,,50 лет Рудника ул,2,,, | ПС 110/35/6кВ "Осинниковская", Ф-6-3-Н, ТП-114 | 720154, 30.12.2019, ПАО "КузбассЭнергоСбыт" 10 | Нет | 0.0025 | 0.002 | 0.041 | Да
8937 | Центр по гражданской обороне, чрезвычайным ситуациям, сейсмической и экологической безопасности. | Нежилое помещение ул.50 лет Рудника 4(под ОДПУ),652800,Кемеровская обл,,Осинники г,,50 лет Рудника ул,4,,, | ПС 110/35/6кВ "Осинниковская", Ф-6-3-Н, ТП-114 | под ОДПУ- СМО, 01.01.2012, ПАО "КузбассЭнергоСбыт" 10 | Нет | 0 | 0 | 0.004 | Да
8938 | Центр по гражданской обороне, чрезвычайным ситуациям, сейсмической и экологической безопасности. | Учебный центр ул.50лет Рудника 4,,Кемеровская обл,,Осинники г,,50 лет Рудника ул,4,,, | ПС 110/35/6кВ "Осинниковская", Ф-6-3-Н, ТП-114 | СМО, 01.01.2012, ПАО "КузбассЭнергоСбыт" 10 | Нет | 0.0002 | 0.0001 | 0.0042 | Да
8939 | Индивидуальный предпринематель Жданов Олег Владимирович | Нежилое здание, 50лет Октября 1/8,,Кемеровская обл,,Осинники г,,50 лет Октября ул,1,,8, | ПС 110/35/6кВ "Осинниковская", Ф-6-3-Н, КТП-166 | 720885, 01.09.2021, ПАО "КузбассЭнергоСбыт" 10 | Нет | н/д | н/д | 0.05 | Да
8940 | ООО "Колибри" | Нежилое здание ул.Студенческая 24/1,,Кемеровская обл,,Осинники г,,Студенческая ул,24,1,, | ПС 110/35/6кВ "Осинниковская", Ф-6-3-Н, КТП-166 | 720627, 01.10.2017, ПАО "КузбассЭнергоСбыт" 10 | Нет | 0.0004 | 0.0006 | 0.25 | Да
8941 | Физическое лицо Ахмедов Вугар Бахдамир Оглы | Пристроенное здание (кафе) ул.50лет Октября,1,,Кемеровская обл,,Осинники г,,50 лет Октября ул,1,,, | ПС 110/35/6кВ "Осинниковская", Ф-6-3-Н, КТП-166 | 720818, 01.09.2020, ПАО "КузбассЭнергоСбыт" 10 | Нет | 0.0036 | 0.0002 | 0.06 | Да
8942 | Администрация Осинниковского городского округа | Здание администрации ул.Советская 17,652811,Кемеровская обл,,Осинники г,,Советская ул,17,,, | ПС 110/35/6кВ "Осинниковская", Ф-6-3-Н, КТП-150 | 720726, 24.01.2019, ПАО "КузбассЭнергоСбыт" 10 | Нет | 0 | 0 | 0.1 | Да
8943 | Физическое лицо Хакимов Фуркат Туйчиевич | Объект торговли г.Осинники ул.50 лет Октября д.3,,Кемеровская обл,,Осинники г,,Ефимова ул,11,,44, | ПС 110/35/6кВ "Осинниковская", Ф-6-3-Н, ТП-ОС 202 | 720953, , ПАО "КузбассЭнергоСбыт" 10 | Нет | 0.0007 | н/д | 0.1 | Да
8944 | Волков Михаил Викторович б/г | Блок гаражей ул.50лет Октября район РП-120,,Кемеровская обл,,Осинники г,,50 лет Октября ,, | ПС 110/35/6кВ "Осинниковская", Ф-6-3-Н, РП-120 | 720415, 01.09.2014, ПАО "КузбассЭнергоСбыт" 10 | Нет | 0 | 0 | 0.005 | Да
8945 | Государственное бюджетное учреждение здравоохранения "Осинниковская городская больница" | Роддом ул.50лет Октября 7,,Кемеровская обл,,Осинники г,,50 лет Октября ул,7,,, | ПС 110/35/6кВ "Осинниковская", Ф-6-3-Н, РП-120 | 720747, 02.09.2019, ПАО "КузбассЭнергоСбыт" 10 | Нет | 0.0115 | 0.0024 | 0.4065 | Да
8946 | Зуев Сергей Михайлович б/г | Гараж ул.50 лет Октября (район РП-120),,Кемеровская обл,,Осинники г,,50 лет Октября ,, | ПС 110/35/6кВ "Осинниковская", Ф-6-3-Н, РП-120 | 720399, 01.08.2014, ПАО "КузбассЭнергоСбыт" 10 | Нет | 0.0001 | 0.0001 | 0.016 | Да
8947 | Кацегорова Александра Яковлевна б/г | Блок гаражей Кацегорова Александра Яковлевна,,Кемеровская обл,,Осинники г,,50 лет Октября ул,15,,39, | ПС 110/35/6кВ "Осинниковская", Ф-6-3-Н, РП-120 | 720030, 01.04.2022, ПАО "КузбассЭнергоСбыт" 10 | Нет | 0 | 0 | 0.003 | Да
8948 | Коземаслов Виктор Владимирович б/г | Блок гаражей ул.50 лет Октября,,Кемеровская обл,,Осинники г,,50 лет Октября ,, | ПС 110/35/6кВ "Осинниковская", Ф-6-3-Н, РП-120 | 720400, 01.08.2014, ПАО "КузбассЭнергоСбыт" 10 | Нет | 0 | 0 | 0.011 | Да
8949 | Куртубашев Игорь Михайлович б/г | Блок гаражей Куртубашев Игорь Михайлович РП-120,652811,Кемеровская обл,,Осинники г,,Победы ул,35,А,66, | ПС 110/35/6кВ "Осинниковская", Ф-6-3-Н, РП-120 | 720041, 01.05.2022, ПАО "КузбассЭнергоСбыт" 10 | Нет | 0 | 0 | 0.005 | Да
8950 | Муниципальное унитарное предприятие "Дорога" | Механический цех ул.50 лет Октября 7б,652811,Кемеровская обл,,Осинники г,,50 лет Октября ул,7,Б,, | ПС 110/35/6кВ "Осинниковская", Ф-6-3-Н, РП-120 | 720476, 01.01.2021, ПАО "КузбассЭнергоСбыт" 10 | Нет | 0.0035 | 0.0008 | 0.125 | Да
8951 | Новик Алексей Анатольевич б/г | Блок гаражей ул.50 лет Октября,,Кемеровская обл,,Осинники г,,50 лет Октября ,, | ПС 110/35/6кВ "Осинниковская", Ф-6-3-Н, РП-120 | 720413, 01.09.2014, ПАО "КузбассЭнергоСбыт" 10 | Нет | 0.0002 | 0.0001 | 0.01 | Да
8952 | ООО "Регион Плюс" | Цех по пром производству г.Осинники, ул.Молодежная 2/1,652815,Кемеровская обл,,Осинники г,,Молодежная ул,2/1,,, | ПС 110/35/6кВ "Осинниковская", Ф-6-3-Н, РП-120 | 720905, 01.08.2021, ПАО "КузбассЭнергоСбыт" 10 | Нет | 0 | 0 | 0.022 | Да
8953 | ООО "ТВ -Строй" | Офис г.Осинники ул.50 лет Октября 7А,,Кемеровская обл,,Осинники г,,50 лет Октября ул,7А,,, | ПС 110/35/6кВ "Осинниковская", Ф-6-3-Н, РП-120 | 720869, 01.04.2021, ПАО "КузбассЭнергоСбыт" 10 | Нет | 0.0029 | 0.0017 | 0.0845 | Да
8954 | Поздняков Алексей Александрович б/г | Блок гаражей РП-120 (25 штук),,Кемеровская обл,,Осинники г,,50 лет Октября ул,12,,93, | ПС 110/35/6кВ "Осинниковская", Ф-6-3-Н, РП-120 | 720449, 01.09.2014, ПАО "КузбассЭнергоСбыт" 10 | Нет | 0.0001 | 0 | 0.005 | Да
8955 | Тряпицин Валерий Иванович б/г | Блок гаражей Тряпицин Валерий Иванович,,Кемеровская обл,,Осинники г,,50 лет Октября ул,2,,2, | ПС 110/35/6кВ "Осинниковская", Ф-6-3-Н, РП-120 | 720094, 01.09.2022, ПАО "КузбассЭнергоСбыт" 10 | Нет | 0.0006 | 0 | 0.015 | Да
8956 | Центр социального обслуживания граждан пожилого возраста и инвалидов" Осинн | Гараж район РП-120, блок №7, гараж 5,,Кемеровская обл,,Осинники г,,50 лет Октября ,, | ПС 110/35/6кВ "Осинниковская", Ф-6-3-Н, РП-120 | 720147, 29.01.2020, ПАО "КузбассЭнергоСбыт" 10 | Нет | 0.0001 | 0 | 0.0106 | Да
8957 | Шведов Олег Анатольевич б/г | Блок гаражей ул.50лет Октября район ЦТП-120,,Кемеровская обл,,Осинники г,,Победы ул,35,,51, | ПС 110/35/6кВ "Осинниковская", Ф-6-3-Н, РП-120 | 720433, 01.09.2014, ПАО "КузбассЭнергоСбыт" 10 | Нет | 0 | 0 | 0.005 | Да
8958 | Ярмола Владимир Петрович б/г | Гараж ул.50лет Октября 15 -57,,Кемеровская обл,,Осинники г,,50 лет Октября ,, | ПС 110/35/6кВ "Осинниковская", Ф-6-3-Н, РП-120 | 720411, 01.01.2007, ПАО "КузбассЭнергоСбыт" 10 | Нет | 0 | 0 | 0.008 | Да
8959 | ООО "УК "МКД по г.Осинники" | Общий учет ул.Гагарина, 20 Б,,Кемеровская обл,,Осинники г,,Гагарина ул,20,Б,, | ПС 110/35/6кВ "Осинниковская", Ф-6-3-Н, КТП-ОС 104 | 720748, 01.07.2019, ПАО "КузбассЭнергоСбыт" 10 | Нет | 0.0075 | 0.007 | 0.104 | Да
8960 | Индивидуальный предпринематель Жданов Олег Владимирович | Нежилое здание, 50лет Октября 1/3,,Кемеровская обл,,Осинники г,,50 лет Октября ул,1,3,, | ПС 110/35/6кВ "Осинниковская", Ф-6-3-Н, КТП-ОС 200 | 720877, 01.09.2021, ПАО "КузбассЭнергоСбыт" 10 | Нет | 0.0109 | 0 | 0.15 | Да
8961 | Физическое лицо Ахмедов Вугар Бахдамир Оглы | Часть склада, ул. 50 лет Октября, д.1,,Кемеровская обл,,Осинники г,,50 лет Октября ул,1,,, | ПС 110/35/6кВ "Осинниковская", Ф-6-3-Н, КТП-ОС 204 | 720818, 01.09.2020, ПАО "КузбассЭнергоСбыт" 10 | Нет | 0 | 0 | 0.055 | Да
8962 | Акционерное общество "Первая Башенная Компания" | Антенно-матчтовое сооружение 42-9432,652811,Кемеровская обл,,Осинники г,,50 лет Октября ул,,,, | ПС 110/35/6кВ "Осинниковская", Ф-6-3-Н, ТП-18 | ЦМО, 01.11.2022, ПАО "КузбассЭнергоСбыт" 10 | Нет | 0.0016 | 0.0016 | 0.015 | Да
8963 | Бейкель Александр Александрович б/г | Блок гаражей Бейкель Александр Александрович,652811,Кемеровская обл,,Осинники г,,Зеленый пер,18,,, | ПС 110/35/6кВ "Осинниковская", Ф-6-3-Н, ТП-18 | 720085, 01.08.2022, ПАО "КузбассЭнергоСбыт" 10 | Нет | 0.0001 | 0 | 0.002 | Да
8964 | Вепринцева Татьяна Михайловна б/г | Блок гаражей район ул.Зеленая 3,652800,Кемеровская обл,,Осинники г,,М.Ваганова ул,1,А,, | ПС 110/35/6кВ "Осинниковская", Ф-6-3-Н, ТП-18 | 720539, 01.04.2016, ПАО "КузбассЭнергоСбыт" 10 | Нет | 0 | 0.0004 | 0.0159 | Да
8965 | Головачев Сергей Васильевич | Нежилое помещение пер.Зеленый, 20,,Кемеровская обл,,Осинники г,,Зеленый пер,20,,, | ПС 110/35/6кВ "Осинниковская", Ф-6-3-Н, ТП-18 | 721041, 01.12.0023, ПАО "КузбассЭнергоСбыт" 10 | Нет | 0 | 0 | 0.005 | Да
8966 | Гусарова Октябрина Георгиевна б/г | Гараж ул.Полевая,,Кемеровская обл,,Осинники г,,Студенческая ул,26,,31, | ПС 110/35/6кВ "Осинниковская", Ф-6-3-Н, ТП-18 | 720447, 01.09.2014, ПАО "КузбассЭнергоСбыт" 10 | Нет | 0.0003 | 0.0004 | 0.002 | Да
8967 | Зайченко Андрей Геннадьевич б/г | Гараж ул.Зеленая 3а (1 шт),652811,Кемеровская обл,,Осинники г,,Зеленая ул,3А,,, | ПС 110/35/6кВ "Осинниковская", Ф-6-3-Н, ТП-18 | 720409, 01.09.2014, ПАО "КузбассЭнергоСбыт" 10 | Нет | 0 | 0.0001 | 0.0047 | Да
8968 | Илясова Светлана Михайловна б/г | Блок гаражей Илясова Светлана Михайловна,,Кемеровская обл,,Осинники г,,50 лет Октября ул,3,3,, | ПС 110/35/6кВ "Осинниковская", Ф-6-3-Н, ТП-18 | 720843, 01.02.2021, ПАО "КузбассЭнергоСбыт" 10 | Нет | 0 | 0 | 0.005 | Да
8969 | Индивидуальный предприниматель Бердников Сергей Федорович | Кафе Пирамида ул.50 лет Октября 1 г.Осинники,,Кемеровская обл,,Осинники г,,50 лет Октября ул,1,,, | ПС 110/35/6кВ "Осинниковская", Ф-6-3-Н, ТП-18 | 720618, 01.09.2017, ПАО "КузбассЭнергоСбыт" 10 | Нет | 0.0064 | 0.005 | 0.0074 | Да
8970 | Индивидуальный предприниматель Жирнов Андрей Викторович | Нежилое помещение пер. Зеленый д.24 пом 4,652811,Кемеровская обл,,Осинники г,,Зеленый пер,24,,, | ПС 110/35/6кВ "Осинниковская", Ф-6-3-Н, ТП-18 | 721038, 01.11.2023, ПАО "КузбассЭнергоСбыт" 10 | Нет | 0.0007 | 0 | 0.015 | Да
8971 | Индивидуальный предприниматель Одинцова Екатерина Александровна | Нежилое здание г.Осинники ул.50 лет Октября 1/10,652800,Кемеровская обл,,Осинники г,,50 лет Октября ул,1,10,, | ПС 110/35/6кВ "Осинниковская", Ф-6-3-Н, ТП-18 | 720782, 01.02.2020, ПАО "КузбассЭнергоСбыт" 10 | Нет | 0.0039 | 0.0016 | 0.0105 | Да
8972 | Индивидуальный предприниматель Реутов Юрий Михайлович | Магазин ритуальных услуг пер.Зеленый №1А,,Кемеровская обл,,Осинники г,,пер.Зеленый ул,1А | ПС 110/35/6кВ "Осинниковская", Ф-6-3-Н, ТП-18 | 720985, 01.11.2022, ПАО "КузбассЭнергоСбыт" 10 | Нет | 0 | 0 | 0.007 | Да
8973 | Индивидуальный предприниматель Серебрянникова Ирина Викторовна | Нежилое здание (Пекарня, кондитерский цех, ул.50 лет Октября 1/15А),,Кемеровская обл,,Осинники г,,50 лет Октября ул,1,,, | ПС 110/35/6кВ "Осинниковская", Ф-6-3-Н, ТП-18 | 720960, 01.07.2022, ПАО "КузбассЭнергоСбыт" 10 | Нет | 0.0007 | 0 | 0.26 | Да
8974 | Казаков Дмитрий Юрьевич б/г | Блок гаражей Казаков Дмитрий Юрьевич блок №6 гараж №10,652811,Кемеровская обл,,Осинники г,,Зеленый пер,,,, | ПС 110/35/6кВ "Осинниковская", Ф-6-3-Н, ТП-18 | 720692, 01.03.2018, ПАО "КузбассЭнергоСбыт" 10 | Нет | 0.0001 | 0 | 0.015 | Да
8975 | Коврига Николай Архипович б/г | Блок гаражей ул.Полевая (30шт),652815,Кемеровская обл,,Осинники г,,Ефимова ул,20,,22, | ПС 110/35/6кВ "Осинниковская", Ф-6-3-Н, ТП-18 | 720423, 01.09.2014, ПАО "КузбассЭнергоСбыт" 10 | Нет | 0.0001 | 0.0001 | 0.005 | Да
8976 | Маршев Виктор Николаевич б/г | Блок гаражей Маршев Виктор Николаевич,652811,Кемеровская обл,,Осинники г,,Советская ул,2,,43, | ПС 110/35/6кВ "Осинниковская", Ф-6-3-Н, ТП-18 | 720086, 01.08.2022, ПАО "КузбассЭнергоСбыт" 10 | Нет | 0 | 0 | 0.007 | Да
8977 | МУП "УГХ" (ЖЭУ 2) | Общий учет пер. Зеленый 18,652811,Кемеровская обл,,Осинники г,,Зеленый пер,18,,, | ПС 110/35/6кВ "Осинниковская", Ф-6-3-Н, ТП-18 | 720636, 30.01.2018, ПАО "КузбассЭнергоСбыт" 10 | Нет | 0.002 | 0.0031 | 0.05 | Да
8978 | МУП "УГХ" (ЖЭУ 2) | Общий учет ул.Полевая 11,652811,Кемеровская обл,,Осинники г,,Полевая ул,11,,, | ПС 110/35/6кВ "Осинниковская", Ф-6-3-Н, ТП-18 | 720636, 30.01.2018, ПАО "КузбассЭнергоСбыт" 10 | Нет | 0.0021 | 0.0017 | 0.066 | Да
8979 | ООО "Блиц " | База №1 ул.50 лет Октября 1,,Кемеровская обл,,Осинники г,,50 лет Октября ул,1,,, | ПС 110/35/6кВ "Осинниковская", Ф-6-3-Н, ТП-18 | 720847, 01.02.2021, ПАО "КузбассЭнергоСбыт" 10 | Нет | 0.0016 | 0.0015 | 0.0411 | Да
8980 | ООО "ЕЭС-Гарант" бывший( ООО "Т2 Мобайл") | Базовая станция сотовой связи пер.Зеленый 16,,Кемеровская обл,,Осинники г,,пер.Зеленый ул,16 | ПС 110/35/6кВ "Осинниковская", Ф-6-3-Н, ТП-18 | 101966, 01.02.2024, ПАО "КузбассЭнергоСбыт" 10 | Нет | 0 | 0 | 0.005 | Да
8981 | Физическое лицо Ахмедли Вусал Бахдамир Оглы | Производственный гараж г.Осинники ул.50 лет Октября д.1/1а,,Кемеровская обл,,Осинники г,,50 лет Октября ул,1,1а,, | ПС 110/35/6кВ "Осинниковская", Ф-6-3-Н, ТП-18 | 720556, 01.08.2016, ПАО "КузбассЭнергоСбыт" 10 | Нет | 0.0007 | 0.0004 | 0.01 | Да
8982 | Физическое лицо Винтер Василий Васильевич | Нежилое здание г.Осинники ул.50 лет Октября 1 пом 7,,Кемеровская обл,,Осинники г,,50 лет Октября ул,1,7,, | ПС 110/35/6кВ "Осинниковская", Ф-6-3-Н, ТП-18 | 720814, , ПАО "КузбассЭнергоСбыт" 10 | Нет | 0.0014 | 0.0003 | 0.015 | Да
8983 | Физическое лицо Лучшев Игорь Дмитриевич | Здание г.Осинники пер.Зеленый, 16,,Кемеровская обл,,Осинники г,,пер.Зеленый ул,16 | ПС 110/35/6кВ "Осинниковская", Ф-6-3-Н, ТП-18 | 720379, 01.08.2014, ПАО "КузбассЭнергоСбыт" 10 | Нет | 0.0058 | 0.0044 | 0.015 | Да
8984 | Физическое лицо Юровская Людмила Анатольевна | Отдельно стоящее нежилое помещение г.Осинники ул.50 лет Октября д.1/12,,Кемеровская обл,,Осинники г,,50 лет Октября ул,1,,, | ПС 110/35/6кВ "Осинниковская", Ф-6-3-Н, ТП-18 | 720919, 01.07.2021, ПАО "КузбассЭнергоСбыт" 10 | Нет | 0.0013 | 0.0011 | 0.015 | Да
8985 | Чертов Иван Андреевич гараж пер. Зеленый 16-2, пом 3 | Чертов Иван Андреевич гараж пер. Зеленый 16-2, пом 3,,Кемеровская обл,,Осинники г,,Зеленый пер,16,2,3, | ПС 110/35/6кВ "Осинниковская", Ф-6-3-Н, ТП-18 | 720969, 30.06.2022, ПАО "КузбассЭнергоСбыт" 10 | Нет | 0 | 0 | 0.015 | Да
8986 | Ярковская Галина Петровна б/г | Блок гаражей Ярковская Галина Петровна,652811,Кемеровская обл,,Осинники г,,Советская ул,16,,13, | ПС 110/35/6кВ "Осинниковская", Ф-6-3-Н, ТП-18 | 720035, 01.05.2022, ПАО "КузбассЭнергоСбыт" 10 | Нет | 0 | 0 | 0.005 | Да
8987 | Физическое лицо Кукуреку Лариса Александровна | Нежилое помещение ул.Королева 53,652800,Кемеровская обл,,Осинники г,,Королева ул,53,,, | ПС 110/35/6кВ "Осинниковская", Ф-6-3-Н, МТП-34 | 720640, 01.03.2018, ПАО "КузбассЭнергоСбыт" 10 | Нет | 0.0016 | 0.0026 | 0.015 | Да
8988 | ООО "Жилищно-коммунальный участок | Ангар ул.Грибоедова,16/1,,Кемеровская обл,,Осинники г,,Грибоедова ул,16,1,, | ПС 110/35/6кВ "Осинниковская", Ф-6-3-Н, МТП-49 | 720645, 01.05.2018, ПАО "КузбассЭнергоСбыт" 10 | Нет | 0.0017 | 0.001 | 0.0542 | Да
8989 | ООО "МИС" Антенно-мачтовое сооружение сотовой связи | ООО "МИС" Антенно-мачтовое сооружение сотовой связи, | ПС 110/35/6кВ "Осинниковская", Ф-6-3-Н, МТП-49 | 106554, 01.10.2023, ПАО "КузбассЭнергоСбыт" 10 | Нет | 0.001 | 0 | 0.012 | Да
8990 | Потапова Мария Ивановна б/г | Гараж г.Осинники ул. Шурак 66,652800,Кемеровская обл,,Осинники г,,Шурак ул,66,,, | ПС 110/35/6кВ "Осинниковская", Ф-6-3-Н, МТП-49 | 720578, 01.12.2016, ПАО "КузбассЭнергоСбыт" 10 | Нет | 0.0031 | 0.0024 | 0.0149 | Да
8991 | Физическое лицо Недзельский Виталий Эвальдович | Гараж г.Осинники ул.М.Ваганова 10,,Кемеровская обл,,Осинники г,,М.Ваганова ул,10 ,, | ПС 110/35/6кВ "Осинниковская", Ф-6-3-Н, МТП-49 | 720849, 15.01.2021, ПАО "КузбассЭнергоСбыт" 10 | Нет | 0.0009 | 0.0004 | 0.015 | Да
8992 | ООО "УК Южный Кузбасс" | Общий учет ул. Кирова,43,652800,Кемеровская обл,,Осинники г,,Кирова ул,43,,, | ПС 110/35/6кВ "Осинниковская", Ф-6-3-Н, КТП-23 | 720914, 01.09.2012, ПАО "КузбассЭнергоСбыт" 10 | Нет | 0.0098 | 0.0083 | 0.1316 | Да
8993 | ООО "УК Южный Кузбасс" | Общий учёт ул.Кирова 49,652800,Кемеровская обл,,Осинники г,,Кирова ул,47,1,, | ПС 110/35/6кВ "Осинниковская", Ф-6-3-Н, КТП-23 | 720914, 01.09.2012, ПАО "КузбассЭнергоСбыт" 10 | Нет | 0.0104 | 0.079 | 0.0913 | Да
8994 | Каличкин Сергей Павлович б/г | Блок гаражей 2пер.Кирова,652800,Кемеровская обл,,Осинники г,,Кирова 2-й пер,,,, | ПС 110/35/6кВ "Осинниковская", Ф-6-3-Н, МТП-168 | 720412, 01.09.2014, ПАО "КузбассЭнергоСбыт" 10 | Нет | 0 | 0 | 0.0103 | Да
8995 | Публичное акционерное общество "Мобильные ТелеСистемы"(ПАО"МТС") | Публичное акционерное общество "Мобильные ТелеСистемы"(ПАО МТС),,Кемеровская обл,,Осинники г,,Гагарина пер,,,, | ПС 110/35/6кВ "Осинниковская", Ф-6-3-Н, МТП-168 | 101966, 01.07.2023, ПАО "КузбассЭнергоСбыт" 10 | Нет | 0.0026 | 0 | 0.015 | Да
8996 | Ревич Андрей Андреевич | Здание мех. мастерских, ул Кирова 2 пер, 16,,Кемеровская обл,,Осинники г,,2пер.Кирова ул,16 | ПС 110/35/6кВ "Осинниковская", Ф-6-3-Н, ТП-100 | 720337, 01.01.2007, ПАО "КузбассЭнергоСбыт" 10 | Нет | 0 | 0 | 0.0044 | Да
8997 | ЖЭ(К)О №12 (г.Новосибирск) Филиал ФГБУ "ЦЖКУ" Минобороны России (по ЦВО) | Призывной пункт ул.Кирова 25,652800,Кемеровская обл,,Осинники г,,Кирова ул,25,,, | ПС 110/35/6кВ "Осинниковская", Ф-6-3-Н, ТП-100 | СМО, 28.12.2017, ПАО "КузбассЭнергоСбыт" 10 | Нет | 0.0039 | 0.0015 | 0.0254 | Да
8998 | Индивидуальный предприниматель Федоров Павел Николаевич | Магазин ул.2пер.Кирова 16,,Кемеровская обл,,Осинники г,,2пер.Кирова ул,16 | ПС 110/35/6кВ "Осинниковская", Ф-6-3-Н, ТП-100 | 720871, 01.04.2021, ПАО "КузбассЭнергоСбыт" 10 | Нет | 0.0004 | 0.0006 | 0.011 | Да
8999 | Козловский Максим Станиславович | Нежилое здание г.Осинники ул.Кирова,2 пер. 16/9,652811,Кемеровская обл,,Осинники г,,Победы ул,15,,34, | ПС 110/35/6кВ "Осинниковская", Ф-6-3-Н, ТП-100 | 721027, 01.08.2023, ПАО "КузбассЭнергоСбыт" 10 | Нет | 0.0005 | 0 | 0.02 | Да
9000 | МБУ ДО "СШ бокса им. В.Х.Тараша" | Здание г.Осинники ул.Кирова 25,652800,Кемеровская обл,,Осинники г,,Кирова ул,25,2,, | ПС 110/35/6кВ "Осинниковская", Ф-6-3-Н, ТП-100 | 720177, 21.01.2021, ПАО "КузбассЭнергоСбыт" 10 | Нет | 0.0013 | 0.0006 | 0.007 | Да
9001 | Надейкина Любовь Петровна б/г | Блок гаражей,652800,Кемеровская обл,,Осинники г,,Кирова 2-й пер,16,,, | ПС 110/35/6кВ "Осинниковская", Ф-6-3-Н, ТП-100 | 720099, 01.04.2022, ПАО "КузбассЭнергоСбыт" 10 | Нет | 0 | 0 | 0.003 | Да
9002 | ООО "Осинниковская производственно-торговая компания" | Кондитерский цех ул.Горняка 76,652800,Кемеровская обл,,Осинники г,,Горняка ул,76,,, | ПС 110/35/6кВ "Осинниковская", Ф-6-3-Н, ТП-100 | 720301, 01.06.2014, ПАО "КузбассЭнергоСбыт" 10 | Нет | 0.0134 | 0.0138 | 0.1 | Да
9003 | ПАО "Ростелеком" | АТС-5 ул.Кирова 2 пер 5,,Кемеровская обл,,Осинники г,,Кирова 2-й пер,5,,, | ПС 110/35/6кВ "Осинниковская", Ф-6-3-Н, ТП-100 | 103863, 01.07.2022, ПАО "КузбассЭнергоСбыт" 10 | Нет | 0.0042 | 0.0052 | 0.0242 | Да
9004 | Физическое лицо Киселева Татьяна Сергеевна | Здание склада ул Кирова 2-ой пер. д.16/12,,Кемеровская обл,,Осинники г,,Кирова 2-й пер,16,12,, | ПС 110/35/6кВ "Осинниковская", Ф-6-3-Н, ТП-100 | 720808, 30.06.2020, ПАО "КузбассЭнергоСбыт" 10 | Нет | 0 | 0 | 0.015 | Да
9005 | Физическое лицо Маев Александр Семенович | Столярный цех г.Осинники 2пер Кирова 16/3,,Кемеровская обл,,Осинники г,,2пер.Кирова ул,16/3 | ПС 110/35/6кВ "Осинниковская", Ф-6-3-Н, ТП-100 | 720881, 01.05.2021, ПАО "КузбассЭнергоСбыт" 10 | Нет | 0.0022 | 0.002 | 0.015 | Да
9006 | Булдаков Владимир Алексеевич б/г | Блок гаражей ул.50 лет Октября район РП-120,,Кемеровская обл,,Осинники г,,50 лет Октября ул,,,, | ПС 110/35/6кВ "Осинниковская", Ф-6-5-П, РП-120 | 720064, 01.06.2022, ПАО "КузбассЭнергоСбыт" 10 | Нет | 0.0008 | 0.0001 | 0.005 | Да
9007 | Франк Я.Я | Стоматология "Вита-с" помещение ул.50 лет Рудника 18,,Кемеровская обл,,Осинники г,,50 лет Рудника ул,18,,, | ПС 110/35/6кВ "Осинниковская", Ф-6-5-П, ТП-10 | 721002, 01.03.2023, ПАО "КузбассЭнергоСбыт" 10 | Нет | 0.0004 | 0.0005 | 0.0227 | Да
9008 | Главное управление Федеральной службы судебных приставов по Кемеровской области-Кузбассу | Офис ул.50 лет Рудника 16 (под ОДПУ),,Кемеровская обл,,Осинники г,,50 лет Рудника ул,16,,, | ПС 110/35/6кВ "Осинниковская", Ф-6-5-П, ТП-10 | 721002, 01.03.2023, ПАО "КузбассЭнергоСбыт" 10 | Нет | 0.0018 | 0.0004 | 0.008 | Да
9009 | Государственное профессиональное образовательное учреждение "Осинниковский горнотехнический колледж" | Главный корпус,ул Победы 11,,Кемеровская обл,,Осинники г,,Победы ул,11,,, | ПС 110/35/6кВ "Осинниковская", Ф-6-5-П, ТП-10 | 720134, 17.03.2020, ПАО "КузбассЭнергоСбыт" 10 | 18.05.2018, 0,0003 | 0.0088 | 0.0041 | 0.2622 | Да
9010 | Индивидуальный предприниматель Пивоварова Лариса Анатольевна | Магазин строительных материалов ул.50лет Рудника 18 А,652811,Кемеровская обл,,Осинники г,,Победы ул,35,,54, | ПС 110/35/6кВ "Осинниковская", Ф-6-5-П, ТП-10 | 720511, 01.09.2015, ПАО "КузбассЭнергоСбыт" 10 | Нет | 0.0004 | 0.0006 | 0.0121 | Да
9011 | Логвинов Сергей Александрович | Нежилое помещение 50лет Рудника 18,652811,Кемеровская обл,,Осинники г,,50 лет Рудника ул,18,,, | ПС 110/35/6кВ "Осинниковская", Ф-6-5-П, ТП-10 | под ОДПУ, , ПАО "КузбассЭнергоСбыт" 10 | Нет | 0.0001 | 0.0001 | 0.015 | Да
9012 | МКУ "Управление по защите населения и территории" Осинниковского городского округа | Помещение ул. Победы 13,652810,Кемеровская обл,,Осинники г,,Победы ул,13,,, | ПС 110/35/6кВ "Осинниковская", Ф-6-5-П, ТП-10 | 720098, 21.01.2021, ПАО "КузбассЭнергоСбыт" 10 | Нет | 0.003 | 0.002 | 0.127 | Да
9013 | Мостокалов Алексей Алексеевич | Подвальное помещение ул. 50 лет Рудника 16 (под ОДПУ),,Кемеровская обл,,Осинники г,,50 лет Рудника ул,16,,, | ПС 110/35/6кВ "Осинниковская", Ф-6-5-П, ТП-10 | под ОДПУ, 01.05.2014, ПАО "КузбассЭнергоСбыт" 10 | Нет | 0.0001 | 0.0001 | 0.008 | Да
9014 | Общество с ограниченной ответственностью " Партнер " | Нежилое помещение ул.50 лет Рудника 14 пом.1 (под ОДПУ),,Кемеровская обл,,Осинники г,,50 лет Рудника ул,14,,, | ПС 110/35/6кВ "Осинниковская", Ф-6-5-П, ТП-10 | под ОДПУ, 01.06.2020, ПАО "КузбассЭнергоСбыт" 10 | Нет | 0.0006 | 0.0006 | 0.0147 | Да
9015 | ООО "УК "МКД по г.Осинники" | Общий учет ул.50 лет Рудника 20,,Кемеровская обл,,Осинники г,,50 лет Рудника ул,20,,, | ПС 110/35/6кВ "Осинниковская", Ф-6-5-П, ТП-10 | 720748, 01.07.2019, ПАО "КузбассЭнергоСбыт" 10 | Нет | 0.0015 | 0.002 | 0.05 | Да
9016 | ООО "УК "МКД по г.Осинники" | Общий учет ул.50 лет Рудника 24,,Кемеровская обл,,Осинники г,,50 лет Рудника ул,24,,, | ПС 110/35/6кВ "Осинниковская", Ф-6-5-П, ТП-10 | 720748, 01.07.2019, ПАО "КузбассЭнергоСбыт" 10 | Нет | 0.0021 | 0.0019 | 0.05 | Да
9017 | ООО "УК ЖКО" | Общий учет ул.50 лет Рудника 14,,Кемеровская обл,,Осинники г,,50 лет Рудника ул,14,,, | ПС 110/35/6кВ "Осинниковская", Ф-6-5-П, ТП-10 | 720045, 01.01.2013, ПАО "КузбассЭнергоСбыт" 10 | Нет | 0.0052 | 0.004 | 0.05 | Да
9018 | ООО "УК ЖКО" | Общий учет ул.50 лет Рудника 16,,Кемеровская обл,,Осинники г,,50 лет Рудника ул,16,,, | ПС 110/35/6кВ "Осинниковская", Ф-6-5-П, ТП-10 | 720045, 01.01.2013, ПАО "КузбассЭнергоСбыт" 10 | Нет | 0.0068 | 0.0076 | 0.05 | Да
9019 | ООО "УК ЖКО" | Общий учет ул.50 лет Рудника 18,,Кемеровская обл,,Осинники г,,50 лет Рудника ул,18,,, | ПС 110/35/6кВ "Осинниковская", Ф-6-5-П, ТП-10 | 720045, 01.01.2013, ПАО "КузбассЭнергоСбыт" 10 | Нет | 0.0157 | 0.0118 | 0.05 | Да
9020 | Паневин Григорий Васильевич б/г | Гараж район Горного техникума (район квартала №19, блок №3, гараж №8),,Кемеровская обл,,Осинники г,,50 лет Рудника ул,16,,23, | ПС 110/35/6кВ "Осинниковская", Ф-6-5-П, ТП-10 | 720226, 01.03.2023, ПАО "КузбассЭнергоСбыт" 10 | Нет | 0.0001 | 0 | 0.003 | Да
9021 | Следственное управление Следственного комитета Российской Федерации по Кемеровской области | Помещение г.Осинники ул.Победы 13 (под учетом 720098),,Кемеровская обл,,Осинники г,,Победы ул,13,,, | ПС 110/35/6кВ "Осинниковская", Ф-6-5-П, ТП-10 | 721002, 01.03.2023, ПАО "КузбассЭнергоСбыт" 10 | Нет | 0.0019 | 0.0009 | 0.015 | Да
9022 | Управление федеральной налоговой службы по Кемеровской области - Кузбассу (УФНС России по Кемеровской области - Кузбассу | Офисное здание, г.Осинники, ул.Победы 13,652811,Кемеровская обл,,Осинники г,,Победы ул,13,,, | ПС 110/35/6кВ "Осинниковская", Ф-6-5-П, ТП-10 | СМО, 15.01.2021, ПАО "КузбассЭнергоСбыт" 10 | 01.01.2018, 0,0009 | 0.0068 | 0.0024 | 0.15 | Да
9023 | Физическое лицо Зенкова Елена Анатольевна | Салон "Никита" г.Осинники ул.50 лет Рудника 18,,Кемеровская обл,,Осинники г,,50 лет Рудника ул,18,,, | ПС 110/35/6кВ "Осинниковская", Ф-6-5-П, ТП-10 | 720870, 01.04.2021, ПАО "КузбассЭнергоСбыт" 10 | Нет | 0.0004 | 0.0004 | 0.007 | Да
9024 | Физическое лицо Поярков Алексей Валерьевич | магазин ул.50лет Рудника 18 (под ОДПУ),,Кемеровская обл,,Осинники г,,50 лет Рудника ул,18,,, | ПС 110/35/6кВ "Осинниковская", Ф-6-5-П, ТП-10 | под ОДПУ, 01.06.2016, ПАО "КузбассЭнергоСбыт" 10 | Нет | 0.0009 | 0.0006 | 0.0056 | Да
9025 | Физическое лицо Поярков Алексей Валерьевич | Помещение ул.50 лет Рудника 18 (под ОДПУ),,Кемеровская обл,,Осинники г,,50 лет Рудника ул,18,,, | ПС 110/35/6кВ "Осинниковская", Ф-6-5-П, ТП-10 | под ОДПУ, 01.06.2016, ПАО "КузбассЭнергоСбыт" 10 | Нет | 0.0015 | 0.0027 | 0.0129 | Да
9026 | Сумаков Александр Сергеевич | Помещение (ул Победы 12),652811,Кемеровская обл,,Осинники г,,Победы ул,12,,, | ПС 110/35/6кВ "Осинниковская", Ф-6-5-П, ТП-11 | 720944, 01.02.2022, ПАО "КузбассЭнергоСбыт" 10 | Нет | 0.0002 | 0.0001 | 0.008 | Да
9027 | Детский сад №55 "Академия Детства" | Детский сад №55 50лет Рудника 6,,Кемеровская обл,,Осинники г,,50 лет Рудника ул,6,,, | ПС 110/35/6кВ "Осинниковская", Ф-6-5-П, ТП-11 | 720916, 01.07.2021, ПАО "КузбассЭнергоСбыт" 10 | Нет | 0.0037 | 0.0013 | 0.18 | Да
9028 | Индивидуальный предприниматель Верхоуженская Наталья Михайловна | Магазин "Крепстрой" ул.Студенческая 5 (под ОДПУ),,Кемеровская обл,,Осинники г,,Студенческая ул,5,,, | ПС 110/35/6кВ "Осинниковская", Ф-6-5-П, ТП-11 | под ОДПУ, 01.12.2015, ПАО "КузбассЭнергоСбыт" 10 | Нет | 0.0001 | 0.0001 | 0.007 | Да
9029 | Индивидуальный предприниматель Самохин Сергей Владимирович | Страховой эксперт ул.Победы 12,652811,Кемеровская обл,,Осинники г,,Победы ул,12,,, | ПС 110/35/6кВ "Осинниковская", Ф-6-5-П, ТП-11 | 720734, 07.03.2019, ПАО "КузбассЭнергоСбыт" 10 | Нет | 0.0004 | 0.0001 | 0.0043 | Да
9030 | Индивидуальный предприниматель Титовская Елена Михайловна | Встроенное нежилое помещение,652811,Кемеровская обл,,Осинники г,,Победы ул,16,,32, | ПС 110/35/6кВ "Осинниковская", Ф-6-5-П, ТП-11 | 720681, 01.05.2018, ПАО "КузбассЭнергоСбыт" 10 | Нет | 0.0002 | 0.0002 | 0.0055 | Да
9031 | Индивидуальный предприниматель Титовская Елена Михайловна | магазин "Рябинка" Победы 16,652811,Кемеровская обл,,Осинники г,,Победы ул,16,,, | ПС 110/35/6кВ "Осинниковская", Ф-6-5-П, ТП-11 | 720681, 01.05.2018, ПАО "КузбассЭнергоСбыт" 10 | Нет | 0.0016 | 0.0021 | 0.0087 | Да
9032 | ООО "УК "МКД по г.Осинники" | Общий учёт ул.Победы 12,,Кемеровская обл,,Осинники г,,Победы ул,12,,, | ПС 110/35/6кВ "Осинниковская", Ф-6-5-П, ТП-11 | 720748, 01.07.2019, ПАО "КузбассЭнергоСбыт" 10 | Нет | 0.0111 | 0.0103 | 0.05 | Да
9033 | ООО "УК "МКД по г.Осинники" | Общий учет ул.Студенческая 5,,Кемеровская обл,,Осинники г,,Студенческая ул,5,,, | ПС 110/35/6кВ "Осинниковская", Ф-6-5-П, ТП-11 | 720748, 01.07.2019, ПАО "КузбассЭнергоСбыт" 10 | Нет | 0.011 | 0.0099 | 0.05 | Да
9034 | ООО ЖЭУ "РСВА" | Общий учет ул.Победы 14,,Кемеровская обл,,Осинники г,,Победы ул,14,,, | ПС 110/35/6кВ "Осинниковская", Ф-6-5-П, ТП-11 | 720717, 01.08.2018, ПАО "КузбассЭнергоСбыт" 10 | Нет | 0.0093 | 0 | 0.05 | Да
9035 | ООО ЖЭУ "РСВА" | Общий учёт ул.Победы 16,,Кемеровская обл,,Осинники г,,Победы ул,16,,, | ПС 110/35/6кВ "Осинниковская", Ф-6-5-П, ТП-11 | 720717, 01.08.2018, ПАО "КузбассЭнергоСбыт" 10 | Нет | 0.0073 | 0.0055 | 0.05 | Да
9036 | ООО ЖЭУ "РСВА" | Общий учёт ул.Студенческая 7,,Кемеровская обл,,Осинники г,,Студенческая ул,7,,, | ПС 110/35/6кВ "Осинниковская", Ф-6-5-П, ТП-11 | 720717, 01.08.2018, ПАО "КузбассЭнергоСбыт" 10 | Нет | 0.0058 | 0.005 | 0.11 | Да
9037 | Прокуратура Кемеровской области-Кузбасса (Госуд.контракт) | Здание ул.Победы 16,,Кемеровская обл,,Осинники г,,Победы ул,16,,, | ПС 110/35/6кВ "Осинниковская", Ф-6-5-П, ТП-11 | Кемерово, 01.01.2018, ПАО "КузбассЭнергоСбыт" 10 | Нет | 0.0022 | 0.0013 | 0.03 | Да
9038 | Станция юных техников | Помещение ул.Победы 16,,Кемеровская обл,,Осинники г,,Победы ул,16,,, | ПС 110/35/6кВ "Осинниковская", Ф-6-5-П, ТП-11 | 720165, 09.01.2020, ПАО "КузбассЭнергоСбыт" 10 | Нет | 0 | 0 | 0.0048 | Да
9039 | Централизованная библиотечная система | Детская библиотека ул.Победы 14,652811,Кемеровская обл,,Осинники г,,Победы ул,14,,, | ПС 110/35/6кВ "Осинниковская", Ф-6-5-П, ТП-11 | 720189, 03.02.2021, ПАО "КузбассЭнергоСбыт" 10 | Нет | 0.0006 | 0.0005 | 0.0255 | Да
9040 | Индивидуальный предприниматель Туз Евгений Евгеньевич | Здание ул.50 лет Рудника 8,,Кемеровская обл,,Осинники г,,50 лет Рудника ул,8,,, | ПС 110/35/6кВ "Осинниковская", Ф-6-5-П, ТП-9 | 720757, 01.12.2019, ПАО "КузбассЭнергоСбыт" 10 | Нет | 0.0023 | 0.0016 | 0.033 | Да
9041 | Муниципальное казенное учреждение "Жилищно-коммунальное управление" | ТП- 9 уличное освещение в районе дома по ул.50л Рудника 8,,Кемеровская обл,,Осинники г,,Победы ,, | ПС 110/35/6кВ "Осинниковская", Ф-6-5-П, ТП-9 | 720128, 28.12.2018, ПАО "КузбассЭнергоСбыт" 10 | Нет | 0.0009 | 0.0014 | 0.0214 | Да
9042 | МУП "УГХ" (ЖЭУ 2) | Общий учет ул.50 лет Рудника 8,,Кемеровская обл,,Осинники г,,50 лет Рудника ул,8,,, | ПС 110/35/6кВ "Осинниковская", Ф-6-5-П, ТП-9 | 720636, 30.01.2018, ПАО "КузбассЭнергоСбыт" 10 | Нет | 0.0048 | 0.0043 | 0.066 | Да
9043 | ООО "Новотэк" | Магазин ул.50л.Рудника 8,,Кемеровская обл,,Осинники г,,50 лет Рудника ул,8,,, | ПС 110/35/6кВ "Осинниковская", Ф-6-5-П, ТП-9 | 730461, 01.02.2018, ПАО "КузбассЭнергоСбыт" 10 | Нет | 0.0026 | 0.0019 | 0.075 | Да
9044 | ООО "Ретро" | Павильон ул.Балластная 1,,Кемеровская обл,,Осинники г,,Балластная ул,1,,, | ПС 110/35/6кВ "Осинниковская", Ф-6-5-П, МТП-167 | 720671, 01.06.2018, ПАО "КузбассЭнергоСбыт" 10 | Нет | 0.0029 | 0.0034 | 0.015 | Да
9045 | АО "Почта России" | Отделение связи № 5, Сеновальная 1а (Новокузнецкий Почта,652805,Кемеровская обл,,Осинники г,,Сеновальная ул,1,А,, | ПС 110/35/6кВ "Осинниковская", Ф-6-5-П, МТП-78 | 104423, 05.04.2007, ПАО "КузбассЭнергоСбыт" 10 | Нет | 0.0013 | 0.0009 | 0.0023 | Да
9046 | Физическое лицо Лавренова Ольга Владимировна | Рынок(магазин), ул.Вокзальная,9,,Кемеровская обл,,Осинники г,,Вокзальная ул,9,,, | ПС 110/35/6кВ "Осинниковская", Ф-6-5-П, МТП-78 | 720930, 01.10.2021, ПАО "КузбассЭнергоСбыт" 10 | Нет | 0.0025 | 0.0087 | 0.0315 | Да
9047 | Демьяненко Юрий Семенович б/г | Блок1 гараж4, Демьяненко Юрий Семенович,652815,Кемеровская обл,,Осинники г,,Ефимова ул,4,,64, | ПС 110/35/6кВ "Осинниковская", Ф-6-5-П, МТП-62 | 720026, 01.01.2013, ПАО "КузбассЭнергоСбыт" 10 | Нет | 0.0001 | 0 | 0.003 | Да
9048 | Индивидуальный предприниматель Назарчук Александр Владимирович | Павильон в районе 405 км, г. Осинники,652800,Кемеровская обл,,Осинники г,,Магистральный Проезд ул,,,, | ПС 110/35/6кВ "Осинниковская", Ф-6-5-П, МТП-62 | 720622, 15.09.2017, ПАО "КузбассЭнергоСбыт" 10 | Нет | 0.0007 | 0.0035 | 0.005 | Да
9049 | Индивидуальный предприниматель Симушин Владимир Витальевич | Аттракционы, р-он городского парка г.Осинники,,Кемеровская обл,,Осинники г,,,,,, | ПС 110/35/6кВ "Осинниковская", Ф-6-5-П, МТП-62 | 721032, 01.09.2023, ПАО "КузбассЭнергоСбыт" 10 | Нет | 0 | 0 | 0.0252 | Да
9050 | Индивидуальный предприниматель Симушин Владимир Витальевич | Велопрокат, р-он городского парка г.Осинники,,Кемеровская обл,,Осинники г,,,,,, | ПС 110/35/6кВ "Осинниковская", Ф-6-5-П, МТП-62 | 721032, 01.09.2023, ПАО "КузбассЭнергоСбыт" 10 | Нет | 0 | 0 | 0.005 | Да
9051 | Муниципальное казенное учреждение "Жилищно-коммунальное управление" | ТП-62 уличное освещение городской парк,,Кемеровская обл,,Осинники г,,Жданова ,, | ПС 110/35/6кВ "Осинниковская", Ф-6-5-П, МТП-62 | 720128, 28.12.2018, ПАО "КузбассЭнергоСбыт" 10 | Нет | 0.0063 | 0.004 | 0.017 | Да
9052 | Новоселов Алексей Кузьмич б/г (Мезенцев) | Блок гаражей пр-д Магистральный, р-он 405км,652800,Кемеровская обл,,Осинники г,,Магистральный Проезд ул,,,, | ПС 110/35/6кВ "Осинниковская", Ф-6-5-П, МТП-62 | 720420, 01.09.2014, ПАО "КузбассЭнергоСбыт" 10 | Нет | 0 | 0 | 0.005 | Да
9053 | ООО "НК-ВК | АЗС № 5 г.Осинники ул.Магистральный проезд 1а,652800,Кемеровская обл,,Осинники г,,Магистральный проезд ул,1а,,, | ПС 110/35/6кВ "Осинниковская", Ф-6-5-П, МТП-62 | 103787, 01.08.2023, ПАО "КузбассЭнергоСбыт" 10 | Нет | 0.0051 | 0 | 0.0113 | Да
9054 | Индивидуальный предприниматель Польских Ирина Ивановна | Магазин пер.Хабаровский 8 а,,Кемеровская обл,,Осинники г,,Хабаровский пер,8,а,, | ПС 110/35/6кВ "Осинниковская", Ф-6-5-П, МТП-51 | 720931, 01.10.2021, ПАО "КузбассЭнергоСбыт" 10 | Нет | 0 | 0 | 0.0086 | Да
9055 | Спортивный комплекс "Шахтер" | Спорт комплекс, г.Осинники ул.М.Проезд 1,652800,Кемеровская обл,,Осинники г,,,,,, | ПС 110/35/6кВ "Осинниковская", Ф-6-5-П, ТП-МБУ СК "Шахтер" | 720130, 22.01.2021, ПАО "КузбассЭнергоСбыт" 10 | Нет | 0.0216 | 0.0095 | 0.25 | Да
9056 | Физическое лицо Георгиев Евгений Александрович | Песчано-гравийный карьер на уч-ке Солнечный,пос.Кульчаны,654200,Кемеровская обл,Новокузнецкий р-н,,Ашмарино с,Береговая ул,7,а,, | ПС 110/35/6кВ "Осинниковская", Ф-6-5-П, ТП-Георгиев | 720577, 09.01.2017, ПАО "КузбассЭнергоСбыт" 10 | Нет | 0.0024 | 0.0013 | 0.096 | Да
9057 | ДНТ "Отдых" ОАО "Органика" | ТП дачного товарищества "Отдых" п.Кульчаны,654200,Кемеровская обл,Новокузнецкий р-н,,Кульчаны п,,,,, | ПС 110/35/6кВ "Осинниковская", Ф-6-5-П, МТП-88 | 720240, 01.03.2014, ПАО "КузбассЭнергоСбыт" 10 | Нет | 0.0337 | 0.0176 | 0.24 | Да
9058 | Муниципальное казенное учреждение "Жилищно-коммунальное управление" | ТП-131 уличное освещение ул.Магистральный проезд 14,652800,Кемеровская обл,,Осинники г,,Магистральный Проезд ул,14,,, | ПС 110/35/6кВ "Осинниковская", Ф-6-5-П, ТП-131 | 720128, 28.12.2018, ПАО "КузбассЭнергоСбыт" 10 | Нет | 0.0057 | 0.0028 | 0.0128 | Да
9059 | Муниципальное унитарное предприятие "Дорога" | Контора ул.Магистральный проезд 14,652800,Кемеровская обл,,Осинники г,,Магистральный проезд ул,14,,, | ПС 110/35/6кВ "Осинниковская", Ф-6-5-П, ТП-131 | 720476, 01.01.2021, ПАО "КузбассЭнергоСбыт" 10 | Нет | 0.0349 | 0.0066 | 0.1536 | Да
9060 | Центр гигиены и эпидимиологии | Профдезинфекция ул.Магистральный проезд 12,652800,Кемеровская обл,,Осинники г,,Магистральный проезд ул,12,,, | ПС 110/35/6кВ "Осинниковская", Ф-6-5-П, ТП-131 | 720058, 14.02.2018, ПАО "КузбассЭнергоСбыт" 10 | Нет | 0.0001 | 0.0002 | 0.016 | Да
9061 | Автономная некоммерческая организация "Осинниковский клуб вольной борьбы" | Клуб вольной борьбы ул.Студенческая 24,,Кемеровская обл,,Осинники г,,Студенческая ул,24,,, | ПС 110/35/6кВ "Осинниковская", Ф-6-5-П, ТП-133 | 720263, 01.04.2014, ПАО "КузбассЭнергоСбыт" 10 | Нет | 0.0021 | 0.0005 | 0.026 | Да
9062 | Индивидуальный предприниматель Тугушева Ильсия Мансуровна | Помещение ул. 50 лет Октября д.1,,Кемеровская обл,,Осинники г,,50 лет Октября ул,1,,, | ПС 110/35/6кВ "Осинниковская", Ф-6-5-П, ТП-133 | 720313, 01.06.2014, ПАО "КузбассЭнергоСбыт" 10 | Нет | 0 | 0 | 0.008 | Да
9063 | Мингазова Наталья Всеволодна б/г | Блок гаражей гараж 20 блок №1,,Кемеровская обл,,Осинники г,,Студенческая ул,,,, | ПС 110/35/6кВ "Осинниковская", Ф-6-5-П, ТП-133 | 720533, 01.03.2016, ПАО "КузбассЭнергоСбыт" 10 | Нет | 0 | 0 | 0.002 | Да
9064 | ООО "Жилищно-коммунальное общество" | Здание ул.Студенческая 24,,Кемеровская обл,,Осинники г,,Студенческая ул,24,,, | ПС 110/35/6кВ "Осинниковская", Ф-6-5-П, ТП-133 | 720746, 01.07.2019, ПАО "КузбассЭнергоСбыт" 10 | Нет | 0.0005 | 0.0005 | 0.0154 | Да
9065 | ООО "Жилищно-коммунальное общество" | Здание ул.Студенческая 24,,Кемеровская обл,,Осинники г,,Студенческая ул,24,,, | ПС 110/35/6кВ "Осинниковская", Ф-6-5-П, ТП-133 | 720746, 01.07.2019, ПАО "КузбассЭнергоСбыт" 10 | Нет | 0.0018 | 0.0011 | 0.0154 | Да
9066 | ООО "Н-Проект" | Фабрика по пошиву одежды ул.Студенческая 24,,Кемеровская обл,,Осинники г,,Студенческая ул,24,,, | ПС 110/35/6кВ "Осинниковская", Ф-6-5-П, ТП-133 | 720856, 01.03.2021, ПАО "КузбассЭнергоСбыт" 10 | Нет | 0.0188 | 0.0224 | 0.24 | Да
9067 | ООО "ТВ -Строй" | Гараж г.Осинники ул.Студенческая 24В,,Кемеровская обл,,Осинники г,,Студенческая ул,24в,,, | ПС 110/35/6кВ "Осинниковская", Ф-6-5-П, ТП-133 | 720869, 01.04.2021, ПАО "КузбассЭнергоСбыт" 10 | Нет | 0.0001 | 0.0013 | 0.05 | Да
9068 | ООО "УК ЖКО" | Общий учет ул.Студенческая 13,,Кемеровская обл,,Осинники г,,Студенческая ул,13,,, | ПС 110/35/6кВ "Осинниковская", Ф-6-5-П, ТП-133 | 720045, 01.01.2013, ПАО "КузбассЭнергоСбыт" 10 | Нет | 0.0165 | 0.0129 | 0.05 | Да
9069 | ООО "УК ЖКО" | Общий учет ул.Студенческая 22,,Кемеровская обл,,Осинники г,,Студенческая ул,22,,, | ПС 110/35/6кВ "Осинниковская", Ф-6-5-П, ТП-133 | 720045, 01.01.2013, ПАО "КузбассЭнергоСбыт" 10 | Нет | 0.0158 | 0.0122 | 0.05 | Да
9070 | ООО "УК ЖКО" | Общий учет ул.Студенческая 26,,Кемеровская обл,,Осинники г,,Студенческая ул,26,,, | ПС 110/35/6кВ "Осинниковская", Ф-6-5-П, ТП-133 | 720045, 01.01.2013, ПАО "КузбассЭнергоСбыт" 10 | Нет | 0.0152 | 0.0134 | 0.05 | Да
9071 | ООО "УК Южный Кузбасс" | Общий учёт ул.50 лет Рудника 28,,Кемеровская обл,,Осинники г,,50 лет Рудника ул,28,,, | ПС 110/35/6кВ "Осинниковская", Ф-6-5-П, ТП-133 | 720914, 01.09.2012, ПАО "КузбассЭнергоСбыт" 10 | Нет | 0.0081 | 0.0067 | 0.078 | Да
9072 | ООО "УК Южный Кузбасс" | Общий учет ул.Студенческая 13/1,652800,Кемеровская обл,,Осинники г,,Студенческая ул,13,1,, | ПС 110/35/6кВ "Осинниковская", Ф-6-5-П, ТП-133 | 720914, 01.09.2012, ПАО "КузбассЭнергоСбыт" 10 | Нет | 0.0039 | 0.0029 | 0.0781 | Да
9073 | ООО "УК Южный Кузбасс" | Общий учет ул.Студенческая 13/1,652800,Кемеровская обл,,Осинники г,,Студенческая ул,13,1,, | ПС 110/35/6кВ "Осинниковская", Ф-6-5-П, ТП-133 | 720914, 01.09.2012, ПАО "КузбассЭнергоСбыт" 10 | Нет | 0.003 | 0.0028 | 0.0781 | Да
9074 | Сергеев Федор Иванович б/г | Гараж р-он ЦРП-1 ТП-133 Блок 1,гараж 3,,Кемеровская обл,,Осинники г,,Победы ул,39,,, | ПС 110/35/6кВ "Осинниковская", Ф-6-5-П, ТП-133 | 720080, 01.06.2022, ПАО "КузбассЭнергоСбыт" 10 | Нет | 0 | 0 | 0.0035 | Да
9075 | Физическое лицо Ахмедли Вусал Бахдамир Оглы | Встроенное нежилое помещение, район ул.50 лет Октября, гараж 1, бл 12 г.Осинники,,Кемеровская обл,,Осинники г,,50 лет Октября ул,1,,, | ПС 110/35/6кВ "Осинниковская", Ф-6-5-П, ТП-133 | 720556, 01.08.2016, ПАО "КузбассЭнергоСбыт" 10 | Нет | 0 | 0.0004 | 0.0106 | Да
9076 | Физическое лицо Бондаренко Сергей Юрьевич | Помещение г.Осинники ул.50 лет Октября 1 пом 1/2,,Кемеровская обл,,Осинники г,,50 лет Октября ул,1,1,2, | ПС 110/35/6кВ "Осинниковская", Ф-6-5-П, ТП-133 | 720047, 01.05.2022, ПАО "КузбассЭнергоСбыт" 10 | Нет | 0.0003 | 0.0006 | 0.015 | Да
9077 | Физическое лицо Шаталов Денис Владимирович | Строительная площадка здания зарядной ул. Студенческая, д.24/3 г.Осинники,,Кемеровская обл,,Осинники г,,Студенческая ул,24,3,, | ПС 110/35/6кВ "Осинниковская", Ф-6-5-П, ТП-133 | 720573, 01.11.2016, ПАО "КузбассЭнергоСбыт" 10 | Нет | 0 | 0 | 0.0105 | Да
9078 | Водянникова Светлана Петровна | Магазин г.Осинники ул.Еловая 1а, | ПС 110/35/6кВ "Осинниковская", Ф-6-5-П, МТП-182 | 720839, 01.01.2021, ПАО "КузбассЭнергоСбыт" 10 | Нет | 0.0013 | 0.0026 | 0.0106 | Да
9079 | ГПК Пассажиравтотранс | Нежилое здание Магистральный пр-д, 8,652810,Кемеровская обл,,Осинники г,,Магистральный Проезд ул,8,,, | ПС 110/35/6кВ "Осинниковская", Ф-6-5-П, ТП-44 | ЦМО, 01.02.2022, ПАО "КузбассЭнергоСбыт" 10 | Нет | 0 | 0 | 0.15 | Да
9080 | Индивидуальный предприниматель Серебрянникова Ирина Викторовна | Здание АБК и стояночный бокс с переходом,652810,Кемеровская обл,,Осинники г,,Магистральный Проезд ул,8,,, | ПС 110/35/6кВ "Осинниковская", Ф-6-5-П, ТП-44 | 720960, 01.07.2022, ПАО "КузбассЭнергоСбыт" 10 | Нет | 0.0005 | 0 | 0.149 | Да
9081 | Индивидуальный предприниматель Серебрянникова Ирина Викторовна | Нежилое здание (столовая, мастерские),652810,Кемеровская обл,,Осинники г,,Магистральный Проезд ул,8,,, | ПС 110/35/6кВ "Осинниковская", Ф-6-5-П, ТП-44 | 720960, 01.07.2022, ПАО "КузбассЭнергоСбыт" 10 | Нет | 0 | 0 | 0.149 | Да
9082 | Индивидуальный предприниматель Серебрянникова Ирина Викторовна | Отдельно стоящее нежилое здание,652800,Кемеровская обл,,Осинники г,,Магистральный Проезд ул,8,,, | ПС 110/35/6кВ "Осинниковская", Ф-6-5-П, ТП-44 | 720960, 01.07.2022, ПАО "КузбассЭнергоСбыт" 10 | Нет | 0 | 0 | 0.149 | Да
9083 | МУП "УГХ" (ЖЭУ 2) | Общий учет ул.Кирова 80,652800,Кемеровская обл,,Осинники г,,Кирова ул,80,,, | ПС 110/35/6кВ "Осинниковская", Ф-6-5-П, ТП-44 | 720636, 30.01.2018, ПАО "КузбассЭнергоСбыт" 10 | Нет | 0.0058 | 0.007 | 0.05 | Да
9084 | ООО "Авто-паритет" | Пассажирская автоколонна, Магистральный проезд 8,652800,Кемеровская обл,,Осинники г,,Магистральный Проезд ул,8,,, | ПС 110/35/6кВ "Осинниковская", Ф-6-5-П, ТП-44 | 720947, 01.02.2022, ПАО "КузбассЭнергоСбыт" 10 | Нет | 0.0229 | 0.0056 | 0.45 | Да
9085 | ООО "Дельта" | Помещение ул.Магистральный проезд 10 г. Осинники,652800,Кемеровская обл,,Осинники г,,Магистральный проезд ул,10,,, | ПС 110/35/6кВ "Осинниковская", Ф-6-5-П, ТП-44 | 720696, 01.03.2018, ПАО "КузбассЭнергоСбыт" 10 | Нет | 0.0062 | 0 | 0.0655 | Да
9086 | ООО "Дельта" | Помещение ул.Магистральный проезд 10 г. Осинники,652800,Кемеровская обл,,Осинники г,,Магистральный проезд ул,10,,, | ПС 110/35/6кВ "Осинниковская", Ф-6-5-П, ТП-44 | 720696, 01.03.2018, ПАО "КузбассЭнергоСбыт" 10 | Нет | 0 | 0.0059 | 0.0655 | Да
9087 | ООО "ЕЭС-Гарант" бывший( ООО "Т2 Мобайл") | Контейнер сотовой связи ТЕЛЕ-2,ул Гагарина 4 А,652800,Кемеровская обл,,Осинники г,,Гагарина ул,4,А,, | ПС 110/35/6кВ "Осинниковская", Ф-6-5-П, ТП-44 | 101966, 01.02.2024, ПАО "КузбассЭнергоСбыт" 10 | Нет | 0 | 0 | 0.0027 | Да
9088 | ООО "УК "МКД по г.Осинники" | Общий учет ул.Гагарина 4а,652800,Кемеровская обл,,Осинники г,,Гагарина ул,4,А,, | ПС 110/35/6кВ "Осинниковская", Ф-6-5-П, ТП-44 | 720748, 01.07.2019, ПАО "КузбассЭнергоСбыт" 10 | Нет | 0.0011 | 0.0012 | 0.0677 | Да
9089 | ООО "УК "МКД по г.Осинники" | Общий учет ул.Гагарина 6,652800,Кемеровская обл,,Осинники г,,Гагарина ул,6,,, | ПС 110/35/6кВ "Осинниковская", Ф-6-5-П, ТП-44 | 720748, 01.07.2019, ПАО "КузбассЭнергоСбыт" 10 | Нет | 0.0031 | 0.0028 | 0.05 | Да
9090 | ООО "УК "МКД по г.Осинники" | Общий учет ул.Кирова 78,652800,Кемеровская обл,,Осинники г,,Кирова ул,78,,, | ПС 110/35/6кВ "Осинниковская", Ф-6-5-П, ТП-44 | 720748, 01.07.2019, ПАО "КузбассЭнергоСбыт" 10 | Нет | 0.0065 | 0.0059 | 0.05 | Да
9091 | ООО "УК ЖКО" | Общий учет ул.Кирова 76,652800,Кемеровская обл,,Осинники г,,Кирова ул,76,,, | ПС 110/35/6кВ "Осинниковская", Ф-6-5-П, ТП-44 | 720045, 01.01.2013, ПАО "КузбассЭнергоСбыт" 10 | Нет | 0.0041 | 0.0037 | 0.05 | Да
9092 | ПАО "ВымпелКом" | Базовая станция ул.Гагарина 4 (ВымпелКом ОАО),652800,Кемеровская обл,,Осинники г,,Гагарина ул,4,,, | ПС 110/35/6кВ "Осинниковская", Ф-6-5-П, ТП-44 | 103863, 01.02.2023, ПАО "КузбассЭнергоСбыт" 10 | Нет | 0.004 | 0.0042 | 0.01 | Да
9093 | ПАО "МегаФон" | Контейнер-аппараторной сотовой связи по ул.Гагарина 4а,652800,Кемеровская обл,,Осинники г,,Гагарина ул,4а,,, | ПС 110/35/6кВ "Осинниковская", Ф-6-5-П, ТП-44 | 103863, 01.01.2023, ПАО "КузбассЭнергоСбыт" 10 | Нет | 0.0036 | 0.0042 | 0.012 | Да
9094 | Сычев Александр Викторович | Помещение (качалка) г.Осинники ул.Гагарина 4а ( под ОДПУ),652800,Кемеровская обл,,Осинники г,,Гагарина ул,4,а,3, | ПС 110/35/6кВ "Осинниковская", Ф-6-5-П, ТП-44 | под ОДПУ, 01.10.2023, ПАО "КузбассЭнергоСбыт" 10 | Нет | 0.0001 | 0 | 0.008 | Да
9095 | Физическое лицо Антипова Любовь Дмитриевна | Нежилое помещение ул.Кирова 78,652800,Кемеровская обл,,Осинники г,,Кирова ул,78,,, | ПС 110/35/6кВ "Осинниковская", Ф-6-5-П, ТП-44 | 720712, 01.08.2018, ПАО "КузбассЭнергоСбыт" 10 | Нет | 0.0003 | 0.0002 | 0.009 | Да
9096 | Физическое лицо Георгиев Евгений Александрович | Здание ул.Крупской 54,652800,Кемеровская обл,,Осинники г,,Крупской ул,54,,, | ПС 110/35/6кВ "Осинниковская", Ф-6-5-П, ТП-44 | 720577, 09.01.2017, ПАО "КузбассЭнергоСбыт" 10 | Нет | 0.0102 | 0.012 | 0.099 | Да
9097 | Физическое лицо Климова Татьяна Викторовна | Помещение г.Осинники ул.Гагарина 4а ( под ОДПУ),652800,Кемеровская обл,,Осинники г,,Гагарина ул,4,а,2, | ПС 110/35/6кВ "Осинниковская", Ф-6-5-П, ТП-44 | под ОДПУ, 01.09.2021, ПАО "КузбассЭнергоСбыт" 10 | Нет | 0.0001 | 0.0001 | 0.008 | Да
9098 | Физическое лицо Чифранов Игорь Владимирович | Помещение г.Осинники ул.Гагарина 4а ( под ОДПУ),652800,Кемеровская обл,,Осинники г,,Гагарина ул,4,а,4, | ПС 110/35/6кВ "Осинниковская", Ф-6-5-П, ТП-44 | под ОДПУ, 01.04.2016, ПАО "КузбассЭнергоСбыт" 10 | Нет | 0.0001 | 0.0002 | 0.003 | Да
9099 | Центр гигиены и эпидимиологии | Лаборатория ул.Кирова 80,652800,Кемеровская обл,,Осинники г,,Кирова ул,74,,, | ПС 110/35/6кВ "Осинниковская", Ф-6-5-П, ТП-44 | 720058, 14.02.2018, ПАО "КузбассЭнергоСбыт" 10 | Нет | 0.0009 | 0.0009 | 0.033 | Да
9100 | Центр социального обслуживания граждан пожилого возраста и инвалидов" Осинн | Помещение ул.Кирова 76,652800,Кемеровская обл,,Осинники г,,Кирова ул,76,,, | ПС 110/35/6кВ "Осинниковская", Ф-6-5-П, ТП-44 | 720147, 29.01.2020, ПАО "КузбассЭнергоСбыт" 10 | Нет | 0.0024 | 0.0018 | 0.018 | Да
9101 | Центр социального обслуживания граждан пожилого возраста и инвалидов" Осинн | Помещение ул.Кирова 76,652800,Кемеровская обл,,Осинники г,,Кирова ул,76,,, | ПС 110/35/6кВ "Осинниковская", Ф-6-5-П, ТП-44 | 720147, 29.01.2020, ПАО "КузбассЭнергоСбыт" 10 | Нет | 0.0011 | 0.0011 | 0.018 | Да
9102 | Гуринов Владимир Иванович б/г | Блок гаражей 26 шт.,652805,Кемеровская обл,,Осинники г,,Вокзальная ул,,,, | ПС 110/35/6кВ "Осинниковская", Ф-6-5-П, КТП-75 | 720451, 01.09.2014, ПАО "КузбассЭнергоСбыт" 10 | Нет | 0 | 0 | 0.016 | Да
9103 | МУП "УГХ" (ЖЭУ 2) | Общий учет ул.Вокзальная 5,652805,Кемеровская обл,,Осинники г,,Вокзальная ул,5,,, | ПС 110/35/6кВ "Осинниковская", Ф-6-5-П, КТП-75 | 720636, 30.01.2018, ПАО "КузбассЭнергоСбыт" 10 | Нет | 0.0042 | 0.0032 | 0.05 | Да
9104 | МУП ОГО "Теплоэнерго" | Котельная ж/д 1 ул.Вокзальная 7/1 г.Осинники,,Кемеровская обл,,Осинники г,,Вокзальная ул,7,1,, | ПС 110/35/6кВ "Осинниковская", Ф-6-5-П, КТП-75 | 720762, 07.10.2019, ПАО "КузбассЭнергоСбыт" 10 | 28.11.2022, 0,021 | 0.0306 | 0.01 | 0.042 | Да
9105 | Школа №21 | Здание ул.Вокзальная 13,652805,Кемеровская обл,,Осинники г,,Вокзальная ул,13,,, | ПС 110/35/6кВ "Осинниковская", Ф-6-5-П, КТП-75 | 720161, 09.01.2020, ПАО "КузбассЭнергоСбыт" 10 | 01.01.2018, 0,003 | 0.008 | 0.0043 | 0.066 | Да
9106 | ООО "УК Южный Кузбасс" | Общий учёт ул.Кирова,76/1,652800,Кемеровская обл,,Осинники г,,Кирова ул,76,1,, | ПС 110/35/6кВ "Осинниковская", Ф-6-5-П, КТП-41 | 720914, 01.09.2012, ПАО "КузбассЭнергоСбыт" 10 | Нет | 0.0232 | 0.0166 | 0.1884 | Да
9107 | МУП ОГО "Теплоэнерго" | ЦТП-2, ул.50 лет Рудника 28/1,,Кемеровская обл,,Осинники г,,50 лет Рудника ул,28,1,, | ПС 110/35/6кВ "Осинниковская", Ф-6-5-П, КТП-20 | 720762, 07.10.2019, ПАО "КузбассЭнергоСбыт" 10 | 28.11.2022, 0,11 | 0.1101 | 0.004 | 0.2846 | Нет
9108 | Горбанева Галина Григорьевна | Нежилое помещение ул. Молодежная д.4 пом. 4 (ГАРАЖ),652811,Кемеровская обл,,Осинники г,,Молодежная ул,4,,, | ПС 110/35/6кВ "Осинниковская", Ф-6-5-П, РП-120 | 720981, 01.01.2023, ПАО "КузбассЭнергоСбыт" 10 | Нет | 0.0003 | 0.0002 | 0.015 | Да
9109 | Государственное бюджетное учреждение здравоохранения "Осинниковская городская больница" | Роддом ул.50лет Октября 7,,Кемеровская обл,,Осинники г,,50 лет Октября ул,7,,, | ПС 110/35/6кВ "Осинниковская", Ф-6-5-П, РП-120 | 720747, 02.09.2019, ПАО "КузбассЭнергоСбыт" 10 | Нет | 0 | 0.0085 | 0.4065 | Да
9110 | Тытяник Степан Иванович б/г | Блок гаражей,,Кемеровская обл,,Осинники г,,50 лет Октября ул,17,,60, | ПС 110/35/6кВ "Осинниковская", Ф-6-5-П, РП-120 | 720327, 01.07.2014, ПАО "КузбассЭнергоСбыт" 10 | Нет | 0 | 0 | 0.005 | Да
9111 | Физическое лицо Потапов Алексей Сергеевич | Котельная №10 ул.50 лет Октября, д.5Б, г.Осинники,,Кемеровская обл,,Осинники г,,50 лет Октября ул,5,Б,, | ПС 110/35/6кВ "Осинниковская", Ф-6-5-П, РП-120 | 720714, 01.08.2018, ПАО "КузбассЭнергоСбыт" 10 | Нет | 0.0013 | 0.0011 | 0.015 | Да
9112 | Шиков Артем Сергеевич б/г | Блок Гаражей Шиков Артем Сергеевич,,Кемеровская обл,,Осинники г,,50 лет Октября ул,4,,94, | ПС 110/35/6кВ "Осинниковская", Ф-6-5-П, РП-120 | 720022, 01.04.2022, ПАО "КузбассЭнергоСбыт" 10 | Нет | 0 | 0 | 0.007 | Да
9113 | Индивидуальный предпринематель Заглядо Елена Анатольевна | Павильон, Победы 3/1,,Кемеровская обл,,Осинники г,,Победы ул,3,1,, | ПС 110/35/6кВ "Осинниковская", Ф-6-5-П, КТП-83 | 720895, 01.09.2021, ПАО "КузбассЭнергоСбыт" 10 | Нет | 0.0089 | 0.009 | 0.015 | Да
9114 | ООО "УК Южный Кузбасс" | Общий учёт ул.Королева 1/1,652800,Кемеровская обл,,Осинники г,,Королева ул,1,1,, | ПС 110/35/6кВ "Осинниковская", Ф-6-5-П, КТП-83 | 720914, 01.09.2012, ПАО "КузбассЭнергоСбыт" 10 | Нет | 0.0006 | 0.0029 | 0.0391 | Да
9115 | ООО "УК Южный Кузбасс" | Общий учёт ул.Королева 7/1,652800,Кемеровская обл,,Осинники г,,Королева ул,7/1,,, | ПС 110/35/6кВ "Осинниковская", Ф-6-5-П, КТП-83 | 720914, 01.09.2012, ПАО "КузбассЭнергоСбыт" 10 | Нет | 0.0037 | 0.0027 | 0.0391 | Да
9116 | Аксенова Светлана Карловна б/г | Блок гаражей Аксенова Светлана Карловна,,Кемеровская обл,,Осинники г,,50 лет Октября ул,,,, | ПС 110/35/6кВ "Осинниковская", Ф-6-5-П, ТП-64 | 720031, 01.04.2022, ПАО "КузбассЭнергоСбыт" 10 | Нет | 0 | 0 | 0.005 | Да
9117 | Алымов Андрей Иванович б/г | ГАРАЖ Блок 4,гараж 4, район 50лет Октября,652815,Кемеровская область - Кузбасс,,Осинники г,,,50 лет Октября ул,,4,4 | ПС 110/35/6кВ "Осинниковская", Ф-6-5-П, ТП-64 | 721021, 07.07.2023, ПАО "Кузбассэнергосбыт" | Нет | 0.0001 | 0 | 0.0024 | Да
9118 | Вагнер Ида Викторовна б/г | Блок гаражей №9 - гараж 6, р-он Центарльной котельной ( 4 шт),,Кемеровская обл,,Осинники г,,50 лет Октября ул,,,, | ПС 110/35/6кВ "Осинниковская", Ф-6-5-П, ТП-64 | 720623, 01.11.2017, ПАО "КузбассЭнергоСбыт" 10 | Нет | 0 | 0 | 0.0054 | Да
9119 | Индивидуальный предприниматель Смирнов Денис Андреевич | ритуальные услуги ул.50 лет Октября 3/1,,Кемеровская обл,,Осинники г,,50 лет Октября ул,3/1,,, | ПС 110/35/6кВ "Осинниковская", Ф-6-5-П, ТП-64 | 720417, 01.09.2014, ПАО "КузбассЭнергоСбыт" 10 | Нет | 0.0004 | 0.0003 | 0.0117 | Да
9120 | ООО "Польские машины" | Станция технического обслуживания,,Кемеровская обл,,Осинники г,,50 лет Октября ул,3,2,, | ПС 110/35/6кВ "Осинниковская", Ф-6-5-П, ТП-64 | 720065, 01.07.2022, ПАО "КузбассЭнергоСбыт" 10 | Нет | 0.0062 | 0.0017 | 0.0941 | Да
9121 | Физическое лицо Заверняева Светлана Александровна | Помещение1 ,блок гаражей 6/А, гараж 3/А, помещение р-он центральной котельной,,Кемеровская обл,,Осинники г,,50 лет Октября ул,,,, | ПС 110/35/6кВ "Осинниковская", Ф-6-5-П, ТП-64 | 720824, 05.11.2020, ПАО "КузбассЭнергоСбыт" 10 | Нет | 0.0018 | 0.0017 | 0.0133 | Да
9122 | Василенко Владимир Никифорович б/г | Гараж №10 блок №5,652811,Кемеровская обл,,Осинники г,,Зеленый пер,,,, | ПС 110/35/6кВ "Осинниковская", Ф-6-5-П, КТП-14 | 720876, 01.04.2021, ПАО "КузбассЭнергоСбыт" 10 | Нет | 0 | 0 | 0.0038 | Да
9123 | Государственное учреждение - Отделение Пенсионного фонда Российской Федерации по Кемеровской области-Кузбассу | Гараж пер.Зеленый г.Осинники блок №5, гараж №3,652811,Кемеровская обл,,Осинники г,,Зеленый пер,,,, | ПС 110/35/6кВ "Осинниковская", Ф-6-5-П, КТП-14 | 102609, 01.01.2022, ПАО "КузбассЭнергоСбыт" 10 | Нет | 0 | 0 | 0.002 | Да
9124 | Жирнов Андрей Викторович | Нежилое помещение пер. Зеленый д.24 пом 5,652811,Кемеровская обл,,Осинники г,,Зеленый пер,24,,, | ПС 110/35/6кВ "Осинниковская", Ф-6-5-П, КТП-14 | 721050, 01.11.2023, ПАО "КузбассЭнергоСбыт" 10 | Нет | 0 | 0 | 0.025 | Да
9125 | Индивидуальный предприниматель Заглядо Елена Анатольевна | Цех п/ф и колбасных изделий пер.Зеленый 28,,Кемеровская обл,,Осинники г,,Зеленый пер,28,,, | ПС 110/35/6кВ "Осинниковская", Ф-6-5-П, КТП-14 | 720876, 01.04.2021, ПАО "КузбассЭнергоСбыт" 10 | Нет | 0 | 0 | 0.2435 | Да
9126 | Сигатова Ирина Михайловна гараж | Сигатова Ирина Михайловна Гараж блок №5 гараж №7,652811,Кемеровская обл,,Осинники г,,Зеленый пер,,,, | ПС 110/35/6кВ "Осинниковская", Ф-6-5-П, КТП-14 | 720620, 01.10.2017, ПАО "КузбассЭнергоСбыт" 10 | Нет | 0.0003 | 0.0002 | 0.015 | Да
9127 | Физическое лицо Махмудов Заур Хаганиевич | Магазин г.Осинники ул.50 лет Октября 1/19,,Кемеровская обл,,Осинники г,,50 лет Октября ул,1,,19, | ПС 110/35/6кВ "Осинниковская", Ф-6-5-П, КТП-14 | 720445, 01.06.2016, ПАО "КузбассЭнергоСбыт" 10 | Нет | 0 | 0 | 0.02 | Да
9128 | Физическое лицо Юхлин Евгений Владиславович | Механический цех ул.50 лет Октября 1,,Кемеровская обл,,Осинники г,,50 лет Октября ул,1,,, | ПС 110/35/6кВ "Осинниковская", Ф-6-5-П, КТП-14 | 720525, 01.01.2016, ПАО "КузбассЭнергоСбыт" 10 | Нет | 0.0001 | 0.0001 | 0.015 | Да
9129 | ПАО "Осинникихлеб" | Завод №1 г.Осинники ул.50 лет Октября 5,,Кемеровская обл,,Осинники г,,50 лет Октября ,, | ПС 110/35/6кВ "Осинниковская", Ф-6-5-П, ТП-ПАО "Осинникихлеб" | 720786, 04.03.2020, ПАО "КузбассЭнергоСбыт" 10 | Нет | 0.0068 | 0.0071 | 0.567 | Да
9130 | ООО "Чайка" | "Цех копчения"ул 50л Октября 1,,Кемеровская обл,,Осинники г,,50 лет Октября ул,1,,, | ПС 110/35/6кВ "Осинниковская", Ф-6-5-П, ТП-"Чайка" | 720998, 01.03.2023, ПАО "КузбассЭнергоСбыт" 10 | Нет | 0.0005 | 0.0007 | 0.085 | Да
9131 | ООО "Вишневый город" | Цех переработки ул.50 лет Октября 1,,Кемеровская обл,,Осинники г,,50 лет Октября ул,1,,, | ПС 110/35/6кВ "Осинниковская", Ф-6-5-П, ТП-"Вишневый город" | 106801, 07.06.2010, ПАО "КузбассЭнергоСбыт" 10 | Нет | 0 | 0 | 0.601 | Да
9132 | Индивидуальный предприниматель Жирнов Андрей Викторович | Завод пер Зеленый 20, | ПС 110/35/6кВ "Осинниковская", Ф-6-5-П, ТП-"Котов" | 720904, 01.08.2021, ПАО "КузбассЭнергоСбыт" 10 | Нет | 0.0024 | 0.0025 | 0.162 | Да
9133 | ПАО "Осинникихлеб" | Завод №2 ул.Гагарина 25,,Кемеровская обл,,Осинники г,,,25,,, | ПС 110/35/6кВ "Осинниковская", Ф-6-5-П, ТП-"Осинникихлеб" цех № 2 | 720786, 04.03.2020, ПАО "КузбассЭнергоСбыт" 10 | Нет | 0.0043 | 0.0023 | 0.16 | Да
9134 | Население | н/д | ПС 110/35/6кВ "Осинниковская", Ф-6-5-П, - | 106203, 01.04.2021, ПАО "КузбассЭнергоСбыт" 10 | Нет | 0.0192 | 0.0122 | 0 | Да
9135 | АО "Новокузнецкий Хладокомбинат" | Киоск маг.№12, ул 50 лет Октября 9,,Кемеровская обл,,Осинники г,,50 лет Октября ул,9,,, | ПС 35/6 кВ "Осинниковская-городская", ф.35-С-3, ТП-136 | 103910, 01.10.2018, ПАО "КузбассЭнергоСбыт" 10 | Нет | 0.0009 | 0.0007 | 0.0027 | Да
9136 | Детский сад №21 "Ивушка" | Помещение детского сада ул.50 лет Октября 10а,,Кемеровская обл,,Осинники г,,50 лет Октября ул,10а,,, | ПС 35/6 кВ "Осинниковская-городская", ф.35-С-3, ТП-136 | 720167, 09.01.2020, ПАО "КузбассЭнергоСбыт" 10 | 26.12.2017, 0,0008 | 0.0063 | 0.0048 | 0.0321 | Нет
9137 | Индивидуальный предпринематель Ермакова Лариса Васильевна | Магазин г.Осинники ул.50 лет Октября 10,,Кемеровская обл,,Осинники г,,50 лет Октября ул,10,,145, | ПС 35/6 кВ "Осинниковская-городская", ф.35-С-3, ТП-136 | 720995, 01.02.2023, ПАО "КузбассЭнергоСбыт" 10 | Нет | 0.0038 | 0.0057 | 0.015 | Да
9138 | Индивидуальный предприниматель Тыренков Алексей Валерьевич | Помещение, ул.50 лет Октября 10-3(под ОДПУ),,Кемеровская обл,,Осинники г,,50 лет Октября ул,10,,146, | ПС 35/6 кВ "Осинниковская-городская", ф.35-С-3, ТП-136 | под ОДПУ, , ПАО "КузбассЭнергоСбыт" 10 | Нет | 0 | 0 | 0.0009 | Да
9139 | МБОУ "СОШ №31" | Школа № 31 ул.50лет Октября 8,,Кемеровская обл,,Осинники г,,50 лет Октября ул,8,,, | ПС 35/6 кВ "Осинниковская-городская", ф.35-С-3, ТП-136 | 720160, 03.01.2020, ПАО "КузбассЭнергоСбыт" 10 | 01.10.2022, 0,0015 | 0.0139 | 0.0067 | 0.066 | Нет
9140 | Муниципальное казенное учреждение "Жилищно-коммунальное управление" | ТП-136 уличное освещение ул.50 лет Октября,,Кемеровская обл,,Осинники г,,50 лет Октября ул,,,, | ПС 35/6 кВ "Осинниковская-городская", ф.35-С-3, ТП-136 | 720128, 28.12.2018, ПАО "КузбассЭнергоСбыт" 10 | Нет | 0.0031 | 0.0014 | 0.0083 | Да
9141 | ООО "УК "МКД по г.Осинники" | Общий учет ул.50 лет Октября 10,,Кемеровская обл,,Осинники г,,50 лет Октября ул,10,,, | ПС 35/6 кВ "Осинниковская-городская", ф.35-С-3, ТП-136 | 720748, 01.07.2019, ПАО "КузбассЭнергоСбыт" 10 | Нет | 0.0162 | 0.0163 | 0.131 | Да
9142 | ООО "УК ЖКО" | Общий учет ул.50 лет Октября 12,,Кемеровская обл,,Осинники г,,50 лет Октября ул,12,,, | ПС 35/6 кВ "Осинниковская-городская", ф.35-С-3, ТП-136 | 720045, 01.01.2013, ПАО "КузбассЭнергоСбыт" 10 | Нет | 0.0184 | 0.0158 | 0.05 | Да
9143 | ООО УК "ЖКУ" по г.Осинники | Общий учет ул.50 лет Октября 12А,,Кемеровская обл,,Осинники г,,50 лет Октября ул,12,а,, | ПС 35/6 кВ "Осинниковская-городская", ф.35-С-3, ТП-136 | 720913, 15.04.2010, ПАО "КузбассЭнергоСбыт" 10 | Нет | 0.0105 | 0.0092 | 0.05 | Да
9144 | ПАО "Ростелеком" | АТС-4 ул.Победы 33-а,,Кемеровская обл,,Осинники г,,Победы ул,33,а,, | ПС 35/6 кВ "Осинниковская-городская", ф.35-С-3, ТП-136 | 103863, 01.07.2022, ПАО "КузбассЭнергоСбыт" 10 | Нет | 0.0332 | 0.0338 | 0.118 | Да
9145 | Детский сад № 9 "Светлячок" | Здание ул.50лет Октября 18,,Кемеровская обл,,Осинники г,,50 лет Октября ул,18,,, | ПС 35/6 кВ "Осинниковская-городская", ф.35-С-3, ТП-142 | 720168, 09.01.2020, ПАО "КузбассЭнергоСбыт" 10 | 21.10.2022, 0,001 | 0.0048 | 0.0048 | 0.066 | Нет
9146 | Индивидуальный предприниматель Бродникова Елена Адамовна | Магазин продукты ул.50 лет Октября 24 (под ОДПУ),,Кемеровская обл,,Осинники г,,50 лет Октября ул,24,,, | ПС 35/6 кВ "Осинниковская-городская", ф.35-С-3, ТП-142 | под ОДПУ, 01.08.2014, ПАО "КузбассЭнергоСбыт" 10 | Нет | 0.0009 | 0.0007 | 0.023 | Да
9147 | ООО "Жилищно-коммунальный участок " | Контора ул.50 лет Октября 14 (под ОДПУ),,Кемеровская обл,,Осинники г,,50 лет Октября ул,14,,, | ПС 35/6 кВ "Осинниковская-городская", ф.35-С-3, ТП-142 | под ОДПУ, 01.09.2012, ПАО "КузбассЭнергоСбыт" 10 | Нет | 0.0007 | 0.0006 | 0.008 | Да
9148 | ООО "УК ЖКО" | Общий учет ул.50 лет Октября 14,,Кемеровская обл,,Осинники г,,50 лет Октября ул,14,,, | ПС 35/6 кВ "Осинниковская-городская", ф.35-С-3, ТП-142 | 720045, 01.01.2013, ПАО "КузбассЭнергоСбыт" 10 | Нет | 0.0132 | 0.0123 | 0.05 | Да
9149 | ООО "УК ЖКО" | Общий учет ул.50 лет Октября 16,,Кемеровская обл,,Осинники г,,50 лет Октября ул,16,,, | ПС 35/6 кВ "Осинниковская-городская", ф.35-С-3, ТП-142 | 720045, 01.01.2013, ПАО "КузбассЭнергоСбыт" 10 | Нет | 0.0198 | 0.0174 | 0.05 | Да
9150 | ООО "УК ЖКО" | Общий учет ул.50 лет Октября 24,,Кемеровская обл,,Осинники г,,50 лет Октября ул,24,,, | ПС 35/6 кВ "Осинниковская-городская", ф.35-С-3, ТП-142 | 720045, 01.01.2013, ПАО "КузбассЭнергоСбыт" 10 | Нет | 0.0173 | 0.0148 | 0.05 | Да
9151 | ООО ЖЭУ "РСВА" | Общий учёт ул.50 лет Октября 28,,Кемеровская обл,,Осинники г,,50 лет Октября ул,28,,, | ПС 35/6 кВ "Осинниковская-городская", ф.35-С-3, ТП-142 | 720717, 01.08.2018, ПАО "КузбассЭнергоСбыт" 10 | Нет | 0.0162 | 0.013 | 0.05 | Да
9152 | ООО УК "ЖКУ" по г.Осинники | Общий учет ул.50 лет Октября 14А,,Кемеровская обл,,Осинники г,,50 лет Октября ул,14А,,, | ПС 35/6 кВ "Осинниковская-городская", ф.35-С-3, ТП-142 | 720913, 15.04.2010, ПАО "КузбассЭнергоСбыт" 10 | Нет | 0.01 | 0.008 | 0.05 | Да
9153 | ООО УК "ЖКУ" по г.Осинники | Общий учет ул.50 лет Октября 20,,Кемеровская обл,,Осинники г,,50 лет Октября ул,20,,, | ПС 35/6 кВ "Осинниковская-городская", ф.35-С-3, ТП-142 | 720913, 15.04.2010, ПАО "КузбассЭнергоСбыт" 10 | Нет | 0.0132 | 0.0125 | 0.07 | Да
9154 | Физическое лицо Корзик Александр Петрович | Помещение г.Осинники ул.Победы 37а,,Кемеровская обл,,Осинники г,,Победы ул,37,а,, | ПС 35/6 кВ "Осинниковская-городская", ф.35-С-3, ТП-142 | 720581, 01.02.2017, ПАО "КузбассЭнергоСбыт" 10 | Нет | 0.0009 | 0.0009 | 0.075 | Да
9155 | Детский сад №40 "Подснежник" | Здание ул.50 лет Октября 25,652815,Кемеровская обл,,Осинники г,,50 лет Октября ул,25,,, | ПС 35/6 кВ "Осинниковская-городская", ф.35-С-3, ТП-162 | 720170, 09.01.2020, ПАО "КузбассЭнергоСбыт" 10 | 21.10.2022, 0,0007 | 0.0061 | 0.0023 | 0.0412 | Нет
9156 | Детско-юношеская спортивная школа | Клуб настольного тенниса "Факел" ул.50 лет Октября 11/1,,Кемеровская обл,,Осинники г,,50 лет Октября ул,11,1,, | ПС 35/6 кВ "Осинниковская-городская", ф.35-С-3, ТП-162 | 720178, 09.01.2020, ПАО "КузбассЭнергоСбыт" 10 | 07.04.2020, 0,001 | 0.0008 | 0.0005 | 0.0065 | Нет
9157 | Индивидуальный предприниматель Кушаков Алексей Анатольевич | Цех переработки и магазин "Метелица" ул.50 лет Октяб.9а,,Кемеровская обл,,Осинники г,,50 лет Октября ул,9а,,, | ПС 35/6 кВ "Осинниковская-городская", ф.35-С-3, ТП-162 | 720461, 01.11.2014, ПАО "КузбассЭнергоСбыт" 10 | Нет | 0.0009 | 0.0004 | 0.133 | Да
9158 | ООО "Элемент-Трейд" | ООО "Элемент-Трейд" 50лет Октября 9а,630075,Новосибирская обл,,Новосибирск г,,Богдана Хмельницкого ул,1,,, | ПС 35/6 кВ "Осинниковская-городская", ф.35-С-3, ТП-162 | под уч 720607,720461, 01.10.2011, ПАО "КузбассЭнергоСбыт" 10 | Нет | 0.0133 | 0.0193 | 0.05 | Да
9159 | ООО ЖЭУ "РСВА" | Общий учет ул.50 лет Октября 11,,Кемеровская обл,,Осинники г,,50 лет Октября ул,11,,, | ПС 35/6 кВ "Осинниковская-городская", ф.35-С-3, ТП-162 | 720717, 01.08.2018, ПАО "КузбассЭнергоСбыт" 10 | Нет | 0.0108 | 0.0117 | 0.05 | Да
9160 | ООО ЖЭУ "РСВА" | Общий учет ул.50 лет Октября 13,,Кемеровская обл,,Осинники г,,50 лет Октября ул,13,,, | ПС 35/6 кВ "Осинниковская-городская", ф.35-С-3, ТП-162 | 720717, 01.08.2018, ПАО "КузбассЭнергоСбыт" 10 | Нет | 0.0106 | 0.0094 | 0.05 | Да
9161 | ООО ЖЭУ "РСВА" | Общий учёт ул.50 лет Октября 15,,Кемеровская обл,,Осинники г,,50 лет Октября ул,15,,, | ПС 35/6 кВ "Осинниковская-городская", ф.35-С-3, ТП-162 | 720717, 01.08.2018, ПАО "КузбассЭнергоСбыт" 10 | Нет | 0.0141 | 0.0106 | 0.05 | Да
9162 | ООО ЖЭУ "РСВА" | Общий учет ул.50 лет Октября 17,,Кемеровская обл,,Осинники г,,50 лет Октября ул,17,,, | ПС 35/6 кВ "Осинниковская-городская", ф.35-С-3, ТП-162 | 720717, 01.08.2018, ПАО "КузбассЭнергоСбыт" 10 | Нет | 0.0115 | 0.0104 | 0.05 | Да
9163 | ООО ЖЭУ "РСВА" | Общий учет ул.50 лет Октября 19,,Кемеровская обл,,Осинники г,,50 лет Октября ул,19,,, | ПС 35/6 кВ "Осинниковская-городская", ф.35-С-3, ТП-162 | 720717, 01.08.2018, ПАО "КузбассЭнергоСбыт" 10 | Нет | 0.0245 | 0.0218 | 0.05 | Да
9164 | ООО ЖЭУ "РСВА" | Общий учет ул.50 лет Октября 21,,Кемеровская обл,,Осинники г,,50 лет Октября ул,21,,, | ПС 35/6 кВ "Осинниковская-городская", ф.35-С-3, ТП-162 | 720717, 01.08.2018, ПАО "КузбассЭнергоСбыт" 10 | Нет | 0.013 | 0.0092 | 0.05 | Да
9165 | ООО ЖЭУ "РСВА" | Общий учет ул.50 лет Октября 23,,Кемеровская обл,,Осинники г,,50 лет Октября ул,23,,, | ПС 35/6 кВ "Осинниковская-городская", ф.35-С-3, ТП-162 | 720717, 01.08.2018, ПАО "КузбассЭнергоСбыт" 10 | Нет | 0.0104 | 0.0092 | 0.05 | Да
9166 | ООО ЖЭУ "РСВА" | Общий учет ул.50 лет Октября 9,,Кемеровская обл,,Осинники г,,50 лет Октября ул,9,,, | ПС 35/6 кВ "Осинниковская-городская", ф.35-С-3, ТП-162 | 720717, 01.08.2018, ПАО "КузбассЭнергоСбыт" 10 | Нет | 0.0124 | 0.0103 | 0.05 | Да
9167 | ДШИ № 57" | Помещение г.Осинники ул.Ефимова 15,652815,Кемеровская обл,,Осинники г,,Ефимова ул,15,,, | ПС 35/6 кВ "Осинниковская-городская", ф.35-С-3, ТП-175 | 720193, 17.01.2022, ПАО "КузбассЭнергоСбыт" 10 | Нет | 0.0035 | 0.0032 | 0.066 | Да
9168 | ООО "УК ЖКО" | Общий учет ул. Ефимова 17,,Кемеровская обл,,Осинники г,,Ефимова ул,17,,, | ПС 35/6 кВ "Осинниковская-городская", ф.35-С-3, ТП-175 | 720045, 01.01.2013, ПАО "КузбассЭнергоСбыт" 10 | Нет | 0.0139 | 0.0122 | 0.177 | Да
9169 | ООО ЖЭУ "РСВА" | Общий учет ул.50 лет Октября 35,,Кемеровская обл,,Осинники г,,50 лет Октября ул,35,,, | ПС 35/6 кВ "Осинниковская-городская", ф.35-С-3, ТП-175 | 720717, 01.08.2018, ПАО "КузбассЭнергоСбыт" 10 | Нет | 0.0189 | 0.0174 | 0.05 | Да
9170 | ООО ЖЭУ "РСВА" | Общий учет ул.Ефимова 15,652815,Кемеровская обл,,Осинники г,,Ефимова ул,15,,, | ПС 35/6 кВ "Осинниковская-городская", ф.35-С-3, ТП-175 | 720717, 01.08.2018, ПАО "КузбассЭнергоСбыт" 10 | Нет | 0.009 | 0.0099 | 0.137 | Да
9171 | Чупракова Марина Алексеевна | Помещение г.Осинники ул.Революции 13 пом 5( под ОДПУ),652800,Кемеровская обл,,Осинники г,,Революции ул,13,,, | ПС 35/6 кВ "Осинниковская-городская", ф.35-С-3, ТП-156 | под ОДПУ, 01.05.2018, ПАО "КузбассЭнергоСбыт" 10 | Нет | 0.0002 | 0.0001 | 0.0055 | Да
9172 | Автономное учреждение "Телерадиокомпания "Осинники" | Здание ул.Революции 17.,652800,Кемеровская обл,,Осинники г,,Революции ул,17,,, | ПС 35/6 кВ "Осинниковская-городская", ф.35-С-3, ТП-156 | 720153, 01.12.2020, ПАО "КузбассЭнергоСбыт" 10 | Нет | 0.0011 | 0.001 | 0.0259 | Да
9173 | Автономное учреждение "Телерадиокомпания "Осинники" | Передающий пост ул.Революции 13 (под ОДПУ),652800,Кемеровская обл,,Осинники г,,Революции ул,13,,, | ПС 35/6 кВ "Осинниковская-городская", ф.35-С-3, ТП-156 | под ОДПУ, 01.12.2020, ПАО "КузбассЭнергоСбыт" 10 | Нет | 0.0003 | 0.0002 | 0.0054 | Да
9174 | Администрация Осинниковского городского округа | Помещение, ул Советская 6.,652811,Кемеровская обл,,Осинники г,,Советская ул,6,,, | ПС 35/6 кВ "Осинниковская-городская", ф.35-С-3, ТП-156 | 720726, 24.01.2019, ПАО "КузбассЭнергоСбыт" 10 | Нет | 0.0008 | 0.0007 | 0.0088 | Да
9175 | Индивидуальный предприниматель Гадиров Мирджаван Мирфаттах | Павильон "Дом Тантуни", ул.Революции, д.13,652800,Кемеровская обл,,Осинники г,,Революции ул,13,,, | ПС 35/6 кВ "Осинниковская-городская", ф.35-С-3, ТП-156 | 720553, 01.07.2016, ПАО "КузбассЭнергоСбыт" 10 | Нет | 0.0015 | 0.0013 | 0.007 | Да
9176 | Индивидуальный предприниматель Ерусланов Сергей Петрович | Парикмахерска г.Осинники ул.Советская 2 (под ОДПУ),652811,Кемеровская обл,,Осинники г,,Советская ул,2,,, | ПС 35/6 кВ "Осинниковская-городская", ф.35-С-3, ТП-156 | под ОДПУ, 01.04.2014, ПАО "КузбассЭнергоСбыт" 10 | Нет | 0.0002 | 0.0002 | 0.0055 | Да
9177 | Индивидуальный предприниматель Симонова Татьяна Евгеньевна | Магазин ул.Советская 6 (под ОДПУ),,Кемеровская обл,,Осинники г,,Советская ул,6,,, | ПС 35/6 кВ "Осинниковская-городская", ф.35-С-3, ТП-156 | под ОДПУ, 01.03.2022, ПАО "КузбассЭнергоСбыт" 10 | Нет | 0.002 | 0.0028 | 0.008 | Да
9178 | Индивидуальный предприниматель Сычугов Петр Григорьевич | Торговый центр ул.Победы 24-а г.Осинники,,Кемеровская обл,,Осинники г,,Победы ул,24,А,, | ПС 35/6 кВ "Осинниковская-городская", ф.35-С-3, ТП-156 | 720541, 01.04.2016, ПАО "КузбассЭнергоСбыт" 10 | Нет | 0.0075 | 0.0064 | 0.04 | Да
9179 | Краеведческий Музей | Музей Советская 6 (под ОДПУ),652811,Кемеровская обл,,Осинники г,,Советская ул,6,,, | ПС 35/6 кВ "Осинниковская-городская", ф.35-С-3, ТП-156 | под ОДПУ, 03.02.2021, ПАО "КузбассЭнергоСбыт" 10 | Нет | 0.0007 | 0.0004 | 0.014 | Да
9180 | Муниципальное казенное учреждение "Жилищно-коммунальное управление" | ТП-156 уличное освещение ул.Революции р-он дома №17,,Кемеровская обл,,Осинники г,,Революции ул,17,,, | ПС 35/6 кВ "Осинниковская-городская", ф.35-С-3, ТП-156 | 720128, 28.12.2018, ПАО "КузбассЭнергоСбыт" 10 | Нет | 0.0051 | 0.0024 | 0.017 | Да
9181 | Муниципальное казенное учреждение "Жилищно-коммунальное управление" | Фонтан на площади "Советов" ул.Победы,,Кемеровская обл,,Осинники г,,Советская ,, | ПС 35/6 кВ "Осинниковская-городская", ф.35-С-3, ТП-156 | 720128, 28.12.2018, ПАО "КузбассЭнергоСбыт" 10 | Нет | 0.0029 | 0.0017 | 0.0235 | Да
9182 | Муниципальное унитарное предприятие "Градостроительство и землеустройство" | Офис ул.Советская 6,652811,Кемеровская обл,,Осинники г,,Советская ул,6,,, | ПС 35/6 кВ "Осинниковская-городская", ф.35-С-3, ТП-156 | 720126, 21.12.2018, ПАО "КузбассЭнергоСбыт" 10 | Нет | 0 | 0.0001 | 0.0062 | Да
9183 | МУП "УГХ" г.Осинники (контора) | Офисное помещение, ул.Революции,17,652800,Кемеровская обл,,Осинники г,,Революции ул,17,,, | ПС 35/6 кВ "Осинниковская-городская", ф.35-С-3, ТП-156 | 720635, 22.01.2018, ПАО "КузбассЭнергоСбыт" 10 | Нет | 0.0022 | 0.0014 | 0.05 | Да
9184 | МУП "УГХ" г.Осинники (контора) | РКЦ контора ул.Революции 17,652800,Кемеровская обл,,Осинники г,,Революции ул,17,,, | ПС 35/6 кВ "Осинниковская-городская", ф.35-С-3, ТП-156 | 720635, 22.01.2018, ПАО "КузбассЭнергоСбыт" 10 | Нет | 0.0027 | 0.0017 | 0.0158 | Да
9185 | ООО "Гастроном №1" | Магазин ул.Революции 17 пом.4 кадастровый,652800,Кемеровская обл,,Осинники г,,Революции ул,17,,, | ПС 35/6 кВ "Осинниковская-городская", ф.35-С-3, ТП-156 | 102045, 01.06.2016, ПАО "КузбассЭнергоСбыт" 10 | Нет | 0.0004 | 0.0003 | 0.007 | Да
9186 | ООО "Гастроном №1" | Магазин г.Осинники ул.Революции 17 CDEK,652800,Кемеровская обл,,Осинники г,,Революции ул,17,,, | ПС 35/6 кВ "Осинниковская-городская", ф.35-С-3, ТП-156 | 102045, 01.06.2016, ПАО "КузбассЭнергоСбыт" 10 | Нет | 0.0001 | 0.0001 | 0.0123 | Да
9187 | ООО "Гастроном №1" | Помещение г.Осинники ул.Революции 17 АВТОШКОЛА,652800,Кемеровская обл,,Осинники г,,Революции ул,17,,, | ПС 35/6 кВ "Осинниковская-городская", ф.35-С-3, ТП-156 | 102045, 01.06.2016, ПАО "КузбассЭнергоСбыт" 10 | Нет | 0.0007 | 0.0006 | 0.0205 | Да
9188 | ООО "Кузбасский жилищный центр" | Офис г.Осинники ул.Революции 13-6 (под ОДПУ),652811,Кемеровская обл,,Осинники г,,Революции ул,13,,6, | ПС 35/6 кВ "Осинниковская-городская", ф.35-С-3, ТП-156 | под ОДПУ, 01.03.2021, ПАО "КузбассЭнергоСбыт" 10 | Нет | 0.0001 | 0.0001 | 0.005 | Да
9189 | ООО "Лада" | магазин "Лада",652800,Кемеровская обл,,Осинники г,,Революции ул,13,,, | ПС 35/6 кВ "Осинниковская-городская", ф.35-С-3, ТП-156 | 720211, 01.02.2023, ПАО "КузбассЭнергоСбыт" 10 | Нет | 0.0051 | 0.006 | 0.0331 | Да
9190 | ООО "УК ЖКО" | Общий учет ул.Победы 28,,Кемеровская обл,,Осинники г,,Победы ул,28,,, | ПС 35/6 кВ "Осинниковская-городская", ф.35-С-3, ТП-156 | 720045, 01.01.2013, ПАО "КузбассЭнергоСбыт" 10 | Нет | 0.0119 | 0.0106 | 0.05 | Да
9191 | ООО "УК ЖКО" | Общий учет ул.Революции 13,,Кемеровская обл,,Осинники г,,Революции ул,13,,, | ПС 35/6 кВ "Осинниковская-городская", ф.35-С-3, ТП-156 | 720045, 01.01.2013, ПАО "КузбассЭнергоСбыт" 10 | Нет | 0.016 | 0.0137 | 0.05 | Да
9192 | ООО "УК ЖКО" | Общий учет ул.Революции 15,,Кемеровская обл,,Осинники г,,Революции ул,15,,, | ПС 35/6 кВ "Осинниковская-городская", ф.35-С-3, ТП-156 | 720045, 01.01.2013, ПАО "КузбассЭнергоСбыт" 10 | Нет | 0.0157 | 0.0127 | 0.05 | Да
9193 | ООО "УК ЖКО" | Общий учет ул.Революции 17,,Кемеровская обл,,Осинники г,,Революции ул,17,,, | ПС 35/6 кВ "Осинниковская-городская", ф.35-С-3, ТП-156 | 720045, 01.01.2013, ПАО "КузбассЭнергоСбыт" 10 | Нет | 0.0204 | 0.0175 | 0.05 | Да
9194 | ООО "УК ЖКО" | Общий учет ул.Советская 2,652811,Кемеровская обл,,Осинники г,,Советская ул,2,,, | ПС 35/6 кВ "Осинниковская-городская", ф.35-С-3, ТП-156 | 720045, 01.01.2013, ПАО "КузбассЭнергоСбыт" 10 | Нет | 0.0132 | 0.0116 | 0.05 | Да
9195 | ООО "УК ЖКО" | Общий учет ул.Советская 4,652811,Кемеровская обл,,Осинники г,,Советская ул,4,,, | ПС 35/6 кВ "Осинниковская-городская", ф.35-С-3, ТП-156 | 720045, 01.01.2013, ПАО "КузбассЭнергоСбыт" 10 | Нет | 0.0082 | 0.0066 | 0.05 | Да
9196 | ООО "УК ЖКО" | Общий учет ул.Советская 6,652811,Кемеровская обл,,Осинники г,,Советская ул,6,,, | ПС 35/6 кВ "Осинниковская-городская", ф.35-С-3, ТП-156 | 720045, 01.01.2013, ПАО "КузбассЭнергоСбыт" 10 | Нет | 0.0202 | 0.0182 | 0.05 | Да
9197 | ООО МНПФ "Техноэлектросиб" | Офис г.Осинники, ул.Революции 13-2 (под ОДПУ),652800,Кемеровская обл,,Осинники г,,Революции ул,13,,2, | ПС 35/6 кВ "Осинниковская-городская", ф.35-С-3, ТП-156 | под ОДПУ, 12.10.2009, ПАО "КузбассЭнергоСбыт" 10 | Нет | 0.0002 | 0.0001 | 0.007 | Да
9198 | Физическое лицо Евдокимова Анастасия Владимировна | Нежилое помещение ул.Советская,6 (под ОДПУ),652811,Кемеровская обл,,Осинники г,,Советская ул,6,,105, | ПС 35/6 кВ "Осинниковская-городская", ф.35-С-3, ТП-156 | под ОДПУ, 01.08.2019, ПАО "КузбассЭнергоСбыт" 10 | Нет | 0.0004 | 0.0003 | 0.017 | Да
9199 | Физическое лицо Рылова Любовь Александровна | Парикмахерская ул.Советская 6 пом.106,652811,Кемеровская обл,,Осинники г,,Советская ул,6,,, | ПС 35/6 кВ "Осинниковская-городская", ф.35-С-3, ТП-156 | 720513, , ПАО "КузбассЭнергоСбыт" 10 | Нет | 0.0001 | 0.0001 | 0.0055 | Да
9200 | Физическое лицо Рылова Любовь Александровна | Страховая"СибСпас" г.Осинники ул.Советская 6,652811,Кемеровская обл,,Осинники г,,Советская ул,6,,, | ПС 35/6 кВ "Осинниковская-городская", ф.35-С-3, ТП-156 | 720513, , ПАО "КузбассЭнергоСбыт" 10 | Нет | 0.0003 | 0.0004 | 0.0055 | Да
9201 | АО "Новокузнецкий Хладокомбинат" | Киоск ул.Победы, 23,,Кемеровская обл,,Осинники г,,Победы ул,23,,, | ПС 35/6 кВ "Осинниковская-городская", ф.35-С-3, ТП-118 | 103910, 01.10.2018, ПАО "КузбассЭнергоСбыт" 10 | Нет | 0.0008 | 0.0006 | 0.005 | Да
9202 | Горбанева Елена Владимировна | Нежилое помещение,,Кемеровская обл,,Осинники г,,Победы ул,23,,2, | ПС 35/6 кВ "Осинниковская-городская", ф.35-С-3, ТП-118 | под ОДПУ, 01.04.2023, ПАО "КузбассЭнергоСбыт" 10 | Нет | 0.0003 | 0.0002 | 0.006 | Да
9203 | Гурова Наталья Ивановна | "ЦвеТкофф" г.Осинники ул.Победы 23,,Кемеровская обл,,Осинники г,,Победы ул,23,,, | ПС 35/6 кВ "Осинниковская-городская", ф.35-С-3, ТП-118 | 720341, 01.07.2014, ПАО "КузбассЭнергоСбыт" 10 | Нет | 0.0012 | 0.0013 | 0.015 | Да
9204 | Индивидуальный предприниматель Бабушкина Ольга Леонидовна | Оптика Победы 23-3,,Кемеровская обл,,Осинники г,,Победы 23 ул,кв.3 ,, | ПС 35/6 кВ "Осинниковская-городская", ф.35-С-3, ТП-118 | 720899, 01.07.2021, ПАО "КузбассЭнергоСбыт" 10 | Нет | 0.001 | 0.0008 | 0.0057 | Да
9205 | Индивидуальный предприниматель Бекетова Надежда Анатольевна | Павильон "Цветы" район ул.Победы 21.(под ОДПУ),,Кемеровская обл,,Осинники г,,Победы ул,21,,, | ПС 35/6 кВ "Осинниковская-городская", ф.35-С-3, ТП-118 | под ОДПУ, 01.01.2007, ПАО "КузбассЭнергоСбыт" 10 | Нет | 0.0021 | 0.0008 | 0.0063 | Да
9206 | Индивидуальный предприниматель Белянская Елена Леонидовна | Стоматологический кабинет ул.Победы 27.(под ОДПУ),,Кемеровская обл,,Осинники г,,Победы ул,27,,, | ПС 35/6 кВ "Осинниковская-городская", ф.35-С-3, ТП-118 | под ОДПУ, 01.01.2007, ПАО "КузбассЭнергоСбыт" 10 | Нет | 0.0001 | 0.0001 | 0.0064 | Да
9207 | Индивидуальный предприниматель Гниненко Татьяна Васильевна | Торговый павильон "У Татьяны" г.Осинники ул.Победы 23 А,,Кемеровская обл,,Осинники г,,Победы ул,23,а,, | ПС 35/6 кВ "Осинниковская-городская", ф.35-С-3, ТП-118 | 720530, 01.02.2016, ПАО "КузбассЭнергоСбыт" 10 | Нет | 0.0026 | 0.0024 | 0.03 | Да
9208 | Индивидуальный предприниматель Ерохина Лариса Петровна | Торговый павильон "Морепродукты" г.Осинники ул.Победы 23А,652815,Кемеровская обл,,Осинники г,,Ефимова ул,8,1,208, | ПС 35/6 кВ "Осинниковская-городская", ф.35-С-3, ТП-118 | 720529, 01.02.2016, ПАО "КузбассЭнергоСбыт" 10 | Нет | 0.0016 | 0.002 | 0.011 | Да
9209 | Индивидуальный предприниматель Каширина Татьяна Владимировна | Парикмахерская "Мейли" ул.Победы 27-2 (под ОДПУ),,Кемеровская обл,,Осинники г,,Победы ул,27,,2, | ПС 35/6 кВ "Осинниковская-городская", ф.35-С-3, ТП-118 | под ОДПУ, , ПАО "КузбассЭнергоСбыт" 10 | Нет | 0.0003 | 0.0002 | 0.015 | Да
9210 | Индивидуальный предприниматель Логвинова Лилия Алексеевна | Магазин "Фаворит" г.Осинники ул.Победы 25-2 (под ОДПУ),,Кемеровская обл,,Осинники г,,Победы 25 ул,кв.2 ,, | ПС 35/6 кВ "Осинниковская-городская", ф.35-С-3, ТП-118 | под ОДПУ, 01.05.2021, ПАО "КузбассЭнергоСбыт" 10 | Нет | 0.0002 | 0.0002 | 0.0046 | Да
9211 | Индивидуальный предприниматель Логвинова Лилия Алексеевна | Магазин"Первый цветочный" ул.Победы 23-82 (под ОДПУ),,Кемеровская обл,,Осинники г,,Победы 23 ул,кв.82 ,, | ПС 35/6 кВ "Осинниковская-городская", ф.35-С-3, ТП-118 | под ОДПУ, 01.09.2013, ПАО "КузбассЭнергоСбыт" 10 | Нет | 0.0003 | 0.0006 | 0.005 | Да
9212 | Индивидуальный предприниматель Мельникова Татьяна Альфредовна | Торговый павильон "Яковлев ряд" г.Осинники ул.Победы 23 А,,Кемеровская обл,,Осинники г,,Победы ул,23,а,, | ПС 35/6 кВ "Осинниковская-городская", ф.35-С-3, ТП-118 | 720873, 01.04.2021, ПАО "КузбассЭнергоСбыт" 10 | Нет | 0.0048 | 0.0047 | 0.03 | Да
9213 | Индивидуальный предприниматель Минеева Альфия Дамировна | Магазин "Лидер" (под ОДПУ),,Кемеровская обл,,Осинники г,,Победы ул,23,,, | ПС 35/6 кВ "Осинниковская-городская", ф.35-С-3, ТП-118 | под ОДПУ, 01.05.2023, ПАО "КузбассЭнергоСбыт" 10 | Нет | 0.0005 | 0.0004 | 0.0054 | Да
9214 | Индивидуальный предприниматель Миничева Ольга Александровна | Магазин "Игрушки" ул.Победы 23,,Кемеровская обл,,Осинники г,,Победы ул,23,,, | ПС 35/6 кВ "Осинниковская-городская", ф.35-С-3, ТП-118 | 720349, 01.08.2014, ПАО "КузбассЭнергоСбыт" 10 | Нет | 0.0004 | 0.0002 | 0.006 | Да
9215 | Индивидуальный предприниматель Одинцова Екатерина Александровна | Торговый павильон" У Ольги"г.Осинники ул.Победы 23 А,652800,Кемеровская обл,,Осинники г,,Победы ул,23,,, | ПС 35/6 кВ "Осинниковская-городская", ф.35-С-3, ТП-118 | 720569, 01.11.2016, ПАО "КузбассЭнергоСбыт" 10 | Нет | 0.0014 | 0.0002 | 0.0248 | Да
9216 | Индивидуальный предприниматель Покотиленко Петр Николаевич | Пекарня ул.Победы,21,,Кемеровская обл,,Осинники г,,Победы ул,21,,, | ПС 35/6 кВ "Осинниковская-городская", ф.35-С-3, ТП-118 | 720761, 24.09.2019, ПАО "КузбассЭнергоСбыт" 10 | Нет | 0.0043 | 0.004 | 0.026 | Да
9217 | Индивидуальный предприниматель Синчукова Ирина Викторовна | Торговый павильон г.Осинники, ул.Победы 23А,,Кемеровская обл,,Осинники г,,Победы ул,23,а,, | ПС 35/6 кВ "Осинниковская-городская", ф.35-С-3, ТП-118 | 720387, 01.08.2014, ПАО "КузбассЭнергоСбыт" 10 | Нет | 0.0025 | 0.0021 | 0.0125 | Да
9218 | Индивидуальный предприниматель Цой Ирина Леонидовна | Павильон "Уголок"ул.Победы 23а,,Кемеровская обл,,Осинники г,,Победы ул,23,а,, | ПС 35/6 кВ "Осинниковская-городская", ф.35-С-3, ТП-118 | 720936, 01.11.2021, ПАО "КузбассЭнергоСбыт" 10 | Нет | 0.0027 | 0.0024 | 0.026 | Да
9219 | ООО "Альфа-М" | Магазин "Красное Белое", ул Победы 23,,Кемеровская обл,,Осинники г,,Победы ул,23,,, | ПС 35/6 кВ "Осинниковская-городская", ф.35-С-3, ТП-118 | 105975, 01.12.0022, ПАО "КузбассЭнергоСбыт" 10 | Нет | 0.0054 | 0.0054 | 0.015 | Да
9220 | ООО "Аптека Ладога" | Аптека Ладога г.Осинники ул.Победы 23-36,,Кемеровская обл,,Осинники г,,Победы ул,23-36,,, | ПС 35/6 кВ "Осинниковская-городская", ф.35-С-3, ТП-118 | 720498, 01.05.2015, ПАО "КузбассЭнергоСбыт" 10 | Нет | 0.001 | 0.0011 | 0.0132 | Да
9221 | ООО "Кузнецкие лотереи" | Киоск ост.Универмаг ул.Победы 23,,Кемеровская обл,,Осинники г,,Победы ул,23,,, | ПС 35/6 кВ "Осинниковская-городская", ф.35-С-3, ТП-118 | 104882, 01.01.2007, ПАО "КузбассЭнергоСбыт" 10 | Нет | 0.001 | 0.0001 | 0.003 | Да
9222 | ООО "Магнит Энерго" (АО"Тандер") | Магазин "Магнит" ул.Победы 23А,,Кемеровская обл,,Осинники г,,Победы ул,23,а,, | ПС 35/6 кВ "Осинниковская-городская", ф.35-С-3, ТП-118 | прям.договор, 01.06.2017, ПАО "КузбассЭнергоСбыт" 10 | Нет | 0.0203 | 0.0182 | 0.06 | Да
9223 | ООО "Мир Медицины Ю" | Аптека ул.Победы 23-84,,Кемеровская обл,,Осинники г,,Победы ул,23,,, | ПС 35/6 кВ "Осинниковская-городская", ф.35-С-3, ТП-118 | 720666, 01.01.2007, ПАО "КузбассЭнергоСбыт" 10 | Нет | 0.001 | 0.0005 | 0.003 | Да
9224 | ООО "НО" Союзпечать" | Киоск 19 ул.Победа 23 г.Осинники (под ОДПУ),,Кемеровская обл,,Осинники г,,Победы ул,23,,, | ПС 35/6 кВ "Осинниковская-городская", ф.35-С-3, ТП-118 | под ОДПУ, 01.12.2011, ПАО "КузбассЭнергоСбыт" 10 | Нет | 0.0017 | 0.0001 | 0.0033 | Да
9225 | ООО "УК ЖКО" | Общий учет ул.Победы 21,,Кемеровская обл,,Осинники г,,Победы ул,21,,, | ПС 35/6 кВ "Осинниковская-городская", ф.35-С-3, ТП-118 | 720045, 01.01.2013, ПАО "КузбассЭнергоСбыт" 10 | Нет | 0.0118 | 0.01 | 0.05 | Да
9226 | ООО "УК ЖКО" | Общий учет ул.Победы 23,,Кемеровская обл,,Осинники г,,Победы ул,23,,, | ПС 35/6 кВ "Осинниковская-городская", ф.35-С-3, ТП-118 | 720045, 01.01.2013, ПАО "КузбассЭнергоСбыт" 10 | Нет | 0.0159 | 0.0136 | 0.05 | Да
9227 | ООО "УК ЖКО" | Общий учет ул.Победы 25,,Кемеровская обл,,Осинники г,,Победы ул,25,,, | ПС 35/6 кВ "Осинниковская-городская", ф.35-С-3, ТП-118 | 720045, 01.01.2013, ПАО "КузбассЭнергоСбыт" 10 | Нет | 0.0229 | 0.0186 | 0.05 | Да
9228 | ООО "УК ЖКО" | Общий учет ул.Победы 27,,Кемеровская обл,,Осинники г,,Победы ул,27,,, | ПС 35/6 кВ "Осинниковская-городская", ф.35-С-3, ТП-118 | 720045, 01.01.2013, ПАО "КузбассЭнергоСбыт" 10 | Нет | 0.0206 | 0.018 | 0.05 | Да
9229 | ООО "УК ЖКО" | Общий учет ул.Советская 10,652811,Кемеровская обл,,Осинники г,,Советская ул,10,,, | ПС 35/6 кВ "Осинниковская-городская", ф.35-С-3, ТП-118 | 720045, 01.01.2013, ПАО "КузбассЭнергоСбыт" 10 | Нет | 0.0152 | 0.0123 | 0.05 | Да
9230 | ООО "Управляющая" | Магазин "Мария-РА" г.Осинники, ул.Победы,21,,Кемеровская обл,,Осинники г,,Победы ул,21,,, | ПС 35/6 кВ "Осинниковская-городская", ф.35-С-3, ТП-118 | 103863, 01.11.2020, ПАО "КузбассЭнергоСбыт" 10 | Нет | 0.0296 | 0.0308 | 0.102 | Да
9231 | Физическое лицо Гильгенберг Елена Владимировна | Аптека Победы 23,,Кемеровская обл,,Осинники г,,Победы ул,23,,21, | ПС 35/6 кВ "Осинниковская-городская", ф.35-С-3, ТП-118 | 720350, 01.10.2014, ПАО "КузбассЭнергоСбыт" 10 | Нет | 0.0012 | 0.0011 | 0.0055 | Да
9232 | Физическое лицо Гильгенберг Елена Владимировна | магазин Билайн Победы 23,,Кемеровская обл,,Осинники г,,Победы ул,23,,37, | ПС 35/6 кВ "Осинниковская-городская", ф.35-С-3, ТП-118 | 720350, 01.10.2014, ПАО "КузбассЭнергоСбыт" 10 | Нет | 0.0006 | 0.0002 | 0.0055 | Да
9233 | Физическое лицо Гильгенберг Елена Владимировна | Магазин Теле-2,,Кемеровская обл,,Осинники г,,Победы ул,23,,38, | ПС 35/6 кВ "Осинниковская-городская", ф.35-С-3, ТП-118 | 720350, 01.10.2014, ПАО "КузбассЭнергоСбыт" 10 | Нет | 0.0008 | 0.0011 | 0.0055 | Да
9234 | Физическое лицо Демина Галина Борисовна | Магазин "Пластбург" ул.Победы 23,,Кемеровская обл,,Осинники г,,Победы ул,23,,, | ПС 35/6 кВ "Осинниковская-городская", ф.35-С-3, ТП-118 | 720889, 01.01.2007, ПАО "КузбассЭнергоСбыт" 10 | Нет | 0.0002 | 0.0002 | 0.007 | Да
9235 | Физическое лицо Имамутдинов Фарит Сабитович | Магазин "Мегафон" г.Осинники ул.Победы 23,,Кемеровская обл,,Осинники г,,Победы ул,23,,, | ПС 35/6 кВ "Осинниковская-городская", ф.35-С-3, ТП-118 | 720901, 01.07.2021, ПАО "КузбассЭнергоСбыт" 10 | Нет | 0.0018 | 0.0011 | 0.0117 | Да
9236 | Физическое лицо Кукушкина Ольга Николаевна | Магазин "Дачник" г.Осинники ул.Победы 23-4,,Кемеровская обл,,Осинники г,,Победы 23 ул,кв.4 ,, | ПС 35/6 кВ "Осинниковская-городская", ф.35-С-3, ТП-118 | 720378, 01.08.2014, ПАО "КузбассЭнергоСбыт" 10 | Нет | 0.0004 | 0.0003 | 0.0033 | Да
9237 | Физическое лицо Лапкаев Максим Алексеевич | Магазин МТС ул.Победы 23 кв.52,,Кемеровская обл,,Осинники г,,Победы ул,53,,51, | ПС 35/6 кВ "Осинниковская-городская", ф.35-С-3, ТП-118 | 720473, 23.10.2023, ПАО "КузбассЭнергоСбыт" 10 | Нет | 0.0013 | 0.0014 | 0.0118 | Да
9238 | Физическое лицо Манукян Эдуард Альбертович | Павильон ул. Победы 23,,Кемеровская обл,,Осинники г,,Победы ул,23,,, | ПС 35/6 кВ "Осинниковская-городская", ф.35-С-3, ТП-118 | 720689, 06.11.2012, ПАО "КузбассЭнергоСбыт" 10 | Нет | 0.0019 | 0.0002 | 0.015 | Да
9239 | Физическое лицо Пояркова Наталья Михайловна | Магазин"OZON" ул.Победы,27 (под ОДПУ),652811,Кемеровская обл,,Осинники г,,Победы ул,27,,1, | ПС 35/6 кВ "Осинниковская-городская", ф.35-С-3, ТП-118 | под ОДПУ, 01.10.2019, ПАО "КузбассЭнергоСбыт" 10 | Нет | 0.0005 | 0.0002 | 0.0134 | Да
9240 | Физическое лицо Фоминых Татьяна Михайловна | Магазин "Детский стиль" г.Осинники ул.Победы 25-1 (под ОДПУ),,Кемеровская обл,,Осинники г,,Победы ул,25,,1, | ПС 35/6 кВ "Осинниковская-городская", ф.35-С-3, ТП-118 | под ОДПУ, 01.04.2019, ПАО "КузбассЭнергоСбыт" 10 | Нет | 0.0003 | 0.0003 | 0.005 | Да
9241 | Физическое лицо Халматов Григорий Умарович | Торговый павильон г.Осинники ул.Победы 23 А,652800,Кемеровская обл,,Осинники г,,Победы ул,23,,, | ПС 35/6 кВ "Осинниковская-городская", ф.35-С-3, ТП-118 | 720830, 01.01.2021, ПАО "КузбассЭнергоСбыт" 10 | Нет | 0.0012 | 0.0019 | 0.007 | Да
9242 | Физическое лицо Юзманов Анатолий Никифорович | "Быстро деньги" ул.Победы, 23,,Кемеровская обл,,Осинники г,,Победы ул,23,,, | ПС 35/6 кВ "Осинниковская-городская", ф.35-С-3, ТП-118 | 720673, 01.05.2018, ПАО "КузбассЭнергоСбыт" 10 | Нет | 0.0003 | 0.0003 | 0.007 | Да
9243 | Цыркунова Татьяна Николаевна | Киоск "Куры - Гриль" г.Осинники ул.Победы 23,,Кемеровская обл,,Осинники г,,Победы ул,23,А,, | ПС 35/6 кВ "Осинниковская-городская", ф.35-С-3, ТП-118 | 720965, 01.06.2022, ПАО "КузбассЭнергоСбыт" 10 | Нет | 0.0032 | 0.0027 | 0.025 | Да
9244 | Ибрагимов Нофар Абдусоган Оглы | Обувная мастерская ул.Победы 26 (под ОДПУ),,Кемеровская обл,,Осинники г,,Победы ул,26,,, | ПС 35/6 кВ "Осинниковская-городская", ф.35-С-3, ТП-119 | под ОДПУ, 01.12.2023, ПАО "КузбассЭнергоСбыт" 10 | Нет | 0.001 | 0.0005 | 0.015 | Да
9245 | Орлова Ольга Николаевна | Магазин"Свет" ул.Победы 32-4 г. Осинники,652811,Кемеровская обл,,Осинники г,,,,,, | ПС 35/6 кВ "Осинниковская-городская", ф.35-С-3, ТП-119 | 720247, 01.04.2014, ПАО "КузбассЭнергоСбыт" 10 | Нет | 0.0004 | 0.0004 | 0.012 | Да
9246 | Ренц Сергей Владимирович | помещение"недвижимость" г.Осинники ул.Победы,32-38(под ОДПУ),,Кемеровская обл,,Осинники г,,Победы 32 ул,кв.38 ,, | ПС 35/6 кВ "Осинниковская-городская", ф.35-С-3, ТП-119 | под ОДПУ, 01.05.2014, ПАО "КузбассЭнергоСбыт" 10 | Нет | 0.0003 | 0.0002 | 0.005 | Да
9247 | АО "Почта России" | Отделение связи № 11, Победы 34 (Новокузнецкий Почтамт),,Кемеровская обл,,Осинники г,,Победы ул,34,,, | ПС 35/6 кВ "Осинниковская-городская", ф.35-С-3, ТП-119 | 104423, 05.04.2007, ПАО "КузбассЭнергоСбыт" 10 | Нет | 0.0007 | 0.0012 | 0.0067 | Да
9248 | Детский сад №36 "Тополек" | Детский сад №36 "Тополёк",652811,Кемеровская обл,,Осинники г,,Победы ул,30,,, | ПС 35/6 кВ "Осинниковская-городская", ф.35-С-3, ТП-119 | 720181, 09.01.2020, ПАО "КузбассЭнергоСбыт" 10 | Нет | 0.0062 | 0.002 | 0.0226 | Да
9249 | Индивидуальный предприниматель Артемьева Альфия Накибовна | Магазин"Уют" ул.Победы 32-23 (под ОДПУ),,Кемеровская обл,,Осинники г,,Победы ,, | ПС 35/6 кВ "Осинниковская-городская", ф.35-С-3, ТП-119 | под ОДПУ, 01.04.2014, ПАО "КузбассЭнергоСбыт" 10 | Нет | 0.0002 | 0.0002 | 0.023 | Да
9250 | Индивидуальный предприниматель Бабушкина Ольга Леонидовна | Помещение"Мир белья" г.Осинники, ул.Победы 32 (под ОДПУ),,Кемеровская обл,,Осинники г,,Победы ул,32,,, | ПС 35/6 кВ "Осинниковская-городская", ф.35-С-3, ТП-119 | под ОДПУ, 01.07.2021, ПАО "КузбассЭнергоСбыт" 10 | Нет | 0 | 0.0001 | 0.01 | Да
9251 | Индивидуальный предприниматель Каблова Наталья Викторовна | Магазин "Калинка - Малинка" ул.Победы,32 (под ОДПУ),,Кемеровская обл,,Осинники г,,Победы ул,32,,, | ПС 35/6 кВ "Осинниковская-городская", ф.35-С-3, ТП-119 | под ОДПУ, 01.09.2022, ПАО "КузбассЭнергоСбыт" 10 | Нет | 0.0133 | 0.0164 | 0.032 | Да
9252 | Индивидуальный предприниматель Комаров Юрий Евгеньевич | Помещение магазин"ЯРЪ" ул.Победы 32-36 (под ОДПУ),,Кемеровская обл,,Осинники г,,Победы 32 ул,кв.36 ,, | ПС 35/6 кВ "Осинниковская-городская", ф.35-С-3, ТП-119 | под ОДПУ, 01.01.2007, ПАО "КузбассЭнергоСбыт" 10 | Нет | 0.002 | 0.0029 | 0.0118 | Да
9253 | Индивидуальный предприниматель Матвеев Николай Юрьевич | Павильон "TABACO" ул.Победы, 24, | ПС 35/6 кВ "Осинниковская-городская", ф.35-С-3, ТП-119 | 721020, 01.07.2023, ПАО "КузбассЭнергоСбыт" 10 | Нет | 0.0011 | 0 | 0.005 | Да
9254 | Индивидуальный предприниматель Серебрянников Евгений Васильевич | Рекламная констрекция ул.Победы 24,652811,Кемеровская обл,,Осинники г,,Победы ул,24,,, | ПС 35/6 кВ "Осинниковская-городская", ф.35-С-3, ТП-119 | 720271, 01.09.2014, ПАО "КузбассЭнергоСбыт" 10 | Нет | 0 | 0 | 0.0002 | Да
9255 | ИП Бороденко М.А (ООО Столичная аптека) | Аптека ул.Победы 24,,Кемеровская обл,,Осинники г,,Победы ул,24,,37, | ПС 35/6 кВ "Осинниковская-городская", ф.35-С-3, ТП-119 | 720937, 01.12.2021, ПАО "КузбассЭнергоСбыт" 10 | Нет | 0.0201 | 0.0109 | 0.0694 | Да
9256 | ООО "Весна" | Магазин ул.Победы 24,652811,Кемеровская обл,,Осинники г,,Победы ул,24,,, | ПС 35/6 кВ "Осинниковская-городская", ф.35-С-3, ТП-119 | 720118, 01.09.2022, ПАО "КузбассЭнергоСбыт" 10 | Нет | 0.0081 | 0.0136 | 0.0168 | Да
9257 | ООО "Жилищно-коммунальное общество" | Раскомандировка ул.Победы 24 (под ОДПУ),,Кемеровская обл,,Осинники г,,Победы ул,24,,, | ПС 35/6 кВ "Осинниковская-городская", ф.35-С-3, ТП-119 | под ОДПУ, 01.07.2019, ПАО "КузбассЭнергоСбыт" 10 | Нет | 0 | 0 | 0.005 | Да
9258 | ООО "Ломбард - НК" | Ломбард ул.Победы 32-53 (под ОДПУ),,Кемеровская обл,,Осинники г,,Победы 32 ул,кв.53 ,, | ПС 35/6 кВ "Осинниковская-городская", ф.35-С-3, ТП-119 | под ОДПУ, 01.04.2021, ПАО "КузбассЭнергоСбыт" 10 | Нет | 0.0006 | 0.0007 | 0.021 | Да
9259 | ООО "Рубин" | Магазин , ул.Победы,34 (под ОДПУ),,Кемеровская обл,,Осинники г,,Победы ул,34,,, | ПС 35/6 кВ "Осинниковская-городская", ф.35-С-3, ТП-119 | под ОДПУ, 01.04.2021, ПАО "КузбассЭнергоСбыт" 10 | Нет | 0.0006 | 0.0003 | 0.0085 | Да
9260 | ООО "УК "МКД по г.Осинники" | Общий учет ул.Победы 26,,Кемеровская обл,,Осинники г,,Победы ул,26,,, | ПС 35/6 кВ "Осинниковская-городская", ф.35-С-3, ТП-119 | 720748, 01.07.2019, ПАО "КузбассЭнергоСбыт" 10 | Нет | 0.0179 | 0.0156 | 0.05 | Да
9261 | ООО "УК "МКД по г.Осинники" | Общий учет ул.Победы 34,,Кемеровская обл,,Осинники г,,Победы ул,34,,, | ПС 35/6 кВ "Осинниковская-городская", ф.35-С-3, ТП-119 | 720748, 01.07.2019, ПАО "КузбассЭнергоСбыт" 10 | Нет | 0.0112 | 0.0098 | 0.05 | Да
9262 | ООО "УК ЖКО" | Общий учет ул.Победы 24,,Кемеровская обл,,Осинники г,,Победы ул,24,,, | ПС 35/6 кВ "Осинниковская-городская", ф.35-С-3, ТП-119 | 720045, 01.01.2013, ПАО "КузбассЭнергоСбыт" 10 | Нет | 0.0172 | 0.0139 | 0.05 | Да
9263 | ООО ЖЭУ "РСВА" | Общий учет ул.Победы 32,,Кемеровская обл,,Осинники г,,Победы ул,32,,, | ПС 35/6 кВ "Осинниковская-городская", ф.35-С-3, ТП-119 | 720717, 01.08.2018, ПАО "КузбассЭнергоСбыт" 10 | Нет | 0.0117 | 0.01 | 0.05 | Да
9264 | Особливец Владимир Николаевич | Магазин "Крюгер" ул.Победы 32 (под ОДПУ),,Кемеровская обл,,Осинники г,,Победы ул,32,,, | ПС 35/6 кВ "Осинниковская-городская", ф.35-С-3, ТП-119 | под ОДПУ, 10.04.2023, ПАО "КузбассЭнергоСбыт" 10 | Нет | 0.0002 | 0.0014 | 0.0035 | Да
9265 | Управление здравоохранения администрации Осинниковского городского округа | Управление здравоохранения, ул.Победы 34,652811,Кемеровская обл,,Осинники г,,Победы ул,34,,, | ПС 35/6 кВ "Осинниковская-городская", ф.35-С-3, ТП-119 | 720132, 28.11.2016, ПАО "КузбассЭнергоСбыт" 10 | Нет | 0 | 0 | 0.02 | Да
9266 | Физическое лицо Гусева Елена Викторовна | Помещение "Коллегия адвокатов" г.Осинники ул.Победы,32 кв.54,,Кемеровская обл,,Осинники г,,Победы 32 ул,кв.54 ,, | ПС 35/6 кВ "Осинниковская-городская", ф.35-С-3, ТП-119 | 720997, 01.02.2023, ПАО "КузбассЭнергоСбыт" 10 | Нет | 0.0001 | 0.0001 | 0.007 | Да
9267 | Физическое лицо Ким Людмила Алекскандровна | Магазин "Ларец" ул.Победы32-37(под ОДПУ),,Кемеровская обл,,Осинники г,,Победы ул,32,,37, | ПС 35/6 кВ "Осинниковская-городская", ф.35-С-3, ТП-119 | под ОДПУ, 01.01.2021, ПАО "КузбассЭнергоСбыт" 10 | Нет | 0.0001 | 0.0001 | 0.007 | Да
9268 | Физическое лицо Клепикова Ирина Николаевна | Парикмахерский салон "Апрель" ул.Победы 32 кв.51,,Кемеровская обл,,Осинники г,,Победы 32 ул,кв.51 ,, | ПС 35/6 кВ "Осинниковская-городская", ф.35-С-3, ТП-119 | 720703, 01.05.2018, ПАО "КузбассЭнергоСбыт" 10 | Нет | 0.0009 | 0.0003 | 0.016 | Да
9269 | Физическое лицо Прощенко Евгений Владимирович | Магазин "Распродажа" ул.Победы 32-2 (под ОДПУ),,Кемеровская обл,,Осинники г,,Победы ул,32,,, | ПС 35/6 кВ "Осинниковская-городская", ф.35-С-3, ТП-119 | под ОДПУ, 01.01.2007, ПАО "КузбассЭнергоСбыт" 10 | Нет | 0.0003 | 0.0002 | 0.015 | Да
9270 | Государственное учреждение - Отделение Пенсионного фонда Российской Федерации по Кемеровской области-Кузбассу | ПФР РФ ул.Революции 19,652800,Кемеровская обл,,Осинники г,,Революции ул,19,,, | ПС 35/6 кВ "Осинниковская-городская", ф.35-С-3, ТП-158 | 102609, 01.01.2022, ПАО "КузбассЭнергоСбыт" 10 | Нет | 0.0001 | 0.0002 | 0.0031 | Да
9271 | Индивидуальный предприниматель Назарчук Александр Владимирович | Табак ул.Революции, 23 г. Осинники,652800,Кемеровская обл,,Осинники г,,Революции ул,23,,, | ПС 35/6 кВ "Осинниковская-городская", ф.35-С-3, ТП-158 | 720622, 15.09.2017, ПАО "КузбассЭнергоСбыт" 10 | Нет | 0.0025 | 0.0005 | 0.015 | Да
9272 | Лапчук Владимир Васильевич б/г | Блок гаражей район трам.ост."Сбербанк"(40шт),,Кемеровская обл,,Осинники г,,Революции ,, | ПС 35/6 кВ "Осинниковская-городская", ф.35-С-3, ТП-158 | 720414, 01.01.2007, ПАО "КузбассЭнергоСбыт" 10 | Нет | 0.0002 | 0.0002 | 0.015 | Да
9273 | Малинина Оксана Николаевна | нежилое помещение Революции 21,652811,Кемеровская обл,,Осинники г,,50 лет Октября ул,4,,85, | ПС 35/6 кВ "Осинниковская-городская", ф.35-С-3, ТП-158 | под ОДПУ, 01.02.2024, ПАО "КузбассЭнергоСбыт" 10 | Нет | 0 | 0 | 0.001 | Да
9274 | ОАО "Сбербанк России" | ОПЕРО ул.Революции 23 г. Осинники,652800,Кемеровская обл,,Осинники г,,Революции ул,23,,, | ПС 35/6 кВ "Осинниковская-городская", ф.35-С-3, ТП-158 | СМО, 01.01.2007, ПАО "КузбассЭнергоСбыт" 10 | Нет | 0.0033 | 0.0049 | 0.0469 | Да
9275 | Общество с ограниченной ответственностью "Шарм" | Парикмахерская "Шарм" ул.Революции 19,652800,Кемеровская обл,,Осинники г,,Революции ул,19,,, | ПС 35/6 кВ "Осинниковская-городская", ф.35-С-3, ТП-158 | 720112, 01.09.2022, ПАО "КузбассЭнергоСбыт" 10 | Нет | 0.0004 | 0.0004 | 0.0095 | Да
9276 | ООО "Агроторг"(под учетом 720605) | м- н "Пятерочка" по ул.Революции 23,,Кемеровская обл,,Осинники г,,Революции ул,23,,, | ПС 35/6 кВ "Осинниковская-городская", ф.35-С-3, ТП-158 | под 720605, 01.05.2023, ПАО "КузбассЭнергоСбыт" 10 | Нет | 0.0288 | 0.026 | 0.075 | Да
9277 | ООО "Радуга" | Фирменный магазин "Андреич" №2 ул.Революции, д.23/2 г.Осинники,,Кемеровская обл,,Осинники г,,Революции ул,23,,, | ПС 35/6 кВ "Осинниковская-городская", ф.35-С-3, ТП-158 | под уч.505361, 01.02.2018, ПАО "КузбассЭнергоСбыт" 10 | Нет | 0.0068 | 0.0104 | 0.01 | Да
9278 | ООО "Формула" | Нежилое помещение, ул.Революции 19 пом, 3 (под ОДПУ),652800,Кемеровская обл,,Осинники г,,Революции ул,19,,3, | ПС 35/6 кВ "Осинниковская-городская", ф.35-С-3, ТП-158 | под ОДПУ, 01.03.2018, ПАО "КузбассЭнергоСбыт" 10 | Нет | 0.0006 | 0.0004 | 0.0034 | Да
9279 | ООО УК "ЖКУ" по г.Осинники | Общий учет ул.Революции 19,,Кемеровская обл,,Осинники г,,Революции ул,19,,, | ПС 35/6 кВ "Осинниковская-городская", ф.35-С-3, ТП-158 | 720913, 15.04.2010, ПАО "КузбассЭнергоСбыт" 10 | Нет | 0.0157 | 0.0129 | 0.05 | Да
9280 | ООО УК "ЖКУ" по г.Осинники | Общий учет ул.Революции 21,,Кемеровская обл,,Осинники г,,Революции ул,21,,, | ПС 35/6 кВ "Осинниковская-городская", ф.35-С-3, ТП-158 | 720913, 15.04.2010, ПАО "КузбассЭнергоСбыт" 10 | Нет | 0.0147 | 0.016 | 0.05 | Да
9281 | Понамарев Алексей Валентинович б/г | Блок гаражей ул.Революции,,Кемеровская обл,,Осинники г,,Победы ул,33,,99, | ПС 35/6 кВ "Осинниковская-городская", ф.35-С-3, ТП-158 | 720430, 01.09.2014, ПАО "КузбассЭнергоСбыт" 10 | Нет | 0.0001 | 0.0001 | 0.003 | Да
9282 | Физическое лицо Юхлин Евгений Владиславович | Здание г.Осинники ул.Реолюции 23/1,652800,Кемеровская обл,,Осинники г,,Революции ул,23,1,, | ПС 35/6 кВ "Осинниковская-городская", ф.35-С-3, ТП-158 | 720605, 01.01.2016, ПАО "КузбассЭнергоСбыт" 10 | Нет | 0.0026 | 0.0032 | 0.1 | Да
9283 | Физическое лицо Юхлин Евгений Владиславович | Киоск ул.Революции 23 ЦВЕТЫ,652800,Кемеровская обл,,Осинники г,,,,,, | ПС 35/6 кВ "Осинниковская-городская", ф.35-С-3, ТП-158 | 720784, 02.03.2020, ПАО "КузбассЭнергоСбыт" 10 | Нет | 0.002 | 0.0006 | 0.0052 | Да
9284 | Местная религиозная организация православный Приход храма Святой Троицы г.Осинники Кемеровской обл.Новокузнецкой Епархии | Храм (8-951-180-49-90 охрана),652811,Кемеровская обл,,Осинники г,,Советская ул,1,1,, | ПС 35/6 кВ "Осинниковская-городская", ф.35-С-3, ТП-"Храм",2в | 720389, 01.08.2014, ПАО "КузбассЭнергоСбыт" 10 | Нет | 0.0055 | 0.0027 | 0.4 | Да
9285 | Русских Татьяна Алексеевна | Магазин промышленных товаров "Двери Окна" ул. Победы 40,,Кемеровская обл,,Осинники г,,Победы ул,37,А,38, | ПС 35/6 кВ "Осинниковская-городская", ф.35-С-3, ТП-153 | 720277, 01.09.2023, ПАО "КузбассЭнергоСбыт" 10 | Нет | 0.0001 | 0.0001 | 0.007 | Да
9286 | Детский сад №54 "Малыш" | Здание г.Осинники ул.Победы 42а,652811,Кемеровская обл,,Осинники г,,Победы ул,42,А,, | ПС 35/6 кВ "Осинниковская-городская", ф.35-С-3, ТП-153 | 720174, 01.01.2021, ПАО "КузбассЭнергоСбыт" 10 | 24.10.2022, 0,0007 | 0.0052 | 0.0042 | 0.066 | Нет
9287 | Индивидуальный предпринематель Юхлин Евгений Владиславович | Магазин, ул.Победы 40-22 (под ОДПУ),,Кемеровская обл,,Осинники г,,Победы ул,40,,, | ПС 35/6 кВ "Осинниковская-городская", ф.35-С-3, ТП-153 | под ОДПУ, 01.02.2023, ПАО "КузбассЭнергоСбыт" 10 | Нет | 0.0038 | 0.003 | 0.016 | Да
9288 | Индивидуальный предприниматель Бабушкина Ольга Леонидовна | "Медицинский кабинет" ул.Победы 40-50 (под ОДПУ),,Кемеровская обл,,Осинники г,,Победы ул,40,,52, | ПС 35/6 кВ "Осинниковская-городская", ф.35-С-3, ТП-153 | под ОДПУ, 01.07.2021, ПАО "КузбассЭнергоСбыт" 10 | Нет | 0.0001 | 0.0001 | 0.004 | Да
9289 | Индивидуальный предприниматель Вайман Татьяна Егоровна | Магазин"Элит" ул.Победы 40-2 (под ОДПУ),,Кемеровская обл,,Осинники г,,Победы 40 ул,кв.2 ,, | ПС 35/6 кВ "Осинниковская-городская", ф.35-С-3, ТП-153 | под ОДПУ, 01.08.2014, ПАО "КузбассЭнергоСбыт" 10 | Нет | 0.0003 | 0.0003 | 0.023 | Да
9290 | Индивидуальный предприниматель Ежеля Марина Анатольевна | Парикмахерская "Персона" ул.Победы,40 (под ОДПУ),,Кемеровская обл,,Осинники г,,Победы 40 ул,кв.36 ,, | ПС 35/6 кВ "Осинниковская-городская", ф.35-С-3, ТП-153 | под ОДПУ, 01.08.2014, ПАО "КузбассЭнергоСбыт" 10 | Нет | 0.0001 | 0.0004 | 0.009 | Да
9291 | Индивидуальный предприниматель Каурова Ольга Александровна | Магазин "WESTFALIKA" г.Осинники ул.Победы 40 кв.51,652811,Кемеровская обл,,Осинники г,,Победы ул,40,,51, | ПС 35/6 кВ "Осинниковская-городская", ф.35-С-3, ТП-153 | 720718, 01.09.2018, ПАО "КузбассЭнергоСбыт" 10 | Нет | 0.0004 | 0.0002 | 0.007 | Да
9292 | Индивидуальный предприниматель Конагов Айдын Тахир Аглы | Помещение по ремонту обуви ул.Победы,46 (под ОДПУ),,Кемеровская обл,,Осинники г,,Победы ул,46,,, | ПС 35/6 кВ "Осинниковская-городская", ф.35-С-3, ТП-153 | под ОДПУ, 01.08.2014, ПАО "КузбассЭнергоСбыт" 10 | Нет | 0.0005 | 0.0002 | 0.009 | Да
9293 | Индивидуальный предприниматель Литвинова Елена Ивановна | Магазин "Забей"г.Осинники ул.Победы 36,,Кемеровская обл,,Осинники г,,Победы ул,36,,, | ПС 35/6 кВ "Осинниковская-городская", ф.35-С-3, ТП-153 | 720489, 01.03.2014, ПАО "КузбассЭнергоСбыт" 10 | Нет | 0.001 | 0.0005 | 0.0176 | Да
9294 | Индивидуальный предприниматель Степкина Ирина Валериевна | Магазин BESTул.Победы 40 (под ОДПУ),,Кемеровская обл,,Осинники г,,Победы ул,40,,, | ПС 35/6 кВ "Осинниковская-городская", ф.35-С-3, ТП-153 | под ОДПУ, 01.05.2022, ПАО "КузбассЭнергоСбыт" 10 | Нет | 0.0001 | 0 | 0.003 | Да
9295 | Индивидуальный предприниматель Степкина Ирина Валериевна | Магазин BESTул.Победы 40 (под ОДПУ),,Кемеровская обл,,Осинники г,,Победы ул,40,,, | ПС 35/6 кВ "Осинниковская-городская", ф.35-С-3, ТП-153 | под ОДПУ, 01.05.2022, ПАО "КузбассЭнергоСбыт" 10 | Нет | 0 | 0.0002 | 0.003 | Да
9296 | Индивидуальный предприниматель Тырышкина Екатерина Сергеевна | Салон ZARINA г.Осинники ул.Победы 46,,Кемеровская обл,,Осинники г,,Победы ул,46,,59, | ПС 35/6 кВ "Осинниковская-городская", ф.35-С-3, ТП-153 | 720932, 01.10.2021, ПАО "КузбассЭнергоСбыт" 10 | Нет | 0.0007 | 0.0004 | 0.015 | Да
9297 | Индивидуальный предприниматель Юхлин Евгений Владиславович | Помещение"Букетная мастерская" г.Осинники ул.Победы 36,652811,Кемеровская обл,,Осинники г,,Победы ул,36,,, | ПС 35/6 кВ "Осинниковская-городская", ф.35-С-3, ТП-153 | 720975, 01.08.2022, ПАО "КузбассЭнергоСбыт" 10 | Нет | 0.0077 | 0.0032 | 0.0463 | Да
9298 | ООО "Ашмаринский хлеб" | Киоск г.Осинники ул.Победы 46 (под ОДПУ),,Кемеровская обл,,Осинники г,,Победы ул,46,,, | ПС 35/6 кВ "Осинниковская-городская", ф.35-С-3, ТП-153 | под ОДПУ, 01.07.2021, ПАО "КузбассЭнергоСбыт" 10 | Нет | 0.0002 | 0 | 0.0047 | Да
9299 | ООО "Евгения" | Ателье "Евгения", ул.Победы 46,,Кемеровская обл,,Осинники г,,Победы ул,46,,, | ПС 35/6 кВ "Осинниковская-городская", ф.35-С-3, ТП-153 | 720210, 01.02.2023, ПАО "КузбассЭнергоСбыт" 10 | Нет | 0.0002 | 0.0002 | 0.008 | Да
9300 | ООО "Камелот-А" | Магазин "Ярче" ул.Победы 36 №ПУ 8565,652811,Кемеровская обл,,Осинники г,,Победы ул,36,,, | ПС 35/6 кВ "Осинниковская-городская", ф.35-С-3, ТП-153 | 730152, 01.08.0202, ПАО "КузбассЭнергоСбыт" 10 | Нет | 0.0055 | 0 | 0.015 | Да
9301 | ООО "Камелот-А" | Магазин ул.Победы д. 36 пом. 64,652800,Кемеровская обл,,Осинники г,,Победы ул,36,,64, | ПС 35/6 кВ "Осинниковская-городская", ф.35-С-3, ТП-153 | 730152, 01.08.0202, ПАО "КузбассЭнергоСбыт" 10 | Нет | 0 | 0 | 0.035 | Да
9302 | ООО "Камелот-А" | Магазин ул.Победы д. 36 пом. 64,652800,Кемеровская обл,,Осинники г,,Победы ул,36,,64, | ПС 35/6 кВ "Осинниковская-городская", ф.35-С-3, ТП-153 | 730152, 01.08.0202, ПАО "КузбассЭнергоСбыт" 10 | Нет | 0.0139 | 0 | 0.035 | Да
9303 | ООО "Локон" | Парикмахерская № 3, ул.Победы 46,652811,Кемеровская обл,,Осинники г,,Победы ул,46,,, | ПС 35/6 кВ "Осинниковская-городская", ф.35-С-3, ТП-153 | 720650, 01.04.2018, ПАО "КузбассЭнергоСбыт" 10 | Нет | 0.001 | 0.0021 | 0.022 | Да
9304 | ООО "Мир Медицины Ю" | Аптека ул.Победы 38-53 (под ОДПУ),,Кемеровская обл,,Осинники г,,Победы ул,38,,53, | ПС 35/6 кВ "Осинниковская-городская", ф.35-С-3, ТП-153 | под ОДПУ, 01.01.2007, ПАО "КузбассЭнергоСбыт" 10 | Нет | 0.0007 | 0.0013 | 0.0065 | Да
9305 | ООО "НО" Союзпечать" | Киоск 21 Победы 46 г.Осинники (под ОДПУ),,Кемеровская обл,,Осинники г,,Победы ул,35,,, | ПС 35/6 кВ "Осинниковская-городская", ф.35-С-3, ТП-153 | под ОДПУ, 01.12.2011, ПАО "КузбассЭнергоСбыт" 10 | Нет | 0.0009 | 0 | 0.005 | Да
9306 | ООО "Рубин" | магазин ул.Победы 38 -54(под ОДПУ),,Кемеровская обл,,Осинники г,,Победы 38 ул,кв.54 ,, | ПС 35/6 кВ "Осинниковская-городская", ф.35-С-3, ТП-153 | под ОДПУ, 01.04.2021, ПАО "КузбассЭнергоСбыт" 10 | Нет | 0.0002 | 0.0007 | 0.0047 | Да
9307 | ООО УК "ЖКУ" по г.Осинники | Общий учет ул.Победы 36,,Кемеровская обл,,Осинники г,,Победы ул,36,,, | ПС 35/6 кВ "Осинниковская-городская", ф.35-С-3, ТП-153 | 720913, 15.04.2010, ПАО "КузбассЭнергоСбыт" 10 | Нет | 0.0126 | 0.0097 | 0.05 | Да
9308 | ООО УК "ЖКУ" по г.Осинники | Общий учет ул.Победы 38,,Кемеровская обл,,Осинники г,,Победы ул,38,,, | ПС 35/6 кВ "Осинниковская-городская", ф.35-С-3, ТП-153 | 720913, 15.04.2010, ПАО "КузбассЭнергоСбыт" 10 | Нет | 0.0132 | 0.0161 | 0.05 | Да
9309 | ООО УК "ЖКУ" по г.Осинники | Общий учет ул.Победы 40,,Кемеровская обл,,Осинники г,,Победы ул,40,,, | ПС 35/6 кВ "Осинниковская-городская", ф.35-С-3, ТП-153 | 720913, 15.04.2010, ПАО "КузбассЭнергоСбыт" 10 | Нет | 0.0125 | 0.0116 | 0.05 | Да
9310 | ООО УК "ЖКУ" по г.Осинники | Общий учет ул.Победы 42,,Кемеровская обл,,Осинники г,,Победы ул,42,,, | ПС 35/6 кВ "Осинниковская-городская", ф.35-С-3, ТП-153 | 720913, 15.04.2010, ПАО "КузбассЭнергоСбыт" 10 | Нет | 0.0061 | 0.006 | 0.05 | Да
9311 | ООО УК "ЖКУ" по г.Осинники | Общий учет ул.Победы 42,,Кемеровская обл,,Осинники г,,Победы ул,42,,, | ПС 35/6 кВ "Осинниковская-городская", ф.35-С-3, ТП-153 | 720913, 15.04.2010, ПАО "КузбассЭнергоСбыт" 10 | Нет | 0.013 | 0.0121 | 0.05 | Да
9312 | ООО УК "ЖКУ" по г.Осинники | Общий учет ул.Победы 44,,Кемеровская обл,,Осинники г,,Победы ул,44,,, | ПС 35/6 кВ "Осинниковская-городская", ф.35-С-3, ТП-153 | 720913, 15.04.2010, ПАО "КузбассЭнергоСбыт" 10 | Нет | 0.0138 | 0.0121 | 0.05 | Да
9313 | ООО УК "ЖКУ" по г.Осинники | Общий учет ул.Победы 46,,Кемеровская обл,,Осинники г,,Победы ул,46,,, | ПС 35/6 кВ "Осинниковская-городская", ф.35-С-3, ТП-153 | 720913, 15.04.2010, ПАО "КузбассЭнергоСбыт" 10 | Нет | 0.0113 | 0.0102 | 0.05 | Да
9314 | ООО УК "ЖКУ" по г.Осинники | Общий учет ул.Победы 48,,Кемеровская обл,,Осинники г,,Победы ул,48,,, | ПС 35/6 кВ "Осинниковская-городская", ф.35-С-3, ТП-153 | 720913, 15.04.2010, ПАО "КузбассЭнергоСбыт" 10 | Нет | 0.0193 | 0.0162 | 0.17 | Да
9315 | Отдел МВД РФ по г.Осинники | Опорный пункт ул.Победы 40 г.Осинники (под ОДПУ),,Кемеровская обл,,Осинники г,,Победы ул,40,,, | ПС 35/6 кВ "Осинниковская-городская", ф.35-С-3, ТП-153 | под ОДПУ, 04.12.2020, ПАО "КузбассЭнергоСбыт" 10 | 30.10.2017, 0,0002 | 0 | 0 | 0.006 | Нет
9316 | Стоматологическая поликлиника | Стоматология ул.Победы 46,652811,Кемеровская обл,,Осинники г,,Победы ул,46,,, | ПС 35/6 кВ "Осинниковская-городская", ф.35-С-3, ТП-153 | 720184, 01.01.2021, ПАО "КузбассЭнергоСбыт" 10 | 06.11.2019, 0,0001 | 0.004 | 0.0033 | 0.106 | Нет
9317 | Физическое лицо Веселова Ольга Александровна | Нежилое помещение г.Осинники ул.Победы 38-38 (под ОДПУ),,Кемеровская обл,,Осинники г,,Победы ул,38,,38, | ПС 35/6 кВ "Осинниковская-городская", ф.35-С-3, ТП-153 | под ОДПУ, 01.06.2019, ПАО "КузбассЭнергоСбыт" 10 | Нет | 0.0003 | 0.0003 | 0.005 | Да
9318 | Физическое лицо Горшков Вячеслав Анатольевич | Магазин "Золотое Руно" г.Осинники ул.Победы 38,,Кемеровская обл,,Осинники г,,Победы ул,38,,, | ПС 35/6 кВ "Осинниковская-городская", ф.35-С-3, ТП-153 | 720883, 01.05.2021, ПАО "КузбассЭнергоСбыт" 10 | Нет | 0.0009 | 0.0009 | 0.007 | Да
9319 | Физическое лицо Денисова Светлана Сергеевна | Нежилое помещение Epil HOUSE г.Осинники ул.Победы 46,652811,Кемеровская обл,,Осинники г,,Победы ул,46,,58, | ПС 35/6 кВ "Осинниковская-городская", ф.35-С-3, ТП-153 | 720807, 01.07.2020, ПАО "КузбассЭнергоСбыт" 10 | Нет | 0.0002 | 0.0002 | 0.008 | Да
9320 | Физическое лицо Кирьянов Вячеслав Павлович | Магазин "Гараж" г.Осинники ул.Победы 36 (под ОДПУ),,Кемеровская обл,,Осинники г,,Победы ул,36,,, | ПС 35/6 кВ "Осинниковская-городская", ф.35-С-3, ТП-153 | под ОДПУ, 01.10.2016, ПАО "КузбассЭнергоСбыт" 10 | Нет | 0.0003 | 0.0001 | 0.007 | Да
9321 | Физическое лицо Кирьянова Лариса Эдуардовна | Оптика "Доктор Оптик" г.Осинники ул.Победы 38кв.22,,Кемеровская обл,,Осинники г,,Победы ул,38кв.22,,, | ПС 35/6 кВ "Осинниковская-городская", ф.35-С-3, ТП-153 | 720674, 01.04.2018, ПАО "КузбассЭнергоСбыт" 10 | Нет | 0.0001 | 0.0001 | 0.007 | Да
9322 | Физическое лицо Лещенко Сергей Иванович | Парикмахерская "Алена" г.Осинники ул.Победы 38 кв.52,,Кемеровская обл,,Осинники г,,Победы ул,38,,52, | ПС 35/6 кВ "Осинниковская-городская", ф.35-С-3, ТП-153 | 720690, 01.04.2018, ПАО "КузбассЭнергоСбыт" 10 | Нет | 0.0001 | 0.0001 | 0.007 | Да
9323 | Физическое лицо Муравлева Любовь Александровна | Магазин ул.Победы 40 -3,4 (под ОДПУ),,Кемеровская обл,,Осинники г,,Победы 40 ул,кв.3 ,, | ПС 35/6 кВ "Осинниковская-городская", ф.35-С-3, ТП-153 | под ОДПУ, 01.05.2015, ПАО "КузбассЭнергоСбыт" 10 | Нет | 0.0001 | 0.0002 | 0.01 | Да
9324 | Физическое лицо Павелко Ольга Петровна | Магазин"Шанс" ул.Победы 40 (под ОДПУ),,Кемеровская обл,,Осинники г,,Победы ул,40,,, | ПС 35/6 кВ "Осинниковская-городская", ф.35-С-3, ТП-153 | под ОДПУ, 01.08.2014, ПАО "КузбассЭнергоСбыт" 10 | Нет | 0.0001 | 0.0002 | 0.012 | Да
9325 | Физическое лицо Пояркова Наталья Михайловна | магазин Фасоль г.Осинники ул.Победы 40 -53 (под ОДПУ),,Кемеровская обл,,Осинники г,,Победы ул,40,,, | ПС 35/6 кВ "Осинниковская-городская", ф.35-С-3, ТП-153 | под ОДПУ, 01.10.2019, ПАО "КузбассЭнергоСбыт" 10 | Нет | 0.0007 | 0 | 0.025 | Да
9326 | Физическое лицо Седлак Ирина Александровна | Помещение г.Осинники ул.Победы 36 кв.61,,Кемеровская обл,,Осинники г,,Победы ул,36,,61, | ПС 35/6 кВ "Осинниковская-городская", ф.35-С-3, ТП-153 | 720825, 09.11.2020, ПАО "КузбассЭнергоСбыт" 10 | Нет | 0.0002 | 0.0001 | 0.0051 | Да
9327 | Физическое лицо Юхлин Евгений Владиславович | Магазин "Андреич" ул.Победы 38 (под ОДПУ),,Кемеровская обл,,Осинники г,,Победы ул,38,,, | ПС 35/6 кВ "Осинниковская-городская", ф.35-С-3, ТП-153 | под ОДПУ, 01.10.2017, ПАО "КузбассЭнергоСбыт" 10 | Нет | 0 | 0.0007 | 0.008 | Да
9328 | Физическое лицо Юхлин Евгений Владиславович | Магазин "Андреич" ул.Победы 38 (под ОДПУ),,Кемеровская обл,,Осинники г,,Победы ул,38,,, | ПС 35/6 кВ "Осинниковская-городская", ф.35-С-3, ТП-153 | под ОДПУ, 01.10.2017, ПАО "КузбассЭнергоСбыт" 10 | Нет | 0.0025 | 0 | 0.008 | Да
9329 | Физическое лицо Юхлин Евгений Владиславович | Павильон, район жилого дома №46 по ул.Победы,,Кемеровская обл,,Осинники г,,Победы ул,46,,, | ПС 35/6 кВ "Осинниковская-городская", ф.35-С-3, ТП-153 | 720815, 01.09.2020, ПАО "КузбассЭнергоСбыт" 10 | Нет | 0.0024 | 0.0003 | 0.015 | Да
9330 | Физическое лицо Янович Константин Геннадьевич | Магазин "Нижнее бельё" ул.Победы 38-37 (под ОДПУ),,Кемеровская обл,,Осинники г,,Победы ул,38,,37, | ПС 35/6 кВ "Осинниковская-городская", ф.35-С-3, ТП-153 | под ОДПУ, 01.05.2018, ПАО "КузбассЭнергоСбыт" 10 | Нет | 0.0002 | 0.0002 | 0.015 | Да
9331 | Физическое лицо Янович Константин Геннадьевич | Парикмахерская "STYLE" ул.Победы 38-3 (под ОДПУ),,Кемеровская обл,,Осинники г,,Победы ул,38,,3, | ПС 35/6 кВ "Осинниковская-городская", ф.35-С-3, ТП-153 | под ОДПУ, 01.05.2018, ПАО "КузбассЭнергоСбыт" 10 | Нет | 0 | 0 | 0.015 | Да
9332 | ГАУ "УМФЦ" по Кемеровской области | Помещение ул. Ефимова 1,652815,Кемеровская обл,,Осинники г,,Ефимова ул,1,,, | ПС 35/6 кВ "Осинниковская-городская", ф.35-С-3, ТП-154 | Кемерово, 18.03.2020, ПАО "КузбассЭнергоСбыт" 10 | Нет | 0.0027 | 0.0051 | 0.0636 | Да
9333 | Индивидуальный предприниматель Титовская Елена Михайловна | павильон "Березка" ул.Революции 23,652800,Кемеровская обл,,Осинники г,,Революции ул,23,,, | ПС 35/6 кВ "Осинниковская-городская", ф.35-С-3, ТП-154 | 720681, 01.05.2018, ПАО "КузбассЭнергоСбыт" 10 | Нет | 0 | 0 | 0.0042 | Да
9334 | ООО "Водоканал" | База управления г.Осинники ул.Чайковского 1А,652815,Кемеровская обл,,Осинники г,,Чайковского ул,1,а,, | ПС 35/6 кВ "Осинниковская-городская", ф.35-С-3, ТП-154 | 720754, 23.08.2019, ПАО "КузбассЭнергоСбыт" 10 | 09.12.2022, 0,0042 | 0.0167 | 0.0104 | 0.078 | Нет
9335 | ООО "Сладкий мир" | Магазин г.Осинники, ул.Революции 23 (под ОДПУ),652800,Кемеровская обл,,Осинники г,,Революции ул,23,,60, | ПС 35/6 кВ "Осинниковская-городская", ф.35-С-3, ТП-154 | под ОДПУ- ЦМО, 01.07.2019, ПАО "КузбассЭнергоСбыт" 10 | Нет | 0.0002 | 0.0001 | 0.0098 | Да
9336 | ООО "Центра" | Кабельное телевидение ул.Революции 23,652800,Кемеровская обл,,Осинники г,,Революции ул,23,,, | ПС 35/6 кВ "Осинниковская-городская", ф.35-С-3, ТП-154 | 101895, , ПАО "КузбассЭнергоСбыт" 10 | Нет | 0.0003 | 0.0003 | 0.0087 | Да
9337 | ООО ЖЭУ "РСВА" | Общий учет ул.Победы 52,,Кемеровская обл,,Осинники г,,Победы ул,52,,, | ПС 35/6 кВ "Осинниковская-городская", ф.35-С-3, ТП-154 | 720717, 01.08.2018, ПАО "КузбассЭнергоСбыт" 10 | Нет | 0.0103 | 0.0089 | 0.05 | Да
9338 | ООО ЖЭУ "РСВА" | Общий учет ул.Победы 52,,Кемеровская обл,,Осинники г,,Победы ул,52,,, | ПС 35/6 кВ "Осинниковская-городская", ф.35-С-3, ТП-154 | 720717, 01.08.2018, ПАО "КузбассЭнергоСбыт" 10 | Нет | 0.0083 | 0.0082 | 0.05 | Да
9339 | ООО УК "ЖКУ" по г.Осинники | Общий учет ул. Революции 25,,Кемеровская обл,,Осинники г,,Революции ул,25,,, | ПС 35/6 кВ "Осинниковская-городская", ф.35-С-3, ТП-154 | 720913, 15.04.2010, ПАО "КузбассЭнергоСбыт" 10 | Нет | 0.0118 | 0.01 | 0.164 | Да
9340 | ООО УК "ЖКУ" по г.Осинники | Общий учет ул.Ефимова 1,652815,Кемеровская обл,,Осинники г,,Ефимова ул,1,,, | ПС 35/6 кВ "Осинниковская-городская", ф.35-С-3, ТП-154 | 720913, 15.04.2010, ПАО "КузбассЭнергоСбыт" 10 | Нет | 0.0102 | 0.0097 | 0.05 | Да
9341 | ООО УК "ЖКУ" по г.Осинники | Общий учет ул.Победы 44,,Кемеровская обл,,Осинники г,,Победы ул,44,,, | ПС 35/6 кВ "Осинниковская-городская", ф.35-С-3, ТП-154 | 720913, 15.04.2010, ПАО "КузбассЭнергоСбыт" 10 | Нет | 0.0222 | 0.0155 | 0.05 | Да
9342 | ООО УК "ЖКУ" по г.Осинники | Общий учет ул.Победы 44,,Кемеровская обл,,Осинники г,,Победы ул,44,,, | ПС 35/6 кВ "Осинниковская-городская", ф.35-С-3, ТП-154 | 720913, 15.04.2010, ПАО "КузбассЭнергоСбыт" 10 | Нет | 0.0121 | 0.01 | 0.05 | Да
9343 | ООО УК "ЖКУ" по г.Осинники | Общий учет ул.Революции 23,,Кемеровская обл,,Осинники г,,Революции ул,23,,, | ПС 35/6 кВ "Осинниковская-городская", ф.35-С-3, ТП-154 | 720913, 15.04.2010, ПАО "КузбассЭнергоСбыт" 10 | Нет | 0.0154 | 0.0123 | 0.05 | Да
9344 | ООО УК "ЖКУ" по г.Осинники | Общий учет ул.Революции 27,,Кемеровская обл,,Осинники г,,Революции ул,27,,, | ПС 35/6 кВ "Осинниковская-городская", ф.35-С-3, ТП-154 | 720913, 15.04.2010, ПАО "КузбассЭнергоСбыт" 10 | Нет | 0.0171 | 0.0131 | 0.05 | Да
9345 | ООО УК "ЖКУ" по г.Осинники | Общий учет ул.Революции 27,,Кемеровская обл,,Осинники г,,Революции ул,27,,, | ПС 35/6 кВ "Осинниковская-городская", ф.35-С-3, ТП-154 | 720913, 15.04.2010, ПАО "КузбассЭнергоСбыт" 10 | Нет | 0.0144 | 0.0129 | 0.05 | Да
9346 | ПАО "Осинникихлеб" | Завод №1 г.Осинники ул.50 лет Октября 5,,Кемеровская обл,,Осинники г,,50 лет Октября ,, | ПС 35/6 кВ "Осинниковская-городская", ф.35-С-3, ТП-ПАО "Осинникихлеб" | 720786, 04.03.2020, ПАО "КузбассЭнергоСбыт" 10 | Нет | 0 | 0 | 0.567 | Да
9347 | ООО "Водоканал" | Водозабор №2 г.Осинники ул.Водонасосная,,Кемеровская обл,,Осинники г,,Водонасосная ,, | ПС 35/6 кВ "Осинниковская-городская", ф.35-С-3, ТП-ООО "Водоканал", водозабор в/в двиг. | 720755, 23.08.2019, ПАО "КузбассЭнергоСбыт" 10 | 24.01.2020, 0,025 | 0 | 0.0009 | 1.338 | Нет
9348 | Индивидуальный предприниматель Комаров Юрий Евгеньевич | Павильон ул.Ефимова, район дома 22,652815,Кемеровская обл,,Осинники г,,Ефимова ул,22,,, | ПС 35/6 кВ "Осинниковская-городская", ф.35-С-3, КТП-102 | 720319, 01.06.2014, ПАО "КузбассЭнергоСбыт" 10 | Нет | 0.0027 | 0.0036 | 0.015 | Да
9349 | Майер Владимир Викторович б/г | Гараж, район Южной, блок №16, гараж №21,652815,Кемеровская обл,,Осинники г,,Ефимова ул,13,,80, | ПС 35/6 кВ "Осинниковская-городская", ф.35-С-3, КТП-102 | 720564, 01.10.2016, ПАО "КузбассЭнергоСбыт" 10 | Нет | 0.0001 | 0 | 0.0035 | Да
9350 | ООО "Сибтрубдеталь" | ООО "Сибтрубдеталь" Блок 16,гараж 19,,Кемеровская обл,,Осинники г,,,,,, | ПС 35/6 кВ "Осинниковская-городская", ф.35-С-3, КТП-102 | 721023, 01.08.2023, ПАО "Кузбассэнергосбыт" | Нет | 0 | 0 | 0.0004 | Да
9351 | Каковкина Татьяна Викторовна | Гараж-шиномонтажная мастерская, г.Осинники,улЕфимова,10б,652815,Кемеровская обл,,Осинники г,,Ефимова ул,10б,,, | ПС 35/6 кВ "Осинниковская-городская", ф.35-С-3, ТП-176 | 720286, 01.05.2014, ПАО "КузбассЭнергоСбыт" 10 | Нет | 0.0001 | 0 | 0.0038 | Да
9352 | АО "Почта России" | Отделение связи № 15, Ефимова 18 (Новокузнецкий Почтамт),652815,Кемеровская обл,,Осинники г,,Ефимова ул,18,,, | ПС 35/6 кВ "Осинниковская-городская", ф.35-С-3, ТП-176 | 104423, 05.04.2007, ПАО "КузбассЭнергоСбыт" 10 | Нет | 0.0008 | 0.0005 | 0.0053 | Да
9353 | АО "Тандер" | Магазин "Магнит" ул. Ефимова 10,,Кемеровская обл,,Осинники г,,Ефимова ул,10,,, | ПС 35/6 кВ "Осинниковская-городская", ф.35-С-3, ТП-176 | под уч720906; 720612, 01.03.2019, ПАО "КузбассЭнергоСбыт" 10 | Нет | 0.0233 | 0.0174 | 0.06 | Да
9354 | Индивидуальный предприниматель Никитин Андрей Кимович | ТЦ "Южный",г.Осинники, ул.Ефимова,10,652815,Кемеровская обл,,Осинники г,,Ефимова ул,10,,, | ПС 35/6 кВ "Осинниковская-городская", ф.35-С-3, ТП-176 | 720906, 01.08.2021, ПАО "КузбассЭнергоСбыт" 10 | Нет | 0.0152 | 0.0168 | 0.13 | Да
9355 | Индивидуальный предприниматель Половинкин Александр Андреевич | Помещение "Ритуальные услуги"г.Осинники ул.Ефимова 14 (под ОДПУ),652815,Кемеровская обл,,Осинники г,,Ефимова ул,14,,, | ПС 35/6 кВ "Осинниковская-городская", ф.35-С-3, ТП-176 | под ОДПУ, 01.07.2023, ПАО "КузбассЭнергоСбыт" 10 | Нет | 0.0002 | 0.0002 | 0.0088 | Да
9356 | Муниципальное казенное предприятие 'Котельные, тепловые и водопроводные сети Новокузнецкого муниципального района' | Осинники учет хол.водоснабжения ул.Ефимова,22 (под ОДПУ),652815,Кемеровская обл,,Осинники г,,Ефимова ул,22,,, | ПС 35/6 кВ "Осинниковская-городская", ф.35-С-3, ТП-176 | под ОДПУ, 26.12.2019, ПАО "КузбассЭнергоСбыт" 10 | Нет | 0.0011 | 0 | 0.005 | Да
9357 | ООО "Коралл" | Магазин "Пирс" ул.Ефимова,18,652815,Кемеровская обл,,Осинники г,,Ефимова ул,18,,, | ПС 35/6 кВ "Осинниковская-городская", ф.35-С-3, ТП-176 | 720617, 01.09.2017, ПАО "КузбассЭнергоСбыт" 10 | Нет | 0.0038 | 0.0023 | 0.021 | Да
9358 | ООО "МСК Энерго" | Базовая станция БС 1601, ул.Ефимова 10Б(под ОДПУ),,Кемеровская обл,,Кемерово г,,Дзержинского ул,6,а,, | ПС 35/6 кВ "Осинниковская-городская", ф.35-С-3, ТП-176 | под ОДПУ, 01.05.2022, ПАО "КузбассЭнергоСбыт" 10 | Нет | 0 | 0 | 0.007 | Да
9359 | ООО УК "ЖКУ" по г.Осинники | Общий учет ул.Ефимова 10,652815,Кемеровская обл,,Осинники г,,Ефимова ул,10,,, | ПС 35/6 кВ "Осинниковская-городская", ф.35-С-3, ТП-176 | 720913, 15.04.2010, ПАО "КузбассЭнергоСбыт" 10 | Нет | 0.0143 | 0.0121 | 0.14 | Да
9360 | ООО УК "ЖКУ" по г.Осинники | Общий учет ул.Ефимова 10А,652815,Кемеровская обл,,Осинники г,,Ефимова ул,10А,,, | ПС 35/6 кВ "Осинниковская-городская", ф.35-С-3, ТП-176 | 720913, 15.04.2010, ПАО "КузбассЭнергоСбыт" 10 | Нет | 0.0181 | 0.0165 | 0.05 | Да
9361 | ООО УК "ЖКУ" по г.Осинники | Общий учет ул.Ефимова 10Б,652815,Кемеровская обл,,Осинники г,,Ефимова ул,10Б,,, | ПС 35/6 кВ "Осинниковская-городская", ф.35-С-3, ТП-176 | 720913, 15.04.2010, ПАО "КузбассЭнергоСбыт" 10 | Нет | 0.0183 | 0.0135 | 0.05 | Да
9362 | ООО УК "ЖКУ" по г.Осинники | Общий учет ул.Ефимова 12,652815,Кемеровская обл,,Осинники г,,Ефимова ул,12,,, | ПС 35/6 кВ "Осинниковская-городская", ф.35-С-3, ТП-176 | 720913, 15.04.2010, ПАО "КузбассЭнергоСбыт" 10 | Нет | 0.0112 | 0.0103 | 0.05 | Да
9363 | ООО УК "ЖКУ" по г.Осинники | Общий учет ул.Ефимова 12А,652815,Кемеровская обл,,Осинники г,,Ефимова ул,12А,,, | ПС 35/6 кВ "Осинниковская-городская", ф.35-С-3, ТП-176 | 720913, 15.04.2010, ПАО "КузбассЭнергоСбыт" 10 | Нет | 0.0165 | 0.014 | 0.05 | Да
9364 | ООО УК "ЖКУ" по г.Осинники | Общий учет ул.Ефимова 14,652815,Кемеровская обл,,Осинники г,,Ефимова ул,14,,, | ПС 35/6 кВ "Осинниковская-городская", ф.35-С-3, ТП-176 | 720913, 15.04.2010, ПАО "КузбассЭнергоСбыт" 10 | Нет | 0.0155 | 0.0136 | 0.05 | Да
9365 | ООО УК "ЖКУ" по г.Осинники | Общий учет ул.Ефимова 16,652815,Кемеровская обл,,Осинники г,,Ефимова ул,16,,, | ПС 35/6 кВ "Осинниковская-городская", ф.35-С-3, ТП-176 | 720913, 15.04.2010, ПАО "КузбассЭнергоСбыт" 10 | Нет | 0.0114 | 0.0103 | 0.05 | Да
9366 | ООО УК "ЖКУ" по г.Осинники | Общий учет ул.Ефимова 18,652815,Кемеровская обл,,Осинники г,,Ефимова ул,18,,, | ПС 35/6 кВ "Осинниковская-городская", ф.35-С-3, ТП-176 | 720913, 15.04.2010, ПАО "КузбассЭнергоСбыт" 10 | Нет | 0.0131 | 0.0094 | 0.05 | Да
9367 | ООО УК "ЖКУ" по г.Осинники | Общий учет ул.Ефимова 20,652815,Кемеровская обл,,Осинники г,,Ефимова ул,20,,, | ПС 35/6 кВ "Осинниковская-городская", ф.35-С-3, ТП-176 | 720913, 15.04.2010, ПАО "КузбассЭнергоСбыт" 10 | Нет | 0.0197 | 0.0169 | 0.05 | Да
9368 | ООО УК "ЖКУ" по г.Осинники | Общий учет ул.Ефимова 22,652815,Кемеровская обл,,Осинники г,,Ефимова ул,22,,, | ПС 35/6 кВ "Осинниковская-городская", ф.35-С-3, ТП-176 | 720913, 15.04.2010, ПАО "КузбассЭнергоСбыт" 10 | Нет | 0.0194 | 0.0174 | 0.05 | Да
9369 | Физическое лицо Польских Леонид Владимирович | Магазин ул.Ефимова 10 В (под ОДПУ),652815,Кемеровская обл,,Осинники г,,Ефимова ул,10В,,, | ПС 35/6 кВ "Осинниковская-городская", ф.35-С-3, ТП-176 | под ОДПУ, 02.03.2020, ПАО "КузбассЭнергоСбыт" 10 | Нет | 0.0007 | 0.0008 | 0.0176 | Да
9370 | ЖК "Надежда" | Общий учет ул.Ефимова 24,652815,Кемеровская обл,,Осинники г,,Ефимова ул,24,,, | ПС 35/6 кВ "Осинниковская-городская", ф.35-С-3, ТП-177 | 720909, 01.09.2021, ПАО "КузбассЭнергоСбыт" 10 | Нет | 0.0224 | 0.0198 | 0.05 | Да
9371 | ЖСК "Звездочка" | Общий учет ул. Ефимова 24/1,652815,Кемеровская обл,,Осинники г,,Ефимова ул,24,1,, | ПС 35/6 кВ "Осинниковская-городская", ф.35-С-3, ТП-177 | 720910, 01.09.2021, ПАО "КузбассЭнергоСбыт" 10 | Нет | 0.0197 | 0.0175 | 0.177 | Да
9372 | Индивидуальный предприниматель Гинеборг Даная Яковлевна | Павильон "Пивной бар"р-он ул.Ефимова 40,652815,Кемеровская обл,,Осинники г,,Ефимова ул,40,,, | ПС 35/6 кВ "Осинниковская-городская", ф.35-С-3, ТП-177 | 720246, 01.04.2023, ПАО "КузбассЭнергоСбыт" 10 | Нет | 0.0029 | 0.0018 | 0.015 | Да
9373 | ООО "Монтажэнергострой" | Строительство детского сада, мкр.6,,Кемеровская обл,,Осинники г,,Ефимова ул,,,, | ПС 35/6 кВ "Осинниковская-городская", ф.35-С-3, ТП-177 | 720964, 09.06.2022, ПАО "КузбассЭнергоСбыт" 10 | Нет | 0.0127 | 0.0031 | 0.15 | Да
9374 | ООО "Элемент-Трейд" | Магазин "Монетка" Ефимова 38/1,652815,Кемеровская обл,,Осинники г,,Ефимова ул,38/1,,, | ПС 35/6 кВ "Осинниковская-городская", ф.35-С-3, ТП-177 | 103824, 01.05.2023, ПАО "КузбассЭнергоСбыт" 10 | Нет | 0.0111 | 0.0123 | 0.05 | Да
9375 | ООО ЖЭУ "РСВА" | Общий учет ул.Ефимова 40,652815,Кемеровская обл,,Осинники г,,Ефимова ул,40,,, | ПС 35/6 кВ "Осинниковская-городская", ф.35-С-3, ТП-177 | 720717, 01.08.2018, ПАО "КузбассЭнергоСбыт" 10 | Нет | 0.0098 | 0.0081 | 0.05 | Да
9376 | ООО УК "ЖКУ" по г.Осинники | Общий учет ул. Ефимова 40/2,,Кемеровская обл,,Осинники г,,Ефимова ул,40,2,, | ПС 35/6 кВ "Осинниковская-городская", ф.35-С-3, ТП-177 | 720913, 15.04.2010, ПАО "КузбассЭнергоСбыт" 10 | Нет | 0.0133 | 0.0109 | 0.05 | Да
9377 | ООО УК "ЖКУ" по г.Осинники | Общий учет ул.Ефимова 24/2,652815,Кемеровская обл,,Осинники г,,Ефимова ул,24/2,,, | ПС 35/6 кВ "Осинниковская-городская", ф.35-С-3, ТП-177 | 720913, 15.04.2010, ПАО "КузбассЭнергоСбыт" 10 | Нет | 0.0209 | 0.0172 | 0.05 | Да
9378 | ООО УК "ЖКУ" по г.Осинники | Общий учет ул.Ефимова 28,652815,Кемеровская обл,,Осинники г,,Ефимова ул,28,,, | ПС 35/6 кВ "Осинниковская-городская", ф.35-С-3, ТП-177 | 720913, 15.04.2010, ПАО "КузбассЭнергоСбыт" 10 | Нет | 0.0183 | 0.0157 | 0.05 | Да
9379 | ООО УК "ЖКУ" по г.Осинники | Общий учет ул.Ефимова 30,652815,Кемеровская обл,,Осинники г,,Ефимова ул,30,,, | ПС 35/6 кВ "Осинниковская-городская", ф.35-С-3, ТП-177 | 720913, 15.04.2010, ПАО "КузбассЭнергоСбыт" 10 | Нет | 0.0181 | 0.0159 | 0.05 | Да
9380 | ООО УК "ЖКУ" по г.Осинники | Общий учет ул.Ефимова 32,652815,Кемеровская обл,,Осинники г,,Ефимова ул,32,,, | ПС 35/6 кВ "Осинниковская-городская", ф.35-С-3, ТП-177 | 720913, 15.04.2010, ПАО "КузбассЭнергоСбыт" 10 | Нет | 0.0113 | 0.0094 | 0.05 | Да
9381 | ООО УК "ЖКУ" по г.Осинники | Общий учет ул.Ефимова 34,652815,Кемеровская обл,,Осинники г,,Ефимова ул,34,,, | ПС 35/6 кВ "Осинниковская-городская", ф.35-С-3, ТП-177 | 720913, 15.04.2010, ПАО "КузбассЭнергоСбыт" 10 | Нет | 0.0153 | 0.0117 | 0.05 | Да
9382 | ООО УК "ЖКУ" по г.Осинники | Общий учет ул.Ефимова 38,652815,Кемеровская обл,,Осинники г,,Ефимова ул,38,,, | ПС 35/6 кВ "Осинниковская-городская", ф.35-С-3, ТП-177 | 720913, 15.04.2010, ПАО "КузбассЭнергоСбыт" 10 | Нет | 0.0146 | 0.013 | 0.05 | Да
9383 | ООО УК "ЖКУ" по г.Осинники | Общий учет ул.Ефимова 40/1,652815,Кемеровская обл,,Осинники г,,Ефимова ул,40/1,,, | ПС 35/6 кВ "Осинниковская-городская", ф.35-С-3, ТП-177 | 720913, 15.04.2010, ПАО "КузбассЭнергоСбыт" 10 | Нет | 0.0102 | 0.0087 | 0.05 | Да
9384 | Физическое лицо Абдуллаев Рафиг Мирверди Оглы | Павильон "Фрутомир" ул.Ефимова 40,652815,Кемеровская обл,,Осинники г,,Ефимова ул,40,,, | ПС 35/6 кВ "Осинниковская-городская", ф.35-С-3, ТП-177 | 720788, 01.03.2020, ПАО "КузбассЭнергоСбыт" 10 | Нет | 0.0017 | 0.0003 | 0.0071 | Да
9385 | Физическое лицо Мерзаев Вадим Валентинович | Магазин ул.Ефимова 28 (под ОДПУ),652815,Кемеровская обл,,Осинники г,,Ефимова ул,28,,, | ПС 35/6 кВ "Осинниковская-городская", ф.35-С-3, ТП-177 | под ОДПУ, 01.11.2022, ПАО "КузбассЭнергоСбыт" 10 | Нет | 0.0005 | 0.0007 | 0.023 | Да
9386 | Физическое лицо Некрасов Петр Александрович | Магазин "Росинка" ул.Ефимова 24/2 (под ОДПУ),652815,Кемеровская обл,,Осинники г,,Ефимова ул,24/2,,, | ПС 35/6 кВ "Осинниковская-городская", ф.35-С-3, ТП-177 | под ОДПУ, 01.06.2014, ПАО "КузбассЭнергоСбыт" 10 | Нет | 0.0003 | 0.0027 | 0.012 | Да
9387 | ООО "Коралл" | Нежилое помещение магазин "Домашний" г.Осинники ул.Революции,33/1,652800,Кемеровская обл,,Осинники г,,Революции ул,33,1,, | ПС 35/6 кВ "Осинниковская-городская", ф.35-С-3, ТП-179 | 720617, 01.09.2017, ПАО "КузбассЭнергоСбыт" 10 | Нет | 0.004 | 0.0023 | 0.035 | Да
9388 | ООО "УК Южный Кузбасс" | Лифт ул. Революции 39 (1,2 под.) №443,,Кемеровская обл,,Осинники г,,Революции ул,39 ,, | ПС 35/6 кВ "Осинниковская-городская", ф.35-С-3, ТП-179 | 720914, 01.09.2012, ПАО "КузбассЭнергоСбыт" 10 | Нет | 0.0009 | 0.0009 | 0.011 | Да
9389 | ООО "УК Южный Кузбасс" | Лифт ул. Революции 39 (3 под.) №829,,Кемеровская обл,,Осинники г,,Революции ул,39 ,, | ПС 35/6 кВ "Осинниковская-городская", ф.35-С-3, ТП-179 | 720914, 01.09.2012, ПАО "КузбассЭнергоСбыт" 10 | Нет | 0.0004 | 0.0004 | 0.011 | Да
9390 | ООО "УК Южный Кузбасс" | Общий учёт ул.Ефимова 44,652815,Кемеровская обл,,Осинники г,,Ефимова ул,44,,, | ПС 35/6 кВ "Осинниковская-городская", ф.35-С-3, ТП-179 | 720914, 01.09.2012, ПАО "КузбассЭнергоСбыт" 10 | Нет | 0.0099 | 0.0074 | 0.227 | Да
9391 | ООО "УК Южный Кузбасс" | Общий учёт ул.Ефимова 46,652815,Кемеровская обл,,Осинники г,,Ефимова ул,46,,, | ПС 35/6 кВ "Осинниковская-городская", ф.35-С-3, ТП-179 | 720914, 01.09.2012, ПАО "КузбассЭнергоСбыт" 10 | Нет | 0.0092 | 0.0081 | 0.078 | Да
9392 | ООО "УК Южный Кузбасс" | Общий учёт ул.Ефимова 48,652815,Кемеровская обл,,Осинники г,,Ефимова ул,48,,, | ПС 35/6 кВ "Осинниковская-городская", ф.35-С-3, ТП-179 | 720914, 01.09.2012, ПАО "КузбассЭнергоСбыт" 10 | Нет | 0.0086 | 0.0061 | 0.078 | Да
9393 | ООО УК "ЖКУ" по г.Осинники | Общий учет ул.Революции 35,,Кемеровская обл,,Осинники г,,Революции ул,35,,, | ПС 35/6 кВ "Осинниковская-городская", ф.35-С-3, ТП-179 | 720913, 15.04.2010, ПАО "КузбассЭнергоСбыт" 10 | Нет | 0.0155 | 0.0123 | 0.05 | Да
9394 | Население | н/д | ПС 35/6 кВ "Осинниковская-городская", ф.35-С-3, - | 106203, 01.04.2021, ПАО "КузбассЭнергоСбыт" 10 | Нет | 0.0041 | 0.0014 | 0 | Да
9395 | Население | н/д | ПС 35/6 кВ "Осинниковская-городская", ф.35-С-3, - | 106203, 01.04.2021, ПАО "КузбассЭнергоСбыт" 10 | Нет | 0.0011 | 0.001 | 0 | Да
9396 | Население | н/д | ПС 35/6 кВ "Осинниковская-городская", ф.35-С-3, - | 106203, 01.04.2021, ПАО "КузбассЭнергоСбыт" 10 | Нет | 0.0002 | 0 | 0 | Да
9397 | Население | н/д | ПС 35/6 кВ "Осинниковская-городская", ф.35-С-3, - | 106203, 01.04.2021, ПАО "КузбассЭнергоСбыт" 10 | Нет | 0.0105 | 0.0056 | 0 | Да
9398 | Яковлева Ирина Валериевна | Павильон ул. Ефимова 3,652810,Кемеровская обл,,Осинники г,,Ефимова ул,3,,, | ПС 35/6 кВ "Осинниковская-городская", ф.35-С-4, ТП-155 | 720435, 31.10.2014, ПАО "КузбассЭнергоСбыт" 10 | Нет | 0.0077 | 0.0056 | 0.05 | Да
9399 | АО "Новокузнецкий Хладокомбинат" | Киоск район ПУ-60, ул Ефимова,3,,Кемеровская обл,,Осинники г,,Ефимова район ул,ПУ-60 ,, | ПС 35/6 кВ "Осинниковская-городская", ф.35-С-4, ТП-155 | 103910, 01.10.2018, ПАО "КузбассЭнергоСбыт" 10 | Нет | 0.0007 | 0.0005 | 0.0027 | Да
9400 | Государственное профессиональное образовательное учреждение "Осинниковский политехнический техникум" | Мехмастерские ул.Победы 54,,Кемеровская обл,,Осинники г,,Победы ул,54,,, | ПС 35/6 кВ "Осинниковская-городская", ф.35-С-4, ТП-155 | 720133, 31.01.2020, ПАО "КузбассЭнергоСбыт" 10 | 03.05.2018, 0,0000 | 0.0031 | 0.0013 | 0.131 | Нет
9401 | Государственное профессиональное образовательное учреждение "Осинниковский политехнический техникум" | Столовая освещение ул.Победы 54,,Кемеровская обл,,Осинники г,,Победы ул,54,,, | ПС 35/6 кВ "Осинниковская-городская", ф.35-С-4, ТП-155 | 720133, 31.01.2020, ПАО "КузбассЭнергоСбыт" 10 | 03.05.2018, 0,0000 | 0.0046 | 0.0014 | 0.0197 | Нет
9402 | Государственное профессиональное образовательное учреждение "Осинниковский политехнический техникум" | Столовая ул.Победы 54,,Кемеровская обл,,Осинники г,,Победы ул,54,,, | ПС 35/6 кВ "Осинниковская-городская", ф.35-С-4, ТП-155 | 720133, 31.01.2020, ПАО "КузбассЭнергоСбыт" 10 | 03.05.2018, 0,0007 | 0.0047 | 0.0047 | 0.066 | Нет
9403 | Государственное профессиональное образовательное учреждение "Осинниковский политехнический техникум" | Учебный корпус освещение ул.Победы 54,652815,Кемеровская обл,,Осинники г,,Победы ул,54,,, | ПС 35/6 кВ "Осинниковская-городская", ф.35-С-4, ТП-155 | 720133, 31.01.2020, ПАО "КузбассЭнергоСбыт" 10 | 03.05.2018, 0,0000 | 0.0045 | 0.0013 | 0.05 | Нет
9404 | Детский сад №39 "Сказка" | Здание г.Осинники ул.Революции 25а,652811,Кемеровская обл,,Осинники г,,Революции ул,25,А,, | ПС 35/6 кВ "Осинниковская-городская", ф.35-С-4, ТП-155 | 720173, 09.01.2020, ПАО "КузбассЭнергоСбыт" 10 | 10.04.2020, 0,001 | 0.0058 | 0.0021 | 0.0626 | Нет
9405 | Ефременков Виктор Борисович | Ателье "Шей да Пари" г.Осинники ул.Победы 54/1 -107,,Кемеровская обл,,Осинники г,,Победы ул,54,1,, | ПС 35/6 кВ "Осинниковская-городская", ф.35-С-4, ТП-155 | СМО, 01.10.2022, ПАО "КузбассЭнергоСбыт" 10 | Нет | 0.0005 | 0.0003 | 0.007 | Да
9406 | Индивидуальный предприниматель Болотова Ирина Петровна | Стоматология "Сибирь" г.Осинники ул.Победы 50-50 (под ОДПУ),,Кемеровская обл,,Осинники г,,Победы ул,50-50,,, | ПС 35/6 кВ "Осинниковская-городская", ф.35-С-4, ТП-155 | под ОДПУ, 01.05.2018, ПАО "КузбассЭнергоСбыт" 10 | Нет | 0.0003 | 0.0004 | 0.007 | Да
9407 | Индивидуальный предприниматель Вайман Татьяна Егоровна | Магазин "Фабрика дверей"ул.Победы 50-79,,Кемеровская обл,,Осинники г,,Победы 50 ул,кв.79 ,, | ПС 35/6 кВ "Осинниковская-городская", ф.35-С-4, ТП-155 | 720721, 01.11.2018, ПАО "КузбассЭнергоСбыт" 10 | Нет | 0.0003 | 0.0003 | 0.0062 | Да
9408 | Индивидуальный предприниматель Кукушкин Леонид Гаврилович | Помещение г.Осинники ул.Победы 50 (под ОДПУ),,Кемеровская обл,,Осинники г,,Победы ул,50,,, | ПС 35/6 кВ "Осинниковская-городская", ф.35-С-4, ТП-155 | под ОДПУ, 01.04.2018, ПАО "КузбассЭнергоСбыт" 10 | Нет | 0.0003 | 0.0003 | 0.008 | Да
9409 | Индивидуальный предприниматель Назарчук Александр Владимирович | Павильон ул.Победы 54 г. Осинники,,Кемеровская обл,,Осинники г,,Победы ул,54,,, | ПС 35/6 кВ "Осинниковская-городская", ф.35-С-4, ТП-155 | 720622, 15.09.2017, ПАО "КузбассЭнергоСбыт" 10 | Нет | 0.002 | 0.0004 | 0.015 | Да
9410 | Индивидуальный предприниматель Шведов Алексей Викторович | Салон магазин "Гранд" г.Осинники ул.Победы 54/1 кв.108,,Кемеровская обл,,Осинники г,,Победы ул,54/1,,, | ПС 35/6 кВ "Осинниковская-городская", ф.35-С-4, ТП-155 | 720270, 01.04.2014, ПАО "КузбассЭнергоСбыт" 10 | Нет | 0.0003 | 0.0003 | 0.007 | Да
9411 | Муниципальное казенное учреждение "Жилищно-коммунальное управление" | ТП-155 уличное освещение ул.Ефимова р-н ПУ-60,,Кемеровская обл,,Осинники г,,УЧ-ЩЕ ул,60 | ПС 35/6 кВ "Осинниковская-городская", ф.35-С-4, ТП-155 | 720128, 28.12.2018, ПАО "КузбассЭнергоСбыт" 10 | Нет | 0.0053 | 0.0024 | 0.0318 | Да
9412 | ООО "Жилищно-коммунальный участок " | ЭМС ул.Победы 50 (под ОДПУ),,Кемеровская обл,,Осинники г,,Победы ул,50,,, | ПС 35/6 кВ "Осинниковская-городская", ф.35-С-4, ТП-155 | под ОДПУ, 01.09.2012, ПАО "КузбассЭнергоСбыт" 10 | Нет | 0.0009 | 0.0007 | 0.012 | Да
9413 | ООО "Токио" | Нежилое помещение, Кафе "Токио" ул.Победы 54/1,,Кемеровская обл,,Осинники г,,Победы ул,54,1,103, | ПС 35/6 кВ "Осинниковская-городская", ф.35-С-4, ТП-155 | 720588, 15.03.2017, ПАО "КузбассЭнергоСбыт" 10 | Нет | 0.002 | 0.0026 | 0.015 | Да
9414 | ООО ЖЭУ "РСВА" | Общий учёт ул.Победы 54/1,,Кемеровская обл,,Осинники г,,Победы ул,54/1,,, | ПС 35/6 кВ "Осинниковская-городская", ф.35-С-4, ТП-155 | 720717, 01.08.2018, ПАО "КузбассЭнергоСбыт" 10 | Нет | 0.0172 | 0.0139 | 0.099 | Да
9415 | ООО УК "ЖКУ" по г.Осинники | Общий учет ул.Ефимова 3,652815,Кемеровская обл,,Осинники г,,Ефимова ул,3,,, | ПС 35/6 кВ "Осинниковская-городская", ф.35-С-4, ТП-155 | 720913, 15.04.2010, ПАО "КузбассЭнергоСбыт" 10 | Нет | 0.0106 | 0.0099 | 0.05 | Да
9416 | ООО УК "ЖКУ" по г.Осинники | Общий учет ул.Победы 50,,Кемеровская обл,,Осинники г,,Победы ул,50,,, | ПС 35/6 кВ "Осинниковская-городская", ф.35-С-4, ТП-155 | 720913, 15.04.2010, ПАО "КузбассЭнергоСбыт" 10 | Нет | 0.0086 | 0.0073 | 0.05 | Да
9417 | ООО УК "ЖКУ" по г.Осинники | Общий учет ул.Победы 50,,Кемеровская обл,,Осинники г,,Победы ул,50,,, | ПС 35/6 кВ "Осинниковская-городская", ф.35-С-4, ТП-155 | 720913, 15.04.2010, ПАО "КузбассЭнергоСбыт" 10 | Нет | 0.0077 | 0.0072 | 0.05 | Да
9418 | Перехода Владимир Владимирович | Нотариальная контора ул.Победы,50 (под ОДПУ),,Кемеровская обл,,Осинники г,,Победы ул,50,,, | ПС 35/6 кВ "Осинниковская-городская", ф.35-С-4, ТП-155 | под ОДПУ, 01.04.2014, ПАО "КузбассЭнергоСбыт" 10 | Нет | 0.0001 | 0.0001 | 0.005 | Да
9419 | Перов Сергей Константинович | Павильон ул.Победы 54/1,,Кемеровская обл,,Осинники г,,Победы ул,54,1,, | ПС 35/6 кВ "Осинниковская-городская", ф.35-С-4, ТП-155 | 721006, 13.04.2023, ПАО "КузбассЭнергоСбыт" 10 | Нет | 0.0013 | 0.0004 | 0.0054 | Да
9420 | Физическое лицо Бородин Владимир Иванович | Турагентство ул.Победы 50-36 (под ОДПУ),,Кемеровская обл,,Осинники г,,Победы 50 ул,кв.36 ,, | ПС 35/6 кВ "Осинниковская-городская", ф.35-С-4, ТП-155 | под ОДПУ, 30.06.2020, ПАО "КузбассЭнергоСбыт" 10 | Нет | 0.0001 | 0.0001 | 0.01 | Да
9421 | Физическое лицо Голдобина Нина Юрьевна | Помещение ул.Победы,54/1-112 (под ОДПУ),652815,Кемеровская обл,,Осинники г,,Победы ул,54,1,112, | ПС 35/6 кВ "Осинниковская-городская", ф.35-С-4, ТП-155 | под ОДПУ, 01.08.2019, ПАО "КузбассЭнергоСбыт" 10 | Нет | 0.0002 | 0.0002 | 0.005 | Да
9422 | Физическое лицо Гуменникова Марина Анатольевна | магазин"Спец.одежда" ул.Победы,50 (под ОДПУ),,Кемеровская обл,,Осинники г,,Победы ул,50,,, | ПС 35/6 кВ "Осинниковская-городская", ф.35-С-4, ТП-155 | под ОДПУ, , ПАО "КузбассЭнергоСбыт" 10 | Нет | 0 | 0 | 0.005 | Да
9423 | Физическое лицо Дурновцев Сергей Юрьевич | Встроенное нежилое помещение г.Осинники ул.Ефимова 3 (Атлет),652815,Кемеровская обл,,Осинники г,,Ефимова ул,3,,, | ПС 35/6 кВ "Осинниковская-городская", ф.35-С-4, ТП-155 | 720549, 01.05.2016, ПАО "КузбассЭнергоСбыт" 10 | Нет | 0.0003 | 0 | 0.0055 | Да
9424 | Физическое лицо Имамутдинов Фарит Сабитович | Салон красоты "Леди-ди" г.Осинники ул.Победы 54/1,,Кемеровская обл,,Осинники г,,Победы ул,54/1,,, | ПС 35/6 кВ "Осинниковская-городская", ф.35-С-4, ТП-155 | 720537, 01.04.2016, ПАО "КузбассЭнергоСбыт" 10 | Нет | 0.0002 | 0.0003 | 0.007 | Да
9425 | Физическое лицо Манохина Наталья Семеновна | Магазин "Натали" ул.Победы 50-1 (под ОДПУ),,Кемеровская обл,,Осинники г,,Победы ул,50,,1, | ПС 35/6 кВ "Осинниковская-городская", ф.35-С-4, ТП-155 | под ОДПУ, 01.06.2022, ПАО "КузбассЭнергоСбыт" 10 | Нет | 0.0001 | 0.0001 | 0.015 | Да
9426 | Физическое лицо Меркушина Лидия Анатольевна | TOKIO г.Осинники улПобеды 54/1 пом.105,,Кемеровская обл,,Осинники г,,Победы 54/1 ул,пом.105 ,, | ПС 35/6 кВ "Осинниковская-городская", ф.35-С-4, ТП-155 | 720677, 01.05.2018, ПАО "КузбассЭнергоСбыт" 10 | Нет | 0.0008 | 0.0012 | 0.0035 | Да
9427 | Физическое лицо Назарова Наталья Николаевна | Ломбард ул.Победы 54/1,,Кемеровская обл,,Осинники г,,Победы ул,54,1,106, | ПС 35/6 кВ "Осинниковская-городская", ф.35-С-4, ТП-155 | 720934, 01.11.2021, ПАО "КузбассЭнергоСбыт" 10 | Нет | 0.0006 | 0.0009 | 0.005 | Да
9428 | Физическое лицо Павлов Артур Евгеньевич | Лаборатория "INVITRO" г.Осинники ул.Победы 54/1,652815,Кемеровская обл,,Осинники г,,Победы ул,54,1,, | ПС 35/6 кВ "Осинниковская-городская", ф.35-С-4, ТП-155 | 720667, 01.04.2018, ПАО "КузбассЭнергоСбыт" 10 | Нет | 0.0005 | 0.0003 | 0.015 | Да
9429 | Физическое лицо Павлова Рамиля Нафиковна | Пивной бар "У дома"ул.Ефимова 3,652811,Кемеровская обл,,Осинники г,,Революции ул,19,,40, | ПС 35/6 кВ "Осинниковская-городская", ф.35-С-4, ТП-155 | 721053, 01.01.2024, ПАО "КузбассЭнергоСбыт" 10 | Нет | 0 | 0 | 0.015 | Да
9430 | Физическое лицо Филипова Яна Александровна | Нотариус ул.Победы 50-81(под ОДПУ),,Кемеровская обл,,Осинники г,,Победы 50 ул,кв.81 ,, | ПС 35/6 кВ "Осинниковская-городская", ф.35-С-4, ТП-155 | под ОДПУ, 01.11.2017, ПАО "КузбассЭнергоСбыт" 10 | Нет | 0.0003 | 0.0002 | 0.0055 | Да
9431 | Физическое лицо Шамаев Валерий Михайлович | Магазин "Акула" ул.Ефимова 3,652815,Кемеровская обл,,Осинники г,,Ефимова ул,3,,, | ПС 35/6 кВ "Осинниковская-городская", ф.35-С-4, ТП-155 | 720670, 01.05.2018, ПАО "КузбассЭнергоСбыт" 10 | Нет | 0.0028 | 0.005 | 0.021 | Да
9432 | Физическое лицо Юхлин Евгений Владиславович | Киоск, район жилого дома №46 по ул.Победы,,Кемеровская обл,,Осинники г,,Победы ул,46,,, | ПС 35/6 кВ "Осинниковская-городская", ф.35-С-4, ТП-155 | 720874, 01.04.2021, ПАО "КузбассЭнергоСбыт" 10 | Нет | 0.0029 | 0.0013 | 0.015 | Да
9433 | Физическое лицо Юхлин Евгений Владиславович | Помещение г.Осинники ул.Ефимова 3,652815,Кемеровская обл,,Осинники г,,Ефимова ул,3,,, | ПС 35/6 кВ "Осинниковская-городская", ф.35-С-4, ТП-155 | 720525, 01.01.2016, ПАО "КузбассЭнергоСбыт" 10 | Нет | 0.0004 | 0.0004 | 0.01 | Да
9434 | Физическое лицо Янович Анна Евгеньевна | Магазин "Мега" ул.Победы 50-34,20,652811,Кемеровская обл,,Осинники г,,,,,, | ПС 35/6 кВ "Осинниковская-городская", ф.35-С-4, ТП-155 | 720437, 01.09.2014, ПАО "КузбассЭнергоСбыт" 10 | Нет | 0.0002 | 0.0002 | 0.0118 | Да
9435 | Физическое лицо Янович Константин Геннадьевич | Магазин "Мебель" г.Осинники ул.Ефимова 3,652815,Кемеровская обл,,Осинники г,,Ефимова ул,3,,, | ПС 35/6 кВ "Осинниковская-городская", ф.35-С-4, ТП-155 | 720675, 01.07.2014, ПАО "КузбассЭнергоСбыт" 10 | Нет | 0.0003 | 0.0004 | 0.0135 | Да
9436 | Физическое лицо Янович Константин Геннадьевич | Магазин АЛЬЯНС "Сибирские сети" г.Осинники ул.Победы 54/1,,Кемеровская обл,,Осинники г,,Победы ул,54,1,2, | ПС 35/6 кВ "Осинниковская-городская", ф.35-С-4, ТП-155 | 720675, 01.07.2014, ПАО "КузбассЭнергоСбыт" 10 | Нет | 0.0004 | 0.0003 | 0.015 | Да
9437 | Чернышев Юрий Николаевич б/г | Блок гаражей ул.Ефимова 3,,Кемеровская обл,,Осинники г,,Ефимова ,, | ПС 35/6 кВ "Осинниковская-городская", ф.35-С-4, ТП-155 | 720404, 01.01.2007, ПАО "КузбассЭнергоСбыт" 10 | Нет | 0 | 0 | 0.0151 | Да
9438 | Бородина Юлия Владимировна | Магазин"КРОССЫ" г.Осинники ул.Победы 37-65 (под ОДПУ),,Кемеровская обл,,Осинники г,,Победы ул,37-65,,, | ПС 35/6 кВ "Осинниковская-городская", ф.35-С-4, ТП-135 | под ОДПУ, 01.09.2022, ПАО "КузбассЭнергоСбыт" 10 | Нет | 0.0002 | 0.0002 | 0.023 | Да
9439 | Лидовских Ольга Егоровна | Магазин"Гармония" ул.Победы 33-1-2 г. Осинники (под ОДПУ),,Кемеровская обл,,Осинники г,,Победы 33 ул,кв.1 ,, | ПС 35/6 кВ "Осинниковская-городская", ф.35-С-4, ТП-135 | под ОДПУ, 01.06.2021, ПАО "КузбассЭнергоСбыт" 10 | Нет | 0.0006 | 0.0002 | 0.023 | Да
9440 | Макаров Николай Васильевич | Магазин "Бон Вояж" ул.Победы 33-67 (под ОДПУ),,Кемеровская обл,,Осинники г,,Победы ул,33,,67, | ПС 35/6 кВ "Осинниковская-городская", ф.35-С-4, ТП-135 | под ОДПУ, , ПАО "КузбассЭнергоСбыт" 10 | Нет | 0.0004 | 0.0003 | 0.015 | Да
9441 | АО "Тандер" Победы 35,пом 57 | Магазин "Магнит косметик" г.Осинники ул.Победы 35 (под ОДПУ) в подъезде №2 ПУ,,Кемеровская обл,,Осинники г,,Победы ул,35,,, | ПС 35/6 кВ "Осинниковская-городская", ф.35-С-4, ТП-135 | под ОДПУ прям.дог., 01.08.2023, ПАО "КузбассЭнергоСбыт" 10 | Нет | 0.0034 | 0 | 0.015 | Да
9442 | Детско-юношеская спортивная школа | Здание ул.Победы 35а (под ОДПУ),652800,Кемеровская обл,,Осинники г,,Победы ул,35,а,, | ПС 35/6 кВ "Осинниковская-городская", ф.35-С-4, ТП-135 | под ОДПУ, 09.01.2020, ПАО "КузбассЭнергоСбыт" 10 | Нет | 0.0004 | 0.0003 | 0.0025 | Да
9443 | Дорошенко Сергей Сергеевич | Нежилое помещ. ул. Победы д.37 кв.19,,Кемеровская обл,,Осинники г,,Победы ул,37,,19, | ПС 35/6 кВ "Осинниковская-городская", ф.35-С-4, ТП-135 | под ОДПУ, 23.06.2023, ПАО "КузбассЭнергоСбыт" 10 | Нет | 0 | 0 | 0.015 | Да
9444 | Индивидуальный предприниматель Астанина Тамара Андреевна | Встроенное нежилое помещение ул.Победы 37 (под ОДПУ) сч-к в 3 подъезде,,Кемеровская обл,,Осинники г,,Победы ул,39,,, | ПС 35/6 кВ "Осинниковская-городская", ф.35-С-4, ТП-135 | под ОДПУ, 01.11.2016, ПАО "КузбассЭнергоСбыт" 10 | Нет | 0.0001 | 0.0001 | 0.005 | Да
9445 | Индивидуальный предприниматель Бабушкина Ольга Леонидовна | Магазин "Одежда, обувь" ул.Победы 33-82,,Кемеровская обл,,Осинники г,,Победы 33 ул,кв.82 ,, | ПС 35/6 кВ "Осинниковская-городская", ф.35-С-4, ТП-135 | 720899, 01.07.2021, ПАО "КузбассЭнергоСбыт" 10 | Нет | 0.0002 | 0.0002 | 0.0062 | Да
9446 | Индивидуальный предприниматель Болотова Ирина Петровна | Фотосалон"Фото-мир" ул.Победы 33 (под ОДПУ),,Кемеровская обл,,Осинники г,,Победы ул,33,,, | ПС 35/6 кВ "Осинниковская-городская", ф.35-С-4, ТП-135 | под ОДПУ, 01.05.2018, ПАО "КузбассЭнергоСбыт" 10 | Нет | 0.0004 | 0.0004 | 0.015 | Да
9447 | Индивидуальный предприниматель Жарков Игорь Петрович | Павильон ул. Победы 37,,Кемеровская обл,,Осинники г,,Победы ул,37,,, | ПС 35/6 кВ "Осинниковская-городская", ф.35-С-4, ТП-135 | 720520, , ПАО "КузбассЭнергоСбыт" 10 | Нет | 0.0024 | 0.0027 | 0.0035 | Да
9448 | Индивидуальный предприниматель Каурова Ольга Александровна | Магазин "Спортивной одежды" ул.Победы 37-36 (под ОДПУ),,Кемеровская обл,,Осинники г,,Победы ул,37,,36, | ПС 35/6 кВ "Осинниковская-городская", ф.35-С-4, ТП-135 | под ОДПУ, 20.03.2017, ПАО "КузбассЭнергоСбыт" 10 | Нет | 0.0003 | 0.0003 | 0.015 | Да
9449 | Индивидуальный предприниматель Лабрушкин Андрей Владимирович | Парикмахерская ул.Победы, 37 (под ОДПУ),,Кемеровская обл,,Осинники г,,Победы ул,37,,, | ПС 35/6 кВ "Осинниковская-городская", ф.35-С-4, ТП-135 | под ОДПУ, 01.06.2022, ПАО "КузбассЭнергоСбыт" 10 | Нет | 0.0001 | 0.0002 | 0.0068 | Да
9450 | Индивидуальный предприниматель Лебедев Сергей Андреевич | Павильон"Парус" ул.Победы 37 (под ОДПУ),,Кемеровская обл,,Осинники г,,Победы ул,37,,, | ПС 35/6 кВ "Осинниковская-городская", ф.35-С-4, ТП-135 | под ОДПУ, 01.05.2018, ПАО "КузбассЭнергоСбыт" 10 | Нет | 0.0005 | 0.0011 | 0.005 | Да
9451 | Индивидуальный предприниматель Мамедов Бахадыр Аваз Оглы | павильон ул.Победы 37 (под ОДПУ),,Кемеровская обл,,Осинники г,,Победы ул,37,,, | ПС 35/6 кВ "Осинниковская-городская", ф.35-С-4, ТП-135 | под ОДПУ, 03.02.2021, ПАО "КузбассЭнергоСбыт" 10 | Нет | 0.0024 | 0.002 | 0.015 | Да
9452 | Индивидуальный предприниматель Машков Павел Иванович | Магазин "Садовод" ул. Победы 33-81,,Кемеровская обл,,Осинники г,,Победы ул,33,,81, | ПС 35/6 кВ "Осинниковская-городская", ф.35-С-4, ТП-135 | 720918, 01.08.2021, ПАО "КузбассЭнергоСбыт" 10 | Нет | 0.0006 | 0.0002 | 0.006 | Да
9453 | Индивидуальный предприниматель Никитина Елена Николаевна | Магазин"DRESS CODE" г.Осинники ул.Победы 33-22 (под ОДПУ),,Кемеровская обл,,Осинники г,,Победы 33 ул,кв.22 ,, | ПС 35/6 кВ "Осинниковская-городская", ф.35-С-4, ТП-135 | под ОДПУ, 22.04.2020, ПАО "КузбассЭнергоСбыт" 10 | Нет | 0.0001 | 0.0001 | 0.013 | Да
9454 | Индивидуальный предприниматель Никулина Наталья Николаевна | Оптика г.Осинники ул.Победы 33 кв.53,,Кемеровская обл,,Осинники г,,Победы 33 ул,кв.53 ,, | ПС 35/6 кВ "Осинниковская-городская", ф.35-С-4, ТП-135 | 720308, 01.05.2014, ПАО "КузбассЭнергоСбыт" 10 | Нет | 0.0004 | 0.0004 | 0.0036 | Да
9455 | Индивидуальный предприниматель Петропольская Лариса Валериевна | магазин "Удача" ул. Победы 33,,Кемеровская обл,,Осинники г,,Победы 33 ул,кв.21 ,, | ПС 35/6 кВ "Осинниковская-городская", ф.35-С-4, ТП-135 | 720390, 01.08.2014, ПАО "КузбассЭнергоСбыт" 10 | Нет | 0.0005 | 0.0006 | 0.0068 | Да
9456 | Индивидуальный предприниматель Романов Олег Васильевич | Магазин"Мясо Алтая"ул.Победы 37 (под ОДПУ),,Кемеровская обл,,Осинники г,,Победы ул,37,,, | ПС 35/6 кВ "Осинниковская-городская", ф.35-С-4, ТП-135 | под ОДПУ, 01.01.2007, ПАО "КузбассЭнергоСбыт" 10 | Нет | 0.0035 | 0.004 | 0.0255 | Да
9457 | Индивидуальный предприниматель Сабирова Раиса Кашбиевна | Магазин "Подиум" ул.Победы 33 кв.36 г.Осинники,,Кемеровская обл,,Осинники г,,Победы 33 ул,кв.36 ,, | ПС 35/6 кВ "Осинниковская-городская", ф.35-С-4, ТП-135 | 720287, 01.10.2023, ПАО "КузбассЭнергоСбыт" 10 | Нет | 0.0002 | 0.0002 | 0.0068 | Да
9458 | Индивидуальный предприниматель Сливкина Елена Алексеевна | Магазин"Марья искусница" г.Осинники, ул.Победы 37-50 (под ОДПУ),,Кемеровская обл,,Осинники г,,Победы 37 ул,кв.50 ,, | ПС 35/6 кВ "Осинниковская-городская", ф.35-С-4, ТП-135 | под ОДПУ, 01.06.2018, ПАО "КузбассЭнергоСбыт" 10 | Нет | 0.0004 | 0.0005 | 0.012 | Да
9459 | Индивидуальный предприниматель Тытяник Татьяна Никитична | Магазин "Нежность" ул.Победы 33,,Кемеровская обл,,Осинники г,,Победы 33 ул,кв.23 ,, | ПС 35/6 кВ "Осинниковская-городская", ф.35-С-4, ТП-135 | 720727, 01.01.2019, ПАО "КузбассЭнергоСбыт" 10 | Нет | 0.0001 | 0.0001 | 0.0071 | Да
9460 | Индивидуальный предприниматель Хащивский Владимир Иванович | Павильон"Альмира" ул.Победы 35 район маг. Подарки (под ОДПУ),,Кемеровская обл,,Осинники г,,Победы ул,35,,, | ПС 35/6 кВ "Осинниковская-городская", ф.35-С-4, ТП-135 | под ОДПУ, 01.08.2017, ПАО "КузбассЭнергоСбыт" 10 | Нет | 0 | 0 | 0.015 | Да
9461 | Индивидуальный предприниматель Шигабиева Ирина Витальевна | Магазин"Тепломир" ул.Победы 37-51 г. Осинники (под ОДПУ),,Кемеровская обл,,Осинники г,,Победы 37 ул,кв.51 ,, | ПС 35/6 кВ "Осинниковская-городская", ф.35-С-4, ТП-135 | под ОДПУ, 01.05.2014, ПАО "КузбассЭнергоСбыт" 10 | Нет | 0.0006 | 0.0004 | 0.023 | Да
9462 | Муниципальное казенное учреждение "Центр социальной помощи семье и детям" Осинниковского городского округа | Помещение ул.Победы 35а (под ОДПУ),652811,Кемеровская обл,,Осинники г,,Победы ул,35,А,, | ПС 35/6 кВ "Осинниковская-городская", ф.35-С-4, ТП-135 | под ОДПУ, 09.01.2020, ПАО "КузбассЭнергоСбыт" 10 | Нет | 0.0012 | 0.0008 | 0.0198 | Да
9463 | ООО "ЕЭС-Гарант" бывший( ООО "Т2 Мобайл") | Контейнер сотовой связи ТЕЛЕ-2,ул Победы 33А,,Кемеровская обл,,Осинники г,,Победы ул,33а,,, | ПС 35/6 кВ "Осинниковская-городская", ф.35-С-4, ТП-135 | 101966, 01.02.2024, ПАО "КузбассЭнергоСбыт" 10 | Нет | 0 | 0 | 0.015 | Да
9464 | ООО "Жилищно-коммунальное общество" | Дворницкая ул.Победы 37 (под ОДПУ),,Кемеровская обл,,Осинники г,,Победы ул,37,,, | ПС 35/6 кВ "Осинниковская-городская", ф.35-С-4, ТП-135 | под ОДПУ, 01.07.2019, ПАО "КузбассЭнергоСбыт" 10 | Нет | 0 | 0 | 0.005 | Да
9465 | ООО "УК ЖКО" | Общий учет ул.Победы 35,,Кемеровская обл,,Осинники г,,Победы ул,35,,, | ПС 35/6 кВ "Осинниковская-городская", ф.35-С-4, ТП-135 | 720045, 01.01.2013, ПАО "КузбассЭнергоСбыт" 10 | Нет | 0.0109 | 0.0097 | 0.05 | Да
9466 | ООО "УК ЖКО" | Общий учет ул.Победы 37,,Кемеровская обл,,Осинники г,,Победы ул,37,,, | ПС 35/6 кВ "Осинниковская-городская", ф.35-С-4, ТП-135 | 720045, 01.01.2013, ПАО "КузбассЭнергоСбыт" 10 | Нет | 0.0171 | 0.0164 | 0.05 | Да
9467 | ООО "Фирма "Люкс" | Ателье №3 ул.Победы 31,,Кемеровская обл,,Осинники г,,Победы ул,31,,, | ПС 35/6 кВ "Осинниковская-городская", ф.35-С-4, ТП-135 | 720860, 01.01.2007, ПАО "КузбассЭнергоСбыт" 10 | Нет | 0.0236 | 0.0247 | 0.0661 | Да
9468 | ООО "Центария" | Аптека г.Осинники ул.Победы 37 (под ОДПУ),,Кемеровская обл,,Осинники г,,Победы ул,37,,, | ПС 35/6 кВ "Осинниковская-городская", ф.35-С-4, ТП-135 | под ОДПУ, 01.06.2017, ПАО "КузбассЭнергоСбыт" 10 | Нет | 0.0007 | 0.0007 | 0.0055 | Да
9469 | ООО "Элемент-Трейд" | Магазин "Монетка" г.Осинники ул.Победы 35,,Кемеровская обл,,Осинники г,,Победы ул,35,,, | ПС 35/6 кВ "Осинниковская-городская", ф.35-С-4, ТП-135 | 103824, 01.05.2023, ПАО "КузбассЭнергоСбыт" 10 | Нет | 0.0139 | 0.0129 | 0.05 | Да
9470 | ООО ЖЭУ "РСВА" | Общий учёт ул.Победы 33,,Кемеровская обл,,Осинники г,,Победы ул,33,,, | ПС 35/6 кВ "Осинниковская-городская", ф.35-С-4, ТП-135 | 720717, 01.08.2018, ПАО "КузбассЭнергоСбыт" 10 | Нет | 0.0071 | 0.0067 | 0.1 | Да
9471 | ООО ЖЭУ "РСВА" | Общий учёт ул.Победы 33,,Кемеровская обл,,Осинники г,,Победы ул,33,,, | ПС 35/6 кВ "Осинниковская-городская", ф.35-С-4, ТП-135 | 720717, 01.08.2018, ПАО "КузбассЭнергоСбыт" 10 | Нет | 0.0064 | 0.0062 | 0.1 | Да
9472 | ООО ЖЭУ "РСВА" | Общий учёт ул.Победы 35а,,Кемеровская обл,,Осинники г,,Победы ул,35а,,, | ПС 35/6 кВ "Осинниковская-городская", ф.35-С-4, ТП-135 | 720717, 01.08.2018, ПАО "КузбассЭнергоСбыт" 10 | Нет | 0.0177 | 0.015 | 0.05 | Да
9473 | ПАО "Ростелеком" | АТС-4 ул.Победы 33-а,,Кемеровская обл,,Осинники г,,Победы ул,33,а,, | ПС 35/6 кВ "Осинниковская-городская", ф.35-С-4, ТП-135 | 103863, 01.07.2022, ПАО "КузбассЭнергоСбыт" 10 | Нет | 0 | 0 | 0.118 | Да
9474 | Речман Татьяна Алексеевна | Магазин"Луч" ул.Победы 37 (под ОДПУ),,Кемеровская обл,,Осинники г,,Победы ул,37,,, | ПС 35/6 кВ "Осинниковская-городская", ф.35-С-4, ТП-135 | под ОДПУ, 01.08.2014, ПАО "КузбассЭнергоСбыт" 10 | Нет | 0.0002 | 0.0002 | 0.026 | Да
9475 | Физическое лицо Копцев Александр Витальевич | Магазин "Саша" г.Осинники ул.Победы 37-34(под ОДПУ),,Кемеровская обл,,Осинники г,,Победы 37 ул,кв.34 ,, | ПС 35/6 кВ "Осинниковская-городская", ф.35-С-4, ТП-135 | под ОДПУ, 01.11.2022, ПАО "КузбассЭнергоСбыт" 10 | Нет | 0.0003 | 0.0004 | 0.015 | Да
9476 | Физическое лицо Смирнова Оксана Валериевна | Магазин "Том и Джери" ул.Победы 33-66,,Кемеровская обл,,Осинники г,,Победы 33 ул,кв.66 ,, | ПС 35/6 кВ "Осинниковская-городская", ф.35-С-4, ТП-135 | 720822, 20.10.2020, ПАО "КузбассЭнергоСбыт" 10 | Нет | 0.0003 | 0.0003 | 0.007 | Да
9477 | Физическое лицо Юзманов Анатолий Никифорович | СОВКОМБАНК ул.Победы, 33,,Кемеровская обл,,Осинники г,,Победы ул,33,,83, | ПС 35/6 кВ "Осинниковская-городская", ф.35-С-4, ТП-135 | 720531, 06.03.2012, ПАО "КузбассЭнергоСбыт" 10 | Нет | 0.0009 | 0.001 | 0.0037 | Да
9478 | Физическое лицо Янович Анна Евгеньевна | Магазин "Статус" ул.Победы 33-51,,Кемеровская обл,,Осинники г,,Победы 33 ул,кв.51 ,, | ПС 35/6 кВ "Осинниковская-городская", ф.35-С-4, ТП-135 | 720437, 01.09.2014, ПАО "КузбассЭнергоСбыт" 10 | Нет | 0.0016 | 0.0017 | 0.021 | Да
9479 | Мамонтова Наталья Анатольевна | Магазин "Крепеж" г.Осинники ул.Победы 41-21,652815,Кемеровская обл,,Осинники г,,Победы ул,41,,21, | ПС 35/6 кВ "Осинниковская-городская", ф.35-С-4, ТП-141 | 720278, 01.05.2014, ПАО "КузбассЭнергоСбыт" 10 | Нет | 0.0002 | 0.0003 | 0.007 | Да
9480 | Чупракова Марина Алексеевна | Киоск район ул.Ефимова 9,652815,Кемеровская обл,,Осинники г,,Ефимова ул,9,,, | ПС 35/6 кВ "Осинниковская-городская", ф.35-С-4, ТП-141 | 720688, 01.05.2018, ПАО "КузбассЭнергоСбыт" 10 | Нет | 0.0014 | 0.0008 | 0.0045 | Да
9481 | Ахмедов Рахман Мирсоюн Оглы | Сапожная мастерская ул. Победы 41(под ОДПУ),,Кемеровская обл,,Осинники г,,Победы ул,41,,, | ПС 35/6 кВ "Осинниковская-городская", ф.35-С-4, ТП-141 | под ОДПУ, 01.10.2023, ПАО "КузбассЭнергоСбыт" 10 | Нет | 0.0001 | 0 | 0.005 | Да
9482 | Горбанев Андрей Николаевич | Недвижимость ул.Ефимова, 9, | ПС 35/6 кВ "Осинниковская-городская", ф.35-С-4, ТП-141 | 720087, 01.08.2022, ПАО "КузбассЭнергоСбыт" 10 | Нет | 0.0001 | 0.0001 | 0.007 | Да
9483 | Государственное учреждение - Отделение Пенсионного фонда Российской Федерации по Кемеровской области-Кузбассу | Здание ул.Ефимова 9а,652815,Кемеровская обл,,Осинники г,,Ефимова ул,9а,,, | ПС 35/6 кВ "Осинниковская-городская", ф.35-С-4, ТП-141 | 102609, 01.01.2022, ПАО "КузбассЭнергоСбыт" 10 | Нет | 0.0065 | 0.005 | 0.06 | Да
9484 | Губарева Оксана Сергеевна | Нежилое помещение(магазин) г.Осинники ул.Победы 41,,Кемеровская обл,,Осинники г,,Победы ул,41,,, | ПС 35/6 кВ "Осинниковская-городская", ф.35-С-4, ТП-141 | 721046, 01.12.2023, ПАО "КузбассЭнергоСбыт" 10 | Нет | 0.0026 | 0 | 0.015 | Да
9485 | Губарева Оксана Сергеевна | Нежилое помещение(пекарня) г.Осинники ул.Победы 41,,Кемеровская обл,,Осинники г,,Победы ул,41,,, | ПС 35/6 кВ "Осинниковская-городская", ф.35-С-4, ТП-141 | 721046, 01.12.2023, ПАО "КузбассЭнергоСбыт" 10 | Нет | 0.0078 | 0 | 0.062 | Да
9486 | Индивидуальный предприниматель Бабушкина Ольга Леонидовна | Магазин "Ольга" г.Осинники, ул.Ефимова 11 (под ОДПУ),,Кемеровская обл,,Осинники г,,Ефимова ул,11,,, | ПС 35/6 кВ "Осинниковская-городская", ф.35-С-4, ТП-141 | под ОДПУ, 01.07.2021, ПАО "КузбассЭнергоСбыт" 10 | Нет | 0.0003 | 0.0003 | 0.015 | Да
9487 | Индивидуальный предприниматель Бабушкина Ольга Леонидовна | Помещение ул. Ефимова 11-2 (под ОДПУ),652815,Кемеровская обл,,Осинники г,,Ефимова ул,11,,2, | ПС 35/6 кВ "Осинниковская-городская", ф.35-С-4, ТП-141 | под ОДПУ, 01.07.2021, ПАО "КузбассЭнергоСбыт" 10 | Нет | 0.0003 | 0 | 0.0169 | Да
9488 | Индивидуальный предприниматель Гонышева Ирина Арнольдовна | Помещение Акварель ул.Победы,39 (под ОДПУ),,Кемеровская обл,,Осинники г,,Победы ул,39,,61, | ПС 35/6 кВ "Осинниковская-городская", ф.35-С-4, ТП-141 | под ОДПУ, 01.03.2016, ПАО "КузбассЭнергоСбыт" 10 | Нет | 0.0011 | 0.0017 | 0.054 | Да
9489 | Индивидуальный предприниматель Зернова Наталья Ивановна | Здание АБК ул.Ефимова 9а 8-905-903-78-76,,Кемеровская обл,,Осинники г,,,9,а,, | ПС 35/6 кВ "Осинниковская-городская", ф.35-С-4, ТП-141 | 720241, 01.03.2014, ПАО "КузбассЭнергоСбыт" 10 | Нет | 0.0059 | 0.0062 | 0.068 | Да
9490 | Индивидуальный предприниматель Катаева Ирина Николаевна | Магазин ул.Победы 41 (под ОДПУ),652811,Кемеровская обл,,Осинники г,,Победы ул,41,,, | ПС 35/6 кВ "Осинниковская-городская", ф.35-С-4, ТП-141 | под ОДПУ, 01.02.2022, ПАО "КузбассЭнергоСбыт" 10 | Нет | 0.0059 | 0.008 | 0.015 | Да
9491 | Индивидуальный предприниматель Каурова Ольга Александровна | Помещение ул.Ефимова 9-37 Аптека"Экона" (под ОДПУ),652815,Кемеровская обл,,Осинники г,,Ефимова ул,9,,37, | ПС 35/6 кВ "Осинниковская-городская", ф.35-С-4, ТП-141 | под ОДПУ, 01.05.2015, ПАО "КузбассЭнергоСбыт" 10 | Нет | 0.0015 | 0.0009 | 0.015 | Да
9492 | Индивидуальный предприниматель Литвинова Елена Ивановна | Магазин "Мир Вкуса"г.Осинники ул.Победы 39 (под ОДПУ),,Кемеровская обл,,Осинники г,,Победы ул,36,,, | ПС 35/6 кВ "Осинниковская-городская", ф.35-С-4, ТП-141 | под ОДПУ, 01.03.2014, ПАО "КузбассЭнергоСбыт" 10 | Нет | 0.0012 | 0.0015 | 0.0176 | Да
9493 | Индивидуальный предприниматель Медведчикова Галина Александровна | Магазин "AVON",,Кемеровская обл,,Осинники г,,Победы 41 ул,кв.53 ,, | ПС 35/6 кВ "Осинниковская-городская", ф.35-С-4, ТП-141 | 720238, 01.03.2014, ПАО "КузбассЭнергоСбыт" 10 | Нет | 0.0002 | 0.0001 | 0.0152 | Да
9494 | Индивидуальный предприниматель Николаева Алена Михайловна | Ремонт обуви "Креатив" ул.50 лет Октября 22 А,,Кемеровская обл,,Осинники г,,50 лет Октября ул,22,А,, | ПС 35/6 кВ "Осинниковская-городская", ф.35-С-4, ТП-141 | 720759, 01.09.2019, ПАО "КузбассЭнергоСбыт" 10 | Нет | 0.0003 | 0.0002 | 0.004 | Да
9495 | Индивидуальный предприниматель Синчукова Ирина Викторовна | Магазин "Россы" г.Осинники, ул.Ефимова,11- 52,,Кемеровская обл,,Осинники г,,Ефимова 11 ул,кв.52 ,, | ПС 35/6 кВ "Осинниковская-городская", ф.35-С-4, ТП-141 | 720387, 01.08.2014, ПАО "КузбассЭнергоСбыт" 10 | Нет | 0.002 | 0.0036 | 0.0107 | Да
9496 | Индивидуальный предприниматель Тугушева Ильсия Мансуровна | Магазин "Ореол" ул. Победы 39.,,Кемеровская обл,,Осинники г,,Победы ул,39,,, | ПС 35/6 кВ "Осинниковская-городская", ф.35-С-4, ТП-141 | 720313, 01.06.2014, ПАО "КузбассЭнергоСбыт" 10 | Нет | 0.0011 | 0.0017 | 0.015 | Да
9497 | Индивидуальный предприниматель Щученкова Светлана Михайловнаа | Магазин"REMIX" ул.Ефимова 11-3 (под ОДПУ),652815,Кемеровская обл,,Осинники г,,Ефимова ул,11,,3, | ПС 35/6 кВ "Осинниковская-городская", ф.35-С-4, ТП-141 | под ОДПУ, 01.05.2015, ПАО "КузбассЭнергоСбыт" 10 | Нет | 0.0001 | 0.0002 | 0.007 | Да
9498 | Индивидуальный предприниматель Щученкова Светлана Михайловнаа | Нежилое помещение ул.Ефимова 9 кв.22 (под ОДПУ),652815,Кемеровская обл,,Осинники г,,Ефимова ул,9,,22, | ПС 35/6 кВ "Осинниковская-городская", ф.35-С-4, ТП-141 | под ОДПУ, 01.05.2015, ПАО "КузбассЭнергоСбыт" 10 | Нет | 0 | 0 | 0.015 | Да
9499 | Индивидуальный предпринимательЮхлина Галина Викторовна | Нежилое подвальное помещение ул.50лет Октября 22 (под ОДПУ),652815,Кемеровская обл,,Осинники г,,50 лет Октября ул,22,,, | ПС 35/6 кВ "Осинниковская-городская", ф.35-С-4, ТП-141 | под ОДПУ, 01.03.2021, ПАО "КузбассЭнергоСбыт" 10 | Нет | 0.0003 | 0.0003 | 0.007 | Да
9500 | Калинина Татьяна Николаевна | Парикмахерская "Николь" г.Осинники ул.Победы 41-4,,Кемеровская обл,,Осинники г,,Победы ул,41,,4, | ПС 35/6 кВ "Осинниковская-городская", ф.35-С-4, ТП-141 | 720383, 01.08.2014, ПАО "КузбассЭнергоСбыт" 10 | Нет | 0.0003 | 0.0005 | 0.015 | Да
9501 | Никитин Василий Викторович | Никитин Василий Викторович (Ефимова 11 кв. 21),652815,Кемеровская обл,,Осинники г,,Ефимова ул,11,21,, | ПС 35/6 кВ "Осинниковская-городская", ф.35-С-4, ТП-141 | под ОДПУ, 01.02.2024, ПАО "КузбассЭнергоСбыт" 10 | Нет | 0 | 0 | 0.012 | Да
9502 | ООО "Альфа Живика" | ООО "Альфа Живика"(под ОДПУ),,Кемеровская обл,,Осинники г,,Победы ул,41,,, | ПС 35/6 кВ "Осинниковская-городская", ф.35-С-4, ТП-141 | под ОДПУ, 01.04.2021, ПАО "КузбассЭнергоСбыт" 10 | Нет | 0.0015 | 0.0018 | 0.015 | Да
9503 | ООО "НО" Союзпечать" | Киоск г.Осинники ул.Ефимова 11,652815,Кемеровская обл,,Осинники г,,Ефимова ул,11,,, | ПС 35/6 кВ "Осинниковская-городская", ф.35-С-4, ТП-141 | 104892, 01.05.2021, ПАО "КузбассЭнергоСбыт" 10 | Нет | 0.0007 | 0 | 0.002 | Да
9504 | ООО "УК ЖКО" | Общий учет ул.50 лет Октября 20а,,Кемеровская обл,,Осинники г,,50 лет Октября ул,20,а,, | ПС 35/6 кВ "Осинниковская-городская", ф.35-С-4, ТП-141 | 720045, 01.01.2013, ПАО "КузбассЭнергоСбыт" 10 | Нет | 0.0121 | 0.0097 | 0.05 | Да
9505 | ООО "УК ЖКО" | Общий учет ул.50 лет Октября 22а,,Кемеровская обл,,Осинники г,,50 лет Октября ул,22,а,, | ПС 35/6 кВ "Осинниковская-городская", ф.35-С-4, ТП-141 | 720045, 01.01.2013, ПАО "КузбассЭнергоСбыт" 10 | Нет | 0.0141 | 0.0111 | 0.05 | Да
9506 | ООО "УК ЖКО" | Общий учет ул.50 лет Октября 26,,Кемеровская обл,,Осинники г,,50 лет Октября ул,26,,, | ПС 35/6 кВ "Осинниковская-городская", ф.35-С-4, ТП-141 | 720045, 01.01.2013, ПАО "КузбассЭнергоСбыт" 10 | Нет | 0.0199 | 0.0182 | 0.05 | Да
9507 | ООО "УК ЖКО" | Общий учет ул.Ефимова 9,652815,Кемеровская обл,,Осинники г,,Ефимова ул,9,,, | ПС 35/6 кВ "Осинниковская-городская", ф.35-С-4, ТП-141 | 720045, 01.01.2013, ПАО "КузбассЭнергоСбыт" 10 | Нет | 0.0125 | 0.0114 | 0.05 | Да
9508 | ООО "УК ЖКО" | Общий учет ул.Ефимова 11,652815,Кемеровская обл,,Осинники г,,Ефимова ул,11,,, | ПС 35/6 кВ "Осинниковская-городская", ф.35-С-4, ТП-141 | 720045, 01.01.2013, ПАО "КузбассЭнергоСбыт" 10 | Нет | 0.0136 | 0.0119 | 0.05 | Да
9509 | ООО "УК ЖКО" | Общий учет ул.Победы 37а,,Кемеровская обл,,Осинники г,,Победы ул,37,а,, | ПС 35/6 кВ "Осинниковская-городская", ф.35-С-4, ТП-141 | 720045, 01.01.2013, ПАО "КузбассЭнергоСбыт" 10 | Нет | 0.0134 | 0.0113 | 0.05 | Да
9510 | ООО "УК ЖКО" | Общий учет ул.Победы 39а,,Кемеровская обл,,Осинники г,,Победы ул,39,а,, | ПС 35/6 кВ "Осинниковская-городская", ф.35-С-4, ТП-141 | 720045, 01.01.2013, ПАО "КузбассЭнергоСбыт" 10 | Нет | 0.0207 | 0.0184 | 0.05 | Да
9511 | ООО ЖЭУ "РСВА" | Нежилое помещение по ул.Победы 41(под ОДПУ),,Кемеровская обл,,Осинники г,,Победы ул,41,,, | ПС 35/6 кВ "Осинниковская-городская", ф.35-С-4, ТП-141 | под ОДПУ, 09.01.2017, ПАО "КузбассЭнергоСбыт" 10 | Нет | 0.0008 | 0.0008 | 0.0324 | Да
9512 | ООО ЖЭУ "РСВА" | Общий учет ул.50 лет Октября 22,,Кемеровская обл,,Осинники г,,50 лет Октября ул,22,,, | ПС 35/6 кВ "Осинниковская-городская", ф.35-С-4, ТП-141 | 720717, 01.08.2018, ПАО "КузбассЭнергоСбыт" 10 | Нет | 0.0127 | 0.0097 | 0.05 | Да
9513 | ООО ЖЭУ "РСВА" | Общий учёт ул.Победы 39,,Кемеровская обл,,Осинники г,,Победы ул,39,,, | ПС 35/6 кВ "Осинниковская-городская", ф.35-С-4, ТП-141 | 720717, 01.08.2018, ПАО "КузбассЭнергоСбыт" 10 | Нет | 0.0115 | 0.0091 | 0.05 | Да
9514 | ООО ЖЭУ "РСВА" | Общий учёт ул.Победы 41,,Кемеровская обл,,Осинники г,,Победы ул,41,,, | ПС 35/6 кВ "Осинниковская-городская", ф.35-С-4, ТП-141 | 720717, 01.08.2018, ПАО "КузбассЭнергоСбыт" 10 | Нет | н/д | 0.0175 | 0.2 | Да
9515 | ООО ЖЭУ "РСВА" | Общий учёт ул.Победы 41,,Кемеровская обл,,Осинники г,,Победы ул,41,,, | ПС 35/6 кВ "Осинниковская-городская", ф.35-С-4, ТП-141 | 720717, 01.08.2018, ПАО "КузбассЭнергоСбыт" 10 | Нет | 0.0081 | 0 | 0.2 | Да
9516 | ООО ЖЭУ "РСВА" | Общий учёт ул.Победы 41,,Кемеровская обл,,Осинники г,,Победы ул,41,,, | ПС 35/6 кВ "Осинниковская-городская", ф.35-С-4, ТП-141 | 720717, 01.08.2018, ПАО "КузбассЭнергоСбыт" 10 | Нет | 0.0078 | 0 | 0.2 | Да
9517 | ООО Фамилия | Аптека ул. Победы 39,,Кемеровская обл,,Осинники г,,Победы ул,39,,, | ПС 35/6 кВ "Осинниковская-городская", ф.35-С-4, ТП-141 | 720562, 01.02.2021, ПАО "КузбассЭнергоСбыт" 10 | Нет | 0.0013 | 0.0017 | 0.015 | Да
9518 | Отдел МВД РФ по г.Осинники | Помещение отделения УФМС, г.Осинники ул.50 лет Октября 22,,Кемеровская обл,,Осинники г,,50 лет Октября ул,22,,, | ПС 35/6 кВ "Осинниковская-городская", ф.35-С-4, ТП-141 | 720135, 04.12.2020, ПАО "КузбассЭнергоСбыт" 10 | 30.10.2017, 0,0002 | 0.0008 | 0.0008 | 0.0151 | Нет
9519 | Физическое лицо Гильгенберг Вячеслав Давыдович | Магазин "Гера"(под ОДПУ),652815,Кемеровская обл,,Осинники г,,Ефимова ул,9,,1, | ПС 35/6 кВ "Осинниковская-городская", ф.35-С-4, ТП-141 | под ОДПУ, 01.01.2015, ПАО "КузбассЭнергоСбыт" 10 | Нет | 0.0003 | 0.0002 | 0.015 | Да
9520 | Физическое лицо Гильфанова А.М. | Адвокатская контора ул.Ефимова 11-54 (под ОДПУ) к62к 2874,652815,Кемеровская обл,,Осинники г,,Ефимова ул,11,,54, | ПС 35/6 кВ "Осинниковская-городская", ф.35-С-4, ТП-141 | под ОДПУ, 11.05.2017, ПАО "КузбассЭнергоСбыт" 10 | Нет | 0.0001 | 0.0001 | 0.005 | Да
9521 | Физическое лицо Головин Иван Сергеевич | Нежилое помещение ул.Победы 41-66 (под ОДПУ),,Кемеровская обл,,Осинники г,,Победы ул,41,,66, | ПС 35/6 кВ "Осинниковская-городская", ф.35-С-4, ТП-141 | под ОДПУ, 01.09.2020, ПАО "КузбассЭнергоСбыт" 10 | Нет | 0.0001 | 0.0002 | 0.015 | Да
9522 | Физическое лицо Дрокова Алла Витальевна | Помещение ул. Победы 39 пом.61б(под ОДПУ),,Кемеровская обл,,Осинники г,,Победы ул,39,,61, | ПС 35/6 кВ "Осинниковская-городская", ф.35-С-4, ТП-141 | под ОДПУ, 31.08.2017, ПАО "КузбассЭнергоСбыт" 10 | Нет | 0.0009 | 0.0008 | 0.008 | Да
9523 | Физическое лицо Козьмина Татьяна Ивановна | Помещение г.Осинники ул.Победы 37а помещение 69 (САН-СУШИ),,Кемеровская обл,,Осинники г,,Победы ул,37,а,69, | ПС 35/6 кВ "Осинниковская-городская", ф.35-С-4, ТП-141 | под учетом 720742, 01.03.2023, ПАО "КузбассЭнергоСбыт" 10 | Нет | 0.0024 | 0.003 | 0.01 | Да
9524 | Физическое лицо Козьмина Татьяна Ивановна | Помещение г.Осинники ул.Победы 37а -68,,Кемеровская обл,,Осинники г,,Победы ул,37,а,68, | ПС 35/6 кВ "Осинниковская-городская", ф.35-С-4, ТП-141 | 720742, 01.05.2019, ПАО "КузбассЭнергоСбыт" 10 | Нет | 0.0025 | 0.0011 | 0.035 | Да
9525 | Физическое лицо Корзик Александр Петрович | Помещение г.Осинники ул.Победы 37а,,Кемеровская обл,,Осинники г,,Победы ул,37,а,, | ПС 35/6 кВ "Осинниковская-городская", ф.35-С-4, ТП-141 | 720581, 01.02.2017, ПАО "КузбассЭнергоСбыт" 10 | Нет | 0.0002 | 0.0002 | 0.075 | Да
9526 | Физическое лицо Митюгова Оксана Николаевна | Салон "Стрекоза" г.Осинники ул.Ефимова 11-4,652811,Кемеровская обл,,Осинники г,,Ефимова ул,11,,4, | ПС 35/6 кВ "Осинниковская-городская", ф.35-С-4, ТП-141 | 720945, 01.02.2022, ПАО "КузбассЭнергоСбыт" 10 | Нет | 0.0008 | 0.0013 | 0.015 | Да
9527 | Физическое лицо Печурин Александр Михайлович | Магазин "Кристина" ул.Ефимова 11,652815,Кемеровская обл,,Осинники г,,Ефимова ул,11,,, | ПС 35/6 кВ "Осинниковская-городская", ф.35-С-4, ТП-141 | 720057, 01.05.2022, ПАО "КузбассЭнергоСбыт" 10 | Нет | 0.0002 | 0.0002 | 0.007 | Да
9528 | Физическое лицо Сидорова Елена Викторовна | Магазин "Сандра" ул.Победы 41-37(под ОДПУ),,Кемеровская обл,,Осинники г,,Победы ул,41,,37, | ПС 35/6 кВ "Осинниковская-городская", ф.35-С-4, ТП-141 | под ОДПУ, 01.07.2018, ПАО "КузбассЭнергоСбыт" 10 | Нет | 0.0005 | 0.0004 | 0.007 | Да
9529 | Физическое лицо Филюк Иван Васильевич | Магазин "Электрика" г.Осинники ул.Победы 41-67 (под ОДПУ),,Кемеровская обл,,Осинники г,,Победы ул,41,,67, | ПС 35/6 кВ "Осинниковская-городская", ф.35-С-4, ТП-141 | под ОДПУ, 01.03.2017, ПАО "КузбассЭнергоСбыт" 10 | Нет | 0.0004 | 0.0005 | 0.01 | Да
9530 | Физическое лицо Шамаев Валерий Михайлович | Аптека г.Осинники ул.Ефимова 9,652815,Кемеровская обл,,Осинники г,,Ефимова ул,9,,, | ПС 35/6 кВ "Осинниковская-городская", ф.35-С-4, ТП-141 | 720670, 01.05.2018, ПАО "КузбассЭнергоСбыт" 10 | Нет | 0.0006 | 0.0009 | 0.009 | Да
9531 | Физическое лицо Юхлин Евгений Владиславович | Кафе "Вишенка" г.Осинники ул.Ефимова 11-53 (под ОДПУ),652815,Кемеровская обл,,Осинники г,,Ефимова ул,11,,53, | ПС 35/6 кВ "Осинниковская-городская", ф.35-С-4, ТП-141 | под ОДПУ, 01.12.2018, ПАО "КузбассЭнергоСбыт" 10 | Нет | 0.0024 | 0.0023 | 0.015 | Да
9532 | Физическое лицо Янович Константин Геннадьевич | Магазин"Гурман" г.Осинники ул.Победы 37а,,Кемеровская обл,,Осинники г,,Победы ул,37,А,66, | ПС 35/6 кВ "Осинниковская-городская", ф.35-С-4, ТП-141 | 720675, 01.07.2014, ПАО "КузбассЭнергоСбыт" 10 | Нет | 0.0013 | 0.0013 | 0.015 | Да
9533 | ООО "Авто Гид НК" (Осинниковские бани) | Баня №4 ул.50 лет Октября 5а,,Кемеровская обл,,Осинники г,,50 лет Октября ул,5а,,, | ПС 35/6 кВ "Осинниковская-городская", ф.35-С-4, ТП-64 | 720976, 01.08.2022, ПАО "КузбассЭнергоСбыт" 10 | Нет | 0.0106 | 0.0093 | 0.066 | Да
9534 | Хиля Александр Валерьевич б/г | Блок гаражей ул.50лет Октября,,Кемеровская обл,,Осинники г,,Победы ул,34,,16, | ПС 35/6 кВ "Осинниковская-городская", ф.35-С-4, ТП-64 | 720444, 01.09.2014, ПАО "КузбассЭнергоСбыт" 10 | Нет | 0 | 0 | 0.005 | Да
9535 | МБОУ"Лицей №36"(г.Осинники) | Здание лицея ул.Советская 23,652811,Кемеровская обл,,Осинники г,,Советская ул,23,,, | ПС 35/6 кВ "Осинниковская-городская", ф.35-С-4, КТП-117 | 720150, 01.01.2020, ПАО "КузбассЭнергоСбыт" 10 | 01.01.2018, 0,0008 | 0.0151 | 0.0052 | 0.188 | Нет
9536 | ООО "УК ЖКО" | Общий учет ул.50 лет Октября 2,,Кемеровская обл,,Осинники г,,50 лет Октября ул,2,,, | ПС 35/6 кВ "Осинниковская-городская", ф.35-С-4, КТП-117 | 720045, 01.01.2013, ПАО "КузбассЭнергоСбыт" 10 | Нет | 0.0132 | 0.0115 | 0.05 | Да
9537 | ООО "УК ЖКО" | Общий учет ул.50 лет Октября 4,,Кемеровская обл,,Осинники г,,50 лет Октября ул,4,,, | ПС 35/6 кВ "Осинниковская-городская", ф.35-С-4, КТП-117 | 720045, 01.01.2013, ПАО "КузбассЭнергоСбыт" 10 | Нет | 0.0207 | 0.0182 | 0.05 | Да
9538 | ООО "УК ЖКО" | Общий учет ул.50 лет Октября 6,,Кемеровская обл,,Осинники г,,50 лет Октября ул,6,,, | ПС 35/6 кВ "Осинниковская-городская", ф.35-С-4, КТП-117 | 720045, 01.01.2013, ПАО "КузбассЭнергоСбыт" 10 | Нет | 0.0181 | 0.0155 | 0.05 | Да
9539 | ООО "УК ЖКО" | Общий учёт ул.Советская 14,652811,Кемеровская обл,,Осинники г,,Советская ул,14,,, | ПС 35/6 кВ "Осинниковская-городская", ф.35-С-4, КТП-117 | 720045, 01.01.2013, ПАО "КузбассЭнергоСбыт" 10 | Нет | 0.0165 | 0.0133 | 0.05 | Да
9540 | Администрация Осинниковского городского округа | Здание администрации ул.Советская 17,652811,Кемеровская обл,,Осинники г,,Советская ул,17,,, | ПС 35/6 кВ "Осинниковская-городская", ф.35-С-4, ТП-164 | 720726, 24.01.2019, ПАО "КузбассЭнергоСбыт" 10 | Нет | 0.0112 | 0.0111 | 0.1 | Да
9541 | Детский сад №34 "Красная шапочка" | Здание д/ сада №35, ул.50лет Октября, 6 А,,Кемеровская обл,,Осинники г,,50 лет Октября ул,6а,,, | ПС 35/6 кВ "Осинниковская-городская", ф.35-С-4, ТП-164 | 720166, 09.01.2020, ПАО "КузбассЭнергоСбыт" 10 | 15.11.2017, 0,0015 | 0.0043 | 0 | 0.0307 | Нет
9542 | Детский сад №34 "Красная шапочка" | Здание д/сада №34 "Красная шапочка" ул.50 лет Октября 4а,,Кемеровская обл,,Осинники г,,50 лет Октября ул,4,а,, | ПС 35/6 кВ "Осинниковская-городская", ф.35-С-4, ТП-164 | 720166, 09.01.2020, ПАО "КузбассЭнергоСбыт" 10 | 21.10.2022, 0,0003 | 0.0056 | 0.0043 | 0.0638 | Нет
9543 | Индивидуальный предприниматель Серебрянников Евгений Васильевич | Парикмахерская ул.Победы, 21а, пом.3,,Кемеровская обл,,Осинники г,,Победы ул,21,а,3, | ПС 35/6 кВ "Осинниковская-городская", ф.35-С-4, ТП-164 | 720271, 01.09.2014, ПАО "КузбассЭнергоСбыт" 10 | Нет | 0.0003 | 0.0002 | 0.005 | Да
9544 | Мещерякова Светлана Николаевна б/г | Гараж район микрорайона 2-3, блок №1, гараж №7 ТП-164,,Кемеровская обл,,Осинники г,,Победы ул,21,Б,, | ПС 35/6 кВ "Осинниковская-городская", ф.35-С-4, ТП-164 | 720631, 01.12.2017, ПАО "КузбассЭнергоСбыт" 10 | Нет | 0 | 0 | 0.008 | Да
9545 | Муниципальное казенное учреждение "Жилищно-коммунальное управление" | Светофоры ул.50 лет Октября в районе школы №31,,Кемеровская обл,,Осинники г,,50 лет Октября ул,,,, | ПС 35/6 кВ "Осинниковская-городская", ф.35-С-4, ТП-164 | 720128, 28.12.2018, ПАО "КузбассЭнергоСбыт" 10 | Нет | 0 | 0 | 0.0002 | Да
9546 | ООО "Милеком" | Телекоммуникационный шкаф г.Осинники ул.Советская, д. 17,652811,Кемеровская обл,,Осинники г,,Советская ул,17,,, | ПС 35/6 кВ "Осинниковская-городская", ф.35-С-4, ТП-164 | Ленинск-Кузнецк, 01.08.2014, ПАО "КузбассЭнергоСбыт" 10 | Нет | 0.0001 | 0.0001 | 0.004 | Да
9547 | ООО "УК "МКД по г.Осинники" | Общий учет ул.Победы 29,,Кемеровская обл,,Осинники г,,Победы ул,29,,, | ПС 35/6 кВ "Осинниковская-городская", ф.35-С-4, ТП-164 | 720748, 01.07.2019, ПАО "КузбассЭнергоСбыт" 10 | Нет | 0.0217 | 0.0184 | 0.05 | Да
9548 | ООО "УК "МКД по г.Осинники" | Общий учет ул.Победы 29а,,Кемеровская обл,,Осинники г,,Победы ул,29А,,, | ПС 35/6 кВ "Осинниковская-городская", ф.35-С-4, ТП-164 | 720748, 01.07.2019, ПАО "КузбассЭнергоСбыт" 10 | Нет | 0.0177 | 0.0134 | 0.05 | Да
9549 | ООО "УК ЖКО" | Общий учет ул.Победы 21а,,Кемеровская обл,,Осинники г,,Победы ул,21,а,, | ПС 35/6 кВ "Осинниковская-городская", ф.35-С-4, ТП-164 | 720045, 01.01.2013, ПАО "КузбассЭнергоСбыт" 10 | Нет | 0.0117 | 0.0094 | 0.05 | Да
9550 | ООО "УК ЖКО" | Общий учет ул.Победы 21б,,Кемеровская обл,,Осинники г,,Победы ул,21,б,, | ПС 35/6 кВ "Осинниковская-городская", ф.35-С-4, ТП-164 | 720045, 01.01.2013, ПАО "КузбассЭнергоСбыт" 10 | Нет | 0.0133 | 0.0112 | 0.05 | Да
9551 | ООО "УК ЖКО" | Общий учет ул.Советская 12,652811,Кемеровская обл,,Осинники г,,Советская ул,12,,, | ПС 35/6 кВ "Осинниковская-городская", ф.35-С-4, ТП-164 | 720045, 01.01.2013, ПАО "КузбассЭнергоСбыт" 10 | Нет | 0.0148 | 0.0131 | 0.05 | Да
9552 | ООО "Управляющая" | Магазин "Мария-РА" г.Осинники, ул.Победы,21,,Кемеровская обл,,Осинники г,,Победы ул,21,,, | ПС 35/6 кВ "Осинниковская-городская", ф.35-С-4, ТП-164 | 103863, 01.11.2020, ПАО "КузбассЭнергоСбыт" 10 | Нет | 0 | 0 | 0.102 | Да
9553 | ООО ЖЭУ "РСВА" | Общий учёт ул.Советская 16,652811,Кемеровская обл,,Осинники г,,Советская ул,16,,, | ПС 35/6 кВ "Осинниковская-городская", ф.35-С-4, ТП-164 | 720717, 01.08.2018, ПАО "КузбассЭнергоСбыт" 10 | Нет | 0.0203 | 0.0162 | 0.05 | Да
9554 | Уголовно исполнительная инспекция | Нежилое помещение гаража Блок №1, гараж №6,652811,Кемеровская обл,,Осинники г,,Советская ул,17,,, | ПС 35/6 кВ "Осинниковская-городская", ф.35-С-4, ТП-164 | Кемерово, 25.04.2018, ПАО "КузбассЭнергоСбыт" 10 | Нет | 0.0001 | 0 | 0.003 | Да
9555 | Индивидуальный предприниматель Одинцова Екатерина Александровна | Павильон г.Осинники ул. Ефимова 10 В,652815,Кемеровская обл,,Осинники г,,Ефимова ул,10,В,, | ПС 35/6 кВ "Осинниковская-городская", ф.35-С-4, КТП-187 | 720811, 01.12.2020, ПАО "КузбассЭнергоСбыт" 10 | Нет | 0 | 0 | 0.03 | Да
9556 | Индивидуальный предприниматель Одинцова Екатерина Александровна | Павильон г.Осинники ул. Ефимова 10 В,652815,Кемеровская обл,,Осинники г,,Ефимова ул,10,В,, | ПС 35/6 кВ "Осинниковская-городская", ф.35-С-4, КТП-187 | 720811, 01.12.2020, ПАО "КузбассЭнергоСбыт" 10 | Нет | 0.0054 | 0.0037 | 0.03 | Да
9557 | Физическое лицо Юхлин Евгений Владиславович | Нежилое здание ул.Ефимова 10а/1,652815,Кемеровская обл,,Осинники г,,Ефимова ул,10,а,, | ПС 35/6 кВ "Осинниковская-городская", ф.35-С-4, КТП-187 | 720743, 01.05.2019, ПАО "КузбассЭнергоСбыт" 10 | Нет | 0.0239 | 0.0248 | 0.1 | Да
9558 | Индивидуальный предприниматель Новикова Ольга Николаевна | Нежилое помещение ул.50 лет Октября 31 (под ОДПУ),,Кемеровская обл,,Осинники г,,50 лет Октября ул,31,,120, | ПС 35/6 кВ "Осинниковская-городская", ф.35-С-4, ТП-175 | под ОДПУ, 01.12.2022, ПАО "КузбассЭнергоСбыт" 10 | Нет | 0 | 0 | 0.007 | Да
9559 | Матусевич Анна Александровна | Нежилое помещение ул.50 лет Октября 31 (под ОДПУ),,Кемеровская обл,,Осинники г,,50 лет Октября ул,31,,120, | ПС 35/6 кВ "Осинниковская-городская", ф.35-С-4, ТП-175 | под ОДПУ, 01.02.2023, ПАО "КузбассЭнергоСбыт" 10 | Нет | 0 | 0 | 0.007 | Да
9560 | МБОУ "СОШ № 35" | Здание ул.50лет Октября 33,,Кемеровская обл,,Осинники г,,50 лет Октября ул,33,,, | ПС 35/6 кВ "Осинниковская-городская", ф.35-С-4, ТП-175 | 720149, 10.01.2020, ПАО "КузбассЭнергоСбыт" 10 | 01.01.2018, 0,0015 | 0.0175 | 0.053 | 0.137 | Нет
9561 | ООО "Вита-Дент" | Стоматологический кабинет ул.Ефимова 13-81(под ОДПУ),,Кемеровская обл,,Осинники г,,Ефимова 13 ул,кв.81 ,, | ПС 35/6 кВ "Осинниковская-городская", ф.35-С-4, ТП-175 | под ОДПУ, 01.04.2018, ПАО "КузбассЭнергоСбыт" 10 | Нет | 0.0005 | 0.0004 | 0.012 | Да
9562 | ООО "ДЕНТА ПЛЮС" | Стома.кабинет "Дента +" ул.Ефимова 21,652815,Кемеровская обл,,Осинники г,,Ефимова ул,21,а,, | ПС 35/6 кВ "Осинниковская-городская", ф.35-С-4, ТП-175 | 720862, 01.03.2021, ПАО "КузбассЭнергоСбыт" 10 | Нет | 0.0004 | 0.0003 | 0.013 | Да
9563 | ООО ЖЭУ "РСВА" | Общий учет ул.50 лет Октября 27,,Кемеровская обл,,Осинники г,,50 лет Октября ул,27,,, | ПС 35/6 кВ "Осинниковская-городская", ф.35-С-4, ТП-175 | 720717, 01.08.2018, ПАО "КузбассЭнергоСбыт" 10 | Нет | 0.0239 | 0.0193 | 0.05 | Да
9564 | ООО ЖЭУ "РСВА" | Общий учет ул.50 лет Октября 29,,Кемеровская обл,,Осинники г,,50 лет Октября ул,29,,, | ПС 35/6 кВ "Осинниковская-городская", ф.35-С-4, ТП-175 | 720717, 01.08.2018, ПАО "КузбассЭнергоСбыт" 10 | Нет | 0.023 | 0.0193 | 0.05 | Да
9565 | ООО ЖЭУ "РСВА" | Общий учет ул.50 лет Октября 31,,Кемеровская обл,,Осинники г,,50 лет Октября ул,31,,, | ПС 35/6 кВ "Осинниковская-городская", ф.35-С-4, ТП-175 | 720717, 01.08.2018, ПАО "КузбассЭнергоСбыт" 10 | Нет | 0.0253 | 0.0219 | 0.05 | Да
9566 | ООО ЖЭУ "РСВА" | Общий учет ул.50 лет Октября 37,,Кемеровская обл,,Осинники г,,50 лет Октября ул,37,,, | ПС 35/6 кВ "Осинниковская-городская", ф.35-С-4, ТП-175 | 720717, 01.08.2018, ПАО "КузбассЭнергоСбыт" 10 | Нет | 0.012 | 0.0096 | 0.05 | Да
9567 | ООО ЖЭУ "РСВА" | Общий учёт ул.50 лет Октября 39,,Кемеровская обл,,Осинники г,,50 лет Октября ул,39,,, | ПС 35/6 кВ "Осинниковская-городская", ф.35-С-4, ТП-175 | 720717, 01.08.2018, ПАО "КузбассЭнергоСбыт" 10 | Нет | 0.0121 | 0.01 | 0.05 | Да
9568 | ООО ЖЭУ "РСВА" | Общий учет ул.Ефимова 19,652815,Кемеровская обл,,Осинники г,,Ефимова ул,19,,, | ПС 35/6 кВ "Осинниковская-городская", ф.35-С-4, ТП-175 | 720717, 01.08.2018, ПАО "КузбассЭнергоСбыт" 10 | Нет | 0.0167 | 0.0151 | 0.05 | Да
9569 | ООО ЖЭУ "РСВА" | Общий учет ул.Ефимова 21,652815,Кемеровская обл,,Осинники г,,Ефимова ул,21,,, | ПС 35/6 кВ "Осинниковская-городская", ф.35-С-4, ТП-175 | 720717, 01.08.2018, ПАО "КузбассЭнергоСбыт" 10 | Нет | 0.0109 | 0.0095 | 0.05 | Да
9570 | ООО ЖЭУ "РСВА" | Общий учет ул.Ефимова 21А,652815,Кемеровская обл,,Осинники г,,Ефимова ул,21,А,, | ПС 35/6 кВ "Осинниковская-городская", ф.35-С-4, ТП-175 | 720717, 01.08.2018, ПАО "КузбассЭнергоСбыт" 10 | Нет | 0.003 | 0.0029 | 0.05 | Да
9571 | ООО УК "ЖКУ" по г.Осинники | Общий учет ул.Ефимова 13,652815,Кемеровская обл,,Осинники г,,Ефимова ул,13,,, | ПС 35/6 кВ "Осинниковская-городская", ф.35-С-4, ТП-175 | 720913, 15.04.2010, ПАО "КузбассЭнергоСбыт" 10 | Нет | 0.0101 | 0.0081 | 0.05 | Да
9572 | ООО УК "ЖКУ" по г.Осинники | Общий учет ул.Ефимова 13,652815,Кемеровская обл,,Осинники г,,Ефимова ул,13,,, | ПС 35/6 кВ "Осинниковская-городская", ф.35-С-4, ТП-175 | 720913, 15.04.2010, ПАО "КузбассЭнергоСбыт" 10 | Нет | 0.0087 | 0.0075 | 0.05 | Да
9573 | Мирошниченко Алексей Алексанрович Гараж,р-он ул.Чайковского 1а | Гараж, р-он ул.Чайковского 1а,652815,Кемеровская обл,,Осинники г,,50 лет Октября ул,20,а,30, | ПС 35/6 кВ "Осинниковская-городская", ф.35-С-4, ТП-ОС 208 | 720935, 01.12.2021, ПАО "КузбассЭнергоСбыт" 10 | Нет | 0.002 | 0 | 0.15 | Да
9574 | Бирюк Виктор Владимирович б/г | Блок гаражей Бирюк Виктор Владимирович,652815,Кемеровская обл,,Осинники г,,Чайковского ул,,,, | ПС 35/6 кВ "Осинниковская-городская", ф.35-С-4, МТП-4 | 720034, 01.05.2022, ПАО "КузбассЭнергоСбыт" 10 | Нет | 0.0002 | 0 | 0.015 | Да
9575 | Вавилкина Валентина Алексеевна б/г | Блок гаражей Вавилкина Валентина Алексеевна,652815,Кемеровская обл,,Осинники г,,Чайковского ул,,,1, | ПС 35/6 кВ "Осинниковская-городская", ф.35-С-4, МТП-4 | 720032, 01.05.2022, ПАО "КузбассЭнергоСбыт" 10 | Нет | н/д | 0 | 0.005 | Да
9576 | Мирошниченко Алексей Алексанрович Гараж,р-он ул.Чайковского 1а | Гараж, р-он ул.Чайковского 1а,652815,Кемеровская обл,,Осинники г,,50 лет Октября ул,20,а,30, | ПС 35/6 кВ "Осинниковская-городская", ф.35-С-4, МТП-4 | 720935, 01.12.2021, ПАО "КузбассЭнергоСбыт" 10 | Нет | н/д | 0.0006 | 0.15 | Да
9577 | Нехорошев Геннадий Яковлевич б/г | Блок гаражей Нехорошев Геннадий Яковлевич,652815,Кемеровская обл,,Осинники г,,Чайковского ул,,,, | ПС 35/6 кВ "Осинниковская-городская", ф.35-С-4, МТП-4 | 720020, 01.01.2013, ПАО "КузбассЭнергоСбыт" 10 | Нет | 0 | 0 | 0.005 | Да
9578 | ООО "Водоканал" | Лаборатория г.Осинники ул.Чайковского 1а,652815,Кемеровская обл,,Осинники г,,Чайковского ул,1а,,, | ПС 35/6 кВ "Осинниковская-городская", ф.35-С-4, МТП-4 | 720754, 23.08.2019, ПАО "КузбассЭнергоСбыт" 10 | 09.12.2022, 0,0016 | 0.0052 | 0.0011 | 0.048 | Нет
9579 | ООО "Водоканал" | Водозабор №2 г.Осинники ул.Водонасосная,,Кемеровская обл,,Осинники г,,Водонасосная ,, | ПС 35/6 кВ "Осинниковская-городская", ф.35-С-4, ТП-ООО "Водоканал", водозабор (дв) | 720755, 23.08.2019, ПАО "КузбассЭнергоСбыт" 10 | 24.01.2020, 0,025 | 0.2384 | 0.2266 | 1.338 | Нет
9580 | ООО "ЕЭС-Гарант" бывший( ООО "Т2 Мобайл") | Базовая станция №1252 г.Осинники ул.Ефимова 2/1 (под учетом Дог 720508),652815,Кемеровская обл,,Осинники г,,Ефимова ул,2/1,,, | ПС 35/6 кВ "Осинниковская-городская", ф.35-С-4, КТП-173 | 101966, 01.02.2024, ПАО "КузбассЭнергоСбыт" 10 | Нет | 0 | 0 | 0.005 | Да
9581 | ООО "Управляющая" | Торговый центр "Мария-Ра", ул,Ефимова 2/1 г.Осинники Павлов Евгений Анатольевич 89236540268,652815,Кемеровская обл,,Осинники г,,Ефимова ул,2,1,, | ПС 35/6 кВ "Осинниковская-городская", ф.35-С-4, КТП-173 | 103863, 01.11.2020, ПАО "КузбассЭнергоСбыт" 10 | Нет | 0.0027 | 0.1698 | 0.75 | Да
9582 | Детский сад № 5 "Рябинка" | Здание г.Осинники ул.Ефимова,6,652815,Кемеровская обл,,Осинники г,,Ефимова ул,6,,, | ПС 35/6 кВ "Осинниковская-городская", ф.35-С-4, ТП-178 | 720171, 01.01.2021, ПАО "КузбассЭнергоСбыт" 10 | 24.10.2022, 0,0001 | 0.0055 | 0.0054 | 0.066 | Нет
9583 | Индивидуальный предприниматель Бекетова Надежда Анатольевна | Киоск "Цветы", ул.Ефимова ,2 (под ОДПУ),652815,Кемеровская обл,,Осинники г,,Ефимова ул,2,,, | ПС 35/6 кВ "Осинниковская-городская", ф.35-С-4, ТП-178 | под ОДПУ, 01.01.2007, ПАО "КузбассЭнергоСбыт" 10 | Нет | 0.0013 | 0.0004 | 0.005 | Да
9584 | ООО "Компьютер Проджект" | Помещение г.Осинники ул.Революции 29 кв.100,652800,Кемеровская обл,,Осинники г,,,,,, | ПС 35/6 кВ "Осинниковская-городская", ф.35-С-4, ТП-178 | 720893, 01.11.2011, ПАО "КузбассЭнергоСбыт" 10 | Нет | 0.0008 | 0.0007 | 0.005 | Да
9585 | ООО УК "ЖКУ" по г.Осинники | Жилой дом ул. Ефимова 7 ( 28/1 секция Б),652815,Кемеровская обл,,Осинники г,,Ефимова ул,28,1,, | ПС 35/6 кВ "Осинниковская-городская", ф.35-С-4, ТП-178 | 720913, 15.04.2010, ПАО "КузбассЭнергоСбыт" 10 | Нет | 0.0017 | 0 | 0.0522 | Да
9586 | ООО УК "ЖКУ" по г.Осинники | Жилой дом ул. Ефимова 7 (28/1(секция А),652815,Кемеровская обл,,Осинники г,,Ефимова ул,28,1,, | ПС 35/6 кВ "Осинниковская-городская", ф.35-С-4, ТП-178 | 720913, 15.04.2010, ПАО "КузбассЭнергоСбыт" 10 | Нет | 0.0036 | 0.005 | 0.0522 | Да
9587 | ООО УК "ЖКУ" по г.Осинники | Жилой дом ул. Ефимова 7 (28/1(секция А),652815,Кемеровская обл,,Осинники г,,Ефимова ул,28,1,, | ПС 35/6 кВ "Осинниковская-городская", ф.35-С-4, ТП-178 | 720913, 15.04.2010, ПАО "КузбассЭнергоСбыт" 10 | Нет | 0.0046 | 0.0058 | 0.0522 | Да
9588 | ООО УК "ЖКУ" по г.Осинники | Общий учет ул.Ефимова 2,652815,Кемеровская обл,,Осинники г,,Ефимова ул,2,,, | ПС 35/6 кВ "Осинниковская-городская", ф.35-С-4, ТП-178 | 720913, 15.04.2010, ПАО "КузбассЭнергоСбыт" 10 | Нет | 0.0199 | 0.016 | 0.05 | Да
9589 | ООО УК "ЖКУ" по г.Осинники | Общий учет ул.Революции 29,,Кемеровская обл,,Осинники г,,Революции ул,29,,, | ПС 35/6 кВ "Осинниковская-городская", ф.35-С-4, ТП-178 | 720913, 15.04.2010, ПАО "КузбассЭнергоСбыт" 10 | Нет | 0.0009 | 0 | 0.05 | Да
9590 | ООО УК "ЖКУ" по г.Осинники | Общий учет ул.Революции 29,,Кемеровская обл,,Осинники г,,Революции ул,29,,, | ПС 35/6 кВ "Осинниковская-городская", ф.35-С-4, ТП-178 | 720913, 15.04.2010, ПАО "КузбассЭнергоСбыт" 10 | Нет | 0.0076 | 0 | 0.05 | Да
9591 | ООО УК "ЖКУ" по г.Осинники | Общий учет ул.Революции 29,,Кемеровская обл,,Осинники г,,Революции ул,29,,, | ПС 35/6 кВ "Осинниковская-городская", ф.35-С-4, ТП-178 | 720913, 15.04.2010, ПАО "КузбассЭнергоСбыт" 10 | Нет | 0.016 | 0 | 0.05 | Да
9592 | ООО УК "ЖКУ" по г.Осинники | Общий учет ул.Революции 29,,Кемеровская обл,,Осинники г,,Революции ул,29,,, | ПС 35/6 кВ "Осинниковская-городская", ф.35-С-4, ТП-178 | 720913, 15.04.2010, ПАО "КузбассЭнергоСбыт" 10 | Нет | 0.0009 | 0 | 0.05 | Да
9593 | ООО УК "ЖКУ" по г.Осинники | Общий учет ул.Революции 29,,Кемеровская обл,,Осинники г,,Революции ул,29,,, | ПС 35/6 кВ "Осинниковская-городская", ф.35-С-4, ТП-178 | 720913, 15.04.2010, ПАО "КузбассЭнергоСбыт" 10 | Нет | 0.0063 | 0 | 0.05 | Да
9594 | ООО УК "ЖКУ" по г.Осинники | Общий учет ул.Революции 29,,Кемеровская обл,,Осинники г,,Революции ул,29,,, | ПС 35/6 кВ "Осинниковская-городская", ф.35-С-4, ТП-178 | 720913, 15.04.2010, ПАО "КузбассЭнергоСбыт" 10 | Нет | 0.0005 | 0 | 0.05 | Да
9595 | ООО УК "ЖКУ" по г.Осинники | Общий учет ул.Революции 31/1,,Кемеровская обл,,Осинники г,,Революции ул,31/1,,, | ПС 35/6 кВ "Осинниковская-городская", ф.35-С-4, ТП-178 | 720913, 15.04.2010, ПАО "КузбассЭнергоСбыт" 10 | Нет | 0.0098 | 0.008 | 0.05 | Да
9596 | ООО УК "ЖКУ" по г.Осинники | Общий учет ул.Революции 33,652811,Кемеровская обл,,Осинники г,,50 лет Октября ул,14,,, | ПС 35/6 кВ "Осинниковская-городская", ф.35-С-4, ТП-178 | 720913, 15.04.2010, ПАО "КузбассЭнергоСбыт" 10 | Нет | 0.0195 | 0.0147 | 0.131 | Да
9597 | ПАО "МТС" под ОДПУ | Аппаратная ул.Революции 31/1 г. Осинники (под ОДУ),652800,Кемеровская обл,,Осинники г,,Революции ул,,,, | ПС 35/6 кВ "Осинниковская-городская", ф.35-С-4, ТП-178 | под ОДПУ-Кемерово, 01.01.2021, ПАО "КузбассЭнергоСбыт" 10 | Нет | 0.0025 | 0.0027 | 0.007 | Да
9598 | Управление записи актов гражданского состояния Кемеровской области (Госуд.контракт) | Здание ЗАГС ул.Ефимова 2,652815,Кемеровская обл,,Осинники г,,Ефимова ул,2,,, | ПС 35/6 кВ "Осинниковская-городская", ф.35-С-4, ТП-178 | Кемерово, 21.12.2018, ПАО "КузбассЭнергоСбыт" 10 | Нет | 0.0033 | 0.0009 | 0.015 | Да
9599 | ООО "Управляющая" | Торговый центр "Мария-Ра", ул,Ефимова 2/1 г.Осинники Павлов Евгений Анатольевич 89236540268,652815,Кемеровская обл,,Осинники г,,Ефимова ул,2,1,, | ПС 35/6 кВ "Осинниковская-городская", ф.35-С-4, КТП-173 | 103863, 01.11.2020, ПАО "КузбассЭнергоСбыт" 10 | Нет | 0.129 | 0 | 0.75 | Да
9600 | Индивидуальный предприниматель Кузнецова Ирина Борисовна | Павильон г.Осинники ул.Ефимова 8/2,652815,Кемеровская обл,,Осинники г,,Ефимова ул,8/2,,, | ПС 35/6 кВ "Осинниковская-городская", ф.35-С-4, ТП-178 | 720661, 01.04.2018, ПАО "КузбассЭнергоСбыт" 10 | Нет | 0.0012 | 0.0026 | 0.015 | Да
9601 | ООО УК "ЖКУ" по г.Осинники | Жилой дом ул. Ефимова 7 ( 28/1 секция Б),652815,Кемеровская обл,,Осинники г,,Ефимова ул,28,1,, | ПС 35/6 кВ "Осинниковская-городская", ф.35-С-4, ТП-178 | 720913, 15.04.2010, ПАО "КузбассЭнергоСбыт" 10 | Нет | 0.0046 | 0 | 0.0522 | Да
9602 | ООО УК "ЖКУ" по г.Осинники | Общий учет ул.Ефимова 4,652815,Кемеровская обл,,Осинники г,,Ефимова ул,4,,, | ПС 35/6 кВ "Осинниковская-городская", ф.35-С-4, ТП-178 | 720913, 15.04.2010, ПАО "КузбассЭнергоСбыт" 10 | Нет | 0.0096 | 0.0075 | 0.05 | Да
9603 | ООО УК "ЖКУ" по г.Осинники | Общий учет ул.Ефимова 4,652815,Кемеровская обл,,Осинники г,,Ефимова ул,4,,, | ПС 35/6 кВ "Осинниковская-городская", ф.35-С-4, ТП-178 | 720913, 15.04.2010, ПАО "КузбассЭнергоСбыт" 10 | Нет | 0.0114 | 0.0098 | 0.05 | Да
9604 | ООО УК "ЖКУ" по г.Осинники | Общий учет ул.Ефимова 8/1,652815,Кемеровская обл,,Осинники г,,Ефимова ул,8/1,,, | ПС 35/6 кВ "Осинниковская-городская", ф.35-С-4, ТП-178 | 720913, 15.04.2010, ПАО "КузбассЭнергоСбыт" 10 | Нет | 0.02 | 0.0169 | 0.05 | Да
9605 | ООО УК "ЖКУ" по г.Осинники | Общий учет ул.Ефимова 8/2,652815,Кемеровская обл,,Осинники г,,Ефимова ул,8/2,,, | ПС 35/6 кВ "Осинниковская-городская", ф.35-С-4, ТП-178 | 720913, 15.04.2010, ПАО "КузбассЭнергоСбыт" 10 | Нет | 0.0197 | 0.0146 | 0.05 | Да
9606 | ООО УК "ЖКУ" по г.Осинники | Общий учет ул.Революции 31,,Кемеровская обл,,Осинники г,,Революции ул,31,,, | ПС 35/6 кВ "Осинниковская-городская", ф.35-С-4, ТП-178 | 720913, 15.04.2010, ПАО "КузбассЭнергоСбыт" 10 | Нет | 0.0107 | 0.008 | 0.05 | Да
9607 | ПАО "Ростелеком" | Базовая станция(безпроводное радио), ул Революции 31 (под ОДПУ),652800,Кемеровская обл,,Осинники г,,Революции ул,31,,, | ПС 35/6 кВ "Осинниковская-городская", ф.35-С-4, ТП-178 | под ОДПУ-Мыски, 01.01.2007, ПАО "КузбассЭнергоСбыт" 10 | Нет | 0 | 0 | 0.001 | Да
9608 | Физическое лицо Шилов Юрий Александрович | Нежилое помещение ул.Ефимова8/2-103 (под ОДПУ),,Кемеровская обл,,Осинники г,,Ефимова 8/2 ул,кв.103 ,, | ПС 35/6 кВ "Осинниковская-городская", ф.35-С-4, ТП-178 | под ОДПУ, 01.03.2019, ПАО "КузбассЭнергоСбыт" 10 | Нет | 0.0006 | 0.0004 | 0.015 | Да
9609 | АО "Новокузнецкий Хладокомбинат" | Киоск район жилого дома по ул Ефимова, 8/2,,Кемеровская обл,,Осинники г,,Ефимова ул,8,2,, | ПС 35/6 кВ "Осинниковская-городская", ф.35-С-4, ТП-181 | 103910, 01.10.2018, ПАО "КузбассЭнергоСбыт" 10 | Нет | 0.0007 | 0.0006 | 0.004 | Да
9610 | Государственное бюджетное учреждение здравоохранения "Осинниковская городская больница" | Поликлиника - секция В ул.Ефимова, 8,652815,Кемеровская обл,,Осинники г,,Ефимова ул,8,,, | ПС 35/6 кВ "Осинниковская-городская", ф.35-С-4, ТП-181 | 720747, 02.09.2019, ПАО "КузбассЭнергоСбыт" 10 | Нет | 0.0024 | 0.002 | 0.16 | Да
9611 | Государственное бюджетное учреждение здравоохранения "Осинниковская городская больница" | Поликлиника - секция В ул.Ефимова, 8,652815,Кемеровская обл,,Осинники г,,Ефимова ул,8,,, | ПС 35/6 кВ "Осинниковская-городская", ф.35-С-4, ТП-181 | 720747, 02.09.2019, ПАО "КузбассЭнергоСбыт" 10 | Нет | 0 | 0 | 0.16 | Да
9612 | Государственное бюджетное учреждение здравоохранения "Осинниковская городская больница" | Поликлиника секция А,Б ул.Ефимова,8,652815,Кемеровская обл,,Осинники г,,Ефимова ул,8,,, | ПС 35/6 кВ "Осинниковская-городская", ф.35-С-4, ТП-181 | 720747, 02.09.2019, ПАО "КузбассЭнергоСбыт" 10 | Нет | 0.0168 | 0.0105 | 0.263 | Да
9613 | Государственное бюджетное учреждение здравоохранения "Осинниковская городская больница" | Поликлиника секция А,Б ул.Ефимова,8,652815,Кемеровская обл,,Осинники г,,Ефимова ул,8,,, | ПС 35/6 кВ "Осинниковская-городская", ф.35-С-4, ТП-181 | 720747, 02.09.2019, ПАО "КузбассЭнергоСбыт" 10 | Нет | 0 | 0 | 0.263 | Да
9614 | Государственное бюджетное учреждение здравоохранения Кемеровской области "Осинниковская городская больница" | Детская поликлиника (блок В) ул.Ефимова 8 (под учетом больницы),,Кемеровская обл,,Осинники г,,Ефимова ул,8,,, | ПС 35/6 кВ "Осинниковская-городская", ф.35-С-4, ТП-181 | под уч 720747, 02.09.2019, ПАО "КузбассЭнергоСбыт" 10 | Нет | 0.0036 | 0.0025 | 0.0871 | Да
9615 | Индивидуальный предприниматель Комаров Юрий Евгеньевич | Помещение ул.Ефимова д.18/2 кв.25 (под ОДПУ),652815,Кемеровская обл,,Осинники г,,Ефимова ул,18,2,25, | ПС 35/6 кВ "Осинниковская-городская", ф.35-С-4, ТП-181 | под ОДПУ, 01.01.2007, ПАО "КузбассЭнергоСбыт" 10 | Нет | 0 | 0 | 0.0136 | Да
9616 | Муниципальное казенное учреждение "Жилищно-коммунальное управление" | ТП-181 уличное освещение ул.Ефимова 40/2,,Кемеровская обл,,Осинники г,,Ефимова ,, | ПС 35/6 кВ "Осинниковская-городская", ф.35-С-4, ТП-181 | 720128, 28.12.2018, ПАО "КузбассЭнергоСбыт" 10 | Нет | 0.002 | 0.001 | 0.015 | Да
9617 | ООО "Формула" | Встроенное нежилое помещение Ефимова 18/2,38(под ОДПУ) Автошкола-офис,,Кемеровская обл,,Осинники г,,Ефимова ул,18,2,38, | ПС 35/6 кВ "Осинниковская-городская", ф.35-С-4, ТП-181 | под ОДПУ, 01.03.2018, ПАО "КузбассЭнергоСбыт" 10 | Нет | 0 | 0 | 0.0055 | Да
9618 | ООО УК "ЖКУ" по г.Осинники | Общий учет ул.Ефимова 18/1,652815,Кемеровская обл,,Осинники г,,Ефимова ул,18/1,,, | ПС 35/6 кВ "Осинниковская-городская", ф.35-С-4, ТП-181 | 720913, 15.04.2010, ПАО "КузбассЭнергоСбыт" 10 | Нет | 0.0086 | 0.0072 | 0.05 | Да
9619 | ООО УК "ЖКУ" по г.Осинники | Общий учет ул.Ефимова 18/2,652815,Кемеровская обл,,Осинники г,,Ефимова ул,18/2,,, | ПС 35/6 кВ "Осинниковская-городская", ф.35-С-4, ТП-181 | 720913, 15.04.2010, ПАО "КузбассЭнергоСбыт" 10 | Нет | 0.0044 | 0.0035 | 0.05 | Да
9620 | ООО УК "ЖКУ" по г.Осинники | Общий учет ул.Ефимова 18/2,652815,Кемеровская обл,,Осинники г,,Ефимова ул,18/2,,, | ПС 35/6 кВ "Осинниковская-городская", ф.35-С-4, ТП-181 | 720913, 15.04.2010, ПАО "КузбассЭнергоСбыт" 10 | Нет | 0.0128 | 0.0091 | 0.05 | Да
9621 | ПАО "ВымпелКом" | Базовая станция ул.Ефимова 8 (ВымпелКом ОАО),652815,Кемеровская обл,,Осинники г,,Ефимова ул,8,,, | ПС 35/6 кВ "Осинниковская-городская", ф.35-С-4, ТП-181 | 103863, 01.02.2023, ПАО "КузбассЭнергоСбыт" 10 | Нет | 0.0036 | 0.0041 | 0.01 | Да
9622 | ПАО "МегаФон" | Базовая станция сотовой связи. г.Осинники ул.Ефимова 8,652815,Кемеровская обл,,Осинники г,,Ефимова ул,8,,, | ПС 35/6 кВ "Осинниковская-городская", ф.35-С-4, ТП-181 | 103863, 01.01.2023, ПАО "КузбассЭнергоСбыт" 10 | Нет | 0.0027 | 0.0026 | 0.007 | Да
9623 | Индивидуальный предприниматель Одинцова Екатерина Александровна | Павильон г.Осинники ул. Революции 39,652800,Кемеровская обл,,Осинники г,,Революции ул,39,,, | ПС 35/6 кВ "Осинниковская-городская", ф.35-С-4, ТП-179 | 720810, 01.12.2020, ПАО "КузбассЭнергоСбыт" 10 | Нет | 0.0034 | 0 | 0.03 | Да
9624 | ООО "Перекресток Ойл" | АЗС № 26 г.Осинники, ул.Красная Орловка,1,,Кемеровская обл,,Осинники г,,Красная Орловка ул,1,,, | ПС 35/6 кВ "Осинниковская-городская", ф.35-С-4, ТП-179 | 103824, 01.11.2023, ПАО "КузбассЭнергоСбыт" 10 | Нет | 0.0062 | 0 | 0.015 | Да
9625 | ООО "УК Южный Кузбасс" | Лифт ул. Ефимова 44 (1Б),,Кемеровская обл,,Осинники г,,Ефимова ул,44 ,, | ПС 35/6 кВ "Осинниковская-городская", ф.35-С-4, ТП-179 | 720914, 01.09.2012, ПАО "КузбассЭнергоСбыт" 10 | Нет | 0.0004 | 0.0005 | 0.011 | Да
9626 | ООО "УК Южный Кузбасс" | Лифт ул. Ефимова 44 (2 Б),,Кемеровская обл,,Осинники г,,Ефимова ул,44 ,, | ПС 35/6 кВ "Осинниковская-городская", ф.35-С-4, ТП-179 | 720914, 01.09.2012, ПАО "КузбассЭнергоСбыт" 10 | Нет | 0.0007 | 0.0007 | 0.011 | Да
9627 | ООО "УК Южный Кузбасс" | Общий учет ул.Ефимова 42,652815,Кемеровская обл,,Осинники г,,Ефимова ул,42,,, | ПС 35/6 кВ "Осинниковская-городская", ф.35-С-4, ТП-179 | 720914, 01.09.2012, ПАО "КузбассЭнергоСбыт" 10 | Нет | 0.0094 | 0.0074 | 0.078 | Да
9628 | ООО "УК Южный Кузбасс" | Общий учёт ул.Ефимова 44,652815,Кемеровская обл,,Осинники г,,Ефимова ул,44,,, | ПС 35/6 кВ "Осинниковская-городская", ф.35-С-4, ТП-179 | 720914, 01.09.2012, ПАО "КузбассЭнергоСбыт" 10 | Нет | 0.0052 | 0.0041 | 0.227 | Да
9629 | ООО "УК Южный Кузбасс" | Общий учёт ул.Ефимова 44,652815,Кемеровская обл,,Осинники г,,Ефимова ул,44,,, | ПС 35/6 кВ "Осинниковская-городская", ф.35-С-4, ТП-179 | 720914, 01.09.2012, ПАО "КузбассЭнергоСбыт" 10 | Нет | 0.0048 | 0.0043 | 0.227 | Да
9630 | ООО "УК Южный Кузбасс" | Общий учёт ул.Ефимова 44,652815,Кемеровская обл,,Осинники г,,Ефимова ул,44,,, | ПС 35/6 кВ "Осинниковская-городская", ф.35-С-4, ТП-179 | 720914, 01.09.2012, ПАО "КузбассЭнергоСбыт" 10 | Нет | 0.0093 | 0.0071 | 0.227 | Да
9631 | ООО "УК Южный Кузбасс" | Общий учёт ул.Революции 39,,Кемеровская обл,,Осинники г,,Революции ул,39,,, | ПС 35/6 кВ "Осинниковская-городская", ф.35-С-4, ТП-179 | 720914, 01.09.2012, ПАО "КузбассЭнергоСбыт" 10 | Нет | 0.0106 | 0.0087 | 0.2933 | Да
9632 | ООО "УК Южный Кузбасс" | Общий учёт ул.Революции 39,,Кемеровская обл,,Осинники г,,Революции ул,39,,, | ПС 35/6 кВ "Осинниковская-городская", ф.35-С-4, ТП-179 | 720914, 01.09.2012, ПАО "КузбассЭнергоСбыт" 10 | Нет | 0.0085 | 0.0068 | 0.2933 | Да
9633 | ООО "УК Южный Кузбасс" | Общий учёт ул.Революции 39,,Кемеровская обл,,Осинники г,,Революции ул,39,,, | ПС 35/6 кВ "Осинниковская-городская", ф.35-С-4, ТП-179 | 720914, 01.09.2012, ПАО "КузбассЭнергоСбыт" 10 | Нет | 0.0058 | 0.0048 | 0.2933 | Да
9634 | ООО "УК Южный Кузбасс" | Общий учёт ул.Революции 39,,Кемеровская обл,,Осинники г,,Революции ул,39,,, | ПС 35/6 кВ "Осинниковская-городская", ф.35-С-4, ТП-179 | 720914, 01.09.2012, ПАО "КузбассЭнергоСбыт" 10 | Нет | 0.004 | 0.004 | 0.2933 | Да
9635 | ООО "УК Южный Кузбасс" | Офис ул.Ефимова 42, пом24 (под ОДПУ),652815,Кемеровская обл,,Осинники г,,Ефимова ул,42,,, | ПС 35/6 кВ "Осинниковская-городская", ф.35-С-4, ТП-179 | под ОДПУ, 01.07.2019, ПАО "КузбассЭнергоСбыт" 10 | Нет | 0.0006 | 0.001 | 0.02 | Да
9636 | ООО УК "ЖКУ" по г.Осинники | Общий учет ул. Революции 37,,Кемеровская обл,,Осинники г,,Революции ул,37,,, | ПС 35/6 кВ "Осинниковская-городская", ф.35-С-4, ТП-179 | 720913, 15.04.2010, ПАО "КузбассЭнергоСбыт" 10 | Нет | 0 | 0 | 0.106 | Да
9637 | ООО УК "ЖКУ" по г.Осинники | Общий учет ул.Революции 35,,Кемеровская обл,,Осинники г,,Революции ул,35,,, | ПС 35/6 кВ "Осинниковская-городская", ф.35-С-4, ТП-179 | 720913, 15.04.2010, ПАО "КузбассЭнергоСбыт" 10 | Нет | 0.015 | 0.0093 | 0.05 | Да
9638 | ООО УК "ЖКУ" по г.Осинники | Общий учет ул.Революции 35,,Кемеровская обл,,Осинники г,,Революции ул,35,,, | ПС 35/6 кВ "Осинниковская-городская", ф.35-С-4, ТП-179 | 720913, 15.04.2010, ПАО "КузбассЭнергоСбыт" 10 | Нет | 0.0133 | 0.0101 | 0.05 | Да
9639 | Население | н/д | ПС 35/6 кВ "Осинниковская-городская", ф.35-С-4, - | 106203, 01.04.2021, ПАО "КузбассЭнергоСбыт" 10 | Нет | 0.1256 | 0.0824 | 0 | Да
9640 | Управление ЖКХ | СВЕТОФОР Коксовая ул | п/с № 37 Базовая ф 6-1Г | 651457 14.02.2020 | НЕТ | 0 | 0 | 0.002 | ДА
9641 | Эргардт Э.А. | БАЗА Специалистов ул,9 | п/с № 37 Базовая ф 6-1Г | 651734 01.10.2023 | НЕТ | 0.0087191 | 0.0083111 | 0.015 | ДА
9642 | Осин-Сметкин С.В. | НЕЖИЛОЕ ПОМЕЩЕНИЕ Енисейская ул,85/А | п/с № 37 Базовая ф 6-1Г | 653017 01.06.2022 | НЕТ | 0 | 0 | 0.205 | ДА
9643 | ООО "Управляющая компания "Жилищное хозяйство" | МКД Коксовая ул,45 | п/с № 37 Базовая ф 6-1Г | 650500 01.11.2017 | НЕТ | 0.032823 | 0.029 | 0.087 | ДА
9644 | МКОУ "Школа №3" | ШКОЛА №3 Коксовая ул,41 | п/с № 37 Базовая ф 6-1Г | 651226 29.12.2023 | 0,002 651226 15.12.2017 | 0.0077419 | 0.0026667 | 0.087 | НЕТ
9645 | ООО "ЕЭС-Гарант" | БАЗОВАЯ СТАНЦИЯ Ближняя ул,22 | п/с № 37 Базовая ф 6-1Г | 602165 01.04.2022 | НЕТ | 0.0029677 | 0.0026014 | 0.007 | ДА
9646 | ИП Котилевский Д.В. | ЗДАНИЕ МАГАЗИНА Коксовая ул,43/А | п/с № 37 Базовая ф 6-1Г | 651982 01.09.2022 | НЕТ | 0.00072984 | 0.00044861 | 0.015 | ДА
9647 | Осин-Сметкин С.В. | НЕЖИЛОЕ ПОМЕЩЕНИЕ Енисейская ул,85/А | п/с № 37 Базовая ф 6-1Г | 653017 01.06.2022 | НЕТ | 0.00032258 | 0 | 0.205 | ДА
9648 | ИП Шабанова М.В. | МАГАЗИН "РИТУАЛЬНЫЕ УСЛУГИ" Кучина ул,12 | п/с № 37 Базовая ф 6-1Г | 650709 01.05.2022 | НЕТ | 0.00059005 | 0.0010819 | 0.008 | ДА
9649 | ИП Шабанова М.В. | МАГАЗИН "ИГРУШКИ", СКЛАД Кучина ул,12 | п/с № 37 Базовая ф 6-1Г | 650709 01.05.2022 | НЕТ | 0.0013548 | 0.00063611 | 0.005 | ДА
9650 | ИП Бенц Н.А. | МАГАЗИН Кучина ул,12 | п/с № 37 Базовая ф 6-1Г | 650771 01.06.2016 | НЕТ | 0.00028629 | 0.00031111 | 0.002 | ДА
9651 | ИП Антонова Л.А. | МАГАЗИН Кучина ул,12 | п/с № 37 Базовая ф 6-1Г | 650782 01.04.2022 | НЕТ | 0.00031855 | 0.00035833 | 0.01 | ДА
9652 | Константинов Д.Н. | НЕЖИЛОЕ ПОМЕЩЕНИЕ Кучина ул,12 | п/с № 37 Базовая ф 6-1Г | 651367 01.11.2019 | НЕТ | 0.00025806 | 6.3889e-05 | 0.005 | ДА
9653 | ИП Суворов С.Г. | МАГАЗИН Кучина ул,12 | п/с № 37 Базовая ф 6-1Г | 652279 01.07.2018 | НЕТ | 0 | 0.00026389 | 0.005 | ДА
9654 | ООО "Управляющая компания "Жилищное хозяйство" | МКД Кучина ул,10 | п/с № 37 Базовая ф 6-1Г | 650500 01.11.2017 | НЕТ | 0.0080699 | 0.0063611 | 0.066 | ДА
9655 | МУП "СУМКД" | МКД Кучина ул,32 | п/с № 37 Базовая ф 6-1Г | 652600 01.05.2020 | НЕТ | 0.0056962 | 0.0052611 | 0.064 | ДА
9656 | ООО "Управляющая компания "Жилищное хозяйство" | МКД Кучина ул,12 | п/с № 37 Базовая ф 6-1Г | 650500 01.11.2017 | НЕТ | 0.0048387 | 0.0050417 | 0.059 | ДА
9657 | ООО "Управляющая компания "Жилищное хозяйство" | МКД Кучина ул,14 | п/с № 37 Базовая ф 6-1Г | 650500 01.11.2017 | НЕТ | 0.0090363 | 0.00595 | 0.068 | ДА
9658 | ООО "Управляющая компания "Жилищное хозяйство" | МКД Кучина ул,16 | п/с № 37 Базовая ф 6-1Г | 650500 01.11.2017 | НЕТ | 0.0054435 | 0.0056944 | 0.066 | ДА
9659 | ООО "Управляющая компания "Жилищное хозяйство" | МКД Кучина ул,18 | п/с № 37 Базовая ф 6-1Г | 650500 01.11.2017 | НЕТ | 0.0043548 | 0.0041667 | 0.055 | ДА
9660 | МУП "Горэлектротранс" | КИОСК Кучина ул,12 | п/с № 37 Базовая ф 6-1Г | 652031 14.01.2020 | НЕТ | 0.0010349 | 0.00010417 | 0.01 | ДА
9661 | МУП "СУМКД" | МКД Кучина ул,34 | п/с № 37 Базовая ф 6-1Г | 652600 01.05.2020 | НЕТ | 0.0068952 | 0.0061667 | 0.07 | ДА
9662 | МБДОУ "Детский сад №63" | ДЕТСКИЙ САД Кучина ул,36 | п/с № 37 Базовая ф 6-1Г | 651221 26.12.2023 | 0,002 15.01.2018 | 0.0055645 | 0 | 0.042 | НЕТ
9663 | ГПОУ "Прокопьевский электромашиностроительный техникум" | ДОМ ФИЗКУЛЬТУРЫ Кучина ул,11 | п/с № 37 Базовая ф 6-1Г | 651386 11.01.2023 | 0,001 651386 17.05.2018 | 0.0012366 | 0.00063889 | 0.011 | НЕТ
9664 | ООО "Сибирский лекарь" | МАГАЗИН Кучина ул,2, кв.20 | п/с № 37 Базовая ф 6-1Г | 652821 01.06.2021 | НЕТ | -0.0031922 | 0.0002125 | 0.022 | ДА
9665 | МУП "СУМКД" | МКД Кучина ул,2 | п/с № 37 Базовая ф 6-1Г | 652600 01.05.2020 | НЕТ | 0.0059677 | 0.0055 | 0.047 | ДА
9666 | МУП "СУМКД" | МКД Коксовая ул,44 | п/с № 37 Базовая ф 6-1Г | 652600 01.05.2020 | НЕТ | 0.0022782 | 0.0019583 | 0.038 | ДА
9667 | МУП "СУМКД" | МКД Коксовая ул,42 | п/с № 37 Базовая ф 6-1Г | 652600 01.05.2020 | НЕТ | 0.0019462 | 0.0018903 | 0.038 | ДА
9668 | ООО "Управляющая компания "Жилищное хозяйство" | МКД Коксовая ул,40 | п/с № 37 Базовая ф 6-1Г | 650500 01.11.2017 | НЕТ | 0.0073387 | 0.007 | 0.059 | ДА
9669 | МУП "СУМКД" | МКД Коксовая ул,38 | п/с № 37 Базовая ф 6-1Г | 652600 01.05.2020 | НЕТ | 0.0078992 | 0.0055986 | 0.053 | ДА
9670 | АО "Ростпозитив" | МАГАЗИН "ЯРЧЕ" Кучина ул,2 | п/с № 37 Базовая ф 6-1Г | 105510 12.03.2020 | НЕТ | 0.017331 | 0.012417 | 0.045 | ДА
9671 | Фот И.В. | МАГАЗИН "ВАРИАНТ-А" Коксовая ул,44 | п/с № 37 Базовая ф 6-1Г | 653257 01.08.2023 | НЕТ | 0 | 0 | 0.008 | ДА
9672 | МУП "СУМКД" | МКД Кучина ул,6/А | п/с № 37 Базовая ф 6-1Г | 652600 01.05.2020 | НЕТ | 0.0068548 | 0.005625 | 0.059 | ДА
9673 | ООО "Управляющая компания "Жилищное хозяйство" | МКД Кучина ул,4 | п/с № 37 Базовая ф 6-1Г | 650500 01.11.2017 | НЕТ | 0.0059032 | 0.0061278 | 0.059 | ДА
9674 | ООО "Управляющая компания "Жилищное хозяйство" | МКД Кучина ул,6 | п/с № 37 Базовая ф 6-1Г | 650500 01.11.2017 | НЕТ | 0.006707 | 0.0050125 | 0.059 | ДА
9675 | Гайсин А.Ф. | МАГАЗИН Кучина ул,2 | п/с № 37 Базовая ф 6-1Г | 650633 01.05.2022 | НЕТ | 0.0021895 | 0 | 0.015 | ДА
9676 | ИП Филатова Н.Э. | МАГАЗИН Кучина ул,4 | п/с № 37 Базовая ф 6-1Г | 652664 01.09.2020 | НЕТ | 0.00015457 | 0.00012222 | 0.005 | ДА
9677 | ИП Казаков Д.Н. | МАГАЗИН Кучина ул,4 | п/с № 37 Базовая ф 6-1Г | 652683 01.09.2020 | НЕТ | 0.0017312 | 0.0014278 | 0.015 | ДА
9678 | Неверова Т.П. | ТОРГОВЫЙ ДОМ Кучина ул,1/А | п/с № 37 Базовая ф 6-1Г | 652213 01.02.2018 | НЕТ | 0.018138 | 0 | 0.02 | ДА
9679 | Гл.управл. МЧС России по Кемеровсой области | ПЧ-2 Коксовая ул,38/А | п/с № 37 Базовая ф 6-1Г | 602030 20.01.2022 | НЕТ | 0.0045363 | 0.0044792 | 0.05 | ДА
9680 | ООО "Управляющая компания "Жилищное хозяйство" | МКД 2-я Коксовая ул,22 | п/с № 37 Базовая ф 6-1Г | 650500 01.11.2017 | НЕТ | 0.0060685 | 0.0060944 | 0.015 | ДА
9681 | ООО "Управляющая компания "Жилищное хозяйство" | МКД 2-я Коксовая ул,24 | п/с № 37 Базовая ф 6-1Г | 650500 01.11.2017 | НЕТ | 0.0050874 | 0.0044833 | 0.017 | ДА
9682 | МАУК "ДК"Ясная поляна" | ДК "ЯСНАЯ ПОЛЯНА" Кучина ул,9 | п/с № 37 Базовая ф 6-1Г | 651124 01.01.2021 | НЕТ | 0.0066815 | 0.0059444 | 0.055 | ДА
9683 | ООО "Управляющая компания "Жилищное хозяйство" | МКД 2-я Коксовая ул,32 | п/с № 37 Базовая ф 6-1Г | 650500 01.11.2017 | НЕТ | 0.0040901 | 0.0036903 | 0.01 | ДА
9684 | ООО "Управляющая компания "Жилищное хозяйство" | МКД Кучина ул,8 | п/с № 37 Базовая ф 6-1Г | 650500 01.11.2017 | НЕТ | 0.0082258 | 0.0078333 | 0.025 | ДА
9685 | Управление ЖКХ | ТП-223 Кучина ул | п/с № 37 Базовая ф 6-1Г | 651457 14.02.2020 | НЕТ | 0.0037634 | 0.0018056 | 0.009 | ДА
9686 | ООО "Интерком" | АТС 7/3 Светлая ул,15 | п/с № 37 Базовая ф 6-1Г | 652330 01.09.2018 | 0 650428 08.09.2017 | 0.0012043 | 0.00031389 | 0.004 | НЕТ
9687 | ОДУ С НФУ | МКД Кучина ул,1 | п/с № 37 Базовая ф 6-1Г | н/д | НЕТ | 0 | 5.9722e-05 | 0.007 | ДА
9688 | ОДУ С НФУ | МКД Кучина ул,7 | п/с № 37 Базовая ф 6-1Г | н/д | НЕТ | 0 | 5.9722e-05 | 0.004 | ДА
9689 | ВЕТХОЕ И АВАРИЙНОЕ ЖИЛЬЕ | МКД Кучина ул,5 | п/с № 37 Базовая ф 6-1Г | н/д | НЕТ | 0 | 0.00044028 | 0.006 | ДА
9690 | ВЕТХОЕ И АВАРИЙНОЕ ЖИЛЬЕ | МКД Кучина ул,3 | п/с № 37 Базовая ф 6-1Г | н/д | НЕТ | 0 | 5.6944e-05 | 0.011 | ДА
9691 | Алескерова М.А.к. | НЕЖИЛОЕ ПОМЕЩЕНИЕ Кучина ул,1/А | п/с № 37 Базовая ф 6-1Г | 651789 01.12.2019 | НЕТ | 0.00089247 | 0.00026806 | 0.013 | ДА
9692 | Мартынов В.В. | НЕЖИЛОЕ ПОМЕЩЕНИЕ Кучина ул,1/А | п/с № 37 Базовая ф 6-1Г | 652708 01.12.2020 | НЕТ | 0.00010887 | 0.00010278 | 0.012 | ДА
9693 | ИП Скворцов В.В. | МАГАЗИН "ХМЕЛЬ-6" Кучина ул,1/А | п/с № 37 Базовая ф 6-1Г | 652762 01.01.2021 | НЕТ | 0.0016694 | 0.0026861 | 0.015 | ДА
9694 | Субботина Е.В. | ПАРИКМАХЕРСКАЯ Кучина ул,1/а | п/с № 37 Базовая ф 6-1Г | 653074 01.10.2022 | НЕТ | 0.00073118 | 0.00071667 | 0.01 | ДА
9695 | Насибуллин Р.Р. | Кучина ул,1/13 | п/с № 37 Базовая ф 6-1Г | 653075 01.11.2022 | НЕТ | 3.4946e-05 | 2.9167e-05 | 0.01 | ДА
9696 | Жуйкова В.А. | МАГАЗИН Кучина ул,1/А | п/с № 37 Базовая ф 6-1Г | 653084 01.11.2022 | НЕТ | 0.000375 | 4.8611e-05 | 0.01 | ДА
9697 | Семахина О.А. | НЕЖИЛОЕ ПОМЕЩЕНИЕ Кучина ул,1/А | п/с № 37 Базовая ф 6-1Г | 653086 01.11.2022 | НЕТ | 2.8226e-05 | 2.2222e-05 | 0.01 | ДА
9698 | ООО "Управляющая компания "Жилищное хозяйство" | МКД 2-я Коксовая ул,18 | п/с № 37 Базовая ф 6-1Г | 650500 01.11.2017 | НЕТ | 0.0072043 | 0.0065 | 0.09 | ДА
9699 | ООО "Теплоэнергоремонт" | КОТЕЛЬНАЯ 39 Коксовая ул,11 | п/с № 37 Базовая ф 6-1Г | 652380 01.01.2021 | 0,015 652380 25.04.2016 | 0.058871 | 0.0091667 | 0.63 | НЕТ
9700 | ООО "Управляющая компания "Жилищное хозяйство" | МКД Кучина ул,24 | п/с № 37 Базовая ф 6-1Г | 650500 01.11.2017 | НЕТ | 0.0095968 | 0.0065 | 0.078 | ДА
9701 | МБОУ "Школа №71" | ШКОЛА №71 НОВ. Волжская ул,11 | п/с № 37 Базовая ф 6-1Г | 651227 26.12.2023 | НЕТ | 5.914e-05 | 0 | 0.205 | ДА
9702 | МБОУ "Школа №71" | ШКОЛА №71 НОВ. Волжская ул,11 | п/с № 37 Базовая ф 6-1Г | 651227 26.12.2023 | НЕТ | 0.0077285 | 0.00055556 | 0.205 | ДА
9703 | МБОУ "Школа №71" | ШКОЛА №71 НОВ. Волжская ул,11 | п/с № 37 Базовая ф 6-1Г | 651227 26.12.2023 | НЕТ | 0 | 3.0556e-05 | 0.205 | ДА
9704 | МБОУ "Школа №71" | ШКОЛА №71 НОВ. Волжская ул,11 | п/с № 37 Базовая ф 6-1Г | 651227 26.12.2023 | НЕТ | 0.0073925 | 0.0023611 | 0.205 | ДА
9705 | МУП "СУМКД" | МКД Кучина ул,24/А | п/с № 37 Базовая ф 6-1Г | 652600 01.05.2020 | НЕТ | 0 | 0 | н/д | ДА
9706 | МУП "СУМКД" | МКД Кучина ул,24/А | п/с № 37 Базовая ф 6-1Г | 652600 01.05.2020 | НЕТ | 0.033065 | 0.015167 | н/д | ДА
9707 | ООО "Управляющая компания "Жилищное хозяйство" | МКД Кучина ул,26 | п/с № 37 Базовая ф 6-1Г | 650500 01.11.2017 | НЕТ | 0.0055645 | 0.0045833 | 0.02 | ДА
9708 | ООО "Управляющая компания "Жилищное хозяйство" | МКД Кучина ул,28 | п/с № 37 Базовая ф 6-1Г | 650500 01.11.2017 | НЕТ | 0.0051909 | 0.0049153 | 0.05 | ДА
9709 | МБДОУ "Детский сад №63" | ДЕТСКИЙ САД Кучина ул,24 | п/с № 37 Базовая ф 6-1Г | 651221 26.12.2023 | 0,001 651221 15.01.2018 | 0.0022352 | 0.0021611 | 0.027 | НЕТ
9710 | МУП "СУМКД" | МКД Кучина ул,30 | п/с № 37 Базовая ф 6-1Г | 652600 01.05.2020 | НЕТ | 0.0051102 | 0.0044875 | 0.045 | ДА
9711 | ООО "Управляющая компания "Жилищное хозяйство" | МКД 2-я Коксовая ул,22/А | п/с № 37 Базовая ф 6-1Г | 650500 01.11.2017 | НЕТ | 0.0049194 | 0.0047917 | 0.017 | ДА
9712 | ООО "Управляющая компания "Жилищное хозяйство" | МКД 2-я Коксовая ул,28 | п/с № 37 Базовая ф 6-1Г | 650500 01.11.2017 | НЕТ | 0.0042473 | 0.0048042 | 0.018 | ДА
9713 | МУП "СУМКД" | МКД 2-я Коксовая ул,20/Б | п/с № 37 Базовая ф 6-1Г | 652600 01.05.2020 | НЕТ | 0.0077419 | 0.0055833 | 0.018 | ДА
9714 | ООО "МСК Энерго" | ПСЭ - 1/3 Кучина ул,24 | п/с № 37 Базовая ф 6-1Г | 602110 01.11.2021 | НЕТ | 0.0027903 | 0.0024958 | 0.019 | ДА
9715 | ООО "МСК Энерго" (МТС) | БАЗОВАЯ СТАНЦИЯ Волжская ул,11/А | п/с № 37 Базовая ф 6-1Г | 200422 01.08.2020 | НЕТ | 0.0012473 | 0.00086944 | 0.01 | ДА
9716 | ООО "Управляющая компания "Жилищное хозяйство" | МКД Кучина ул,20 | п/с № 37 Базовая ф 6-1Г | 650500 01.11.2017 | НЕТ | 0.014892 | 0.013 | 0.038 | ДА
9717 | ООО "Управляющая компания "Жилищное хозяйство" | МКД Кучина ул,22 | п/с № 37 Базовая ф 6-1Г | 650500 01.11.2017 | НЕТ | 0.023379 | 0.019107 | 0.062 | ДА
9718 | ОДУ С НФУ | МКД Волжская ул,16 | п/с № 37 Базовая ф 6-1Г | н/д | НЕТ | 0.00038038 | 0.001125 | 0.006 | ДА
9719 | ОДУ С НФУ | МКД Волжская ул,18 | п/с № 37 Базовая ф 6-1Г | н/д | НЕТ | 0 | 0.00035139 | 0.008 | ДА
9720 | МКУ "СРЦН"Алиса" | АДМИНИСТРАЦИЯ Волжская ул,8/А | п/с № 37 Базовая ф 6-1Г | 651127 19.01.2024 | 0 651127 05.09.2017 | 0.0058669 | 0.0046431 | 0.033 | НЕТ
9721 | МУП "СУМКД" | МКД Волжская ул,16/А | п/с № 37 Базовая ф 6-1Г | 652600 01.05.2020 | НЕТ | 0.0028831 | 0.0029264 | 0.006 | ДА
9722 | МУП "СУМКД" | МКД Волжская ул,8 | п/с № 37 Базовая ф 6-1Г | 652600 01.05.2020 | НЕТ | 0.003629 | 0.0042778 | 0.009 | ДА
9723 | МУП "СУМКД" | МКД Волжская ул,10 | п/с № 37 Базовая ф 6-1Г | 652600 01.05.2020 | НЕТ | 0.0045161 | 0.004125 | 0.013 | ДА
9724 | МУП "СУМКД" | МКД Волжская ул,14 | п/с № 37 Базовая ф 6-1Г | 652600 01.05.2020 | НЕТ | 0.0050645 | 0.0049125 | 0.014 | ДА
9725 | МУП "СУМКД" | МКД Коксовый пер,19/А | п/с № 37 Базовая ф 6-1Г | 652600 01.05.2020 | НЕТ | 0.00056183 | 0.00080278 | 0.003 | ДА
9726 | МУП "СУМКД" | МКД Коксовый пер,13 | п/с № 37 Базовая ф 6-1Г | 652600 01.05.2020 | НЕТ | 0.0036909 | 0.0037306 | 0.012 | ДА
9727 | МУП "СУМКД" | МКД Коксовый пер,15 | п/с № 37 Базовая ф 6-1Г | 652600 01.05.2020 | НЕТ | 0.0026344 | 0.00275 | 0.008 | ДА
9728 | МУП "СУМКД" | МКД Коксовый пер,17 | п/с № 37 Базовая ф 6-1Г | 652600 01.05.2020 | НЕТ | 0.0026747 | 0.00275 | 0.007 | ДА
9729 | МУП "СУМКД" | МКД Коксовый пер,19 | п/с № 37 Базовая ф 6-1Г | 652600 01.05.2020 | НЕТ | 0.0033132 | 0.0030208 | 0.009 | ДА
9730 | Флемер А.А. | НЕЖИЛОЕ ПОМЕЩЕНИЕ Волжская ул,13/А | п/с № 37 Базовая ф 6-1Г | 650629 01.08.2021 | НЕТ | 0 | 0 | 0.342 | ДА
9731 | АО "ПО Водоканал" | КАНАЛИЗАЦИОННЫЙ БАССЕЙН 5 Монгольский пер,29 | п/с Зенковская ф6-18Б | 651524 01.08.2022 | НЕТ | 0.051695 | 0.0014639 | 0.22 | ДА
9732 | Управление ЖКХ | ЛИНИЯ УНО Прокопьевская ул | п/с Зенковская ф6-18Б | 651457 14.02.2020 | НЕТ | 0 | 0 | 0.003 | ДА
9733 | МУП "Городское тепловое хозяйство" | КОТЕЛЬНАЯ 35 Прокопьевская ул,162 | п/с Зенковская ф6-18Б | 652280 01.01.2019 | 0,004 652280 23.10.2019 | 0 | 0 | 0.033 | НЕТ
9734 | ГБУ "Прокопьевская СББЖ" | ЦЕНТРАЛЬНЫЙ ВЕТУЧ-К Кустанаевская ул,26 | п/с Зенковская ф6-18Б | 651414 01.01.2021 | НЕТ | 0.00020161 | 0.00017361 | 0.005 | ДА
9735 | ОДУ С НФУ | ОБЩЕДОМОВОЙ Ветеранов ул,31 | п/с Зенковская ф6-18Б | н/д | НЕТ | 0 | 3.0556e-05 | 0.005 | ДА
9736 | ОДУ С НФУ | ОБЩЕДОМОВОЙ Ветеранов ул,37 | п/с Зенковская ф6-18Б | н/д | НЕТ | 0.0015726 | 0.001375 | 0.005 | ДА
9737 | ОДУ С НФУ | ОБЩЕДОМОВОЙ Ветеранов ул,29 | п/с Зенковская ф6-18Б | н/д | НЕТ | 0.00062097 | 0.00078889 | 0.003 | ДА
9738 | ВЕТХОЕ И АВАРИЙНОЕ ЖИЛЬЕ | МКД Ветеранов ул,33 | п/с Зенковская ф6-18Б | н/д | НЕТ | 0 | 3.0556e-05 | 0.005 | ДА
9739 | ИП Ильина А.М. | МАГАЗИН Ветеранов ул,29 | п/с Зенковская ф6-18Б | 653204 01.05.2023 | НЕТ | 0.0002957 | 0 | 0.01 | ДА
9740 | ОДУ С НФУ | МКД Ветеранов ул,49 | п/с Зенковская ф6-18Б | н/д | НЕТ | 0 | 1.6667e-05 | н/д | ДА
9741 | ВЕТХОЕ И АВАРИЙНОЕ ЖИЛЬЕ | МКД Ветеранов ул,41 | п/с Зенковская ф6-18Б | н/д | НЕТ | 0 | 0.00044722 | 0.007 | ДА
9742 | ВЕТХОЕ И АВАРИЙНОЕ ЖИЛЬЕ | МКД Ветеранов ул,45 | п/с Зенковская ф6-18Б | н/д | НЕТ | 0 | 0.00044306 | 0.007 | ДА
9743 | ОДУ С НФУ | ОБЩЕДОМОВОЙ Ветеранов ул,47 | п/с Зенковская ф6-18Б | н/д | НЕТ | 0 | 5.5556e-05 | 0.006 | ДА
9744 | ОДУ С НФУ | МКД Ветеранов ул,53 | п/с Зенковская ф6-18Б | н/д | НЕТ | 0 | 5.5556e-05 | н/д | ДА
9745 | ООО "Т2 Мобайл" | БАЗОВАЯ СТАНЦИЯ Ветеранов ул,7 | п/с Зенковская ф6-18Б | 103800 01.11.2018 | НЕТ | 0 | 0 | 0.007 | ДА
9746 | МУП "Городское тепловое хозяйство" | КОТЕЛЬНАЯ 18 Ветеранов ул,18 | п/с Зенковская ф6-18Б | 652280 01.01.2019 | 0,008 652280 23.10.2019 | 0.0054234 | 0.00011389 | 0.034 | НЕТ
9747 | ООО "Теплоэнергоремонт" | КОТЕЛЬНАЯ 96 Мясокомбината пл-ка,31 | п/с Зенковская ф6-18Б | 652380 01.01.2021 | 0,002 65380 25.04.2019 | 0 | 1.3889e-05 | 0.016 | НЕТ
9748 | ООО "САЛЬВАР" | ПРИЮТ Осиновская ул | п/с Зенковская ф6-18Б | 650286 01.03.2024 | НЕТ | 0.0026761 | 0.0064028 | 0.11 | ДА
9749 | АО "ПО Водоканал" | КАНАЛИЗАЦИОННЫЙ БАССЕЙН 5 Монгольский пер,29 | п/с Зенковская ф6-4Б | 651524 01.08.2022 | НЕТ | 0.046073 | 0.10344 | 0.22 | ДА
9750 | ООО УК на Волынова | ОБЩЕДОМОВОЙ П.3 Мясокомбината пл-ка,20 | п/с Зенковская ф6-4Б | 650000 01.01.2013 | НЕТ | 0.012204 | 0.011167 | 0.033 | ДА
9751 | ВЕТХОЕ И АВАРИЙНОЕ ЖИЛЬЕ | МКД Монгольский пер,29 | п/с Зенковская ф6-4Б | н/д | НЕТ | 0 | 0 | 0.006 | ДА
9752 | Дейненг Г.В. | ЗДАНИЕ ГАРАЖ Мясокомбината пл-ка,24/А | п/с Зенковская ф6-4Б | 652069 01.05.2017 | НЕТ | 0.0011694 | 0.0011389 | 0.01 | ДА
9753 | ООО "Теплоэнергоремонт" | КОТЕЛЬНАЯ 96 Мясокомбината пл-ка,31 | п/с Зенковская ф6-4Б | 652380 01.01.2021 | 0,002 65380 25.04.2019 | 0.010505 | 0.0063708 | 0.016 | НЕТ
9754 | ОДУ С НФУ | ОБЩЕДОМОВОЙ Полевая ул,1/А | п/с Зенковская ф6-6Ш | н/д | НЕТ | 0 | 3.0556e-05 | 0.002 | ДА
9755 | ОДУ С НФУ | ОБЩЕДОМОВОЙ Полевая ул,2/А | п/с Зенковская ф6-6Ш | н/д | НЕТ | 0 | 0 | 0.002 | ДА
9756 | Управление ЖКХ | ТП-431 Кустарная ул | п/с Зенковская ф6-6Ш | 651457 14.02.2020 | НЕТ | 0.0031452 | 0.0019528 | 0.011 | ДА
9757 | Клёмин С.Ю. | ГАРАЖ Кустарная ул | п/с Зенковская ф6-6Ш | 653245 01.07.2023 | НЕТ | 0.00025134 | 0 | 0.02 | ДА
9758 | ООО " УК Управдом" | МКД Центральная ул,4/А | п/с Зенковская ф6-6Ш | 651641 01.12.2014 | НЕТ | 0.006371 | 0.00525 | 0.102 | ДА
9759 | ООО УК на Волынова | ОБЩЕДОМОВОЙ Кустарная ул,31 | п/с Зенковская ф6-6Ш | 650000 01.01.2013 | НЕТ | 0.019086 | 0.015889 | 0.06 | ДА
9760 | ООО "Интерком" | АТС 7/11 Кустарная ул,35 | п/с Зенковская ф6-6Ш | 652330 01.09.2018 | 0 650428 08.09.2017 | 0.0004543 | 0.00048194 | 0.005 | НЕТ
9761 | Управление ЖКХ | Насосная Кустарная ул,37 | п/с Зенковская ф6-6Ш | 651457 14.02.2020 | НЕТ | 0 | 0 | 0.049 | ДА
9762 | ИП Гурская Н.В. | МАГАЗИН Кустарная ул,22/А | п/с Зенковская ф6-6Ш | 650792 01.04.2023 | НЕТ | 0.0067177 | 0.0037639 | 0.02 | ДА
9763 | ООО "МСК Энерго" (МТС) | Кустарная ул,21 | п/с Зенковская ф6-6Ш | 200422 01.08.2020 | НЕТ | 0.0025417 | 0.0025653 | 0.01 | ДА
9764 | ООО "Промэнергосбыт" (Мегафон) | БАЗОВАЯ СТАНЦИЯ Кустарная ул,21/А | п/с Зенковская ф6-6Ш | 602002 01.11.2020 | НЕТ | 0.0020403 | 0.0025458 | 0.01 | ДА
9765 | МУП "СУМКД" | МКД Кустарная ул,21/А | п/с Зенковская ф6-6Ш | 652600 01.05.2020 | НЕТ | 0.031911 | 0.021201 | 0.172 | ДА
9766 | Управление ЖКХ | ТП-615 Морозовой ул | п/с Зиминка-1/2 ф6-110-П | 651457 14.02.2020 | НЕТ | 0.0027016 | 0.0015417 | 0.015 | ДА
9767 | ООО "Промэнергосбыт" | МАГАЗИН "Мария-Ра" Морозовой ул,49 | п/с Зиминка-1/2 ф6-110-П | 602032 01.02.2021 | НЕТ | 0.017944 | 0.01925 | 0.06 | ДА
9768 | АО "ПТУ" | ЗИМИНКА 2-я Пригородная ул,48 | п/с Зиминка-1/2 ф6-110-П | 650588 01.07.2007 | НЕТ | 0.00061694 | 0 | 0.04 | ДА
9769 | ИП Капустин В.П. | ТОРГОВЫЙ ПАВИЛЬОН Морозовой ул | п/с Зиминка-1/2 ф6-110-П | 650518 01.04.2024 | НЕТ | 0.010672 | 0.014889 | 0.05 | ДА
9770 | ООО "МСК Энерго" (МТС) | БАЗОВАЯ СТАНЦИЯ Революции ул,156 | п/с Зиминка-1/2 ф6-110-П | 200422 01.08.2020 | НЕТ | 0.0010484 | 0.0010069 | 0.01 | ДА
9771 | ООО КАТЕНЬКА | МАГАЗИН Революции ул,156 | п/с Зиминка-1/2 ф6-110-П | 650171 01.08.2017 | НЕТ | 0.0060806 | 0 | 0.04 | ДА
9772 | ГБУ "Прокопьевская СББЖ" | РУДНИЧНЫЙ ВЕТУЧ-К Строительная ул,88 | п/с Зиминка-1/2 ф6-110-П | 651414 01.01.2021 | НЕТ | 8.3333e-05 | 3.4722e-05 | 0.004 | ДА
9773 | ООО "Т2 Мобайл" | БАЗОВАЯ СТАНЦИЯ Дорожная ул,116 | п/с Зиминка-1/2 ф6-110-П | 103800 01.11.2018 | НЕТ | 0 | 0 | 0.007 | ДА
9774 | МУП "СУМКД" | МКД Морозовой ул,66 | п/с Зиминка-1/2 ф6-110-П | 652600 01.05.2020 | НЕТ | 0.002832 | 0.0031833 | 0.021 | ДА
9775 | АО "ПТУ" | ЗИМИНКА 2-я Пригородная ул,48 | п/с Зиминка-1/2 ф6-110-П | 650588 01.07.2007 | НЕТ | 0.010192 | 0.0012194 | 0.04 | ДА
9776 | МРО ПРИХОД ХРАМА ПОКРОВА ПРЕСВЯТОЙ БОГОРОДИЦЫ | БЫТОВКА Морозовой ул,10 | п/с Зиминка-1/2 ф6-110-П | 650162 01.07.2017 | НЕТ | 0.0034973 | 0.0016236 | 0.01 | ДА
9777 | ООО "ЭСК Сибири" | МАГАЗИН Морозовой ул,60 | п/с Зиминка-1/2 ф6-110-П | 620245 01.08.2022 | НЕТ | 0.01043 | 0 | 0.11 | ДА
9778 | МБУК "ДК "Шахтеров" | ДК ШАХТЕРОВ Морозовой ул,62 | п/с Зиминка-1/2 ф6-110-П | 651078 28.12.2023 | НЕТ | 0.0016048 | 0.0015347 | 0.045 | ДА
9779 | ВЕТХОЕ И АВАРИЙНОЕ ЖИЛЬЕ | МКД Спасская ул,21 | п/с Зиминка-1/2 ф6-110-П |  | НЕТ | 0 | 5e-05 | 0.005 | ДА
9780 | ИП ШАВИНА Е.Л. | 1/2 МАГАЗИНА САМАРА Спасская ул,17 | п/с Зиминка-1/2 ф6-110-П | 650293 01.03.2016 | НЕТ | 0.0027406 | 0.0036569 | 0.015 | ДА
9781 | МБОУ "Школа №10" | ШКОЛА № 10 Волховская ул,18 | п/с Зиминка-1/2 ф6-110-П | 651180 26.12.2023 | 0,001 651183 15.12.2017 | 0.0024019 | 0.00043194 | 0.049 | НЕТ
9782 | МУП "СУМКД" | МКД Спасская ул,23 | п/с Зиминка-1/2 ф6-110-П | 652600 01.05.2020 | НЕТ | 0.0013306 | 0.0012083 | 0.004 | ДА
9783 | ОДУ С НФУ | МКД Можайского ул,16 | п/с Зиминка-1/2 ф6-110-П | н/д | НЕТ | 0.0016532 | 0.0014583 | 0.006 | ДА
9784 | ВЕТХОЕ И АВАРИЙНОЕ ЖИЛЬЕ | МКД Можайского ул,9 | п/с Зиминка-1/2 ф6-110-П | н/д | НЕТ | 0 | 0.00027917 | 0.004 | ДА
9785 | ОДУ С НФУ | МКД Революции ул,170 | п/с Зиминка-1/2 ф6-110-П | н/д | НЕТ | 0.0010659 | 0.00092361 | 0.003 | ДА
9786 | ОДУ С НФУ | МКД Революции ул,172 | п/с Зиминка-1/2 ф6-110-П | н/д | НЕТ | 0.0035887 | 0.0035833 | 0.009 | ДА
9787 | ВЕТХОЕ И АВАРИЙНОЕ ЖИЛЬЕ | МКД Революции ул,168 | п/с Зиминка-1/2 ф6-110-П | н/д | НЕТ | 0 | 8.4722e-05 | 0.011 | ДА
9788 | Фокин А.В. | МАГАЗИН "ВЛАДИМИР" Революции ул,170 | п/с Зиминка-1/2 ф6-110-П | 651307 01.02.2022 | НЕТ | 0.0049167 | 0 | 0.005 | ДА
9789 | МУП "СУМКД" | МКД Можайского ул,7 | п/с Зиминка-1/2 ф6-110-П | 652600 01.05.2020 | НЕТ | 0 | 0 | 0.006 | ДА
9790 | ОДУ С НФУ | МКД Горловская ул,2 | п/с Зиминка-1/2 ф6-110-П | н/д | НЕТ | 0.0022581 | 0.0022917 | 0.006 | ДА
9791 | ВЕТХОЕ И АВАРИЙНОЕ ЖИЛЬЕ | МКД Можайского ул,13 | п/с Зиминка-1/2 ф6-110-П | н/д | НЕТ | 0.0022581 | 0.002 | 0.008 | ДА
9792 | ВЕТХОЕ И АВАРИЙНОЕ ЖИЛЬЕ | МКД Можайского ул,15 | п/с Зиминка-1/2 ф6-110-П | н/д | НЕТ | 0.0028495 | 0.0036111 | 0.013 | ДА
9793 | ОДУ С НФУ | МКД Можайского ул,17 | п/с Зиминка-1/2 ф6-110-П | н/д | НЕТ | 0 | 0.000125 | 0.007 | ДА
9794 | ОДУ С НФУ | МКД Можайского ул,22 | п/с Зиминка-1/2 ф6-110-П | н/д | НЕТ | 0.0034677 | 0.0045417 | 0.012 | ДА
9795 | ОДУ С НФУ | МКД Можайского ул,24 | п/с Зиминка-1/2 ф6-110-П | н/д | НЕТ | 0.0016532 | 0.0023333 | 0.008 | ДА
9796 | ВЕТХОЕ И АВАРИЙНОЕ ЖИЛЬЕ | МКД Революции ул,176 | п/с Зиминка-1/2 ф6-110-П | н/д | НЕТ | 0.00092742 | 0.0010417 | 0.016 | ДА
9797 | ВЕТХОЕ И АВАРИЙНОЕ ЖИЛЬЕ | МКД Революции ул,174 | п/с Зиминка-1/2 ф6-110-П | н/д | НЕТ | 0 | 5.6944e-05 | 0.007 | ДА
9798 | МУП "СУМКД" | МКД Можайского ул,11 | п/с Зиминка-1/2 ф6-110-П | 652600 01.05.2020 | НЕТ | 0.0023387 | 0.0029167 | 0.011 | ДА
9799 | МУП "СУМКД" | МКД Можайского ул,18 | п/с Зиминка-1/2 ф6-110-П | 652600 01.05.2020 | НЕТ | 0 | 0 | 0.008 | ДА
9800 | МУП "СУМКД" | МКД Можайского ул,20 | п/с Зиминка-1/2 ф6-110-П | 652600 01.05.2020 | НЕТ | 0.0043145 | 0.003875 | 0.013 | ДА
9801 | МАДОУ "Детский сад №14 "Вишенка" | ДЕТСКИЙ САД Шахтовая ул,18 | п/с Зиминка-1/2 ф6-110-П | 651347 30.12.2019 | 0,002 651347 11.09.2017 | 0 | 0 | 0.155 | НЕТ
9802 | МАДОУ "Детский сад №14 "Вишенка" | ДЕТСКИЙ САД Шахтовая ул,18 | п/с Зиминка-1/2 ф6-110-П | 651347 30.12.2019 | 0,002 651347 11.09.2017 | 0.036694 | 0.0025 | 0.155 | НЕТ
9803 | Ширяев И.С. | МАГАЗИН Пригородная ул,1 | п/с Зиминка-1/2 ф6-110-П | 652483 01.09.2019 | НЕТ | 0.00010484 | 0.00013194 | 0.015 | ДА
9804 | ООО "Теплоэнергоремонт" | КОТЕЛЬНАЯ 71 Спасская ул,27 | п/с Зиминка-1/2 ф6-110-П | 652380 01.01.2021 | 0,002 652380 01.04.2019 | 0.01129 | 0.0027778 | 0.204 | НЕТ
9805 | ООО "Теплоэнергоремонт" | КОТЕЛЬНАЯ 71 Спасская ул,27 | п/с Зиминка-1/2 ф6-110-П | 652380 01.01.2021 | 0,002 652380 01.04.2019 | 0 | 0 | 0.204 | НЕТ
9806 | ОДУ С НФУ | МКД Революции ул,108 | п/с Зиминка-1/2 ф6-110-П | н/д | НЕТ | 0 | 3.0556e-05 | 0.007 | ДА
9807 | ОДУ С НФУ | МКД Революции ул,106 | п/с Зиминка-1/2 ф6-110-П | н/д | НЕТ | 0.0016129 | 0.0016667 | 0.004 | ДА
9808 | ИП Невежина Р.И. | МАГАЗИН Соревнования пл,18 | п/с Зиминка-1/2 ф6-110-П | 651669 01.04.2022 | НЕТ | 0.0019395 | 0.0022472 | 0.01 | ДА
9809 | ООО "Теплоэнергоремонт" | КОТЕЛЬНАЯ 62 Фучика ул,100 | п/с Зиминка-1/2 ф6-110-П | 652380 01.01.2021 | 0,001 652380 01.04.2019 | 0 | 0 | 0.021 | НЕТ
9810 | МУП "Городское тепловое хозяйство" | КОТЕЛЬНАЯ 72 Ладожская ул,40 | п/с Зиминка-1/2 ф6-110-П | 652544 01.01.2021 | 0,007 652280 23.10.2019 | 0.048817 | 0.014333 | 0.213 | НЕТ
9811 | ИП Рамхен А.В. | МЕТАЛЛОСБОР Пригородная ул,1/А | п/с Зиминка-1/2 ф6-110-П | 651366 01.09.2017 | НЕТ | 0.022519 | 0.027579 | 0.4 | ДА
9812 | ООО "Дарья+" | МАГАЗИН Революции ул,166 | п/с Зиминка-1/2 ф6-110-П | 651021 01.03.2016 | НЕТ | 0.0080094 | 0.012643 | 0.04 | ДА
9813 | ООО "Энергоресурс" | СООРУЖЕНИЕ 1 Весенняя ул,34 | п/с Зиминка-1/2 ф6-210-П | 652799 01.04.2021 | НЕТ | 0.0024059 | 0.0026264 | 0.015 | ДА
9814 | ГБУ "Прокопьевский дом-интернат" | ИНТЕРНАТ Мира ул | п/с Зиминка-1/2 ф6-210-П | 651639 30.12.2019 | НЕТ | -0.019901 | 0.03721 | 0.427 | ДА
9815 | ООО "ЕЭС-Гарант" |  | п/с Зиминка-1/2 ф6-210-П | 602180 01.05.2022 | НЕТ | 0.0035134 | 0.0049917 | 0.005 | ДА
9816 | МБОУ ДО ЦДОД | ОЗДОРОВИТЕЛЬНЫЙ ЦЕНТР "ОЛИМПИЕЦ" Лесная ул,1 | п/с Зиминка-1/2 ф6-210-П | 651184 27.12.2023 | НЕТ | 0.035426 | 0 | 0.265 | ДА
9817 | ООО Холдинг "Кристалл" | ДЕТ. ЛАГЕРЬ "КОСМОС" Центральная ул,2 | п/с Зиминка-1/2 ф6-210-П | 651575 01.06.2022 | НЕТ | 0.017425 | 0.02709 | 0.143 | ДА
9818 | МАУ ДОЛКД "Юность" | ШКОЛА Центральная ул,36 | п/с Зиминка-1/2 ф6-210-П | 651987 01.01.2021 | 0,002 651987 08.09.2017 | 0.015806 | 0.016611 | 0.1 | НЕТ
9819 | Культурно-досуговый центр | КЛУБ Весенняя ул | п/с Зиминка-1/2 ф6-210-П | 651437 01.01.2021 | НЕТ | 0.01028 | 0.00038611 | 0.039 | ДА
9820 | Петухова И.А. |  | п/с Зиминка-1/2 ф6-210-П | 652171 01.11.2017 | НЕТ | 0.0071774 | 0.0037083 | 0.075 | ДА
9821 | ООО "Энергоресурс" | КОТЕЛЬНАЯ Боровской пер,1/А | п/с Зиминка-1/2 ф6-210-П | 652799 01.04.2021 | 652799 29.11.2021 | 0.013629 | 0.00013889 | 0.04 | НЕТ
9822 | ООО "Энергоресурс" | КОТЕЛЬНАЯ Боровской пер,1/А | п/с Зиминка-1/2 ф6-210-П | 652799 01.04.2021 | 652799 29.11.2021 | 0 | 0 | 0.04 | НЕТ
9823 | ИП Ковзель И.Н. | БАНЯ Плотинный пер,11 | п/с Зиминка-1/2 ф6-210-П | 650300 01.07.2022 | НЕТ | 0.00088172 | 0.00053333 | 0.008 | ДА
9824 | МКУ "ТУ ПМО" | УЛИЧНОЕ ОСВЕЩЕНИЕ Боровская ул | п/с Зиминка-1/2 ф6-210-П | 652715 22.12.2023 | НЕТ | 0.0045108 | 0.0027264 | 0.015 | ДА
9825 | ООО "Управляющая компания"Комфортная сфера" | МКД Боровской пер,3 | п/с Зиминка-1/2 ф6-210-П | 652999 01.04.2022 | НЕТ | 0.0014556 | 0.0026194 | 0.038 | ДА
9826 | ООО "Управляющая компания"Комфортная сфера" | МКД Боровской пер,3 | п/с Зиминка-1/2 ф6-210-П | 652999 01.04.2022 | НЕТ | 0.0022594 | 0.0028597 | 0.038 | ДА
9827 | МБДОУ "Детский сад №64 "Черемушка" | ДЕТСКИЙ САД Боровская ул,10 | п/с Зиминка-1/2 ф6-210-П | 651064 29.12.2023 | 0,001 651064 01.01.2017 | 0.0016895 | 0.0018444 | 0.019 | НЕТ
9828 | ГБУЗ "Прокопьевская РБ" | ФАП Боровская ул,7 | п/с Зиминка-1/2 ф6-210-П | 651412 25.01.2023 | НЕТ | 0.0001828 | 0.00011806 | 0.005 | ДА
9829 | Культурно-досуговый центр | КЛУБ "РАДУГА" Боровская ул | п/с Зиминка-1/2 ф6-210-П | 651437 01.01.2021 | НЕТ | 0.00069892 | 0.00023889 | 0.006 | ДА
9830 | Смаковская Г.В. | ЗДАНИЕ МАГАЗИНА Боровская ул | п/с Зиминка-1/2 ф6-210-П | 652619 01.06.2020 | НЕТ | 0.0013414 | 0.0028583 | 0.014 | ДА
9831 | ООО "МСК Энерго" (Ростелеком) | АТС Боровская ул,8 | п/с Зиминка-1/2 ф6-210-П | 602111 01.11.2021 | НЕТ | 0.00039919 | 0 | 0.003 | ДА
9832 | ООО "Управляющая компания"Комфортная сфера" | МКД Боровская ул,8 | п/с Зиминка-1/2 ф6-210-П | 652999 01.04.2022 | НЕТ | 0.0049073 | 0.0059028 | 0.051 | ДА
9833 | ООО "НОВЫЕ БАШНИ МР" | СООРУЖЕНИЕ СВЯЗИ №1605 Боровской пер | п/с Зиминка-1/2 ф6-210-П | 106266 01.04.2022 | НЕТ | 0.0021344 | 0.0021389 | 0.015 | ДА
9834 | ООО "Управляющая компания"Комфортная сфера" | МКД Боровской пер,1 | п/с Зиминка-1/2 ф6-210-П | 652999 01.04.2022 | НЕТ | 0.00084005 | 0.0016389 | 0.035 | ДА
9835 | ООО "Управляющая компания"Комфортная сфера" | МКД Боровской пер,1 | п/с Зиминка-1/2 ф6-210-П | 652999 01.04.2022 | НЕТ | 0.0014812 | 0.0018 | 0.035 | ДА
9836 | ООО "Управляющая компания"Комфортная сфера" | МКД Боровской пер,2 | п/с Зиминка-1/2 ф6-210-П | 652999 01.04.2022 | НЕТ | 0.003828 | 0.0066306 | 0.049 | ДА
9837 | ООО "Управляющая компания"Комфортная сфера" | МКД Боровской пер,5 | п/с Зиминка-1/2 ф6-210-П | 652999 01.04.2022 | НЕТ | 0.0044355 | 0.0055556 | 0.053 | ДА
9838 | ООО "Дары тайги" | ПАСЕКА Лесная ул | п/с Зиминка-1/2 ф6-210-П | 651576 01.09.2021 | НЕТ | 0.000875 | 0.0008 | 0.009 | ДА
9839 | ООО "Кара-Чумышский каменный карьер" | ЩЕБЕНОЧНЫЙ КАРЬЕР | п/с Зиминка-1/2 ф6-210-П | 650018 01.08.2021 | НЕТ | 0.0091935 | 0.0205 | 0.563 | ДА
9840 | Управление ЖКХ | ТП-153 Калачевская ул | п/с Зиминка-1/2 ф6-210-П | 651457 14.02.2020 | НЕТ | 0.0029435 | 0.0014167 | 0.01 | ДА
9841 | Василенко А.А. | АЗС Калачевская ул,8/Б | п/с Зиминка-1/2 ф6-210-П | 652207 01.01.2018 | НЕТ | 0.0043548 | 0.0010125 | 0.035 | ДА
9842 | ИП Колосова Н.П. | МАГАЗИН Пионерская ул,34/А | п/с Зиминка-1/2 ф6-210-П | 652819 01.06.2021 | НЕТ | 0.017661 | 0.023667 | 0.137 | ДА
9843 | Мургвлиани И.П. | КООПЕРАТИВ АВТ-БИЛИ Пионерская ул,1 | п/с Зиминка-1/2 ф6-210-П | 653051 01.08.2022 | НЕТ | 0.00015995 | 0.00019028 | 0.015 | ДА
9844 | Ковалев В.П. | СТО Пионерская ул,8/А | п/с Зиминка-1/2 ф6-210-П | 652706 01.11.2020 | НЕТ | 0.014797 | 0.0097306 | 0.1 | ДА
9845 | ООО "Солнечные дары" | ЦЕХ Пионерская ул,9 | п/с Зиминка-1/2 ф6-210-П | 652813 01.05.2021 | НЕТ | 0.035806 | 0.00175 | 0.15 | ДА
9846 | ООО "Перекресток Ойл" | АЗС Пионерская ул,7/А | п/с Зиминка-1/2 ф6-210-П | 650812 01.06.2022 | НЕТ | 0.0041868 | 0.00084028 | 0.03 | ДА
9847 | ОДУ С НФУ | МКД Пионерская ул,14 | п/с Зиминка-1/2 ф6-210-П | н/д | НЕТ | 0.0030645 | 0.0018333 | 0.005 | ДА
9848 | ОДУ С НФУ | МКД Пионерская ул,13 | п/с Зиминка-1/2 ф6-210-П | н/д | НЕТ | 0.0037903 | 0.0024167 | 0.016 | ДА
9849 | ОДУ С НФУ | МКД Пионерская ул,13 | п/с Зиминка-1/2 ф6-210-П | н/д | НЕТ | 0.0016935 | 0.0014167 | 0.016 | ДА
9850 | ИП Луговых Н.Ю. | МАГАЗИН Пионерская ул,2 | п/с Зиминка-1/2 ф6-210-П | 652993 01.04.2022 | НЕТ | 0.001043 | 0 | 0.007 | ДА
9851 | ООО "Эра" | АБК . КУЗНИЦА Пионерская ул,10 | п/с Зиминка-1/2 ф6-210-П | 651903 01.05.2016 | НЕТ | 0.0032957 | 0.0024319 | 0.025 | ДА
9852 | Управление ЖКХ | ТП-305 Пионерская ул | п/с Зиминка-1/2 ф6-210-П | 651457 14.02.2020 | НЕТ | 0.0021035 | 0.0011472 | 0.008 | ДА
9853 | ОДУ С НФУ | МКД Эйхе ул,22 | п/с Зиминка-1/2 ф6-210-П | н/д | НЕТ | 0 | 5.1389e-05 | 0.009 | ДА
9854 | Сибгатулина В.Т. | МАГАЗИН "ПРОДУКТЫ" Семашко ул,17 | п/с Зиминка-1/2 ф6-210-П | 650849 01.02.2022 | НЕТ | 0.0035618 | 0.00235 | 0.008 | ДА
9855 | Дьяков А.Н. | МАГАЗИН-25 Семашко ул,17 | п/с Зиминка-1/2 ф6-210-П | 652052 01.04.2017 | НЕТ | 0.0038508 | 0.0026958 | 0.005 | ДА
9856 | Давыдова О.Л. | МАГАЗИН Салаватова ул,10 | п/с Зиминка-1/2 ф6-210-П | 652314 01.09.2018 | НЕТ | 0.0023562 | 0.0041042 | 0.015 | ДА
9857 | ОДУ С НФУ | ОБЩЕДОМОВОЙ П. Пионерская ул,37 | п/с Зиминка-1/2 ф6-210-П | н/д | НЕТ | 0.0039973 | 0.0031653 | 0.038 | ДА
9858 | Соснина К.Ю. | КОМИССИОННЫЙ МАГАЗИН Пионерская ул,35 | п/с Зиминка-1/2 ф6-210-П | 650928 01.04.2022 | НЕТ | 0.00045027 | 0.00026528 | 0.005 | ДА
9859 | МУП "СУМКД" | МКД Пионерская ул,35 | п/с Зиминка-1/2 ф6-210-П | 652600 01.05.2020 | НЕТ | 0.0026841 | 0.0019375 | 0.038 | ДА
9860 | Алексейченко М.М. | МАГАЗИН САНТЕХНИКИ Пионерская ул,35/А | п/с Зиминка-1/2 ф6-210-П | 652741 01.02.2021 | НЕТ | 0.0049382 | 0.00084167 | 0.025 | ДА
9861 | ОДУ С НФУ | ОБЩЕДОМОВОЙ Пионерская ул,43 | п/с Зиминка-1/2 ф6-210-П | н/д | НЕТ | 0.0020121 | 0.0020236 | 0.031 | ДА
9862 | ООО "МСК Энерго" | АТС-664 Пионерская ул,45 | п/с Зиминка-1/2 ф6-210-П | 602110 01.11.2021 | НЕТ | 0.0024207 | 0.0024639 | 0.008 | ДА
9863 | ООО " УК Управдом" | МКД Пионерская ул,39 | п/с Зиминка-1/2 ф6-210-П | 651721 01.06.2015 | НЕТ | 0.0016935 | 0.0017083 | 0.03 | ДА
9864 | ООО " УК Управдом" | МКД Пионерская ул,41 | п/с Зиминка-1/2 ф6-210-П | 651721 01.06.2015 | НЕТ | 0.0011116 | 0.0010569 | 0.031 | ДА
9865 | ООО " УК Управдом" | МКД Пионерская ул,47 | п/с Зиминка-1/2 ф6-210-П | 651721 01.06.2015 | НЕТ | 0.00061559 | 0.00057917 | 0.038 | ДА
9866 | ИП Володин И.В. | НЕЖИЛОЕ ЗДАНИЕ Пионерская ул,45 | п/с Зиминка-1/2 ф6-210-П | 652338 01.10.2018 | НЕТ | 0.0039597 | 0.0035819 | 0.015 | ДА
9867 | Матвеева Н.С. | НЕЖИЛОЕ ЗДАНИЕ Морозовой ул,70 | п/с Зиминка-1/2 ф6-210-П | 652622 01.06.2020 | НЕТ | 0.0022164 | 0.00041667 | 0.05 | ДА
9868 | ОДУ С НФУ | МКД Морозовой ул,53 | п/с Зиминка-1/2 ф6-210-П | н/д | НЕТ | 0.0029032 | 0.002625 | 0.01 | ДА
9869 | ОДУ С НФУ | МКД Морозовой ул,55 | п/с Зиминка-1/2 ф6-210-П | н/д | НЕТ | 0.0034207 | 0.0035736 | 0.019 | ДА
9870 | ГАУЗ "Прокопьевская городская больница" | ОВП №1 Морозовой ул,59 | п/с Зиминка-1/2 ф6-210-П | 651089 01.01.2021 | НЕТ | 0.0013253 | 0.0014667 | 0.024 | ДА
9871 | Коновалова Г.В. | МАГАЗИН Лебедева ул,25 | п/с Зиминка-1/2 ф6-210-П | 650452 01.08.2017 | НЕТ | 4.0323e-06 | 2.7778e-06 | 0.019 | ДА
9872 | ООО "Теплоэнергоремонт" | КОТЕЛЬНАЯ 62 Фучика ул,100 | п/с Зиминка-1/2 ф6-210-П | 652380 01.01.2021 | 0,001 652380 01.04.2019 | 0.0013024 | 0.00020694 | 0.021 | НЕТ
9873 | Управление ЖКХ | ТП-644 Революции ул | п/с Зиминка-1/2 ф6-210-П | 651457 14.02.2020 | НЕТ | 0.0021062 | 0.00096806 | 0.008 | ДА
9874 | ОДУ С НФУ | МКД Революции ул,153/А | п/с Зиминка-1/2 ф6-210-П | н/д | НЕТ | 0.0030242 | 0.0027083 | 0.01 | ДА
9875 | ОДУ С НФУ | МКД Революции ул,155 | п/с Зиминка-1/2 ф6-210-П | н/д | НЕТ | 0.00375 | 0.0029167 | 0.008 | ДА
9876 | ВЕТХОЕ И АВАРИЙНОЕ ЖИЛЬЕ | МКД Революции ул,153 | п/с Зиминка-1/2 ф6-210-П | н/д | НЕТ | 0.0021774 | 0.00041667 | 0.005 | ДА
9877 | МБДОУ "Детский сад №62" | ДЕТСКИЙ САД №62 Революции ул,164 | п/с Зиминка-1/2 ф6-210-П | 651207 26.12.2023 | 0 651207 11.12.2017 | 0.0031452 | 0.0025833 | 0.072 | НЕТ
9878 | МУП "СУМКД" | МКД Каспийская ул,14 | п/с Зиминка-1/2 ф6-210-П | 652600 01.05.2020 | НЕТ | 0.0020968 | 0.0017917 | 0.005 | ДА
9879 | ВЕТХОЕ И АВАРИЙНОЕ ЖИЛЬЕ | МКД Каспийская ул,18 | п/с Зиминка-1/2 ф6-210-П | н/д | НЕТ | 0.0021774 | 0.0016667 | 0.006 | ДА
9880 | ВЕТХОЕ И АВАРИЙНОЕ ЖИЛЬЕ | МКД Каспийская ул,25 | п/с Зиминка-1/2 ф6-210-П | н/д | НЕТ | 0.0020161 | 0.0010417 | 0.014 | ДА
9881 | ОДУ С НФУ | МКД Каспийская ул,19 | п/с Зиминка-1/2 ф6-210-П | н/д | НЕТ | 0.00092742 | 0.0016667 | 0.01 | ДА
9882 | ОДУ С НФУ | МКД Каспийская ул,21 | п/с Зиминка-1/2 ф6-210-П | н/д | НЕТ | 0.00020161 | 0.001125 | 0.011 | ДА
9883 | ОДУ С НФУ | МКД Каспийская ул,22 | п/с Зиминка-1/2 ф6-210-П | н/д | НЕТ | 0 | 3.4722e-05 | 0.005 | ДА
9884 | КУМИ г.Прокопьевска | КВАРТИРЫ | п/с Зиминка-1/2 ф6-210-П | 651132 15.01.2024 | НЕТ | 0 | 6.8056e-05 | н/д | ДА
9885 | АО "Почта России" | ПОЧ. ОТДЕЛЕНИЕ - 26 Сафроновой ул,43 | п/с Зиминка-1/2 ф6-210-П | 652510 01.08.2017 | НЕТ | 0.0016976 | 0.0010014 | 0.007 | ДА
9886 | МУП "СУМКД" | МКД Каспийская ул,16 | п/с Зиминка-1/2 ф6-210-П | 652600 01.05.2020 | НЕТ | 0 | 0 | 0.004 | ДА
9887 | Жданов Г.В. | НЕЖИЛОЕ ЗДАНИЕ Ладожская ул,13 | п/с Зиминка-1/2 ф6-210-П | 652878 01.09.2021 | НЕТ | 0 | 2.7778e-06 | 0.014 | ДА
9888 | МУП "Городское тепловое хозяйство" | КОТЕЛЬНАЯ 72 Ладожская ул,40 | п/с Зиминка-1/2 ф6-210-П | 652544 01.01.2021 | 0,007 652280 23.10.2019 | 0 | 0 | 0.213 | НЕТ
9889 | ООО "Промэнергосбыт" (Вымпелком) | СТАНЦИЯ 8 Лебедева ул | п/с Зиминка-1/2 ф6-210-П | 602002 01.11.2020 | НЕТ | 0.0023374 | 0.0024736 | 0.005 | ДА
9890 | ООО "ЕЭС-Гарант" | БАЗОВАЯ СТАНЦИЯ Революции ул,4 | п/с Зиминка-1/2 ф6-210-П | 602165 01.04.2022 | НЕТ | 0.0030739 | 0.0029764 | 0.005 | ДА
9891 | МБОУ "Школа №10" | ШКОЛА № 10 Революции ул,67 | п/с Зиминка-1/2 ф6-210-П | 651180 26.12.2023 | 0,001 651180 15.12.2017 | 0.0064247 | 0.0023333 | 0.098 | НЕТ
9892 | ООО "МСК Энерго" (МТС) | Революции ул,4 | п/с Зиминка-1/2 ф6-210-П | 200422 01.08.2020 | НЕТ | 0.0029234 | 0.0030111 | 0.01 | ДА
9893 | ООО "Промэнергосбыт" (АО "ПБК") | БАЗОВАЯ СТАНЦИЯ Революции ул | п/с Зиминка-1/2 ф6-210-П | 602002 01.11.2020 | НЕТ | 0.0041532 | 0.0035028 | 0.02 | ДА
9894 | ИП Клыков Е.И. | МАГАЗИН "КЛАССНЫЙ" Гайдара ул,16 | п/с Коммунальная ф10-11М3 | 650446 01.04.2023 | НЕТ | 8.7366e-05 | 2.5e-05 | 0.01 | ДА
9895 | ООО "Теплоэнергоремонт" | БОЙЛЕРНАЯ 1 Гайдара ул,16 | п/с Коммунальная ф10-11М3 | 652380 01.01.2021 | 0,015 652380 01.04.2019 | 0 | 0 | 0.364 | НЕТ
9896 | Вивсяный Б.И. | МАГАЗИН Гайдара ул,16, кв.1 | п/с Коммунальная ф10-11М3 | 650495 01.01.2017 | НЕТ | 1.3441e-06 | 0.00033889 | 0.006 | ДА
9897 | Управление ЖКХ | ТП-512 Гайдара ул | п/с Коммунальная ф10-11М3 | 651457 14.02.2020 | НЕТ | 0.0043817 | 0.0026667 | 0.018 | ДА
9898 | МУП "СУМКД" | МКД Гайдара ул,18 | п/с Коммунальная ф10-11М3 | 652600 01.05.2020 | НЕТ | 0.018306 | 0.016667 | 0.22 | ДА
9899 | МУП "СУМКД" | МКД Гайдара ул,18 | п/с Коммунальная ф10-11М3 | 652600 01.05.2020 | НЕТ | 0.00052419 | 0.000625 | 0.22 | ДА
9900 | ООО ТФ "Светлана" | МАГАЗИН Обручева ул,41 | п/с Коммунальная ф10-11М3 | 651908 01.05.2016 | НЕТ | 0.0018629 | 0.0011083 | 0.025 | ДА
9901 | ООО ТФ "Светлана" | МАГАЗИН Обручева ул,41 | п/с Коммунальная ф10-11М3 | 651908 01.05.2016 | НЕТ | 0.0087379 | 0.0125 | 0.025 | ДА
9902 | ООО "Управляющая компания "РАЗВИТИЕ" | МКД Обручева ул,41 | п/с Коммунальная ф10-11М3 | 652151 01.10.2017 | НЕТ | 0.00064516 | 0.00066667 | 0.316 | ДА
9903 | ООО "Управляющая компания "РАЗВИТИЕ" | МКД Обручева ул,41 | п/с Коммунальная ф10-11М3 | 652151 01.10.2017 | НЕТ | 0.023273 | 0.018785 | 0.316 | ДА
9904 | ООО "Управляющая компания "РАЗВИТИЕ" | МКД Обручева ул,41 | п/с Коммунальная ф10-11М3 | 652151 01.10.2017 | НЕТ | 0.021508 | 0.018885 | 0.316 | ДА
9905 | ООО "Управляющая компания "РАЗВИТИЕ" | МКД Обручева ул,41 | п/с Коммунальная ф10-11М3 | 652151 01.10.2017 | НЕТ | 0.00084677 | 0.000875 | 0.316 | ДА
9906 | ООО "Управляющая компания "РАЗВИТИЕ" | МКД Обручева ул,41 | п/с Коммунальная ф10-11М3 | 652151 01.10.2017 | НЕТ | 0.013548 | 0.012056 | 0.316 | ДА
9907 | ООО "Управляющая компания "РАЗВИТИЕ" | МКД Обручева ул,41 | п/с Коммунальная ф10-11М3 | 652151 01.10.2017 | НЕТ | 0.00038306 | 0.00042361 | 0.316 | ДА
9908 | ООО "Управляющая компания "Жилищное хозяйство" | МКД Обручева ул,37 | п/с Коммунальная ф10-11М3 | 650500 01.11.2017 | НЕТ | 0.013065 | 0.011889 | 0.038 | ДА
9909 | ООО "Промэнергосбыт" нет дог. | МАГАЗИН "МОНЕТКА" Гайдара ул,26 | п/с Коммунальная ф10-11М3 | 602002 01.11.2020 | НЕТ | 0.012419 | 0.010667 | 0.015 | ДА
9910 | ООО "Управляющая компания "Жилищное хозяйство" | МКД Гайдара ул,26 | п/с Коммунальная ф10-11М3 | 650500 01.11.2017 | НЕТ | 0.012204 | 0.011 | 0.153 | ДА
9911 | ООО "Управляющая компания "Жилищное хозяйство" | МКД Гайдара ул,26 | п/с Коммунальная ф10-11М3 | 650500 01.11.2017 | НЕТ | 0.012204 | 0.013221 | 0.153 | ДА
9912 | ООО "Управляющая компания "Жилищное хозяйство" | МКД Гайдара ул,20 | п/с Коммунальная ф10-11М3 | 650500 01.11.2017 | НЕТ | 0.020645 | 0.01925 | 0.135 | ДА
9913 | ООО "Управляющая компания "Жилищное хозяйство" | МКД Гайдара ул,20 | п/с Коммунальная ф10-11М3 | 650500 01.11.2017 | НЕТ | 0.00056452 | 0.000625 | 0.135 | ДА
9914 | ООО "Управляющая компания "Жилищное хозяйство" | МКД Гайдара ул,24 | п/с Коммунальная ф10-11М3 | 650500 01.11.2017 | НЕТ | 0.0094758 | 0.01 | 0.135 | ДА
9915 | ООО "Управляющая компания "Жилищное хозяйство" | МКД Гайдара ул,24 | п/с Коммунальная ф10-11М3 | 650500 01.11.2017 | НЕТ | 0.010121 | 0.0095 | 0.135 | ДА
9916 | ООО "Управляющая компания "Жилищное хозяйство" | МКД Строителей пр-кт,3 | п/с Коммунальная ф10-11М3 | 650500 01.11.2017 | НЕТ | 0.022581 | 0.019417 | 0.22 | ДА
9917 | ООО "Управляющая компания "Жилищное хозяйство" | МКД Строителей пр-кт,3 | п/с Коммунальная ф10-11М3 | 650500 01.11.2017 | НЕТ | 0.021048 | 0.0185 | 0.22 | ДА
9918 | МБДОУ "Детский сад №81" | ДЕТСКИЙ САД № 81 Гайдара ул,27/А | п/с Коммунальная ф10-11М3 | 651206 21.12.2023 | 0,001 651206 12.12.2017 | 0.0069355 | 0.0011667 | 0.127 | НЕТ
9919 | ГБУЗ КО ПДРС "Планета Детства" | ДОМ РЕБЕНКА Гайдара ул,40 | п/с Коммунальная ф10-11М3 | 651048 27.01.2023 | 0,105 651048 01.01.2017 | 0.011344 | 0.010889 | 0.334 | НЕТ
9920 | ООО "СибирьИнвест" | МАГАЗИН Гайдара ул,42 | п/с Коммунальная ф10-11М3 | 653293 01.10.2023 | НЕТ | 0 | 0 | 0.03 | ДА
9921 | ООО "Управляющая компания "Жилищное хозяйство" | МКД Гайдара ул,38 | п/с Коммунальная ф10-11М3 | 650500 01.11.2017 | НЕТ | 0.01129 | 0.0099444 | 0.137 | ДА
9922 | Управление ЖКХ | ТП-703 Гайдара ул,32 | п/с Коммунальная ф10-11М3 | 651457 14.02.2020 | НЕТ | 0.0045161 | 0.00275 | 0.005 | ДА
9923 | ИП Николайчук Е.Ф. | МАГАЗИН Гайдара ул,44 | п/с Коммунальная ф10-11М3 | 652405 01.04.2019 | НЕТ | 0.00092204 | 0.00079444 | 0.007 | ДА
9924 | ООО "Управляющая компания "Жилищное хозяйство" | МКД Гайдара ул,32 | п/с Коммунальная ф10-11М3 | 650500 01.11.2017 | НЕТ | 0.018306 | 0.01825 | 0.135 | ДА
9925 | ООО "Управляющая компания "Жилищное хозяйство" | МКД Гайдара ул,28 | п/с Коммунальная ф10-11М3 | 650500 01.11.2017 | НЕТ | 0.014781 | 0.013676 | 0.17 | ДА
9926 | ООО "Управляющая компания "Жилищное хозяйство" | МКД Гайдара ул,44 | п/с Коммунальная ф10-11М3 | 650500 01.11.2017 | НЕТ | 0.011011 | 0.010708 | 0.15 | ДА
9927 | ООО "Управляющая компания "Жилищное хозяйство" | МКД Гайдара ул,44 | п/с Коммунальная ф10-11М3 | 650500 01.11.2017 | НЕТ | 0.0098387 | 0.01 | 0.15 | ДА
9928 | ООО "Управляющая компания "Жилищное хозяйство" | МКД Гайдара ул,38 | п/с Коммунальная ф10-11М3 | 650500 01.11.2017 | НЕТ | 0.010753 | 0.0098889 | 0.137 | ДА
9929 | МБДОУ "Детский сад №96" | ДЕТСКИЙ САД № 96 Гайдара ул,36 | п/с Коммунальная ф10-11М3 | 651201 26.12.2023 | 0,002 651201 05.12.2017 | 0.0045161 | 0.0015 | 0.088 | НЕТ
9930 | ООО "Управляющая компания "Жилищное хозяйство" | МКД Гайдара ул,28 | п/с Коммунальная ф10-11М3 | 650500 01.11.2017 | НЕТ | 0.00043548 | 0.0004375 | 0.17 | ДА
9931 | ООО "Управляющая компания "Жилищное хозяйство" | МКД Гайдара ул,28 | п/с Коммунальная ф10-11М3 | 650500 01.11.2017 | НЕТ | 0.013226 | 0.012778 | 0.17 | ДА
9932 | ООО "Управляющая компания "Жилищное хозяйство" | МКД Гайдара ул,34 | п/с Коммунальная ф10-11М3 | 650500 01.11.2017 | НЕТ | 0.010202 | 0.009 | 0.138 | ДА
9933 | ООО "Управляющая компания "Жилищное хозяйство" | МКД Гайдара ул,34 | п/с Коммунальная ф10-11М3 | 650500 01.11.2017 | НЕТ | 0.010726 | 0.0099583 | 0.138 | ДА
9934 | ООО "Управляющая компания "Жилищное хозяйство" | МКД Гайдара ул,46 | п/с Коммунальная ф10-11М3 | 650500 01.11.2017 | НЕТ | 0.0099194 | 0.009625 | 0.132 | ДА
9935 | ООО "Управляющая компания "Жилищное хозяйство" | МКД Гайдара ул,46 | п/с Коммунальная ф10-11М3 | 650500 01.11.2017 | НЕТ | 0.0099704 | 0.0085931 | 0.132 | ДА
9936 | МБДОУ "Детский сад №2" | ДЕТСКИЙ САД № 2 Гайдара ул,52 | п/с Коммунальная ф10-11М3 | 651186 26.12.2023 | 0 651186 30.08.2017 | 0.0077419 | 0.0035 | 0.072 | НЕТ
9937 | ООО "Управляющая компания "Жилищное хозяйство" | МКД Гайдара ул,42 | п/с Коммунальная ф10-11М3 | 650500 01.11.2017 | НЕТ | 0.016129 | 0.014111 | 0.15 | ДА
9938 | ООО "Управляющая компания "Жилищное хозяйство" | МКД Гайдара ул,42 | п/с Коммунальная ф10-11М3 | 650500 01.11.2017 | НЕТ | 0.00047715 | 0.00049583 | 0.15 | ДА
9939 | ООО "Управляющая компания "Жилищное хозяйство" | МКД Гайдара ул,42 | п/с Коммунальная ф10-11М3 | 650500 01.11.2017 | НЕТ | 0.013441 | 0.012444 | 0.15 | ДА
9940 | ООО "Управляющая компания "Жилищное хозяйство" | МКД Гайдара ул,42 | п/с Коммунальная ф10-11М3 | 650500 01.11.2017 | НЕТ | 0.00039382 | 0.00048194 | 0.15 | ДА
9941 | ООО "СибирьИнвест" | МАГАЗИН Есенина ул,4 | п/с Коммунальная ф10-11М3 | 653293 01.10.2023 | НЕТ | 0 | 0 | 0.03 | ДА
9942 | ООО "Управляющая компания "Жилищное хозяйство" | МКД Гайдара ул,48 | п/с Коммунальная ф10-11М3 | 650500 01.11.2017 | НЕТ | 0.0087097 | 0.0088333 | 0.137 | ДА
9943 | ООО "Управляющая компания "Жилищное хозяйство" | МКД Есенина ул,4 | п/с Коммунальная ф10-11М3 | 650500 01.11.2017 | НЕТ | 0.00042742 | 0.000475 | 0.173 | ДА
9944 | ООО "Управляющая компания "Жилищное хозяйство" | МКД Есенина ул,4 | п/с Коммунальная ф10-11М3 | 650500 01.11.2017 | НЕТ | 0.014839 | 0.012778 | 0.173 | ДА
9945 | ООО "Управляющая компания "Жилищное хозяйство" | МКД Есенина ул,4 | п/с Коммунальная ф10-11М3 | 650500 01.11.2017 | НЕТ | 0.0004422 | 0.00046111 | 0.173 | ДА
9946 | ООО "Управляющая компания "Жилищное хозяйство" | МКД Есенина ул,4 | п/с Коммунальная ф10-11М3 | 650500 01.11.2017 | НЕТ | 0.013172 | 0.011444 | 0.173 | ДА
9947 | ООО "Управляющая компания "Жилищное хозяйство" | МКД Гайдара ул,50 | п/с Коммунальная ф10-11М3 | 650500 01.11.2017 | НЕТ | 0.010685 | 0.008875 | 0.137 | ДА
9948 | ООО "Управляющая компания "Жилищное хозяйство" | МКД Гайдара ул,50 | п/с Коммунальная ф10-11М3 | 650500 01.11.2017 | НЕТ | 0.014435 | 0.012292 | 0.137 | ДА
9949 | ООО "БАРС" | МАГАЗИН Гайдара ул,50 | п/с Коммунальная ф10-11М3 | 651513 01.02.2018 | НЕТ | 0.0010444 | 0.00135 | 0.01 | ДА
9950 | ООО "Управляющая компания "Жилищное хозяйство" | МКД Гайдара ул,48 | п/с Коммунальная ф10-11М3 | 650500 01.11.2017 | НЕТ | 0.0090323 | 0.0076667 | 0.137 | ДА
9951 | ООО "Управляющая компания "Жилищное хозяйство" | МКД Гайдара ул,54 | п/с Коммунальная ф10-11М3 | 650500 01.11.2017 | НЕТ | 0.028532 | 0.025581 | 0.173 | ДА
9952 | ООО "Управляющая компания "Жилищное хозяйство" | МКД Жолтовского ул,13 | п/с Коммунальная ф10-11М3 | 650500 01.11.2017 | НЕТ | 0.014409 | 0.014333 | 0.093 | ДА
9953 | ООО "М-Дент" | СТОМАТОЛОГИЧЕСКИЙ КАБИНЕТ Жолтовского ул,5 | п/с Коммунальная ф10-11М3 | 652926 01.12.2021 | НЕТ | 0.0034409 | 0.0022778 | 0.06 | ДА
9954 | ООО "УК ЖЭК №16" | МКД Жолтовского ул,5 | п/с Коммунальная ф10-11М3 | 651490 01.05.2022 | НЕТ | 0.015348 | 0.011843 | 0.215 | ДА
9955 | ООО "УК ЖЭК №16" | МКД Жолтовского ул,5 | п/с Коммунальная ф10-11М3 | 651490 01.05.2022 | НЕТ | 0.011566 | 0.010796 | 0.215 | ДА
9956 | МРО ПРИХОД ХРАМА ПОКРОВА ПРЕСВЯТОЙ БОГОРОДИЦЫ | ХРАМ ПЕТРА И ФЕВРОНИИ Жолтовского ул | п/с Коммунальная ф10-11М3 | 650162 01.07.2017 | НЕТ | 0.0069516 | 0.00027639 | 0.018 | ДА
9957 | ООО "Теплоэнергоремонт" | БОЙЛЕРНАЯ 2 Жолтовского ул,3 | п/с Коммунальная ф10-11М3 | 652380 01.01.2021 | 0,019 652380 01.04.2019 | 0.010806 | 0 | 0.304 | НЕТ
9958 | МБУ ДО "КСШОР" | ШКОЛА ТАЙСКОГО БОКСА Жолтовского ул,4 | п/с Коммунальная ф10-11М3 | 651096 20.12.2023 | НЕТ | 0.0011075 | 0.0006125 | 0.02 | ДА
9959 | МБФСУ "СШОР "Олимп" | ПОМЕЩЕНИЕ Жолтовского ул,4 | п/с Коммунальная ф10-11М3 | 651370 29.12.2023 | НЕТ | 0.0025887 | 0.0018931 | 0.02 | ДА
9960 | МБОУ ДО ЦДОД | ЦДО Обручева ул,65 | п/с Коммунальная ф10-11М3 | 651184 27.12.2023 | НЕТ | 0.0074301 | 0.0027319 | 0.107 | ДА
9961 | ООО "Управляющая компания "Жилищное хозяйство" | МКД Обручева ул,63 | п/с Коммунальная ф10-11М3 | 650500 01.11.2017 | НЕТ | 0.014637 | 0.012833 | 0.195 | ДА
9962 | ООО "СЧ Недвижимость" | МАГАЗИН Обручева ул,55 | п/с Коммунальная ф10-11М3 | 500278 01.10.2016 | НЕТ | 0.034511 | 0.035674 | 0.08 | ДА
9963 | ИП Шахбаззаде М.Г.о | МАГАЗИН "777" Обручева ул,65/А | п/с Коммунальная ф10-11М3 | 653365 01.03.2024 | НЕТ | 0 | 0 | 0.004 | ДА
9964 | ООО "Управляющая компания "Жилищное хозяйство" | МКД Обручева ул,63 | п/с Коммунальная ф10-11М3 | 650500 01.11.2017 | НЕТ | 0.015484 | 0.012167 | 0.195 | ДА
9965 | ООО "Управляющая компания "Жилищное хозяйство" | МКД Обручева ул,75 | п/с Коммунальная ф10-11М3 | 650500 01.11.2017 | НЕТ | 0.00037231 | 0.00048611 | 0.233 | ДА
9966 | ООО "Управляющая компания "Жилищное хозяйство" | МКД Обручева ул,75 | п/с Коммунальная ф10-11М3 | 650500 01.11.2017 | НЕТ | 0.020323 | 0.015722 | 0.233 | ДА
9967 | ООО "Управляющая компания "Жилищное хозяйство" | МКД Обручева ул,75 | п/с Коммунальная ф10-11М3 | 650500 01.11.2017 | НЕТ | 0.016694 | 0.014667 | 0.233 | ДА
9968 | ООО "Управляющая компания "Жилищное хозяйство" | МКД Обручева ул,73 | п/с Коммунальная ф10-11М3 | 650500 01.11.2017 | НЕТ | 0.013333 | 0.010333 | 0.04 | ДА
9969 | ООО "Управляющая компания "Жилищное хозяйство" | МКД Обручева ул,69 | п/с Коммунальная ф10-11М3 | 650500 01.11.2017 | НЕТ | 0.012688 | 0.012278 | 0.136 | ДА
9970 | ООО "Управляющая компания "Жилищное хозяйство" | МКД Обручева ул,69 | п/с Коммунальная ф10-11М3 | 650500 01.11.2017 | НЕТ | 0.0067339 | 0.006 | 0.136 | ДА
9971 | ООО "Управляющая компания "Жилищное хозяйство" | МКД Обручева ул,71 | п/с Коммунальная ф10-11М3 | 650500 01.11.2017 | НЕТ | 0.011613 | 0.0097917 | 0.03 | ДА
9972 | ООО "Управляющая компания "Жилищное хозяйство" | МКД Обручева ул,75 | п/с Коммунальная ф10-11М3 | 650500 01.11.2017 | НЕТ | 0.0081452 | 0.00725 | 0.233 | ДА
9973 | ООО "Управляющая компания "Жилищное хозяйство" | МКД Обручева ул,75 | п/с Коммунальная ф10-11М3 | 650500 01.11.2017 | НЕТ | 0.00019086 | 0.00019028 | 0.233 | ДА
9974 | ООО "ТД "Вега" | МАГАЗИН Обручева ул,73/А | п/с Коммунальная ф10-11М3 | 652657 01.08.2020 | НЕТ | 0.0060081 | 0.00725 | 0.028 | ДА
9975 | ООО "Управляющая компания "Жилищное хозяйство" | МКД Есенина ул,6 | п/с Коммунальная ф10-11М3 | 650500 01.11.2017 | НЕТ | 0.021371 | 0.018917 | 0.044 | ДА
9976 | ООО "Управляющая компания "Жилищное хозяйство" | МКД Есенина ул,6 | п/с Коммунальная ф10-11М3 | 650500 01.11.2017 | НЕТ | 0.00060484 | 0.00095833 | 0.044 | ДА
9977 | ООО "Управляющая компания "Жилищное хозяйство" | МКД Есенина ул,6 | п/с Коммунальная ф10-11М3 | 650500 01.11.2017 | НЕТ | 0.012742 | 0.011667 | 0.044 | ДА
9978 | ООО "Управляющая компания "Жилищное хозяйство" | МКД Есенина ул,6 | п/с Коммунальная ф10-11М3 | 650500 01.11.2017 | НЕТ | 0.0004207 | 0.00042083 | 0.044 | ДА
9979 | АО "ПО Водоканал" | НАСОСНАЯ СТАНЦИЯ Обручева ул,51 | п/с Коммунальная ф10-11М3 | 651877 01.04.2016 | НЕТ | 0.0032258 | 0.00025 | 0.011 | ДА
9980 | ООО "Управляющая компания "Жилищное хозяйство" | МКД Обручева ул,49/А | п/с Коммунальная ф10-11М3 | 650500 01.11.2017 | НЕТ | 0.0022581 | 0.0022083 | 0.216 | ДА
9981 | ООО "Управляющая компания "Жилищное хозяйство" | МКД Обручева ул,49/А | п/с Коммунальная ф10-11М3 | 650500 01.11.2017 | НЕТ | 0.035699 | 0.032 | 0.216 | ДА
9982 | ПАО "МТС" | Есенина ул,1 | п/с Коммунальная ф10-11М3 | 200248 01.12.2023 | НЕТ | 0 | 0 | 0.01 | ДА
9983 | Громов Е.А. | АВТОСТОЯНКА Есенина ул,5 | п/с Коммунальная ф10-11М3 | 652624 01.07.2020 | НЕТ | 0.00016801 | 4.5833e-05 | 0.01 | ДА
9984 | ЗАО "ПСМП" | АБК Есенина ул,3 | п/с Коммунальная ф10-11М3 | 652817 01.05.2021 | НЕТ | 0.021452 | 0.019056 | 0.1 | ДА
9985 | Гл.управл. МЧС России по Кемеровсой области | ПОЖАРНОЕ ДЕПО Гайдара ул,55 | п/с Коммунальная ф10-11М3 | 602030 20.01.2022 | НЕТ | 0.0033871 | 0.0031667 | 0.03 | ДА
9986 | Плотников Ю.Б. | ГАРАЖНЫЙ МАССИВ Гайдара ул,56 | п/с Коммунальная ф10-11М3 | 653367 01.04.2024 | НЕТ | 0 | 0 | 0.024 | ДА
9987 | АО "НБК" | БАЗОВАЯ СТАНЦИЯ Есенина ул,3/А | п/с Коммунальная ф10-11М3 | 200299 01.11.2021 | НЕТ | 0.0040309 | 0.0040264 | 0.011 | ДА
9988 | Нарыжный В.В. | НЕЖИЛОЕ ПОМЕЩЕНИЕ Есенина ул,1/А | п/с Коммунальная ф10-11М3 | 652929 01.12.2021 | НЕТ | 1.3441e-05 | 0 | 0.015 | ДА
9989 | Нарыжный В.В. | НЕЖИЛОЕ ПОМЕЩЕНИЕ -2 Есенина ул,1/А | п/с Коммунальная ф10-11М3 | 652929 01.12.2021 | НЕТ | 0.00014919 | 5.5556e-05 | 0.015 | ДА
9990 | ООО "Управляющая компания "Жилищное хозяйство" | МКД Гайдара ул,56 | п/с Коммунальная ф10-11М3 | 650500 01.11.2017 | НЕТ | 0.011774 | 0.0115 | 0.034 | ДА
9991 | ИП Чумаков О.Н. | ОФИСНЫЕ ПОМЕЩЕНИЯ Гайдара ул,60 | п/с Коммунальная ф10-11М3 | 650489 01.06.2016 | НЕТ | 0.015403 | 0.0094167 | 0.13 | ДА
9992 | Отдел МВД России по г.Прокопьевску | ОТДЕЛ ПОЛИЦИИ "ТЫРГАН" Есенина ул,1 | п/с Коммунальная ф10-11М3 | 651128 20.02.2024 | НЕТ | 0.025685 | 0.0065833 | 0.057 | ДА
9993 | ЗАО "ПСМП" | АБК Есенина ул,3 | п/с Коммунальная ф10-11М3 | 652817 01.05.2021 | НЕТ | 0.030484 | 0.024458 | 0.1 | ДА
9994 | ООО "Управляющая компания "Жилищное хозяйство" | МКД Обручева ул,77 | п/с Коммунальная ф10-11М3 | 650500 01.11.2017 | НЕТ | 0.00060484 | 0.00054167 | 0.123 | ДА
9995 | ООО "Управляющая компания "Жилищное хозяйство" | МКД Обручева ул,77 | п/с Коммунальная ф10-11М3 | 650500 01.11.2017 | НЕТ | 0.02129 | 0.01825 | 0.123 | ДА
9996 | ООО "Управляющая компания "Жилищное хозяйство" | МКД Обручева ул,67 | п/с Коммунальная ф10-11М3 | 650500 01.11.2017 | НЕТ | 0.013226 | 0.0115 | 0.092 | ДА
9997 | ООО "Управляющая компания "Жилищное хозяйство" | МКД Обручева ул,67 | п/с Коммунальная ф10-11М3 | 650500 01.11.2017 | НЕТ | 0.00040188 | 0.00038611 | 0.092 | ДА
9998 | ООО "Управляющая компания "Жилищное хозяйство" | МКД Обручева ул,79 | п/с Коммунальная ф10-11М3 | 650500 01.11.2017 | НЕТ | 0.00036828 | 0.00040278 | 0.092 | ДА
9999 | ООО "Управляющая компания "Жилищное хозяйство" | МКД Обручева ул,79 | п/с Коммунальная ф10-11М3 | 650500 01.11.2017 | НЕТ | 0.012742 | 0.011556 | 0.092 | ДА
10000 | ТСЖ №8 | МКД Обручева ул,57 | п/с Коммунальная ф10-19М3 | 650364 01.04.2024 | НЕТ | 0.010806 | 0.0099444 | 0.136 | ДА
10001 | МБОУ "Школа №11" | ШКОЛА № 11 Обручева ул,53 | п/с Коммунальная ф10-19М3 | 651176 20.12.2023 | 0,004 651176 25.12.2017 | 0.020887 | 0 | 0.172 | НЕТ
10002 | ООО "Управляющая компания "Жилищное хозяйство" | МКД Обручева ул,61 | п/с Коммунальная ф10-19М3 | 650500 01.11.2017 | НЕТ | 0.011694 | 0.010583 | 0.039 | ДА
10003 | ТСЖ №7 | МКД Гайдара ул,30 | п/с Коммунальная ф10-19М3 | 650363 01.03.2024 | НЕТ | 0.0077823 | 0.0077917 | 0.135 | ДА
10004 | ТСЖ №7 | МКД Гайдара ул,30 | п/с Коммунальная ф10-19М3 | 650363 01.03.2024 | НЕТ | 0.0087097 | 0.0080417 | 0.135 | ДА
10005 | ООО "Управляющая компания "Жилищное хозяйство" | МКД Обручева ул,49 | п/с Коммунальная ф10-19М3 | 650500 01.11.2017 | НЕТ | 0.01086 | 0.010056 | 0.216 | ДА
10006 | ООО "Управляющая компания "Жилищное хозяйство" | МКД Обручева ул,49 | п/с Коммунальная ф10-19М3 | 650500 01.11.2017 | НЕТ | 0.011452 | 0.010333 | 0.216 | ДА
10007 | ООО "Управляющая компания "Жилищное хозяйство" | МКД Обручева ул,49 | п/с Коммунальная ф10-19М3 | 650500 01.11.2017 | НЕТ | 0.012527 | 0.011722 | 0.216 | ДА
10008 | ООО "Промэнергосбыт" (Мария-Ра") | МАГАЗИН ООО "МАРИЯ-РА" Обручева ул,47/Б | п/с Коммунальная ф10-19М3 | 602002 01.11.2020 | НЕТ | 0.015376 | 0.015717 | 0.4 | ДА
10009 | ООО "Старый замок" | НЕЖИЛОЕ ПОМЕЩЕНИЕ Обручева ул,47/Б | п/с Коммунальная ф10-19М3 | 653221 01.06.2023 | НЕТ | 0.019516 | 0.0075597 | 0.2 | ДА
10010 | ООО "Управляющая компания "Жилищное хозяйство" | МКД Обручева ул,45 | п/с Коммунальная ф10-19М3 | 650500 01.11.2017 | НЕТ | 0.010753 | 0.0095 | 0.085 | ДА
10011 | ООО "Управляющая компания "Жилищное хозяйство" | МКД Обручева ул,43 | п/с Коммунальная ф10-19М3 | 650500 01.11.2017 | НЕТ | 0.013011 | 0.012056 | 0.034 | ДА
10012 | ООО "Управляющая компания "Жилищное хозяйство" | МКД Строителей пр-кт,5 | п/с Коммунальная ф10-19М3 | 650500 01.11.2017 | НЕТ | 0.00064516 | 0.00058333 | 0.233 | ДА
10013 | ООО "Управляющая компания "Жилищное хозяйство" | МКД Строителей пр-кт,5 | п/с Коммунальная ф10-19М3 | 650500 01.11.2017 | НЕТ | 0.017661 | 0.015833 | 0.233 | ДА
10014 | ООО "Управляющая компания "Жилищное хозяйство" | МКД Строителей пр-кт,5 | п/с Коммунальная ф10-19М3 | 650500 01.11.2017 | НЕТ | 0.00048387 | 0.0005 | 0.233 | ДА
10015 | ООО "Управляющая компания "Жилищное хозяйство" | МКД Строителей пр-кт,5 | п/с Коммунальная ф10-19М3 | 650500 01.11.2017 | НЕТ | 0.022016 | 0.019917 | 0.233 | ДА
10016 | Управление ЖКХ | ТП-729 Строителей пр-кт | п/с Коммунальная ф10-19М3 | 651457 14.02.2020 | НЕТ | 0.0047648 | 0.0022222 | 0.01 | ДА
10017 | ООО "Управляющая компания "Жилищное хозяйство" | МКД Обручева ул,51 | п/с Коммунальная ф10-19М3 | 650500 01.11.2017 | НЕТ | 0.0066519 | 0.000975 | 0.215 | ДА
10018 | ООО "Управляющая компания "Жилищное хозяйство" | МКД Обручева ул,51 | п/с Коммунальная ф10-19М3 | 650500 01.11.2017 | НЕТ | 0.0014113 | 0.0010417 | 0.215 | ДА
10019 | ООО "СГ- Бурятия" | КИОСК КЕЙТ Обручева ул,55 | п/с Коммунальная ф10-19М3 | 653048 01.07.2022 | НЕТ | 0.00085887 | 0.00075556 | 0.003 | ДА
10020 | Управление ЖКХ | ТП-730 Обручева ул | п/с Коммунальная ф10-19М3 | 651457 14.02.2020 | НЕТ | 0.0019758 | 0.0014167 | 0.012 | ДА
10021 | ООО "Управляющая компания "Жилищное хозяйство" | МКД Обручева ул,47 | п/с Коммунальная ф10-19М3 | 650500 01.11.2017 | НЕТ | 0.002039 | 0.0067222 | 0.216 | ДА
10022 | ООО "Управляющая компания "Жилищное хозяйство" | МКД Обручева ул,47 | п/с Коммунальная ф10-19М3 | 650500 01.11.2017 | НЕТ | 0.030402 | 0.026633 | 0.216 | ДА
10023 | ООО "АВТОСТОП" | АВТОСТОЯНКА Обручева ул,47 | п/с Коммунальная ф10-19М3 | 651589 01.05.2022 | НЕТ | 0.0016183 | 0.00016528 | 0.005 | ДА
10024 | МБОУ "Школа №11" | ШКОЛА № 11 Обручева ул,53 | п/с Коммунальная ф10-21М4 | 651176 20.12.2023 | 0,004 651176 25.12.2017 | 0 | 0 | 0.172 | НЕТ
10025 | Дроздова Э.О. | МАГАЗИН Обручева ул,55 | п/с Коммунальная ф10-21М4 | 651331 01.02.2022 | НЕТ | 0 | 0 | 0.01 | ДА
10026 | ООО "Управляющая компания "Жилищное хозяйство" | МКД Обручева ул,59 | п/с Коммунальная ф10-21М4 | 650500 01.11.2017 | НЕТ | 0.01121 | 0.010292 | 0.033 | ДА
10027 | ТСЖ №8 | МКД Обручева ул,57 | п/с Коммунальная ф10-21М4 | 650364 01.04.2024 | НЕТ | 0.0059677 | 0.0049583 | 0.136 | ДА
10028 | ООО "Теплоэнергоремонт" | БОЙЛЕРНАЯ 3 Строителей пр-кт,27 | п/с Коммунальная ф10-21М4 | 652380 01.01.2021 | 0,015 652380 01.04.2019 | 0 | 0 | 0.188 | НЕТ
10029 | ООО "Управляющая компания "Жилищное хозяйство" | МКД Есенина ул,24 | п/с Коммунальная ф10-21М4 | 650500 01.11.2017 | НЕТ | 0.011532 | 0.0087083 | 0.122 | ДА
10030 | ООО "Управляющая компания "Жилищное хозяйство" | МКД Есенина ул,20 | п/с Коммунальная ф10-21М4 | 650500 01.11.2017 | НЕТ | 0.022957 | 0.022249 | 0.218 | ДА
10031 | ООО "Управляющая компания "Жилищное хозяйство" | МКД Есенина ул,24 | п/с Коммунальная ф10-21М4 | 650500 01.11.2017 | НЕТ | 0.0069355 | 0.0067917 | 0.122 | ДА
10032 | ООО "Управляющая компания "Жилищное хозяйство" | МКД Есенина ул,18 | п/с Коммунальная ф10-21М4 | 650500 01.11.2017 | НЕТ | 0.015 | 0.012444 | 0.275 | ДА
10033 | ООО "Управляющая компания "Жилищное хозяйство" | МКД Есенина ул,22 | п/с Коммунальная ф10-21М4 | 650500 01.11.2017 | НЕТ | 0.0097849 | 0.008 | 0.135 | ДА
10034 | ТСН № 9 | ОБЩЕДОМОВОЙ кв.45 Есенина ул,16 | п/с Коммунальная ф10-21М4 | 650365 01.07.2022 | НЕТ | 0.01193 | 0.011365 | 0.102 | ДА
10035 | ООО "Управляющая компания "Жилищное хозяйство" | МКД Есенина ул,18 | п/с Коммунальная ф10-21М4 | 650500 01.11.2017 | НЕТ | 0.013871 | 0.013222 | 0.275 | ДА
10036 | ООО "Управляющая компания "Жилищное хозяйство" | МКД Есенина ул,20 | п/с Коммунальная ф10-21М4 | 650500 01.11.2017 | НЕТ | 0.01328 | 0.012 | 0.218 | ДА
10037 | ООО "Управляющая компания "Жилищное хозяйство" | МКД Есенина ул,12 | п/с Коммунальная ф10-21М4 | 650500 01.11.2017 | НЕТ | 0.011774 | 0.010833 | 0.03 | ДА
10038 | ООО "Управляющая компания "Жилищное хозяйство" | МКД Есенина ул,14 | п/с Коммунальная ф10-21М4 | 650500 01.11.2017 | НЕТ | 0.013169 | 0.012269 | 0.218 | ДА
10039 | ООО "Управляющая компания "Жилищное хозяйство" | МКД Есенина ул,18 | п/с Коммунальная ф10-21М4 | 650500 01.11.2017 | НЕТ | 0.014409 | 0.011722 | 0.275 | ДА
10040 | ООО "Управляющая компания "Жилищное хозяйство" | МКД Есенина ул,22 | п/с Коммунальная ф10-21М4 | 650500 01.11.2017 | НЕТ | 0.010282 | 0.0087083 | 0.135 | ДА
10041 | ООО "Промэнергосбыт" | МАГАЗИН "МОНЕТКА" Есенина ул,22/А | п/с Коммунальная ф10-21М4 | 602032 01.02.2021 | НЕТ | 0.017495 | 0.018514 | 0.026 | ДА
10042 | ООО "Управляющая компания "Жилищное хозяйство" | МКД Строителей пр-кт,19 | п/с Коммунальная ф10-21М4 | 650500 01.11.2017 | НЕТ | 0.0058871 | 0.0050417 | 0.135 | ДА
10043 | ООО "Управляющая компания "Жилищное хозяйство" | МКД Есенина ул,14 | п/с Коммунальная ф10-21М4 | 650500 01.11.2017 | НЕТ | 0.0069892 | 0.0056111 | 0.218 | ДА
10044 | ООО "Управляющая компания "Жилищное хозяйство" | МКД Строителей пр-кт,13 | п/с Коммунальная ф10-21М4 | 650500 01.11.2017 | НЕТ | 0.0067339 | 0.005 | 0.132 | ДА
10045 | ООО "Управляющая компания "Жилищное хозяйство" | МКД Есенина ул,14 | п/с Коммунальная ф10-21М4 | 650500 01.11.2017 | НЕТ | 0.016398 | 0.015278 | 0.218 | ДА
10046 | ООО "Управляющая компания "Жилищное хозяйство" | МКД Строителей пр-кт,13 | п/с Коммунальная ф10-21М4 | 650500 01.11.2017 | НЕТ | 0.0065726 | 0.0060833 | 0.132 | ДА
10047 | ООО "Управляющая компания "Жилищное хозяйство" | МКД Строителей пр-кт,13 | п/с Коммунальная ф10-21М4 | 650500 01.11.2017 | НЕТ | 0.0056048 | 0.0052917 | 0.132 | ДА
10048 | МБДОУ "Детский сад №22" | ДЕТСКИЙ САД № 22 Строителей пр-кт,9 | п/с Коммунальная ф10-21М4 | 651197 25.12.2023 | 0,002 651197 11.12.2017 | 0.0051613 | 0.004 | 0.098 | НЕТ
10049 | ООО "Управляющая компания "Жилищное хозяйство" | МКД Строителей пр-кт,19 | п/с Коммунальная ф10-21М4 | 650500 01.11.2017 | НЕТ | 0.0065591 | 0.0057778 | 0.135 | ДА
10050 | ООО "Управляющая компания "Жилищное хозяйство" | МКД Строителей пр-кт,19 | п/с Коммунальная ф10-21М4 | 650500 01.11.2017 | НЕТ | 0.0066935 | 0.0055833 | 0.135 | ДА
10051 | МАДОУ "Детский сад № 93" | ДЕТСКИЙ САД № 93 Обручева ул,52 | п/с Коммунальная ф10-21М4 | 651208 01.01.2021 | 0,002 651208 08.12.2017 | 0.0038306 | 0.0018333 | 0.079 | НЕТ
10052 | ООО "Управляющая компания "Жилищное хозяйство" | МКД Есенина ул,10 | п/с Коммунальная ф10-21М4 | 650500 01.11.2017 | НЕТ | 0.015215 | 0.013667 | 0.269 | ДА
10053 | ООО "Управляющая компания "Жилищное хозяйство" | МКД Есенина ул,10 | п/с Коммунальная ф10-21М4 | 650500 01.11.2017 | НЕТ | 0.00041129 | 0.00040694 | 0.269 | ДА
10054 | ТСЖ №17 | ОБЩЕДОМОВОЙ Обручева ул,48 | п/с Коммунальная ф10-21М4 | 650373 01.01.2018 | НЕТ | 0.027581 | 0.024778 | 0.176 | ДА
10055 | ООО "Промэнергосбыт" | МАГАЗИН "Мария-Ра" Обручева ул,56/А | п/с Коммунальная ф10-21М4 | 602032 01.02.2021 | НЕТ | 0.010472 | 0.010296 | 0.03 | ДА
10056 | ООО "Управляющая компания "Жилищное хозяйство" | МКД Обручева ул,56 | п/с Коммунальная ф10-21М4 | 650500 01.11.2017 | НЕТ | 0.0046371 | 0.00525 | 0.152 | ДА
10057 | ООО "Управляющая компания "Жилищное хозяйство" | МКД Обручева ул,56 | п/с Коммунальная ф10-21М4 | 650500 01.11.2017 | НЕТ | 0.0094624 | 0.0092222 | 0.152 | ДА
10058 | ООО "Управляющая компания "Жилищное хозяйство" | МКД Обручева ул,56 | п/с Коммунальная ф10-21М4 | 650500 01.11.2017 | НЕТ | 0.0061694 | 0.005875 | 0.152 | ДА
10059 | МАДОУ "Детский сад № 93" | ДЕТСКИЙ САД № 93 Обручева ул,52 | п/с Коммунальная ф10-21М4 | 651208 01.01.2021 | 0,002 651208 08.12.2017 | 0 | 0 | 0.079 | НЕТ
10060 | МКОУ "Школа № 2" | ИНТЕРНАТ Обручева ул,50 | п/с Коммунальная ф10-21М4 | 651175 20.12.2023 | 0,001 651175 15.12.2017 | 0.0076022 | 0.00045833 | 0.134 | НЕТ
10061 | ООО "Управляющая компания "Жилищное хозяйство" | МКД Есенина ул,10 | п/с Коммунальная ф10-21М4 | 650500 01.11.2017 | НЕТ | 0.00018548 | 0.00021111 | 0.269 | ДА
10062 | ООО "Управляющая компания "Жилищное хозяйство" | МКД Есенина ул,10 | п/с Коммунальная ф10-21М4 | 650500 01.11.2017 | НЕТ | 0.0080645 | 0.0076111 | 0.269 | ДА
10063 | ООО "Управляющая компания "Жилищное хозяйство" | МКД Есенина ул,10 | п/с Коммунальная ф10-21М4 | 650500 01.11.2017 | НЕТ | 0.00019489 | 0.00021528 | 0.269 | ДА
10064 | ООО "Управляющая компания "Жилищное хозяйство" | МКД Есенина ул,10 | п/с Коммунальная ф10-21М4 | 650500 01.11.2017 | НЕТ | 0.0083333 | 0.0069444 | 0.269 | ДА
10065 | ООО "Управляющая компания "Жилищное хозяйство" | МКД Есенина ул,10 | п/с Коммунальная ф10-21М4 | 650500 01.11.2017 | НЕТ | 0.0081048 | 0.0083333 | 0.269 | ДА
10066 | ООО "Управляющая компания "Жилищное хозяйство" | МКД Есенина ул,10 | п/с Коммунальная ф10-21М4 | 650500 01.11.2017 | НЕТ | 0.00022312 | 0.00023194 | 0.269 | ДА
10067 | ООО "Управляющая компания "Жилищное хозяйство" | МКД Есенина ул,10 | п/с Коммунальная ф10-21М4 | 650500 01.11.2017 | НЕТ | 0.0087097 | 0.0077917 | 0.269 | ДА
10068 | ООО "Управляющая компания "Жилищное хозяйство" | МКД Есенина ул,10 | п/с Коммунальная ф10-21М4 | 650500 01.11.2017 | НЕТ | 0.00020565 | 0.0002 | 0.269 | ДА
10069 | ООО "Управляющая компания "Жилищное хозяйство" | МКД Строителей пр-кт,35 | п/с Коммунальная ф10-21М4 | 650500 01.11.2017 | НЕТ | 0.00039247 | 0.00052361 | 0.178 | ДА
10070 | ООО "Управляющая компания "Жилищное хозяйство" | МКД Строителей пр-кт,35 | п/с Коммунальная ф10-21М4 | 650500 01.11.2017 | НЕТ | 0.017215 | 0.014817 | 0.178 | ДА
10071 | ООО "Управляющая компания "Жилищное хозяйство" | МКД Строителей пр-кт,35 | п/с Коммунальная ф10-21М4 | 650500 01.11.2017 | НЕТ | 0.012243 | 0.010399 | 0.178 | ДА
10072 | ООО "Управляющая компания "Жилищное хозяйство" | МКД Строителей пр-кт,35 | п/с Коммунальная ф10-21М4 | 650500 01.11.2017 | НЕТ | 0.00037231 | 0.00048056 | 0.178 | ДА
10073 | ООО "Снежный городок - Ильинка" | КИОСК Строителей пр-кт,35 | п/с Коммунальная ф10-21М4 | 651818 01.08.2022 | НЕТ | 0.00092608 | 0.00065694 | 0.007 | ДА
10074 | ООО "Теплоэнергоремонт" | БОЙЛЕРНАЯ 4 Строителей пр-кт,35 | п/с Коммунальная ф10-21М4 | 652380 01.01.2021 | 0,015 652380 01.04.2019 | 0 | 0.013389 | 0.033 | НЕТ
10075 | ООО "Управляющая компания "Жилищное хозяйство" | МКД Строителей пр-кт,27 | п/с Коммунальная ф10-21М4 | 650500 01.11.2017 | НЕТ | 0.016129 | 0.0145 | 0.318 | ДА
10076 | ООО "Управляющая компания "Жилищное хозяйство" | МКД Строителей пр-кт,27 | п/с Коммунальная ф10-21М4 | 650500 01.11.2017 | НЕТ | 0.00038844 | 0.00037917 | 0.318 | ДА
10077 | ООО "Управляющая компания "Жилищное хозяйство" | МКД Строителей пр-кт,27 | п/с Коммунальная ф10-21М4 | 650500 01.11.2017 | НЕТ | 0.013441 | 0.012222 | 0.318 | ДА
10078 | ООО "Управляющая компания "Жилищное хозяйство" | МКД Строителей пр-кт,27 | п/с Коммунальная ф10-21М4 | 650500 01.11.2017 | НЕТ | 0.00036156 | 0.00056389 | 0.318 | ДА
10079 | Управление ЖКХ | ТП-720 Строителей пр-кт | п/с Коммунальная ф10-21М4 | 651457 14.02.2020 | НЕТ | 0.0056452 | 0.0039167 | 0.039 | ДА
10080 | ООО "Управляющая компания "Жилищное хозяйство" | МКД Строителей пр-кт,27 | п/с Коммунальная ф10-21М4 | 650500 01.11.2017 | НЕТ | 0.01672 | 0.016056 | 0.318 | ДА
10081 | ООО "Управляющая компания "Жилищное хозяйство" | МКД Строителей пр-кт,33 | п/с Коммунальная ф10-21М4 | 650500 01.11.2017 | НЕТ | 0.00022984 | 0.00024583 | 0.083 | ДА
10082 | ООО "Управляющая компания "Жилищное хозяйство" | МКД Строителей пр-кт,33 | п/с Коммунальная ф10-21М4 | 650500 01.11.2017 | НЕТ | 0.01425 | 0.012631 | 0.083 | ДА
10083 | ООО "Управляющая компания "Жилищное хозяйство" | МКД Строителей пр-кт,31 | п/с Коммунальная ф10-21М4 | 650500 01.11.2017 | НЕТ | 0.016234 | 0.013076 | 0.083 | ДА
10084 | ООО "Управляющая компания "Жилищное хозяйство" | МКД Строителей пр-кт,31 | п/с Коммунальная ф10-21М4 | 650500 01.11.2017 | НЕТ | 0.00023253 | 0.00025278 | 0.083 | ДА
10085 | ООО "Управляющая компания "Жилищное хозяйство" | МКД Обручева ул,46 | п/с Коммунальная ф10-21М4 | 650500 01.11.2017 | НЕТ | 0.00056452 | 0.00058333 | 0.245 | ДА
10086 | ООО "Управляющая компания "Жилищное хозяйство" | МКД Обручева ул,46 | п/с Коммунальная ф10-21М4 | 650500 01.11.2017 | НЕТ | 0.018952 | 0.016833 | 0.245 | ДА
10087 | ООО "Кара-Чумышский каменный карьер" | ОФИС Обручева ул,42 | п/с Коммунальная ф10-21М4 | 650018 01.08.2021 | НЕТ | 0.00011425 | 0.00020417 | 0.011 | ДА
10088 | АНО ДПО "Учебно-деловой центр" | УЧЕБНО-ДЕЛОВОЙ ЦЕНТР Обручева ул,42 | п/с Коммунальная ф10-21М4 | 650423 01.04.2023 | НЕТ | 0.00067204 | 0.00058333 | 0.012 | ДА
10089 | ООО "Управляющая компания "Жилищное хозяйство" | МКД Обручева ул,42 | п/с Коммунальная ф10-21М4 | 650500 01.11.2017 | НЕТ | 0.00027823 | 0.00042083 | 0.094 | ДА
10090 | ООО "Управляющая компания "Жилищное хозяйство" | МКД Обручева ул,42 | п/с Коммунальная ф10-21М4 | 650500 01.11.2017 | НЕТ | 0.014448 | 0.012199 | 0.094 | ДА
10091 | ООО "Управляющая компания "Жилищное хозяйство" | МКД Обручева ул,40 | п/с Коммунальная ф10-21М4 | 650500 01.11.2017 | НЕТ | 0.010566 | 0.012254 | 0.209 | ДА
10092 | ООО "Управляющая компания "Жилищное хозяйство" | МКД Обручева ул,40 | п/с Коммунальная ф10-21М4 | 650500 01.11.2017 | НЕТ | 0.00041801 | 0.0004375 | 0.209 | ДА
10093 | ООО "Управляющая компания "Жилищное хозяйство" | МКД Обручева ул,48/1 | п/с Коммунальная ф10-21М4 | 650500 01.11.2017 | НЕТ | 0.013152 | 0.011094 | 0.047 | ДА
10094 | ИП Орт А.В. | Обручева ул,48//1 | п/с Коммунальная ф10-21М4 | 652908 01.11.2021 | НЕТ | 0.00021237 | 0 | 0.01 | ДА
10095 | ООО "Управляющая компания "Жилищное хозяйство" | МКД Обручева ул,44/1 | п/с Коммунальная ф10-21М4 | 650500 01.11.2017 | НЕТ | 0.02043 | 0.018056 | 0.063 | ДА
10096 | ООО "Управляющая компания "Жилищное хозяйство" | МКД Обручева ул,44 | п/с Коммунальная ф10-21М4 | 650500 01.11.2017 | НЕТ | 0.014194 | 0.012333 | 0.039 | ДА
10097 | ООО "Управляющая компания "Жилищное хозяйство" | МКД Обручева ул,46 | п/с Коммунальная ф10-21М4 | 650500 01.11.2017 | НЕТ | 0.023306 | 0.019167 | 0.245 | ДА
10098 | ООО "Управляющая компания "Жилищное хозяйство" | МКД Обручева ул,46 | п/с Коммунальная ф10-21М4 | 650500 01.11.2017 | НЕТ | 0.00060484 | 0.00058333 | 0.245 | ДА
10099 | ООО "Управляющая компания "Жилищное хозяйство" | МКД Обручева ул,40 | п/с Коммунальная ф10-21М4 | 650500 01.11.2017 | НЕТ | 0.00072581 | 0.00070833 | 0.209 | ДА
10100 | ООО "Управляющая компания "Жилищное хозяйство" | МКД Обручева ул,40 | п/с Коммунальная ф10-21М4 | 650500 01.11.2017 | НЕТ | 0.022097 | 0.018917 | 0.209 | ДА
10101 | Управление ЖКХ | ТП-723 Обручева ул | п/с Коммунальная ф10-21М4 | 651457 14.02.2020 | НЕТ | 0 | 0 | 0.012 | ДА
10102 | ООО "Управляющая компания "Жилищное хозяйство" | МКД Есенина ул,30 | п/с Коммунальная ф10-21М4 | 650500 01.11.2017 | НЕТ | 0.0056519 | 0.0053986 | 0.097 | ДА
10103 | ООО "Управляющая компания "Жилищное хозяйство" | МКД Есенина ул,28 | п/с Коммунальная ф10-21М4 | 650500 01.11.2017 | НЕТ | 0.0076613 | 0.0065417 | 0.021 | ДА
10104 | ООО "Прокопьевская городская управляющая компания" | МКД Есенина ул,32 | п/с Коммунальная ф10-21М4 | 653285 01.10.2023 | НЕТ | 0.014301 | 0 | 0.096 | ДА
10105 | ООО "Управляющая компания "Жилищное хозяйство" | МКД Есенина ул,26 | п/с Коммунальная ф10-21М4 | 650500 01.11.2017 | НЕТ | 0.024249 | 0.022156 | 0.275 | ДА
10106 | Алферова Л.Ф. | ГАРАЖ №8 Гаражный массив 5мкр тер | п/с Коммунальная ф10-21М4 | 652278 01.06.2018 | НЕТ | 0.00080376 | 0.0026486 | 0.04 | ДА
10107 | МБУ ДО "КСШОР" | ОСВЕЩЕНИЕ МОТОТРАССЫ Есенина ул | п/с Коммунальная ф10-21М4 | 651096 20.12.2023 | НЕТ | 0 | 1.3889e-06 | 0.015 | ДА
10108 | ГАУЗ "Прокопьевская городская больница" | ПГДБ Гагарина пр-кт,34 | п/с Коммунальная ф10-24Б | 651089 01.01.2021 | НЕТ | 0.0070685 | 0.0031889 | 0.283 | ДА
10109 | Раткевич А.Ю. | РЫНОК Строителей пр-кт | п/с Коммунальная ф10-24Б | 651585 01.10.2014 | НЕТ | 0 | 0 | 0.205 | ДА
10110 | ООО "ХОЛЛИФУД" | ТОРГОВЫЙ ЦЕНТР Строителей пр-кт,6 | п/с Коммунальная ф10-24Б | 652962 01.02.2022 | НЕТ | 0.026075 | 0.033889 | 1.2 | ДА
10111 | ООО "ХОЛЛИФУД" | ТОРГОВЫЙ ЦЕНТР Строителей пр-кт,6 | п/с Коммунальная ф10-24Б | 652962 01.02.2022 | НЕТ | 0.010753 | 0.003125 | 1.2 | ДА
10112 | ООО "Инженерные изыскания" | Строителей пр-кт,16 | п/с Коммунальная ф10-24Б | 104111 04.09.2020 | НЕТ | 0 | 0 | 1.1 | ДА
10113 | ООО "Инженерные изыскания" | Строителей пр-кт,16 | п/с Коммунальная ф10-24Б | 104111 04.09.2020 | НЕТ | 0 | 0 | 1.1 | ДА
10114 | ООО "Инженерные изыскания" | Строителей пр-кт,16 | п/с Коммунальная ф10-24Б | 104111 04.09.2020 | НЕТ | 0 | 0 | 1.1 | ДА
10115 | Управление ЖКХ | УЛИЧНОЕ ОСВЕЩЕНИЕ "ЛЕНТЫ" Строителей пр-кт | п/с Коммунальная ф10-24Б | 651457 14.02.2020 | НЕТ | 0.0027003 | 0.0017417 | 0.008 | ДА
10116 | Шестаков Н.С. | АВТОМОЙКА Гайдара ул,47/А | п/с Коммунальная ф10-24Б | 653212 01.08.2023 | НЕТ | 0 | 0 | 0.1 | ДА
10117 | ИП Редлих В.Э, | ОБЪЕКТ ПРИДОРОЖНОГО СЕРВИСА Гайдара ул,49 | п/с Коммунальная ф10-24Б | 653307 01.11.2023 | НЕТ | 0 | 0 | 0.07 | ДА
10118 | Гулиев М.С.О. | МАГАЗИН Гайдара ул,43 | п/с Коммунальная ф10-24Б | 653132 01.01.2023 | НЕТ | 0.013917 | 0.018858 | 0.05 | ДА
10119 | МУП "СРЦ "Солнечный" | АДМИНИСТРАТИВНОЕ ЗДАНИЕ Строителей пр-кт,10 | п/с Коммунальная ф10-24Б | 651117 01.01.2023 | НЕТ | 0.0029032 | 0.0019167 | 0.066 | ДА
10120 | ООО "Мегаполис" | МИНИ-КАФЕ "ПОДОРОЖНИК" Строителей пр-кт,10 | п/с Коммунальная ф10-24Б | 650856 01.01.2022 | НЕТ | 0.00074462 | 0.00098333 | 0.013 | ДА
10121 | Управление ЖКХ | ТП-952 Строителей пр-кт | п/с Коммунальная ф10-24Б | 651457 14.02.2020 | НЕТ | 0.0066331 | 0.0025667 | 0.006 | ДА
10122 | Балашов А.В. (СНТ БЕЛАЗ) | СНТ БЕЛАЗ | п/с Коммунальная ф10-25-Э | 651791 01.07.2023 | НЕТ | 0 | 0.0011222 | 0.143 | ДА
10123 | Осипова Н.А. | СТРОЕНИЕ Чистугаш пос. | п/с Коммунальная ф10-25-Э | 653041 01.09.2022 | НЕТ | 0 | 0 | 0.015 | ДА
10124 | МБОУ "Школа №62" | ДОШКОЛЬНОЕ ОТДЕЛЕНИЕ Нарвская ул,1 | п/с Коммунальная ф10-25-Э | 651246 26.12.2023 | 0,001 651257 21.12.2017 | 0.0030645 | 0.0022222 | 0.079 | НЕТ
10125 | ООО " УК Управдом" | МКД Пионерская ул,34 | п/с Коммунальная ф10-25-Э | 651721 01.06.2015 | НЕТ | 0.0034718 | 0.0027444 | 0.045 | ДА
10126 | ООО "Управляющая компания "Жилищное хозяйство" | МКД Строителей пр-кт,47 | п/с Коммунальная ф10-25-Э | 650500 01.11.2017 | НЕТ | 0.022742 | 0.019444 | 0.061 | ДА
10127 | ИП Селиверстов Е.А. | МАГАЗИН Есенина ул,54 | п/с Коммунальная ф10-25-Э | 652985 01.03.2022 | НЕТ | 0 | 0 | 0.4 | ДА
10128 | ООО "Теплоэнергоремонт" | КОТЕЛЬНАЯ 6 Рождественская ул,7 | п/с Коммунальная ф10-25-Э | 652380 01.01.2021 | 0,09 652380 01.04.2019 | 1.9502 | 0.47598 | 6.41 | НЕТ
10129 | ООО "Теплоэнергоремонт" | КОТЕЛЬНАЯ 6 Рождественская ул,7 | п/с Коммунальная ф10-25-Э | 652380 01.01.2021 | 0,09 652380 01.04.2019 | 0 | 0 | 6.41 | НЕТ
10130 | ГАУЗ "Прокопьевская городская больница" | ПГДБ Гагарина пр-кт,34 | п/с Коммунальная ф10-34Б | 651089 01.01.2021 | НЕТ | 0.015601 | 0.0089139 | 0.283 | ДА
10131 | ООО "Промэнергосбыт" | МАГАЗИН "МОНЕТКА" Гайдара ул,14/А | п/с Коммунальная ф10-34Б | 602032 01.02.2021 | НЕТ | 0.013468 | 0.021167 | 0.045 | ДА
10132 | ООО "Кузбасспечать" | КИОСК Гайдара ул | п/с Коммунальная ф10-34Б | 650678 01.08.2021 | НЕТ | 0 | 3.3333e-05 | 0.004 | ДА
10133 | ИП Губайдуллин М.М. | ТОРГОВЫЙ ПАВИЛЬОН Гайдара ул | п/с Коммунальная ф10-34Б | 652555 01.01.2020 | НЕТ | 0.018048 | 0.023622 | 0.045 | ДА
10134 | МУП "СУМКД" | МКД Гайдара ул,18 | п/с Коммунальная ф10-34Б | 652600 01.05.2020 | НЕТ | 0.020484 | 0.018417 | 0.22 | ДА
10135 | МУП "СУМКД" | МКД Гайдара ул,18 | п/с Коммунальная ф10-34Б | 652600 01.05.2020 | НЕТ | 0.00048387 | 0.0005 | 0.22 | ДА
10136 | ООО "Управляющая компания "Жилищное хозяйство" | МКД Гайдара ул,16 | п/с Коммунальная ф10-34Б | 650500 01.11.2017 | НЕТ | 0.020484 | 0.019667 | 0.325 | ДА
10137 | ООО "Теплоэнергоремонт" | БОЙЛЕРНАЯ 1 Гайдара ул,16 | п/с Коммунальная ф10-34Б | 652380 01.01.2021 | 0,015 652380 01.04.2019 | 0.0275 | 0.030083 | 0.364 | НЕТ
10138 | ООО "Управляющая компания "Жилищное хозяйство" | МКД Гайдара ул,16 | п/с Коммунальная ф10-34Б | 650500 01.11.2017 | НЕТ | 0.021532 | 0.018917 | 0.325 | ДА
10139 | ООО "Управляющая компания "Жилищное хозяйство" | МКД Гайдара ул,16 | п/с Коммунальная ф10-34Б | 650500 01.11.2017 | НЕТ | 0.01289 | 0.010697 | 0.325 | ДА
10140 | ООО "Управляющая компания "Жилищное хозяйство" | МКД Гайдара ул,16 | п/с Коммунальная ф10-34Б | 650500 01.11.2017 | НЕТ | 0.00044355 | 0.00058333 | 0.325 | ДА
10141 | ООО "Управляющая компания "Жилищное хозяйство" | МКД Гайдара ул,16 | п/с Коммунальная ф10-34Б | 650500 01.11.2017 | НЕТ | 0.00076613 | 0.001 | 0.325 | ДА
10142 | ООО "Теплоэнергоремонт" | БОЙЛЕРНАЯ 2 Жолтовского ул,3 | п/с Коммунальная ф10-34Б | 652380 01.01.2021 | 0,019 652380 01.04.2019 | 0 | 0.011583 | 0.304 | НЕТ
10143 | ООО "Управляющая компания "РАЗВИТИЕ" | МКД Жолтовского ул,2 | п/с Коммунальная ф10-34Б | 652151 01.10.2017 | НЕТ | 0.025118 | 0.024233 | 0.269 | ДА
10144 | ООО "Управляющая компания "РАЗВИТИЕ" | МКД Жолтовского ул,2 | п/с Коммунальная ф10-34Б | 652151 01.10.2017 | НЕТ | 0 | 0 | 0.269 | ДА
10145 | МУП "СРЦ "Солнечный" | СКВЕР С ФОНТАНОМ Строителей пр-кт,4 | п/с Коммунальная ф10-34Б | 651117 01.01.2023 | НЕТ | 0.013548 | 0.0255 | 0.108 | ДА
10146 | ООО "Управляющая компания "РАЗВИТИЕ" | МКД Жолтовского ул,3 | п/с Коммунальная ф10-34Б | 652151 01.10.2017 | НЕТ | 0.021371 | 0.0205 | 0.245 | ДА
10147 | ООО "Управляющая компания "РАЗВИТИЕ" | МКД Жолтовского ул,3 | п/с Коммунальная ф10-34Б | 652151 01.10.2017 | НЕТ | 0.00060484 | 0.00066667 | 0.245 | ДА
10148 | ООО "Управляющая компания "РАЗВИТИЕ" | МКД Жолтовского ул,3 | п/с Коммунальная ф10-34Б | 652151 01.10.2017 | НЕТ | 0.00039785 | 0.00043611 | 0.245 | ДА
10149 | ООО "Управляющая компания "РАЗВИТИЕ" | МКД Жолтовского ул,3 | п/с Коммунальная ф10-34Б | 652151 01.10.2017 | НЕТ | 0.01453 | 0.013831 | 0.245 | ДА
10150 | ООО "Управляющая компания "РАЗВИТИЕ" | МКД Жолтовского ул,2 | п/с Коммунальная ф10-34Б | 652151 01.10.2017 | НЕТ | 0.00040054 | 0.00042917 | 0.269 | ДА
10151 | ООО "Управляющая компания "РАЗВИТИЕ" | МКД Жолтовского ул,2 | п/с Коммунальная ф10-34Б | 652151 01.10.2017 | НЕТ | 0.0155 | 0.013987 | 0.269 | ДА
10152 | ООО "Управляющая компания "РАЗВИТИЕ" | МКД Жолтовского ул,12/2 | п/с Коммунальная ф10-34Б | 652151 01.10.2017 | НЕТ | 0.0079435 | 0.00725 | 0.064 | ДА
10153 | ООО "Управляющая компания "РАЗВИТИЕ" | МКД Жолтовского ул,12/1 | п/с Коммунальная ф10-34Б | 652151 01.10.2017 | НЕТ | 0 | 0 | 0.064 | ДА
10154 | ООО " УК Управдом" | МКД Жолтовского ул,7 | п/с Коммунальная ф10-34Б | 651641 01.12.2014 | НЕТ | 0.024048 | 0 | 0.215 | ДА
10155 | ООО "Прокопьевская городская управляющая компания" | МКД Жолтовского ул,11 | п/с Коммунальная ф10-34Б | 653285 01.10.2023 | НЕТ | 0 | 0 | 0.285 | ДА
10156 | Приход Иоанна Предтечи | ЦЕРКОВЬ Строителей пр-кт,22 | п/с Коммунальная ф10-34Б | 650304 01.02.2023 | НЕТ | 0.0056855 | 0.0031444 | 0.16 | ДА
10157 | Артемов Д.А. | МАГАЗИН Смоленская ул,46 | п/с Коммунальная ф10-34Б | 651912 01.04.2023 | НЕТ | 0.017851 | 0.018696 | 0.15 | ДА
10158 | ООО "НК-НЕФТЬ" | АЗС Ноградская ул,40 | п/с Коммунальная ф10-34Б | 653263 01.08.2023 | НЕТ | 0 | 0 | 0.2 | ДА
10159 | Плотицына О.А. | МАГАЗИН Ноградская ул,48 | п/с Коммунальная ф10-34Б | 651563 01.05.2022 | НЕТ | 0.010613 | 0.0070653 | 0.1 | ДА
10160 | ИП Голощапов А.В. | ОХРАННЫЙ ПУНКТ 2-я Березовская ул,31 | п/с Коммунальная ф10-34Б | 650023 01.02.2022 | НЕТ | 0.00017608 | 0.00015139 | 0.01 | ДА
10161 | ООО "НК-НЕФТЬ" | АЗС Ноградская ул,40 | п/с Коммунальная ф10-34Б | 653263 01.08.2023 | НЕТ | 0.0012903 | 0.0022222 | 0.2 | ДА
10162 | АО "Газпром энергосбыт" | АЗС-33 Ноградская ул,21 | п/с Коммунальная ф10-34Б | 200388 01.01.2019 | НЕТ | 0.022511 | 0.016439 | 0.08 | ДА
10163 | ИП Голощапов А.В. | АВТОСТОЯНКА 10-й микрорайон ул | п/с Коммунальная ф10-34Б | 650023 01.02.2022 | НЕТ | 0 | 0 | 0.015 | ДА
10164 | Управление ЖКХ | ТП-763 Соборная ул | п/с Коммунальная ф10-34Б | 651457 14.02.2020 | НЕТ | 0 | 0 | 0.003 | ДА
10165 | Раткевич А.Ю. | РЫНОК Строителей пр-кт | п/с Коммунальная ф10-34Б | 651585 01.10.2014 | НЕТ | 0.033395 | 0.047253 | 0.205 | ДА
10166 | ООО "Автолюкс" | СТО Строителей пр-кт,14 | п/с Коммунальная ф10-34Б | 650067 01.03.2022 | НЕТ | 0.006754 | 0.0061569 | 0.05 | ДА
10167 | ГКУ КО "Дирекция автодорог Кузбасса" | КАМЕРА ФИКСАЦИИ Строителей пр-кт,16 | п/с Коммунальная ф10-34Б | 502021 24.01.2020 | НЕТ | 8.3333e-05 | 0.00011111 | 0.005 | ДА
10168 | Управление ЖКХ | ТП-765 Соборная ул | п/с Коммунальная ф10-34Б | 651457 14.02.2020 | НЕТ | 0.0017339 | 0.00098472 | 0.005 | ДА
10169 | ООО "ХОЛЛИФУД" | ТОРГОВЫЙ ЦЕНТР Строителей пр-кт,6 | п/с Коммунальная ф10-34Б | 652962 01.02.2022 | НЕТ | 0.058065 | 0.060278 | 1.2 | ДА
10170 | ООО "ХОЛЛИФУД" | ТОРГОВЫЙ ЦЕНТР Строителей пр-кт,6 | п/с Коммунальная ф10-34Б | 652962 01.02.2022 | НЕТ | 0.0057796 | -0.0055833 | 1.2 | ДА
10171 | ООО "Инженерные изыскания" | Строителей пр-кт,16 | п/с Коммунальная ф10-34Б | 104111 04.09.2020 | НЕТ | 0 | 0 | 1.1 | ДА
10172 | УФНС России по Кемеровской области-Кузбассу | Ноградская ул,21 | п/с Коммунальная ф10-34Б | 652522 23.03.2020 | НЕТ | 0.039785 | 0.00091111 | 0.44 | ДА
10173 | УФНС России по Кемеровской области-Кузбассу | Ноградская ул,21 | п/с Коммунальная ф10-34Б | 652522 23.03.2020 | НЕТ | -0.0048226 | 0.029235 | 0.44 | ДА
10174 | Банк "Левобережный" (ПАО) | ЖИЛОЙ ДОМ Жилой поселок ДСК ул,8 | п/с Коммунальная ф10-36-С | 730465 01.02.2018 | НЕТ | 0.0044718 | 0.0024944 | 0.06 | ДА
10175 | ИП Глава КФХ Злобин И.И. | ЗЕМЕЛЬНЫЙ УЧАСТОК Лесная ул,8 | п/с Коммунальная ф10-36-С | 652485 01.10.2019 | НЕТ | 0 | 0.00023611 | 0.015 | ДА
10176 | ООО "Сибирский лекарь" | НЕЖИЛОЕ ЗДАНИЕ Сектор НПО ПГУ Седьмая ул,1 | п/с Коммунальная ф10-36-С | 652821 01.06.2021 | НЕТ | 0.013508 | 0.017576 | 0.1 | ДА
10177 | Петраков А.Ю. | СТОЛОВАЯ Есенина ул,11 | п/с Коммунальная ф10-36-С | 652782 01.04.2021 | НЕТ | 0.0037097 | 0.00075 | 0.12 | ДА
10178 | ИП Глава КФХ Соломахин И.В. | ЗЕМЕЛЬНЫЙ УЧАСТОК П.СВОБОДНЫЙ | п/с Коммунальная ф10-36-С | 652604 01.05.2020 | НЕТ | 0 | 0 | 0.015 | ДА
10179 | Миннигалиев И.А. | ТОРГОВЫЙ ПАВИЛЬОН Романова ул,1 | п/с Коммунальная ф10-36-С | 650625 01.04.2022 | НЕТ | 0.0014516 | 0.0013333 | 0.15 | ДА
10180 | Миннигалиев И.А. | Изумрудная ул,23 | п/с Коммунальная ф10-36-С | 650625 01.04.2022 | НЕТ | 0 | 0 | 0.1 | ДА
10181 | Управление ЖКХ | ТП-742 Тимирязева ул | п/с Коммунальная ф10-36-С | 651457 14.02.2020 | НЕТ | 0.00097177 | 0.00081389 | 0.005 | ДА
10182 | АО "Первая Башенная Компания" | Советский сектор-2 Пятый пер | п/с Коммунальная ф10-36-С | 652638 01.09.2020 | НЕТ | 0.0013508 | 0.00099722 | 0.015 | ДА
10183 | Матяш С.С. | МАГАЗИН Тухачевского ул,12 | п/с Коммунальная ф10-36-С | 652933 01.12.2021 | НЕТ | 0.0022796 | 0.0033014 | 0.005 | ДА
10184 | ООО "Промэнергосбыт" | МАГАЗИН Тимирязева ул,24 | п/с Коммунальная ф10-36-С | 602032 01.12.2021 | НЕТ | 0 | 0.0023625 | 0.015 | ДА
10185 | Управление ЖКХ | ТП -750 Тимирязева ул | п/с Коммунальная ф10-36-С | 651457 14.02.2020 | НЕТ | 0.00091935 | 0.00034167 | 0.005 | ДА
10186 | Управление ЖКХ | ТП-751 Верхоянская ул | п/с Коммунальная ф10-36-С | 651457 14.02.2020 | НЕТ | 0.00079704 | 0.00038194 | 0.01 | ДА
10187 | Денисов А.П. | СТОЯНКА Могилевская ул,6 | п/с Коммунальная ф10-36-С | 651774 01.08.2015 | НЕТ | 0.0013118 | 0.00064583 | 0.02 | ДА
10188 | ИП Якубовский А.А. | СТРАУСИНОЕ РАНЧО Верхоянская ул,48 | п/с Коммунальная ф10-36-С | 652227 01.02.2018 | НЕТ | 0.0042849 | 0.0017375 | 0.015 | ДА
10189 | ООО "ЕЭС-Гарант" | БАЗОВАЯ СТАНЦИЯ 2-я Блюхера ул | п/с Коммунальная ф10-36-С | 602165 01.04.2022 | НЕТ | 0.0027258 | 0.0024722 | 0.007 | ДА
10190 | АО "НБК" | БАЗОВАЯ СТАНЦИЯ Гаражный массив 9мкр тер | п/с Коммунальная ф10-36-С | 200299 01.11.2021 | НЕТ | 0.0034906 | 0.0034944 | 0.011 | ДА
10191 | ООО "МСК Энерго" (МТС) | БАЗОВАЯ СТАНЦИЯ | п/с Коммунальная ф10-36-С | 200422 01.08.2020 | НЕТ | 0.0014435 | 0.0012389 | 0.01 | ДА
10192 | ООО "Сатурн" | ГАЗОВАЯ ЗАПРАВКА 10-й микрорайон ул,19 | п/с Коммунальная ф10-36-С | 651792 01.07.2023 | НЕТ | 0.0065417 | 0.0033042 | 0.015 | ДА
10193 | ИП Тальцев И.А. | СТО 10-й микрорайон ул,34/А | п/с Коммунальная ф10-36-С | 652507 01.10.2019 | НЕТ | 0.0062742 | 0.0010111 | 0.015 | ДА
10194 | ИП Безруков И.В. | АВТОСТОЯНКА 10-й микрорайон ул | п/с Коммунальная ф10-36-С | 652852 01.08.2021 | НЕТ | 0.00072984 | 0 | 0.01 | ДА
10195 | ИП Калачева О.В. | МАГАЗИН Тимирязева ул,2 | п/с Коммунальная ф10-36-С | 650668 01.02.2018 | НЕТ | 0.0033817 | 0.0050028 | 0.01 | ДА
10196 | Ермолаев А.А. | МАГАЗИН Романова ул,1/а | п/с Коммунальная ф10-36-С | 650119 01.04.2022 | НЕТ | 0.00020833 | 0.0038056 | 0.01 | ДА
10197 | ИП Лангольф Д.Н. | СТО Сектор НПО ПГУ Седьмая ул,386/А | п/с Коммунальная ф10-36-С | 651907 01.03.2024 | НЕТ | 2.8226e-05 | 0.00017361 | 0.013 | ДА
10198 | Ломан В.И. | ОТКРЫТЫЙ СКЛАД ЛЕСОМАТЕРИАЛОВ Романова ул,1 | п/с Коммунальная ф10-36-С | 651959 01.09.2016 | НЕТ | 0.00033468 | 0.00035694 | 0.011 | ДА
10199 | Василенко А.А. | АЗС Гаражный массив 9мкр тер | п/с Коммунальная ф10-36-С | 652207 01.01.2018 | НЕТ | 0.009496 | 0.0073014 | 0.035 | ДА
10200 | Управление ЖКХ | ТП-948 Тимирязева ул | п/с Коммунальная ф10-36-С | 651457 14.02.2020 | НЕТ | 0.00067339 | 0.00035833 | 0.005 | ДА
10201 | ООО "МСК Энерго" (МТС) | Сектор НПО ПГУ Четвертая ул | п/с Коммунальная ф10-36-С | 200422 01.08.2020 | НЕТ | 0.0020175 | 0.0020083 | 0.01 | ДА
10202 | Мягких Д.С. | МАГАЗИН Сектор НПО ПГУ Седьмая ул,136/А | п/с Коммунальная ф10-36-С | 652255 01.04.2018 | НЕТ | 0.0012419 | 0.0031556 | 0.015 | ДА
10203 | МБДОУ "Детский сад №5 " | ДЕТСКИЙ САД № 5 10-й микрорайон ул,39 | п/с Коммунальная ф10-38М10 | 651200 20.12.2023 | 0,002 651200 11.12.2017 | 0.010376 | 0.0087778 | 0.096 | НЕТ
10204 | ООО " УК Управдом" | МКД 10-й микрорайон ул,15 | п/с Коммунальная ф10-38М10 | 651721 01.06.2015 | НЕТ | 0.010538 | 0 | 0.085 | ДА
10205 | ООО "Управляющая компания "Жилищное хозяйство" | МКД 10-й микрорайон ул,16/А | п/с Коммунальная ф10-38М10 | 650500 01.11.2017 | НЕТ | 0.0079032 | 0.0076667 | 0.4 | ДА
10206 | ООО "Управляющая компания "Жилищное хозяйство" | МКД 10-й микрорайон ул,16/А | п/с Коммунальная ф10-38М10 | 650500 01.11.2017 | НЕТ | 0.0065054 | 0.0061667 | 0.4 | ДА
10207 | ООО "Управляющая компания "Жилищное хозяйство" | МКД 10-й микрорайон ул,16/А | п/с Коммунальная ф10-38М10 | 650500 01.11.2017 | НЕТ | 0.00062097 | 0.00078194 | 0.4 | ДА
10208 | ООО " УК Управдом" | МКД 10-й микрорайон ул,8 | п/с Коммунальная ф10-38М10 | 651721 01.06.2015 | НЕТ | 0.0055914 | 0 | 0.137 | ДА
10209 | ООО "Управляющая компания "Жилищное хозяйство" | МКД 10-й микрорайон ул,9 | п/с Коммунальная ф10-38М10 | 650500 01.11.2017 | НЕТ | 0.012527 | 0.011611 | 0.132 | ДА
10210 | ООО "Теплоэнергоремонт" | БОЙЛЕРНАЯ 8 10-й микрорайон ул,8 | п/с Коммунальная ф10-38М10 | 652380 01.01.2021 | 0,015 652380 01.04.2019 | 0.0072702 | 0.0062889 | 0.115 | НЕТ
10211 | ООО " УК Управдом" | МКД 10-й микрорайон ул,16 | п/с Коммунальная ф10-38М10 | 651721 01.06.2015 | НЕТ | 0.00080645 | 0 | 0.195 | ДА
10212 | ООО " УК Управдом" | МКД 10-й микрорайон ул,16 | п/с Коммунальная ф10-38М10 | 651721 01.06.2015 | НЕТ | 0.016882 | 0 | 0.195 | ДА
10213 | ООО " УК Управдом" | МКД 10-й микрорайон ул,16 | п/с Коммунальная ф10-38М10 | 651721 01.06.2015 | НЕТ | 0.01457 | 0 | 0.195 | ДА
10214 | ГАУЗ "Прокопьевская городская больница" | ОВП №2 10-й микрорайон ул,18/В | п/с Коммунальная ф10-38М10 | 651089 01.01.2021 | НЕТ | 0.0030108 | 0.0017778 | 0.024 | ДА
10215 | ИП Рамхен А.В. | МАГАЗИН 10-й микрорайон ул,18/Б | п/с Коммунальная ф10-38М10 | 651366 01.09.2017 | НЕТ | 0.02414 | 0.0245 | 0.085 | ДА
10216 | ООО "Управляющая компания "Жилищное хозяйство" | МКД 10-й микрорайон ул,19 | п/с Коммунальная ф10-38М10 | 650500 01.11.2017 | НЕТ | 0.01561 | 0.013501 | 0.18 | ДА
10217 | ООО "Управляющая компания "Жилищное хозяйство" | МКД 10-й микрорайон ул,19 | п/с Коммунальная ф10-38М10 | 650500 01.11.2017 | НЕТ | 0.00025403 | 0.00027361 | 0.18 | ДА
10218 | ООО "Управляющая компания "Жилищное хозяйство" | МКД 10-й микрорайон ул,19 | п/с Коммунальная ф10-38М10 | 650500 01.11.2017 | НЕТ | 0.00039516 | 0.00037778 | 0.18 | ДА
10219 | ООО "Управляющая компания "Жилищное хозяйство" | МКД 10-й микрорайон ул,19 | п/с Коммунальная ф10-38М10 | 650500 01.11.2017 | НЕТ | 0.016828 | 0.014444 | 0.18 | ДА
10220 | ООО "Управляющая компания "Жилищное хозяйство" | МКД 10-й микрорайон ул,18/А | п/с Коммунальная ф10-38М10 | 650500 01.11.2017 | НЕТ | 0.0066935 | 0.0064167 | 0.195 | ДА
10221 | МУП "СУМКД" | 10-й микрорайон ул,18/В | п/с Коммунальная ф10-38М10 | 652600 01.05.2020 | НЕТ | 0.00071237 | 0.00084583 | 0.205 | ДА
10222 | МУП "СУМКД" | 10-й микрорайон ул,18/В | п/с Коммунальная ф10-38М10 | 652600 01.05.2020 | НЕТ | 0.019028 | 0.017588 | 0.205 | ДА
10223 | ООО " УК Управдом" | МКД 10-й микрорайон ул,11 | п/с Коммунальная ф10-38М10 | 651721 01.06.2015 | НЕТ | 0.016935 | 0 | 0.204 | ДА
10224 | ООО " УК Управдом" | МКД 10-й микрорайон ул,11 | п/с Коммунальная ф10-38М10 | 651721 01.06.2015 | НЕТ | 0.00043145 | 0 | 0.204 | ДА
10225 | ООО "Промэнергосбыт" | МАГАЗИН "МОНЕТКА" 10-й микрорайон ул,11/А | п/с Коммунальная ф10-38М10 | 602032 01.02.2021 | НЕТ | 0.012742 | 0.013708 | 0.08 | ДА
10226 | ООО "Управляющая компания "Жилищное хозяйство" | МКД 10-й микрорайон ул,14 | п/с Коммунальная ф10-38М10 | 650500 01.11.2017 | НЕТ | 0.0072043 | 0.0055 | 0.135 | ДА
10227 | ИП Земскова Н.А. | МАГАЗИН ПОМЕЩЕНИЕ №1 10-й микрорайон ул,5/Б | п/с Коммунальная ф10-38М10 | 652176 01.11.2017 | НЕТ | 0 | 0 | 0.02 | ДА
10228 | ООО "УК ТЫРГАН" | МКД 10-й микрорайон ул,6/А | п/с Коммунальная ф10-38М10 | 653007 01.05.2022 | НЕТ | 0 | 0 | 0.291 | ДА
10229 | ООО "УК ТЫРГАН" | МКД 10-й микрорайон ул,6/А | п/с Коммунальная ф10-38М10 | 653007 01.05.2022 | НЕТ | 0.0012097 | 0.0013097 | 0.291 | ДА
10230 | ООО "УК ТЫРГАН" | МКД 10-й микрорайон ул,6/А | п/с Коммунальная ф10-38М10 | 653007 01.05.2022 | НЕТ | 0.015707 | 0.014763 | 0.291 | ДА
10231 | ООО "УК ТЫРГАН" | МКД 10-й микрорайон ул,6/А | п/с Коммунальная ф10-38М10 | 653007 01.05.2022 | НЕТ | 0.0014005 | 0.0015347 | 0.291 | ДА
10232 | ООО "УК ТЫРГАН" | МКД 10-й микрорайон ул,6/А | п/с Коммунальная ф10-38М10 | 653007 01.05.2022 | НЕТ | 0.02036 | 0.013946 | 0.291 | ДА
10233 | ООО "УК ТЫРГАН" | МКД 10-й микрорайон ул,6/А | п/с Коммунальная ф10-38М10 | 653007 01.05.2022 | НЕТ | 0 | 0 | 0.291 | ДА
10234 | ИП Павлишак М.Б. | МАГАЗИН "ШАНС" 10-й микрорайон ул,5, кв.2 | п/с Коммунальная ф10-38М10 | 650078 01.03.2023 | НЕТ | 0.010605 | 0.013528 | 0.014 | ДА
10235 | ИП Бурдин Ю.В. | ПАВИЛЬОН 10-й микрорайон ул,3 | п/с Коммунальная ф10-38М10 | 650108 01.09.2017 | НЕТ | 0.0099301 | 0.0040667 | 0.01 | ДА
10236 | ООО "Управляющая компания "Жилищное хозяйство" | МКД 10-й микрорайон ул,4 | п/с Коммунальная ф10-38М10 | 650500 01.11.2017 | НЕТ | 0.011573 | 0.0093333 | 0.218 | ДА
10237 | ООО " УК Управдом" | МКД 10-й микрорайон ул,5 | п/с Коммунальная ф10-38М10 | 651721 01.06.2015 | НЕТ | 0.0090726 | 0 | 0.159 | ДА
10238 | МБОУ ДО ЦДОД | ЦДО 10-й микрорайон ул,4/Б | п/с Коммунальная ф10-38М10 | 651184 27.12.2023 | НЕТ | 0 | 0 | 0.012 | ДА
10239 | ООО "Управляющая компания "Жилищное хозяйство" | МКД 10-й микрорайон ул,4 | п/с Коммунальная ф10-38М10 | 650500 01.11.2017 | НЕТ | 0.010918 | 0.010354 | 0.218 | ДА
10240 | ООО "Управляющая компания "Жилищное хозяйство" | МКД 10-й микрорайон ул,4 | п/с Коммунальная ф10-38М10 | 650500 01.11.2017 | НЕТ | 0.01457 | 0.011944 | 0.218 | ДА
10241 | ООО " УК Управдом" | МКД 10-й микрорайон ул,1 | п/с Коммунальная ф10-38М10 | 651721 01.06.2015 | НЕТ | 0.020269 | 0 | 0.298 | ДА
10242 | ООО " УК Управдом" | МКД 10-й микрорайон ул,1 | п/с Коммунальная ф10-38М10 | 651721 01.06.2015 | НЕТ | 0.015647 | 0 | 0.298 | ДА
10243 | ООО "Управляющая компания "Жилищное хозяйство" | МКД 10-й микрорайон ул,3 | п/с Коммунальная ф10-38М10 | 650500 01.11.2017 | НЕТ | 0.010328 | 0.0090111 | 0.205 | ДА
10244 | ИП Губайдуллин М.М. | ТОРГОВЫЙ ПАВИЛЬОН 10-й микрорайон ул,3 | п/с Коммунальная ф10-38М10 | 652555 01.01.2020 | НЕТ | 0.011919 | 0.018496 | 0.045 | ДА
10245 | Управление ЖКХ | ТП-740 10-й микрорайон ул,3 | п/с Коммунальная ф10-38М10 | 651457 14.02.2020 | НЕТ | 0.0043548 | 0.0020417 | 0.027 | ДА
10246 | ООО "Управляющая компания "Жилищное хозяйство" | МКД 10-й микрорайон ул,3 | п/с Коммунальная ф10-38М10 | 650500 01.11.2017 | НЕТ | 0.010968 | 0.0098889 | 0.205 | ДА
10247 | ООО "МСК Энерго" | АТС-660 10-й микрорайон ул,3 | п/с Коммунальная ф10-38М10 | 602110 01.11.2021 | НЕТ | 1.3441e-06 | 4.1667e-06 | 0.006 | ДА
10248 | ООО "Управляющая компания "Жилищное хозяйство" | МКД 10-й микрорайон ул,21 | п/с Коммунальная ф10-38М10 | 650500 01.11.2017 | НЕТ | 0.0085081 | 0.0080417 | 0.122 | ДА
10249 | МАДОУ "Детский сад №10" | ДЕТСКИЙ САД № 10 10-й микрорайон ул,41 | п/с Коммунальная ф10-38М10 | 651187 01.01.2021 | 0,004 651187 01.01.2022 | 0.011559 | 0.0043333 | 0.19 | НЕТ
10250 | ООО "Управляющая компания "Жилищное хозяйство" | МКД 10-й микрорайон ул,21 | п/с Коммунальная ф10-38М10 | 650500 01.11.2017 | НЕТ | 0.0074597 | 0.00675 | 0.122 | ДА
10251 | ООО "Управляющая компания "Жилищное хозяйство" | МКД 10-й микрорайон ул,20 | п/с Коммунальная ф10-38М10 | 650500 01.11.2017 | НЕТ | 0.004207 | 0.0033528 | 0.122 | ДА
10252 | ООО "Управляющая компания "Жилищное хозяйство" | МКД 10-й микрорайон ул,20 | п/с Коммунальная ф10-38М10 | 650500 01.11.2017 | НЕТ | 0.0063723 | 0.0042903 | 0.122 | ДА
10253 | ООО "Управляющая компания "Жилищное хозяйство" | МКД 10-й микрорайон ул,20 | п/с Коммунальная ф10-38М10 | 650500 01.11.2017 | НЕТ | 0.0038575 | 0.0048014 | 0.122 | ДА
10254 | МАДОУ "Детский сад №10" | ДЕТСКИЙ САД № 10 10-й микрорайон ул,41 | п/с Коммунальная ф10-38М10 | 651187 01.01.2021 | 0,004 651187 01.01.2022 | 0 | 0 | 0.19 | НЕТ
10255 | ООО "Управляющая компания "Жилищное хозяйство" | МКД 10-й микрорайон ул,21 | п/с Коммунальная ф10-38М10 | 650500 01.11.2017 | НЕТ | 0.0084677 | 0.0077083 | 0.122 | ДА
10256 | ИП Петросян А.С. | СТРОЙКА 10-й микрорайон ул,46 | п/с Коммунальная ф10-38М10 | 652697 01.11.2020 | НЕТ | 0 | 0 | 0.015 | ДА
10257 | ООО "УК "Согласие" | ОБЩЕДОМОВОЙ БЛОК 46 А 10-й микрорайон ул,46/А | п/с Коммунальная ф10-38М10 | 652793 01.04.2021 | НЕТ | 0.00073925 | 0.0003125 | 0.229 | ДА
10258 | ООО "УК "Согласие" | ОБЩЕДОМОВОЙ БЛОК 46 А 10-й микрорайон ул,46/А | п/с Коммунальная ф10-38М10 | 652793 01.04.2021 | НЕТ | 0.0061492 | 0.0049306 | 0.229 | ДА
10259 | ООО "УК "Согласие" | ОБЩЕДОМОВОЙ БЛОК 46 Б 10-й микрорайон ул,46 | п/с Коммунальная ф10-38М10 | 652793 01.04.2021 | НЕТ | 0.00060484 | 0.00038194 | 0.229 | ДА
10260 | ООО "УК "Согласие" | ОБЩЕДОМОВОЙ БЛОК 46 Б 10-й микрорайон ул,46 | п/с Коммунальная ф10-38М10 | 652793 01.04.2021 | НЕТ | 0.002453 | 3.4722e-05 | 0.229 | ДА
10261 | ООО "Управляющая компания "Жилищное хозяйство" | МКД 10-й микрорайон ул,6 | п/с Коммунальная ф10-38М10 | 650500 01.11.2017 | НЕТ | 0.033203 | 0.029638 | 0.089 | ДА
10262 | МБОУ "Школа №45" | ШКОЛА № 45 10-й микрорайон ул,45 | п/с Коммунальная ф10-38М10 | 651173 26.12.2023 | 0,002 651173 21.12.2017 | 0.00037634 | 0 | 0.285 | НЕТ
10263 | МБОУ "Школа №45" | ШКОЛА № 45 10-й микрорайон ул,45 | п/с Коммунальная ф10-38М10 | 651173 26.12.2023 | 0,002 651173 21.12.2017 | 0.0046774 | 0 | 0.285 | НЕТ
10264 | ИП Володин И.В. | АДМИНИСТРАТИВНОЕ ЗДАНИЕ, ГАРАЖ Строителей пр-кт,7/А | п/с Коммунальная ф10-38М10 | 652338 01.10.2018 | НЕТ | 0.0028763 | 0.0014639 | 0.087 | ДА
10265 | ООО "Ван-фуд" | Строителей пр-кт,7/А | п/с Коммунальная ф10-38М10 | 653219 01.06.2023 | НЕТ | 0.038441 | 0.049931 | 0.063 | ДА
10266 | ИП Володин И.В. | АДМИНИСТРАТИВНОЕ ЗДАНИЕ, ГАРАЖ Строителей пр-кт,7/А | п/с Коммунальная ф10-38М10 | 652338 01.10.2018 | НЕТ | 0.014516 | 0.0083889 | 0.087 | ДА
10267 | ГАУЗ "Прокопьевская городская больница" | ПОЛИКЛИНИКА №2 Строителей пр-кт,7 | п/с Коммунальная ф10-38М10 | 651089 01.01.2021 | НЕТ | 0.029585 | 0.018704 | 0.168 | ДА
10268 | ООО "Теплоэнергоремонт" | БОЙЛЕРНАЯ 9 10-й микрорайон ул | п/с Коммунальная ф10-38М10 | 652380 01.01.2021 | 0,015 652380 01.04.2019 | 0.014175 | 0.01424 | 0.162 | НЕТ
10269 | ООО " УК Управдом" | МКД 10-й микрорайон ул,22 | п/с Коммунальная ф10-38М10 | 651721 01.06.2015 | НЕТ | 0.0070403 | 0 | 0.135 | ДА
10270 | ООО " УК Управдом" | МКД 10-й микрорайон ул,22 | п/с Коммунальная ф10-38М10 | 651721 01.06.2015 | НЕТ | 0.0063965 | 0 | 0.135 | ДА
10271 | ООО " УК Управдом" | МКД 10-й микрорайон ул,52 | п/с Коммунальная ф10-38М10 | 651721 01.06.2015 | НЕТ | 0.014462 | 0 | 0.194 | ДА
10272 | ООО "Управляющая компания "Жилищное хозяйство" | МКД 10-й микрорайон ул,29 | п/с Коммунальная ф10-38М10 | 650500 01.11.2017 | НЕТ | 0.0076344 | 0.0071667 | 0.119 | ДА
10273 | ЖСК 23 | ОБЩЕДОМОВОЙ 10-й микрорайон ул,23 | п/с Коммунальная ф10-38М10 | 650382 01.07.2017 | НЕТ | 0.012427 | 0.011886 | 0.102 | ДА
10274 | ООО " УК Управдом" | МКД 10-й микрорайон ул,22 | п/с Коммунальная ф10-38М10 | 651721 01.06.2015 | НЕТ | 0.0051331 | 0 | 0.135 | ДА
10275 | ООО "УК ТЫРГАН" | МКД 10-й микрорайон ул,24 | п/с Коммунальная ф10-38М10 | 653007 01.05.2022 | НЕТ | 0.0085914 | 0 | 0.206 | ДА
10276 | ООО "Управляющая компания "Жилищное хозяйство" | МКД 10-й микрорайон ул,28 | п/с Коммунальная ф10-38М10 | 650500 01.11.2017 | НЕТ | 0.012796 | 0.011056 | 0.102 | ДА
10277 | ООО " УК Управдом" | МКД КОРПУС 1 10-й микрорайон ул,25/А | п/с Коммунальная ф10-38М10 | 651721 01.06.2015 | НЕТ | 0 | 0 | 0.222 | ДА
10278 | ООО " УК Управдом" | МКД КОРПУС 1 10-й микрорайон ул,25/А | п/с Коммунальная ф10-38М10 | 651721 01.06.2015 | НЕТ | 0.015633 | 0 | 0.222 | ДА
10279 | ООО " УК Управдом" | МКД КОРПУС 1 10-й микрорайон ул,25/А | п/с Коммунальная ф10-38М10 | 651721 01.06.2015 | НЕТ | 0.0022352 | 0 | 0.222 | ДА
10280 | ИП Мороз Г.П. | КИОСК МОРОЖЕННОЕ Строителей пр-кт,10 | п/с Коммунальная ф10-38М10 | 653062 01.08.2022 | НЕТ | 0 | 0.00061667 | 0.008 | ДА
10281 | ИП Мантрова А.В. | ТОРГОВЫЙ ПАВИЛЬОН Строителей пр-кт,10 | п/с Коммунальная ф10-38М10 | 653223 01.06.2023 | НЕТ | 0 | 0.00031806 | 0.006 | ДА
10282 | МУП "СРЦ "Солнечный" | ДЕТСКИЙ ГОРОДОК Строителей пр-кт,10 | п/с Коммунальная ф10-38М10 | 651117 01.01.2023 | НЕТ | 0.012043 | 0.012722 | 0.134 | ДА
10283 | ООО "Промэнергосбыт" (ПАО "ВымпелКом") | БАЗОВАЯ СТАНЦИЯ Дорожная ул,4 | п/с Коммунальная ф10-3-Э | 602002 01.11.2020 | НЕТ | 0.0014059 | 0.0014361 | 0.011 | ДА
10284 | ИП Лауман Е.А. | НЕЖИЛОЕ ЗДАНИЕ Пионерская ул,36/А | п/с Коммунальная ф10-3-Э | 653092 01.11.2022 | НЕТ | 0.015349 | 0.011942 | 0.05 | ДА
10285 | ИП Селиверстов Е.А. | МАГАЗИН Есенина ул,54 | п/с Коммунальная ф10-3-Э | 652985 01.03.2022 | НЕТ | 0.017016 | 0.014 | 0.4 | ДА
10286 | ООО "Теплоэнергоремонт" | КОТЕЛЬНАЯ 6 Рождественская ул,7 | п/с Коммунальная ф10-3-Э | 652380 01.01.2021 | 0,09 652380 01.04.2019 | 0.12218 | 0.037917 | 6.41 | НЕТ
10287 | ТСЖ №15 | МКД Есенина ул,56 | п/с Коммунальная ф10-40М6 | 650371 01.03.2024 | НЕТ | 0.013031 | 0.011818 | 0.092 | ДА
10288 | ТСЖ №15 | МКД Есенина ул,56 | п/с Коммунальная ф10-40М6 | 650371 01.03.2024 | НЕТ | 0.0004422 | 0.00036528 | 0.092 | ДА
10289 | ООО "Управляющая компания "Жилищное хозяйство" | МКД Есенина ул,54 | п/с Коммунальная ф10-40М6 | 650500 01.11.2017 | НЕТ | 0.020591 | 0.020222 | 0.135 | ДА
10290 | ООО "Управляющая компания "Жилищное хозяйство" | МКД Есенина ул,54 | п/с Коммунальная ф10-40М6 | 650500 01.11.2017 | НЕТ | 0.00056452 | 0.00054167 | 0.135 | ДА
10291 | ИП Селиверстов Е.А. | МАГАЗИН Есенина ул,54 | п/с Коммунальная ф10-40М6 | 652985 01.03.2022 | НЕТ | 0 | 0 | 0.4 | ДА
10292 | ИП Селиверстов Е.А. | МАГАЗИН Есенина ул,54 | п/с Коммунальная ф10-40М6 | 652985 01.03.2022 | НЕТ | 0 | 0 | 0.4 | ДА
10293 | ИП ГОРИН С.В. | ГАРАЖ Гаражный массив подстанция коммунальная | п/с Коммунальная ф10-40М6 | 650057 01.02.2020 | НЕТ | 0.0083925 | 0.0095903 | 0.15 | ДА
10294 | ИП Лобзин Д.В, | МАГАЗИН Строителей пр-кт,55 | п/с Коммунальная ф10-40М6 | 651388 01.01.2022 | НЕТ | 0.03048 | 0.042419 | 0.15 | ДА
10295 | ТСЖ "Жемчужина" | МКД Строителей пр-кт,57/А | п/с Коммунальная ф10-40М6 | 650981 01.07.2022 | НЕТ | 0.011382 | 0.0098167 | 0.094 | ДА
10296 | ТСЖ "Жемчужина" | МКД Строителей пр-кт,57/А | п/с Коммунальная ф10-40М6 | 650981 01.07.2022 | НЕТ | 0.011075 | 0.011197 | 0.094 | ДА
10297 | МБДОУ "Детский сад №111" | ДЕТСКИЙ САД № 111 Строителей пр-кт,51 | п/с Коммунальная ф10-40М6 | 651196 29.12.2023 | 0,002 651196 27.12.2017 | 0 | 0 | 0.112 | НЕТ
10298 | ООО "Управляющая компания "Жилищное хозяйство" | МКД Строителей пр-кт,61 | п/с Коммунальная ф10-40М6 | 650500 01.11.2017 | НЕТ | 0.016129 | 0.014944 | 0.149 | ДА
10299 | ООО "Теплоэнергоремонт" | БОЙЛЕРНАЯ 5 Строителей пр-кт,49 | п/с Коммунальная ф10-40М6 | 652380 01.01.2021 | 0,011 652380 01.04.2019 | 0 | 0 | 0.074 | НЕТ
10300 | ООО "Управляющая компания "Жилищное хозяйство" | МКД Строителей пр-кт,59 | п/с Коммунальная ф10-40М6 | 650500 01.11.2017 | НЕТ | 0.024032 | 0.021056 | 0.211 | ДА
10301 | МБДОУ "Детский сад №111" | ДЕТСКИЙ САД № 111 Строителей пр-кт,51 | п/с Коммунальная ф10-40М6 | 651196 29.12.2023 | 0,002 651196 27.12.2017 | 0 | 0 | 0.112 | НЕТ
10302 | ООО "Управляющая компания "Жилищное хозяйство" | МКД Строителей пр-кт,59 | п/с Коммунальная ф10-40М6 | 650500 01.11.2017 | НЕТ | 0.015914 | 0.013667 | 0.211 | ДА
10303 | ООО "Управляющая компания "Жилищное хозяйство" | МКД Строителей пр-кт,59 | п/с Коммунальная ф10-40М6 | 650500 01.11.2017 | НЕТ | 0.00036425 | 0.00038472 | 0.211 | ДА
10304 | ООО "Управляющая компания "Жилищное хозяйство" | МКД Строителей пр-кт,61 | п/с Коммунальная ф10-40М6 | 650500 01.11.2017 | НЕТ | 0.0060215 | 0.0053889 | 0.149 | ДА
10305 | ООО "Управляющая компания "Жилищное хозяйство" | МКД Строителей пр-кт,49 | п/с Коммунальная ф10-40М6 | 650500 01.11.2017 | НЕТ | 0.021129 | 0.019722 | 0.243 | ДА
10306 | ООО "Теплоэнергоремонт" | БОЙЛЕРНАЯ 5 Строителей пр-кт,49 | п/с Коммунальная ф10-40М6 | 652380 01.01.2021 | 0,011 652380 01.04.2019 | 0.0077419 | -0.0051667 | 0.074 | НЕТ
10307 | ООО "Управляющая компания "Жилищное хозяйство" | МКД Строителей пр-кт,49 | п/с Коммунальная ф10-40М6 | 650500 01.11.2017 | НЕТ | 0.021129 | 0.0185 | 0.243 | ДА
10308 | ООО "Управляющая компания "Жилищное хозяйство" | МКД Строителей пр-кт,63 | п/с Коммунальная ф10-40М6 | 650500 01.11.2017 | НЕТ | 0.00029167 | 0.00030417 | 0.092 | ДА
10309 | ООО "Управляющая компания "Жилищное хозяйство" | МКД Строителей пр-кт,63 | п/с Коммунальная ф10-40М6 | 650500 01.11.2017 | НЕТ | 0.01129 | 0.010556 | 0.092 | ДА
10310 | ТСЖ №16 | МКД Есенина ул,60 | п/с Коммунальная ф10-40М6 | 650372 01.04.2024 | НЕТ | 0.010649 | 0.0091708 | 0.18 | ДА
10311 | МБДОУ "Детский сад №105" | ДЕТСКИЙ САД № 105 Есенина ул,64 | п/с Коммунальная ф10-40М6 | 651168 26.12.2023 | 0,002 651168 12.12.2017 | 0.0044758 | 0.002375 | 0.08 | НЕТ
10312 | ТСЖ №16 | МКД Есенина ул,60 | п/с Коммунальная ф10-40М6 | 650372 01.04.2024 | НЕТ | 0.011352 | 0.0098403 | 0.18 | ДА
10313 | ЖСК-14 | МКД Есенина ул,68 | п/с Коммунальная ф10-40М6 | 650370 01.04.2022 | НЕТ | 0.012339 | 0.01125 | 0.06 | ДА
10314 | ООО "Управляющая компания "Жилищное хозяйство" | МКД Есенина ул,72 | п/с Коммунальная ф10-40М6 | 650500 01.11.2017 | НЕТ | 0.0091801 | 0.0076389 | 0.04 | ДА
10315 | ООО "Альфа-М" | МАГАЗИН "КРАСНОЕ-БЕЛОЕ" Есенина ул,72 | п/с Коммунальная ф10-40М6 | 653104 01.12.2022 | НЕТ | 0.003789 | 0.0054597 | 0.016 | ДА
10316 | ООО "БАРС" | МАГАЗИН Есенина ул,72 | п/с Коммунальная ф10-40М6 | 651513 01.02.2018 | НЕТ | 0.0016062 | 0.0020833 | 0.01 | ДА
10317 | ООО "СибирьИнвест" | МАГАЗИН Есенина ул,72 | п/с Коммунальная ф10-40М6 | 653293 01.10.2023 | НЕТ | 0 | 0 | 0.02 | ДА
10318 | ООО "Управляющая компания "Жилищное хозяйство" | МКД Есенина ул,58 | п/с Коммунальная ф10-40М6 | 650500 01.11.2017 | НЕТ | 0.024113 | 0.020917 | н/д | ДА
10319 | ООО "Управляющая компания "Жилищное хозяйство" | МКД Есенина ул,58 | п/с Коммунальная ф10-40М6 | 650500 01.11.2017 | НЕТ | 0.00039113 | 0.00043889 | н/д | ДА
10320 | ООО "Управляющая компания "Жилищное хозяйство" | МКД Есенина ул,58 | п/с Коммунальная ф10-40М6 | 650500 01.11.2017 | НЕТ | 0.012688 | 0.012 | н/д | ДА
10321 | ООО "Управляющая компания "Жилищное хозяйство" | МКД Есенина ул,58 | п/с Коммунальная ф10-40М6 | 650500 01.11.2017 | НЕТ | 0.00034409 | 0.000375 | н/д | ДА
10322 | ООО "Управляющая компания "Жилищное хозяйство" | МКД Есенина ул,58 | п/с Коммунальная ф10-40М6 | 650500 01.11.2017 | НЕТ | 0.025403 | 0.022667 | н/д | ДА
10323 | ООО "Управляющая компания "Жилищное хозяйство" | МКД Есенина ул,62 | п/с Коммунальная ф10-40М6 | 650500 01.11.2017 | НЕТ | 0.014301 | 0.012778 | 0.182 | ДА
10324 | ИП Губайдуллин М.М. | ТОРГОВЫЙ ПАВИЛЬОН Есенина ул,70 | п/с Коммунальная ф10-40М6 | 652555 01.01.2020 | НЕТ | 0.0057554 | 0.0071333 | 0.05 | ДА
10325 | ИП Колосова Н.П. | МАГАЗИН Есенина ул,72 | п/с Коммунальная ф10-40М6 | 652819 01.06.2021 | НЕТ | 0.02375 | 0.034167 | 0.07 | ДА
10326 | ООО "Управляющая компания "Жилищное хозяйство" | МКД Есенина ул,62 | п/с Коммунальная ф10-40М6 | 650500 01.11.2017 | НЕТ | 0.014194 | 0.011833 | 0.182 | ДА
10327 | ООО "Управляющая компания "Жилищное хозяйство" | МКД Есенина ул,100 | п/с Коммунальная ф10-40М6 | 650500 01.11.2017 | НЕТ | 0.0093011 | 0.0091111 | 0.25 | ДА
10328 | ООО "Управляющая компания "Жилищное хозяйство" | МКД Есенина ул,100 | п/с Коммунальная ф10-40М6 | 650500 01.11.2017 | НЕТ | 0.0080108 | 0.0066667 | 0.25 | ДА
10329 | ООО "Управляющая компания "Жилищное хозяйство" | МКД Есенина ул,100 | п/с Коммунальная ф10-40М6 | 650500 01.11.2017 | НЕТ | 0.00050134 | 0.00059722 | 0.25 | ДА
10330 | МБДОУ "Детский сад №110 " | ДЕТСКИЙ САД № 110 Есенина ул,98 | п/с Коммунальная ф10-40М6 | 651195 26.12.2023 | 0,002 651195 13.12.2017 | 0.0097043 | 0.0063611 | 0.155 | НЕТ
10331 | ООО "Управляющая компания "Жилищное хозяйство" | МКД Есенина ул,104 | п/с Коммунальная ф10-40М6 | 650500 01.11.2017 | НЕТ | 0.010538 | 0.0096667 | 0.23 | ДА
10332 | ООО "Управляющая компания "Жилищное хозяйство" | МКД Есенина ул,102 | п/с Коммунальная ф10-40М6 | 650500 01.11.2017 | НЕТ | 0.0080901 | 0.0073903 | 0.032 | ДА
10333 | ООО "Управляющая компания "Жилищное хозяйство" | МКД Есенина ул,104 | п/с Коммунальная ф10-40М6 | 650500 01.11.2017 | НЕТ | 0.011452 | 0.0096111 | 0.23 | ДА
10334 | ПАО "Сбербанк России" | ОТДЕЛЕНИЕ 7387/110 Есенина ул,102 | п/с Коммунальная ф10-40М6 | 505361 01.11.2015 | НЕТ | 0.0047984 | 0.0038361 | 0.056 | ДА
10335 | ООО "Управляющая компания "Жилищное хозяйство" | МКД Есенина ул,106 | п/с Коммунальная ф10-40М6 | 650500 01.11.2017 | НЕТ | 0.010054 | 0.0086667 | 0.124 | ДА
10336 | ООО "Управляющая компания "Жилищное хозяйство" | МКД Есенина ул,106 | п/с Коммунальная ф10-40М6 | 650500 01.11.2017 | НЕТ | 0.0096237 | 0.0082222 | 0.124 | ДА
10337 | Перфильев В.И. | МАГАЗИН Есенина ул,102 | п/с Коммунальная ф10-40М6 | 650975 01.08.2017 | НЕТ | 0.00010618 | 0.00041111 | 0.012 | ДА
10338 | МБДОУ "Детский сад №110 " | ДЕТСКИЙ САД № 110 Есенина ул,98 | п/с Коммунальная ф10-40М6 | 651195 26.12.2023 | 0,002 651195 13.12.2017 | 0 | 0 | 0.155 | НЕТ
10339 | ООО "Управляющая компания "Жилищное хозяйство" | МКД Есенина ул,104 | п/с Коммунальная ф10-40М6 | 650500 01.11.2017 | НЕТ | 0.01328 | 0.012667 | 0.23 | ДА
10340 | ООО "Управляющая компания "Жилищное хозяйство" | МКД Есенина ул,100 | п/с Коммунальная ф10-40М6 | 650500 01.11.2017 | НЕТ | 0.0079032 | 0.0070556 | 0.25 | ДА
10341 | ООО "Управляющая компания "Жилищное хозяйство" | МКД Есенина ул,100 | п/с Коммунальная ф10-40М6 | 650500 01.11.2017 | НЕТ | 0.00048522 | 0.00056667 | 0.25 | ДА
10342 | ООО "Управляющая компания "Жилищное хозяйство" | МКД Есенина ул,100 | п/с Коммунальная ф10-40М6 | 650500 01.11.2017 | НЕТ | 0.0082258 | 0.0072778 | 0.25 | ДА
10343 | ИП Капустин В.П. | МАГАЗИН Есенина ул,102/А | п/с Коммунальная ф10-40М6 | 650518 01.04.2024 | НЕТ | 0.0096774 | 0.014556 | 0.1 | ДА
10344 | Управление ЖКХ | СТЕЛЛА ТП-726 Есенина ул,102 | п/с Коммунальная ф10-40М6 | 651457 14.02.2020 | НЕТ | 0.00024731 | 0.00025972 | 0.001 | ДА
10345 | ООО "Радость" | НЕЖИЛОЕ ПОМЕЩЕНИЕ Есенина ул,102 | п/с Коммунальная ф10-40М6 | 652445 01.06.2019 | НЕТ | 0.011801 | 0.013778 | 0.005 | ДА
10346 | ТСН ТСЖ "Чистый дом" | МКД Есенина ул,96 | п/с Коммунальная ф10-40М6 | 652594 01.04.2020 | НЕТ | 0.0056855 | 0.0049583 | 0.05 | ДА
10347 | ТСЖ № 23 | МКД Есенина ул,94 | п/с Коммунальная ф10-40М6 | 650378 01.12.2017 | НЕТ | 0.018394 | 0.017118 | 0.216 | ДА
10348 | ООО "Управляющая компания "Жилищное хозяйство" | МКД Есенина ул,92 | п/с Коммунальная ф10-40М6 | 650500 01.11.2017 | НЕТ | 0.0085484 | 0.0078333 | 0.294 | ДА
10349 | ООО "Управляющая компания "Жилищное хозяйство" | МКД Есенина ул,92 | п/с Коммунальная ф10-40М6 | 650500 01.11.2017 | НЕТ | 0.00020833 | 0.00022778 | 0.294 | ДА
10350 | ТСЖ № 23 | МКД Есенина ул,94 | п/с Коммунальная ф10-40М6 | 650378 01.12.2017 | НЕТ | 0.015767 | 0.014624 | 0.216 | ДА
10351 | ООО "Управляющая компания "Жилищное хозяйство" | МКД Есенина ул,92 | п/с Коммунальная ф10-40М6 | 650500 01.11.2017 | НЕТ | 0.024892 | 0.021556 | 0.294 | ДА
10352 | ООО "Управляющая компания "Жилищное хозяйство" | МКД Есенина ул,92 | п/с Коммунальная ф10-40М6 | 650500 01.11.2017 | НЕТ | 0.00054839 | 0.00057361 | 0.294 | ДА
10353 | ООО "Управляющая компания "Жилищное хозяйство" | МКД Есенина ул,92 | п/с Коммунальная ф10-40М6 | 650500 01.11.2017 | НЕТ | 0.022043 | 0.019444 | 0.294 | ДА
10354 | ООО "Управляющая компания "Жилищное хозяйство" | МКД Есенина ул,92 | п/с Коммунальная ф10-40М6 | 650500 01.11.2017 | НЕТ | 0.00052823 | 0.00057361 | 0.294 | ДА
10355 | ООО "Управляющая компания "Жилищное хозяйство" | МКД Строителей пр-кт,67 | п/с Коммунальная ф10-40М6 | 650500 01.11.2017 | НЕТ | 0.00041129 | 0.00046389 | 0.186 | ДА
10356 | ООО "Управляющая компания "Жилищное хозяйство" | МКД Строителей пр-кт,67 | п/с Коммунальная ф10-40М6 | 650500 01.11.2017 | НЕТ | 0.014892 | 0.013833 | 0.186 | ДА
10357 | Головизина С.Г. | МАГАЗИН ФИРМЕННЫЙ Строителей пр-кт,69/А | п/с Коммунальная ф10-40М6 | 650391 01.05.2023 | НЕТ | 0.0022917 | 0.0044069 | 0.065 | ДА
10358 | ООО "Управляющая компания "Жилищное хозяйство" | МКД Строителей пр-кт,69 | п/с Коммунальная ф10-40М6 | 650500 01.11.2017 | НЕТ | 0.017151 | 0.015833 | 0.05 | ДА
10359 | ООО "Управляющая компания "Жилищное хозяйство" | МКД Строителей пр-кт,71 | п/с Коммунальная ф10-40М6 | 650500 01.11.2017 | НЕТ | 0.010968 | 0.010056 | 0.144 | ДА
10360 | ООО "Управляющая компания "Жилищное хозяйство" | МКД Строителей пр-кт,71 | п/с Коммунальная ф10-40М6 | 650500 01.11.2017 | НЕТ | 0.012849 | 0.010611 | 0.144 | ДА
10361 | ООО "Управляющая компания "Жилищное хозяйство" | МКД Строителей пр-кт,71 | п/с Коммунальная ф10-40М6 | 650500 01.11.2017 | НЕТ | 0.00053763 | 0.00061111 | 0.144 | ДА
10362 | Управление ЖКХ | ТП-728 Строителей пр-кт,69 | п/с Коммунальная ф10-40М6 | 651457 14.02.2020 | НЕТ | 0.0097177 | 0.0044167 | 0.025 | ДА
10363 | ООО "Теплоэнергоремонт" | БОЙЛЕРНАЯ 6 Строителей пр-кт,71 | п/с Коммунальная ф10-40М6 | 652380 01.01.2021 | 0,011 652380 01.04.2019 | 0.0018441 | 0.011436 | 0.059 | НЕТ
10364 | ООО "Фирма Фрегат" | ПРОДУКТЫ+ МЕБЕЛЬ Строителей пр-кт,71 | п/с Коммунальная ф10-40М6 | 650092 01.03.2024 | НЕТ | 0.012688 | 0.013944 | 0.045 | ДА
10365 | Раткевич А.Ю. | ТОРГОВЫЙ ЦЕНТР Есенина ул,70 | п/с Коммунальная ф10-40М6 | 651585 01.10.2014 | НЕТ | 3.7634e-05 | 0.0015444 | 0.02 | ДА
10366 | ООО "Управляющая компания "Жилищное хозяйство" | МКД Есенина ул,76/1 | п/с Коммунальная ф10-40М6 | 650500 01.11.2017 | НЕТ | 0.00038172 | 0.00035972 | 0.12 | ДА
10367 | ООО "Управляющая компания "Жилищное хозяйство" | МКД Есенина ул,76/1 | п/с Коммунальная ф10-40М6 | 650500 01.11.2017 | НЕТ | 0.018495 | 0.016722 | 0.12 | ДА
10368 | ООО "ЕЭС-Гарант" | БАЗОВАЯ СТАНЦИЯ Есенина ул,11 | п/с Коммунальная ф10-40М6 | 602180 01.05.2022 | НЕТ | 0.0024973 | 0.0025222 | 0.005 | ДА
10369 | ЖСК-14 | МКД Есенина ул,68 | п/с Коммунальная ф10-40М6 | 650370 01.04.2022 | НЕТ | 0.022366 | 0.021222 | 0.06 | ДА
10370 | ООО "Управляющая компания "Жилищное хозяйство" | МКД Есенина ул,74 | п/с Коммунальная ф10-40М6 | 650500 01.11.2017 | НЕТ | 0.015699 | 0.014833 | 0.052 | ДА
10371 | ООО "Управляющая компания "Жилищное хозяйство" | МКД Есенина ул,74 | п/с Коммунальная ф10-40М6 | 650500 01.11.2017 | НЕТ | 0.00025134 | 0.00030417 | 0.052 | ДА
10372 | ООО "Управляющая компания "Жилищное хозяйство" | МКД Есенина ул,70 | п/с Коммунальная ф10-40М6 | 650500 01.11.2017 | НЕТ | 0.0082796 | 0.0081111 | 0.03 | ДА
10373 | МАУ ДО "ДМШ №57" | ДМШ № 57 Есенина ул,80/А | п/с Коммунальная ф10-40М6 | 651216 01.01.2021 | НЕТ | 0.0028468 | 0.00071806 | 0.023 | ДА
10374 | ООО "Управляющая компания "Жилищное хозяйство" | МКД Есенина ул,84 | п/с Коммунальная ф10-40М6 | 650500 01.11.2017 | НЕТ | 0.012258 | 0.010889 | 0.04 | ДА
10375 | ООО "Управляющая компания "Жилищное хозяйство" | МКД Есенина ул,84 | п/с Коммунальная ф10-40М6 | 650500 01.11.2017 | НЕТ | 0.012097 | 0.010889 | 0.04 | ДА
10376 | ООО "Управляющая компания "Жилищное хозяйство" | МКД Есенина ул,84 | п/с Коммунальная ф10-40М6 | 650500 01.11.2017 | НЕТ | 0.00033199 | 0.00035417 | 0.04 | ДА
10377 | ООО "Управляющая компания "Жилищное хозяйство" | МКД Есенина ул,80 | п/с Коммунальная ф10-40М6 | 650500 01.11.2017 | НЕТ | 0.014839 | 0.016389 | 0.063 | ДА
10378 | ООО "Управляющая компания "Жилищное хозяйство" | МКД Есенина ул,80 | п/с Коммунальная ф10-40М6 | 650500 01.11.2017 | НЕТ | 0.02427 | 0.024361 | 0.063 | ДА
10379 | ООО "Электрон-Сервис" | ДИСПЕТЧЕРСКАЯ Есенина ул,78 | п/с Коммунальная ф10-40М6 | 650425 01.05.2017 | НЕТ | 0.00092742 | 0.0014361 | 0.007 | ДА
10380 | ООО "Управляющая компания "Жилищное хозяйство" | МКД Есенина ул,78 | п/с Коммунальная ф10-40М6 | 650500 01.11.2017 | НЕТ | 0.00040995 | 0.00043056 | 0.117 | ДА
10381 | ООО "Управляющая компания "Жилищное хозяйство" | МКД Есенина ул,78 | п/с Коммунальная ф10-40М6 | 650500 01.11.2017 | НЕТ | 0.017849 | 0.015278 | 0.117 | ДА
10382 | ООО "Управляющая компания "Жилищное хозяйство" | МКД Есенина ул,70 | п/с Коммунальная ф10-40М6 | 650500 01.11.2017 | НЕТ | 0.0090726 | 0.007125 | 0.03 | ДА
10383 | ООО "Управляющая компания "Жилищное хозяйство" | МКД Есенина ул,74 | п/с Коммунальная ф10-40М6 | 650500 01.11.2017 | НЕТ | 0.016774 | 0.014889 | 0.052 | ДА
10384 | ООО "Управляющая компания "Жилищное хозяйство" | МКД Есенина ул,74 | п/с Коммунальная ф10-40М6 | 650500 01.11.2017 | НЕТ | 0.00025941 | 0.00030139 | 0.052 | ДА
10385 | Управление ЖКХ | ТП-731 Есенина ул,80 | п/с Коммунальная ф10-40М6 | 651457 14.02.2020 | НЕТ | 0.0037097 | 0.0019444 | 0.005 | ДА
10386 | ООО "Управляющая компания "Жилищное хозяйство" | МКД Есенина ул,76 | п/с Коммунальная ф10-40М6 | 650500 01.11.2017 | НЕТ | 0.00028629 | 0.0002875 | 0.125 | ДА
10387 | ООО "Управляющая компания "Жилищное хозяйство" | МКД Есенина ул,76 | п/с Коммунальная ф10-40М6 | 650500 01.11.2017 | НЕТ | 0.02129 | 0.018222 | 0.125 | ДА
10388 | ТСЖ № 21 | МКД Есенина ул,82 | п/с Коммунальная ф10-40М6 | 650376 01.03.2023 | НЕТ | 0.010699 | 0.0092778 | 0.136 | ДА
10389 | Скрябина М.Б. | НЕЖИЛОЕ ПОМЕЩЕНИЕ Есенина ул,88 | п/с Коммунальная ф10-40М6 | 652585 01.04.2020 | НЕТ | 0.00040054 | 9.4444e-05 | 0.007 | ДА
10390 | ООО "Управляющая компания "Жилищное хозяйство" | МКД Строителей пр-кт,83 | п/с Коммунальная ф10-40М6 | 650500 01.11.2017 | НЕТ | 0.013226 | 0.011556 | 0.037 | ДА
10391 | ООО "Управляющая компания "Жилищное хозяйство" | МКД Строителей пр-кт,65 | п/с Коммунальная ф10-40М6 | 650500 01.11.2017 | НЕТ | 0.0040578 | 0.0039222 | 0.05 | ДА
10392 | ООО "Управляющая компания "Жилищное хозяйство" | МКД Строителей пр-кт,65/А | п/с Коммунальная ф10-40М6 | 650500 01.11.2017 | НЕТ | 0.003672 | 0.0036514 | 0.05 | ДА
10393 | ООО " УК Управдом" | МКД Строителей пр-кт,67/А | п/с Коммунальная ф10-40М6 | 651721 01.06.2015 | НЕТ | 0 | 0 | 0.139 | ДА
10394 | ООО " УК Управдом" | МКД Строителей пр-кт,67/А | п/с Коммунальная ф10-40М6 | 651721 01.06.2015 | НЕТ | 0 | 0 | 0.139 | ДА
10395 | ООО " УК Управдом" | МКД Строителей пр-кт,67/А | п/с Коммунальная ф10-40М6 | 651721 01.06.2015 | НЕТ | 0 | 0 | 0.139 | ДА
10396 | ИП Волков О.А. | МАГАЗИН Есенина ул,88 | п/с Коммунальная ф10-40М6 | 650355 01.05.2016 | НЕТ | 0.0015444 | 0.0012986 | 0.005 | ДА
10397 | ООО "Управляющая компания "Жилищное хозяйство" | МКД Строителей пр-кт,81 | п/с Коммунальная ф10-40М6 | 650500 01.11.2017 | НЕТ | 0.015054 | 0.015167 | 0.177 | ДА
10398 | ООО "Управляющая компания "Жилищное хозяйство" | МКД Строителей пр-кт,81 | п/с Коммунальная ф10-40М6 | 650500 01.11.2017 | НЕТ | 0.011505 | 0.010278 | 0.177 | ДА
10399 | ООО "Управляющая компания "Жилищное хозяйство" | МКД Есенина ул,88 | п/с Коммунальная ф10-40М6 | 650500 01.11.2017 | НЕТ | 0.011089 | 0.0086667 | 0.022 | ДА
10400 | ТСЖ № 21 | МКД Есенина ул,82 | п/с Коммунальная ф10-40М6 | 650376 01.03.2023 | НЕТ | 0.0060887 | 0.00575 | 0.136 | ДА
10401 | ООО "Промэнергосбыт" нет дог. | МАГАЗИН "МОНЕТКА" Есенина ул,88 | п/с Коммунальная ф10-40М6 | 602002 01.11.2020 | НЕТ | 0.012069 | 0.012794 | 0.01 | ДА
10402 | ТСЖ №18 | МКД Есенина ул,90 | п/с Коммунальная ф10-40М6 | 650374 01.08.2017 | НЕТ | 0.0085887 | 0.007625 | 0.122 | ДА
10403 | ТСЖ №18 | МКД Есенина ул,90 | п/с Коммунальная ф10-40М6 | 650374 01.08.2017 | НЕТ | 0.0082661 | 0.00675 | 0.122 | ДА
10404 | ООО "Управляющая компания "Жилищное хозяйство" | МКД Строителей пр-кт,79 | п/с Коммунальная ф10-40М6 | 650500 01.11.2017 | НЕТ | 0.011613 | 0.011 | 0.102 | ДА
10405 | ООО "Управляющая компания "Жилищное хозяйство" | МКД Строителей пр-кт,79 | п/с Коммунальная ф10-40М6 | 650500 01.11.2017 | НЕТ | 0 | 0 | 0.102 | ДА
10406 | Митин В.В. | НЕЖИЛОЕ ЗДАНИЕ Строителей пр-кт,93/Б | п/с Коммунальная ф10-40М6 | 652013 01.01.2017 | НЕТ | 2.6882e-05 | 0.00011111 | 0.013 | ДА
10407 | МБОУ "Школа №45" | ПОМЕЩЕНИЕ ДЕТСКОГО САДА Строителей пр-кт,93/А | п/с Коммунальная ф10-40М6 | 651173 26.12.2023 | 0,002 651173 21.12.2017 | 0.0018817 | 0.00058333 | 0.048 | НЕТ
10408 | Плешивцев И.Н. | ГАРАЖ Строителей пр-кт,93/Б | п/с Коммунальная ф10-40М6 | 652436 | НЕТ | 0.00049597 | 0.00030972 | 0.015 | ДА
10409 | Шангин С.Н. | ГАРАЖ Строителей пр-кт,93/Б, кв.8 | п/с Коммунальная ф10-40М6 | 652437 01.05.2019 | НЕТ | 0 | 0 | 0.008 | ДА
10410 | Райлян Ю.М. | ГАРАЖ Строителей пр-кт,93/Б, кв.5 | п/с Коммунальная ф10-40М6 | 652438 01.05.2019 | НЕТ | 0 | 0 | 0.01 | ДА
10411 | Левченко Н.Н. | ГАРАЖ Строителей пр-кт,93/Б, кв.9 | п/с Коммунальная ф10-40М6 | 652440 01.05.2019 | НЕТ | 0 | 0 | 0.005 | ДА
10412 | Зенкин Л.В. | ГАРАЖ Строителей пр-кт,93/Б | п/с Коммунальная ф10-40М6 | 652441 01.05.2019 | НЕТ | 0 | 0 | 0.015 | ДА
10413 | Балакин А.А. | ГАРАЖ Строителей пр-кт,93/Б | п/с Коммунальная ф10-40М6 | 652463 01.07.2019 | НЕТ | 0 | 1.8056e-05 | 0.005 | ДА
10414 | Асадулин Р.А. | ГАРАЖ Строителей пр-кт,93/Б | п/с Коммунальная ф10-40М6 | 652497 01.10.2019 | НЕТ | 0 | 0 | 0.01 | ДА
10415 | Игнатьев В.В. | НЕЖИЛОЕ ПОМЕЩЕНИЕ Строителей пр-кт,93/Б | п/с Коммунальная ф10-40М6 | 653362 01.03.2024 | НЕТ | 0.00040323 | 0.0010667 | 0.007 | ДА
10416 | МБОУ "Школа №45" | ШКОЛА № 45 Строителей пр-кт,93/Б | п/с Коммунальная ф10-40М6 | 651173 26.12.2023 | 0,002 651173 21.12.2017 | 0 | 0 | 0.61 | НЕТ
10417 | ООО "ЕЭС-Гарант" | БАЗОВАЯ СТАНЦИЯ Строителей пр-кт,71 | п/с Коммунальная ф10-6М6 | 602180 01.05.2022 | НЕТ | 0.0033683 | 0.0038944 | 0.005 | ДА
10418 | ООО "Теплоэнергоремонт" | БОЙЛЕРНАЯ 6 Строителей пр-кт,71 | п/с Коммунальная ф10-6М6 | 652380 01.01.2021 | 0,011 652380 01.04.2019 | 0.0097487 | 2.7778e-06 | 0.059 | НЕТ
10419 | ИП Касьян Е.Ю, ИП Глебов С.П. | МАГАЗИН Строителей пр-кт,71 | п/с Коммунальная ф10-6М6 | 653228 01.07.2023 | НЕТ | 0.019032 | 0.01775 | 0.053 | ДА
10420 | ООО "Управляющая компания "Жилищное хозяйство" | МКД Строителей пр-кт,67 | п/с Коммунальная ф10-6М6 | 650500 01.11.2017 | НЕТ | 0.00043414 | 0.00045972 | 0.186 | ДА
10421 | ООО "Управляющая компания "Жилищное хозяйство" | МКД Строителей пр-кт,67 | п/с Коммунальная ф10-6М6 | 650500 01.11.2017 | НЕТ | 0.014212 | 0.012694 | 0.186 | ДА
10422 | ООО "Управляющая компания "Жилищное хозяйство" | МКД Строителей пр-кт,73 | п/с Коммунальная ф10-6М6 | 650500 01.11.2017 | НЕТ | 0.017581 | 0.016778 | 0.049 | ДА
10423 | ООО "Управляющая компания "Жилищное хозяйство" | МКД Строителей пр-кт,73 | п/с Коммунальная ф10-6М6 | 650500 01.11.2017 | НЕТ | 0.00050806 | 0.0005125 | 0.049 | ДА
10424 | ООО "Управляющая компания "Жилищное хозяйство" | МКД Строителей пр-кт,75 | п/с Коммунальная ф10-6М6 | 650500 01.11.2017 | НЕТ | 0.0074597 | 0.0065417 | 0.021 | ДА
10425 | ООО "Управляющая компания "Жилищное хозяйство" | МКД Строителей пр-кт,75 | п/с Коммунальная ф10-6М6 | 650500 01.11.2017 | НЕТ | 0.0001922 | 0.00021389 | 0.021 | ДА
10426 | ООО "Управляющая компания "Жилищное хозяйство" | МКД Строителей пр-кт,75 | п/с Коммунальная ф10-6М6 | 650500 01.11.2017 | НЕТ | 0.013441 | 0.011739 | 0.021 | ДА
10427 | ООО "Управляющая компания "Жилищное хозяйство" | МКД Строителей пр-кт,75 | п/с Коммунальная ф10-6М6 | 650500 01.11.2017 | НЕТ | 4.9731e-05 | 0 | 0.021 | ДА
10428 | ООО "ОСТАП" | РЕСТОРАН Строителей пр-кт,75 | п/с Коммунальная ф10-6М6 | 650464 01.06.2017 | НЕТ | 0.0085336 | 0.0073361 | 0.03 | ДА
10429 | ООО "Управляющая компания "Жилищное хозяйство" | МКД Строителей пр-кт,77 | п/с Коммунальная ф10-6М6 | 650500 01.11.2017 | НЕТ | 0.010108 | 0.0096111 | 0.218 | ДА
10430 | ООО "Управляющая компания "Жилищное хозяйство" | МКД Строителей пр-кт,77 | п/с Коммунальная ф10-6М6 | 650500 01.11.2017 | НЕТ | 0.0059677 | 0.0058889 | 0.218 | ДА
10431 | ООО "Управляющая компания "Жилищное хозяйство" | МКД Строителей пр-кт,77 | п/с Коммунальная ф10-6М6 | 650500 01.11.2017 | НЕТ | 0.015806 | 0.015278 | 0.218 | ДА
10432 | ООО "Управляющая компания "Жилищное хозяйство" | МКД Строителей пр-кт,87 | п/с Коммунальная ф10-6М6 | 650500 01.11.2017 | НЕТ | 0.018763 | 0.017444 | 0.203 | ДА
10433 | ООО "Управляющая компания "Жилищное хозяйство" | МКД Строителей пр-кт,87 | п/с Коммунальная ф10-6М6 | 650500 01.11.2017 | НЕТ | 0.00041532 | 0.00047361 | 0.203 | ДА
10434 | ООО "Теплоэнергоремонт" | БОЙЛЕРНАЯ 7 Строителей пр-кт,87 | п/с Коммунальная ф10-6М6 | 652380 01.01.2021 | 0,015 652380 01.04.2019 | 0.01106 | 1.3889e-06 | 0.067 | НЕТ
10435 | ООО "Управляющая компания "Жилищное хозяйство" | МКД Строителей пр-кт,87 | п/с Коммунальная ф10-6М6 | 650500 01.11.2017 | НЕТ | 0.00039382 | 0.00041806 | 0.203 | ДА
10436 | ООО "Управляющая компания "Жилищное хозяйство" | МКД Строителей пр-кт,87 | п/с Коммунальная ф10-6М6 | 650500 01.11.2017 | НЕТ | 0.015538 | 0.013056 | 0.203 | ДА
10437 | ООО " УК Управдом" | МКД Строителей пр-кт,85/А2 | п/с Коммунальная ф10-6М6 | 651641 01.12.2014 | НЕТ | 0.0043306 | 0.0040569 | 0.078 | ДА
10438 | ООО " УК Управдом" | МКД Строителей пр-кт,85/А2 | п/с Коммунальная ф10-6М6 | 651641 01.12.2014 | НЕТ | 0.0046223 | 0.0053875 | 0.078 | ДА
10439 | ООО " УК Управдом" | МКД Строителей пр-кт,85/А2 | п/с Коммунальная ф10-6М6 | 651641 01.12.2014 | НЕТ | 0.00058737 | 0.00055833 | 0.078 | ДА
10440 | ООО " УК Управдом" | МКД Строителей пр-кт,85/А1 | п/с Коммунальная ф10-6М6 | 651641 01.12.2014 | НЕТ | 0.0056667 | 0.0094153 | 0.15 | ДА
10441 | ООО " УК Управдом" | МКД Строителей пр-кт,85/А1 | п/с Коммунальная ф10-6М6 | 651641 01.12.2014 | НЕТ | 0.00060753 | 0.00050139 | 0.15 | ДА
10442 | ООО " УК Управдом" | МКД Строителей пр-кт,85/А1 | п/с Коммунальная ф10-6М6 | 651641 01.12.2014 | НЕТ | 0.0048656 | 0.0071333 | 0.15 | ДА
10443 | ООО "Теплоэнергоремонт" | БОЙЛЕРНАЯ 7 Строителей пр-кт,87 | п/с Коммунальная ф10-6М6 | 652380 01.01.2021 | 0,015 652380 01.04.2019 | 1.3441e-06 | 0.012851 | 0.067 | НЕТ
10444 | ООО "Управляющая компания "Жилищное хозяйство" | МКД Строителей пр-кт,85 | п/с Коммунальная ф10-6М6 | 650500 01.11.2017 | НЕТ | 0.00081183 | 0.00088472 | 0.177 | ДА
10445 | ООО "Управляющая компания "Жилищное хозяйство" | МКД Строителей пр-кт,85 | п/с Коммунальная ф10-6М6 | 650500 01.11.2017 | НЕТ | 0.03 | 0.027417 | 0.177 | ДА
10446 | ООО "УК "ЖХ" | КОНТОРА 10-й микрорайон ул,15/А | п/с Коммунальная ф10-7М10 | 652537 01.01.2020 | НЕТ | 0.0015148 | 0.0011083 | 0.02 | ДА
10447 | ООО АВТОСЕРВИС | АВТОСТОЯНКА 10-й микрорайон ул,1 | п/с Коммунальная ф10-7М10 | 650125 01.04.2017 | НЕТ | 0 | 5.1389e-05 | 0.003 | ДА
10448 | ООО "Теплоэнергоремонт" | БОЙЛЕРНАЯ 8 10-й микрорайон ул,8 | п/с Коммунальная ф10-7М10 | 652380 01.01.2021 | 0,015 652380 01.04.2019 | 0.0060215 | 0.0062222 | 0.115 | НЕТ
10449 | ООО " УК Управдом" | МКД 10-й микрорайон ул,8 | п/с Коммунальная ф10-7М10 | 651721 01.06.2015 | НЕТ | 0.013871 | 0 | 0.137 | ДА
10450 | ООО "Управляющая компания "Жилищное хозяйство" | МКД 10-й микрорайон ул,9 | п/с Коммунальная ф10-7М10 | 650500 01.11.2017 | НЕТ | 0.0069892 | 0.0058889 | 0.132 | ДА
10451 | ООО "Управляющая компания "Жилищное хозяйство" | МКД 10-й микрорайон ул,16/А | п/с Коммунальная ф10-7М10 | 650500 01.11.2017 | НЕТ | 0.007043 | 0.0063889 | 0.4 | ДА
10452 | ООО "Управляющая компания "Жилищное хозяйство" | МКД 10-й микрорайон ул,16/А | п/с Коммунальная ф10-7М10 | 650500 01.11.2017 | НЕТ | 0.0076882 | 0.0081111 | 0.4 | ДА
10453 | ООО "Управляющая компания "Жилищное хозяйство" | МКД 10-й микрорайон ул,16/А | п/с Коммунальная ф10-7М10 | 650500 01.11.2017 | НЕТ | 0.00050941 | 0.00061944 | 0.4 | ДА
10454 | ООО "Управляющая компания "Жилищное хозяйство" | МКД 10-й микрорайон ул,16/А | п/с Коммунальная ф10-7М10 | 650500 01.11.2017 | НЕТ | 0.007621 | 0.0073333 | 0.4 | ДА
10455 | ООО "Управляющая компания "Жилищное хозяйство" | МКД 10-й микрорайон ул,16/А | п/с Коммунальная ф10-7М10 | 650500 01.11.2017 | НЕТ | 0.00061962 | 0.00068611 | 0.4 | ДА
10456 | ООО "Управляющая компания "Жилищное хозяйство" | МКД 10-й микрорайон ул,16/А | п/с Коммунальная ф10-7М10 | 650500 01.11.2017 | НЕТ | 0.0072984 | 0.007125 | 0.4 | ДА
10457 | ООО "Управляющая компания "Жилищное хозяйство" | МКД 10-й микрорайон ул,16/А | п/с Коммунальная ф10-7М10 | 650500 01.11.2017 | НЕТ | 0.00049194 | 0.00037083 | 0.4 | ДА
10458 | ООО "Управляющая компания "Жилищное хозяйство" | МКД 10-й микрорайон ул,16/А | п/с Коммунальная ф10-7М10 | 650500 01.11.2017 | НЕТ | 0.0086196 | 0.0081833 | 0.4 | ДА
10459 | МУП "СРЦ "Солнечный" | ФОНТАН В 10-М 10-й микрорайон ул,16/А1 | п/с Коммунальная ф10-7М10 | 651117 01.01.2023 | НЕТ | 0 | 0.0017681 | 0.002 | ДА
10460 | ООО "Управляющая компания "Жилищное хозяйство" | МКД 10-й микрорайон ул,18 | п/с Коммунальная ф10-7М10 | 650500 01.11.2017 | НЕТ | 0.024624 | 0.020778 | 0.22 | ДА
10461 | ООО "Управляющая компания "Жилищное хозяйство" | МКД 10-й микрорайон ул,18 | п/с Коммунальная ф10-7М10 | 650500 01.11.2017 | НЕТ | 0.00043817 | 0.00045278 | 0.22 | ДА
10462 | ООО " УК Управдом" | МКД 10-й микрорайон ул,17 | п/с Коммунальная ф10-7М10 | 651721 01.06.2015 | НЕТ | 0.017531 | 0 | 0.128 | ДА
10463 | ООО "Управляющая компания "Жилищное хозяйство" | МКД 10-й микрорайон ул,18/А | п/с Коммунальная ф10-7М10 | 650500 01.11.2017 | НЕТ | 0.00013172 | 0.00016944 | 0.195 | ДА
10464 | ООО "Управляющая компания "Жилищное хозяйство" | МКД 10-й микрорайон ул,18/А | п/с Коммунальная ф10-7М10 | 650500 01.11.2017 | НЕТ | 0.0076344 | 0.0071667 | 0.195 | ДА
10465 | ООО "Управляющая компания "Жилищное хозяйство" | МКД 10-й микрорайон ул,18/А | п/с Коммунальная ф10-7М10 | 650500 01.11.2017 | НЕТ | 0.017634 | 0.014667 | 0.195 | ДА
10466 | ГАУЗ "Прокопьевская городская больница" | ОВП №2 10-й микрорайон ул,18/В | п/с Коммунальная ф10-7М10 | 651089 01.01.2021 | НЕТ | 0 | 0 | 0.024 | ДА
10467 | ООО "Управляющая компания "Жилищное хозяйство" | МКД 10-й микрорайон ул,18 | п/с Коммунальная ф10-7М10 | 650500 01.11.2017 | НЕТ | 0.016989 | 0.014722 | 0.22 | ДА
10468 | Цугуй О.И. | ХИМЧИСТКА 10-й микрорайон ул,56 | п/с Коммунальная ф10-7М10 | 652091 01.06.2017 | НЕТ | 0.00020161 | 0 | 0.04 | ДА
10469 | Цугуй О.И. | ХИМЧИСТКА 10-й микрорайон ул,56 | п/с Коммунальная ф10-7М10 | 652091 01.06.2017 | НЕТ | 0.003629 | 0 | 0.04 | ДА
10470 | ООО " УК Управдом" | МКД 10-й микрорайон ул,11 | п/с Коммунальная ф10-7М10 | 651721 01.06.2015 | НЕТ | 0.023495 | 0 | 0.204 | ДА
10471 | ООО " УК Управдом" | МКД 10-й микрорайон ул,11 | п/с Коммунальная ф10-7М10 | 651721 01.06.2015 | НЕТ | 0.00050403 | 0 | 0.204 | ДА
10472 | ООО "Управляющая компания "Жилищное хозяйство" | МКД 10-й микрорайон ул,12/А | п/с Коммунальная ф10-7М10 | 650500 01.11.2017 | НЕТ | 0.028952 | 0.024333 | 0.084 | ДА
10473 | ООО "Управляющая компания "Жилищное хозяйство" | МКД 10-й микрорайон ул,12 | п/с Коммунальная ф10-7М10 | 650500 01.11.2017 | НЕТ | 0.0090323 | 0.0072917 | 0.08 | ДА
10474 | АО "ПО Водоканал" | ВОДОПРОВОДНАЯ СЕТЬ 10-й микрорайон ул,12 | п/с Коммунальная ф10-7М10 | 651877 01.04.2016 | НЕТ | 0 | 0 | 0.014 | ДА
10475 | ИП Щученко Е.А. | МАГАЗИН 10-й микрорайон ул,12/А | п/с Коммунальная ф10-7М10 | 653116 01.12.2022 | НЕТ | 0.020796 | 0.023964 | 0.1 | ДА
10476 | ТСН "Фортуна" | МКД 10-й микрорайон ул,10 | п/с Коммунальная ф10-7М10 | 653304 01.11.2023 | НЕТ | 0.011907 | 0.011357 | 0.18 | ДА
10477 | ТСН "Фортуна" | МКД 10-й микрорайон ул,10 | п/с Коммунальная ф10-7М10 | 653304 01.11.2023 | НЕТ | 0.012065 | 0.010908 | 0.18 | ДА
10478 | ООО "Управляющая компания "Жилищное хозяйство" | МКД 10-й микрорайон ул,14 | п/с Коммунальная ф10-7М10 | 650500 01.11.2017 | НЕТ | 0.01328 | 0.011778 | 0.135 | ДА
10479 | ООО "Управляющая компания "Жилищное хозяйство" | МКД 10-й микрорайон ул,13 | п/с Коммунальная ф10-7М10 | 650500 01.11.2017 | НЕТ | 0.012688 | 0.011556 | 0.039 | ДА
10480 | ИП Земскова Н.А. | МАГАЗИН ПОМЕЩЕНИЕ №2 10-й микрорайон ул,5/Б | п/с Коммунальная ф10-7М10 | 652176 01.11.2017 | НЕТ | 0.042238 | 0.023917 | 0.04 | ДА
10481 | МБОУ ДО ЦДОД | ЦДО 10-й микрорайон ул,4/Б | п/с Коммунальная ф10-7М10 | 651184 27.12.2023 | НЕТ | 0.0011935 | 0.00068333 | 0.012 | ДА
10482 | ИП Реш В.Е. | МАГАЗИН "ФИРМЕННЫЙ-2" 10-й микрорайон ул,5 | п/с Коммунальная ф10-7М10 | 650303 01.03.2016 | НЕТ | 0.0051478 | 0.0063472 | 0.025 | ДА
10483 | ООО " УК Управдом" | МКД 10-й микрорайон ул,5 | п/с Коммунальная ф10-7М10 | 651721 01.06.2015 | НЕТ | 0.01 | 0 | 0.159 | ДА
10484 | ООО " УК Управдом" | МКД 10-й микрорайон ул,5 | п/с Коммунальная ф10-7М10 | 651721 01.06.2015 | НЕТ | 0.0092742 | 0 | 0.159 | ДА
10485 | ООО "Промэнергосбыт" (Мария-Ра") | МАГАЗИН 10-й микрорайон ул,1 | п/с Коммунальная ф10-7М10 | 602002 01.11.2020 | НЕТ | 0.011532 | 0.014417 | 0.07 | ДА
10486 | ООО "МСК Энерго" | АТС-660 10-й микрорайон ул,3 | п/с Коммунальная ф10-7М10 | 602110 01.11.2021 | НЕТ | 0.0046102 | 0.00575 | 0.006 | ДА
10487 | Бондаренко И.Н. | МАГАЗИН АССОЛЬ 10-й микрорайон ул,2 | п/с Коммунальная ф10-7М10 | 652942 01.01.2022 | НЕТ | 5.6452e-05 | 5.8333e-05 | 0.005 | ДА
10488 | ИП Фисенко И.Н. | МАГАЗИН 10-й микрорайон ул,3, кв.16 | п/с Коммунальная ф10-7М10 | 650393 01.06.2016 | НЕТ | 0.00010887 | 0.0011056 | 0.006 | ДА
10489 | ООО "Управляющая компания "Жилищное хозяйство" | МКД 10-й микрорайон ул,3 | п/с Коммунальная ф10-7М10 | 650500 01.11.2017 | НЕТ | 0.011574 | 0.01105 | 0.205 | ДА
10490 | ООО " УК Управдом" | МКД 10-й микрорайон ул,1 | п/с Коммунальная ф10-7М10 | 651721 01.06.2015 | НЕТ | 0.019824 | 0 | 0.298 | ДА
10491 | ТСЖ №22 | ОБЩЕДОМОВОЙ 10-й микрорайон ул,2 | п/с Коммунальная ф10-7М10 | 651377 01.02.2022 | НЕТ | 0.015108 | 0.015167 | 0.158 | ДА
10492 | МБОУ "Школа №45" | ШКОЛА № 45 Строителей пр-кт,93/Б | п/с Коммунальная ф10-7М10 | 651173 26.12.2023 | 0,002 651173 21.12.2017 | 0.038387 | 0.024667 | 0.61 | НЕТ
10493 | ТСЖ №20 | ОБЩЕДОМОВОЙ Строителей пр-кт,91 | п/с Коммунальная ф10-7М10 | 650402 01.05.2022 | НЕТ | 0.01207 | 0.010778 | 0.085 | ДА
10494 | ТСЖ №19 | МКД Строителей пр-кт,89 | п/с Коммунальная ф10-7М10 | 650375 01.12.2017 | НЕТ | 0.013031 | 0.011779 | 0.15 | ДА
10495 | ТСЖ №19 | МКД Строителей пр-кт,89 | п/с Коммунальная ф10-7М10 | 650375 01.12.2017 | НЕТ | 0.0094476 | 0.0090333 | 0.15 | ДА
10496 | ООО " УК Управдом" | МКД 10-й микрорайон ул,27 | п/с Коммунальная ф10-7М10 | 651721 01.06.2015 | НЕТ | 0.019032 | 0 | 0.7 | ДА
10497 | ООО " УК Управдом" | МКД 10-й микрорайон ул,27 | п/с Коммунальная ф10-7М10 | 651721 01.06.2015 | НЕТ | 0.016632 | 0 | 0.7 | ДА
10498 | ООО " УК Управдом" | МКД 10-й микрорайон ул,27 | п/с Коммунальная ф10-7М10 | 651721 01.06.2015 | НЕТ | 0 | 0 | 0.7 | ДА
10499 | ООО " УК Управдом" | МКД 10-й микрорайон ул,27 | п/с Коммунальная ф10-7М10 | 651721 01.06.2015 | НЕТ | 0.014516 | 0 | 0.7 | ДА
10500 | ООО " УК Управдом" | МКД 10-й микрорайон ул,27 | п/с Коммунальная ф10-7М10 | 651721 01.06.2015 | НЕТ | 0 | 0 | 0.7 | ДА
10501 | ООО " УК Управдом" | МКД 10-й микрорайон ул,27 | п/с Коммунальная ф10-7М10 | 651721 01.06.2015 | НЕТ | 0.015591 | 0 | 0.7 | ДА
10502 | ООО " УК Управдом" | МКД 10-й микрорайон ул,27 | п/с Коммунальная ф10-7М10 | 651721 01.06.2015 | НЕТ | 0.00086022 | 0 | 0.7 | ДА
10503 | ООО " УК Управдом" | МКД 10-й микрорайон ул,27 | п/с Коммунальная ф10-7М10 | 651721 01.06.2015 | НЕТ | 0.014032 | 0 | 0.7 | ДА
10504 | ООО " УК Управдом" | МКД 10-й микрорайон ул,27 | п/с Коммунальная ф10-7М10 | 651721 01.06.2015 | НЕТ | 0.00091398 | 0 | 0.7 | ДА
10505 | ООО "Управляющая компания "Жилищное хозяйство" | МКД 10-й микрорайон ул,7 | п/с Коммунальная ф10-7М10 | 650500 01.11.2017 | НЕТ | 0.00041263 | 0.00045833 | 0.15 | ДА
10506 | ООО "Управляющая компания "Жилищное хозяйство" | МКД 10-й микрорайон ул,7 | п/с Коммунальная ф10-7М10 | 650500 01.11.2017 | НЕТ | 0.021969 | 0.016929 | 0.15 | ДА
10507 | ООО "Управляющая компания "Жилищное хозяйство" | МКД 10-й микрорайон ул,7 | п/с Коммунальная ф10-7М10 | 650500 01.11.2017 | НЕТ | 0.022052 | 0.021389 | 0.15 | ДА
10508 | ООО "Управляющая компания "Жилищное хозяйство" | МКД 10-й микрорайон ул,29 | п/с Коммунальная ф10-7М10 | 650500 01.11.2017 | НЕТ | 0.0075269 | 0.0061111 | 0.119 | ДА
10509 | ООО "Управляющая компания "Жилищное хозяйство" | МКД 10-й микрорайон ул,29 | п/с Коммунальная ф10-7М10 | 650500 01.11.2017 | НЕТ | 0.00052151 | 0.00063194 | 0.119 | ДА
10510 | ООО " УК Управдом" | МКД 10-й микрорайон ул,52 | п/с Коммунальная ф10-7М10 | 651721 01.06.2015 | НЕТ | 0.015484 | 0 | 0.194 | ДА
10511 | ООО "Теплоэнергоремонт" | БОЙЛЕРНАЯ 9 10-й микрорайон ул | п/с Коммунальная ф10-7М10 | 652380 01.01.2021 | 0,015 652380 01.04.2019 | 0 | 0 | 0.162 | НЕТ
10512 | ООО "Управляющая компания "Жилищное хозяйство" | МКД 10-й микрорайон ул,30 | п/с Коммунальная ф10-7М10 | 650500 01.11.2017 | НЕТ | 0.0077957 | 0.0076111 | 0.102 | ДА
10513 | ООО "Управляющая компания "Жилищное хозяйство" | МКД 10-й микрорайон ул,30 | п/с Коммунальная ф10-7М10 | 650500 01.11.2017 | НЕТ | 0.0077419 | 0.0075 | 0.102 | ДА
10514 | ООО "Управляющая компания "Жилищное хозяйство" | МКД 10-й микрорайон ул,30 | п/с Коммунальная ф10-7М10 | 650500 01.11.2017 | НЕТ | 0.00043145 | 0.00053889 | 0.102 | ДА
10515 | Управление ЖКХ | ТП-943 10-й микрорайон ул | п/с Коммунальная ф10-7М10 | 651496 17.01.2022 | НЕТ | 0 | 0 | 0.013 | ДА
10516 | Управление ЖКХ | ТП-943 10-й микрорайон ул | п/с Коммунальная ф10-7М10 | 651496 17.01.2022 | НЕТ | 0.0027379 | 0.0022444 | 0.013 | ДА
10517 | Управление ЖКХ | ТП-943 10-й микрорайон ул | п/с Коммунальная ф10-7М10 | 651496 17.01.2022 | НЕТ | 0.0029785 | 0.00062778 | 0.013 | ДА
10518 | ООО "Управляющая компания "Жилищное хозяйство" | МКД 10-й микрорайон ул,31 | п/с Коммунальная ф10-7М10 | 650500 01.11.2017 | НЕТ | 0.0080108 | 0.0067222 | 0.117 | ДА
10519 | ООО "Управляющая компания "Жилищное хозяйство" | МКД 10-й микрорайон ул,31 | п/с Коммунальная ф10-7М10 | 650500 01.11.2017 | НЕТ | 0.00054435 | 0.00061528 | 0.117 | ДА
10520 | ООО "Управляющая компания "Жилищное хозяйство" | МКД 10-й микрорайон ул,31 | п/с Коммунальная ф10-7М10 | 650500 01.11.2017 | НЕТ | 0.0087634 | 0.0081667 | 0.117 | ДА
10521 | ООО "УК ЖЭК №16" | МКД 10-й микрорайон ул,26 | п/с Коммунальная ф10-7М10 | 651490 01.05.2022 | НЕТ | 0.018673 | 0.013664 | 0.244 | ДА
10522 | ООО "УК ЖЭК №16" | МКД 10-й микрорайон ул,26 | п/с Коммунальная ф10-7М10 | 651490 01.05.2022 | НЕТ | 0.00051075 | 0.0005875 | 0.244 | ДА
10523 | ИП Жиганов М.В. | МАГАЗИН 10-й микрорайон ул,26/А | п/с Коммунальная ф10-7М10 | 653157 01.03.2023 | НЕТ | 0.0075806 | 0.0085556 | 0.07 | ДА
10524 | ИП Жиганов М.В. | МАГАЗИН 10-й микрорайон ул,26/А | п/с Коммунальная ф10-7М10 | 653157 01.03.2023 | НЕТ | 0 | 0 | 0.07 | ДА
10525 | ООО "УК ЖЭК №16" | МКД 10-й микрорайон ул,26 | п/с Коммунальная ф10-7М10 | 651490 01.05.2022 | НЕТ | 0.0005336 | 0.00086389 | 0.244 | ДА
10526 | ООО "УК ЖЭК №16" | МКД 10-й микрорайон ул,26 | п/с Коммунальная ф10-7М10 | 651490 01.05.2022 | НЕТ | 0.022269 | 0.017278 | 0.244 | ДА
10527 | ООО "Управляющая компания "Жилищное хозяйство" | МКД 10-й микрорайон ул,25 | п/с Коммунальная ф10-7М10 | 650500 01.11.2017 | НЕТ | 0.016989 | 0.014111 | 0.11 | ДА
10528 | ООО "УК ТЫРГАН" | МКД 10-й микрорайон ул,24 | п/с Коммунальная ф10-7М10 | 653007 01.05.2022 | НЕТ | 0.007422 | 0 | 0.206 | ДА
10529 | ООО "УК ТЫРГАН" | МКД 10-й микрорайон ул,24 | п/с Коммунальная ф10-7М10 | 653007 01.05.2022 | НЕТ | 0.0087702 | 0 | 0.206 | ДА
10530 | ООО " УК Управдом" | МКД КОРПУС 2 10-й микрорайон ул,25/А | п/с Коммунальная ф10-7М10 | 651721 01.06.2015 | НЕТ | 0.014362 | 0 | 0.222 | ДА
10531 | ООО " УК Управдом" | МКД КОРПУС 2 10-й микрорайон ул,25/А | п/с Коммунальная ф10-7М10 | 651721 01.06.2015 | НЕТ | 0 | 0 | 0.222 | ДА
10532 | ООО " УК Управдом" | МКД КОРПУС 2 10-й микрорайон ул,25/А | п/с Коммунальная ф10-7М10 | 651721 01.06.2015 | НЕТ | 0.0021599 | 0 | 0.222 | ДА
10533 | ООО "ЭнергоПрофит" | ТОРГОВЫЙ ЦЕНТР 10-й микрорайон ул,48 | п/с Коммунальная ф10-7М10 | 200399 01.03.2019 | НЕТ | 0.0015605 | 0.010729 | 0.55 | ДА
10534 | ООО "ЭнергоПрофит" | ТОРГОВЫЙ ЦЕНТР 10-й микрорайон ул,48 | п/с Коммунальная ф10-7М10 | 200399 01.03.2019 | НЕТ | 0.088917 | 0.067542 | 0.55 | ДА
10535 | ООО "Теплоэнергоремонт" | БОЙЛЕРНАЯ 3 Строителей пр-кт,27 | п/с Коммунальная ф10-9М4 | 652380 01.01.2021 | 0,015 652380 01.04.2019 | 0.023817 | 0.028778 | 0.188 | НЕТ
10536 | ИП Ворстер А.З. | НЕЖИЛОЕ ЗДАНИЕ Строителей пр-кт,25/Б | п/с Коммунальная ф10-9М4 | 652563 01.02.2020 | НЕТ | 0.0004543 | 0.00034028 | 0.012 | ДА
10537 | ГБУЗ ППТД | САНАТОРИЙ ДТС-38 ОСВЕЩ Строителей пр-кт,23 | п/с Коммунальная ф10-9М4 | 651076 30.12.2023 | НЕТ | 0 | 0 | 0.132 | ДА
10538 | МБОУ "Школа №14" | ШКОЛА № 14 Строителей пр-кт,25 | п/с Коммунальная ф10-9М4 | 651179 26.12.2023 | 0,002 651179 11.12.2017 | 0.016989 | 0.0038889 | 0.203 | НЕТ
10539 | ПАО "Сбербанк России" | ОТДЕЛЕНИЕ 7387/109 Строителей пр-кт,15/А | п/с Коммунальная ф10-9М4 | 505361 01.11.2015 | НЕТ | 0 | 0 | 0.09 | ДА
10540 | ООО "Управляющая компания "Жилищное хозяйство" | МКД Строителей пр-кт,17 | п/с Коммунальная ф10-9М4 | 650500 01.11.2017 | НЕТ | 0.00053629 | 0.00017639 | 0.372 | ДА
10541 | ООО "Управляющая компания "Жилищное хозяйство" | МКД Строителей пр-кт,17 | п/с Коммунальная ф10-9М4 | 650500 01.11.2017 | НЕТ | 0.015376 | 0.011167 | 0.372 | ДА
10542 | ИП Исупова Ю.В. | НЕЖИЛОЕ ПОМЕЩЕНИЕ Строителей пр-кт,13/А | п/с Коммунальная ф10-9М4 | 651460 01.05.2022 | НЕТ | 0.024792 | 0 | 0.06 | ДА
10543 | ООО "Управляющая компания "Жилищное хозяйство" | МКД Строителей пр-кт,17 | п/с Коммунальная ф10-9М4 | 650500 01.11.2017 | НЕТ | 0.018638 | 0.016881 | 0.372 | ДА
10544 | ООО "Управляющая компания "Жилищное хозяйство" | МКД Строителей пр-кт,17 | п/с Коммунальная ф10-9М4 | 650500 01.11.2017 | НЕТ | 0.003629 | 0.0063333 | 0.372 | ДА
10545 | ООО "Управляющая компания "Жилищное хозяйство" | МКД Строителей пр-кт,17 | п/с Коммунальная ф10-9М4 | 650500 01.11.2017 | НЕТ | 0.012157 | 0.0058514 | 0.372 | ДА
10546 | ООО "Управляющая компания "Жилищное хозяйство" | МКД Строителей пр-кт,17 | п/с Коммунальная ф10-9М4 | 650500 01.11.2017 | НЕТ | 0.0024207 | 0.0018125 | 0.372 | ДА
10547 | ТСЖ "Пристань" | ОБЩЕДОМОВОЙ Строителей пр-кт,11 | п/с Коммунальная ф10-9М4 | 651672 01.06.2022 | НЕТ | 0.021341 | 0.018154 | 0.135 | ДА
10548 | ООО "Управляющая компания "РАЗВИТИЕ" | МКД Строителей пр-кт,21 | п/с Коммунальная ф10-9М4 | 652151 01.10.2017 | НЕТ | 0 | 0 | 0.09 | ДА
10549 | ООО "Управляющая компания "РАЗВИТИЕ" | МКД Строителей пр-кт,21 | п/с Коммунальная ф10-9М4 | 652151 01.10.2017 | НЕТ | 0 | 0 | 0.09 | ДА
10550 | ООО "Управляющая компания "Жилищное хозяйство" | МКД Строителей пр-кт,15 | п/с Коммунальная ф10-9М4 | 650500 01.11.2017 | НЕТ | 0.013871 | 0.012417 | 0.08 | ДА
10551 | ООО "Управляющая компания "Жилищное хозяйство" | МКД Строителей пр-кт,15 | п/с Коммунальная ф10-9М4 | 650500 01.11.2017 | НЕТ | 0.00025269 | 0.00027917 | 0.08 | ДА
10552 | ООО "Управляющая компания "РАЗВИТИЕ" | МКД Строителей пр-кт,21 | п/с Коммунальная ф10-9М4 | 652151 01.10.2017 | НЕТ | 0 | 0 | 0.09 | ДА
10553 | ООО "Управляющая компания "РАЗВИТИЕ" | МКД Строителей пр-кт,21 | п/с Коммунальная ф10-9М4 | 652151 01.10.2017 | НЕТ | 0 | 0 | 0.09 | ДА
10554 | ООО "Управляющая компания "РАЗВИТИЕ" | МКД Строителей пр-кт,21 | п/с Коммунальная ф10-9М4 | 652151 01.10.2017 | НЕТ | 0 | 0 | 0.09 | ДА
10555 | ООО "ЖЭК-11" | КОНТОРА Строителей пр-кт,21 | п/с Коммунальная ф10-9М4 | 652379 01.02.2019 | НЕТ | 0.00045161 | 0.00053056 | 0.012 | ДА
10556 | Юсупов А.Р. | НЕЖИЛОЕ ПОМЕЩЕНИЕ Строителей пр-кт,13/А | п/с Коммунальная ф10-9М4 | 653356 01.02.2024 | НЕТ | 0 | 0 | 0.015 | ДА
10557 | ПАО "Сбербанк России" | ОТДЕЛЕНИЕ 7387/109 Строителей пр-кт,15/А | п/с Коммунальная ф10-9М4 | 505361 01.11.2015 | НЕТ | 0.0092379 | 0.0090958 | 0.09 | ДА
10558 | ООО "Управляющая компания "Жилищное хозяйство" | МКД Строителей пр-кт,15/1 | п/с Коммунальная ф10-9М4 | 650500 01.11.2017 | НЕТ | 0.00033737 | 0.00037083 | 0.08 | ДА
10559 | ООО "Управляющая компания "Жилищное хозяйство" | МКД Строителей пр-кт,15/1 | п/с Коммунальная ф10-9М4 | 650500 01.11.2017 | НЕТ | 0.014048 | 0.013213 | 0.08 | ДА
10560 | ИП Зверева М.А. | НЕЖИЛОЕ ПОМЕЩЕНИЕ Строителей пр-кт,45 | п/с Коммунальная ф10-9М4 | 651945 01.03.2024 | НЕТ | 0.0042473 | 0.0034722 | 0.03 | ДА
10561 | МАДОУ "Детский сад №16 " | ДЕТСКИЙ САД Есенина ул,50 | п/с Коммунальная ф10-9М4 | 651402 01.01.2021 | 0,007 651402 25.09.2017 | 0 | 0 | 0.275 | НЕТ
10562 | МАДОУ "Детский сад №16 " | ДЕТСКИЙ САД Есенина ул,50 | п/с Коммунальная ф10-9М4 | 651402 01.01.2021 | 0,007 651402 25.09.2017 | 0.0034409 | 0.001 | 0.275 | НЕТ
10563 | ООО "Управляющая компания "Жилищное хозяйство" | МКД Строителей пр-кт,45 | п/с Коммунальная ф10-9М4 | 650500 01.11.2017 | НЕТ | 0.01 | 0.008625 | 0.028 | ДА
10564 | ООО "Управляющая компания "Жилищное хозяйство" | МКД Строителей пр-кт,45 | п/с Коммунальная ф10-9М4 | 650500 01.11.2017 | НЕТ | 0.0076613 | 0.0079583 | 0.028 | ДА
10565 | ООО "Управляющая компания "Жилищное хозяйство" | МКД Есенина ул,38 | п/с Коммунальная ф10-9М4 | 650500 01.11.2017 | НЕТ | 0.0064113 | 0.005625 | 0.225 | ДА
10566 | ООО "Управляющая компания "Жилищное хозяйство" | МКД Есенина ул,40 | п/с Коммунальная ф10-9М4 | 650500 01.11.2017 | НЕТ | 0.0066935 | 0.00625 | 0.134 | ДА
10567 | ООО "Управляющая компания "Жилищное хозяйство" | МКД Есенина ул,40 | п/с Коммунальная ф10-9М4 | 650500 01.11.2017 | НЕТ | 0.012688 | 0.011333 | 0.134 | ДА
10568 | ООО "Управляющая компания "Жилищное хозяйство" | МКД Есенина ул,38 | п/с Коммунальная ф10-9М4 | 650500 01.11.2017 | НЕТ | 0.0060887 | 0.0057917 | 0.225 | ДА
10569 | ООО "Управляющая компания "Жилищное хозяйство" | МКД Есенина ул,38 | п/с Коммунальная ф10-9М4 | 650500 01.11.2017 | НЕТ | 0.00625 | 0.0053333 | 0.225 | ДА
10570 | ООО "Управляющая компания "Жилищное хозяйство" | МКД Есенина ул,38 | п/с Коммунальная ф10-9М4 | 650500 01.11.2017 | НЕТ | 0.0059274 | 0.0058333 | 0.225 | ДА
10571 | ООО "Управляющая компания "Жилищное хозяйство" | МКД Есенина ул,38 | п/с Коммунальная ф10-9М4 | 650500 01.11.2017 | НЕТ | 0.005121 | 0.0055 | 0.225 | ДА
10572 | МБДОУ "Детский сад №103" | ДЕТСКИЙ САД № 103 Есенина ул,52 | п/с Коммунальная ф10-9М4 | 651198 28.12.2023 | 0,002 651198 08.12.2017 | 0.0084946 | 0.0082778 | 0.108 | НЕТ
10573 | МАДОУ "Детский сад №16 " | ДЕТСКИЙ САД Есенина ул,50 | п/с Коммунальная ф10-9М4 | 651402 01.01.2021 | 0,007 651402 25.09.2017 | 0.0044086 | 0.0021111 | 0.275 | НЕТ
10574 | МАДОУ "Детский сад №16 " | ДЕТСКИЙ САД Есенина ул,50 | п/с Коммунальная ф10-9М4 | 651402 01.01.2021 | 0,007 651402 25.09.2017 | 2.6882e-06 | 0 | 0.275 | НЕТ
10575 | МРО Церковь Воскресения Христа | МОЛИТВЕННЫЙ ДОМ Строителей пр-кт,45/А | п/с Коммунальная ф10-9М4 | 650015 01.10.2020 | НЕТ | 0.0025806 | 0 | 0.04 | ДА
10576 | ООО "Управляющая компания "Жилищное хозяйство" | МКД Строителей пр-кт,43 | п/с Коммунальная ф10-9М4 | 650500 01.11.2017 | НЕТ | 0.01457 | 0.012278 | 0.221 | ДА
10577 | ООО "Управляющая компания "Жилищное хозяйство" | МКД Строителей пр-кт,43 | п/с Коммунальная ф10-9М4 | 650500 01.11.2017 | НЕТ | 0.00050269 | 0.00054722 | 0.221 | ДА
10578 | ООО "Управляющая компания "Жилищное хозяйство" | МКД Строителей пр-кт,39 | п/с Коммунальная ф10-9М4 | 650500 01.11.2017 | НЕТ | 0.028952 | 0.02625 | 0.192 | ДА
10579 | ООО "Управляющая компания "Жилищное хозяйство" | МКД Строителей пр-кт,39 | п/с Коммунальная ф10-9М4 | 650500 01.11.2017 | НЕТ | 0.0024194 | 0.00095833 | 0.192 | ДА
10580 | ИП ГОВОРУХА А. И. | МАГАЗИН Строителей пр-кт,43 | п/с Коммунальная ф10-9М4 | 651538 01.10.2021 | НЕТ | 0.0023642 | 0.0019125 | 0.02 | ДА
10581 | ООО "Управляющая компания "Жилищное хозяйство" | МКД Строителей пр-кт,37 | п/с Коммунальная ф10-9М4 | 650500 01.11.2017 | НЕТ | 0.013925 | 0.013333 | 0.231 | ДА
10582 | ООО "Промэнергосбыт" | МАГАЗИН "МАГНИТ" Строителей пр-кт,39 | п/с Коммунальная ф10-9М4 | 602032 01.02.2021 | НЕТ | 0.02328 | 0.022556 | 0.11 | ДА
10583 | ООО "Управляющая компания "Жилищное хозяйство" | МКД Строителей пр-кт,43 | п/с Коммунальная ф10-9М4 | 650500 01.11.2017 | НЕТ | 0.024359 | 0.021653 | 0.221 | ДА
10584 | ООО "Управляющая компания "Жилищное хозяйство" | МКД Строителей пр-кт,43 | п/с Коммунальная ф10-9М4 | 650500 01.11.2017 | НЕТ | 0.00072581 | 0.00083333 | 0.221 | ДА
10585 | ООО "Бат - Эль" | ПАВИЛЬОН "ЦВЕТЫ" Строителей пр-кт,43 | п/с Коммунальная ф10-9М4 | 651630 01.06.2022 | НЕТ | 0.0033777 | 0.0015 | 0.016 | ДА
10586 | ООО "Управляющая компания "Жилищное хозяйство" | МКД Строителей пр-кт,41 | п/с Коммунальная ф10-9М4 | 650500 01.11.2017 | НЕТ | 0.016452 | 0.014111 | 0.18 | ДА
10587 | ООО "Управляющая компания "Жилищное хозяйство" | МКД Строителей пр-кт,41 | п/с Коммунальная ф10-9М4 | 650500 01.11.2017 | НЕТ | 0.0058468 | 0.005125 | 0.18 | ДА
10588 | ООО ЭВЕРЕСТ-65 | МАГАЗИН Строителей пр-кт,39 | п/с Коммунальная ф10-9М4 | 650189 01.08.2017 | НЕТ | 0.013925 | 0.0145 | 0.097 | ДА
10589 | ООО "Управляющая компания "Жилищное хозяйство" | МКД Строителей пр-кт,37 | п/с Коммунальная ф10-9М4 | 650500 01.11.2017 | НЕТ | 0.012419 | 0.011417 | 0.231 | ДА
10590 | ООО ЭВЕРЕСТ-65 | МАГАЗИН Строителей пр-кт,39 | п/с Коммунальная ф10-9М4 | 650189 01.08.2017 | НЕТ | 0 | 0 | 0.097 | ДА
10591 | ООО "Управляющая компания "Жилищное хозяйство" | МКД Строителей пр-кт,41 | п/с Коммунальная ф10-9М4 | 650500 01.11.2017 | НЕТ | 0.0063306 | 0.0056667 | 0.18 | ДА
10592 | Никульникова Е.Г. | ПАРИКМАХЕРСКАЯ Строителей пр-кт,35, кв.2 | п/с Коммунальная ф10-9М4 | 650456 01.11.2023 | НЕТ | 0.00019355 | 1.8056e-05 | 0.031 | ДА
10593 | ООО "Управляющая компания "Жилищное хозяйство" | МКД Строителей пр-кт,37 | п/с Коммунальная ф10-9М4 | 650500 01.11.2017 | НЕТ | 0.01043 | 0.0093889 | 0.231 | ДА
10594 | ООО "Управляющая компания "Жилищное хозяйство" | МКД Строителей пр-кт,29 | п/с Коммунальная ф10-9М4 | 650500 01.11.2017 | НЕТ | 0.014531 | 0.011664 | 0.083 | ДА
10595 | ООО "Управляющая компания "Жилищное хозяйство" | МКД Строителей пр-кт,29 | п/с Коммунальная ф10-9М4 | 650500 01.11.2017 | НЕТ | 0.00023387 | 0.00022778 | 0.083 | ДА
10596 | ООО "Теплоэнергоремонт" | БОЙЛЕРНАЯ 4 Строителей пр-кт,35 | п/с Коммунальная ф10-9М4 | 652380 01.01.2021 | 0,015 652380 01.04.2019 | 0.011129 | 0 | 0.033 | НЕТ
10597 | ООО "Управляющая компания "Жилищное хозяйство" | МКД Строителей пр-кт,27 | п/с Коммунальная ф10-9М4 | 650500 01.11.2017 | НЕТ | 0.012742 | 0.012444 | 0.318 | ДА
10598 | ООО "Управляющая компания "Жилищное хозяйство" | МКД Строителей пр-кт,27 | п/с Коммунальная ф10-9М4 | 650500 01.11.2017 | НЕТ | 0.00041129 | 0.00044444 | 0.318 | ДА
10599 | Управление ЖКХ | ТП-721 Есенина ул,36 | п/с Коммунальная ф10-9М4 | 651457 14.02.2020 | НЕТ | 0.0028763 | 0.0016111 | 0.01 | ДА
10600 | ООО "Управляющая компания "Жилищное хозяйство" | МКД Есенина ул,36 | п/с Коммунальная ф10-9М4 | 650500 01.11.2017 | НЕТ | 0.017473 | 0.015111 | 0.269 | ДА
10601 | ООО "Управляющая компания "Жилищное хозяйство" | МКД Есенина ул,36 | п/с Коммунальная ф10-9М4 | 650500 01.11.2017 | НЕТ | 0.00051747 | 0.00042083 | 0.269 | ДА
10602 | ООО "Управляющая компания "Жилищное хозяйство" | МКД Есенина ул,36 | п/с Коммунальная ф10-9М4 | 650500 01.11.2017 | НЕТ | 0.00056452 | 0.000625 | 0.269 | ДА
10603 | ООО "Управляющая компания "Жилищное хозяйство" | МКД Есенина ул,36 | п/с Коммунальная ф10-9М4 | 650500 01.11.2017 | НЕТ | 0.020968 | 0.017944 | 0.269 | ДА
10604 | ООО "УК ТЫРГАН" | МКД Есенина ул,46 | п/с Коммунальная ф10-9М4 | 653007 01.05.2022 | НЕТ | 0.006129 | 0.005 | 0.066 | ДА
10605 | ООО "УК ТЫРГАН" | МКД Есенина ул,44 | п/с Коммунальная ф10-9М4 | 653007 01.05.2022 | НЕТ | 0.029516 | 0.024056 | 0.189 | ДА
10606 | ООО "АлГа" | МАГАЗИН Есенина ул,36 | п/с Коммунальная ф10-9М4 | 650326 01.03.2023 | НЕТ | 0.0076613 | 0.013792 | 0.08 | ДА
10607 | ООО "Управляющая компания "Жилищное хозяйство" | МКД Есенина ул,36 | п/с Коммунальная ф10-9М4 | 650500 01.11.2017 | НЕТ | 0.00037769 | 0.0004 | 0.269 | ДА
10608 | ООО "Управляющая компания "Жилищное хозяйство" | МКД Есенина ул,36 | п/с Коммунальная ф10-9М4 | 650500 01.11.2017 | НЕТ | 0.012378 | 0.0112 | 0.269 | ДА
10609 | ООО "Прокопьевская городская управляющая компания" | МКД Есенина ул,42 | п/с Коммунальная ф10-9М4 | 653285 01.10.2023 | НЕТ | 0 | 0 | 0.176 | ДА
10610 | ООО "Прокопьевская городская управляющая компания" | МКД Есенина ул,42 | п/с Коммунальная ф10-9М4 | 653285 01.10.2023 | НЕТ | 0 | 0 | 0.176 | ДА
10611 | ООО "Прокопьевская городская управляющая компания" | МКД Есенина ул,42 | п/с Коммунальная ф10-9М4 | 653285 01.10.2023 | НЕТ | 0 | 0 | 0.176 | ДА
10612 | ООО "Прокопьевская городская управляющая компания" | МКД Есенина ул,42 | п/с Коммунальная ф10-9М4 | 653285 01.10.2023 | НЕТ | 0 | 0 | 0.176 | ДА
10613 | ООО "Управляющая компания "Жилищное хозяйство" | МКД Есенина ул,26 | п/с Коммунальная ф10-9М4 | 650500 01.11.2017 | НЕТ | 0.026667 | 0.023444 | 0.275 | ДА
10614 | ООО "Управляющая компания "Жилищное хозяйство" | МКД Есенина ул,30 | п/с Коммунальная ф10-9М4 | 650500 01.11.2017 | НЕТ | 0.0062151 | 0.0075764 | 0.097 | ДА
10615 | ООО "ЕЭС-Гарант" | БАЗОВАЯ СТАНЦИЯ Есенина ул,48 | п/с Коммунальная ф10-9М4 | 602165 01.04.2022 | НЕТ | 0 | 1.3889e-06 | 0.015 | ДА
10616 | ООО "Промэнергосбыт" (Вымпелком) | КОНТРОЛЕР Есенина ул,48 | п/с Коммунальная ф10-9М4 | 602002 01.11.2020 | НЕТ | 0.0051344 | 0.0051708 | 0.015 | ДА
10617 | МБУ "КАиГ г. Прокопьевска" | ГАРАЖ Есенина ул,48 | п/с Коммунальная ф10-9М4 | 651069 01.01.2021 | НЕТ | 0.00027957 | 0.00015139 | 0.01 | ДА
10618 | Государственная жилищная инспекция Кемеровской области | ОФИС Есенина ул,48 | п/с Коммунальная ф10-9М4 | 100854 23.12.2013 | НЕТ | 0.00028226 | 0.00025 | 0.005 | ДА
10619 | ППК "Роскадастр" | ОФИСНЫЕ ПОМЕЩЕНИЯ Есенина ул,48 | п/с Коммунальная ф10-9М4 | 200026 01.06.2023 | НЕТ | 0.00049462 | 0.000625 | 0.044 | ДА
10620 | Инспекция государственного строительного надзора Кемеровской области | Есенина ул,48 | п/с Коммунальная ф10-9М4 | 200204 29.12.2015 | НЕТ | 6.1828e-05 | 3.1944e-05 | 0.003 | ДА
10621 | Инспекция государственного строительного надзора Кемеровской области | Есенина ул,48 | п/с Коммунальная ф10-9М4 | 200204 29.12.2015 | НЕТ | 7.1237e-05 | 8.8889e-05 | 0.003 | ДА
10622 | ООО "БЮРО КАДАСТРОВОЙ ИНВЕНТАРИЗАЦИИ" | ОФИС Есенина ул,48 | п/с Коммунальная ф10-9М4 | 650159 01.06.2017 | НЕТ | 0.00024462 | 0.00025139 | 0.003 | ДА
10623 | Шарыпов О.Н. | НЕЖИЛОЕ ПОМЕЩЕНИЕ Есенина ул,48 | п/с Коммунальная ф10-9М4 | 650884 01.06.2022 | НЕТ | 0.00021371 | 0.00026667 | 0.01 | ДА
10624 | МБУ "КАиГ г. Прокопьевска" | КОНТОРА каб 417 Есенина ул,48 | п/с Коммунальная ф10-9М4 | 651069 01.01.2021 | НЕТ | 0.0023683 | 0.0025444 | 0.089 | ДА
10625 | МБУ "КАиГ г. Прокопьевска" | КАБИНЕТ № 204 Есенина ул,48 | п/с Коммунальная ф10-9М4 | 651069 01.01.2021 | НЕТ | 0.00029704 | 0.00031528 | 0.013 | ДА
10626 | ООО "Интерком" | АТС - 65 Есенина ул,48 | п/с Коммунальная ф10-9М4 | 652700 01.10.2020 | 0,003 650428 08.09.2017 | 0.010035 | 0.015857 | 0.097 | НЕТ
10627 | ООО "Промэнергосбыт" (Вымпелком) | КОНТРОЛЕР Есенина ул,48 | п/с Коммунальная ф10-9М4 | 602002 01.11.2020 | НЕТ | 5.3763e-06 | 5.5556e-06 | 0.015 | ДА
10628 | Управление ЖКХ | ТП-758 Есенина ул,48 | п/с Коммунальная ф10-9М4 | 651457 14.02.2020 | НЕТ | 0.0021774 | 0.00079167 | 0.011 | ДА
10629 | ПАО "Мегафон" МСК Энерго | БАЗОВАЯ СТАНЦИЯ Есенина ул,48 | п/с Коммунальная ф10-9М4 | 101445 01.07.2016 | НЕТ | 0.002793 | 0.0039597 | 0.012 | ДА
10630 | ООО "ЕЭС-Гарант" | БАЗОВАЯ СТАНЦИЯ Есенина ул,48 | п/с Коммунальная ф10-9М4 | 602180 01.05.2022 | НЕТ | 0.0060578 | 0.0066444 | 0.015 | ДА
10631 | ГП КО "ЦТИ Кемеровской области" | БТИ Есенина ул,48 | п/с Коммунальная ф10-9М4 | 200027 01.01.2017 | НЕТ | 0.0020067 | 0.0024847 | 0.05 | ДА
10632 | ООО "Мегаполис" | МИНИ-КАФЕ Строителей пр-кт,7 | п/с Коммунальная ф10-9М4 | 650856 01.01.2022 | НЕТ | 0.003789 | 0.0018903 | 0.011 | ДА
10633 | ИП Капустин В.П. | ПАВИЛЬОН Строителей пр-кт | п/с Коммунальная ф10-9М4 | 650518 01.04.2024 | НЕТ | 0.0065981 | 0.0081458 | 0.015 | ДА
10634 | ООО "Снежный городок - Кузнецк" | КИОСК Строителей пр-кт | п/с Коммунальная ф10-9М4 | 653239 01.08.2023 | НЕТ | 0.00079032 | 0 | 0.003 | ДА
10635 | СЕРИКОВА В.С. | МАГАЗИН Строителей пр-кт,7 | п/с Коммунальная ф10-9М4 | 650963 01.06.2022 | НЕТ | 0.0022567 | 0.0021083 | 0.013 | ДА
10636 | ГАУЗ "Прокопьевская городская больница" | ТРАВМАТОЛОГИЧЕСКОЕ ОТДЕЛЕНИЕ №2 Строителей пр-кт,7 | п/с Коммунальная ф10-9М4 | 651089 01.01.2021 | НЕТ | 0.0029745 | 0.0020528 | 0.178 | ДА
10637 | ГАУЗ "Прокопьевская городская больница" | ПОЛИКЛИНИКА ДЕТСКАЯ Строителей пр-кт,7 | п/с Коммунальная ф10-9М4 | 651089 01.01.2021 | НЕТ | 0.0086922 | 0.014999 | 0.225 | ДА
10638 | ООО "Медек" | НЕЖИЛОЕ ПОМЕЩЕНИЕ Строителей пр-кт,7 | п/с Коммунальная ф10-9М4 | 652922 01.11.2021 | НЕТ | 0.0019073 | 0.0016014 | 0.015 | ДА
10639 | ООО "ЕЭС-Гарант" | БАЗОВАЯ СТАНЦИЯ Строителей пр-кт,7 | п/с Коммунальная ф10-9М4 | 602180 01.05.2022 | НЕТ | 0.0040672 | 0.0047931 | 0.005 | ДА
10640 | ООО "Промэнергосбыт" (Мегафон) | БАЗОВАЯ СТАНЦИЯ Строителей пр-кт,7 | п/с Коммунальная ф10-9М4 | 602002 01.11.2020 | НЕТ | 0.0060108 | 0.0060694 | 0.007 | ДА
10641 | ООО "Промэнергосбыт" (ПАО "ВымпелКом") | БАЗОВАЯ СТАНЦИЯ Строителей пр-кт,7 | п/с Коммунальная ф10-9М4 | 602002 01.11.2020 | НЕТ | 0 | 0 | 0.011 | ДА
10642 | ИП Володин И.В. | АДМИНИСТРАТИВНОЕ ЗДАНИЕ, ГАРАЖ Строителей пр-кт,7/А | п/с Коммунальная ф10-9М4 | 652338 01.10.2018 | НЕТ | 0.025699 | 0.020889 | 0.087 | ДА
10643 | МБОУ "Школа №68" | ШКОЛА № 68 Союзная ул,59 | п/с Красногорская-2 ф6-42-К | 651225 26.12.2023 | 0 651225 11.12.2017 | 0.0097581 | 0.00325 | 0.122 | НЕТ
10644 | МУП "СУМКД" | МКД Союзная ул,67 | п/с Красногорская-2 ф6-42-К | 652600 01.05.2020 | НЕТ | 0.012823 | 0 | 0.164 | ДА
10645 | МУП "СУМКД" | МКД Союзная ул,67 | п/с Красногорская-2 ф6-42-К | 652600 01.05.2020 | НЕТ | 0.012823 | 0 | 0.164 | ДА
10646 | ООО "УК на Волынова" | МКД Союзная ул,73 | п/с Красногорская-2 ф6-42-К | 652160 17.07.2018 | НЕТ | 0.011505 | 0.019389 | 0.102 | ДА
10647 | ООО УК на Волынова | ОБЩЕДОМОВОЙ Союзная ул,65 | п/с Красногорская-2 ф6-42-К | 650000 01.01.2013 | НЕТ | 0.013306 | 0.020917 | 0.102 | ДА
10648 | ООО УК на Волынова | МКД Союзная ул,69 | п/с Красногорская-2 ф6-42-К | 650000 01.01.2013 | НЕТ | 0.010524 | 0.019167 | 0.164 | ДА
10649 | ООО УК на Волынова | МКД Союзная ул,69 | п/с Красногорская-2 ф6-42-К | 650000 01.01.2013 | НЕТ | 0.026613 | 0.014042 | 0.164 | ДА
10650 | ООО УК на Волынова | ОБЩЕДОМОВОЙ П.3 Союзная ул,71 | п/с Красногорская-2 ф6-42-К | 650000 01.01.2013 | НЕТ | 0.011935 | 0.017167 | 0.046 | ДА
10651 | ГАУЗ "Прокопьевская городская больница" | ДЕТСКАЯ ПОЛИКЛИНИКА №3 Союзная ул,71 | п/с Красногорская-2 ф6-42-К | 651089 01.01.2021 | НЕТ | 0.0011841 | 0.0012806 | 0.048 | ДА
10652 | МАДОУ "Детский сад №35 "Белоснежка" | ДЕТСКИЙ САД № 35 Солидарная ул,40 | п/с Красногорская-2 ф6-42-К | 651788 31.12.2019 | 0,002 651788 01.09.2017 | 0.0068548 | 0.0050417 | 0.085 | НЕТ
10653 | Управление ЖКХ | ТП-652 Правды ул | п/с Красногорская-2 ф6-42-К | 651457 14.02.2020 | НЕТ | 0.003629 | 0.00225 | 0.015 | ДА
10654 | Любимов А.С. | МАГАЗИН Правды ул,13 | п/с Красногорская-2 ф6-42-К | 650135 01.05.2022 | НЕТ | 0.0028763 | 0.0023861 | 0.007 | ДА
10655 | Кабаков В.П. | СКЛАД Правды ул,29 | п/с Красногорская-2 ф6-42-К | 652925 01.04.2022 | НЕТ | 0.00061156 | 0.00019444 | 0.015 | ДА
10656 | Баклаков Ю.В. | ЗДАНИЕ СКЛАДА Правды ул,29 | п/с Красногорская-2 ф6-42-К | 653258 01.08.2023 | НЕТ | 0.00033468 | 0 | 0.015 | ДА
10657 | ИП Чернова О.В. | МАГАЗИН Солидарная ул,38 | п/с Красногорская-2 ф6-42-К | 652611 01.01.2020 | НЕТ | 0.0023602 | 0.0041014 | 0.01 | ДА
10658 | ООО УК на Волынова | МКД Международная ул,14/А | п/с Красногорская-2 ф6-42-К | 650000 01.01.2013 | НЕТ | 0.024476 | 0.042167 | 0.164 | ДА
10659 | Отдел МВД России по г.Прокопьевску | ОБППСП+ГАРАЖ+СПОРТЗАЛ Международная ул,15 | п/с Красногорская-2 ф6-42-К | 651128 20.02.2024 | НЕТ | 0.0046237 | 0.0027222 | 0.057 | ДА
10660 | АО "Газпром энергосбыт" | АЗС-146 Правды ул,3 | п/с Красногорская-2 ф6-42-К | 200388 01.01.2019 | НЕТ | 0.017792 | 0.010992 | 0.05 | ДА
10661 | ОДУ С НФУ | ОБЩЕДОМОВОЙ Международная ул,19 | п/с Красногорская-2 ф6-42-К | н/д | НЕТ | 0.0026613 | 0.0039583 | 0.011 | ДА
10662 | ОДУ С НФУ | ОБЩЕДОМОВОЙ Международная ул,16 | п/с Красногорская-2 ф6-42-К | н/д | НЕТ | 0.0025 | 0.00375 | 0.011 | ДА
10663 | ОДУ С НФУ | ОБЩЕДОМОВОЙ Международная ул,21 | п/с Красногорская-2 ф6-42-К | н/д | НЕТ | 0.0027016 | 0.00375 | 0.008 | ДА
10664 | ОДУ С НФУ | ОБЩЕДОМОВОЙ Международная ул,22 | п/с Красногорская-2 ф6-42-К | н/д | НЕТ | 0.0040323 | 0.0050833 | 0.012 | ДА
10665 | ОДУ С НФУ | МКД Международная ул,18 | п/с Красногорская-2 ф6-42-К | н/д | НЕТ | 0.0014113 | 0.0025833 | 0.006 | ДА
10666 | ОДУ С НФУ | МКД Международная ул,20 | п/с Красногорская-2 ф6-42-К | н/д | НЕТ | 0.003625 | 0.0060444 | 0.016 | ДА
10667 | ОДУ С НФУ | ОБЩЕДОМОВОЙ Международная ул,17 | п/с Красногорская-2 ф6-42-К | н/д | НЕТ | 0.0018952 | 0.0025 | 0.008 | ДА
10668 | ОДУ С НФУ | ОБЩЕДОМОВОЙ Горбунова ул,8 | п/с Красногорская-2 ф6-42-К | н/д | НЕТ | 0.0027016 | 0.004625 | 0.01 | ДА
10669 | ОДУ С НФУ | МКД Горбунова ул,4 | п/с Красногорская-2 ф6-42-К | н/д | НЕТ | 0.0030645 | 0.0040417 | 0.018 | ДА
10670 | ОДУ С НФУ | ОБЩЕДОМОВОЙ Союзная ул,39 | п/с Красногорская-2 ф6-42-К | н/д | НЕТ | 0.0026613 | 0.004 | 0.009 | ДА
10671 | МБДОУ "Детский сад № 34" | ДЕТСКИЙ САД № 34 Горбунова ул,6 | п/с Красногорская-2 ф6-42-К | 651263 26.12.2023 | 0,001 651263 02.12.2017 | 0.0057567 | 0.0028903 | 0.066 | НЕТ
10672 | МАДОУ "Детский сад №29" | ДЕТСКИЙ САД №29 Союзная ул,43/А | п/с Красногорская-2 ф6-42-К | 651260 01.01.2021 | 0,002 651260 21.09.2017 | 0 | 0 | 0.085 | НЕТ
10673 | ОДУ С НФУ | ОБЩЕДОМОВОЙ Союзная ул,45 | п/с Красногорская-2 ф6-42-К | н/д | НЕТ | 0.0043548 | 0.0052917 | 0.008 | ДА
10674 | ОДУ С НФУ | ОБЩЕДОМОВОЙ Союзная ул,37 | п/с Красногорская-2 ф6-42-К | н/д | НЕТ | 0.0016532 | 0.0027083 | 0.009 | ДА
10675 | ОДУ С НФУ | ОБЩЕДОМОВОЙ Союзная ул,41 | п/с Красногорская-2 ф6-42-К | н/д | НЕТ | 0.0029839 | 0.0050833 | 0.01 | ДА
10676 | ОДУ С НФУ | ОБЩЕДОМОВОЙ Союзная ул,47 | п/с Красногорская-2 ф6-42-К | н/д | НЕТ | 0.0019355 | 0.003125 | 0.004 | ДА
10677 | ОДУ С НФУ | МКД Союзная ул,49 | п/с Красногорская-2 ф6-42-К | н/д | НЕТ | 0.003246 | 0.0050292 | 0.014 | ДА
10678 | ОДУ С НФУ | МКД Союзная ул,35 | п/с Красногорская-2 ф6-42-К | н/д | НЕТ | 0.0054032 | 0.0083556 | 0.018 | ДА
10679 | ОДУ С НФУ | МКД Союзная ул,51 | п/с Красногорская-2 ф6-42-К | н/д | НЕТ | 0.0040685 | 0.0045264 | 0.016 | ДА
10680 | ОДУ С НФУ | МКД Союзная ул,53 | п/с Красногорская-2 ф6-42-К | н/д | НЕТ | 0.0025806 | 0.0041667 | 0.007 | ДА
10681 | ОДУ С НФУ | МКД Союзная ул,57 | п/с Красногорская-2 ф6-42-К | н/д | НЕТ | 0.0032258 | 0.003625 | 0.011 | ДА
10682 | ИП Габдрахманова О.Ш. | ПАВИЛЬОН Союзная ул,69 | п/с Красногорская-2 ф6-42-К | 650924 01.06.2022 | НЕТ | 0.0017487 | 0.0019944 | 0.012 | ДА
10683 | МУП "СУМКД" | МКД Союзная ул,43 | п/с Красногорская-2 ф6-42-К | 652600 01.05.2020 | НЕТ | 0.0033333 | 0.003525 | 0.042 | ДА
10684 | Абрамова Л.В. | ПАРИКМАХЕРСКАЯ Союзная ул,69 | п/с Красногорская-2 ф6-42-К | 653292 01.10.2023 | НЕТ | 0.0002164 | 0.00016111 | 0.013 | ДА
10685 | ООО "Промэнергосбыт" | МАГАЗИН "МОНЕТКА" Союзная ул,11 | п/с Красногорская-2 ф6-42-К | 602032 01.02.2021 | НЕТ | 0.010231 | 0.01214 | 0.06 | ДА
10686 | ООО "Мегаполис" | МИНИ-КАФЕ "ПОДОРОЖНИК" Союзная ул,8 | п/с Красногорская-2 ф6-42-К | 650856 01.01.2022 | НЕТ | 0.0039328 | 0 | 0.01 | ДА
10687 | ООО УК на Волынова | ОБЩЕДОМОВОЙ Союзная ул,8 | п/с Красногорская-2 ф6-42-К | 650000 01.01.2013 | НЕТ | 0.0065659 | 0.010126 | 0.025 | ДА
10688 | ИП Тупикова Г.А. | МАГАЗИН "ТАНГО" Союзная ул,8 | п/с Красногорская-2 ф6-42-К | 650021 01.02.2022 | НЕТ | 0.0039825 | 0.0057736 | 0.005 | ДА
10689 | ИП Худяева Т.Г. | МАГАЗИН"АНЮТА" Союзная ул,8 | п/с Красногорская-2 ф6-42-К | 650185 01.05.2022 | НЕТ | 0.00067876 | 0.00084028 | 0.005 | ДА
10690 | ИП Пилипович Т.В. | МАГАЗИН "МИФ" Союзная ул,8 | п/с Красногорская-2 ф6-42-К | 650494 01.06.2016 | НЕТ | 0.0011317 | 0.00046528 | 0.015 | ДА
10691 | МБОУ "Школа №25" | ШКОЛА №25 Союзная ул,6 | п/с Красногорская-2 ф6-42-К | 651222 26.12.2023 | 0,001 651222 01.01.2017 | 0.0077231 | 0.0030556 | 0.025 | НЕТ
10692 | Гриднев А.Г. | МАГАЗИН Союзная ул,8 | п/с Красногорская-2 ф6-42-К | 651777 01.01.2020 | НЕТ | 0.00012903 | 4.0278e-05 | 0.012 | ДА
10693 | Изотов О.И. | НЕЖИЛОЕ ПОМЕЩЕНИЕ Союзная ул,8 | п/с Красногорская-2 ф6-42-К | 652051 01.04.2017 | НЕТ | 0 | 0 | 0.008 | ДА
10694 | ИП Якубовский А.А. | МАГАЗИН Союзная ул,8 | п/с Красногорская-2 ф6-42-К | 652227 01.02.2018 | НЕТ | 0.0026452 | 0.0026681 | 0.015 | ДА
10695 | Ерохин В.В. | ПАРИКМАХЕРСКАЯ Союзная ул,8 | п/с Красногорская-2 ф6-42-К | 653355 01.03.2024 | НЕТ | 0 | 0 | 0.005 | ДА
10696 | ОДУ С НФУ | МКД Союзная ул,17 | п/с Красногорская-2 ф6-42-К | н/д | НЕТ | 0.0039516 | 0.0062917 | 0.038 | ДА
10697 | ОДУ С НФУ | ОБЩЕДОМОВОЙ Союзная ул,23 | п/с Красногорская-2 ф6-42-К | н/д | НЕТ | 0.0052016 | 0.008 | 0.018 | ДА
10698 | ОДУ С НФУ | ОБЩЕДОМОВОЙ Союзная ул,25 | п/с Красногорская-2 ф6-42-К | н/д | НЕТ | 0.0042191 | 0.0071514 | 0.016 | ДА
10699 | ОДУ С НФУ | ОБЩЕДОМОВОЙ Союзная ул,13 | п/с Красногорская-2 ф6-42-К | н/д | НЕТ | 0.0070161 | 0.00825 | 0.019 | ДА
10700 | ОДУ С НФУ | ОБЩЕДОМОВОЙ П. лестница Союзная ул,19 | п/с Красногорская-2 ф6-42-К | н/д | НЕТ | 0.0016532 | 0.001875 | 0.006 | ДА
10701 | ОДУ С НФУ | МКД Союзная ул,27 | п/с Красногорская-2 ф6-42-К | н/д | НЕТ | 0.0045161 | 0.005375 | 0.012 | ДА
10702 | ОДУ С НФУ | ОБЩЕДОМОВОЙ Горбунова ул,3 | п/с Красногорская-2 ф6-42-К | н/д | НЕТ | 0.0032661 | 0.00475 | 0.009 | ДА
10703 | ОДУ С НФУ | ОБЩЕДОМОВОЙ Союзная ул,33 | п/с Красногорская-2 ф6-42-К | н/д | НЕТ | 0.0073938 | 0.0079111 | 0.017 | ДА
10704 | Управление ЖКХ | ТП-661 Горбунова ул | п/с Красногорская-2 ф6-42-К | 651457 14.02.2020 | НЕТ | 0.0013454 | 0.00089028 | 0.003 | ДА
10705 | МУП "СУМКД" | МКД Союзная ул,31 | п/с Красногорская-2 ф6-42-К | 652600 01.05.2020 | НЕТ | 0 | 0.00049167 | 0.009 | ДА
10706 | ОАО "АПТЕКИ КУЗБАССА" | АПТЕКА 89 Союзная ул,11 | п/с Красногорская-2 ф6-42-К | 650550 01.09.2016 | НЕТ | 0.0051989 | 0.0053139 | 0.017 | ДА
10707 | ООО "Сладкий мир" | МАГАЗИН Союзная ул,11 | п/с Красногорская-2 ф6-42-К | 650655 01.06.2022 | НЕТ | 0.0018575 | 0.00082361 | 0.032 | ДА
10708 | Ленков С.А. | МАГАЗИН Союзная ул,11, кв.28 | п/с Красногорская-2 ф6-42-К | 652033 01.02.2017 | НЕТ | 0.0011586 | 0.0018667 | 0.015 | ДА
10709 | ООО "УК на Волынова" | МКД Союзная ул,11 | п/с Красногорская-2 ф6-42-К | 652160 17.07.2018 | НЕТ | 0.0077419 | 0.00875 | 0.023 | ДА
10710 | ИП Колосова Н.П. | МАГАЗИН Союзная ул,8 | п/с Красногорская-2 ф6-42-К | 652819 01.06.2021 | НЕТ | 0.014534 | 0.017401 | 0.055 | ДА
10711 | Агапитова Е.С. | МАГАЗИН Союзная ул,11 | п/с Красногорская-2 ф6-42-К | 652936 01.12.2021 | НЕТ | 0.0032634 | 0.0040194 | 0.015 | ДА
10712 | ОДУ С НФУ | ОБЩЕДОМОВОЙ Международная ул,11 | п/с Красногорская-2 ф6-42-К | н/д | НЕТ | 0.0018145 | 0.002125 | 0.007 | ДА
10713 | ОДУ С НФУ | ОБЩЕДОМОВОЙ Горбунова ул,7 | п/с Красногорская-2 ф6-42-К | н/д | НЕТ | 0.0041573 | 0.0055111 | 0.017 | ДА
10714 | ОДУ С НФУ | ОБЩЕДОМОВОЙ Международная ул,9 | п/с Красногорская-2 ф6-42-К | н/д | НЕТ | 0.0024597 | 0.0033333 | 0.007 | ДА
10715 | ОДУ С НФУ | ОБЩЕДОМОВОЙ Международная ул,13 | п/с Красногорская-2 ф6-42-К | н/д | НЕТ | 0.0045565 | 0.0062917 | 0.015 | ДА
10716 | ОДУ С НФУ | ОБЩЕДОМОВОЙ Международная ул,12 | п/с Красногорская-2 ф6-42-К | н/д | НЕТ | 0 | 0.00012917 | 0.021 | ДА
10717 | МИНУС ПОСТОЯННЫЙ РАСХОД ОТ ОДУ | КОММУТАТОР ТТК | п/с Красногорская-2 ф6-42-К | н/д | НЕТ | 4.3011e-05 | 3.75e-05 | н/д | ДА
10718 | Гарцунович Т.В. | ГАРАЖНЫЕ БОКСЫ Международная ул,10 | п/с Красногорская-2 ф6-42-К | 650690 01.04.2023 | НЕТ | 0.0021895 | 0.00079167 | 0.01 | ДА
10719 | ООО "Спецпром" | НЕЖИЛОЕ ПОМЕЩЕНИЕ Международная ул,9 | п/с Красногорская-2 ф6-42-К | 650888 01.02.2021 | НЕТ | 0.00048253 | 0.00035833 | 0.015 | ДА
10720 | Чернозипунников П.Г. | МАГАЗИН Международная ул,3 | п/с Красногорская-2 ф6-42-К | 652369 01.01.2019 | НЕТ | 0 | 0 | 0.05 | ДА
10721 | ОДУ С НФУ | ОБЩЕДОМОВОЙ Международная ул,8 | п/с Красногорская-2 ф6-42-К | н/д | НЕТ | 0.0061626 | 0.0098986 | 0.023 | ДА
10722 | ОДУ С НФУ | МКД Союзная ул,9 | п/с Красногорская-2 ф6-42-К | н/д | НЕТ | 0.0047124 | 0.0068333 | 0.021 | ДА
10723 | ОДУ С НФУ | МКД Международная ул,5 | п/с Красногорская-2 ф6-42-К | н/д | НЕТ | 0.0051613 | 0.0075833 | 0.02 | ДА
10724 | ОДУ С НФУ | ОБЩЕДОМОВОЙ Международная ул,6 | п/с Красногорская-2 ф6-42-К | н/д | НЕТ | 0.0073858 | 0 | 0.03 | ДА
10725 | Управление ЖКХ | ЛИНИЯ УНО Международная ул | п/с Красногорская-2 ф6-42-К | 651457 14.02.2020 | НЕТ | 0.00081586 | 0 | 0.002 | ДА
10726 | МУП "СУМКД" | МКД Международная ул,3 | п/с Красногорская-2 ф6-42-К | 652600 01.05.2020 | НЕТ | 0.0058065 | 0.0089167 | 0.023 | ДА
10727 | ИП Скворцов В.В. | МАГАЗИН "ХМЕЛЬ-4" Международная ул,6 | п/с Красногорская-2 ф6-42-К | 652762 01.01.2021 | НЕТ | 0.0028132 | 0.0029319 | 0.01 | ДА
10728 | Шейко Е.А. | АПТЕКА Союзная ул,9 | п/с Красногорская-2 ф6-42-К | 653141 01.02.2023 | НЕТ | 0.00056048 | 0.00076944 | 0.008 | ДА
10729 | Гуляев А.В. | ЗДАНИЕ СКЛАДА Правды ул,29 | п/с Красногорская-2 ф6-42-К | 652987 01.04.2022 | НЕТ | 0.0031841 | 0.00155 | 0.04 | ДА
10730 | ООО "ЕЭС-Гарант" | БАЗОВАЯ СТАНЦИЯ Правды ул,29 | п/с Красногорская-2 ф6-42-К | 602165 01.04.2022 | НЕТ | 0.0048266 | 0.0053292 | 0.005 | ДА
10731 | ООО "ТРАНС - СИБ" | ЗДАНИЕ Правды ул,29/А | п/с Красногорская-2 ф6-42-К | 653197 01.04.2023 | НЕТ | 0.017508 | 0.0054181 | 0.15 | ДА
10732 | Тураева Г.И. (СНТ КРАСНОГОРСКОЕ-2) | СНТ КРАСНОГОРСКОЕ-2 с/т Красногорское-2 сад | п/с Красногорская-2 ф6-42-К | 653097 01.11.2022 | НЕТ | 0.00016129 | 0.0027083 | 0.081 | ДА
10733 | ООО "УК на Волынова" | МКД Союзная ул,77 | п/с Красногорская-2 ф6-42-К | 652160 17.07.2018 | НЕТ | 0.0089785 | 0.012222 | 0.2 | ДА
10734 | ООО "УК на Волынова" | МКД Союзная ул,77 | п/с Красногорская-2 ф6-42-К | 652160 17.07.2018 | НЕТ | 0.0079032 | 0.0105 | 0.2 | ДА
10735 | МРО Приход храма Св. Дмитрия Донского | ПРИХОД Союзная ул,77 | п/с Красногорская-2 ф6-42-К | 652018 01.01.2017 | НЕТ | 0.0042016 | 0.00021528 | 0.029 | ДА
10736 | ООО УК на Волынова | МКД Союзная ул,79 | п/с Красногорская-2 ф6-42-К | 650000 01.01.2013 | НЕТ | 0.0082258 | 0.010778 | 0.201 | ДА
10737 | ООО УК на Волынова | МКД Союзная ул,79 | п/с Красногорская-2 ф6-42-К | 650000 01.01.2013 | НЕТ | 0.0069892 | 0.0097222 | 0.201 | ДА
10738 | ООО УК на Волынова | МКД Союзная ул,79 | п/с Красногорская-2 ф6-42-К | 650000 01.01.2013 | НЕТ | 0.0068817 | 0.0099444 | 0.201 | ДА
10739 | ООО УК на Волынова | МКД Союзная ул,79 | п/с Красногорская-2 ф6-42-К | 650000 01.01.2013 | НЕТ | 0.0082258 | 0.0145 | 0.201 | ДА
10740 | ООО УК на Волынова | ОБЩЕДОМОВОЙ Союзная ул,63 | п/с Красногорская-2 ф6-42-К | 650000 01.01.2013 | НЕТ | 0.010968 | 0.018417 | 0.049 | ДА
10741 | ООО "Эльбрус" | ПРОИЗВОДСТВО Союзная ул,61/А | п/с Красногорская-2 ф6-42-К | 652786 01.04.2021 | НЕТ | 0.004297 | 0.0013514 | 0.64 | ДА
10742 | ООО "Теплоэнергоремонт" | КОТЕЛЬНАЯ 76 Кыштымская ул | п/с Красногорская-2 ф6-42-К | 652380 01.01.2021 | 0,075 652380 01.04.2019 | 0.10081 | 0.0175 | 1.125 | НЕТ
10743 | ООО "УК на Волынова" | МКД Союзная ул,75 | п/с Красногорская-2 ф6-42-К | 652160 17.07.2018 | НЕТ | 0.017406 | 0.019833 | 0.052 | ДА
10744 | Феклистов А.Л. | ЗДАНИЕ ГАРАЖА Житомирская ул,51 | п/с Красногорская-2 ф6-42-К | 652943 01.01.2022 | НЕТ | 5.2419e-05 | 0.0001875 | 0.025 | ДА
10745 | ОДУ С НФУ | ОБЩЕДОМОВОЙ Житомирская ул,53 | п/с Красногорская-2 ф6-42-К | н/д | НЕТ | 0.0021505 | 0.0036667 | 0.03 | ДА
10746 | ОДУ С НФУ | ОБЩЕДОМОВОЙ Зои Космодемьянской ул,70 | п/с Красногорская-2 ф6-42-К | н/д | НЕТ | 0.0046237 | 0.0018333 | 0.012 | ДА
10747 | ОДУ С НФУ | ОБЩЕДОМОВОЙ Н.Осипова ул,49 | п/с Красногорская-2 ф6-42-К | н/д | НЕТ | 0.0033065 | 0.0029167 | 0.015 | ДА
10748 | ОДУ С НФУ | ОБЩЕДОМОВОЙ Н.Осипова ул,51 | п/с Красногорская-2 ф6-42-К | н/д | НЕТ | 0.0069758 | 0.00275 | 0.018 | ДА
10749 | ОДУ С НФУ | ОБЩЕДОМОВОЙ Н.Осипова ул,49/А | п/с Красногорская-2 ф6-42-К | н/д | НЕТ | 0.003875 | 0.0040361 | 0.045 | ДА
10750 | ВЕТХОЕ И АВАРИЙНОЕ ЖИЛЬЕ | МКД Зои Космодемьянской ул,72 | п/с Красногорская-2 ф6-42-К | н/д | НЕТ | 0.0015591 | 0.0011667 | 0.004 | ДА
10751 | ВЕТХОЕ И АВАРИЙНОЕ ЖИЛЬЕ | МКД Зои Космодемьянской ул,74 | п/с Красногорская-2 ф6-42-К | н/д | НЕТ | 0.0019355 | 0.00088889 | 0.012 | ДА
10752 | ООО "Компания Центр" | АЗС Правды ул,1 | п/с Красногорская-2 ф6-42-К | 651495 01.09.2021 | НЕТ | 0.0022245 | 0.0011861 | 0.008 | ДА
10753 | ООО " УК Управдом" | МКД Житомирская ул,55 | п/с Красногорская-2 ф6-42-К | 651721 01.06.2015 | НЕТ | 0.0051613 | 0.0038889 | 0.038 | ДА
10754 | ООО УК на Волынова | МКД Союзная ул,65/А | п/с Красногорская-2 ф6-48-К | 650000 01.01.2013 | НЕТ | 0.0079435 | 0.013333 | 0.135 | ДА
10755 | МАДОУ "Детский сад №29" | ДЕТСКИЙ САД №29 Союзная ул,43/А | п/с Красногорская-2 ф6-48-К | 651260 01.01.2021 | 0,002 651260 21.09.2017 | 0.0058065 | 0.0049444 | 0.085 | НЕТ
10756 | ООО УК на Волынова | МКД Союзная ул,65/А | п/с Красногорская-2 ф6-48-К | 650000 01.01.2013 | НЕТ | 0.010081 | 0.015 | 0.135 | ДА
10757 | ООО УК на Волынова | МКД Союзная ул,76 | п/с Красногорская-2 ф6-48-К | 650000 01.01.2013 | НЕТ | 0.0085081 | 0.01375 | 0.132 | ДА
10758 | ООО УК на Волынова | МКД Союзная ул,76 | п/с Красногорская-2 ф6-48-К | 650000 01.01.2013 | НЕТ | 0.0083468 | 0.012 | 0.132 | ДА
10759 | ООО УК на Волынова | ОБЩЕДОМОВОЙ Союзная ул,74 | п/с Красногорская-2 ф6-48-К | 650000 01.01.2013 | НЕТ | 0.012097 | 0.014944 | 0.033 | ДА
10760 | ООО "Промэнергосбыт" (Мария-Ра") | МАГАЗИН Союзная ул,74 | п/с Красногорская-2 ф6-48-К | 602002 01.11.2020 | НЕТ | 0.025286 | 0.026731 | 0.06 | ДА
10761 | ГПОУ "ПТТ" | УЧЕБНЫЙ КОРПУС № 2 Союзная ул,70 | п/с Красногорская-2 ф6-48-К | 651077 30.01.2020 | 0,004 651077 25.05.2015 | 0.010747 | 0.0055917 | 0.1 | НЕТ
10762 | ОДУ С НФУ | ОБЩЕДОМОВОЙ Союзная ул,62 | п/с Красногорская-2 ф6-48-К | н/д | НЕТ | 0.0057661 | 0.007 | 0.019 | ДА
10763 | ОДУ С НФУ | ОБЩЕДОМОВОЙ Союзная ул,64 | п/с Красногорская-2 ф6-48-К | н/д | НЕТ | 0.0047177 | 0.0070417 | 0.022 | ДА
10764 | ОДУ С НФУ | ОБЩЕДОМОВОЙ Союзная ул,66 | п/с Красногорская-2 ф6-48-К | н/д | НЕТ | 0.0047903 | 0.0052139 | 0.045 | ДА
10765 | ОДУ С НФУ | ОБЩЕДОМОВОЙ Баргузинская ул,129 | п/с Красногорская-2 ф6-48-К | н/д | НЕТ | 0.0036694 | 0.0055833 | 0.012 | ДА
10766 | ОДУ С НФУ | ОБЩЕДОМОВОЙ Баргузинская ул,131 | п/с Красногорская-2 ф6-48-К | н/д | НЕТ | 0.005 | 0.007 | 0.018 | ДА
10767 | ИП Марци М.В. | МАГАЗИН Союзная ул,66, кв.1 | п/с Красногорская-2 ф6-48-К | 650773 01.05.2023 | НЕТ | 0.0021559 | 0.0031444 | 0.03 | ДА
10768 | ООО " УК Управдом" | МКД Союзная ул,68 | п/с Красногорская-2 ф6-48-К | 651721 01.06.2015 | НЕТ | 0.0061976 | 0.0092417 | 0.066 | ДА
10769 | ИП Мартынова А.С. | ПОМЕЩЕНИЕ Союзная ул,68, кв.2 | п/с Красногорская-2 ф6-48-К | 652938 01.12.2021 | НЕТ | 0.0027648 | 0.0032583 | 0.03 | ДА
10770 | Управление ЖКХ | ТП-654 Союзная ул | п/с Красногорская-2 ф6-48-К | 651457 14.02.2020 | НЕТ | 0.0017581 | 0.00084167 | 0.005 | ДА
10771 | ОДУ С НФУ | ОБЩЕДОМОВОЙ П.2 Баргузинская ул,133 | п/с Красногорская-2 ф6-48-К | н/д | НЕТ | 0.0050806 | 0.0083333 | 0.022 | ДА
10772 | ООО "МСК Энерго" (МТС) | Союзная ул,70 | п/с Красногорская-2 ф6-48-К | 200422 01.08.2020 | НЕТ | 0.0025161 | 0.0029181 | 0.01 | ДА
10773 | ООО "Промэнергосбыт" нет дог.(ООО "Камелот-А") | МАГАЗИН "ЯРЧЕ" Союзная ул,56/А | п/с Красногорская-2 ф6-48-К | 602002 01.11.2020 | НЕТ | 0.021071 | 0.015356 | 0.03 | ДА
10774 | МКОУ "Школа-интернат №32" | ШКОЛА-ИНТЕРНАТ №32 Баргузинская ул,128 | п/с Красногорская-2 ф6-48-К | 651237 18.12.2024 | 0,004 651237 02.02.2017 | 0.010753 | 0.0028889 | 0.146 | НЕТ
10775 | МКОУ "Школа-интернат №32" | ШКОЛА-ИНТЕРНАТ №32, АБК Баргузинская ул,128 | п/с Красногорская-2 ф6-48-К | 651237 18.12.2024 | НЕТ | 0.0071237 | 0.0026944 | 0.093 | ДА
10776 | Гуменюк В.В. | НЕЖИЛОЕ ЗДАНИЕ Баргузинская ул,128/А | п/с Красногорская-2 ф6-48-К | 652877 01.09.2021 | НЕТ | 2.957e-05 | 5.5556e-06 | 0.025 | ДА
10777 | Управление ЖКХ | ТП-657 Баргузинская ул | п/с Красногорская-2 ф6-48-К | 651457 14.02.2020 | НЕТ | 0.0017285 | 0.00072361 | 0.01 | ДА
10778 | ИП Мартыненко М.В. | МАГАЗИН Баргузинская ул,55 | п/с Красногорская-2 ф6-48-К | 650905 01.05.2022 | НЕТ | 0.0018737 | 0.0021028 | 0.005 | ДА
10779 | ОДУ С НФУ | ОБЩЕДОМОВОЙ Союзная ул,54 | п/с Красногорская-2 ф6-48-К | н/д | НЕТ | 0.0014113 | 0.0019583 | 0.006 | ДА
10780 | ОДУ С НФУ | ОБЩЕДОМОВОЙ Баргузинская ул,127 | п/с Красногорская-2 ф6-48-К | н/д | НЕТ | 0.0049745 | 0.0076361 | 0.019 | ДА
10781 | ОДУ С НФУ | ОБЩЕДОМОВОЙ Баргузинская ул,125 | п/с Красногорская-2 ф6-48-К | н/д | НЕТ | 0.0015726 | 0.00225 | 0.008 | ДА
10782 | ОДУ С НФУ | ОБЩЕДОМОВОЙ Союзная ул,60 | п/с Красногорская-2 ф6-48-К | н/д | НЕТ | 0.0060753 | 0.0076764 | 0.015 | ДА
10783 | ООО "Теплоэнергоремонт" | КОТЕЛЬНАЯ 74 Союзная ул,38 | п/с Красногорская-2 ф6-48-К | 652380 01.01.2021 | 0,008 652380 01.04.2019 | 0.00024194 | 0.00025 | 0.325 | НЕТ
10784 | ООО "Теплоэнергоремонт" | КОТЕЛЬНАЯ 74 Союзная ул,38 | п/с Красногорская-2 ф6-48-К | 652380 01.01.2021 | 0,008 652380 01.04.2019 | 0 | 0 | 0.325 | НЕТ
10785 | ОДУ С НФУ | ОБЩЕДОМОВОЙ Баргузинская ул,115 | п/с Красногорская-2 ф6-48-К | н/д | НЕТ | 0.0027016 | 0.0047917 | 0.018 | ДА
10786 | ОДУ С НФУ | ОБЩЕДОМОВОЙ Союзная ул,32 | п/с Красногорская-2 ф6-48-К | н/д | НЕТ | 0.001914 | 0.0037375 | 0.006 | ДА
10787 | ОДУ С НФУ | ОБЩЕДОМОВОЙ Союзная ул,28 | п/с Красногорская-2 ф6-48-К | н/д | НЕТ | 0.0038306 | 0.007 | 0.011 | ДА
10788 | ОДУ С НФУ | МКД Баргузинская ул,117 | п/с Красногорская-2 ф6-48-К | н/д | НЕТ | 0.0020255 | 0.0019972 | 0.005 | ДА
10789 | ООО УК на Волынова | ОБЩЕДОМОВОЙ Баргузинская ул,119 | п/с Красногорская-2 ф6-48-К | 650000 01.01.2013 | НЕТ | 0.0045565 | 0.006125 | 0.013 | ДА
10790 | ООО "Рубикон" | МАГАЗИН Союзная ул,36 | п/с Красногорская-2 ф6-48-К | 652578 01.03.2020 | НЕТ | 0.0021371 | 0.0024931 | 0.01 | ДА
10791 | МУП "СУМКД" | МКД Союзная ул,34 | п/с Красногорская-2 ф6-48-К | 652600 01.05.2020 | НЕТ | 0.0019019 | 0.0017653 | 0.046 | ДА
10792 | ОДУ С НФУ | ОБЩЕДОМОВОЙ Союзная ул,46 | п/с Красногорская-2 ф6-48-К | н/д | НЕТ | 0.0027016 | 0.004375 | 0.01 | ДА
10793 | ОДУ С НФУ | ОБЩЕДОМОВОЙ Союзная ул,48 | п/с Красногорская-2 ф6-48-К | н/д | НЕТ | 0.0021371 | 0.0044167 | 0.01 | ДА
10794 | ОДУ С НФУ | ОБЩЕДОМОВОЙ Союзная ул,42 | п/с Красногорская-2 ф6-48-К | н/д | НЕТ | 0.0027594 | 0.0048611 | 0.011 | ДА
10795 | ОДУ С НФУ | ОБЩЕДОМОВОЙ Союзная ул,44 | п/с Красногорская-2 ф6-48-К | н/д | НЕТ | 0.0029435 | 0.0039167 | 0.011 | ДА
10796 | ОДУ С НФУ | ОБЩЕДОМОВОЙ Союзная ул,52 | п/с Красногорская-2 ф6-48-К | н/д | НЕТ | 0.0027419 | 0.0045833 | 0.008 | ДА
10797 | ОДУ С НФУ | ОБЩЕДОМОВОЙ Союзная ул,56 | п/с Красногорская-2 ф6-48-К | н/д | НЕТ | 0.0041129 | 0.0054167 | 0.014 | ДА
10798 | ОДУ С НФУ | МКД Союзная ул,50 | п/с Красногорская-2 ф6-48-К | н/д | НЕТ | 0.0026438 | 0.0037319 | 0.015 | ДА
10799 | ОДУ С НФУ | МКД Союзная ул,58 | п/с Красногорская-2 ф6-48-К | н/д | НЕТ | 0.0039113 | 0.007 | 0.016 | ДА
10800 | ОДУ С НФУ | МКД Союзная ул,40 | п/с Красногорская-2 ф6-48-К | н/д | НЕТ | 0.0047581 | 0.0067917 | 0.016 | ДА
10801 | ООО "МСК Энерго" (Ростелеком) | ПСЭ - 1/2 Союзная ул,42 | п/с Красногорская-2 ф6-48-К | 602111 01.11.2021 | НЕТ | 0.0016707 | 0 | 0.01 | ДА
10802 | АО "Почта России" | ПОЧ. ОТДЕЛЕНИЕ - 36 Союзная ул,42 | п/с Красногорская-2 ф6-48-К | 652510 01.08.2017 | НЕТ | 0.0013347 | 0.00088333 | 0.014 | ДА
10803 | Ковалевская Л.П. | МАГАЗИН Союзная ул,42 | п/с Красногорская-2 ф6-48-К | 653173 01.03.2023 | НЕТ | 9.8118e-05 | 5.5556e-05 | 0.007 | ДА
10804 | Управление ЖКХ | ТП-674 Союзная ул | п/с Красногорская-2 ф6-48-К | 651457 14.02.2020 | НЕТ | 0.0029839 | 0.0018333 | 0.004 | ДА
10805 | ИП Седов С.А. | МАГАЗИН Союзная ул,30 | п/с Красногорская-2 ф6-48-К | 500676 01.09.2020 | НЕТ | 0.0021035 | 0.0020514 | 0.025 | ДА
10806 | ОДУ С НФУ | ОБЩЕДОМОВОЙ Союзная ул,12 | п/с Красногорская-2 ф6-48-К | н/д | НЕТ | 0.0019355 | 0.00275 | 0.007 | ДА
10807 | ОДУ С НФУ | ОБЩЕДОМОВОЙ Союзная ул,16 | п/с Красногорская-2 ф6-48-К | н/д | НЕТ | 0.0018952 | 0.0027083 | 0.007 | ДА
10808 | ОДУ С НФУ | ОБЩЕДОМОВОЙ Союзная ул,20 | п/с Красногорская-2 ф6-48-К | н/д | НЕТ | 0.0057634 | 0.0065764 | 0.015 | ДА
10809 | ОДУ С НФУ | ОБЩЕДОМОВОЙ Союзная ул,22 | п/с Красногорская-2 ф6-48-К | н/д | НЕТ | 0.0039772 | 0.0061444 | 0.015 | ДА
10810 | ОДУ С НФУ | МКД Союзная ул,18 | п/с Красногорская-2 ф6-48-К | н/д | НЕТ | 0.0032621 | 0.0049903 | 0.015 | ДА
10811 | ОДУ С НФУ | ОБЩЕДОМОВОЙ Союзная ул,10 | п/с Красногорская-2 ф6-48-К | н/д | НЕТ | 0.0061505 | 0.0085097 | 0.024 | ДА
10812 | ОДУ С НФУ | ОБЩЕДОМОВОЙ Гомельская ул,63 | п/с Красногорская-2 ф6-48-К | н/д | НЕТ | 0.0029301 | 0.0067222 | 0.014 | ДА
10813 | ОДУ С НФУ | ОБЩЕДОМОВОЙ Гомельская ул,61 | п/с Красногорская-2 ф6-48-К | н/д | НЕТ | 0.002957 | 0.0033889 | 0.009 | ДА
10814 | ОДУ С НФУ | ОБЩЕДОМОВОЙ Союзная ул,24 | п/с Красногорская-2 ф6-48-К | н/д | НЕТ | 0.00078629 | 0.0018208 | 0.017 | ДА
10815 | ОДУ С НФУ | ОБЩЕДОМОВОЙ Союзная ул,26 | п/с Красногорская-2 ф6-48-К | н/д | НЕТ | 0.0022177 | 0.0035833 | 0.01 | ДА
10816 | ОДУ С НФУ | ОБЩЕДОМОВОЙ Баргузинская ул,113 | п/с Красногорская-2 ф6-48-К | н/д | НЕТ | 0.0037097 | 0.0055833 | 0.009 | ДА
10817 | ГАУЗ "Прокопьевская городская больница" | ГАРАЖ ГБ №3 Союзная ул,14 | п/с Красногорская-2 ф6-48-К | 651089 01.01.2021 | НЕТ | 0.00038441 | 1.3889e-06 | 0.007 | ДА
10818 | ГАУЗ "Прокопьевская городская больница" | СТАЦИОНАР №2 Баргузинская ул,112 | п/с Красногорская-2 ф6-48-К | 651089 01.01.2021 | НЕТ | 0.0018952 | 0.0038431 | 0.048 | ДА
10819 | ГАУЗ "Прокопьевская городская больница" | ЦЕХ СТЕРИЛЬНОЙ ОБРАБОТКИ ГБ №4 Союзная ул,14 | п/с Красногорская-2 ф6-48-К | 651089 01.01.2021 | НЕТ | 0.0010551 | 0.0015583 | 0.041 | ДА
10820 | ГАУЗ "Прокопьевская городская больница" | ГОРОДСКАЯ ПОЛИКЛИНИКА №3 Союзная ул,14 | п/с Красногорская-2 ф6-48-К | 651089 01.01.2021 | НЕТ | 0.0014745 | 0.0013542 | 0.126 | ДА
10821 | ООО "УК на Волынова" | МКД Баргузинская ул,110 | п/с Красногорская-2 ф6-48-К | 652160 17.07.2018 | НЕТ | 0.0077419 | 0.010444 | 0.025 | ДА
10822 | ГПК "Пассажиравтотранс" | АРМ Союзная ул,61 | п/с Красногорская-2 ф6-48-К | 651706 01.06.2023 | НЕТ | 0.074489 | 0.012167 | 0.15 | ДА
10823 | ГПК "Пассажиравтотранс" | АРМ Союзная ул,61 | п/с Красногорская-2 ф6-48-К | 651706 01.06.2023 | НЕТ | 0.018871 | 0.011278 | 0.15 | ДА
10824 | Пасынков А. Г. | НЕЖИЛОЕ ЗДАНИЕ Пирогова ул,1 | п/с Красногорская-2 ф6-48-К | 652618 01.06.2020 | НЕТ | 0.00053629 | 0.0005375 | 0.045 | ДА
10825 | ИП Сорокина Т.И. | МАГАЗИН 2-я Союзная ул,45 | п/с Красногорская-2 ф6-48-К | 650208 01.01.2022 | НЕТ | 0.0047728 | 0.0061833 | 0.15 | ДА
10826 | Управление ЖКХ | ЛИНИЯ УНО 2-я Союзная ул | п/с Красногорская-2 ф6-48-К | 651457 14.02.2020 | НЕТ | 0 | 0 | 0.002 | ДА
10827 | ООО "УК на Волынова" | МКД Союзная ул,77 | п/с Красногорская-2 ф6-48-К | 652160 17.07.2018 | НЕТ | 0.0066667 | 0.010722 | 0.2 | ДА
10828 | ООО "УК на Волынова" | МКД Союзная ул,77 | п/с Красногорская-2 ф6-48-К | 652160 17.07.2018 | НЕТ | 0.0099462 | 0.014556 | 0.2 | ДА
10829 | ООО "УК на Волынова" | МКД Союзная ул,77 | п/с Красногорская-2 ф6-48-К | 652160 17.07.2018 | НЕТ | 0.0080108 | 0.011389 | 0.2 | ДА
10830 | ООО "УК на Волынова" | МКД Союзная ул,77 | п/с Красногорская-2 ф6-48-К | 652160 17.07.2018 | НЕТ | 0.007043 | 0.011778 | 0.2 | ДА
10831 | ООО "Теплоэнергоремонт" | КОТЕЛЬНАЯ 76 Кыштымская ул | п/с Красногорская-2 ф6-48-К | 652380 01.01.2021 | 0,075 652380 01.04.2019 | 0.28024 | 0.005 | 1.125 | НЕТ
10832 | ИП Пилипович Т.В. | ЗДАНИЕ РЫБНОГО ЦЕХА Мельничная ул,6 | п/с Красногорская-2 ф6-50-С | 650494 01.06.2016 | НЕТ | 0.0034019 | 0.0022542 | 0.05 | ДА
10833 | ИП Иванова А.В. | СТОЛОВАЯ Мельничная ул,1 | п/с Красногорская-2 ф6-50-С | 652425 01.05.2019 | НЕТ | 0.0091129 | 0.0090833 | 0.15 | ДА
10834 | Пономарев А.Н. | ЗДАНИЕ Мельничная ул,3 | п/с Красногорская-2 ф6-50-С | 652407 01.04.2019 | НЕТ | 0.00094892 | 0.0012556 | 0.125 | ДА
10835 | ИП Селюнин А.А. | НЕЖИЛОЕ ПОМЕЩЕНИЕ Мельничная ул | п/с Красногорская-2 ф6-50-С | 651807 01.07.2023 | НЕТ | 0.010812 | 0.007725 | 0.05 | ДА
10836 | ОДУ С НФУ | МКД Союзная ул,5 | п/с Красногорская-2 ф6-50-С |  | НЕТ | 0.0036317 | 0.0049653 | 0.015 | ДА
10837 | ООО "Кузбасспечать" | КИОСК Союзная ул | п/с Красногорская-2 ф6-50-С | 650678 01.08.2021 | НЕТ | 0.00077016 | 5.6944e-05 | 0.002 | ДА
10838 | ООО " УК Управдом" | МКД Союзная ул,7 | п/с Красногорская-2 ф6-50-С | 651721 01.06.2015 | НЕТ | 0.0055914 | 0.0105 | 0.053 | ДА
10839 | ИП Чернозипунников П.Г. | ЗДАНИЕ КОМПЛЕКСА БЫТОВОГО И СОЦ.ОБСЛУЖИВАНИЯ Союзная ул,7/А | п/с Красногорская-2 ф6-50-С | 652551 01.01.2020 | НЕТ | 0.022558 | 0.027856 | 0.07 | ДА
10840 | ООО "СГ- Бурятия" | КИОСК Союзная ул | п/с Красногорская-2 ф6-50-С | 653048 01.07.2022 | НЕТ | 0.0010148 | 0.00085139 | 0.003 | ДА
10841 | ОДУ С НФУ | ОБЩЕДОМОВОЙ Международная ул,2 | п/с Красногорская-2 ф6-50-С |  | НЕТ | 0.0066532 | 0.0098333 | 0.018 | ДА
10842 | ОДУ С НФУ | МКД Союзная ул,3 | п/с Красногорская-2 ф6-50-С |  | НЕТ | 0.0049422 | 0.0071792 | 0.028 | ДА
10843 | ООО "МСК Энерго" (МТС) | БАЗОВАЯ СТАНЦИЯ Союзная ул,4 | п/с Красногорская-2 ф6-50-С | 200422 01.08.2020 | НЕТ | 0.0019664 | 0.0019736 | 0.01 | ДА
10844 | ООО "Промэнергосбыт" (ПАО "ВымпелКом") | БАЗОВАЯ СТАНЦИЯ Союзная ул,4 | п/с Красногорская-2 ф6-50-С | 602002 01.11.2020 | НЕТ | 0.0021304 | 0.0020847 | 0.008 | ДА
10845 | ООО "ЕЭС-Гарант" | БАЗОВАЯ СТАНЦИЯ Союзная ул,4 | п/с Красногорская-2 ф6-50-С | 602180 01.05.2022 | НЕТ | 0.0040685 | 0.0055875 | 0.005 | ДА
10846 | МБУК ДК "Красная Горка" | ДК.КРАСНОГОРСКАЯ Союзная ул,4 | п/с Красногорская-2 ф6-50-С | 651082 29.12.2023 | НЕТ | 0.0086613 | 0.0043347 | 0.06 | ДА
10847 | МБОУ "Школа №25" | ШКОЛА №25 СТОЛОВАЯ Союзная ул,6 | п/с Красногорская-2 ф6-50-С | 651222 26.12.2023 | 0,001 651222 01.01.2017 | 0.01157 | 0.0042667 | 0.039 | НЕТ
10848 | МБДОУ "Детский сад №66" | ДЕТСКИЙ САД № 66 Союзная ул,1 | п/с Красногорская-2 ф6-50-С | 651234 25.12.2023 | 0,001 651234 27.12.2017 | 0.0054677 | 0.0028431 | 0.056 | НЕТ
10849 | ИП Марци М.В. | МАГАЗИН Зои Космодемьянской ул,27/А | п/с Красногорская-2 ф6-50-С | 650773 01.05.2023 | НЕТ | 0.0071801 | 0.008725 | 0.047 | ДА
10850 | ИП Кривцова С.А. | ПОМЕЩЕНИЕ Зои Космодемьянской ул,29, кв.1 | п/с Красногорская-2 ф6-50-С | 653112 01.12.2022 | НЕТ | 0.00087231 | 0.00061389 | 0.015 | ДА
10851 | ИП Иванова Т.С. | 2-я Бачатская ул,22 | п/с Красногорская-2 ф6-50-С | 652811 01.05.2021 | НЕТ | 0.002672 | 0 | 0.02 | ДА
10852 | Управление ЖКХ | ЛИНИЯ УНО Соколовский пер | п/с Красногорская-2 ф6-50-С | 651457 14.02.2020 | НЕТ | 0 | 0 | 0.002 | ДА
10853 | ИП Шиленкова Ю,В. | МАГАЗИН Тихоновская ул,18 | п/с Красногорская-2 ф6-50-С | 651998 01.12.2016 | НЕТ | 0.0023078 | 0.0028028 | 0.008 | ДА
10854 | ООО "Промэнергосбыт" (АО "ПБК") | БАЗОВАЯ СТАНЦИЯ Новая ул,10 | п/с Красногорская-2 ф6-50-С | 602002 01.11.2020 | НЕТ | 0.002172 | 0.0025236 | 0.007 | ДА
10855 | Управление ЖКХ | ЛИНИЯ УНО Новая ул | п/с Красногорская-2 ф6-50-С | 651457 14.02.2020 | НЕТ | 0 | 0 | 0.006 | ДА
10856 | Управление ЖКХ | ТП-681 Зои Космодемьянской ул | п/с Красногорская-2 ф6-50-С | 651457 14.02.2020 | НЕТ | 0.0035081 | 0.0017917 | 0.024 | ДА
10857 | Ахвердян Г.С. | МАГАЗИН Зои Космодемьянской ул,27 | п/с Красногорская-2 ф6-50-С | 651365 01.04.2022 | НЕТ | 0 | 0 | 0.2 | ДА
10858 | Рыбин С.Н. | МАГАЗИН Зои Космодемьянской ул,22 | п/с Красногорская-2 ф6-50-С | 651913 01.06.2016 | НЕТ | 0.0020739 | 0.0020069 | 0.075 | ДА
10859 | Ахвердян Г.С. | МАГАЗИН Зои Космодемьянской ул,27 | п/с Красногорская-2 ф6-50-С | 651365 01.04.2022 | НЕТ | 0 | 0 | 0.2 | ДА
10860 | МБУ "ФК "Шахтер" | СТАДИОН КРАСНАЯ ГОРКА Западная ул,5 | п/с Красногорская-2 ф6-50-С | 651145 29.12.2023 | НЕТ | 0.00046102 | 0.00018194 | 0.015 | ДА
10861 | МУП "СУМКД" | МКД Соколовский пер,9 | п/с Красногорская-2 ф6-50-С | 652705 01.10.2020 | НЕТ | 0.021411 | 0.0027917 | 0.077 | ДА
10862 | ООО "ЕЭС-Гарант" | ОБОРУДОВАНИЕ СВЯЗИ Соколовский пер,11/А | п/с Красногорская-2 ф6-50-С | 602165 01.04.2022 | НЕТ | 0.0028078 | 0.0027931 | 0.007 | ДА
10863 | ИП Сорокина Т.И. | МАГАЗИН Соколовская ул,17 | п/с Красногорская-2 ф6-50-С | 650208 01.01.2022 | НЕТ | 0.0014341 | 0.0015986 | 0.014 | ДА
10864 | ИП Сорокина Т.И. | МАГАЗИН Соколовская ул,17/А | п/с Красногорская-2 ф6-50-С | 650208 01.01.2022 | НЕТ | 0 | 0 | 0.04 | ДА
10865 | МУП "СУМКД" | МКД Соколовская ул,7 | п/с Красногорская-2 ф6-50-С | 652705 01.10.2020 | НЕТ | 0.016985 | 0.0031444 | 0.053 | ДА
10866 | Управление ЖКХ | ТП-690 Зои Космодемьянской ул,62 | п/с Красногорская-2 ф6-50-С | 651457 14.02.2020 | НЕТ | 0.0010054 | 0.00043889 | 0.005 | ДА
10867 | ООО "УМС" | БАЗА РММ Соколовский пер,11/А | п/с Красногорская-2 ф6-50-С | 651406 01.10.2020 | НЕТ | 0 | 0 | 0.143 | ДА
10868 | ОДУ С НФУ | ОБЩЕДОМОВОЙ Житомирская ул,49 | п/с Красногорская-2 ф6-50-С | н/д | НЕТ | 0.00076613 | 0.00070833 | 0.03 | ДА
10869 | ОДУ С НФУ | ОБЩЕДОМОВОЙ Зои Космодемьянской ул,60 | п/с Красногорская-2 ф6-50-С | н/д | НЕТ | 0.0057661 | 0.0022083 | 0.007 | ДА
10870 | ОДУ С НФУ | ОБЩЕДОМОВОЙ Житомирская ул,47 | п/с Красногорская-2 ф6-50-С | н/д | НЕТ | 0.0025806 | 0.0015 | 0.03 | ДА
10871 | ОДУ С НФУ | ОБЩЕДОМОВОЙ Зои Космодемьянской ул,62 | п/с Красногорская-2 ф6-50-С | н/д | НЕТ | 0.0033871 | 0.00091667 | 0.014 | ДА
10872 | ОДУ С НФУ | ОБЩЕДОМОВОЙ Зои Космодемьянской ул,64 | п/с Красногорская-2 ф6-50-С | н/д | НЕТ | 0.0031855 | 0.0015417 | 0.005 | ДА
10873 | МУП "Городское тепловое хозяйство" | КОТЕЛЬНАЯ 55 Житомирская ул,55 | п/с Красногорская-2 ф6-50-С | 652544 01.01.2021 | 0,008 652280 23.10.2019 | 0.0062446 | 0.00041667 | 0.059 | НЕТ
10874 | МУП "СУМКД" | МКД Зои Космодемьянской ул,66 | п/с Красногорская-2 ф6-50-С | 652600 01.05.2020 | НЕТ | 0.0047581 | 0.0020833 | 0.008 | ДА
10875 | ООО УК на Волынова | ОБЩЕДОМОВОЙ ПД.1 Квартал Северный ул,3 | п/с Красный Углекоп ф6-13-С | 650000 01.01.2013 | НЕТ | 0.01207 | 0.0091736 | 0.093 | ДА
10876 | ООО УК на Волынова | ОБЩЕДОМОВОЙ Уральская ул,1/А | п/с Красный Углекоп ф6-13-С | 650000 01.01.2013 | НЕТ | 0.0092339 | 0.0088333 | 0.028 | ДА
10877 | ООО УК на Волынова | ОБЩЕДОМОВОЙ Квартал Северный ул,4 | п/с Красный Углекоп ф6-13-С | 650000 01.01.2013 | НЕТ | 0.0091129 | 0.0087083 | 0.023 | ДА
10878 | ООО УК на Волынова | ОБЩЕДОМОВОЙ ПД.1 Квартал Северный ул,8 | п/с Красный Углекоп ф6-13-С | 650000 01.01.2013 | НЕТ | 0.010847 | 0.009125 | 0.027 | ДА
10879 | ООО " УК Управдом" | МКД Квартал Северный ул,5 | п/с Красный Углекоп ф6-13-С | 651721 01.06.2015 | НЕТ | 0.010605 | 0.0092083 | 0.094 | ДА
10880 | ООО " УК Управдом" | МКД Квартал Северный ул,2 | п/с Красный Углекоп ф6-13-С | 651721 01.06.2015 | НЕТ | 0.011653 | 0.008875 | 0.094 | ДА
10881 | МБОУ "Школа №18" | ШКОЛА № 18 Захаренко ул,33 | п/с Красный Углекоп ф6-13-С | 651231 29.12.2023 | 0,001 651231 21.12.2017 | 0.0062379 | 0.0034444 | 0.055 | НЕТ
10882 | МБОУ "Школа №18" | ШКОЛА Захаренко ул,68/А | п/с Красный Углекоп ф6-13-С | 651231 29.12.2023 | 0,001 651231 21.12.2017 | 0.0072043 | 0.0036667 | 0.13 | НЕТ
10883 | ООО "Беловопромжелдортранс" | СТРЕЛОЧНЫЙ ПОСТ СТ. МАГАНАК Путейская ул | п/с Красный Углекоп ф6-13-С | 610431 01.08.2018 | НЕТ | 0.03711 | 0.0029181 | 0.07 | ДА
10884 | ООО "Беловопромжелдортранс" | МАЧТА ОСВЕЩЕНИЯ Путейская ул,7 | п/с Красный Углекоп ф6-13-С | 610431 01.08.2018 | НЕТ | 6.7204e-05 | 0.00021528 | 0.005 | ДА
10885 | Сулейманова Н.К.К. | МАГАЗИН Путейский пер,21 | п/с Красный Углекоп ф6-13-С | 652277 01.06.2018 | НЕТ | 0.0018172 | 0.0021167 | 0.015 | ДА
10886 | ИП Глава КФХ Ямщиков А.В. | НЕЖИЛОЕ ПОМЕЩЕНИЕ Пожарная ул,38/3 | п/с Красный Углекоп ф6-13-С | 652582 01.05.2020 | НЕТ | 0.00042876 | 0.00030278 | 0.035 | ДА
10887 | ООО "МСК Энерго" (МТС) | БАЗОВАЯ СТАНЦИЯ Пожарная ул,11 | п/с Красный Углекоп ф6-13-С | 200422 01.08.2020 | НЕТ | 0.0024852 | 0.0025458 | 0.01 | ДА
10888 | Кириченко А.Д. | НЕЖИЛОЕ ПОМЕЩЕНИЕ Пожарная ул,11 | п/с Красный Углекоп ф6-13-С | 652737 01.07.2021 | НЕТ | 0 | 0 | 0.07 | ДА
10889 | МУП "Городское тепловое хозяйство" | КОТЕЛЬНАЯ 47 Пожарная ул,11 | п/с Красный Углекоп ф6-13-С | 652544 01.01.2021 | 0,006 652280 23.10.2019 | 0 | 0 | 0.171 | НЕТ
10890 | ООО "Промэнергосбыт" (АО "ПБК") | БАЗОВАЯ СТАНЦИЯ Пожарная ул,11 | п/с Красный Углекоп ф6-13-С | 602002 01.11.2020 | НЕТ | 0.0030067 | 0.0034694 | 0.012 | ДА
10891 | ООО "МСК Энерго" (Ростелеком) | ПСЭ - 1/4 Пожарная ул,38 | п/с Красный Углекоп ф6-13-С | 602111 01.11.2021 | НЕТ | 0.0024341 | 0.0015319 | 0.006 | ДА
10892 | ОДУ С НФУ | ОБЩЕДОМОВОЙ Пожарная ул,30 | п/с Красный Углекоп ф6-13-С | н/д | НЕТ | 0.0048239 | 0.0040458 | 0.01 | ДА
10893 | ОДУ С НФУ | МКД Пожарная ул,34 | п/с Красный Углекоп ф6-13-С | н/д | НЕТ | 0.0018024 | 0.0017417 | 0.004 | ДА
10894 | Мартынников С.А. | ПОМЕЩЕНИЕ Пожарная ул,28/А | п/с Красный Углекоп ф6-13-С | 652628 01.07.2020 | НЕТ | 0.0002836 | 0.00010278 | 0.015 | ДА
10895 | ИП Прокудин А.Н. | ЦЕХ Пожарная ул,38 | п/с Красный Углекоп ф6-13-С | 653164 01.03.2023 | НЕТ | 0.0020565 | 0.000675 | 0.03 | ДА
10896 | ООО "Беловопромжелдортранс" | МАЧТА ОСВЕЩЕНИЯ Главная ул,172 | п/с Красный Углекоп ф6-13-С | 610431 01.08.2018 | НЕТ | 0.0003629 | 0.00015556 | 0.005 | ДА
10897 | Касацкая О.А. | МАГАЗИН Полеводческая ул,37 | п/с Красный Углекоп ф6-13-С | 651336 01.02.2021 | НЕТ | 0.003246 | 0.0025292 | 0.01 | ДА
10898 | АО "Почта России" | ПОЧ. ОТДЕЛЕНИЕ - 48 Пожарная ул,39 | п/с Красный Углекоп ф6-13-С | 652510 01.08.2017 | НЕТ | 0.0010914 | 0.00067361 | 0.009 | ДА
10899 | ИП Раннев И.А. | МАГАЗИН Пожарная ул,39 | п/с Красный Углекоп ф6-13-С | 652751 01.03.2021 | НЕТ | 0 | 0 | 0.01 | ДА
10900 | Павлова О.И. | НЕЖИЛОЕ ПОМЕЩЕНИЕ Захаренко ул,2 | п/с Красный Углекоп ф6-13-С | 652293 01.08.2018 | НЕТ | 0.0083871 | 0.001875 | 0.045 | ДА
10901 | Кузуб А.Н. | НЕЖИЛОЕ ПОМЕЩЕНИЕ Захаренко ул,2/2 | п/с Красный Углекоп ф6-13-С | 653334 01.01.2024 | НЕТ | 4.3011e-05 | 0.00044306 | 0.015 | ДА
10902 | ИП Ивлев В.И. | МАГАЗИН Захаренко ул,2 | п/с Красный Углекоп ф6-13-С | 650665 01.04.2022 | НЕТ | 0.0026882 | 0.0011111 | 0.015 | ДА
10903 | Ахмедов Э.С.О. | ГАРАЖ Захаренко ул,2 | п/с Красный Углекоп ф6-13-С | 652392 01.03.2019 | НЕТ | 0.0070659 | 0.0041111 | 0.017 | ДА
10904 | Агеев М.И. | ПАМЯТНИКИ Захаренко ул,2/а | п/с Красный Углекоп ф6-13-С | 652607 01.06.2020 | НЕТ | 0.000125 | 0.00057361 | 0.015 | ДА
10905 | ИП Кинько А.Г. | СКЛАД,ГАРАЖ Захаренко ул,2 | п/с Красный Углекоп ф6-13-С | 650691 01.04.2022 | НЕТ | 0.00059677 | 0.00045833 | 0.005 | ДА
10906 | ООО "Санаторий "Шахтер" | САНАТОРИЙ Запарковая ул,53 | п/с Красный Углекоп ф6-13-С | 650808 01.03.2017 | НЕТ | 0.087258 | 0.065 | 0.35 | ДА
10907 | ООО "Санаторий "Шахтер" | САНАТОРИЙ Запарковая ул,53 | п/с Красный Углекоп ф6-13-С | 650808 01.03.2017 | НЕТ | 0.087419 | 0.094333 | 0.35 | ДА
10908 | ООО "Санаторий "Шахтер" | САНАТОРИЙ КОРПУС №3 Запарковая ул,53 | п/с Красный Углекоп ф6-13-С | 650808 01.03.2017 | НЕТ | 0.065376 | 0.0465 | 0.075 | ДА
10909 | ИП Скворцов В.В. | МАГАЗИН "ХМЕЛЬ-10" Молодежная ул,27/А | п/с Красный Углекоп ф6-13-С | 652762 01.01.2021 | НЕТ | 0.0076935 | 0.0043347 | 0.016 | ДА
10910 | МУП "Городское тепловое хозяйство" | КОТЕЛЬНАЯ 47 Пожарная ул,11 | п/с Красный Углекоп ф6-13-С | 652544 01.01.2021 | 0,006 652280 23.10.2019 | 0.056855 | 0.0365 | 0.171 | НЕТ
10911 | Ключанцева Ю.С. | ЗДАНИЕ КОНТОРЫ Пожарная ул,11/Б | п/с Красный Углекоп ф6-13-С | 652842 01.07.2021 | НЕТ | 0 | 0 | 0.063 | ДА
10912 | ИП Чернозипунников П.Г. | МАГАЗИН Захаренко ул,3 | п/с Красный Углекоп ф6-13-С | 652551 01.01.2020 | НЕТ | 0.031997 | 0.035019 | 0.1 | ДА
10913 | ООО "Промэнергосбыт" (Мария-Ра") | МАГАЗИН ООО "МАРИЯ-РА" Захаренко ул,5 | п/с Красный Углекоп ф6-13-С | 602002 01.11.2020 | НЕТ | 0.015298 | 0.013822 | 0.04 | ДА
10914 | Управление ЖКХ | ТП-369 Главная ул | п/с Красный Углекоп ф6-13-С | 651457 14.02.2020 | НЕТ | 0.0013374 | 0.00058611 | 0.003 | ДА
10915 | ИП Губайдуллин М.М. | МАГАЗИН Захаренко ул,5 | п/с Красный Углекоп ф6-13-С | 652555 01.01.2020 | НЕТ | 0.017339 | 0.02125 | 0.15 | ДА
10916 | ООО "ЕЭС-Гарант" | БАЗОВАЯ СТАНЦИЯ Пожарная ул,11 | п/с Красный Углекоп ф6-13-С | 602180 01.05.2022 | НЕТ | 0.0029772 | 0.0037708 | 0.005 | ДА
10917 | ООО "Сибирская ремонтная компания" | АВТОБАЗА Пожарная ул,11 | п/с Красный Углекоп ф6-13-С | 652738 01.02.2021 | НЕТ | 0.012984 | 0 | 0.2 | ДА
10918 | Ланин С.В. | СКЛАДЫ Пожарная ул,9 | п/с Красный Углекоп ф6-13-С | 652518 01.01.2021 | НЕТ | 0 | 0.00032083 | 0.04 | ДА
10919 | ООО "Сибирская ремонтная компания" | БОКСЫ Пожарная ул,11 | п/с Красный Углекоп ф6-13-С | 652738 01.02.2021 | НЕТ | 0.0093078 | 0.00545 | 0.025 | ДА
10920 | ООО НПО "Взрывное дело" | БОКСЫ Пожарная ул,11 | п/с Красный Углекоп ф6-13-С | 652529 01.12.2019 | НЕТ | 0.00094892 | 0.0011222 | 0.059 | ДА
10921 | ООО "Комильфо плюс" | КИОСК Парковая ул | п/с Красный Углекоп ф6-13-С | 652470 01.05.2023 | НЕТ | 8.0645e-05 | 0.0039556 | 0.1 | ДА
10922 | ИП Мальков А.С. | КИОСК Главная ул,138 | п/с Красный Углекоп ф6-13-С | 653131 01.05.2023 | НЕТ | 0 | 0.00052222 | 0.015 | ДА
10923 | ИП Евдокимов С.В. | КИОСК Парковая ул | п/с Красный Углекоп ф6-13-С | 653133 01.05.2023 | НЕТ | 0 | 0.0016958 | 0.015 | ДА
10924 | ООО "Мой Дом" | КИОСК Парковая ул,285 | п/с Красный Углекоп ф6-13-С | 653134 01.05.2023 | НЕТ | 0 | 4.1667e-06 | 0.015 | ДА
10925 | ИП Махароблидзе Р.И. | КИОСК Главная ул,138 | п/с Красный Углекоп ф6-13-С | 653135 01.05.2023 | НЕТ | 0 | 2.7778e-06 | 0.015 | ДА
10926 | ИП Топоркова И.Н. | КИОСК Парковая ул | п/с Красный Углекоп ф6-13-С | 653149 01.02.2023 | НЕТ | 0 | 0 | 0.1 | ДА
10927 | ИП Журавлева Е.А. | КИОСК Главная ул,138 | п/с Красный Углекоп ф6-13-С | 653151 01.05.2023 | НЕТ | 0 | 0.0015236 | 0.02 | ДА
10928 | МУП "Городское тепловое хозяйство" | КОТЕЛЬНАЯ 67 Парковая ул,280 | п/с Красный Углекоп ф6-13-С | 652544 01.01.2021 | 0,004 652280 11.11.2019 | 0.058925 | 0.023167 | 0.065 | НЕТ
10929 | МАУ "ДС "Дельфин" | НЕЖИЛОЕ ЗДАНИЕ Парковая ул,286 | п/с Красный Углекоп ф6-13-С | 651133 01.01.2024 | НЕТ | 0.0047487 | 0.0010833 | 0.029 | ДА
10930 | ООО "ТРИО" | КИОСК Запарковая ул | п/с Красный Углекоп ф6-13-С | 653309 01.12.2023 | НЕТ | 0 | 0 | 0.015 | ДА
10931 | Баев И.В. | БЫТОВАЯ Запарковая ул,34 | п/с Красный Углекоп ф6-13-С | 650627 01.04.2017 | НЕТ | 0.00073522 | 0.00034306 | 0.005 | ДА
10932 | МУП "СРЦ "Солнечный" | ГАРАЖНЫЕ БОКСЫ Запарковая ул,29 | п/с Красный Углекоп ф6-13-С | 651117 01.01.2023 | НЕТ | 0.0012312 | 0.00011111 | 0.015 | ДА
10933 | МУП "СРЦ "Солнечный" | Запарковая ул | п/с Красный Углекоп ф6-13-С | 651117 01.01.2023 | НЕТ | 0.00010215 | 0.000125 | 0.01 | ДА
10934 | МУП "СРЦ "Солнечный" | ПАРКОВКА Запарковая ул,30 | п/с Красный Углекоп ф6-13-С | 651117 01.01.2023 | НЕТ | 0.0016022 | 0.0004375 | 0.003 | ДА
10935 | МУП "СРЦ "Солнечный" | ЗВОННИЦА Запарковая ул,29 | п/с Красный Углекоп ф6-13-С | 651117 01.01.2023 | НЕТ | 2.1505e-05 | 8.3333e-06 | 0.002 | ДА
10936 | МУП "СРЦ "Солнечный" | НЕЖИЛОЕ ЗДАНИЕ Запарковая ул,29 | п/с Красный Углекоп ф6-13-С | 651117 01.01.2023 | НЕТ | 0.0010134 | 0.00035 | 0.015 | ДА
10937 | МУП "СРЦ "Солнечный" | Запарковая ул | п/с Красный Углекоп ф6-13-С | 651117 01.01.2023 | НЕТ | 0.001172 | 0.000525 | 0.015 | ДА
10938 | Котов Ю.Ю. | ПАВИЛЬОН Запарковая ул,37 | п/с Красный Углекоп ф6-13-С | 651728 01.05.2023 | НЕТ | 0 | 5.5556e-06 | 0.038 | ДА
10939 | ООО "Комильфо плюс" | ТОРГОВЫЙ ПАВИЛЬОН Запарковая ул | п/с Красный Углекоп ф6-13-С | 652470 01.05.2023 | НЕТ | 0.0041949 | 0.0012903 | 0.015 | ДА
10940 | Управление ЖКХ | ТП-441 Запарковая ул | п/с Красный Углекоп ф6-13-С | 651457 14.02.2020 | НЕТ | 8.0645e-05 | 0.00036111 | 0.01 | ДА
10941 | КУМИ г.Прокопьевска | НЕЖИЛОЕ ПОМЕЩЕНИЕ Запарковая ул | п/с Красный Углекоп ф6-13-С | 651132 15.01.2024 | НЕТ | 0 | 0 | 0.09 | ДА
10942 | МБОУ ДО "Дворец детского творчества им. Ю.А.Гагарина" | ЛАГЕРЬ "УГОЛЕК" Парковая ул,1 | п/с Красный Углекоп ф6-13-С | 651238 28.12.2023 | 0,003 651251 15.01.2018 | 0.0020968 | 0.001875 | 0.158 | НЕТ
10943 | МБОУ ДО "Дворец детского творчества им. Ю.А.Гагарина" | ЛАГЕРЬ "УГОЛЕК" Парковая ул,1 | п/с Красный Углекоп ф6-13-С | 651238 28.12.2023 | 0,003 651251 15.01.2018 | 0.0051452 | 0.0035514 | 0.158 | НЕТ
10944 | ООО "Шахта Коксовая-2" | БАЗА ОТДЫХА Парковая ул,280 | п/с Красный Углекоп ф6-13-С | 650897 01.06.2014 | НЕТ | 0.0090591 | 0.0015597 | 0.119 | ДА
10945 | ООО "ГК "ПРОФИ" | БАЗА Полеводческая ул,13/Б | п/с Красный Углекоп ф6-13-С | 652826 01.06.2021 | НЕТ | 0.0025148 | 0.00078194 | 0.16 | ДА
10946 | Управление ЖКХ | ТП-848 Захаренко ул | п/с Красный Углекоп ф6-13-С | 651457 14.02.2020 | НЕТ | 0.0068978 | 0.0028569 | 0.045 | ДА
10947 | ОДУ С НФУ | ОБЩЕДОМОВОЙ Молодежная ул,1 | п/с Красный Углекоп ф6-13-С |  | НЕТ | 0.0047581 | 0.0051667 | 0.013 | ДА
10948 | ООО "Дашенька" | МАГАЗИН Пожарная ул,11 | п/с Красный Углекоп ф6-13-С | 653317 01.12.2023 | НЕТ | 0.0062728 | 0 | 0.045 | ДА
10949 | Смелов С.А. | ГАРАЖ Пожарная ул,11 | п/с Красный Углекоп ф6-13-С | 651973 01.03.2024 | НЕТ | 0.00096371 | 0.00050833 | 0.014 | ДА
10950 | Гроздов И.В. | НЕЖИЛОЕ ПОМЕЩЕНИЕ Парковая ул,283 | п/с Красный Углекоп ф6-13-С | 651638 01.04.2022 | НЕТ | 0.002582 | 0.0029667 | 0.1 | ДА
10951 | ООО УК на Волынова | ОБЩЕДОМОВОЙ П.2 Пожарная ул,31 | п/с Красный Углекоп ф6-13-С | 650000 01.01.2013 | НЕТ | 0.0077419 | 0.006875 | 0.022 | ДА
10952 | ООО УК на Волынова | ОБЩЕДОМОВОЙ П.2 2-я Полеводческая ул,22/А | п/с Красный Углекоп ф6-13-С | 650000 01.01.2013 | НЕТ | 0.0085081 | 0.0065833 | 0.07 | ДА
10953 | ИП Хахилева В.Г. | МАГАЗИН Пионерская ул,68/А | п/с Красный Углекоп ф6-4-ПМ | 650875 01.05.2022 | НЕТ | 0.0015941 | 0.0008625 | 0.012 | ДА
10954 | МАОУ "Школа №31" | ШКОЛА № 31 Пионерская ул,68/А | п/с Красный Углекоп ф6-4-ПМ | 651245 27.12.2019 | НЕТ | 0 | 0 | 0.182 | ДА
10955 | ООО УК на Волынова | ОБЩЕДОМОВОЙ Макаренко ул,7/А | п/с Красный Углекоп ф6-4-ПМ | 650000 01.01.2013 | НЕТ | 0.020161 | 0.017056 | 0.147 | ДА
10956 | Чичко В.И. | НЕЖИЛОЕ ПОМЕЩЕНИЕ Пионерская ул,64 | п/с Красный Углекоп ф6-4-ПМ | 650576 01.02.2022 | НЕТ | 0.00014785 | 0.00020833 | 0.02 | ДА
10957 | ООО УК на Волынова | ОБЩЕДОМОВОЙ Пионерская ул,62 | п/с Красный Углекоп ф6-4-ПМ | 650000 01.01.2013 | НЕТ | 0.013329 | 0.0098208 | 0.03 | ДА
10958 | ООО УК на Волынова | Пионерская ул,66 | п/с Красный Углекоп ф6-4-ПМ | 650000 01.01.2013 | НЕТ | 0.015968 | 0.013583 | 0.053 | ДА
10959 | ИП Елистратова Л.В. | МАГАЗИН Пионерская ул,66 | п/с Красный Углекоп ф6-4-ПМ | 652629 01.07.2020 | НЕТ | 0.0036384 | 0 | 0.025 | ДА
10960 | МРОП Приход храма Святаго Великомученика Прокопия | ЦЕРКОВЬ Черных ул,5 | п/с Красный Углекоп ф6-5-Н | 650788 01.04.2017 | НЕТ | 0.00096505 | 0.00034722 | 0.015 | ДА
10961 | Управление ЖКХ | ТП-331 Черных ул | п/с Красный Углекоп ф6-5-Н | 651457 14.02.2020 | НЕТ | 0.0011828 | 0.0005 | 0.006 | ДА
10962 | ООО "Интерком" | АТС 7/5 Черных ул,3 | п/с Красный Углекоп ф6-5-Н | 652330 01.09.2018 | 0 650428 08.09.2017 | 0.00025403 | 0.00026806 | 0.004 | НЕТ
10963 | Меркис А.В. | МАГАЗИН Черных ул,8 | п/с Красный Углекоп ф6-5-Н | 650569 01.03.2024 | НЕТ | 0.0044852 | 0.0065764 | 0.014 | ДА
10964 | ОДУ С НФУ | ОБЩЕДОМОВОЙ Черных ул,10 | п/с Красный Углекоп ф6-5-Н | н/д | НЕТ | 0.0034274 | 0.0036667 | 0.011 | ДА
10965 | ОДУ С НФУ | ОБЩЕДОМОВОЙ Черных ул,8 | п/с Красный Углекоп ф6-5-Н | н/д | НЕТ | 0.0021048 | 0.0023389 | 0.005 | ДА
10966 | ОДУ С НФУ | ОБЩЕДОМОВОЙ Черных ул,6 | п/с Красный Углекоп ф6-5-Н | н/д | НЕТ | 0.0020161 | 0.0017264 | 0.005 | ДА
10967 | ГАУЗ "Прокопьевская городская больница" | ПОЛИКЛИНИКА №3 Черных ул,4 | п/с Красный Углекоп ф6-5-Н | 651089 01.01.2021 | 0,002 651114 18.09.2017 | 0.0016116 | 0.0012389 | 0.021 | НЕТ
10968 | ООО " УК Управдом" | МКД Черных ул,2 | п/с Красный Углекоп ф6-5-Н | 651641 01.12.2014 | НЕТ | 0.0076882 | 0.0075556 | 0.062 | ДА
10969 | Букина А.В. | МАГАЗИН Черных ул,6 | п/с Красный Углекоп ф6-5-Н | 653318 01.12.2023 | НЕТ | 0 | 2.3611e-05 | 0.005 | ДА
10970 | ОДУ С НФУ | МКД Углекопская ул,52 | п/с Красный Углекоп ф6-5-Н | н/д | НЕТ | 0.001539 | 0.0016403 | 0.009 | ДА
10971 | МБДОУ "Детский сад № 18" | ДЕТСАД №18 Углекопская ул,31 | п/с Красный Углекоп ф6-5-Н | 651254 25.12.2023 | 0 651254 21.12.2017 | 0.0039247 | 0.0023708 | 0.059 | НЕТ
10972 | МБДОУ "Детский сад № 18" | ДЕТСАД №18 Углекопская ул,31 | п/с Красный Углекоп ф6-5-Н | 651254 25.12.2023 | 0 651254 21.12.2017 | 0 | 0 | 0.059 | НЕТ
10973 | АО "ПО Водоканал" | НАСОСНАЯ СТАНЦИЯ Углекопская ул | п/с Красный Углекоп ф6-5-Н | 651877 01.04.2016 | НЕТ | 0.0018696 | 0.0065056 | 0.014 | ДА
10974 | МБОУ "Школа №28" | СРЕДНЯЯ ШКОЛА №28 Черных ул,3 | п/с Красный Углекоп ф6-5-Н | 651223 18.01.2024 | 0,002 651223 11.12.2017 | 0.0029032 | 0.00125 | 0.03 | НЕТ
10975 | ООО "Теплоэнергоремонт" | КОТЕЛЬНАЯ 42 Черных ул,10/А | п/с Красный Углекоп ф6-5-Н | 652380 01.01.2021 | 0,015 652380 25.04.2019 | 0.077595 | 0.016346 | 0.239 | НЕТ
10976 | ВЕТХОЕ И АВАРИЙНОЕ ЖИЛЬЕ | МКД Верхняя ул,40 | п/с Красный Углекоп ф6-5-Н | н/д | НЕТ | 0.0031035 | 0.002125 | 0.007 | ДА
10977 | Шадрина Н.С. | ПАВИЛЬОН 2-я Верхняя ул,24 | п/с Красный Углекоп ф6-5-Н | 653366 01.03.2024 | НЕТ | 0 | 0 | 0.006 | ДА
10978 | Управление ЖКХ | ТП-332 Верхняя ул | п/с Красный Углекоп ф6-5-Н | 651457 14.02.2020 | НЕТ | 0.0042204 | 0.0016667 | 0.01 | ДА
10979 | Управление ЖКХ | ТП-333 Главная ул | п/с Красный Углекоп ф6-5-Н | 651457 14.02.2020 | НЕТ | 0.0032527 | 0.0017778 | 0.011 | ДА
10980 | АО "ПО Водоканал" | ОЧИСТНЫЕ СООРУЖЕНИЯ ТАБС 20 Главная ул | п/с Красный Углекоп ф6-5-Н | 651524 01.08.2022 | НЕТ | 0.022272 | 0.0055139 | 0.008 | ДА
10981 | ООО УК на Волынова | МКД Главная ул,124 | п/с Красный Углекоп ф6-5-Н | 650000 01.01.2013 | НЕТ | 0.015215 | 0.013278 | 0.192 | ДА
10982 | Управление ЖКХ | ТП-334 Главная ул | п/с Красный Углекоп ф6-5-Н | 651457 14.02.2020 | НЕТ | 0.0033065 | 0.0016389 | 0.015 | ДА
10983 | МБОУ "Школа №28" | НАЧАЛЬНАЯ ШКОЛА №28 Черных ул,3 | п/с Красный Углекоп ф6-5-Н | 651223 18.01.2024 | 0,002 651223 11.12.2017 | 0.0013978 | 0.00038889 | 0.049 | НЕТ
10984 | ООО "СЧ Недвижимость" | МАГАЗИН Главная ул,124 | п/с Красный Углекоп ф6-5-Н | 500278 01.10.2016 | НЕТ | 0.021976 | 0.014375 | 0.076 | ДА
10985 | ООО УК на Волынова | МКД Главная ул,124 | п/с Красный Углекоп ф6-5-Н | 650000 01.01.2013 | НЕТ | 0.016075 | 0.016056 | 0.192 | ДА
10986 | ГБУ "Прокопьевская СББЖ" | ЗЕНКОВСКИЙ ВЕТУЧ-К Главная ул,117 | п/с Красный Углекоп ф6-5-Н | 651414 01.01.2021 | НЕТ | 0 | 0 | 0.002 | ДА
10987 | ООО " УК Управдом" | МКД Черных ул,1 | п/с Красный Углекоп ф6-5-Н | 651641 01.12.2014 | НЕТ | 0.0047849 | 0.0050194 | 0.066 | ДА
10988 | Управление ЖКХ | ТП-336 Перевальная ул | п/с Красный Углекоп ф6-5-Н | 651457 14.02.2020 | НЕТ | 0.00018414 | 0.00019861 | 0.004 | ДА
10989 | МРОП Приход храма Святаго Великомученика Прокопия | ХРАМ Тюленевка ул,4 | п/с Красный Углекоп ф6-5-Н | 650788 01.04.2017 | НЕТ | 0.00074328 | 4.1667e-06 | 0.015 | ДА
10990 | КУМИ г.Прокопьевска | Тюленевка ул,5 | п/с Красный Углекоп ф6-5-Н | 651132 15.01.2024 | НЕТ | 0.0049946 | 9.4444e-05 | 0.002 | ДА
10991 | АО "НБК" | БАЗОВАЯ СТАНЦИЯ Вербовая ул | п/с Красный Углекоп ф6-5-Н | 200299 01.11.2021 | НЕТ | 0.0019691 | 0 | 0.015 | ДА
10992 | Управление ЖКХ | ЛИНИЯ УНО Переходный пер | п/с Красный Углекоп ф6-5-Н | 651457 14.02.2020 | НЕТ | 0.00060081 | 0.00022361 | 0.001 | ДА
10993 | Управление ЖКХ | ТП-337 Тюленевка ул | п/с Красный Углекоп ф6-5-Н | 651457 14.02.2020 | НЕТ | 0.00074731 | 0.00039167 | 0.007 | ДА
10994 | ИП Погребных С.С. | МАГАЗИН Переходная ул,39 | п/с Красный Углекоп ф6-5-Н | 652201 01.02.2018 | НЕТ | 0.0031935 | 0.0042722 | 0.015 | ДА
10995 | АО "Почта России" | ПОЧ. ОТДЕЛЕНИЕ Тюленевка ул,5 | п/с Красный Углекоп ф6-5-Н | 652510 01.08.2017 | НЕТ | 0.003922 | 0.00048611 | 0.015 | ДА
10996 | ООО "ЕЭС-Гарант" | БАЗОВАЯ СТАНЦИЯ Переходная ул,2 | п/с Красный Углекоп ф6-5-Н | 602180 01.05.2022 | НЕТ | 0.0026089 | 0.0033097 | 0.005 | ДА
10997 | Киричек Ю.А. | ФЕРМЕРСКОЕ ХОЗЯЙСТВО 2-я Верхняя ул,44 | п/с Красный Углекоп ф6-5-Н | 652412 01.05.2019 | НЕТ | 0.00068011 | 1.25e-05 | 0.025 | ДА
10998 | Управление ЖКХ | ТП-341 2-я Верхняя ул | п/с Красный Углекоп ф6-5-Н | 651457 14.02.2020 | НЕТ | 0.00069892 | 0.00036111 | 0.005 | ДА
10999 | ОДУ С НФУ | ОБЩЕДОМОВОЙ Черных ул,15 | п/с Красный Углекоп ф6-5-Н | н/д | НЕТ | 0.0035067 | 0.0031569 | 0.013 | ДА
11000 | ВЕТХОЕ И АВАРИЙНОЕ ЖИЛЬЕ | МКД Черных ул,13 | п/с Красный Углекоп ф6-5-Н | н/д | НЕТ | 0 | 0.00010278 | 0.008 | ДА
11001 | ООО " УК Управдом" | МКД Черных ул,17 | п/с Красный Углекоп ф6-5-Н | 651641 01.12.2014 | НЕТ | 0.0055202 | 0.0059458 | 0.059 | ДА
11002 | ОДУ С НФУ | ОБЩЕДОМОВОЙ Черных ул,11 | п/с Красный Углекоп ф6-5-Н | н/д | НЕТ | 0.0028051 | 0.0040264 | 0.009 | ДА
11003 | ТСН "ПИОНЕР" | ОБЩЕДОМОВОЙ Черных ул,9 | п/с Красный Углекоп ф6-5-Н | 651761 01.05.2023 | НЕТ | 0.0029772 | 0.0025889 | 0.035 | ДА
11004 | МУП "СУМКД" | МКД Углекопская ул,33 | п/с Красный Углекоп ф6-5-Н | 652600 01.05.2020 | НЕТ | 0.0062137 | 0.0054125 | 0.025 | ДА
11005 | МУП "СУМКД" | МКД Углекопская ул,33 | п/с Красный Углекоп ф6-5-Н | 652600 01.05.2020 | НЕТ | 0.0016909 | 0.0016514 | 0.025 | ДА
11006 | ОДУ С НФУ | ОБЩЕДОМОВОЙ П.1 Черных ул,20 | п/с Красный Углекоп ф6-5-Н | н/д | НЕТ | 0.0035887 | 0.0039583 | 0.011 | ДА
11007 | ИП Малыхина Н.В. | МАГАЗИН Черных ул,22 | п/с Красный Углекоп ф6-5-Н | 650531 01.07.2021 | НЕТ | 0.0019583 | 0.0033278 | 0.008 | ДА
11008 | ИП Попова Н.В. | МАГАЗИН Черных ул,12 | п/с Красный Углекоп ф6-5-Н | 650887 01.07.2023 | НЕТ | 0.00022446 | 0.00017639 | 0.006 | ДА
11009 | ИП Макарова Е.В. | МАГАЗИН "ХОЗЯЙСКИЙ ДВОРИК" Черных ул,12/б | п/с Красный Углекоп ф6-5-Н | 650892 01.05.2023 | НЕТ | 0.00029032 | 0.00029583 | 0.008 | ДА
11010 | МБОУ ДО "ДШИ №68" | ДМШ № 41 Черных ул,14 | п/с Красный Углекоп ф6-5-Н | 651275 29.12.2023 | НЕТ | 0.0010323 | 0.00033889 | 0.012 | ДА
11011 | ООО " УК Управдом" | МКД Черных ул,22 | п/с Красный Углекоп ф6-5-Н | 651641 01.12.2014 | НЕТ | 0.01246 | 0.0084583 | 0.084 | ДА
11012 | ООО "Алкотрейд" | МАГАЗИН Черных ул,12 | п/с Красный Углекоп ф6-5-Н | 653089 01.11.2022 | НЕТ | 0.0052218 | 0.0082375 | 0.014 | ДА
11013 | ООО УК на Волынова | МКД Черных ул,18/А | п/с Красный Углекоп ф6-5-Н | 650000 01.01.2013 | НЕТ | 0.010927 | 0.00975 | 0.147 | ДА
11014 | ИП Сенюто О.А. | МАГАЗИН Пунктирная ул,1/А | п/с Красный Углекоп ф6-5-Н | 652682 01.09.2020 | НЕТ | 0.0080309 | 0.0091514 | 0.025 | ДА
11015 | ИП Погребных С.С. | МАГАЗИН Таштагольская ул,49/А | п/с Красный Углекоп ф6-5-Н | 652201 01.02.2018 | НЕТ | 0.0010726 | 0.0036806 | 0.014 | ДА
11016 | ООО "МСК Энерго" (МТС) | БАЗОВАЯ СТАНЦИЯ Красный Углекоп ул | п/с Красный Углекоп ф6-5-Н | 200422 01.08.2020 | НЕТ | 0.0041358 | 0.00415 | 0.01 | ДА
11017 | Попов А.Ю. | КОНТОРА Главная ул,138 | п/с Красный Углекоп ф6-8-П | 650543 01.01.2022 | НЕТ | 0.00058065 | 0.0002875 | 0.015 | ДА
11018 | ООО УК "ИНРУСИНВЕСТ" МСК ЭНЕРГО нет дог. | АЗС Главная ул,135 | п/с Красный Углекоп ф6-8-П | 101445 06.05.2019 | НЕТ | 0.0069435 | 0.0070347 | 0.034 | ДА
11019 | Василенко А.А. | АЗС Главная ул | п/с Красный Углекоп ф6-8-П | 652207 01.01.2018 | НЕТ | 0.0071949 | 0.0051819 | 0.035 | ДА
11020 | АО "ПО Водоканал" | ОЧИСТ.СООРУЖ.Ш.ЦЕНТР | п/с Красный Углекоп ф6-8-П | 651877 01.04.2016 | НЕТ | 0.023992 | 0.0056667 | 0.035 | ДА
11021 | Шарыпов О.Н. | РЕСТОРАН Парковый пер,10/А | п/с Красный Углекоп ф6-8-П | 650884 01.06.2022 | НЕТ | 0.031371 | 0.022417 | 0.15 | ДА
11022 | АО Санаторий "Прокопьевский" | САНАТОРИЙ Парковая ул,280/Б | п/с Красный Углекоп ф6-8-П | 650525 01.06.2022 | 0,073 650525 25.09.2018 | 0.071612 | 0 | 0.12 | НЕТ
11023 | АО "НБК" | БАЗОВАЯ СТАНЦИЯ Красный Углекоп ул | п/с Красный Углекоп ф6-8-П | 200299 01.11.2021 | НЕТ | -0.001621 | 0.00074722 | 0.009 | ДА
11024 | ООО "Успех" | МКД Азовская ул,12/1 | п/с Маганак ф6-22М | 652583 01.03.2020 | НЕТ | 0.0072177 | 0.0067083 | 0.058 | ДА
11025 | ООО УК на Волынова | МКД Азовская ул,11/А | п/с Маганак ф6-22М | 650000 01.01.2013 | НЕТ | 0.011331 | 0.0098333 | 0.137 | ДА
11026 | ООО УК на Волынова | МКД Азовская ул,11/А | п/с Маганак ф6-22М | 650000 01.01.2013 | НЕТ | 0.0097581 | 0.0069583 | 0.137 | ДА
11027 | ООО "Успех" | МКД Азовская ул,12/2 | п/с Маганак ф6-22М | 652583 01.03.2020 | НЕТ | 0.0087097 | 0.00775 | 0.058 | ДА
11028 | ООО "Успех" | МКД Азовская ул,12/3 | п/с Маганак ф6-22М | 652583 01.03.2020 | НЕТ | 0.0066935 | 0.0054167 | 0.057 | ДА
11029 | Константинов Д.Н. | НЕЖИЛОЕ ПОМЕЩЕНИЕ Профсоюзная ул,1/Б | п/с Маганак ф6-22М | 651367 01.11.2019 | НЕТ | 0.0013212 | 0.00064583 | 0.012 | ДА
11030 | Управление ЖКХ | ТП-252 Квартал Северный ул | п/с Маганак ф6-22М | 651457 14.02.2020 | НЕТ | 0.0027554 | 0.0018833 | 0.007 | ДА
11031 | ООО "Теплоэнергоремонт" | КОТЕЛЬНАЯ 32 Кавказская ул,32 | п/с Маганак ф6-22М | 652380 01.01.2021 | 0,037 652380 11.03.2020 | 0 | 0.00016667 | 0.33 | НЕТ
11032 | КУМИ г.Прокопьевска | ДВОРЕЦ КУЛЬТУРЫ Цикличная ул,27 | п/с Маганак ф6-22М | 651132 15.01.2024 | НЕТ | 0 | 0 | 0.04 | ДА
11033 | ООО УК на Волынова | ОБЩЕДОМОВОЙ Кавказская ул,29 | п/с Маганак ф6-22М | 650000 01.01.2013 | НЕТ | 0.0041828 | 0.0035458 | 0.015 | ДА
11034 | ОДУ С НФУ | ОБЩЕДОМОВОЙ Красноводская ул,2/А | п/с Маганак ф6-22М | н/д | НЕТ | 0.0033051 | 0.0030597 | 0.007 | ДА
11035 | ООО "Успех" | МКД Оренбургская ул,2/А | п/с Маганак ф6-22М | 652583 01.03.2020 | НЕТ | 0.0077419 | 0.0065 | 0.119 | ДА
11036 | ООО "Успех" | МКД Оренбургская ул,3/А | п/с Маганак ф6-22М | 652583 01.03.2020 | НЕТ | 0.0066129 | 0.00575 | 0.188 | ДА
11037 | ООО "Промэнергосбыт" (Мария-Ра") | МАГАЗИН Оренбургская ул,2/А | п/с Маганак ф6-22М | 602002 01.11.2020 | НЕТ | 0.014704 | 0 | 0.04 | ДА
11038 | ООО "Успех" | МКД Оренбургская ул,3/А | п/с Маганак ф6-22М | 652583 01.03.2020 | НЕТ | 0.0050403 | 0.003625 | 0.188 | ДА
11039 | ООО "Успех" | МКД Оренбургская ул,3/А | п/с Маганак ф6-22М | 652583 01.03.2020 | НЕТ | 0.0046774 | 0.0039583 | 0.188 | ДА
11040 | ООО "Успех" | МКД Оренбургская ул,2/А | п/с Маганак ф6-22М | 652583 01.03.2020 | НЕТ | 0.0079032 | 0.007 | 0.119 | ДА
11041 | ООО "Успех" | МКД Оренбургская ул,3/А | п/с Маганак ф6-22М | 652583 01.03.2020 | НЕТ | 0.0082648 | 0.0089542 | 0.188 | ДА
11042 | ООО УК на Волынова | МКД Квартал 1 МЖК ул,4 | п/с Маганак ф6-22М | 650000 01.01.2013 | НЕТ | 0.012258 | 0.0093333 | 0.158 | ДА
11043 | ООО "Успех" | МКД Оренбургская ул,3/А | п/с Маганак ф6-22М | 652583 01.03.2020 | НЕТ | 0.0037688 | 0.00375 | 0.188 | ДА
11044 | ООО УК на Волынова | МКД Квартал 1 МЖК ул,4 | п/с Маганак ф6-22М | 650000 01.01.2013 | НЕТ | 0.013743 | 0.011318 | 0.158 | ДА
11045 | МБОУ "Школа №51" | ШКОЛА № 51 Слуцкая ул,3 | п/с Маганак ф6-22М | 651232 22.12.2023 | 0,001 651232 12.12.2017 | 0.0078495 | 0.0016667 | 0.119 | НЕТ
11046 | МБОУ "Школа №51" | ШКОЛА № 51 Слуцкая ул,3 | п/с Маганак ф6-22М | 651232 22.12.2023 | 0,001 651232 12.12.2017 | 0.020484 | 0.0039167 | 0.119 | НЕТ
11047 | ООО УК на Волынова | ОБЩЕДОМОВОЙ Оренбургская ул,6 | п/с Маганак ф6-22М | 650000 01.01.2013 | НЕТ | 0.010538 | 0.010167 | 0.027 | ДА
11048 | ООО УК на Волынова | ОБЩЕДОМОВОЙ Оренбургская ул,4 | п/с Маганак ф6-22М | 650000 01.01.2013 | НЕТ | 0.015161 | 0.014056 | 0.039 | ДА
11049 | ООО " УК Управдом" | МКД Оренбургская ул,2 | п/с Маганак ф6-22М | 651721 01.06.2015 | НЕТ | 0.0066935 | 0.0059167 | 0.078 | ДА
11050 | АО "Почта России" | ПОЧ. ОТДЕЛЕНИЕ - 46 Оренбургская ул,4/А | п/с Маганак ф6-22М | 652510 01.08.2017 | НЕТ | 0.0021519 | 0.00093056 | 0.015 | ДА
11051 | ИП Скворцов В.В. | МАГАЗИН "ХМЕЛЬ-3" Оренбургская ул,4 | п/с Маганак ф6-22М | 652762 01.01.2021 | НЕТ | 0.0031761 | 0.0038639 | 0.015 | ДА
11052 | ООО УК на Волынова | МКД Оренбургская ул,1 | п/с Маганак ф6-22М | 650000 01.01.2013 | НЕТ | 0.0091411 | 0.0082639 | 0.149 | ДА
11053 | ООО " УК Управдом" | МКД Оренбургская ул,3 | п/с Маганак ф6-22М | 651721 01.06.2015 | НЕТ | 0.01394 | 0 | 0.119 | ДА
11054 | ООО "Промэнергосбыт" нет дог. | МАГАЗИН "МОНЕТКА" Оренбургская ул,6 | п/с Маганак ф6-22М | 602002 01.11.2020 | НЕТ | 0.013663 | 0.017106 | 0.043 | ДА
11055 | ООО "Интерком" | АТС 7/1 Оренбургская ул,4 | п/с Маганак ф6-22М | 652330 01.09.2018 | 0 650428 01.01.2017 | 0 | 0 | 0.009 | НЕТ
11056 | ООО УК на Волынова | ОБЩЕДОМОВОЙ Оренбургская ул,5 | п/с Маганак ф6-22М | 650000 01.01.2013 | НЕТ | 0.012742 | 0.012417 | 0.119 | ДА
11057 | ООО УК на Волынова | МКД Оренбургская ул,1 | п/с Маганак ф6-22М | 650000 01.01.2013 | НЕТ | 0.0087312 | 0.0080944 | 0.149 | ДА
11058 | ИП Зырянова И.П. | МАГАЗИН-77 Оренбургская ул,8 | п/с Маганак ф6-22М | 650133 01.03.2024 | НЕТ | 0 | 0 | 0.045 | ДА
11059 | ООО УК на Волынова | ОБЩЕДОМОВОЙ Оренбургская ул,10 | п/с Маганак ф6-22М | 650000 01.01.2013 | НЕТ | 0.013817 | 0.012611 | 0.035 | ДА
11060 | Фомина А.Ю. | НЕЖИЛОЕ ПОМЕЩЕНИЕ Оренбургская ул,6 | п/с Маганак ф6-22М | 652803 01.05.2021 | НЕТ | 0.010726 | 0.0027083 | 0.06 | ДА
11061 | ООО УК на Волынова | ОБЩЕДОМОВОЙ Оренбургская ул,4/А | п/с Маганак ф6-22М | 650000 01.01.2013 | НЕТ | 0.012043 | 0.012056 | 0.036 | ДА
11062 | Управление ЖКХ | ТП-261 Оренбургская ул | п/с Маганак ф6-22М | 651457 14.02.2020 | НЕТ | 0.0032527 | 0.00080556 | 0.005 | ДА
11063 | ООО "Интерком" | АТС 7/1 Оренбургская ул,4 | п/с Маганак ф6-22М | 652330 01.09.2018 | 0 650428 01.01.2017 | 0.0010605 | 0.0010806 | 0.009 | НЕТ
11064 | МБДОУ "Детский сад № 9" | ДЕТСКИЙ САД Оренбургская ул,7 | п/с Маганак ф6-22М | 651259 25.12.2023 | 0,001 651259 15.12.2017 | 0.0072581 | 0.0055417 | 0.137 | НЕТ
11065 | ООО УК на Волынова | ОБЩЕДОМОВОЙ Оренбургская ул,12 | п/с Маганак ф6-22М | 650000 01.01.2013 | НЕТ | 0.016656 | 0.011018 | 0.052 | ДА
11066 | ООО УК на Волынова | ОБЩЕДОМОВОЙ Оренбургская ул,15 | п/с Маганак ф6-22М | 650000 01.01.2013 | НЕТ | 0.02043 | 0.015389 | 0.039 | ДА
11067 | ИП Катаева Е.Е.. | МАГАЗИН Оренбургская ул,12 | п/с Маганак ф6-22М | 653124 01.12.2022 | НЕТ | 0.0095013 | 0.010868 | 0.04 | ДА
11068 | ООО "Дашенька" | МАГАЗИН Оренбургская ул,15 | п/с Маганак ф6-22М | 653316 01.12.2023 | НЕТ | 0.0056949 | 0 | 0.038 | ДА
11069 | ООО УК на Волынова | ОБЩЕДОМОВОЙ ПД. Оренбургская ул,16 | п/с Маганак ф6-22М | 650000 01.01.2013 | НЕТ | 0.0079032 | 0.0072917 | 0.024 | ДА
11070 | ООО УК на Волынова | ОБЩЕДОМОВОЙ ПД. Оренбургская ул,16/А | п/с Маганак ф6-22М | 650000 01.01.2013 | НЕТ | 0.0060484 | 0.0060833 | 0.02 | ДА
11071 | ООО "Успех" | МКД Оренбургская ул,17 | п/с Маганак ф6-22М | 652583 01.03.2020 | НЕТ | 0.0073387 | 0.0068333 | 0.136 | ДА
11072 | ООО УК на Волынова | ОБЩЕДОМОВОЙ Оренбургская ул,14 | п/с Маганак ф6-22М | 650000 01.01.2013 | НЕТ | 0 | 0 | 0.038 | ДА
11073 | ООО "Успех" | МКД Оренбургская ул,17 | п/с Маганак ф6-22М | 652583 01.03.2020 | НЕТ | 0.0098387 | 0.007125 | 0.136 | ДА
11074 | ООО УК на Волынова | ОБЩЕДОМОВОЙ Оренбургская ул,12/А | п/с Маганак ф6-22М | 650000 01.01.2013 | НЕТ | 0.016016 | 0.013214 | 0.044 | ДА
11075 | ООО " УК Управдом" | МКД Оренбургская ул,9 | п/с Маганак ф6-22М | 651721 01.06.2015 | НЕТ | 0.013427 | 0.011625 | 0.107 | ДА
11076 | МУП "СУМКД" | МКД Оренбургская ул,11 | п/с Маганак ф6-22М | 652600 01.05.2020 | НЕТ | 0.017661 | 0.010417 | 0.241 | ДА
11077 | ООО " УК Управдом" | МКД Оренбургская ул,13 | п/с Маганак ф6-22М | 651721 01.06.2015 | НЕТ | 0.015323 | 0.013671 | 0.119 | ДА
11078 | ИП Матвеюк О.В. | МАГАЗИН Квартал Северный ул,4 | п/с Маганак ф6-22М | 651838 01.03.2024 | НЕТ | 0.0047608 | 0.0067514 | 0.035 | ДА
11079 | ООО УК на Волынова | ОБЩЕДОМОВОЙ ПД.2 Квартал Северный ул,7 | п/с Маганак ф6-22М | 650000 01.01.2013 | НЕТ | 0.009879 | 0.0099583 | 0.028 | ДА
11080 | МКУ "Детский дом №6 "Огонек" | КОРПУС №1 Квартал Северный ул,1 | п/с Маганак ф6-22М | 651295 20.02.2024 | 0,002 651295 11.12.2017 | 0.080968 | 0.0034167 | 0.165 | НЕТ
11081 | Бладурина О.В. | МАГАЗИН Квартал Северный ул,5 | п/с Маганак ф6-22М | 650137 01.10.2022 | НЕТ | 0.001254 | 0.0012181 | 0.005 | ДА
11082 | ООО УК на Волынова | ОБЩЕДОМОВОЙ ПД.2 Квартал Северный ул,6 | п/с Маганак ф6-22М | 650000 01.01.2013 | НЕТ | 0.010242 | 0.0093333 | 0.031 | ДА
11083 | МКУ "Детский дом №6 "Огонек" | КОРПУС №1 Квартал Северный ул,1 | п/с Маганак ф6-22М | 651295 20.02.2024 | 0,002 651295 11.12.2017 | 0.014274 | 0.011 | 0.165 | НЕТ
11084 | ООО "УК на Волынова" | МКД Оренбургская ул,5/А | п/с Маганак ф6-22М | 652160 17.07.2018 | НЕТ | 0.0067406 | 0.0063653 | 0.037 | ДА
11085 | ООО УК на Волынова | МКД Квартал 1 МЖК ул,5 | п/с Маганак ф6-22М | 650000 01.01.2013 | НЕТ | 0.0058871 | 0.0049167 | 0.158 | ДА
11086 | ООО УК на Волынова | МКД Квартал 1 МЖК ул,5 | п/с Маганак ф6-22М | 650000 01.01.2013 | НЕТ | 0.0045968 | 0.0044167 | 0.158 | ДА
11087 | ООО УК на Волынова | МКД Квартал 1 МЖК ул,5 | п/с Маганак ф6-22М | 650000 01.01.2013 | НЕТ | 0.013306 | 0.010917 | 0.158 | ДА
11088 | ООО "Максимум" | МАГАЗИН Оренбургская ул,1/Б | п/с Маганак ф6-22М | 652002 01.12.2016 | НЕТ | 0.0070699 | 0.0083056 | 0.03 | ДА
11089 | МКУ "Детский дом №6 "Огонек" | КОРПУС №2 Квартал 1 МЖК ул,1 | п/с Маганак ф6-22М | 651295 20.02.2024 | НЕТ | 0.0018548 | 0.0012083 | 0.08 | ДА
11090 | ООО "Теплоэнергоремонт" | КОТЕЛЬНАЯ 31 Оренбургская ул,1/А | п/с Маганак ф6-22М | 652380 01.01.2021 | 0,046 652380 25.04.2019 | 0.22715 | 0 | 0.657 | НЕТ
11091 | ООО "Теплоэнергоремонт" | КОТЕЛЬНАЯ 31 Оренбургская ул,1/А | п/с Маганак ф6-22М | 652380 01.01.2021 | 0,046 652380 25.04.2019 | 0.13898 | 0.067222 | 0.657 | НЕТ
11092 | ОДУ С НФУ | ОБЩЕДОМОВОЙ Цикличная ул,15 | п/с Маганак ф6-5П | н/д | НЕТ | 0.0029758 | 0.0026972 | 0.034 | ДА
11093 | ОДУ С НФУ | ОБЩЕДОМОВОЙ Цикличная ул,17 | п/с Маганак ф6-5П | н/д | НЕТ | 0.0014516 | 0.0021944 | 0.016 | ДА
11094 | ОДУ С НФУ | ОБЩЕДОМОВОЙ Цикличная ул,13 | п/с Маганак ф6-5П | н/д | НЕТ | 0.0050591 | 0.0037972 | 0.011 | ДА
11095 | ОДУ С НФУ | ОБЩЕДОМОВОЙ Бакинская ул,5 | п/с Маганак ф6-5П | н/д | НЕТ | 0.0011694 | 0.0010833 | 0.003 | ДА
11096 | Петрухин В.В. | МАГАЗИН Цикличная ул,15 | п/с Маганак ф6-5П | 650656 01.07.2015 | НЕТ | 2.0161e-05 | 6.9444e-06 | 0.005 | ДА
11097 | Некрасова Н.Б. | НЕЖИЛОЕ ЗДАНИЕ Бакинская ул,1 | п/с Маганак ф6-5П | 651451 01.02.2022 | НЕТ | 1.3441e-06 | 0 | 0.015 | ДА
11098 | ОДУ С НФУ | ОБЩЕДОМОВОЙ Цикличная ул,21 | п/с Маганак ф6-5П | н/д | НЕТ | 0.0013306 | 0.0015417 | 0.017 | ДА
11099 | ОДУ С НФУ | ОБЩЕДОМОВОЙ Цикличная ул,25 | п/с Маганак ф6-5П | н/д | НЕТ | 0.003957 | 0.0045708 | 0.037 | ДА
11100 | ОДУ С НФУ | ОБЩЕДОМОВОЙ Профсоюзная ул,21 | п/с Маганак ф6-5П | н/д | НЕТ | 0.0041398 | 0.002 | 0.008 | ДА
11101 | ОДУ С НФУ | ОБЩЕДОМОВОЙ Профсоюзная ул,20 | п/с Маганак ф6-5П | н/д | НЕТ | 0.0062151 | 0.0053417 | 0.018 | ДА
11102 | ОДУ С НФУ | ОБЩЕДОМОВОЙ Урожайная ул,11 | п/с Маганак ф6-5П | н/д | НЕТ | 0.0025403 | 0.0023333 | 0.009 | ДА
11103 | МРОП Приход храма Святителя Николая | СТРОИТЕЛЬСТВО ХРАМА Профсоюзная ул,22 | п/с Маганак ф6-5П | 650589 01.07.2023 | НЕТ | 0.0062823 | 0 | 0.015 | ДА
11104 | МУП "СУМКД" | МКД Цикличная ул,23 | п/с Маганак ф6-5П | 652600 01.05.2020 | НЕТ | 0.0036694 | 0.0026667 | 0.033 | ДА
11105 | ГАУЗ "Прокопьевская городская больница" | ОВП №3 Профсоюзная ул,18 | п/с Маганак ф6-5П | 651089 01.01.2021 | НЕТ | 0 | 0 | 0.058 | ДА
11106 | ГАУЗ "Прокопьевская городская больница" | ОВП №3 Профсоюзная ул,18 | п/с Маганак ф6-5П | 651089 01.01.2021 | НЕТ | 0.005457 | 0.0034528 | 0.058 | ДА
11107 | Управление ЖКХ | ТП-253 Цикличная ул | п/с Маганак ф6-5П | 651496 17.01.2022 | НЕТ | 0.00049462 | 0.00023333 | 0.011 | ДА
11108 | Управление ЖКХ | ТП-253 Цикличная ул | п/с Маганак ф6-5П | 651496 17.01.2022 | НЕТ | 0.0004328 | 0.0010194 | 0.011 | ДА
11109 | Управление ЖКХ | ТП-253 Цикличная ул | п/с Маганак ф6-5П | 651496 17.01.2022 | НЕТ | 0 | 0 | 0.011 | ДА
11110 | ООО "МСК Энерго" (МТС) | БАЗОВАЯ СТАНЦИЯ Профсоюзная ул | п/с Маганак ф6-5П | 200422 01.08.2020 | НЕТ | 0.0017473 | 0.0018625 | 0.015 | ДА
11111 | ООО " УК Управдом" | МКД Цикличная ул,19 | п/с Маганак ф6-5П | 651721 01.06.2015 | НЕТ | 0.015161 | 0.011667 | 0.119 | ДА
11112 | ОДУ С НФУ | ОБЩЕДОМОВОЙ Цикличная ул,16 | п/с Маганак ф6-5П | н/д | НЕТ | 0.0035484 | 0.0038333 | 0.012 | ДА
11113 | ОДУ С НФУ | ОБЩЕДОМОВОЙ Цикличная ул,14 | п/с Маганак ф6-5П | н/д | НЕТ | 0.0042137 | 0.0031292 | 0.011 | ДА
11114 | ОДУ С НФУ | ОБЩЕДОМОВОЙ Цикличная ул,16/А | п/с Маганак ф6-5П | н/д | НЕТ | 0.0045699 | 0.0045 | 0.049 | ДА
11115 | ООО "ЕЭС-Гарант" | БАЗОВАЯ СТАНЦИЯ Цикличная ул | п/с Маганак ф6-5П | 602165 01.04.2022 | НЕТ | 0.0033145 | 0.0032444 | 0.005 | ДА
11116 | Поперечнева Н.А. | МАГАЗИН ПРОДУКТЫ Цикличная ул,14 | п/с Маганак ф6-5П | 650747 01.05.2016 | НЕТ | 0.0001586 | 0 | 0.012 | ДА
11117 | Бибик П.Н. | МАГАЗИН Цикличная ул,14 | п/с Маганак ф6-5П | 652274 01.05.2018 | НЕТ | 0.00023656 | 8.75e-05 | 0.005 | ДА
11118 | Захаров Е.А. | СТОЛЯРНЫЙ ЦЕХ Цикличная ул,18 | п/с Маганак ф6-5П | 650512 01.01.2022 | НЕТ | 0.0024825 | 0.00028611 | 0.022 | ДА
11119 | ОДУ С НФУ | МКД Цикличная ул,22 | п/с Маганак ф6-5П | н/д | НЕТ | 0.0033011 | 0.0032653 | 0.008 | ДА
11120 | ОДУ С НФУ | ОБЩЕДОМОВОЙ Профсоюзная ул,24 | п/с Маганак ф6-5П | н/д | НЕТ | 0.0033333 | 0.0031667 | 0.009 | ДА
11121 | ОДУ С НФУ | ОБЩЕДОМОВОЙ Цикличная ул,24 | п/с Маганак ф6-5П | н/д | НЕТ | 0.0035228 | 0.0029167 | 0.008 | ДА
11122 | ОДУ С НФУ | ОБЩЕДОМОВОЙ Цикличная ул,26 | п/с Маганак ф6-5П | н/д | НЕТ | 0.0012903 | 0.0013333 | 0.006 | ДА
11123 | ОДУ С НФУ | ОБЩЕДОМОВОЙ Кавказская ул,19 | п/с Маганак ф6-5П | н/д | НЕТ | 0.0039798 | 0.0040542 | 0.011 | ДА
11124 | ОДУ С НФУ | ОБЩЕДОМОВОЙ Кавказская ул,21 | п/с Маганак ф6-5П | н/д | НЕТ | 0.0023387 | 0.0015417 | 0.005 | ДА
11125 | ОДУ С НФУ | ОБЩЕДОМОВОЙ Профсоюзная ул,25 | п/с Маганак ф6-5П | н/д | НЕТ | 0.0037621 | 0.0031208 | 0.01 | ДА
11126 | ИП Резун Е.В. | МАГАЗИН Профсоюзная ул,25 | п/с Маганак ф6-5П | 650814 01.07.2016 | НЕТ | 0.003418 | 0.0039458 | 0.015 | ДА
11127 | Отдел МВД России по г.Прокопьевску | ПУНКТ ПОЛИЦИИ Цикличная ул,24 | п/с Маганак ф6-5П | 651128 20.02.2024 | НЕТ | 7.5269e-05 | 2.2222e-05 | 0.002 | ДА
11128 | МУП "СУМКД" | МКД Цикличная ул,28 | п/с Маганак ф6-5П | 652600 01.05.2020 | НЕТ | 0.0067702 | 0.0064153 | 0.016 | ДА
11129 | ОДУ С НФУ | ОБЩЕДОМОВОЙ Кавказская ул,30 | п/с Маганак ф6-5П | н/д | НЕТ | 0.0037554 | 0.0021806 | 0.008 | ДА
11130 | Мокина Е.Н. | Кавказская ул,30 | п/с Маганак ф6-5П | 652896 01.11.2021 | НЕТ | 0.00044624 | 0.00029306 | н/д | ДА
11131 | МБДОУ "Детский сад № 11" | Д/САД № 11 Кавказская ул,27 | п/с Маганак ф6-5П | 651258 26.12.2023 | 0,002 651258 12.12.2017 | 0.0047312 | 0.0016111 | 0.081 | НЕТ
11132 | ООО УК на Волынова | ОБЩЕДОМОВОЙ Кавказская ул,29/А | п/с Маганак ф6-5П | 650000 01.01.2013 | НЕТ | 0.0061223 | 0.0052347 | 0.016 | ДА
11133 | ОДУ С НФУ | МКД Товарищеская ул,20 | п/с Маганак ф6-5П | н/д | НЕТ | 0.0041062 | 0.0040389 | 0.011 | ДА
11134 | ОДУ С НФУ | МКД Товарищеская ул,22 | п/с Маганак ф6-5П | н/д | НЕТ | 0.0054274 | 0.0051278 | 0.01 | ДА
11135 | ООО УК на Волынова | ОБЩЕДОМОВОЙ П.3 Цикличная ул,30 | п/с Маганак ф6-5П | 650000 01.01.2013 | НЕТ | 0.0095161 | 0.00675 | 0.02 | ДА
11136 | ООО "Теплоэнергоремонт" | КОТЕЛЬНАЯ 32 Кавказская ул,32 | п/с Маганак ф6-5П | 652380 01.01.2021 | 0,037 652380 11.03.2020 | 0.00032258 | 0.011 | 0.33 | НЕТ
11137 | Управление ЖКХ | ТП-269 Профсоюзная ул | п/с Маганак ф6-5П | 651457 14.02.2020 | НЕТ | 0.002297 | 0.0010528 | 0.009 | ДА
11138 | ООО "Энергетическая компания "СТИ" | Терехова ул | п/с Маганак ф6-5П | 610163 01.07.2014 | НЕТ | 0.0043347 | 0.0039556 | 0.005 | ДА
11139 | ООО "Теплоэнергоремонт" | КОТЕЛЬНАЯ 23 Вокзальная ул,65 | п/с Прокопьевская ф6-14-Ц | 652380 01.01.2021 | 0,027 652380 25.04.2022 | 0 | 0.0475 | 0.6 | НЕТ
11140 | ГАУЗ "Прокопьевская городская больница" | ТРАВМБОЛЬНИЦА Вокзальная ул,65 | п/с Прокопьевская ф6-14-Ц | 652995 01.01.2021 | НЕТ | 0.027688 | 0.021667 | 0.113 | ДА
11141 | ООО УК на Волынова | МКД Вокзальная ул,55 | п/с Прокопьевская ф6-14-Ц | 650000 01.01.2013 | НЕТ | 0.0055954 | 0.0046972 | 0.121 | ДА
11142 | ООО УК на Волынова | МКД Вокзальная ул,55 | п/с Прокопьевская ф6-14-Ц | 650000 01.01.2013 | НЕТ | 0.0089919 | 0.0073333 | 0.121 | ДА
11143 | ООО "Старт" | МАГАЗИН "АНДРЕИЧ" Вокзальная ул,51 | п/с Прокопьевская ф6-14-Ц | 651739 01.08.2022 | НЕТ | 0.005121 | 0.0061667 | 0.01 | ДА
11144 | ООО "Текстиль Плюс" | ШВЕЙНЫЙ ЦЕХ Вокзальная ул,51 | п/с Прокопьевская ф6-14-Ц | 652554 01.01.2020 | НЕТ | 0.002293 | 0.0027444 | 0.04 | ДА
11145 | ООО " УК Управдом" | МКД Вокзальная ул,51 | п/с Прокопьевская ф6-14-Ц | 651721 01.06.2015 | НЕТ | 0.0044758 | 0 | 0.1 | ДА
11146 | ООО " УК Управдом" | МКД Вокзальная ул,51 | п/с Прокопьевская ф6-14-Ц | 651721 01.06.2015 | НЕТ | 0.0056855 | 0 | 0.1 | ДА
11147 | Управление ЖКХ | ТП-161 Транспортная ул | п/с Прокопьевская ф6-14-Ц | 651457 14.02.2020 | НЕТ | 0.0029772 | 0.0012694 | 0.009 | ДА
11148 | АО "ПО Водоканал" | НАСОСНАЯ №2 Транспортная ул | п/с Прокопьевская ф6-14-Ц | 651524 01.08.2022 | НЕТ | 0.021988 | 0.010707 | 0.073 | ДА
11149 | ООО "Перекресток Ойл" | АЗС Юрэсовская ул,12/Б | п/с Прокопьевская ф6-14-Ц | 650812 01.06.2022 | НЕТ | 0.0058091 | 0.00086944 | 0.025 | ДА
11150 | Мальсагов Я.А. | НЕЖИЛЫЕ ПОМЕЩЕНИЯ Вокзальная ул,65/А | п/с Прокопьевская ф6-14-Ц | 651854 01.12.2022 | НЕТ | 0.00081317 | 0.00061111 | 0.015 | ДА
11151 | ООО " УК Управдом" | МКД ПД.1 Вокзальная ул,37/А | п/с Прокопьевская ф6-14-Ц | 651641 01.12.2014 | НЕТ | 0.0061304 | 0 | 0.066 | ДА
11152 | ООО "Дашенька" | МАГАЗИН Вокзальная ул,39 | п/с Прокопьевская ф6-14-Ц | 653317 01.12.2023 | НЕТ | 0.0028347 | 0 | 0.005 | ДА
11153 | ООО "Теплоэнергоремонт" | КОТЕЛЬНАЯ 22 Радищева ул,2 | п/с Прокопьевская ф6-14-Ц | 652380 01.01.2021 | 0,02 652380 25.04.2019 | 0.12385 | -0.0042472 | 0.225 | НЕТ
11154 | ОДУ С НФУ | ОБЩЕДОМОВОЙ Томская ул,33 | п/с Прокопьевская ф6-14-Ц | н/д | НЕТ | 0.0050672 | 0.0047083 | 0.017 | ДА
11155 | ООО "Промэнергосбыт" (Мария-Ра") | МАГАЗИН ООО "МАРИЯ-РА" Вокзальная ул,41 | п/с Прокопьевская ф6-14-Ц | 602002 01.11.2020 | НЕТ | 0.023387 | 0.020583 | 0.1 | ДА
11156 | ООО " УК Управдом" | МКД Вокзальная ул,39 | п/с Прокопьевская ф6-14-Ц | 651721 01.06.2015 | НЕТ | 0.0087097 | 0 | 0.15 | ДА
11157 | ИП Губайдуллин М.М. | ТОРГОВЫЙ ПАВИЛЬОН Вокзальная ул,39 | п/с Прокопьевская ф6-14-Ц | 652555 01.01.2020 | НЕТ | 0.014223 | 0.018833 | 0.045 | ДА
11158 | ООО "Атлас" | ЗДАНИЕ СКЛАДА Транспортная ул,1 | п/с Прокопьевская ф6-14-Ц | 652837 01.07.2021 | НЕТ | 0 | 6.9444e-06 | 0.015 | ДА
11159 | ООО УК на Волынова | МКД Транспортная ул,1 | п/с Прокопьевская ф6-14-Ц | 650000 01.01.2013 | НЕТ | 0.010645 | 0.008 | 0.135 | ДА
11160 | ООО "Перекресток Ойл" | АЗС Юрэсовская ул,12/Б | п/с Прокопьевская ф6-14-Ц | 650812 01.06.2022 | НЕТ | 0 | 0 | 0.025 | ДА
11161 | ИП Чернозипунников П.Г. | МАГАЗИН Транспортная ул,1 | п/с Прокопьевская ф6-14-Ц | 652551 01.01.2020 | НЕТ | 0.0060215 | 0.0060556 | 0.04 | ДА
11162 | ООО УК на Волынова | МКД Транспортная ул,1 | п/с Прокопьевская ф6-14-Ц | 650000 01.01.2013 | НЕТ | 0.0084677 | 0.0081667 | 0.135 | ДА
11163 | Управление ЖКХ | ТП-682 40 лет Октября ул | п/с Прокопьевская ф6-14-Ц | 651457 14.02.2020 | НЕТ | 0.0015444 | 0.00097361 | 0.004 | ДА
11164 | ИП Казаков И.А. | МАГАЗИН- ПЕКАРНЯ 40 лет Октября ул,10 | п/с Прокопьевская ф6-14-Ц | 650976 01.08.2016 | НЕТ | 0 | 0 | 0.114 | ДА
11165 | ОДУ С НФУ | ОБЩЕДОМОВОЙ 40 лет Октября ул,26 | п/с Прокопьевская ф6-14-Ц | н/д | НЕТ | 0.0018562 | 0.0015611 | 0.006 | ДА
11166 | ОДУ С НФУ | ОБЩЕДОМОВОЙ 40 лет Октября ул,27 | п/с Прокопьевская ф6-14-Ц | н/д | НЕТ | 0.0053629 | 0.0035833 | 0.012 | ДА
11167 | ОДУ С НФУ | ОБЩЕДОМОВОЙ 40 лет Октября ул,29 | п/с Прокопьевская ф6-14-Ц | н/д | НЕТ | 0.0025806 | 0.002625 | 0.009 | ДА
11168 | ОДУ С НФУ | МКД 40 лет Октября ул,20 | п/с Прокопьевская ф6-14-Ц | н/д | НЕТ | 0 | 3.0556e-05 | 0.012 | ДА
11169 | ООО "Дарья+" | МАГАЗИН 40 лет Октября ул,23 | п/с Прокопьевская ф6-14-Ц | 651021 01.03.2016 | НЕТ | 0.00049597 | 0 | 0.01 | ДА
11170 | МУП "СУМКД" | МКД 40 лет Октября ул,18 | п/с Прокопьевская ф6-14-Ц | 652600 01.05.2020 | НЕТ | 0 | 0.00013611 | 0.007 | ДА
11171 | Позднякова О.В. | ШИНОМОНТАЖ 40 лет Октября ул,14 | п/с Прокопьевская ф6-14-Ц | 652641 01.07.2020 | НЕТ | 0.00018817 | 0 | 0.015 | ДА
11172 | ФЛ Скворцов В.В. | МАГАЗИН "ХМЕЛЬ-12" 40 лет Октября ул,12 | п/с Прокопьевская ф6-14-Ц | 650960 01.04.2023 | НЕТ | 0 | 0 | 0.007 | ДА
11173 | Иванов Э.В. | МАГАЗИН 40 лет Октября ул,1 | п/с Прокопьевская ф6-14-Ц | 652862 01.12.2021 | НЕТ | 0.0062554 | 0 | 0.015 | ДА
11174 | МБДОУ "Детский сад №28" | ДЕТСКИЙ САД №28 40 лет Октября ул,3 | п/с Прокопьевская ф6-14-Ц | 651209 29.12.2023 | 0,002 651209 05.12.2017 | 0.0031102 | 0.0031458 | 0.064 | НЕТ
11175 | МКУ "ТУ ПМО" | ЛИНИЯ УНО Луговая ул | п/с Прокопьевская ф6-17-В | 652715 22.12.2023 | НЕТ | 0.0013347 | 0 | 0.007 | ДА
11176 | СТ "Росинка" | САДЫ с/о Росинка МЖК сад | п/с Прокопьевская ф6-17-В | 651618 01.05.2022 | НЕТ | 0 | 0.00011111 | 0.1 | ДА
11177 | Костенко А.С. | ТОРГОВЫЙ ПАВИЛЬОН Школьная ул,30 | п/с Прокопьевская ф6-17-В | 653311 01.12.2023 | НЕТ | 0 | 0 | 0.015 | ДА
11178 | ГБУ "Прокопьевский дом-интернат" | ИНТЕРНАТ Мира ул | п/с Прокопьевская ф6-17-В | 651639 30.12.2019 | НЕТ | 0.07629 | 0 | 0.427 | ДА
11179 | ООО "Энергоресурс" | Центральная ул,36 | п/с Прокопьевская ф6-17-В | 652799 01.04.2021 | 652799 29.11.2021 | 0.003172 | 0.00091667 | 0.013 | НЕТ
11180 | ООО "ЕЭС-Гарант" | БАЗОВАЯ СТАНЦИЯ Весенняя ул,24 | п/с Прокопьевская ф6-17-В | 602165 01.04.2022 | НЕТ | 0.0025511 | 0.0025681 | 0.007 | ДА
11181 | ООО СМАК | МАГАЗИН Весенняя ул,24 | п/с Прокопьевская ф6-17-В | 650124 01.01.2007 | НЕТ | 0.0021062 | 0.0065569 | 0.006 | ДА
11182 | Гуськов А.В. | ПАВИЛЬОН Центральная ул,38/А | п/с Прокопьевская ф6-17-В | 650348 01.01.2020 | НЕТ | 0.00039247 | 0.00094583 | 0.005 | ДА
11183 | АО "Почта России" | ОПС Весенняя ул,24 | п/с Прокопьевская ф6-17-В | 652510 01.08.2017 | НЕТ | 6.586e-05 | 6.9444e-05 | 0.005 | ДА
11184 | МКУ "ТУ ПМО" | УЛИЧНОЕ ОСВЕЩЕНИЕ Лесная ул | п/с Прокопьевская ф6-17-В | 652715 22.12.2023 | НЕТ | 0.0024247 | 0.0010194 | 0.015 | ДА
11185 | ООО "МСК Энерго" (МТС) | БАЗОВАЯ СТАНЦИЯ БОЛЬШОЙ КЕРЛЕГЕШ | п/с Прокопьевская ф6-17-В | 200422 01.08.2020 | НЕТ | 0.0015941 | 0.0014389 | 0.01 | ДА
11186 | Изотов О.И. | ГАРАЖ Морозовой ул,70/А | п/с Прокопьевская ф6-17-В | 652051 01.04.2017 | НЕТ | 0.0015054 | 0.0011667 | 0.1 | ДА
11187 | Управление ЖКХ | ТП-638 Морозовой ул | п/с Прокопьевская ф6-17-В | 651457 14.02.2020 | НЕТ | 0.0012567 | 0.0007125 | 0.002 | ДА
11188 | ООО "ТЕХНОТРОНИКА" | КАМЕРА ФОТО-ВИДЕОФИКСАЦИИ Морозовой ул,70 | п/с Прокопьевская ф6-17-В | 653064 01.12.2022 | НЕТ | 0 | 0 | 0.001 | ДА
11189 | ИП Колосова Н.П. | МАГАЗИН Салаватова ул,2/А | п/с Прокопьевская ф6-17-В | 652819 01.06.2021 | НЕТ | 0.033306 | 0.050667 | 0.133 | ДА
11190 | ООО " УК Управдом" | МКД Пионерская ул,40 | п/с Прокопьевская ф6-17-В | 651721 01.06.2015 | НЕТ | 0.0040591 | 0.0046028 | 0.066 | ДА
11191 | ООО " УК Управдом" | МКД Пионерская ул,42 | п/с Прокопьевская ф6-17-В | 651721 01.06.2015 | НЕТ | 0.0045067 | 0 | 0.026 | ДА
11192 | ООО "Промэнергосбыт" | МАГАЗИН "Мария-Ра" Пионерская ул,38 | п/с Прокопьевская ф6-17-В | 602032 01.02.2021 | НЕТ | 0.0096237 | 0.0098042 | 0.015 | ДА
11193 | ООО " УК Управдом" | МКД Пионерская ул,38 | п/с Прокопьевская ф6-17-В | 651641 01.12.2014 | НЕТ | 0.0076613 | 0.0079167 | 0.064 | ДА
11194 | АО "Новокузнецкий хладокомбинат" | ТОРГОВЫЙ КИОСК Пионерская ул,40 | п/с Прокопьевская ф6-17-В | 652531 01.12.2019 | НЕТ | 0.00031317 | 0.00055694 | 0.003 | ДА
11195 | ИП Иванова С.В. | МАГАЗИН Пионерская ул,40/Б | п/с Прокопьевская ф6-17-В | 652784 01.04.2021 | НЕТ | 0.0016922 | 0.0024014 | 0.015 | ДА
11196 | ООО "МСК Энерго" | АТС-664 Пионерская ул,45 | п/с Прокопьевская ф6-17-В | 602110 01.11.2021 | НЕТ | 1.3441e-06 | 0 | 0.008 | ДА
11197 | ООО "Теплоэнергоремонт" | КОТЕЛЬНАЯ 46 Пионерская ул,20/А | п/с Прокопьевская ф6-17-В | 652380 01.01.2021 | 0,037 652380 25.04.2019 | 0.073656 | 0.044889 | 0.224 | НЕТ
11198 | ИП Мельник Т.Н. | АПТЕКА-161 Пионерская ул,42 | п/с Прокопьевская ф6-17-В | 653205 01.05.2023 | НЕТ | 0.00072177 | 3.75e-05 | 0.006 | ДА
11199 | МБОУ "Школа №62" | ШКОЛА № 62 Пионерская ул,36 | п/с Прокопьевская ф6-17-В | 651246 26.12.2023 | 0,001 651246 21.12.2017 | 0.0063978 | 0.0025556 | 0.08 | НЕТ
11200 | Управление ЖКХ | ТП-314 Пионерская ул | п/с Прокопьевская ф6-17-В | 651457 14.02.2020 | НЕТ | 0.0026613 | 0.0023056 | 0.015 | ДА
11201 | ООО " УК Управдом" | МКД Пионерская ул,44 | п/с Прокопьевская ф6-17-В | 651721 01.06.2015 | НЕТ | 0.0042325 | 0.0045236 | 0.055 | ДА
11202 | ООО " УК Управдом" | МКД Пионерская ул,56 | п/с Прокопьевская ф6-17-В | 651721 01.06.2015 | НЕТ | 0.0085484 | 0.0068333 | 0.078 | ДА
11203 | Пархоменко Н.А. | ЗДАНИЕ ГАРАЖА И СКЛАД РСУ Тихорецкая ул | п/с Прокопьевская ф6-17-В | 651914 01.06.2016 | НЕТ | 0.0026882 | 0.0014167 | 0.08 | ДА
11204 | ООО " УК Управдом" | МКД Транспортная ул,32 | п/с Прокопьевская ф6-17-В | 651641 01.12.2014 | НЕТ | 0.0084946 | 0.010722 | 0.115 | ДА
11205 | ООО "Ладья" | СКЛАДЫ Транспортная ул | п/с Прокопьевская ф6-17-В | 103135 27.05.2009 | НЕТ | 0.0047769 | 0.00096111 | 0.015 | ДА
11206 | Управление ЖКХ | СВЕТОФОР 40 лет Октября ул | п/с Прокопьевская ф6-17-В | 651457 14.02.2020 | НЕТ | 0 | 0 | 0.002 | ДА
11207 | ООО " УК Управдом" | МКД Транспортная ул,23 | п/с Прокопьевская ф6-17-В | 651641 01.12.2014 | НЕТ | 0.0070968 | 0.0055833 | 0.062 | ДА
11208 | ОДУ С НФУ | ОБЩЕДОМОВОЙ Транспортная ул,21 | п/с Прокопьевская ф6-17-В | н/д | НЕТ | 0.0047487 | 0.004625 | 0.03 | ДА
11209 | Тащилин О.А. | МАГАЗИН Транспортная ул,21 | п/с Прокопьевская ф6-17-В | 652841 01.07.2021 | НЕТ | 0.0046075 | 0.0049833 | 0.018 | ДА
11210 | Тащилин О.А. | НЕЖИЛОЕ ПОМЕЩЕНИЕ Транспортная ул,21 | п/с Прокопьевская ф6-17-В | 652841 01.07.2021 | НЕТ | 0 | 0 | 0.006 | ДА
11211 | ООО "МСК Энерго" | БАЗОВАЯ СТАНЦИЯ 40 лет Октября ул,1 | п/с Прокопьевская ф6-17-В | 602110 01.11.2021 | НЕТ | 0 | 0 | 0.015 | ДА
11212 | ООО УК на Волынова | МКД Транспортная ул,30 | п/с Прокопьевская ф6-17-В | 650000 01.01.2013 | НЕТ | 0.012312 | 0.010556 | 0.165 | ДА
11213 | МБОУ "Школа № 50" | ШКОЛА № 50 Транспортная ул,13 | п/с Прокопьевская ф6-17-В | 651270 26.12.2023 | 0,002 651270 01.01.2017 | 0.0028038 | 0.00087778 | 0.059 | НЕТ
11214 | ООО УК на Волынова | МКД Транспортная ул,30 | п/с Прокопьевская ф6-17-В | 650000 01.01.2013 | НЕТ | 0.010927 | 0.010958 | 0.165 | ДА
11215 | ООО " УК Управдом" | МКД Транспортная ул,32 | п/с Прокопьевская ф6-17-В | 651641 01.12.2014 | НЕТ | 0 | 0 | 0.115 | ДА
11216 | ООО УК на Волынова | ОБЩЕДОМОВОЙ ПД. Транспортная ул,15 | п/с Прокопьевская ф6-17-В | 650000 01.01.2013 | НЕТ | 0.012688 | 0.011611 | 0.136 | ДА
11217 | ОДУ С НФУ | 89511708413 Вокзальная ул,38 | п/с Прокопьевская ф6-33-П | н/д | НЕТ | 0.010442 | 0.0069486 | 0.046 | ДА
11218 | ООО АЭРОКУЗБАСС | АВИАКАССЫ Вокзальная ул,40 | п/с Прокопьевская ф6-33-П | 650064 01.03.2017 | НЕТ | 0.0015806 | 0.00097083 | 0.005 | ДА
11219 | ООО "Бат - Эль" | КИОСК "ЦВЕТЫ" Вокзальная ул | п/с Прокопьевская ф6-33-П | 651630 01.06.2022 | НЕТ | 0.0016116 | 0.0006875 | 0.015 | ДА
11220 | Мареев А.Г. | МАГАЗИН Вокзальная ул,38 | п/с Прокопьевская ф6-33-П | 651805 01.05.2023 | НЕТ | 0.0013387 | 0.001475 | 0.013 | ДА
11221 | Каутер С.В. | ТОВАРНЫЙ СКЛАД №4 Вокзальная ул,38/В | п/с Прокопьевская ф6-33-П | 652471 01.08.2019 | НЕТ | 0 | 6.9444e-06 | 0.013 | ДА
11222 | Морокина Е.Е. | НЕЖИЛОЕ ПОМЕЩЕНИЕ Вокзальная ул,40 | п/с Прокопьевская ф6-33-П | 652824 01.06.2021 | НЕТ | 0.00052016 | 0.00029722 | 0.015 | ДА
11223 | Лобзина И.П. | КАФЕ Вокзальная ул,40 | п/с Прокопьевская ф6-33-П | 653107 01.12.2022 | НЕТ | 0.0022204 | 0.0027097 | 0.015 | ДА
11224 | ООО "Альфа-М" | МАГАЗИН "КРАСНОЕ-БЕЛОЕ" Вокзальная ул,36 | п/с Прокопьевская ф6-33-П | 653104 01.12.2022 | НЕТ | 0.0039382 | 0.0057458 | 0.015 | ДА
11225 | ОДУ С НФУ | МКД Вокзальная ул,32 | п/с Прокопьевская ф6-33-П | н/д | НЕТ | 0.0045134 | 0.0033736 | 0.013 | ДА
11226 | ОДУ С НФУ | ОБЩЕДОМОВОЙ Вокзальная ул,30 | п/с Прокопьевская ф6-33-П | н/д | НЕТ | 0.0061142 | 0.005025 | 0.027 | ДА
11227 | ИП Ивлев В.И. | МАГАЗИН Вокзальная ул,36 | п/с Прокопьевская ф6-33-П | 650665 01.04.2022 | НЕТ | 0.00020296 | 0.00023056 | 0.006 | ДА
11228 | ООО " УК Управдом" | МКД Вокзальная ул,36 | п/с Прокопьевская ф6-33-П | 651641 01.12.2014 | НЕТ | 0.013011 | 0.012222 | 0.111 | ДА
11229 | ГАУЗ "Прокопьевская городская больница" | ТРАВМПУНКТ Вокзальная ул,33 | п/с Прокопьевская ф6-33-П | 651089 01.01.2021 | НЕТ | 0 | 0 | 0.063 | ДА
11230 | ГАУЗ "Прокопьевская городская больница" | ТРАВМПУНКТ Вокзальная ул,33 | п/с Прокопьевская ф6-33-П | 651089 01.01.2021 | НЕТ | 0.002043 | 0.0024444 | 0.063 | ДА
11231 | Управление ЖКХ | ТП-101 Вокзальная ул | п/с Прокопьевская ф6-33-П | 651457 14.02.2020 | НЕТ | 0.0020699 | 0.0011944 | 0.007 | ДА
11232 | Артемов Д.А. | МАГАЗИН "АВТОЗАПЧАСТИ" Вокзальная ул,36/А | п/с Прокопьевская ф6-33-П | 651912 01.04.2023 | НЕТ | 0.0011573 | 1.5278e-05 | 0.015 | ДА
11233 | МУП "СУМКД" | МКД Вокзальная ул,33 | п/с Прокопьевская ф6-33-П | 652600 01.05.2020 | НЕТ | 0.0065215 | 0.0045583 | 0.074 | ДА
11234 | ООО " УК Управдом" | МКД Вокзальная ул,14 | п/с Прокопьевская ф6-33-П | 651721 01.06.2015 | НЕТ | 0.010948 | 0.0087083 | 0.078 | ДА
11235 | АО "Ростпозитив" | МАГАЗИН "ЯРЧЕ" Вокзальная ул,15 | п/с Прокопьевская ф6-33-П | 104602 01.06.2013 | НЕТ | 4.0323e-05 | 0.00075 | 0.06 | ДА
11236 | ООО " УК Управдом" | МКД Вокзальная ул,15 | п/с Прокопьевская ф6-33-П | 651721 01.06.2015 | НЕТ | 0.0083011 | 0.0069083 | 0.078 | ДА
11237 | ООО " УК Управдом" | МКД Вокзальная ул,17 | п/с Прокопьевская ф6-33-П | 651721 01.06.2015 | НЕТ | 0.0087097 | 0.0069167 | 0.078 | ДА
11238 | ОДУ С НФУ | ОБЩЕДОМОВОЙ Вокзальная ул,17/А | п/с Прокопьевская ф6-33-П | н/д | НЕТ | 0.0047056 | 0.0039764 | 0.011 | ДА
11239 | МУП "СУМКД" | МКД Вокзальная ул,17/Б | п/с Прокопьевская ф6-33-П | 652600 01.05.2020 | НЕТ | 0.0023387 | 0.0024583 | 0.008 | ДА
11240 | Халияров Ш.С. | ПР-ВО ПРОДУКТОВ Вокзальная ул,14 | п/с Прокопьевская ф6-33-П | 650191 01.08.2017 | НЕТ | 0 | 0 | 0.03 | ДА
11241 | ИП Пасечник Т.А. | КАФЕ Вокзальная ул,17 | п/с Прокопьевская ф6-33-П | 652057 01.12.2023 | НЕТ | 0.00061694 | 0 | 0.008 | ДА
11242 | ООО "Спецпром" | АТЕЛЬЕ Вокзальная ул,17 | п/с Прокопьевская ф6-33-П | 650888 01.02.2021 | НЕТ | 0 | 0 | 0.025 | ДА
11243 | МБОУ "Школа № 4" | ШКОЛА № 4 Вокзальная ул,21 | п/с Прокопьевская ф6-33-П | 651262 26.12.2023 | 0,001 651262 11.12.2017 | 0.0041156 | 0.0013069 | 0.184 | НЕТ
11244 | АО "Газпром энергосбыт" | АЗС-147 Вокзальная ул,1 | п/с Прокопьевская ф6-33-П | 200388 01.01.2019 | НЕТ | 0.019875 | 0.010983 | 0.05 | ДА
11245 | ООО "Успех" | МКД Вокзальная ул,53 | п/с Прокопьевская ф6-33-П | 652583 01.03.2020 | НЕТ | 0.01921 | 0.016667 | 0.123 | ДА
11246 | ООО " УК Управдом" | МКД Вокзальная ул,49 | п/с Прокопьевская ф6-33-П | 651721 01.06.2015 | НЕТ | 0.012332 | 0.012189 | 0.122 | ДА
11247 | ИП Митичкина Е.Г. | МАГАЗИН Вокзальная ул,49 | п/с Прокопьевская ф6-33-П | 653213 01.05.2023 | НЕТ | 0 | 0 | 0.005 | ДА
11248 | ОДУ С НФУ | МКД Вокзальная ул,45 | п/с Прокопьевская ф6-33-П | н/д | НЕТ | 0.0012903 | 0.0012083 | н/д | ДА
11249 | ОДУ С НФУ | МКД Радищева ул,9 | п/с Прокопьевская ф6-33-П | н/д | НЕТ | 0.0023333 | 0.0019083 | 0.021 | ДА
11250 | ОДУ С НФУ | МКД Вокзальная ул,47 | п/с Прокопьевская ф6-33-П | н/д | НЕТ | 0.0015323 | 0.0012917 | 0.014 | ДА
11251 | ОДУ С НФУ | ОБЩЕДОМОВОЙ Радищева ул,11 | п/с Прокопьевская ф6-33-П | н/д | НЕТ | 0.00097043 | 0.0011681 | 0.003 | ДА
11252 | ОДУ С НФУ | ОБЩЕДОМОВОЙ Радищева ул,11 | п/с Прокопьевская ф6-33-П | н/д | НЕТ | 0 | 0 | 0.003 | ДА
11253 | АО "Почта России" | ТРАНСПОРТНЫЙ ЦЕХ Монопольный пер,5 | п/с Прокопьевская ф6-33-П | 652510 01.08.2017 | НЕТ | 0.0077903 | 0.0015111 | 0.05 | ДА
11254 | ООО "ЕЭС-Гарант" | БАЗОВАЯ СТАНЦИЯ Монопольный пер,12 | п/с Прокопьевская ф6-33-П | 602165 01.04.2022 | НЕТ | 0.0029664 | 0.0032194 | 0.005 | ДА
11255 | ИП Саунин А.П. | МАГАЗИН Монопольный пер,12 | п/с Прокопьевская ф6-33-П | 650175 01.04.2022 | НЕТ | 0.00078763 | 8.75e-05 | 0.02 | ДА
11256 | МАДОУ "Детский сад № 3" | ЗДАНИЕ ДЕТСКОГО САДА Радищева ул,10 | п/с Прокопьевская ф6-33-П | 652370 01.01.2021 | НЕТ | 0.0071774 | 0.0026667 | 0.05 | ДА
11257 | ООО " УК Управдом" | МКД Вокзальная ул,39 | п/с Прокопьевская ф6-33-П | 651721 01.06.2015 | НЕТ | 0.0097984 | 0 | 0.15 | ДА
11258 | ООО "Теплоэнергоремонт" | КОТЕЛЬНАЯ 22 Радищева ул,2 | п/с Прокопьевская ф6-33-П | 652380 01.01.2021 | 0,02 652380 25.04.2019 | 0.0049731 | 0.033819 | 0.225 | НЕТ
11259 | ООО "Гермес" | МАГАЗИН"ЗАПЧАСТИ" Вокзальная ул,39 | п/с Прокопьевская ф6-33-П | 652973 01.03.2022 | НЕТ | 0.0044073 | 0.0044014 | 0.01 | ДА
11260 | ВЕТХОЕ И АВАРИЙНОЕ ЖИЛЬЕ | МКД Радищева ул,8 | п/с Прокопьевская ф6-33-П | н/д | НЕТ | 0.0013978 | 0.00061111 | 0.002 | ДА
11261 | ООО " УК Управдом" | МКД Вокзальная ул,41 | п/с Прокопьевская ф6-33-П | 651641 01.12.2014 | НЕТ | 0.014497 | 0.01 | 0.095 | ДА
11262 | Управление ЖКХ | ТП-169 Вокзальная ул | п/с Прокопьевская ф6-33-П | 651457 14.02.2020 | НЕТ | 0.0018454 | 0.00076111 | 0.01 | ДА
11263 | ООО "МСК Энерго" (МТС) | БАЗОВАЯ СТАНЦИЯ Шахтеров пр-кт,26 | п/с Прокопьевская ф6-33-П | 200422 01.08.2020 | НЕТ | 0.001879 | 0.0020403 | 0.01 | ДА
11264 | Гл.управл. МЧС России по Кемеровсой области | ПЧ-1 Шахтеров пр-кт,28 | п/с Прокопьевская ф6-33-П | 602030 20.01.2022 | НЕТ | 0 | 0 | 0.07 | ДА
11265 | МУП "СУМКД" | МКД Шахтеров пр-кт,28 | п/с Прокопьевская ф6-33-П | 652600 01.05.2020 | НЕТ | 0.0034301 | 0.0024056 | 0.034 | ДА
11266 | МУП "Городское тепловое хозяйство" | КОТЕЛЬНАЯ 24 Шахтеров пр-кт,24 | п/с Прокопьевская ф6-33-П | 652280 01.01.2019 | 652280 11.11.2019 | 0.020852 | 0.0068292 | 0.039 | НЕТ
11267 | ЧУЗ "РЖД-Медицина"г.Новокузнецк | Ж/Д БОЛЬНИЦА Томская ул,26 | п/с Прокопьевская ф6-33-П | 652455 01.07.2019 | НЕТ | 0.0035484 | 0.0026111 | 0.061 | ДА
11268 | ОДУ С НФУ | ОБЩЕДОМОВОЙ Томская ул,15 | п/с Прокопьевская ф6-33-П | н/д | НЕТ | 0.00096774 | 0.00125 | 0.005 | ДА
11269 | ОДУ С НФУ | ОБЩЕДОМОВОЙ Томская ул,13 | п/с Прокопьевская ф6-33-П | н/д | НЕТ | 0.0008871 | 0.0019583 | 0.006 | ДА
11270 | ОДУ С НФУ | ОБЩЕДОМОВОЙ Томская ул,13/А | п/с Прокопьевская ф6-33-П | н/д | НЕТ | 0.001371 | 0.001375 | 0.007 | ДА
11271 | ВЕТХОЕ И АВАРИЙНОЕ ЖИЛЬЕ | МКД Томская ул,9 | п/с Прокопьевская ф6-33-П | н/д | НЕТ | 4.0323e-06 | 5.5556e-06 | н/д | ДА
11272 | ОДУ С НФУ | ОБЩЕДОМОВОЙ Вокзальная ул,27 | п/с Прокопьевская ф6-33-П | н/д | НЕТ | 0.0038401 | 0.0037403 | 0.014 | ДА
11273 | ОДУ С НФУ | ОБЩЕДОМОВОЙ Томская ул,22 | п/с Прокопьевская ф6-33-П | н/д | НЕТ | 0.001586 | 0.0017833 | 0.026 | ДА
11274 | ОДУ С НФУ | ОБЩЕДОМОВОЙ Томская ул,24 | п/с Прокопьевская ф6-33-П | н/д | НЕТ | 0.0021922 | 0.0024444 | 0.009 | ДА
11275 | ОДУ С НФУ | ОБЩЕДОМОВОЙ УЧЕТ Вокзальная ул,25 | п/с Прокопьевская ф6-33-П | н/д | НЕТ | 0.0025309 | 0.0020125 | 0.015 | ДА
11276 | ОДУ С НФУ | МКД Вокзальная ул,29 | п/с Прокопьевская ф6-33-П | н/д | НЕТ | 0 | 0 | 0.059 | ДА
11277 | МБОУ "Школа № 4" | СТОЛОВАЯ Вокзальная ул,21 | п/с Прокопьевская ф6-33-П | 651262 26.12.2023 | НЕТ | 0.0021022 | 0.00041667 | 0.036 | ДА
11278 | МБОУ ДО "Центр творческого развития детей" | ШКОЛА ИСКУССТВ Вокзальная ул,31 | п/с Прокопьевская ф6-33-П | 651239 26.12.2023 | НЕТ | 0.0033145 | 0.0011278 | 0.018 | ДА
11279 | ООО " УК Управдом" | МКД Вокзальная ул,35/1 | п/с Прокопьевская ф6-33-П | 651641 01.12.2014 | НЕТ | 0.0096237 | 0.0094444 | 0.124 | ДА
11280 | ООО " УК Управдом" | МКД Вокзальная ул,35/2 | п/с Прокопьевская ф6-33-П | 651641 01.12.2014 | НЕТ | 0.010108 | 0.010111 | 0.102 | ДА
11281 | РТРС | ТЕЛЕРЕТРАНСЛЯТОР 2-я Карьерная ул,20 | п/с Тырганская ф6-11-Б | 101255 22.02.2019 | НЕТ | 0.0038468 | 0.0040236 | 0.014 | ДА
11282 | РТРС | ТЕЛЕРЕТРАНСЛЯТОР 2-я Карьерная ул,20 | п/с Тырганская ф6-11-Б | 101255 22.02.2019 | НЕТ | 0 | 0 | 0.014 | ДА
11283 | ИП Вильник Н.Н. | МАГАЗИН Активная ул,19 | п/с Тырганская ф6-11-Б | 650155 01.05.2017 | НЕТ | 0.0060511 | 0.0060861 | 0.033 | ДА
11284 | МБОУ "Школа №70" | ШКОЛА № 70 Планерная ул,21 | п/с Тырганская ф6-11-Б | 651181 20.12.2023 | 0,002 651181 21.12.2017 | 0.0085081 | 0.0025833 | 0.047 | НЕТ
11285 | Горбунов Д.Н. | ПОМЕЩЕНИЕ Карьерная ул,46/3 | п/с Тырганская ф6-11-Б | 653045 01.07.2022 | НЕТ | 0 | 0 | 0.118 | ДА
11286 | ГАУЗ "Прокопьевская городская больница" | БОЛЬНИЦА №2 Карьерная ул,46 | п/с Тырганская ф6-11-Б | 651089 01.01.2021 | 0,001 651056 01.01.2017 | 0.0070968 | 0.0012222 | 0.198 | НЕТ
11287 | Управление ЖКХ | ТП-509 Планерная ул | п/с Тырганская ф6-11-Б | 651457 14.02.2020 | НЕТ | 0.0011022 | 0.00051667 | 0.003 | ДА
11288 | Приход Иоанна Предтечи | ХРАМ Орджоникидзе ул,5 | п/с Тырганская ф6-11-Б | 650304 01.02.2023 | НЕТ | 0.00059946 | 8.3333e-05 | 0.015 | ДА
11289 | Мороз С.В. | ЦЕХ ПЕРЕРАБ.ПВД Орджоникидзе ул,1 | п/с Тырганская ф6-11-Б | 650266 01.06.2017 | НЕТ | 0.00026882 | 0.00021111 | 0.007 | ДА
11290 | ООО "САЛЬВАР" | МАГАЗИН Орджоникидзе ул,9 | п/с Тырганская ф6-11-Б | 650286 01.03.2024 | НЕТ | 0.0013333 | 0.0012653 | 0.014 | ДА
11291 | Василенко А.А. | АЗС Орджоникидзе ул | п/с Тырганская ф6-11-Б | 652207 01.01.2018 | НЕТ | 0 | 0 | 0.035 | ДА
11292 | Новожилов Я.Е. | МАГАЗИН Орджоникидзе ул,3/А | п/с Тырганская ф6-11-Б | 653321 01.12.2023 | НЕТ | 0.00078226 | 0.00030833 | 0.005 | ДА
11293 | ИП Саакян О.Д. | Орджоникидзе ул,1 | п/с Тырганская ф6-11-Б | 653346 01.02.2024 | НЕТ | 0.0016855 | 0.0026153 | 0.003 | ДА
11294 | ООО "СВАП-МОТОРС" | СКЛАД Орджоникидзе ул,1 | п/с Тырганская ф6-11-Б | 653370 01.04.2024 | НЕТ | 0.0029059 | 0.0013403 | 0.025 | ДА
11295 | ООО "Стальспан" | СКЛАД Активная ул | п/с Тырганская ф6-11-Б | 651916 01.06.2016 | НЕТ | 0.0026613 | 0.00056111 | 0.03 | ДА
11296 | ОДУ С НФУ | МКД Планерная ул,12 | п/с Тырганская ф6-11-Б | н/д | НЕТ | 0 | 3.8889e-05 | 0 | ДА
11297 | МУП "СУМКД" | МКД Игарская ул,23 | п/с Тырганская ф6-11-Б | 652600 01.05.2020 | НЕТ | 0.013118 | 0.010111 | 0.064 | ДА
11298 | МУП "СУМКД" | МКД Планерная ул,10 | п/с Тырганская ф6-11-Б | 652600 01.05.2020 | НЕТ | 0.0052621 | 0.0043486 | 0.042 | ДА
11299 | МУП "СУМКД" | МКД Планерная ул,8 | п/с Тырганская ф6-11-Б | 652600 01.05.2020 | НЕТ | 0.0081586 | 0.0064208 | 0.055 | ДА
11300 | Хворов А.В. | НЕЖИЛОЕ ЗДАНИЕ Активная ул,1 | п/с Тырганская ф6-11-Б | 653155 01.03.2023 | НЕТ | 0 | 0 | 0.015 | ДА
11301 | ООО "Дашенька" | МАГАЗИН Планерная ул,8 | п/с Тырганская ф6-11-Б | 653316 01.12.2023 | НЕТ | 0.0054892 | 0 | 0.03 | ДА
11302 | АО "ПО Водоканал" | НАСОС 2-я Групповая ул,2 | п/с Тырганская ф6-11-Б | 651877 01.04.2016 | НЕТ | 0.0026895 | 0.0065347 | 0.015 | ДА
11303 | ИП Алоян Д.М. | КАФЕ "ОЧАГ" Активная ул,18 | п/с Тырганская ф6-11-Б | 653122 01.01.2023 | НЕТ | 0.0047836 | 0.0043167 | 0.015 | ДА
11304 | Кравченко И.Н. | ПОХОРОННОЕ БЮРО Новостроевская ул,23/А | п/с Тырганская ф6-11-Б | 653105 01.12.2022 | НЕТ | 0.0013159 | 0.0014347 | 0.015 | ДА
11305 | Управление ЖКХ | ТП-511 Трестовская ул | п/с Тырганская ф6-11-Б | 651457 14.02.2020 | НЕТ | 0.0057056 | 0.0028306 | 0.008 | ДА
11306 | ООО "МСК Энерго" (МТС) | БАЗОВАЯ СТАНЦИЯ Активная ул | п/с Тырганская ф6-11-Б | 200422 01.08.2020 | НЕТ | 0.001953 | 0.0018708 | 0.01 | ДА
11307 | ООО "Промэнергосбыт" нет дог. | АО "Первая Башенная Компания" Армейская ул | п/с Тырганская ф6-11-Б | 602002 01.11.2020 | НЕТ | 0.0013978 | 0.00098611 | 0.015 | ДА
11308 | ООО "Промэнергосбыт" (ПАО "ВымпелКом") | БАЗОВАЯ СТАНЦИЯ Активная ул | п/с Тырганская ф6-11-Б | 602002 01.11.2020 | НЕТ | 0.0023024 | 0.0022917 | 0.01 | ДА
11309 | ООО "ЕЭС-Гарант" | БАЗОВАЯ СТАНЦИЯ Активная ул | п/с Тырганская ф6-11-Б | 602180 01.05.2022 | НЕТ | 0.0029194 | 0.0029583 | 0.005 | ДА
11310 | Управление ЖКХ | ТП-574 Активная ул | п/с Тырганская ф6-11-Б | 651457 14.02.2020 | НЕТ | 0.0024919 | 0.001325 | 0.006 | ДА
11311 | ООО "САЛЬВАР" | МАГАЗИН Активная ул,15 | п/с Тырганская ф6-11-Б | 650286 01.03.2024 | НЕТ | 0.0014785 | 0.0017583 | 0.01 | ДА
11312 | ОДУ С НФУ | МКД Заводской пер,4 | п/с Тырганская ф6-11-Б | н/д | НЕТ | 0.0052164 | 0.0038194 | 0.036 | ДА
11313 | ОДУ С НФУ | МКД Заводской пер,5 | п/с Тырганская ф6-11-Б | н/д | НЕТ | 0.0025806 | 0.0030833 | 0.01 | ДА
11314 | ОДУ С НФУ | МКД Заводской пер,6 | п/с Тырганская ф6-11-Б | н/д | НЕТ | 0.0033212 | 0.003375 | 0.011 | ДА
11315 | МУП "СУМКД" | МКД Заводской пер,7 | п/с Тырганская ф6-11-Б | 652600 01.05.2020 | НЕТ | 0.003418 | 0.0038375 | 0.009 | ДА
11316 | МУП "СУМКД" | МКД Заводской пер,3 | п/с Тырганская ф6-11-Б | 652600 01.05.2020 | НЕТ | 0.0026183 | 0.0026125 | 0.049 | ДА
11317 | ООО "АНЮТА" | МАГАЗИН 46 Заводской пер,1 | п/с Тырганская ф6-11-Б | 650264 01.08.2016 | НЕТ | 0.0024879 | 0.0038208 | 0.01 | ДА
11318 | МУП "СУМКД" | МКД Заводской пер,1 | п/с Тырганская ф6-11-Б | 652600 01.05.2020 | НЕТ | 0.011452 | 0.010333 | 0.113 | ДА
11319 | ИП Глава КФХ Балагурова А.В. | НЕЖИЛОЕ ЗДАНИЕ Ясельная ул,43/А | п/с Тырганская ф6-11-Б | 651896 01.04.2016 | НЕТ | 0.00040323 | 0.0038333 | 0.15 | ДА
11320 | ИП Глава КФХ Балагурова А.В. | НЕЖИЛОЕ ЗДАНИЕ Ясельная ул,41/А | п/с Тырганская ф6-11-Б | 651896 01.04.2016 | НЕТ | 0.013468 | 0.00058333 | 0.15 | ДА
11321 | Камбулатов Ю.П. | ЦЕХ ПЛИТКИ Ясельная ул,45/А | п/с Тырганская ф6-11-Б | 651763 01.05.2023 | НЕТ | 0.00062769 | 0.00026806 | 0.05 | ДА
11322 | МУП "СУМКД" | МКД Листвянка ул,60 | п/с Тырганская ф6-11-Б | 652705 01.10.2020 | НЕТ | 0.031653 | 0.0072083 | 0.085 | ДА
11323 | ООО "АНЮТА" | МАГ."ГОЛУБОЙ ДУНАЙ" Ясельная ул,1 | п/с Тырганская ф6-11-Б | 650264 01.08.2016 | НЕТ | 0.0014718 | 0.0024819 | 0.056 | ДА
11324 | ИП Рамхен А.В. | МЕТАЛЛОСБОР Магистральная ул,4 | п/с Тырганская ф6-11-Б | 651366 01.09.2017 | НЕТ | 0.013165 | 0.0077792 | 0.18 | ДА
11325 | ИП Селиванов В.В. | НЕЖИЛОЕ ПОМЕЩЕНИЕ Жолтовского ул,11 | п/с Тырганская ф6-11-Б | 652807 01.05.2021 | НЕТ | 0.0023266 | 0.0038569 | 0.006 | ДА
11326 | ООО "ЕЭС-Гарант" | БАЗОВАЯ СТАНЦИЯ Жолтовского ул,11 | п/с Тырганская ф6-11-Б | 602180 01.05.2022 | НЕТ | 0.0057298 | 0.0060319 | 0.005 | ДА
11327 | Управление ЖКХ | ТП-747 Жолтовского ул,12 | п/с Тырганская ф6-11-Б | 651457 14.02.2020 | НЕТ | 0.0016398 | 0.00069444 | 0.018 | ДА
11328 | ООО "КиПа" | МАГАЗИН Жолтовского ул,7 | п/с Тырганская ф6-11-Б | 650136 01.06.2022 | НЕТ | 0.0012379 | 0.0048667 | 0.04 | ДА
11329 | Кондратова Т.А. | МАГАЗИН Жолтовского ул,7 | п/с Тырганская ф6-11-Б | 650915 01.10.2021 | НЕТ | 0.00068817 | 0.00086111 | 0.015 | ДА
11330 | ИП Гасанов А.С.О. | НЕЖИЛОЕ ПОМЕЩЕНИЕ Жолтовского ул,7 | п/с Тырганская ф6-11-Б | 652718 01.01.2021 | НЕТ | 0.001371 | 0.00095556 | 0.015 | ДА
11331 | Юдников И.Л. | ТРАНСФОРМАТОРНАЯ ПОДСТАНЦИЯ Жолтовского ул,5 | п/с Тырганская ф6-11-Б | 653288 01.10.2023 | НЕТ | 0.003336 | 1.3889e-06 | 0.03 | ДА
11332 | ООО "Управляющая компания "РАЗВИТИЕ" | МКД Жолтовского ул,12/1 | п/с Тырганская ф6-11-Б | 652151 01.10.2017 | НЕТ | 0.0080645 | 0.0078333 | 0.064 | ДА
11333 | ООО "Управляющая компания "РАЗВИТИЕ" | МКД Жолтовского ул,12/2 | п/с Тырганская ф6-11-Б | 652151 01.10.2017 | НЕТ | 0 | 0 | 0.064 | ДА
11334 | МБОУ "Школа №66" | ДОШКОЛЬНОЕ ОТДЕЛЕНИЕ Спартаковская ул,14/А | п/с Тырганская ф6-11-Б | 651233 29.12.2023 | 0 651233 12.05.2018 | 0 | 0 | 0.092 | НЕТ
11335 | МУП "Городское тепловое хозяйство" | КОТЕЛЬНАЯ 65 Спартаковская ул,14/А | п/с Тырганская ф6-11-Б | 652280 01.01.2019 | 0,008 652280 23.10.2019 | 2.6882e-06 | 0 | 0.021 | НЕТ
11336 | МБОУ "Школа №66" | ДОШКОЛЬНОЕ ОТДЕЛЕНИЕ Спартаковская ул,14/А | п/с Тырганская ф6-11-Б | 651233 29.12.2023 | 0 651233 12.05.2018 | 0.0040323 | 0.00175 | 0.092 | НЕТ
11337 | Раткевич А.Ю. | АСФАЛЬТО-БЕТОННЫЙ ЗАВОД Карьерная ул,41/А | п/с Тырганская ф6-11-Б | 651585 01.10.2014 | НЕТ | 4.8387e-05 | 0.00125 | 0.359 | ДА
11338 | Климова И.А. | ЗДАНИЕ ЦЕХОВ Сафоновская ул,28 | п/с Тырганская ф6-19-М | 652677 01.03.2021 | НЕТ | 0 | 0 | 0.15 | ДА
11339 | Томилов С.А. | ЗДАНИЕ Ясная ул,1 | п/с Тырганская ф6-19-М | 652884 01.01.2022 | НЕТ | 1.6129e-05 | 0 | 0.015 | ДА
11340 | ООО "Снежный городок - Ильинка" | КИОСК Обручева ул,36 | п/с Тырганская ф6-19-М | 651818 01.08.2022 | НЕТ | 0.00075 | 0.00036806 | 0.003 | ДА
11341 | ООО "Управляющая компания "РАЗВИТИЕ" | МКД Обручева ул,34 | п/с Тырганская ф6-19-М | 652151 01.10.2017 | НЕТ | 0.018226 | 0.0165 | 0.053 | ДА
11342 | ООО "Управляющая компания "РАЗВИТИЕ" | МКД Обручева ул,36 | п/с Тырганская ф6-19-М | 652151 01.10.2017 | НЕТ | 0.019839 | 0.017 | 0.137 | ДА
11343 | ООО "Управляющая компания "Жилищное хозяйство" | МКД Обручева ул,4 | п/с Тырганская ф6-19-М | 650500 01.11.2017 | НЕТ | 0.013978 | 0.012611 | 0.04 | ДА
11344 | ООО "Управляющая компания "Жилищное хозяйство" | МКД Ленина пр-кт,13 | п/с Тырганская ф6-19-М | 650500 01.11.2017 | НЕТ | 0.013704 | 0.013311 | 0.136 | ДА
11345 | МУП "СУМКД" | МКД Ленина пр-кт,11 | п/с Тырганская ф6-19-М | 652600 01.05.2020 | НЕТ | 0.013011 | 0.0096667 | 0.032 | ДА
11346 | ООО "Управляющая компания "Жилищное хозяйство" | МКД Обручева ул,6 | п/с Тырганская ф6-19-М | 650500 01.11.2017 | НЕТ | 0.015161 | 0.013417 | 0.039 | ДА
11347 | ООО "Управляющая компания "Жилищное хозяйство" | МКД Обручева ул,8 | п/с Тырганская ф6-19-М | 650500 01.11.2017 | НЕТ | 0.022903 | 0.02 | 0.054 | ДА
11348 | МБДОУ "Детский сад №94 " | ДЕТСКИЙ САД №94 Обручева ул,8/А | п/с Тырганская ф6-19-М | 651189 26.12.2023 | 0,001 651189 08.12.2017 | 0.0072984 | 0.0053333 | 0.062 | НЕТ
11349 | МУП "СУМКД" | МКД Ленина пр-кт,11 | п/с Тырганская ф6-19-М | 652600 01.05.2020 | НЕТ | 0.010323 | 0.010333 | 0.032 | ДА
11350 | ИП Дубровин Е.А. | МАГАЗИН Ленина пр-кт,11 | п/с Тырганская ф6-19-М | 650325 01.08.2021 | НЕТ | 0.0020417 | 0.00094722 | 0.012 | ДА
11351 | ООО "УК Модус Лео" | АПТЕКА Ленина пр-кт,11 | п/с Тырганская ф6-19-М | 650411 01.07.2019 | НЕТ | 0.00040995 | 0.00031528 | 0.01 | ДА
11352 | Кондратова Т.А. | ЛОМБАРД Ленина пр-кт,11 | п/с Тырганская ф6-19-М | 650915 01.10.2021 | НЕТ | 0.001789 | 0.0033792 | 0.015 | ДА
11353 | ИП Рамхен А.В. | ОФИС Ленина пр-кт,11 | п/с Тырганская ф6-19-М | 651366 01.09.2017 | НЕТ | 0.0019167 | 0.0014819 | 0.015 | ДА
11354 | Илюшникова А.А. | МАГАЗИН Ленина пр-кт,11 | п/с Тырганская ф6-19-М | 652144 01.10.2017 | НЕТ | 0.0005914 | 1.25e-05 | 0.007 | ДА
11355 | Илюшникова А.А. | МАГАЗИН "КРИСТАЛЛ" Ленина пр-кт,11 | п/с Тырганская ф6-19-М | 652144 01.10.2017 | НЕТ | 0.0012581 | 0.00061944 | 0.015 | ДА
11356 | Агапитова Е.С. | РОМАШКА Ленина пр-кт,11 | п/с Тырганская ф6-19-М | 652936 01.12.2021 | НЕТ | 0.0026519 | 0 | 0.04 | ДА
11357 | ООО "Фирма РОНЭТ" | МАГАЗИН Ленина пр-кт,25/2 | п/с Тырганская ф6-19-М | 650069 01.08.2022 | НЕТ | 0.00052957 | 0.00046667 | 0.01 | ДА
11358 | Ахметова О.А. | НЕЖИЛОЕ ПОМЕЩЕНИЕ Ленина пр-кт,25 | п/с Тырганская ф6-19-М | 652120 01.08.2017 | НЕТ | 0.0025255 | 0.0024069 | 0.018 | ДА
11359 | ООО "Управляющая компания "Жилищное хозяйство" | МКД Ленина пр-кт,23 | п/с Тырганская ф6-19-М | 650500 01.11.2017 | НЕТ | 0.025081 | 0.02225 | 0.066 | ДА
11360 | ООО "Управляющая компания "Жилищное хозяйство" | МКД Ленина пр-кт,23/Б | п/с Тырганская ф6-19-М | 650500 01.11.2017 | НЕТ | 0.016855 | 0.01775 | 0.056 | ДА
11361 | ООО "Управляющая компания "Жилищное хозяйство" | МКД Ленина пр-кт,19 | п/с Тырганская ф6-19-М | 650500 01.11.2017 | НЕТ | 0.011505 | 0.010556 | 0.109 | ДА
11362 | ИП Назиров С.С. | ПАВИЛЬОН Ленина пр-кт,27 | п/с Тырганская ф6-19-М | 651590 01.07.2021 | НЕТ | 0.0031761 | 0.0045722 | 0.014 | ДА
11363 | ООО "Управляющая компания "Жилищное хозяйство" | МКД Ленина пр-кт,21 | п/с Тырганская ф6-19-М | 650500 01.11.2017 | НЕТ | 0.013333 | 0.013611 | 0.128 | ДА
11364 | ООО "Управляющая компания "Жилищное хозяйство" | МКД Обручева ул,16/А | п/с Тырганская ф6-19-М | 650500 01.11.2017 | НЕТ | 0.010524 | 0.0099167 | 0.039 | ДА
11365 | МУП "СУМКД" | МКД Ленина пр-кт,15 | п/с Тырганская ф6-19-М | 652600 01.05.2020 | НЕТ | 0.016882 | 0.015056 | н/д | ДА
11366 | Бойченко Ю.А. | МАГАЗИН"ЮБИЛЕЙНЫЙ" Ленина пр-кт,19 | п/с Тырганская ф6-19-М | 650334 01.03.2023 | НЕТ | 0.0026613 | 0.0020833 | 0.01 | ДА
11367 | ООО "Управляющая компания "Жилищное хозяйство" | МКД Ленина пр-кт,35 | п/с Тырганская ф6-19-М | 650500 01.11.2017 | НЕТ | 0.019194 | 0.016944 | 0.225 | ДА
11368 | ООО "Управляющая компания "Жилищное хозяйство" | МКД Ленина пр-кт,35 | п/с Тырганская ф6-19-М | 650500 01.11.2017 | НЕТ | 0.011505 | 0.010611 | 0.225 | ДА
11369 | ООО "Управляющая компания "Жилищное хозяйство" | МКД Ленина пр-кт,23/А | п/с Тырганская ф6-19-М | 650500 01.11.2017 | НЕТ | 0.016371 | 0.017 | 0.135 | ДА
11370 | ООО "Управляющая компания "Жилищное хозяйство" | МКД Ленина пр-кт,25 | п/с Тырганская ф6-19-М | 650500 01.11.2017 | НЕТ | 0.0085511 | 0.0094042 | 0.109 | ДА
11371 | ООО "Управляющая компания "Жилищное хозяйство" | МКД Ленина пр-кт,27 | п/с Тырганская ф6-19-М | 650500 01.11.2017 | НЕТ | 0.010235 | 0.0099694 | 0.034 | ДА
11372 | Комов С.А. | МАГАЗИН Ленина пр-кт,25 | п/с Тырганская ф6-19-М | 652433 01.06.2019 | НЕТ | 0.0015726 | 0.0025833 | 0.07 | ДА
11373 | Управление ЖКХ | ТП-563 Ленина пр-кт,33 | п/с Тырганская ф6-19-М | 651457 14.02.2020 | НЕТ | 0.0038172 | 0.0019722 | 0.015 | ДА
11374 | ООО "Управляющая компания "Жилищное хозяйство" | МКД Ленина пр-кт,29 | п/с Тырганская ф6-19-М | 650500 01.11.2017 | НЕТ | 0.014594 | 0.011999 | 0.053 | ДА
11375 | ООО "Радость" | МАГАЗИН Ленина пр-кт,27 | п/с Тырганская ф6-19-М | 652444 01.06.2020 | НЕТ | 0.0052903 | 0.0086736 | 0.025 | ДА
11376 | ООО "Управляющая компания "Жилищное хозяйство" | МКД Ленина пр-кт,31 | п/с Тырганская ф6-19-М | 650500 01.11.2017 | НЕТ | 0.013125 | 0.013854 | 0.042 | ДА
11377 | ООО "Управляющая компания "Жилищное хозяйство" | МКД Ленина пр-кт,33 | п/с Тырганская ф6-19-М | 650500 01.11.2017 | НЕТ | 0.01371 | 0.01325 | 0.04 | ДА
11378 | ООО "Управляющая компания "Жилищное хозяйство" | МКД Ленина пр-кт,45 | п/с Тырганская ф6-19-М | 650500 01.11.2017 | НЕТ | 0.010499 | 0.0095833 | 0.107 | ДА
11379 | ООО "Управляющая компания "Жилищное хозяйство" | МКД Ленина пр-кт,43 | п/с Тырганская ф6-19-М | 650500 01.11.2017 | НЕТ | 0.019785 | 0.016764 | 0.134 | ДА
11380 | ООО "Управляющая компания "Жилищное хозяйство" | МКД Ленина пр-кт,41 | п/с Тырганская ф6-19-М | 650500 01.11.2017 | НЕТ | 0.010161 | 0.0090833 | 0.15 | ДА
11381 | ООО "Управляющая компания "Жилищное хозяйство" | МКД Ленина пр-кт,41 | п/с Тырганская ф6-19-М | 650500 01.11.2017 | НЕТ | 0.010887 | 0.009125 | 0.15 | ДА
11382 | ООО "Управляющая компания "Жилищное хозяйство" | МКД Ленина пр-кт,37 | п/с Тырганская ф6-19-М | 650500 01.11.2017 | НЕТ | 0.015565 | 0.01475 | 0.12 | ДА
11383 | ООО "Управляющая компания "Жилищное хозяйство" | МКД Ленина пр-кт,39 | п/с Тырганская ф6-19-М | 650500 01.11.2017 | НЕТ | 0.0083333 | 0.0086111 | 0.179 | ДА
11384 | ООО "Управляющая компания "Жилищное хозяйство" | МКД Ленина пр-кт,39 | п/с Тырганская ф6-19-М | 650500 01.11.2017 | НЕТ | 0.0097567 | 0.0099931 | 0.179 | ДА
11385 | ООО "Управляющая компания "Жилищное хозяйство" | МКД Ленина пр-кт,47 | п/с Тырганская ф6-19-М | 650500 01.11.2017 | НЕТ | 0.0086022 | 0.0077222 | 0.147 | ДА
11386 | ООО "Управляющая компания "Жилищное хозяйство" | МКД Ленина пр-кт,47 | п/с Тырганская ф6-19-М | 650500 01.11.2017 | НЕТ | 0.0098804 | 0.0094639 | 0.147 | ДА
11387 | ИП Рыбин А.И. | МАГАЗИН Ленина пр-кт,39/А | п/с Тырганская ф6-19-М | 652115 01.08.2017 | НЕТ | 0.00067473 | 0.00064028 | 0.005 | ДА
11388 | МБОУ "Школа №32" | ШКОЛА № 32 ЗДАНИЕ 2 Жолтовского ул,14 | п/с Тырганская ф6-19-М | 651172 26.12.2023 | 0,001 651172 05.12.2017 | 0.010484 | 0 | 0.046 | НЕТ
11389 | МБОУ "Гимназия №72" | ГИМНАЗИЯ № 72 Жолтовского ул,15 | п/с Тырганская ф6-19-М | 651178 26.12.2023 | 0,001 651178 15.12.2017 | 0.018871 | 0 | 0.129 | НЕТ
11390 | МБДОУ "Детский сад №94 " | ДЕТСКИЙ САД №97 Обручева ул,10 | п/с Тырганская ф6-19-М | 651189 26.12.2023 | 0,001 651192 15.12.2017 | 0.0037634 | 0.0032222 | 0.058 | НЕТ
11391 | Прокуратура Кемеровской области-Кузбасса | ПРОКУРАТУРА РУДНИЧ. РАЙОНА Обручева ул,12 | п/с Тырганская ф6-19-М | 200067 02.03.2020 | НЕТ | 0.0040753 | 0.0038875 | 0.072 | ДА
11392 | ИП Бугаенко С.А. | МАГАЗИН Обручева ул,22 | п/с Тырганская ф6-19-М | 651277 01.04.2022 | НЕТ | 0.0049731 | 0.00875 | 0.016 | ДА
11393 | ООО "Управляющая компания "Жилищное хозяйство" | МКД Обручева ул,18 | п/с Тырганская ф6-19-М | 650500 01.11.2017 | НЕТ | 0.015484 | 0.01475 | 0.218 | ДА
11394 | ООО "Управляющая компания "Жилищное хозяйство" | МКД Обручева ул,20 | п/с Тырганская ф6-19-М | 650500 01.11.2017 | НЕТ | 0.013387 | 0.012722 | 0.179 | ДА
11395 | ООО "Управляющая компания "Жилищное хозяйство" | МКД Обручева ул,20 | п/с Тырганская ф6-19-М | 650500 01.11.2017 | НЕТ | 0.01328 | 0.0105 | 0.179 | ДА
11396 | ООО "Управляющая компания "Жилищное хозяйство" | МКД Обручева ул,22 | п/с Тырганская ф6-19-М | 650500 01.11.2017 | НЕТ | 0.0017903 | 0 | 0.038 | ДА
11397 | ООО "Управляющая компания "Жилищное хозяйство" | МКД Обручева ул,24 | п/с Тырганская ф6-19-М | 650500 01.11.2017 | НЕТ | 0.016546 | 0.01284 | 0.038 | ДА
11398 | ООО "Управляющая компания "Жилищное хозяйство" | МКД Обручева ул,24/А | п/с Тырганская ф6-19-М | 650500 01.11.2017 | НЕТ | 0.010645 | 0.010167 | 0.102 | ДА
11399 | ООО "Управляющая компания "Жилищное хозяйство" | МКД Жолтовского ул,10 | п/с Тырганская ф6-19-М | 650500 01.11.2017 | НЕТ | 0.012097 | 0.010889 | 0.179 | ДА
11400 | ООО "Управляющая компания "Жилищное хозяйство" | МКД Жолтовского ул,10 | п/с Тырганская ф6-19-М | 650500 01.11.2017 | НЕТ | 0.012796 | 0.010444 | 0.179 | ДА
11401 | ООО "Управляющая компания "Жилищное хозяйство" | МКД Обручева ул,18 | п/с Тырганская ф6-19-М | 650500 01.11.2017 | НЕТ | 0.011855 | 0.012167 | 0.218 | ДА
11402 | ООО "Управляющая компания "Жилищное хозяйство" | МКД Жолтовского ул,8 | п/с Тырганская ф6-19-М | 650500 01.11.2017 | НЕТ | 0.010409 | 0.0090583 | 0.144 | ДА
11403 | ООО "Управляющая компания "Жилищное хозяйство" | МКД Жолтовского ул,8 | п/с Тырганская ф6-19-М | 650500 01.11.2017 | НЕТ | 0.0096774 | 0.0082083 | 0.144 | ДА
11404 | ИП Махмутов Ф.Х. | МАГАЗИН Жолтовского ул,8 | п/с Тырганская ф6-19-М | 652917 01.11.2021 | НЕТ | 0.0024341 | 0.0039889 | 0.004 | ДА
11405 | ООО "Управляющая компания "Жилищное хозяйство" | МКД Обручева ул,16 | п/с Тырганская ф6-19-М | 650500 01.11.2017 | НЕТ | 0.014758 | 0.014583 | 0.04 | ДА
11406 | ООО "Управляющая компания "Жилищное хозяйство" | МКД Жолтовского ул,9 | п/с Тырганская ф6-19-М | 650500 01.11.2017 | НЕТ | 0.028468 | 0.023 | 0.074 | ДА
11407 | МБДОУ "Детский сад №100 "Незабудка" | ДЕТСКИЙ САД №100 Жолтовского ул,21 | п/с Тырганская ф6-19-М | 651205 28.12.2023 | 0,002 651205 04.09.2017 | 0.0079839 | 0.0025 | 0.089 | НЕТ
11408 | ООО "Управляющая компания "Жилищное хозяйство" | МКД Жолтовского ул,19 | п/с Тырганская ф6-19-М | 650500 01.11.2017 | НЕТ | 0.00037231 | 0.00036528 | 0.204 | ДА
11409 | ООО "Управляющая компания "Жилищное хозяйство" | МКД Жолтовского ул,19 | п/с Тырганская ф6-19-М | 650500 01.11.2017 | НЕТ | 0.011398 | 0.011889 | 0.204 | ДА
11410 | ООО "Управляющая компания "Жилищное хозяйство" | МКД Жолтовского ул,19 | п/с Тырганская ф6-19-М | 650500 01.11.2017 | НЕТ | 0.00052419 | 0.00058333 | 0.204 | ДА
11411 | ООО "Управляющая компания "Жилищное хозяйство" | МКД Жолтовского ул,19 | п/с Тырганская ф6-19-М | 650500 01.11.2017 | НЕТ | 0.019355 | 0.017167 | 0.204 | ДА
11412 | ООО "Управляющая компания "Жилищное хозяйство" | МКД Жолтовского ул,16 | п/с Тырганская ф6-19-М | 650500 01.11.2017 | НЕТ | 0.011989 | 0.010611 | 0.033 | ДА
11413 | ООО "Управляющая компания "Жилищное хозяйство" | МКД Жолтовского ул,18 | п/с Тырганская ф6-19-М | 650500 01.11.2017 | НЕТ | 0.01328 | 0.012167 | 0.164 | ДА
11414 | ООО "Управляющая компания "Жилищное хозяйство" | МКД Жолтовского ул,18 | п/с Тырганская ф6-19-М | 650500 01.11.2017 | НЕТ | 0.011022 | 0.009 | 0.164 | ДА
11415 | ООО "Управляющая компания "Жилищное хозяйство" | МКД Жолтовского ул,17 | п/с Тырганская ф6-19-М | 650500 01.11.2017 | НЕТ | 0.016694 | 0.01625 | 0.049 | ДА
11416 | ООО "Управляющая компания "Жилищное хозяйство" | МКД Гагарина пр-кт,47 | п/с Тырганская ф6-19-М | 650500 01.11.2017 | НЕТ | 0.019677 | 0.015333 | 0.227 | ДА
11417 | ООО "Управляющая компания "Жилищное хозяйство" | МКД Гагарина пр-кт,47 | п/с Тырганская ф6-19-М | 650500 01.11.2017 | НЕТ | 0.00071909 | 0.00079028 | 0.227 | ДА
11418 | ООО "Управляющая компания "Жилищное хозяйство" | МКД Гагарина пр-кт,47 | п/с Тырганская ф6-19-М | 650500 01.11.2017 | НЕТ | 0.019927 | 0.016803 | 0.227 | ДА
11419 | ООО "Управляющая компания "Жилищное хозяйство" | МКД Гагарина пр-кт,47 | п/с Тырганская ф6-19-М | 650500 01.11.2017 | НЕТ | 0.00073925 | 0.00070833 | 0.227 | ДА
11420 | Юсупов А.Р. | ТД ФАВОРИТ Ленина пр-кт,51 | п/с Тырганская ф6-19-М | 653356 01.02.2024 | НЕТ | 0 | 0 | 0.03 | ДА
11421 | Петров Н.Н. | ОФИС Гагарина пр-кт,47, кв.1 | п/с Тырганская ф6-19-М | 650073 01.04.2022 | НЕТ | 0.0017944 | 0.0018681 | 0.015 | ДА
11422 | ООО "Управляющая компания "Жилищное хозяйство" | МКД Жолтовского ул,20 | п/с Тырганская ф6-19-М | 650500 01.11.2017 | НЕТ | 0.018237 | 0.017271 | 0.052 | ДА
11423 | ООО "Управляющая компания "Жилищное хозяйство" | МКД Гагарина пр-кт,45 | п/с Тырганская ф6-19-М | 650500 01.11.2017 | НЕТ | 0.017935 | 0.015382 | 0.129 | ДА
11424 | ООО "Управляющая компания "Жилищное хозяйство" | МКД Гагарина пр-кт,45 | п/с Тырганская ф6-19-М | 650500 01.11.2017 | НЕТ | 0.019897 | 0.017625 | 0.129 | ДА
11425 | ООО "Подология" | ПОМЕЩЕНИЕ №4 Гагарина пр-кт,45 | п/с Тырганская ф6-19-М | 652742 01.02.2021 | НЕТ | 0.00067204 | 0.00041667 | 0.06 | ДА
11426 | Витов В.В. | МАГАЗИН Обручева ул,21 | п/с Тырганская ф6-19-М | 650063 01.03.2024 | НЕТ | 0.0018817 | 0.0023889 | 0.005 | ДА
11427 | ООО "Управляющая компания "РАЗВИТИЕ" | МКД Ленина пр-кт,7 | п/с Тырганская ф6-19-М | 652151 01.10.2017 | НЕТ | 0.010675 | 0.0075653 | 0.095 | ДА
11428 | ООО "Управляющая компания "РАЗВИТИЕ" | МКД Обручева ул,13 | п/с Тырганская ф6-19-М | 652151 01.10.2017 | НЕТ | 0.022103 | 0.021479 | 0.17 | ДА
11429 | ООО "Управляющая компания "РАЗВИТИЕ" | МКД Обручева ул,15 | п/с Тырганская ф6-19-М | 652151 01.10.2017 | НЕТ | 0.017258 | 0.017167 | 0.135 | ДА
11430 | ООО "Управляющая компания "Жилищное хозяйство" | МКД Обручева ул,17 | п/с Тырганская ф6-19-М | 650500 01.11.2017 | НЕТ | 0.018387 | 0.016167 | 0.052 | ДА
11431 | ООО "Управляющая компания "РАЗВИТИЕ" | МКД Ленина пр-кт,9 | п/с Тырганская ф6-19-М | 652151 01.10.2017 | НЕТ | 0.00022581 | 0 | 0.094 | ДА
11432 | ООО "Управляющая компания "РАЗВИТИЕ" | МКД Ленина пр-кт,9 | п/с Тырганская ф6-19-М | 652151 01.10.2017 | НЕТ | 0.012258 | 0.009 | 0.094 | ДА
11433 | ООО "МСК Энерго" (Ростелеком) | ПСЭ-9/1 Обручева ул,21 | п/с Тырганская ф6-19-М | 602111 01.11.2021 | НЕТ | 0.0047392 | 0.0055764 | 0.015 | ДА
11434 | Управление ЖКХ | ТП-577 Обручева ул,19 | п/с Тырганская ф6-19-М | 651457 14.02.2020 | НЕТ | 0.0032527 | 0.0015556 | 0.011 | ДА
11435 | ООО "Управляющая компания "Жилищное хозяйство" | МКД Обручева ул,19 | п/с Тырганская ф6-19-М | 650500 01.11.2017 | НЕТ | 0.024758 | 0.021 | 0.064 | ДА
11436 | ООО "Управляющая компания "Жилищное хозяйство" | МКД Обручева ул,21 | п/с Тырганская ф6-19-М | 650500 01.11.2017 | НЕТ | 0.022177 | 0.021083 | 0.063 | ДА
11437 | ООО "МСК Энерго" (МТС) | БАЗОВАЯ СТАНЦИЯ Ленина пр-кт,5 | п/с Тырганская ф6-19-М | 200422 01.08.2020 | НЕТ | 0.0011022 | 0.001 | 0.01 | ДА
11438 | ООО "Управляющая компания "Жилищное хозяйство" | МКД Ленина пр-кт,3 | п/с Тырганская ф6-19-М | 650500 01.11.2017 | НЕТ | 0.025161 | 0.025333 | 0.179 | ДА
11439 | ООО "Управляющая компания "РАЗВИТИЕ" | МКД Гайдара ул,5 | п/с Тырганская ф6-19-М | 652151 01.10.2017 | НЕТ | 0.024355 | 0.022 | 0.179 | ДА
11440 | ООО "УК АльфаТранс" | НЕЖИЛОЕ ПОМЕЩЕНИЕ Ленина пр-кт,5 | п/с Тырганская ф6-19-М | 652887 01.09.2021 | НЕТ | 0.014683 | 0.013457 | 0.097 | ДА
11441 | Управление ЖКХ | ТП-578 Обручева ул | п/с Тырганская ф6-19-М | 651457 14.02.2020 | НЕТ | 0.0050524 | 0.0028931 | 0.022 | ДА
11442 | ООО "Управляющая компания "РАЗВИТИЕ" | МКД Обручева ул,15/А | п/с Тырганская ф6-19-М | 652151 01.10.2017 | НЕТ | 0.01043 | 0.010278 | 0.104 | ДА
11443 | ИП Соловьева Л.В. | ПАРИКМАХЕРСКАЯ №28 Ленина пр-кт,5 | п/с Тырганская ф6-19-М | 652659 01.08.2020 | НЕТ | 0.0073911 | 0.0061542 | 0.025 | ДА
11444 | ИП Скворцов В.В. | МАГАЗИН "ХМЕЛЬ-13" Ленина пр-кт,5 | п/с Тырганская ф6-19-М | 652762 01.01.2021 | НЕТ | 0.0077997 | 0.0043139 | 0.035 | ДА
11445 | ИП Дубровин Е.А. | ТОРГОВЫЙ ЦЕНТР Ленина пр-кт,5 | п/с Тырганская ф6-19-М | 650325 01.08.2021 | НЕТ | 0.0065296 | 0.0046264 | 0.06 | ДА
11446 | ООО "Управляющая компания "РАЗВИТИЕ" | МКД Гайдара ул,14 | п/с Тырганская ф6-19-М | 652151 01.10.2017 | НЕТ | 0.016559 | 0.015667 | 0.046 | ДА
11447 | Ольхов Ю.В. | ОЗДОРОВИТЕЛЬНЫЙ ЦЕНТР Гайдара ул,15 | п/с Тырганская ф6-19-М | 650439 01.09.2022 | НЕТ | 0.00034946 | 0.00022222 | 0.027 | ДА
11448 | ООО "Управляющая компания "Жилищное хозяйство" | МКД Гайдара ул,13 | п/с Тырганская ф6-19-М | 650500 01.11.2017 | НЕТ | 0.017339 | 0.015917 | 0.049 | ДА
11449 | ООО "Управляющая компания "Жилищное хозяйство" | МКД Гайдара ул,11 | п/с Тырганская ф6-19-М | 650500 01.11.2017 | НЕТ | 0.019677 | 0.016833 | 0.055 | ДА
11450 | ООО "Управляющая компания "Жилищное хозяйство" | МКД Гайдара ул,15 | п/с Тырганская ф6-19-М | 650500 01.11.2017 | НЕТ | 0.016694 | 0.015167 | 0.049 | ДА
11451 | ООО "Промэнергосбыт" | МАГАЗИН "МОНЕТКА" Гайдара ул,14/А | п/с Тырганская ф6-19-М | 602032 01.02.2021 | НЕТ | 0 | 0 | 0.045 | ДА
11452 | ООО "Управляющая компания "РАЗВИТИЕ" | МКД Гайдара ул,9 | п/с Тырганская ф6-19-М | 652151 01.10.2017 | НЕТ | 0.013284 | 0.011057 | 0.177 | ДА
11453 | ООО "Управляющая компания "РАЗВИТИЕ" | МКД Гайдара ул,9 | п/с Тырганская ф6-19-М | 652151 01.10.2017 | НЕТ | 0.011323 | 0.0099375 | 0.177 | ДА
11454 | ООО "Управляющая компания "Жилищное хозяйство" | МКД Гайдара ул,10 | п/с Тырганская ф6-19-М | 650500 01.11.2017 | НЕТ | 0.017419 | 0.016583 | 0.049 | ДА
11455 | МБОУ "Школа №32" | ШКОЛА № 32 Гайдара ул,1 | п/с Тырганская ф6-19-М | 651172 26.12.2023 | 0,001 651172 05.12.2017 | 0.010484 | 0.0022222 | 0.182 | НЕТ
11456 | ООО "Прокопьевская городская управляющая компания" | МКД Обручева ул,31 | п/с Тырганская ф6-19-М | 653285 01.10.2023 | НЕТ | 0 | 0 | 0.146 | ДА
11457 | ООО "Прокопьевская городская управляющая компания" | МКД Обручева ул,31 | п/с Тырганская ф6-19-М | 653285 01.10.2023 | НЕТ | 0 | 0 | 0.146 | ДА
11458 | ООО "Столовая "Ягодка" | СТОЛОВАЯ Обручева ул,31 | п/с Тырганская ф6-19-М | 651822 01.07.2023 | НЕТ | 0.0087634 | 0.0096667 | 0.036 | ДА
11459 | ООО "Управляющая компания "Жилищное хозяйство" | МКД Обручева ул,35 | п/с Тырганская ф6-19-М | 650500 01.11.2017 | НЕТ | 0.010282 | 0.0095417 | 0.03 | ДА
11460 | МБОУ "Школа №32" | ШКОЛА № 32 Гайдара ул,1 | п/с Тырганская ф6-19-М | 651172 26.12.2023 | 0,001 651172 05.12.2017 | 0 | 0 | 0.182 | НЕТ
11461 | МБДОУ "Детский сад №4 " | ДЕТСКИЙ САД № 4 Обручева ул,23/А | п/с Тырганская ф6-19-М | 651199 25.12.2023 | 0,002 651199 11.12.2017 | 0.0076075 | 0.0028056 | 0.146 | НЕТ
11462 | ООО "МСК Энерго" (Ростелеком) | ПСЭ-9/1 Обручева ул,21 | п/с Тырганская ф6-19-М | 602111 01.11.2021 | НЕТ | 0 | 0 | 0.015 | ДА
11463 | ООО "Управляющая компания "Жилищное хозяйство" | МКД Обручева ул,39 | п/с Тырганская ф6-19-М | 650500 01.11.2017 | НЕТ | 0.011574 | 0.010375 | 0.029 | ДА
11464 | ООО "ПРОГРЕСС" | МАГАЗИН ИСТОК Обручева ул,39 | п/с Тырганская ф6-19-М | 651715 01.08.2023 | НЕТ | 0.0039462 | 0.0052014 | 0.016 | ДА
11465 | ООО "Управляющая компания "Жилищное хозяйство" | МКД Обручева ул,23 | п/с Тырганская ф6-19-М | 650500 01.11.2017 | НЕТ | 0.022376 | 0.020165 | 0.067 | ДА
11466 | ООО "Прокопьевская городская управляющая компания" | МКД Обручева ул,27 | п/с Тырганская ф6-19-М | 653285 01.10.2023 | НЕТ | 0.010645 | 0 | 0.032 | ДА
11467 | ООО "Управляющая компания "РАЗВИТИЕ" | МКД Обручева ул,19/А | п/с Тырганская ф6-19-М | 652151 01.10.2017 | НЕТ | 0 | 0 | 0.038 | ДА
11468 | ООО "Управляющая компания "РАЗВИТИЕ" | МКД Обручева ул,29 | п/с Тырганская ф6-19-М | 652151 01.10.2017 | НЕТ | 0.010645 | 0.0089444 | 0.092 | ДА
11469 | ООО "Управляющая компания "Жилищное хозяйство" | МКД Обручева ул,33 | п/с Тырганская ф6-19-М | 650500 01.11.2017 | НЕТ | 0.011613 | 0.0092222 | 0.031 | ДА
11470 | АО "ПО Водоканал" | НАСОСНАЯ СТАНЦИЯ Обручева ул,29 | п/с Тырганская ф6-19-М | 651877 01.04.2016 | НЕТ | 0 | 0 | 0.01 | ДА
11471 | ГБПОУ ПТФК | ГАРАЖ Жолтовского ул,42 | п/с Тырганская ф6-19-М | 651102 10.01.2024 | НЕТ | 0 | 0 | 0.015 | ДА
11472 | ГБПОУ ПТФК | КОРПУС № 2 Жолтовского ул,42 | п/с Тырганская ф6-19-М | 651102 10.01.2024 | НЕТ | 0 | 0 | 0.025 | ДА
11473 | ИП Пузырникова М.Е. | СТОЛОВАЯ Жолтовского ул,42 | п/с Тырганская ф6-19-М | 651885 01.03.2016 | НЕТ | 0 | 0 | 0.045 | ДА
11474 | ГБПОУ ПТФК | КОРПУС № 1 Жолтовского ул,42 | п/с Тырганская ф6-19-М | 651102 10.01.2024 | 0,001 651102 01.01.2017 | 0 | 0 | 0.035 | НЕТ
11475 | ООО "Стильный дом" | ДБУ Ноградская ул,19 | п/с Тырганская ф6-19-М | 650410 01.04.2017 | НЕТ | 0.0125 | 0.0115 | 0.2 | ДА
11476 | ФГБОУ ВПО КузГТУ | УЧЕБНЫЙ КОРПУС Ноградская ул,19/А | п/с Тырганская ф6-19-М | 651058 20.12.2023 | 0,009 651058 10.09.2017 | 0.02022 | 0.012136 | 0.2 | НЕТ
11477 | Управление ЖКХ | ТП-912 Ноградская ул,19 | п/с Тырганская ф6-19-М | 651457 14.02.2020 | НЕТ | 0.012581 | 0.0055833 | 0.013 | ДА
11478 | ФГБОУ ВПО КузГТУ | УЧЕБНЫЙ КОРПУС Ноградская ул,19/А | п/с Тырганская ф6-19-М | 651058 20.12.2023 | 0,009 651058 10.09.2017 | 0.017634 | 0.015222 | 0.2 | НЕТ
11479 | ИП Гаранина Н.Е. | АВТОСТОЯНКА Ноградская ул,19 | п/с Тырганская ф6-19-М | 652028 01.03.2017 | НЕТ | 0.0026344 | 0.0031111 | 0.06 | ДА
11480 | ООО "КСС" | ОФИСНЫЕ ПОМЕЩЕНИЯ Ноградская ул,34 | п/с Тырганская ф6-19-М | 650238 01.05.2022 | НЕТ | 0.0069879 | 0 | 0.039 | ДА
11481 | Приход Иоанна Предтечи | ЧАСОВНЯ Ноградская ул,34 | п/с Тырганская ф6-19-М | 650304 01.02.2023 | НЕТ | 0 | 0 | 0.008 | ДА
11482 | Мисник Т.И. | ОБЪЕКТ НЕЗАВЕРШЕННЫЙ СТРОИТЕЛЬСТВОМ Ноградская ул,36 | п/с Тырганская ф6-19-М | 651604 01.05.2022 | НЕТ | 0.0013978 | 0.00011111 | 0.18 | ДА
11483 | АО "ПО Водоканал" | НАСОСНАЯ СТАНЦИЯ Ноградская ул,28 | п/с Тырганская ф6-19-М | 651877 01.04.2016 | НЕТ | 0.0031075 | 0.00098889 | 0.002 | ДА
11484 | ООО "Прокопьевская городская управляющая компания" | МКД Ноградская ул,28 | п/с Тырганская ф6-19-М | 653285 01.10.2023 | НЕТ | 0.028892 | 0 | 0.299 | ДА
11485 | ООО "Прокопьевская городская управляющая компания" | МКД Ноградская ул,28 | п/с Тырганская ф6-19-М | 653285 01.10.2023 | НЕТ | 0.00060484 | 0 | 0.299 | ДА
11486 | ООО "Прокопьевская городская управляющая компания" | МКД Ноградская ул,30 | п/с Тырганская ф6-19-М | 653285 01.10.2023 | НЕТ | 0 | 0 | 0.07 | ДА
11487 | ООО "Супра Плюс" | МАГАЗИН Ноградская ул,28 | п/с Тырганская ф6-19-М | 651953 01.01.2017 | НЕТ | 0 | 0 | 0.1 | ДА
11488 | ООО "Супра Плюс" | МАГАЗИН Ноградская ул,28 | п/с Тырганская ф6-19-М | 651953 01.01.2017 | НЕТ | 0.03121 | 0.020583 | 0.1 | ДА
11489 | ООО "Прокопьевская городская управляющая компания" | МКД Ноградская ул,30 | п/с Тырганская ф6-19-М | 653285 01.10.2023 | НЕТ | 0 | 0 | 0.07 | ДА
11490 | ООО "Прокопьевская городская управляющая компания" | МКД Ноградская ул,28 | п/с Тырганская ф6-19-М | 653285 01.10.2023 | НЕТ | 0.034274 | 0 | 0.299 | ДА
11491 | ООО "Прокопьевская городская управляющая компания" | МКД Ноградская ул,28 | п/с Тырганская ф6-19-М | 653285 01.10.2023 | НЕТ | 0.00068548 | 0 | 0.299 | ДА
11492 | ООО "ЭСК Сибири" | ГИПЕРМАРКЕТ "МАКСИМА" Ноградская ул,22 | п/с Тырганская ф6-19-М | 620245 01.08.2022 | НЕТ | 0 | 0 | 0.61 | ДА
11493 | ООО "Теплоэнергоремонт" | КОТЕЛЬНАЯ 79 Серова ул,6/1 | п/с Тырганская ф6-1-Т | 652380 01.01.2021 | 0,005 652380 01.04.2019 | 0.019234 | 0.0025 | 0.154 | НЕТ
11494 | МБДОУ "Детский сад №61 "Тополек" | ДЕТСКИЙ САД Высокогорная ул,4 | п/с Тырганская ф6-1-Т | 652420 25.12.2023 | НЕТ | 0.0056048 | 0.0034139 | 0.035 | ДА
11495 | ИП Ониани С.Ш. | МАГАЗИН Серова ул | п/с Тырганская ф6-1-Т | 650559 01.02.2024 | НЕТ | 0 | 0 | 0.07 | ДА
11496 | ИП Днепров А.А. | МАГ. "МЕГАПОЛИС" Институтская ул,20 | п/с Тырганская ф6-20-К | 650241 01.04.2018 | НЕТ | 0.017056 | 0.018125 | 0.063 | ДА
11497 | ИП Сурин С.С. | НЕЖИЛОЕ ПОМЕЩЕНИЕ Институтская ул,21 | п/с Тырганская ф6-20-К | 652011 01.01.2017 | НЕТ | 0.0047325 | 0.0010792 | 0.02 | ДА
11498 | ИП Шароян Б.З. | МАГАЗИН Институтская ул,19/А | п/с Тырганская ф6-20-К | 652250 01.04.2018 | НЕТ | 0.0079825 | 0.010744 | 0.08 | ДА
11499 | ИП Раскин К.В. | ТОРГОВЫЙ ЦЕНТР Гагарина пр-кт,26 | п/с Тырганская ф6-20-К | 653069 01.09.2022 | НЕТ | 0.039484 | 0.035863 | 0.59 | ДА
11500 | ООО "Теплоэнергоремонт" | КОТЕЛЬНАЯ 104 Гагарина пр-кт,26/А | п/с Тырганская ф6-20-К | 652380 01.01.2021 | 0,03 652380 20.09.2019 | 0.066129 | 0.019583 | 0.5 | НЕТ
11501 | ООО "Теплоэнергоремонт" | КОТЕЛЬНАЯ 104 Гагарина пр-кт,26/А | п/с Тырганская ф6-20-К | 652380 01.01.2021 | 0,03 652380 20.09.2019 | 0.19274 | 0.027917 | 0.5 | НЕТ
11502 | ГБУЗ ППТД | ТУБ.БОЛЬНИЦА Серова ул,6 | п/с Тырганская ф6-20-К | 651076 30.12.2023 | НЕТ | 0.043548 | 0.039917 | 0.12 | ДА
11503 | ГБУЗ ППТД | ТУБ.БОЛЬНИЦА Серова ул,6 | п/с Тырганская ф6-20-К | 651076 30.12.2023 | НЕТ | 8.0645e-05 | 8.3333e-05 | 0.12 | ДА
11504 | Ммро "Рамадан" г.Прокопьевска | РЕЛИГИОЗНОЕ СООРУЖЕНИЕ Серова ул,17 | п/с Тырганская ф6-20-К | 652276 01.06.2018 | НЕТ | 0.0013306 | 0.0025833 | 0.055 | ДА
11505 | ИП Демидов С.А. | АЗС Серова ул,15/А | п/с Тырганская ф6-20-К | 102987 31.05.2018 | НЕТ | 0.0050833 | 0.0017139 | 0.012 | ДА
11506 | ООО "ЕЭС-Гарант" | БАЗОВАЯ СТАНЦИЯ Зимовщиков ул,5 | п/с Тырганская ф6-20-К | 602165 01.04.2022 | НЕТ | 0.0030833 | 0.0027528 | 0.007 | ДА
11507 | Ммро "Рамадан" г.Прокопьевска | НЕЖИЛОЕ ПОМЕЩЕНИЕ Зимовщиков ул,6 | п/с Тырганская ф6-20-К | 652276 01.06.2018 | НЕТ | 0 | 0 | 0.012 | ДА
11508 | Приход храма св.вмч.Пантелеимона | ХРАМ КРЕСТИЛЬНЯ СВ.ВМЧ.ПАНТЕЛЕИМОНА Серова ул,17/а | п/с Тырганская ф6-20-К | 653209 01.05.2023 | НЕТ | 0.00225 | 6.3889e-05 | 0.029 | ДА
11509 | ООО "Теплоэнергоремонт" | КОТЕЛЬНАЯ 79 Серова ул,6/1 | п/с Тырганская ф6-20-К | 652380 01.01.2021 | 0,005 652380 01.04.2019 | 0 | 0 | 0.154 | НЕТ
11510 | ИП Белоконь И.А. | СТО Серова ул,9/А | п/с Тырганская ф6-20-К | 650027 01.03.2023 | НЕТ | 0.0058602 | 0.0054167 | 0.02 | ДА
11511 | Управление ЖКХ | ТП-504 Серова ул | п/с Тырганская ф6-20-К | 651457 14.02.2020 | НЕТ | 0.0033871 | 0.0014583 | 0.013 | ДА
11512 | ООО "АРТ ФОКС" | РЕКЛАМНАЯ КОНСТРУКЦИЯ Серова ул | п/с Тырганская ф6-20-К | 653079 01.01.2023 | НЕТ | 0.0024973 | 0.0030347 | 0.021 | ДА
11513 | ИП Акопян Э.Л. | НЕЖИЛОЕ ЗДАНИЕ Серова ул,9 | п/с Тырганская ф6-20-К | 653182 01.04.2023 | НЕТ | 0.011694 | 0 | 0.145 | ДА
11514 | ООО " УК Управдом" | МКД Советов ул,9/А1 | п/с Тырганская ф6-20-К | 651641 01.12.2014 | НЕТ | 0.0018548 | 0.0020833 | 0.195 | ДА
11515 | ООО " УК Управдом" | МКД Советов ул,9/А1 | п/с Тырганская ф6-20-К | 651641 01.12.2014 | НЕТ | 0.0018548 | 0.0015 | 0.195 | ДА
11516 | ООО " УК Управдом" | МКД Советов ул,9/А1 | п/с Тырганская ф6-20-К | 651641 01.12.2014 | НЕТ | 0.0040591 | 0.0038333 | 0.195 | ДА
11517 | ООО " УК Управдом" | МКД Советов ул,9/А1 | п/с Тырганская ф6-20-К | 651641 01.12.2014 | НЕТ | 0.0034946 | 0.0034167 | 0.195 | ДА
11518 | ООО " УК Управдом" | МКД Советов ул,9/А1 | п/с Тырганская ф6-20-К | 651641 01.12.2014 | НЕТ | 0.0017339 | 0.0014167 | 0.195 | ДА
11519 | ООО " УК Управдом" | МКД Советов ул,9/А1 | п/с Тырганская ф6-20-К | 651641 01.12.2014 | НЕТ | 0.0030847 | 0.0027083 | 0.195 | ДА
11520 | ООО "Управляющая компания "Жилищное хозяйство" | МКД Советов ул,7 | п/с Тырганская ф6-20-К | 650500 01.11.2017 | НЕТ | 0.010161 | 0.00725 | 0.07 | ДА
11521 | ИП Амбурцева В.В. | МАГАЗИН Мартехова ул,1 | п/с Тырганская ф6-20-К | 650488 01.06.2016 | НЕТ | 0.00028763 | 0.00034167 | 0.007 | ДА
11522 | ООО "Управляющая компания "Жилищное хозяйство" | МКД Мартехова ул,1 | п/с Тырганская ф6-20-К | 650500 01.11.2017 | НЕТ | 0.0055914 | 0.0053889 | 0.016 | ДА
11523 | ООО "Управляющая компания "Жилищное хозяйство" | МКД Мартехова ул,5 | п/с Тырганская ф6-20-К | 650500 01.11.2017 | НЕТ | 0.0063441 | 0.0062778 | 0.018 | ДА
11524 | ООО "Управляющая компания "Жилищное хозяйство" | МКД Мартехова ул,7 | п/с Тырганская ф6-20-К | 650500 01.11.2017 | НЕТ | 0.005914 | 0.0046111 | 0.018 | ДА
11525 | ООО "Управляющая компания "Жилищное хозяйство" | МКД Мартехова ул,3 | п/с Тырганская ф6-20-К | 650500 01.11.2017 | НЕТ | 0.0065605 | 0.0052472 | 0.041 | ДА
11526 | ООО "Управляющая компания "Жилищное хозяйство" | МКД Шишкина ул,22 | п/с Тырганская ф6-20-К | 650500 01.11.2017 | НЕТ | 0.0057849 | 0.0042833 | 0.041 | ДА
11527 | Серебренникова Л.В. | НЕЖИЛОЕ ПОМЕЩЕНИЕ Шишкина ул,22 | п/с Тырганская ф6-20-К | 652855 01.08.2021 | НЕТ | 0.00055511 | 0.00089861 | 0.025 | ДА
11528 | ООО "Управляющая компания "Жилищное хозяйство" | МКД Мартехова ул,11 | п/с Тырганская ф6-20-К | 650500 01.11.2017 | НЕТ | 0.0045108 | 0.0043542 | 0.014 | ДА
11529 | ООО "Управляющая компания "Жилищное хозяйство" | МКД Мартехова ул,11/А | п/с Тырганская ф6-20-К | 650500 01.11.2017 | НЕТ | 0.011048 | 0.0095833 | 0.102 | ДА
11530 | ООО "Управляющая компания "Жилищное хозяйство" | МКД Мартехова ул,13 | п/с Тырганская ф6-20-К | 650500 01.11.2017 | НЕТ | 0.005121 | 0.004625 | 0.02 | ДА
11531 | ООО "Управляющая компания "Жилищное хозяйство" | МКД Мартехова ул,15 | п/с Тырганская ф6-20-К | 650500 01.11.2017 | НЕТ | 0.0068078 | 0.0063639 | 0.026 | ДА
11532 | МУП "СУМКД" | МКД Мартехова ул,9 | п/с Тырганская ф6-20-К | 652600 01.05.2020 | НЕТ | 0.0066452 | 0.0062181 | 0.015 | ДА
11533 | Юсупов А.Р. | НЕЖИЛОЕ ПОМЕЩЕНИЕ Советов ул,13, кв.13 | п/с Тырганская ф6-20-К | 652835 01.09.2021 | НЕТ | 0.0084852 | 0.00625 | 0.05 | ДА
11534 | Фомин М.А. | НЕЖИЛОЕ ПОМЕЩЕНИЕ Советов ул,13, кв.18 | п/с Тырганская ф6-20-К | 653128 01.01.2023 | НЕТ | 7.3925e-05 | 0 | 0.07 | ДА
11535 | МБОУ "Школа №6" | ШКОЛА № 6 Шишкина ул,24 | п/с Тырганская ф6-20-К | 651171 26.12.2023 | 0,001 651171 05.12.2017 | 0.0092742 | 0.0039167 | 0.037 | НЕТ
11536 | Управление ЖКХ | ТП-517 Советов ул | п/с Тырганская ф6-20-К | 651457 14.02.2020 | НЕТ | 0.0028226 | 0.0012778 | 0.006 | ДА
11537 | КУМИ г.Прокопьевска | ДЕТСКИЙ САД Советов ул,9 | п/с Тырганская ф6-20-К | 651132 15.01.2024 | 0 651212 08.12.2017 | 0.0014247 | 0.00022222 | 0.063 | НЕТ
11538 | ГКПОУ Прокопьевский горнотехнический техникум им.В.П. Романова | УЧ.КОРПУС Шишкина ул,26 | п/с Тырганская ф6-20-К | 651085 24.01.2020 | 0 651085 01.01.2017 | 0.020554 | 0.013546 | 0.16 | НЕТ
11539 | ООО "Полиграф-Центр" | НЕЖИЛОЕ ПОМЕЩЕНИЕ Шишкина ул,7 | п/с Тырганская ф6-20-К | 652039 01.04.2017 | НЕТ | 0.0030054 | 0.0021708 | 0.044 | ДА
11540 | ИП Орт А.В. | МАГАЗИН Шишкина ул,11 | п/с Тырганская ф6-20-К | 652908 01.11.2021 | НЕТ | 0.0058468 | 0.0065556 | 0.06 | ДА
11541 | ООО "Управляющая компания "Жилищное хозяйство" | МКД Институтская ул,24 | п/с Тырганская ф6-20-К | 650500 01.11.2017 | НЕТ | 0.012235 | 0.009925 | 0.039 | ДА
11542 | ИП Пономарева Т.А. | МАГАЗИН "ЦВЕТЫ" Ноградская ул,18 | п/с Тырганская ф6-20-К | 650597 01.03.2017 | НЕТ | 0.003836 | 0.0049194 | 0.015 | ДА
11543 | МУП "СУМКД" | МКД Ноградская ул,18 | п/с Тырганская ф6-20-К | 652600 01.05.2020 | НЕТ | 0.011109 | 0.010917 | 0.109 | ДА
11544 | ФГБОУ ВПО КузГТУ | УЧЕБНЫЙ КОРПУС Ноградская ул,32 | п/с Тырганская ф6-20-К | 651058 20.12.2023 | 0,002 651058 10.09.2017 | 0.0085484 | 0.0043889 | 0.013 | НЕТ
11545 | ООО "Управляющая компания "Жилищное хозяйство" | МКД Институтская ул,26 | п/с Тырганская ф6-20-К | 650500 01.11.2017 | НЕТ | 0.011308 | 0.011229 | 0.045 | ДА
11546 | ООО "Управляющая компания "Жилищное хозяйство" | МКД Ноградская ул,20 | п/с Тырганская ф6-20-К | 650500 01.11.2017 | НЕТ | 0.0099462 | 0.0086111 | 0.07 | ДА
11547 | ИП Строканев С.В. | СКЛАДСКОЕ ПОМЕЩЕНИЕ Шишкина ул | п/с Тырганская ф6-20-К | 650421 01.03.2024 | НЕТ | 0 | 0 | 0.007 | ДА
11548 | Управление ЖКХ | ТП-519 Институтская ул | п/с Тырганская ф6-20-К | 651457 14.02.2020 | НЕТ | 0 | 0 | 0.017 | ДА
11549 | ИП Зверков В.А. | НЕЖИЛОЕ ПОМЕЩЕНИЕ Ноградская ул,20 | п/с Тырганская ф6-20-К | 651032 01.05.2023 | НЕТ | 0.00047984 | 0.0012208 | 0.005 | ДА
11550 | МБУ ДО "СШ №2" | КЛУБ "ПЕШЕЧКА" Институтская ул,22 | п/с Тырганская ф6-20-К | 651247 29.12.2023 | НЕТ | 0.00054704 | 0.00029306 | 0.006 | ДА
11551 | Колесников А.В. | АПТЕКА Ноградская ул,20 | п/с Тырганская ф6-20-К | 651676 01.05.2023 | НЕТ | 0.00087097 | 0.0011208 | 0.013 | ДА
11552 | ИП Сурнин Е.В. | НЕЖИЛОЕ ПОМЕЩЕНИЕ Ноградская ул,20 | п/с Тырганская ф6-20-К | 652632 01.07.2020 | НЕТ | 0.00024866 | 0.00032778 | 0.005 | ДА
11553 | ИП Терехов А.В. | САЛОН КРАСОТЫ Ноградская ул,20 | п/с Тырганская ф6-20-К | 652889 01.10.2021 | НЕТ | 4.7043e-05 | 0.00018472 | 0.012 | ДА
11554 | КОЛЛЕГИЯ АДВОКАТОВ №53 КО | ОФИСНЫЕ ПОМЕЩЕНИЯ Шишкина ул,13 | п/с Тырганская ф6-20-К | 651979 01.10.2016 | НЕТ | 0.00068548 | 0.0003625 | 0.016 | ДА
11555 | ООО "Управляющая компания "Жилищное хозяйство" | МКД Институтская ул,39 | п/с Тырганская ф6-20-К | 650500 01.11.2017 | НЕТ | 0.0071371 | 0.004875 | 0.013 | ДА
11556 | МУП "Городское тепловое хозяйство" | КОТЕЛЬНАЯ 50 Студенческая ул,44 | п/с Тырганская ф6-20-К | 652544 01.01.2021 | 0,004 652280 23.10.2019 | 0.03172 | 0.011778 | 0.158 | НЕТ
11557 | ООО "ИНТЕРСТРОЙ-Н" | ПЕРЕДВИЖ. ГУСЕНИЧН. КРАН Институтская ул,43 | п/с Тырганская ф6-20-К | 661331 01.03.2022 | НЕТ | 0.018884 | 0.0044444 | 0.15 | ДА
11558 | МБОУ "Лицей №57" | ЛИЦЕЙ № 57 Институтская ул,41 | п/с Тырганская ф6-20-К | 651182 17.01.2024 | 0 651182 08.12.2017 | 0.013871 | 0.0032778 | 0.108 | НЕТ
11559 | ООО "Управляющая компания "Жилищное хозяйство" | МКД Институтская ул,35 | п/с Тырганская ф6-20-К | 650500 01.11.2017 | НЕТ | 0.006246 | 0.0050097 | 0.062 | ДА
11560 | ООО "Управляющая компания "Жилищное хозяйство" | МКД Институтская ул,37 | п/с Тырганская ф6-20-К | 650500 01.11.2017 | НЕТ | 0.0056707 | 0.0059833 | 0.062 | ДА
11561 | ИП Музыченко И.С. | МАГАЗИН Студенческая ул,44 | п/с Тырганская ф6-20-К | 652983 01.04.2019 | НЕТ | 0.0016452 | 0.0033417 | 0.004 | ДА
11562 | ООО "Прокопьевская городская управляющая компания" | МКД Студенческая ул,44 | п/с Тырганская ф6-20-К | 653285 01.10.2023 | НЕТ | 0.016613 | 0 | 0.133 | ДА
11563 | ООО "КАПИТАЛ" | ОПТИКА Институтская ул,39 | п/с Тырганская ф6-20-К | 652968 01.03.2022 | НЕТ | 0.0016667 | 0.00044444 | 0.027 | ДА
11564 | МУП "Городское тепловое хозяйство" | КОТЕЛЬНАЯ 50 Студенческая ул,44 | п/с Тырганская ф6-20-К | 652544 01.01.2021 | 0,004 652280 23.10.2019 | 0 | 0 | 0.158 | НЕТ
11565 | ГБУЗ "Прокопьевская городская станция скорой медицинской помощи" | СТАНЦИЯ СКОРОЙ ПОМОЩИ Институтская ул,30 | п/с Тырганская ф6-20-К | 651153 24.01.2024 | НЕТ | 0.0095699 | 0.0086667 | 0.041 | ДА
11566 | АО "ПО Водоканал" | НАСОСНАЯ СТАНЦИЯ Институтская ул,46 | п/с Тырганская ф6-20-К | 651877 01.04.2016 | НЕТ | 0.0040108 | 0.0028403 | 0.01 | ДА
11567 | ООО "Дарница" | ПЕКАРНЯ Институтская ул,28 | п/с Тырганская ф6-20-К | 650497 01.01.2020 | НЕТ | 0 | 0 | 0.26 | ДА
11568 | ООО "УК "ЖХ" | АБК Шишкина ул,21 | п/с Тырганская ф6-20-К | 652537 01.01.2020 | НЕТ | 0.038226 | 0.010917 | 0.15 | ДА
11569 | МУП ТРК "27 плюс" | РЕДАКЦИЯ ПГТ Институтская ул,38 | п/с Тырганская ф6-20-К | 650234 31.12.2019 | НЕТ | 0.0093548 | 0.0096111 | 0.05 | ДА
11570 | ООО "Управляющая компания "Жилищное хозяйство" | МКД Институтская ул,36 | п/с Тырганская ф6-20-К | 650500 01.11.2017 | НЕТ | 0.01289 | 0.011226 | 0.038 | ДА
11571 | ООО "Управляющая компания "Жилищное хозяйство" | МКД Институтская ул,46 | п/с Тырганская ф6-20-К | 650500 01.11.2017 | НЕТ | 0.014516 | 0.0096111 | 0.037 | ДА
11572 | ООО "Управляющая компания "Жилищное хозяйство" | МКД Институтская ул,42 | п/с Тырганская ф6-20-К | 650500 01.11.2017 | НЕТ | 0.0088172 | 0.0082778 | 0.15 | ДА
11573 | ООО "Управляющая компания "Жилищное хозяйство" | МКД Институтская ул,42 | п/с Тырганская ф6-20-К | 650500 01.11.2017 | НЕТ | 0.0094624 | 0.0077778 | 0.15 | ДА
11574 | ГБПОУ "КМК" | УЧ.КОРПУС Институтская ул,40 | п/с Тырганская ф6-20-К | 651053/13К/24ПФ 25.01.2024 | НЕТ | 0.010081 | 0.0061667 | 0.06 | ДА
11575 | МУП "СУМКД" | МКД Институтская ул,44 | п/с Тырганская ф6-20-К | 652600 01.05.2020 | НЕТ | 0.011237 | 0.010111 | 0.07 | ДА
11576 | МУП "СУМКД" | МКД Институтская ул,44 | п/с Тырганская ф6-20-К | 652600 01.05.2020 | НЕТ | 0.012397 | 0.011576 | 0.07 | ДА
11577 | Управление Судебного департамента в КО | ЗДАНИЕ Шишкина ул,23 | п/с Тырганская ф6-20-К | 202899 26.02.2015 | НЕТ | 0.0034274 | 0.0014167 | 0.075 | ДА
11578 | ООО "Управляющая компания "Жилищное хозяйство" | МКД Институтская ул,52 | п/с Тырганская ф6-20-К | 650500 01.11.2017 | НЕТ | 0.014677 | 0.014111 | 0.038 | ДА
11579 | ИП Чернозипунников П.Г. | МАГАЗИН Институтская ул,52 | п/с Тырганская ф6-20-К | 652551 01.01.2020 | НЕТ | 0.029153 | 0.0305 | 0.1 | ДА
11580 | ООО "Прокопьевская городская управляющая компания" | МКД Шишкина ул,23/А | п/с Тырганская ф6-20-К | 653285 01.10.2023 | НЕТ | 0.019054 | 0 | 0.134 | ДА
11581 | ООО "Прокопьевская городская управляющая компания" | МКД Шишкина ул,23/А | п/с Тырганская ф6-20-К | 653285 01.10.2023 | НЕТ | 0 | 0 | 0.134 | ДА
11582 | Управление Судебного департамента в КО | ЗДАНИЕ Шишкина ул,23 | п/с Тырганская ф6-20-К | 202899 26.02.2015 | НЕТ | 0.0074597 | 0.0058333 | 0.075 | ДА
11583 | ООО "Управляющая компания "Жилищное хозяйство" | МКД Институтская ул,48 | п/с Тырганская ф6-20-К | 650500 01.11.2017 | НЕТ | 0.011567 | 0.0082028 | 0.031 | ДА
11584 | ООО "Управляющая компания "Жилищное хозяйство" | МКД Институтская ул,50 | п/с Тырганская ф6-20-К | 650500 01.11.2017 | НЕТ | 0.010968 | 0.0087222 | 0.028 | ДА
11585 | ООО "ЕЭС-Гарант" | Шишкина ул,23/А | п/с Тырганская ф6-20-К | 602165 01.04.2022 | НЕТ | 0.0042648 | 0.0038694 | 0.007 | ДА
11586 | ООО "Управляющая компания "Жилищное хозяйство" | МКД Шишкина ул,25 | п/с Тырганская ф6-20-К | 650500 01.11.2017 | НЕТ | 0.014247 | 0.014111 | 0.12 | ДА
11587 | ООО "Пиксель" | Шишкина ул,23/а | п/с Тырганская ф6-20-К | 653227 01.06.2023 | НЕТ | 0.0037634 | 0 | 0.1 | ДА
11588 | ООО "Лео-М" | МЕДИЦИНСКИЙ ЦЕНТР Шишкина ул,11/А | п/с Тырганская ф6-20-К | 650392 01.09.2022 | НЕТ | 0.024329 | 0 | 0.14 | ДА
11589 | ООО "Дарница" | ПЕКАРНЯ Институтская ул,28 | п/с Тырганская ф6-20-К | 650497 01.01.2020 | НЕТ | 0.10586 | 0.11619 | 0.26 | ДА
11590 | ГКПОУ Прокопьевский горнотехнический техникум им.В.П. Романова | УЧЕБНЫЙ КОРПУС № 2 Институтская ул,32/А | п/с Тырганская ф6-20-К | 651085 24.01.2020 | НЕТ | 0 | 0 | 0.075 | ДА
11591 | ГКПОУ Прокопьевский горнотехнический техникум им.В.П. Романова | УЧЕБНЫЙ КОРПУС № 2 Институтская ул,32/А | п/с Тырганская ф6-20-К | 651085 24.01.2020 | НЕТ | 0.0037903 | 0.0018333 | 0.075 | ДА
11592 | ООО "Управляющая компания "Жилищное хозяйство" | МКД Шишкина ул,13 | п/с Тырганская ф6-20-К | 650500 01.11.2017 | НЕТ | 0.0049745 | 0.0044722 | 0.012 | ДА
11593 | ООО "Управляющая компания "Жилищное хозяйство" | МКД Шишкина ул,15 | п/с Тырганская ф6-20-К | 650500 01.11.2017 | НЕТ | 0.011815 | 0.0086667 | 0.025 | ДА
11594 | ООО "Управляющая компания "Жилищное хозяйство" | МКД Шишкина ул,17 | п/с Тырганская ф6-20-К | 650500 01.11.2017 | НЕТ | 0.0056452 | 0.0055833 | 0.015 | ДА
11595 | ООО "Управляющая компания "Жилищное хозяйство" | МКД Шишкина ул,19 | п/с Тырганская ф6-20-К | 650500 01.11.2017 | НЕТ | 0.0059677 | 0.0055417 | 0.015 | ДА
11596 | Михайлюкова Ж.С. | МАГАЗИН Шишкина ул,19 | п/с Тырганская ф6-20-К | 651378 01.02.2022 | НЕТ | 0.00045968 | 0.00075972 | 0.005 | ДА
11597 | МУП "СУМКД" | МКД Шишкина ул,11 | п/с Тырганская ф6-20-К | 652600 01.05.2020 | НЕТ | 0.017129 | 0.012044 | 0.07 | ДА
11598 | Кириллов В.В. | ОФИС Шишкина ул,13 | п/с Тырганская ф6-20-К | 105644 04.08.2020 | НЕТ | 0.00034543 | 0.00032639 | 0.006 | ДА
11599 | ИП Садриева Л.В. | МАГАЗИН "ТАБАК" Шишкина ул,11 | п/с Тырганская ф6-20-К | 650333 01.04.2022 | НЕТ | 0.00090323 | 0.001525 | 0.005 | ДА
11600 | ООО "Управляющая компания "Жилищное хозяйство" | МКД Шишкина ул,15/А | п/с Тырганская ф6-20-К | 650500 01.11.2017 | НЕТ | 0.0025941 | 0.0021347 | 0.045 | ДА
11601 | ГКУ ЦЗН г.Прокопьевска | ЦЕНТР ЗАНЯТОСТИ НАСЕЛЕНИЯ Ноградская ул,15/А | п/с Тырганская ф6-20-К | 651139 24.10.2023 | НЕТ | 0.0027151 | 0.0023486 | 0.03 | ДА
11602 | МУП "СУМКД" | МКД Институтская ул,34 | п/с Тырганская ф6-20-К | 652600 01.05.2020 | НЕТ | 0.0032648 | 0.0032444 | 0.028 | ДА
11603 | Шабуров В.П. | НЕЖИЛОЕ ПОМЕЩЕНИЕ Шишкина ул | п/с Тырганская ф6-20-К | 652656 01.12.2020 | НЕТ | 0.0044785 | 0.0057722 | 0.02 | ДА
11604 | Казакова А.С. | ОФИС Шишкина ул,17 | п/с Тырганская ф6-20-К | 652902 01.10.2021 | НЕТ | 2.957e-05 | 5e-05 | 0.005 | ДА
11605 | ГКПОУ Прокопьевский горнотехнический техникум им.В.П. Романова | УЧЕБНЫЙ КОРПУС № 2 Институтская ул,32/А | п/с Тырганская ф6-20-К | 651085 24.01.2020 | НЕТ | 0.0040887 | 0.0027097 | 0.075 | ДА
11606 | ГКПОУ Прокопьевский горнотехнический техникум им.В.П. Романова | УЧЕБНЫЙ КОРПУС № 2 Институтская ул,32/А | п/с Тырганская ф6-20-К | 651085 24.01.2020 | НЕТ | 0.0041532 | 0.0012083 | 0.075 | ДА
11607 | ООО "Лео-М" | МЕДИЦИНСКИЙ ЦЕНТР Шишкина ул,11/А | п/с Тырганская ф6-20-К | 650392 01.09.2022 | НЕТ | 0 | 0.01175 | 0.14 | ДА
11608 | ООО "Центр лучевой диагностики" | ЗДАНИЕ МЕДИЦИНСКОГО ЦЕНТРА Шишкина ул,11/а | п/с Тырганская ф6-20-К | 652536 01.06.2020 | НЕТ | 0.0020968 | 0 | 0.25 | ДА
11609 | ООО "Промэнергосбыт" нет дог.("ООО "Агроторг") | УНИВЕРМАГ "Пятерочка" Гагарина пр-кт,22/Б | п/с Тырганская ф6-20-К | 602002 01.11.2020 | НЕТ | 0.043226 | 0.0205 | 0.08 | ДА
11610 | ООО "СЧ Недвижимость" | НЕЖИЛОЕ ПОМЕЩЕНИЕ Гагарина пр-кт,22/1 | п/с Тырганская ф6-20-К | 652958 01.09.2022 | НЕТ | 0 | 0 | 0.1 | ДА
11611 | ООО "Теплоэнергоремонт" | КОТЕЛЬНАЯ 48 Мартехова ул,8 | п/с Тырганская ф6-20-К | 652380 01.01.2021 | 0,022 652380 01.04.2019 | 0.22702 | 0.056667 | 0.8 | НЕТ
11612 | ООО " УК Управдом" | МКД Серова ул,1/А | п/с Тырганская ф6-20-К | 651641 01.12.2014 | НЕТ | 0.010949 | 0.0099444 | 0.034 | ДА
11613 | Департамент лесного комплекса Кузбасса | НЕЖИЛОЕ ПОМЕЩЕНИЕ Серова ул,1/А | п/с Тырганская ф6-20-К | 652671 19.10.2020 | НЕТ | 0.00043817 | 0.00039167 | 0.01 | ДА
11614 | ООО " УК Управдом" | МКД Серова ул,1/А | п/с Тырганская ф6-20-К | 651641 01.12.2014 | НЕТ | 0.010137 | 0.0090903 | 0.034 | ДА
11615 | МУП "СУМКД" | МКД Ноградская ул,1 | п/с Тырганская ф6-22-П | 652600 01.05.2020 | НЕТ | 0.004297 | 0.0045153 | 0.042 | ДА
11616 | МУП "СУМКД" | МКД Ноградская ул,3 | п/с Тырганская ф6-22-П | 652600 01.05.2020 | НЕТ | 0.0072043 | 0.0066667 | 0.021 | ДА
11617 | ООО "СтройСвязь" | НЕЖИЛОЕ ЗДАНИЕ Ноградская ул,1/А | п/с Тырганская ф6-22-П | 651008 01.08.2017 | НЕТ | 0 | 2.7778e-05 | 0.166 | ДА
11618 | ООО "СтройСвязь" | ОФИСНЫЕ ПОМЕЩЕНИЯ Ноградская ул,1/А | п/с Тырганская ф6-22-П | 651008 01.08.2017 | НЕТ | 0.0025 | 0.0025 | 0.04 | ДА
11619 | ГКУ"ЦХиМТО мировых судей в Кузбассе" | ОФИС Гагарина пр-кт,8 | п/с Тырганская ф6-22-П | 200424/45 15.02.2021 | НЕТ | 0.0035282 | 0.0037028 | 0.015 | ДА
11620 | ООО "Управляющая компания "Жилищное хозяйство" | МКД Гагарина пр-кт,10 | п/с Тырганская ф6-22-П | 650500 01.11.2017 | НЕТ | 0.0066667 | 0.0051111 | 0.017 | ДА
11621 | ООО "Управляющая компания "Жилищное хозяйство" | МКД Гагарина пр-кт,12 | п/с Тырганская ф6-22-П | 650500 01.11.2017 | НЕТ | 0.016613 | 0.0115 | 0.122 | ДА
11622 | МБУ "Редакция Прокопьевской районной газеты "Сельская новь" | РЕДАКЦИЯ Гагарина пр-кт,6 | п/с Тырганская ф6-22-П | 651162 09.01.2024 | НЕТ | 0.0033226 | 0.0031597 | 0.01 | ДА
11623 | АО "ПО Водоканал" | НАСОСНАЯ СТАНЦИЯ КАНАЛИЗАЦИИ Гагарина пр-кт,4 | п/с Тырганская ф6-22-П | 651877 01.04.2016 | НЕТ | 0 | 0 | 0.01 | ДА
11624 | МУП "СУМКД" | МКД Гагарина пр-кт,4 | п/с Тырганская ф6-22-П | 652600 01.05.2020 | НЕТ | 0.015161 | 0.0125 | 0.049 | ДА
11625 | ОДУ С НФУ | МКД Ноградская ул,5 | п/с Тырганская ф6-22-П |  | НЕТ | 0.0048387 | 0.0037611 | 0.015 | ДА
11626 | ООО "Кузнецкие лотереи" | КИОСК Гагарина пр-кт,14 | п/с Тырганская ф6-22-П | 104882 01.10.0218 | НЕТ | 0.0004422 | 0.00010139 | 0.002 | ДА
11627 | ООО "Управляющая компания "Жилищное хозяйство" | МКД Гагарина пр-кт,14 | п/с Тырганская ф6-22-П | 650500 01.11.2017 | НЕТ | 0.011095 | 0.0069014 | 0.086 | ДА
11628 | ООО "Кузбасспечать" | КИОСК Гагарина пр-кт,14 | п/с Тырганская ф6-22-П | 650678 01.08.2021 | НЕТ | 0.00054704 | 2.7778e-05 | 0.002 | ДА
11629 | МКУ "СРЦН"Алиса" | ЦЕНТР ПОМОЩИ НАСЕЛЕНИЮ Ноградская ул,7 | п/с Тырганская ф6-22-П | 651127 19.01.2024 | НЕТ | 0 | 0 | 0.012 | ДА
11630 | Отдел МВД России по г.Прокопьевску | ОТДЕЛ ПОЛИЦИИ "РУДНИЧНЫЙ" Советов ул,4 | п/с Тырганская ф6-22-П | 651128 20.02.2024 | НЕТ | 0.0099597 | 0.0074042 | 0.039 | ДА
11631 | Отдел МВД России по г.Прокопьевску | ГАРАЖ Советов ул,4 | п/с Тырганская ф6-22-П | 651128 20.02.2024 | НЕТ | 0.00050134 | 0.00076944 | 0.018 | ДА
11632 | ООО "Снежный городок - Ильинка" | КИОСК СПУТНИК Гагарина пр-кт,14 | п/с Тырганская ф6-22-П | 651818 01.08.2022 | НЕТ | 0 | 0.00062917 | 0.003 | ДА
11633 | МУП "СУМКД" | МКД Советов ул,6 | п/с Тырганская ф6-22-П | 652600 01.05.2020 | НЕТ | 0.0045618 | 0.0026333 | 0.01 | ДА
11634 | МУП "СУМКД" | МКД Ноградская ул,7 | п/с Тырганская ф6-22-П | 652600 01.05.2020 | НЕТ | 0.006828 | 0.0053889 | 0.024 | ДА
11635 | ИП Швецов А.В. | АВТОМОЙКА Гагарина пр-кт,22 | п/с Тырганская ф6-22-П | 650046 01.04.2022 | НЕТ | 0.010444 | 0.0076667 | 0.03 | ДА
11636 | АО "Тандер" | МАГАЗИН "МАГНИТ" Ноградская ул,17 | п/с Тырганская ф6-22-П | 102899 29.01.2016 | НЕТ | 0.019219 | 0.010213 | 0.073 | ДА
11637 | МУП "СРЦ "Солнечный" | ГАРАЖ Гагарина пр-кт,14/А | п/с Тырганская ф6-22-П | 651117 01.01.2023 | НЕТ | 0.0017218 | 4.1667e-06 | 0.013 | ДА
11638 | Управление ЖКХ | ТП-514 Гагарина пр-кт | п/с Тырганская ф6-22-П | 651457 14.02.2020 | НЕТ | 0 | 0 | 0.02 | ДА
11639 | МУП "ПСС по вопросам похоронного дела" | НЕЖИЛОЕ ЗДАНИЕ Гагарина пр-кт,14/А | п/с Тырганская ф6-22-П | 652498 01.10.2019 | НЕТ | 0.0069973 | 0.0013014 | 0.018 | ДА
11640 | МУП "СУМКД" | МКД Ноградская ул,11 | п/с Тырганская ф6-22-П | 652600 01.05.2020 | НЕТ | 0 | 0 | 0.062 | ДА
11641 | ИП Сармулатов А.Г. | НЕЖИЛОЕ ЗДАНИЕ Гагарина пр-кт,22/Б | п/с Тырганская ф6-22-П | 652883 01.02.2022 | НЕТ | 0.0042003 | 0.0025375 | 0.015 | ДА
11642 | ИП Гурьева И.Б. | ЗООМАГАЗИН Советов ул,3 | п/с Тырганская ф6-22-П | 650437 01.09.2017 | НЕТ | 0.001668 | 0.0014361 | 0.005 | ДА
11643 | ООО "Управляющая компания "Жилищное хозяйство" | МКД Гагарина пр-кт,16 | п/с Тырганская ф6-22-П | 650500 01.11.2017 | НЕТ | 0.0084637 | 0.0063875 | 0.07 | ДА
11644 | МУП "СУМКД" | МКД Советов ул,3 | п/с Тырганская ф6-22-П | 652600 01.05.2020 | НЕТ | 0.0064704 | 0.0061528 | 0.025 | ДА
11645 | Сокур В.В. | НЕЖИЛОЕ ПОМЕЩЕНИЕ Советов ул,3 | п/с Тырганская ф6-22-П | 653256 01.08.2023 | НЕТ | 0.000125 | 0 | 0.015 | ДА
11646 | ИП Кадесников Д.А. | ОФИСНЫЕ ПОМЕЩЕНИЯ Советов ул,3, кв.2 | п/с Тырганская ф6-22-П | 653349 01.02.2024 | НЕТ | 0.002047 | 0.0023194 | 0.012 | ДА
11647 | ООО "Управляющая компания "Жилищное хозяйство" | МКД Гагарина пр-кт,20/А | п/с Тырганская ф6-22-П | 650500 01.11.2017 | НЕТ | 0.0099153 | 0.0076792 | 0.055 | ДА
11648 | ОДУ С НФУ | МКД Ноградская ул,9 | п/с Тырганская ф6-22-П |  | НЕТ | 0.0027621 | -0.0037292 | 0.038 | ДА
11649 | ИП Тихомиров А.С. | МАГАЗИН Ноградская ул,13 | п/с Тырганская ф6-22-П | 650034 01.02.2021 | НЕТ | 0.00034677 | 0.0003375 | 0.01 | ДА
11650 | ИП Тихомиров А.С. | МАГАЗИН "УЮТ" Ноградская ул,15 | п/с Тырганская ф6-22-П | 650034 01.02.2021 | НЕТ | 0.0045081 | 0.0061208 | 0.015 | ДА
11651 | ООО "Управляющая компания "Жилищное хозяйство" | МКД Ноградская ул,13 | п/с Тырганская ф6-22-П | 650500 01.11.2017 | НЕТ | 0.0067325 | 0.0059194 | 0.064 | ДА
11652 | ООО "Управляющая компания "Жилищное хозяйство" | МКД Гагарина пр-кт,18 | п/с Тырганская ф6-22-П | 650500 01.11.2017 | НЕТ | 0.0049664 | 0.0046069 | 0.057 | ДА
11653 | ООО "Управляющая компания "Жилищное хозяйство" | МКД Гагарина пр-кт,20 | п/с Тырганская ф6-22-П | 650500 01.11.2017 | НЕТ | 0.0084825 | 0.0066792 | 0.07 | ДА
11654 | МУП "СУМКД" | МКД Ноградская ул,15 | п/с Тырганская ф6-22-П | 652600 01.05.2020 | НЕТ | 0.0038669 | 0.0039306 | 0.053 | ДА
11655 | ИП Ложкина Е.С. | МАГАЗИН Ноградская ул,15 | п/с Тырганская ф6-22-П | 653345 01.02.2024 | НЕТ | 0 | 0 | 0.012 | ДА
11656 | Хомченко М.В. | НЕЖИЛОЕ ПОМЕЩЕНИЕ Гагарина пр-кт,11 | п/с Тырганская ф6-22-П | 653065 01.10.2023 | НЕТ | 0 | 0 | 0.05 | ДА
11657 | ООО " УК Управдом" | МКД Яворского ул,12/А1 | п/с Тырганская ф6-22-П | 651641 01.12.2014 | НЕТ | 0.0017742 | 0.0016111 | 0.091 | ДА
11658 | ООО " УК Управдом" | МКД Яворского ул,12/А1 | п/с Тырганская ф6-22-П | 651641 01.12.2014 | НЕТ | 0.003172 | 0.0031944 | 0.091 | ДА
11659 | ООО "Прокопьевская городская управляющая компания" | МКД Яворского ул,12/А | п/с Тырганская ф6-22-П | 653285 01.10.2023 | НЕТ | 0 | 0 | 0.049 | ДА
11660 | ООО " УК Управдом" | МКД ВВОД 2 Крупской ул,15 | п/с Тырганская ф6-22-П | 651641 01.12.2014 | НЕТ | 0 | 0 | 0.091 | ДА
11661 | ООО " УК Управдом" | МКД ВВОД 2 Крупской ул,15 | п/с Тырганская ф6-22-П | 651641 01.12.2014 | НЕТ | 0 | 0 | 0.091 | ДА
11662 | ООО "Управляющая компания "РАЗВИТИЕ" | МКД Яворского ул,2 | п/с Тырганская ф6-22-П | 652151 01.10.2017 | НЕТ | 0.0063978 | 0 | 0.062 | ДА
11663 | Культурно-досуговый центр | АДМ.ЗДАНИЕ Крупской ул,13 | п/с Тырганская ф6-22-П | 651437 01.01.2021 | НЕТ | 0.008871 | 0.0083333 | 0.13 | ДА
11664 | ПАО "Сбербанк России" | ОТДЕЛЕНИЕ 7387/111 Гагарина пр-кт,3 | п/с Тырганская ф6-22-П | 505361 01.11.2015 | НЕТ | 0.010074 | 0.0056653 | 0.013 | ДА
11665 | ООО " УК Управдом" | МКД Гагарина пр-кт,5 | п/с Тырганская ф6-22-П | 651721 01.06.2015 | НЕТ | 0.0058306 | 0.0034458 | 0.053 | ДА
11666 | МУП "СУМКД" | МКД Гагарина пр-кт,9 | п/с Тырганская ф6-22-П | 652600 01.05.2020 | НЕТ | 0.0036667 | 0.0027778 | 0.026 | ДА
11667 | МУП "СУМКД" | МКД Гагарина пр-кт,3 | п/с Тырганская ф6-22-П | 652600 01.05.2020 | НЕТ | 0.0055242 | 0.0045875 | 0.013 | ДА
11668 | ИП Кулагина Э.Ю. | АПТЕКА Гагарина пр-кт,3/А | п/с Тырганская ф6-22-П | 652851 01.08.2021 | НЕТ | 0.0011935 | 0.0015472 | 0.017 | ДА
11669 | ООО "Управляющая компания "Жилищное хозяйство" | МКД Яворского ул,3 | п/с Тырганская ф6-22-П | 650500 01.11.2017 | НЕТ | 0.014516 | 0.01325 | 0.044 | ДА
11670 | ООО "Прокопьевская городская управляющая компания" | МКД Петренко ул,10 | п/с Тырганская ф6-22-П | 653285 01.10.2023 | НЕТ | 0.014113 | 0 | 0.12 | ДА
11671 | ООО "Прокопьевская городская управляющая компания" | МКД Петренко ул,6 | п/с Тырганская ф6-22-П | 653285 01.10.2023 | НЕТ | 0 | 0 | 0.042 | ДА
11672 | МБОУ "СОШ №54" | ШКОЛА № 54 Яворского ул,5/А | п/с Тырганская ф6-22-П | 651167 26.12.2023 | 0,002 651167 08.12.2017 | 0.013226 | 0.0024444 | 0.18 | НЕТ
11673 | ТСН № 4 | ОБЩЕДОМОВОЙ Яворского ул,5 | п/с Тырганская ф6-22-П | 650360 01.09.2022 | НЕТ | 0.014355 | 0.01175 | 0.122 | ДА
11674 | ООО "Управляющая компания "Жилищное хозяйство" | МКД Петренко ул,8 | п/с Тырганская ф6-22-П | 650500 01.11.2017 | НЕТ | 0 | 0 | 0.108 | ДА
11675 | ООО "Управляющая компания "Жилищное хозяйство" | МКД Петренко ул,8 | п/с Тырганская ф6-22-П | 650500 01.11.2017 | НЕТ | 0.015054 | 0.012778 | 0.108 | ДА
11676 | ООО "Управляющая компания "Жилищное хозяйство" | МКД Яворского ул,1 | п/с Тырганская ф6-22-П | 650500 01.11.2017 | НЕТ | 0.014194 | 0.013417 | 0.037 | ДА
11677 | ООО " УК Управдом" | МКД Яворского ул,1/А | п/с Тырганская ф6-22-П | 651721 01.06.2015 | НЕТ | 0.010645 | 0.010667 | 0.11 | ДА
11678 | МАДОУ "Детский сад №108" | ДЕТСКИЙ САД №108 Крупской ул,9 | п/с Тырганская ф6-22-П | 651193 01.01.2021 | 0,007 651193 01.01.2017 | 0.011156 | 0 | 0.08 | НЕТ
11679 | МУП "СУМКД" | МКД Крупской ул,14 | п/с Тырганская ф6-22-П | 652600 01.05.2020 | НЕТ | 0.028574 | 0.0271 | 0.228 | ДА
11680 | ФЛ КОТЕНКОВ В.В. | МАГАЗИН Крупской ул,12 | п/с Тырганская ф6-22-П | 651298 01.10.2012 | НЕТ | 0.0020417 | 0.0033903 | 0.008 | ДА
11681 | ООО "Виктор" | МАГАЗИН "ТАЛИСМАН" Крупской ул,4 | п/с Тырганская ф6-22-П | 652409 01.05.2019 | НЕТ | 0.0023172 | 0.0033903 | 0.01 | ДА
11682 | ООО "Прокопьевская городская управляющая компания" | МКД Крупской ул,12 | п/с Тырганская ф6-22-П | 653285 01.10.2023 | НЕТ | 0.012903 | 0 | 0.092 | ДА
11683 | ООО "Промэнергосбыт" | МАГАЗИН "МОНЕТКА" Крупской ул,12 | п/с Тырганская ф6-22-П | 602032 01.02.2021 | НЕТ | 0.010637 | 0 | 0.05 | ДА
11684 | АО "Ростпозитив" | МАГАЗИН "ЯРЧЕ" Крупской ул,6 | п/с Тырганская ф6-22-П | 104602 01.06.2013 | НЕТ | 0 | 0 | 0.005 | ДА
11685 | ООО "ТЦ "ЦСИ" | Крупской ул,8 | п/с Тырганская ф6-22-П | 651872 01.03.2016 | НЕТ | 0.014312 | 0 | 0.03 | ДА
11686 | ООО "Управляющая компания "Жилищное хозяйство" | МКД Петренко ул,2 | п/с Тырганская ф6-22-П | 650500 01.11.2017 | НЕТ | 0.01504 | 0.010583 | 0.032 | ДА
11687 | ООО "Управляющая компания "Жилищное хозяйство" | МКД Петренко ул,2 | п/с Тырганская ф6-22-П | 650500 01.11.2017 | НЕТ | 0.011532 | 0.011125 | 0.032 | ДА
11688 | ООО " УК Управдом" | МКД Крупской ул,4 | п/с Тырганская ф6-22-П | 651721 01.06.2015 | НЕТ | 0.011452 | 0.011778 | 0.1 | ДА
11689 | ООО "Управляющая компания "Жилищное хозяйство" | МКД Крупской ул,10 | п/с Тырганская ф6-22-П | 650500 01.11.2017 | НЕТ | 0.010565 | 0.0087917 | 0.15 | ДА
11690 | МУП "СУМКД" | МКД Петренко ул,5 | п/с Тырганская ф6-22-П | 652600 01.05.2020 | НЕТ | 0.010202 | 0.0089583 | 0.134 | ДА
11691 | МУП "СУМКД" | МКД Петренко ул,5 | п/с Тырганская ф6-22-П | 652600 01.05.2020 | НЕТ | 0.011694 | 0.009875 | 0.134 | ДА
11692 | ООО " УК Управдом" | МКД Петренко ул,9 | п/с Тырганская ф6-22-П | 651721 01.06.2015 | НЕТ | 0.0097849 | 0.01 | 0.087 | ДА
11693 | Культурно-досуговый центр | ГАРАЖ Петренко ул,1/А | п/с Тырганская ф6-22-П | 651437 01.01.2021 | НЕТ | 3.7634e-05 | 0 | 0.015 | ДА
11694 | ФГКУ "УВО ВНГ Росии по Кемеровской области-Кузбассу" | КОНТОРА+ГАРАЖ+РЕМ.БОКСЫ Петренко ул,1/А | п/с Тырганская ф6-22-П | 651113 17.10.2023 | НЕТ | 0.010968 | 0.006875 | 0.062 | ДА
11695 | МУП "СУМКД" | МКД Петренко ул,5/А | п/с Тырганская ф6-22-П | 652600 01.05.2020 | НЕТ | 0.023656 | 0.016111 | 0.172 | ДА
11696 | МУП "СУМКД" | МКД Петренко ул,7 | п/с Тырганская ф6-22-П | 652600 01.05.2020 | НЕТ | 0.012137 | 0.0087917 | 0.134 | ДА
11697 | МУП "СУМКД" | МКД Петренко ул,7 | п/с Тырганская ф6-22-П | 652600 01.05.2020 | НЕТ | 0.010847 | 0.0091667 | 0.134 | ДА
11698 | ОДУ С НФУ | МКД Институтская ул,17/А | п/с Тырганская ф6-24-МР | н/д | НЕТ | 0.0042742 | 0.0035 | 0.065 | ДА
11699 | ТСЖ №5 | МКД Институтская ул,11 | п/с Тырганская ф6-24-МР | 650361 01.03.2024 | НЕТ | 0.0079892 | 0.0072542 | 0.15 | ДА
11700 | ТСЖ №5 | МКД Институтская ул,11 | п/с Тырганская ф6-24-МР | 650361 01.03.2024 | НЕТ | 0.0091196 | 0.0080889 | 0.15 | ДА
11701 | МБДОУ "Детский сад №101" | ДЕТСКИЙ САД № 101 Институтская ул,11/А | п/с Тырганская ф6-24-МР | 651188 26.12.2023 | 0,001 651188 15.12.2017 | 0 | 0 | 0.13 | НЕТ
11702 | ООО "Управляющая компания "Жилищное хозяйство" | МКД Ленина пр-кт,22 | п/с Тырганская ф6-24-МР | 650500 01.11.2017 | НЕТ | 0.010133 | 0.010083 | 0.179 | ДА
11703 | ООО "Управляющая компания "Жилищное хозяйство" | МКД Ленина пр-кт,22 | п/с Тырганская ф6-24-МР | 650500 01.11.2017 | НЕТ | 0.01994 | 0.021296 | 0.179 | ДА
11704 | ООО "Управляющая компания "Жилищное хозяйство" | МКД Гагарина пр-кт,37 | п/с Тырганская ф6-24-МР | 650500 01.11.2017 | НЕТ | 0.011999 | 0.0089111 | 0.033 | ДА
11705 | МКОУ "Специальная школа №64" | ШКОЛА-ИНТЕРНАТ Институтская ул,15 | п/с Тырганская ф6-24-МР | 651166 26.12.2023 | 0,001 651166 11.12.2017 | 0.014785 | 0.005 | 0.061 | НЕТ
11706 | ООО "Управляющая компания "РАЗВИТИЕ" | МКД Институтская ул,1/А | п/с Тырганская ф6-24-МР | 652151 01.07.2018 | НЕТ | 0 | 0 | 0.075 | ДА
11707 | ООО "Управляющая компания "РАЗВИТИЕ" | МКД Обручева ул,7 | п/с Тырганская ф6-24-МР | 652151 01.10.2017 | НЕТ | 0.017339 | 0.016417 | 0.137 | ДА
11708 | ООО "Управляющая компания "РАЗВИТИЕ" | МКД Ленина пр-кт,8 | п/с Тырганская ф6-24-МР | 652151 01.10.2017 | НЕТ | 0.020081 | 0.018333 | 0.137 | ДА
11709 | ООО "Управляющая компания "РАЗВИТИЕ" | МКД Обручева ул,5 | п/с Тырганская ф6-24-МР | 652151 01.10.2017 | НЕТ | 0.016183 | 0.015889 | 0.137 | ДА
11710 | ООО "Промэнергосбыт" (Мария-Ра") | МАГАЗИН ООО "МАРИЯ-РА" Обручева ул,3 | п/с Тырганская ф6-24-МР | 602002 01.11.2020 | НЕТ | 0.019556 | 0.022542 | 0.089 | ДА
11711 | ООО "Управляющая компания "РАЗВИТИЕ" | МКД Институтская ул,1/А | п/с Тырганская ф6-24-МР | 652151 01.07.2018 | НЕТ | 0.0074462 | 0.0065833 | 0.075 | ДА
11712 | ООО "Управляющая компания "Жилищное хозяйство" | МКД Обручева ул,3 | п/с Тырганская ф6-24-МР | 650500 01.11.2017 | НЕТ | 0.010538 | 0.011167 | 0.036 | ДА
11713 | ООО "Управляющая компания "РАЗВИТИЕ" | МКД Обручева ул,3/А | п/с Тырганская ф6-24-МР | 652151 01.10.2017 | НЕТ | 0.011774 | 0.010667 | 0.104 | ДА
11714 | ООО "Управляющая компания "Жилищное хозяйство" | МКД Институтская ул,1 | п/с Тырганская ф6-24-МР | 650500 01.11.2017 | НЕТ | 0.011452 | 0.010333 | 0.129 | ДА
11715 | ООО "Управляющая компания "Жилищное хозяйство" | МКД Институтская ул,1 | п/с Тырганская ф6-24-МР | 650500 01.11.2017 | НЕТ | 0.01328 | 0.011611 | 0.129 | ДА
11716 | ООО "НДСК" им.А.В.Косилова | СТРОИТЕЛЬСТВО МКД Ленина пр-кт,4 | п/с Тырганская ф6-24-МР | 652794 01.04.2021 | НЕТ | 0 | 0 | 0.142 | ДА
11717 | ООО "Управляющая компания "Жилищное хозяйство" | МКД Гайдара ул,2 | п/с Тырганская ф6-24-МР | 650500 01.11.2017 | НЕТ | 0.012258 | 0.012278 | 0.033 | ДА
11718 | ООО "Управляющая компания "Жилищное хозяйство" | МКД Ленина пр-кт,2 | п/с Тырганская ф6-24-МР | 650500 01.11.2017 | НЕТ | 0.012849 | 0.011056 | 0.037 | ДА
11719 | ООО "Управляющая компания "Жилищное хозяйство" | МКД Гайдара ул,3 | п/с Тырганская ф6-24-МР | 650500 01.11.2017 | НЕТ | 0.014516 | 0.013444 | 0.037 | ДА
11720 | Кривинский О.А. | НЕЖИЛОЕ ПОМЕЩЕНИЕ Ленина пр-кт,2 | п/с Тырганская ф6-24-МР | 650987 01.03.2021 | НЕТ | 0.00030108 | 0.00042917 | 0.025 | ДА
11721 | ООО "Управляющая компания "Жилищное хозяйство" | МКД Ленина пр-кт,6 | п/с Тырганская ф6-24-МР | 650500 01.11.2017 | НЕТ | 0.011129 | 0.010278 | 0.182 | ДА
11722 | ООО "Управляющая компания "Жилищное хозяйство" | МКД Ленина пр-кт,6 | п/с Тырганская ф6-24-МР | 650500 01.11.2017 | НЕТ | 0.01129 | 0.010278 | 0.182 | ДА
11723 | ООО " УК Управдом" | МКД Гайдара ул,5/А | п/с Тырганская ф6-24-МР | 651641 01.12.2014 | НЕТ | 0.0068817 | 0.0073889 | 0.09 | ДА
11724 | ООО " УК Управдом" | МКД Гайдара ул,3/А | п/с Тырганская ф6-24-МР | 651641 01.12.2014 | НЕТ | 0.004879 | 0.0044167 | 0.06 | ДА
11725 | ООО "ТД "Вега" | МАГАЗИН-87 Гайдара ул,6 | п/с Тырганская ф6-24-МР | 652657 01.08.2020 | НЕТ | 0.0046949 | 0.0081375 | 0.027 | ДА
11726 | ООО "Управляющая компания "РАЗВИТИЕ" | МКД Гайдара ул,6/А | п/с Тырганская ф6-24-МР | 652151 01.10.2017 | НЕТ | 0.014892 | 0.012 | 0.12 | ДА
11727 | ООО "Управляющая компания "РАЗВИТИЕ" | МКД Гайдара ул,7 | п/с Тырганская ф6-24-МР | 652151 01.10.2017 | НЕТ | 0.026613 | 0.024 | 0.18 | ДА
11728 | ООО "Управляющая компания "РАЗВИТИЕ" | МКД Гайдара ул,6 | п/с Тырганская ф6-24-МР | 652151 01.10.2017 | НЕТ | 0.011022 | 0.010389 | 0.15 | ДА
11729 | ООО "Управляющая компания "РАЗВИТИЕ" | МКД Гайдара ул,6 | п/с Тырганская ф6-24-МР | 652151 01.10.2017 | НЕТ | 0.0085484 | 0.0067222 | 0.15 | ДА
11730 | ООО "ИНТЕРСТРОЙ-Н" | Гайдара ул,8 | п/с Тырганская ф6-24-МР | 661331 01.03.2022 | НЕТ | 0 | 0 | 0.062 | ДА
11731 | ООО "ИНТЕРСТРОЙ-Н" | Гайдара ул,8 | п/с Тырганская ф6-24-МР | 661331 01.03.2022 | НЕТ | 0 | 0 | 0.062 | ДА
11732 | ООО "ИНТЕРСТРОЙ-Н" | Гайдара ул,8 | п/с Тырганская ф6-24-МР | 661331 01.03.2022 | НЕТ | 0.0028495 | 0.0058889 | 0.062 | ДА
11733 | ООО "ИНТЕРСТРОЙ-Н" | Гайдара ул,8 | п/с Тырганская ф6-24-МР | 661331 01.03.2022 | НЕТ | 0 | 0 | 0.062 | ДА
11734 | ООО "ИНТЕРСТРОЙ-Н" | Гайдара ул,8 | п/с Тырганская ф6-24-МР | 661331 01.03.2022 | НЕТ | 0 | 0 | 0.062 | ДА
11735 | ООО "Управляющая компания "РАЗВИТИЕ" | МКД Гайдара ул,4 | п/с Тырганская ф6-24-МР | 652151 01.10.2017 | НЕТ | 0.013118 | 0.011056 | 0.201 | ДА
11736 | ООО "Управляющая компания "РАЗВИТИЕ" | МКД Гайдара ул,4 | п/с Тырганская ф6-24-МР | 652151 01.10.2017 | НЕТ | 0.011882 | 0.011167 | 0.201 | ДА
11737 | ООО "Управляющая компания "РАЗВИТИЕ" | МКД Ленина пр-кт,1 | п/с Тырганская ф6-24-МР | 652151 01.10.2017 | НЕТ | 0.013978 | 0.013333 | 0.119 | ДА
11738 | ООО " УК Управдом" | МКД Гайдара ул,5/А | п/с Тырганская ф6-24-МР | 651641 01.12.2014 | НЕТ | 0 | 0 | 0.09 | ДА
11739 | ООО " УК Управдом" | МКД Гайдара ул,3/А | п/с Тырганская ф6-24-МР | 651641 01.12.2014 | НЕТ | 0 | 0 | 0.06 | ДА
11740 | ООО "Теон" | ПАВИЛЬОН Институтская ул,21 | п/с Тырганская ф6-24-МР | 104874 | НЕТ | 0.0035027 | 0.0042639 | 0.015 | ДА
11741 | МАФСУ "СШ №1" | СКК СНЕЖИНКА Институтская ул,21 | п/с Тырганская ф6-24-МР | 652535 01.01.2023 | НЕТ | 0.023906 | 0.009625 | 1.175 | ДА
11742 | ООО "Промэнергосбыт" (Мария-Ра") | МАГАЗИН Институтская ул,21/А | п/с Тырганская ф6-24-МР | 602002 01.11.2020 | НЕТ | 0.035949 | 0.033561 | 0.09 | ДА
11743 | ПАО "Сбербанк России" | ВСП № 7387/018 Гагарина пр-кт,28 | п/с Тырганская ф6-24-МР | 505361 01.11.2015 | НЕТ | 0.0069086 | 0.0075556 | 0.05 | ДА
11744 | МАФСУ "СШ №1" | СКК СНЕЖИНКА Институтская ул,21 | п/с Тырганская ф6-24-МР | 652535 01.01.2023 | НЕТ | 0.18727 | 0.013014 | 1.175 | ДА
11745 | Управление ЖКХ | ТП-596 Институтская ул | п/с Тырганская ф6-24-МР | 651457 14.02.2020 | НЕТ | 0.0031183 | 0.0019444 | 0.017 | ДА
11746 | ИП Петренко А.Н. | МАГАЗИН "ВИТАМИН" ост.ТЕМП Институтская ул,23/А | п/с Тырганская ф6-24-МР | 652434 01.06.2019 | НЕТ | 0.013019 | 0.0063306 | 0.04 | ДА
11747 | АО "Новокузнецкий хладокомбинат" | ТОРГОВЫЙ КИОСК Институтская ул | п/с Тырганская ф6-24-МР | 652531 01.12.2019 | НЕТ | 0.00061559 | 0.00063333 | 0.003 | ДА
11748 | ИП Петросян С.Л. | ПАВИЛЬОН Р-Н МАГАЗИНА "БРУДЕР" Институтская ул,23/А | п/с Тырганская ф6-24-МР | 653308 01.11.2023 | НЕТ | 0.0046438 | 0.00275 | 0.015 | ДА
11749 | ООО "Управляющая компания "Жилищное хозяйство" | МКД Институтская ул,29 | п/с Тырганская ф6-24-МР | 650500 01.11.2017 | НЕТ | 0.012097 | 0.011778 | 0.035 | ДА
11750 | ООО "Управляющая компания "Жилищное хозяйство" | МКД Институтская ул,31 | п/с Тырганская ф6-24-МР | 650500 01.11.2017 | НЕТ | 0.01584 | 0.014162 | 0.042 | ДА
11751 | ООО "Управляющая компания "Жилищное хозяйство" | МКД Институтская ул,25 | п/с Тырганская ф6-24-МР | 650500 01.11.2017 | НЕТ | 0.015914 | 0.011722 | 0.04 | ДА
11752 | ООО "Энергетическая компания "СТИ" | Институтская ул,23 | п/с Тырганская ф6-24-МР | 610163 01.07.2014 | НЕТ | 0.050363 | 0.027083 | 0.065 | ДА
11753 | ООО "Мегаполис" | МИНИ-КАФЕ "ПОДОРОЖНИК" Институтская ул,23 | п/с Тырганская ф6-24-МР | 650856 01.01.2022 | НЕТ | 0.005547 | 0.0031306 | 0.015 | ДА
11754 | ИП Калашян З.Д. | ТОРГОВЫЙ ЦЕНТР Ноградская ул,24 | п/с Тырганская ф6-24-МР | 651671 01.05.2023 | НЕТ | 0.010806 | 0.017333 | 0.161 | ДА
11755 | ИП Калашян З.Д. | ТОРГОВЫЙ ЦЕНТР Ноградская ул,24 | п/с Тырганская ф6-24-МР | 651671 01.05.2023 | НЕТ | 0.016935 | 0.022083 | 0.161 | ДА
11756 | ИП Калашян З.Д. | ТОРГОВЫЙ ЦЕНТР Ноградская ул,24 | п/с Тырганская ф6-24-МР | 651671 01.05.2023 | НЕТ | 0 | 0 | 0.161 | ДА
11757 | ИП Дрозд О.А. | СКЛАД ГОТОВОЙ ПРОДУКЦИИ Крупской ул | п/с Тырганская ф6-27-ЦБ | 650060 01.07.2016 | НЕТ | 0.012366 | 0.012 | 0.2 | ДА
11758 | ИП Орт А.В. | Институтская ул,4 | п/с Тырганская ф6-27-ЦБ | 652908 01.11.2021 | НЕТ | 0.0020296 | 0.0013 | 0.025 | ДА
11759 | ИП Авдоян М.Р. | БАЗА № 1 Крупской ул,1 | п/с Тырганская ф6-27-ЦБ | 653021 01.06.2022 | НЕТ | 0.029167 | 0.016417 | 0.13 | ДА
11760 | ИП Петренко А.Н. | ФРУКТОХРАНИЛИЩЕ БАЗА №2 Крупской ул,1/А | п/с Тырганская ф6-27-ЦБ | 652434 01.06.2019 | НЕТ | 0.022419 | 0.028 | 0.056 | ДА
11761 | Атакишиев А.Г.О. | СТО Крупской ул,1 | п/с Тырганская ф6-27-ЦБ | 653032 01.06.2022 | НЕТ | 0.0023387 | 0.00072222 | 0.02 | ДА
11762 | ИП Якубовский А.А. | БАЗА №3 Крупской ул,1/6 | п/с Тырганская ф6-27-ЦБ | 652227 01.02.2018 | НЕТ | 0.008871 | 0.0185 | 0.05 | ДА
11763 | ИП Авдоян М.Р. | БАЗА № 1 Крупской ул,1 | п/с Тырганская ф6-27-ЦБ | 653021 01.06.2022 | НЕТ | 0 | 0 | 0.13 | ДА
11764 | ООО "Управляющая компания "Жилищное хозяйство" | МКД Ленина пр-кт,10 | п/с Тырганская ф6-27-ЦБ | 650500 01.11.2017 | НЕТ | 0.012659 | 0.011694 | 0.191 | ДА
11765 | ООО "Управляющая компания "Жилищное хозяйство" | МКД Ленина пр-кт,10 | п/с Тырганская ф6-27-ЦБ | 650500 01.11.2017 | НЕТ | 0.012874 | 0.011537 | 0.191 | ДА
11766 | ООО "Управляющая компания "Жилищное хозяйство" | МКД Обручева ул,2/А | п/с Тырганская ф6-27-ЦБ | 650500 01.11.2017 | НЕТ | 0.02621 | 0.02375 | 0.071 | ДА
11767 | ООО "Управляющая компания "Жилищное хозяйство" | МКД Ленина пр-кт,12 | п/с Тырганская ф6-27-ЦБ | 650500 01.11.2017 | НЕТ | 0.013118 | 0.010889 | 0.104 | ДА
11768 | ООО "Управляющая компания "Жилищное хозяйство" | МКД Институтская ул,3/А | п/с Тырганская ф6-27-ЦБ | 650500 01.11.2017 | НЕТ | 0.011667 | 0.010944 | 0.035 | ДА
11769 | ООО "УК Модус Лео" | АПТЕКА Институтская ул,3 | п/с Тырганская ф6-27-ЦБ | 650411 01.07.2019 | НЕТ | 0.00024194 | 0 | 0.045 | ДА
11770 | ТСЖ-6 | ОБЩЕДОМОВОЙ Институтская ул,5/А | п/с Тырганская ф6-27-ЦБ | 650362 01.07.2022 | НЕТ | 0.02102 | 0.019096 | 0.18 | ДА
11771 | ИП Якубовский А.А. | МАГАЗИН Институтская ул,3 | п/с Тырганская ф6-27-ЦБ | 652227 01.02.2018 | НЕТ | 0.005121 | 0.0074583 | 0.02 | ДА
11772 | Управление ЖКХ | ТП-586 Обручева ул,3 | п/с Тырганская ф6-27-ЦБ | 651457 14.02.2020 | НЕТ | 0.0004086 | 0.0002 | 0.002 | ДА
11773 | ООО "Управляющая компания "Жилищное хозяйство" | МКД Институтская ул,5 | п/с Тырганская ф6-27-ЦБ | 650500 01.11.2017 | НЕТ | 0.021895 | 0.019658 | 0.074 | ДА
11774 | ООО "Управляющая компания "Жилищное хозяйство" | МКД Институтская ул,3 | п/с Тырганская ф6-27-ЦБ | 650500 01.11.2017 | НЕТ | 0.010699 | 0.0091667 | 0.031 | ДА
11775 | Малахова О.О. | Петренко ул,15/А | п/с Тырганская ф6-27-ЦБ | 652014 01.02.2017 | НЕТ | 0.0053844 | 0.0015319 | 0.01 | ДА
11776 | ООО "Тех-К" | СКЛАД Петренко ул,15 | п/с Тырганская ф6-27-ЦБ | 650476 01.02.2017 | НЕТ | 0.0045739 | 0.0033306 | 0.024 | ДА
11777 | ПОУ "Прокопьевская АШ" РО ДОСААФ России КО | АВТОШКОЛА+ГАРАЖ Петренко ул,17 | п/с Тырганская ф6-27-ЦБ | 651086 01.03.2018 | 651086 16.06.2020 | 0.010511 | 0.0032222 | 0.062 | НЕТ
11778 | ГУФССП России по Кемеровской области-Кузбассу | КОНТОРА Петренко ул,13 | п/с Тырганская ф6-27-ЦБ | 200018 09.02.2018 | НЕТ | 0.0043817 | 0.0035542 | 0.078 | ДА
11779 | ИП Ширкеев В.В. | СКЛАДЫ-БАЗА Петренко ул,3 | п/с Тырганская ф6-27-ЦБ | 653015 01.05.2018 | НЕТ | 0.0003078 | 0.00033889 | 0.009 | ДА
11780 | ООО "Управляющая компания "Жилищное хозяйство" | МКД Петренко ул,3 | п/с Тырганская ф6-27-ЦБ | 650500 01.11.2017 | НЕТ | 0.024505 | 0.018007 | 0.062 | ДА
11781 | ИП Днепров А.А. | МАГАЗИН Петренко ул,9 | п/с Тырганская ф6-27-ЦБ | 650241 01.04.2018 | НЕТ | 0.00070699 | 0.00066944 | 0.012 | ДА
11782 | ИП Днепров А.А. | СТО Петренко ул,9 | п/с Тырганская ф6-27-ЦБ | 650241 01.04.2018 | НЕТ | 0.0010927 | 0.00017917 | 0.01 | ДА
11783 | ООО "Управляющая компания "Жилищное хозяйство" | МКД Петренко ул,14 | п/с Тырганская ф6-27-ЦБ | 650500 01.11.2017 | НЕТ | 0.016452 | 0.013056 | 0.037 | ДА
11784 | МУП "СУМКД" | МКД Петренко ул,18 | п/с Тырганская ф6-27-ЦБ | 652600 01.05.2020 | НЕТ | 0.0053602 | 0.0042347 | 0.015 | ДА
11785 | МУП "СУМКД" | МКД Петренко ул,16 | п/с Тырганская ф6-27-ЦБ | 652600 01.05.2020 | НЕТ | 0.0075806 | 0.0045 | 0.015 | ДА
11786 | ИП Мирзоев М.Д. | БАНЯ Петренко ул,9/В | п/с Тырганская ф6-27-ЦБ | 652907 01.10.2021 | НЕТ | 0.0012944 | 0.00056806 | 0.011 | ДА
11787 | ООО "ЕЭС-Гарант" | БАЗОВАЯ СТАНЦИЯ Петренко ул,3 | п/с Тырганская ф6-27-ЦБ | 602180 01.05.2022 | НЕТ | 0.0042083 | 0.004725 | 0.005 | ДА
11788 | ИП Юданов К.В. | ЦЕХ Петренко ул,12 | п/с Тырганская ф6-27-ЦБ | 650384 01.03.2023 | НЕТ | 0.013685 | 0.016133 | 0.1 | ДА
11789 | ФГУП "ВГСЧ" | ВГСО-15 ПЕТРЕНКО Петренко ул,9 | п/с Тырганская ф6-27-ЦБ | 651349 03.12.2019 | НЕТ | 0.020484 | 0.017833 | 0.05 | ДА
11790 | Попов В.А. | НЕЖИЛОЕ ПОМЕЩЕНИЕ Крупской ул,1 | п/с Тырганская ф6-27-ЦБ | 653036 01.07.2022 | НЕТ | 0 | 0 | 0.015 | ДА
11791 | ООО "Управляющая компания "Жилищное хозяйство" | МКД Институтская ул,7 | п/с Тырганская ф6-27-ЦБ | 650500 01.11.2017 | НЕТ | 0.020081 | 0.020917 | н/д | ДА
11792 | ООО "Нестеров" | НЕЖИЛОЕ ЗДАНИЕ Институтская ул,9/А | п/с Тырганская ф6-27-ЦБ | 651827 01.01.2016 | НЕТ | 0.0077661 | 0.0059417 | 0.075 | ДА
11793 | ООО "Управляющая компания "Жилищное хозяйство" | МКД Институтская ул,9 | п/с Тырганская ф6-27-ЦБ | 650500 01.11.2017 | НЕТ | 0.012473 | 0.011889 | 0.041 | ДА
11794 | Управление ЖКХ | ТП-600 Институтская ул | п/с Тырганская ф6-27-ЦБ | 651457 14.02.2020 | НЕТ | 0.0059409 | 0.0035556 | 0.023 | ДА
11795 | ООО "ТРЦ" | ТОРГОВЫЙ ЦЕНТР Петренко ул,25 | п/с Тырганская ф6-27-ЦБ | 651759 01.05.2023 | НЕТ | 0.0014704 | 0.0016972 | 0.63 | ДА
11796 | ООО "Теплоэнергоремонт" | КОТЕЛЬНАЯ 102 Петренко ул | п/с Тырганская ф6-27-ЦБ | 652380 01.01.2021 | 0,015 652380 01.04.2019 | 0.0013441 | 0.0011111 | 0.34 | НЕТ
11797 | Сульдин В.С. | Малышева ул | п/с Тырганская ф6-29Н | 652228 01.02.2018 | НЕТ | 0 | 1.3889e-06 | 0.005 | ДА
11798 | АО "НБК" | БАЗОВАЯ СТАНЦИЯ Пржевальского ул,51 | п/с Тырганская ф6-29Н | 200299 01.11.2021 | НЕТ | 0.001457 | 0.0014542 | 0.011 | ДА
11799 | ООО "Промэнергосбыт" (Мария-Ра") | МАГАЗИН ООО "МАРИЯ-РА" Шишкина ул,41 | п/с Тырганская ф6-29Н | 602002 01.11.2020 | НЕТ | 0.010914 | 0.0081861 | 0.03 | ДА
11800 | ООО "Промэнергосбыт" | МАГАЗИН "МОНЕТКА" Институтская ул,84/А | п/с Тырганская ф6-29Н | 602032 01.02.2021 | НЕТ | 0.011526 | 0.015981 | 0.035 | ДА
11801 | МРО Приход храма Успения Божией Матери г.Прокопьевска | ПРИХОД Институтская ул,81 | п/с Тырганская ф6-29Н | 651990 01.03.2024 | НЕТ | 0.0022164 | 4.4444e-05 | 0.015 | ДА
11802 | ООО "Управляющая компания "Жилищное хозяйство" | МКД Институтская ул,65/1 | п/с Тырганская ф6-29Н | 650500 01.11.2017 | НЕТ | 0.010726 | 0.0092917 | 0.056 | ДА
11803 | ООО "Управляющая компания "Жилищное хозяйство" | МКД Институтская ул,65/2 | п/с Тырганская ф6-29Н | 650500 01.11.2017 | НЕТ | 0.0085887 | 0.0073333 | 0.059 | ДА
11804 | ООО "Управляющая компания "Жилищное хозяйство" | МКД Институтская ул,67 | п/с Тырганская ф6-29Н | 650500 01.11.2017 | НЕТ | 0.010645 | 0.00825 | 0.062 | ДА
11805 | ГКПОУ Прокопьевский горнотехнический техникум им.В.П. Романова | Шишкина ул,26 | п/с Тырганская ф6-29Н | 651085 24.01.2020 | НЕТ | 0.0033871 | 0.0018333 | 0.03 | ДА
11806 | ГБУЗ "ППБ" | БОЛЬНИЦА Шишкина ул,30/А | п/с Тырганская ф6-29Н | 651051 04.12.2023 | НЕТ | 0.017742 | 0.014333 | 0.2 | ДА
11807 | ООО "Открытые горные работы" | ЗДАНИЯ ГАРАЖЕЙ Шишкина ул,28/А | п/с Тырганская ф6-29Н | 651794 01.03.2023 | НЕТ | 0.019355 | 0.015667 | 0.18 | ДА
11808 | МУП "Городское тепловое хозяйство" | КОТЕЛЬНАЯ 53А Институтская ул,51 | п/с Тырганская ф6-29Н | 652544 01.01.2021 | 0,116 652280 30.10.2018 | 0 | 0 | 0.23 | НЕТ
11809 | МУП "СУМКД" | МКД Институтская ул,63 | п/с Тырганская ф6-29Н | 652600 01.05.2020 | НЕТ | 0.0080242 | 0.00625 | 0.119 | ДА
11810 | МУП "СУМКД" | МКД Институтская ул,63 | п/с Тырганская ф6-29Н | 652600 01.05.2020 | НЕТ | 0.00060215 | 0.000625 | 0.119 | ДА
11811 | МУП "СУМКД" | МКД Институтская ул,63 | п/с Тырганская ф6-29Н | 652600 01.05.2020 | НЕТ | 0.0077554 | 0.0075417 | 0.119 | ДА
11812 | МУП "СУМКД" | МКД Институтская ул,69 | п/с Тырганская ф6-29Н | 652600 01.05.2020 | НЕТ | 0.00076478 | 0.00055556 | 0.138 | ДА
11813 | МУП "СУМКД" | МКД Институтская ул,69 | п/с Тырганская ф6-29Н | 652600 01.05.2020 | НЕТ | 0.0041398 | 0.0038889 | 0.138 | ДА
11814 | МУП "СУМКД" | МКД Институтская ул,69 | п/с Тырганская ф6-29Н | 652600 01.05.2020 | НЕТ | 0.0031183 | 0.0026111 | 0.138 | ДА
11815 | МАУК "ДК им.Маяковского" | ДВОРЕЦ КУЛЬТУРЫ Институтская ул,49 | п/с Тырганская ф6-29Н | 651100 31.12.2019 | НЕТ | 0.0098091 | 0.0037833 | 0.1 | ДА
11816 | ООО "Управляющая компания "Жилищное хозяйство" | МКД Институтская ул,60 | п/с Тырганская ф6-29Н | 650500 01.11.2017 | НЕТ | 0.0058844 | 0.0045444 | 0.047 | ДА
11817 | ООО "Управляющая компания "Жилищное хозяйство" | МКД Институтская ул,62 | п/с Тырганская ф6-29Н | 650500 01.11.2017 | НЕТ | 0.0073145 | 0.0068653 | 0.02 | ДА
11818 | ООО "Управляющая компания "Жилищное хозяйство" | МКД Институтская ул,64 | п/с Тырганская ф6-29Н | 650500 01.11.2017 | НЕТ | 0.0047245 | 0.0038097 | 0.012 | ДА
11819 | МБОУ "Школа №35" | ШКОЛА № 35 Институтская ул,74 | п/с Тырганская ф6-29Н | 651170 26.12.2023 | 0,002 651170 08.12.2017 | 0.0027124 | 0.0029347 | 0.121 | НЕТ
11820 | МАДОУ "Детский сад №15 "Мишутка" | ДЕТСКИЙ САД Шишкина ул,45/А | п/с Тырганская ф6-29Н | 651313 01.01.2021 | 0,002 651313 01.01.2016 | 0.0055954 | 0.0036917 | 0.065 | НЕТ
11821 | Управление ЖКХ | ТП-553 Вершинина ул | п/с Тырганская ф6-29Н | 651496 17.01.2022 | НЕТ | 0 | 0 | 0.013 | ДА
11822 | Управление ЖКХ | ТП-553 Вершинина ул | п/с Тырганская ф6-29Н | 651496 17.01.2022 | НЕТ | 0.0010833 | 0.0011375 | 0.013 | ДА
11823 | Управление ЖКХ | ТП-553 Вершинина ул | п/с Тырганская ф6-29Н | 651496 17.01.2022 | НЕТ | 0.0011599 | 0.00065 | 0.013 | ДА
11824 | ИП Днепров А.А. | МАГАЗИН Шишкина ул,34 | п/с Тырганская ф6-29Н | 650241 01.04.2018 | НЕТ | 0.00052688 | 0.00052778 | 0.01 | ДА
11825 | ООО "Центр реабилитации и восстановления" | ОЗДОРОВИТЕЛЬНЫЙ ЦЕНТР Шишкина ул,38 | п/с Тырганская ф6-29Н | 651665 01.09.2022 | НЕТ | 0.0068589 | 0.0047639 | 0.04 | ДА
11826 | МУП "СУМКД" | МКД Шишкина ул,32 | п/с Тырганская ф6-29Н | 652600 01.05.2020 | НЕТ | 0.0024489 | 0.0029139 | 0.018 | ДА
11827 | ООО "Управляющая компания "Жилищное хозяйство" | МКД Вершинина ул,6 | п/с Тырганская ф6-29Н | 650500 01.11.2017 | НЕТ | 0.0056989 | 0.0056667 | 0.076 | ДА
11828 | ООО "ЕЭС-Гарант" | БАЗОВАЯ СТАНЦИЯ Норильская ул | п/с Тырганская ф6-29Н | 602165 01.04.2022 | НЕТ | 0.0039059 | 0.0039167 | 0.007 | ДА
11829 | ИП Иванов С.С. | ФИТНЕС КЛУБ Советов ул,25 | п/с Тырганская ф6-29Н | 650483 01.02.2022 | НЕТ | 0 | 0 | 0.01 | ДА
11830 | ИП Колосов А.К. | АВТОБАЗА Вершинина ул,1 | п/с Тырганская ф6-29Н | 650184 01.04.2022 | НЕТ | 0.01414 | 0.0048611 | 0.1 | ДА
11831 | ООО "Управляющая компания "Жилищное хозяйство" | МКД Краснокамская ул,7 | п/с Тырганская ф6-29Н | 650500 01.11.2017 | НЕТ | 0.011667 | 0.011611 | 0.037 | ДА
11832 | ООО "Управляющая компания "Жилищное хозяйство" | МКД Краснокамская ул,7 | п/с Тырганская ф6-29Н | 650500 01.11.2017 | НЕТ | 0.010569 | 0.010456 | 0.037 | ДА
11833 | ООО "Управляющая компания "Жилищное хозяйство" | МКД Институтская ул,98 | п/с Тырганская ф6-29Н | 650500 01.11.2017 | НЕТ | 0.014301 | 0.013 | 0.041 | ДА
11834 | ООО "МИКРА" | НЕЖИЛОЕ ПОМЕЩЕНИЕ Институтская ул,97 | п/с Тырганская ф6-29Н | 650121 01.02.2017 | НЕТ | 0.0053374 | 0.0036681 | 0.015 | ДА
11835 | ООО "Управляющая компания "Жилищное хозяйство" | МКД Институтская ул,99 | п/с Тырганская ф6-29Н | 650500 01.11.2017 | НЕТ | 0.014356 | 0.012104 | 0.051 | ДА
11836 | ООО "Управляющая компания "Жилищное хозяйство" | МКД Институтская ул,100 | п/с Тырганская ф6-29Н | 650500 01.11.2017 | НЕТ | 0.014086 | 0.013669 | 0.119 | ДА
11837 | ООО "Управляющая компания "Жилищное хозяйство" | МКД Институтская ул,103 | п/с Тырганская ф6-29Н | 650500 01.11.2017 | НЕТ | 0.011559 | 0.011333 | 0.119 | ДА
11838 | МБДОУ "Детский сад №25" | ДЕТСКИЙ САД № 25 Институтская ул,101 | п/с Тырганская ф6-29Н | 651210 26.12.2023 | 0,001 651210 15.12.2017 | 0.0055645 | 0.0052222 | 0.09 | НЕТ
11839 | Пупичев Д.С. | НЕЖИЛОЕ ЗДАНИЕ Институтская ул,107 | п/с Тырганская ф6-29Н | 652504 01.11.2019 | НЕТ | 0.0015403 | 0.00086667 | 0.015 | ДА
11840 | ООО " УК Управдом" | МКД Институтская ул,107 | п/с Тырганская ф6-29Н | 651721 01.06.2015 | НЕТ | 0.027043 | 0 | 0.135 | ДА
11841 | ООО " УК Управдом" | МКД Институтская ул,109/2 | п/с Тырганская ф6-29Н | 651721 01.06.2015 | НЕТ | 0.010538 | 0 | 0.078 | ДА
11842 | МУП "СУМКД" | МКД Институтская ул,109 | п/с Тырганская ф6-29Н | 652600 01.05.2020 | НЕТ | 0.0086559 | 0.0087222 | 0.032 | ДА
11843 | Управление ЖКХ | ТП-746 Институтская ул | п/с Тырганская ф6-29Н | 651457 14.02.2020 | НЕТ | 0.0030806 | 0.00075833 | 0.003 | ДА
11844 | Колыванов С.М. | НЕЖИЛОЕ ПОМЕЩЕНИЕ Институтская ул,109 | п/с Тырганская ф6-29Н | 650542 01.06.2016 | НЕТ | 0.00021505 | 0.00025 | 0.004 | ДА
11845 | ООО "Управляющая компания "Жилищное хозяйство" | МКД Советов ул,21 | п/с Тырганская ф6-29Н | 650500 01.11.2017 | НЕТ | 0.005 | 0.0058333 | 0.136 | ДА
11846 | ООО "Управляющая компания "Жилищное хозяйство" | МКД Советов ул,21 | п/с Тырганская ф6-29Н | 650500 01.11.2017 | НЕТ | 0.010108 | 0.0084444 | 0.136 | ДА
11847 | ООО "Управляющая компания "Жилищное хозяйство" | МКД Советов ул,19 | п/с Тырганская ф6-29Н | 650500 01.11.2017 | НЕТ | 0.0016075 | 0 | 0.043 | ДА
11848 | ООО "Управляющая компания "Жилищное хозяйство" | МКД Советов ул,25 | п/с Тырганская ф6-29Н | 650500 01.11.2017 | НЕТ | 0.0095699 | 0.0087778 | 0.307 | ДА
11849 | ООО "Управляющая компания "Жилищное хозяйство" | МКД Советов ул,25 | п/с Тырганская ф6-29Н | 650500 01.11.2017 | НЕТ | 0.0097849 | 0.0080556 | 0.307 | ДА
11850 | ООО "Радость" | НЕЖИЛОЕ ПОМЕЩЕНИЕ Советов ул,25 | п/с Тырганская ф6-29Н | 652445 01.06.2019 | НЕТ | 0.0048145 | 0.0052625 | 0.1 | ДА
11851 | ОДУ С НФУ | МКД Советов ул,13 | п/с Тырганская ф6-29Н | н/д | НЕТ | 0.0027755 | 0.0019444 | н/д | ДА
11852 | ИП Бахчурин А.К. | НЕЖИЛОЕ ПОМЕЩЕНИЕ Советов ул,15 | п/с Тырганская ф6-29Н | 650721 01.12.2020 | НЕТ | 1.8817e-05 | 0.00030972 | 0.015 | ДА
11853 | Харьковская А.В. | ПОМЕЩЕНИЕ Советов ул,13, кв.15 | п/с Тырганская ф6-29Н | 653020 01.08.2022 | НЕТ | 4.7043e-05 | 5.1389e-05 | 0.015 | ДА
11854 | Сарин В.С. | НЕЖИЛОЕ ПОМЕЩЕНИЕ Советов ул,13/17 | п/с Тырганская ф6-29Н | 653024 01.08.2022 | НЕТ | 0.0003078 | 0.00022917 | 0.015 | ДА
11855 | ООО "Альфа-М" | МАГАЗИН "КРАСНОЕ-БЕЛОЕ" Советов ул,13, кв.14 | п/с Тырганская ф6-29Н | 653104 01.12.2022 | НЕТ | 0 | 0 | 0.015 | ДА
11856 | МУП "СУМКД" | МКД Советов ул,11 | п/с Тырганская ф6-29Н | 652600 01.05.2020 | НЕТ | 0.01206 | 0.011014 | 0.036 | ДА
11857 | ООО "Управляющая компания "Жилищное хозяйство" | МКД Советов ул,25 | п/с Тырганская ф6-29Н | 650500 01.11.2017 | НЕТ | 0.014624 | 0.013833 | 0.307 | ДА
11858 | ООО "Управляющая компания "Жилищное хозяйство" | МКД Советов ул,25 | п/с Тырганская ф6-29Н | 650500 01.11.2017 | НЕТ | 0.010538 | 0.0098889 | 0.307 | ДА
11859 | ООО "Управляющая компания "Жилищное хозяйство" | МКД Советов ул,26 | п/с Тырганская ф6-29Н | 650500 01.11.2017 | НЕТ | 0.008129 | 0.0068028 | 0.14 | ДА
11860 | ООО "Управляющая компания "Жилищное хозяйство" | МКД Советов ул,26 | п/с Тырганская ф6-29Н | 650500 01.11.2017 | НЕТ | 0.0086559 | 0.0083889 | 0.14 | ДА
11861 | ООО "Управляющая компания "Жилищное хозяйство" | МКД Советов ул,20 | п/с Тырганская ф6-29Н | 650500 01.11.2017 | НЕТ | 0.0083871 | 0.0078889 | 0.15 | ДА
11862 | ООО "Управляющая компания "Жилищное хозяйство" | МКД Советов ул,20 | п/с Тырганская ф6-29Н | 650500 01.11.2017 | НЕТ | 0.0095699 | 0.0091667 | 0.15 | ДА
11863 | ООО "Управляющая компания "Жилищное хозяйство" | МКД Советов ул,10 | п/с Тырганская ф6-29Н | 650500 01.11.2017 | НЕТ | 0.015679 | 0.012508 | 0.042 | ДА
11864 | ООО "Теплоэнергоремонт" | КОТЕЛЬНАЯ 59 Советов ул | п/с Тырганская ф6-29Н | 652380 01.01.2021 | 0,019 652380 01.04.2019 | 0.00048387 | 0 | 0.775 | НЕТ
11865 | ООО "МСК Энерго" (Ростелеком) | ОПТСЭ-62 Институтская ул,16 | п/с Тырганская ф6-3-Г | 602111 01.11.2021 | НЕТ | 0 | 0 | 0.108 | ДА
11866 | ИП Лоншаков В.Н. | ТОРГОВЫЙ ЦЕНТР Институтская ул,18 | п/с Тырганская ф6-3-Г | 652351 01.11.2018 | НЕТ | 0.0064516 | 0.0053889 | 0.04 | ДА
11867 | ИП Раскин К.В. | ТОРГОВЫЙ ЦЕНТР Гагарина пр-кт,26 | п/с Тырганская ф6-3-Г | 653069 01.09.2022 | НЕТ | 0.049527 | 0.043203 | 0.59 | ДА
11868 | ФКУ "Центр по обеспечению деятельности Казначейства России" | ГАРАЖ Ноградская ул | п/с Тырганская ф6-3-Г | 200292 30.01.2018 | НЕТ | 1.6129e-05 | 9.7222e-06 | 0.01 | ДА
11869 | ООО "ТехноЭко" | НЕЖИЛОЕ ЗДАНИЕ Гагарина пр-кт,26 | п/с Тырганская ф6-3-Г | 652643 01.01.2021 | НЕТ | 0.0022581 | 0.00055556 | 0.15 | ДА
11870 | Аветисян Г.С. | НЕЖИЛОЕ ПОМЕЩЕНИЕ Гагарина пр-кт,26 | п/с Тырганская ф6-3-Г | 652653 01.08.2020 | НЕТ | 0.0021223 | 0.0021139 | 0.015 | ДА
11871 | ИП Колосова Н.П. | МАГАЗИН Гагарина пр-кт,26 | п/с Тырганская ф6-3-Г | 652819 01.06.2021 | НЕТ | 0.038495 | 0.030944 | 0.1 | ДА
11872 | Управление ЖКХ | ТП-515 Ноградская ул | п/с Тырганская ф6-3-Г | 651496 17.01.2022 | НЕТ | 0.0024892 | 0.00052639 | 0.016 | ДА
11873 | Управление ЖКХ | ТП-515 Ноградская ул | п/с Тырганская ф6-3-Г | 651496 17.01.2022 | НЕТ | 0 | 0 | 0.016 | ДА
11874 | Управление ЖКХ | ТП-515 Ноградская ул | п/с Тырганская ф6-3-Г | 651496 17.01.2022 | НЕТ | 0.002125 | 0.0015347 | 0.016 | ДА
11875 | ООО "Системы Безопасности Кузбасса" | НЕЖИЛОЕ ПОМЕЩЕНИЕ Мартехова ул,6/А | п/с Тырганская ф6-3-Г | 651499 01.05.2022 | НЕТ | 0.0012487 | 0.001225 | 0.006 | ДА
11876 | ГБУЗ КО ОККВД | ВЕН.ДИСПАНСЕР Ноградская ул,4 | п/с Тырганская ф6-3-Г | 502023 29.01.2018 | НЕТ | 0.0029435 | 0.0025417 | 0.074 | ДА
11877 | ООО "Промэнергосбыт" (Мегафон) | БАЗОВАЯ СТАНЦИЯ Мартехова ул,8 | п/с Тырганская ф6-3-Г | 602002 01.11.2020 | НЕТ | 0 | 0 | 0.007 | ДА
11878 | ООО "Промэнергосбыт" (Мегафон) | БАЗОВАЯ СТАНЦИЯ Мартехова ул,8 | п/с Тырганская ф6-3-Г | 602002 01.11.2020 | НЕТ | 0.0022419 | 0.0024347 | 0.007 | ДА
11879 | Воробьева Г.А. | ПАРИКМАХЕРСКАЯ Ноградская ул,8 | п/с Тырганская ф6-3-Г | 650231 01.08.2017 | НЕТ | 0.0010981 | 0.00034444 | 0.005 | ДА
11880 | ООО "Управляющая компания "Жилищное хозяйство" | МКД Ноградская ул,6 | п/с Тырганская ф6-3-Г | 650500 01.11.2017 | НЕТ | 0.006504 | 0.0061667 | 0.022 | ДА
11881 | Савичев С.В. | НЕЖИЛОЕ ПОМЕЩЕНИЕ Ноградская ул,6 | п/с Тырганская ф6-3-Г | 651579 01.05.2022 | НЕТ | 0.00072177 | 0.00057222 | 0.01 | ДА
11882 | МУП "СУМКД" | МКД Советов ул,5 | п/с Тырганская ф6-3-Г | 652600 01.05.2020 | НЕТ | 0.024853 | 0.022901 | 0.134 | ДА
11883 | ООО "ПГ УК" | ОФИС Ноградская ул,6 | п/с Тырганская ф6-3-Г | 653268 01.09.2023 | НЕТ | 0.00075134 | 0 | 0.004 | ДА
11884 | МКУ "УДЖНП Прокопьевского муниципального района" | ГАРАЖИ Мартехова ул,6 | п/с Тырганская ф6-3-Г | 651108 09.01.2024 | НЕТ | 0.0031559 | 0.0015361 | 0.005 | ДА
11885 | ООО "ЕЭС-Гарант" | БАЗОВАЯ СТАНЦИЯ Мартехова ул,8 | п/с Тырганская ф6-3-Г | 602180 01.05.2022 | НЕТ | 0.0045739 | 0.0055931 | 0.005 | ДА
11886 | АО "Ростпозитив" | МАГАЗИН "ЯРЧЕ" Шишкина ул,12 | п/с Тырганская ф6-3-Г | 105510 12.03.2020 | НЕТ | 0.0058642 | 0.011629 | 0.045 | ДА
11887 | ООО "Управляющая компания "Жилищное хозяйство" | МКД Ноградская ул,8 | п/с Тырганская ф6-3-Г | 650500 01.11.2017 | НЕТ | 0.0052473 | 0.0040986 | 0.032 | ДА
11888 | ООО "Управляющая компания "Жилищное хозяйство" | МКД Ноградская ул,10 | п/с Тырганская ф6-3-Г | 650500 01.11.2017 | НЕТ | 0.005789 | 0.0045486 | 0.044 | ДА
11889 | ООО "Управляющая компания "Жилищное хозяйство" | МКД Шишкина ул,12 | п/с Тырганская ф6-3-Г | 650500 01.11.2017 | НЕТ | 0.010742 | 0.010088 | 0.034 | ДА
11890 | ИП Кулагина Э.Ю. | АПТЕКА Шишкина ул,12 | п/с Тырганская ф6-3-Г | 652851 01.08.2021 | НЕТ | 0.0032392 | 0.0025319 | 0.015 | ДА
11891 | ОДУ С НФУ | МКД Шишкина ул,14 | п/с Тырганская ф6-3-Г |  | НЕТ | 0.0039718 | 0.0043028 | 0.047 | ДА
11892 | ООО "Управляющая компания "Жилищное хозяйство" | МКД Мартехова ул,4 | п/с Тырганская ф6-3-Г | 650500 01.11.2017 | НЕТ | 0.0044798 | 0.0037986 | 0.013 | ДА
11893 | ООО "Управляющая компания "Жилищное хозяйство" | МКД Шишкина ул,18 | п/с Тырганская ф6-3-Г | 650500 01.11.2017 | НЕТ | 0.0053226 | 0.0053333 | 0.048 | ДА
11894 | МУП "СУМКД" | МКД Шишкина ул,16 | п/с Тырганская ф6-3-Г | 652600 01.05.2020 | НЕТ | 0.0059677 | 0.0057083 | 0.013 | ДА
11895 | МУП "СУМКД" | МКД Мартехова ул,6 | п/с Тырганская ф6-3-Г | 652600 01.05.2020 | НЕТ | 0.0049194 | 0.00525 | 0.059 | ДА
11896 | Довгилевич Е.Б. | МАГАЗИН "ВИЗИТ" Ноградская ул,2 | п/с Тырганская ф6-3-Г | 652631 01.07.2020 | НЕТ | 0.0012715 | 0.0013556 | 0.015 | ДА
11897 | ООО "Управляющая компания "Жилищное хозяйство" | МКД Советов ул,8 | п/с Тырганская ф6-3-Г | 650500 01.11.2017 | НЕТ | 0.0073656 | 0.0077778 | 0.12 | ДА
11898 | ООО "Управляющая компания "Жилищное хозяйство" | МКД Ноградская ул,2/А | п/с Тырганская ф6-3-Г | 650500 01.11.2017 | НЕТ | 0.018495 | 0.015389 | 0.037 | ДА
11899 | ООО "Теплоэнергоремонт" | КОТЕЛЬНАЯ 59 Советов ул | п/с Тырганская ф6-3-Г | 652380 01.01.2021 | 0,019 652380 01.04.2019 | 0 | 0.00055556 | 0.775 | НЕТ
11900 | ООО "Управляющая компания "Жилищное хозяйство" | МКД Ноградская ул,2 | п/с Тырганская ф6-3-Г | 650500 01.11.2017 | НЕТ | 0.012422 | 0.011507 | 0.104 | ДА
11901 | ООО "Управляющая компания "Жилищное хозяйство" | МКД Советов ул,8 | п/с Тырганская ф6-3-Г | 650500 01.11.2017 | НЕТ | 0.0097312 | 0.0084444 | 0.12 | ДА
11902 | ИП Лоншаков В.Н. | ТОРГОВЫЙ ЦЕНТР Институтская ул,18 | п/с Тырганская ф6-3-Г | 652351 01.11.2018 | НЕТ | 0.02196 | 0.022226 | 0.097 | ДА
11903 | Клименко П.В. | НЕЖИЛОЕ ЗДАНИЕ Кирзаводская ул,74 | п/с Тырганская ф6-6-Н | 651992 01.11.2016 | НЕТ | 0.0001922 | 0.000275 | 0.015 | ДА
11904 | Попов Е.В. | НЕЖИЛОЕ ЗДАНИЕ Кирзаводская ул,73 | п/с Тырганская ф6-6-Н | 651930 01.06.2023 | НЕТ | 0.0023387 | 0.001325 | 0.1 | ДА
11905 | ООО "ЕЭС-Гарант" | БАЗОВАЯ СТАКЦИЯ Кирзаводская ул | п/с Тырганская ф6-6-Н | 602165 01.04.2022 | НЕТ | 0.002746 | 0.0025583 | 0.007 | ДА
11906 | Теньков С.В. | ОВОЩЕХРАНИЛИЩЕ Кирзаводская ул,70 | п/с Тырганская ф6-6-Н | 652133 01.09.2017 | НЕТ | 0 | 6.9444e-06 | 0.013 | ДА
11907 | Голумбевская Н.А. | ГАРАЖ Охотская ул,16 | п/с Тырганская ф6-6-Н | 653249 01.07.2023 | НЕТ | 0.0018817 | 0 | 0.4 | ДА
11908 | Отдел МВД России по г.Прокопьевску | АРМ ГАРАЖ-1 Зимовщиков ул,7 | п/с Тырганская ф6-6-Н | 651128 20.02.2024 | НЕТ | 0.00060081 | 0.0006 | 0.042 | ДА
11909 | Отдел МВД России по г.Прокопьевску | АРМ ГАРАЖ-1 Зимовщиков ул,7 | п/с Тырганская ф6-6-Н | 651128 20.02.2024 | НЕТ | 0 | 0 | 0.042 | ДА
11910 | Отдел МВД России по г.Прокопьевску | АРМ ГАРАЖ-2 Зимовщиков ул,7 | п/с Тырганская ф6-6-Н | 651128 20.02.2024 | НЕТ | 0.015308 | 0.00315 | 0.026 | ДА
11911 | Управление ЖКХ | ТП-502 Серова ул | п/с Тырганская ф6-6-Н | 651457 14.02.2020 | НЕТ | 0.0022903 | 0.0012917 | 0.022 | ДА
11912 | ГКУ КО "Дирекция автодорог Кузбасса" | ВИДЕОКАМЕРА Серова ул,27 | п/с Тырганская ф6-6-Н | 502021 24.01.2020 | НЕТ | 1.0753e-05 | 4.8611e-05 | 0 | ДА
11913 | ООО "Грот" | ГАРАЖ Шишкина ул,37 | п/с Тырганская ф6-6-Н | 650233 01.11.2021 | НЕТ | 0.00014651 | 6.25e-05 | 0.005 | ДА
11914 | ООО "Теплоэнергоремонт" | КОТЕЛЬНАЯ 49 Шишкина ул,42 | п/с Тырганская ф6-6-Н | 652380 01.01.2021 | 0,045 652380 01.04.2019 | 0.19435 | 0.013889 | 1.056 | НЕТ
11915 | ООО "Теплоэнергоремонт" | КОТЕЛЬНАЯ 49 Шишкина ул,42 | п/с Тырганская ф6-6-Н | 652380 01.01.2021 | 0,045 652380 01.04.2019 | 0.13548 | 0.051944 | 1.056 | НЕТ
11916 | ВЕТХОЕ И АВАРИЙНОЕ ЖИЛЬЕ | МКД 2-я Витебская ул,8 | п/с Тырганская ф6-6-Н |  | НЕТ | 0.0010887 | 0.00079167 | 0.014 | ДА
11917 | ООО "ЕЭС-Гарант" | БАЗОВАЯ СТАНЦИЯ 2-я Витебская ул,6 | п/с Тырганская ф6-6-Н | 602165 01.04.2022 | НЕТ | 0 | 0 | 0.007 | ДА
11918 | КУМИ г.Прокопьевска | ТРАМПЛИН Норильская ул,21 | п/с Тырганская ф6-6-Н | 651132 15.01.2024 | НЕТ | 0 | 0 | 0.027 | ДА
11919 | МУП "СУМКД" | МКД Шишкина ул,40 | п/с Тырганская ф6-6-Н | 652600 01.05.2020 | НЕТ | 0.0023669 | 0.0025819 | 0.02 | ДА
11920 | ИП Лыбина Л.И. | НЕЖИЛОЕ ЗДАНИЕ Норильская ул,5 | п/с Тырганская ф6-6-Н | 653298 01.11.2023 | НЕТ | 0.00065457 | 0.0016389 | 0.03 | ДА
11921 | ИП Лыбина Л.И. | НЕЖИЛОЕ ЗДАНИЕ Норильская ул,5 | п/с Тырганская ф6-6-Н | 653298 01.11.2023 | НЕТ | 0 | 0 | 0.03 | ДА
11922 | ВЕТХОЕ И АВАРИЙНОЕ ЖИЛЬЕ | МКД 2-я Витебская ул,9 | п/с Тырганская ф6-6-Н | н/д | НЕТ | 0.0016532 | 0.0013333 | 0.005 | ДА
11923 | ГБУ "Прокопьевская МВЛ" | ВЕТЕРИН. ЛАБОРАТОРИЯ Шишкина ул,40 | п/с Тырганская ф6-6-Н | 651072 18.01.2024 | 0 651072 01.01.2017 | 0.0032688 | 0.0038319 | 0.028 | НЕТ
11924 | МУП "СУМКД" | МКД Шишкина ул,52 | п/с Тырганская ф6-6-Н | 652600 01.05.2020 | НЕТ | 0.0011989 | 0.0010139 | 0.008 | ДА
11925 | МУП "СУМКД" | МКД 2-я Витебская ул,13 | п/с Тырганская ф6-6-Н | 652600 01.05.2020 | НЕТ | 0.0018952 | 0.0035 | 0.009 | ДА
11926 | МУП "СУМКД" | МКД Шишкина ул,48 | п/с Тырганская ф6-6-Н | 652600 01.05.2020 | НЕТ | 0.0026519 | 0.0029722 | 0.007 | ДА
11927 | МУП "СУМКД" | МКД Шишкина ул,44 | п/с Тырганская ф6-6-Н | 652600 01.05.2020 | НЕТ | 0.0026626 | 0.003025 | 0.012 | ДА
11928 | МУП "СУМКД" | МКД Шишкина ул,50 | п/с Тырганская ф6-6-Н | 652600 01.05.2020 | НЕТ | 0.0016734 | 0.003275 | 0.008 | ДА
11929 | МУП "СУМКД" | МКД Шишкина ул,46 | п/с Тырганская ф6-6-Н | 652600 01.05.2020 | НЕТ | 0 | 0 | 0.012 | ДА
11930 | ИП Днепров А.А. | НЕЖИЛОЕ ПОМЕЩЕНИЕ Шишкина ул,36 | п/с Тырганская ф6-6-Н | 650241 01.04.2018 | НЕТ | 0.0027917 | 0.0032153 | 0.015 | ДА
11931 | ИП Днепров А.А. | САУНА Шишкина ул,34 | п/с Тырганская ф6-6-Н | 650241 01.04.2018 | НЕТ | 0.00044086 | 0.00022778 | 0.015 | ДА
11932 | АО МОСОБЛБАНК | СКЛАД ГСМ Русанова пер,18 | п/с Тырганская ф6-6-Н | 652986 01.08.2022 | НЕТ | 0.0032527 | 0.00038889 | 0.017 | ДА
11933 | ИП Невежина М.В. | МАГАЗИН 2-я Чумышская ул,2 | п/с Тырганская ф6-6-Н | 652240 01.04.2018 | НЕТ | 0.0018132 | 0.002825 | 0.007 | ДА
11934 | ИП Баланденко А.С. | ПАВИЛЬОН 2-я Чумышская ул,56 | п/с Тырганская ф6-6-Н | 650044 01.02.2023 | НЕТ | 0.00058871 | 0.0012486 | 0.005 | ДА
11935 | ИП Замалов А.М. | МАГАЗИН 38 Мичурина ул,3 | п/с Тырганская ф6-6-Н | 652236 01.03.2018 | НЕТ | 0.0022298 | 0.0025014 | 0.016 | ДА
11936 | ИП Рульков А.С. | НЕЖИЛОЕ ПОМЕЩЕНИЕ Чумышская ул,56 | п/с Тырганская ф6-6-Н | 651922 01.06.2016 | НЕТ | 0.0011008 | 0.00069444 | 0.015 | ДА
11937 | ИП Глуховцев Д.В. | БАЗА, ГАРАЖ Чумышская ул,48/А | п/с Тырганская ф6-6-Н | 652124 01.09.2017 | НЕТ | 0.025868 | 0.024324 | 0.063 | ДА
11938 | ООО "Фотон" | ЗДАНИЕ КИРПИЧНОГО ПРОИЗ. ЦЕХА Чумышская ул,61 | п/с Тырганская ф6-6-Н | 652104 01.08.2017 | НЕТ | 0.00043011 | 0.0005 | 0.1 | ДА
11939 | Тумеян Т.Д. | ЗДАНИЕ Чумышская ул,56 | п/с Тырганская ф6-6-Н | 653214 01.06.2023 | НЕТ | 0.0036492 | 0 | 0.015 | ДА
11940 | Красноперова И.А. | НЕЖИЛОЕ ЗДАНИЕ Перекатная ул,48 | п/с Тырганская ф6-6-Н | 652344 01.11.2018 | НЕТ | 0.00011156 | 6.5278e-05 | 0.015 | ДА
11941 | ИП Стебловская Л.П. | НЕЖИЛОЕ ПОМЕЩЕНИЕ Вершинина ул,3 | п/с Тырганская ф6-6-Н | 653274 01.09.2023 | НЕТ | 0.0029503 | 0 | 0.035 | ДА
11942 | Хорошева Н.Л. | МЕХ. ЦЕХ Норильская ул,28 | п/с Тырганская ф6-6-Н | 650478 01.08.2016 | НЕТ | 0.011169 | 0.010167 | 0.132 | ДА
11943 | Тарабаев А.С. | ГАРАЖ Норильская ул,26 | п/с Тырганская ф6-6-Н | 652060 01.05.2017 | НЕТ | 1.4785e-05 | 5.5556e-05 | 0.015 | ДА
11944 | Бедусенко Е.Е. | НЕЖИЛОЕ ПОМЕЩЕНИЕ Вершинина ул,4 | п/с Тырганская ф6-6-Н | 653278 01.09.2023 | НЕТ | 0 | 8.8889e-05 | 0.015 | ДА
11945 | ООО "Центр метрологических услуг" | ЛАБОРАТОРИЯ Вершинина ул,5 | п/с Тырганская ф6-6-Н | 651013 01.08.2016 | НЕТ | 0.0059435 | 0.00094028 | 0.013 | ДА
11946 | Курбанова Н.М. | ГАРАЖ Норильская ул | п/с Тырганская ф6-6-Н | 650147 01.03.2022 | НЕТ | 0.00023522 | 7.5e-05 | 0.015 | ДА
11947 | АО "ПТУ" | ПОСТ ВОРОШИЛОВА Перекатная ул | п/с Тырганская ф6-6-Н | 650588 01.07.2007 | НЕТ | 0.00038306 | 0.00025694 | 0.013 | ДА
11948 | Тумеян А.С. | ГАРАЖНЫЙ БОКС Крайняя ул,1 | п/с Тырганская ф6-6-Н | 652634 01.09.2020 | НЕТ | 0.0015524 | 0.00067361 | 0.015 | ДА
11949 | ООО "МСК Энерго" (МТС) | БАЗОВАЯ СТАНЦИЯ Советов ул | п/с Тырганская ф6-6-Н | 200422 01.08.2020 | НЕТ | 0.0033669 | 0.0031306 | 0.01 | ДА
11950 | ООО "НПО ЗВО" | НЕЖИЛОЕ ПОМЕЩЕНИЕ Советов ул | п/с Тырганская ф6-6-Н | 652871 01.08.2021 | НЕТ | 0.010653 | 0.0090458 | 0.08 | ДА
11951 | ООО "Управляющая компания "Жилищное хозяйство" | МКД Советов ул,12 | п/с Тырганская ф6-6-Н | 650500 01.11.2017 | НЕТ | 0.017312 | 0.016389 | 0.049 | ДА
11952 | ООО "Управляющая компания "Жилищное хозяйство" | МКД Советов ул,24 | п/с Тырганская ф6-6-Н | 650500 01.11.2017 | НЕТ | 0.017204 | 0.013 | 0.042 | ДА
11953 | МБДОУ "Детский сад №27" | ДЕТСКИЙ САД Советов ул,12/А | п/с Тырганская ф6-6-Н | 651212 29.12.2023 | 0 651212 08.12.2017 | 0.0033333 | 0.00175 | 0.063 | НЕТ
11954 | ИП Колосов А.К. | ПРОИЗВОДСТВЕННАЯ БАЗА Перекатная ул,6 | п/с Тырганская ф6-6-Н | 650184 01.04.2022 | НЕТ | 0.003871 | 0.0028056 | 0.06 | ДА
11955 | ООО "Промэнергосбыт" (Мария-Ра") | МАГАЗИН Сафоновская ул,2/А | п/с Тырганская ф6-6-Н | 602002 01.11.2020 | НЕТ | 0.016055 | 0.017147 | 0.06 | ДА
11956 | ООО " УК Управдом" | МКД Сафоновская ул,3 | п/с Тырганская ф6-6-Н | 651721 01.06.2015 | НЕТ | 0.018387 | 0.016833 | 0.051 | ДА
11957 | ООО "Радость" | МАГАЗИН Серова ул,7 | п/с Тырганская ф6-6-Н | 652445 01.06.2019 | НЕТ | 0.019397 | 0.025346 | 0.08 | ДА
11958 | ОДУ С НФУ | МКД Серова ул,1 | п/с Тырганская ф6-6-Н | н/д | НЕТ | 0.0020565 | 0.0012917 | 0.007 | ДА
11959 | ОДУ С НФУ | МКД Серова ул,4 | п/с Тырганская ф6-6-Н | н/д | НЕТ | 0 | 0.00031528 | 0.006 | ДА
11960 | ООО "Теплоэнергоремонт" | НАСОСНАЯ СТАНЦИЯ №3 Серова ул,3/А | п/с Тырганская ф6-6-Н | 652380 01.01.2021 | 0,003 652380 01.04.2019 | 0.020767 | 4.3056e-05 | 0.035 | НЕТ
11961 | АО "СК "Астро-Волга" | ОФИС Серова ул,2 | п/с Тырганская ф6-6-Н | 652512 01.11.2019 | НЕТ | 0.001129 | 0.0012 | 0.02 | ДА
11962 | МУП "СУМКД" | МКД Серова ул,3 | п/с Тырганская ф6-6-Н | 652600 01.05.2020 | НЕТ | 0.0027177 | 0.0029986 | 0.008 | ДА
11963 | ИП Ониани С.Ш. | МАГАЗИН 2-я Серова ул,3 | п/с Тырганская ф6-6-Н | 650559 01.02.2024 | НЕТ | 0.0088938 | 0.0032611 | 0.03 | ДА
11964 | ООО "Кузбассхлеб" | МАГАЗИН Серова ул,8 | п/с Тырганская ф6-6-Н | 651587 01.02.2022 | НЕТ | 0.0098965 | 0.014024 | 0.035 | ДА
11965 | МУП "СУМКД" | МКД Серова ул,6 | п/с Тырганская ф6-6-Н | 652600 01.05.2020 | НЕТ | 0.0015094 | 0.0010431 | 0.036 | ДА
11966 | ООО "Теплоэнергоремонт" | НАСОСНАЯ СТАНЦИЯ №3 Серова ул,3/А | п/с Тырганская ф6-6-Н | 652380 01.01.2021 | 0,003 652380 01.04.2019 | 0 | 0 | 0.035 | НЕТ
11967 | Управление ЖКХ | ТП-892 Сафоновская ул | п/с Тырганская ф6-6-Н | 651457 14.02.2020 | НЕТ | 0.0017083 | 0.00085417 | 0.005 | ДА
11968 | ОДУ С НФУ | МКД Сафоновская ул,4 | п/с Тырганская ф6-6-Н | н/д | НЕТ | 0.0012567 | 0.001375 | 0.005 | ДА
11969 | Караульщиков В.Е. | МАГАЗИН Сафоновский пер,1 | п/с Тырганская ф6-6-Н | 651449 01.02.2022 | НЕТ | 0.0014543 | 0.0014972 | 0.014 | ДА
11970 | Голынская Н.Н. | ПАМЯТНИКИ Сафоновский пер,2 | п/с Тырганская ф6-6-Н | 652105 01.07.2017 | НЕТ | 0 | 0 | 0.005 | ДА
11971 | ИП Останина Н.А. | МАГАЗИН "СТЕКЛО ЗЕРКАЛО" 2-я Серова ул,6 | п/с Тырганская ф6-6-Н | 652415 01.05.2019 | НЕТ | 0.00059543 | 0.00034861 | 0.015 | ДА
11972 | ООО "Склад 39" | БАЗА Перекатная ул,44 | п/с Тырганская ф6-6-Н | 650019 01.06.2021 | НЕТ | 0.029681 | 0.010317 | 0.535 | ДА
11973 | ООО "Промэнергосбыт" (Мария-Ра") | МАГАЗИН Гагарина пр-кт,35 | п/с Тырганская ф6-7-М | 602002 01.11.2020 | НЕТ | 0.015191 | 0.015167 | 0.015 | ДА
11974 | Арыков С.В. | НЕЖИЛОЕ ЗДАНИЕ Гагарина пр-кт,33 | п/с Тырганская ф6-7-М | 650070 01.03.2023 | НЕТ | 0.00089382 | 0.00087222 | 0.009 | ДА
11975 | ООО ОРИОН | МАГАЗИН ОРИОН Гагарина пр-кт,33 | п/с Тырганская ф6-7-М | 650196 01.09.2017 | НЕТ | 0.00083737 | 0.000425 | 0.004 | ДА
11976 | ООО ОРИОН | САЛОН ОПТИКИ Гагарина пр-кт,33 | п/с Тырганская ф6-7-М | 650196 01.09.2017 | НЕТ | 0.00014785 | 0.00027917 | 0.004 | ДА
11977 | Вичканов А.Ф. | ЦЕХ МЯСНЫХ ПОЛУФАБРИКАТОВ Гагарина пр-кт,31 | п/с Тырганская ф6-7-М | 650261 01.08.2017 | НЕТ | 0 | 0 | 0.015 | ДА
11978 | ИП Иванова Е.И. | МАГАЗИН "ОБОИ" Шишкина ул,3/А | п/с Тырганская ф6-7-М | 650675 01.03.2024 | НЕТ | 0.0026183 | 0.0036 | 0.017 | ДА
11979 | ГАУЗ "Прокопьевская городская больница" | ПОЛИКЛИНИКА МЕД.ОСМ. Гагарина пр-кт,29/А | п/с Тырганская ф6-7-М | 651089 01.01.2021 | НЕТ | 0 | 0 | 0.054 | ДА
11980 | МБДОУ "Детский сад №95 " | ДЕТСКИЙ САД №95 Яворского ул,20 | п/с Тырганская ф6-7-М | 651190 20.12.2023 | 0,003 651190 05.12.2017 | 0.0031196 | 0.0030556 | 0.052 | НЕТ
11981 | МУП "Горэлектротранс" | СТРЕЛОЧНЫЙ ОБОГРЕВ Гагарина пр-кт,35, кв.32 | п/с Тырганская ф6-7-М | 652031 14.01.2020 | НЕТ | 0.0014153 | 0 | 0.003 | ДА
11982 | ИП Рыбин А.И. | МАГАЗИН ИНСТРУМЕНТЫ Гагарина пр-кт,31 | п/с Тырганская ф6-7-М | 652115 01.08.2017 | НЕТ | 0.00057661 | 0.000625 | 0.008 | ДА
11983 | ИП Колосова Н.П. | МАГАЗИН Гагарина пр-кт,35, кв.3 | п/с Тырганская ф6-7-М | 652327 01.09.2018 | НЕТ | 0.004797 | 0.0071583 | 0.015 | ДА
11984 | ООО "РОМАШКА" | ЗДАНИЕ МАГАЗИНА Гагарина пр-кт,33/Б | п/с Тырганская ф6-7-М | 652748 01.03.2021 | НЕТ | 0.00061156 | 0.00068472 | 0.008 | ДА
11985 | МУП "СУМКД" | МКД Яворского ул,22 | п/с Тырганская ф6-7-М | 652600 01.05.2020 | НЕТ | 0.0092473 | 0.009 | 0.096 | ДА
11986 | МУП "СУМКД" | МКД Яворского ул,24 | п/с Тырганская ф6-7-М | 652600 01.05.2020 | НЕТ | 0.010983 | 0.010274 | 0.096 | ДА
11987 | МУП "СУМКД" | МКД Институтская ул,14 | п/с Тырганская ф6-7-М | 652600 01.05.2020 | НЕТ | 0.0083562 | 0.0070542 | 0.035 | ДА
11988 | ООО "УК Модус Лео" | ВЕТЕРИНАРНАЯ АПТЕКА Яворского ул,22 | п/с Тырганская ф6-7-М | 650411 01.07.2019 | НЕТ | 0.0038642 | 0 | 0.02 | ДА
11989 | ООО "УК Модус Лео" | ДЕТСКАЯ ПОЛИКЛИНИКА Яворского ул,22 | п/с Тырганская ф6-7-М | 650411 01.07.2019 | НЕТ | 0.0034677 | 0 | 0.015 | ДА
11990 | ИП Днепров А.А. | МАГ. "ВСЕ ДЛЯ РЕМОНТА" Гагарина пр-кт,27 | п/с Тырганская ф6-7-М | 650241 01.04.2018 | НЕТ | 0.002086 | 0.0017694 | 0.035 | ДА
11991 | ООО "Каспий" | МАГАЗИН Яворского ул,16 | п/с Тырганская ф6-7-М | 650447 01.05.2017 | НЕТ | 0.0019409 | 0.0025083 | 0.01 | ДА
11992 | ООО " УК Управдом" | МКД Шишкина ул,3 | п/с Тырганская ф6-7-М | 651721 01.06.2015 | НЕТ | 0.0047984 | 0.004875 | 0.019 | ДА
11993 | МУП "СУМКД" | МКД Яворского ул,16 | п/с Тырганская ф6-7-М | 652600 01.05.2020 | НЕТ | 0.012742 | 0.011667 | 0.038 | ДА
11994 | МУП "СУМКД" | МКД Шишкина ул,5 | п/с Тырганская ф6-7-М | 652600 01.05.2020 | НЕТ | 0.0044879 | 0.0044681 | 0.017 | ДА
11995 | МУП "СУМКД" | МКД Яворского ул,18 | п/с Тырганская ф6-7-М | 652600 01.05.2020 | НЕТ | 0.0077016 | 0.0055833 | 0.019 | ДА
11996 | МУП "СУМКД" | МКД Гагарина пр-кт,29 | п/с Тырганская ф6-7-М | 652600 01.05.2020 | НЕТ | 0.0041667 | 0.0030556 | 0.053 | ДА
11997 | МУП "СУМКД" | МКД Гагарина пр-кт,29/А | п/с Тырганская ф6-7-М | 652600 01.05.2020 | НЕТ | 0.0041358 | 0.0039653 | 0.053 | ДА
11998 | МУП "СУМКД" | МКД Гагарина пр-кт,27 | п/с Тырганская ф6-7-М | 652600 01.05.2020 | НЕТ | 0.004297 | 0.0038083 | 0.053 | ДА
11999 | Клишина В.И. | МАГАЗИН Гагарина пр-кт,31 | п/с Тырганская ф6-7-М | 650049 01.02.2022 | НЕТ | 0.00024462 | 0.00027917 | 0.005 | ДА
12000 | Клишина В.И. | ФОТОАТЕЛЬЕ Гагарина пр-кт,31 | п/с Тырганская ф6-7-М | 650049 01.02.2022 | НЕТ | 0.00031452 | 0.00023889 | 0.007 | ДА
12001 | ИП Глудэ Е.Е. | МАГАЗИН Гагарина пр-кт,31 | п/с Тырганская ф6-7-М | 650487 01.01.2023 | НЕТ | 0.00049462 | 0.00061389 | 0.015 | ДА
12002 | ООО "Кузбасспечать" | КИОСК Гагарина пр-кт,31 | п/с Тырганская ф6-7-М | 650678 01.08.2021 | НЕТ | 0.00051613 | 0.00010556 | 0.002 | ДА
12003 | ИП Бахчурин А.К. | МАГАЗИН Гагарина пр-кт,31 | п/с Тырганская ф6-7-М | 650721 01.12.2020 | НЕТ | 0.00043548 | 0.00048889 | 0.005 | ДА
12004 | Забавников Д.Н. | НЕЖИЛОЕ ПОМЕЩЕНИЕ Гагарина пр-кт,31 | п/с Тырганская ф6-7-М | 651819 01.01.2023 | НЕТ | 0.00091935 | 0 | 0.015 | ДА
12005 | Джураев С.С. | НЕЖИЛОЕ ПОМЕЩЕНИЕ Гагарина пр-кт,31 | п/с Тырганская ф6-7-М | 651860 01.04.2024 | НЕТ | 2.6882e-06 | 2.7778e-06 | 0.003 | ДА
12006 | МУП "СУМКД" | МКД Гагарина пр-кт,31 | п/с Тырганская ф6-7-М | 652600 01.05.2020 | НЕТ | 0.0090659 | 0.010061 | 0.092 | ДА
12007 | МУП "СУМКД" | МКД Гагарина пр-кт,31 | п/с Тырганская ф6-7-М | 652600 01.05.2020 | НЕТ | 0 | 0 | 0.092 | ДА
12008 | МУП "СУМКД" | МКД Гагарина пр-кт,31/А | п/с Тырганская ф6-7-М | 652600 01.05.2020 | НЕТ | 0.0053535 | 0.0038 | 0.053 | ДА
12009 | МУП "СУМКД" | МКД Гагарина пр-кт,33 | п/с Тырганская ф6-7-М | 652600 01.05.2020 | НЕТ | 0.0037446 | 0.003425 | 0.055 | ДА
12010 | МУП "СУМКД" | МКД Гагарина пр-кт,35 | п/с Тырганская ф6-7-М | 652600 01.05.2020 | НЕТ | 0.0070699 | 0.0062278 | 0.072 | ДА
12011 | ООО "МСК Энерго" (Ростелеком) | ОПТСЭ-62 Институтская ул,16 | п/с Тырганская ф6-7-М | 602111 01.11.2021 | НЕТ | 0.022844 | 0 | 0.108 | ДА
12012 | АО "ЭР-ТЕЛЕКОМ ХОЛДИНГ" | БАЗОВАЯ СТАНЦИЯ Институтская ул,16 | п/с Тырганская ф6-7-М | 652177 01.11.2017 | НЕТ | 0.00058333 | 0.00094583 | 0.004 | ДА
12013 | КУМИ г.Прокопьевска | ЗДАНИЕ С ГАРАЖОМ Петренко ул,20 | п/с Тырганская ф6-7-М | 651132 15.01.2024 | 0,002 651238 01.01.2017 | 0.0040699 | 0.00058472 | 0.023 | НЕТ
12014 | МУП "СУМКД" | МКД Петренко ул,28 | п/с Тырганская ф6-7-М | 652600 01.05.2020 | НЕТ | 0.0072177 | 0.0059583 | 0.036 | ДА
12015 | МУП "СУМКД" | МКД Петренко ул,30 | п/с Тырганская ф6-7-М | 652600 01.05.2020 | НЕТ | 0.013907 | 0.013896 | 0.044 | ДА
12016 | МУП "СУМКД" | МКД Петренко ул,26 | п/с Тырганская ф6-7-М | 652600 01.05.2020 | НЕТ | 0.0056048 | 0.004125 | 0.017 | ДА
12017 | Морозова Е.А. | НЕЖИЛОЕ ПОМЕЩЕНИЕ Петренко ул,30 | п/с Тырганская ф6-7-М | 653113 01.12.2022 | НЕТ | 0.00013172 | 9.4444e-05 | 0.01 | ДА
12018 | МБУК "КВЦ "Вернисаж" | КВЦ "ВЕРНИСАЖ" Институтская ул,12 | п/с Тырганская ф6-7-М | 651218 29.12.2023 | НЕТ | 0.0050806 | 0.0040833 | 0.05 | ДА
12019 | Баженов Д.Ю. | НЕЖИЛОЕ ПОМЕЩЕНИЕ Петренко ул,25 | п/с Тырганская ф6-7-М | 652854 01.07.2021 | НЕТ | 0 | 0 | 0.04 | ДА
12020 | ИП Зуев А.Н. | ДЕЛОВОЙ ЦЕНТР Петренко ул,25/4, кв.1 | п/с Тырганская ф6-7-М | 653267 01.09.2023 | НЕТ | 0.0011882 | 0 | 0.014 | ДА
12021 | ООО "УСПЕХ" | НЕЖИЛОЕ ПОМЕЩЕНИЕ Петренко ул,30/А | п/с Тырганская ф6-7-М | 653314 01.12.2023 | НЕТ | 0 | 0 | 0.267 | ДА
12022 | ООО "УСПЕХ" | НЕЖИЛОЕ ПОМЕЩЕНИЕ Петренко ул,30/А | п/с Тырганская ф6-7-М | 653314 01.12.2023 | НЕТ | 0.001828 | 0 | 0.267 | ДА
12023 | ФГБУ "Западно-Сибирское УГМС" | СТАНЦИЯ Институтская ул,13 | п/с Тырганская ф6-7-М | 502117 01.01.2018 | НЕТ | 0.0013347 | 1.1111e-05 | 0.004 | ДА
12024 | ООО "УК Модус Лео" | КЛИНИКА Яворского ул,17 | п/с Тырганская ф6-7-М | 650411 01.07.2019 | НЕТ | 0.0032272 | 0.0043361 | 0.075 | ДА
12025 | ООО "УК Модус Лео" | АПТЕКА Яворского ул,17 | п/с Тырганская ф6-7-М | 650411 01.07.2019 | НЕТ | 0.0056882 | 0.0065125 | 0.031 | ДА
12026 | ГАУЗ "Прокопьевская городская больница" | ДЕТСКАЯ СТОМАТОЛОГИЯ Яворского ул,17 | п/с Тырганская ф6-7-М | 651089 01.01.2021 | НЕТ | 0.0024798 | 0.0011333 | 0.056 | ДА
12027 | ООО " УК Управдом" | МКД Яворского ул,15 | п/с Тырганская ф6-7-М | 651721 01.06.2015 | НЕТ | 0.0062097 | 0.0050417 | 0.066 | ДА
12028 | МУП "СУМКД" | МКД Яворского ул,17 | п/с Тырганская ф6-7-М | 652600 01.05.2020 | НЕТ | 0.012527 | 0.010556 | 0.032 | ДА
12029 | ИП Краус Л.А. | НЕЖИЛОЕ ПОМЕЩЕНИЕ Яворского ул,15 | п/с Тырганская ф6-7-М | 652979 01.02.2022 | НЕТ | 0.0020645 | 0.0020681 | 0.005 | ДА
12030 | Ефремов В.В. | МАГАЗИН "РИТУАЛ-СЕРВИС" Яворского ул,13 | п/с Тырганская ф6-7-М | 650101 01.03.2022 | НЕТ | 2.2849e-05 | 2.3611e-05 | 0.003 | ДА
12031 | ООО "Источник 3" | ОФИС Яворского ул,13 | п/с Тырганская ф6-7-М | 651569 01.04.2022 | НЕТ | 0.00053226 | 0.00025556 | 0.01 | ДА
12032 | ООО " УК Управдом" | МКД Яворского ул,13 | п/с Тырганская ф6-7-М | 651721 01.06.2015 | НЕТ | 0.0035887 | 0.0033681 | 0.055 | ДА
12033 | ООО " УК Управдом" | МКД Яворского ул,11 | п/с Тырганская ф6-7-М | 651721 01.06.2015 | НЕТ | 0.013602 | 0.0095 | 0.107 | ДА
12034 | МУП "СУМКД" | МКД Петренко ул,22 | п/с Тырганская ф6-7-М | 652600 01.05.2020 | НЕТ | 0.0067339 | 0.0048333 | 0.021 | ДА
12035 | МУП "СУМКД" | МКД Петренко ул,24 | п/с Тырганская ф6-7-М | 652600 01.05.2020 | НЕТ | 0.00875 | 0.005625 | 0.02 | ДА
12036 | ООО "Малина" | НЕЖИЛОЕ ПОМЕЩЕНИЕ Яворского ул,11 | п/с Тырганская ф6-7-М | 661818 01.11.2021 | НЕТ | 0.013087 | 0.0077847 | 0.069 | ДА
12037 | ИП Дрозд О.А. | МАГАЗИН "ВЛАСТЕЛИН МЕБЕЛИ" Шишкина ул,2 | п/с Тырганская ф6-7-М | 650060 01.07.2016 | НЕТ | 0.0091935 | 0.011778 | 0.03 | ДА
12038 | ИП Караульщиков А.Е. | МАГАЗИН Гагарина пр-кт,23 | п/с Тырганская ф6-7-М | 650677 01.08.2021 | НЕТ | 0.00039113 | 0.0004 | 0.005 | ДА
12039 | ООО " УК Управдом" | МКД Гагарина пр-кт,23 | п/с Тырганская ф6-7-М | 651721 01.06.2015 | НЕТ | 0.0059274 | 0.00525 | 0.062 | ДА
12040 | ООО " УК Управдом" | МКД Гагарина пр-кт,25 | п/с Тырганская ф6-7-М | 651721 01.06.2015 | НЕТ | 0.0045175 | 0.0033431 | 0.055 | ДА
12041 | ООО " УК Управдом" | МКД Гагарина пр-кт,21 | п/с Тырганская ф6-7-М | 651721 01.06.2015 | НЕТ | 0.0047003 | 0.0037444 | 0.062 | ДА
12042 | ООО "Радость" | МАГАЗИН Шишкина ул,6 | п/с Тырганская ф6-7-М | 652445 01.06.2019 | НЕТ | 0.0011277 | 0.0010125 | 0.02 | ДА
12043 | ИП Ахвердян Н.Г. | МАГАЗИН Шишкина ул,4/А | п/с Тырганская ф6-7-М | 652486 01.09.2019 | НЕТ | 0.0033212 | 0.0020014 | 0.01 | ДА
12044 | ИП Дербичева Е.А. | НЕЖИЛОЕ ПОМЕЩЕНИЕ Шишкина ул,6 | п/с Тырганская ф6-7-М | 652901 01.10.2021 | НЕТ | 0.0048185 | 0.0047361 | 0.024 | ДА
12045 | Глебова Г.М. | Шишкина ул,6/А | п/с Тырганская ф6-7-М | 653185 01.04.2023 | НЕТ | 0.0013831 | 0.00012778 | 0.015 | ДА
12046 | Талалас А.В. | Шишкина ул,6/а | п/с Тырганская ф6-7-М | 653218 01.06.2023 | НЕТ | 8.871e-05 | 0 | 0.015 | ДА
12047 | ООО " УК Управдом" | МКД Яворского ул,12/А1 | п/с Тырганская ф6-7-М | 651641 01.12.2014 | НЕТ | 0.0027688 | 0.002 | 0.091 | ДА
12048 | ООО " УК Управдом" | МКД Яворского ул,12/А1 | п/с Тырганская ф6-7-М | 651641 01.12.2014 | НЕТ | 0.0040591 | 0.0035833 | 0.091 | ДА
12049 | ООО "Прокопьевская городская управляющая компания" | МКД Яворского ул,12/А | п/с Тырганская ф6-7-М | 653285 01.10.2023 | НЕТ | 0 | 0 | 0.049 | ДА
12050 | МБДОУ "Детский сад №1" | ДЕТСКИЙ САД № 1 Шишкина ул,4 | п/с Тырганская ф6-7-М | 651185 20.12.2023 | 0,001 651185 25.12.2017 | 0.003297 | 0.0024069 | 0.051 | НЕТ
12051 | ИП Королева Л.Н. | ПАРИКМАХЕРСКАЯ "ЕВГЕНИЯ" Гагарина пр-кт,11 | п/с Тырганская ф6-7-М | 650291 01.05.2022 | НЕТ | 9.1398e-05 | 0.00013056 | 0.003 | ДА
12052 | МБДОУ "Детский сад №59" | ДЕТСКИЙ САД № 59 Гагарина пр-кт,15 | п/с Тырганская ф6-7-М | 651194 27.12.2023 | 0,002 651194 11.12.2017 | 0.0038306 | 0.0025 | 0.077 | НЕТ
12053 | Ежов А.И. | СКЛАДСКИЕ ПОМЕЩЕНИЯ Гагарина пр-кт,11/1 | п/с Тырганская ф6-7-М | 651603 01.05.2022 | НЕТ | 0.0040551 | 0.0023458 | 0.015 | ДА
12054 | ООО " УК Управдом" | МКД Гагарина пр-кт,11 | п/с Тырганская ф6-7-М | 651721 01.06.2015 | НЕТ | 0.0071156 | 0.0049167 | 0.051 | ДА
12055 | ООО " УК Управдом" | МКД Гагарина пр-кт,19 | п/с Тырганская ф6-7-М | 651721 01.06.2015 | НЕТ | 0.0068548 | 0.00575 | 0.062 | ДА
12056 | ООО " УК Управдом" | МКД Гагарина пр-кт,17 | п/с Тырганская ф6-7-М | 651721 01.06.2015 | НЕТ | 0.0044489 | 0.0045806 | 0.062 | ДА
12057 | Дьяченко М.В. | ОФИС Гагарина пр-кт,11 | п/с Тырганская ф6-7-М | 651980 01.10.2016 | НЕТ | 1.7473e-05 | 1.9444e-05 | 0.003 | ДА
12058 | ИП Баталов А.В. | МаГАЗИН "ПАМЯТНИКИ" Гагарина пр-кт,17, кв.17 | п/с Тырганская ф6-7-М | 652197 01.02.2023 | НЕТ | 0.00028091 | 0.00011389 | 0.028 | ДА
12059 | Булатова М.В. | НЕЖИЛОЕ ПОМЕЩЕНИЕ Гагарина пр-кт,11 | п/с Тырганская ф6-7-М | 652410 01.05.2016 | НЕТ | 0.0003414 | 0.00039722 | 0.006 | ДА
12060 | ИП Любимов Д.А. | НЕЖИЛОЕ ЗДАНИЕ Гагарина пр-кт,17/А | п/с Тырганская ф6-7-М | 652567 01.03.2020 | НЕТ | 0.00068145 | 0.00077361 | 0.005 | ДА
12061 | МУП "СУМКД" | МКД Гагарина пр-кт,13 | п/с Тырганская ф6-7-М | 652600 01.05.2020 | НЕТ | 0.005328 | 0.0042583 | 0.053 | ДА
12062 | ООО "Прокопьевская городская управляющая компания" | МКД Яворского ул,12 | п/с Тырганская ф6-7-М | 653285 01.10.2023 | НЕТ | 0.005121 | 0 | 0.07 | ДА
12063 | Юдников И.Л. | НЕЖИЛОЕ ПОМЕЩЕНИЕ Гагарина пр-кт,11 | п/с Тырганская ф6-7-М | 653288 01.10.2023 | НЕТ | 0 | 0 | 0.002 | ДА
12064 | ООО " УК Управдом" | МКД Яворского ул,6 | п/с Тырганская ф6-7-М | 651721 01.06.2015 | НЕТ | 0.0088172 | 0.0056667 | 0.064 | ДА
12065 | ООО " УК Управдом" | МКД Яворского ул,10 | п/с Тырганская ф6-7-М | 651721 01.06.2015 | НЕТ | 0.0066667 | 0.0050556 | 0.07 | ДА
12066 | ООО " УК Управдом" | МКД Яворского ул,4 | п/с Тырганская ф6-7-М | 651721 01.06.2015 | НЕТ | 0.0055242 | 0.006125 | 0.07 | ДА
12067 | ООО " УК Управдом" | МКД Яворского ул,8 | п/с Тырганская ф6-7-М | 651721 01.06.2015 | НЕТ | 0.0059677 | 0.0052917 | 0.07 | ДА
12068 | ИП Иванов С.С. | МАГАЗИН Институтская ул,19 | п/с Тырганская ф6-7-М | 650483 01.02.2022 | НЕТ | 0.0037056 | 0.0036569 | 0.032 | ДА
12069 | Гусева Т.А. | МАГАЗИН "КАТЮША" Гагарина пр-кт,37 | п/с Тырганская ф6-7-М | 650146 01.05.2017 | НЕТ | 0.0014798 | 0.0019208 | 0.012 | ДА
12070 | ООО "Виола" | МАГАЗИН "ВИОЛА" Гагарина пр-кт,37 | п/с Тырганская ф6-7-М | 650316 01.03.2023 | НЕТ | 0.00086022 | 0.0020083 | 0.005 | ДА
12071 | Левшин В.В. | МАГАЗИН "585" Гагарина пр-кт,37 | п/с Тырганская ф6-7-М | 650317 01.05.2023 | НЕТ | 0.0032083 | 0.0025 | 0.017 | ДА
12072 | ИП Арнаут О.Г. | МАГАЗИН Гагарина пр-кт,37 | п/с Тырганская ф6-7-М | 650435 01.03.2017 | НЕТ | 0.00034677 | 0.0014847 | 0.003 | ДА
12073 | Васильева Т.А. | МАГАЗИН Гагарина пр-кт,37 | п/с Тырганская ф6-7-М | 650479 01.08.2023 | НЕТ | 0.0015726 | 0.0010514 | 0.01 | ДА
12074 | ИП Иванов С.С. | МАГАЗИН Гагарина пр-кт,37 | п/с Тырганская ф6-7-М | 650483 01.02.2022 | НЕТ | 0.0022554 | 0.0030903 | 0.015 | ДА
12075 | ООО "ГРАМОТА" | МАГАЗИН Гагарина пр-кт,37 | п/с Тырганская ф6-7-М | 652481 01.12.2019 | НЕТ | 0.0061062 | 0.0049069 | 0.045 | ДА
12076 | ИП Звягина С.Е. | МАГАЗИН Гагарина пр-кт,37 | п/с Тырганская ф6-7-М | 653094 01.11.2022 | НЕТ | 0.018216 | 0.015981 | 0.05 | ДА
12077 | ООО "Управляющая компания "Жилищное хозяйство" | МКД Институтская ул,17 | п/с Тырганская ф6-7-М | 650500 01.11.2017 | НЕТ | 0.011681 | 0.010975 | 0.043 | ДА
12078 | ИП Чернозипунников П.Г. | МАГАЗИН Ленина пр-кт,30/А | п/с Тырганская ф6-7-М | 652551 01.01.2020 | НЕТ | 0.011409 | 0.012532 | 0.09 | ДА
12079 | Управление ЖКХ | ТП-587 Институтская ул,17 | п/с Тырганская ф6-7-М | 651457 14.02.2020 | НЕТ | 0.0063441 | 0.002 | 0.034 | ДА
12080 | ООО "Управляющая компания "Жилищное хозяйство" | МКД Гагарина пр-кт,39 | п/с Тырганская ф6-7-М | 650500 01.11.2017 | НЕТ | 0.011038 | 0.011958 | 0.036 | ДА
12081 | ООО ТД ФОРУМ | МАГАЗИН Гагарина пр-кт,41 | п/с Тырганская ф6-7-М | 650192 01.08.2017 | НЕТ | 0.0067742 | 0.0047778 | 0.072 | ДА
12082 | АО "ПО Водоканал" | НАСОСНАЯ СТАНЦИЯ Гагарина пр-кт,39 | п/с Тырганская ф6-7-М | 651877 01.04.2016 | НЕТ | 0.0083306 | 0.00049167 | 0.007 | ДА
12083 | ООО "Промэнергосбыт" (Мария-Ра") | МАГАЗИН ООО "МАРИЯ-РА" Ленина пр-кт,30 | п/с Тырганская ф6-7-М | 602002 01.11.2020 | НЕТ | 0.019785 | 0.016611 | 0.06 | ДА
12084 | ООО "Валентина" | РЫНОК Гагарина пр-кт,39 | п/с Тырганская ф6-7-М | 650328 01.03.2023 | НЕТ | 0.018548 | 0.024 | 0.09 | ДА
12085 | ООО "Управляющая компания "Жилищное хозяйство" | МКД Ленина пр-кт,30 | п/с Тырганская ф6-7-М | 650500 01.11.2017 | НЕТ | 0.0091599 | 0.008975 | 0.12 | ДА
12086 | ИП Иванов С.С. | МАГАЗИН Гагарина пр-кт,41 | п/с Тырганская ф6-7-М | 650483 01.02.2022 | НЕТ | 5.3763e-06 | 0 | 0.015 | ДА
12087 | ООО "Управляющая компания "Жилищное хозяйство" | МКД Гагарина пр-кт,41 | п/с Тырганская ф6-7-М | 650500 01.11.2017 | НЕТ | 0.012097 | 0.0097222 | 0.087 | ДА
12088 | ООО "Управляющая компания "Жилищное хозяйство" | МКД Гагарина пр-кт,41 | п/с Тырганская ф6-7-М | 650500 01.11.2017 | НЕТ | 0.00031989 | 0.0003375 | 0.087 | ДА
12089 | ООО "Управляющая компания "Жилищное хозяйство" | МКД Ленина пр-кт,26 | п/с Тырганская ф6-7-М | 650500 01.11.2017 | НЕТ | 0.011191 | 0.0092986 | 0.189 | ДА
12090 | ООО "Управляющая компания "Жилищное хозяйство" | МКД Ленина пр-кт,26 | п/с Тырганская ф6-7-М | 650500 01.11.2017 | НЕТ | 0.012493 | 0.011379 | 0.189 | ДА
12091 | ООО "Промэнергосбыт" (Мария-Ра") | МАГАЗИН ООО "МАРИЯ-РА" Ленина пр-кт,30 | п/с Тырганская ф6-7-М | 602002 01.11.2020 | НЕТ | 0 | 0 | 0.06 | ДА
12092 | ИП Кулагина Э.Ю. | АПТЕКА Гагарина пр-кт,37/А | п/с Тырганская ф6-7-М | 652851 01.08.2021 | НЕТ | 0.0037097 | 0.0025417 | 0.04 | ДА
12093 | ООО "Управляющая компания "Жилищное хозяйство" | МКД Ленина пр-кт,28 | п/с Тырганская ф6-7-М | 650500 01.11.2017 | НЕТ | 0.015484 | 0.0125 | 0.119 | ДА
12094 | ООО "Татнефть-АЗСЦентр" | АВТОЗАПРАВОЧНЫЙ КОМПЛЕКС Гагарина пр-кт,2 | п/с Тырганская ф6-7-М | 651582 01.06.2022 | НЕТ | 0.020027 | 0.0060833 | 0.05 | ДА
12095 | ООО "Татнефть-АЗСЦентр" | АВТОЗАПРАВОЧНЫЙ КОМПЛЕКС Гагарина пр-кт,2 | п/с Тырганская ф6-7-М | 651582 01.06.2022 | НЕТ | 0 | 0 | 0.05 | ДА
12096 | Администрация Прокопьевского муниципального района | АДМИНИСТРАЦИЯ Гагарина пр-кт,1/В | п/с Тырганская ф6-7-М | 651092 25.12.2023 | НЕТ | 0.012435 | 0.013661 | 0.125 | ДА
12097 | ООО "Управляющая компания "Жилищное хозяйство" | МКД Крупской ул,20 | п/с Тырганская ф6-7-М | 650500 01.11.2017 | НЕТ | 0.011266 | 0.0094167 | 0.132 | ДА
12098 | Управление Судебного департамента в КО | АДМИНИСТРАТИВНЫЕ ПОМЕЩЕНИЯ Гагарина пр-кт,1/В | п/с Тырганская ф6-7-М | 202899 26.02.2015 | НЕТ | 0.0037688 | 0 | 0.02 | ДА
12099 | ИП Исупова Ю.В. | НЕЖИЛОЕ ПОМЕЩЕНИЕ Крупской ул,18 | п/с Тырганская ф6-7-М | 651460 01.05.2022 | НЕТ | 0 | 0 | 0.026 | ДА
12100 | УФНС России по Кемеровской области-Кузбассу | ГАРАЖ Гагарина пр-кт,1/В | п/с Тырганская ф6-7-М | 652522 23.03.2020 | НЕТ | 1.2097e-05 | 1.3889e-06 | 0.005 | ДА
12101 | ИП Исупова Ю.В. | МАГАЗИН Крупской ул,18 | п/с Тырганская ф6-7-М | 651460 01.05.2022 | НЕТ | 0.016613 | 0.018444 | 0.1 | ДА
12102 | ООО " УК Управдом" | МКД ВВОД 1 Крупской ул,15 | п/с Тырганская ф6-7-М | 651641 01.12.2014 | НЕТ | 0 | 0 | 0.091 | ДА
12103 | ООО " УК Управдом" | МКД ВВОД 1 Крупской ул,15 | п/с Тырганская ф6-7-М | 651641 01.12.2014 | НЕТ | 0 | 0 | 0.091 | ДА
12104 | Управление ЖКХ | ТП-743 Яворского ул | п/с Тырганская ф6-7-М | 651457 14.02.2020 | НЕТ | 0.0016667 | 0.00058333 | 0.008 | ДА
12105 | ООО "Управляющая компания "Жилищное хозяйство" | МКД Крупской ул,20 | п/с Тырганская ф6-7-М | 650500 01.11.2017 | НЕТ | 0.01004 | 0.0093333 | 0.132 | ДА
12106 | ООО " УК Управдом" | МКД Крупской ул,22 | п/с Тырганская ф6-7-М | 651721 01.06.2015 | НЕТ | 0.010538 | 0.0088889 | 0.094 | ДА
12107 | ООО "Управляющая компания "Жилищное хозяйство" | МКД Крупской ул,18 | п/с Тырганская ф6-7-М | 650500 01.11.2017 | НЕТ | 0.012903 | 0.010167 | 0.192 | ДА
12108 | ООО "Управляющая компания "Жилищное хозяйство" | МКД Крупской ул,18 | п/с Тырганская ф6-7-М | 650500 01.11.2017 | НЕТ | 0.013871 | 0.011722 | 0.192 | ДА
12109 | ООО " УК Управдом" | МКД Гагарина пр-кт,1 | п/с Тырганская ф6-7-М | 651721 01.06.2015 | НЕТ | 0.010484 | 0.0092222 | 0.094 | ДА
12110 | ООО " УК Управдом" | МКД Гагарина пр-кт,1/А | п/с Тырганская ф6-7-М | 651721 01.06.2015 | НЕТ | 0.011129 | 0.0094444 | 0.092 | ДА
12111 | ООО "Управляющая компания "Жилищное хозяйство" | МКД Крупской ул,10 | п/с Тырганская ф6-7-М | 650500 01.11.2017 | НЕТ | 0.0097984 | 0.00775 | 0.15 | ДА
12112 | ООО " УК Управдом" | МКД Крупской ул,6 | п/с Тырганская ф6-7-М | 651721 01.06.2015 | НЕТ | 0.019247 | 0.0135 | 0.122 | ДА
12113 | ООО " УК Управдом" | МКД Крупской ул,8 | п/с Тырганская ф6-7-М | 651721 01.06.2015 | НЕТ | 0.012782 | 0.011833 | 0.095 | ДА
12114 | АО "ПТУ" | ТЫРГАН Крупской ул | п/с Тырганская ф6-7-М | 650588 01.07.2007 | НЕТ | 0.0079301 | 0 | 0.025 | ДА
12115 | МУП "Аптека № 177" | АПТЕКА-177 Ленина пр-кт,20 | п/с Тырганская ф6-8-МР | 650386 01.03.2023 | НЕТ | 0.0012675 | 0.0013292 | 0.017 | ДА
12116 | ООО "ДАНТИСТ" | СТОМАТ.КАБИНЕТ Ленина пр-кт,20 | п/с Тырганская ф6-8-МР | 650041 01.01.2022 | НЕТ | 0.0011116 | 0.00090972 | 0.02 | ДА
12117 | ООО "Управляющая компания "Жилищное хозяйство" | МКД Институтская ул,13 | п/с Тырганская ф6-8-МР | 650500 01.11.2017 | НЕТ | 0.012922 | 0.0090958 | 0.12 | ДА
12118 | Управление ЖКХ | ТП-541 Ленина пр-кт,16 | п/с Тырганская ф6-8-МР | 651457 14.02.2020 | НЕТ | 0 | 0 | 0.012 | ДА
12119 | ООО "Книжный" | МАГАЗИН Ленина пр-кт,22 | п/с Тырганская ф6-8-МР | 652505 01.11.2019 | НЕТ | 0.0020699 | 0.0020861 | 0.013 | ДА
12120 | ИП Елистратова Л.В. | ПАРИКМАХЕРСКАЯ Ленина пр-кт,20 | п/с Тырганская ф6-8-МР | 652629 01.07.2020 | НЕТ | 0.0018737 | 0.0010708 | 0.025 | ДА
12121 | ОДУ С НФУ | МКД Институтская ул,17/А | п/с Тырганская ф6-8-МР |  | НЕТ | 0.0027688 | 0.0026389 | 0.065 | ДА
12122 | ООО "Управляющая компания "Жилищное хозяйство" | МКД Ленина пр-кт,16 | п/с Тырганская ф6-8-МР | 650500 01.11.2017 | НЕТ | 0.012258 | 0.011222 | 0.036 | ДА
12123 | ООО "Управляющая компания "Жилищное хозяйство" | МКД Ленина пр-кт,14 | п/с Тырганская ф6-8-МР | 650500 01.11.2017 | НЕТ | 0.011397 | 0.010224 | 0.097 | ДА
12124 | ООО "Управляющая компания "Жилищное хозяйство" | МКД Ленина пр-кт,20 | п/с Тырганская ф6-8-МР | 650500 01.11.2017 | НЕТ | 0.0098925 | 0.0098333 | 0.109 | ДА
12125 | ООО "Энергия-НК" | ПОСТ ОХРАНЫ Грузовая ул,1 | п/с Юго-Западная ф6-14-П | 652196 01.01.2018 | НЕТ | 0.0028024 | 0.00041111 | 0.01 | ДА
12126 | Ленивцев А.В. | ГАРАЖНЫЕ БОКСЫ Зенковская ул,21 | п/с Юго-Западная ф6-14-П | 652476 01.09.2019 | НЕТ | 0.0044086 | 0.0022778 | 0.04 | ДА
12127 | АО "ЭкоГрад" | ПОЛИГОН ТВЕРДЫХ БЫТОВЫХ ОТХОДОВ Гончарова ул | п/с Юго-Западная ф6-4-Д | 652846 01.07.2021 | НЕТ | 0.0036976 | 0.000625 | 0.15 | ДА
12128 | ОДУ С НФУ | МКД Сарыгина ул,29 | п/с Юго-Западная ф6-4-Д | н/д | НЕТ | 0 | 5.2778e-05 | 0 | ДА
12129 | ИП Саунин А.П. | СКЛАД ЛЕСНОЙ Сарыгина ул,57 | п/с Юго-Западная ф6-4-Д | 650175 01.04.2022 | НЕТ | 0.0041868 | 0.0033458 | 0.025 | ДА
12130 | Губарев С.М. | ТЕЛЕРЕТРАНСЛЯТОР Запасная ул | п/с Юго-Западная ф6-4-Д | 651474 01.03.2022 | НЕТ | 0.0005914 | 5.5556e-05 | 0.085 | ДА
12131 | ИП Саунин А.П. | КЛАД. БАЗАЛЬТ Запасная ул | п/с Юго-Западная ф6-4-Д | 650175 01.04.2022 | НЕТ | 0.00056452 | 0.00071806 | 0.02 | ДА
12132 | Приход Иоанна Предтечи | ЧАСОВНЯ Запасная ул | п/с Юго-Западная ф6-4-Д | 650304 01.02.2023 | НЕТ | 0.0012339 | 0.00015278 | 0.001 | ДА
12133 | Леньшин А.А. | ПАВИЛЬОН Запасная ул | п/с Юго-Западная ф6-4-Д | 651866 01.03.2016 | НЕТ | 0.0006129 | 0.00050833 | 0.01 | ДА
12134 | ИП Баталов А.В. | ПАВИЛЬОН РИТУАЛЬНЫХ УСЛУГ Запасная ул | п/с Юго-Западная ф6-4-Д | 652197 01.02.2023 | НЕТ | 0.00015726 | 0.00013889 | 0.014 | ДА
12135 | Ланков А.Д. | Ушакова ул,1/А | п/с Юго-Западная ф6-4-Д | 652528 01.12.2019 | НЕТ | 0 | 0 | 0.005 | ДА
12136 | ООО "ЕЭС-Гарант" | 2-я Ярославская ул | п/с Юго-Западная ф6-4-Д | 602165 01.04.2022 | НЕТ | 0.0028266 | 0.0029889 | 0.005 | ДА
12137 | ИП Ордынский А.В. | МАГАЗИН-105 Ярославская ул,42 | п/с Юго-Западная ф6-4-Д | 650565 01.02.2024 | НЕТ | 0.0010753 | 0.0013125 | 0.004 | ДА
12138 | МБОУ "Школа №66" | ШКОЛА № 66 2-я Ярославская ул,29 | п/с Юго-Западная ф6-4-Д | 651233 29.12.2023 | 0 651233 07.12.2017 | 0.0059651 | 0.002 | 0.093 | НЕТ
12139 | Управление ЖКХ | ТП-421 Спартаковская ул | п/с Юго-Западная ф6-4-Д | 651457 14.02.2020 | НЕТ | 0.001371 | 0.00030556 | 0.008 | ДА
12140 | АО "ПО Водоканал" | НАСОСНАЯ Полярная ул,30 | п/с Юго-Западная ф6-4-Д | 651877 01.04.2016 | НЕТ | 0.012004 | 0.023683 | 0.03 | ДА
12141 | ООО "Энергия-НК" | РЕГУЛИРОВ. ПЕРЕЕЗД Циолковского ул | п/с Юго-Западная ф6-4-Д | 652196 01.01.2018 | НЕТ | 5.7796e-05 | 0.00095 | 0.009 | ДА
12142 | ООО "Теплоэнергоремонт" | КОТЕЛЬНАЯ 48 Мартехова ул,8 | п/с Юго-Западная ф6-4-Д | 652380 01.01.2021 | 0,022 652380 01.04.2019 | 0.11411 | 0 | 0.8 | НЕТ
12143 | ИП Ильина А.М. | МАГАЗИН "РОДНИЧОК" Спартаковская ул,13 | п/с Юго-Западная ф6-4-Д | 653204 01.05.2023 | НЕТ | 0.0041505 | 0.00205 | 0.02 | ДА
12144 | МУП "Городское тепловое хозяйство" | КОТЕЛЬНАЯ 65 Спартаковская ул,14/А | п/с Юго-Западная ф6-4-Д | 652280 01.01.2019 | 0,008 652280 23.10.2019 | 0.0065847 | 0.0017708 | 0.021 | НЕТ
12145 | МБОУ "Школа №66" | ДОШКОЛЬНОЕ ОТДЕЛЕНИЕ Спартаковская ул,14/А | п/с Юго-Западная ф6-4-Д | 651233 29.12.2023 | 0 651233 12.05.2018 | 0.00011962 | 5.5556e-05 | 0.092 | НЕТ
12146 | ИП Саунин А.П. | СПОРТИВНЫЙ ЗАЛ Влажная ул | п/с Юго-Западная ф6-4-Д | 650175 01.04.2022 | НЕТ | 0.00025403 | 0.00046806 | 0.013 | ДА
12147 | ООО "Райдер-отель Тайга" | гост.комплекс "Тайга",652971,Кемеровская обл,Таштагольский р-н,Шерегеш пгт,,Спортивная ул,11,1,, | ф. 6-10 ПС 35 кВ Спорткомплекс, ТП-ТАШ 712 "Гостиницы" Ввод №2; ф.6-16 "Подгорная" РТП-ТАШ 6 | 01621227, 01.04.2018, ООО "Металлэнергофинанс" г.Новокузнецк | нет | 0.0117 | 0.0015 | 0,1490 | да
12148 | ФЛ Гасанов Артур Баххадин-Оглы | Спортивно-оздоровительный комплекс,652971,Кемеровская обл,Таштагольский р-н,Шерегеш пгт,,Гора Зеленая ул,,,, | ф. 6-10 ПС 35 кВ Спорткомплекс, ТП-ТАШ 712 "Гостиницы" Ввод №2; ф.6-16 "Подгорная" РТП-ТАШ 6 | 01621193, , ООО "Металлэнергофинанс" г.Новокузнецк | нет | 0.0027 | 0.0032 | 0,1500 | да
12149 | ФЛ Костин Алексей Сергеевич | Нежилое здание (от КТП-712),652971,Кемеровская обл,Таштагольский р-н,Шерегеш пгт,,Олимпийская ул,10,,, | ф. 6-10 ПС 35 кВ Спорткомплекс, ТП-ТАШ 712 "Гостиницы" Ввод №2; ф.6-16 "Подгорная" РТП-ТАШ 6 | 01621464, 01.05.2022, ООО "Металлэнергофинанс" г.Новокузнецк | нет | 0 | 0 | 0,0600 | да
12150 | ФЛ Шатохин Владимир Владимирович | Гостиница "Счастье",652971,Кемеровская обл,Таштагольский р-н,Шерегеш пгт,,Гора Зеленая ул,,,, | ф. 6-10 ПС 35 кВ Спорткомплекс, ТП-ТАШ 712 "Гостиницы" Ввод №2; ф.6-16 "Подгорная" РТП-ТАШ 6 | 01621021, 01.01.2015, ООО "Металлэнергофинанс" г.Новокузнецк | нет | 0.0226 | 0.0061 | 0,0700 | да
12151 | АО "Национальная башенная компания" | Базовая станция №45553 пос. Шерегеш (КТП-153),652971,Кемеровская обл,Таштагольский р-н,Шерегеш пгт,,,,,, | ф. 6-10 ПС 35 кВ Спорткомплекс, ТП-ТАШ 153 "КТП-1" ввод №1; ЦРП-3 "Нижняя" ф.6-5 "КТП-153(Ввод1)" | 00002354, , ООО "Металлэнергофинанс" г.Новокузнецк | нет | 0 | 0 | 0,0070 | да
12152 | АО "Национальная башенная компания" | Базовая станция №45553 пос. Шерегеш (КТП-153),652971,Кемеровская обл,Таштагольский р-н,Шерегеш пгт,,,,,, | ф. 6-10 ПС 35 кВ Спорткомплекс, ТП-ТАШ 153 "КТП-1" ввод №1; ЦРП-3 "Нижняя" ф.6-5 "КТП-153(Ввод1)" | 00002354, , ООО "Металлэнергофинанс" г.Новокузнецк | нет | 0.0041 | 0.0041 | 0,0070 | да
12153 | ООО "Промэнергосбыт" | Гостиница "Ольга" (ООО "Грин") (ООО "Энергосбыт"),652971,Кемеровская обл,Таштагольский р-н,Шерегеш пгт,,Гора Зеленая ул,,,, | ф. 6-10 ПС 35 кВ Спорткомплекс, ТП-ТАШ 153 "КТП-1" ввод №1; ЦРП-3 "Нижняя" ф.6-5 "КТП-153(Ввод1)" | 3147, 01.09.2020, ООО "Промэнергосбыт" | нет | 0.2781 | 0.0993 | 0,3500 | да
12154 | ООО "Каскад - Альянс" | Отдельно стоящее нежилое сооружение(БКД-39) КТП-157,652971,Кемеровская обл,Таштагольский р-н,Шерегеш пгт,,Снежная ул,57,,, | ф. 6-10 ПС 35 кВ Спорткомплекс, ТП-ТАШ 157 "НФС" ввод №2; ЦРП-3 "Нижняя" ф.6-4 -751 Ввод №1 | 01621097, 01.03.2016, ООО "Металлэнергофинанс" г.Новокузнецк | нет | 0.006 | 0.0003 | 0,0150 | да
12155 | ООО "Коммунальные сети горы Зеленой" | "НФС" (КТП-157),652971,Кемеровская обл,Таштагольский р-н,Шерегеш пгт,,Гора Зеленая ул,,,, | ф. 6-10 ПС 35 кВ Спорткомплекс, ТП-ТАШ 157 "НФС" ввод №2; ЦРП-3 "Нижняя" ф.6-4 -751 Ввод №1 | 01620299, , ООО "Металлэнергофинанс" г.Новокузнецк | нет | 0.011 | 0.005 | 0,0420 | да
12156 | ООО "Промэнергосбыт" | Средняя станция канатной дороги (КТП-157) ("Канатные дороги Шерегеша"),652971,Кемеровская обл,Таштагольский р-н,Шерегеш пгт,,Гора Зеленая ул,,,, | ф. 6-10 ПС 35 кВ Спорткомплекс, ТП-ТАШ 157 "НФС" ввод №2; ЦРП-3 "Нижняя" ф.6-4 -751 Ввод №1 | 3147, 01.09.2020, ООО "Промэнергосбыт" | нет | 0.0189 | 0.0032 | 0,0611 | да
12157 | ООО "Спортотель" | Гостиница "Спортотель" (КТП-157),652991,Кемеровская обл,Таштагольский р-н,Шерегеш пос.,,г. Зелёная,0,,0, | ф. 6-10 ПС 35 кВ Спорткомплекс, ТП-ТАШ 157 "НФС" ввод №2; ЦРП-3 "Нижняя" ф.6-4 -751 Ввод №1 | 01620560, 31.12.2014, ООО "Металлэнергофинанс" г.Новокузнецк | нет | 0.0067 | 0.0007 | 0,0650 | да
12158 | ООО "Эгида" | прокат "Неваляшка" (КТП-157),652971,Кемеровская обл,Таштагольский р-н,Шерегеш пгт,,Гора Зеленая ул,,,, | ф. 6-10 ПС 35 кВ Спорткомплекс, ТП-ТАШ 157 "НФС" ввод №2; ЦРП-3 "Нижняя" ф.6-4 -751 Ввод №1 | 01610699, 19.11.2013, ООО "Металлэнергофинанс" г.Новокузнецк | нет | 0.0097 | 0.0001 | 0,0300 | да
12159 | ООО "Промэнергосбыт" | Гостиница "Берлога" (КТП-"Берлога") (ООО Энергосбыт),652971,Кемеровская обл,Таштагольский р-н,Шерегеш пгт,,Гора Зеленая ул,,,, | ф. 6-10 ПС 35 кВ Спорткомплекс, КТП-"Берлога"; Ф.6-7 на КТП-768 ТП-Берлога" ТП-ТАШ 3, | 3147, 01.09.2020, ООО "Промэнергосбыт" | нет | 0.0531 | 0.0143 | 0,3500 | да
12160 | АО "Энергопромышленная компания" | Передвижной объект ТП-140,652971,Кемеровская обл,Таштагольский р-н,Шерегеш пгт,,,,,, | ф. 6-10 ПС 35 кВ Спорткомплекс, ТП-ТАШ 140 "Ввод №1; ЦРП-3 "Нижняя" ф.6-6 "2КТП-140 (ввод №1) | 01621501, 01.05.2023, ООО "Металлэнергофинанс" г.Новокузнецк | нет | 0.0044 | 0 | 0,0250 | да
12161 | ИП Мальцев Олег Владимирович | Г-а Фристайл 2 (ТП-140),652971,Кемеровская обл,Таштагольский р-н,Шерегеш пгт,,Гора Зеленая ул,,,, | ф. 6-10 ПС 35 кВ Спорткомплекс, ТП-ТАШ 140 "Ввод №1; ЦРП-3 "Нижняя" ф.6-6 "2КТП-140 (ввод №1) | 01610254, 01.09.2010, ООО "Металлэнергофинанс" г.Новокузнецк | нет | 0.0246 | 0.0095 | 0,1500 | да
12162 | ИП Неустроева Светлана Петровна | Отдельно стоящее здание (ТП-140),652971,Кемеровская обл,Таштагольский р-н,Шерегеш пгт,,Снежная ул,28,,, | ф. 6-10 ПС 35 кВ Спорткомплекс, ТП-ТАШ 140 "Ввод №1; ЦРП-3 "Нижняя" ф.6-6 "2КТП-140 (ввод №1) | 01621134, , ООО "Металлэнергофинанс" г.Новокузнецк | нет | 0.0018 | 0 | 0,0150 | да
12163 | ООО "Каскад-Восток" | Нижняя приводная станция ППКД (КТП-140),652971,Кемеровская обл,Таштагольский р-н,Шерегеш пгт,,Гора Зеленая ул,,,, | ф. 6-10 ПС 35 кВ Спорткомплекс, ТП-ТАШ 140 "Ввод №1; ЦРП-3 "Нижняя" ф.6-6 "2КТП-140 (ввод №1) | 01621435, 01.09.2021, ООО "Металлэнергофинанс" г.Новокузнецк | нет | 0.0422 | 0.0014 | 0,2350 | да
12164 | ФЛ Прокофьев Максим Юрьевич | Магазин-прокат (ТП140),652971,Кемеровская обл,Таштагольский р-н,Шерегеш пгт,,Снежная ул,26,,, | ф. 6-10 ПС 35 кВ Спорткомплекс, ТП-ТАШ 140 "Ввод №1; ЦРП-3 "Нижняя" ф.6-6 "2КТП-140 (ввод №1) | 01620962, , ООО "Металлэнергофинанс" г.Новокузнецк | нет | 0.0082 | 0.0001 | 0,0150 | да
12165 | ФЛ Сухинина Оксана Сергеевна | Гост.развлекательный комплекс "Олимп" (ТП-140),,Кемеровская обл,Таштагольский р-н,Шерегеш пгт,,Снежная ул,42,,, | ф. 6-10 ПС 35 кВ Спорткомплекс, ТП-ТАШ 140 "Ввод №1; ЦРП-3 "Нижняя" ф.6-6 "2КТП-140 (ввод №1) | 01621229, 01.05.2018, ООО "Металлэнергофинанс" г.Новокузнецк | нет | 0.024 | 0.001 | 0,0410 | да
12166 | ФЛ Чернов Вячеслав Михайлович | Прокат "Доска" + Приют Райдера + Райдер3 (ТП-140),652971,Кемеровская обл,Таштагольский р-н,Шерегеш пгт,,Снежная ул,36,,, | ф. 6-10 ПС 35 кВ Спорткомплекс, ТП-ТАШ 140 "Ввод №1; ЦРП-3 "Нижняя" ф.6-6 "2КТП-140 (ввод №1) | 01620350, , ООО "Металлэнергофинанс" г.Новокузнецк | нет | 0.0242 | 0.0002 | 0,2500 | да
12167 | ООО "Каскад-Восток" | ППКД "Шерегеш-Мустаг-4" ВПС от КТП-730,652971,Кемеровская обл,Таштагольский р-н,Шерегеш пгт,,Гора Зеленая ул,,,, | ф. 6-10 ПС 35 кВ Спорткомплекс, ТП-ТАШ 730 "Мустаг 4" Ввод №1; ЦРП-3 "Нижняя" ф.6-6 "2КТП-140 (ввод №1) | 01621435, 01.09.2021, ООО "Металлэнергофинанс" г.Новокузнецк | нет | 0.0419 | 0 | 0,6000 | да
12168 | ИП Морозов Александр Леонидович | Модульный домик (от КТП - 751),652971,Кемеровская обл,Таштагольский р-н,Шерегеш пгт,,Снежная ул,22,,, | ф. 6-10 ПС 35 кВ Спорткомплекс, ТП-ТАШ 751, Ввод 1; ЦРП-3 "Нижняя" ф.6-4 -751 Ввод №1 | 01621480, 01.10.2022, ООО "Металлэнергофинанс" г.Новокузнецк | нет | 0.0019 | 0 | 0,0150 | да
12169 | ООО "Промэнергосбыт" | Отель "Снежный" (Гостиница "Горнолыжник" ООО "Кант") 2КТП-751 (ООО Энергосбыт),652971,Кемеровская обл,Таштагольский р-н,Шерегеш пгт,,Гора Зеленая ул,,,, | ф. 6-10 ПС 35 кВ Спорткомплекс, ТП-ТАШ 751, Ввод 1; ЦРП-3 "Нижняя" ф.6-4 -751 Ввод №1 | 3147, 01.09.2020, ООО "Промэнергосбыт" | нет | 0.109 | 0.0162 | 0,2500 | да
12170 | Потребительский кооператив по развитию фермерства "Содействие" | Туристическая гостиница (КВУ от ТП-751),652971,Кемеровская обл,Таштагольский р-н,Шерегеш пгт,,Гора Зеленая ул,,,, | ф. 6-10 ПС 35 кВ Спорткомплекс, ТП-ТАШ 751, Ввод 1; ЦРП-3 "Нижняя" ф.6-4 -751 Ввод №1 | 01621429, 01.07.2021, ООО "Металлэнергофинанс" г.Новокузнецк | нет | 0 | 0 | 0,1446 | да
12171 | Потребительский кооператив по развитию фермерства "Содействие" | Туристическая гостиница (осн.ист.питания) КВУ от ТП-751,652971,Кемеровская обл,Таштагольский р-н,Шерегеш пгт,,Гора Зеленая ул,,,, | ф. 6-10 ПС 35 кВ Спорткомплекс, ТП-ТАШ 751, Ввод 1; ЦРП-3 "Нижняя" ф.6-4 -751 Ввод №1 | 01621429, 01.07.2021, ООО "Металлэнергофинанс" г.Новокузнецк | нет | 0 | 0 | 0,0740 | да
12172 | ГКУ КО "Агентство по защите населения и территории КО" | Отдельно стоящее нежилое здание ("Здравпункт"),652971,Кемеровская обл,Таштагольский р-н,Шерегеш пгт,,Спортивная ул,1,,, | ф. 6-10 ПС 35 кВ Спорткомплекс, ТП-ТАШ 711 "Спортивная" Ввод №1; ф.6-16 "Подгорная" РТП-ТАШ 6 | 01610381, 02.03.2017, ООО "Металлэнергофинанс" г.Новокузнецк | нет | 0 | 0 | 0,0128 | да
12173 | ФЛ Серебряков Евгений Николаевич | "Гостиничный комплекс",652971,Кемеровская обл,Таштагольский р-н,Шерегеш пгт,,Спортивная ул,6,,, | ф. 6-10 ПС 35 кВ Спорткомплекс, ТП-ТАШ 711 "Спортивная" Ввод №1; ф.6-16 "Подгорная" РТП-ТАШ 6 | 01621140, , ООО "Металлэнергофинанс" г.Новокузнецк | нет | 0 | 0 | 0,0405 | да
12174 | ФЛ Оганесян Вардан Владимирович | Гостиничный комплекс (КТП-743),652971,Кемеровская обл,Таштагольский р-н,Шерегеш пгт,,Гора Зеленая ул,,,, | ф. 6-10 ПС 35 кВ Спорткомплекс, ТП-ТАШ 743 "Гостиницы 2" Ввод №2; ф.6-16 "Подгорная" РТП-ТАШ 6 | 01621336, 01.12.2019, ООО "Металлэнергофинанс" г.Новокузнецк | нет | 0.0075 | 0.0003 | 0,0500 | да
12175 | Администрация Шерегешского городского поселения | Наружное освещение части проектируемых улиц Андреевская - Снежная (от ТП-149) пароль 539755,652971,Кемеровская обл,Таштагольский р-н,Шерегеш пгт,,,,,, | ф. 6-10 ПС 35 кВ Спорткомплекс, ТП-ТАШ 149 "Подгорная", ф.6-16 "Подгорная" РТП-ТАШ 6 | 01620055, 01.01.1980, ООО "Металлэнергофинанс" г.Новокузнецк | нет | 0.0035 | 0.0011 | 0,0150 | да
12176 | ООО "Лаборатория дорожных технологий "Макадам"" | Интеллек.система регулир.движения.на пешех.переходах а/д Шерегеш- г.Зеленая, км.5+080м,651971,Кемеровская обл,Таштагольский р-н,Шерегеш пгт,,Снежная ул,,,, | ф. 6-10 ПС 35 кВ Спорткомплекс, ТП-ТАШ 149 "Подгорная", ф.6-16 "Подгорная" РТП-ТАШ 6 | 01611332, 01.12.2019, ООО "Металлэнергофинанс" г.Новокузнецк | нет | 0 | 0 | 0,0020 | да
12177 | ООО "Промэнергосбыт" | (ООО Канатные дороги Шерегеша) Автомобильная стоянка (от КТП-149),652971,Кемеровская обл,Таштагольский р-н,Шерегеш пгт,,Снежная ул,8,,, | ф. 6-10 ПС 35 кВ Спорткомплекс, ТП-ТАШ 149 "Подгорная", ф.6-16 "Подгорная" РТП-ТАШ 6 | 3147, 01.09.2020, ООО "Промэнергосбыт" | нет | 0.0018 | 0.0001 | 0,2000 | да
12178 | ПАО "Россети Сибири" | Зарядная станция для электротранспорта (ТП-149),652971,Кемеровская обл,Таштагольский р-н,Шерегеш пгт,,Снежная ул,4,,, | ф. 6-10 ПС 35 кВ Спорткомплекс, ТП-ТАШ 149 "Подгорная", ф.6-16 "Подгорная" РТП-ТАШ 6 | 01621563, 01.11.2023, ООО "Металлэнергофинанс" г.Новокузнецк | нет | 0 | 0 | 0,1500 | да
12179 | ФЛ Колесник Яков Александрович | Туристическая база (от КТП-149),652971,Кемеровская обл,Таштагольский р-н,Шерегеш пгт,,Снежная ул,4,,, | ф. 6-10 ПС 35 кВ Спорткомплекс, ТП-ТАШ 149 "Подгорная", ф.6-16 "Подгорная" РТП-ТАШ 6 | 01621345, 02.03.2020, ООО "Металлэнергофинанс" г.Новокузнецк | нет | 0.0124 | 0.0016 | 0,0800 | да
12180 | ООО "Территория" | Гостиница, ресторан "Зима" (КТП-"Территория"),652991,Кемеровская обл,Таштагольский р-н,Шерегеш пос.,,г. Зелёная,0,,0, | ф. 6-10 ПС 35 кВ Спорткомплекс, КТП -"Территория"; ф.6-14 "КТП- Территория" РТП-ТАШ 6 | 01620412, 31.12.2014, ООО "Металлэнергофинанс" г.Новокузнецк | нет | 0.018 | 0.0042 | 0,0500 | да
12181 | ООО "Территория" | Гостиница, ресторан "Зима" (КТП-"Территория"),652991,Кемеровская обл,Таштагольский р-н,Шерегеш пос.,,г. Зелёная,0,,0, | ф. 6-10 ПС 35 кВ Спорткомплекс, КТП -"Территория"; ф.6-14 "КТП- Территория" РТП-ТАШ 6 | 01620412, 31.12.2014, ООО "Металлэнергофинанс" г.Новокузнецк | нет | 0 | 0 | 0,0500 | да
12182 | ФГБОУ высшего профессионального образования "КузГТУ" | Гост. "Политех" (КТП-768),652991,Кемеровская обл,Таштагольский р-н,Шерегеш пос.,,г. Зелёная,0,,0, | ф. 6-10 ПС 35 кВ Спорткомплекс, КТП-768 "КузГТУ"; Ф.6-7 на КТП-768 ТП-Берлога" ТП-ТАШ 3, | 01620565, 31.12.2014, ООО "Металлэнергофинанс" г.Новокузнецк | нет | 0.0265 | 0.0062 | 0,1600 | да
12183 | ИП Ашуркова Юлия Александровна | Гостинично - банный комплекс "ПАРКоffKA",652971,Кемеровская обл,Таштагольский р-н,Шерегеш пгт,,Спортивная ул,14,,, | ф. 6-10 ПС 35 кВ Спорткомплекс, РП-6 "Восточная" РУ - 0,4 кВ, ф.6-5 Тр-р силовой №2 | 01621027, 17.06.2015, ООО "Металлэнергофинанс" г.Новокузнецк | нет | 0.0092 | 0.0045 | 0,0821 | да
12184 | ООО "СибТур" снят | Оздоровительный комплекс "Божья коровка",652971,Кемеровская обл,Таштагольский р-н,Шерегеш пгт,,Спортивная ул,18,,, | ф. 6-10 ПС 35 кВ Спорткомплекс, РП-6 "Восточная" РУ - 0,4 кВ, ф.6-5 Тр-р силовой №2 | 01621383, 01.11.2020, ООО "Металлэнергофинанс" г.Новокузнецк | нет | 0 | 0 | 0,0500 | да
12185 | ООО "Тепло" | КНС №1,652971,Кемеровская обл,Таштагольский р-н,Шерегеш пгт,,Гора Зеленая ул,,,, | ф. 6-10 ПС 35 кВ Спорткомплекс, РП-6 "Восточная" РУ - 0,4 кВ, ф.6-5 Тр-р силовой №2 | 01621223, , ООО "Металлэнергофинанс" г.Новокузнецк | нет | 0.0023 | 0.0023 | 0,0300 | да
12186 | ООО "УК "Сибирь" | Оздоровительный комплекс "Божья коровка",652971,Кемеровская обл,Таштагольский р-н,Шерегеш пгт,,Спортивная ул,18,,, | ф. 6-10 ПС 35 кВ Спорткомплекс, РП-6 "Восточная" РУ - 0,4 кВ, ф.6-5 Тр-р силовой №2 | 1621502, 01.05.2023, ООО "Металлэнергофинанс" г.Новокузнецк | нет | 0.0047 | 0.0019 | 0,0500 | да
12187 | ФЛ Ивлева Татьяна Сергеевна | Автостоянка,652971,Кемеровская обл,Таштагольский р-н,Шерегеш пгт,,Гора Зеленая ул,,,, | ф. 6-10 ПС 35 кВ Спорткомплекс, РП-6 "Восточная" РУ - 0,4 кВ, ф.6-5 Тр-р силовой №2 | 01621099, , ООО "Металлэнергофинанс" г.Новокузнецк | нет | 0.0009 | 0 | 0,0137 | да
12188 | ФЛ Щигорев Игорь Владимирович | Гостиничный комплекс "Вестерн",652971,Кемеровская обл,Таштагольский р-н,Шерегеш пгт,,Гора Зеленая ул,,,, | ф. 6-10 ПС 35 кВ Спорткомплекс, РП-6 "Восточная" РУ - 0,4 кВ, ф.6-5 Тр-р силовой №2 | 01621100, 01.07.2016, ООО "Металлэнергофинанс" г.Новокузнецк | нет | 0.003 | 0 | 0,1050 | да
12189 | ФЛ Щигорев Игорь Владимирович | Гостиничный комплекс "Вестерн",652971,Кемеровская обл,Таштагольский р-н,Шерегеш пгт,,Гора Зеленая ул,,,, | ф. 6-10 ПС 35 кВ Спорткомплекс, РП-6 "Восточная" РУ - 0,4 кВ, ф.6-5 Тр-р силовой №2 | 01621100, 01.07.2016, ООО "Металлэнергофинанс" г.Новокузнецк | нет | 0.0009 | 0.0003 | 0,1050 | да
12190 | ФЛ Янивец Людмила Сабировна | Кафе (гостиница "Брусника"),652971,Кемеровская обл,Таштагольский р-н,Шерегеш пгт,,Снежная ул,15,,, | ф. 6-10 ПС 35 кВ Спорткомплекс, РП-6 "Восточная" РУ - 0,4 кВ, ф.6-5 Тр-р силовой №2 | 01621200, , ООО "Металлэнергофинанс" г.Новокузнецк | нет | 0.0017 | 0.0005 | 0,0300 | да
12191 | ООО "Грюн Хоф" | Гостиница "Грюн Хоф" (КТП-151),652991,Кемеровская обл,Таштагольский р-н,Шерегеш пос.,,г. Зелёная,0,,0, | ф. 6-10 ПС 35 кВ Спорткомплекс, ТП-ТАШ 151 "Нижняя" Ввод №1; ЦРП-3 "Нижняя" ф.6-1 "КТП-151" Ввод №1 | 01620745, 31.12.2014, ООО "Металлэнергофинанс" г.Новокузнецк | нет | 0.0651 | 0.0248 | 0,1300 | да
12192 | ООО "Губерния" | Гостиница "Губернская",652971,Кемеровская обл,Таштагольский р-н,Шерегеш пгт,,Гора Зеленая ул,,,, | ф. 6-10 ПС 35 кВ Спорткомплекс, ТП-ТАШ 151 "Нижняя" Ввод №1; ЦРП-3 "Нижняя" ф.6-1 "КТП-151" Ввод №1 | 01620964, 31.12.2014, ООО "Металлэнергофинанс" г.Новокузнецк | нет | 0 | 0 | 0,2000 | да
12193 | ООО "Чемал ФМ" | Термальный центр "Серебряные родники",652971,Кемеровская обл,Таштагольский р-н,Шерегеш пгт,,Спортивная ул,20,1,, | ф. 6-10 ПС 35 кВ Спорткомплекс, ТП-ТАШ 151 "Нижняя" Ввод №1; ЦРП-3 "Нижняя" ф.6-1 "КТП-151" Ввод №1 | 01621442, 01.11.2021, ООО "Металлэнергофинанс" г.Новокузнецк | нет | 0 | 0 | 0,1192 | да
12194 | ООО "Чемал ФМ" | Термальный центр "Серебряные родники",652971,Кемеровская обл,Таштагольский р-н,Шерегеш пгт,,Спортивная ул,20,1,, | ф. 6-10 ПС 35 кВ Спорткомплекс, ТП-ТАШ 151 "Нижняя" Ввод №1; ЦРП-3 "Нижняя" ф.6-1 "КТП-151" Ввод №1 | 01621442, 01.11.2021, ООО "Металлэнергофинанс" г.Новокузнецк | нет | 0.0108 | 0.0011 | 0,1192 | да
12195 | ФЛ Карпунин Николай Петрович | Автомобильная стоянка (от КТП-151),652971,Кемеровская обл,Таштагольский р-н,Шерегеш пгт,,Гора Зеленая ул,,,, | ф. 6-10 ПС 35 кВ Спорткомплекс, ТП-ТАШ 151 "Нижняя" Ввод №1; ЦРП-3 "Нижняя" ф.6-1 "КТП-151" Ввод №1 | 01621337, 01.12.2019, ООО "Металлэнергофинанс" г.Новокузнецк | нет | 0.0019 | 0 | 0,0150 | да
12196 | Население | н/д | ф.6-9-729, ТП-ТАШ 734 "Шахтеров" | ООО "Металлэнергофинанс" г.Новокузнецк | нет | 0.1655 | 0.0277 | 0,0150 | да
12197 | ООО "Промэнергосбыт" | Гост. комплекс и фабрика Кухни СТК "Шерееш"(рез.ист.питания) 40кВт ( ООО "Аквапарк" г.Зеленой),652971,Кемеровская обл,Таштагольский р-н,Шерегеш пгт,,Весенняя ул,9,,, | ф.6-9-729, ТП-ТАШ 734 "Шахтеров" | 3147, 01.09.2020, ООО "Промэнергосбыт" | нет | 0.0029 | 0 | 0,0400 | да
12198 | Население | н/д | ф.6-9-729, ТП-ТАШ 729 "Ледовая" | ООО "Металлэнергофинанс" г.Новокузнецк | нет | 0.0492 | 0.0053 | 0,0150 | да
12199 | Население | н/д | ф.6-9-729, ТП-ТАШ 152 "Ореховая" | ООО "Металлэнергофинанс" г.Новокузнецк | нет | 0.0682 | 0.0053 | 0,0150 | да
12200 | Население | н/д | ф.6-9-729, ТП-ТАШ 741 "Шахтёров-1" | ООО "Металлэнергофинанс" г.Новокузнецк | нет | 0.0947 | 0.0124 | 0,0150 | да
12201 | Население | н/д | ф.6-9-729, ТП-ТАШ 723 "Рябиновая" | ООО "Металлэнергофинанс" г.Новокузнецк | нет | 0.1137 | 0.0127 | 0,0150 | да
12202 | ПАО "ВымпелКом" | Базовая станция (от ТП-723),652971,Кемеровская обл,Таштагольский р-н,Шерегеш пгт,,Рябиновая ул,,,, | ф.6-9-729, ТП-ТАШ 723 "Рябиновая" | 00002344, 01.01.2007, ООО "Металлэнергофинанс" г.Новокузнецк | нет | 0.0018 | 0.0016 | 0,0110 | да
12203 | Население | н/д | ф.6-9-729, ТП-ТАШ 742 "Славянская-2" | ООО "Металлэнергофинанс" г.Новокузнецк | нет | 0.1817 | 0.0198 | 0,0150 | да
12204 | Население | н/д | ф.6-9-729, ТП-ТАШ 740 "Славянская" | ООО "Металлэнергофинанс" г.Новокузнецк | нет | 0.036 | 0.0018 | 0,0150 | да
12205 | Население | н/д | ф.6-9-729, ТП-ТАШ 733 | ООО "Металлэнергофинанс" г.Новокузнецк | нет | 0.005 | 0 | 0,0150 | да
12206 | Население | н/д | ф.6-9-729, ТП-ТАШ 199 | ООО "Металлэнергофинанс" г.Новокузнецк | нет | 0.2103 | 0.0068 | 0,0150 | да
12207 | Население | н/д | ф.6-9-729, ТП-ТАШ 148 "Кедровая" | ООО "Металлэнергофинанс" г.Новокузнецк | нет | 0.145 | 0.0246 | 0,0150 | да
12208 | ФЛ Ярыгина Валентина Ильинична | ФЛ Ярыгина Валентина Ильинична,652971,Кемеровская область - Кузбасс,Таштагольский р-н,Шерегеш пгт,,,Шахтеров ул,65,, | ф.6-9-729, ТП-ТАШ 148 "Кедровая" | 01621542, 01.10.2023, ООО "Металлэнергофинанс" г.Новокузнецк | нет | 0.0149 | 0 | 0,0500 | да
12209 | Население | н/д | ф.6-15-749, ТП-ТАШ 724 "Лунная" | ООО "Металлэнергофинанс" г.Новокузнецк | нет | 0.2522 | 0.0272 | 0,0150 | да
12210 | Население | н/д | ф.6-15-749, ТП-ТАШ 746 "Арктическая-2" | ООО "Металлэнергофинанс" г.Новокузнецк | нет | 0.103 | 0.0222 | 0,0150 | да
12211 | ООО "Диджитал Номадс" | Жилой дом Ягодная 7,652971,Кемеровская обл,Таштагольский р-н,Шерегеш пгт,,Ягодная ул,7,,, | ф.6-15-749, ТП-ТАШ 746 "Арктическая-2" | 01621449, 01.12.2021, ООО "Металлэнергофинанс" г.Новокузнецк | нет | 0.0137 | 0 | 0,0400 | да
12212 | ООО "Диджитал Номадс" | Жилой дом Ягодная 7,652971,Кемеровская обл,Таштагольский р-н,Шерегеш пгт,,Ягодная ул,7,,, | ф.6-15-749, ТП-ТАШ 746 "Арктическая-2" | 01621449, 01.12.2021, ООО "Металлэнергофинанс" г.Новокузнецк | нет | 0 | 0.0006 | 0,0400 | да
12213 | Население | н/д | ф.6-15-749, ТП-ТАШ 749 "Цветочная" | ООО "Металлэнергофинанс" г.Новокузнецк | нет | 0.08 | 0.0066 | 0,0150 | да
12214 | Население | н/д | ф.6-15-749, ТП-ТАШ 709 "Строителей 2" | ООО "Металлэнергофинанс" г.Новокузнецк | нет | 0.3218 | 0.0413 | 0,0150 | да
12215 | ФЛ Ушаков Юрий Геннадьевич | Гостевой дом,652991,Кемеровская область - Кузбасс,Таштагольский р-н,Шерегеш пгт,,,Строителей ул,76 | ф.6-15-749, ТП-ТАШ 709 "Строителей 2" | 01621520, 01.07.2023, ООО "Металлэнергофинанс" г.Новокузнецк | нет | 0.0068 | 0 | 0,0300 | да
12216 | ФЛ Ушаков Юрий Геннадьевич | Гостевой дом,652991,Кемеровская область - Кузбасс,Таштагольский р-н,Шерегеш пгт,,,Строителей ул,76 | ф.6-15-749, ТП-ТАШ 709 "Строителей 2" | 01621520, 01.07.2023, ООО "Металлэнергофинанс" г.Новокузнецк | нет | 0 | 0 | 0,0300 | да
12217 | Население | н/д | ф.6-6-754, ТП-ТАШ 754 "Ореховая-3" | ООО "Металлэнергофинанс" г.Новокузнецк | нет | 0.1285 | 0.0002 | 0,0150 | да
12218 | ООО "Промэнергосбыт" | ООО "ТЕХНО" (Гостиница) от ТП-754,652991,Кемеровская область - Кузбасс,Таштагольский р-н,Шерегеш пгт,,,Ледовая ул,139,, | ф.6-6-754, ТП-ТАШ 754 "Ореховая-3" | 3147, 01.09.2020, ООО "Промэнергосбыт" | нет | 0 | 0 | 0,0900 | да
12219 | Население | н/д | ф.6-6-754, ТП-ТАШ 753 "Ореховая-2" | ООО "Металлэнергофинанс" г.Новокузнецк | нет | 0.0186 | 0.0014 | 0,0150 | да
12220 | ИП Кузнецов Артем Николаевич | Гостевой дом,652971,Кемеровская область - Кузбасс,Таштагольский р-н,Шерегеш пгт,,,Ледовая ул,185,, | ф.6-6-754, ТП-ТАШ 772 "Ледовая 3" | 01621560, , ООО "Металлэнергофинанс" г.Новокузнецк | нет | 0 | 0 | 0,0800 | да
12221 | Население | н/д | ф.6-6-754, ТП-ТАШ 772 "Ледовая 3" | ООО "Металлэнергофинанс" г.Новокузнецк | нет | 0.0298 | 0.0001 | 0,0150 | да
12222 | Население | н/д | ф.6-6-754, ТП-ТАШ 720 "Ледовая-4" | ООО "Металлэнергофинанс" г.Новокузнецк | нет | 0.0323 | 0.0003 | 0,0150 | да
12223 | Население | н/д | ф.6-6-754, ТП-ТАШ 776 "Рябиновая 152" | ООО "Металлэнергофинанс" г.Новокузнецк | нет | 0.0254 | 0.0007 | 0,0150 | да
12224 | Население | н/д | ф.6-6-754, ТП-ТАШ 777 "Ореховая 122" | ООО "Металлэнергофинанс" г.Новокузнецк | нет | 0.0424 | 0.0031 | 0,0150 | да
12225 | Население | н/д | ф.6-6-754, ТП-ТАШ 778 | ООО "Металлэнергофинанс" г.Новокузнецк | нет | 0.0054 | 0 | 0,0150 | да
12226 | Население | н/д | ф.6-6-754, ТП-ТАШ 799 | ООО "Металлэнергофинанс" г.Новокузнецк | нет | 0 | 0 | 0,0150 | да
12227 | Администрация Шерегешского городского поселения | Объездная дорога (ТП-735),652971,Кемеровская обл,Таштагольский р-н,Шерегеш пгт,,Ключевая ул,,,, | ф.6-5 ПС 35 кВ Ключевая (РТП-ТАШ 7, 2С-6 кВ), ТП-ТАШ 735 "Ключевая" | 01620055, 01.01.1980, ООО "Металлэнергофинанс" г.Новокузнецк | нет | 0 | 0 | 0,0035 | да
12228 | Население | н/д | ф.6-5 ПС 35 кВ Ключевая (РТП-ТАШ 7, 2С-6 кВ), ТП-ТАШ 735 "Ключевая" | ООО "Металлэнергофинанс" г.Новокузнецк | нет | 0.1216 | 0.0153 | 0,0150 | да
12229 | Население | н/д | ф.6-5 ПС 35 кВ Ключевая (РТП-ТАШ 7, 2С-6 кВ), ТП-ТАШ 764 "Лесная"; ф.6-16 "Перекачка" ЦРП-7 | ООО "Металлэнергофинанс" г.Новокузнецк | нет | 0 | 0.0001 | 0,0150 | да
12230 | Население | н/д | ф.6-5 ПС 35 кВ Ключевая (РТП-ТАШ 7, 2С-6 кВ), ТП-ТАШ 144 "Весенняя 61"; ф.6-14 "Весенняя" ЦРП-7 | ООО "Металлэнергофинанс" г.Новокузнецк | нет | 0.0244 | 0.0021 | 0,0150 | да
12231 | Администрация Шерегешского городского поселения | Наружное освещение части проектируемых улиц Дзерж. - Озерная (от РП-7) пароль 352718,652971,Кемеровская обл,Таштагольский р-н,Шерегеш пгт,,,,,, | ф.6-5 ПС 35 кВ Ключевая (РТП-ТАШ 7, 2С-6 кВ), ЦРП-7 ф.6-2 Тр-р силовой №2 (РУ-0,4 кВ Ввод на Т-1) | 01620055, 01.01.1980, ООО "Металлэнергофинанс" г.Новокузнецк | нет | 0 | 0.0009 | 0,0150 | да
12232 | Население | н/д | ф.6-5 ПС 35 кВ Ключевая (РТП-ТАШ 7, 2С-6 кВ), ЦРП-7 ф.6-2 Тр-р силовой №2 (РУ-0,4 кВ Ввод на Т-1) | ООО "Металлэнергофинанс" г.Новокузнецк | нет | 0.0075 | 0.0015 | 0,0150 | да
12233 | ГКУ КО "Агентство по защите населения и территории КО" | Пожарное депо,652971,Кемеровская обл,Таштагольский р-н,Шерегеш пгт,,Весенняя ул,1,,, | ф.6-5 ПС 35 кВ Ключевая (РТП-ТАШ 7, 2С-6 кВ), ТП-ТАШ 779, Ввод №2; ф.6-13 ЦРП-7 | 01610381, 02.03.2017, ООО "Металлэнергофинанс" г.Новокузнецк | нет | 0 | 0 | 0,2951 | да
12234 | ИП Идигешева Наталья Владимировна | п-н "Шорский сувенир",652971,Кемеровская обл,Таштагольский р-н,,,,21,а,, | ф.6-5 ПС 35 кВ Ключевая (РТП-ТАШ 7, 2С-6 кВ), ТП-ТАШ 822; ф.6-7-779 | 01621565, 01.12.2023, ООО "Металлэнергофинанс" г.Новокузнецк | нет | 0.0024 | 0.0002 | 0,0150 | да
12235 | Население | н/д | ф.6-5 ПС 35 кВ Ключевая (РТП-ТАШ 7, 2С-6 кВ), ТП-ТАШ 822; ф.6-7-779 | ООО "Металлэнергофинанс" г.Новокузнецк | нет | 0.1137 | 0.0162 | 0,0150 | да
12236 | ООО "Премиум" | АЗС п.Шерегеш,ул.Весенняя,652971,Кемеровская обл,Таштагольский р-н,Шерегеш пгт,,Весенняя ул,21,,, | ф.6-5 ПС 35 кВ Ключевая (РТП-ТАШ 7, 2С-6 кВ), ТП-ТАШ 822; ф.6-7-779 | 01621567, 01.01.2024, ООО "Металлэнергофинанс" г.Новокузнецк | нет | 0.0076 | 0.0014 | 0,0150 | да
12237 | ООО "Премиум" | АЗС п.Шерегеш,ул.Весенняя,652971,Кемеровская обл,Таштагольский р-н,Шерегеш пгт,,Весенняя ул,21,,, | ф.6-5 ПС 35 кВ Ключевая (РТП-ТАШ 7, 2С-6 кВ), ТП-ТАШ 822; ф.6-7-779 | 01621567, 01.01.2024, ООО "Металлэнергофинанс" г.Новокузнецк | нет | 0 | 0 | 0,0150 | да
12238 | ООО "Фанспорт" | Информационный центр,652991,Кемеровская обл,Таштагольский р-н,Шерегеш пос.,,Весенняя,21,б,0, | ф.6-5 ПС 35 кВ Ключевая (РТП-ТАШ 7, 2С-6 кВ), ТП-ТАШ 822; ф.6-7-779 | 01620873, 31.12.2014, ООО "Металлэнергофинанс" г.Новокузнецк | нет | 0.0061 | 0.0007 | 0,0100 | да
12239 | Население | н/д | ф.6-5 ПС 35 кВ Ключевая (РТП-ТАШ 7, 2С-6 кВ), ТП-ТАШ 752 "Унзасский"; ф.6-16 "Перекачка" ЦРП-7 | ООО "Металлэнергофинанс" г.Новокузнецк | нет | 0.0177 | 0.0161 | 0,0150 | да
12240 | ФЛ Беляев Валерий Иванович | ФЛ Беляев Валерий Иванович,652971,Кемеровская область - Кузбасс,Таштагольский р-н,Шерегеш пгт,,,Унзасский пер,12 | ф.6-5 ПС 35 кВ Ключевая (РТП-ТАШ 7, 2С-6 кВ), ТП-ТАШ 752 "Унзасский"; ф.6-16 "Перекачка" ЦРП-7 | 01621509, 01.08.2023, ООО "Металлэнергофинанс" г.Новокузнецк | нет | 0.0186 | 0 | 0,1150 | да
12241 | ФЛ Беляев Валерий Иванович | ФЛ Беляев Валерий Иванович,652971,Кемеровская область - Кузбасс,Таштагольский р-н,Шерегеш пгт,,,Унзасский пер,12 | ф.6-5 ПС 35 кВ Ключевая (РТП-ТАШ 7, 2С-6 кВ), ТП-ТАШ 752 "Унзасский"; ф.6-16 "Перекачка" ЦРП-7 | 01621509, 01.08.2023, ООО "Металлэнергофинанс" г.Новокузнецк | нет | 0 | 0 | 0,1150 | да
12242 | Администрация Шерегешского городского поселения | Объездная дорога (ТП-160),652971,Кемеровская обл,Таштагольский р-н,Шерегеш пгт,,,,,, | ф.6-5 ПС 35 кВ Ключевая (РТП-ТАШ 7, 2С-6 кВ), ТП-ТАШ 160 "Гост. Тельбес" Ввод №1; ф.6-14 "Весенняя" ЦРП-7 | 01620055, 01.01.1980, ООО "Металлэнергофинанс" г.Новокузнецк | нет | 0 | 0 | 0,0045 | да
12243 | Население | н/д | ф.6-5 ПС 35 кВ Ключевая (РТП-ТАШ 7, 2С-6 кВ), ТП-ТАШ 160 "Гост. Тельбес" Ввод №1; ф.6-14 "Весенняя" ЦРП-7 | ООО "Металлэнергофинанс" г.Новокузнецк | нет | 0.0824 | 0.0162 | 0,0150 | да
12244 | ООО "Парк-отель "Горный" | Гостиничный комплекс (КТП-160),652971,Кемеровская обл,Таштагольский р-н,Шерегеш пгт,,Весенняя ул,9,,, | ф.6-5 ПС 35 кВ Ключевая (РТП-ТАШ 7, 2С-6 кВ), ТП-ТАШ 160 "Гост. Тельбес" Ввод №1; ф.6-14 "Весенняя" ЦРП-7 | 01621436, 01.09.2021, ООО "Металлэнергофинанс" г.Новокузнецк | нет | 0.0288 | 0.017 | 0,3200 | да
12245 | ФЛ Нагибнев Константин Михайлович | Гостиничный комплекс,652971,Кемеровская обл,Таштагольский р-н,Шерегеш пгт,,Весенняя ул,41,а,, | ф.6-5 ПС 35 кВ Ключевая (РТП-ТАШ 7, 2С-6 кВ), ТП-ТАШ 160 "Гост. Тельбес" Ввод №1; ф.6-14 "Весенняя" ЦРП-7 | 01621448, 01.12.2021, ООО "Металлэнергофинанс" г.Новокузнецк | нет | 0.0187 | 0.0116 | 0,1200 | да
12246 | ИП Бабенко Сергей Викторович | Линейные усилители ул. Дзержинского, 24Б (под ОДПУ),652971,Кемеровская обл,Таштагольский р-н,Шерегеш пгт,,Дзержинского ул,24,б,, | ф.6-5 ПС 35 кВ Ключевая (РТП-ТАШ 7, 2С-6 кВ), ТП-ТАШ 137 "ВГСЧ" Ввод №2; ф.6-16 "Перекачка" ЦРП-7 | 01640511, 29.08.2016, ООО "Металлэнергофинанс" г.Новокузнецк | нет | 0 | 0 | 0,0150 | да
12247 | Население | н/д | ф.6-5 ПС 35 кВ Ключевая (РТП-ТАШ 7, 2С-6 кВ), ТП-ТАШ 137 "ВГСЧ" Ввод №2; ф.6-16 "Перекачка" ЦРП-7 | ООО "Металлэнергофинанс" г.Новокузнецк | нет | 0.0199 | 0.0042 | 0,0150 | да
12248 | ООО "Горизонт" ОДПУ | ОДПУ Дзержинского,24/б (подвал),652971,Кемеровская обл,Таштагольский р-н,Шерегеш пгт,,Дзержинского ул,24,б,, | ф.6-5 ПС 35 кВ Ключевая (РТП-ТАШ 7, 2С-6 кВ), ТП-ТАШ 137 "ВГСЧ" Ввод №2; ф.6-16 "Перекачка" ЦРП-7 | 01621118, , ООО "Металлэнергофинанс" г.Новокузнецк | нет | 0.0045 | 0.0036 | 0,0504 | да
12249 | ООО "Кузбасские телефонные сети" | ТК шкаф (под ОДПУ Шерегеш, Дзержинского 24б),652971,Кемеровская обл,Таштагольский р-н,Шерегеш пгт,,Дзержинского ул,24,б,, | ф.6-5 ПС 35 кВ Ключевая (РТП-ТАШ 7, 2С-6 кВ), ТП-ТАШ 137 "ВГСЧ" Ввод №2; ф.6-16 "Перекачка" ЦРП-7 | 01610714, 10.08.2011, ООО "Металлэнергофинанс" г.Новокузнецк | нет | 0 | 0 | 0,0150 | да
12250 | Население | н/д | ф.6-5 ПС 35 кВ Ключевая (РТП-ТАШ 7, 2С-6 кВ), ТП-ТАШ 710 "Весенняя"; ф.6-14 "Весенняя"ЦРП-7 | ООО "Металлэнергофинанс" г.Новокузнецк | нет | 0 | 0.0158 | 0,0150 | да
12251 | ФЛ Ланг Денис Константинович | Гостиничный комплекс "Sheregesh's wood" Весенняя 55,652971,Кемеровская обл,Таштагольский р-н,Шерегеш пгт,,Весенняя ул,55,,, | ф.6-5 ПС 35 кВ Ключевая (РТП-ТАШ 7, 2С-6 кВ), ТП-ТАШ 710 "Весенняя"; ф.6-14 "Весенняя"ЦРП-7 | 01621512, 01.07.2023, ООО "Металлэнергофинанс" г.Новокузнецк | нет | 0.0326 | 0 | 0,6000 | да
12252 | ФЛ Ланг Денис Константинович | Гостиничный комплекс "Sheregesh's wood" Весенняя 55,652971,Кемеровская обл,Таштагольский р-н,Шерегеш пгт,,Весенняя ул,55,,, | ф.6-5 ПС 35 кВ Ключевая (РТП-ТАШ 7, 2С-6 кВ), ТП-ТАШ 710 "Весенняя"; ф.6-14 "Весенняя"ЦРП-7 | 01621512, 01.07.2023, ООО "Металлэнергофинанс" г.Новокузнецк | нет | 0.0393 | 0 | 0,6000 | да
12253 | ФЛ Ланг Денис Константинович | Индивидуальный жилой дом (ТП-710,КВУ),652971,Кемеровская обл,Таштагольский р-н,Шерегеш пгт,,Весенняя ул,53,,, | ф.6-5 ПС 35 кВ Ключевая (РТП-ТАШ 7, 2С-6 кВ), ТП-ТАШ 710 "Весенняя"; ф.6-14 "Весенняя"ЦРП-7 | 01621512, 01.07.2023, ООО "Металлэнергофинанс" г.Новокузнецк | нет | 0 | 0 | 0,1500 | да
12254 | ФЛ Ланг Денис Константинович | Индивидуальный жилой дом (ТП-710,КВУ),652971,Кемеровская обл,Таштагольский р-н,Шерегеш пгт,,Весенняя ул,53,,, | ф.6-5 ПС 35 кВ Ключевая (РТП-ТАШ 7, 2С-6 кВ), ТП-ТАШ 710 "Весенняя"; ф.6-14 "Весенняя"ЦРП-7 | 01621512, 01.07.2023, ООО "Металлэнергофинанс" г.Новокузнецк | нет | 0 | 0 | 0,1500 | да
12255 | Администрация Шерегешского городского поселения | Уличное освещение (ТП-706) (Пароль 157395),652971,Кемеровская обл,Таштагольский р-н,Шерегеш пгт,,Дзержинского ул,,,, | ф.6-5 ПС 35 кВ Ключевая (РТП-ТАШ 7, 2С-6 кВ), ТП-ТАШ 706 "1-я Дачная"; ф.6-16 "Перекачка" ЦРП-7 | 01620055, 01.01.1980, ООО "Металлэнергофинанс" г.Новокузнецк | нет | 0 | 0 | 0,0150 | да
12256 | Население | н/д | ф.6-5 ПС 35 кВ Ключевая (РТП-ТАШ 7, 2С-6 кВ), ТП-ТАШ 706 "1-я Дачная"; ф.6-16 "Перекачка" ЦРП-7 | ООО "Металлэнергофинанс" г.Новокузнецк | нет | 0.0653 | 0.0156 | 0,0150 | да
12257 | Население | н/д | ф.6-4 ПС 35 Ключевая (РТП-ТАШ 7, 1С-6 кВ), ТП-ТАШ 728 "Кедровая 94; ф.6-19 "Кедровая" "ЦРП-7 | ООО "Металлэнергофинанс" г.Новокузнецк | нет | 0.0011 | 0.0002 | 0,0150 | да
12258 | Население | н/д | ф.6-4 ПС 35 Ключевая (РТП-ТАШ 7, 1С-6 кВ), ТП-ТАШ 727 "2 Дачная"; ф. 6-1-779 | ООО "Металлэнергофинанс" г.Новокузнецк | нет | 0.0666 | 0.0119 | 0,0150 | да
12259 | Население | н/д | ф.6-4 ПС 35 Ключевая (РТП-ТАШ 7, 1С-6 кВ), ТП-ТАШ 780 "Свободная, 164/1"; ф.6-17 "Свободная"ЦРП-7 | ООО "Металлэнергофинанс" г.Новокузнецк | нет | 0.0756 | 0.0188 | 0,0150 | да
12260 | Население | н/д | ф.6-4 ПС 35 Ключевая (РТП-ТАШ 7, 1С-6 кВ), ТП-ТАШ 796; ф.6-19 "Кедровая"ЦРП-7 | ООО "Металлэнергофинанс" г.Новокузнецк | нет | 0 | 0 | 0,0150 | да
12261 | ООО "Промэнергосбыт" | Гост. комплекс и фабрика Кухни СТК"Шерегеш"(осн.ист.питания) 560кВт (ООО Аквапарк г.Зеленой),652971,Кемеровская обл,Таштагольский р-н,Шерегеш пгт,,Весенняя ул,9,,, | ф.6-4 ПС 35 Ключевая (РТП-ТАШ 7, 1С-6 кВ), КТП 6/0,4 кВ 630 кВА "Аквапарк горы Зеленой"; ф.6-17 "Свободная"ЦРП-7 | 3147, 01.09.2020, ООО "Промэнергосбыт" | нет | 0 | 0 | 0,5600 | да
12262 | ООО "Промэнергосбыт" | Гост. комплекс и фабрика Кухни СТК"Шерегеш"(осн.ист.питания) 560кВт (ООО Аквапарк г.Зеленой),652971,Кемеровская обл,Таштагольский р-н,Шерегеш пгт,,Весенняя ул,9,,, | ф.6-4 ПС 35 Ключевая (РТП-ТАШ 7, 1С-6 кВ), КТП 6/0,4 кВ 630 кВА "Аквапарк горы Зеленой"; ф.6-17 "Свободная"ЦРП-7 | 3147, 01.09.2020, ООО "Промэнергосбыт" | нет | 0.0197 | 0.012 | 0,5600 | да
12263 | Население | н/д | ф.6-4 ПС 35 Ключевая (РТП-ТАШ 7, 1С-6 кВ), ТП-ТАШ 810; ф.6-19 "Кедровая"ЦРП-7 | ООО "Металлэнергофинанс" г.Новокузнецк | нет | 0.0082 | 0.0052 | 0,0150 | да
12264 | Население | н/д | ф.6-4 ПС 35 Ключевая (РТП-ТАШ 7, 1С-6 кВ), ТП-ТАШ 821; ф.6-1-779 | ООО "Металлэнергофинанс" г.Новокузнецк | нет | 0.0354 | 0.0097 | 0,0150 | да
12265 | ТСН "Садоводческого некоммерческого товарищества Шерегешевец" | Садоводческое общество "Шерегешевец",652991,Кемеровская обл,Таштагольский р-н,Шерегеш пос.,,Весенняя,0,,0, | ф.6-4 ПС 35 Ключевая (РТП-ТАШ 7, 1С-6 кВ), ТП-ТАШ 821; ф.6-1-779 | 01620569, 01.06.2019, ООО "Металлэнергофинанс" г.Новокузнецк | нет | 0 | 0.0026 | 0,0307 | да
12266 | Население | н/д | ф.6-4 ПС 35 Ключевая (РТП-ТАШ 7, 1С-6 кВ), ТП-ТАШ 747 "Кедровая,21"; ф.6-19 "Кедровая"ЦРП-7 | ООО "Металлэнергофинанс" г.Новокузнецк | нет | 0.0709 | 0.0116 | 0,0150 | да
12267 | АО "Автодор" | Временная база (ТП-147),652971,Кемеровская обл,Таштагольский р-н,Шерегеш пгт,,Кедровая ул,,,, | ф.6-4 ПС 35 Ключевая (РТП-ТАШ 7, 1С-6 кВ), ТП-ТАШ 147 "Кедровая-1"; ф.6-19 "Кедровая"ЦРП-7 | 01610067, 01.11.2018, ООО "Металлэнергофинанс" г.Новокузнецк | нет | 0.0269 | 0.0013 | 0,0240 | да
12268 | Население | н/д | ф.6-4 ПС 35 Ключевая (РТП-ТАШ 7, 1С-6 кВ), ТП-ТАШ 147 "Кедровая-1"; ф.6-19 "Кедровая"ЦРП-7 | ООО "Металлэнергофинанс" г.Новокузнецк | нет | 0.0639 | 0.0099 | 0,0150 | да
12269 | ООО "Тепло" | КТП "Очистные сооружения" ( ф 6-15, ф 6-16),652971,Кемеровская обл,Таштагольский р-н,Шерегеш пгт,,,,,, | ф.6-4 ПС 35 Ключевая (РТП-ТАШ 7, 1С-6 кВ), ТП-"Очистные сооружения"Мегастрой 6-15; ф.6-15 "ВГСЧ" ЦРП-7 | 01621223, , ООО "Металлэнергофинанс" г.Новокузнецк | нет | 0.0055 | 0.0073 | 0,8600 | да
12270 | Население | н/д | ф.6-4 ПС 35 Ключевая (РТП-ТАШ 7, 1С-6 кВ), ТП-ТАШ 164 "Свободная"; ф.6-17 "Свободная" ЦРП-7 | ООО "Металлэнергофинанс" г.Новокузнецк | нет | 0.1681 | 0.0343 | 0,0150 | да
12271 | Население | н/д | ф.6-4 ПС 35 Ключевая (РТП-ТАШ 7, 1С-6 кВ), КТП-137 "ВГСЧ" Ввод 1; ф.6-15 "ВГСЧ" ЦРП-7 | ООО "Металлэнергофинанс" г.Новокузнецк | нет | 0.0259 | 0.0165 | 0,0150 | да
12272 | ФГУП "Военизированная горноспасательная часть" | Штаб ВГСЧ Шерегеш,652991,Кемеровская обл,Таштагольский р-н,Шерегеш пос.,,Дзержинского,23,а,0, | ф.6-4 ПС 35 Ключевая (РТП-ТАШ 7, 1С-6 кВ), КТП-137 "ВГСЧ" Ввод 1; ф.6-15 "ВГСЧ" ЦРП-7 | 01610051, 01.09.2010, ООО "Металлэнергофинанс" г.Новокузнецк | нет | 0.0108 | 0.0084 | 0,1290 | да
12273 | Население | н/д | ф.6-16-ИЖС, ТП-ТАШ 725 "Ягодная" | ООО "Металлэнергофинанс" г.Новокузнецк | нет | 0.2527 | 0.0411 | 0,0150 | да
12274 | ИП Шишин Алексей Александрович | Индивидуальный жилой дом,652971,Кемеровская область - Кузбасс,Таштагольский р-н,Шерегеш пгт,,,Строителей ул,44 | ф.6-16-ИЖС, ТП-ТАШ 719 "Строителей-2" | 01621569, 01.02.2024, ООО "Металлэнергофинанс" г.Новокузнецк | нет | 0 | 0 | 0,1500 | да
12275 | Население | н/д | ф.6-16-ИЖС, ТП-ТАШ 719 "Строителей-2" | ООО "Металлэнергофинанс" г.Новокузнецк | нет | 0.1335 | 0.0475 | 0,0150 | да
12276 | ФЛ Доронина Оксана Геннадьевна | Гостевые Шалле "Tiger hill",652971,Кемеровская область - Кузбасс,Таштагольский р-н,Шерегеш пгт,,,Строителей ул,44 | ф.6-16-ИЖС, ТП-ТАШ 719 "Строителей-2" | 01621508, 01.07.2023, ООО "Металлэнергофинанс" г.Новокузнецк | нет | 0.0701 | 0 | 0,1500 | да
12277 | Население | н/д | ф.6-16-ИЖС, ТП-ТАШ 739 "Арктическая" | ООО "Металлэнергофинанс" г.Новокузнецк | нет | 0.079 | 0.0086 | 0,0150 | да
12278 | Администрация Шерегешского городского поселения | Объездная дорога (ТП-722),652971,Кемеровская обл,Таштагольский р-н,Шерегеш пгт,,Звездная ул,,,, | ф.6-16-ИЖС, ТП-ТАШ 722 "Хвойная" | 01620055, 01.01.1980, ООО "Металлэнергофинанс" г.Новокузнецк | нет | 0 | 0 | 0,0027 | да
12279 | АО "Первая Башенная Компания" | Базовая станция сотовой связи №42-10230 г. Шерегеш, ул. Хвойная (НН) 1ЦК,652971,Кемеровская обл,Таштагольский р-н,Шерегеш пгт,,Хвойная ул,,,, | ф.6-16-ИЖС, ТП-ТАШ 722 "Хвойная" | 00003183, 01.08.2021, ООО "Металлэнергофинанс" г.Новокузнецк | нет | 0.0016 | 0.0012 | 0,0150 | да
12280 | Население | н/д | ф.6-16-ИЖС, ТП-ТАШ 722 "Хвойная" | ООО "Металлэнергофинанс" г.Новокузнецк | нет | 0.2288 | 0.0221 | 0,0150 | да
12281 | ООО "МТС Энерго" | Антенно- мачтовое сооружение связи (от КТП-722),652971,Кемеровская обл,Таштагольский р-н,Шерегеш пгт,,Хвойная ул,,,, | ф.6-16-ИЖС, ТП-ТАШ 722 "Хвойная" | 00002359, 01.11.2018, ООО "Металлэнергофинанс" г.Новокузнецк | нет | 0 | 0 | 0,0150 | да
12282 | ООО "МТС Энерго" | Антенно- мачтовое сооружение связи (от КТП-722),652971,Кемеровская обл,Таштагольский р-н,Шерегеш пгт,,Хвойная ул,,,, | ф.6-16-ИЖС, ТП-ТАШ 722 "Хвойная" | 00002359, 01.11.2018, ООО "Металлэнергофинанс" г.Новокузнецк | нет | 0.001 | 0.0009 | 0,0150 | да
12283 | Население | н/д | ф.6-309-ЦРП-6, ТП-ТАШ 738 "3 Дачная 2" | ООО "Металлэнергофинанс" г.Новокузнецк | нет | 0.1161 | 0.0225 | 0,0150 | да
12284 | ООО "Промэнергосбыт" | (ФЛ Мальцев В.Н.)Гост.дом "Volki",652991,Кемеровская область - Кузбасс,Таштагольский р-н,Шерегеш пгт,,,Третья Дачная ул | ф.6-309-ЦРП-6, ТП-ТАШ 738 "3 Дачная 2" | 3147, 01.09.2020, ООО "Промэнергосбыт" | нет | 0.0072 | 0.0019 | 0,1450 | да
12285 | Население | н/д | ф.6-309-ЦРП-6, ТП-ТАШ 716 "3 Дачная" | ООО "Металлэнергофинанс" г.Новокузнецк | нет | 0.0339 | 0.0067 | 0,0150 | да
12286 | Администрация Шерегешского городского поселения | Уличное освещение (169),652971,Кемеровская обл,Таштагольский р-н,Шерегеш пгт,,,,,, | ф.6-309-ЦРП-6, ТП-ТАШ 169 "Лыжная" Ввод №2 | 01620055, 01.01.1980, ООО "Металлэнергофинанс" г.Новокузнецк | нет | 0 | 0 | 0,0050 | да
12287 | ФЛ Савельева Татьяна Владимировна | Гостиница,,Кемеровская обл,Таштагольский р-н,Шерегеш пгт,,Весенняя ул,10,,, | ф.6-309-ЦРП-6, ТП-ТАШ 169 "Лыжная" Ввод №2 | 01621228, 16.04.2018, ООО "Металлэнергофинанс" г.Новокузнецк | нет | 0.0246 | 0.0043 | 0,0800 | да
12288 | АО "ЕВРАЗ ЗСМК" | Площадка для разгрузки взрывчатых веществ пгт. Шерегеш,652971,Кемеровская обл,Таштагольский р-н,Шерегеш пгт,,,,,, | ф.6-309-ЦРП-6, ТП-ТАШ 767 "Разгрузка" | 00002110, 02.07.2018, ООО "Металлэнергофинанс" г.Новокузнецк | нет | 0.0008 | 0.0005 | 0,0114 | да
12289 | Население | н/д | ф.6-309-ЦРП-6, ТП-ТАШ 744 "Весенняя 36Б" | ООО "Металлэнергофинанс" г.Новокузнецк | нет | 0.0308 | 0.008 | 0,0150 | да
12290 | ФЛ Алишаев Гасанбутта Набиевич | Спортивное сооружение (от ТП-759),652971,Кемеровская обл,Таштагольский р-н,Шерегеш пгт,,Гагарина ул,49,в,, | ф.6-309-ЦРП-6, ТП-ТАШ 759 "Оздоровительный комплекс" | 01621404, 01.10.2021, ООО "Металлэнергофинанс" г.Новокузнецк | нет | 0 | 0 | 0,0150 | да
12291 | Население | н/д | ф.6-309-ЦРП-6, ТП-ТАШ 143 "Янтарная" | ООО "Металлэнергофинанс" г.Новокузнецк | нет | 0.1235 | 0.014 | 0,0150 | да
12292 | ООО "Промуниверсал Сервис" | База отдыха (ТП-795),652971,Кемеровская обл,Таштагольский р-н,Шерегеш пгт,,Весенняя ул,20,9,, | ф.6-309-ЦРП-6, ТП-ТАШ 795 | 01621495, 01.03.2023, ООО "Металлэнергофинанс" г.Новокузнецк | нет | 0.016 | 0.0046 | 0,2000 | да
12293 | АО "Энергопромышленная компания" | Передвижная КТПН строительной площадки 160 кВа,652971,Кемеровская обл,Таштагольский р-н,Шерегеш пгт,,,,,, | ф.6-309-ЦРП-6, КТПН-6/0,4 кВ УГМК Зайстройщик | 01621501, 01.05.2023, ООО "Металлэнергофинанс" г.Новокузнецк | нет | 0.0599 | 0 | 0,1500 | да
12294 | АО "Энергопромышленная компания" | Передвижная КТПН строительной площадки опора №82 160 кВа,652971,Кемеровская обл,Таштагольский р-н,Шерегеш пгт,,,,,, | ф.6-309-ЦРП-6, КТПН-6/0,4 кВ УГМК Зайстройщик | 01621501, 01.05.2023, ООО "Металлэнергофинанс" г.Новокузнецк | нет | 0.072 | 0 | 0,1500 | да
12295 | АО "Энергопромышленная компания" | Строительная площадка (КТП-6/0,4кВ. 630 кВА),652971,Кемеровская обл,Таштагольский р-н,Шерегеш пгт,,,,,, | ф.6-309-ЦРП-6, КТПН-6/0,4 кВ УГМК Зайстройщик | 01621501, 01.05.2023, ООО "Металлэнергофинанс" г.Новокузнецк | нет | 0.099 | 0.0692 | 0,1500 | да
12296 | ООО "УГМК-Застройщик" - снят | Строительная площадка (КТП-6/0,4кВ. 630 кВА),652971,Кемеровская обл,Таштагольский р-н,Шерегеш пгт,,,,,, | ф.6-309-ЦРП-6, КТПН-6/0,4 кВ УГМК Зайстройщик | 01621498, 01.04.2023, ООО "Металлэнергофинанс" г.Новокузнецк | нет | 0 | 0 | 0,1500 | да
12297 | Население | н/д | ф.6-309-ЦРП-6, ТП-ТАШ 705 "Дачная" | ООО "Металлэнергофинанс" г.Новокузнецк | нет | 0.1159 | 0.0248 | 0,0150 | да
12298 | ФЛ Кобяков Павел Александрович 888082 | Гостиница,652971,Кемеровская обл,Таштагольский р-н,Шерегеш пгт,,Весенняя ул,30,,, | ф.6-309-ЦРП-6, ТП-ТАШ 705 "Дачная" | 01621497, , ООО "Металлэнергофинанс" г.Новокузнецк | нет | 0 | 0 | 0,0150 | да
12299 | Население | н/д | ф.6-309-ЦРП-6, ТП-ТАШ 702 "База филиала" | ООО "Металлэнергофинанс" г.Новокузнецк | нет | 0.0061 | 0.0029 | 0,0150 | да
12300 | Филиал "Энергосеть г. Таштагола" | Нежилое здание №4,652971,Кемеровская обл,Таштагольский р-н,Шерегеш пгт,,Весенняя ул,20,10,, | ф.6-309-ЦРП-6, ТП-ТАШ 702 "База филиала" | 01610723, , ООО "Металлэнергофинанс" г.Новокузнецк | нет | 0 | 0 | 0,1500 | да
12301 | Население | н/д | ф.6-309-ЦРП-6, ТП-ТАШ 703 "Гаражи ДОФ" | ООО "Металлэнергофинанс" г.Новокузнецк | нет | 0.0054 | 0.0015 | 0,0150 | да
12302 | Население | н/д | ф.6-309-ЦРП-6, ТП-ТАШ 757 "Янтарная, 4" | ООО "Металлэнергофинанс" г.Новокузнецк | нет | 0.0137 | 0.0033 | 0,0150 | да
12303 | ИП Максимова Наталья Васильевна | Стройплощадка - не работает,652991,Кемеровская обл,Таштагольский р-н,Шерегеш пос.,,Весенняя,0,строение,0, | ф.6-309-ЦРП-6, ТП-ТАШ 163 "Гринберг" Ввод №1 | 01621012, , ООО "Металлэнергофинанс" г.Новокузнецк | нет | 0 | 0 | 0,0750 | да
12304 | ФЛ Кокорин Вадим Дмитриевич | Магазин (от КТП-163),652971,Кемеровская обл,Таштагольский р-н,Шерегеш пгт,,Весенняя ул,41,2,, | ф.6-309-ЦРП-6, ТП-ТАШ 163 "Гринберг" Ввод №1 | 01621257, 23.08.2018, ООО "Металлэнергофинанс" г.Новокузнецк | нет | 0.0043 | 0.0023 | 0,1500 | да
12305 | ФЛ Кокорин Вадим Дмитриевич | Магазин (от КТП-163),652971,Кемеровская обл,Таштагольский р-н,Шерегеш пгт,,Весенняя ул,41,2,, | ф.6-309-ЦРП-6, ТП-ТАШ 163 "Гринберг" Ввод №1 | 01621257, 23.08.2018, ООО "Металлэнергофинанс" г.Новокузнецк | нет | 0 | 0 | 0,1500 | да
12306 | ООО "Водоканал" ТМР | Фильтровальная станция Шерегеш,652971,Кемеровская обл,Таштагольский р-н,Шерегеш пгт,,,,,, | ф.6-309-ЦРП-6, ТП-"Фильтровальная станция" Рабочий ввод | 01611483, 01.01.2024, ООО "Металлэнергофинанс" г.Новокузнецк | нет | 0.0154 | 0.0106 | 0,0900 | да
12307 | ООО "Водоканал" ТМР | Фильтровальная станция Шерегеш,652971,Кемеровская обл,Таштагольский р-н,Шерегеш пгт,,,,,, | ф.6-309-ЦРП-6, ТП-"Фильтровальная станция" Рабочий ввод | 01611483, 01.01.2024, ООО "Металлэнергофинанс" г.Новокузнецк | нет | 0 | 0 | 0,0900 | да
12308 | Население | н/д | ф.6-412-Пирогова, ТП-ТАШ 713 "Пирогова" Ввод 2 | ООО "Металлэнергофинанс" г.Новокузнецк | нет | 0.0046 | 0.003 | 0,0150 | да
12309 | ООО "Горизонт" ОДПУ | ОДПУ Пирогова, 1,652971,Кемеровская обл,Таштагольский р-н,Шерегеш пгт,,Пирогова ул,1,,, | ф.6-412-Пирогова, ТП-ТАШ 713 "Пирогова" Ввод 2 | 01621118, , ООО "Металлэнергофинанс" г.Новокузнецк | нет | 0.0231 | 0.0056 | 0,1952 | да
12310 | ООО "Горизонт" ОДПУ | ОДПУ Пирогова, 1,652971,Кемеровская обл,Таштагольский р-н,Шерегеш пгт,,Пирогова ул,1,,, | ф.6-412-Пирогова, ТП-ТАШ 713 "Пирогова" Ввод 2 | 01621118, , ООО "Металлэнергофинанс" г.Новокузнецк | нет | 0.0073 | 0.004 | 0,1952 | да
12311 | ООО "Горизонт" ОДПУ | ОДПУ Пирогова, 1,652971,Кемеровская обл,Таштагольский р-н,Шерегеш пгт,,Пирогова ул,1,,, | ф.6-412-Пирогова, ТП-ТАШ 713 "Пирогова" Ввод 2 | 01621118, , ООО "Металлэнергофинанс" г.Новокузнецк | нет | 0.0092 | 0.0029 | 0,1952 | да
12312 | ООО "Кузбасские телефонные сети" | ТК шкаф (под ОДПУ Шерегеш, Советская 2),652971,Кемеровская обл,Таштагольский р-н,Шерегеш пгт,,Советская ул,2,,, | ф.6-412-Пирогова, ТП-ТАШ 713 "Пирогова" Ввод 2 | 01610714, 10.08.2011, ООО "Металлэнергофинанс" г.Новокузнецк | нет | 0 | 0 | 0,0150 | да
12313 | ООО "Курортные технологии" | Нежилое помещение,652971,Кемеровская обл,Таштагольский р-н,Шерегеш пгт,,Пирогова ул,1,,, | ф.6-412-Пирогова, ТП-ТАШ 713 "Пирогова" Ввод 2 | 01621447, 01.11.2021, ООО "Металлэнергофинанс" г.Новокузнецк | нет | 0.0187 | 0.0045 | 0,1500 | да
12314 | ООО "СОЦГОРОД ШЕРЕГЕШ" ОДПУ | ОДПУ Советская, 2 (фасад),652971,Кемеровская обл,Таштагольский р-н,Шерегеш пгт,,Советская ул,2,,, | ф.6-412-Пирогова, ТП-ТАШ 713 "Пирогова" Ввод 2 | 1621525, 01.09.2010, ООО "Металлэнергофинанс" г.Новокузнецк | нет | 0.0046 | 0.0046 | 0,0336 | да
12315 | ООО "Удача" | гост "Профилакторий",,Кемеровская обл,Таштагольский р-н,Шерегеш пгт,,Пирогова ул,4,а,, | ф.6-412-Пирогова, ТП-ТАШ 713 "Пирогова" Ввод 2 | 01610705, 01.09.2010, ООО "Металлэнергофинанс" г.Новокузнецк | нет | 0.0474 | 0.006 | 0,1255 | да
12316 | ООО "Удача" | Нежилое помещение (от КТП - 713),652971,Кемеровская обл,Таштагольский р-н,Шерегеш пгт,,Пирогова ул,4,а,, | ф.6-412-Пирогова, ТП-ТАШ 713 "Пирогова" Ввод 2 | 01610705, 01.09.2010, ООО "Металлэнергофинанс" г.Новокузнецк | нет | 0.0153 | 0 | 0,0800 | да
12317 | ООО "ЮКЭК" | Бойлерная Шерегеш ф.6-203, 6-412,652971,Кемеровская обл,Таштагольский р-н,Шерегеш пгт,,,,,, | ф.6-412-Пирогова, ТП-"Бойлерная" | 01611482, 01.01.2024, ООО "Металлэнергофинанс" г.Новокузнецк | нет | 0.0002 | 0.0005 | 0,4000 | да
12318 | ООО "ЮКЭК" | Бойлерная Шерегеш ф.6-203, 6-412,652971,Кемеровская обл,Таштагольский р-н,Шерегеш пгт,,,,,, | ф.6-412-Пирогова, ТП-"Бойлерная" | 01611482, 01.01.2024, ООО "Металлэнергофинанс" г.Новокузнецк | нет | 0 | 0 | 0,4000 | да
12319 | АО "Автодор" | жилое помещение (из под ОДУ ул. Ноградская, 13),652992,Кемеровская обл,Таштагольский р-н,Таштагол г,,Ноградская ул,13,,26, | ф.6-7-2й микрорайон, ТП-ТАШ 043 "Береговая" | 01610067, 01.11.2018, ООО "Металлэнергофинанс" г.Новокузнецк | нет | 0 | 0.0004 | 0,0150 | да
12320 | Население | н/д | ф.6-511-К, ТП-ТАШ 037 "Энгельса" | ООО "Металлэнергофинанс" г.Новокузнецк | нет | 0 | 0 | 0,0150 | да
12321 | Администрация Таштагольского городского поселения | Уличное освещение ТП-ТАШ 014,652991,Кемеровская обл,Таштагольский р-н,Таштагол г,,Солнечная ул,,,, | ф.6-511-К, ТП-ТАШ 014 "Кочура" | 01610649, , ООО "Металлэнергофинанс" г.Новокузнецк | нет | 0.0004 | 0.0002 | 0,0100 | да
12322 | ИП Ртищев Борис Иванович | "Магазин" (МТП-14),652991,Кемеровская обл,Таштагольский р-н,Таштагол г,,Солнечная ул,22,,, | ф.6-511-К, ТП-ТАШ 014 "Кочура" | 01610207, 01.09.2010, ООО "Металлэнергофинанс" г.Новокузнецк | нет | 0.0035 | 0.0038 | 0,0600 | да
12323 | ИП Ртищев Борис Иванович | "Пекарня, гараж" (МТП-14),652991,Кемеровская обл,Таштагольский р-н,Таштагол г,,Солнечная ул,22,,, | ф.6-511-К, ТП-ТАШ 014 "Кочура" | 01610207, 01.09.2010, ООО "Металлэнергофинанс" г.Новокузнецк | нет | 0.0391 | 0.0351 | 0,2500 | да
12324 | Население | н/д | ф.6-511-К, ТП-ТАШ 014 "Кочура" | ООО "Металлэнергофинанс" г.Новокузнецк | нет | 0.0267 | 0.0156 | 0,0150 | да
12325 | Администрация Таштагольского городского поселения | Уличное освещение по мощности - 6 (МТП-77) (по мощности),652990,Кемеровская обл,Таштагольский р-н,Таштагол г,,Солнечная ул,,,, | ф.6-511-К, ТП-ТАШ 077 "Увальная" | 01610649, , ООО "Металлэнергофинанс" г.Новокузнецк | нет | 0.0001 | 0 | 0,0005 | да
12326 | Население | н/д | ф.6-511-К, ТП-ТАШ 077 "Увальная" | ООО "Металлэнергофинанс" г.Новокузнецк | нет | 0.0135 | 0.0107 | 0,0150 | да
12327 | ООО "Тепло" | КНС №5,652992,Кемеровская обл,Таштагольский р-н,Таштагол г,,Увальная ул,,,, | ф.6-511-К, ТП-ТАШ 077 "Увальная" | 01621223, , ООО "Металлэнергофинанс" г.Новокузнецк | нет | 0.0009 | 0.0012 | 0,0220 | да
12328 | ООО "ТУК" ОДПУ | Общедомовой прибор (на опоре),652991,Кемеровская обл,Таштагольский р-н,Таштагол г,,Увальная ул,14,,, | ф.6-511-К, ТП-ТАШ 077 "Увальная" | 1611108, 01.09.2010, ООО "Металлэнергофинанс" г.Новокузнецк | нет | 0.0039 | 0.0032 | 0,0366 | да
12329 | ООО "ТУК" ОДПУ | Общедомовой прибор (на опоре),652991,Кемеровская обл,Таштагольский р-н,Таштагол г,,Солнечная ул,42,,, | ф.6-511-К, ТП-ТАШ 077 "Увальная" | 1611108, 01.09.2010, ООО "Металлэнергофинанс" г.Новокузнецк | нет | 0.0017 | 0.0017 | 0,0366 | да
12330 | ООО "ТУК" ОДПУ | Общедомовой прибор (на фасаде низко),652991,Кемеровская обл,Таштагольский р-н,Таштагол г,,Солнечная ул,48,,, | ф.6-511-К, ТП-ТАШ 077 "Увальная" | 1611108, 01.09.2010, ООО "Металлэнергофинанс" г.Новокузнецк | нет | 0.0011 | 0.0013 | 0,0366 | да
12331 | ООО "ТУК" ОДПУ | Общедомовой прибор (фасад),652991,Кемеровская обл,Таштагольский р-н,Таштагол г,,Увальная ул,6,,, | ф.6-511-К, ТП-ТАШ 077 "Увальная" | 1611108, 01.09.2010, ООО "Металлэнергофинанс" г.Новокузнецк | нет | 0.0007 | 0.0014 | 0,0500 | да
12332 | ООО "ТУК" ОДПУ | Общедомовой прибор (фасад),652991,Кемеровская обл,Таштагольский р-н,Таштагол г,,Солнечная ул,46,,, | ф.6-511-К, ТП-ТАШ 077 "Увальная" | 1611108, 01.09.2010, ООО "Металлэнергофинанс" г.Новокузнецк | нет | 0.0017 | 0.0014 | 0,0366 | да
12333 | ООО "ТУК" ОДПУ | Общедомовой прибор (фасад),652991,Кемеровская обл,Таштагольский р-н,Таштагол г,,Увальная ул,16,,, | ф.6-511-К, ТП-ТАШ 077 "Увальная" | 1611108, 01.09.2010, ООО "Металлэнергофинанс" г.Новокузнецк | нет | 0.0015 | 0.0012 | 0,0366 | да
12334 | ООО "ТУК" ОДПУ | Общедомовой прибор (фасад),652991,Кемеровская обл,Таштагольский р-н,Таштагол г,,Увальная ул,12,,, | ф.6-511-К, ТП-ТАШ 077 "Увальная" | 1611108, 01.09.2010, ООО "Металлэнергофинанс" г.Новокузнецк | нет | 0.0007 | 0.0011 | 0,0366 | да
12335 | ООО "ТУК" ОДПУ | Общедомовой прибор (фасад),652991,Кемеровская обл,Таштагольский р-н,Таштагол г,,Увальная ул,2,,, | ф.6-511-К, ТП-ТАШ 077 "Увальная" | 1611108, 01.09.2010, ООО "Металлэнергофинанс" г.Новокузнецк | нет | 0 | 0.0016 | 0,0366 | да
12336 | ООО "ТУК" ОДПУ | Общедомовой прибор (фасад),652991,Кемеровская обл,Таштагольский р-н,Таштагол г,,Увальная ул,10,,, | ф.6-511-К, ТП-ТАШ 077 "Увальная" | 1611108, 01.09.2010, ООО "Металлэнергофинанс" г.Новокузнецк | нет | 0.0013 | 0.0015 | 0,0366 | да
12337 | ООО "ТУК" ОДПУ | Общедомовой прибор (фасад),652991,Кемеровская обл,Таштагольский р-н,Таштагол г,,Увальная ул,2,,, | ф.6-511-К, ТП-ТАШ 077 "Увальная" | 1611108, 01.09.2010, ООО "Металлэнергофинанс" г.Новокузнецк | нет | 0.0013 | 0 | 0,0366 | да
12338 | ООО "ТУК" ОДПУ | Общедомовой прибор (фасад),652991,Кемеровская обл,Таштагольский р-н,Таштагол г,,Увальная ул,8,,, | ф.6-511-К, ТП-ТАШ 077 "Увальная" | 1611108, 01.09.2010, ООО "Металлэнергофинанс" г.Новокузнецк | нет | 0.0011 | 0.0012 | 0,0366 | да
12339 | ООО "ТУК" ОДПУ | Общедомовой прибор (фасад),652991,Кемеровская обл,Таштагольский р-н,Таштагол г,,Увальная ул,4,,, | ф.6-511-К, ТП-ТАШ 077 "Увальная" | 1611108, 01.09.2010, ООО "Металлэнергофинанс" г.Новокузнецк | нет | 0.0011 | 0.0013 | 0,0366 | да
12340 | ООО "ЮКЭК" | Насосное оборудование (на Увальной),652992,Кемеровская обл,Таштагольский р-н,Таштагол г,,Увальная ул,,,, | ф.6-511-К, ТП-ТАШ 077 "Увальная" | 01611482, 01.01.2024, ООО "Металлэнергофинанс" г.Новокузнецк | нет | 0.0049 | 0 | 0,0075 | да
12341 | АО "Первая Башенная Компания" | Базовая станция сотовой связи №42-1561 г. Таштагол, ул. Островского д. 123б,652992,Кемеровская обл,Таштагольский р-н,Таштагол г,,Островского ул,123,б,, | ф.6-511-К, ТП-ТАШ 626 "Мегафон" | 00003183, 01.08.2021, ООО "Металлэнергофинанс" г.Новокузнецк | нет | 0.0022 | 0.0024 | 0,0200 | да
12342 | АО "Первая Башенная Компания" | Базовая станция сотовой связи №42-1561 г. Таштагол, ул. Островского д. 123б,652992,Кемеровская обл,Таштагольский р-н,Таштагол г,,Островского ул,123,б,, | ф.6-511-К, ТП-ТАШ 626 "Мегафон" | 00003183, 01.08.2021, ООО "Металлэнергофинанс" г.Новокузнецк | нет | 0 | 0 | 0,0200 | да
12343 | ООО "МСК-Энерго" | Опора для размещения оборудования связи Островского 73 (от КТП-626),652992,Кемеровская обл,Таштагольский р-н,Таштагол г,,Островского ул,73,0,, | ф.6-511-К, ТП-ТАШ 626 "Мегафон" | 2346, , ООО "Металлэнергофинанс" г.Новокузнецк | нет | 0.0026 | 0.0024 | 0,0070 | да
12344 | ООО "МТС Энерго" | Базовая станция №42-0396 (Островского),652992,Кемеровская обл,Таштагольский р-н,Таштагол г,,Островского ул,,,, | ф.6-511-К, ТП-ТАШ 626 "Мегафон" | 00002359, 01.11.2018, ООО "Металлэнергофинанс" г.Новокузнецк | нет | 0.0019 | 0.0025 | 0,0050 | да
12345 | Администрация Таштагольского городского поселения | Уличное освещение по мощности - 25 (КТП-16) (по мощности),652990,Кемеровская обл,Таштагольский р-н,Таштагол г,,Юбилейная ул,,,, | ф.6-9-РТС, ТП-ТАШ 016 "Юбилейная" | 01610649, , ООО "Металлэнергофинанс" г.Новокузнецк | нет | 0.0004 | 0.0001 | 0,0011 | да
12346 | Администрация Таштагольского городского поселения | Уличное освещение по мощности - 27 (ТП-16) (Юбилейная) (по мощности),652991,Кемеровская обл,Таштагольский р-н,Таштагол г,,Юбилейная ул,,,, | ф.6-9-РТС, ТП-ТАШ 016 "Юбилейная" | 01610649, , ООО "Металлэнергофинанс" г.Новокузнецк | нет | 0.0003 | 0.0001 | 0,0011 | да
12347 | ИП Аубакирова Каримахон Ахматовна | Магазин "Восход" (под ОДПУ, Юбилейная 12),652990,Кемеровская обл,Таштагольский р-н,Таштагол г,,Юбилейная ул,12,,, | ф.6-9-РТС, ТП-ТАШ 016 "Юбилейная" | 01610912, , ООО "Металлэнергофинанс" г.Новокузнецк | нет | 0.0011 | 0.0018 | 0,0150 | да
12348 | ИП Воросцова Марина Владимировна | Гараж,652991,Кемеровская обл,Таштагольский р-н,Таштагол г,,Юбилейная ул,12,,, | ф.6-9-РТС, ТП-ТАШ 016 "Юбилейная" | 01610183, 01.09.2010, ООО "Металлэнергофинанс" г.Новокузнецк | нет | 0 | 0 | 0,0150 | да
12349 | МКУ Детский дом "Родник" | МКОУ "Школа-интернат №3",652991,Кемеровская обл,Таштагольский р-н,Таштагол г,,Юбилейная ул,9,,, | ф.6-9-РТС, ТП-ТАШ 016 "Юбилейная" | 01610845, 01.01.1980, ООО "Металлэнергофинанс" г.Новокузнецк | нет | 0.0105 | 0.0042 | 0,2000 | да
12350 | Население | н/д | ф.6-9-РТС, ТП-ТАШ 016 "Юбилейная" | ООО "Металлэнергофинанс" г.Новокузнецк | нет | 0.0186 | 0.0201 | 0,0150 | да
12351 | ООО "Водоканал" ТМР | Насосная холодной воды "Тельмана" (от КТП-16),652990,Кемеровская обл,Таштагольский р-н,Таштагол г,,Тельмана ул,,,, | ф.6-9-РТС, ТП-ТАШ 016 "Юбилейная" | 01611483, 01.01.2024, ООО "Металлэнергофинанс" г.Новокузнецк | нет | 0.0193 | 0.0126 | 0,0270 | да
12352 | ООО "Кузбасские телефонные сети" | ТК шкаф (под ОДПУ Таштагол, 18 П/съезда 11),652990,Кемеровская обл,Таштагольский р-н,Таштагол г,,18 Партсъезда ул,11,,, | ф.6-9-РТС, ТП-ТАШ 016 "Юбилейная" | 01610714, 10.08.2011, ООО "Металлэнергофинанс" г.Новокузнецк | нет | 0 | 0 | 0,0150 | да
12353 | ООО "Кузбасские телефонные сети" | ТК шкаф (под ОДПУ Таштагол, 18 П/съезда 13),652990,Кемеровская обл,Таштагольский р-н,Таштагол г,,18 Партсъезда ул,13,,, | ф.6-9-РТС, ТП-ТАШ 016 "Юбилейная" | 01610714, 10.08.2011, ООО "Металлэнергофинанс" г.Новокузнецк | нет | 0 | 0 | 0,0150 | да
12354 | ООО "Кузбасские телефонные сети" | ТК шкаф (под ОДПУ Таштагол, 18 П/съезда 15),652990,Кемеровская обл,Таштагольский р-н,Таштагол г,,18 Партсъезда ул,15,,, | ф.6-9-РТС, ТП-ТАШ 016 "Юбилейная" | 01610714, 10.08.2011, ООО "Металлэнергофинанс" г.Новокузнецк | нет | 0 | 0 | 0,0150 | да
12355 | ООО "Кузбасские телефонные сети" | ТК шкаф (под ОДПУ Таштагол, 18 П/съезда 17),652990,Кемеровская обл,Таштагольский р-н,Таштагол г,,18 Партсъезда ул,17,,, | ф.6-9-РТС, ТП-ТАШ 016 "Юбилейная" | 01610714, 10.08.2011, ООО "Металлэнергофинанс" г.Новокузнецк | нет | 0 | 0 | 0,0150 | да
12356 | ООО "Кузбасские телефонные сети" | ТК шкаф (под ОДПУ Таштагол, 18 П/съезда 19),652990,Кемеровская обл,Таштагольский р-н,Таштагол г,,18 Партсъезда ул,19,,, | ф.6-9-РТС, ТП-ТАШ 016 "Юбилейная" | 01610714, 10.08.2011, ООО "Металлэнергофинанс" г.Новокузнецк | нет | 0 | 0 | 0,0150 | да
12357 | ООО "Кузбасские телефонные сети" | ТК шкаф (под ОДПУ Таштагол, 18 П/съезда 7),652990,Кемеровская обл,Таштагольский р-н,Таштагол г,,18 Партсъезда ул,7,,, | ф.6-9-РТС, ТП-ТАШ 016 "Юбилейная" | 01610714, 10.08.2011, ООО "Металлэнергофинанс" г.Новокузнецк | нет | 0 | 0 | 0,0150 | да
12358 | ООО "Кузбасские телефонные сети" | ТК шкаф (под ОДПУ Таштагол, 18 П/съезда 9),652990,Кемеровская обл,Таштагольский р-н,Таштагол г,,18 Партсъезда ул,9,,, | ф.6-9-РТС, ТП-ТАШ 016 "Юбилейная" | 01610714, 10.08.2011, ООО "Металлэнергофинанс" г.Новокузнецк | нет | 0 | 0 | 0,0150 | да
12359 | ООО "Кузбасские телефонные сети" | ТК шкаф (под ОДПУ Таштагол, Юбилейная 1),652990,Кемеровская обл,Таштагольский р-н,Таштагол г,,Юбилейная ул,1,,, | ф.6-9-РТС, ТП-ТАШ 016 "Юбилейная" | 01610714, 10.08.2011, ООО "Металлэнергофинанс" г.Новокузнецк | нет | 0 | 0 | 0,0150 | да
12360 | ООО "Кузбасские телефонные сети" | ТК шкаф (под ОДПУ Таштагол, Юбилейная 10),652990,Кемеровская обл,Таштагольский р-н,Таштагол г,,Юбилейная ул,10,,, | ф.6-9-РТС, ТП-ТАШ 016 "Юбилейная" | 01610714, 10.08.2011, ООО "Металлэнергофинанс" г.Новокузнецк | нет | 0 | 0 | 0,0150 | да
12361 | ООО "Кузбасские телефонные сети" | ТК шкаф (под ОДПУ Таштагол, Юбилейная 11),652990,Кемеровская обл,Таштагольский р-н,Таштагол г,,Юбилейная ул,11,,, | ф.6-9-РТС, ТП-ТАШ 016 "Юбилейная" | 01610714, 10.08.2011, ООО "Металлэнергофинанс" г.Новокузнецк | нет | 0 | 0 | 0,0150 | да
12362 | ООО "Кузбасские телефонные сети" | ТК шкаф (под ОДПУ Таштагол, Юбилейная 12),652990,Кемеровская обл,Таштагольский р-н,Таштагол г,,Юбилейная ул,12,,, | ф.6-9-РТС, ТП-ТАШ 016 "Юбилейная" | 01610714, 10.08.2011, ООО "Металлэнергофинанс" г.Новокузнецк | нет | 0 | 0 | 0,0150 | да
12363 | ООО "Кузбасские телефонные сети" | ТК шкаф (под ОДПУ Таштагол, Юбилейная 2),652990,Кемеровская обл,Таштагольский р-н,Таштагол г,,Юбилейная ул,2,,, | ф.6-9-РТС, ТП-ТАШ 016 "Юбилейная" | 01610714, 10.08.2011, ООО "Металлэнергофинанс" г.Новокузнецк | нет | 0 | 0 | 0,0150 | да
12364 | ООО "Кузбасские телефонные сети" | ТК шкаф (под ОДПУ Таштагол, Юбилейная 3),652990,Кемеровская обл,Таштагольский р-н,Таштагол г,,Юбилейная ул,3,,, | ф.6-9-РТС, ТП-ТАШ 016 "Юбилейная" | 01610714, 10.08.2011, ООО "Металлэнергофинанс" г.Новокузнецк | нет | 0 | 0 | 0,0150 | да
12365 | ООО "Кузбасские телефонные сети" | ТК шкаф (под ОДПУ Таштагол, Юбилейная 4),652990,Кемеровская обл,Таштагольский р-н,Таштагол г,,Юбилейная ул,4,,, | ф.6-9-РТС, ТП-ТАШ 016 "Юбилейная" | 01610714, 10.08.2011, ООО "Металлэнергофинанс" г.Новокузнецк | нет | 0 | 0 | 0,0150 | да
12366 | ООО "Кузбасские телефонные сети" | ТК шкаф (под ОДПУ Таштагол, Юбилейная 5),652990,Кемеровская обл,Таштагольский р-н,Таштагол г,,Юбилейная ул,5,,, | ф.6-9-РТС, ТП-ТАШ 016 "Юбилейная" | 01610714, 10.08.2011, ООО "Металлэнергофинанс" г.Новокузнецк | нет | 0 | 0 | 0,0150 | да
12367 | ООО "Кузбасские телефонные сети" | ТК шкаф (под ОДПУ Таштагол, Юбилейная 6),652990,Кемеровская обл,Таштагольский р-н,Таштагол г,,Юбилейная ул,6,,, | ф.6-9-РТС, ТП-ТАШ 016 "Юбилейная" | 01610714, 10.08.2011, ООО "Металлэнергофинанс" г.Новокузнецк | нет | 0 | 0 | 0,0150 | да
12368 | ООО "Кузбасские телефонные сети" | ТК шкаф (под ОДПУ Таштагол, Юбилейная 7),652990,Кемеровская обл,Таштагольский р-н,Таштагол г,,Юбилейная ул,7,,, | ф.6-9-РТС, ТП-ТАШ 016 "Юбилейная" | 01610714, 10.08.2011, ООО "Металлэнергофинанс" г.Новокузнецк | нет | 0 | 0 | 0,0150 | да
12369 | ООО "Кузбасские телефонные сети" | ТК шкаф (под ОДПУ Таштагол, Юбилейная 8),652990,Кемеровская обл,Таштагольский р-н,Таштагол г,,Юбилейная ул,8,,, | ф.6-9-РТС, ТП-ТАШ 016 "Юбилейная" | 01610714, 10.08.2011, ООО "Металлэнергофинанс" г.Новокузнецк | нет | 0 | 0 | 0,0150 | да
12370 | ООО "ТУК" ОДПУ | Общедомовой прибор (фасад),652990,Кемеровская обл,Таштагольский р-н,Таштагол г,,18 Партсъезда ул,7,,, | ф.6-9-РТС, ТП-ТАШ 016 "Юбилейная" | 1611108, 01.09.2010, ООО "Металлэнергофинанс" г.Новокузнецк | нет | 0.0024 | 0 | 0,0336 | да
12371 | ООО "ТУК" ОДПУ | Общедомовой прибор (фасад),652990,Кемеровская обл,Таштагольский р-н,Таштагол г,,18 Партсъезда ул,13,,, | ф.6-9-РТС, ТП-ТАШ 016 "Юбилейная" | 1611108, 01.09.2010, ООО "Металлэнергофинанс" г.Новокузнецк | нет | 0.0018 | 0.0013 | 0,0336 | да
12372 | ООО "ТУК" ОДПУ | Общедомовой прибор (фасад),652990,Кемеровская обл,Таштагольский р-н,Таштагол г,,18 Партсъезда ул,17,,, | ф.6-9-РТС, ТП-ТАШ 016 "Юбилейная" | 1611108, 01.09.2010, ООО "Металлэнергофинанс" г.Новокузнецк | нет | 0 | 0.0003 | 0,0336 | да
12373 | ООО "ТУК" ОДПУ | Общедомовой прибор (фасад),652990,Кемеровская обл,Таштагольский р-н,Таштагол г,,18 Партсъезда ул,17,,, | ф.6-9-РТС, ТП-ТАШ 016 "Юбилейная" | 1611108, 01.09.2010, ООО "Металлэнергофинанс" г.Новокузнецк | нет | 0.0024 | 0 | 0,0336 | да
12374 | ООО "ТУК" ОДПУ | Общедомовой прибор (фасад),652990,Кемеровская обл,Таштагольский р-н,Таштагол г,,18 Партсъезда ул,17,,, | ф.6-9-РТС, ТП-ТАШ 016 "Юбилейная" | 1611108, 01.09.2010, ООО "Металлэнергофинанс" г.Новокузнецк | нет | 0 | 0.002 | 0,0336 | да
12375 | ООО "ТУК" ОДПУ | Общедомовой прибор (фасад),652990,Кемеровская обл,Таштагольский р-н,Таштагол г,,18 Партсъезда ул,17,,, | ф.6-9-РТС, ТП-ТАШ 016 "Юбилейная" | 1611108, 01.09.2010, ООО "Металлэнергофинанс" г.Новокузнецк | нет | 0 | 0 | 0,0336 | да
12376 | ООО "ТУК" ОДПУ | Общедомовой прибор (фасад),652990,Кемеровская обл,Таштагольский р-н,Таштагол г,,18 Партсъезда ул,9,,, | ф.6-9-РТС, ТП-ТАШ 016 "Юбилейная" | 1611108, 01.09.2010, ООО "Металлэнергофинанс" г.Новокузнецк | нет | 0.001 | 0 | 0,0336 | да
12377 | ООО "ТУК" ОДПУ | Общедомовой прибор (фасад),652990,Кемеровская обл,Таштагольский р-н,Таштагол г,,18 Партсъезда ул,19,,, | ф.6-9-РТС, ТП-ТАШ 016 "Юбилейная" | 1611108, 01.09.2010, ООО "Металлэнергофинанс" г.Новокузнецк | нет | 0.0004 | 0 | 0,0336 | да
12378 | ООО "ТУК" ОДПУ | Общедомовой прибор (фасад),652990,Кемеровская обл,Таштагольский р-н,Таштагол г,,18 Партсъезда ул,19,,, | ф.6-9-РТС, ТП-ТАШ 016 "Юбилейная" | 1611108, 01.09.2010, ООО "Металлэнергофинанс" г.Новокузнецк | нет | 0 | 0.0009 | 0,0336 | да
12379 | ООО "ТУК" ОДПУ | Общедомовой прибор (фасад),652990,Кемеровская обл,Таштагольский р-н,Таштагол г,,18 Партсъезда ул,19,,, | ф.6-9-РТС, ТП-ТАШ 016 "Юбилейная" | 1611108, 01.09.2010, ООО "Металлэнергофинанс" г.Новокузнецк | нет | 0 | 0.0009 | 0,0336 | да
12380 | ООО "ТУК" ОДПУ | Общедомовой прибор (фасад),652990,Кемеровская обл,Таштагольский р-н,Таштагол г,,18 Партсъезда ул,19,,, | ф.6-9-РТС, ТП-ТАШ 016 "Юбилейная" | 1611108, 01.09.2010, ООО "Металлэнергофинанс" г.Новокузнецк | нет | 0.0012 | 0 | 0,0336 | да
12381 | ООО "ТУК" ОДПУ | Общедомовой прибор (фасад),652990,Кемеровская обл,Таштагольский р-н,Таштагол г,,18 Партсъезда ул,9,,, | ф.6-9-РТС, ТП-ТАШ 016 "Юбилейная" | 1611108, 01.09.2010, ООО "Металлэнергофинанс" г.Новокузнецк | нет | 0.0013 | 0 | 0,0336 | да
12382 | ООО "ТУК" ОДПУ | Общедомовой прибор (фасад),652990,Кемеровская обл,Таштагольский р-н,Таштагол г,,18 Партсъезда ул,9,,, | ф.6-9-РТС, ТП-ТАШ 016 "Юбилейная" | 1611108, 01.09.2010, ООО "Металлэнергофинанс" г.Новокузнецк | нет | 0 | 0.0009 | 0,0336 | да
12383 | ООО "ТУК" ОДПУ | Общедомовой прибор (фасад),652991,Кемеровская обл,Таштагольский р-н,Таштагол г,,Юбилейная ул,10,,, | ф.6-9-РТС, ТП-ТАШ 016 "Юбилейная" | 1611108, 01.09.2010, ООО "Металлэнергофинанс" г.Новокузнецк | нет | 0 | 0.003 | 0,0336 | да
12384 | ООО "ТУК" ОДПУ | Общедомовой прибор (фасад),652991,Кемеровская обл,Таштагольский р-н,Таштагол г,,Юбилейная ул,10,,, | ф.6-9-РТС, ТП-ТАШ 016 "Юбилейная" | 1611108, 01.09.2010, ООО "Металлэнергофинанс" г.Новокузнецк | нет | 0.0022 | 0 | 0,0336 | да
12385 | ООО "ТУК" ОДПУ | Общедомовой прибор (фасад),652990,Кемеровская обл,Таштагольский р-н,Таштагол г,,18 Партсъезда ул,9,,, | ф.6-9-РТС, ТП-ТАШ 016 "Юбилейная" | 1611108, 01.09.2010, ООО "Металлэнергофинанс" г.Новокузнецк | нет | 0 | 0.0014 | 0,0336 | да
12386 | ООО "ТУК" ОДПУ | Общедомовой прибор (фасад),652991,Кемеровская обл,Таштагольский р-н,Таштагол г,,Юбилейная ул,8,,, | ф.6-9-РТС, ТП-ТАШ 016 "Юбилейная" | 1611108, 01.09.2010, ООО "Металлэнергофинанс" г.Новокузнецк | нет | 0.001 | 0.0009 | 0,0336 | да
12387 | ООО "ТУК" ОДПУ | Общедомовой прибор (фасад),652991,Кемеровская обл,Таштагольский р-н,Таштагол г,,Юбилейная ул,8,,, | ф.6-9-РТС, ТП-ТАШ 016 "Юбилейная" | 1611108, 01.09.2010, ООО "Металлэнергофинанс" г.Новокузнецк | нет | 0.0009 | 0.0012 | 0,0336 | да
12388 | ООО "ТУК" ОДПУ | Общедомовой прибор (фасад),652991,Кемеровская обл,Таштагольский р-н,Таштагол г,,Юбилейная ул,7,,, | ф.6-9-РТС, ТП-ТАШ 016 "Юбилейная" | 1611108, 01.09.2010, ООО "Металлэнергофинанс" г.Новокузнецк | нет | 0 | 0.003 | 0,0336 | да
12389 | ООО "ТУК" ОДПУ | Общедомовой прибор (фасад),652991,Кемеровская обл,Таштагольский р-н,Таштагол г,,Юбилейная ул,7,,, | ф.6-9-РТС, ТП-ТАШ 016 "Юбилейная" | 1611108, 01.09.2010, ООО "Металлэнергофинанс" г.Новокузнецк | нет | 0.003 | 0 | 0,0336 | да
12390 | ООО "ТУК" ОДПУ | Общедомовой прибор (фасад),652991,Кемеровская обл,Таштагольский р-н,Таштагол г,,Юбилейная ул,6,,, | ф.6-9-РТС, ТП-ТАШ 016 "Юбилейная" | 1611108, 01.09.2010, ООО "Металлэнергофинанс" г.Новокузнецк | нет | 0.0013 | 0.0019 | 0,0336 | да
12391 | ООО "ТУК" ОДПУ | Общедомовой прибор (фасад),652991,Кемеровская обл,Таштагольский р-н,Таштагол г,,Юбилейная ул,6,,, | ф.6-9-РТС, ТП-ТАШ 016 "Юбилейная" | 1611108, 01.09.2010, ООО "Металлэнергофинанс" г.Новокузнецк | нет | 0.0011 | 0.001 | 0,0336 | да
12392 | ООО "ТУК" ОДПУ | Общедомовой прибор (фасад),652991,Кемеровская обл,Таштагольский р-н,Таштагол г,,Юбилейная ул,5,,, | ф.6-9-РТС, ТП-ТАШ 016 "Юбилейная" | 1611108, 01.09.2010, ООО "Металлэнергофинанс" г.Новокузнецк | нет | 0.0034 | 0 | 0,0336 | да
12393 | ООО "ТУК" ОДПУ | Общедомовой прибор (фасад),652991,Кемеровская обл,Таштагольский р-н,Таштагол г,,Юбилейная ул,5,,, | ф.6-9-РТС, ТП-ТАШ 016 "Юбилейная" | 1611108, 01.09.2010, ООО "Металлэнергофинанс" г.Новокузнецк | нет | 0 | 0.003 | 0,0336 | да
12394 | ООО "ТУК" ОДПУ | Общедомовой прибор (фасад),652991,Кемеровская обл,Таштагольский р-н,Таштагол г,,Юбилейная ул,4,,, | ф.6-9-РТС, ТП-ТАШ 016 "Юбилейная" | 1611108, 01.09.2010, ООО "Металлэнергофинанс" г.Новокузнецк | нет | 0.0017 | 0.0019 | 0,0336 | да
12395 | ООО "ТУК" ОДПУ | Общедомовой прибор (фасад),652991,Кемеровская обл,Таштагольский р-н,Таштагол г,,Юбилейная ул,4,,, | ф.6-9-РТС, ТП-ТАШ 016 "Юбилейная" | 1611108, 01.09.2010, ООО "Металлэнергофинанс" г.Новокузнецк | нет | 0.0016 | 0.0018 | 0,0336 | да
12396 | ООО "ТУК" ОДПУ | Общедомовой прибор (фасад),652991,Кемеровская обл,Таштагольский р-н,Таштагол г,,Юбилейная ул,3,,, | ф.6-9-РТС, ТП-ТАШ 016 "Юбилейная" | 1611108, 01.09.2010, ООО "Металлэнергофинанс" г.Новокузнецк | нет | 0.0031 | 0 | 0,0336 | да
12397 | ООО "ТУК" ОДПУ | Общедомовой прибор (фасад),652991,Кемеровская обл,Таштагольский р-н,Таштагол г,,Юбилейная ул,3,,, | ф.6-9-РТС, ТП-ТАШ 016 "Юбилейная" | 1611108, 01.09.2010, ООО "Металлэнергофинанс" г.Новокузнецк | нет | 0 | 0.0033 | 0,0336 | да
12398 | ООО "ТУК" ОДПУ | Общедомовой прибор (фасад),652991,Кемеровская обл,Таштагольский р-н,Таштагол г,,Юбилейная ул,2,,, | ф.6-9-РТС, ТП-ТАШ 016 "Юбилейная" | 1611108, 01.09.2010, ООО "Металлэнергофинанс" г.Новокузнецк | нет | 0.001 | 0.0008 | 0,0336 | да
12399 | ООО "ТУК" ОДПУ | Общедомовой прибор (фасад),652991,Кемеровская обл,Таштагольский р-н,Таштагол г,,Юбилейная ул,2,,, | ф.6-9-РТС, ТП-ТАШ 016 "Юбилейная" | 1611108, 01.09.2010, ООО "Металлэнергофинанс" г.Новокузнецк | нет | 0.0017 | 0.0017 | 0,0336 | да
12400 | ООО "ТУК" ОДПУ | Общедомовой прибор (фасад),652991,Кемеровская обл,Таштагольский р-н,Таштагол г,,Юбилейная ул,12,,, | ф.6-9-РТС, ТП-ТАШ 016 "Юбилейная" | 1611108, 01.09.2010, ООО "Металлэнергофинанс" г.Новокузнецк | нет | 0.0074 | 0 | 0,0336 | да
12401 | ООО "ТУК" ОДПУ | Общедомовой прибор (фасад),652991,Кемеровская обл,Таштагольский р-н,Таштагол г,,Юбилейная ул,12,,, | ф.6-9-РТС, ТП-ТАШ 016 "Юбилейная" | 1611108, 01.09.2010, ООО "Металлэнергофинанс" г.Новокузнецк | нет | 0 | 0.0032 | 0,0336 | да
12402 | ООО "ТУК" ОДПУ | Общедомовой прибор (фасад),652991,Кемеровская обл,Таштагольский р-н,Таштагол г,,Юбилейная ул,11,,, | ф.6-9-РТС, ТП-ТАШ 016 "Юбилейная" | 1611108, 01.09.2010, ООО "Металлэнергофинанс" г.Новокузнецк | нет | 0.0011 | 0.0014 | 0,0336 | да
12403 | ООО "ТУК" ОДПУ | Общедомовой прибор (фасад),652991,Кемеровская обл,Таштагольский р-н,Таштагол г,,Юбилейная ул,11,,, | ф.6-9-РТС, ТП-ТАШ 016 "Юбилейная" | 1611108, 01.09.2010, ООО "Металлэнергофинанс" г.Новокузнецк | нет | 0.0004 | 0.0011 | 0,0336 | да
12404 | ООО "ТУК" ОДПУ | Общедомовой прибор (фасад),652991,Кемеровская обл,Таштагольский р-н,Таштагол г,,Юбилейная ул,1,,, | ф.6-9-РТС, ТП-ТАШ 016 "Юбилейная" | 1611108, 01.09.2010, ООО "Металлэнергофинанс" г.Новокузнецк | нет | 0 | 0.0036 | 0,0336 | да
12405 | ООО "ТУК" ОДПУ | Общедомовой прибор (фасад),652990,Кемеровская обл,Таштагольский р-н,Таштагол г,,18 Партсъезда ул,11,,, | ф.6-9-РТС, ТП-ТАШ 016 "Юбилейная" | 1611108, 01.09.2010, ООО "Металлэнергофинанс" г.Новокузнецк | нет | 0.0024 | 0 | 0,0336 | да
12406 | ООО "ТУК" ОДПУ | Общедомовой прибор (фасад),652991,Кемеровская обл,Таштагольский р-н,Таштагол г,,Юбилейная ул,1,,, | ф.6-9-РТС, ТП-ТАШ 016 "Юбилейная" | 1611108, 01.09.2010, ООО "Металлэнергофинанс" г.Новокузнецк | нет | 0.0037 | 0 | 0,0336 | да
12407 | ООО "ТУК" ОДПУ | Общедомовой прибор (фасад),652990,Кемеровская обл,Таштагольский р-н,Таштагол г,,18 Партсъезда ул,7,,, | ф.6-9-РТС, ТП-ТАШ 016 "Юбилейная" | 1611108, 01.09.2010, ООО "Металлэнергофинанс" г.Новокузнецк | нет | 0 | 0.0012 | 0,0336 | да
12408 | ООО "ТУК" ОДПУ | Общедомовой прибор (фасад),652990,Кемеровская обл,Таштагольский р-н,Таштагол г,,18 Партсъезда ул,7,,, | ф.6-9-РТС, ТП-ТАШ 016 "Юбилейная" | 1611108, 01.09.2010, ООО "Металлэнергофинанс" г.Новокузнецк | нет | 0.001 | 0 | 0,0336 | да
12409 | ООО "ТУК" ОДПУ | Общедомовой прибор (фасад),652990,Кемеровская обл,Таштагольский р-н,Таштагол г,,18 Партсъезда ул,15,,, | ф.6-9-РТС, ТП-ТАШ 016 "Юбилейная" | 1611108, 01.09.2010, ООО "Металлэнергофинанс" г.Новокузнецк | нет | -0.0022 | 0 | 0,0336 | да
12410 | ООО "ТУК" ОДПУ | Общедомовой прибор (фасад),652990,Кемеровская обл,Таштагольский р-н,Таштагол г,,18 Партсъезда ул,15,,, | ф.6-9-РТС, ТП-ТАШ 016 "Юбилейная" | 1611108, 01.09.2010, ООО "Металлэнергофинанс" г.Новокузнецк | нет | 0 | 0.0009 | 0,0336 | да
12411 | ООО "ТУК" ОДПУ | Общедомовой прибор (фасад),652990,Кемеровская обл,Таштагольский р-н,Таштагол г,,18 Партсъезда ул,15,,, | ф.6-9-РТС, ТП-ТАШ 016 "Юбилейная" | 1611108, 01.09.2010, ООО "Металлэнергофинанс" г.Новокузнецк | нет | 0 | 0 | 0,0336 | да
12412 | ООО "ТУК" ОДПУ | Общедомовой прибор (фасад),652990,Кемеровская обл,Таштагольский р-н,Таштагол г,,18 Партсъезда ул,15,,, | ф.6-9-РТС, ТП-ТАШ 016 "Юбилейная" | 1611108, 01.09.2010, ООО "Металлэнергофинанс" г.Новокузнецк | нет | 0.0042 | 0 | 0,0336 | да
12413 | ООО "ТУК" ОДПУ | Общедомовой прибор (фасад),652990,Кемеровская обл,Таштагольский р-н,Таштагол г,,18 Партсъезда ул,7,,, | ф.6-9-РТС, ТП-ТАШ 016 "Юбилейная" | 1611108, 01.09.2010, ООО "Металлэнергофинанс" г.Новокузнецк | нет | 0 | 0.0008 | 0,0336 | да
12414 | ООО "ТУК" ОДПУ | Общедомовой прибор (фасад),652990,Кемеровская обл,Таштагольский р-н,Таштагол г,,18 Партсъезда ул,11,,, | ф.6-9-РТС, ТП-ТАШ 016 "Юбилейная" | 1611108, 01.09.2010, ООО "Металлэнергофинанс" г.Новокузнецк | нет | 0.0015 | 0 | 0,0336 | да
12415 | ООО "ТУК" ОДПУ | Общедомовой прибор (фасад),652990,Кемеровская обл,Таштагольский р-н,Таштагол г,,18 Партсъезда ул,11,,, | ф.6-9-РТС, ТП-ТАШ 016 "Юбилейная" | 1611108, 01.09.2010, ООО "Металлэнергофинанс" г.Новокузнецк | нет | 0 | 0.0008 | 0,0336 | да
12416 | ООО "ТУК" ОДПУ | Общедомовой прибор (фасад),652990,Кемеровская обл,Таштагольский р-н,Таштагол г,,18 Партсъезда ул,11,,, | ф.6-9-РТС, ТП-ТАШ 016 "Юбилейная" | 1611108, 01.09.2010, ООО "Металлэнергофинанс" г.Новокузнецк | нет | 0 | 0.0013 | 0,0336 | да
12417 | ООО "ТУК" ОДПУ | Общедомовой прибор (фасад),652990,Кемеровская обл,Таштагольский р-н,Таштагол г,,18 Партсъезда ул,13,,, | ф.6-9-РТС, ТП-ТАШ 016 "Юбилейная" | 1611108, 01.09.2010, ООО "Металлэнергофинанс" г.Новокузнецк | нет | 0.002 | 0.0013 | 0,0336 | да
12418 | ФЛ Башева Альбертина Петровна | Магазин "Чылтыс" (Виктория) (под ОДПУ, Юбилейная 12),652990,Кемеровская обл,Таштагольский р-н,Таштагол г,,Юбилейная ул,12,,, | ф.6-9-РТС, ТП-ТАШ 016 "Юбилейная" | 01610644, , ООО "Металлэнергофинанс" г.Новокузнецк | нет | 0.0009 | 0.0019 | 0,0150 | да
12419 | ФЛ Донес Сергей Владимирович | маг. Весна,652990,Кемеровская обл,Таштагольский р-н,Таштагол г,,18 Партсъезда ул,9,,, | ф.6-9-РТС, ТП-ТАШ 016 "Юбилейная" | 01611072, 05.08.2015, ООО "Металлэнергофинанс" г.Новокузнецк | нет | 0.0021 | 0.003 | 0,0400 | да
12420 | ФЛ Козьмин Владимир Васильевич | Цех полуфабрикатов,652991,Кемеровская обл,Таштагольский р-н,Таштагол г,,Юбилейная ул,12,a,, | ф.6-9-РТС, ТП-ТАШ 016 "Юбилейная" | 01611480, 01.02.2024, ООО "Металлэнергофинанс" г.Новокузнецк | нет | 0 | 0 | 0,0400 | да
12421 | ИП Голдобин Виталий Викторович | Отдельно стоящее здание (от ТП-119),652971,Кемеровская обл,Таштагольский р-н,Шерегеш пгт,,Вокзальная ул,57,а,, | ф.6-403-ЦСМ-2, ТП-ТАШ 119 "БРУ" | 01620516, , ООО "Металлэнергофинанс" г.Новокузнецк | нет | 0.0049 | 0.0048 | 0,0500 | да
12422 | ИП Голдобин Виталий Викторович | Производственная база (от ТП - 119),652971,Кемеровская обл,Таштагольский р-н,Шерегеш пгт,,Вокзальная ул,57,б,, | ф.6-403-ЦСМ-2, ТП-ТАШ 119 "БРУ" | 01620516, , ООО "Металлэнергофинанс" г.Новокузнецк | нет | 0 | 0 | 0,0500 | да
12423 | ИП Елистратов Сергей Николаевич | Мех.цех. (ТП-119),652971,Кемеровская обл,Таштагольский р-н,Шерегеш пгт,,Вокзальная ул,,,, | ф.6-403-ЦСМ-2, ТП-ТАШ 119 "БРУ" | 01610086, 18.03.2011, ООО "Металлэнергофинанс" г.Новокузнецк | нет | 0 | 0 | 0,0680 | да
12424 | Многоквартирный жилой дом (Вокзальная 51) ОДПУ | Многоквартирный жилой дом ОДПУ, | ф.6-403-ЦСМ-2, ТП-ТАШ 119 "БРУ" | , , ООО "Металлэнергофинанс" г.Новокузнецк | нет | 0.0014 | 0.0056 | 0,0700 | да
12425 | Многоквартирный жилой дом (Вокзальная 51) ОДПУ | Многоквартирный жилой дом ОДПУ, | ф.6-403-ЦСМ-2, ТП-ТАШ 119 "БРУ" | , , ООО "Металлэнергофинанс" г.Новокузнецк | нет | 0.0056 | 0 | 0,0700 | да
12426 | ООО "Инвест - Строй" | Производственная площадка,652971,Кемеровская обл,Таштагольский р-н,Шерегеш пгт,,Вокзальная ул,,,, | ф.6-403-ЦСМ-2, ТП-ТАШ 119 "БРУ" | 01621292, 01.07.2019, ООО "Металлэнергофинанс" г.Новокузнецк | нет | 0.0072 | 0.0033 | 0,0800 | да
12427 | ФЛ Данелия Юрий Валерьевич | Инертный склад сырья (ТП-119),652971,Кемеровская обл,Таштагольский р-н,Шерегеш пгт,,Вокзальная ул,,,, | ф.6-403-ЦСМ-2, ТП-ТАШ 119 "БРУ" | 01621341, 15.01.2020, ООО "Металлэнергофинанс" г.Новокузнецк | нет | 0 | 0 | 0,0900 | да
12428 | ФЛ Данелия Юрий Валерьевич | Конвейер (ТП-119),652971,Кемеровская обл,Таштагольский р-н,Шерегеш пгт,,Вокзальная ул,,,, | ф.6-403-ЦСМ-2, ТП-ТАШ 119 "БРУ" | 01621341, 15.01.2020, ООО "Металлэнергофинанс" г.Новокузнецк | нет | 0 | 0 | 0,1500 | да
12429 | ФЛ Данелия Юрий Валерьевич | Цементный склад (ТП-119),652971,Кемеровская обл,Таштагольский р-н,Шерегеш пгт,,Вокзальная ул,,,, | ф.6-403-ЦСМ-2, ТП-ТАШ 119 "БРУ" | 01621341, 15.01.2020, ООО "Металлэнергофинанс" г.Новокузнецк | нет | 0 | 0 | 0,0900 | да
12430 | Администрация Шерегешского городского поселения | Уличное освещение по мощности-6 (ТП-132),652971,Кемеровская обл,Таштагольский р-н,Шерегеш пгт,,Юбилейная ул,,,, | ф.6-5-Зеленая, ТП-ТАШ 132 "Юбилейная" | 01620055, 01.01.1980, ООО "Металлэнергофинанс" г.Новокузнецк | нет | 0.0018 | 0.0008 | 0,0010 | да
12431 | Население | н/д | ф.6-5-Зеленая, ТП-ТАШ 132 "Юбилейная" | ООО "Металлэнергофинанс" г.Новокузнецк | нет | 0.0026 | 0.0144 | 0,0150 | да
12432 | ООО "Горизонт" ОДПУ | ОДПУ Юбилейная, 11,652971,Кемеровская обл,Таштагольский р-н,Шерегеш пгт,,Юбилейная ул,11,,, | ф.6-5-Зеленая, ТП-ТАШ 132 "Юбилейная" | 01621118, , ООО "Металлэнергофинанс" г.Новокузнецк | нет | 0.0084 | 0.0083 | 0,1065 | да
12433 | ООО "Горизонт" ОДПУ | ОДПУ Юбилейная, 11,652971,Кемеровская обл,Таштагольский р-н,Шерегеш пгт,,Юбилейная ул,11,,, | ф.6-5-Зеленая, ТП-ТАШ 132 "Юбилейная" | 01621118, , ООО "Металлэнергофинанс" г.Новокузнецк | нет | 0.0083 | 0.0082 | 0,1065 | да
12434 | ООО "Кузбасские телефонные сети" | ТК шкаф (под ОДПУ Шерегеш, Юбилейная 11),652971,Кемеровская обл,Таштагольский р-н,Шерегеш пгт,,Юбилейная ул,11,,, | ф.6-5-Зеленая, ТП-ТАШ 132 "Юбилейная" | 01610714, 10.08.2011, ООО "Металлэнергофинанс" г.Новокузнецк | нет | 0 | 0 | 0,0150 | да
12435 | ООО "Кузбасские телефонные сети" | ТК шкаф (под ОДПУ Шерегеш, Юбилейная 5),652971,Кемеровская обл,Таштагольский р-н,Шерегеш пгт,,Юбилейная ул,5,,, | ф.6-5-Зеленая, ТП-ТАШ 132 "Юбилейная" | 01610714, 10.08.2011, ООО "Металлэнергофинанс" г.Новокузнецк | нет | 0 | 0 | 0,0150 | да
12436 | ООО "Кузбасские телефонные сети" | ТК шкаф (под ОДПУ Шерегеш, Юбилейная 7),652971,Кемеровская обл,Таштагольский р-н,Шерегеш пгт,,Юбилейная ул,7,,, | ф.6-5-Зеленая, ТП-ТАШ 132 "Юбилейная" | 01610714, 10.08.2011, ООО "Металлэнергофинанс" г.Новокузнецк | нет | 0 | 0 | 0,0150 | да
12437 | ООО "Кузбасские телефонные сети" | ТК шкаф (под ОДПУ Шерегеш, Юбилейная 9),652971,Кемеровская обл,Таштагольский р-н,Шерегеш пгт,,Юбилейная ул,9,,, | ф.6-5-Зеленая, ТП-ТАШ 132 "Юбилейная" | 01610714, 10.08.2011, ООО "Металлэнергофинанс" г.Новокузнецк | нет | 0 | 0 | 0,0150 | да
12438 | ООО "СОЦГОРОД ШЕРЕГЕШ" ОДПУ | ОДПУ Юбилейная, 7 (рядом с подъездом №2),652971,Кемеровская обл,Таштагольский р-н,Шерегеш пгт,,Юбилейная ул,7,,, | ф.6-5-Зеленая, ТП-ТАШ 132 "Юбилейная" | 1621525, 01.09.2010, ООО "Металлэнергофинанс" г.Новокузнецк | нет | 0.0108 | 0.0095 | 0,0820 | да
12439 | ООО "СОЦГОРОД ШЕРЕГЕШ" ОДПУ | ОДПУ Юбилейная, 9 (подъезд №1),652971,Кемеровская обл,Таштагольский р-н,Шерегеш пгт,,Юбилейная ул,9,,, | ф.6-5-Зеленая, ТП-ТАШ 132 "Юбилейная" | 1621525, 01.09.2010, ООО "Металлэнергофинанс" г.Новокузнецк | нет | 0.0083 | 0.0071 | 0,0820 | да
12440 | ООО "СОЦГОРОД ШЕРЕГЕШ" ОДПУ | ОДПУ Юбилейная,5 (фасад),652971,Кемеровская обл,Таштагольский р-н,Шерегеш пгт,,Юбилейная ул,5,,, | ф.6-5-Зеленая, ТП-ТАШ 132 "Юбилейная" | 1621525, 01.09.2010, ООО "Металлэнергофинанс" г.Новокузнецк | нет | 0.0094 | 0.0083 | 0,0820 | да
12441 | ФЛ Вахтарова Татьяна Викторовна | Нежилое здание 322414,652971,Кемеровская обл,Таштагольский р-н,Шерегеш пгт,,Юбилейная ул,11,Б,, | ф.6-5-Зеленая, ТП-ТАШ 132 "Юбилейная" | 01621476, 04.08.2022, ООО "Металлэнергофинанс" г.Новокузнецк | нет | 0.0008 | 0.0002 | 0,0300 | да
12442 | ФЛ Соломина Татьяна Борисовна | Прачечная "Лаванда",652971,Кемеровская обл,Таштагольский р-н,Шерегеш пгт,,Юбилейная р-н,4,а,, | ф.6-5-Зеленая, ТП-ТАШ 132 "Юбилейная" | 01621507, 01.07.2023, ООО "Металлэнергофинанс" г.Новокузнецк | нет | 0.0553 | 0 | 0,1490 | да
12443 | АО "ЕВРАЗ ЗСМК" | Ф 6-409 "Воздуховыдающий" (ф 6-33),652991,Кемеровская обл,Таштагольский р-н,Шерегеш пгт,,Гагарина ул,2,а,, | ф.6-409-Воздуховыдающий, ТП-"Воздуховыдающий" | 00002110, 02.07.2018, ООО "Металлэнергофинанс" г.Новокузнецк | нет | 0.4032 | 0.3784 | 0,9000 | да
12444 | Население | н/д | ф.6-409-Воздуховыдающий, ТП-"Воздуховыдающий" | ООО "Металлэнергофинанс" г.Новокузнецк | нет | 0.1295 | 0.0487 | 0,0150 | да
12445 | Население | н/д | ф.6-410-ЦРП-6, ТП-ТАШ 145 "Свободная-2" | ООО "Металлэнергофинанс" г.Новокузнецк | нет | 0.1061 | 0.023 | 0,0150 | да
12446 | ФЛ Хабаров Роман Викторович | Гостевой дом SkiGesh,652971,Кемеровская обл,Таштагольский р-н,Шерегеш пгт,,Свободная ул,37,г,, | ф.6-410-ЦРП-6, ТП-ТАШ 145 "Свободная-2" | 01621568, 01.01.2024, ООО "Металлэнергофинанс" г.Новокузнецк | нет | 0 | 0 | 0,1000 | да
12447 | ООО "СДС-Строй" | Строительная площадка КТП-6/0,4кВ №1 (630кВа),652971,Кемеровская обл,Таштагольский р-н,Шерегеш пгт,,,,,, | ф.6-410-ЦРП-6, ТП №1 - 6/0,4 кВ "СДС Строй" | 1621504, 01.06.2023, ООО "Металлэнергофинанс" г.Новокузнецк | нет | 0.2241 | 0.0084 | 0,4000 | да
12448 | ООО "СДС-Строй" | Строительная площадка КТП-6/0,4кВ №2 (630кВа),652971,Кемеровская обл,Таштагольский р-н,Шерегеш пгт,,,,,, | ф.6-410-ЦРП-6, ТП №2 - 6/0,4 кВ "СДС Строй" | 1621504, 01.06.2023, ООО "Металлэнергофинанс" г.Новокузнецк | нет | 0.1399 | 0.031 | 0,4000 | да
12449 | Население | н/д | ф.6-410-ЦРП-6, ТП-ТАШ 707 "Гаражи район котельной" | ООО "Металлэнергофинанс" г.Новокузнецк | нет | 0.0036 | 0.0009 | 0,0150 | да
12450 | ООО "СОЦГОРОД ШЕРЕГЕШ" | Нежилое встроенное помещение,652971,Кемеровская обл,Таштагольский р-н,Шерегеш пгт,,Гагарина ул,2,а,, | ф.6-410-ЦРП-6, ТП-ТАШ 707 "Гаражи район котельной" | 01621574, 01.03.2024, ООО "Металлэнергофинанс" г.Новокузнецк | нет | 0 | 0 | 0,0100 | да
12451 | ФЛ Майер Денис Викторович | Автостоянка,652971,Кемеровская обл,Таштагольский р-н,Шерегеш пгт,,Гагарина ул,1,г,, | ф.6-410-ЦРП-6, ТП-ТАШ 707 "Гаражи район котельной" | 01621492, , ООО "Металлэнергофинанс" г.Новокузнецк | нет | 0 | 0 | 0,0100 | да
12452 | ФЛ Кручинин Михаил Александрович | Гостиница,652971,Кемеровская обл,Таштагольский р-н,Шерегеш пгт,,Весенняя ул,58,,, | ф.6-410-ЦРП-6, ТП-ТАШ 169 "Лыжная" | 01621462, 01.05.2022, ООО "Металлэнергофинанс" г.Новокузнецк | нет | 0 | 0 | 0,0148 | да
12453 | ФЛ Савельева Татьяна Владимировна | Гостиница,,Кемеровская обл,Таштагольский р-н,Шерегеш пгт,,Весенняя ул,10,,, | ф.6-410-ЦРП-6, ТП-ТАШ 169 "Лыжная" | 01621228, 16.04.2018, ООО "Металлэнергофинанс" г.Новокузнецк | нет | 0 | 0 | 0,0800 | да
12454 | ФЛ Старцева Алина Витальевна | Гостевые дома,652971,Кемеровская обл,Таштагольский р-н,Шерегеш пгт,,Весенняя ул,60,,, | ф.6-410-ЦРП-6, ТП-ТАШ 169 "Лыжная" | 01621279, 01.03.2019, ООО "Металлэнергофинанс" г.Новокузнецк | нет | 0.0171 | 0.0125 | 0,1000 | да
12455 | Население | н/д | ф.6-410-ЦРП-6, ТП-ТАШ 748 "Весенняя 29" | ООО "Металлэнергофинанс" г.Новокузнецк | нет | 0.0298 | 0.0037 | 0,0150 | да
12456 | ПАО "ВымпелКом" | Оборудование базовой станции сотовой связи Весенняя 27,652971,Кемеровская обл,Таштагольский р-н,Шерегеш пгт,,Весенняя ул,27,,, | ф.6-410-ЦРП-6, ТП-ТАШ 748 "Весенняя 29" | 00002344, 01.01.2007, ООО "Металлэнергофинанс" г.Новокузнецк | нет | 0.0016 | 0.0016 | 0,0110 | да
12457 | ГКУ КО "Дирекция автодорог Кузбасса" | Интеллек.система регулир.движен.на пеш.перех. п.Шерегеш, гора Зеленая, км. 3+086 м (Пароль 018753),652971,Кемеровская обл,Таштагольский р-н,Шерегеш пгт,,Гора Зеленая ул,,,, | ф.6-410-ЦРП-6, ТП-ТАШ 702 "База филиала" Ввод №2 | 01631331, 01.01.2020, ООО "Металлэнергофинанс" г.Новокузнецк | нет | 0 | 0 | 0,0050 | да
12458 | ИП Журба Владислав Игоревич | Кафе,652971,Кемеровская обл,Таштагольский р-н,Шерегеш пгт,,Весенняя ул,20,а,1, | ф.6-410-ЦРП-6, ТП-ТАШ 702 "База филиала" Ввод №2 | 01621432, 01.11.2021, ООО "Металлэнергофинанс" г.Новокузнецк | нет | 0.0472 | 0.0012 | 0,0800 | да
12459 | Население | н/д | ф.6-410-ЦРП-6, ТП-ТАШ 702 "База филиала" Ввод №2 | ООО "Металлэнергофинанс" г.Новокузнецк | нет | 0.0063 | 0.002 | 0,0150 | да
12460 | ООО "Буревестник" | Нежилое здание ( ТП - 702),652971,Кемеровская обл,Таштагольский р-н,Шерегеш пгт,,Весенняя ул,20,,, | ф.6-410-ЦРП-6, ТП-ТАШ 702 "База филиала" Ввод №2 | 01621494, 01.02.2023, ООО "Металлэнергофинанс" г.Новокузнецк | нет | 0 | 0 | 0,1500 | да
12461 | ООО "Губерния" | Отдельно стоящее здание бани,652971,Кемеровская обл,Таштагольский р-н,Шерегеш пгт,,Весенняя ул,20,а,, | ф.6-410-ЦРП-6, ТП-ТАШ 702 "База филиала" Ввод №2 | 01620964, 31.12.2014, ООО "Металлэнергофинанс" г.Новокузнецк | нет | 0.0032 | 0 | 0,0150 | да
12462 | ООО "Губерния" | Отдельно стоящее здание бани,652971,Кемеровская обл,Таштагольский р-н,Шерегеш пгт,,Весенняя ул,20,а,, | ф.6-410-ЦРП-6, ТП-ТАШ 702 "База филиала" Ввод №2 | 01620964, 31.12.2014, ООО "Металлэнергофинанс" г.Новокузнецк | нет | 0.0033 | 0 | 0,0150 | да
12463 | ООО "Губерния" | Отдельно стоящее здание бани,652971,Кемеровская обл,Таштагольский р-н,Шерегеш пгт,,Весенняя ул,20,а,, | ф.6-410-ЦРП-6, ТП-ТАШ 702 "База филиала" Ввод №2 | 01620964, 31.12.2014, ООО "Металлэнергофинанс" г.Новокузнецк | нет | 0.0014 | 0.0026 | 0,0150 | да
12464 | ООО "Губерния" | Отдельно стоящее здание бани,652971,Кемеровская обл,Таштагольский р-н,Шерегеш пгт,,Весенняя ул,20,а,, | ф.6-410-ЦРП-6, ТП-ТАШ 702 "База филиала" Ввод №2 | 01620964, 31.12.2014, ООО "Металлэнергофинанс" г.Новокузнецк | нет | 0.0013 | 0.0011 | 0,0150 | да
12465 | Филиал "Энергосеть г. Таштагола" | Нежилое здание №4,652971,Кемеровская обл,Таштагольский р-н,Шерегеш пгт,,Весенняя ул,20,10,, | ф.6-410-ЦРП-6, ТП-ТАШ 702 "База филиала" Ввод №2 | 01610723, , ООО "Металлэнергофинанс" г.Новокузнецк | нет | 0.0142 | 0.0025 | 0,1500 | да
12466 | Филиал "Энергосеть г. Таштагола" | ОДС-3,652971,Кемеровская обл,Таштагольский р-н,Шерегеш пгт,,Весенняя ул,,,, | ф.6-410-ЦРП-6, ТП-ТАШ 702 "База филиала" Ввод №2 | 01610723, , ООО "Металлэнергофинанс" г.Новокузнецк | нет | 0.0068 | 0.0029 | 0,1800 | да
12467 | ФЛ Рыбальченко Александр Петрович | Отдельно стоящее нежилое здание (магазин-прокат) (ТП-702,КВУ 3),652991,Кемеровская обл,Таштагольский р-н,Шерегеш пос.,,Весенняя,24,,0, | ф.6-410-ЦРП-6, ТП-ТАШ 702 "База филиала" Ввод №2 | 01620925, 01.01.1980, ООО "Металлэнергофинанс" г.Новокузнецк | нет | 0.0007 | 0.0001 | 0,0800 | да
12468 | ФЛ Шабалина Дина Владимировна | Прокат,652971,Кемеровская обл,Таштагольский р-н,Шерегеш пгт,,Весенняя ул,28,,, | ф.6-410-ЦРП-6, ТП-ТАШ 702 "База филиала" Ввод №2 | 01621096, , ООО "Металлэнергофинанс" г.Новокузнецк | нет | 0 | 0 | 0,0400 | да
12469 | ФЛ Шабалина Дина Владимировна | Прокат,652971,Кемеровская обл,Таштагольский р-н,Шерегеш пгт,,Весенняя ул,28,,, | ф.6-410-ЦРП-6, ТП-ТАШ 702 "База филиала" Ввод №2 | 01621096, , ООО "Металлэнергофинанс" г.Новокузнецк | нет | 0.0004 | 0.0004 | 0,0400 | да
12470 | Население | н/д | ф.6-410-ЦРП-6, ТП-ТАШ 156 "Кафе" | ООО "Металлэнергофинанс" г.Новокузнецк | нет | 0.004 | 0.0067 | 0,0150 | да
12471 | ООО "Горизонт" ОДПУ | ОДПУ Гагарина, 25/а (фасад),652971,Кемеровская обл,Таштагольский р-н,Шерегеш пгт,,Гагарина ул,25,а,, | ф.6-410-ЦРП-6, ТП-ТАШ 156 "Кафе" | 01621118, , ООО "Металлэнергофинанс" г.Новокузнецк | нет | 0.0041 | 0.0038 | 0,0400 | да
12472 | ООО "МТС Энерго" | Б/ст. подвижной радиотелефонной связи №42-1166 (от КТП-156),652971,Кемеровская обл,Таштагольский р-н,Шерегеш пгт,,Гагарина ул,25,б,1, | ф.6-410-ЦРП-6, ТП-ТАШ 156 "Кафе" | 00002359, 01.11.2018, ООО "Металлэнергофинанс" г.Новокузнецк | нет | 0.0026 | 0.0026 | 0,0100 | да
12473 | ООО "Промэнергосбыт" | (ООО "Агроторг")Магазин (М-н "Пятерочка" от ТП-156),652971,Кемеровская обл,Таштагольский р-н,Шерегеш пгт,,Гагарина ул,29,а,, | ф.6-410-ЦРП-6, ТП-ТАШ 156 "Кафе" | 3147, 01.09.2020, ООО "Промэнергосбыт" | нет | 0.0202 | 0.0172 | 0,0750 | да
12474 | ООО "Промэнергосбыт" | магазин "Магнит" (ООО "Энергосбыт"),652970,Кемеровская обл,Таштагольский р-н,Шерегеш пгт,,Гагарина ул,25,д,, | ф.6-410-ЦРП-6, ТП-ТАШ 156 "Кафе" | 3147, 01.09.2020, ООО "Промэнергосбыт" | нет | 0.0204 | 0.0144 | 0,0150 | да
12475 | ООО "СДС-Строй" | Строительная площадка микрорайона №1( жилого района "Шория"),652971,Кемеровская обл,Таштагольский р-н,Шерегеш пгт,,,,,, | ф.6-410-ЦРП-6, ТП-ТАШ 156 "Кафе" | 1621504, 01.06.2023, ООО "Металлэнергофинанс" г.Новокузнецк | нет | 0.0004 | 0.0027 | 0,0900 | да
12476 | ООО "СОЦГОРОД ШЕРЕГЕШ" ОДПУ | ОДПУ Гагарина, 27 (фасад),652971,Кемеровская обл,Таштагольский р-н,Шерегеш пгт,,Гагарина ул,27,,, | ф.6-410-ЦРП-6, ТП-ТАШ 156 "Кафе" | 1621525, 01.09.2010, ООО "Металлэнергофинанс" г.Новокузнецк | нет | 0.0021 | 0.0022 | 0,0336 | да
12477 | ФЛ Горбачев Николай Сергеевич | Складские помещения,652971,Кемеровская обл,Таштагольский р-н,Шерегеш пгт,,Гагарина ул,25,г,, | ф.6-410-ЦРП-6, ТП-ТАШ 156 "Кафе" | 01621235, , ООО "Металлэнергофинанс" г.Новокузнецк | нет | 0.0005 | 0.0003 | 0,0150 | да
12478 | ФЛ Кофанов Павел Борисович | Кафе (магазин Эврика),652991,Кемеровская обл,Таштагольский р-н,Шерегеш пос.,,Гагарина,31,,0, | ф.6-410-ЦРП-6, ТП-ТАШ 156 "Кафе" | 01620910, , ООО "Металлэнергофинанс" г.Новокузнецк | нет | 0 | 0.0007 | 0,0700 | да
12479 | ФЛ Кофанов Павел Борисович | Кафе (магазин Эврика),652991,Кемеровская обл,Таштагольский р-н,Шерегеш пос.,,Гагарина,31,,0, | ф.6-410-ЦРП-6, ТП-ТАШ 156 "Кафе" | 01620910, , ООО "Металлэнергофинанс" г.Новокузнецк | нет | 0.0117 | 0 | 0,0700 | да
12480 | ФЛ Мерзляков Александр Григорьевич | Жилой дом гостиничного типа со встроенным кафе,652971,Кемеровская обл,Таштагольский р-н,Шерегеш пгт,,Гагарина ул,27,а,, | ф.6-410-ЦРП-6, ТП-ТАШ 156 "Кафе" | 01611350, 01.04.2020, ООО "Металлэнергофинанс" г.Новокузнецк | нет | 0.0082 | 0.0037 | 0,0680 | да
12481 | ФЛ Плеханова Оксана Александровна | Баня ( Пароль 586856),,Кемеровская обл,Таштагольский р-н,Шерегеш пгт,,Гагарина ул,25,а,2, | ф.6-410-ЦРП-6, ТП-ТАШ 156 "Кафе" | 01621549, 01.09.2023, ООО "Металлэнергофинанс" г.Новокузнецк | нет | 0 | 0 | 0,0300 | да
12482 | Население | н/д | ф.6-410-ЦРП-6, ТП-ТАШ 160 "Гост. Тельбес" Ввод №2 | ООО "Металлэнергофинанс" г.Новокузнецк | нет | 0.0963 | 0.0319 | 0,0150 | да
12483 | ФЛ Ланг Денис Константинович | Гостиничный комплекс "Sheregesh's wood" Весенняя 51,651971,Кемеровская обл,Таштагольский р-н,Шерегеш пгт,,Весенняя ул,51,,, | ф.6-410-ЦРП-6, ТП-ТАШ 160 "Гост. Тельбес" Ввод №2 | 01621512, 01.07.2023, ООО "Металлэнергофинанс" г.Новокузнецк | нет | 0.0131 | 0 | 0,0600 | да
12484 | ИП Штейн Михаил Евгеньевич | Нежилое здание КТП "Акташ",652971,Кемеровская обл,Таштагольский р-н,Шерегеш пгт,,Снежная ул,2,,, | ф.6-410-ЦРП-6, КТП-"Акташ" | 01621559, 01.11.2023, ООО "Металлэнергофинанс" г.Новокузнецк | нет | 0.0263 | 0 | 0,0500 | да
12485 | ФЛ Сукиасян Геворк Ервандович | Гостиница "Акташ" (КТП-"Акташ"),652991,Кемеровская обл,Таштагольский р-н,Шерегеш пос.,,г. Зелёная,0,,0, | ф.6-410-ЦРП-6, КТП-"Акташ" | 01620749, , ООО "Металлэнергофинанс" г.Новокузнецк | нет | 0 | 0.01 | 0,0500 | да
12486 | АО "Первая Башенная Компания" | Электроустановка базовой станции сотовой связи,652971,Кемеровская обл,Таштагольский р-н,Шерегеш пгт,,Гагарина ул,47,а,, | ф.6-410-ЦРП-6, ТП-ТАШ 136 "1 Ключ" | 01621291, 01.06.2019, ООО "Металлэнергофинанс" г.Новокузнецк | нет | 0.0037 | 0.0029 | 0,0150 | да
12487 | ГКУ КО "Дирекция автодорог Кузбасса" | Ул.осв.автом.дор.Чугунаш-СТК "Шерегеш" (КТП-136),652971,Кемеровская обл,Таштагольский р-н,Шерегеш пгт,,В.Волошиной ул,,,, | ф.6-410-ЦРП-6, ТП-ТАШ 136 "1 Ключ" | 01631331, 01.01.2020, ООО "Металлэнергофинанс" г.Новокузнецк | нет | 0.0028 | 0.0013 | 0,0095 | да
12488 | Население | н/д | ф.6-410-ЦРП-6, ТП-ТАШ 136 "1 Ключ" | ООО "Металлэнергофинанс" г.Новокузнецк | нет | 0.0387 | 0.0089 | 0,0150 | да
12489 | ООО "ГешОйл" | Топливо-заправочный комплекс (КТП-136) (Гагарина),652971,Кемеровская обл,Таштагольский р-н,Шерегеш пгт,,Гагарина ул,41,а,, | ф.6-410-ЦРП-6, ТП-ТАШ 136 "1 Ключ" | 01611407, 01.03.2021, ООО "Металлэнергофинанс" г.Новокузнецк | нет | 0.0282 | 0.0364 | 0,1000 | да
12490 | ФЛ Букреева Жанна Дмитриевна | Отдельно стоящее нежилое здание "Кафе",652971,Кемеровская обл,Таштагольский р-н,Шерегеш пгт,,Гагарина ул,49,,, | ф.6-410-ЦРП-6, ТП-ТАШ 136 "1 Ключ" | 01621271, 01.12.2018, ООО "Металлэнергофинанс" г.Новокузнецк | нет | 0.007 | 0.0007 | 0,0650 | да
12491 | ООО "Водоканал" ТМР | Фильтровальная станция Шерегеш,652971,Кемеровская обл,Таштагольский р-н,Шерегеш пгт,,,,,, | ф.6-410-ЦРП-6, ТП-"Фильтровальная станция" резерв | 01611483, 01.01.2024, ООО "Металлэнергофинанс" г.Новокузнецк | нет | 0 | 0 | 0,0900 | да
12492 | ООО "Водоканал" ТМР | Фильтровальная станция Шерегеш,652971,Кемеровская обл,Таштагольский р-н,Шерегеш пгт,,,,,, | ф.6-410-ЦРП-6, ТП-"Фильтровальная станция" резерв | 01611483, 01.01.2024, ООО "Металлэнергофинанс" г.Новокузнецк | нет | 0.0034 | 0.0026 | 0,0900 | да
12493 | ИП Бухаров Александр Викторович | Гостиница,652971,Кемеровская обл,Таштагольский р-н,Шерегеш пгт,,,,,, | ф.6-410-ЦРП-6, ТП-ТАШ 163 "Гринберг" Ввод №2 | 01621551, 01.08.2023, ООО "Металлэнергофинанс" г.Новокузнецк | нет | 0.0189 | 0 | 0,1400 | да
12494 | ИП Максимова Наталья Васильевна | Стройплощадка - не работает,652991,Кемеровская обл,Таштагольский р-н,Шерегеш пос.,,Весенняя,0,строение,0, | ф.6-410-ЦРП-6, ТП-ТАШ 163 "Гринберг" Ввод №2 | 01621012, , ООО "Металлэнергофинанс" г.Новокузнецк | нет | 0 | 0 | 0,0750 | да
12495 | Население | н/д | ф.6-410-ЦРП-6, ТП-ТАШ 163 "Гринберг" Ввод №2 | ООО "Металлэнергофинанс" г.Новокузнецк | нет | 0.0312 | 0.0045 | 0,0150 | да
12496 | ООО "Стройсвязь" | Гостевой дом (КТП-163),652991,Кемеровская обл,Таштагольский р-н,Шерегеш пгт,,Весенняя ул,52,,, | ф.6-410-ЦРП-6, ТП-ТАШ 163 "Гринберг" Ввод №2 | 01621421, 01.04.2021, ООО "Металлэнергофинанс" г.Новокузнецк | нет | 0.0197 | 0.0002 | 0,1750 | да
12497 | ООО "Стройсвязь" | Гостевой дом (КТП-163),652991,Кемеровская обл,Таштагольский р-н,Шерегеш пгт,,Весенняя ул,52,,, | ф.6-410-ЦРП-6, ТП-ТАШ 163 "Гринберг" Ввод №2 | 01621421, 01.04.2021, ООО "Металлэнергофинанс" г.Новокузнецк | нет | 0 | 0 | 0,1750 | да
12498 | ФЛ Гавриленко Виктор Александрович | Объект незавершенного строительства (гостиница),652971,Кемеровская обл,Таштагольский р-н,Шерегеш пгт,,Весенняя ул,5,,, | ф.6-410-ЦРП-6, ТП-ТАШ 163 "Гринберг" Ввод №2 | 01621562, 01.11.2023, ООО "Металлэнергофинанс" г.Новокузнецк | нет | 0 | 0 | 0,1000 | да
12499 | ФЛ Нагибнев Константин Михайлович | Гостиничный комплекс,652971,Кемеровская обл,Таштагольский р-н,Шерегеш пгт,,Весенняя ул,41,а,, | ф.6-410-ЦРП-6, ТП-ТАШ 163 "Гринберг" Ввод №2 | 01621448, 01.12.2021, ООО "Металлэнергофинанс" г.Новокузнецк | нет | 0 | 0 | 0,1200 | да
12500 | АО "ЕВРАЗ ЗСМК" | Ф 6-105 "Воздуховыдающий" (ф 6-7),652991,Кемеровская обл,Таштагольский р-н,Шерегеш пгт,,Гагарина ул,2,а,, | ф.6-105, ТП-"Воздуховыдающий" | 00002110, 02.07.2018, ООО "Металлэнергофинанс" г.Новокузнецк | нет | 0.0707 | 0.0438 | 0,9000 | да
12501 | Население | н/д | ф.6-106-База торга, ТП-ТАШ 737 "Вокзальная-2" | ООО "Металлэнергофинанс" г.Новокузнецк | нет | 0.0076 | 0.0017 | 0,0150 | да
12502 | ООО "ТАШОПТ" | АЗС Баррель (Вокзальная),652971,Кемеровская обл,Таштагольский р-н,Шерегеш пгт,,Вокзальная ул,2,,, | ф.6-106-База торга, КТП-АЗС "Баррель" | 01611408, , ООО "Металлэнергофинанс" г.Новокузнецк | нет | 0.0073 | 0.0042 | 0,0400 | да
12503 | Администрация Шерегешского городского поселения | Зона отдыха,652971,Кемеровская обл,Таштагольский р-н,Шерегеш пгт,,Набережная ул,,,, | ф.6-106-База торга, ТП-ТАШ 134 "Центральная" | 01620055, 01.01.1980, ООО "Металлэнергофинанс" г.Новокузнецк | нет | 0 | 0 | 0,0150 | да
12504 | ГКУ КО "Дирекция автодорог Кузбасса" | Интеллек.система регулир.движен.на пеш.перех. п.Шерегеш ул.Вокзальная, км.17+500м (Пароль 310626),652971,Кемеровская обл,Таштагольский р-н,Шерегеш пгт,,Вокзальная ул,,,, | ф.6-106-База торга, ТП-ТАШ 134 "Центральная" | 01631331, 01.01.2020, ООО "Металлэнергофинанс" г.Новокузнецк | нет | 0.0001 | 0 | 0,0050 | да
12505 | Население | н/д | ф.6-106-База торга, ТП-ТАШ 134 "Центральная" | ООО "Металлэнергофинанс" г.Новокузнецк | нет | 0.0861 | 0.0391 | 0,0150 | да
12506 | АО "ЕВРАЗ ЗСМК" | Освещение железнодорожного переезда (ул.Вокзальная),652971,Кемеровская обл,Таштагольский р-н,Шерегеш пгт,,Вокзальная ул,,,, | ф.6-106-База торга, ТП-ТАШ 700 "Вокзальная" | 00002110, 02.07.2018, ООО "Металлэнергофинанс" г.Новокузнецк | нет | 0.0001 | 0 | 0,0003 | да
12507 | Население | н/д | ф.6-106-База торга, ТП-ТАШ 700 "Вокзальная" | ООО "Металлэнергофинанс" г.Новокузнецк | нет | 0.1235 | 0.0324 | 0,0150 | да
12508 | Население | н/д | ф.6-107-БРУ, ТП-ТАШ 760 "Таежная, 52" | ООО "Металлэнергофинанс" г.Новокузнецк | нет | 0.0797 | 0.0278 | 0,0150 | да
12509 | Население | н/д | ф.6-107-БРУ, ТП-ТАШ 787 | ООО "Металлэнергофинанс" г.Новокузнецк | нет | 0 | 0 | 0,0150 | да
12510 | Администрация Шерегешского городского поселения | Камера видеонаблюдения (мощность 1кВт),652971,Кемеровская обл,Таштагольский р-н,Шерегеш пгт,,В.Волошиной ул,1,в,1, | ф.6-107-БРУ, ТП-ТАШ 792 | 01620055, 01.01.1980, ООО "Металлэнергофинанс" г.Новокузнецк | нет | 0.001 | 0.001 | 0,0010 | да
12511 | Население | н/д | ф.6-107-БРУ, ТП-ТАШ 792 | ООО "Металлэнергофинанс" г.Новокузнецк | нет | 0.0161 | 0.0057 | 0,0150 | да
12512 | Население | н/д | ф.6-107-БРУ, ТП-ТАШ 765 "Шапошникова" | ООО "Металлэнергофинанс" г.Новокузнецк | нет | 0.0712 | 0.0056 | 0,0150 | да
12513 | ГКУ КО "Дирекция автодорог Кузбасса" | Интеллек.система регулир.движен.на пеш.перех.п.Шереге,км.16+631м (Пароль 057429),,Кемеровская обл,Таштагольский р-н,Шерегеш пгт,,Таежная ул,,,, | ф.6-107-БРУ, ТП-ТАШ 701 "Таёжная-2" | 01631331, 01.01.2020, ООО "Металлэнергофинанс" г.Новокузнецк | нет | 0.0001 | 0 | 0,0050 | да
12514 | Население | н/д | ф.6-107-БРУ, ТП-ТАШ 701 "Таёжная-2" | ООО "Металлэнергофинанс" г.Новокузнецк | нет | 0.1444 | 0.0336 | 0,0150 | да
12515 | ФЛ Чернов Вячеслав Михайлович | Прокат "Райдер" (от КТП-701),652991,Кемеровская обл,Таштагольский р-н,Шерегеш пгт,,В.Волошиной ул,100,б,, | ф.6-107-БРУ, ТП-ТАШ 701 "Таёжная-2" | 01620350, , ООО "Металлэнергофинанс" г.Новокузнецк | нет | 0 | 0 | 0,0150 | да
12516 | АО "ЕВРАЗ ЗСМК" | Склад ГСМ и ЦМС (ТП-139),652971,Кемеровская обл,Таштагольский р-н,Шерегеш пгт,,,,,, | ф.6-107-БРУ, ТП-ТАШ 139 "ЦМС" | 00002110, 02.07.2018, ООО "Металлэнергофинанс" г.Новокузнецк | нет | 0.0806 | 0.0417 | 0,0700 | да
12517 | АО "Автодор" | Отдельно стоящее нежилое здание,652990,Кемеровская обл,Таштагольский р-н,Таштагол г,,Ленина ул,25,,, | Отпайка от ф.6-512-АБК-Ввод №2 на ТП-ТАШ 028, ТП-ТАШ 028 "Стадион" | 01610067, 01.11.2018, ООО "Металлэнергофинанс" г.Новокузнецк | нет | 0.0041 | 0.0019 | 0,0700 | да
12518 | ООО "Канатные дороги Малка" | Канатная дорога ППКД-6/8-GGD (ТП-177),652971,Кемеровская обл,Таштагольский р-н,Шерегеш пгт,,Гора Зеленая ул,,,, | ф.6-3 ПС 35 кВ Каритшал, ТП-ТАШ 177 "ВПС"; ф.6-9 ЦРТП-8 "Юбилейная" | 01621393, 07.12.2020, ООО "Металлэнергофинанс" г.Новокузнецк | нет | 0.0879 | 0.0236 | 0,6500 | да
12519 | ООО "Канатные дороги Малка" | ННС ППКД 6/8 GGD "Панорама" (ТП-174),652971,Кемеровская обл,Таштагольский р-н,Шерегеш пгт,,Гора Зеленая ул,,,, | ф.6-3 ПС 35 кВ Каритшал, ТП-ТАШ 174 "Панорама нижняя" | 01621393, 07.12.2020, ООО "Металлэнергофинанс" г.Новокузнецк | нет | 0.0381 | 0.0026 | 0,0850 | да
12520 | ООО "Инфинити капитал" | Операторная верхней приводной станции (КТП-172 GD-8),652971,Кемеровская обл,Таштагольский р-н,Шерегеш пгт,,Гора Зеленая ул,,,, | ф.6-3 ПС 35 кВ Каритшал, ТП-ТАШ 172 "GD8" (резерв); ф.6-5 ЦРТП-8 "Юбилейная" | 01621406, 01.02.2021, ООО "Металлэнергофинанс" г.Новокузнецк | нет | 0.0438 | 0.0439 | 0,9680 | да
12521 | ИП Неустроева Светлана Петровна | Гостиница "Сугроб",652971,Кемеровская обл,Таштагольский р-н,Шерегеш пгт,,Снежная ул,53,,, | ф.6-3 ПС 35 кВ Спорткомплекс, ТП-ТАШ 157 "НФС" Ввод №1; ЦРП-3 "Нижняя" ф. 6-11-751 Ввод №2 | 01621134, , ООО "Металлэнергофинанс" г.Новокузнецк | нет | 0.0331 | 0.0089 | 0,0400 | да
12522 | Комитет по управлению муниципальным имуществом Таштагольского муниципального района | Пост полиции (бывшая Киоск-кафе "Губернаторская чайная") ТП-157,652971,Кемеровская обл,Таштагольский р-н,Шерегеш пгт,,Гора Зеленая ул,,,, | ф.6-3 ПС 35 кВ Спорткомплекс, ТП-ТАШ 157 "НФС" Ввод №1; ЦРП-3 "Нижняя" ф. 6-11-751 Ввод №2 | 01621444, 01.11.2021, ООО "Металлэнергофинанс" г.Новокузнецк | нет | 0.0002 | 0.0002 | 0,0150 | да
12523 | ООО "Йети Хаус" | "Бани" (КТП-157),652971,Кемеровская обл,Таштагольский р-н,Шерегеш пгт,,Гора Зеленая ул,,,, | ф.6-3 ПС 35 кВ Спорткомплекс, ТП-ТАШ 157 "НФС" Ввод №1; ЦРП-3 "Нижняя" ф. 6-11-751 Ввод №2 | 01620885, 31.12.2014, ООО "Металлэнергофинанс" г.Новокузнецк | нет | 0.0313 | 0.0155 | 0,0120 | да
12524 | ООО "Тельбес" | Кафе "Терем" (КТП-157),652991,Кемеровская обл,Таштагольский р-н,Шерегеш пос.,,г. Зелёная,0,,0, | ф.6-3 ПС 35 кВ Спорткомплекс, ТП-ТАШ 157 "НФС" Ввод №1; ЦРП-3 "Нижняя" ф. 6-11-751 Ввод №2 | 01620581, , ООО "Металлэнергофинанс" г.Новокузнецк | нет | 0.024 | 0.0017 | 0,0600 | да
12525 | ООО "Удача" | Нежилое помещение (КТП-157),652971,Кемеровская обл,Таштагольский р-н,Шерегеш пгт,,Снежная ул,54,,, | ф.6-3 ПС 35 кВ Спорткомплекс, ТП-ТАШ 157 "НФС" Ввод №1; ЦРП-3 "Нижняя" ф. 6-11-751 Ввод №2 | 01610705, 01.09.2010, ООО "Металлэнергофинанс" г.Новокузнецк | нет | 0.0092 | 0.0009 | 0,1500 | да
12526 | ФЛ Прокофьев Максим Юрьевич | кафе "Юрта" (КТП-157),652991,Кемеровская обл,Таштагольский р-н,Шерегеш пос.,,г. Зелёная,0,,0, | ф.6-3 ПС 35 кВ Спорткомплекс, ТП-ТАШ 157 "НФС" Ввод №1; ЦРП-3 "Нижняя" ф. 6-11-751 Ввод №2 | 01620962, , ООО "Металлэнергофинанс" г.Новокузнецк | нет | 0.0189 | 0.0004 | 0,0750 | да
12527 | ФЛ Саттаров Латиф Маликович | Кафе "Грелка",652971,Кемеровская обл,Таштагольский р-н,Шерегеш пгт,,Снежная ул,51,,, | ф.6-3 ПС 35 кВ Спорткомплекс, ТП-ТАШ 157 "НФС" Ввод №1; ЦРП-3 "Нижняя" ф. 6-11-751 Ввод №2 | 01620968, , ООО "Металлэнергофинанс" г.Новокузнецк | нет | 0.0613 | 0.0003 | 0,0600 | да
12528 | ФЛ Серебряков Евгений Николаевич | "Гостиничный комплекс",652971,Кемеровская обл,Таштагольский р-н,Шерегеш пгт,,Спортивная ул,6,,, | ф.6-3 ПС 35 кВ Спорткомплекс, ТП-ТАШ 711 "Спортивная" Ввод 2; ф.6-17 "Гостиницы" РП-6 "Восточная" | 01621140, , ООО "Металлэнергофинанс" г.Новокузнецк | нет | 0.0118 | 0.0003 | 0,0405 | да
12529 | ФЛ Козлова Нина Викторовна | Гостевой дом №1,652971,Кемеровская обл,Таштагольский р-н,Шерегеш пгт,,Зеленая ул,,,, | ф.6-3 ПС 35 кВ Спорткомплекс, ТП-ТАШ 711 "Спортивная" Ввод 2; ф.6-17 "Гостиницы" РП-6 "Восточная" | 01621411, 01.04.2021, ООО "Металлэнергофинанс" г.Новокузнецк | нет | 0.003 | 0.0021 | 0,1260 | да
12530 | ФЛ Колтыгин Игорь Валентинович | Отдельно стоящие дома (КТП- 159),652991,Кемеровская обл,Таштагольский р-н,Шерегеш пос.,,г. Зелёная,0,,0, | ф.6-3 ПС 35 кВ Спорткомплекс, ТП-ТАШ 711 "Спортивная" Ввод 2; ф.6-17 "Гостиницы" РП-6 "Восточная" | 01620884, , ООО "Металлэнергофинанс" г.Новокузнецк | нет | 0 | 0 | 0,0250 | да
12531 | ФЛ Колтыгин Максим Игоревич | Кемпинг (2 отдельно стоящих здания) КТП-159,652971,Кемеровская обл,Таштагольский р-н,Шерегеш пгт,,Спортивная ул,11,,, | ф.6-3 ПС 35 кВ Спорткомплекс, ТП-ТАШ 711 "Спортивная" Ввод 2; ф.6-17 "Гостиницы" РП-6 "Восточная" | 01621090, , ООО "Металлэнергофинанс" г.Новокузнецк | нет | 0.008 | 0.0002 | 0,0250 | да
12532 | ФЛ Колтыгин Максим Игоревич | Строительная площадка гостиницы,652971,Кемеровская обл,Таштагольский р-н,Шерегеш пгт,,Гора Зеленая ул,,,, | ф.6-3 ПС 35 кВ Спорткомплекс, ТП-ТАШ 711 "Спортивная" Ввод 2; ф.6-17 "Гостиницы" РП-6 "Восточная" | 01621090, , ООО "Металлэнергофинанс" г.Новокузнецк | нет | 0 | 0 | 0,0150 | да
12533 | ФЛ Кучуков Алексей Юрьевич | Прокат,652971,Кемеровская обл,Таштагольский р-н,Шерегеш пгт,,Гора Зеленая ул,,,, | ф.6-3 ПС 35 кВ Спорткомплекс, ТП-ТАШ 711 "Спортивная" Ввод 2; ф.6-17 "Гостиницы" РП-6 "Восточная" | 01621453, 01.01.2022, ООО "Металлэнергофинанс" г.Новокузнецк | нет | 0 | 0 | 0,0150 | да
12534 | ФЛ Наздрюхина Светлана Владимировна | Спортивный зал,652971,Кемеровская обл,Таштагольский р-н,Шерегеш пгт,,Спортивная ул,7,,, | ф.6-3 ПС 35 кВ Спорткомплекс, ТП-ТАШ 711 "Спортивная" Ввод 2; ф.6-17 "Гостиницы" РП-6 "Восточная" | 01621437, 01.01.2022, ООО "Металлэнергофинанс" г.Новокузнецк | нет | 0 | 0 | 0,1500 | да
12535 | ФЛ Сазыкин Иван Евгеньевич | КТП-Спортивная 17,652971,Кемеровская обл,Таштагольский р-н,Шерегеш пгт,,Спортивная ул,17,,, | ф.6-3 ПС 35 кВ Спорткомплекс, КТП-"Спортивная 17"; ф.6-17 "Гостиницы" РП-6 "Восточная" | 01621564, 21.04.2021, ООО "Промэнергосбыт" | нет | 0 | 0.0046 | 0,1500 | да
12536 | ФЛ Сазыкин Иван Евгеньевич | КТП-Спортивная 17,652971,Кемеровская обл,Таштагольский р-н,Шерегеш пгт,,Спортивная ул,17,,, | ф.6-3 ПС 35 кВ Спорткомплекс, КТП-"Спортивная 17"; ф.6-17 "Гостиницы" РП-6 "Восточная" | 01621564, 21.04.2021, ООО "Промэнергосбыт" | нет | 0.0362 | 0 | 0,1500 | да
12537 | ООО "Каскад-Восток" | Кафе план "А",652971,Кемеровская обл,Таштагольский р-н,Шерегеш пгт,,,,,, | ф.6-3 ПС 35 кВ Спорткомплекс, ТП-ТАШ 165 "Мустаг-1" Ввод №1; ЦРП-3 "Нижняя" ф. 6-11-751 Ввод №2 | 01621435, 01.09.2021, ООО "Металлэнергофинанс" г.Новокузнецк | нет | 0 | 0 | 0,1500 | да
12538 | ООО "Каскад-Восток" | Линейно-кабельное сооружение классом напряжения до 35кВ (ТП-165),652971,Кемеровская обл,Таштагольский р-н,Шерегеш пгт,,,,,, | ф.6-3 ПС 35 кВ Спорткомплекс, ТП-ТАШ 165 "Мустаг-1" Ввод №1; ЦРП-3 "Нижняя" ф. 6-11-751 Ввод №2 | 01621435, 01.09.2021, ООО "Металлэнергофинанс" г.Новокузнецк | нет | 0 | 0 | 0,1200 | да
12539 | ООО "Каскад-Восток" | Линейно-кабельное сооружение классом напряжения до 35кВ (ТП-165),652971,Кемеровская обл,Таштагольский р-н,Шерегеш пгт,,,,,, | ф.6-3 ПС 35 кВ Спорткомплекс, ТП-ТАШ 165 "Мустаг-1" Ввод №1; ЦРП-3 "Нижняя" ф. 6-11-751 Ввод №2 | 01621435, 01.09.2021, ООО "Металлэнергофинанс" г.Новокузнецк | нет | 0 | 0 | 0,1200 | да
12540 | ООО "Каскад-Восток" | ППКД 4/2 "Булочка" Мустаг-3 (ввод 1,ввод 2),652971,Кемеровская обл,Таштагольский р-н,Шерегеш пгт,,Снежная ул,54,1,, | ф.6-3 ПС 35 кВ Спорткомплекс, ТП-ТАШ 165 "Мустаг-1" Ввод №1; ЦРП-3 "Нижняя" ф. 6-11-751 Ввод №2 | 01621435, 01.09.2021, ООО "Металлэнергофинанс" г.Новокузнецк | нет | 0.0679 | 0.0006 | 0,3000 | да
12541 | ИП Журкин Александр Николаевич | Нестационарный торговый объект (КТП-154),652971,Кемеровская обл,Таштагольский р-н,Шерегеш пгт,,Гора Зеленая ул,,,, | ф.6-11 ПС 35 кВ Спорткомплекс, ТП-ТАШ 154 Т-1; ф.6-5 на "КТП-154, КТП-155" от РП-ТАШ 4 | 01621330, 06.11.2019, ООО "Металлэнергофинанс" г.Новокузнецк | нет | 0 | 0 | 0,0100 | да
12542 | ИП Шахматов Антон Николаевич | Торговый павильон (КТП-154),652971,Кемеровская обл,Таштагольский р-н,Шерегеш пгт,,Гора Зеленая ул,,,, | ф.6-11 ПС 35 кВ Спорткомплекс, ТП-ТАШ 154 Т-1; ф.6-5 на "КТП-154, КТП-155" от РП-ТАШ 4 | 01621335, 01.12.2019, ООО "Металлэнергофинанс" г.Новокузнецк | нет | 0 | 0 | 0,0150 | да
12543 | ООО "Бизнес Центр"" | гост. "Персона" (КТП-154),652991,Кемеровская обл,Таштагольский р-н,Шерегеш пос.,,г. Зелёная,0,,0, | ф.6-11 ПС 35 кВ Спорткомплекс, ТП-ТАШ 154 Т-1; ф.6-5 на "КТП-154, КТП-155" от РП-ТАШ 4 | 01620746, 01.01.1980, ООО "Металлэнергофинанс" г.Новокузнецк | нет | 0 | 0 | 0,1200 | да
12544 | ООО "Триумф" | Торговый павильон (КТП-154),652971,Кемеровская обл,Таштагольский р-н,Шерегеш пгт,,Гора Зеленая ул,,,, | ф.6-11 ПС 35 кВ Спорткомплекс, ТП-ТАШ 154 Т-1; ф.6-5 на "КТП-154, КТП-155" от РП-ТАШ 4 | 01621328, 01.11.2019, ООО "Металлэнергофинанс" г.Новокузнецк | нет | 0 | 0 | 0,0150 | да
12545 | ИП Мальцев Олег Владимирович | Баня-сауна "Фристайл",652971,Кемеровская обл,Таштагольский р-н,Шерегеш пгт,,Олимпийская ул,21,,, | ф.6-11 ПС 35 кВ Спорткомплекс, ТП-ТАШ 162 "Фристайл"; ЦРП-4 "Верхняя" ф.6-2 кабель №2 на КСП-1 яч. №2,КТП-162,РП-10 | 01610254, 01.09.2010, ООО "Металлэнергофинанс" г.Новокузнецк | нет | 0.0152 | 0 | 0,0420 | да
12546 | ИП Мальцев Олег Владимирович | Отдельно стоящее нежилое здание (КТП-162),659971,Кемеровская обл,Таштагольский р-н,Шерегеш пгт,,Горнолыжная ул,9,,, | ф.6-11 ПС 35 кВ Спорткомплекс, ТП-ТАШ 162 "Фристайл"; ЦРП-4 "Верхняя" ф.6-2 кабель №2 на КСП-1 яч. №2,КТП-162,РП-10 | 01610254, 01.09.2010, ООО "Металлэнергофинанс" г.Новокузнецк | нет | 0.0123 | 0.0047 | 0,1500 | да
12547 | Население | н/д | ф.6-11 ПС 35 кВ Спорткомплекс, ТП-ТАШ 162 "Фристайл"; ЦРП-4 "Верхняя" ф.6-2 кабель №2 на КСП-1 яч. №2,КТП-162,РП-10 | ООО "Металлэнергофинанс" г.Новокузнецк | нет | 0 | 0.0265 | 0,0150 | да
12548 | ООО "Фристайл" | ППКД КТП-162,652991,Кемеровская обл,Таштагольский р-н,Шерегеш пос.,,г. Зелёная,0,,0, | ф.6-11 ПС 35 кВ Спорткомплекс, ТП-ТАШ 162 "Фристайл"; ЦРП-4 "Верхняя" ф.6-2 кабель №2 на КСП-1 яч. №2,КТП-162,РП-10 | 01620888, 31.12.2014, ООО "Металлэнергофинанс" г.Новокузнецк | нет | 0.0519 | 0.012 | 0,2000 | да
12549 | ИП Мальцев Олег Владимирович | Гостиница "Фристайл-3" (ЦРП-4),652971,Кемеровская обл,Таштагольский р-н,Шерегеш пгт,,Гора Зеленая ул,,,, | ф.6-11 ПС 35 кВ Спорткомплекс, ТП-ТАШ 150 "Верхняя" Ввод №1; ЦРП-4 "Верхняя" ф.6-1 "КТП-150" | 01610254, 01.09.2010, ООО "Металлэнергофинанс" г.Новокузнецк | нет | 0.0246 | 0.0051 | 0,1500 | да
12550 | ИП Плешков Виталий Николаевич | Отдельно стоящее нежилое здание (КТП-150) КИЯ,652971,Кемеровская обл,Таштагольский р-н,Шерегеш пгт,,Гора Зеленая ул,,,, | ф.6-11 ПС 35 кВ Спорткомплекс, ТП-ТАШ 150 "Верхняя" Ввод №1; ЦРП-4 "Верхняя" ф.6-1 "КТП-150" | 01620664, , ООО "Металлэнергофинанс" г.Новокузнецк | нет | 0 | 0 | 0,1250 | да
12551 | Население | н/д | ф.6-11 ПС 35 кВ Спорткомплекс, ТП-ТАШ 150 "Верхняя" Ввод №1; ЦРП-4 "Верхняя" ф.6-1 "КТП-150" | ООО "Металлэнергофинанс" г.Новокузнецк | нет | 0.0527 | 0.003 | 0,0150 | да
12552 | ФЛ Мотов Александр Иванович (Колосов) | "Оздоровительный комплекс" рабочий (КТП-150),652971,Кемеровская обл,Таштагольский р-н,Шерегеш пгт,,Туристическая ул,15,,, | ф.6-11 ПС 35 кВ Спорткомплекс, ТП-ТАШ 150 "Верхняя" Ввод №1; ЦРП-4 "Верхняя" ф.6-1 "КТП-150" | 01621095, 01.01.2016, ООО "Металлэнергофинанс" г.Новокузнецк | нет | 0 | 0 | 0,0500 | да
12553 | ФЛ Мотов Александр Иванович (Колосов) | "Оздоровительный комплекс" рабочий (КТП-150),652971,Кемеровская обл,Таштагольский р-н,Шерегеш пгт,,Туристическая ул,15,,, | ф.6-11 ПС 35 кВ Спорткомплекс, ТП-ТАШ 150 "Верхняя" Ввод №1; ЦРП-4 "Верхняя" ф.6-1 "КТП-150" | 01621095, 01.01.2016, ООО "Металлэнергофинанс" г.Новокузнецк | нет | 0.0203 | 0.0007 | 0,0500 | да
12554 | ФЛ Прытков Сергей Михайлович | Гостевой дом (КТП-150),652971,Кемеровская обл,Таштагольский р-н,Шерегеш пгт,,Туристическая ул,25,,, | ф.6-11 ПС 35 кВ Спорткомплекс, ТП-ТАШ 150 "Верхняя" Ввод №1; ЦРП-4 "Верхняя" ф.6-1 "КТП-150" | 01621136, 01.01.2017, ООО "Металлэнергофинанс" г.Новокузнецк | нет | 0.0008 | 0.0004 | 0,0650 | да
12555 | ФЛ Шатилов Иван Николаевич | Гостевой дом (КТП-150),652971,Кемеровская обл,Таштагольский р-н,Шерегеш пгт,,Олимпийская ул,34,а,, | ф.6-11 ПС 35 кВ Спорткомплекс, ТП-ТАШ 150 "Верхняя" Ввод №1; ЦРП-4 "Верхняя" ф.6-1 "КТП-150" | 01621098, 31.12.2014, ООО "Металлэнергофинанс" г.Новокузнецк | нет | 0.0063 | 0.0019 | 0,0100 | да
12556 | ООО "НПП завод МДУ" | "Здание" (КТП-"Дом охотника"),652971,Кемеровская обл,Таштагольский р-н,Шерегеш пгт,,Гора Зеленая ул,,,, | ф.6-11 ПС 35 кВ Спорткомплекс, КТП - "Дом охотника"; ЦРП-4 "Верхняя" ф.6-6 "КТП-161" ввод; ЦРП-4 "Верхняя" ф.6-6 "КТП-161" ввод №1 (резерв) | 00001912, , ООО "Металлэнергофинанс" г.Новокузнецк | нет | 0.0389 | 0.0029 | 0,0500 | да
12557 | ООО "Альянс" | Гостиница "Елена" (КТП-154),652971,Кемеровская обл,Таштагольский р-н,Шерегеш пгт,,Горнолыжная ул,14,,, | ф.6-11 ПС 35 кВ Спорткомплекс, ТП-ТАШ 770 , демонтаж по месту установки 31.01.24 | 01621361, 10.08.2020, ООО "Металлэнергофинанс" г.Новокузнецк | нет | 0.0386 | 0.0022 | 0,1940 | да
12558 | ООО "Гостиничный комплекс Малка" | Отдельно стоящее нежилое здание (гостиница Sky Way) ТП-155,652971,Кемеровская обл,Таштагольский р-н,Шерегеш пгт,,Гора Зеленая ул,,,, | ф.6-11 ПС 35 кВ Спорткомплекс, ТП-ТАШ 155 "Н" (КТП-3) Ввод2; ф.6-5 "КТП-154, КТП-155" РП-ТАШ 4 | 01621392, , ООО "Металлэнергофинанс" г.Новокузнецк | нет | 0.0554 | 0.021 | 0,2170 | да
12559 | ФЛ Уланов Дмитрий Александрович | Гостиница "Альпика",652971,Кемеровская обл,Таштагольский р-н,Шерегеш пгт,,Олимпийская ул,17,,, | ф.6-11 ПС 35 кВ Спорткомплекс, ТП-ТАШ 167 "ГК", Ввод 2; РП-10 Горный ф.6-4 "КТП-167", Ввод 2 | 01621024, , ООО "Металлэнергофинанс" г.Новокузнецк | нет | 0.0247 | 0.015 | 0,2000 | да
12560 | ФЛ Шатилов Иван Николаевич | Строительная площадка гостиницы,652971,Кемеровская обл,Таштагольский р-н,Шерегеш пгт,,Гора Зеленая ул,,,, | ф.6-11 ПС 35 кВ Спорткомплекс, ТП-ТАШ 167 "ГК", Ввод 2; РП-10 Горный ф.6-4 "КТП-167", Ввод 2 | 01621098, 31.12.2014, ООО "Металлэнергофинанс" г.Новокузнецк | нет | 0.002 | 0.0016 | 0,1500 | да
12561 | АО "Автодор" | ДУ №2,652930,Кемеровская обл,Таштагольский р-н,Каз пгт,,Школьная ул,10,,, | ф.6-10 ТП-Бойлерная (ВЛ-0,4 ул.Ленина), ТП-"Бойлерная" ф.0,4-2 | 01610067, 01.11.2018, ООО "Металлэнергофинанс" г.Новокузнецк | нет | 0.0054 | 0.0031 | 0,0860 | да
12562 | ООО "МСК-Энерго" | Антенно- мачтовое сооружение связи,квартал №79 (ТП-190) пароль 908112,652971,Кемеровская обл,Таштагольский р-н,Таштагол г,,,,,, | ф.6-4-758, ТП-ТАШ 190 - 6/0,4 кВ | 2346, , ООО "Металлэнергофинанс" г.Новокузнецк | нет | 0.0013 | 0.0013 | 0,0100 | да
12563 | ИП Белова Елена Юрьевна | Гостиница,652971,Кемеровская обл,Таштагольский р-н,Шерегеш пгт,,Гора Зеленая ул,,,, | ф.6-4-758, ТП-ТАШ 758 | 01621368, 01.09.2021, ООО "Металлэнергофинанс" г.Новокузнецк | нет | 0.0121 | 0.0014 | 0,0400 | да
12564 | ООО "Авто Партс" | Строительная площадка гостиничного комплекса,652971,Кемеровская обл,Таштагольский р-н,Шерегеш пгт,,,,,, | ф.6-4-758, ТП-ТАШ 758 | 01621503, 01.08.2023, ООО "Металлэнергофинанс" г.Новокузнецк | нет | 0.001 | 0 | 0,0200 | да
12565 | АО "ЕВРАЗ ЗСМК" | ТП "склад ВВ" Шерегеш,652971,Кемеровская обл,Таштагольский р-н,Шерегеш пгт,,,,,, | ф.6-4-758, ТП - "Склад ВВ" | 00002110, 02.07.2018, ООО "Металлэнергофинанс" г.Новокузнецк | нет | 0.071 | 0.0166 | 0,1600 | да
12566 | ООО "Фристайл" | Верхняя станция ККП (резерв. источ. пит.) КТП-763,652971,Кемеровская обл,Таштагольский р-н,Шерегеш пгт,,Гора Зеленая ул,,,, | ф.6-5 ПС 35 кВ Каритшал, ТП-ТАШ 763 "Горнолыжная"; ЦРТП-8 "Юбилейная" | 01620888, 31.12.2014, ООО "Металлэнергофинанс" г.Новокузнецк | нет | 0.033 | 0.006 | 0,0850 | да
12567 | АО "Национальная башенная компания" | Базовая станция пос. Шерегеш (КТП-142),652971,Кемеровская обл,Таштагольский р-н,Шерегеш пгт,,,,,, | ф.6-5 ПС 35 кВ Каритшал, ТП-ТАШ 142; ЦРТП-8 "Юбилейная" Т-1 | 00002354, , ООО "Металлэнергофинанс" г.Новокузнецк | нет | 0.0027 | 0.0027 | 0,0100 | да
12568 | ООО "Евраз-Тур" | кафе "Трамплин" (КТП-142),652971,Кемеровская обл,Таштагольский р-н,Шерегеш пгт,,Гора Зеленая ул,,,, | ф.6-5 ПС 35 кВ Каритшал, ТП-ТАШ 142; ЦРТП-8 "Юбилейная" Т-1 | 01610695, 03.10.2011, ООО "Металлэнергофинанс" г.Новокузнецк | нет | 0.0297 | 0.0026 | 0,0500 | да
12569 | ООО "Каскад-Восток" | "Канатн.дор.верхн.станц." КТП-142Н,652971,Кемеровская обл,Таштагольский р-н,Шерегеш пгт,,Гора Зеленая ул,,,, | ф.6-5 ПС 35 кВ Каритшал, ТП-ТАШ 142; ЦРТП-8 "Юбилейная" Т-1 | 01621435, 01.09.2021, ООО "Металлэнергофинанс" г.Новокузнецк | нет | 0.0826 | 0.0042 | 0,6500 | да
12570 | ООО "Каскад-Восток" | "Канатн.дор.верхн.станц." КТП-142Н,652971,Кемеровская обл,Таштагольский р-н,Шерегеш пгт,,Гора Зеленая ул,,,, | ф.6-5 ПС 35 кВ Каритшал, ТП-ТАШ 142; ЦРТП-8 "Юбилейная" Т-1 | 01621435, 01.09.2021, ООО "Металлэнергофинанс" г.Новокузнецк | нет | 0 | 0 | 0,6500 | да
12571 | ООО "Каскад-Восток" | Канатная дорога "ППКД" КТП-142 (отключен),652971,Кемеровская обл,Таштагольский р-н,Шерегеш пгт,,Гора Зеленая ул,,,, | ф.6-5 ПС 35 кВ Каритшал, ТП-ТАШ 142; ЦРТП-8 "Юбилейная" Т-1 | 01621435, 01.09.2021, ООО "Металлэнергофинанс" г.Новокузнецк | нет | 0 | 0 | 0,0150 | да
12572 | ООО "Каскад-Восток" | Операторская (КТП-142),652971,Кемеровская обл,Таштагольский р-н,Шерегеш пгт,,Гора Зеленая ул,,,, | ф.6-5 ПС 35 кВ Каритшал, ТП-ТАШ 142; ЦРТП-8 "Юбилейная" Т-1 | 01621435, 01.09.2021, ООО "Металлэнергофинанс" г.Новокузнецк | нет | 0.0028 | 0.0003 | 0,0150 | да
12573 | ООО "МСК-Энерго" | Баз. ст. (КТП 142),652971,Кемеровская обл,Таштагольский р-н,Шерегеш пгт,,Гора Зеленая ул,,,, | ф.6-5 ПС 35 кВ Каритшал, ТП-ТАШ 142; ЦРТП-8 "Юбилейная" Т-1 | 2346, , ООО "Металлэнергофинанс" г.Новокузнецк | нет | 0.0034 | 0.0033 | 0,0050 | да
12574 | ООО "МТС Энерго" | Базовая станция №42-0362 (КТП-142),652971,Кемеровская обл,Таштагольский р-н,Шерегеш пгт,,Гора Зеленая ул,,,, | ф.6-5 ПС 35 кВ Каритшал, ТП-ТАШ 142; ЦРТП-8 "Юбилейная" Т-1 | 00002359, 01.11.2018, ООО "Металлэнергофинанс" г.Новокузнецк | нет | 0.0029 | 0.0027 | 0,0100 | да
12575 | ООО "Олбэст" | "Олбэст" (КТП-142),652971,Кемеровская обл,Таштагольский р-н,Шерегеш пгт,,Гора Зеленая ул,,,, | ф.6-5 ПС 35 кВ Каритшал, ТП-ТАШ 142; ЦРТП-8 "Юбилейная" Т-1 | 01610696, 03.10.2011, ООО "Металлэнергофинанс" г.Новокузнецк | нет | 0.0011 | 0.0003 | 0,0150 | да
12576 | ООО "Фристайл" | Верхняя станция ККП (осн. ист.питания) КТП-142,652991,Кемеровская обл,Таштагольский р-н,Шерегеш пос.,,г. Зелёная,0,,0, | ф.6-5 ПС 35 кВ Каритшал, ТП-ТАШ 142; ЦРТП-8 "Юбилейная" Т-1 | 01620888, 31.12.2014, ООО "Металлэнергофинанс" г.Новокузнецк | нет | 0 | 0 | 0,0850 | да
12577 | ПАО "МегаФон" | Базовая станция (КТП-142),652991,Кемеровская обл,Таштагольский р-н,Шерегеш пос.,,г. Зелёная,0,,0, | ф.6-5 ПС 35 кВ Каритшал, ТП-ТАШ 142; ЦРТП-8 "Юбилейная" Т-1 | 00002345, 01.01.2013, ООО "Металлэнергофинанс" г.Новокузнецк | нет | 0.001 | 0.0009 | 0,0120 | да
12578 | ФЛ Лукьянов Дмитрий Алексеевич | Кафе ("КТП-142),652971,Кемеровская обл,Таштагольский р-н,Шерегеш пгт,,Гора Зеленая ул,,,, | ф.6-5 ПС 35 кВ Каритшал, ТП-ТАШ 142; ЦРТП-8 "Юбилейная" Т-1 | 01621194, , ООО "Металлэнергофинанс" г.Новокузнецк | нет | 0.0242 | 0 | 0,1000 | да
12579 | ФЛ Шабалина Дина Владимировна | Нежилое здание (КТП-142),652971,Кемеровская обл,Таштагольский р-н,Шерегеш пгт,,Олимпийская ул,40,,, | ф.6-5 ПС 35 кВ Каритшал, ТП-ТАШ 142; ЦРТП-8 "Юбилейная" Т-1 | 01621096, , ООО "Металлэнергофинанс" г.Новокузнецк | нет | 0 | 0 | 0,0300 | да
12580 | ООО "Инфинити капитал" | Операторная верхней приводной станции (КТП-172 GD-8),652971,Кемеровская обл,Таштагольский р-н,Шерегеш пгт,,Гора Зеленая ул,,,, | ф.6-5 ПС 35 кВ Каритшал, ТП-ТАШ 172 "GD8"; ЦРТП-8 "Юбилейная" | 01621406, 01.02.2021, ООО "Металлэнергофинанс" г.Новокузнецк | нет | 0 | 0 | 0,9680 | да
12581 | ООО "Ваш отдых в горах" | Гостиница "Лапландия" (КТП-158),652991,Кемеровская обл,Таштагольский р-н,Шерегеш пос.,,г. Зелёная,0,,0, | ф.6-4 ПС 35 кВ Спорткомплекс, ТП-ТАШ 158 "Альпен Клаб" Ввод №2; ф.6-10-161 ЦРП-4 "Верхняя" | 01620548, 31.12.2014, ООО "Металлэнергофинанс" г.Новокузнецк | нет | 0.0162 | 0.0046 | 0,1100 | да
12582 | ООО "Технический проезд" | Отдельно стоящее здание модуля для хоз.-быт. пом. (от КТП-158),652971,Кемеровская обл,Таштагольский р-н,Шерегеш пгт,,Туристическая ул,2,,, | ф.6-4 ПС 35 кВ Спорткомплекс, ТП-ТАШ 158 "Альпен Клаб" Ввод №2; ф.6-10-161 ЦРП-4 "Верхняя" | 01621231, 01.12.2019, ООО "Металлэнергофинанс" г.Новокузнецк | нет | 0 | 0 | 0,1490 | да
12583 | ООО "Технический проезд" | Отдельно стоящее здание модуля для хоз.-быт. пом. (от КТП-158),652971,Кемеровская обл,Таштагольский р-н,Шерегеш пгт,,Туристическая ул,2,,, | ф.6-4 ПС 35 кВ Спорткомплекс, ТП-ТАШ 158 "Альпен Клаб" Ввод №2; ф.6-10-161 ЦРП-4 "Верхняя" | 01621231, 01.12.2019, ООО "Металлэнергофинанс" г.Новокузнецк | нет | 0.0309 | 0.0021 | 0,1490 | да
12584 | ФЛ Шатохин Владимир Владимирович | Нежилое здание,652971,Кемеровская обл,Таштагольский р-н,Шерегеш пгт,,Гора Зеленая ул,,,, | ф.6-4 ПС 35 кВ Спорткомплекс, ТП-ТАШ 158 "Альпен Клаб" Ввод №2; ф.6-10-161 ЦРП-4 "Верхняя" | 01621021, 01.01.2015, ООО "Металлэнергофинанс" г.Новокузнецк | нет | 0.0101 | 0.0089 | 0,1500 | да
12585 | ООО "МТС Энерго" | Базовая станция №42-0795 (от КТП-167),652971,Кемеровская обл,Таштагольский р-н,Шерегеш пгт,,Гора Зеленая ул,,,, | ф.6-4 ПС 35 кВ Спорткомплекс, ТП-ТАШ 167 Ввод №1; РП-10 Горный ф.6-3"КТП-167" | 00002359, 01.11.2018, ООО "Металлэнергофинанс" г.Новокузнецк | нет | 0.0014 | 0.0014 | 0,0150 | да
12586 | ПАО "ВымпелКом" | Оборудование базовой станции сотовой связи (КТП-167),652971,Кемеровская обл,Таштагольский р-н,Шерегеш пгт,,Гора Зеленая ул,,,, | ф.6-4 ПС 35 кВ Спорткомплекс, ТП-ТАШ 167 Ввод №1; РП-10 Горный ф.6-3"КТП-167" | 00002344, 01.01.2007, ООО "Металлэнергофинанс" г.Новокузнецк | нет | 0.0018 | 0.0015 | 0,0110 | да
12587 | ПАО "МегаФон" | Базовая станция сотовой связи (КТП-167 Шерегеш),652971,Кемеровская обл,Таштагольский р-н,Шерегеш пгт,,Гора Зеленая ул,,,, | ф.6-4 ПС 35 кВ Спорткомплекс, ТП-ТАШ 167 Ввод №1; РП-10 Горный ф.6-3"КТП-167" | 00002345, 01.01.2013, ООО "Металлэнергофинанс" г.Новокузнецк | нет | 0.0013 | 0.0022 | 0,0100 | да
12588 | ФЛ Писенко Евгений Валерьвич | Здание АБК с кафе БКД - 1058 (ТП - 167),652971,Кемеровская обл,Таштагольский р-н,Шерегеш пгт,,Олимпийская ул,9,а,1, | ф.6-4 ПС 35 кВ Спорткомплекс, ТП-ТАШ 167 Ввод №1; РП-10 Горный ф.6-3"КТП-167" | 01621481, 01.11.2022, ООО "Металлэнергофинанс" г.Новокузнецк | нет | 0.0189 | 0.0006 | 0,0900 | да
12589 | ФЛ Уланов Дмитрий Александрович | Гостиница "Альпика",652971,Кемеровская обл,Таштагольский р-н,Шерегеш пгт,,Олимпийская ул,17,,, | ф.6-4 ПС 35 кВ Спорткомплекс, ТП-ТАШ 167 Ввод №1; РП-10 Горный ф.6-3"КТП-167" | 01621024, , ООО "Металлэнергофинанс" г.Новокузнецк | нет | 0.0762 | 0.0017 | 0,2000 | да
12590 | ФЛ Шатилов Иван Николаевич | Строительная площадка гостиницы,652971,Кемеровская обл,Таштагольский р-н,Шерегеш пгт,,Гора Зеленая ул,,,, | ф.6-4 ПС 35 кВ Спорткомплекс, ТП-ТАШ 167 Ввод №1; РП-10 Горный ф.6-3"КТП-167" | 01621098, 31.12.2014, ООО "Металлэнергофинанс" г.Новокузнецк | нет | 0.0022 | 0.0002 | 0,1500 | да
12591 | ООО "Алатау" | Гост. АльпенХоф (КТП-155),652991,Кемеровская обл,Таштагольский р-н,Шерегеш пос.,,г. Зелёная,0,,0, | ф.6-4 ПС 35 кВ Спорткомплекс, ТП-ТАШ 155 "КТП-3" Ввод №1; ЦРП-4 "Верхняя" ф.6-11 КТП-154 яч. №5, КТП-155 яч. №1 | 01620547, 31.12.2014, ООО "Металлэнергофинанс" г.Новокузнецк | нет | 0.0024 | 0 | 0,1300 | да
12592 | ООО "Алатау" | Гост. АльпенХоф (КТП-155),652991,Кемеровская обл,Таштагольский р-н,Шерегеш пос.,,г. Зелёная,0,,0, | ф.6-4 ПС 35 кВ Спорткомплекс, ТП-ТАШ 155 "КТП-3" Ввод №1; ЦРП-4 "Верхняя" ф.6-11 КТП-154 яч. №5, КТП-155 яч. №1 | 01620547, 31.12.2014, ООО "Металлэнергофинанс" г.Новокузнецк | нет | 0.0131 | 0.0139 | 0,1300 | да
12593 | ООО "Энергетическая компания "СТИ" | Гостиница "Спортотель" КТП-155,652971,Кемеровская обл,Таштагольский р-н,Шерегеш пгт,,Туристическая ул,9,,, | ф.6-4 ПС 35 кВ Спорткомплекс, ТП-ТАШ 155 "КТП-3" Ввод №1; ЦРП-4 "Верхняя" ф.6-11 КТП-154 яч. №5, КТП-155 яч. №1 | 01621421, 01.05.2021, ООО ЭК "СТИ" | нет | 0.1274 | 0.0686 | 0,5500 | да
12594 | ФЛ Карпунина Вера Геннадьевна | гостиница "Вертикаль" (КТП-155),652971,Кемеровская обл,Таштагольский р-н,Шерегеш пгт,,Гора Зеленая ул,,,, | ф.6-4 ПС 35 кВ Спорткомплекс, ТП-ТАШ 155 "КТП-3" Ввод №1; ЦРП-4 "Верхняя" ф.6-11 КТП-154 яч. №5, КТП-155 яч. №1 | 01621372, 01.09.2020, ООО "Металлэнергофинанс" г.Новокузнецк | нет | 0.0257 | 0.0053 | 0,1000 | да
12595 | ИП Плешков Виталий Николаевич | Отдельно стоящее нежилое здание (КТП-150) КИЯ,652971,Кемеровская обл,Таштагольский р-н,Шерегеш пгт,,Гора Зеленая ул,,,, | ф.6-4 ПС 35 кВ Спорткомплекс, ТП-ТАШ 150 "Верхняя" Ввод №2 ; ЦРП-4 "Верхняя" ф.6-14 "КТП-150" | 01620664, , ООО "Металлэнергофинанс" г.Новокузнецк | нет | 0.0149 | 0.0003 | 0,1250 | да
12596 | ФЛ Мотов Александр Иванович (Колосов) | "Оздоровительный комплекс" рабочий (КТП-150),652971,Кемеровская обл,Таштагольский р-н,Шерегеш пгт,,Туристическая ул,15,,, | ф.6-4 ПС 35 кВ Спорткомплекс, ТП-ТАШ 150 "Верхняя" Ввод №2 ; ЦРП-4 "Верхняя" ф.6-14 "КТП-150" | 01621095, 01.01.2016, ООО "Металлэнергофинанс" г.Новокузнецк | нет | 0 | 0 | 0,0500 | да
12597 | Население | н/д | ф.6-23-СП, ТП-ТАШ 332 | ООО "Металлэнергофинанс" г.Новокузнецк | нет | 0.0031 | 0.0006 | 0,0150 | да
12598 | ФЛ Алишаев Гасанбутта Набиевич | Гараж,652920,Кемеровская обл,Таштагольский р-н,Темиртау пгт,,,,,, | ф.6-23-СП, ТП-ТАШ 341 | 1650676, 01.11.2022, ООО "Металлэнергофинанс" г.Новокузнецк | нет | 0 | 0 | 0,1500 | да
12599 | Администрация пос. Темиртау | Уличное освещение по мощности-11 (КТП-309 ул.Октябрьская),652920,Кемеровская обл,Таштагольский р-н,Темиртау пгт,,Карьерная ул,,,, | ф.6-23-СП, ТП-ТАШ 309 | 01610260, , ООО "Металлэнергофинанс" г.Новокузнецк | нет | 0.0002 | 0.0001 | 0,0028 | да
12600 | Администрация пос. Темиртау | Уличное освещение по мощности-40 (КТП-309 ВЛ-0,4 №1 осв. на ул. Лесная),652920,Кемеровская обл,Таштагольский р-н,Темиртау пгт,,Октябрьская ул,,,, | ф.6-23-СП, ТП-ТАШ 309 | 01610260, , ООО "Металлэнергофинанс" г.Новокузнецк | нет | 0.0002 | 0 | 0,0028 | да
12601 | Администрация пос. Темиртау | Уличное освещение по мощности-41 (КТП-309 ВЛ-0,4 №1 осв. на ул. Фрунзе),652920,Кемеровская обл,Таштагольский р-н,Темиртау пгт,,Октябрьская ул,,,, | ф.6-23-СП, ТП-ТАШ 309 | 01610260, , ООО "Металлэнергофинанс" г.Новокузнецк | нет | 0.0009 | 0.0003 | 0,0028 | да
12602 | Администрация пос. Темиртау | Уличное освещение по мощности-42 (КТП-309 ВЛ-0,4 №1 ул. Октябрьская),652920,Кемеровская обл,Таштагольский р-н,Темиртау пгт,,Октябрьская ул,,,, | ф.6-23-СП, ТП-ТАШ 309 | 01610260, , ООО "Металлэнергофинанс" г.Новокузнецк | нет | 0.0002 | 0 | 0,0028 | да
12603 | Население | н/д | ф.6-23-СП, ТП-ТАШ 309 | ООО "Металлэнергофинанс" г.Новокузнецк | нет | 0.0031 | 0.0067 | 0,0150 | да
12604 | ООО "Водоканал" ТМР | Резервуар,652920,Кемеровская обл,Таштагольский р-н,Темиртау пгт,,,,,, | ф.6-23-СП, ТП-ТАШ 309 | 01611483, 01.01.2024, ООО "Металлэнергофинанс" г.Новокузнецк | нет | 0 | 0 | 0,0050 | да
12605 | ООО "МСК-Энерго" | Разборное антенно-мачтовое сооружение,652920,Кемеровская обл,Таштагольский р-н,Темиртау пгт,,Фрунзе ул,33,,, | ф.6-23-СП, ТП-ТАШ 309 | 2346, , ООО "Металлэнергофинанс" г.Новокузнецк | нет | 0 | 0 | 0,0070 | да
12606 | ООО "Тепло" | ТП "Очистные сооружения" Темир,652920,Кемеровская обл,Таштагольский р-н,Темиртау пгт,,,,,, | ф.6-23-СП, ЗТП "Очистные сооружения" Ввод №2 | 01621223, , ООО "Металлэнергофинанс" г.Новокузнецк | нет | 0.0007 | 0.0007 | 0,1500 | да
12607 | УЖТР ТМО Администрации Тисульского муниципального округа | Уличное освещение,652220,Кемеровская обл,Тисульский р-н,Комсомольск пгт,Макаракский п,Заводская ул,2,,, | ПС "Макаракская 110/35/6 кВ", ф.6-11-П , ТП-ТС 221 ф.6-11-П, 63 кВА | 380455, 05.02.2021, ПАО "Кузбассэнергосбыт" | Нет | 0.0001 | 0 | 0.005 | Да
12608 | УЖТР ТМО Администрации Тисульского муниципального округа | Уличное освещение,652220,Кемеровская обл,Тисульский р-н,Комсомольск пгт,Макаракский п,Заводская ул,,,, | ПС "Макаракская 110/35/6 кВ", ф.6-11-П , ТП-ТС 221 ф.6-11-П, 63 кВА | 380455, 05.02.2021, ПАО "Кузбассэнергосбыт" | Нет | 0.0002 | 0.0001 | 0.005 | Да
12609 | УЖТР ТМО Администрации Тисульского муниципального округа | Уличное освещение,652220,Кемеровская обл,Тисульский р-н,Комсомольск пгт,Макаракский п,Береговая ул,,,, | ПС "Макаракская 110/35/6 кВ", ф.6-11-П , ТП-ТС 222 ф.6-11-П, 160 кВА | 380455, 05.02.2021, ПАО "Кузбассэнергосбыт" | Нет | 0.0004 | 0.0001 | 0.005 | Да
12610 | УЖТР ТМО Администрации Тисульского муниципального округа | Уличное освещение (у ТП№2),652220,Кемеровская обл,Тисульский р-н,Комсомольск пгт,Макаракский п,Дачная ул,,,, | ПС "Макаракская 110/35/6 кВ", ф.6-11-П , ТП-ТС 222 ф.6-11-П, 160 кВА | 380455, 05.02.2021, ПАО "Кузбассэнергосбыт" | Нет | 0.001 | 0.0004 | 0.005 | Да
12611 | АО "Первая Башенная Компания" | Базовая станция сотовой связи №421519,652220,Кемеровская обл,Тисульский р-н,Комсомольск пгт,Макаракский п,Ленина ул,11,А,, | ПС "Макаракская 110/35/6 кВ", ф.6-11-П , ТП-ТС 223 ф.6-11-П , 630 кВА | 200450, 01.08.2021, ПАО "Кузбассэнергосбыт" | Нет | 0.0016 | 0.0007 | 0.01 | Да
12612 | АО "Почта России" | ОПС,652220,Кемеровская обл,Тисульский р-н,Комсомольск пгт,Макаракский п,Советская ул,2,,, | ПС "Макаракская 110/35/6 кВ", ф.6-11-П , ТП-ТС 223 ф.6-11-П , 630 кВА | 380403, 01.04.2023, ПАО "Кузбассэнергосбыт" | Нет | 0.0002 | 0.0001 | 0.0027 | Да
12613 | ГБУЗ "Тисульская районная больница им. А.П. Петренко" | Фельдшерско-акушерский пункт,652220,Кемеровская обл,Тисульский р-н,Комсомольск пгт,Макаракский п,Советская ул,4,б, | ПС "Макаракская 110/35/6 кВ", ф.6-11-П , ТП-ТС 223 ф.6-11-П , 630 кВА | 380268, 28.09.2020, ПАО "Кузбассэнергосбыт" | Нет | 0.0036 | 0.0001 | 0.025 | Да
12614 | ИП Екимцов Николай Михайлович | Магазин,652220,Кемеровская обл,Тисульский р-н,Комсомольск пгт,Макаракский п,Советская ул,8,,, | ПС "Макаракская 110/35/6 кВ", ф.6-11-П , ТП-ТС 223 ф.6-11-П , 630 кВА | 380094, 01.08.2013, ПАО "Кузбассэнергосбыт" | Нет | 0.0009 | 0.0013 | 0.005 | Да
12615 | ИП Майдер Александра Юрьевна | Магазин,652220,Кемеровская обл,Тисульский р-н,Комсомольск пгт,Макаракский п,Советская ул,4,А, | ПС "Макаракская 110/35/6 кВ", ф.6-11-П , ТП-ТС 223 ф.6-11-П , 630 кВА | 380385, 01.01.2019, ПАО "Кузбассэнергосбыт" | Нет | 0.0013 | 0.0016 | 0.01 | Да
12616 | Лучак Андрей Александрович | Магазин-кафе,652220,Кемеровская обл,Тисульский р-н,Комсомольск пгт,Макаракский п,Советская ул,1,,, | ПС "Макаракская 110/35/6 кВ", ф.6-11-П , ТП-ТС 223 ф.6-11-П , 630 кВА | 380398, 01.09.2019, ПАО "Кузбассэнергосбыт" | Нет | 0.0007 | 0.0008 | 0.1 | Да
12617 | МКОУ Макаракская ООШ | Здание школы,652220,Кемеровская обл,Тисульский р-н,Комсомольск пгт,Макаракский п,Партизанская ул,1 | ПС "Макаракская 110/35/6 кВ", ф.6-11-П , ТП-ТС 223 ф.6-11-П , 630 кВА | 380172, 01.01.2019, ПАО "Кузбассэнергосбыт" | 25.06.2018, 0,0000005 | 0.0027 | 0.0008 | 0.0891 | Нет
12618 | МКУК "Межпоселенческая централизованная клубная система" | Здание СДК,652220,Кемеровская обл,Тисульский р-н,Комсомольск пгт,Макаракский п,Ленина ул,5,,, | ПС "Макаракская 110/35/6 кВ", ф.6-11-П , ТП-ТС 223 ф.6-11-П , 630 кВА | 380266, 27.01.2020, ПАО "Кузбассэнергосбыт" | Нет | 0.0427 | 0 | 0.075 | Да
12619 | МУП "ТЖКХ" Тисульского муниципального района | Жилой дом,,Кемеровская обл,Тисульский р-н,Комсомольск пгт,Макаракский п,Партизанская ул,2,,, | ПС "Макаракская 110/35/6 кВ", ф.6-11-П , ТП-ТС 223 ф.6-11-П , 630 кВА | 380435, 01.10.2020, ПАО "Кузбассэнергосбыт" | Нет | 0.0075 | 0.003 | 0.085 | Да
12620 | МУП "ТЖКХ" Тисульского муниципального района | Жилой дом (электроотопление),,Кемеровская обл,Тисульский р-н,Комсомольск пгт,Макаракский п,Партизанская ул,2,,, | ПС "Макаракская 110/35/6 кВ", ф.6-11-П , ТП-ТС 223 ф.6-11-П , 630 кВА | 380435, 01.10.2020, ПАО "Кузбассэнергосбыт" | Нет | 0.0417 | 0 | 0.1 | Да
12621 | ООО "Лаборатория Дорожных Технологий "Макадам" | Метеостанция,652220,Кемеровская обл,Тисульский р-н,Комсомольск пгт,Макаракский п,,,,, | ПС "Макаракская 110/35/6 кВ", ф.6-11-П , ТП-ТС 223 ф.6-11-П , 630 кВА | 500382, 01.02.2018, ПАО "Кузбассэнергосбыт" | Нет | 0 | 0 | 0.001 | Да
12622 | ООО "МСК-Энерго" | Оконечная станция электронная (ОСЭ-55),652220,Кемеровская обл,Тисульский р-н,Комсомольск пгт,Макаракский п,Советская ул,6,а, | ПС "Макаракская 110/35/6 кВ", ф.6-11-П , ТП-ТС 223 ф.6-11-П , 630 кВА | 350986, 01.11.2021, ПАО "Кузбассэнергосбыт" | Нет | 0.0008 | 0.0003 | 0.005 | Да
12623 | ООО "ТЭК" | Котельная №30 ООШ,652220,Кемеровская обл,Тисульский р-н,Комсомольск пгт,Макаракский п,Партизанская ул,1 | ПС "Макаракская 110/35/6 кВ", ф.6-11-П , ТП-ТС 223 ф.6-11-П , 630 кВА | 380370, 01.06.2018, ПАО "Кузбассэнергосбыт" | 14.01.2018, 0,0001 | 0.0009 | 0 | 0.02 | Нет
12624 | УЖТР ТМО Администрации Тисульского муниципального округа | Уличное освещение,652220,Кемеровская обл,Тисульский р-н,Комсомольск пгт,Макаракский п,Советская ул,6,,, | ПС "Макаракская 110/35/6 кВ", ф.6-11-П , ТП-ТС 223 ф.6-11-П , 630 кВА | 380455, 05.02.2021, ПАО "Кузбассэнергосбыт" | Нет | 0.0005 | 0.0002 | 0.005 | Да
12625 | УЖТР ТМО Администрации Тисульского муниципального округа | Уличное освещение,652220,Кемеровская обл,Тисульский р-н,Комсомольск пгт,Макаракский п,Ленина ул,,,, | ПС "Макаракская 110/35/6 кВ", ф.6-11-П , ТП-ТС 223 ф.6-11-П , 630 кВА | 380455, 05.02.2021, ПАО "Кузбассэнергосбыт" | Нет | 0.0003 | 0.0001 | 0.005 | Да
12626 | УЖТР ТМО Администрации Тисульского муниципального округа | Уличное освещение,652220,Кемеровская обл,Тисульский р-н,Комсомольск пгт,Макаракский п,Партизанская ул,, | ПС "Макаракская 110/35/6 кВ", ф.6-11-П , ТП-ТС 223 ф.6-11-П , 630 кВА | 380455, 05.02.2021, ПАО "Кузбассэнергосбыт" | Нет | 0.0002 | 0.0001 | 0.005 | Да
12627 | ИП Евдокимов Михаил Валерьевич | Пилорама,652220,Кемеровская обл,Тисульский р-н,Комсомольск пгт,Макаракский п,Заводская ул,1,Б, | ПС "Макаракская 110/35/6 кВ", ф.6-11-П , ТП-ТС 225 ф.6-11-П, 100 кВА | 380093, 01.08.2013, ПАО "Кузбассэнергосбыт" | Нет | 0.0008 | 0 | 0.085 | Да
12628 | Население | 652220, Кемеровская обл, Тисульский р-н, Макаракский п | ПС "Макаракская 110/35/6 кВ", ф.6-11-П , ф.6-11-П | н/д | Нет | 0.0651 | 0.0368 | н/д | Да
12629 | ИП Майдер Александра Юрьевна | Индивидуальный жилой дом,652230,Кемеровская обл,Тисульский р-н,Тисуль пгт,Ржавчик д,Клубная ул,4,,, | ПС "Тисульская 110/35/10 кВ", ф.10-12-Г ТП-ТС 075, 160 кВА, ТП-ТС 075 ф.10-12-Г (п.Ржавчик) | 380385, 01.01.2019, ПАО "Кузбассэнергосбыт" | Нет | 0.0008 | 0.001 | 0.005 | Да
12630 | МДОУ Тисульский детский сад №4 | Детский сад,652230,Кемеровская обл,Тисульский р-н,Тисуль пгт,Ржавчик д,Трактовая ул,7,,, | ПС "Тисульская 110/35/10 кВ", ф.10-12-Г ТП-ТС 075, 160 кВА, ТП-ТС 075 ф.10-12-Г (п.Ржавчик) | 380267, 13.02.2020, ПАО "Кузбассэнергосбыт" | 19.03.2018, 0,0005 | 0.0004 | 0.0006 | 0.013 | Нет
12631 | МДОУ Тисульский детский сад №4 | Детский сад,652230,Кемеровская обл,Тисульский р-н,Тисуль пгт,Ржавчик д,Трактовая ул,7,,, | ПС "Тисульская 110/35/10 кВ", ф.10-12-Г ТП-ТС 075, 160 кВА, ТП-ТС 075 ф.10-12-Г (п.Ржавчик) | 380267, 13.02.2020, ПАО "Кузбассэнергосбыт" | 19.03.2018, 0,0005 | 0.0003 | 0.0003 | 0.013 | Нет
12632 | ООО "МСК-Энерго" | ОСЭ-558,652230,Кемеровская обл,Тисульский р-н,Тисуль пгт,Ржавчик д,Трактовая ул,1,а,, | ПС "Тисульская 110/35/10 кВ", ф.10-12-Г ТП-ТС 075, 160 кВА, ТП-ТС 075 ф.10-12-Г (п.Ржавчик) | 350987, 01.11.2021, ПАО "Кузбассэнергосбыт" | Нет | 0.0027 | 0.0002 | 0.005 | Да
12633 | ООО "ТЭК" | Котельная №55 (НШДС),652230,Кемеровская обл,Тисульский р-н,Тисуль пгт,Ржавчик д,Трактовая ул,7,,, | ПС "Тисульская 110/35/10 кВ", ф.10-12-Г ТП-ТС 075, 160 кВА, ТП-ТС 075 ф.10-12-Г (п.Ржавчик) | 380370, 01.06.2018, ПАО "Кузбассэнергосбыт" | Нет | 0.0003 | 0 | 0.005 | Да
12634 | УЖТР ТМО Администрации Тисульского муниципального округа | Уличное освещение,652230,Кемеровская обл,Тисульский р-н,Тисуль пгт,Ржавчик д,Зеленая ул,,,, | ПС "Тисульская 110/35/10 кВ", ф.10-12-Г ТП-ТС 075, 160 кВА, ТП-ТС 075 ф.10-12-Г (п.Ржавчик) | 380455, 05.02.2021, ПАО "Кузбассэнергосбыт" | Нет | 0.0004 | 0.0001 | 0.005 | Да
12635 | УЖТР ТМО Администрации Тисульского муниципального округа | Уличное освещение,652230,Кемеровская обл,Тисульский р-н,Тисуль пгт,Ржавчик д,Островского ул,3,,2, | ПС "Тисульская 110/35/10 кВ", ф.10-12-Г ТП-ТС 075, 160 кВА, ТП-ТС 075 ф.10-12-Г (п.Ржавчик) | 380455, 05.02.2021, ПАО "Кузбассэнергосбыт" | Нет | 0.0002 | 0 | 0.005 | Да
12636 | УЖТР ТМО Администрации Тисульского муниципального округа | Уличное освещение,652230,Кемеровская обл,Тисульский р-н,Тисуль пгт,Ржавчик д,Береговая ул,,,, | ПС "Тисульская 110/35/10 кВ", ф.10-12-Г ТП-ТС 075, 160 кВА, ТП-ТС 075 ф.10-12-Г (п.Ржавчик) | 380455, 05.02.2021, ПАО "Кузбассэнергосбыт" | Нет | 0.0002 | 0.0001 | 0.005 | Да
12637 | УЖТР ТМО Администрации Тисульского муниципального округа | Уличное освещение,652210,Кемеровская обл,Тисульский р-н,Тисуль пгт,Ржавчик д,Клубная ул,,,, | ПС "Тисульская 110/35/10 кВ", ф.10-12-Г ТП-ТС 075, 160 кВА, ТП-ТС 075 ф.10-12-Г (п.Ржавчик) | 380455, 05.02.2021, ПАО "Кузбассэнергосбыт" | Нет | 0.0001 | 0 | 0.005 | Да
12638 | Население | 652230, Кемеровская обл, Тисульский р-н, Ржавчик д | ПС "Тисульская 110/35/10 кВ", ф.10-12-Г ТП-ТС 075, 160 кВА, ф.10-12-Г | н/д | Нет | 0.0212 | 0.0183 | н/д | Да
12639 | ООО "Разрез "Кайчакский-1" | Здание АБК,652210,Кемеровская обл,Тисульский р-н,Тисуль пгт,,Заречная ул,56,,, | ПС "Тисульская 110/35/10 кВ", ф.10-8-РП ТП-ТС 080 (246 П), ТП-ТС 080 ф.10-8-РП (246 П) | 380355, 01.04.2018, ПАО "Кузбассэнергосбыт" | Нет | 0.0222 | 0.005 | 0.13 | Да
12640 | ИП Филиппов Дмитрий Викторович | Пилорама,652210,Кемеровская обл,Тисульский р-н,Тисуль пгт,,Весенняя ул,37,,, | ПС "Тисульская 110/35/10 кВ", ф.10-10-к ТП-ТС 048 (238 П), ТП-ТС 048 ф.10-10-к (238 П) | 380363, 01.05.2018, ПАО "Кузбассэнергосбыт" | Нет | 0.0009 | 0.0003 | 0.02 | Да
12641 | Демкина Елена Александровна | Магазин,652210,Кемеровская обл,Тисульский р-н,Тисуль пгт,,Сахарова ул,4,,, | ПС "Тисульская 110/35/10 кВ", ПСС-ТИ 1 (ф.10-18-Ц), ТП-ТС 011 ф.10-18-Ц, 250 кВА | 380495, 01.03.2023, ПАО "Кузбассэнергосбыт" | Нет | 0.0004 | 0.0003 | 0.015 | Да
12642 | ИП Сицуков Сергей Николаевич | СТО,652210,Кемеровская обл,Тисульский р-н,Тисуль пгт,,Пролетарская ул,55,,, | ПС "Тисульская 110/35/10 кВ", ПСС-ТИ 1 (ф.10-18-Ц), ТП-ТС 011 ф.10-18-Ц, 250 кВА | 380125, 01.05.2014, ПАО "Кузбассэнергосбыт" | Нет | 0.0028 | 0.0017 | 0.015 | Да
12643 | ООО "Управляющая компания Тисуль" | Жилой дом,652210,Кемеровская обл,Тисульский р-н,Тисуль пгт,,Пролетарская ул,43,,, | ПС "Тисульская 110/35/10 кВ", ПСС-ТИ 1 (ф.10-18-Ц), ТП-ТС 011 ф.10-18-Ц, 250 кВА | 380231, 01.01.2014, ПАО "Кузбассэнергосбыт" | Нет | 0.0054 | 0.0056 | 0.085 | Да
12644 | УЖТР ТМО Администрации Тисульского муниципального округа | Уличное освещение,652210,Кемеровская обл,Тисульский р-н,Тисуль пгт,,Пролетарская ул,45,,, | ПС "Тисульская 110/35/10 кВ", ПСС-ТИ 1 (ф.10-18-Ц), ТП-ТС 011 ф.10-18-Ц, 250 кВА | 380455, 05.02.2021, ПАО "Кузбассэнергосбыт" | Нет | 0.0002 | 0.0001 | 0.005 | Да
12645 | ООО "Ресурс-Гарант" | Котельная №1 "МСО",652210,Кемеровская обл,Тисульский р-н,Тисуль пгт,,Заводская ул,1,А,, | ПС "Тисульская 110/35/10 кВ", ПСС-ТИ 1 (ф.10-18-Ц), ТП-ТС 029 ф.10-18-Ц (резерв), 630 кВА | 380326, 01.02.2017, ПАО "Кузбассэнергосбыт" | Нет | 0.0833 | 0 | 0.5205 | Да
12646 | УЖТР ТМО Администрации Тисульского муниципального округа | Уличное освещение,652210,Кемеровская обл,Тисульский р-н,Тисуль пгт,,Суворова ул,3,,, | ПС "Тисульская 110/35/10 кВ", ПСС-ТИ 1 (ф.10-18-Ц), ТП-ТС 052 ф.10-18-Ц, 100 кВа | 380455, 05.02.2021, ПАО "Кузбассэнергосбыт" | Нет | 0.0003 | 0.0001 | 0.005 | Да
12647 | УЖТР ТМО Администрации Тисульского муниципального округа | Уличное освещение,652210,Кемеровская обл,Тисульский р-н,Тисуль пгт,,Заречный пер,,,, | ПС "Тисульская 110/35/10 кВ", ПСС-ТИ 1 (ф.10-18-Ц), ТП-ТС 056 ф.10-18-Ц, 100 кВа | 380455, 05.02.2021, ПАО "Кузбассэнергосбыт" | Нет | 0.0002 | 0.0001 | 0.005 | Да
12648 | УЖТР ТМО Администрации Тисульского муниципального округа | Уличное освещение,652210,Кемеровская обл,Тисульский р-н,Тисуль пгт,,Р.Люксембург ул,72,,, | ПС "Тисульская 110/35/10 кВ", ПСС-ТИ 1 (ф.10-18-Ц), ТП-ТС 059 ф.10-18-Ц, 100 кВа | 380455, 05.02.2021, ПАО "Кузбассэнергосбыт" | Нет | 0.0003 | 0.0001 | 0.005 | Да
12649 | Голодных Дмитрий Александрович | жилой дом,,Кемеровская обл,Тисульский р-н,Тисуль пгт,,Калинина ул,67,,, | ПС "Тисульская 110/35/10 кВ", ПСС-ТИ 1 (ф.10-18-Ц), ТП-ТС 091 ф.10-18-Ц, 250 кВа | 380461, 01.03.2021, ПАО "Кузбассэнергосбыт" | Нет | 0.0031 | 0.0002 | 0.15 | Да
12650 | ООО "Ресурс-Гарант" | Здание водовода,652210,Кемеровская обл,Тисульский р-н,Тисуль пгт,,Рабочая ул,92,,, | ПС "Тисульская 110/35/10 кВ", ПСС-ТИ 1 (ф.10-18-Ц), ТП-ТС 073 ф.10-18-Ц, 400 кВА | 380326, 01.02.2017, ПАО "Кузбассэнергосбыт" | 21.12.2018, 0,001 | 0 | 0.0152 | 0.29 | Нет
12651 | УЖТР ТМО Администрации Тисульского муниципального округа | Уличное освещение (опора №2),652210,Кемеровская обл,Тисульский р-н,Тисуль пгт,,Луговая ул,,,, | ПС "Тисульская 110/35/10 кВ", ПСС-ТИ 1 (ф.10-18-Ц), ТП-ТС 005 ф.10-18-Ц, 160 кВА | 380455, 05.02.2021, ПАО "Кузбассэнергосбыт" | Нет | 0.0004 | 0.0001 | 0.005 | Да
12652 | ООО "ГАЛС" | Магазин "Погребок",652210,Кемеровская обл,Тисульский р-н,Тисуль пгт,,Антонова ул,7,А,, | ПС "Тисульская 110/35/10 кВ", ПСС-ТИ 1 (ф.10-18-Ц), ТП-ТС 040 ф.10-18-Ц, 400 кВА | 380187, 01.06.2013, ПАО "Кузбассэнергосбыт" | Нет | 0.0017 | 0.0025 | 0.01 | Да
12653 | УЖТР ТМО Администрации Тисульского муниципального округа | Уличное освещение,652210,Кемеровская обл,Тисульский р-н,Тисуль пгт,,Ленина ул,158,,, | ПС "Тисульская 110/35/10 кВ", ПСС-ТИ 1 (ф.10-18-Ц), ТП-ТС 040 ф.10-18-Ц, 400 кВА | 380455, 05.02.2021, ПАО "Кузбассэнергосбыт" | Нет | 0.0007 | 0.0003 | 0.005 | Да
12654 | УЖТР ТМО Администрации Тисульского муниципального округа | Уличное освещение,652210,Кемеровская обл,Тисульский р-н,Тисуль пгт,,Антонова ул,7,,, | ПС "Тисульская 110/35/10 кВ", ПСС-ТИ 1 (ф.10-18-Ц), ТП-ТС 040 ф.10-18-Ц, 400 кВА | 380455, 05.02.2021, ПАО "Кузбассэнергосбыт" | Нет | 0.0005 | 0.0002 | 0.005 | Да
12655 | УЖТР ТМО Администрации Тисульского муниципального округа | Уличное освещение,652210,Кемеровская обл,Тисульский р-н,Тисуль пгт,,Коммунальная ул,53,,, | ПС "Тисульская 110/35/10 кВ", ПСС-ТИ 1 (ф.10-18-Ц), ТП-ТС 064 ф.10-18-Ц, 100 кВА | 380455, 05.02.2021, ПАО "Кузбассэнергосбыт" | Нет | 0.0006 | 0.0002 | 0.005 | Да
12656 | УЖТР ТМО Администрации Тисульского муниципального округа | Безучетное уличное освещение,652210,Кемеровская обл,Тисульский р-н,Тисуль пгт,,Зеленая ул,,,, | ПС "Тисульская 110/35/10 кВ", ПСС-ТИ 1 (ф.10-18-Ц), ТП-ТС 061 ф.10-18-Ц, 250 кВА | 380455, 05.02.2021, ПАО "Кузбассэнергосбыт" | Нет | 0.0003 | 0.0001 | 0.0004 | Да
12657 | УЖТР ТМО Администрации Тисульского муниципального округа | Уличное освещение,652210,Кемеровская обл,Тисульский р-н,Тисуль пгт,,Заречная ул,13,,, | ПС "Тисульская 110/35/10 кВ", ПСС-ТИ 1 (ф.10-18-Ц), ТП-ТС 061 ф.10-18-Ц, 250 кВА | 380455, 05.02.2021, ПАО "Кузбассэнергосбыт" | Нет | 0.0005 | 0.0002 | 0.005 | Да
12658 | МКУ "ЦСО" Тисульского района" | Отделение дневного пребывания,652210,Кемеровская обл,Тисульский р-н,Тисуль пгт,,Молодежная ул,3,,, | ПС "Тисульская 110/35/10 кВ", ПСС-ТИ 1 (ф.10-18-Ц), ТП-ТС 018 ф.10-18-Ц, 250 кВА | 380163, 13.01.2020, ПАО "Кузбассэнергосбыт" | Нет | 0.0005 | 0.0005 | 0.03 | Да
12659 | УЖТР ТМО Администрации Тисульского муниципального округа | Уличное освещение,652210,Кемеровская обл,Тисульский р-н,Тисуль пгт,,Молодежная ул,,,, | ПС "Тисульская 110/35/10 кВ", ПСС-ТИ 1 (ф.10-18-Ц), ТП-ТС 018 ф.10-18-Ц, 250 кВА | 380455, 05.02.2021, ПАО "Кузбассэнергосбыт" | Нет | 0.0006 | 0.0002 | 0.005 | Да
12660 | АО "Национальная башенная компания" | Вышка сотовой связи,652210,Кемеровская обл,Тисульский р-н,Тисуль пгт,,Калинина ул,48,,, | ПС "Тисульская 110/35/10 кВ", ПСС-ТИ 1 (ф.10-18-Ц), ТП-ТС 076 ф.10-18-Ц, 250 кВА | 200299, 20.03.2017, ПАО "Кузбассэнергосбыт" | Нет | 0.0027 | 0.0028 | 0.015 | Да
12661 | ИП Безгодов Сергей Геннадьевич | Магазин "Автозапчасти",652210,Кемеровская обл,Тисульский р-н,Тисуль пгт,,Калинина ул,28,,, | ПС "Тисульская 110/35/10 кВ", ПСС-ТИ 1 (ф.10-18-Ц), ТП-ТС 076 ф.10-18-Ц, 250 кВА | 380082, 01.08.2013, ПАО "Кузбассэнергосбыт" | Нет | 0.0004 | 0.0001 | 0.015 | Да
12662 | ООО "МСК Энерго" | Базовая станция №42.437,,Кемеровская обл,Тисульский р-н,Тисуль пгт,,Калинина ул,50,,, | ПС "Тисульская 110/35/10 кВ", ПСС-ТИ 1 (ф.10-18-Ц), ТП-ТС 076 ф.10-18-Ц, 250 кВА | 200422, 01.08.2020, ПАО "Кузбассэнергосбыт" | Нет | 0.0022 | 0.0019 | 0.01 | Да
12663 | ООО "МСК-Энерго" | Базовая станция сотовой связи №90,652210,Кемеровская обл,Тисульский р-н,Тисуль пгт,,Калинина ул,54,,, | ПС "Тисульская 110/35/10 кВ", ПСС-ТИ 1 (ф.10-18-Ц), ТП-ТС 076 ф.10-18-Ц, 250 кВА | 350987, 01.11.2021, ПАО "Кузбассэнергосбыт" | Нет | 0.004 | 0.0046 | 0.007 | Да
12664 | УЖТР ТМО Администрации Тисульского муниципального округа | Безучетное уличное освещение,652210,Кемеровская обл,Тисульский р-н,Тисуль пгт,,Калинина ул,,,, | ПС "Тисульская 110/35/10 кВ", ПСС-ТИ 1 (ф.10-18-Ц), ТП-ТС 076 ф.10-18-Ц, 250 кВА | 380455, 05.02.2021, ПАО "Кузбассэнергосбыт" | Нет | 0.0002 | 0.0001 | 0.0005 | Да
12665 | УЖТР ТМО Администрации Тисульского муниципального округа | Безучетное уличное освещение,652210,Кемеровская обл,Тисульский р-н,Тисуль пгт,,Восточная ул,6,,, | ПС "Тисульская 110/35/10 кВ", ПСС-ТИ 1 (ф.10-18-Ц), ТП-ТС 076 ф.10-18-Ц, 250 кВА | 380455, 05.02.2021, ПАО "Кузбассэнергосбыт" | Нет | 0 | 0 | 0.0001 | Да
12666 | УЖТР ТМО Администрации Тисульского муниципального округа | Уличное освещение,652210,Кемеровская обл,Тисульский р-н,Тисуль пгт,,Калинина ул,71,,, | ПС "Тисульская 110/35/10 кВ", ПСС-ТИ 1 (ф.10-18-Ц), ТП-ТС 076 ф.10-18-Ц, 250 кВА | 380455, 05.02.2021, ПАО "Кузбассэнергосбыт" | Нет | 0.0002 | 0.0001 | 0.005 | Да
12667 | ИП Балдин Алексей Павлович | Магазин,652210,Кемеровская обл,Тисульский р-н,Тисуль пгт,,Сахарова ул,8,,, | ПС "Тисульская 110/35/10 кВ", ПСС-ТИ 1 (ф.10-18-Ц), ТП-ТС 010 ф.10-18-Ц, 400 кВА | 380247, 01.10.2013, ПАО "Кузбассэнергосбыт" | Нет | 0.0009 | 0.0005 | 0.015 | Да
12668 | ООО "Управляющая компания Тисуль" | Жилой дом,652210,Кемеровская обл,Тисульский р-н,Тисуль пгт,,Коммунистическая ул,7,,, | ПС "Тисульская 110/35/10 кВ", ПСС-ТИ 1 (ф.10-18-Ц), ТП-ТС 010 ф.10-18-Ц, 400 кВА | 380231, 01.01.2014, ПАО "Кузбассэнергосбыт" | Нет | 0.003 | 0.0033 | 0.085 | Да
12669 | ООО "Управляющая компания Тисуль" | Жилой дом,652210,Кемеровская обл,Тисульский р-н,Тисуль пгт,,Пролетарская ул,41,,, | ПС "Тисульская 110/35/10 кВ", ПСС-ТИ 1 (ф.10-18-Ц), ТП-ТС 010 ф.10-18-Ц, 400 кВА | 380231, 01.01.2014, ПАО "Кузбассэнергосбыт" | Нет | 0.0043 | 0.0051 | 0.085 | Да
12670 | ООО "Управляющая компания Тисуль" | Жилой дом,652210,Кемеровская обл,Тисульский р-н,Тисуль пгт,,Пролетарская ул,39,,, | ПС "Тисульская 110/35/10 кВ", ПСС-ТИ 1 (ф.10-18-Ц), ТП-ТС 010 ф.10-18-Ц, 400 кВА | 380231, 01.01.2014, ПАО "Кузбассэнергосбыт" | Нет | 0.0062 | 0.0068 | 0.085 | Да
12671 | ООО "Управляющая компания Тисуль" | Жилой дом,652210,Кемеровская обл,Тисульский р-н,Тисуль пгт,,Коммунистическая ул,5,,, | ПС "Тисульская 110/35/10 кВ", ПСС-ТИ 1 (ф.10-18-Ц), ТП-ТС 010 ф.10-18-Ц, 400 кВА | 380231, 01.01.2014, ПАО "Кузбассэнергосбыт" | Нет | 0.0053 | 0.0058 | 0.085 | Да
12672 | ООО "Управляющая компания Тисуль" | Жилой дом,652210,Кемеровская обл,Тисульский р-н,Тисуль пгт,,Пролетарская ул,35,,, | ПС "Тисульская 110/35/10 кВ", ПСС-ТИ 1 (ф.10-18-Ц), ТП-ТС 010 ф.10-18-Ц, 400 кВА | 380231, 01.01.2014, ПАО "Кузбассэнергосбыт" | Нет | 0.0053 | 0.006 | 0.085 | Да
12673 | ООО "Управляющая компания Тисуль" | Жилой дом,652210,Кемеровская обл,Тисульский р-н,Тисуль пгт,,Пролетарская ул,33,А,, | ПС "Тисульская 110/35/10 кВ", ПСС-ТИ 1 (ф.10-18-Ц), ТП-ТС 010 ф.10-18-Ц, 400 кВА | 380231, 01.01.2014, ПАО "Кузбассэнергосбыт" | Нет | 0.0035 | 0.004 | 0.085 | Да
12674 | ООО "Управляющая компания Тисуль" | Жилой дом,652210,Кемеровская обл,Тисульский р-н,Тисуль пгт,,Коммунистическая ул,9,,, | ПС "Тисульская 110/35/10 кВ", ПСС-ТИ 1 (ф.10-18-Ц), ТП-ТС 010 ф.10-18-Ц, 400 кВА | 380231, 01.01.2014, ПАО "Кузбассэнергосбыт" | Нет | 0.0046 | 0.0049 | 0.085 | Да
12675 | ООО "Управляющая компания Тисуль" | Офис,652210,Кемеровская обл,Тисульский р-н,Тисуль пгт,,Пролетарская ул,33,А,, | ПС "Тисульская 110/35/10 кВ", ПСС-ТИ 1 (ф.10-18-Ц), ТП-ТС 010 ф.10-18-Ц, 400 кВА | 380231, 01.01.2014, ПАО "Кузбассэнергосбыт" | Нет | 0.0002 | 0.0002 | 0.003 | Да
12676 | Отделение МВД Российской Федерации "Тисульское" | Гараж,652210,Кемеровская обл,Тисульский р-н,Тисуль пгт,,Сахарова ул,3,,, | ПС "Тисульская 110/35/10 кВ", ПСС-ТИ 1 (ф.10-18-Ц), ТП-ТС 010 ф.10-18-Ц, 400 кВА | 380206, 30.03.2023, ПАО "Кузбассэнергосбыт" | 30.05.2018, 0,0006 | 0.0012 | 0.0013 | 0.0195 | Нет
12677 | Отделение МВД Российской Федерации "Тисульское" | Здание ИВС,652210,Кемеровская обл,Тисульский р-н,Тисуль пгт,,Сахарова ул,3,,, | ПС "Тисульская 110/35/10 кВ", ПСС-ТИ 1 (ф.10-18-Ц), ТП-ТС 010 ф.10-18-Ц, 400 кВА | 380206, 30.03.2023, ПАО "Кузбассэнергосбыт" | 30.05.2018, 0,001 | 0.0027 | 0.0017 | 0.015 | Нет
12678 | Отделение МВД Российской Федерации "Тисульское" | РОВД,652210,Кемеровская обл,Тисульский р-н,Тисуль пгт,,Сахарова ул,3,,, | ПС "Тисульская 110/35/10 кВ", ПСС-ТИ 1 (ф.10-18-Ц), ТП-ТС 010 ф.10-18-Ц, 400 кВА | 380206, 30.03.2023, ПАО "Кузбассэнергосбыт" | 30.05.2018, 0,001 | 0.004 | 0.0028 | 0.013 | Нет
12679 | Прокуратура Кемеровской области-Кузбасса | Контора,652210,Кемеровская обл,Тисульский р-н,Тисуль пгт,,Сахарова ул,6,,, | ПС "Тисульская 110/35/10 кВ", ПСС-ТИ 1 (ф.10-18-Ц), ТП-ТС 010 ф.10-18-Ц, 400 кВА | 200067, 01.01.2019, ПАО "Кузбассэнергосбыт" | Нет | 0.0201 | 0.0008 | 0.075 | Да
12680 | УЖТР ТМО Администрации Тисульского муниципального округа | Уличное освещение,652210,Кемеровская обл,Тисульский р-н,Тисуль пгт,,Коммунистическая ул,5,,, | ПС "Тисульская 110/35/10 кВ", ПСС-ТИ 1 (ф.10-18-Ц), ТП-ТС 010 ф.10-18-Ц, 400 кВА | 380455, 05.02.2021, ПАО "Кузбассэнергосбыт" | Нет | 0.0002 | 0.0001 | 0.005 | Да
12681 | УЖТР ТМО Администрации Тисульского муниципального округа | Уличное освещение,652210,Кемеровская обл,Тисульский р-н,Тисуль пгт,,Пролетарская ул,,,, | ПС "Тисульская 110/35/10 кВ", ПСС-ТИ 1 (ф.10-18-Ц), ТП-ТС 010 ф.10-18-Ц, 400 кВА | 380455, 05.02.2021, ПАО "Кузбассэнергосбыт" | Нет | 0.0001 | 0 | 0.005 | Да
12682 | УЖТР ТМО Администрации Тисульского муниципального округа | Уличное освещение,652210,Кемеровская обл,Тисульский р-н,Тисуль пгт,,Сахарова ул,,,, | ПС "Тисульская 110/35/10 кВ", ПСС-ТИ 1 (ф.10-18-Ц), ТП-ТС 010 ф.10-18-Ц, 400 кВА | 380455, 05.02.2021, ПАО "Кузбассэнергосбыт" | Нет | 0.0008 | 0 | 0.005 | Да
12683 | Управление Судебного департамента в Кемеровской области-Кузбассе | Здание суда,652210,Кемеровская обл,Тисульский р-н,Тисуль пгт,,Пролетарская ул,37,,, | ПС "Тисульская 110/35/10 кВ", ПСС-ТИ 1 (ф.10-18-Ц), ТП-ТС 010 ф.10-18-Ц, 400 кВА | 202899, 01.01.2011, ПАО "Кузбассэнергосбыт" | Нет | 0.0027 | 0.0021 | 0.0137 | Да
12684 | Управление Федеральной службы войск национальной гвардии РФ по КО- Кузбассу | Нежилое помещение (кабинет),652210,Кемеровская обл,Тисульский р-н,Тисуль пгт,,Сахарова ул,3,,, | ПС "Тисульская 110/35/10 кВ", ПСС-ТИ 1 (ф.10-18-Ц), ТП-ТС 010 ф.10-18-Ц, 400 кВА | 320561, 12.04.2022, ПАО "Кузбассэнергосбыт" | Нет | 0.0001 | 0.0001 | 0.002 | Да
12685 | ГУ Министерства РФ по делам ГО,ЧС и ликвидации п | Административное здание,652210,Кемеровская обл,Тисульский р-н,Тисуль пгт,,Заводская ул,3,,, | ПС "Тисульская 110/35/10 кВ", ПСС-ТИ 1 (ф.10-18-Ц), ТП-ТС 016 ф.10-18-Ц, 250 кВА | 301378, 01.12.2018, ПАО "Кузбассэнергосбыт" | 07.06.2019, 0,001 | 0.0025 | 0.0022 | 0.025 | Нет
12686 | МАУ "Автотранспортное предприятие Тисульского округа" | Здание гаража (пароль 394332),652210,Кемеровская обл,Тисульский р-н,Тисуль пгт,,Заводская ул,1,,, | ПС "Тисульская 110/35/10 кВ", ПСС-ТИ 1 (ф.10-18-Ц), ТП-ТС 016 ф.10-18-Ц, 250 кВА | 380150, 01.01.2021, ПАО "Кузбассэнергосбыт" | Нет | 0.001 | 0.0003 | 0.0195 | Да
12687 | МАУ "Автотранспортное предприятие Тисульского округа" | Нежилое помещение,652210,Кемеровская обл,Тисульский р-н,Тисуль пгт,,Заводская ул,1,,, | ПС "Тисульская 110/35/10 кВ", ПСС-ТИ 1 (ф.10-18-Ц), ТП-ТС 016 ф.10-18-Ц, 250 кВА | 380150, 01.01.2021, ПАО "Кузбассэнергосбыт" | Нет | 0.0001 | 0.0001 | 0.05 | Да
12688 | МКОУ Тисульская общеобразовательная ШИППП | Отдельно стоящее здание (главный корпус ПУ-35),652210,Кемеровская обл,Тисульский р-н,Тисуль пгт,,Заводская ул,1,,, | ПС "Тисульская 110/35/10 кВ", ПСС-ТИ 1 (ф.10-18-Ц), ТП-ТС 016 ф.10-18-Ц, 250 кВА | 380175, 01.01.2019, ПАО "Кузбассэнергосбыт" | Нет | 0.0002 | 0.0002 | 0.042 | Да
12689 | УЖТР ТМО Администрации Тисульского муниципального округа | Безучетное уличное освещение,652210,Кемеровская обл,Тисульский р-н,Тисуль пгт,,Заводской пер,4,а,2, | ПС "Тисульская 110/35/10 кВ", ПСС-ТИ 1 (ф.10-18-Ц), ТП-ТС 016 ф.10-18-Ц, 250 кВА | 380455, 05.02.2021, ПАО "Кузбассэнергосбыт" | Нет | 0.0002 | 0.0001 | 0.0003 | Да
12690 | Администрация Тисульского муниципального округа | Гараж с/х управления (пароль 391187),652210,Кемеровская обл,Тисульский р-н,Тисуль пгт,,Ленина ул,53,,, | ПС "Тисульская 110/35/10 кВ", ПСС-ТИ 1 (ф.10-18-Ц), ТП-ТС 009 ф.10-18-Ц, 630 кВА | 380061, 01.01.2019, ПАО "Кузбассэнергосбыт" | Нет | 0.0001 | 0.0001 | 0.0032 | Да
12691 | Администрация Тисульского муниципального округа | Здание администрации,652210,Кемеровская обл,Тисульский р-н,Тисуль пгт,,Ленина ул,53,,, | ПС "Тисульская 110/35/10 кВ", ПСС-ТИ 1 (ф.10-18-Ц), ТП-ТС 009 ф.10-18-Ц, 630 кВА | 380061, 01.01.2019, ПАО "Кузбассэнергосбыт" | Нет | 0.0101 | 0.0077 | 0.085 | Да
12692 | АО "Национальная башенная компания" | Вышка сотовой связи,652210,Кемеровская обл,Тисульский р-н,Тисуль пгт,,Ленина ул,55,,, | ПС "Тисульская 110/35/10 кВ", ПСС-ТИ 1 (ф.10-18-Ц), ТП-ТС 009 ф.10-18-Ц, 630 кВА | 200299, 20.03.2017, ПАО "Кузбассэнергосбыт" | Нет | 0.0019 | 0.0021 | 0.015 | Да
12693 | Вахрамеев Василий Евгеньевич | Нежилое помещение этаж №1,,Кемеровская обл,Тисульский р-н,Тисуль пгт,,Ленина ул,51,,, | ПС "Тисульская 110/35/10 кВ", ПСС-ТИ 1 (ф.10-18-Ц), ТП-ТС 009 ф.10-18-Ц, 630 кВА | 380413, 01.02.2020, ПАО "Кузбассэнергосбыт" | Нет | 0.0001 | 0.0001 | 0.005 | Да
12694 | Вахрамеев Василий Евгеньевич | Нежилое помещение этаж №2,,Кемеровская обл,Тисульский р-н,Тисуль пгт,,Ленина ул,51,,, | ПС "Тисульская 110/35/10 кВ", ПСС-ТИ 1 (ф.10-18-Ц), ТП-ТС 009 ф.10-18-Ц, 630 кВА | 380413, 01.02.2020, ПАО "Кузбассэнергосбыт" | Нет | 0.0007 | 0.0007 | 0.015 | Да
12695 | ГБУ "Центр ГКО и ТИ Кузбасса" | Офис,652210,Кемеровская обл,Тисульский р-н,Тисуль пгт,,Коммунистическая ул,3,,, | ПС "Тисульская 110/35/10 кВ", ПСС-ТИ 1 (ф.10-18-Ц), ТП-ТС 009 ф.10-18-Ц, 630 кВА | 200027, 01.06.2011, ПАО "Кузбассэнергосбыт" | Нет | 0.0002 | 0.0002 | 0.0087 | Да
12696 | Департамент ООЖМ Кемеровской области | Рабочий кабинет,652210,Кемеровская обл,Тисульский р-н,Тисуль пгт,,Ленина ул,51,,, | ПС "Тисульская 110/35/10 кВ", ПСС-ТИ 1 (ф.10-18-Ц), ТП-ТС 009 ф.10-18-Ц, 630 кВА | 380391, 01.05.2019, ПАО "Кузбассэнергосбыт" | Нет | 0.0002 | н/д | 0.005 | Да
12697 | ИП Князева Екатерина Александровна | Магазин,652210,Кемеровская обл,Тисульский р-н,Тисуль пгт,,Коммунистическая ул,1,,11, | ПС "Тисульская 110/35/10 кВ", ПСС-ТИ 1 (ф.10-18-Ц), ТП-ТС 009 ф.10-18-Ц, 630 кВА | 380428, 01.06.2021, ПАО "Кузбассэнергосбыт" | Нет | 0.0001 | 0.0002 | 0.015 | Да
12698 | ИП Росликов С.В. | Магазин,652210,Кемеровская обл,Тисульский р-н,Тисуль пгт,,Трухницкого ул,1,,, | ПС "Тисульская 110/35/10 кВ", ПСС-ТИ 1 (ф.10-18-Ц), ТП-ТС 009 ф.10-18-Ц, 630 кВА | 370501, 01.04.2022, ПАО "Кузбассэнергосбыт" | Нет | 0.0032 | 0.0023 | 0.035 | Да
12699 | ИП Скороход Владимир Викторович | Ларек "Чибис",652210,Кемеровская обл,Тисульский р-н,Тисуль пгт,,Пролетарская ул,46,А,, | ПС "Тисульская 110/35/10 кВ", ПСС-ТИ 1 (ф.10-18-Ц), ТП-ТС 009 ф.10-18-Ц, 630 кВА | 380126, 01.05.2014, ПАО "Кузбассэнергосбыт" | Нет | 0.0005 | 0.0007 | 0.005 | Да
12700 | ИП Скороход Владимир Викторович | Магазин,652210,Кемеровская обл,Тисульский р-н,Тисуль пгт,,Ленина ул,47,,, | ПС "Тисульская 110/35/10 кВ", ПСС-ТИ 1 (ф.10-18-Ц), ТП-ТС 009 ф.10-18-Ц, 630 кВА | 380126, 01.05.2014, ПАО "Кузбассэнергосбыт" | Нет | 0.001 | 0.0007 | 0.015 | Да
12701 | ИП Сулеймов Тамерлан Абуезитович | Здание конторы,652210,Кемеровская обл,Тисульский р-н,Тисуль пгт,,Трухницкого ул,2,,, | ПС "Тисульская 110/35/10 кВ", ПСС-ТИ 1 (ф.10-18-Ц), ТП-ТС 009 ф.10-18-Ц, 630 кВА | 380134, 01.06.2013, ПАО "Кузбассэнергосбыт" | Нет | 0.0005 | 0.0003 | 0.01 | Да
12702 | МКОУ Тисульская общеобразовательная ШИППП | Здание школа-интерната,652210,Кемеровская обл,Тисульский р-н,Тисуль пгт,,Коммунистическая ул,6,,, | ПС "Тисульская 110/35/10 кВ", ПСС-ТИ 1 (ф.10-18-Ц), ТП-ТС 009 ф.10-18-Ц, 630 кВА | 380175, 01.01.2019, ПАО "Кузбассэнергосбыт" | 06.12.2017, 0,002 | 0.004 | 0.0024 | 0.1068 | Нет
12703 | МКУ "ЕДДС" Тисульского муниципального округа | Помещение,,Кемеровская обл,Тисульский р-н,Тисуль пгт,,Ленина ул,53,,, | ПС "Тисульская 110/35/10 кВ", ПСС-ТИ 1 (ф.10-18-Ц), ТП-ТС 009 ф.10-18-Ц, 630 кВА | 380415, 25.02.2020, ПАО "Кузбассэнергосбыт" | Нет | 0.003 | 0.0018 | 0.022 | Да
12704 | МКУ "ЦСО" Тисульского района" | Административное здание (ЦСО),652210,Кемеровская обл,Тисульский р-н,Тисуль пгт,,Ленина ул,55,,, | ПС "Тисульская 110/35/10 кВ", ПСС-ТИ 1 (ф.10-18-Ц), ТП-ТС 009 ф.10-18-Ц, 630 кВА | 380163, 13.01.2020, ПАО "Кузбассэнергосбыт" | Нет | 0.0016 | 0.0009 | 0.005 | Да
12705 | МОУ "Тисульский ИМЦ" | Административное здание,652210,Кемеровская обл,Тисульский р-н,Тисуль пгт,,Ленина ул,51,,, | ПС "Тисульская 110/35/10 кВ", ПСС-ТИ 1 (ф.10-18-Ц), ТП-ТС 009 ф.10-18-Ц, 630 кВА | 380160, 06.02.2020, ПАО "Кузбассэнергосбыт" | Нет | 0.0004 | 0.0004 | 0.0055 | Да
12706 | ООО "Магнит Энерго" | Нежилое помещение,652210,Кемеровская обл,Тисульский р-н,Тисуль пгт,,Ленина ул,51,,, | ПС "Тисульская 110/35/10 кВ", ПСС-ТИ 1 (ф.10-18-Ц), ТП-ТС 009 ф.10-18-Ц, 630 кВА | 101798, 01.07.2018, ООО "МагнитЭнерго" | Нет | 0.0023 | 0.0013 | 0.015 | Да
12707 | ООО "Промэнергосбыт" | Нежилое здание,652210,Кемеровская обл,Тисульский р-н,Тисуль пгт,,Ленина ул,49,,, | ПС "Тисульская 110/35/10 кВ", ПСС-ТИ 1 (ф.10-18-Ц), ТП-ТС 009 ф.10-18-Ц, 630 кВА | 301433, 01.11.2020, ООО "Промэнергосбыт" | Нет | 0.017 | 0.0143 | 0.075 | Да
12708 | ООО "Стоматологическая поликлиника "Дент сервис" | Нежилое помещение,,Кемеровская обл,Тисульский р-н,Тисуль пгт,,Ленина ул,51,,3, | ПС "Тисульская 110/35/10 кВ", ПСС-ТИ 1 (ф.10-18-Ц), ТП-ТС 009 ф.10-18-Ц, 630 кВА | 380424, 01.08.2020, ПАО "Кузбассэнергосбыт" | Нет | 0.0007 | 0.0009 | 0.015 | Да
12709 | ООО "Управляющая компания Тисуль" | Диспетчерская,652210,Кемеровская обл,Тисульский р-н,Тисуль пгт,,Коммунистическая ул,6,А,, | ПС "Тисульская 110/35/10 кВ", ПСС-ТИ 1 (ф.10-18-Ц), ТП-ТС 009 ф.10-18-Ц, 630 кВА | 380231, 01.01.2014, ПАО "Кузбассэнергосбыт" | Нет | 0.0001 | 0.0002 | 0.005 | Да
12710 | ООО "Управляющая компания Тисуль" | Жилой дом,652210,Кемеровская обл,Тисульский р-н,Тисуль пгт,,Трухницкого ул,7,,, | ПС "Тисульская 110/35/10 кВ", ПСС-ТИ 1 (ф.10-18-Ц), ТП-ТС 009 ф.10-18-Ц, 630 кВА | 380231, 01.01.2014, ПАО "Кузбассэнергосбыт" | Нет | 0.0036 | 0.0043 | 0.085 | Да
12711 | ООО "Управляющая компания Тисуль" | Жилой дом,652210,Кемеровская обл,Тисульский р-н,Тисуль пгт,,Коммунистическая ул,3,,, | ПС "Тисульская 110/35/10 кВ", ПСС-ТИ 1 (ф.10-18-Ц), ТП-ТС 009 ф.10-18-Ц, 630 кВА | 380231, 01.01.2014, ПАО "Кузбассэнергосбыт" | Нет | 0.0038 | 0.004 | 0.085 | Да
12712 | ООО "Управляющая компания Тисуль" | Жилой дом,652210,Кемеровская обл,Тисульский р-н,Тисуль пгт,,Коммунистическая ул,1,,, | ПС "Тисульская 110/35/10 кВ", ПСС-ТИ 1 (ф.10-18-Ц), ТП-ТС 009 ф.10-18-Ц, 630 кВА | 380231, 01.01.2014, ПАО "Кузбассэнергосбыт" | Нет | 0.0049 | 0.0052 | 0.085 | Да
12713 | ООО "Управляющая компания Тисуль" | Жилой дом,652210,Кемеровская обл,Тисульский р-н,Тисуль пгт,,Коммунистическая ул,2,,, | ПС "Тисульская 110/35/10 кВ", ПСС-ТИ 1 (ф.10-18-Ц), ТП-ТС 009 ф.10-18-Ц, 630 кВА | 380231, 01.01.2014, ПАО "Кузбассэнергосбыт" | Нет | 0.0042 | 0.0047 | 0.085 | Да
12714 | ООО "Управляющая компания Тисуль" | Жилой дом,652210,Кемеровская обл,Тисульский р-н,Тисуль пгт,,Коммунистическая ул,4,,, | ПС "Тисульская 110/35/10 кВ", ПСС-ТИ 1 (ф.10-18-Ц), ТП-ТС 009 ф.10-18-Ц, 630 кВА | 380231, 01.01.2014, ПАО "Кузбассэнергосбыт" | Нет | 0.0044 | 0.005 | 0.085 | Да
12715 | ООО "Управляющая компания Тисуль" | Жилой дом,652210,Кемеровская обл,Тисульский р-н,Тисуль пгт,,Коммунистическая ул,6,/1,, | ПС "Тисульская 110/35/10 кВ", ПСС-ТИ 1 (ф.10-18-Ц), ТП-ТС 009 ф.10-18-Ц, 630 кВА | 380231, 01.01.2014, ПАО "Кузбассэнергосбыт" | Нет | 0.0113 | 0.0129 | 0.15 | Да
12716 | ООО "Управляющая компания Тисуль" | Жилой дом,652210,Кемеровская обл,Тисульский р-н,Тисуль пгт,,Трухницкого ул,5,,, | ПС "Тисульская 110/35/10 кВ", ПСС-ТИ 1 (ф.10-18-Ц), ТП-ТС 009 ф.10-18-Ц, 630 кВА | 380231, 01.01.2014, ПАО "Кузбассэнергосбыт" | Нет | 0.0036 | 0.0046 | 0.085 | Да
12717 | ООО "Управляющая компания Тисуль" | Жилой дом,652210,Кемеровская обл,Тисульский р-н,Тисуль пгт,,Трухницкого ул,9,,, | ПС "Тисульская 110/35/10 кВ", ПСС-ТИ 1 (ф.10-18-Ц), ТП-ТС 009 ф.10-18-Ц, 630 кВА | 380231, 01.01.2014, ПАО "Кузбассэнергосбыт" | Нет | 0 | 0.001 | 0.085 | Да
12718 | ООО "Управляющая компания Тисуль" | Жилой дом,652210,Кемеровская обл,Тисульский р-н,Тисуль пгт,,Коммунистическая ул,6,А,, | ПС "Тисульская 110/35/10 кВ", ПСС-ТИ 1 (ф.10-18-Ц), ТП-ТС 009 ф.10-18-Ц, 630 кВА | 380231, 01.01.2014, ПАО "Кузбассэнергосбыт" | Нет | 0.0098 | 0.0089 | 0.15 | Да
12719 | ООО "Энергосбытовая компания Сибири" | Магазин,652210,Кемеровская обл,Тисульский р-н,Тисуль пгт,,Ленина ул,45,,, | ПС "Тисульская 110/35/10 кВ", ПСС-ТИ 1 (ф.10-18-Ц), ТП-ТС 009 ф.10-18-Ц, 630 кВА | 301577, 01.03.2022, ПАО "Кузбассэнергосбыт" | Нет | 0.0183 | 0.0162 | 0.1 | Да
12720 | ООО"Эдельвейс - 1" | Здание аптеки,652210,Кемеровская обл,Тисульский р-н,Тисуль пгт,,Ленина ул,47,А,, | ПС "Тисульская 110/35/10 кВ", ПСС-ТИ 1 (ф.10-18-Ц), ТП-ТС 009 ф.10-18-Ц, 630 кВА | 350209, 01.09.2012, ПАО "Кузбассэнергосбыт" | Нет | 0.0005 | 0.0006 | 0.025 | Да
12721 | ОПФР по Кемеровской области-Кузбассу | Здание,652210,Кемеровская обл,Тисульский р-н,Тисуль пгт,,Ленина ул,57,,, | ПС "Тисульская 110/35/10 кВ", ПСС-ТИ 1 (ф.10-18-Ц), ТП-ТС 009 ф.10-18-Ц, 630 кВА | 300893, 09.01.2020, ПАО "Кузбассэнергосбыт" | Нет | 0.0021 | 0.0022 | 0.1116 | Да
12722 | ПАО "Кузбассэнергосбыт" | Офис,652210,Кемеровская обл,Тисульский р-н,Тисуль пгт,,Трухницкого ул,1,,, | ПС "Тисульская 110/35/10 кВ", ПСС-ТИ 1 (ф.10-18-Ц), ТП-ТС 009 ф.10-18-Ц, 630 кВА | 5001, 01.01.2006, ПАО "Кузбассэнергосбыт" | Нет | 0.0006 | 0.0007 | 0.01 | Да
12723 | ПАО "МегаФон" | Базовая станция сотовой связи №42.1619,652210,Кемеровская обл,Тисульский р-н,Тисуль пгт,,Ленина ул,53,,, | ПС "Тисульская 110/35/10 кВ", ПСС-ТИ 1 (ф.10-18-Ц), ТП-ТС 009 ф.10-18-Ц, 630 кВА | 200104, 01.05.2022, ПАО "Кузбассэнергосбыт" | Нет | 0.002 | 0.001 | 0.005 | Да
12724 | ПК "Тисуль" | Здание гаража,652210,Кемеровская обл,Тисульский р-н,Тисуль пгт,,Трухницкого ул,2,г,, | ПС "Тисульская 110/35/10 кВ", ПСС-ТИ 1 (ф.10-18-Ц), ТП-ТС 009 ф.10-18-Ц, 630 кВА | 380207, 01.08.2014, ПАО "Кузбассэнергосбыт" | Нет | 0.0002 | 0.0001 | 0.084 | Да
12725 | ПК "Тисуль" | Здание магазина,652210,Кемеровская обл,Тисульский р-н,Тисуль пгт,,Ленина ул,49,,, | ПС "Тисульская 110/35/10 кВ", ПСС-ТИ 1 (ф.10-18-Ц), ТП-ТС 009 ф.10-18-Ц, 630 кВА | 380207, 01.08.2014, ПАО "Кузбассэнергосбыт" | Нет | 0.0004 | 0.0002 | 0.08 | Да
12726 | ПК "Тисуль" | Здание склада,652210,Кемеровская обл,Тисульский р-н,Тисуль пгт,,Трухницкого ул,2,С,, | ПС "Тисульская 110/35/10 кВ", ПСС-ТИ 1 (ф.10-18-Ц), ТП-ТС 009 ф.10-18-Ц, 630 кВА | 380207, 01.08.2014, ПАО "Кузбассэнергосбыт" | Нет | 0.0004 | 0 | 0.005 | Да
12727 | ПК "Тисуль" | Здание торговой базы,652210,Кемеровская обл,Тисульский р-н,Тисуль пгт,,Ленина ул,61,,, | ПС "Тисульская 110/35/10 кВ", ПСС-ТИ 1 (ф.10-18-Ц), ТП-ТС 009 ф.10-18-Ц, 630 кВА | 380207, 01.08.2014, ПАО "Кузбассэнергосбыт" | Нет | 0.0025 | 0.0011 | 0.0228 | Да
12728 | Публично-правовая компания "Роскадастр" | Офис,652210,Кемеровская обл,Тисульский р-н,Тисуль пгт,,Ленина ул,51,,, | ПС "Тисульская 110/35/10 кВ", ПСС-ТИ 1 (ф.10-18-Ц), ТП-ТС 009 ф.10-18-Ц, 630 кВА | 200026, 01.06.2023, ПАО "Кузбассэнергосбыт" | Нет | 0.0002 | 0.0002 | 0.013 | Да
12729 | УЖТР ТМО Администрации Тисульского муниципального округа | Уличное освещение,652210,Кемеровская обл,Тисульский р-н,Тисуль пгт,,Коммунистическая ул,1,,, | ПС "Тисульская 110/35/10 кВ", ПСС-ТИ 1 (ф.10-18-Ц), ТП-ТС 009 ф.10-18-Ц, 630 кВА | 380455, 05.02.2021, ПАО "Кузбассэнергосбыт" | Нет | 0.0002 | 0.0001 | 0.005 | Да
12730 | УЖТР ТМО Администрации Тисульского муниципального округа | Уличное освещение,652210,Кемеровская обл,Тисульский р-н,Тисуль пгт,,Пролетарская ул,31,,, | ПС "Тисульская 110/35/10 кВ", ПСС-ТИ 1 (ф.10-18-Ц), ТП-ТС 009 ф.10-18-Ц, 630 кВА | 380455, 05.02.2021, ПАО "Кузбассэнергосбыт" | Нет | 0.0002 | 0.0001 | 0.005 | Да
12731 | Управление ЗАГС Кемеровской области | ЗАГС,652210,Кемеровская обл,Тисульский р-н,Тисуль пгт,,Ленина ул,55,,, | ПС "Тисульская 110/35/10 кВ", ПСС-ТИ 1 (ф.10-18-Ц), ТП-ТС 009 ф.10-18-Ц, 630 кВА | 200006, 01.01.2012, ПАО "Кузбассэнергосбыт" | Нет | 0.0002 | 0.0002 | 0.008 | Да
12732 | Управление социальной защиты населения Администрации ТМО | Административное здание,652210,Кемеровская обл,Тисульский р-н,Тисуль пгт,,Ленина ул,55,,, | ПС "Тисульская 110/35/10 кВ", ПСС-ТИ 1 (ф.10-18-Ц), ТП-ТС 009 ф.10-18-Ц, 630 кВА | 380219, 15.02.2021, ПАО "Кузбассэнергосбыт" | Нет | 0.0013 | 0.0009 | 0.0449 | Да
12733 | ФГБУ "ЦЖКУ" Минобороны России | Призывной пункт,652210,Кемеровская обл,Тисульский р-н,Тисуль пгт,,Трухницкого ул,3,,, | ПС "Тисульская 110/35/10 кВ", ПСС-ТИ 1 (ф.10-18-Ц), ТП-ТС 009 ф.10-18-Ц, 630 кВА | 581162, 01.01.2018, ПАО "Кузбассэнергосбыт" | Нет | 0.0019 | 0.0017 | 0.02 | Да
12734 | ФКУ УИИ ГУФСИН России по КО-Кузбассу | Офис,652210,Кемеровская обл,Тисульский р-н,Тисуль пгт,,Ленина ул,51,,, | ПС "Тисульская 110/35/10 кВ", ПСС-ТИ 1 (ф.10-18-Ц), ТП-ТС 009 ф.10-18-Ц, 630 кВА | 202837, 01.02.2011, ПАО "Кузбассэнергосбыт" | Нет | 0.0002 | 0.0002 | 0.004 | Да
12735 | Хранов Евгений Игоревич (пароль 700115) | Нежилое помещение,652210,Кемеровская обл,Тисульский р-н,Тисуль пгт,,Ленина ул,57,,, | ПС "Тисульская 110/35/10 кВ", ПСС-ТИ 1 (ф.10-18-Ц), ТП-ТС 009 ф.10-18-Ц, 630 кВА | 380489, 01.10.2022, ПАО "Кузбассэнергосбыт" | Нет | 0.0002 | 0.0002 | 0.02 | Да
12736 | Чернова Ирина Максимовна | Магазин,652210,Кемеровская обл,Тисульский р-н,Тисуль пгт,,Ленина ул,60,,, | ПС "Тисульская 110/35/10 кВ", ПСС-ТИ 1 (ф.10-18-Ц), ТП-ТС 009 ф.10-18-Ц, 630 кВА | 380331, 01.06.2017, ПАО "Кузбассэнергосбыт" | Нет | 0.0001 | 0 | 0.01 | Да
12737 | УЖТР ТМО Администрации Тисульского муниципального округа | Уличное освещение,652210,Кемеровская обл,Тисульский р-н,Тисуль пгт,,Береговая ул,,,, | ПС "Тисульская 110/35/10 кВ", ПСС-ТИ 1 (ф.10-18-Ц), ТП-ТС 043 ф.10-18-Ц, 250 кВА | 380455, 05.02.2021, ПАО "Кузбассэнергосбыт" | Нет | 0.0003 | 0.0001 | 0.005 | Да
12738 | ООО "Управляющая компания Тисуль" | Жилой дом,652210,Кемеровская обл,Тисульский р-н,Тисуль пгт,,Трухницкого ул,2,А,, | ПС "Тисульская 110/35/10 кВ", ПСС-ТИ 1 (ф.10-18-Ц), ТП-ТС 081 ф.10-18-Ц, 630 кВА | 380231, 01.01.2014, ПАО "Кузбассэнергосбыт" | Нет | 0.0105 | 0.0109 | 0.085 | Да
12739 | Бабина Галина Алексеевна | Столярный цех,652210,Кемеровская обл,Тисульский р-н,Тисуль пгт,,Ленина ул,33,В,, | ПС "Тисульская 110/35/10 кВ", ПСС-ТИ 1 (ф.10-18-Ц), ТП-ТС 068 ф.10-18-Ц, 250 кВА | 380423, 01.07.2020, ПАО "Кузбассэнергосбыт" | Нет | 0.0004 | 0.0008 | 0.058 | Да
12740 | ООО "КЭнК" | Здание АБК,652210,Кемеровская обл,Тисульский р-н,Тисуль пгт,,Ленина ул,33,А,, | ПС "Тисульская 110/35/10 кВ", ПСС-ТИ 1 (ф.10-18-Ц), ТП-ТС 068 ф.10-18-Ц, 250 кВА | 380192, 01.01.2019, ПАО "Кузбассэнергосбыт" | Нет | 0.0046 | 0.0052 | 0.04 | Да
12741 | ПАО "Сбербанк России" | Административное здание,652210,Кемеровская обл,Тисульский р-н,Тисуль пгт,,Ленина ул,33,,, | ПС "Тисульская 110/35/10 кВ", ПСС-ТИ 1 (ф.10-18-Ц), ТП-ТС 068 ф.10-18-Ц, 250 кВА | 505361, 01.11.2015, ПАО "Кузбассэнергосбыт" | Нет | 0.009 | 0.007 | 0.128 | Да
12742 | ООО "ГАЛС" | Магазин "Геолог",652210,Кемеровская обл,Тисульский р-н,Тисуль пгт,,Пушкина ул,12,А,, | ПС "Тисульская 110/35/10 кВ", ПСС-ТИ 1 (ф.10-18-Ц), ТП-ТС 051 ф.10-18-Ц, 250 кВА | 380187, 01.06.2013, ПАО "Кузбассэнергосбыт" | Нет | 0.0009 | 0.0006 | 0.01 | Да
12743 | УЖТР ТМО Администрации Тисульского муниципального округа | Уличное освещение,652210,Кемеровская обл,Тисульский р-н,Тисуль пгт,,Пушкина ул,15,,, | ПС "Тисульская 110/35/10 кВ", ПСС-ТИ 1 (ф.10-18-Ц), ТП-ТС 051 ф.10-18-Ц, 250 кВА | 380455, 05.02.2021, ПАО "Кузбассэнергосбыт" | Нет | 0.0005 | 0.0002 | 0.005 | Да
12744 | ООО "ГАЛС" | Объект недвижимости,,Кемеровская обл,Тисульский р-н,Тисуль пгт,,Калинина ул,67,,, | ПС "Тисульская 110/35/10 кВ", ПСС-ТИ 1 (ф.10-18-Ц), ТП-ТС 067 ф.10-18-Ц, 250 кВА | 380187, 01.06.2013, ПАО "Кузбассэнергосбыт" | Нет | 0.0033 | 0.0036 | 0.136 | Да
12745 | Тарасова Татьяна Леонидовна | Жилой дом,652210,Кемеровская обл,Тисульский р-н,Тисуль пгт,,Ленина пер,15,,, | ПС "Тисульская 110/35/10 кВ", ПСС-ТИ 1 (ф.10-18-Ц), ТП № П-65 ф.10-18-Ц, 250 кВА | 380306, 01.11.2015, ПАО "Кузбассэнергосбыт" | Нет | 0.0042 | 0.0021 | 0.17 | Да
12746 | Горячкина Ирина Оттовна (пароль 767442) | Магазин,652210,Кемеровская обл,Тисульский р-н,Тисуль пгт,,Ленина ул,17,,, | ПС "Тисульская 110/35/10 кВ", ПСС-ТИ 1 (ф.10-18-Ц), ТП-ТС 066 ф.10-18-Ц, 400 кВА | 380400, 01.10.2019, ПАО "Кузбассэнергосбыт" | Нет | 0.0018 | 0.0016 | 0.015 | Да
12747 | ИП Маскаленко Елена Михайловна | Магазин,652210,Кемеровская обл,Тисульский р-н,Тисуль пгт,,Советская ул,1,,, | ПС "Тисульская 110/35/10 кВ", ПСС-ТИ 1 (ф.10-18-Ц), ТП-ТС 066 ф.10-18-Ц, 400 кВА | 380105, 01.04.2014, ПАО "Кузбассэнергосбыт" | Нет | 0.0027 | 0.001 | 0.01 | Да
12748 | Маслова Ирина Николаевна (пароль 551525) | Магазин "Василёк",652210,Кемеровская обл,Тисульский р-н,Тисуль пгт,,Ленина ул,28,,, | ПС "Тисульская 110/35/10 кВ", ПСС-ТИ 1 (ф.10-18-Ц), ТП-ТС 066 ф.10-18-Ц, 400 кВА | 380106, 01.10.2013, ПАО "Кузбассэнергосбыт" | Нет | 0.0002 | 0.0003 | 0.01 | Да
12749 | Межрегиональный филиал ФКУ "ЦОКР" в г. Новосибирске | Административное здание,652210,Кемеровская обл,Тисульский р-н,Тисуль пгт,,Ленина ул,46,,, | ПС "Тисульская 110/35/10 кВ", ПСС-ТИ 1 (ф.10-18-Ц), ТП-ТС 066 ф.10-18-Ц, 400 кВА | 200292, 17.02.2020, ПАО "Кузбассэнергосбыт" | Нет | 0.0505 | 0.0011 | 0.15 | Да
12750 | ООО "Энергосбытовая компания Сибири" | Отдельно стоящее здание (Светофор),652210,Кемеровская обл,Тисульский р-н,Тисуль пгт,,Ленина ул,56,,, | ПС "Тисульская 110/35/10 кВ", ПСС-ТИ 1 (ф.10-18-Ц), ТП-ТС 066 ф.10-18-Ц, 400 кВА | 301577, 01.03.2022, ПАО "Кузбассэнергосбыт" | Нет | 0.0139 | 0.0141 | 0.075 | Да
12751 | ООО "Энергосбытовая компания Сибири" | Отдельно стоящее здание (Усманова А.Ш.),652210,Кемеровская обл,Тисульский р-н,Тисуль пгт,,Ленина ул,56,,, | ПС "Тисульская 110/35/10 кВ", ПСС-ТИ 1 (ф.10-18-Ц), ТП-ТС 066 ф.10-18-Ц, 400 кВА | 301577, 01.03.2022, ПАО "Кузбассэнергосбыт" | Нет | 0.0067 | 0.0064 | 0.075 | Да
12752 | Паршина Галина Витальевна | Магазин,652210,Кемеровская обл,Тисульский р-н,Тисуль пгт,,Ленина ул,23,,, | ПС "Тисульская 110/35/10 кВ", ПСС-ТИ 1 (ф.10-18-Ц), ТП-ТС 066 ф.10-18-Ц, 400 кВА | 380444, 01.01.2021, ПАО "Кузбассэнергосбыт" | Нет | 0.0002 | 0.0003 | 0.015 | Да
12753 | СУ СК России по Кемеровской области-Кузбассу | Следственное управление Следственного комитета,652210,Кемеровская обл,Тисульский р-н,Тисуль пгт,,Ленина ул,46,,, | ПС "Тисульская 110/35/10 кВ", ПСС-ТИ 1 (ф.10-18-Ц), ТП-ТС 066 ф.10-18-Ц, 400 кВА | 200004, 26.02.2021, ПАО "Кузбассэнергосбыт" | Нет | 0.0005 | 0.0003 | 0.013 | Да
12754 | Таргонская Нина Андреевна | Отдельно стоящее здание технического склада,652210,Кемеровская обл,Тисульский р-н,Тисуль пгт,,Ленина ул,56,,, | ПС "Тисульская 110/35/10 кВ", ПСС-ТИ 1 (ф.10-18-Ц), ТП-ТС 066 ф.10-18-Ц, 400 кВА | 380498, 01.04.2023, ПАО "Кузбассэнергосбыт" | Нет | 0.0004 | 0.0005 | 0.015 | Да
12755 | УЖТР ТМО Администрации Тисульского муниципального округа | Уличное освещение (банк),652210,Кемеровская обл,Тисульский р-н,Тисуль пгт,,Ленина ул,35,,, | ПС "Тисульская 110/35/10 кВ", ПСС-ТИ 1 (ф.10-18-Ц), ТП-ТС 066 ф.10-18-Ц, 400 кВА | 380455, 05.02.2021, ПАО "Кузбассэнергосбыт" | Нет | 0.0003 | 0.0001 | 0.005 | Да
12756 | УЖТР ТМО Администрации Тисульского муниципального округа | Уличное освещение (мост),652210,Кемеровская обл,Тисульский р-н,Тисуль пгт,,Ленина ул,,,, | ПС "Тисульская 110/35/10 кВ", ПСС-ТИ 1 (ф.10-18-Ц), ТП-ТС 066 ф.10-18-Ц, 400 кВА | 380455, 05.02.2021, ПАО "Кузбассэнергосбыт" | Нет | 0.0004 | 0.0002 | 0.005 | Да
12757 | Титаев Алексей Васильевич | Жилой дом,652210,Кемеровская обл,Тисульский р-н,Тисуль пгт,,Заводская ул,1,,, | ПС "Тисульская 110/35/10 кВ", ПСС-ТИ 1 (ф.10-18-Ц), ТП-ТС 062 ф.10-18-Ц, 100 кВА | 380280, 01.10.2014, ПАО "Кузбассэнергосбыт" | Нет | 0.0031 | 0.0017 | 0.15 | Да
12758 | ООО "Ресурс-Гарант" | Скважина №2,652210,Кемеровская обл,Тисульский р-н,Тисуль пгт,,,,,, | ПС "Тисульская 110/35/10 кВ", ПСС-ТИ 1 (ф.10-18-Ц), ТП-ТС 046 ф.10-18-Ц, 60 кВА | 380326, 01.02.2017, ПАО "Кузбассэнергосбыт" | 21.12.2018, 0,001 | 0.0153 | 0.0081 | 0.053 | Нет
12759 | ООО "Промэнергосбыт" | Торгово- промышленный центр,652210,Кемеровская обл,Тисульский р-н,Тисуль пгт,,Калинина ул,1,,, | ПС "Тисульская 110/35/10 кВ", ПСС-ТИ 1 (ф.10-18-Ц), ТП № П-42 ф.10-18-Ц, 400 кВА | 301502, 01.09.2023, ПАО "Кузбассэнергосбыт" | Нет | 0.0122 | 0 | 0.34 | Да
12760 | Гуменный Дмитрий Александрович | Гараж,652210,Кемеровская обл,Тисульский р-н,Тисуль пгт,,Калинина ул,67,В,, | ПС "Тисульская 110/35/10 кВ", ПСС-ТИ 1 (ф.10-18-Ц), ТП-ТС 041 ф.10-18-Ц, 400 кВА | 380436, 01.11.2020, ПАО "Кузбассэнергосбыт" | Нет | 0 | 0.0002 | 0.015 | Да
12761 | ООО "Ресурс" | Производственный объект,652210,Кемеровская обл,Тисульский р-н,Тисуль пгт,,Калинина ул,67,,, | ПС "Тисульская 110/35/10 кВ", ПСС-ТИ 1 (ф.10-18-Ц), ТП-ТС 041 ф.10-18-Ц, 400 кВА | 380421, 01.05.2020, ПАО "Кузбассэнергосбыт" | Нет | 0.0042 | 0.0661 | 0.35 | Да
12762 | Население | 652210, Кемеровская обл, Тисульский р-н, Тисуль пгт | ПС "Тисульская 110/35/10 кВ", ПСС-ТИ 1 (ф.10-18-Ц), ф.10-18-Ц | н/д | Нет | 0.337 | 0.2705 | н/д | Да
12763 | ГАУ "УМФЦ Кузбасса" | Нежилое помещение,,Кемеровская обл,Тисульский р-н,Тисуль пгт,,Октябрьская ул,3,,, | ПС "Тисульская110/35/10 кВ", Ф.10-13-А, РП-1, ф.10-10-Г, ТП-ТС 085 ф.10-10-Г, 160 кВА | 200413, 18.03.2020, ПАО "Кузбассэнергосбыт" | Нет | 0.0007 | 0.0009 | 0.015 | Да
12764 | ИП Исаченко Евгений Алексеевич | Нежилое помещение,652210,Кемеровская обл,Тисульский р-н,Тисуль пгт,,Октябрьская ул,3,,, | ПС "Тисульская110/35/10 кВ", Ф.10-13-А, РП-1, ф.10-10-Г, ТП-ТС 085 ф.10-10-Г, 160 кВА | 380305, 01.11.2015, ПАО "Кузбассэнергосбыт" | Нет | 0.0018 | 0.0017 | 0.011 | Да
12765 | Многоквартирные жилые дома непосредственного управления | Жилой дом,652210,Кемеровская обл,Тисульский р-н,Тисуль пгт,,Октябрьская ул,3,,, | ПС "Тисульская110/35/10 кВ", Ф.10-13-А, РП-1, ф.10-10-Г, ТП-ТС 085 ф.10-10-Г, 160 кВА | 000, , ПАО "Кузбассэнергосбыт" | Нет | 0.0074 | 0.0059 | 0.13 | Да
12766 | ГБУЗ "Тисульская районная больница им. А.П. Петренко" | Здание поликлиники,652210,Кемеровская обл,Тисульский р-н,Тисуль пгт,,Октябрьская ул,20,,, | ПС "Тисульская110/35/10 кВ", Ф.10-13-А, РП-1, ф.10-10-Г, ТП-ТС 035 ф.10-10-Г, 630 кВА | 380268, 28.09.2020, ПАО "Кузбассэнергосбыт" | 18.09.2018, 0,0000005 | 0.0233 | -0.0002 | 0.39 | Нет
12767 | ГБУЗ "Тисульская районная больница им. А.П. Петренко" | Здание стационара,652210,Кемеровская обл,Тисульский р-н,Тисуль пгт,,Октябрьская ул,22,,, | ПС "Тисульская110/35/10 кВ", Ф.10-13-А, РП-1, ф.10-10-Г, ТП-ТС 035 ф.10-10-Г, 630 кВА | 380268, 28.09.2020, ПАО "Кузбассэнергосбыт" | 18.09.2018, 0,0001 | 0.0119 | 0.0119 | 0.07 | Нет
12768 | ГБУЗ "Тисульская районная больница им. А.П. Петренко" | Инфекционное отделение,652210,Кемеровская обл,Тисульский р-н,Тисуль пгт,,Октябрьская ул,20,,, | ПС "Тисульская110/35/10 кВ", Ф.10-13-А, РП-1, ф.10-10-Г, ТП-ТС 035 ф.10-10-Г, 630 кВА | 380268, 28.09.2020, ПАО "Кузбассэнергосбыт" | 18.09.2018, 0,0000005 | 0.004 | 0.0033 | 0.02 | Нет
12769 | ГБУЗ "Тисульская районная больница им. А.П. Петренко" | Нежилое помещение,652210,Кемеровская обл,Тисульский р-н,Тисуль пгт,,Октябрьская ул,22,Б,, | ПС "Тисульская110/35/10 кВ", Ф.10-13-А, РП-1, ф.10-10-Г, ТП-ТС 035 ф.10-10-Г, 630 кВА | 380268, 28.09.2020, ПАО "Кузбассэнергосбыт" | Нет | 0 | 0 | 0.005 | Да
12770 | ООО"Эдельвейс - 1" | Аптечный киоск,652210,Кемеровская обл,Тисульский р-н,Тисуль пгт,,Октябрьская ул,20,,, | ПС "Тисульская110/35/10 кВ", Ф.10-13-А, РП-1, ф.10-10-Г, ТП-ТС 035 ф.10-10-Г, 630 кВА | 350209, 01.09.2012, ПАО "Кузбассэнергосбыт" | Нет | 0.0002 | 0.0002 | 0.003 | Да
12771 | ООО "МСК Энерго" | Базовая станция сотовой радиосвязи №421-168,,Кемеровская обл,Тисульский р-н,Тисуль пгт,,Ленина ул,56,,, | ПС "Тисульская110/35/10 кВ", Ф.10-13-А, РП-1, ф.10-10-Г, ТП-ТС 014 ф.10-10-Г, 400 кВА | 200422, 01.08.2020, ПАО "Кузбассэнергосбыт" | Нет | 0.0013 | 0.0012 | 0.008 | Да
12772 | ООО "МСК-Энерго" | Базовая станция сотовой связи № 690,652210,Кемеровская обл,Тисульский р-н,Тисуль пгт,,Ленина ул,56,,, | ПС "Тисульская110/35/10 кВ", Ф.10-13-А, РП-1, ф.10-10-Г, ТП-ТС 014 ф.10-10-Г, 400 кВА | 350987, 01.11.2021, ПАО "Кузбассэнергосбыт" | Нет | 0.0034 | 0.0032 | 0.005 | Да
12773 | ООО "Управляющая компания Тисуль" | Жилой дом,652210,Кемеровская обл,Тисульский р-н,Тисуль пгт,,Ленина ул,56,В,, | ПС "Тисульская110/35/10 кВ", Ф.10-13-А, РП-1, ф.10-10-Г, ТП-ТС 014 ф.10-10-Г, 400 кВА | 380231, 01.01.2014, ПАО "Кузбассэнергосбыт" | Нет | 0.007 | 0.0067 | 0.1 | Да
12774 | ООО ПКФ "Твоя Мебель" | Бокс стоянки Белазов,652210,Кемеровская обл,Тисульский р-н,Тисуль пгт,,Ленина ул,56,,, | ПС "Тисульская110/35/10 кВ", Ф.10-13-А, РП-1, ф.10-10-Г, ТП-ТС 014 ф.10-10-Г, 400 кВА | 380317, 01.10.2016, ПАО "Кузбассэнергосбыт" | Нет | 0.0002 | 0.0009 | 0.1 | Да
12775 | ООО ПКФ "Твоя Мебель" | Бокс стоянки Белазов,652210,Кемеровская обл,Тисульский р-н,Тисуль пгт,,Ленина ул,56,,, | ПС "Тисульская110/35/10 кВ", Ф.10-13-А, РП-1, ф.10-10-Г, ТП-ТС 014 ф.10-10-Г, 400 кВА | 380317, 01.10.2016, ПАО "Кузбассэнергосбыт" | Нет | 0.0097 | 0 | 0.1 | Да
12776 | ООО ПКФ "Твоя Мебель" | Мебельный цех,652210,Кемеровская обл,Тисульский р-н,Тисуль пгт,,Ленина ул,56,,, | ПС "Тисульская110/35/10 кВ", Ф.10-13-А, РП-1, ф.10-10-Г, ТП-ТС 014 ф.10-10-Г, 400 кВА | 380317, 01.10.2016, ПАО "Кузбассэнергосбыт" | Нет | 0.0015 | 0.0017 | 0.1 | Да
12777 | ПК "Тисуль" | Столовая,652210,Кемеровская обл,Тисульский р-н,Тисуль пгт,,Ленина ул,58,,, | ПС "Тисульская110/35/10 кВ", Ф.10-13-А, РП-1, ф.10-10-Г, ТП-ТС 042 ф.10-10-Г, 250 кВА | 380207, 01.08.2014, ПАО "Кузбассэнергосбыт" | Нет | 0.0346 | 0.0296 | 0.15 | Да
12778 | ООО ПКФ "Твоя Мебель" | Административное здание,652210,Кемеровская обл,Тисульский р-н,Тисуль пгт,,Ленина ул,56,,, | ПС "Тисульская110/35/10 кВ", Ф.10-13-А, РП-1, ф.10-10-Г, ТП-ТС 070 ф.10-10-Г, 100 кВА | 380317, 01.10.2016, ПАО "Кузбассэнергосбыт" | Нет | 0.0055 | 0.0038 | 0.053 | Да
12779 | ГБУЗ "Тисульская районная больница им. А.П. Петренко" | Здание гаража,652210,Кемеровская обл,Тисульский р-н,Тисуль пгт,,Фрунзе ул,38,Б,, | ПС "Тисульская110/35/10 кВ", Ф.10-13-А, РП-1, ф.10-10-Г, ТП-ТС 003 ф.10-10-Г, 630 кВА | 380268, 28.09.2020, ПАО "Кузбассэнергосбыт" | Нет | 0.0046 | 0.001 | 0.02 | Да
12780 | МАОУ Тисульская СОШ №1 | Здание интерната (пароль 516592),652210,Кемеровская обл,Тисульский р-н,Тисуль пгт,,Октябрьская ул,14,,, | ПС "Тисульская110/35/10 кВ", Ф.10-13-А, РП-1, ф.10-10-Г, ТП-ТС 003 ф.10-10-Г, 630 кВА | 380149, 01.01.2019, ПАО "Кузбассэнергосбыт" | 06.12.2017, 0,002 | 0.0012 | 0.0012 | 0.045 | Нет
12781 | МАОУ Тисульская СОШ №1 | Здание мастерских ( пароль 125197),652210,Кемеровская обл,Тисульский р-н,Тисуль пгт,,Октябрьская ул,16,,, | ПС "Тисульская110/35/10 кВ", Ф.10-13-А, РП-1, ф.10-10-Г, ТП-ТС 003 ф.10-10-Г, 630 кВА | 380149, 01.01.2019, ПАО "Кузбассэнергосбыт" | 06.12.2017, 0,001 | 0.0001 | 0.0001 | 0.025 | Нет
12782 | МАОУ Тисульская СОШ №1 | Здание столовой,652210,Кемеровская обл,Тисульский р-н,Тисуль пгт,,Октябрьская ул,16,,, | ПС "Тисульская110/35/10 кВ", Ф.10-13-А, РП-1, ф.10-10-Г, ТП-ТС 003 ф.10-10-Г, 630 кВА | 380149, 01.01.2019, ПАО "Кузбассэнергосбыт" | 06.12.2017, 0,001 | 0.0094 | 0.0064 | 0.15 | Нет
12783 | МАОУ Тисульская СОШ №1 | Здание школы,652210,Кемеровская обл,Тисульский р-н,Тисуль пгт,,Октябрьская ул,16,,, | ПС "Тисульская110/35/10 кВ", Ф.10-13-А, РП-1, ф.10-10-Г, ТП-ТС 003 ф.10-10-Г, 630 кВА | 380149, 01.01.2019, ПАО "Кузбассэнергосбыт" | 06.12.2017, 0,002 | 0.0052 | 0.0023 | 0.06 | Нет
12784 | МБУ ДО "ДХШ №14 имени А.А.Леонова" | Здание школы,652210,Кемеровская обл,Тисульский р-н,Тисуль пгт,,Фрунзе ул,34,,, | ПС "Тисульская110/35/10 кВ", Ф.10-13-А, РП-1, ф.10-10-Г, ТП-ТС 003 ф.10-10-Г, 630 кВА | 380157, 01.01.2019, ПАО "Кузбассэнергосбыт" | 17.01.2018, 0,0005 | 0.0006 | 0.0004 | 0.07 | Нет
12785 | МКУК "МЦБС Тисульского муниципального округа" | Гараж,652210,Кемеровская обл,Тисульский р-н,Тисуль пгт,,Фрунзе ул,38,,, | ПС "Тисульская110/35/10 кВ", Ф.10-13-А, РП-1, ф.10-10-Г, ТП-ТС 003 ф.10-10-Г, 630 кВА | 380166, 01.01.2019, ПАО "Кузбассэнергосбыт" | Нет | 0.0002 | 0.0004 | 0.005 | Да
12786 | МКУК "МЦБС Тисульского муниципального округа" | Нежилое помещение этаж 1,652210,Кемеровская обл,Тисульский р-н,Тисуль пгт,,Фрунзе ул,38,,, | ПС "Тисульская110/35/10 кВ", Ф.10-13-А, РП-1, ф.10-10-Г, ТП-ТС 003 ф.10-10-Г, 630 кВА | 380166, 01.01.2019, ПАО "Кузбассэнергосбыт" | Нет | 0.0008 | 0.0004 | 0.015 | Да
12787 | Многоквартирные жилые дома непосредственного управления | Жилой дом,652210,Кемеровская обл,Тисульский р-н,Тисуль пгт,,Октябрьская ул,18,,, | ПС "Тисульская110/35/10 кВ", Ф.10-13-А, РП-1, ф.10-10-Г, ТП-ТС 003 ф.10-10-Г, 630 кВА | 000, , ПАО "Кузбассэнергосбыт" | Нет | 0.0031 | 0.0039 | 0.085 | Да
12788 | МУ ДО Дом детского творчества | Административно-производственное здание,652210,Кемеровская обл,Тисульский р-н,Тисуль пгт,,Фрунзе ул,38,,, | ПС "Тисульская110/35/10 кВ", Ф.10-13-А, РП-1, ф.10-10-Г, ТП-ТС 003 ф.10-10-Г, 630 кВА | 380480, 01.01.2022, ПАО "Кузбассэнергосбыт" | Нет | 0.0005 | 0.0002 | 0.015 | Да
12789 | ООО "ГАЛС" | Магазин "Чиф",652210,Кемеровская обл,Тисульский р-н,Тисуль пгт,,Октябрьская ул,20,А,, | ПС "Тисульская110/35/10 кВ", Ф.10-13-А, РП-1, ф.10-10-Г, ТП-ТС 003 ф.10-10-Г, 630 кВА | 380187, 01.06.2013, ПАО "Кузбассэнергосбыт" | Нет | 0.0013 | 0.0003 | 0.005 | Да
12790 | ООО "ТЭК" | Котельная №3,652210,Кемеровская обл,Тисульский р-н,Тисуль пгт,,Фрунзе ул,26,Б,, | ПС "Тисульская110/35/10 кВ", Ф.10-13-А, РП-1, ф.10-10-Г, ТП-ТС 003 ф.10-10-Г, 630 кВА | 380335, 01.09.2017, ПАО "Кузбассэнергосбыт" | Нет | 0.0222 | 0.0002 | 0.05 | Да
12791 | ООО "Управляющая компания Тисуль" | Жилой дом,652210,Кемеровская обл,Тисульский р-н,Тисуль пгт,,Г.Поповой ул,7,а,, | ПС "Тисульская110/35/10 кВ", Ф.10-13-А, РП-1, ф.10-10-Г, ТП-ТС 003 ф.10-10-Г, 630 кВА | 380231, 01.01.2014, ПАО "Кузбассэнергосбыт" | Нет | 0.0044 | 0.0051 | 0.113 | Да
12792 | ООО "Управляющая компания Тисуль" | Жилой дом,652210,Кемеровская обл,Тисульский р-н,Тисуль пгт,,Г.Поповой ул,7,а,, | ПС "Тисульская110/35/10 кВ", Ф.10-13-А, РП-1, ф.10-10-Г, ТП-ТС 003 ф.10-10-Г, 630 кВА | 380231, 01.01.2014, ПАО "Кузбассэнергосбыт" | Нет | 0.0057 | 0.0064 | 0.113 | Да
12793 | УЖТР ТМО Администрации Тисульского муниципального округа | Уличное освещение,652210,Кемеровская обл,Тисульский р-н,Тисуль пгт,,Г.Поповой ул,,,, | ПС "Тисульская110/35/10 кВ", Ф.10-13-А, РП-1, ф.10-10-Г, ТП-ТС 003 ф.10-10-Г, 630 кВА | 380455, 05.02.2021, ПАО "Кузбассэнергосбыт" | Нет | 0.0004 | 0.0001 | 0.005 | Да
12794 | УЖТР ТМО Администрации Тисульского муниципального округа | Уличное освещение (пароль-628917),652210,Кемеровская обл,Тисульский р-н,Тисуль пгт,,Октябрьская ул,29,,, | ПС "Тисульская110/35/10 кВ", Ф.10-13-А, РП-1, ф.10-10-Г, ТП-ТС 003 ф.10-10-Г, 630 кВА | 380455, 05.02.2021, ПАО "Кузбассэнергосбыт" | Нет | 0.0002 | 0.0001 | 0.005 | Да
12795 | УЖТР ТМО Администрации Тисульского муниципального округа | Уличное освещение (СОШ),652210,Кемеровская обл,Тисульский р-н,Тисуль пгт,,Октябрьская ул,16,,, | ПС "Тисульская110/35/10 кВ", Ф.10-13-А, РП-1, ф.10-10-Г, ТП-ТС 003 ф.10-10-Г, 630 кВА | 380455, 05.02.2021, ПАО "Кузбассэнергосбыт" | Нет | 0.0002 | 0.0001 | 0.005 | Да
12796 | Администрация Тисульского муниципального округа | Архивный отдел,652210,Кемеровская обл,Тисульский р-н,Тисуль пгт,,Фрунзе ул,13,,, | ПС "Тисульская110/35/10 кВ", Ф.10-13-А, РП-1, ф.10-10-Г, ТП-ТС 004 ф.10-10-Г, 250 кВА | 380061, 01.01.2019, ПАО "Кузбассэнергосбыт" | Нет | 0.0003 | 0.0003 | 0.0052 | Да
12797 | ГКУ "Центр хозяйственного и материально технического обеспечения мировых судей в Кузбассе" | Судебный участок №1,2,652210,Кемеровская обл,Тисульский р-н,Тисуль пгт,,Октябрьская ул,6,,, | ПС "Тисульская110/35/10 кВ", Ф.10-13-А, РП-1, ф.10-10-Г, ТП-ТС 004 ф.10-10-Г, 250 кВА | 200424/59, 01.01.2012, ПАО "Кузбассэнергосбыт" | Нет | 0.001 | 0.0003 | 0.012 | Да
12798 | ГКУ Центр занятости населения Тисульского района | Административное здание,652210,Кемеровская обл,Тисульский р-н,Тисуль пгт,,Фрунзе ул,3,,, | ПС "Тисульская110/35/10 кВ", Ф.10-13-А, РП-1, ф.10-10-Г, ТП-ТС 004 ф.10-10-Г, 250 кВА | 380065, 01.01.2019, ПАО "Кузбассэнергосбыт" | Нет | 0.0015 | 0.0017 | 0.08 | Да
12799 | Государственное предприятие Кузбасса "Пассажиравтотранс" | Автостанция,652210,Кемеровская обл,Тисульский р-н,Тисуль пгт,,Октябрьская ул,4,А,, | ПС "Тисульская110/35/10 кВ", Ф.10-13-А, РП-1, ф.10-10-Г, ТП-ТС 004 ф.10-10-Г, 250 кВА | 500745, 01.04.2011, ПАО "Кузбассэнергосбыт" | Нет | 0.001 | 0.0008 | 0.015 | Да
12800 | ИП Грачевская Яна Адамовна | Помещение №1,652210,Кемеровская обл,Тисульский р-н,Тисуль пгт,,Октябрьская ул,7,,, | ПС "Тисульская110/35/10 кВ", Ф.10-13-А, РП-1, ф.10-10-Г, ТП-ТС 004 ф.10-10-Г, 250 кВА | 380508, 31.10.2023, ПАО "Кузбассэнергосбыт" | Нет | 0.0024 | 0.0033 | 0.015 | Да
12801 | ИП Степанов Александр Михайлович | Магазин (пароль 857883),,Кемеровская обл,Тисульский р-н,Тисуль пгт,,Октябрьская ул,1,,, | ПС "Тисульская110/35/10 кВ", Ф.10-13-А, РП-1, ф.10-10-Г, ТП-ТС 004 ф.10-10-Г, 250 кВА | 380451, 01.01.2021, ПАО "Кузбассэнергосбыт" | Нет | 0.0048 | 0.0073 | 0.01 | Да
12802 | ИП Чуев Павел Леонидович | Торговый павильон,,Кемеровская обл,Тисульский р-н,Тисуль пгт,,Фрунзе ул,3,,, | ПС "Тисульская110/35/10 кВ", Ф.10-13-А, РП-1, ф.10-10-Г, ТП-ТС 004 ф.10-10-Г, 250 кВА | 380412, 01.02.2020, ПАО "Кузбассэнергосбыт" | Нет | 0.0004 | 0 | 0.015 | Да
12803 | МКУК "Межпоселенческая централизованная клубная система" | Здание,652210,Кемеровская обл,Тисульский р-н,Тисуль пгт,,Октябрьская ул,12,,, | ПС "Тисульская110/35/10 кВ", Ф.10-13-А, РП-1, ф.10-10-Г, ТП-ТС 004 ф.10-10-Г, 250 кВА | 380266, 27.01.2020, ПАО "Кузбассэнергосбыт" | Нет | 0.0012 | 0.0006 | 0.015 | Да
12804 | МКУК "МЦБС Тисульского муниципального округа" | здание (второй этаж библиотеки),652210,Кемеровская обл,Тисульский р-н,Тисуль пгт,,Фрунзе ул,13,,, | ПС "Тисульская110/35/10 кВ", Ф.10-13-А, РП-1, ф.10-10-Г, ТП-ТС 004 ф.10-10-Г, 250 кВА | 380166, 01.01.2019, ПАО "Кузбассэнергосбыт" | Нет | 0.0002 | 0.0002 | 0.015 | Да
12805 | МКУК "МЦБС Тисульского муниципального округа" | Здание библиотеки,652210,Кемеровская обл,Тисульский р-н,Тисуль пгт,,Фрунзе ул,13,,, | ПС "Тисульская110/35/10 кВ", Ф.10-13-А, РП-1, ф.10-10-Г, ТП-ТС 004 ф.10-10-Г, 250 кВА | 380166, 01.01.2019, ПАО "Кузбассэнергосбыт" | Нет | 0.0008 | 0.0007 | 0.013 | Да
12806 | МУ ДО Тисульская ДЮСШ | Спортивная школа,652210,Кемеровская обл,Тисульский р-н,Тисуль пгт,,Фрунзе ул,11,,, | ПС "Тисульская110/35/10 кВ", Ф.10-13-А, РП-1, ф.10-10-Г, ТП-ТС 004 ф.10-10-Г, 250 кВА | 380159, 01.01.2019, ПАО "Кузбассэнергосбыт" | 17.01.2018, 0,002 | 0.0023 | 0.0008 | 0.049 | Нет
12807 | МУП "Редакция газеты "Новая жизнь" | Офис,652210,Кемеровская обл,Тисульский р-н,Тисуль пгт,,Фрунзе ул,13,,, | ПС "Тисульская110/35/10 кВ", Ф.10-13-А, РП-1, ф.10-10-Г, ТП-ТС 004 ф.10-10-Г, 250 кВА | 380176, 01.01.2019, ПАО "Кузбассэнергосбыт" | Нет | 0.0002 | 0.0001 | 0.012 | Да
12808 | Мхитарян Вараздат Мушехович | Здание магазина (пароль 915805),652210,Кемеровская обл,Тисульский р-н,Тисуль пгт,,Октябрьская ул,2,,, | ПС "Тисульская110/35/10 кВ", Ф.10-13-А, РП-1, ф.10-10-Г, ТП-ТС 004 ф.10-10-Г, 250 кВА | 380382, 01.11.2018, ПАО "Кузбассэнергосбыт" | Нет | 0.0012 | 0.0004 | 0.0043 | Да
12809 | Мхитарян Мушех Сергоевич | Кафе,652210,Кемеровская обл,Тисульский р-н,Тисуль пгт,,Октябрьская ул,2,А,, | ПС "Тисульская110/35/10 кВ", Ф.10-13-А, РП-1, ф.10-10-Г, ТП-ТС 004 ф.10-10-Г, 250 кВА | 380241, 01.08.2013, ПАО "Кузбассэнергосбыт" | Нет | 0.0007 | 0.0022 | 0.015 | Да
12810 | ООО "Управляющая компания Тисуль" | Жилой дом,652210,Кемеровская обл,Тисульский р-н,Тисуль пгт,,Октябрьская ул,8,,, | ПС "Тисульская110/35/10 кВ", Ф.10-13-А, РП-1, ф.10-10-Г, ТП-ТС 004 ф.10-10-Г, 250 кВА | 380231, 01.01.2014, ПАО "Кузбассэнергосбыт" | Нет | 0.0028 | 0.0051 | 0.0481 | Да
12811 | ООО "Энергосбытовая компания Сибири" | Нежилое здание,652210,Кемеровская обл,Тисульский р-н,Тисуль пгт,,Ленина ул,68,,, | ПС "Тисульская110/35/10 кВ", Ф.10-13-А, РП-1, ф.10-10-Г, ТП-ТС 004 ф.10-10-Г, 250 кВА | 301577, 01.03.2022, ПАО "Кузбассэнергосбыт" | Нет | 0.0282 | 0.0248 | 0.05 | Да
12812 | Рахманина Елена Николаевна | Магазин товаров повседневного спроса,652210,Кемеровская обл,Тисульский р-н,Тисуль пгт,,Фрунзе ул,1,а,, | ПС "Тисульская110/35/10 кВ", Ф.10-13-А, РП-1, ф.10-10-Г, ТП-ТС 004 ф.10-10-Г, 250 кВА | 380483, 01.03.2022, ПАО "Кузбассэнергосбыт" | Нет | 0.0034 | 0.0036 | 0.03 | Да
12813 | Садчиков Евгений Юрьевич | Нежилое помещение,,Кемеровская обл,Тисульский р-н,Тисуль пгт,,Октябрьская ул,7,,, | ПС "Тисульская110/35/10 кВ", Ф.10-13-А, РП-1, ф.10-10-Г, ТП-ТС 004 ф.10-10-Г, 250 кВА | 380411, 01.02.2020, ПАО "Кузбассэнергосбыт" | Нет | 0.0001 | 0.0001 | 0.015 | Да
12814 | УЖТР ТМО Администрации Тисульского муниципального округа | Административное здание,652210,Кемеровская обл,Тисульский р-н,Тисуль пгт,,Октябрьская ул,6,,, | ПС "Тисульская110/35/10 кВ", Ф.10-13-А, РП-1, ф.10-10-Г, ТП-ТС 004 ф.10-10-Г, 250 кВА | 380455, 05.02.2021, ПАО "Кузбассэнергосбыт" | Нет | 0.0011 | 0.0003 | 0.012 | Да
12815 | УЖТР ТМО Администрации Тисульского муниципального округа | Безучетное уличное освещение,652210,Кемеровская обл,Тисульский р-н,Тисуль пгт,,Октябрьская ул,6,,, | ПС "Тисульская110/35/10 кВ", Ф.10-13-А, РП-1, ф.10-10-Г, ТП-ТС 004 ф.10-10-Г, 250 кВА | 380455, 05.02.2021, ПАО "Кузбассэнергосбыт" | Нет | 0.0002 | 0.0001 | 0.0003 | Да
12816 | УЖТР ТМО Администрации Тисульского муниципального округа | Уличное освещение,652210,Кемеровская обл,Тисульский р-н,Тисуль пгт,,Фрунзе ул,,,, | ПС "Тисульская110/35/10 кВ", Ф.10-13-А, РП-1, ф.10-10-Г, ТП-ТС 004 ф.10-10-Г, 250 кВА | 380455, 05.02.2021, ПАО "Кузбассэнергосбыт" | Нет | 0.0001 | 0 | 0.001 | Да
12817 | Чернова Ирина Максимовна | Магазин (пароль 187520),652210,Кемеровская обл,Тисульский р-н,Тисуль пгт,,Октябрьская ул,4,,, | ПС "Тисульская110/35/10 кВ", Ф.10-13-А, РП-1, ф.10-10-Г, ТП-ТС 004 ф.10-10-Г, 250 кВА | 380331, 01.06.2017, ПАО "Кузбассэнергосбыт" | Нет | 0.0019 | 0.0029 | 0.01 | Да
12818 | МДОУ Тисульский детский сад №1"Колосок" | Здание детского сада,652210,Кемеровская обл,Тисульский р-н,Тисуль пгт,,Фрунзе ул,8,,, | ПС "Тисульская110/35/10 кВ", Ф.10-13-А, РП-1, ф.10-10-Г, ТП-ТС 006 ф.10-10-Г, 100 кВА | 380152, 01.01.2019, ПАО "Кузбассэнергосбыт" | 21.03.2018, 0,00005 | 0.0054 | 0.004 | 0.075 | Нет
12819 | Голодных Андрей Александрович | Нежилое помещение,,Кемеровская обл,Тисульский р-н,Тисуль пгт,,Энгельса ул,22,А,, | ПС "Тисульская110/35/10 кВ", Ф.10-13-А, РП-1, ф.10-10-Г, ТП-ТС 007 ф.10-10-Г, 400 кВА | 380414, 01.02.2020, ПАО "Кузбассэнергосбыт" | Нет | 0.0005 | 0.0004 | 0.01 | Да
12820 | ИП Степанов Александр Михайлович | Магазин,,Кемеровская обл,Тисульский р-н,Тисуль пгт,,Энгельса ул,28,,, | ПС "Тисульская110/35/10 кВ", Ф.10-13-А, РП-1, ф.10-10-Г, ТП-ТС 007 ф.10-10-Г, 400 кВА | 380451, 01.01.2021, ПАО "Кузбассэнергосбыт" | Нет | 0.0016 | 0.0031 | 0.015 | Да
12821 | Многоквартирные жилые дома непосредственного управления | Многоквартирный жилой дом,652210,Кемеровская обл,Тисульский р-н,Тисуль пгт,,Энгельса ул,51,,, | ПС "Тисульская110/35/10 кВ", Ф.10-13-А, РП-1, ф.10-10-Г, ТП-ТС 007 ф.10-10-Г, 400 кВА | 000, , ПАО "Кузбассэнергосбыт" | Нет | 0.0009 | 0.0013 | 0.015 | Да
12822 | ООО "Ресурс-Гарант" | Административное здание,652210,Кемеровская обл,Тисульский р-н,Тисуль пгт,,Энгельса ул,22,,, | ПС "Тисульская110/35/10 кВ", Ф.10-13-А, РП-1, ф.10-10-Г, ТП-ТС 007 ф.10-10-Г, 400 кВА | 380233, 01.04.2013, ПАО "Кузбассэнергосбыт" | Нет | 0.0021 | 0.001 | 0.016 | Да
12823 | ООО "ТЭК" | Котельная №5,652210,Кемеровская обл,Тисульский р-н,Тисуль пгт,,Энгельса ул,22,А,, | ПС "Тисульская110/35/10 кВ", Ф.10-13-А, РП-1, ф.10-10-Г, ТП-ТС 007 ф.10-10-Г, 400 кВА | 380335, 01.09.2017, ПАО "Кузбассэнергосбыт" | 14.01.2018, 0,0002 | 0.0153 | 0.0021 | 0.05 | Нет
12824 | ООО "ТЭК" | ОДС,652210,Кемеровская обл,Тисульский р-н,Тисуль пгт,,Энгельса ул,22,,, | ПС "Тисульская110/35/10 кВ", Ф.10-13-А, РП-1, ф.10-10-Г, ТП-ТС 007 ф.10-10-Г, 400 кВА | 380370, 01.06.2018, ПАО "Кузбассэнергосбыт" | Нет | 0.0019 | 0.0005 | 0.03 | Да
12825 | УЖТР ТМО Администрации Тисульского муниципального округа | Уличное освещение,652210,Кемеровская обл,Тисульский р-н,Тисуль пгт,,Энгельса ул,39,,, | ПС "Тисульская110/35/10 кВ", Ф.10-13-А, РП-1, ф.10-10-Г, ТП-ТС 007 ф.10-10-Г, 400 кВА | 380455, 05.02.2021, ПАО "Кузбассэнергосбыт" | Нет | 0.0004 | 0.0002 | 0.005 | Да
12826 | УЖТР ТМО Администрации Тисульского муниципального округа | Уличное освещение,652210,Кемеровская обл,Тисульский р-н,Тисуль пгт,,Мичурина ул,,,, | ПС "Тисульская110/35/10 кВ", Ф.10-13-А, РП-1, ф.10-10-Г, ТП-ТС 007 ф.10-10-Г, 400 кВА | 380455, 05.02.2021, ПАО "Кузбассэнергосбыт" | Нет | 0.0003 | 0.0001 | 0.005 | Да
12827 | УЖТР ТМО Администрации Тисульского муниципального округа | Уличное освещение,652210,Кемеровская обл,Тисульский р-н,Тисуль пгт,,Советская ул,3,,, | ПС "Тисульская110/35/10 кВ", Ф.10-13-А, РП-1, ф.10-10-Г, ТП-ТС 007 ф.10-10-Г, 400 кВА | 380455, 05.02.2021, ПАО "Кузбассэнергосбыт" | Нет | 0.0001 | 0.0001 | 0.005 | Да
12828 | Фидоренко Николай Николаевич | Павильон шиномонтажа и продажи шин,652210,Кемеровская обл,Тисульский р-н,Тисуль пгт,,Ленина ул,56,В,, | ПС "Тисульская110/35/10 кВ", Ф.10-13-А, РП-1, ф.10-10-Г, ТП-ТС 007 ф.10-10-Г, 400 кВА | 380281, 01.09.2014, ПАО "Кузбассэнергосбыт" | Нет | 0.0003 | 0.0004 | 0.01 | Да
12829 | АО "Почта России" | Гараж,652210,Кемеровская обл,Тисульский р-н,Тисуль пгт,,Ленина ул,60,,, | ПС "Тисульская110/35/10 кВ", Ф.10-13-А, РП-1, ф.10-10-Г, ТП-ТС 020 ф.10-10-Г, 630 кВА | 380403, 01.04.2023, ПАО "Кузбассэнергосбыт" | Нет | 0.0003 | 0 | 0.0201 | Да
12830 | АО "Почта России" | Контора (РУПС),652210,Кемеровская обл,Тисульский р-н,Тисуль пгт,,Ленина ул,60,,, | ПС "Тисульская110/35/10 кВ", Ф.10-13-А, РП-1, ф.10-10-Г, ТП-ТС 020 ф.10-10-Г, 630 кВА | 380403, 01.04.2023, ПАО "Кузбассэнергосбыт" | Нет | 0.0083 | 0.0016 | 0.0316 | Да
12831 | Гемузов Владимир Иванович | Кафе,652210,Кемеровская обл,Тисульский р-н,Тисуль пгт,,Ленина ул,74,,, | ПС "Тисульская110/35/10 кВ", Ф.10-13-А, РП-1, ф.10-10-Г, ТП-ТС 020 ф.10-10-Г, 630 кВА | 380086, 01.06.2013, ПАО "Кузбассэнергосбыт" | Нет | 0.0001 | 0.0001 | 0.005 | Да
12832 | Гемузов Владимир Иванович | Магазин "Радуга",652210,Кемеровская обл,Тисульский р-н,Тисуль пгт,,Ленина ул,74,,, | ПС "Тисульская110/35/10 кВ", Ф.10-13-А, РП-1, ф.10-10-Г, ТП-ТС 020 ф.10-10-Г, 630 кВА | 380086, 01.06.2013, ПАО "Кузбассэнергосбыт" | Нет | 0.0006 | 0.0002 | 0.01 | Да
12833 | Голодных Андрей Александрович | Административное здание (пароль 018359),652210,Кемеровская обл,Тисульский р-н,Тисуль пгт,,Ленина ул,74,Б,, | ПС "Тисульская110/35/10 кВ", Ф.10-13-А, РП-1, ф.10-10-Г, ТП-ТС 020 ф.10-10-Г, 630 кВА | 380414, 01.02.2020, ПАО "Кузбассэнергосбыт" | Нет | 0.0004 | 0.0002 | 0.015 | Да
12834 | Ефимова Ирина Васильевна | Магазин "Русь",652210,Кемеровская обл,Тисульский р-н,Тисуль пгт,,Ленина ул,72,,, | ПС "Тисульская110/35/10 кВ", Ф.10-13-А, РП-1, ф.10-10-Г, ТП-ТС 020 ф.10-10-Г, 630 кВА | 380095, 01.08.2013, ПАО "Кузбассэнергосбыт" | Нет | 0.0005 | 0.0073 | 0.015 | Да
12835 | ИП Найман Геннадий Августович | Ветеринарная аптека,652210,Кемеровская обл,Тисульский р-н,Тисуль пгт,,Ленина ул,54,,9, | ПС "Тисульская110/35/10 кВ", Ф.10-13-А, РП-1, ф.10-10-Г, ТП-ТС 020 ф.10-10-Г, 630 кВА | 380110, 01.05.2014, ПАО "Кузбассэнергосбыт" | Нет | 0.0001 | 0.0002 | 0.0047 | Да
12836 | ИП Пименова Лариса Геннадьевна | Торговый комплекс,652210,Кемеровская обл,Тисульский р-н,Тисуль пгт,,Ленина ул,52,,, | ПС "Тисульская110/35/10 кВ", Ф.10-13-А, РП-1, ф.10-10-Г, ТП-ТС 020 ф.10-10-Г, 630 кВА | 380116, 01.06.2014, ПАО "Кузбассэнергосбыт" | Нет | 0.0088 | 0.011 | 0.021 | Да
12837 | МБУК "Тисульский историко-краеведческий музей" | Здание музея,652210,Кемеровская обл,Тисульский р-н,Тисуль пгт,,Ленина ул,78,,, | ПС "Тисульская110/35/10 кВ", Ф.10-13-А, РП-1, ф.10-10-Г, ТП-ТС 020 ф.10-10-Г, 630 кВА | 380165, 01.01.2019, ПАО "Кузбассэнергосбыт" | Нет | 0.0003 | 0.0003 | 0.007 | Да
12838 | Муниципальное казённое учреждение культуры "Центр культуры и кино" | Здание кинотеатра,652210,Кемеровская обл,Тисульский р-н,Тисуль пгт,,Ленина ул,76,,, | ПС "Тисульская110/35/10 кВ", Ф.10-13-А, РП-1, ф.10-10-Г, ТП-ТС 020 ф.10-10-Г, 630 кВА | 380169, 21.01.2020, ПАО "Кузбассэнергосбыт" | Нет | 0.0035 | 0.0015 | 0.031 | Да
12839 | ООО "МСК-Энерго" | Гараж,652210,Кемеровская обл,Тисульский р-н,Тисуль пгт,,Ленина ул,60,,, | ПС "Тисульская110/35/10 кВ", Ф.10-13-А, РП-1, ф.10-10-Г, ТП-ТС 020 ф.10-10-Г, 630 кВА | 350986, 01.11.2021, ПАО "Кузбассэнергосбыт" | Нет | 0.0005 | 0.0001 | 0.015 | Да
12840 | ООО "МСК-Энерго" | Здание узла связи,652210,Кемеровская обл,Тисульский р-н,Тисуль пгт,,Ленина ул,60,,, | ПС "Тисульская110/35/10 кВ", Ф.10-13-А, РП-1, ф.10-10-Г, ТП-ТС 020 ф.10-10-Г, 630 кВА | 350986, 01.11.2021, ПАО "Кузбассэнергосбыт" | 10.07.2019, 0,007 | 0.0067 | 0.0102 | 0.02 | Нет
12841 | ООО "Ресурс-Гарант" | Котельная №9 "МУП СУ",652210,Кемеровская обл,Тисульский р-н,Тисуль пгт,,Ленина ул,33,А,, | ПС "Тисульская110/35/10 кВ", Ф.10-13-А, РП-1, ф.10-10-Г, ТП-ТС 020 ф.10-10-Г, 630 кВА | 380326, 01.02.2017, ПАО "Кузбассэнергосбыт" | Нет | 0.0266 | 0 | 0.05 | Да
12842 | ООО "Управляющая компания Тисуль" | Жилой дом,652210,Кемеровская обл,Тисульский р-н,Тисуль пгт,,Ленина ул,54,,, | ПС "Тисульская110/35/10 кВ", Ф.10-13-А, РП-1, ф.10-10-Г, ТП-ТС 020 ф.10-10-Г, 630 кВА | 380231, 01.01.2014, ПАО "Кузбассэнергосбыт" | Нет | 0.0038 | 0.0042 | 0.085 | Да
12843 | ООО ПКФ "Твоя Мебель" | Торговые ларьки,652210,Кемеровская обл,Тисульский р-н,Тисуль пгт,,Ленина ул,56,,, | ПС "Тисульская110/35/10 кВ", Ф.10-13-А, РП-1, ф.10-10-Г, ТП-ТС 020 ф.10-10-Г, 630 кВА | 380317, 01.10.2016, ПАО "Кузбассэнергосбыт" | Нет | 0.0007 | 0.0006 | 0.022 | Да
12844 | Отделение МВД Российской Федерации "Тисульское" | Административное здание (ГИБДД),652210,Кемеровская обл,Тисульский р-н,Тисуль пгт,,Фрунзе ул,2,,, | ПС "Тисульская110/35/10 кВ", Ф.10-13-А, РП-1, ф.10-10-Г, ТП-ТС 020 ф.10-10-Г, 630 кВА | 380206, 30.03.2023, ПАО "Кузбассэнергосбыт" | 30.05.2018, 0,0009 | 0.0304 | 0.0027 | 0.025 | Нет
12845 | ПК "Тисуль" | Магазин (Подвал),652210,Кемеровская обл,Тисульский р-н,Тисуль пгт,,Ленина ул,74,,, | ПС "Тисульская110/35/10 кВ", Ф.10-13-А, РП-1, ф.10-10-Г, ТП-ТС 020 ф.10-10-Г, 630 кВА | 380207, 01.08.2014, ПАО "Кузбассэнергосбыт" | Нет | 0.0002 | 0.0002 | 0.005 | Да
12846 | Приход церкви иконы БМ"Троеручица" | Церковь,652210,Кемеровская обл,Тисульский р-н,Тисуль пгт,,Ленина ул,62,,, | ПС "Тисульская110/35/10 кВ", Ф.10-13-А, РП-1, ф.10-10-Г, ТП-ТС 020 ф.10-10-Г, 630 кВА | 380208, 01.02.2014, ПАО "Кузбассэнергосбыт" | Нет | 0.0023 | 0.0018 | 0.025 | Да
12847 | Рыженкова Ольга Владимировна | нежилое помещение,652210,Кемеровская обл,Тисульский р-н,Тисуль пгт,,Фрунзе ул,2,а,, | ПС "Тисульская110/35/10 кВ", Ф.10-13-А, РП-1, ф.10-10-Г, ТП-ТС 020 ф.10-10-Г, 630 кВА | 380510, 01.11.2023, ПАО "Кузбассэнергосбыт" | Нет | 0.0002 | 0.0001 | 0.015 | Да
12848 | Ударцев Валерий Анатольевич | здание склада,652210,Кемеровская обл,Тисульский р-н,Тисуль пгт,,Ленина ул,58,,, | ПС "Тисульская110/35/10 кВ", Ф.10-13-А, РП-1, ф.10-10-Г, ТП-ТС 020 ф.10-10-Г, 630 кВА | 380296, 01.06.2015, ПАО "Кузбассэнергосбыт" | Нет | 0.001 | 0.0004 | 0.005 | Да
12849 | УЖТР ТМО Администрации Тисульского муниципального округа | Уличное освещение,652210,Кемеровская обл,Тисульский р-н,Тисуль пгт,,Ленина ул,74,А,, | ПС "Тисульская110/35/10 кВ", Ф.10-13-А, РП-1, ф.10-10-Г, ТП-ТС 020 ф.10-10-Г, 630 кВА | 380455, 05.02.2021, ПАО "Кузбассэнергосбыт" | Нет | 0.0003 | 0.0001 | 0.005 | Да
12850 | УЖТР ТМО Администрации Тисульского муниципального округа | Уличное освещение (большая сцена),652210,Кемеровская обл,Тисульский р-н,Тисуль пгт,,Ленина ул,,,, | ПС "Тисульская110/35/10 кВ", Ф.10-13-А, РП-1, ф.10-10-Г, ТП-ТС 020 ф.10-10-Г, 630 кВА | 380455, 05.02.2021, ПАО "Кузбассэнергосбыт" | Нет | 0.0005 | 0.0003 | 0.01 | Да
12851 | УЖТР ТМО Администрации Тисульского муниципального округа | Уличное освещение (мемориал),652210,Кемеровская обл,Тисульский р-н,Тисуль пгт,,Ленина ул,,,, | ПС "Тисульская110/35/10 кВ", Ф.10-13-А, РП-1, ф.10-10-Г, ТП-ТС 020 ф.10-10-Г, 630 кВА | 380455, 05.02.2021, ПАО "Кузбассэнергосбыт" | Нет | 0.0012 | 0.0003 | 0.005 | Да
12852 | УЖТР ТМО Администрации Тисульского муниципального округа | Уличное освещение от ТП-Н-20,652210,Кемеровская обл,Тисульский р-н,Тисуль пгт,,Ленина ул,,,, | ПС "Тисульская110/35/10 кВ", Ф.10-13-А, РП-1, ф.10-10-Г, ТП-ТС 020 ф.10-10-Г, 630 кВА | 380455, 05.02.2021, ПАО "Кузбассэнергосбыт" | Нет | 0.0004 | 0.0002 | 0.005 | Да
12853 | ФГКУ "Управление вневедомственной охраны войск национальной гвардии РФ по КО - Кузбассу" | Контора,652210,Кемеровская обл,Тисульский р-н,Тисуль пгт,,Ленина ул,56,А,, | ПС "Тисульская110/35/10 кВ", Ф.10-13-А, РП-1, ф.10-10-Г, ТП-ТС 020 ф.10-10-Г, 630 кВА | 380182, 08.08.2019, ПАО "Кузбассэнергосбыт" | 18.11.2017, 0,005 | 0.0026 | 0.0015 | 0.02 | Нет
12854 | ФГУП "Охрана" Росгвардии | Административное здание,652210,Кемеровская обл,Тисульский р-н,Тисуль пгт,,Ленина ул,56,а,, | ПС "Тисульская110/35/10 кВ", Ф.10-13-А, РП-1, ф.10-10-Г, ТП-ТС 020 ф.10-10-Г, 630 кВА | 380227, 01.01.2019, ПАО "Кузбассэнергосбыт" | Нет | 0.0009 | 0.0003 | 0.015 | Да
12855 | Федоренко Надежда Петровна | Магазин,652210,Кемеровская обл,Тисульский р-н,Тисуль пгт,,Ленина ул,74,а,, | ПС "Тисульская110/35/10 кВ", Ф.10-13-А, РП-1, ф.10-10-Г, ТП-ТС 020 ф.10-10-Г, 630 кВА | 380487, 01.09.2022, ПАО "Кузбассэнергосбыт" | Нет | 0.0001 | 0.0001 | 0.0034 | Да
12856 | МДОУ Тисульский детский сад №2 "Лукоморье" | Здание детского сада №2,652210,Кемеровская обл,Тисульский р-н,Тисуль пгт,,Комсомольская ул,1,,, | ПС "Тисульская110/35/10 кВ", Ф.10-13-А, РП-1, ф.10-10-Г, ТП-ТС 084 ф.10-10-Г, 250 кВА | 380148, 01.01.2019, ПАО "Кузбассэнергосбыт" | 20.03.2018, 0,00005 | 0.0051 | 0.0043 | 0.15 | Нет
12857 | МДОУ Тисульский детский сад №2 "Лукоморье" | Здание детского сада №2,652210,Кемеровская обл,Тисульский р-н,Тисуль пгт,,Комсомольская ул,1,,, | ПС "Тисульская110/35/10 кВ", Ф.10-13-А, РП-1, ф.10-10-Г, ТП-ТС 084 ф.10-10-Г, 250 кВА | 380148, 01.01.2019, ПАО "Кузбассэнергосбыт" | 20.03.2018, 0,00005 | 0.0046 | 0.0018 | 0.15 | Нет
12858 | ООО "Управляющая компания Тисуль" | Жилой дом,652210,Кемеровская обл,Тисульский р-н,Тисуль пгт,,Комсомольская ул,3,,, | ПС "Тисульская110/35/10 кВ", Ф.10-13-А, РП-1, ф.10-10-Г, ТП-ТС 084 ф.10-10-Г, 250 кВА | 380231, 01.01.2014, ПАО "Кузбассэнергосбыт" | Нет | 0.0034 | 0.0037 | 0.0481 | Да
12859 | Население | 652210, Кемеровская обл, Тисульский р-н, Тисуль пгт | ПС "Тисульская110/35/10 кВ", Ф.10-13-А, РП-1, ф.10-10-Г, ф.10-10-Г | н/д | Нет | 0.0719 | 0.051 | н/д | Да
12860 | ДОСААФ России Тисульского р- на Кемеровской обл | Здание гараж,652210,Кемеровская обл,Тисульский р-н,Тисуль пгт,,Октябрьская ул,38,,, | ПС "Тисульская110/35/10 кВ", Ф.10-13-А, РП-1, ф.10-8-Р, ТП-ТС 022 ф.10-8-Р, 250 кВА | 380070, 01.04.2014, ПАО "Кузбассэнергосбыт" | Нет | 0.0011 | 0.0001 | 0.018 | Да
12861 | ООО "ГАЛС" | Магазин "Угловой",652210,Кемеровская обл,Тисульский р-н,Тисуль пгт,,Октябрьская ул,38,А,, | ПС "Тисульская110/35/10 кВ", Ф.10-13-А, РП-1, ф.10-8-Р, ТП-ТС 022 ф.10-8-Р, 250 кВА | 380187, 01.06.2013, ПАО "Кузбассэнергосбыт" | Нет | 0.0014 | 0.0025 | 0.005 | Да
12862 | ООО "ГАЛС" | Магазин (склад) (пароль-425291),652210,Кемеровская обл,Тисульский р-н,Тисуль пгт,,Октябрьская ул,38,Б,, | ПС "Тисульская110/35/10 кВ", Ф.10-13-А, РП-1, ф.10-8-Р, ТП-ТС 022 ф.10-8-Р, 250 кВА | 380187, 01.06.2013, ПАО "Кузбассэнергосбыт" | Нет | 0.0005 | 0.0006 | 0.005 | Да
12863 | Пономарева Елена Сергеевна | Нежилое здание,652210,Кемеровская обл,Тисульский р-н,Тисуль пгт,,Гагарина ул,13,з,, | ПС "Тисульская110/35/10 кВ", Ф.10-13-А, РП-1, ф.10-8-Р, ТП-ТС 087 ф.10-8-Р, 250 кВА | 380332, 01.06.2017, ПАО "Кузбассэнергосбыт" | Нет | 0.0019 | 0.0007 | 0.15 | Да
12864 | Ивлев Александр Николаевич | Автогараж,,Кемеровская обл,Тисульский р-н,Тисуль пгт,,Пушкина ул,12,а,, | ПС "Тисульская110/35/10 кВ", Ф.10-13-А, РП-1, ф.10-8-Р, ТП-ТС 063 ф.10-8-Р, 400 кВА | 380405, 01.10.2019, ПАО "Кузбассэнергосбыт" | Нет | 0.0031 | 0.0044 | 0.15 | Да
12865 | Ивлев Александр Николаевич | Нежилое помещение (помещение №1),,Кемеровская обл,Тисульский р-н,Тисуль пгт,,Пушкина ул,12,а,, | ПС "Тисульская110/35/10 кВ", Ф.10-13-А, РП-1, ф.10-8-Р, ТП-ТС 063 ф.10-8-Р, 400 кВА | 380405, 01.10.2019, ПАО "Кузбассэнергосбыт" | Нет | 0.0021 | 0.0026 | 0.15 | Да
12866 | Ивлев Александр Николаевич | Пункт профилактического осмотра автомобилей,,Кемеровская обл,Тисульский р-н,Тисуль пгт,,Пушкина ул,12,а,, | ПС "Тисульская110/35/10 кВ", Ф.10-13-А, РП-1, ф.10-8-Р, ТП-ТС 088 ф.10-8-Р, 250 кВА | 380405, 01.10.2019, ПАО "Кузбассэнергосбыт" | Нет | 0.0001 | 0.0001 | 0.15 | Да
12867 | ООО "Агро-Инвест" | Автозаправочная станция,652211,Кемеровская обл,Тисульский р-н,Тисуль пгт,,Октябрьская ул,44,,, | ПС "Тисульская110/35/10 кВ", Ф.10-13-А, РП-1, ф.10-8-Р, ТП-ТС 092 ф.10-8-Р, 630 кВА | 380236, 01.04.2013, ПАО "Кузбассэнергосбыт" | Нет | 0.0008 | 0.0003 | 0.15 | Да
12868 | ООО "Агро-Инвест" | Гараж ремонтный,652211,Кемеровская обл,Тисульский р-н,Тисуль пгт,,Октябрьская ул,44,,, | ПС "Тисульская110/35/10 кВ", Ф.10-13-А, РП-1, ф.10-8-Р, ТП-ТС 092 ф.10-8-Р, 630 кВА | 380236, 01.04.2013, ПАО "Кузбассэнергосбыт" | Нет | 0.0039 | 0.0001 | 0.15 | Да
12869 | УЖТР ТМО Администрации Тисульского муниципального округа | Безучетное уличное освещение,652210,Кемеровская обл,Тисульский р-н,Тисуль пгт,,Спортивная ул,40,,, | ПС "Тисульская110/35/10 кВ", Ф.10-13-А, РП-1, ф.10-8-Р, ТП-ТС 032 ф.10-8-Р, 250 кВА | 380455, 05.02.2021, ПАО "Кузбассэнергосбыт" | Нет | 0.0002 | 0.0001 | 0.0003 | Да
12870 | УЖТР ТМО Администрации Тисульского муниципального округа | Уличное освещение,652210,Кемеровская обл,Тисульский р-н,Тисуль пгт,,Чапаева ул,,,, | ПС "Тисульская110/35/10 кВ", Ф.10-13-А, РП-1, ф.10-8-Р, ТП-ТС 032 ф.10-8-Р, 250 кВА | 380455, 05.02.2021, ПАО "Кузбассэнергосбыт" | Нет | 0.0004 | 0.0002 | 0.01 | Да
12871 | УЖТР ТМО Администрации Тисульского муниципального округа | Уличное освещение (ТПК-32),652210,Кемеровская обл,Тисульский р-н,Тисуль пгт,,Спортивная ул,20,,, | ПС "Тисульская110/35/10 кВ", Ф.10-13-А, РП-1, ф.10-8-Р, ТП-ТС 032 ф.10-8-Р, 250 кВА | 380455, 05.02.2021, ПАО "Кузбассэнергосбыт" | Нет | 0.0002 | 0.0001 | 0.005 | Да
12872 | АО "Газпром энергосбыт" | АЗС № 68,652210,Кемеровская обл,Тисульский р-н,Тисуль пгт,,Фрунзе ул,60,,, | ПС "Тисульская110/35/10 кВ", Ф.10-13-А, РП-1, ф.10-8-Р, ТП-ТС 033 ф.10-8-Р, 250 кВА | 200388, 01.08.2020, ПАО "Кузбассэнергосбыт" | Нет | 0.0093 | 0.0034 | 0.032 | Да
12873 | ООО "ГАЛС" | Магазин №2,652210,Кемеровская обл,Тисульский р-н,Тисуль пгт,,Советская ул,55,А,, | ПС "Тисульская110/35/10 кВ", Ф.10-13-А, РП-1, ф.10-8-Р, ТП-ТС 033 ф.10-8-Р, 250 кВА | 380187, 01.06.2013, ПАО "Кузбассэнергосбыт" | Нет | 0.0049 | 0.0024 | 0.01 | Да
12874 | УЖТР ТМО Администрации Тисульского муниципального округа | Безучетное уличное освещение,652210,Кемеровская обл,Тисульский р-н,Тисуль пгт,,Советская ул,,,, | ПС "Тисульская110/35/10 кВ", Ф.10-13-А, РП-1, ф.10-8-Р, ТП-ТС 033 ф.10-8-Р, 250 кВА | 380455, 05.02.2021, ПАО "Кузбассэнергосбыт" | Нет | 0.0004 | 0.0002 | 0.0006 | Да
12875 | УЖТР ТМО Администрации Тисульского муниципального округа | Безучетное уличное освещение,652210,Кемеровская обл,Тисульский р-н,Тисуль пгт,,Аэродромная ул,,,, | ПС "Тисульская110/35/10 кВ", Ф.10-13-А, РП-1, ф.10-8-Р, ТП-ТС 033 ф.10-8-Р, 250 кВА | 380455, 05.02.2021, ПАО "Кузбассэнергосбыт" | Нет | 0.0001 | 0 | 0.0001 | Да
12876 | УЖТР ТМО Администрации Тисульского муниципального округа | Уличное освещение,652210,Кемеровская обл,Тисульский р-н,Тисуль пгт,,Стадионная ул,41,,, | ПС "Тисульская110/35/10 кВ", Ф.10-13-А, РП-1, ф.10-8-Р, ТП-ТС 033 ф.10-8-Р, 250 кВА | 380455, 05.02.2021, ПАО "Кузбассэнергосбыт" | Нет | 0.0004 | 0.0001 | 0.005 | Да
12877 | УЖТР ТМО Администрации Тисульского муниципального округа | Уличное освещение,652210,Кемеровская обл,Тисульский р-н,Тисуль пгт,,Аэродромная ул,4,,, | ПС "Тисульская110/35/10 кВ", Ф.10-13-А, РП-1, ф.10-8-Р, ТП-ТС 033 ф.10-8-Р, 250 кВА | 380455, 05.02.2021, ПАО "Кузбассэнергосбыт" | Нет | 0.0002 | 0.0001 | 0.01 | Да
12878 | ФГБУ "Западно-Сибирское УГМС" | Метеостанция,652210,Кемеровская обл,Тисульский р-н,Тисуль пгт,,Аэродромная ул,5,,, | ПС "Тисульская110/35/10 кВ", Ф.10-13-А, РП-1, ф.10-8-Р, ТП-ТС 033 ф.10-8-Р, 250 кВА | 502117, 01.01.2017, ПАО "Кузбассэнергосбыт" | Нет | 0.0003 | 0.0003 | 0.001 | Да
12879 | ИП Пименова Лариса Геннадьевна | Магазин "Альянс",652210,Кемеровская обл,Тисульский р-н,Тисуль пгт,,Октябрьская ул,42,А,, | ПС "Тисульская110/35/10 кВ", Ф.10-13-А, РП-1, ф.10-8-Р, ТП-ТС 050 ф.10-8-Р, 100 кВА | 380116, 01.06.2014, ПАО "Кузбассэнергосбыт" | Нет | 0.0029 | 0.0043 | 0.015 | Да
12880 | УЖТР ТМО Администрации Тисульского муниципального округа | Уличное освещение от ТП-К-50,652210,Кемеровская обл,Тисульский р-н,Тисуль пгт,,Октябрьская ул,,,, | ПС "Тисульская110/35/10 кВ", Ф.10-13-А, РП-1, ф.10-8-Р, ТП-ТС 050 ф.10-8-Р, 100 кВА | 380455, 05.02.2021, ПАО "Кузбассэнергосбыт" | Нет | 0.0005 | 0.0002 | 0.005 | Да
12881 | Горшков Николай Анатольевич | Пилорама,652211,Кемеровская обл,Тисульский р-н,Тисуль пгт,,Пушкина ул,4,а,, | ПС "Тисульская110/35/10 кВ", Ф.10-13-А, РП-1, ф.10-8-Р, ТП-ТС 030 ф.10-8-Р, 160 кВА | 380502, 01.08.2023, ПАО "Кузбассэнергосбыт" | Нет | 0.0014 | 0.0034 | 0.02 | Да
12882 | Смолянинов Антон Владимирович | Административно-бытовой корпус,652210,Кемеровская обл,Тисульский р-н,Тисуль пгт,,Октябрьская ул,44,,, | ПС "Тисульская110/35/10 кВ", Ф.10-13-А, РП-1, ф.10-8-Р, ТП-ТС 030 ф.10-8-Р, 160 кВА | 380477, 01.09.2021, ПАО "Кузбассэнергосбыт" | Нет | 0.0001 | 0 | 0.015 | Да
12883 | Титаев Николай Васильевич | Нежилое здание,652210,Кемеровская обл,Тисульский р-н,Тисуль пгт,,Октябрьская ул,44,А,, | ПС "Тисульская110/35/10 кВ", Ф.10-13-А, РП-1, ф.10-8-Р, ТП-ТС 030 ф.10-8-Р, 160 кВА | 380139, 01.07.2014, ПАО "Кузбассэнергосбыт" | Нет | 0.0003 | 0.0004 | 0.015 | Да
12884 | УЖТР ТМО Администрации Тисульского муниципального округа | Безучетное уличное освещение,652210,Кемеровская обл,Тисульский р-н,Тисуль пгт,,Геологическая ул,31,,, | ПС "Тисульская110/35/10 кВ", Ф.10-13-А, РП-1, ф.10-8-Р, ТП-ТС 030 ф.10-8-Р, 160 кВА | 380455, 05.02.2021, ПАО "Кузбассэнергосбыт" | Нет | 0 | 0 | 0.0001 | Да
12885 | Арыков Максим Викторович | Столярный цех,652210,Кемеровская обл,Тисульский р-н,Тисуль пгт,,Гагарина ул,13,,, | ПС "Тисульская110/35/10 кВ", Ф.10-13-А, РП-1, ф.10-8-Р, ТП-ТС 034 ф.10-8-Р, 400 кВА | 380292, 01.03.2015, ПАО "Кузбассэнергосбыт" | Нет | 0.0001 | 0.0001 | 0.02 | Да
12886 | ДОСААФ России Тисульского р- на Кемеровской обл | Административное здание,652210,Кемеровская обл,Тисульский р-н,Тисуль пгт,,Гагарина ул,17,,, | ПС "Тисульская110/35/10 кВ", Ф.10-13-А, РП-1, ф.10-8-Р, ТП-ТС 034 ф.10-8-Р, 400 кВА | 380070, 01.04.2014, ПАО "Кузбассэнергосбыт" | Нет | 0.0005 | 0.0004 | 0.01 | Да
12887 | ИП Бедренец Игорь Григорьевич | Пилорама,652210,Кемеровская обл,Тисульский р-н,Тисуль пгт,,Гагарина ул,13,,, | ПС "Тисульская110/35/10 кВ", Ф.10-13-А, РП-1, ф.10-8-Р, ТП-ТС 034 ф.10-8-Р, 400 кВА | 380081, 01.08.2013, ПАО "Кузбассэнергосбыт" | Нет | 0.0032 | 0.0026 | 0.03 | Да
12888 | МДОУ Тисульский детский сад №5 | Здание детского сада,652210,Кемеровская обл,Тисульский р-н,Тисуль пгт,,Садовая ул,17,,, | ПС "Тисульская110/35/10 кВ", Ф.10-13-А, РП-1, ф.10-8-Р, ТП-ТС 034 ф.10-8-Р, 400 кВА | 380155, 01.01.2019, ПАО "Кузбассэнергосбыт" | 23.11.2017, 0,001 | 0.0056 | 0.0052 | 0.05 | Нет
12889 | МУП "ТЖКХ" Тисульского муниципального района | Малоэтажная многоквартирная застройка,,Кемеровская обл,Тисульский р-н,Тисуль пгт,,Советская ул,73,,, | ПС "Тисульская110/35/10 кВ", Ф.10-13-А, РП-1, ф.10-8-Р, ТП-ТС 034 ф.10-8-Р, 400 кВА | 380435, 01.10.2020, ПАО "Кузбассэнергосбыт" | Нет | 0.0021 | 0.0022 | 0.07 | Да
12890 | ООО "МСК-Энерго" | Здание гаража,652210,Кемеровская обл,Тисульский р-н,Тисуль пгт,,Советская ул,59,а,, | ПС "Тисульская110/35/10 кВ", Ф.10-13-А, РП-1, ф.10-8-Р, ТП-ТС 034 ф.10-8-Р, 400 кВА | 350986, 01.11.2021, ПАО "Кузбассэнергосбыт" | Нет | 0.0001 | 0 | 0.005 | Да
12891 | ООО "Ресурс-Гарант" | Котельная №6 "Агрофирма",652210,Кемеровская обл,Тисульский р-н,Тисуль пгт,,Гагарина ул,13,А,, | ПС "Тисульская110/35/10 кВ", Ф.10-13-А, РП-1, ф.10-8-Р, ТП-ТС 034 ф.10-8-Р, 400 кВА | 380326, 01.02.2017, ПАО "Кузбассэнергосбыт" | Нет | 0.0391 | 0 | 0.1 | Да
12892 | ООО "Тисуль Агро" | Здание пилорамы,652210,Кемеровская обл,Тисульский р-н,Тисуль пгт,,Гагарина ул,13,,, | ПС "Тисульская110/35/10 кВ", Ф.10-13-А, РП-1, ф.10-8-Р, ТП-ТС 034 ф.10-8-Р, 400 кВА | 380201, 01.08.2014, ПАО "Кузбассэнергосбыт" | Нет | 0.0026 | 0.0027 | 0.05 | Да
12893 | ООО "Тисуль Агро" | Здание столовой,652210,Кемеровская обл,Тисульский р-н,Тисуль пгт,,Гагарина ул,13,,, | ПС "Тисульская110/35/10 кВ", Ф.10-13-А, РП-1, ф.10-8-Р, ТП-ТС 034 ф.10-8-Р, 400 кВА | 380201, 01.08.2014, ПАО "Кузбассэнергосбыт" | Нет | 0.0001 | 0 | 0.044 | Да
12894 | ООО "Управляющая компания Тисуль" | Жилой дом,652210,Кемеровская обл,Тисульский р-н,Тисуль пгт,,Мичурина ул,19,,, | ПС "Тисульская110/35/10 кВ", Ф.10-13-А, РП-1, ф.10-8-Р, ТП-ТС 034 ф.10-8-Р, 400 кВА | 380231, 01.01.2014, ПАО "Кузбассэнергосбыт" | Нет | 0.0027 | 0.0032 | 0.04 | Да
12895 | УЖТР ТМО Администрации Тисульского муниципального округа | Уличное освещение,652210,Кемеровская обл,Тисульский р-н,Тисуль пгт,,Гагарина ул,12,,, | ПС "Тисульская110/35/10 кВ", Ф.10-13-А, РП-1, ф.10-8-Р, ТП-ТС 034 ф.10-8-Р, 400 кВА | 380455, 05.02.2021, ПАО "Кузбассэнергосбыт" | Нет | 0.0003 | 0.0001 | 0.005 | Да
12896 | Ганиев Султан Сулумбекович | Нежилое помещение,652210,Кемеровская обл,Тисульский р-н,Тисуль пгт,,Пушкина ул,12,а,, | ПС "Тисульская110/35/10 кВ", Ф.10-13-А, РП-1, ф.10-8-Р, ТП-ТС 031 ф.10-8-Р, 250 кВА | 380342, 01.11.2017, ПАО "Кузбассэнергосбыт" | Нет | 0 | 0.0001 | 0.05 | Да
12897 | ООО "Кит" | Производственная база,652210,Кемеровская обл,Тисульский р-н,Тисуль пгт,,Пушкина ул,12,,, | ПС "Тисульская110/35/10 кВ", Ф.10-13-А, РП-1, ф.10-8-Р, ТП-ТС 031 ф.10-8-Р, 250 кВА | 380190, 01.08.2013, ПАО "Кузбассэнергосбыт" | Нет | 0.0014 | 0.0015 | 0.15 | Да
12898 | ООО "МСК-Энерго" | ОПСЭ-35,652210,Кемеровская обл,Тисульский р-н,Тисуль пгт,,Пушкина ул,12,,, | ПС "Тисульская110/35/10 кВ", Ф.10-13-А, РП-1, ф.10-8-Р, ТП-ТС 031 ф.10-8-Р, 250 кВА | 350986, 01.11.2021, ПАО "Кузбассэнергосбыт" | Нет | 0.0009 | 0.0005 | 0.005 | Да
12899 | ООО "Ресурс-Гарант" | Котельная №19 "Мартайга",652210,Кемеровская обл,Тисульский р-н,Тисуль пгт,,Пушкина ул,12,А,, | ПС "Тисульская110/35/10 кВ", Ф.10-13-А, РП-1, ф.10-8-Р, ТП-ТС 031 ф.10-8-Р, 250 кВА | 380326, 01.02.2017, ПАО "Кузбассэнергосбыт" | Нет | 0.0338 | 0 | 0.15 | Да
12900 | УЖТР ТМО Администрации Тисульского муниципального округа | Уличное освещение,652210,Кемеровская обл,Тисульский р-н,Тисуль пгт,,Геологическая ул,4,,, | ПС "Тисульская110/35/10 кВ", Ф.10-13-А, РП-1, ф.10-8-Р, ТП-ТС 031 ф.10-8-Р, 250 кВА | 380455, 05.02.2021, ПАО "Кузбассэнергосбыт" | Нет | 0.0001 | 0.0001 | 0.005 | Да
12901 | АО "Первая Башенная Компания" | Базовая станция сотовой связи 42.1455,652210,Кемеровская обл,Тисульский р-н,Тисуль пгт,,Октябрьская ул,36,А,, | ПС "Тисульская110/35/10 кВ", Ф.10-13-А, РП-1, ф.10-8-Р, ТП-ТС 012 ф.10-8-Р, 16 кВА | 200450, 01.08.2021, ПАО "Кузбассэнергосбыт" | Нет | 0.006 | 0.0048 | 0.0137 | Да
12902 | ООО "МСК Энерго" | Базовая станция сотовой радиосвязи №421169,652210,Кемеровская обл,Тисульский р-н,Тисуль пгт,,Октябрьская ул,36,А,, | ПС "Тисульская110/35/10 кВ", Ф.10-13-А, РП-1, ф.10-8-Р, ТП-ТС 012 ф.10-8-Р, 16 кВА | 200422, 01.08.2020, ПАО "Кузбассэнергосбыт" | Нет | 0.0023 | 0.0024 | 0.003 | Да
12903 | ООО "Промэнергосбыт" | Вышка сотовой связи,652210,Кемеровская обл,Тисульский р-н,Тисуль пгт,,Октябрьская ул,36,А,, | ПС "Тисульская110/35/10 кВ", Ф.10-13-А, РП-1, ф.10-8-Р, ТП-ТС 012 ф.10-8-Р, 16 кВА | 301433, 01.11.2020, ООО "Промэнергосбыт" | Нет | 0.0018 | 0.0017 | 0.005 | Да
12904 | Население | 652210, Кемеровская обл, Тисульский р-н, Тисуль пгт | ПС "Тисульская110/35/10 кВ", Ф.10-13-А, РП-1, ф.10-8-Р, ф.10-8-Р | н/д | Нет | 0.1755 | 0.1321 | н/д | Да
12905 | ООО "ДонЛин" | Здание мастерской,652210,Кемеровская обл,Тисульский р-н,Тисуль пгт,,Гагарина ул,13,,, | ПС "Тисульская 110/35/10 кВ", ф.10-6-Т, РП-1, ф.10-7-В, ТП-ТС 034 ф.10-7-В, 400 кВА | 380381, 01.11.2018, ПАО "Кузбассэнергосбыт" | Нет | 0.0347 | 0.0348 | 0.211 | Да
12906 | УЖТР ТМО Администрации Тисульского муниципального округа | Уличное освещение,652210,Кемеровская обл,Тисульский р-н,Тисуль пгт,,Кооперативная ул,45,,, | ПС "Тисульская 110/35/10 кВ", ф.10-6-Т, РП-1, ф.10-7-В, ТП-ТС 053 ф.10-7-В, 100 кВА | 380455, 05.02.2021, ПАО "Кузбассэнергосбыт" | Нет | 0.0004 | 0.0002 | 0.005 | Да
12907 | Вахрамеев Василий Евгеньевич | Магазин (пароль 842313),,Кемеровская обл,Тисульский р-н,Тисуль пгт,,Юбилейная ул,1,,, | ПС "Тисульская 110/35/10 кВ", ф.10-6-Т, РП-1, ф.10-7-В, ТП-ТС 028 ф.10-7-В, 160 кВА | 380413, 01.02.2020, ПАО "Кузбассэнергосбыт" | Нет | 0.0002 | 0.0001 | 0.015 | Да
12908 | УЖТР ТМО Администрации Тисульского муниципального округа | Уличное освещение,652210,Кемеровская обл,Тисульский р-н,Тисуль пгт,,Юбилейная ул,,,, | ПС "Тисульская 110/35/10 кВ", ф.10-6-Т, РП-1, ф.10-7-В, ТП-ТС 028 ф.10-7-В, 160 кВА | 380455, 05.02.2021, ПАО "Кузбассэнергосбыт" | Нет | 0.0002 | 0.0001 | 0.005 | Да
12909 | Кудринская Валентина Петровна | Магазин "У Лукоморья",652210,Кемеровская обл,Тисульский р-н,Тисуль пгт,,Энгельса ул,59,,, | ПС "Тисульская 110/35/10 кВ", ф.10-6-Т, РП-1, ф.10-7-В, ТП-ТС 027 ф.10-7-В, 100 кВА | 380102, 01.04.2014, ПАО "Кузбассэнергосбыт" | Нет | 0.0013 | 0.0025 | 0.015 | Да
12910 | МКУ ТСРЦ | Здание овощехранилища,652210,Кемеровская обл,Тисульский р-н,Тисуль пгт,,Советская ул,2,,, | ПС "Тисульская 110/35/10 кВ", ф.10-6-Т, РП-1, ф.10-7-В, ТП-ТС 027 ф.10-7-В, 100 кВА | 380174, 13.01.2020, ПАО "Кузбассэнергосбыт" | Нет | 0.0003 | 0 | 0.018 | Да
12911 | МКУ ТСРЦ | Здание приюта,652210,Кемеровская обл,Тисульский р-н,Тисуль пгт,,Советская ул,2,,, | ПС "Тисульская 110/35/10 кВ", ф.10-6-Т, РП-1, ф.10-7-В, ТП-ТС 027 ф.10-7-В, 100 кВА | 380174, 13.01.2020, ПАО "Кузбассэнергосбыт" | 17.11.2017, 0,0095 | 0.003 | 0.0031 | 0.062 | Нет
12912 | Моцеевский Анатолий Станиславович | Здание гаража,652210,Кемеровская обл,Тисульский р-н,Тисуль пгт,,Комсомольский пер,1,,, | ПС "Тисульская 110/35/10 кВ", ф.10-6-Т, РП-1, ф.10-7-В, ТП-ТС 027 ф.10-7-В, 100 кВА | 380390, 01.04.2019, ПАО "Кузбассэнергосбыт" | Нет | 0 | 0 | 0.015 | Да
12913 | УЖТР ТМО Администрации Тисульского муниципального округа | Уличное освещение,652210,Кемеровская обл,Тисульский р-н,Тисуль пгт,,Горького ул,4,,, | ПС "Тисульская 110/35/10 кВ", ф.10-6-Т, РП-1, ф.10-7-В, ТП-ТС 027 ф.10-7-В, 100 кВА | 380455, 05.02.2021, ПАО "Кузбассэнергосбыт" | Нет | 0.0002 | 0.0001 | 0.005 | Да
12914 | УЖТР ТМО Администрации Тисульского муниципального округа | Уличное освещение,652210,Кемеровская обл,Тисульский р-н,Тисуль пгт,,Горького ул,62,,, | ПС "Тисульская 110/35/10 кВ", ф.10-6-Т, РП-1, ф.10-7-В, ТП-ТС 027 ф.10-7-В, 100 кВА | 380455, 05.02.2021, ПАО "Кузбассэнергосбыт" | Нет | 0.0001 | 0.0001 | 0.001 | Да
12915 | УЖТР ТМО Администрации Тисульского муниципального округа | Уличное освещение,652210,Кемеровская обл,Тисульский р-н,Тисуль пгт,,Комсомольский пер,3,,, | ПС "Тисульская 110/35/10 кВ", ф.10-6-Т, РП-1, ф.10-7-В, ТП-ТС 027 ф.10-7-В, 100 кВА | 380455, 05.02.2021, ПАО "Кузбассэнергосбыт" | Нет | 0.0002 | 0.0001 | 0.005 | Да
12916 | МУП "ТЖКХ" Тисульского муниципального района | Жилое помещение,652210,Кемеровская обл,Тисульский р-н,Тисуль пгт,,Ленина ул,15,,, | ПС "Тисульская 110/35/10 кВ", ф.10-6-Т, РП-1, ф.10-7-В, ТП-ТС 089 ф.10-7-В, 160 кВА | 380435, 01.10.2020, ПАО "Кузбассэнергосбыт" | Нет | 0.0122 | 0.0028 | 0.09 | Да
12917 | УЖТР ТМО Администрации Тисульского муниципального округа | Уличное освещение,652210,Кемеровская обл,Тисульский р-н,Тисуль пгт,,Дачная ул,,,, | ПС "Тисульская 110/35/10 кВ", ф.10-6-Т, РП-1, ф.10-7-В, ТП-ТС 023 ф.10-7-В, 160 кВА | 380455, 05.02.2021, ПАО "Кузбассэнергосбыт" | Нет | 0.0002 | 0.0001 | 0.005 | Да
12918 | УЖТР ТМО Администрации Тисульского муниципального округа | Уличное освещение,652210,Кемеровская обл,Тисульский р-н,Тисуль пгт,,Весенний пер,,,, | ПС "Тисульская 110/35/10 кВ", ф.10-6-Т, РП-1, ф.10-7-В, ТП-ТС 026 ф.10-7-В, 100 кВА | 380455, 05.02.2021, ПАО "Кузбассэнергосбыт" | Нет | 0.0001 | 0 | 0.005 | Да
12919 | УЖТР ТМО Администрации Тисульского муниципального округа | Уличное освещение,652210,Кемеровская обл,Тисульский р-н,Тисуль пгт,,Солнечная ул,16,,, | ПС "Тисульская 110/35/10 кВ", ф.10-6-Т, РП-1, ф.10-7-В, ТП-ТС 054 ф.10-7-В, 63 кВА | 380455, 05.02.2021, ПАО "Кузбассэнергосбыт" | Нет | 0.0002 | 0.0001 | 0.005 | Да
12920 | МУП "ТЖКХ" Тисульского муниципального района | Малоэтажная многоквартирная жилая застройка,652210,Кемеровская обл,Тисульский р-н,Тисуль пгт,,Терешковой ул,40,Б,, | ПС "Тисульская 110/35/10 кВ", ф.10-6-Т, РП-1, ф.10-7-В, ТП-ТС 093 ф.10-7-В, 160 кВА | 380435, 01.10.2020, ПАО "Кузбассэнергосбыт" | Нет | 0.0024 | 0.0016 | 0.06 | Да
12921 | МУП "ТЖКХ" Тисульского муниципального района | Малоэтажная многоквартирная жилая застройка,652210,Кемеровская обл,Тисульский р-н,Тисуль пгт,,Терешковой ул,40,А,, | ПС "Тисульская 110/35/10 кВ", ф.10-6-Т, РП-1, ф.10-7-В, ТП-ТС 093 ф.10-7-В, 160 кВА | 380492, 01.01.2023, ПАО "Кузбассэнергосбыт" | Нет | 0.0026 | 0.0009 | 0.06 | Да
12922 | УЖТР ТМО Администрации Тисульского муниципального округа | Уличное освещение,652210,Кемеровская обл,Тисульский р-н,Тисуль пгт,,Кирзаводская ул,13,,, | ПС "Тисульская 110/35/10 кВ", ф.10-6-Т, РП-1, ф.10-7-В, ТП-ТС 025 ф.10-7-В, 100 кВА | 380455, 05.02.2021, ПАО "Кузбассэнергосбыт" | Нет | 0.0001 | 0 | 0.005 | Да
12923 | ГБУ "Тисульская СББЖ" | Административное здание,652210,Кемеровская обл,Тисульский р-н,Тисуль пгт,,Рабочая ул,79,,, | ПС "Тисульская 110/35/10 кВ", ф.10-6-Т, РП-1, ф.10-7-В, ТП-ТС 017 ф.10-7-В, 100 кВА | 380064, 01.01.2019, ПАО "Кузбассэнергосбыт" | Нет | 0.0011 | 0.0008 | 0.023 | Да
12924 | ГБУ "Тисульская СББЖ" | Гараж,652210,Кемеровская обл,Тисульский р-н,Тисуль пгт,,Рабочая ул,79,,, | ПС "Тисульская 110/35/10 кВ", ф.10-6-Т, РП-1, ф.10-7-В, ТП-ТС 017 ф.10-7-В, 100 кВА | 380064, 01.01.2019, ПАО "Кузбассэнергосбыт" | Нет | 0 | 0 | 0.005 | Да
12925 | ООО "МСК-Энерго" | Опорная станция электронная (ОПСЭ-34),652210,Кемеровская обл,Тисульский р-н,Тисуль пгт,,Рабочая ул,,,, | ПС "Тисульская 110/35/10 кВ", ф.10-6-Т, РП-1, ф.10-7-В, ТП-ТС 017 ф.10-7-В, 100 кВА | 350986, 01.11.2021, ПАО "Кузбассэнергосбыт" | Нет | 0.0005 | 0.0006 | 0.005 | Да
12926 | Отделение МВД Российской Федерации "Тисульское" | Гараж,652210,Кемеровская обл,Тисульский р-н,Тисуль пгт,,Рабочая ул,102,,, | ПС "Тисульская 110/35/10 кВ", ф.10-6-Т, РП-1, ф.10-7-В, ТП-ТС 017 ф.10-7-В, 100 кВА | 380206, 30.03.2023, ПАО "Кузбассэнергосбыт" | 30.05.2018, 0,004 | 0 | 0 | 0.015 | Нет
12927 | УЖТР ТМО Администрации Тисульского муниципального округа | Уличное освещение,652210,Кемеровская обл,Тисульский р-н,Тисуль пгт,,Кирзаводская ул,68,,, | ПС "Тисульская 110/35/10 кВ", ф.10-6-Т, РП-1, ф.10-7-В, ТП-ТС 017 ф.10-7-В, 100 кВА | 380455, 05.02.2021, ПАО "Кузбассэнергосбыт" | Нет | 0.0002 | 0.0001 | 0.005 | Да
12928 | УЖТР ТМО Администрации Тисульского муниципального округа | Уличное освещение,652210,Кемеровская обл,Тисульский р-н,Тисуль пгт,,Рабочая ул,73,,2, | ПС "Тисульская 110/35/10 кВ", ф.10-6-Т, РП-1, ф.10-7-В, ТП-ТС 017 ф.10-7-В, 100 кВА | 380455, 05.02.2021, ПАО "Кузбассэнергосбыт" | Нет | 0.0002 | 0.0001 | 0.005 | Да
12929 | Денисов Виктор Александрович | Здание колбасного цеха,652210,Кемеровская обл,Тисульский р-н,Тисуль пгт,,Ленина ул,4,А,, | ПС "Тисульская 110/35/10 кВ", ф.10-6-Т, РП-1, ф.10-7-В, ТП-ТС 079 ф.10-7-В, 250 кВА | 380316, 01.10.2016, ПАО "Кузбассэнергосбыт" | Нет | 0.0005 | 0.0002 | 0.015 | Да
12930 | УЖТР ТМО Администрации Тисульского муниципального округа | Уличное освещение,652210,Кемеровская обл,Тисульский р-н,Тисуль пгт,,Титова ул,17,,, | ПС "Тисульская 110/35/10 кВ", ф.10-6-Т, РП-1, ф.10-7-В, ТП-ТС 079 ф.10-7-В, 250 кВА | 380455, 05.02.2021, ПАО "Кузбассэнергосбыт" | Нет | 0.0003 | 0.0001 | 0.005 | Да
12931 | УЖТР ТМО Администрации Тисульского муниципального округа | Уличное освещение,652210,Кемеровская обл,Тисульский р-н,Тисуль пгт,,Титова ул,5,,1, | ПС "Тисульская 110/35/10 кВ", ф.10-6-Т, РП-1, ф.10-7-В, ТП-ТС 079 ф.10-7-В, 250 кВА | 380455, 05.02.2021, ПАО "Кузбассэнергосбыт" | Нет | 0.0003 | 0.0001 | 0.005 | Да
12932 | УЖТР ТМО Администрации Тисульского муниципального округа | Уличное освещение (опора 11),652210,Кемеровская обл,Тисульский р-н,Тисуль пгт,,Титова ул,2,А,, | ПС "Тисульская 110/35/10 кВ", ф.10-6-Т, РП-1, ф.10-7-В, ТП-ТС 079 ф.10-7-В, 250 кВА | 380455, 05.02.2021, ПАО "Кузбассэнергосбыт" | Нет | 0.0003 | 0.0001 | 0.005 | Да
12933 | МДОУ Тисульский детский сад №3 "Радуга" | Здание детского сада №3,652210,Кемеровская обл,Тисульский р-н,Тисуль пгт,,Терешковой ул,46,,, | ПС "Тисульская 110/35/10 кВ", ф.10-6-Т, РП-1, ф.10-7-В, ТП-ТС 057 ф.10-7-В, 250 кВА | 380153, 01.01.2019, ПАО "Кузбассэнергосбыт" | 11.12.2017, 0,0005 | 0.0057 | 0.0027 | 0.07 | Нет
12934 | УЖТР ТМО Администрации Тисульского муниципального округа | Уличное освещение,652210,Кемеровская обл,Тисульский р-н,Тисуль пгт,,Терешковой ул,51,,, | ПС "Тисульская 110/35/10 кВ", ф.10-6-Т, РП-1, ф.10-7-В, ТП-ТС 057 ф.10-7-В, 250 кВА | 380455, 05.02.2021, ПАО "Кузбассэнергосбыт" | Нет | 0.0002 | 0.0001 | 0.005 | Да
12935 | ИП Валуев Иван Михайлович | Магазин,652210,Кемеровская обл,Тисульский р-н,Тисуль пгт,,Ленина ул,2,в,, | ПС "Тисульская 110/35/10 кВ", ф.10-6-Т, РП-1, ф.10-7-В, ТП-ТС 044 ф.10-7-В, 400 кВА | 380521, 01.03.2024, ПАО "Кузбассэнергосбыт" | Нет | 0.0008 | 0.0008 | 0.005 | Да
12936 | ИП Чагирев Юрий Владимирович | Магазин "Автозапчасти",652210,Кемеровская обл,Тисульский р-н,Тисуль пгт,,Ленина ул,2,А,, | ПС "Тисульская 110/35/10 кВ", ф.10-6-Т, РП-1, ф.10-7-В, ТП-ТС 044 ф.10-7-В, 400 кВА | 380143, 01.05.2014, ПАО "Кузбассэнергосбыт" | Нет | 0.0001 | 0.0001 | 0.005 | Да
12937 | Колесникова Анастасия Петровна | Магазин,652210,Кемеровская обл,Тисульский р-н,Тисуль пгт,,Ленина ул,2,В,, | ПС "Тисульская 110/35/10 кВ", ф.10-6-Т, РП-1, ф.10-7-В, ТП-ТС 044 ф.10-7-В, 400 кВА | 380522, 01.03.2024, ПАО "Кузбассэнергосбыт" | Нет | 0.0001 | 0.0008 | 0.015 | Да
12938 | ООО "ГАЛС" | Магазин "Варяг",652210,Кемеровская обл,Тисульский р-н,Тисуль пгт,,Ленина ул,2,Г,, | ПС "Тисульская 110/35/10 кВ", ф.10-6-Т, РП-1, ф.10-7-В, ТП-ТС 044 ф.10-7-В, 400 кВА | 380187, 01.06.2013, ПАО "Кузбассэнергосбыт" | Нет | 0.0023 | 0.0033 | 0.005 | Да
12939 | УЖТР ТМО Администрации Тисульского муниципального округа | Уличное освещение,652210,Кемеровская обл,Тисульский р-н,Тисуль пгт,,Мира ул,9,,, | ПС "Тисульская 110/35/10 кВ", ф.10-6-Т, РП-1, ф.10-7-В, ТП-ТС 044 ф.10-7-В, 400 кВА | 380455, 05.02.2021, ПАО "Кузбассэнергосбыт" | Нет | 0.0001 | 0 | 0.005 | Да
12940 | УЖТР ТМО Администрации Тисульского муниципального округа | Уличное освещение,652210,Кемеровская обл,Тисульский р-н,Тисуль пгт,,Мира ул,11,,, | ПС "Тисульская 110/35/10 кВ", ф.10-6-Т, РП-1, ф.10-7-В, ТП-ТС 044 ф.10-7-В, 400 кВА | 380455, 05.02.2021, ПАО "Кузбассэнергосбыт" | Нет | 0.0003 | 0.0001 | 0.005 | Да
12941 | ИП Гемузов Геннадий Иванович | Магазин "Мираж",652210,Кемеровская обл,Тисульский р-н,Тисуль пгт,,Ленина ул,7,,, | ПС "Тисульская 110/35/10 кВ", ф.10-6-Т, РП-1, ф.10-7-В, ТП-ТС 078 ф.10-7-В, 160 кВА | 380087, 01.08.2013, ПАО "Кузбассэнергосбыт" | Нет | 0.0015 | 0.0002 | 0.01 | Да
12942 | ООО "Кит" | АЗС,652210,Кемеровская обл,Тисульский р-н,Тисуль пгт,,Ленина ул,7,А,, | ПС "Тисульская 110/35/10 кВ", ф.10-6-Т, РП-1, ф.10-7-В, ТП-ТС 078 ф.10-7-В, 160 кВА | 380190, 01.08.2013, ПАО "Кузбассэнергосбыт" | Нет | 0.0038 | 0.0011 | 0.015 | Да
12943 | Старикова Оксана Андреевна | Магазин,652210,Кемеровская обл,Тисульский р-н,Тисуль пгт,,Ленина ул,5,а,, | ПС "Тисульская 110/35/10 кВ", ф.10-6-Т, РП-1, ф.10-7-В, ТП-ТС 078 ф.10-7-В, 160 кВА | 380503, 01.09.2023, ПАО "Кузбассэнергосбыт" | Нет | 0.0001 | 0.0015 | 0.015 | Да
12944 | УЖТР ТМО Администрации Тисульского муниципального округа | Уличное освещение,652210,Кемеровская обл,Тисульский р-н,Тисуль пгт,,Рабочая ул,5,,, | ПС "Тисульская 110/35/10 кВ", ф.10-6-Т, РП-1, ф.10-7-В, ТП-ТС 078 ф.10-7-В, 160 кВА | 380455, 05.02.2021, ПАО "Кузбассэнергосбыт" | Нет | 0.0003 | 0.0002 | 0.005 | Да
12945 | УЖТР ТМО Администрации Тисульского муниципального округа | Уличное освещение,652210,Кемеровская обл,Тисульский р-н,Тисуль пгт,,Кооперативная ул,2,,, | ПС "Тисульская 110/35/10 кВ", ф.10-6-Т, РП-1, ф.10-7-В, ТП-ТС 071 ф.10-7-В, 100 кВА | 380455, 05.02.2021, ПАО "Кузбассэнергосбыт" | Нет | 0.0001 | 0 | 0.005 | Да
12946 | МАОУ Тисульская СОШ №1 | Здание гаража,652210,Кемеровская обл,Тисульский р-н,Тисуль пгт,,Терешковой ул,27,,, | ПС "Тисульская 110/35/10 кВ", ф.10-6-Т, РП-1, ф.10-7-В, ТП-ТС 072 ф.10-7-В, 250 кВА | 380149, 01.01.2019, ПАО "Кузбассэнергосбыт" | 06.12.2017, 0,001 | 0.0001 | 0 | 0.015 | Нет
12947 | МАОУ Тисульская СОШ №1 | Здание школы,652210,Кемеровская обл,Тисульский р-н,Тисуль пгт,,Терешковой ул,27,,, | ПС "Тисульская 110/35/10 кВ", ф.10-6-Т, РП-1, ф.10-7-В, ТП-ТС 072 ф.10-7-В, 250 кВА | 380149, 01.01.2019, ПАО "Кузбассэнергосбыт" | 06.12.2017, 0,002 | 0.0066 | 0.0024 | 0.15 | Нет
12948 | ООО "ТЭК" | Котельная №4,652210,Кемеровская обл,Тисульский р-н,Тисуль пгт,,Солнечная ул,34,А,, | ПС "Тисульская 110/35/10 кВ", ф.10-6-Т, РП-1, ф.10-7-В, ТП-ТС 072 ф.10-7-В, 250 кВА | 380335, 01.09.2017, ПАО "Кузбассэнергосбыт" | Нет | 0.0131 | 0.0001 | 0.03 | Да
12949 | УЖТР ТМО Администрации Тисульского муниципального округа | Безучетное уличное освещение,652210,Кемеровская обл,Тисульский р-н,Тисуль пгт,,Солнечная ул,35,,1, | ПС "Тисульская 110/35/10 кВ", ф.10-6-Т, РП-1, ф.10-7-В, ТП-ТС 072 ф.10-7-В, 250 кВА | 380455, 05.02.2021, ПАО "Кузбассэнергосбыт" | Нет | 0.0002 | 0.0001 | 0.0003 | Да
12950 | Гранкин Иван Иванович | здание гаража,652210,Кемеровская обл,Тисульский р-н,Тисуль пгт,,Весенняя ул,,,, | ПС "Тисульская 110/35/10 кВ", ф.10-6-Т, РП-1, ф.10-7-В, ТП-ТС 015 ф.10-7-В, 100 кВА | 380299, 01.07.2015, ПАО "Кузбассэнергосбыт" | Нет | 0.0015 | 0.0005 | 0.015 | Да
12951 | ООО "Тисульрайгаз" | Здание конторы,652210,Кемеровская обл,Тисульский р-н,Тисуль пгт,,Весенняя ул,27,а,, | ПС "Тисульская 110/35/10 кВ", ф.10-6-Т, РП-1, ф.10-7-В, ТП-ТС 015 ф.10-7-В, 100 кВА | 380354, 01.04.2008, ПАО "Кузбассэнергосбыт" | Нет | 0 | 0 | 0.005 | Да
12952 | УЖТР ТМО Администрации Тисульского муниципального округа | Уличное освещение (опора 7/7),652210,Кемеровская обл,Тисульский р-н,Тисуль пгт,,Высоцкого ул,,,, | ПС "Тисульская 110/35/10 кВ", ф.10-6-Т, РП-1, ф.10-7-В, ТП-ТС 015 ф.10-7-В, 100 кВА | 380455, 05.02.2021, ПАО "Кузбассэнергосбыт" | Нет | 0.0002 | 0.0001 | 0.002 | Да
12953 | Администрация Тисульского муниципального района | жилое помещение,,Кемеровская обл,Тисульский р-н,Тисуль пгт,,Рабочая ул,72,,, | ПС "Тисульская 110/35/10 кВ", ф.10-6-Т, РП-1, ф.10-7-В, ТП-ТС 049 ф.10-7-В, 400 кВА | 380417, 01.02.2020, ПАО "Кузбассэнергосбыт" | Нет | 0.0003 | 0.0004 | 0.015 | Да
12954 | УЖТР ТМО Администрации Тисульского муниципального округа | Уличное освещение,652210,Кемеровская обл,Тисульский р-н,Тисуль пгт,,Рабочая ул,,,, | ПС "Тисульская 110/35/10 кВ", ф.10-6-Т, РП-1, ф.10-7-В, ТП-ТС 049 ф.10-7-В, 400 кВА | 380455, 05.02.2021, ПАО "Кузбассэнергосбыт" | Нет | 0.0001 | 0 | 0.001 | Да
12955 | ГБУЗ "Тисульская районная больница им. А.П. Петренко" | Здание поликлиники,652210,Кемеровская обл,Тисульский р-н,Тисуль пгт,,Октябрьская ул,20,,, | ПС "Тисульская 110/35/10 кВ", ф.10-6-Т, РП-1, ф.10-7-В, ТП-ТС 037 ф.10-7-В, 630 кВА | 380268, 28.09.2020, ПАО "Кузбассэнергосбыт" | 18.09.2018, 0,0000005 | 0 | 0.0144 | 0.39 | Нет
12956 | ГБУЗ "Тисульская районная больница им. А.П. Петренко" | Здание стационара,652210,Кемеровская обл,Тисульский р-н,Тисуль пгт,,Октябрьская ул,22,,, | ПС "Тисульская 110/35/10 кВ", ф.10-6-Т, РП-1, ф.10-7-В, ТП-ТС 037 ф.10-7-В, 630 кВА | 380268, 28.09.2020, ПАО "Кузбассэнергосбыт" | 18.09.2018, 0,0001 | 0.0203 | 0.0109 | 0.07 | Нет
12957 | ГБУЗ "Тисульская районная больница им. А.П. Петренко" | Инфекционное отделение,652210,Кемеровская обл,Тисульский р-н,Тисуль пгт,,Октябрьская ул,20,,, | ПС "Тисульская 110/35/10 кВ", ф.10-6-Т, РП-1, ф.10-7-В, ТП-ТС 037 ф.10-7-В, 630 кВА | 380268, 28.09.2020, ПАО "Кузбассэнергосбыт" | 18.09.2018, 0,0000005 | 0 | 0 | 0.02 | Нет
12958 | ООО "ТЭК" | Котельная ГБУЗ РБ,652210,Кемеровская обл,Тисульский р-н,Тисуль пгт,,Октябрьская ул,22,,, | ПС "Тисульская 110/35/10 кВ", ф.10-6-Т, РП-1, ф.10-7-В, ТП-ТС 037 ф.10-7-В, 630 кВА | 380335, 01.09.2017, ПАО "Кузбассэнергосбыт" | 14.01.2018, 0,0002 | 0.0338 | 0 | 0.03 | Нет
12959 | ГАУ "Чебулинский лесхоз" | Гараж,652210,Кемеровская обл,Тисульский р-н,Тисуль пгт,,Садовая ул,24,,, | ПС "Тисульская 110/35/10 кВ", ф.10-6-Т, РП-1, ф.10-7-В, ТП-ТС 036 ф.10-7-В, 400 кВА | 360205, 01.01.2019, ПАО "Кузбассэнергосбыт" | Нет | 0.0003 | 0.0002 | 0.0129 | Да
12960 | УЖТР ТМО Администрации Тисульского муниципального округа | Уличное освещение,652210,Кемеровская обл,Тисульский р-н,Тисуль пгт,,Садовая ул,24,,, | ПС "Тисульская 110/35/10 кВ", ф.10-6-Т, РП-1, ф.10-7-В, ТП-ТС 036 ф.10-7-В, 400 кВА | 380455, 05.02.2021, ПАО "Кузбассэнергосбыт" | Нет | 0.0001 | 0 | 0.005 | Да
12961 | УЖТР ТМО Администрации Тисульского муниципального округа | Уличное освещение,652210,Кемеровская обл,Тисульский р-н,Тисуль пгт,,Лесхоза пер,,,, | ПС "Тисульская 110/35/10 кВ", ф.10-6-Т, РП-1, ф.10-7-В, ТП-ТС 036 ф.10-7-В, 400 кВА | 380455, 05.02.2021, ПАО "Кузбассэнергосбыт" | Нет | 0.0001 | 0 | 0.001 | Да
12962 | УЖТР ТМО Администрации Тисульского муниципального округа | Уличное освещение,652210,Кемеровская обл,Тисульский р-н,Тисуль пгт,,Советская ул,28,,, | ПС "Тисульская 110/35/10 кВ", ф.10-6-Т, РП-1, ф.10-7-В, ТП-ТС 036 ф.10-7-В, 400 кВА | 380455, 05.02.2021, ПАО "Кузбассэнергосбыт" | Нет | 0.0006 | 0.0002 | 0.005 | Да
12963 | УЖТР ТМО Администрации Тисульского муниципального округа | Уличное освещение,652210,Кемеровская обл,Тисульский р-н,Тисуль пгт,,Горького ул,82,,, | ПС "Тисульская 110/35/10 кВ", ф.10-6-Т, РП-1, ф.10-7-В, ТП-ТС 038 ф.10-7-В, 100 кВА | 380455, 05.02.2021, ПАО "Кузбассэнергосбыт" | Нет | 0.0002 | 0.0001 | 0.001 | Да
12964 | УЖТР ТМО Администрации Тисульского муниципального округа | Уличное освещение,652210,Кемеровская обл,Тисульский р-н,Тисуль пгт,,Горького ул,111,,, | ПС "Тисульская 110/35/10 кВ", ф.10-6-Т, РП-1, ф.10-7-В, ТП-ТС 038 ф.10-7-В, 100 кВА | 380455, 05.02.2021, ПАО "Кузбассэнергосбыт" | Нет | 0.0004 | 0.0001 | 0.005 | Да
12965 | Многоквартирные жилые дома непосредственного управления | Жилой дом,652210,Кемеровская обл,Тисульский р-н,Тисуль пгт,,Фрунзе ул,21,,, | ПС "Тисульская 110/35/10 кВ", ф.10-6-Т, РП-1, ф.10-7-В, ТП-ТС 039 ф.10-7-В, 400 кВА | 000, , ПАО "Кузбассэнергосбыт" | Нет | 0.0019 | 0.0021 | 0.085 | Да
12966 | УЖТР ТМО Администрации Тисульского муниципального округа | Уличное освещение,652210,Кемеровская обл,Тисульский р-н,Тисуль пгт,,Фрунзе ул,47,,, | ПС "Тисульская 110/35/10 кВ", ф.10-6-Т, РП-1, ф.10-7-В, ТП-ТС 039 ф.10-7-В, 400 кВА | 380455, 05.02.2021, ПАО "Кузбассэнергосбыт" | Нет | 0.0002 | 0.0001 | 0.005 | Да
12967 | УЖТР ТМО Администрации Тисульского муниципального округа | Уличное освещение,652210,Кемеровская обл,Тисульский р-н,Тисуль пгт,,Садовая ул,6,,, | ПС "Тисульская 110/35/10 кВ", ф.10-6-Т, РП-1, ф.10-7-В, ТП-ТС 039 ф.10-7-В, 400 кВА | 380455, 05.02.2021, ПАО "Кузбассэнергосбыт" | Нет | 0.0001 | 0 | 0.005 | Да
12968 | УЖТР ТМО Администрации Тисульского муниципального округа | Уличное освещение,652210,Кемеровская обл,Тисульский р-н,Тисуль пгт,,Кирзаводская ул,,,, | ПС "Тисульская 110/35/10 кВ", ф.10-6-Т, РП-1, ф.10-7-В, ТП-ТС 082 ф.10-7-В, 160 кВА | 380455, 05.02.2021, ПАО "Кузбассэнергосбыт" | Нет | 0.0001 | 0 | 0.001 | Да
12969 | УЖТР ТМО Администрации Тисульского муниципального округа | Уличное освещение (опора №9),652210,Кемеровская обл,Тисульский р-н,Тисуль пгт,,Северная ул,,,, | ПС "Тисульская 110/35/10 кВ", ф.10-6-Т, РП-1, ф.10-7-В, ТП-ТС 082 ф.10-7-В, 160 кВА | 380455, 05.02.2021, ПАО "Кузбассэнергосбыт" | Нет | 0.0001 | 0 | 0.005 | Да
12970 | Администрация Тисульского муниципального района | Многоквартирный жилой дом,,Кемеровская обл,Тисульский р-н,Тисуль пгт,,Терешковой ул,12,,, | ПС "Тисульская 110/35/10 кВ", ф.10-6-Т, РП-1, ф.10-7-В, ТП-ТС 021 ф.10-7-В, 250 кВА | 380438, 01.11.2020, ПАО "Кузбассэнергосбыт" | Нет | 0.0009 | 0.0003 | 0.03 | Да
12971 | ИП Пименов Валерий Александрович | Магазин "Визит",652210,Кемеровская обл,Тисульский р-н,Тисуль пгт,,Терешковой ул,2,А1,, | ПС "Тисульская 110/35/10 кВ", ф.10-6-Т, РП-1, ф.10-7-В, ТП-ТС 021 ф.10-7-В, 250 кВА | 380344, 01.02.2018, ПАО "Кузбассэнергосбыт" | Нет | 0.0036 | 0.0054 | 0.027 | Да
12972 | УЖТР ТМО Администрации Тисульского муниципального округа | Уличное освещение,652210,Кемеровская обл,Тисульский р-н,Тисуль пгт,,Терешковой ул,,,, | ПС "Тисульская 110/35/10 кВ", ф.10-6-Т, РП-1, ф.10-7-В, ТП-ТС 021 ф.10-7-В, 250 кВА | 380455, 05.02.2021, ПАО "Кузбассэнергосбыт" | Нет | 0.0002 | 0.0001 | 0.005 | Да
12973 | ИП Глушков Алексей Михайлович | Гараж,652210,Кемеровская обл,Тисульский р-н,Тисуль пгт,,Рабочая ул,72,Б,, | ПС "Тисульская 110/35/10 кВ", ф.10-6-Т, РП-1, ф.10-7-В, ТП-ТС 013 ф.10-7-В, 100 кВА | 380334, 01.08.2017, ПАО "Кузбассэнергосбыт" | Нет | 0.0023 | 0.0016 | 0.05 | Да
12974 | Тарасова Татьяна Леонидовна | ТП№П-13 База крестьянско-фермерского хозяйства,652210,Кемеровская обл,Тисульский р-н,Тисуль пгт,,Ленина ул,3,,, | ПС "Тисульская 110/35/10 кВ", ф.10-6-Т, РП-1, ф.10-7-В, ТП № П-13 ф.10-7-В, 160 кВА | 380136, 01.06.2014, ПАО "Кузбассэнергосбыт" | Нет | 0.0178 | 0.0023 | 0.15 | Да
12975 | ООО "Ресурс" | Объект сельскохозяйственного использования,652210,Кемеровская обл,Тисульский р-н,Тисуль пгт,,Ленина ул,4,,, | ПС "Тисульская 110/35/10 кВ", ф.10-6-Т, РП-1, ф.10-7-В, ТП № П-14 ф.10-7-В, 630 кВА | 380421, 01.05.2020, ПАО "Кузбассэнергосбыт" | Нет | 0.0295 | 0.0087 | 0.379 | Да
12976 | Тарасова Татьяна Леонидовна | ТП№П-83 база крестьянско-фермерского хозяйства,652210,Кемеровская обл,Тисульский р-н,Тисуль пгт,,Ленина ул,3,,, | ПС "Тисульская 110/35/10 кВ", ф.10-6-Т, РП-1, ф.10-7-В, ТП № П-83 ф.10-7-В, 160 кВА | 380136, 01.06.2014, ПАО "Кузбассэнергосбыт" | Нет | 0.0008 | 0.0006 | 0.15 | Да
12977 | Тарасова Татьяна Леонидовна | ТП№П-84 База крестьянско-фермерского хозяйства,652210,Кемеровская обл,Тисульский р-н,Тисуль пгт,,Ленина ул,3,,, | ПС "Тисульская 110/35/10 кВ", ф.10-6-Т, РП-1, ф.10-7-В, ТП № П-84 ф.10-7-В, 160 кВА | 380136, 01.06.2014, ПАО "Кузбассэнергосбыт" | Нет | 0.0006 | 0.0009 | 0.15 | Да
12978 | ИП глава КФХ Тарасов Сергей Михайлович | База Тисульавтодор,652210,Кемеровская обл,Тисульский р-н,Тисуль пгт,,Рабочая ул,90,,, | ПС "Тисульская 110/35/10 кВ", ф.10-6-Т, РП-1, ф.10-7-В, ТП № П-52 ф.10-7-В, 400 кВА | 380135, 01.04.2022, ПАО "Кузбассэнергосбыт" | Нет | 0.0175 | 0.006 | 0.29 | Да
12979 | ООО "Ресурс-Гарант" | Скважина №1,652210,Кемеровская обл,Тисульский р-н,Тисуль пгт,,Рабочая ул,92,,, | ПС "Тисульская 110/35/10 кВ", ф.10-6-Т, РП-1, ф.10-7-В, ТП-ТС 060 ф.10-7-В, 100 кВА | 380326, 01.02.2017, ПАО "Кузбассэнергосбыт" | 21.12.2018, 0,001 | 0 | 0.0192 | 0.032 | Нет
12980 | ООО "Ресурс-Гарант" | Здание водовода,652210,Кемеровская обл,Тисульский р-н,Тисуль пгт,,Рабочая ул,92,,, | ПС "Тисульская 110/35/10 кВ", ф.10-6-Т, РП-1, ф.10-7-В, ТП-ТС 074 ф.10-7-В, 400 кВА | 380326, 01.02.2017, ПАО "Кузбассэнергосбыт" | 28.12.2018, 0,001 | 0.0136 | 0 | 0.29 | Нет
12981 | Население | 652210, Кемеровская обл, Тисульский р-н, Тисуль пгт | ПС "Тисульская 110/35/10 кВ", ф.10-6-Т, РП-1, ф.10-7-В, ф.10-7-В | н/д | Нет | 0.7283 | 0.4435 | н/д | Да
12982 | УЖТР ТМО Администрации Тисульского муниципального округа | Скважина,652210,Кемеровская обл,Тисульский р-н,Тисуль пгт,,Сметанина ул,49,,, | ПС "Тисульская 110/35/10 кВ", ф.10-6-Т, РП-1, ф.10-9-Ч, ТП-ТС 058 ф.10-9-Ч, 100 кВА | 380455, 05.02.2021, ПАО "Кузбассэнергосбыт" | Нет | 0.0001 | 0 | 0.005 | Да
12983 | УЖТР ТМО Администрации Тисульского муниципального округа | Уличное освещение,652210,Кемеровская обл,Тисульский р-н,Тисуль пгт,,Кирова ул,26,,, | ПС "Тисульская 110/35/10 кВ", ф.10-6-Т, РП-1, ф.10-9-Ч, ТП-ТС 058 ф.10-9-Ч, 100 кВА | 380455, 05.02.2021, ПАО "Кузбассэнергосбыт" | Нет | 0.0003 | 0.0001 | 0.005 | Да
12984 | ПК "Тисуль" | Здание кулинарии,652210,Кемеровская обл,Тисульский р-н,Тисуль пгт,,Ленина ул,89,,, | ПС "Тисульская 110/35/10 кВ", ф.10-6-Т, РП-1, ф.10-9-Ч, ТП-ТС 047 ф.10-9-Ч, 160 кВА | 380207, 01.08.2014, ПАО "Кузбассэнергосбыт" | Нет | 0.0231 | 0.0244 | 0.1 | Да
12985 | УЖТР ТМО Администрации Тисульского муниципального округа | Уличное освещение,652210,Кемеровская обл,Тисульский р-н,Тисуль пгт,,Школьный пер,2,,1, | ПС "Тисульская 110/35/10 кВ", ф.10-6-Т, РП-1, ф.10-9-Ч, ТП-ТС 001 ф.10-9-Ч, 160 кВА | 380455, 05.02.2021, ПАО "Кузбассэнергосбыт" | Нет | 0.0001 | 0 | 0.005 | Да
12986 | УЖТР ТМО Администрации Тисульского муниципального округа | Уличное освещение,652210,Кемеровская обл,Тисульский р-н,Тисуль пгт,,Сметанина ул,35,,, | ПС "Тисульская 110/35/10 кВ", ф.10-6-Т, РП-1, ф.10-9-Ч, ТП-ТС 001 ф.10-9-Ч, 160 кВА | 380455, 05.02.2021, ПАО "Кузбассэнергосбыт" | Нет | 0.0001 | 0 | 0.005 | Да
12987 | ИП Антонов НиколайТимофеевич | Магазин "Десяточка",652210,Кемеровская обл,Тисульский р-н,Тисуль пгт,,Ленина ул,87,А,, | ПС "Тисульская 110/35/10 кВ", ф.10-6-Т, РП-1, ф.10-9-Ч, ТП-ТС 002 ф.10-9-Ч, 250 кВА | 380073, 01.08.2013, ПАО "Кузбассэнергосбыт" | Нет | 0 | 0 | 0.015 | Да
12988 | ИП Ивлев Олег Николаевич | Магазин,652210,Кемеровская обл,Тисульский р-н,Тисуль пгт,,Октябрьская ул,15,,, | ПС "Тисульская 110/35/10 кВ", ф.10-6-Т, РП-1, ф.10-9-Ч, ТП-ТС 002 ф.10-9-Ч, 250 кВА | 380097, 01.08.2013, ПАО "Кузбассэнергосбыт" | Нет | 0 | 0.0001 | 0.015 | Да
12989 | МБУ ДО "ДШИ №23" | Отдельно стоящее здание школы,652210,Кемеровская обл,Тисульский р-н,Тисуль пгт,,50 лет Октября ул,8,,, | ПС "Тисульская 110/35/10 кВ", ф.10-6-Т, РП-1, ф.10-9-Ч, ТП-ТС 002 ф.10-9-Ч, 250 кВА | 380158, 01.01.2019, ПАО "Кузбассэнергосбыт" | Нет | 0.0009 | 0.0004 | 0.025 | Да
12990 | Многоквартирные жилые дома непосредственного управления | Жилой дом,652210,Кемеровская обл,Тисульский р-н,Тисуль пгт,,Леонова ул,23,,, | ПС "Тисульская 110/35/10 кВ", ф.10-6-Т, РП-1, ф.10-9-Ч, ТП-ТС 002 ф.10-9-Ч, 250 кВА | 000, , ПАО "Кузбассэнергосбыт" | Нет | 0.009 | 0.0031 | 0.085 | Да
12991 | ООО"Эдельвейс - 1" | Здание аптеки,652210,Кемеровская обл,Тисульский р-н,Тисуль пгт,,Ленина ул,84,,, | ПС "Тисульская 110/35/10 кВ", ф.10-6-Т, РП-1, ф.10-9-Ч, ТП-ТС 002 ф.10-9-Ч, 250 кВА | 350209, 01.09.2012, ПАО "Кузбассэнергосбыт" | Нет | 0.0016 | 0.0017 | 0.04 | Да
12992 | УЖТР ТМО Администрации Тисульского муниципального округа | Безучетное уличное освещение,652210,Кемеровская обл,Тисульский р-н,Тисуль пгт,,50 лет Октября ул,,,, | ПС "Тисульская 110/35/10 кВ", ф.10-6-Т, РП-1, ф.10-9-Ч, ТП-ТС 002 ф.10-9-Ч, 250 кВА | 380455, 05.02.2021, ПАО "Кузбассэнергосбыт" | Нет | 0.0002 | 0 | 0.0003 | Да
12993 | УЖТР ТМО Администрации Тисульского муниципального округа | Безучетное уличное освещение,652210,Кемеровская обл,Тисульский р-н,Тисуль пгт,,Почтовая ул,10,,, | ПС "Тисульская 110/35/10 кВ", ф.10-6-Т, РП-1, ф.10-9-Ч, ТП-ТС 002 ф.10-9-Ч, 250 кВА | 380455, 05.02.2021, ПАО "Кузбассэнергосбыт" | Нет | 0.0001 | 0 | 0.0003 | Да
12994 | УЖТР ТМО Администрации Тисульского муниципального округа | Уличное освещение,652210,Кемеровская обл,Тисульский р-н,Тисуль пгт,,Леонова ул,28,,, | ПС "Тисульская 110/35/10 кВ", ф.10-6-Т, РП-1, ф.10-9-Ч, ТП-ТС 002 ф.10-9-Ч, 250 кВА | 380455, 05.02.2021, ПАО "Кузбассэнергосбыт" | Нет | 0.0001 | 0.0001 | 0.005 | Да
12995 | ГБУЗ "Тисульская районная больница им. А.П. Петренко" | Нежилое помещение (архив),652210,Кемеровская обл,Тисульский р-н,Тисуль пгт,,Ленина ул,73,,37, | ПС "Тисульская 110/35/10 кВ", ф.10-6-Т, РП-1, ф.10-9-Ч, ТП-ТС 008 ф.10-9-Ч, 250 кВА | 380268, 28.09.2020, ПАО "Кузбассэнергосбыт" | Нет | 0.0009 | 0.0008 | 0.003 | Да
12996 | ИП Микрюков Александр Васильевич | Магазин "Микс",652210,Кемеровская обл,Тисульский р-н,Тисуль пгт,,Ленина ул,79,,, | ПС "Тисульская 110/35/10 кВ", ф.10-6-Т, РП-1, ф.10-9-Ч, ТП-ТС 008 ф.10-9-Ч, 250 кВА | 380108, 01.10.2013, ПАО "Кузбассэнергосбыт" | Нет | 0 | 0.0001 | 0.01 | Да
12997 | МБУК "Тисульский Центр досуга" | Административное здание,652210,Кемеровская обл,Тисульский р-н,Тисуль пгт,,Ленина ул,73,А,, | ПС "Тисульская 110/35/10 кВ", ф.10-6-Т, РП-1, ф.10-9-Ч, ТП-ТС 008 ф.10-9-Ч, 250 кВА | 380168, 20.01.2020, ПАО "Кузбассэнергосбыт" | Нет | 0.0045 | 0.0025 | 0.05 | Да
12998 | ООО "ГАЛС" | Магазин №5 "Калинка",652210,Кемеровская обл,Тисульский р-н,Тисуль пгт,,Калинина ул,18,Б,, | ПС "Тисульская 110/35/10 кВ", ф.10-6-Т, РП-1, ф.10-9-Ч, ТП-ТС 008 ф.10-9-Ч, 250 кВА | 380187, 01.06.2013, ПАО "Кузбассэнергосбыт" | Нет | 0.002 | 0.0027 | 0.01 | Да
12999 | ПК "Тисуль" | Здание магазина ("Хозяюшка"),652210,Кемеровская обл,Тисульский р-н,Тисуль пгт,,Калинина ул,25,,, | ПС "Тисульская 110/35/10 кВ", ф.10-6-Т, РП-1, ф.10-9-Ч, ТП-ТС 008 ф.10-9-Ч, 250 кВА | 380207, 01.08.2014, ПАО "Кузбассэнергосбыт" | Нет | 0.0002 | 0.0001 | 0.005 | Да
13000 | ПК "Тисуль" | Здание магазина ("Экспресс"),652210,Кемеровская обл,Тисульский р-н,Тисуль пгт,,Ленина ул,83,,, | ПС "Тисульская 110/35/10 кВ", ф.10-6-Т, РП-1, ф.10-9-Ч, ТП-ТС 008 ф.10-9-Ч, 250 кВА | 380207, 01.08.2014, ПАО "Кузбассэнергосбыт" | Нет | 0.0002 | 0.0001 | 0.004 | Да
13001 | УЖТР ТМО Администрации Тисульского муниципального округа | Жилой дом,652210,Кемеровская обл,Тисульский р-н,Тисуль пгт,,Ленина ул,73,,, | ПС "Тисульская 110/35/10 кВ", ф.10-6-Т, РП-1, ф.10-9-Ч, ТП-ТС 008 ф.10-9-Ч, 250 кВА | 380455, 05.02.2021, ПАО "Кузбассэнергосбыт" | Нет | 0.0095 | 0.0107 | 0.085 | Да
13002 | УЖТР ТМО Администрации Тисульского муниципального округа | скважина,652210,Кемеровская обл,Тисульский р-н,Тисуль пгт,,Профсоюзная ул,,,, | ПС "Тисульская 110/35/10 кВ", ф.10-6-Т, РП-1, ф.10-9-Ч, ТП-ТС 008 ф.10-9-Ч, 250 кВА | 380455, 05.02.2021, ПАО "Кузбассэнергосбыт" | Нет | 0.0002 | 0.0001 | 0.005 | Да
13003 | УЖТР ТМО Администрации Тисульского муниципального округа | Уличное освещение,652210,Кемеровская обл,Тисульский р-н,Тисуль пгт,,К.Маркса ул,3,,, | ПС "Тисульская 110/35/10 кВ", ф.10-6-Т, РП-1, ф.10-9-Ч, ТП-ТС 008 ф.10-9-Ч, 250 кВА | 380455, 05.02.2021, ПАО "Кузбассэнергосбыт" | Нет | 0.0003 | 0.0001 | 0.005 | Да
13004 | УЖТР ТМО Администрации Тисульского муниципального округа | Уличное освещение (мост),652210,Кемеровская обл,Тисульский р-н,Тисуль пгт,,Калинина ул,,,, | ПС "Тисульская 110/35/10 кВ", ф.10-6-Т, РП-1, ф.10-9-Ч, ТП-ТС 008 ф.10-9-Ч, 250 кВА | 380455, 05.02.2021, ПАО "Кузбассэнергосбыт" | Нет | 0.0003 | 0.0001 | 0.002 | Да
13005 | УЖТР ТМО Администрации Тисульского муниципального округа | Уличное освещение (парк),652210,Кемеровская обл,Тисульский р-н,Тисуль пгт,,Ленина ул,,,, | ПС "Тисульская 110/35/10 кВ", ф.10-6-Т, РП-1, ф.10-9-Ч, ТП-ТС 008 ф.10-9-Ч, 250 кВА | 380455, 05.02.2021, ПАО "Кузбассэнергосбыт" | Нет | 0.0002 | 0.0001 | 0.005 | Да
13006 | ГУФССП России по Кемеровской области-Кузбассу | Здание отдела судебных приставов,652210,Кемеровская обл,Тисульский р-н,Тисуль пгт,,Ленина ул,63,,, | ПС "Тисульская 110/35/10 кВ", ф.10-6-Т, РП-1, ф.10-9-Ч, ТП-ТС 081 ф.10-9-Ч, 630 кВА | 200018, 01.01.2012, ПАО "Кузбассэнергосбыт" | Нет | 0.0007 | 0.0011 | 0.015 | Да
13007 | МКУ "ЕДДС" Тисульского муниципального округа | Помещение,,Кемеровская обл,Тисульский р-н,Тисуль пгт,,Ленина ул,53,,, | ПС "Тисульская 110/35/10 кВ", ф.10-6-Т, РП-1, ф.10-9-Ч, ТП-ТС 081 ф.10-9-Ч, 630 кВА | 380415, 25.02.2020, ПАО "Кузбассэнергосбыт" | Нет | 0 | 0 | 0.022 | Да
13008 | ООО "Управляющая компания Тисуль" | Жилой дом,652210,Кемеровская обл,Тисульский р-н,Тисуль пгт,,Трухницкого ул,4,А,, | ПС "Тисульская 110/35/10 кВ", ф.10-6-Т, РП-1, ф.10-9-Ч, ТП-ТС 081 ф.10-9-Ч, 630 кВА | 380231, 01.01.2014, ПАО "Кузбассэнергосбыт" | Нет | 0.008 | 0.007 | 0.127 | Да
13009 | ООО "Управляющая компания Тисуль" | Жилой дом,652210,Кемеровская обл,Тисульский р-н,Тисуль пгт,,Трухницкого ул,4,А,, | ПС "Тисульская 110/35/10 кВ", ф.10-6-Т, РП-1, ф.10-9-Ч, ТП-ТС 081 ф.10-9-Ч, 630 кВА | 380231, 01.01.2014, ПАО "Кузбассэнергосбыт" | Нет | 0.005 | 0.0038 | 0.127 | Да
13010 | ООО "Управляющая компания Тисуль" | Жилой дом,652210,Кемеровская обл,Тисульский р-н,Тисуль пгт,,Трухницкого ул,6,А,, | ПС "Тисульская 110/35/10 кВ", ф.10-6-Т, РП-1, ф.10-9-Ч, ТП-ТС 081 ф.10-9-Ч, 630 кВА | 380231, 01.01.2014, ПАО "Кузбассэнергосбыт" | Нет | 0.0055 | 0.0056 | 0.085 | Да
13011 | ООО "Управляющая компания Тисуль" | Жилой дом,652210,Кемеровская обл,Тисульский р-н,Тисуль пгт,,Трухницкого ул,6,А,, | ПС "Тисульская 110/35/10 кВ", ф.10-6-Т, РП-1, ф.10-9-Ч, ТП-ТС 081 ф.10-9-Ч, 630 кВА | 380231, 01.01.2014, ПАО "Кузбассэнергосбыт" | Нет | 0.0072 | 0.0076 | 0.085 | Да
13012 | ООО "Управляющая компания Тисуль" | Жилой дом,652210,Кемеровская обл,Тисульский р-н,Тисуль пгт,,Ленина ул,65,,, | ПС "Тисульская 110/35/10 кВ", ф.10-6-Т, РП-1, ф.10-9-Ч, ТП-ТС 081 ф.10-9-Ч, 630 кВА | 380231, 01.01.2014, ПАО "Кузбассэнергосбыт" | Нет | 0.0055 | 0.0074 | 0.104 | Да
13013 | ООО "Управляющая компания Тисуль" | Жилой дом,652210,Кемеровская обл,Тисульский р-н,Тисуль пгт,,Ленина ул,65,,, | ПС "Тисульская 110/35/10 кВ", ф.10-6-Т, РП-1, ф.10-9-Ч, ТП-ТС 081 ф.10-9-Ч, 630 кВА | 380231, 01.01.2014, ПАО "Кузбассэнергосбыт" | Нет | 0.0042 | 0.0047 | 0.104 | Да
13014 | ООО "Управляющая компания Тисуль" | Жилой дом,652210,Кемеровская обл,Тисульский р-н,Тисуль пгт,,Ленина ул,65,,, | ПС "Тисульская 110/35/10 кВ", ф.10-6-Т, РП-1, ф.10-9-Ч, ТП-ТС 081 ф.10-9-Ч, 630 кВА | 380231, 01.01.2014, ПАО "Кузбассэнергосбыт" | Нет | 0 | 0 | 0.104 | Да
13015 | Отделение МВД Российской Федерации "Тисульское" | РОВД,652210,Кемеровская обл,Тисульский р-н,Тисуль пгт,,Сахарова ул,3,,, | ПС "Тисульская 110/35/10 кВ", ф.10-6-Т, РП-1, ф.10-9-Ч, ТП-ТС 081 ф.10-9-Ч, 630 кВА | 380206, 30.03.2023, ПАО "Кузбассэнергосбыт" | 30.05.2018, 0,001 | 0.0007 | 0.0022 | 0.013 | Нет
13016 | Многоквартирные жилые дома непосредственного управления | Жилой дом,652210,Кемеровская обл,Тисульский р-н,Тисуль пгт,,Октябрьская ул,3,,, | ПС "Тисульская 110/35/10 кВ", ф.10-6-Т, РП-1, ф.10-9-Ч, ТП-ТС 083 ф.10-9-Ч, 250 кВА | 000, , ПАО "Кузбассэнергосбыт" | Нет | 0 | 0 | 0.13 | Да
13017 | ООО "Магнит Энерго" | Магазин "Магнит",652210,Кемеровская обл,Тисульский р-н,Тисуль пгт,,Ленина ул,80,,, | ПС "Тисульская 110/35/10 кВ", ф.10-6-Т, РП-1, ф.10-9-Ч, ТП-ТС 083 ф.10-9-Ч, 250 кВА | 101798, 01.07.2018, ООО "МагнитЭнерго" | Нет | 0.014 | 0.0161 | 0.055 | Да
13018 | ООО "Ресурс-Гарант" | Котельная №2 "РОНО",652210,Кемеровская обл,Тисульский р-н,Тисуль пгт,,Октябрьская ул,1,А,, | ПС "Тисульская 110/35/10 кВ", ф.10-6-Т, РП-1, ф.10-9-Ч, ТП-ТС 083 ф.10-9-Ч, 250 кВА | 380326, 01.02.2017, ПАО "Кузбассэнергосбыт" | Нет | 0.0293 | 0 | 0.15 | Да
13019 | ООО "СЧ-Недвижимость" | Нежилое помещение,652210,Кемеровская обл,Тисульский р-н,Тисуль пгт,,Ленина ул,80,,, | ПС "Тисульская 110/35/10 кВ", ф.10-6-Т, РП-1, ф.10-9-Ч, ТП-ТС 083 ф.10-9-Ч, 250 кВА | 500278, 01.12.2016, ПАО "Кузбассэнергосбыт" | Нет | 0.0094 | 0.0056 | 0.075 | Да
13020 | Население | 652210, Кемеровская обл, Тисульский р-н, Тисуль пгт | ПС "Тисульская 110/35/10 кВ", ф.10-6-Т, РП-1, ф.10-9-Ч, ф.10-9-Ч | н/д | Нет | 0.1479 | 0.0981 | н/д | Да
13021 | ИП Тюлюков Дмитрий Валерьевич | Жилой дом,,Кемеровская обл,Тяжинский р-н,Итатский пгт,,Кирова ул,107,,, | ПС "Итатская" 35/10 кВ, Ф-10-6-Б (РП-ТЖ), ТП-201 | 370424, 01.06.2019, ПАО "КузбассЭнергоСбыт" 10 | Нет | 0.001 | 0.0004 | 0.015 | Да
13022 | МБДОУ д/сад №1 "Гусельки" | д/сад Гусельки,652245,Кемеровская обл,Тяжинский р-н,Итатский пгт,,Кирова ул,91,,, | ПС "Итатская" 35/10 кВ, Ф-10-6-Б (РП-ТЖ), ТП-201 | 370018, 11.04.2011, ПАО "КузбассЭнергоСбыт" 10 | Нет | 0.0322 | 0.0032 | 0.1375 | Да
13023 | Население | н/д | ПС "Итатская" 35/10 кВ, Ф-10-6-Б (РП-ТЖ), ТП-201 | н/д | Нет | 0.0184 | 0.0104 | 0 | Да
13024 | УЖТР ТМО администрации Тяжинского муниципального округа | ТП-201,652245,Кемеровская обл,Тяжинский р-н,Итатский пгт,,Кирова ул,,,, | ПС "Итатская" 35/10 кВ, Ф-10-6-Б (РП-ТЖ), ТП-201 | 370436, 25.03.2013, ПАО "КузбассЭнергоСбыт" 10 | Нет | 0.0005 | 0.0002 | 0.015 | Да
13025 | ИП Купцов Виктор Иванович | ЛЕВ,652245,Кемеровская обл,Тяжинский р-н,Итатский пгт,,Советская ул,377,,, | ПС "Итатская" 35/10 кВ, Ф-10-6-Б (РП-ТЖ), ТП-1 | 370115, 01.01.2007, ПАО "КузбассЭнергоСбыт" 10 | Нет | 0.0011 | 0.0014 | 0.003 | Да
13026 | Население | н/д | ПС "Итатская" 35/10 кВ, Ф-10-6-Б (РП-ТЖ), ТП-1 | н/д | Нет | 0.0331 | 0.0154 | 0 | Да
13027 | УЖТР ТМО администрации Тяжинского муниципального округа | ТП-1,652245,Кемеровская обл,Тяжинский р-н,Итатский пгт,,Промышленный пер,,,, | ПС "Итатская" 35/10 кВ, Ф-10-6-Б (РП-ТЖ), ТП-1 | 370436, 25.03.2013, ПАО "КузбассЭнергоСбыт" 10 | Нет | 0.001 | 0.0003 | 0.015 | Да
13028 | ИП Пудов Михаил Сергеевич | магазин,652245,Кемеровская обл,Тяжинский р-н,Итатский пгт,,Советская ул,343,,, | ПС "Итатская" 35/10 кВ, Ф-10-6-Б (РП-ТЖ), ТП-2 | 370148, 01.01.2007, ПАО "КузбассЭнергоСбыт" 10 | Нет | 0 | 0 | 0.002 | Да
13029 | ИП Пудов Михаил Сергеевич | магазин,652245,Кемеровская обл,Тяжинский р-н,Итатский пгт,,Советская ул,343,,, | ПС "Итатская" 35/10 кВ, Ф-10-6-Б (РП-ТЖ), ТП-2 | 370148, 01.01.2007, ПАО "КузбассЭнергоСбыт" 10 | Нет | 0 | 0 | 0.002 | Да
13030 | Население | н/д | ПС "Итатская" 35/10 кВ, Ф-10-6-Б (РП-ТЖ), ТП-2 | н/д | Нет | 0.0145 | 0.0062 | 0 | Да
13031 | ООО "МСК Энерго" (ПАО "Ростелеком") | БС № 841,652245,Кемеровская обл,Тяжинский р-н,Итатский пгт,,Советская ул,343,,, | ПС "Итатская" 35/10 кВ, Ф-10-6-Б (РП-ТЖ), ТП-2 | 350987, 01.11.2021, ПАО "КузбассЭнергоСбыт" 10 | Нет | 0.0024 | 0.0023 | 0.007 | Да
13032 | Тяжинское СельПо | Магазин №8,652245,Кемеровская обл,Тяжинский р-н,Итатский пгт,,Советская ул,345,,, | ПС "Итатская" 35/10 кВ, Ф-10-6-Б (РП-ТЖ), ТП-2 | 370469, 01.01.2007, ПАО "КузбассЭнергоСбыт" 10 | Нет | 0 | 0 | 0.015 | Да
13033 | УЖТР ТМО администрации Тяжинского муниципального округа | ТП-2,652245,Кемеровская обл,Тяжинский р-н,Итатский пгт,,Советская ул,398,,, | ПС "Итатская" 35/10 кВ, Ф-10-6-Б (РП-ТЖ), ТП-2 | 370436, 25.03.2013, ПАО "КузбассЭнергоСбыт" 10 | Нет | 0.0004 | 0 | 0.015 | Да
13034 | ГБУ КО "Тяжинская СББЖ" | Ветучасток,652245,Кемеровская обл,Тяжинский р-н,Итатский пгт,,Ленина ул,72,,, | ПС "Итатская" 35/10 кВ, Ф-10-6-Б (РП-ТЖ), ТП-3 | 370007, 01.01.2011, ПАО "КузбассЭнергоСбыт" 10 | Нет | 0.0001 | 0 | 0.006 | Да
13035 | ГБУ КО "Тяжинская СББЖ" | Ветучасток,652245,Кемеровская обл,Тяжинский р-н,Итатский пгт,,Ленина ул,72,,, | ПС "Итатская" 35/10 кВ, Ф-10-6-Б (РП-ТЖ), ТП-3 | 370007, 01.01.2011, ПАО "КузбассЭнергоСбыт" 10 | Нет | 0 | 0.0001 | 0.006 | Да
13036 | ИП Каймасов Юрий Юрьевич | Сокол,652245,Кемеровская обл,Тяжинский р-н,Итатский пгт,,Советская ул,226,б,, | ПС "Итатская" 35/10 кВ, Ф-10-6-Б (РП-ТЖ), ТП-3 | 370511, 01.09.2022, ПАО "КузбассЭнергоСбыт" 10 | Нет | 0 | 0 | 0.015 | Да
13037 | ИП Крюк Дмитрий Васильевич | лавка "МАРИЯ",652245,Кемеровская обл,Тяжинский р-н,Итатский пгт,,Ленина ул,29,а,, | ПС "Итатская" 35/10 кВ, Ф-10-6-Б (РП-ТЖ), ТП-3 | 370112, 01.03.2010, ПАО "КузбассЭнергоСбыт" 10 | Нет | 0.0006 | 0.0008 | 0.005 | Да
13038 | ИП Купцов Виктор Иванович | КЕДР,652245,Кемеровская обл,Тяжинский р-н,Итатский пгт,,Советская ул,222,,, | ПС "Итатская" 35/10 кВ, Ф-10-6-Б (РП-ТЖ), ТП-3 | 370115, 01.01.2007, ПАО "КузбассЭнергоСбыт" 10 | Нет | 0.0008 | 0.0009 | 0.015 | Да
13039 | ИП Мотовилов Валерий Павлович | Артем,652245,Кемеровская обл,Тяжинский р-н,Итатский пгт,,Кирова ул,100,,, | ПС "Итатская" 35/10 кВ, Ф-10-6-Б (РП-ТЖ), ТП-3 | 370128, 01.01.2007, ПАО "КузбассЭнергоСбыт" 10 | Нет | 0 | 0.0015 | 0.015 | Да
13040 | ИП Мотовилов Валерий Павлович | Артем,652245,Кемеровская обл,Тяжинский р-н,Итатский пгт,,Кирова ул,100,,, | ПС "Итатская" 35/10 кВ, Ф-10-6-Б (РП-ТЖ), ТП-3 | 370128, 01.01.2007, ПАО "КузбассЭнергоСбыт" 10 | Нет | 0.0011 | 0 | 0.015 | Да
13041 | ИП Тихонова Валентина Николаевна | маг. Поиск,652245,Кемеровская обл,Тяжинский р-н,Итатский пгт,,Советская ул,224,,, | ПС "Итатская" 35/10 кВ, Ф-10-6-Б (РП-ТЖ), ТП-3 | 370161, 01.06.2013, ПАО "КузбассЭнергоСбыт" 10 | Нет | 0 | 0 | 0.015 | Да
13042 | МКП "Комфорт" | скважина Кирова (Ленина 46а),,Кемеровская обл,Тяжинский р-н,Итатский пгт,,Кирова ул,74,б,, | ПС "Итатская" 35/10 кВ, Ф-10-6-Б (РП-ТЖ), ТП-3 | 370356, 01.09.2016, ПАО "КузбассЭнергоСбыт" 10 | Нет | 0 | 0.0047 | 0.015 | Да
13043 | МКП "Комфорт" | скважина Кирова (Ленина 46а),,Кемеровская обл,Тяжинский р-н,Итатский пгт,,Кирова ул,74,б,, | ПС "Итатская" 35/10 кВ, Ф-10-6-Б (РП-ТЖ), ТП-3 | 370356, 01.09.2016, ПАО "КузбассЭнергоСбыт" 10 | Нет | 0.007 | 0 | 0.015 | Да
13044 | Население | н/д | ПС "Итатская" 35/10 кВ, Ф-10-6-Б (РП-ТЖ), ТП-3 | н/д | Нет | 0.0511 | 0.0242 | 0 | Да
13045 | УЖТР ТМО администрации Тяжинского муниципального округа | ТП-3,652245,Кемеровская обл,Тяжинский р-н,Итатский пгт,,Кирова ул,,,, | ПС "Итатская" 35/10 кВ, Ф-10-6-Б (РП-ТЖ), ТП-3 | 370436, 25.03.2013, ПАО "КузбассЭнергоСбыт" 10 | Нет | 0.0008 | 0.0003 | 0.015 | Да
13046 | Население | н/д | ПС "Итатская" 35/10 кВ, Ф-10-6-Б (РП-ТЖ), ТП-4 | н/д | Нет | 0.0335 | 0.0192 | 0 | Да
13047 | УЖТР ТМО администрации Тяжинского муниципального округа | ТП-4,652245,Кемеровская обл,Тяжинский р-н,Итатский пгт,,Трудовая ул,,,, | ПС "Итатская" 35/10 кВ, Ф-10-6-Б (РП-ТЖ), ТП-4 | 370436, 25.03.2013, ПАО "КузбассЭнергоСбыт" 10 | Нет | 0.0007 | 0.0003 | 0.015 | Да
13048 | УЖТР ТМО администрации Тяжинского муниципального округа | ТП-4 (по мощности),652245,Кемеровская обл,Тяжинский р-н,Итатский пгт,,Школьная ул,27,,, | ПС "Итатская" 35/10 кВ, Ф-10-6-Б (РП-ТЖ), ТП-4 | 370436, 25.03.2013, ПАО "КузбассЭнергоСбыт" 10 | Нет | 0 | 0 | 0.0003 | Да
13049 | ГБУЗ КО "Тяжинская районная больница" | Стационар,652245,Кемеровская обл,Тяжинский р-н,Итатский пгт,,Школьная ул,23,,, | ПС "Итатская" 35/10 кВ, Ф-10-6-Б (РП-ТЖ), ТП-5 | 370032, 20.04.2011, ПАО "КузбассЭнергоСбыт" 10 | Нет | 0.0027 | 0.0021 | 0.015 | Да
13050 | ГБУЗ КО "Тяжинская районная больница" | ТП 5,652245,Кемеровская обл,Тяжинский р-н,Итатский пгт,,Школьная ул,23,,, | ПС "Итатская" 35/10 кВ, Ф-10-6-Б (РП-ТЖ), ТП-5 | 370032, 20.04.2011, ПАО "КузбассЭнергоСбыт" 10 | Нет | 0.0101 | 0.0066 | 0.41 | Да
13051 | КОО "Союз казаков Кемеровской области" межрегиональной общественной организации "Сибирское казачье войско" | организация,652245,Кемеровская обл,Тяжинский р-н,Итатский пгт,,Школьная ул,23,,, | ПС "Итатская" 35/10 кВ, Ф-10-6-Б (РП-ТЖ), ТП-5 | 370410, 01.02.2018, ПАО "КузбассЭнергоСбыт" 10 | Нет | 0 | 0.0002 | 0.015 | Да
13052 | КУМИ Тяжинского муниципального района КО | Итатский ДЮЦ,652245,Кемеровская обл,Тяжинский р-н,Итатский пгт,,Школьная ул,21,1,, | ПС "Итатская" 35/10 кВ, Ф-10-6-Б (РП-ТЖ), ТП-5 | 370489, 01.03.2019, ПАО "КузбассЭнергоСбыт" 10 | Нет | 0.0002 | 0.0002 | 0.015 | Да
13053 | МКОУ "Итатская коррекционная школа-интернат" | вспомогательный корпус,652245,Кемеровская обл,Тяжинский р-н,Итатский пгт,,Школьная ул,23,,, | ПС "Итатская" 35/10 кВ, Ф-10-6-Б (РП-ТЖ), ТП-5 | 370037, 09.02.2016, ПАО "КузбассЭнергоСбыт" 10 | Нет | 0.0006 | 0.0004 | 0.015 | Да
13054 | МКОУ "Итатская коррекционная школа-интернат" | Гараж,652245,Кемеровская обл,Тяжинский р-н,Итатский пгт,,Школьная ул,23,,, | ПС "Итатская" 35/10 кВ, Ф-10-6-Б (РП-ТЖ), ТП-5 | 370037, 09.02.2016, ПАО "КузбассЭнергоСбыт" 10 | Нет | 0 | 0 | 0.005 | Да
13055 | МКОУ "Итатская коррекционная школа-интернат" | Учебный корпус,652245,Кемеровская обл,Тяжинский р-н,Итатский пгт,,Школьная ул,23,,, | ПС "Итатская" 35/10 кВ, Ф-10-6-Б (РП-ТЖ), ТП-5 | 370037, 09.02.2016, ПАО "КузбассЭнергоСбыт" 10 | Нет | 0.0041 | 0.0024 | 0.042 | Да
13056 | МКП "Комфорт" - 4 ценовая | котельная Больница,652245,Кемеровская обл,Тяжинский р-н,Итатский пгт,,Нетесова ул,33,,, | ПС "Итатская" 35/10 кВ, Ф-10-6-Б (РП-ТЖ), ТП-5 | 370449, 01.09.2016, ПАО "КузбассЭнергоСбыт" 10 | Нет | 0.0216 | 0 | 0.03 | Да
13057 | Население | н/д | ПС "Итатская" 35/10 кВ, Ф-10-6-Б (РП-ТЖ), ТП-5 | н/д | Нет | 0.0005 | 0.0005 | 0 | Да
13058 | НО Тяжинская районная организация Общероссийской общественной организации "Всероссийское общество инвалидов" | нежилое помещение,652245,Кемеровская обл,Тяжинский р-н,Итатский пгт,,Школьная ул,23,,, | ПС "Итатская" 35/10 кВ, Ф-10-6-Б (РП-ТЖ), ТП-5 | 370244, 01.01.2007, ПАО "КузбассЭнергоСбыт" 10 | Нет | 0 | 0 | 0.01 | Да
13059 | УЖТР ТМО администрации Тяжинского муниципального округа | ТП-5 (по мощности),652245,Кемеровская обл,Тяжинский р-н,Итатский пгт,,Школьная ул,23,,, | ПС "Итатская" 35/10 кВ, Ф-10-6-Б (РП-ТЖ), ТП-5 | 370436, 25.03.2013, ПАО "КузбассЭнергоСбыт" 10 | Нет | 0.0004 | 0.0001 | 0.0005 | Да
13060 | Управление образования | Офис,652245,Кемеровская обл,Тяжинский р-н,Итатский пгт,,Школьная ул,23,,, | ПС "Итатская" 35/10 кВ, Ф-10-6-Б (РП-ТЖ), ТП-5 | 370047, 24.05.2011, ПАО "КузбассЭнергоСбыт" 10 | Нет | 0.0002 | 0.0002 | 0.013 | Да
13061 | Управление образования | Офис,652245,Кемеровская обл,Тяжинский р-н,Итатский пгт,,Школьная ул,23,,, | ПС "Итатская" 35/10 кВ, Ф-10-6-Б (РП-ТЖ), ТП-5 | 370047, 24.05.2011, ПАО "КузбассЭнергоСбыт" 10 | Нет | 0 | 0.0001 | 0.013 | Да
13062 | АО "Первая Башенная Компания" | БС№42.1184,652245,Кемеровская обл,Тяжинский р-н,Итатский пгт,,Южная ул,2,а,, | ПС "Итатская" 35/10 кВ, Ф-10-6-Б (РП-ТЖ), ТП-6 | 200450, 01.08.2020, ПАО "Кузбассэнергосбыт" Кемерово | Нет | 0.0009 | 0.0009 | 0.007 | Да
13063 | ИП Нараева Наталья Юрьевна | Березка,652245,Кемеровская обл,Тяжинский р-н,Итатский пгт,,Некрасова ул,15,,, | ПС "Итатская" 35/10 кВ, Ф-10-6-Б (РП-ТЖ), ТП-6 | 370427, 01.06.2018, ПАО "КузбассЭнергоСбыт" 10 | Нет | 0.0024 | 0.0012 | 0.008 | Да
13064 | Население | н/д | ПС "Итатская" 35/10 кВ, Ф-10-6-Б (РП-ТЖ), ТП-6 | н/д | Нет | 0.0269 | 0.0186 | 0 | Да
13065 | ООО "МСК Энерго" (ПАО "Ростелеком") | АТС №91,652245,Кемеровская обл,Тяжинский р-н,Итатский пгт,,Нетесова ул,5,,, | ПС "Итатская" 35/10 кВ, Ф-10-6-Б (РП-ТЖ), ТП-6 | 350986, 01.11.2021, ПАО "КузбассЭнергоСбыт" 10 | Нет | 0.006 | 0.0014 | 0.015 | Да
13066 | ООО "Промэнергосбыт" | Билайн (Южная 2),652245,Кемеровская обл,Тяжинский р-н,Итатский пгт,,Южная ул,2,,, | ПС "Итатская" 35/10 кВ, Ф-10-6-Б (РП-ТЖ), ТП-6 | 301433, 01.09.2022, ООО "Промэнергосбыт" | Нет | 0.0019 | 0.0019 | 0.01 | Да
13067 | УЖТР ТМО администрации Тяжинского муниципального округа | ТП-6,652245,Кемеровская обл,Тяжинский р-н,Итатский пгт,,Нетесова ул,,,, | ПС "Итатская" 35/10 кВ, Ф-10-6-Б (РП-ТЖ), ТП-6 | 370436, 25.03.2013, ПАО "КузбассЭнергоСбыт" 10 | Нет | 0.0007 | 0.0002 | 0.008 | Да
13068 | ИП Дорошенко Лариса Михайловна | павильон "Элегия",652245,Кемеровская обл,Тяжинский р-н,Итатский пгт,,Советская ул,7,,, | ПС "Итатская" 35/10 кВ, Ф-10-6-Б (РП-ТЖ), ТП-7 | 370088, 01.11.2008, ПАО "КузбассЭнергоСбыт" 10 | Нет | 0.0025 | 0.002 | 0.006 | Да
13069 | ИП Кутепов Владимир Владимирович | столярка,652245,Кемеровская обл,Тяжинский р-н,Итатский пгт,,Советская ул,98,,1, | ПС "Итатская" 35/10 кВ, Ф-10-6-Б (РП-ТЖ), ТП-7 | 370528, 01.08.2023, ПАО "КузбассЭнергоСбыт" 10 | Нет | 0 | 0.0002 | 0.015 | Да
13070 | ИП Кутепов Владимир Владимирович | столярка,652245,Кемеровская обл,Тяжинский р-н,Итатский пгт,,Советская ул,98,,1, | ПС "Итатская" 35/10 кВ, Ф-10-6-Б (РП-ТЖ), ТП-7 | 370528, 01.08.2023, ПАО "КузбассЭнергоСбыт" 10 | Нет | 0.0001 | 0 | 0.015 | Да
13071 | ИП Мотовилов Валерий Павлович | гараж,652245,Кемеровская обл,Тяжинский р-н,Итатский пгт,,Советская ул,25,,, | ПС "Итатская" 35/10 кВ, Ф-10-6-Б (РП-ТЖ), ТП-7 | 370128, 01.01.2007, ПАО "КузбассЭнергоСбыт" 10 | Нет | 0 | 0 | 0.01 | Да
13072 | ИП Мотовилов Валерий Павлович | Глория,652245,Кемеровская обл,Тяжинский р-н,Итатский пгт,,Советская ул,128,,, | ПС "Итатская" 35/10 кВ, Ф-10-6-Б (РП-ТЖ), ТП-7 | 370128, 01.01.2007, ПАО "КузбассЭнергоСбыт" 10 | Нет | 0 | 0.0011 | 0.007 | Да
13073 | ИП Мотовилов Валерий Павлович | Глория +,652245,Кемеровская обл,Тяжинский р-н,Итатский пгт,,Советская ул,25,,, | ПС "Итатская" 35/10 кВ, Ф-10-6-Б (РП-ТЖ), ТП-7 | 370128, 01.01.2007, ПАО "КузбассЭнергоСбыт" 10 | Нет | 0.0042 | 0.0061 | 0.015 | Да
13074 | ИП Уйманов Анатолий Петрович | "Тополек",652245,Кемеровская обл,Тяжинский р-н,Итатский пгт,,Советская ул,86,,, | ПС "Итатская" 35/10 кВ, Ф-10-6-Б (РП-ТЖ), ТП-7 | 370165, 01.10.2010, ПАО "КузбассЭнергоСбыт" 10 | Нет | 0 | 0 | 0.006 | Да
13075 | ИП Уйманов Анатолий Петрович | м.Ивушка,652245,Кемеровская обл,Тяжинский р-н,Итатский пгт,,Дзержинского ул,9,,, | ПС "Итатская" 35/10 кВ, Ф-10-6-Б (РП-ТЖ), ТП-7 | 370165, 01.10.2010, ПАО "КузбассЭнергоСбыт" 10 | Нет | 0 | 0 | 0.01 | Да
13076 | Население | н/д | ПС "Итатская" 35/10 кВ, Ф-10-6-Б (РП-ТЖ), ТП-7 | н/д | Нет | 0.0378 | 0.021 | 0 | Да
13077 | ООО "Кузбасская энергосетевая компания" | Адм.здание,652245,Кемеровская обл,Тяжинский р-н,Итатский пгт,,Советская ул,43,,, | ПС "Итатская" 35/10 кВ, Ф-10-6-Б (РП-ТЖ), ТП-7 | 370201, 01.01.2010, ПАО "КузбассЭнергоСбыт" 10 | Нет | 0.0007 | 0.0004 | 0.04 | Да
13078 | ООО "Кузбасстопливосбыт" | МПС-26,652245,Кемеровская обл,Тяжинский р-н,Итатский пгт,,МПС ул,26,,, | ПС "Итатская" 35/10 кВ, Ф-10-6-Б (РП-ТЖ), ТП-7 | 301494, 01.06.2010, ПАО "КузбассЭнергоСбыт" 10 | Нет | 0 | 0 | 0.015 | Да
13079 | УЖТР ТМО администрации Тяжинского муниципального округа | ТП-7,652245,Кемеровская обл,Тяжинский р-н,Итатский пгт,,Дзержинского ул,,,, | ПС "Итатская" 35/10 кВ, Ф-10-6-Б (РП-ТЖ), ТП-7 | 370436, 25.03.2013, ПАО "КузбассЭнергоСбыт" 10 | Нет | 0.001 | 0.0003 | 0.015 | Да
13080 | Население | н/д | ПС "Итатская" 35/10 кВ, Ф-10-6-Б (РП-ТЖ), ТП-8 | н/д | Нет | 0.0206 | 0.0139 | 0 | Да
13081 | УЖТР ТМО администрации Тяжинского муниципального округа | ТП-8,652245,Кемеровская обл,Тяжинский р-н,Итатский пгт,,Мичурина ул,,,, | ПС "Итатская" 35/10 кВ, Ф-10-6-Б (РП-ТЖ), ТП-8 | 370436, 25.03.2013, ПАО "КузбассЭнергоСбыт" 10 | Нет | 0.0006 | 0.0002 | 0.015 | Да
13082 | ИП Лукомский Максим Николаевич | гараж,652245,Кемеровская обл,Тяжинский р-н,Итатский пгт,,Советская ул,17,,, | ПС "Итатская" 35/10 кВ, Ф-10-6-Б (РП-ТЖ), ТП-9 | 370119, 01.10.2009, ПАО "КузбассЭнергоСбыт" 10 | Нет | 0.0001 | 0.0001 | 0.01 | Да
13083 | Население | н/д | ПС "Итатская" 35/10 кВ, Ф-10-6-Б (РП-ТЖ), ТП-9 | н/д | Нет | 0.0306 | 0.0263 | 0 | Да
13084 | УЖТР ТМО администрации Тяжинского муниципального округа | Автовокзал,652245,Кемеровская обл,Тяжинский р-н,Итатский пгт,,Советская ул,19,,, | ПС "Итатская" 35/10 кВ, Ф-10-6-Б (РП-ТЖ), ТП-9 | 370435, 19.02.2020, ПАО "КузбассЭнергоСбыт" 10 | Нет | 0.0006 | 0.0004 | 0.015 | Да
13085 | УЖТР ТМО администрации Тяжинского муниципального округа | Автовокзал,652245,Кемеровская обл,Тяжинский р-н,Итатский пгт,,Советская ул,19,,, | ПС "Итатская" 35/10 кВ, Ф-10-6-Б (РП-ТЖ), ТП-9 | 370435, 19.02.2020, ПАО "КузбассЭнергоСбыт" 10 | Нет | 0.0004 | 0 | 0.015 | Да
13086 | УЖТР ТМО администрации Тяжинского муниципального округа | ТП-9,652245,Кемеровская обл,Тяжинский р-н,Итатский пгт,,Пушкина ул,,,, | ПС "Итатская" 35/10 кВ, Ф-10-6-Б (РП-ТЖ), ТП-9 | 370436, 25.03.2013, ПАО "КузбассЭнергоСбыт" 10 | Нет | 0.0008 | 0.0002 | 0.015 | Да
13087 | МКП "Комфорт" | скважина Заозерная,,Кемеровская обл,Тяжинский р-н,Итатский пгт,,Заозерная ул,40,,, | ПС "Итатская" 35/10 кВ, Ф-10-6-Б (РП-ТЖ), ТП-10 | 370356, 01.09.2016, ПАО "КузбассЭнергоСбыт" 10 | Нет | 0.003 | 0.0027 | 0.015 | Да
13088 | Население | н/д | ПС "Итатская" 35/10 кВ, Ф-10-6-Б (РП-ТЖ), ТП-10 | н/д | Нет | 0.0008 | 0.0004 | 0 | Да
13089 | ООО "МСК Энерго" (ПАО "Ростелеком") | БС №93,652245,Кемеровская обл,Тяжинский р-н,Итатский пгт,,Заозерная ул,,,, | ПС "Итатская" 35/10 кВ, Ф-10-6-Б (РП-ТЖ), ТП-10 | 350986, 01.11.2021, ПАО "КузбассЭнергоСбыт" 10 | Нет | 0.003 | 0.0032 | 0.006 | Да
13090 | УЖТР ТМО администрации Тяжинского муниципального округа | ТП-10 (по мощности),652245,Кемеровская обл,Тяжинский р-н,Итатский пгт,,Пушкина ул,,,, | ПС "Итатская" 35/10 кВ, Ф-10-6-Б (РП-ТЖ), ТП-10 | 370436, 25.03.2013, ПАО "КузбассЭнергоСбыт" 10 | Нет | 0.0004 | 0.0001 | 0.0005 | Да
13091 | ИП Вальтер Михаил Васильевич | маг.Дорожник,652245,Кемеровская обл,Тяжинский р-н,Итатский пгт,,Советская ул,28,,, | ПС "Итатская" 35/10 кВ, Ф-10-6-Б (РП-ТЖ), ТП-11 | 370074, 01.01.2007, ПАО "КузбассЭнергоСбыт" 10 | Нет | 0.0009 | 0.0013 | 0.005 | Да
13092 | Население | н/д | ПС "Итатская" 35/10 кВ, Ф-10-6-Б (РП-ТЖ), ТП-11 | н/д | Нет | 0.0252 | 0.0115 | 0 | Да
13093 | УЖТР ТМО администрации Тяжинского муниципального округа | ТП-11,652245,Кемеровская обл,Тяжинский р-н,Итатский пгт,,Заозерная ул,,,, | ПС "Итатская" 35/10 кВ, Ф-10-6-Б (РП-ТЖ), ТП-11 | 370436, 25.03.2013, ПАО "КузбассЭнергоСбыт" 10 | Нет | 0.0006 | 0.0002 | 0.015 | Да
13094 | ИП Григоров Александр Александрович | пилорама,,Кемеровская обл,Тяжинский р-н,Итатский пгт,,Советская ул,2,а,, | ПС "Итатская" 35/10 кВ, Ф-10-6-Б (РП-ТЖ), ТП-12 | 370451, 01.10.2020, ПАО "КузбассЭнергоСбыт" 10 | Нет | 0.0009 | 0.0009 | 0.05 | Да
13095 | ИП Лаврентьева Жанна Николаевна | Торговый павильон,652245,Кемеровская обл,Тяжинский р-н,Итатский пгт,,Советская ул,23,а,, | ПС "Итатская" 35/10 кВ, Ф-10-6-Б (РП-ТЖ), ТП-12 | 370316, 01.02.2014, ПАО "КузбассЭнергоСбыт" 10 | Нет | 0 | 0 | 0.005 | Да
13096 | МКП "Комфорт" | база Итат-12,652245,Кемеровская обл,Тяжинский р-н,Итатский пгт,,Рябиновая ул,15,,, | ПС "Итатская" 35/10 кВ, Ф-10-6-Б (РП-ТЖ), ТП-12 | 370356, 01.09.2016, ПАО "КузбассЭнергоСбыт" 10 | Нет | 0 | 0 | 0.015 | Да
13097 | Население | н/д | ПС "Итатская" 35/10 кВ, Ф-10-6-Б (РП-ТЖ), ТП-12 | н/д | Нет | 0.0004 | 0.001 | 0 | Да
13098 | ООО "Лион" | Пилорама,652245,Кемеровская обл,Тяжинский р-н,Итатский пгт,,Рябиновая ул,15,,, | ПС "Итатская" 35/10 кВ, Ф-10-6-Б (РП-ТЖ), ТП-12 | 370377, 01.01.2018, ПАО "КузбассЭнергоСбыт" 10 | Нет | 0.0004 | 0.0008 | 0.0242 | Да
13099 | УЖТР ТМО администрации Тяжинского муниципального округа | ТП-12,652245,Кемеровская обл,Тяжинский р-н,Итатский пгт,,Рябиновая ул,,,, | ПС "Итатская" 35/10 кВ, Ф-10-6-Б (РП-ТЖ), ТП-12 | 370436, 25.03.2013, ПАО "КузбассЭнергоСбыт" 10 | Нет | 0.0002 | 0.0001 | 0.015 | Да
13100 | ИП Мотовилов Валерий Павлович | Апельсин,652245,Кемеровская обл,Тяжинский р-н,Итатский пгт,,Заводская ул,3,,, | ПС "Итатская" 35/10 кВ, Ф-10-6-Б (РП-ТЖ), ТП-13 | 370128, 01.01.2007, ПАО "КузбассЭнергоСбыт" 10 | Нет | 0.0015 | 0.0011 | 0.004 | Да
13101 | ИП Тимощенко Игорь Николаевич | Пилорама,652245,Кемеровская обл,Тяжинский р-н,Итатский пгт,,Рябиновая ул,1,,2, | ПС "Итатская" 35/10 кВ, Ф-10-6-Б (РП-ТЖ), ТП-13 | 370403, 07.12.2018, ПАО "Кузбассэнергосбыт" | Нет | 0 | 0.0001 | 0.03 | Да
13102 | Население | н/д | ПС "Итатская" 35/10 кВ, Ф-10-6-Б (РП-ТЖ), ТП-13 | н/д | Нет | 0.0529 | 0.0246 | 0 | Да
13103 | УЖТР ТМО администрации Тяжинского муниципального округа | ТП-13,652245,Кемеровская обл,Тяжинский р-н,Итатский пгт,,Рябиновая ул,,,, | ПС "Итатская" 35/10 кВ, Ф-10-6-Б (РП-ТЖ), ТП-13 | 370436, 25.03.2013, ПАО "КузбассЭнергоСбыт" 10 | Нет | 0.0005 | 0.0001 | 0.015 | Да
13104 | ЗАО "Тяжинское ДРСУ" | Участок №2,652245,Кемеровская обл,Тяжинский р-н,Итатский пгт,,Советская ул,2,,, | ПС "Итатская" 35/10 кВ, Ф-10-6-Б (РП-ТЖ), ТП-14 | 370467, 01.01.2010, ПАО "КузбассЭнергоСбыт" 10 | Нет | 0.0032 | 0.0012 | 0.0281 | Да
13105 | МКП "Комфорт" | база Итат-14,652245,Кемеровская обл,Тяжинский р-н,Итатский пгт,,Рябиновая ул,20,,, | ПС "Итатская" 35/10 кВ, Ф-10-6-Б (РП-ТЖ), ТП-14 | 370356, 01.09.2016, ПАО "КузбассЭнергоСбыт" 10 | Нет | 0.0297 | 0 | 0.0772 | Да
13106 | Население | н/д | ПС "Итатская" 35/10 кВ, Ф-10-6-Б (РП-ТЖ), ТП-14 | н/д | Нет | 0.008 | 0.0069 | 0 | Да
13107 | УЖТР ТМО администрации Тяжинского муниципального округа | ТП-14,652245,Кемеровская обл,Тяжинский р-н,Итатский пгт,,Рябиновая ул,,,, | ПС "Итатская" 35/10 кВ, Ф-10-6-Б (РП-ТЖ), ТП-14 | 370436, 25.03.2013, ПАО "КузбассЭнергоСбыт" 10 | Нет | 0.0001 | 0.0001 | 0.015 | Да
13108 | Население | н/д | ПС "Итатская" 35/10 кВ, Ф-10-6-Б (РП-ТЖ), ТП-16 | н/д | Нет | 0.0225 | 0.017 | 0 | Да
13109 | УЖТР ТМО администрации Тяжинского муниципального округа | ТП-16,652245,Кемеровская обл,Тяжинский р-н,Итатский пгт,,Мелиораторов ул,,,, | ПС "Итатская" 35/10 кВ, Ф-10-6-Б (РП-ТЖ), ТП-16 | 370436, 25.03.2013, ПАО "КузбассЭнергоСбыт" 10 | Нет | 0.0006 | 0.0002 | 0.015 | Да
13110 | МКП "Комфорт" | котельная Маслозаводская,652245,Кемеровская обл,Тяжинский р-н,Итатский пгт,,Маслозаводская ул,1,,, | ПС "Итатская" 35/10 кВ, Ф-10-13-М (РП-ТЖ), ТП-166 | 370356, 01.09.2016, ПАО "КузбассЭнергоСбыт" 10 | Нет | 0.0022 | 0 | 0.195 | Да
13111 | Население | н/д | ПС "Итатская" 35/10 кВ, Ф-10-13-М (РП-ТЖ), ТП-166 | н/д | Нет | 0.0038 | 0.0032 | 0 | Да
13112 | УЖТР ТМО администрации Тяжинского муниципального округа | тп-166,652245,Кемеровская обл,Тяжинский р-н,Итатский пгт,,Маслозаводская ул,,,, | ПС "Итатская" 35/10 кВ, Ф-10-13-М (РП-ТЖ), ТП-166 | 370436, 25.03.2013, ПАО "КузбассЭнергоСбыт" 10 | Нет | 0.0001 | 0 | 0.015 | Да
13113 | ИП Росликов Станислав Валерьевич | АЗС-Итат,652245,Кемеровская обл,Тяжинский р-н,Итатский пгт,,Советская ул,510,,, | ПС "Итатская" 35/10 кВ, Ф-10-13-М (РП-ТЖ), ТП-167 | 370501, 01.04.2022, ПАО "КузбассЭнергоСбыт" 10 | Нет | 0.0061 | 0.0031 | 0.015 | Да
13114 | Население | н/д | ПС "Итатская" 35/10 кВ, Ф-10-13-М (РП-ТЖ), ТП-167 | н/д | Нет | 0.0015 | 0.0016 | 0 | Да
13115 | УЖТР ТМО администрации Тяжинского муниципального округа | тп-167,652245,Кемеровская обл,Тяжинский р-н,Итатский пгт,,Советская ул,,,, | ПС "Итатская" 35/10 кВ, Ф-10-13-М (РП-ТЖ), ТП-167 | 370436, 25.03.2013, ПАО "КузбассЭнергоСбыт" 10 | Нет | 0.0001 | 0.0001 | 0.015 | Да
13116 | ФКУ "Сибуправтодор" | Видеокамера,,Кемеровская обл,Тяжинский р-н,Итатский пгт,,,53,М,, | ПС "Итатская" 35/10 кВ, Ф-10-13-М (РП-ТЖ), ТП-167 | 531288, 09.11.2018, ОАО "Кузбассэнергосбыт" Кемерово 19 | Нет | 0 | 0 | 0.0005 | Да
13117 | АО "МариинскАвтодор" | Участок №2,652245,Кемеровская обл,Тяжинский р-н,Итатский пгт,,Советская ул,500,а,, | ПС "Итатская" 35/10 кВ, Ф-10-13-М (РП-ТЖ), ТП-168 | 350840, 10.02.2017, ПАО "КузбассЭнергоСбыт" 10 | Нет | 0.0386 | 0.0022 | 0.1 | Да
13118 | Население | н/д | ПС "Итатская" 35/10 кВ, Ф-10-13-М (РП-ТЖ), ТП-168 | н/д | Нет | 0.0026 | 0.0054 | 0 | Да
13119 | УЖТР ТМО администрации Тяжинского муниципального округа | тп-168,652245,Кемеровская обл,Тяжинский р-н,Итатский пгт,,Советская ул,,,, | ПС "Итатская" 35/10 кВ, Ф-10-13-М (РП-ТЖ), ТП-168 | 370436, 25.03.2013, ПАО "КузбассЭнергоСбыт" 10 | Нет | 0.0001 | 0 | 0.015 | Да
13120 | ИП Любченко Сергей Николаевич | Надежда,,Кемеровская обл,Тяжинский р-н,Итатский пгт,,Гагарина ул,54,,, | ПС "Итатская" 35/10 кВ, Ф-10-5-Х (РП-ТЖ), ТП-101 | 370518, 01.12.2022, ПАО "КузбассЭнергоСбыт" 10 | Нет | 0.0016 | 0.0023 | 0.008 | Да
13121 | МКП "Комфорт" | скважина Гагарина (ПМК),,Кемеровская обл,Тяжинский р-н,Итатский пгт,,Гагарина ул,107,,, | ПС "Итатская" 35/10 кВ, Ф-10-5-Х (РП-ТЖ), ТП-101 | 370356, 01.09.2016, ПАО "КузбассЭнергоСбыт" 10 | Нет | 0.0061 | 0 | 0.015 | Да
13122 | МКП "Комфорт" | скважина Гагарина (ПМК),,Кемеровская обл,Тяжинский р-н,Итатский пгт,,Гагарина ул,107,,, | ПС "Итатская" 35/10 кВ, Ф-10-5-Х (РП-ТЖ), ТП-101 | 370356, 01.09.2016, ПАО "КузбассЭнергоСбыт" 10 | Нет | 0 | 0.0079 | 0.015 | Да
13123 | Население | н/д | ПС "Итатская" 35/10 кВ, Ф-10-5-Х (РП-ТЖ), ТП-101 | н/д | Нет | 0.013 | 0.0084 | 0 | Да
13124 | УЖТР ТМО администрации Тяжинского муниципального округа | ТП-101,652245,Кемеровская обл,Тяжинский р-н,Итатский пгт,,Гагарина ул,,,, | ПС "Итатская" 35/10 кВ, Ф-10-5-Х (РП-ТЖ), ТП-101 | 370436, 25.03.2013, ПАО "КузбассЭнергоСбыт" 10 | Нет | 0.0003 | 0.0001 | 0.015 | Да
13125 | МБДОУ д/сад №4 "Дюймовочка" | Административное здание,652245,Кемеровская обл,Тяжинский р-н,Итатский пгт,,Партизанская ул,1,,, | ПС "Итатская" 35/10 кВ, Ф-10-5-Х (РП-ТЖ), ТП-102 | 370021, 11.04.2011, ПАО "КузбассЭнергоСбыт" 10 | Нет | 0.0018 | 0.002 | 0.0313 | Да
13126 | МБДОУ д/сад №4 "Дюймовочка" | Административное здание,652245,Кемеровская обл,Тяжинский р-н,Итатский пгт,,Партизанская ул,1,,, | ПС "Итатская" 35/10 кВ, Ф-10-5-Х (РП-ТЖ), ТП-102 | 370021, 11.04.2011, ПАО "КузбассЭнергоСбыт" 10 | Нет | 0.0005 | 0 | 0.0313 | Да
13127 | МКП "Комфорт" | котельная дет сад №4,652245,Кемеровская обл,Тяжинский р-н,Итатский пгт,,Партизанская ул,1,,, | ПС "Итатская" 35/10 кВ, Ф-10-5-Х (РП-ТЖ), ТП-102 | 370356, 01.09.2016, ПАО "КузбассЭнергоСбыт" 10 | Нет | 0.0045 | 0 | 0.0216 | Да
13128 | МКП "Комфорт" | скважина 8 школа,,Кемеровская обл,Тяжинский р-н,Итатский пгт,,Советская ул,333,,, | ПС "Итатская" 35/10 кВ, Ф-10-5-Х (РП-ТЖ), ТП-102 | 370356, 01.09.2016, ПАО "КузбассЭнергоСбыт" 10 | Нет | 0.004 | 0.0019 | 0.015 | Да
13129 | Население | н/д | ПС "Итатская" 35/10 кВ, Ф-10-5-Х (РП-ТЖ), ТП-102 | н/д | Нет | 0.0172 | 0.0116 | 0 | Да
13130 | ООО "МСК Энерго" (ПАО "Ростелеком") | АТС №92,652245,Кемеровская обл,Тяжинский р-н,Итатский пгт,,Партизанская ул,1,,, | ПС "Итатская" 35/10 кВ, Ф-10-5-Х (РП-ТЖ), ТП-102 | 350986, 01.11.2021, ПАО "КузбассЭнергоСбыт" 10 | Нет | 0.0006 | 0.0012 | 0.015 | Да
13131 | Приход церкви Святителя Николая п. Итатский | Церковь,652245,Кемеровская обл,Тяжинский р-н,Итатский пгт,,Береговая ул,1,,, | ПС "Итатская" 35/10 кВ, Ф-10-5-Х (РП-ТЖ), ТП-102 | 370227, 01.01.2007, ПАО "КузбассЭнергоСбыт" 10 | Нет | 0.0022 | 0.0014 | 0.011 | Да
13132 | УЖТР ТМО администрации Тяжинского муниципального округа | ТП-102,652245,Кемеровская обл,Тяжинский р-н,Итатский пгт,,Партизанская ул,,,, | ПС "Итатская" 35/10 кВ, Ф-10-5-Х (РП-ТЖ), ТП-102 | 370436, 25.03.2013, ПАО "КузбассЭнергоСбыт" 10 | Нет | 0.0007 | 0.0006 | 0.015 | Да
13133 | ИП Ларченко Артем Михайлович | Орфей,652245,Кемеровская обл,Тяжинский р-н,Итатский пгт,,Советская ул,308,,, | ПС "Итатская" 35/10 кВ, Ф-10-5-Х (РП-ТЖ), ТП-103 | 370492, 18.08.2021, ПАО "КузбассЭнергоСбыт" 10 | Нет | 0.0038 | 0.0038 | 0.04 | Да
13134 | МКП "Комфорт" | скважина Советская,,Кемеровская обл,Тяжинский р-н,Итатский пгт,,Советская ул,321,,, | ПС "Итатская" 35/10 кВ, Ф-10-5-Х (РП-ТЖ), ТП-103 | 370356, 01.09.2016, ПАО "КузбассЭнергоСбыт" 10 | Нет | 0.0039 | 0.0059 | 0.015 | Да
13135 | Население | н/д | ПС "Итатская" 35/10 кВ, Ф-10-5-Х (РП-ТЖ), ТП-103 | н/д | Нет | 0.0307 | 0.0148 | 0 | Да
13136 | УЖТР ТМО администрации Тяжинского муниципального округа | ТП-103,652245,Кемеровская обл,Тяжинский р-н,Итатский пгт,,Советская ул,303,,, | ПС "Итатская" 35/10 кВ, Ф-10-5-Х (РП-ТЖ), ТП-103 | 370436, 25.03.2013, ПАО "КузбассЭнергоСбыт" 10 | Нет | 0.0005 | 0.0002 | 0.015 | Да
13137 | Население | н/д | ПС "Итатская" 35/10 кВ, Ф-10-5-Х (РП-ТЖ), ТП-104 | н/д | Нет | 0.0315 | 0.0221 | 0 | Да
13138 | УЖТР ТМО администрации Тяжинского муниципального округа | ТП-104,652245,Кемеровская обл,Тяжинский р-н,Итатский пгт,,Советская ул,217,,, | ПС "Итатская" 35/10 кВ, Ф-10-5-Х (РП-ТЖ), ТП-104 | 370436, 25.03.2013, ПАО "КузбассЭнергоСбыт" 10 | Нет | 0 | 0 | 0.015 | Да
13139 | УЖТР ТМО администрации Тяжинского муниципального округа | ТП-104,652245,Кемеровская обл,Тяжинский р-н,Итатский пгт,,Советская ул,217,,, | ПС "Итатская" 35/10 кВ, Ф-10-5-Х (РП-ТЖ), ТП-104 | 370436, 25.03.2013, ПАО "КузбассЭнергоСбыт" 10 | Нет | 0.001 | 0 | 0.015 | Да
13140 | АК СБ РФ ПАО Мариинское отделение 7388 | отделение банка,652245,Кемеровская обл,Тяжинский р-н,Итатский пгт,,Советская ул,214,,, | ПС "Итатская" 35/10 кВ, Ф-10-5-Х (РП-ТЖ), ТП-105 | 505361, 01.01.2007, ОАО "Кузбассэнергосбыт" Кемерово 19 | Нет | 0.0067 | 0.0016 | 0.0095 | Да
13141 | ГУ МЧС России | Котельная,652245,Кемеровская обл,Тяжинский р-н,Итатский пгт,,Советская ул,216,,, | ПС "Итатская" 35/10 кВ, Ф-10-5-Х (РП-ТЖ), ТП-105 | 301378, 01.01.2021, ПАО "КузбассЭнергоСбыт" 10 | Нет | 0.012 | 0.0002 | 0.02 | Да
13142 | ГУ МЧС России | пожарное депо Итат,652245,Кемеровская обл,Тяжинский р-н,Итатский пгт,,Советская ул,216,,, | ПС "Итатская" 35/10 кВ, Ф-10-5-Х (РП-ТЖ), ТП-105 | 301378, 01.01.2021, ПАО "КузбассЭнергоСбыт" 10 | Нет | 0 | 0.0007 | 0.01 | Да
13143 | ГУ МЧС России | пожарное депо Итат,652245,Кемеровская обл,Тяжинский р-н,Итатский пгт,,Советская ул,216,,, | ПС "Итатская" 35/10 кВ, Ф-10-5-Х (РП-ТЖ), ТП-105 | 301378, 01.01.2021, ПАО "КузбассЭнергоСбыт" 10 | Нет | 0.0017 | 0 | 0.01 | Да
13144 | ИП Данилина Антонина Анатольевна | Производственное помещение,,Кемеровская обл,Тяжинский р-н,Итатский пгт,,Советская ул,214,,, | ПС "Итатская" 35/10 кВ, Ф-10-5-Х (РП-ТЖ), ТП-105 | 370519, 01.12.2022, ПАО "КузбассЭнергоСбыт" 10 | Нет | 0.0005 | 0 | 0.02 | Да
13145 | ИП Егоров Денис Николаевич | Дом пива,,Кемеровская обл,Тяжинский р-н,Итатский пгт,,Советская ул,214,,, | ПС "Итатская" 35/10 кВ, Ф-10-5-Х (РП-ТЖ), ТП-105 | 370470, 16.08.2021, ПАО "КузбассЭнергоСбыт" 10 | Нет | 0.0021 | 0.0006 | 0.015 | Да
13146 | ИП Купцов Виктор Иванович | ПРОМЗОНА,652245,Кемеровская обл,Тяжинский р-н,Итатский пгт,,Советская ул,222,,, | ПС "Итатская" 35/10 кВ, Ф-10-5-Х (РП-ТЖ), ТП-105 | 370115, 01.01.2007, ПАО "КузбассЭнергоСбыт" 10 | Нет | 0.0006 | 0.0007 | 0.055 | Да
13147 | ИП Уйманов Анатолий Петрович | Склад,652245,Кемеровская обл,Тяжинский р-н,Итатский пгт,,Советская ул,214,,, | ПС "Итатская" 35/10 кВ, Ф-10-5-Х (РП-ТЖ), ТП-105 | 370165, 01.10.2010, ПАО "КузбассЭнергоСбыт" 10 | Нет | 0 | 0 | 0.02 | Да
13148 | ИП Уйманов Анатолий Петрович | Уют,652245,Кемеровская обл,Тяжинский р-н,Итатский пгт,,Советская ул,214,,, | ПС "Итатская" 35/10 кВ, Ф-10-5-Х (РП-ТЖ), ТП-105 | 370165, 01.10.2010, ПАО "КузбассЭнергоСбыт" 10 | Нет | 0 | 0 | 0.01 | Да
13149 | МКП "Комфорт" | котельная СМУ,652245,Кемеровская обл,Тяжинский р-н,Итатский пгт,,Покрышкина ул,74,,, | ПС "Итатская" 35/10 кВ, Ф-10-5-Х (РП-ТЖ), ТП-105 | 370356, 01.09.2016, ПАО "КузбассЭнергоСбыт" 10 | Нет | 0.0115 | 0 | 0.0455 | Да
13150 | МКП "Комфорт" | скважина Изупова,,Кемеровская обл,Тяжинский р-н,Итатский пгт,,Изупова ул,14,,, | ПС "Итатская" 35/10 кВ, Ф-10-5-Х (РП-ТЖ), ТП-105 | 370356, 01.09.2016, ПАО "КузбассЭнергоСбыт" 10 | Нет | 0 | 0 | 0.015 | Да
13151 | Население | н/д | ПС "Итатская" 35/10 кВ, Ф-10-5-Х (РП-ТЖ), ТП-105 | н/д | Нет | 0.0179 | 0.0158 | 0 | Да
13152 | УЖТР ТМО администрации Тяжинского муниципального округа | ТП-105,652245,Кемеровская обл,Тяжинский р-н,Итатский пгт,,Советская ул,,,, | ПС "Итатская" 35/10 кВ, Ф-10-5-Х (РП-ТЖ), ТП-105 | 370436, 25.03.2013, ПАО "КузбассЭнергоСбыт" 10 | Нет | 0.0003 | 0.0001 | 0.015 | Да
13153 | ИП Мотовилов Валерий Павлович | Автомагазин (оптовка),652245,Кемеровская обл,Тяжинский р-н,Итатский пгт,,Советская ул,192,,, | ПС "Итатская" 35/10 кВ, Ф-10-5-Х (РП-ТЖ), ТП-106 | 370128, 01.01.2007, ПАО "КузбассЭнергоСбыт" 10 | Нет | 0.0042 | 0.0049 | 0.01 | Да
13154 | МБУК "Центр народного творчества и культурно-досуговой деятельности" | Итатский ДК,652245,Кемеровская обл,Тяжинский р-н,Итатский пгт,,Советская ул,200,,, | ПС "Итатская" 35/10 кВ, Ф-10-5-Х (РП-ТЖ), ТП-106 | 370033, 27.01.2012, ПАО "КузбассЭнергоСбыт" 10 | Нет | 0.0004 | 0 | 0.035 | Да
13155 | МБУК "Центр народного творчества и культурно-досуговой деятельности" | Итатский ДК,652245,Кемеровская обл,Тяжинский р-н,Итатский пгт,,Советская ул,200,,, | ПС "Итатская" 35/10 кВ, Ф-10-5-Х (РП-ТЖ), ТП-106 | 370033, 27.01.2012, ПАО "КузбассЭнергоСбыт" 10 | Нет | 0.0014 | 0.0013 | 0.035 | Да
13156 | МКП "Комфорт" | котельная ДК 89236040754,652245,Кемеровская обл,Тяжинский р-н,Итатский пгт,,Советская ул,200,,, | ПС "Итатская" 35/10 кВ, Ф-10-5-Х (РП-ТЖ), ТП-106 | 370356, 01.09.2016, ПАО "КузбассЭнергоСбыт" 10 | Нет | 0 | 0 | 0.023 | Да
13157 | МКП "Комфорт" | котельная ДК 89236040754,652245,Кемеровская обл,Тяжинский р-н,Итатский пгт,,Советская ул,200,,, | ПС "Итатская" 35/10 кВ, Ф-10-5-Х (РП-ТЖ), ТП-106 | 370356, 01.09.2016, ПАО "КузбассЭнергоСбыт" 10 | Нет | 0.0026 | 0 | 0.023 | Да
13158 | МКП "Комфорт" - 4 ценовая | котельная Больница,652245,Кемеровская обл,Тяжинский р-н,Итатский пгт,,Нетесова ул,33,,, | ПС "Итатская" 35/10 кВ, Ф-10-5-Х (РП-ТЖ), ТП-106 | 370449, 01.09.2016, ПАО "КузбассЭнергоСбыт" 10 | Нет | 0 | 0 | 0.03 | Да
13159 | Население | н/д | ПС "Итатская" 35/10 кВ, Ф-10-5-Х (РП-ТЖ), ТП-106 | н/д | Нет | 0.03 | 0.0174 | 0 | Да
13160 | УЖТР ТМО администрации Тяжинского муниципального округа | Административное здание Итат,652245,Кемеровская обл,Тяжинский р-н,Итатский пгт,,Советская ул,190,,, | ПС "Итатская" 35/10 кВ, Ф-10-5-Х (РП-ТЖ), ТП-106 | 370435, 19.02.2020, ПАО "КузбассЭнергоСбыт" 10 | Нет | 0.0015 | 0.0005 | 0.015 | Да
13161 | УЖТР ТМО администрации Тяжинского муниципального округа | ТП-106,652245,Кемеровская обл,Тяжинский р-н,Итатский пгт,,Советская ул,200,,, | ПС "Итатская" 35/10 кВ, Ф-10-5-Х (РП-ТЖ), ТП-106 | 370436, 25.03.2013, ПАО "КузбассЭнергоСбыт" 10 | Нет | 0.0005 | 0.0002 | 0.015 | Да
13162 | ИП Бачева Жанна Александровна | Павильон "Ларец",652245,Кемеровская обл,Тяжинский р-н,Итатский пгт,,Советская ул,129,,, | ПС "Итатская" 35/10 кВ, Ф-10-5-Х (РП-ТЖ), ТП-107 | 370333, 01.12.2014, ПАО "КузбассЭнергоСбыт" 10 | Нет | 0.0003 | 0.0002 | 0.015 | Да
13163 | ИП Данилина Антонина Анатольевна | Оптовка,,Кемеровская обл,Тяжинский р-н,Итатский пгт,,Советская ул,129,,, | ПС "Итатская" 35/10 кВ, Ф-10-5-Х (РП-ТЖ), ТП-107 | 370519, 01.12.2022, ПАО "КузбассЭнергоСбыт" 10 | Нет | 0 | 0 | 0.01 | Да
13164 | ИП Козлов Евгений Геннадьевич | Торговая лавка,652245,Кемеровская обл,Тяжинский р-н,Итатский пгт,,Советская ул,127,,, | ПС "Итатская" 35/10 кВ, Ф-10-5-Х (РП-ТЖ), ТП-107 | 370418, 01.05.2019, ПАО "КузбассЭнергоСбыт" 10 | Нет | 0.0001 | 0 | 0.015 | Да
13165 | ИП Лукомский Максим Николаевич | гараж,652245,Кемеровская обл,Тяжинский р-н,Итатский пгт,,Советская ул,129,,, | ПС "Итатская" 35/10 кВ, Ф-10-5-Х (РП-ТЖ), ТП-107 | 370119, 01.10.2009, ПАО "КузбассЭнергоСбыт" 10 | Нет | 0.0001 | 0.0001 | 0.015 | Да
13166 | ИП Семилетов Александр Александрович | магазин,652245,Кемеровская обл,Тяжинский р-н,Итатский пгт,,Советская ул,129,,, | ПС "Итатская" 35/10 кВ, Ф-10-5-Х (РП-ТЖ), ТП-107 | 370235, 01.01.2007, ПАО "КузбассЭнергоСбыт" 10 | Нет | 0.0002 | 0.0002 | 0.015 | Да
13167 | Население | н/д | ПС "Итатская" 35/10 кВ, Ф-10-5-Х (РП-ТЖ), ТП-107 | н/д | Нет | 0.0016 | 0.0018 | 0 | Да
13168 | НФУ | Советская 166,652245,Кемеровская обл,Тяжинский р-н,Итатский пгт,,Советская ул,166,,, | ПС "Итатская" 35/10 кВ, Ф-10-5-Х (РП-ТЖ), ТП-107 | , 01.09.2013, ПАО "КузбассЭнергоСбыт" 10 | Нет | 0.0041 | 0.004 | 0.08 | Да
13169 | НФУ | Советская 184,652245,Кемеровская обл,Тяжинский р-н,Итатский пгт,,Советская ул,184,,, | ПС "Итатская" 35/10 кВ, Ф-10-5-Х (РП-ТЖ), ТП-107 | , 01.09.2013, ПАО "КузбассЭнергоСбыт" 10 | Нет | 0.0077 | 0.0075 | 0.135 | Да
13170 | УЖТР ТМО администрации Тяжинского муниципального округа | ТП-107,652245,Кемеровская обл,Тяжинский р-н,Итатский пгт,,Советская ул,184,,, | ПС "Итатская" 35/10 кВ, Ф-10-5-Х (РП-ТЖ), ТП-107 | 370436, 25.03.2013, ПАО "КузбассЭнергоСбыт" 10 | Нет | 0.0003 | 0.0001 | 0.015 | Да
13171 | МБОУ Итатская СШ им. Данкевич | Гараж,652245,Кемеровская обл,Тяжинский р-н,Итатский пгт,,Кирова ул,27,,, | ПС "Итатская" 35/10 кВ, Ф-10-5-Х (РП-ТЖ), ТП-108 | 370024, 11.04.2011, ПАО "КузбассЭнергоСбыт" 10 | Нет | 0 | 0 | 0.076 | Да
13172 | МБОУ Итатская СШ им. Данкевич | Интернат,652245,Кемеровская обл,Тяжинский р-н,Итатский пгт,,Кирова ул,27,,, | ПС "Итатская" 35/10 кВ, Ф-10-5-Х (РП-ТЖ), ТП-108 | 370024, 11.04.2011, ПАО "КузбассЭнергоСбыт" 10 | Нет | 0.0008 | 0.0003 | 0.015 | Да
13173 | МБОУ Итатская СШ им. Данкевич | Средняя школа,652245,Кемеровская обл,Тяжинский р-н,Итатский пгт,,Кирова ул,27,,, | ПС "Итатская" 35/10 кВ, Ф-10-5-Х (РП-ТЖ), ТП-108 | 370024, 11.04.2011, ПАО "КузбассЭнергоСбыт" 10 | Нет | 0.0075 | 0.0019 | 0.282 | Да
13174 | МКП "Комфорт" | Гидрант Нетесова,,Кемеровская обл,Тяжинский р-н,Итатский пгт,,Нетесова ул,31,а,, | ПС "Итатская" 35/10 кВ, Ф-10-5-Х (РП-ТЖ), ТП-108 | 370356, 01.09.2016, ПАО "КузбассЭнергоСбыт" 10 | Нет | 0.0002 | 0 | 0.015 | Да
13175 | МКП "Комфорт" | скважина Нетесова,,Кемеровская обл,Тяжинский р-н,Итатский пгт,,Нетесова ул,31,а,, | ПС "Итатская" 35/10 кВ, Ф-10-5-Х (РП-ТЖ), ТП-108 | 370356, 01.09.2016, ПАО "КузбассЭнергоСбыт" 10 | Нет | 0.0064 | 0.005 | 0.015 | Да
13176 | МКП "Комфорт" - 4 ценовая | котельная Итатской СОШ,652245,Кемеровская обл,Тяжинский р-н,Итатский пгт,,Кирова ул,27,,, | ПС "Итатская" 35/10 кВ, Ф-10-5-Х (РП-ТЖ), ТП-108 | 370449, 01.09.2016, ПАО "КузбассЭнергоСбыт" 10 | Нет | 0.0161 | 0 | 0.0718 | Да
13177 | МУП "Аптека №57" | Административное здание,652245,Кемеровская обл,Тяжинский р-н,Итатский пгт,,Школьная ул,21,,, | ПС "Итатская" 35/10 кВ, Ф-10-5-Х (РП-ТЖ), ТП-108 | 370223, 01.01.2007, ПАО "КузбассЭнергоСбыт" 10 | Нет | 0.0003 | 0.0002 | 0.015 | Да
13178 | Население | н/д | ПС "Итатская" 35/10 кВ, Ф-10-5-Х (РП-ТЖ), ТП-108 | н/д | Нет | 0.0123 | 0.0079 | 0 | Да
13179 | НО Тяжинская районная организация Общероссийской общественной организации "Всероссийское общество инвалидов" | адм. здание,652245,Кемеровская обл,Тяжинский р-н,Итатский пгт,,Школьная ул,12,,, | ПС "Итатская" 35/10 кВ, Ф-10-5-Х (РП-ТЖ), ТП-108 | 370244, 01.01.2007, ПАО "КузбассЭнергоСбыт" 10 | Нет | 0.0001 | 0.0001 | 0.015 | Да
13180 | УЖТР ТМО администрации Тяжинского муниципального округа | ТП-108,652245,Кемеровская обл,Тяжинский р-н,Итатский пгт,,Школьная ул,,,, | ПС "Итатская" 35/10 кВ, Ф-10-5-Х (РП-ТЖ), ТП-108 | 370436, 25.03.2013, ПАО "КузбассЭнергоСбыт" 10 | Нет | 0.0003 | 0.0001 | 0.015 | Да
13181 | ИП Бойков Павел Владимирович | Нежилое помещение,,Кемеровская обл,Тяжинский р-н,Итатский пгт,,Советская ул,113,а,2, | ПС "Итатская" 35/10 кВ, Ф-10-5-Х (РП-ТЖ), ТП-109 | 351187, 01.03.2024, ПАО "КузбассЭнергоСбыт" 10 | Нет | 0 | 0 | 0.04 | Да
13182 | ИП Мотовилов Валерий Павлович | Гранит,652245,Кемеровская обл,Тяжинский р-н,Итатский пгт,,Советская ул,121,,, | ПС "Итатская" 35/10 кВ, Ф-10-5-Х (РП-ТЖ), ТП-109 | 370128, 01.01.2007, ПАО "КузбассЭнергоСбыт" 10 | Нет | 0.0042 | 0.0064 | 0.008 | Да
13183 | ООО "Зеленая кладовая" | Нежилое помещение,652245,Кемеровская обл,Тяжинский р-н,Итатский пгт,,Советская ул,121,а,, | ПС "Итатская" 35/10 кВ, Ф-10-5-Х (РП-ТЖ), ТП-109 | 370439, 01.05.2020, ПАО "КузбассЭнергоСбыт" 10 | Нет | 0.0067 | 0.0027 | 0.05 | Да
13184 | ООО "Промэнергосбыт" | Нежилое помещение,,Кемеровская обл,Тяжинский р-н,Итатский пгт,,Советская ул,121,а,1, | ПС "Итатская" 35/10 кВ, Ф-10-5-Х (РП-ТЖ), ТП-109 | 301433, 01.09.2022, ООО "Промэнергосбыт" | Нет | 0.0222 | 0.0233 | 0.08 | Да
13185 | Тяжинское СельПо | Автохозяйство,652245,Кемеровская обл,Тяжинский р-н,Итатский пгт,,Советская ул,113,,, | ПС "Итатская" 35/10 кВ, Ф-10-5-Х (РП-ТЖ), ТП-109 | 370469, 01.01.2007, ПАО "КузбассЭнергоСбыт" 10 | Нет | 0.0003 | 0 | 0.02 | Да
13186 | Тяжинское СельПо | Итатский Хлебозавод,652245,Кемеровская обл,Тяжинский р-н,Итатский пгт,,Советская ул,113,,,, | ПС "Итатская" 35/10 кВ, Ф-10-5-Х (РП-ТЖ), ТП-109 | 370469, 01.01.2007, ПАО "КузбассЭнергоСбыт" 10 | Нет | 0.0196 | 0.0159 | 0.07 | Да
13187 | Тяжинское СельПо | КОФЕтерий,652245,Кемеровская обл,Тяжинский р-н,Итатский пгт,,Советская ул,113,,, | ПС "Итатская" 35/10 кВ, Ф-10-5-Х (РП-ТЖ), ТП-109 | 370469, 01.01.2007, ПАО "КузбассЭнергоСбыт" 10 | Нет | 0 | 0 | 0.095 | Да
13188 | Тяжинское СельПо | Общий,652245,Кемеровская обл,Тяжинский р-н,Итатский пгт,,Советская ул,113,а,, | ПС "Итатская" 35/10 кВ, Ф-10-5-Х (РП-ТЖ), ТП-109 | 370469, 01.01.2007, ПАО "КузбассЭнергоСбыт" 10 | Нет | 0 | 0 | 0.025 | Да
13189 | Тяжинское СельПо | Общий,652245,Кемеровская обл,Тяжинский р-н,Итатский пгт,,Советская ул,113,а,, | ПС "Итатская" 35/10 кВ, Ф-10-5-Х (РП-ТЖ), ТП-109 | 370469, 01.01.2007, ПАО "КузбассЭнергоСбыт" 10 | Нет | 0.0002 | 0 | 0.025 | Да
13190 | МКП "Комфорт" - 4 ценовая | скважина Горького,,Кемеровская обл,Тяжинский р-н,Итатский пгт,,Горького ул,103,,, | ПС "Итатская" 35/10 кВ, Ф-10-5-Х (РП-ТЖ), ТП-110 | 370449, 01.09.2016, ПАО "КузбассЭнергоСбыт" 10 | Нет | 0 | 0.0092 | 0.015 | Да
13191 | МКП "Комфорт" - 4 ценовая | скважина Горького,,Кемеровская обл,Тяжинский р-н,Итатский пгт,,Горького ул,103,,, | ПС "Итатская" 35/10 кВ, Ф-10-5-Х (РП-ТЖ), ТП-110 | 370449, 01.09.2016, ПАО "КузбассЭнергоСбыт" 10 | Нет | 0 | 0 | 0.015 | Да
13192 | МКП "Комфорт" - 4 ценовая | скважина Горького,,Кемеровская обл,Тяжинский р-н,Итатский пгт,,Горького ул,103,,, | ПС "Итатская" 35/10 кВ, Ф-10-5-Х (РП-ТЖ), ТП-110 | 370449, 01.09.2016, ПАО "КузбассЭнергоСбыт" 10 | Нет | 0.0074 | 0 | 0.015 | Да
13193 | МКП "Комфорт" - 4 ценовая | скважина Горького,,Кемеровская обл,Тяжинский р-н,Итатский пгт,,Горького ул,103,,, | ПС "Итатская" 35/10 кВ, Ф-10-5-Х (РП-ТЖ), ТП-110 | 370449, 01.09.2016, ПАО "КузбассЭнергоСбыт" 10 | Нет | 0 | 0 | 0.015 | Да
13194 | Население | н/д | ПС "Итатская" 35/10 кВ, Ф-10-5-Х (РП-ТЖ), ТП-110 | н/д | Нет | 0.0015 | 0.002 | 0 | Да
13195 | УЖТР ТМО администрации Тяжинского муниципального округа | ТП-110,652245,Кемеровская обл,Тяжинский р-н,Итатский пгт,,Горького ул,,,, | ПС "Итатская" 35/10 кВ, Ф-10-5-Х (РП-ТЖ), ТП-110 | 370436, 25.03.2013, ПАО "КузбассЭнергоСбыт" 10 | Нет | 0.0003 | 0.0001 | 0.015 | Да
13196 | ГКУ "Кубитетский специальный дом-интернат для престарелых и инвалидов" | Дом-интернат,,Кемеровская обл,Тяжинский р-н,,Кубитет с,Лесная ул,5,,, | ПС "Итатская" 35/10 кВ, Ф-10-2-С, ТП-406 П 250 кВА | 370285, 01.08.2022, ПАО "КузбассЭнергоСбыт" 10 | Нет | 0.0166 | 0.0099 | 0.225 | Да
13197 | ИП Черкасов Евгений Геннадьевич | Отдельно стоящее здание (забойный цех),,Кемеровская обл,Тяжинский р-н,Тяжинский пгт,,Магистральная ул,9,,, | ПС "Тяжинская" 110/35/10 кВ, ПКУ отпайка Ф-10-8-Б, ТП 314 | 370500, 01.03.2022, ПАО "КузбассЭнергоСбыт" 10 | Нет | 0 | 0 | 0,0770 | Да
13198 | ИП Черновец Оксана Александровна | Нежилое помещение,,Кемеровская обл,Тяжинский р-н,Тяжинский пгт,,Магистральная ул,16,,, | ПС "Тяжинская" 110/35/10 кВ, ПКУ отпайка Ф-10-8-Б, ТП 314 | 370532, 01.11.2023, ПАО "КузбассЭнергоСбыт" 10 | Нет | 0.0003 | 0 | 0,0300 | Да
13199 | ГБУЗ КО "Областной медицинский центр" Резерв" | Мед.склады,652240 Кемеровская обл. пгт.Тяжинский, ул.Магистральная 1 | ПС "Тяжинская" 110/35/10 кВ, ПКУ отпайка Ф-10-8-Б, ТП 312 | 370011, 23.11.2015, ПАО "КузбассЭнергоСбыт" 10 | Нет | 0 | 0 | 0,0272 | Да
13200 | ИП Савицкая Елена Викторовна | кафе "Берлога" 508 км трассы Новосибирск-Иркутск,652240,Кемеровская обл,Тяжинский р-н,Тяжинский пгт,,,,,, | ПС "Тяжинская" 110/35/10 кВ, Ф-10-8-Б, ТП-159 П | 370153, 01.05.2011, ПАО "КузбассЭнергоСбыт" 10 | Нет | 0.0109 | 0.0132 | 0.019 | Да
13201 | ИП Савицкая Елена Викторовна | кафе "Берлога" 508 км трассы Новосибирск-Иркутск,652240,Кемеровская обл,Тяжинский р-н,Тяжинский пгт,,,,,, | ПС "Тяжинская" 110/35/10 кВ, Ф-10-8-Б, ТП-159 П | 370153, 01.05.2011, ПАО "КузбассЭнергоСбыт" 10 | Нет | 0.0029 | 0 | 0.019 | Да
13202 | ООО "Компания Центр" | АЗС 508 кв. трассы,652240,Кемеровская обл,Тяжинский р-н,Тяжинский пгт,,,508,км,, | ПС "Тяжинская" 110/35/10 кВ, Ф-10-8-Б, ТП-159 П | 340251, 01.11.2017, ПАО "КузбассЭнергоСбыт" 10 | Нет | 0.0063 | 0.0038 | 0.015 | Да
13203 | АО "Первая Башенная Компания" | БС №42.1185,652260,Кемеровская обл,Тяжинский р-н,,Акимо-Анненка д,Школьная ул,21,,, | ПС "Тяжинская" 110/35/10 кВ, Ф-10-7-АВ, ТП-124 П | 200450, 01.08.2020, ПАО "Кузбассэнергосбыт" Кемерово | Нет | 0.001 | 0.0012 | 0.015 | Да
13204 | ООО "МСК ЭНЕРГО" (ПАО "МТС") | БС №42-0191,652260,Кемеровская обл,Тяжинский р-н,,Акимо-Анненка д,Школьная ул,21,,, | ПС "Тяжинская" 110/35/10 кВ, Ф-10-7-АВ, ТП-124 П | 200422, 01.08.2020, ПАО "Кузбассэнергосбыт" Кемерово | Нет | 0.0014 | 0.0012 | 0.01 | Да
13205 | АО "Национальная башенная компания" | БС-Сенная,652240,Кемеровская обл,Тяжинский р-н,Тяжинский пгт,,Сенная ул,,,, | ПС "Тяжинская" 110/35/10 кВ, Ф-10-26-К, ТП-301 ф, ТП 301 | 200299, 01.02.2017, ПАО "Кузбассэнергосбыт" Кемерово | Нет | 0.0018 | 0.0018 | 0.015 | Да
13206 | МКП "Комфорт" - 4 ценовая | эл.котельная Сенная 29,652240,Кемеровская обл,Тяжинский р-н,Тяжинский пгт,,Сенная ул,29,,, | ПС "Тяжинская" 110/35/10 кВ, Ф-10-26-К, ТП-301 ф, ТП 301 | 370449, 01.09.2016, ПАО "КузбассЭнергоСбыт" 10 | Нет | 0.0562 | 0 | 0.2 | Да
13207 | Население | н/д | ПС "Тяжинская" 110/35/10 кВ, Ф-10-26-К, ТП-301 ф, ТП 301 | н/д | Нет | 0.0102 | 0.007 | 0 | Да
13208 | НФУ | Сенная 29,652240,Кемеровская обл,Тяжинский р-н,Тяжинский пгт,,Сенная ул,29,,, | ПС "Тяжинская" 110/35/10 кВ, Ф-10-26-К, ТП-301 ф, ТП 301 | , 01.09.2013, ПАО "КузбассЭнергоСбыт" 10 | Нет | 0.0041 | 0.0052 | 0.09 | Да
13209 | УЖТР ТМО администрации Тяжинского муниципального округа | ТП-301,652240,Кемеровская обл,Тяжинский р-н,Тяжинский пгт,,Сенная ул,,,, | ПС "Тяжинская" 110/35/10 кВ, Ф-10-26-К, ТП-301 ф, ТП 301 | 370436, 25.03.2013, ПАО "КузбассЭнергоСбыт" 10 | Нет | 0.0002 | 0.0001 | 0.015 | Да
13210 | Мариинское ГПАТП Кузбасса | Автопредприятие,,Кемеровская обл,Тяжинский р-н,Тяжинский пгт,,Новогаражная ул,1,,, | ПС "Тяжинская" 110/35/10 кВ, Ф-10-26-К, ЯКНО№61, Ф-10-7-А , ТП-ПАТП | 350056, 10.03.2017, ПАО "КузбассЭнергоСбыт" 10 | Нет | 0.0292 | 0.0058 | 0.371 | Да
13211 | ИП Барков Юрий Владимирович | склад-ангар,652240,Кемеровская обл,Тяжинский р-н,Тяжинский пгт,,Радищева ул,99,и,, | ПС "Тяжинская" 110/35/10 кВ, Ф-10-26-К, ЯКНО№61, Ф-10-7-А , ТП 308 | 370070, 01.09.2008, ПАО "КузбассЭнергоСбыт" 10 | Нет | 0.0001 | 0 | 0.015 | Да
13212 | ИП Какоян Карен Витяевич | Нежилое помещение,,Кемеровская обл,Тяжинский р-н,Тяжинский пгт,,Радищева ул,99,ж,5, | ПС "Тяжинская" 110/35/10 кВ, Ф-10-26-К, ЯКНО№61, Ф-10-7-А , ТП 308 | 370506, 31.08.2022, ПАО "КузбассЭнергоСбыт" 10 | Нет | 0 | 0 | 0.07 | Да
13213 | ИП Малаев Шохнур Сабуевич | Кафе-бар,652240,Кемеровская обл,Тяжинский р-н,Тяжинский пгт,,Коммунистическая ул,99,ж,4, | ПС "Тяжинская" 110/35/10 кВ, Ф-10-26-К, ЯКНО№61, Ф-10-7-А , ТП 308 | 370452, 01.11.2020, ПАО "КузбассЭнергоСбыт" 10 | Нет | 0 | 0.0003 | 0.015 | Да
13214 | ИП Морозов Сергей Владимирович | Автостанция,652240,Кемеровская обл,Тяжинский р-н,Тяжинский пгт,,Радищева ул,99,в,, | ПС "Тяжинская" 110/35/10 кВ, Ф-10-26-К, ЯКНО№61, Ф-10-7-А , ТП 308 | 370329, 15.08.2014, ПАО "КузбассЭнергоСбыт" 10 | Нет | 0 | 0.0001 | 0.015 | Да
13215 | ИП Муравьев Алексей Павлович | автомойка Русалочка,652240,Кемеровская обл,Тяжинский р-н,Тяжинский пгт,,Радищева ул,99,ж,2, | ПС "Тяжинская" 110/35/10 кВ, Ф-10-26-К, ЯКНО№61, Ф-10-7-А , ТП 308 | 370368, 01.07.2017, ПАО "КузбассЭнергоСбыт" 10 | Нет | 0.0004 | 0.0007 | 0.015 | Да
13216 | ИП Старцева Марина Геннадьевна | холодильник на 25 т.,652240,Кемеровская обл,Тяжинский р-н,Тяжинский пгт,,Радищева ул,99,з,, | ПС "Тяжинская" 110/35/10 кВ, Ф-10-26-К, ЯКНО№61, Ф-10-7-А , ТП 308 | 370516, 01.11.2022, ПАО "КузбассЭнергоСбыт" 10 | Нет | 0.002 | 0 | 0.015 | Да
13217 | ИП Старцева Марина Геннадьевна | холодильник на 25 т.,652240,Кемеровская обл,Тяжинский р-н,Тяжинский пгт,,Радищева ул,99,з,, | ПС "Тяжинская" 110/35/10 кВ, Ф-10-26-К, ЯКНО№61, Ф-10-7-А , ТП 308 | 370516, 01.11.2022, ПАО "КузбассЭнергоСбыт" 10 | Нет | 0 | 0.0009 | 0.015 | Да
13218 | Население | н/д | ПС "Тяжинская" 110/35/10 кВ, Ф-10-26-К, ЯКНО№61, Ф-10-7-А , ТП 308 | н/д | Нет | 0.022 | 0.0182 | 0 | Да
13219 | ООО "Тяжинтрансгаз" | АГЗС,652240 Кемеровская обл. пгт.Тяжинский ул. Магистральная 1 | ПС "Тяжинская" 110/35/10 кВ, Ф-10-26-К, ЯКНО№61, Ф-10-7-А , ТП 308 | 370213, 01.06.2011, ПАО "КузбассЭнергоСбыт" 10 | Нет | 0.0004 | 0.0003 | 0.02 | Да
13220 | УЖТР ТМО администрации Тяжинского муниципального округа | ТП-308,652240,Кемеровская обл,Тяжинский р-н,Тяжинский пгт,,Цветочная ул,,,, | ПС "Тяжинская" 110/35/10 кВ, Ф-10-26-К, ЯКНО№61, Ф-10-7-А , ТП 308 | 370436, 25.03.2013, ПАО "КузбассЭнергоСбыт" 10 | Нет | 0.0005 | 0.0002 | 0.015 | Да
13221 | ООО "ЭСК Сибири" | Объект коммунального обслуживания,652240,Кемеровская обл,Тяжинский р-н,Тяжинский пгт,,Радищева ул,1,б,, | ПС "Тяжинская" 110/35/10 кВ, Ф-10-26-К, ЯКНО№61, Ф-10-7-А , ТП 310 ТР2 | 301577, 01.03.2022, ПАО "КузбассЭнергоСбыт" 10 | Нет | 0.0795 | 0.1097 | 0.605 | Да
13222 | ООО "Втормет" | Пункт приема металла,652240, Кемеровская обл. пгт.Тяжинский, ул. Чапаева 34 | ПС "Тяжинская" 110/35/10 кВ, Ф-10-26-К, ЯКНО№61, Ф-10-7-А , ТП 302 (втормет) | 502158, 01.12.2011, ОАО "Кузбассэнергосбыт" Кемерово 19 | Нет | 0.0032 | 0.0024 | 0.1 | Да
13223 | АО "Газпром энергосбыт" | АЗС 67,652240,Кемеровская обл,Тяжинский р-н,Тяжинский пгт,,Пролетарская ул,2,,, | ПС "Тяжинская" 110/35/10 кВ, Ф-10-26-К, ЯКНО№61, Ф-10-7-А , ТП 305 (нефтебаза) | 200388, 01.01.2010, ПАО "Кузбассэнергосбыт" Кемерово | Нет | 0.0091 | 0.0032 | 0.03 | Да
13224 | ООО "Транзит" | Нефтебаза,652240,Кемеровская обл,Тяжинский р-н,Тяжинский пгт,,Пролетарская ул,2,а,, | ПС "Тяжинская" 110/35/10 кВ, Ф-10-26-К, ЯКНО№61, Ф-10-7-А , ТП 305 (нефтебаза) | 370378, 09.01.2018, ПАО "КузбассЭнергоСбыт" 10 | Нет | 0.0018 | 0.001 | 0.35 | Да
13225 | ООО "Кузбасская энергосетевая компания" | Административное здание,652240 Кемеровская обл. пгт.Тяжинский ул. Радищева | ПС "Тяжинская" 110/35/10 кВ, Ф-10-26-К, ЯКНО№61, Ф-10-7-А , ТП 311 (КЭнК) | 370201, 01.01.2010, ПАО "КузбассЭнергоСбыт" 10 | Нет | 0.0106 | 0.0045 | 0.225 | Да
13226 | МБОУ ТСШ №2 | гараж,652240 Кемеровская обл.п.Тяжинский, ул. Чапаева 8 | ПС "Тяжинская" 110/35/10 кВ, Ф-10-26-К, ЯКНО№61, Ф-10-7-А , ТП 304 (ТСШ №2) | 370030, 04.05.2011, ПАО "КузбассЭнергоСбыт" 10 | Нет | 0 | 0 | 0.015 | Да
13227 | МБОУ ТСШ №2 | мастерские,652240 Кемеровская обл.пгт.Тяжинский, ул. Чапаева, 8 | ПС "Тяжинская" 110/35/10 кВ, Ф-10-26-К, ЯКНО№61, Ф-10-7-А , ТП 304 (ТСШ №2) | 370030, 04.05.2011, ПАО "КузбассЭнергоСбыт" 10 | Нет | 0 | 0 | 0.015 | Да
13228 | МБОУ ТСШ №2 | новое крыло,652240,Кемеровская обл,Тяжинский р-н,Тяжинский пгт,,Чапаева ул,8,,, | ПС "Тяжинская" 110/35/10 кВ, Ф-10-26-К, ЯКНО№61, Ф-10-7-А , ТП 304 (ТСШ №2) | 370030, 04.05.2011, ПАО "КузбассЭнергоСбыт" 10 | Нет | 0.0022 | 0.0004 | 0.04 | Да
13229 | МБОУ ТСШ №2 | старое крыло,652240,Кемеровская обл,Тяжинский р-н,Тяжинский пгт,,Чапаева ул,8,,, | ПС "Тяжинская" 110/35/10 кВ, Ф-10-26-К, ЯКНО№61, Ф-10-7-А , ТП 304 (ТСШ №2) | 370030, 04.05.2011, ПАО "КузбассЭнергоСбыт" 10 | Нет | 0.0048 | 0.0016 | 0.08 | Да
13230 | МКП "Комфорт" - 4 ценовая | котельная Школа №2,652240,Кемеровская обл,Тяжинский р-н,Тяжинский пгт,,Чапаева ул,8,,, | ПС "Тяжинская" 110/35/10 кВ, Ф-10-26-К, ЯКНО№61, Ф-10-7-А , ТП 304 (ТСШ №2) | 370449, 01.09.2016, ПАО "КузбассЭнергоСбыт" 10 | Нет | 0.0108 | 0 | 0.0274 | Да
13231 | Население | н/д | ПС "Тяжинская" 110/35/10 кВ, Ф-10-26-К, ЯКНО№61, Ф-10-7-А , ТП 304 (ТСШ №2) | н/д | Нет | 0.0711 | 0.0502 | 0 | Да
13232 | УЖТР ТМО администрации Тяжинского муниципального округа | ТП-304,652240,Кемеровская обл,Тяжинский р-н,Тяжинский пгт,,Чапаева ул,,,, | ПС "Тяжинская" 110/35/10 кВ, Ф-10-26-К, ЯКНО№61, Ф-10-7-А , ТП 304 (ТСШ №2) | 370436, 25.03.2013, ПАО "КузбассЭнергоСбыт" 10 | Нет | 0.001 | 0.0004 | 0.015 | Да
13233 | УЖТР ТМО администрации Тяжинского муниципального округа | ТП-304 (по мощности),,Кемеровская обл,Тяжинский р-н,Тяжинский пгт,,Чапаева ул,,,, | ПС "Тяжинская" 110/35/10 кВ, Ф-10-26-К, ЯКНО№61, Ф-10-7-А , ТП 304 (ТСШ №2) | 370436, 25.03.2013, ПАО "КузбассЭнергоСбыт" 10 | Нет | 0.0001 | 0 | 0.002 | Да
13234 | ИП Кодиров Сухробиддин Ходжиевич | Нежилое помещение,,Кемеровская обл,Тяжинский р-н,Тяжинский пгт,,Гаражная ул,2,а,, | ПС "Тяжинская" 110/35/10 кВ, Ф-10-26-К, ЯКНО№61, Ф-10-7-А , ТП 306 (детсад №8) | 370415, 01.04.2019, ПАО "КузбассЭнергоСбыт" 10 | Нет | 0 | 0 | 0.013 | Да
13235 | ИП Сенокоп Максим Владимирович | нежилое помещение магазин,652240, Кемеровская обл. пгт.Тяжинский, ул. Рабочая | ПС "Тяжинская" 110/35/10 кВ, Ф-10-26-К, ЯКНО№61, Ф-10-7-А , ТП 306 (детсад №8) | 370454, 11.01.2021, ПАО "КузбассЭнергоСбыт" 10 | Нет | 0.0031 | 0.0041 | 0.023 | Да
13236 | Кручинкин Егор Евгеньевич | Аптека,652240,Кемеровская обл,Тяжинский р-н,Тяжинский пгт,,Чапаева ул,2,а,, | ПС "Тяжинская" 110/35/10 кВ, Ф-10-26-К, ЯКНО№61, Ф-10-7-А , ТП 306 (детсад №8) | 370535, 01.01.2024, ПАО "КузбассЭнергоСбыт" 10 | Нет | 0.0011 | 0 | 0.015 | Да
13237 | Кручинкин Егор Евгеньевич | магазин "Перекресток",652240,Кемеровская обл,Тяжинский р-н,Тяжинский пгт,,Гагарина ул,34,,, | ПС "Тяжинская" 110/35/10 кВ, Ф-10-26-К, ЯКНО№61, Ф-10-7-А , ТП 306 (детсад №8) | 370541, 01.03.2024, ПАО "КузбассЭнергоСбыт" 10 | Нет | 0.0033 | 0.0006 | 0.01 | Да
13238 | МБДОУ д/сад №8 "Солнышко" | д/сад,65240 Кемеровская обл. пгт.Тяжин, ул.Гагарина 28 | ПС "Тяжинская" 110/35/10 кВ, Ф-10-26-К, ЯКНО№61, Ф-10-7-А , ТП 306 (детсад №8) | 370023, 01.01.2011, ПАО "КузбассЭнергоСбыт" 10 | Нет | 0.0038 | 0.004 | 0.04 | Да
13239 | МКП "Комфорт" - 4 ценовая | котельная д/с №8,652240,Кемеровская обл,Тяжинский р-н,Тяжинский пгт,,Гагарина ул,11,а,, | ПС "Тяжинская" 110/35/10 кВ, Ф-10-26-К, ЯКНО№61, Ф-10-7-А , ТП 306 (детсад №8) | 370449, 01.09.2016, ПАО "КузбассЭнергоСбыт" 10 | Нет | 0.0104 | 0 | 0.0072 | Да
13240 | Население | н/д | ПС "Тяжинская" 110/35/10 кВ, Ф-10-26-К, ЯКНО№61, Ф-10-7-А , ТП 306 (детсад №8) | н/д | Нет | 0.0752 | 0.038 | 0 | Да
13241 | ООО "Лаборатория Дорожных Технологий"Макадам" | Видеокамера,652240,Кемеровская обл,Тяжинский р-н,Тяжинский пгт,,Гагарина ул,52,,, | ПС "Тяжинская" 110/35/10 кВ, Ф-10-26-К, ЯКНО№61, Ф-10-7-А , ТП 306 (детсад №8) | 500382, 10.02.2015, ОАО "Кузбассэнергосбыт" Кемерово 19 | Нет | 0 | 0 | 0.0005 | Да
13242 | ООО "Лаборатория Дорожных Технологий"Макадам" | Гагарина светофор-1,652240,Кемеровская обл,Тяжинский р-н,Тяжинский пгт,,Гагарина ул,28,,, | ПС "Тяжинская" 110/35/10 кВ, Ф-10-26-К, ЯКНО№61, Ф-10-7-А , ТП 306 (детсад №8) | 500382, 10.02.2015, ОАО "Кузбассэнергосбыт" Кемерово 19 | Нет | 0.0001 | 0 | 0.001 | Да
13243 | ООО "Лаборатория Дорожных Технологий"Макадам" | Гагарина светофор-2,652240,Кемеровская обл,Тяжинский р-н,Тяжинский пгт,,Гагарина ул,28,,, | ПС "Тяжинская" 110/35/10 кВ, Ф-10-26-К, ЯКНО№61, Ф-10-7-А , ТП 306 (детсад №8) | 500382, 10.02.2015, ОАО "Кузбассэнергосбыт" Кемерово 19 | Нет | 0.0001 | 0 | 0.001 | Да
13244 | УЖТР ТМО администрации Тяжинского муниципального округа | ТП-306,652240,Кемеровская обл,Тяжинский р-н,Тяжинский пгт,,Гагарина ул,,,, | ПС "Тяжинская" 110/35/10 кВ, Ф-10-26-К, ЯКНО№61, Ф-10-7-А , ТП 306 (детсад №8) | 370436, 25.03.2013, ПАО "КузбассЭнергоСбыт" 10 | Нет | 0.0009 | 0.0003 | 0.015 | Да
13245 | ИП Росликов Станислав Валерьевич | Ангар,652240,Кемеровская обл,Тяжинский р-н,Тяжинский пгт,,Новогаражная ул,1,,, | ПС "Тяжинская" 110/35/10 кВ, Ф-10-26-К, ЯКНО№61, Ф-10-7-А , ТП 307 | 370501, 01.04.2022, ПАО "КузбассЭнергоСбыт" 10 | Нет | 0.0008 | 0.0003 | 0.015 | Да
13246 | МКП "Комфорт" | скважина Трудовая,,Кемеровская обл,Тяжинский р-н,Тяжинский пгт,,Трудовая ул,,,, | ПС "Тяжинская" 110/35/10 кВ, Ф-10-26-К, ЯКНО№61, Ф-10-7-А , ТП 307 | 370356, 01.09.2016, ПАО "КузбассЭнергоСбыт" 10 | Нет | 0.001 | 0.0026 | 0.0065 | Да
13247 | Население | н/д | ПС "Тяжинская" 110/35/10 кВ, Ф-10-26-К, ЯКНО№61, Ф-10-7-А , ТП 307 | н/д | Нет | 0.0532 | 0.0307 | 0 | Да
13248 | УЖТР ТМО администрации Тяжинского муниципального округа | ТП-307,652240,Кемеровская обл,Тяжинский р-н,Тяжинский пгт,,Северная ул,,,, | ПС "Тяжинская" 110/35/10 кВ, Ф-10-26-К, ЯКНО№61, Ф-10-7-А , ТП 307 | 370436, 25.03.2013, ПАО "КузбассЭнергоСбыт" 10 | Нет | 0.0005 | 0.0002 | 0.015 | Да
13249 | ИП Баранов Леонид Геннадьевич | встроенное помещение,,Кемеровская обл,Тяжинский р-н,Тяжинский пгт,,Новогаражная ул,1,,, | ПС "Тяжинская" 110/35/10 кВ, Ф-10-26-К, ЯКНО№61, Ф-10-7-А , ТП 309 | 370527, 01.07.2023, ПАО "КузбассЭнергоСбыт" 10 | Нет | 0 | 0 | 0.015 | Да
13250 | ИП Кузнецов Сергей Васильевич | Селянка,652240,Кемеровская обл,Тяжинский р-н,Тяжинский пгт,,Гагарина ул,55,,, | ПС "Тяжинская" 110/35/10 кВ, Ф-10-26-К, ЯКНО№61, Ф-10-7-А , ТП 309 | 370420, 01.06.2019, ПАО "КузбассЭнергоСбыт" 10 | Нет | 0.0018 | 0.0026 | 0.015 | Да
13251 | Казарьянц Екатерина Анатольевна | Фортуна,652240,Кемеровская обл,Тяжинский р-н,Тяжинский пгт,,Гагарина ул,57,,, | ПС "Тяжинская" 110/35/10 кВ, Ф-10-26-К, ЯКНО№61, Ф-10-7-А , ТП 309 | 370543, 01.04.2024, ПАО "КузбассЭнергоСбыт" 10 | Нет | 0 | 0 | 0.015 | Да
13252 | МКП "Комфорт" | скважина Весенняя,,Кемеровская обл,Тяжинский р-н,Тяжинский пгт,,Весенняя ул,24,,, | ПС "Тяжинская" 110/35/10 кВ, Ф-10-26-К, ЯКНО№61, Ф-10-7-А , ТП 309 | 370356, 01.09.2016, ПАО "КузбассЭнергоСбыт" 10 | Нет | 0.0048 | 0.0042 | 0.0065 | Да
13253 | Население | н/д | ПС "Тяжинская" 110/35/10 кВ, Ф-10-26-К, ЯКНО№61, Ф-10-7-А , ТП 309 | н/д | Нет | 0.0643 | 0.0437 | 0 | Да
13254 | ООО "ЭСК Сибири" | магазин "Селяночка",652240,Кемеровская обл,Тяжинский р-н,Тяжинский пгт,,Гагарина ул,53,,, | ПС "Тяжинская" 110/35/10 кВ, Ф-10-26-К, ЯКНО№61, Ф-10-7-А , ТП 309 | 301577, 01.03.2022, ПАО "КузбассЭнергоСбыт" 10 | Нет | 0.0102 | 0.0099 | 0.0256 | Да
13255 | УЖТР ТМО администрации Тяжинского муниципального округа | ТП-309,652240,Кемеровская обл,Тяжинский р-н,Тяжинский пгт,,Весенняя ул,,,, | ПС "Тяжинская" 110/35/10 кВ, Ф-10-26-К, ЯКНО№61, Ф-10-7-А , ТП 309 | 370436, 25.03.2013, ПАО "КузбассЭнергоСбыт" 10 | Нет | 0.0007 | 0.0002 | 0.015 | Да
13256 | АО "Национальная башенная компания" | БС №44975,652240,Кемеровская обл,Тяжинский р-н,Тяжинский пгт,,Магистральная ул,7,,, | ПС "Тяжинская" 110/35/10 кВ, Ф-10-26-К, ЯКНО№61, Ф-10-7-А , ТП 310 ТР1 | 200299, 01.02.2017, ПАО "Кузбассэнергосбыт" Кемерово | Нет | 0.0038 | 0.0033 | 0.015 | Да
13257 | ГБУЗ КО "Областной медицинский центр" Резерв" | Мед.склады,652240 Кемеровская обл. пгт.Тяжинский, ул.Магистральная 1 | ПС "Тяжинская" 110/35/10 кВ, Ф-10-26-К, ЯКНО№61, Ф-10-7-А , ТП 310 ТР1 | 370011, 23.11.2015, ПАО "КузбассЭнергоСбыт" 10 | Нет | 0.0029 | 0.0001 | 0.0272 | Да
13258 | ИП Исаев Усман Габисович | Пилорама,652240 Кемеровская обл. пгт.Тяжинский, ул.Радищева 1а, ТП 310 | ПС "Тяжинская" 110/35/10 кВ, Ф-10-26-К, ЯКНО№61, Ф-10-7-А , ТП 310 ТР1 | 370101, 01.12.2008, ПАО "КузбассЭнергоСбыт" 10 | Нет | 0 | 0 | 0.015 | Да
13259 | ИП Росликов Станислав Валерьевич | АЗС-Тяжин,652240,Кемеровская обл,Тяжинский р-н,Тяжинский пгт,,Магистральная ул,1,б,, | ПС "Тяжинская" 110/35/10 кВ, Ф-10-26-К, ЯКНО№61, Ф-10-7-А , ТП 310 ТР1 | 370501, 01.04.2022, ПАО "КузбассЭнергоСбыт" 10 | Нет | 0.0022 | 0.0004 | 0.015 | Да
13260 | Население | н/д | ПС "Тяжинская" 110/35/10 кВ, Ф-10-26-К, ЯКНО№61, Ф-10-7-А , ТП 310 ТР1 | н/д | Нет | 0.0287 | 0.0174 | 0 | Да
13261 | ООО "МСК Энерго" (ПАО "Ростелеком") | БС №91,652240,Кемеровская обл,Тяжинский р-н,Тяжинский пгт,,Радищева ул,1,б,, | ПС "Тяжинская" 110/35/10 кВ, Ф-10-26-К, ЯКНО№61, Ф-10-7-А , ТП 310 ТР1 | 350987, 01.11.2021, ПАО "КузбассЭнергоСбыт" 10 | Нет | 0.0032 | 0.0039 | 0.006 | Да
13262 | ООО "МСК ЭНЕРГО" (ПАО "МТС") | БС №42-236,652240,Кемеровская обл,Тяжинский р-н,Тяжинский пгт,,Магистральная ул,,,, | ПС "Тяжинская" 110/35/10 кВ, Ф-10-26-К, ЯКНО№61, Ф-10-7-А , ТП 310 ТР1 | 200422, 01.08.2020, ПАО "Кузбассэнергосбыт" Кемерово | Нет | 0.0014 | 0.0019 | 0.025 | Да
13263 | ПАО "МегаФон" | БС№42.1187,652240 Кемеровская обл .пгт.Тяжинский, ул. Магистральная | ПС "Тяжинская" 110/35/10 кВ, Ф-10-26-К, ЯКНО№61, Ф-10-7-А , ТП 310 ТР1 | 200419, 01.08.2020, ПАО "Кузбассэнергосбыт" Кемерово | Нет | 0.0021 | 0.0026 | 0.007 | Да
13264 | УЖТР ТМО администрации Тяжинского муниципального округа | ТП-310,652240,Кемеровская обл,Тяжинский р-н,Тяжинский пгт,,Радищева ул,,,, | ПС "Тяжинская" 110/35/10 кВ, Ф-10-26-К, ЯКНО№61, Ф-10-7-А , ТП 310 ТР1 | 370436, 25.03.2013, ПАО "КузбассЭнергоСбыт" 10 | Нет | 0.0004 | 0.0001 | 0.015 | Да
13265 | ИП Киреев Виктор Константинович | нежилое помещение,652240,Кемеровская обл,Тяжинский р-н,Тяжинский пгт,,Восточная ул,12,,, | ПС "Тяжинская" 110/35/10 кВ, Ф-10-26-К, ЯКНО№61, Ф-10-7-А , ТП 38 | 370426, 01.06.2019, ПАО "КузбассЭнергоСбыт" 10 | Нет | 0.0011 | 0.0016 | 0.015 | Да
13266 | МКП "Комфорт" | котельная База-Гараж,652240,Кемеровская обл,Тяжинский р-н,Тяжинский пгт,,Восточная ул,12,а,, | ПС "Тяжинская" 110/35/10 кВ, Ф-10-26-К, ЯКНО№61, Ф-10-7-А , ТП 38 | 370356, 01.09.2016, ПАО "КузбассЭнергоСбыт" 10 | Нет | 0.0085 | 0 | 0.015 | Да
13267 | МКП "Комфорт" | скважина Восточная,,Кемеровская обл,Тяжинский р-н,Тяжинский пгт,,Восточная ул,2,,, | ПС "Тяжинская" 110/35/10 кВ, Ф-10-26-К, ЯКНО№61, Ф-10-7-А , ТП 38 | 370356, 01.09.2016, ПАО "КузбассЭнергоСбыт" 10 | Нет | 0.0021 | 0.002 | 0.015 | Да
13268 | Население | н/д | ПС "Тяжинская" 110/35/10 кВ, Ф-10-26-К, ЯКНО№61, Ф-10-7-А , ТП 38 | н/д | Нет | 0.0052 | 0.0037 | н/д | Да
13269 | НФУ | Крайняя 2а,652240,Кемеровская обл,Тяжинский р-н,Тяжинский пгт,,Крайняя ул,2,а,, | ПС "Тяжинская" 110/35/10 кВ, Ф-10-26-К, ЯКНО№61, Ф-10-7-А , ТП 38 | , 01.09.2013, ПАО "КузбассЭнергоСбыт" 10 | Нет | 0.0077 | 0.0061 | 0.11 | Да
13270 | ООО "Автоплюс" | Автошкола,652240 Кемеровская обл. пгт.Тяжинский ул.Восточная 12 | ПС "Тяжинская" 110/35/10 кВ, Ф-10-26-К, ЯКНО№61, Ф-10-7-А , ТП 38 | 370409, 01.02.2019, ПАО "КузбассЭнергоСбыт" 10 | Нет | 0.0005 | 0.0003 | 0.04 | Да
13271 | УЖТР ТМО администрации Тяжинского муниципального округа | ТП-38,652240,Кемеровская обл,Тяжинский р-н,Тяжинский пгт,,Восточная ул,,,, | ПС "Тяжинская" 110/35/10 кВ, Ф-10-26-К, ЯКНО№61, Ф-10-7-А , ТП 38 | 370436, 25.03.2013, ПАО "КузбассЭнергоСбыт" 10 | Нет | 0.0001 | 0 | 0.015 | Да
13272 | ИП Гуров Владимир Анатольевич | "Меркурий",652240 Кемеровская обл.пгт.Тяжинский, ул. Лесная 3б | ПС "Тяжинская" 110/35/10 кВ, Ф-10-26-К, ЯКНО№61, Ф-10-7-А , ТП 303 | 370390, 01.07.2011, ПАО "КузбассЭнергоСбыт" 10 | Нет | 0.0016 | 0.0019 | 0.015 | Да
13273 | МКП "Комфорт" | эл.котельная Лесная 1а,652240,Кемеровская обл,Тяжинский р-н,Тяжинский пгт,,Лесная ул,1,а,, | ПС "Тяжинская" 110/35/10 кВ, Ф-10-26-К, ЯКНО№61, Ф-10-7-А , ТП 303 | 370356, 01.09.2016, ПАО "КузбассЭнергоСбыт" 10 | Нет | 0.0032 | 0 | 0.032 | Да
13274 | МКП "Комфорт" - 4 ценовая | скважина Лесная,,Кемеровская обл,Тяжинский р-н,Тяжинский пгт,,Лесная ул,,,, | ПС "Тяжинская" 110/35/10 кВ, Ф-10-26-К, ЯКНО№61, Ф-10-7-А , ТП 303 | 370449, 01.09.2016, ПАО "КузбассЭнергоСбыт" 10 | Нет | 0.0023 | 0 | 0.015 | Да
13275 | МКП "Комфорт" - 4 ценовая | скважина Лесная,,Кемеровская обл,Тяжинский р-н,Тяжинский пгт,,Лесная ул,,,, | ПС "Тяжинская" 110/35/10 кВ, Ф-10-26-К, ЯКНО№61, Ф-10-7-А , ТП 303 | 370449, 01.09.2016, ПАО "КузбассЭнергоСбыт" 10 | Нет | 0 | 0 | 0.015 | Да
13276 | МКП "Комфорт" - 4 ценовая | скважина Лесная,,Кемеровская обл,Тяжинский р-н,Тяжинский пгт,,Лесная ул,,,, | ПС "Тяжинская" 110/35/10 кВ, Ф-10-26-К, ЯКНО№61, Ф-10-7-А , ТП 303 | 370449, 01.09.2016, ПАО "КузбассЭнергоСбыт" 10 | Нет | 0 | 0 | 0.015 | Да
13277 | МКП "Комфорт" - 4 ценовая | скважина Лесная,,Кемеровская обл,Тяжинский р-н,Тяжинский пгт,,Лесная ул,,,, | ПС "Тяжинская" 110/35/10 кВ, Ф-10-26-К, ЯКНО№61, Ф-10-7-А , ТП 303 | 370449, 01.09.2016, ПАО "КузбассЭнергоСбыт" 10 | Нет | 0 | 0.0039 | 0.015 | Да
13278 | Население | н/д | ПС "Тяжинская" 110/35/10 кВ, Ф-10-26-К, ЯКНО№61, Ф-10-7-А , ТП 303 | н/д | Нет | 0.0769 | 0.0417 | 0 | Да
13279 | НФУ | Лесная 1а,652240,Кемеровская обл,Тяжинский р-н,Тяжинский пгт,,Лесная ул,1,а,, | ПС "Тяжинская" 110/35/10 кВ, Ф-10-26-К, ЯКНО№61, Ф-10-7-А , ТП 303 | , 01.09.2013, ПАО "КузбассЭнергоСбыт" 10 | Нет | 0.001 | 0.0016 | 0.03 | Да
13280 | УЖТР ТМО администрации Тяжинского муниципального округа | ТП-303,652240,Кемеровская обл,Тяжинский р-н,Тяжинский пгт,,Лесная ул,,,, | ПС "Тяжинская" 110/35/10 кВ, Ф-10-26-К, ЯКНО№61, Ф-10-7-А , ТП 303 | 370436, 25.03.2013, ПАО "КузбассЭнергоСбыт" 10 | Нет | 0.0005 | 0.0002 | 0.015 | Да
13281 | УЖТР ТМО администрации Тяжинского муниципального округа | ТП-303 (по мощности),,Кемеровская обл,Тяжинский р-н,Тяжинский пгт,,Лесная ул,,,, | ПС "Тяжинская" 110/35/10 кВ, Ф-10-26-К, ЯКНО№61, Ф-10-7-А , ТП 303 | 370436, 25.03.2013, ПАО "КузбассЭнергоСбыт" 10 | Нет | 0.0001 | 0 | 0.0005 | Да
13282 | ООО "Кузбассконсервмолоко" | МКК,652240,Кемеровская обл,Тяжинский р-н,Тяжинский пгт,,Кирова ул,15,,, | ПС "Тяжинская" 110/35/10 кВ, РП 10/10 Ф-10-12-МК Ф-10-9-МК, Ф-10-9-МК | 370474, 01.01.2011, ПАО "КузбассЭнергоСбыт" 10 | Нет | 0.7485 | 0.6719 | 0.8 | Да
13283 | ООО "Промэнергосбыт" | БС№41749 (водонапорная башня),652240,Кемеровская обл,Тяжинский р-н,Тяжинский пгт,,Кирова ул,13,а,, | ПС "Тяжинская" 110/35/10 кВ, РП 10/10 Ф-10-12-МК Ф-10-9-МК, Ф-10-9-МК | 301433, 01.09.2022, ООО "Промэнергосбыт" | Нет | 0.0018 | 0.0018 | 0.015 | Да
13284 | Тяжинское СельПо | колбасный цех,652240,Кемеровская обл,Тяжинский р-н,Тяжинский пгт,,Сенная ул,,,, | ПС "Тяжинская" 110/35/10 кВ, Ф-10-22-ПЗ, ТП-313 П | 370469, 01.01.2007, ПАО "КузбассЭнергоСбыт" 10 | Нет | 0 | 0 | 0.1 | Да
13285 | МКП "Комфорт" - 4 ценовая | котельная Вет.участок-СН-2,652240,Кемеровская обл,Тяжинский р-н,Тяжинский пгт,,Победы ул,14,,, | ПС "Тяжинская" 110/35/10 кВ, РП 10/10, Ф-10-14-К, Ф-10-11-Т, ТП 103 | 370449, 01.09.2016, ПАО "КузбассЭнергоСбыт" 10 | Нет | 0.0144 | 0 | 0.0375 | Да
13286 | Население | н/д | ПС "Тяжинская" 110/35/10 кВ, РП 10/10, Ф-10-14-К, Ф-10-11-Т, ТП 103 | н/д | Нет | 0.0156 | 0.0153 | 0 | Да
13287 | ООО "ЭСК Сибири" | магазин "Орион",652240,Кемеровская обл,Тяжинский р-н,Тяжинский пгт,,Сибирская ул,1,а,, | ПС "Тяжинская" 110/35/10 кВ, РП 10/10, Ф-10-14-К, Ф-10-11-Т, ТП 103 | 301577, 01.03.2022, ПАО "КузбассЭнергоСбыт" 10 | Нет | 0 | 0 | 0.016 | Да
13288 | УЖТР ТМО администрации Тяжинского муниципального округа | ТП-103,652240,Кемеровская обл,Тяжинский р-н,Тяжинский пгт,,Победы ул,,,, | ПС "Тяжинская" 110/35/10 кВ, РП 10/10, Ф-10-14-К, Ф-10-11-Т, ТП 103 | 370436, 25.03.2013, ПАО "КузбассЭнергоСбыт" 10 | Нет | 0.0002 | 0.0001 | 0.015 | Да
13289 | УЖТР ТМО администрации Тяжинского муниципального округа | ТП-103 (по мощности),652240,Кемеровская обл,Тяжинский р-н,Тяжинский пгт,,Победы ул,,,, | ПС "Тяжинская" 110/35/10 кВ, РП 10/10, Ф-10-14-К, Ф-10-11-Т, ТП 103 | 370436, 25.03.2013, ПАО "КузбассЭнергоСбыт" 10 | Нет | 0.0002 | 0.0001 | 0.015 | Да
13290 | ГУ МЧС России | административное здание,652240,Кемеровская обл,Тяжинский р-н,Тяжинский пгт,,Сибирская ул,11,а,, | ПС "Тяжинская" 110/35/10 кВ, РП 10/10, Ф-10-14-К, Ф-10-11-Т, ТП 101 | 301378, 01.01.2021, ПАО "КузбассЭнергоСбыт" 10 | Нет | 0.0024 | 0.0019 | 0.027 | Да
13291 | ГУ МЧС России | гараж ТО,652240 Кемеровская обл.пгт. Тяжинский, ул. Сибирская 11а | ПС "Тяжинская" 110/35/10 кВ, РП 10/10, Ф-10-14-К, Ф-10-11-Т, ТП 101 | 301378, 01.01.2021, ПАО "КузбассЭнергоСбыт" 10 | Нет | 0.0001 | 0 | 0.019 | Да
13292 | ГУ МЧС России | старое депо,652240,Кемеровская обл,Тяжинский р-н,Тяжинский пгт,,Сибирская ул,11,а,, | ПС "Тяжинская" 110/35/10 кВ, РП 10/10, Ф-10-14-К, Ф-10-11-Т, ТП 101 | 301378, 01.01.2021, ПАО "КузбассЭнергоСбыт" 10 | Нет | 0 | 0 | 0.019 | Да
13293 | МБУК "Центр народного творчества и культурно-досуговой деятельности" | склад №2,652240,Кемеровская обл,Тяжинский р-н,Тяжинский пгт,,Сибирская ул,11,а,, | ПС "Тяжинская" 110/35/10 кВ, РП 10/10, Ф-10-14-К, Ф-10-11-Т, ТП 101 | 370033, 27.01.2012, ПАО "КузбассЭнергоСбыт" 10 | Нет | 0 | 0 | 0.0155 | Да
13294 | Население | н/д | ПС "Тяжинская" 110/35/10 кВ, РП 10/10, Ф-10-14-К, Ф-10-11-Т, ТП 101 | н/д | Нет | 0.0342 | 0.0206 | 0 | Да
13295 | Отдел МВД России по Тяжинскому району | Гараж ГАИ,652240 Кемеровская обл. пгт.Тяжинский ул. Сибирская, 11 | ПС "Тяжинская" 110/35/10 кВ, РП 10/10, Ф-10-14-К, Ф-10-11-Т, ТП 101 | 370041, 01.01.2018, ПАО "КузбассЭнергоСбыт" 10 | Нет | 0.0005 | 0.0003 | 0.003 | Да
13296 | УЖТР ТМО администрации Тяжинского муниципального округа | ТП-101,652240,Кемеровская обл,Тяжинский р-н,Тяжинский пгт,,Сибирская ул,,,, | ПС "Тяжинская" 110/35/10 кВ, РП 10/10, Ф-10-14-К, Ф-10-11-Т, ТП 101 | 370436, 25.03.2013, ПАО "КузбассЭнергоСбыт" 10 | Нет | 0.0002 | 0.0001 | 0.015 | Да
13297 | АО "МариинскАвтодор" | Участок №1,652240,Кемеровская обл,Тяжинский р-н,Тяжинский пгт,,Победы ул,2,,, | ПС "Тяжинская" 110/35/10 кВ, РП 10/10, Ф-10-14-К, Ф-10-11-Т, ТП 102 (дэп) | 350840, 10.02.2017, ПАО "КузбассЭнергоСбыт" 10 | Нет | 0.0268 | 0.0042 | 0.63 | Да
13298 | ИП Цалко Ирина Эдуардовна | Гараж,,Кемеровская обл,Тяжинский р-н,Тяжинский пгт,,Рабочая ул,27,,, | ПС "Тяжинская" 110/35/10 кВ, Ф-10-18СХ , ТП 36 (263П) | 370464, 01.07.2021, ПАО "КузбассЭнергоСбыт" 10 | Нет | 0.0003 | 0.0004 | 0.015 | Да
13299 | Население | н/д | ПС "Тяжинская" 110/35/10 кВ, Ф-10-18СХ , ТП 36 (263П) | н/д | Нет | 0.0587 | 0.0418 | 0 | Да
13300 | ООО "АльфаПром" | Здание,,Кемеровская обл,Тяжинский р-н,Тяжинский пгт,,Рабочая ул,5,а,, | ПС "Тяжинская" 110/35/10 кВ, Ф-10-18СХ , ТП 36 (263П) | 370431, 01.10.2018, ПАО "КузбассЭнергоСбыт" 10 | Нет | 0.0006 | 0.0002 | 0.015 | Да
13301 | УЖТР ТМО администрации Тяжинского муниципального округа | Гидрант,652240,Кемеровская обл,Тяжинский р-н,Тяжинский пгт,,Элеваторная ул,,,, | ПС "Тяжинская" 110/35/10 кВ, Ф-10-18СХ , ТП 36 (263П) | 370435, 19.02.2020, ПАО "КузбассЭнергоСбыт" 10 | Нет | 0.001 | 0 | 0.002 | Да
13302 | УЖТР ТМО администрации Тяжинского муниципального округа | ТП-36,652240,Кемеровская обл,Тяжинский р-н,Тяжинский пгт,,Береговая ул,,,, | ПС "Тяжинская" 110/35/10 кВ, Ф-10-18СХ , ТП 36 (263П) | 370436, 25.03.2013, ПАО "КузбассЭнергоСбыт" 10 | Нет | 0.0009 | 0.0003 | 0.015 | Да
13303 | МКП "Комфорт" - 4 ценовая | котельная Сельпо,652240,Кемеровская обл,Тяжинский р-н,Тяжинский пгт,,Западная ул,1,б,, | ПС "Тяжинская" 110/35/10 кВ, РП 10/10, Ф-10-14-К, Ф-10-10-С, ТП 30 | 370449, 01.09.2016, ПАО "КузбассЭнергоСбыт" 10 | Нет | 0 | 0 | 0.058 | Да
13304 | Население | н/д | ПС "Тяжинская" 110/35/10 кВ, РП 10/10, Ф-10-14-К, Ф-10-10-С, ТП 405 | н/д | Нет | 0.0296 | 0.0184 | 0 | Да
13305 | УЖТР ТМО администрации Тяжинского муниципального округа | ТП-405,652240,Кемеровская обл,Тяжинский р-н,Тяжинский пгт,,Дорожная ул,,,, | ПС "Тяжинская" 110/35/10 кВ, РП 10/10, Ф-10-14-К, Ф-10-10-С, ТП 405 | 370436, 25.03.2013, ПАО "КузбассЭнергоСбыт" 10 | Нет | 0.0005 | 0.0001 | 0.015 | Да
13306 | УЖТР ТМО администрации Тяжинского муниципального округа | ТП-405 (по мощности),652240,Кемеровская обл,Тяжинский р-н,Тяжинский пгт,,Дорожная ул,,,, | ПС "Тяжинская" 110/35/10 кВ, РП 10/10, Ф-10-14-К, Ф-10-10-С, ТП 405 | 370436, 25.03.2013, ПАО "КузбассЭнергоСбыт" 10 | Нет | 0 | 0 | 0.015 | Да
13307 | Население | н/д | ПС "Тяжинская" 110/35/10 кВ, РП 10/10, Ф-10-14-К, Ф-10-10-С, ТП 31 | н/д | Нет | 0.06 | 0.0217 | 0 | Да
13308 | Население | н/д | ПС "Тяжинская" 110/35/10 кВ, РП 10/10, Ф-10-14-К, Ф-10-10-С, ТП 33 | н/д | Нет | 0.0285 | 0.0198 | 0 | Да
13309 | УЖТР ТМО администрации Тяжинского муниципального округа | ТП-33,652240,Кемеровская обл,Тяжинский р-н,Тяжинский пгт,,Береговая ул,,,, | ПС "Тяжинская" 110/35/10 кВ, РП 10/10, Ф-10-14-К, Ф-10-10-С, ТП 33 | 370436, 25.03.2013, ПАО "КузбассЭнергоСбыт" 10 | Нет | 0.0004 | 0.0001 | 0.015 | Да
13310 | КФХ Воронько Евгений Сергеевич | Крестьянское хозяйство, | ПС "Тяжинская" 110/35/10 кВ, РП 10/10, Ф-10-14-К, Ф-10-10-С, ТП 42 | , 01.03.2024, ПАО "КузбассЭнергоСбыт" 10 | Нет | 0 | 0 | 0.015 | Да
13311 | ООО "Ремстройком" | Луговая 46 б,,Кемеровская обл,Тяжинский р-н,Тяжинский пгт,,Луговая ул,46,б,, | ПС "Тяжинская" 110/35/10 кВ, РП 10/10, Ф-10-14-К, Ф-10-10-С, ТП 14 (резерв) | 370536, 01.01.2024, ПАО "КузбассЭнергоСбыт" 10 | Нет | 0.0006 | 0 | 0.102 | Да
13312 | ООО "Ремонтно строительная компания" | Советская 19,652240,Кемеровская обл,Тяжинский р-н,Тяжинский пгт,,Советская ул,19,,, | ПС "Тяжинская" 110/35/10 кВ, РП 10/10, Ф-10-14-К, Ф-10-10-С, ТП 29 | 370444, 01.07.2020, ПАО "КузбассЭнергоСбыт" 10 | Нет | 0.0161 | 0.0145 | 0.0995 | Да
13313 | ООО "Промэнергосбыт" | Пятерочка Тяжин,,Кемеровская обл,Тяжинский р-н,Тяжинский пгт,,Ленина ул,48,,, | ПС "Тяжинская" 110/35/10 кВ, РП 10/10, Ф-10-14-К, Ф-10-10-С, ТП 5 ( холидей ) | 301502, 01.04.2023, ООО "Промэнергосбыт" | Нет | 0.0347 | 0.0216 | 0.065 | Да
13314 | АО "Национальная башенная компания" | БС №41131,652240,Кемеровская обл,Тяжинский р-н,Тяжинский пгт,,Столярная ул,51,б,, | ПС "Тяжинская" 110/35/10 кВ, РП 10/10, Ф-10-14-К, Ф-10-10-С, ТП 37 | 200299, 01.02.2017, ПАО "Кузбассэнергосбыт" Кемерово | Нет | 0.0019 | 0.0039 | 0.01 | Да
13315 | МКП "Комфорт" - 4 ценовая | котельная РТП,652240,Кемеровская обл,Тяжинский р-н,Тяжинский пгт,,Мичурина ул,15,,, | ПС "Тяжинская" 110/35/10 кВ, РП 10/10, Ф-10-14-К, Ф-10-10-С, ТП 37 | 370449, 01.09.2016, ПАО "КузбассЭнергоСбыт" 10 | Нет | 0.0341 | 0 | 0.12 | Да
13316 | Население | н/д | ПС "Тяжинская" 110/35/10 кВ, РП 10/10, Ф-10-14-К, Ф-10-10-С, ТП 37 | н/д | Нет | 0.0127 | 0.0101 | 0 | Да
13317 | НФУ | Столярная 49,652240,Кемеровская обл,Тяжинский р-н,Тяжинский пгт,,Столярная ул,49,,, | ПС "Тяжинская" 110/35/10 кВ, РП 10/10, Ф-10-14-К, Ф-10-10-С, ТП 37 | , 01.09.2013, ПАО "КузбассЭнергоСбыт" 10 | Нет | 0 | 0 | 0.12 | Да
13318 | НФУ | Столярная 49,652240,Кемеровская обл,Тяжинский р-н,Тяжинский пгт,,Столярная ул,49,,, | ПС "Тяжинская" 110/35/10 кВ, РП 10/10, Ф-10-14-К, Ф-10-10-С, ТП 37 | , 01.09.2013, ПАО "КузбассЭнергоСбыт" 10 | Нет | 0.0071 | 0.0061 | 0.12 | Да
13319 | НФУ | Столярная 49а,652240,Кемеровская обл,Тяжинский р-н,Тяжинский пгт,,Столярная ул,49,а,, | ПС "Тяжинская" 110/35/10 кВ, РП 10/10, Ф-10-14-К, Ф-10-10-С, ТП 37 | , 01.09.2013, ПАО "КузбассЭнергоСбыт" 10 | Нет | 0.0082 | 0.0069 | 0.096 | Да
13320 | НФУ | Столярная 51,652240,Кемеровская обл,Тяжинский р-н,Тяжинский пгт,,Столярная ул,51,,, | ПС "Тяжинская" 110/35/10 кВ, РП 10/10, Ф-10-14-К, Ф-10-10-С, ТП 37 | , 01.09.2013, ПАО "КузбассЭнергоСбыт" 10 | Нет | 0.005 | 0.0055 | 0.12 | Да
13321 | НФУ | Столярная 51а,652240,Кемеровская обл,Тяжинский р-н,Тяжинский пгт,,Столярная ул,51,а,, | ПС "Тяжинская" 110/35/10 кВ, РП 10/10, Ф-10-14-К, Ф-10-10-С, ТП 37 | , 01.09.2013, ПАО "КузбассЭнергоСбыт" 10 | Нет | 0.0022 | 0.0036 | 0.05 | Да
13322 | ООО "МСК Энерго" (ПАО "Ростелеком") | БС Мичурина,652240,Кемеровская обл,Тяжинский р-н,Тяжинский пгт,,Мичурина ул,15,д,, | ПС "Тяжинская" 110/35/10 кВ, РП 10/10, Ф-10-14-К, Ф-10-10-С, ТП 37 | 350987, 01.11.2021, ПАО "КузбассЭнергоСбыт" 10 | Нет | 0.0024 | 0 | 0.007 | Да
13323 | УЖТР ТМО администрации Тяжинского муниципального округа | ТП-37,652240,Кемеровская обл,Тяжинский р-н,Тяжинский пгт,,Столярная ул,,,, | ПС "Тяжинская" 110/35/10 кВ, РП 10/10, Ф-10-14-К, Ф-10-10-С, ТП 37 | 370436, 25.03.2013, ПАО "КузбассЭнергоСбыт" 10 | Нет | 0.0003 | 0.0001 | 0.015 | Да
13324 | ГПОУ "ТАПТ" | Лицей,652240 Кемеровская обл. пгт.Тяжинский, ул.Ленина 70 | ПС "Тяжинская" 110/35/10 кВ, РП 10/10, Ф-10-14-К, Ф-10-10-С, ТП 16 (техникум резерв) | 370006, 01.01.2011, ПАО "КузбассЭнергоСбыт" 10 | Нет | 0.0208 | -0.0507 | 0.645 | Да
13325 | ГПОУ "ТАПТ" | Лицей,652240 Кемеровская обл. пгт.Тяжинский, ул.Ленина 70 | ПС "Тяжинская" 110/35/10 кВ, РП 10/10, Ф-10-14-К, Ф-10-10-С, ТП 16 (техникум резерв) | 370006, 01.01.2011, ПАО "КузбассЭнергоСбыт" 10 | Нет | 0 | 0.0568 | 0.645 | Да
13326 | ГПОУ "ТАПТ" | Общежитие студентов 360 мест,652240,Кемеровская обл,Тяжинский р-н,Тяжинский пгт,,Ленина ул,70,б,, | ПС "Тяжинская" 110/35/10 кВ, РП 10/10, Ф-10-14-К, Ф-10-10-С, ТП 16 (техникум резерв) | 370006, 01.01.2011, ПАО "КузбассЭнергоСбыт" 10 | Нет | 0.0151 | 0.0115 | 0.1935 | Да
13327 | МКП "Комфорт" - 4 ценовая | Котельная ТАПТ,,Кемеровская обл,Тяжинский р-н,Тяжинский пгт,,Ленина ул,70,,, | ПС "Тяжинская" 110/35/10 кВ, РП 10/10, Ф-10-14-К, Ф-10-10-С, ТП 16 (техникум резерв) | 370449, 01.09.2016, ПАО "КузбассЭнергоСбыт" 10 | Нет | 0.0435 | 0 | 0.044 | Да
13328 | ООО "Ремонтно строительная компания" | Калинина 35,652240,Кемеровская обл,Тяжинский р-н,Тяжинский пгт,,Калинина ул,35,,, | ПС "Тяжинская" 110/35/10 кВ, РП 10/10, Ф-10-14-К, Ф-10-10-С, ТП 16 (техникум резерв) | 370444, 01.07.2020, ПАО "КузбассЭнергоСбыт" 10 | Нет | 0.012 | 0.0139 | 0.18 | Да
13329 | ООО "Ремонтно строительная компания" | Ленина 70а,652240,Кемеровская обл,Тяжинский р-н,Тяжинский пгт,,Ленина ул,70,а,, | ПС "Тяжинская" 110/35/10 кВ, РП 10/10, Ф-10-14-К, Ф-10-10-С, ТП 16 (техникум резерв) | 370444, 01.07.2020, ПАО "КузбассЭнергоСбыт" 10 | Нет | 0.013 | 0.0123 | 0.102 | Да
13330 | ООО "Ремонтно строительная компания" | Ленина 74,652240,Кемеровская обл,Тяжинский р-н,Тяжинский пгт,,Ленина ул,74,,, | ПС "Тяжинская" 110/35/10 кВ, РП 10/10, Ф-10-14-К, Ф-10-10-С, ТП 16 (техникум резерв) | 370444, 01.07.2020, ПАО "КузбассЭнергоСбыт" 10 | Нет | 0.0128 | 0 | 0.2 | Да
13331 | ООО "Ремонтно строительная компания" | Ленина 74,652240,Кемеровская обл,Тяжинский р-н,Тяжинский пгт,,Ленина ул,74,,, | ПС "Тяжинская" 110/35/10 кВ, РП 10/10, Ф-10-14-К, Ф-10-10-С, ТП 16 (техникум резерв) | 370444, 01.07.2020, ПАО "КузбассЭнергоСбыт" 10 | Нет | н/д | 0.0129 | 0.2 | Да
13332 | Департамент лесного комплекса Кузбасса | адм.здание,652240,Кемеровская обл,Тяжинский р-н,Тяжинский пгт,,Столярная ул,33,,, | ПС "Тяжинская" 110/35/10 кВ, РП 10/10, Ф-10-14-К, Ф-10-10-С, ТП 2 | 380069, 05.02.2021, ПАО "КузбассЭнергоСбыт" 10 | Нет | 0.0034 | 0.0008 | 0.025 | Да
13333 | ИП Номаль Владимир Викторович | Гараж,,Кемеровская обл,Тяжинский р-н,Тяжинский пгт,,Столярная ул,36,а,, | ПС "Тяжинская" 110/35/10 кВ, РП 10/10, Ф-10-14-К, Ф-10-10-С, ТП 2 | 370438, 01.01.2007, ПАО "КузбассЭнергоСбыт" 10 | Нет | 0.0003 | 0.0003 | 0.015 | Да
13334 | Население | н/д | ПС "Тяжинская" 110/35/10 кВ, РП 10/10, Ф-10-14-К, Ф-10-10-С, ТП 2 | н/д | Нет | 0.0677 | 0.0447 | 0 | Да
13335 | НФУ | Кирова 15,652240,Кемеровская обл,Тяжинский р-н,Тяжинский пгт,,Кирова ул,15,,, | ПС "Тяжинская" 110/35/10 кВ, РП 10/10, Ф-10-14-К, Ф-10-10-С, ТП 2 | , 01.09.2013, ПАО "КузбассЭнергоСбыт" 10 | Нет | 0.0034 | 0.0027 | 0.12 | Да
13336 | НФУ | Октябрьская 24,652240,Кемеровская обл,Тяжинский р-н,Тяжинский пгт,,Октябрьская ул,24,,, | ПС "Тяжинская" 110/35/10 кВ, РП 10/10, Ф-10-14-К, Ф-10-10-С, ТП 2 | , 01.09.2013, ПАО "КузбассЭнергоСбыт" 10 | Нет | 0 | 0.0017 | 0.04 | Да
13337 | НФУ | Октябрьская 24,652240,Кемеровская обл,Тяжинский р-н,Тяжинский пгт,,Октябрьская ул,24,,, | ПС "Тяжинская" 110/35/10 кВ, РП 10/10, Ф-10-14-К, Ф-10-10-С, ТП 2 | , 01.09.2013, ПАО "КузбассЭнергоСбыт" 10 | Нет | 0.0013 | 0 | 0.04 | Да
13338 | НФУ | Октябрьская 26,652240,Кемеровская обл,Тяжинский р-н,Тяжинский пгт,,Октябрьская ул,26,,, | ПС "Тяжинская" 110/35/10 кВ, РП 10/10, Ф-10-14-К, Ф-10-10-С, ТП 2 | , 01.09.2013, ПАО "КузбассЭнергоСбыт" 10 | Нет | 0.0028 | 0.0032 | 0.04 | Да
13339 | НФУ | Октябрьская 28,652240,Кемеровская обл,Тяжинский р-н,Тяжинский пгт,,Октябрьская ул,28,,, | ПС "Тяжинская" 110/35/10 кВ, РП 10/10, Ф-10-14-К, Ф-10-10-С, ТП 2 | , 01.09.2013, ПАО "КузбассЭнергоСбыт" 10 | Нет | 0.0022 | 0.0017 | 0.04 | Да
13340 | НФУ | Октябрьская 32,652240,Кемеровская обл,Тяжинский р-н,Тяжинский пгт,,Октябрьская ул,32,,, | ПС "Тяжинская" 110/35/10 кВ, РП 10/10, Ф-10-14-К, Ф-10-10-С, ТП 2 | , 01.09.2013, ПАО "КузбассЭнергоСбыт" 10 | Нет | 0.0018 | 0.0016 | 0.06 | Да
13341 | НФУ | Столярная 33,652240,Кемеровская обл,Тяжинский р-н,Тяжинский пгт,,Столярная ул,33,,, | ПС "Тяжинская" 110/35/10 кВ, РП 10/10, Ф-10-14-К, Ф-10-10-С, ТП 2 | , 01.09.2013, ПАО "КузбассЭнергоСбыт" 10 | Нет | 0 | 0.0013 | 0.055 | Да
13342 | НФУ | Столярная 33,652240,Кемеровская обл,Тяжинский р-н,Тяжинский пгт,,Столярная ул,33,,, | ПС "Тяжинская" 110/35/10 кВ, РП 10/10, Ф-10-14-К, Ф-10-10-С, ТП 2 | , 01.09.2013, ПАО "КузбассЭнергоСбыт" 10 | Нет | 0.002 | 0 | 0.055 | Да
13343 | ООО "Кузбассконсервмолоко" | Заводской,652240,Кемеровская обл,Тяжинский р-н,Тяжинский пгт,,Кирова ул,15,,, | ПС "Тяжинская" 110/35/10 кВ, РП 10/10, Ф-10-14-К, Ф-10-10-С, ТП 2 | 370303, 01.01.2011, ПАО "КузбассЭнергоСбыт" 10 | Нет | 0 | 0.0006 | 0.02 | Да
13344 | ООО "Кузбассконсервмолоко" | Заводской,652240,Кемеровская обл,Тяжинский р-н,Тяжинский пгт,,Кирова ул,15,,, | ПС "Тяжинская" 110/35/10 кВ, РП 10/10, Ф-10-14-К, Ф-10-10-С, ТП 2 | 370303, 01.01.2011, ПАО "КузбассЭнергоСбыт" 10 | Нет | 0.001 | 0 | 0.02 | Да
13345 | ООО "Кузбассконсервмолоко" | Заводской,652240,Кемеровская обл,Тяжинский р-н,Тяжинский пгт,,Кирова ул,15,,, | ПС "Тяжинская" 110/35/10 кВ, РП 10/10, Ф-10-14-К, Ф-10-10-С, ТП 2 | 370303, 01.01.2011, ПАО "КузбассЭнергоСбыт" 10 | Нет | 0 | 0 | 0.02 | Да
13346 | УЖТР ТМО администрации Тяжинского муниципального округа | ТП-2,652240,Кемеровская обл,Тяжинский р-н,Тяжинский пгт,,Столярная ул,,,, | ПС "Тяжинская" 110/35/10 кВ, РП 10/10, Ф-10-14-К, Ф-10-10-С, ТП 2 | 370436, 25.03.2013, ПАО "КузбассЭнергоСбыт" 10 | Нет | 0.0011 | 0.0004 | 0.015 | Да
13347 | АО "Почта России" | Гараж,652240,Кемеровская обл,Тяжинский р-н,Тяжинский пгт,,Калинина ул,26,,, | ПС "Тяжинская" 110/35/10 кВ, РП 10/10, Ф-10-14-К, Ф-10-10-С, ТП 19 | 370429, 01.01.2009, ПАО "КузбассЭнергоСбыт" 10 | Нет | 0.0095 | 0.0001 | 0.015 | Да
13348 | ГБУЗ КО "Тяжинская районная больница" | Гараж,652245,Кемеровская обл,Тяжинский р-н,Тяжинский пгт,,Луговая ул,17,,, | ПС "Тяжинская" 110/35/10 кВ, РП 10/10, Ф-10-14-К, Ф-10-10-С, ТП 19 | 370032, 20.04.2011, ПАО "КузбассЭнергоСбыт" 10 | Нет | 0.0001 | 0 | 0.015 | Да
13349 | ИП Савицкая Елена Викторовна | Оптовая база,652240,Кемеровская обл,Тяжинский р-н,Тяжинский пгт,,Луговая ул,17,,, | ПС "Тяжинская" 110/35/10 кВ, РП 10/10, Ф-10-14-К, Ф-10-10-С, ТП 19 | 370153, 01.05.2011, ПАО "КузбассЭнергоСбыт" 10 | Нет | 0.0009 | 0.0012 | 0.015 | Да
13350 | МКП "Комфорт" - 4 ценовая | КНС,,Кемеровская обл,Тяжинский р-н,Тяжинский пгт,,Чехова ул,38,а,, | ПС "Тяжинская" 110/35/10 кВ, РП 10/10, Ф-10-14-К, Ф-10-10-С, ТП 19 | 370449, 01.09.2016, ПАО "КузбассЭнергоСбыт" 10 | Нет | 0 | 0 | 0.015 | Да
13351 | МКП "Комфорт" - 4 ценовая | эл.котельная Луговая 17,652240,Кемеровская обл,Тяжинский р-н,Тяжинский пгт,,Луговая ул,17,,, | ПС "Тяжинская" 110/35/10 кВ, РП 10/10, Ф-10-14-К, Ф-10-10-С, ТП 19 | 370449, 01.09.2016, ПАО "КузбассЭнергоСбыт" 10 | Нет | 0.0323 | 0 | 0.051 | Да
13352 | Население | н/д | ПС "Тяжинская" 110/35/10 кВ, РП 10/10, Ф-10-14-К, Ф-10-10-С, ТП 19 | н/д | Нет | 0.0633 | 0.0229 | 0 | Да
13353 | НФУ | Луговая 17,652240,Кемеровская обл,Тяжинский р-н,Тяжинский пгт,,Луговая ул,17,,, | ПС "Тяжинская" 110/35/10 кВ, РП 10/10, Ф-10-14-К, Ф-10-10-С, ТП 19 | , 01.09.2013, ПАО "КузбассЭнергоСбыт" 10 | Нет | 0.0022 | 0.0023 | 0.045 | Да
13354 | ООО "МСК Энерго" (ПАО "Ростелеком") | Встроенное помещение (гараж),652240,Кемеровская обл,Тяжинский р-н,Тяжинский пгт,,Калинина ул,26,a,, | ПС "Тяжинская" 110/35/10 кВ, РП 10/10, Ф-10-14-К, Ф-10-10-С, ТП 19 | 350987, 01.11.2021, ПАО "КузбассЭнергоСбыт" 10 | Нет | 0.013 | 0.0004 | 0.015 | Да
13355 | УЖТР ТМО администрации Тяжинского муниципального округа | ТП-19,652240,Кемеровская обл,Тяжинский р-н,Тяжинский пгт,,Луговая ул,,,, | ПС "Тяжинская" 110/35/10 кВ, РП 10/10, Ф-10-14-К, Ф-10-10-С, ТП 19 | 370436, 25.03.2013, ПАО "КузбассЭнергоСбыт" 10 | Нет | 0.0005 | 0.0002 | 0.015 | Да
13356 | Управление ФССП России по КО | гараж,652240 Кемеровская обл. п.Тяжинский, ул.Луговая 17 | ПС "Тяжинская" 110/35/10 кВ, РП 10/10, Ф-10-14-К, Ф-10-10-С, ТП 19 | 200018, 10.04.2017, ПАО "Кузбассэнергосбыт" Кемерово | Нет | 0 | 0 | 0.015 | Да
13357 | ГБУЗ КО "Тяжинская районная больница" | Инфекционное отделение,652240,Кемеровская обл,Тяжинский р-н,Тяжинский пгт,,Профилакторий ул,8,,, | ПС "Тяжинская" 110/35/10 кВ, РП 10/10, Ф-10-14-К, Ф-10-10-С, ТП 35 | 370032, 20.04.2011, ПАО "КузбассЭнергоСбыт" 10 | Нет | 0.0026 | 0 | 0.056 | Да
13358 | МАОУ ДО "ДЮСШ" | Спортивная школа,652240 Кемеровская обл. пгт.Тяжинский Профилакторий | ПС "Тяжинская" 110/35/10 кВ, РП 10/10, Ф-10-14-К, Ф-10-10-С, ТП 35 | 370015, 30.12.2015, ПАО "КузбассЭнергоСбыт" 10 | Нет | 0.001 | 0.0043 | 0.085 | Да
13359 | МАОУ ДО "ДЮСШ" | Спортивная школа,652240 Кемеровская обл. пгт.Тяжинский Профилакторий | ПС "Тяжинская" 110/35/10 кВ, РП 10/10, Ф-10-14-К, Ф-10-10-С, ТП 35 | 370015, 30.12.2015, ПАО "КузбассЭнергоСбыт" 10 | Нет | 0.0018 | 0.0017 | 0.085 | Да
13360 | МКП "Комфорт" | скважина Профилакторий,652240,Кемеровская обл,Тяжинский р-н,Тяжинский пгт,,Профилакторий ул,1,,, | ПС "Тяжинская" 110/35/10 кВ, РП 10/10, Ф-10-14-К, Ф-10-10-С, ТП 35 | 370356, 01.09.2016, ПАО "КузбассЭнергоСбыт" 10 | Нет | 0.0016 | 0.0012 | 0.015 | Да
13361 | МКП "Комфорт" - 4 ценовая | котельная Профилакторий,652240,Кемеровская обл,Тяжинский р-н,Тяжинский пгт,,Профилакторий ул,6,а,, | ПС "Тяжинская" 110/35/10 кВ, РП 10/10, Ф-10-14-К, Ф-10-10-С, ТП 35 | 370449, 01.09.2016, ПАО "КузбассЭнергоСбыт" 10 | Нет | 0.0041 | 0 | 0.0171 | Да
13362 | Население | н/д | ПС "Тяжинская" 110/35/10 кВ, РП 10/10, Ф-10-14-К, Ф-10-10-С, ТП 35 | н/д | Нет | 0.0017 | 0.0011 | 0 | Да
13363 | НФУ | Профилакторий 1,652240,Кемеровская обл,Тяжинский р-н,Тяжинский пгт,,Профилакторий ул,1,,, | ПС "Тяжинская" 110/35/10 кВ, РП 10/10, Ф-10-14-К, Ф-10-10-С, ТП 35 | , 01.09.2013, ПАО "КузбассЭнергоСбыт" 10 | Нет | 0.0007 | 0.0009 | 0.065 | Да
13364 | НФУ | Профилакторий 2,652240,Кемеровская обл,Тяжинский р-н,Тяжинский пгт,,Профилакторий ул,2,,, | ПС "Тяжинская" 110/35/10 кВ, РП 10/10, Ф-10-14-К, Ф-10-10-С, ТП 35 | , 01.09.2013, ПАО "КузбассЭнергоСбыт" 10 | Нет | 0.0016 | 0.0016 | 0.1 | Да
13365 | УЖТР ТМО администрации Тяжинского муниципального округа | ТП-35 (по мощности),,Кемеровская обл,Тяжинский р-н,Тяжинский пгт,,Профилакторий ул,,,, | ПС "Тяжинская" 110/35/10 кВ, РП 10/10, Ф-10-14-К, Ф-10-10-С, ТП 35 | 370436, 25.03.2013, ПАО "КузбассЭнергоСбыт" 10 | Нет | 0 | 0 | 0.001 | Да
13366 | ИП Росликов Станислав Анатольевич | Гараж,,Кемеровская обл,Тяжинский р-н,Тяжинский пгт,,Садовая ул,25,,, | ПС "Тяжинская" 110/35/10 кВ, РП 10/10, Ф-10-14-К, Ф-10-10-С, ТП 15 | 370459, 01.05.2014, ПАО "КузбассЭнергоСбыт" 10 | Нет | 0.0005 | 0.0002 | 0.015 | Да
13367 | ИП Росликов Станислав Анатольевич | Стимул,652240,Кемеровская обл,Тяжинский р-н,Тяжинский пгт,,Садовая ул,25,,, | ПС "Тяжинская" 110/35/10 кВ, РП 10/10, Ф-10-14-К, Ф-10-10-С, ТП 15 | 370459, 01.05.2014, ПАО "КузбассЭнергоСбыт" 10 | Нет | 0.0001 | 0.0001 | 0.015 | Да
13368 | Население | н/д | ПС "Тяжинская" 110/35/10 кВ, РП 10/10, Ф-10-14-К, Ф-10-10-С, ТП 15 | н/д | Нет | 0.1102 | 0.0494 | 0 | Да
13369 | УЖТР ТМО администрации Тяжинского муниципального округа | ТП-15,652240,Кемеровская обл,Тяжинский р-н,Тяжинский пгт,,Калинина ул,,,, | ПС "Тяжинская" 110/35/10 кВ, РП 10/10, Ф-10-14-К, Ф-10-10-С, ТП 15 | 370436, 25.03.2013, ПАО "КузбассЭнергоСбыт" 10 | Нет | 0.0008 | 0.0003 | 0.015 | Да
13370 | УЖТР ТМО администрации Тяжинского муниципального округа | ТП-15 (по мощности),,Кемеровская обл,Тяжинский р-н,Тяжинский пгт,,Калинина ул,,,, | ПС "Тяжинская" 110/35/10 кВ, РП 10/10, Ф-10-14-К, Ф-10-10-С, ТП 15 | 370436, 25.03.2013, ПАО "КузбассЭнергоСбыт" 10 | Нет | 0 | 0 | 0.0005 | Да
13371 | МКП "Комфорт" - 4 ценовая | Насосная станция,652240,Кемеровская обл,Тяжинский р-н,Тяжинский пгт,,Черняева ул,2,а,, | ПС "Тяжинская" 110/35/10 кВ, РП 10/10, Ф-10-14-К, Ф-10-10-С, ТП 26 | 370449, 01.09.2016, ПАО "КузбассЭнергоСбыт" 10 | Нет | 0.0588 | 0.0639 | 0.117 | Да
13372 | ИП Фрошгайзер Владимир Андреевич | Склад зерновой,652240,Кемеровская обл,Тяжинский р-н,Тяжинский пгт,,Калинина ул,30,,,, | ПС "Тяжинская" 110/35/10 кВ, РП 10/10, Ф-10-14-К, Ф-10-10-С, ТП 17 | 370171, 01.01.2007, ПАО "КузбассЭнергоСбыт" 10 | Нет | 0.0006 | 0.001 | 0.015 | Да
13373 | ИП Фрошгайзер Владимир Андреевич | Склад зерновой,652240,Кемеровская обл,Тяжинский р-н,Тяжинский пгт,,Калинина ул,30,,,, | ПС "Тяжинская" 110/35/10 кВ, РП 10/10, Ф-10-14-К, Ф-10-10-С, ТП 17 | 370171, 01.01.2007, ПАО "КузбассЭнергоСбыт" 10 | Нет | 0 | 0.0004 | 0.015 | Да
13374 | ИП Фрошгайзер Елена Александровна | маг. "Территория",652240,Кемеровская обл,Тяжинский р-н,Тяжинский пгт,,Калинина ул,30,,, | ПС "Тяжинская" 110/35/10 кВ, РП 10/10, Ф-10-14-К, Ф-10-10-С, ТП 17 | 370172, 01.01.2007, ПАО "КузбассЭнергоСбыт" 10 | Нет | 0 | 0 | 0.015 | Да
13375 | Население | н/д | ПС "Тяжинская" 110/35/10 кВ, РП 10/10, Ф-10-14-К, Ф-10-10-С, ТП 17 | н/д | Нет | 0.0166 | 0.0079 | 0 | Да
13376 | УЖТР ТМО администрации Тяжинского муниципального округа | ТП-17,652240,Кемеровская обл,Тяжинский р-н,Тяжинский пгт,,Калинина ул,,,, | ПС "Тяжинская" 110/35/10 кВ, РП 10/10, Ф-10-14-К, Ф-10-10-С, ТП 17 | 370436, 25.03.2013, ПАО "КузбассЭнергоСбыт" 10 | Нет | 0.0001 | 0 | 0.015 | Да
13377 | УЖТР ТМО администрации Тяжинского муниципального округа | ТП-17 (по мощности),,Кемеровская обл,Тяжинский р-н,Тяжинский пгт,,Калинина пер,,,, | ПС "Тяжинская" 110/35/10 кВ, РП 10/10, Ф-10-14-К, Ф-10-10-С, ТП 17 | 370436, 25.03.2013, ПАО "КузбассЭнергоСбыт" 10 | Нет | 0.0001 | 0 | 0.001 | Да
13378 | АК СБ РФ ПАО Мариинское отделение 7388 | отделение банка Тяжин,652240,Кемеровская обл,Тяжинский р-н,Тяжинский пгт,,Садовая ул,4,2,2, | ПС "Тяжинская" 110/35/10 кВ, РП 10/10, Ф-10-14-К, Ф-10-10-С, ТП 9 | 505361, 01.01.2007, ОАО "Кузбассэнергосбыт" Кемерово 19 | Нет | 0.0041 | 0.0048 | 0.02 | Да
13379 | ГКУ ЦЗН Тяжинского района | административное здание,652240,Кемеровская обл,Тяжинский р-н,Тяжинский пгт,,Садовая ул,4,,, | ПС "Тяжинская" 110/35/10 кВ, РП 10/10, Ф-10-14-К, Ф-10-10-С, ТП 9 | 370008, 01.01.2010, ПАО "КузбассЭнергоСбыт" 10 | Нет | 0.0015 | 0.0017 | 0.035 | Да
13380 | ГКУ ЦЗН Тяжинского района | административное здание,652240,Кемеровская обл,Тяжинский р-н,Тяжинский пгт,,Садовая ул,4,,, | ПС "Тяжинская" 110/35/10 кВ, РП 10/10, Ф-10-14-К, Ф-10-10-С, ТП 9 | 370008, 01.01.2010, ПАО "КузбассЭнергоСбыт" 10 | Нет | 0 | 0 | 0.035 | Да
13381 | ИП Какоян Арман Левонович | Нежилое помещение,652240,Кемеровская обл,Тяжинский р-н,Тяжинский пгт,,Коммунистическая ул,20,,, | ПС "Тяжинская" 110/35/10 кВ, РП 10/10, Ф-10-14-К, Ф-10-10-С, ТП 9 | 370425, 01.07.2019, ПАО "КузбассЭнергоСбыт" 10 | Нет | 0.0058 | 0.0072 | 0.015 | Да
13382 | ИП Махнев Александр Юрьевич | Бытовая техника,652240 Кемеровская обл.пгт.Тяжинский, ул. Коммунистическая, 8а | ПС "Тяжинская" 110/35/10 кВ, РП 10/10, Ф-10-14-К, Ф-10-10-С, ТП 9 | 370123, 01.08.2020, ПАО "КузбассЭнергоСбыт" 10 | Нет | 0.0003 | 0.0002 | 0.015 | Да
13383 | ИП Номаль Тамара Сергеевна | Гараж,652240 Кемеровская обл. пгт.Тяжинский ул. Садовая 4 | ПС "Тяжинская" 110/35/10 кВ, РП 10/10, Ф-10-14-К, Ф-10-10-С, ТП 9 | 370133, 01.01.2007, ПАО "КузбассЭнергоСбыт" 10 | Нет | н/д | 0.0004 | 0.015 | Да
13384 | ИП Номаль Тамара Сергеевна | Гараж,652240 Кемеровская обл. пгт.Тяжинский ул. Садовая 4 | ПС "Тяжинская" 110/35/10 кВ, РП 10/10, Ф-10-14-К, Ф-10-10-С, ТП 9 | 370133, 01.01.2007, ПАО "КузбассЭнергоСбыт" 10 | Нет | 0.0004 | н/д | 0.015 | Да
13385 | ИП Фарин Сергей Юрьевич | магазин "Скай",652240 Кемеровская обл.пгт.Тяжинский,ул. Садовая 479 | ПС "Тяжинская" 110/35/10 кВ, РП 10/10, Ф-10-14-К, Ф-10-10-С, ТП 9 | 370166, 01.11.2011, ПАО "КузбассЭнергоСбыт" 10 | Нет | 0.0001 | 0.0001 | 0.015 | Да
13386 | ИП Харчев Юрий Авенирович | маг. Омега,652240,Кемеровская обл,Тяжинский р-н,Тяжинский пгт,,Ленина ул,14,,, | ПС "Тяжинская" 110/35/10 кВ, РП 10/10, Ф-10-14-К, Ф-10-10-С, ТП 9 | 370174, 01.01.2007, ПАО "КузбассЭнергоСбыт" 10 | Нет | 0.0009 | 0.0027 | 0.015 | Да
13387 | ИП Шатерник Екатерина Сергеевна | маг.МАСТЕР,652240 Кемеровская обл.п.Тяжинский, ул.Коммунистическая 10 | ПС "Тяжинская" 110/35/10 кВ, РП 10/10, Ф-10-14-К, Ф-10-10-С, ТП 9 | 370183, 01.11.2008, ПАО "КузбассЭнергоСбыт" 10 | Нет | 0.0002 | 0.0001 | 0.015 | Да
13388 | ИП Штепа Игорь Алексеевич | Магазин "Персона",652240,Кемеровская обл,Тяжинский р-н,Тяжинский пгт,,Коммунистическая ул,8,,, | ПС "Тяжинская" 110/35/10 кВ, РП 10/10, Ф-10-14-К, Ф-10-10-С, ТП 9 | 370243, 01.05.2013, ПАО "КузбассЭнергоСбыт" 10 | Нет | 0.0004 | 0.0006 | 0.01 | Да
13389 | КУМИ Тяжинского муниципального района КО | Отдельно стоящее здание,652240,Кемеровская обл,Тяжинский р-н,Тяжинский пгт,,Садовая ул,6,,, | ПС "Тяжинская" 110/35/10 кВ, РП 10/10, Ф-10-14-К, Ф-10-10-С, ТП 9 | 370489, 01.03.2019, ПАО "КузбассЭнергоСбыт" 10 | Нет | 0.0014 | 0.0008 | 0.0221 | Да
13390 | МБДОУ д/сад №5 "Светлячок" | новое крыло,652240,Кемеровская обл,Тяжинский р-н,Тяжинский пгт,,Коммунистическая ул,16,,, | ПС "Тяжинская" 110/35/10 кВ, РП 10/10, Ф-10-14-К, Ф-10-10-С, ТП 9 | 370022, 01.01.2011, ПАО "КузбассЭнергоСбыт" 10 | Нет | 0.0013 | 0.0008 | 0.032 | Да
13391 | МБДОУ д/сад №5 "Светлячок" | старое крыло,652240,Кемеровская обл,Тяжинский р-н,Тяжинский пгт,,Коммунистическая ул,16,,, | ПС "Тяжинская" 110/35/10 кВ, РП 10/10, Ф-10-14-К, Ф-10-10-С, ТП 9 | 370022, 01.01.2011, ПАО "КузбассЭнергоСбыт" 10 | Нет | 0.0042 | 0 | 0.032 | Да
13392 | МБДОУ д/сад №5 "Светлячок" | старое крыло,652240,Кемеровская обл,Тяжинский р-н,Тяжинский пгт,,Коммунистическая ул,16,,, | ПС "Тяжинская" 110/35/10 кВ, РП 10/10, Ф-10-14-К, Ф-10-10-С, ТП 9 | 370022, 01.01.2011, ПАО "КузбассЭнергоСбыт" 10 | Нет | 0.001 | 0.0046 | 0.032 | Да
13393 | МБДОУ д/сад №5 "Светлячок" | старое крыло,652240,Кемеровская обл,Тяжинский р-н,Тяжинский пгт,,Коммунистическая ул,16,,, | ПС "Тяжинская" 110/35/10 кВ, РП 10/10, Ф-10-14-К, Ф-10-10-С, ТП 9 | 370022, 01.01.2011, ПАО "КузбассЭнергоСбыт" 10 | Нет | 0 | 0 | 0.032 | Да
13394 | МКП "Комфорт" - 4 ценовая | котельная д/с №5,652240,Кемеровская обл,Тяжинский р-н,Тяжинский пгт,,Коммунистическая ул,18,а,, | ПС "Тяжинская" 110/35/10 кВ, РП 10/10, Ф-10-14-К, Ф-10-10-С, ТП 9 | 370449, 01.09.2016, ПАО "КузбассЭнергоСбыт" 10 | Нет | 0.0202 | 0 | 0.0434 | Да
13395 | Население | н/д | ПС "Тяжинская" 110/35/10 кВ, РП 10/10, Ф-10-14-К, Ф-10-10-С, ТП 9 | н/д | Нет | 0.0215 | 0.0115 | 0 | Да
13396 | НФУ | Коммунистическая 7,652240,Кемеровская обл,Тяжинский р-н,Тяжинский пгт,,Коммунистическая ул,7,,, | ПС "Тяжинская" 110/35/10 кВ, РП 10/10, Ф-10-14-К, Ф-10-10-С, ТП 9 | , 01.09.2013, ПАО "КузбассЭнергоСбыт" 10 | Нет | 0.0044 | 0.004 | 0.08 | Да
13397 | ООО "Протон" | Протон,,Кемеровская обл,Тяжинский р-н,Тяжинский пгт,,Садовая ул,4,,, | ПС "Тяжинская" 110/35/10 кВ, РП 10/10, Ф-10-14-К, Ф-10-10-С, ТП 9 | 370521, 01.02.2023, ПАО "КузбассЭнергоСбыт" 10 | Нет | 0.0004 | 0.0004 | 0.015 | Да
13398 | ООО ОА "Шериф" | Административное здание,652240,Кемеровская обл,Тяжинский р-н,Тяжинский пгт,,Красноармейская ул,5,б,, | ПС "Тяжинская" 110/35/10 кВ, РП 10/10, Ф-10-14-К, Ф-10-10-С, ТП 9 | 370320, 01.04.2014, ПАО "КузбассЭнергоСбыт" 10 | Нет | 0.0011 | 0.0008 | 0.015 | Да
13399 | Отдел МВД России по Тяжинскому району | Административное здание,652240 Кемеровская обл. пгт.Тяжинский ул. Школьная, 3 | ПС "Тяжинская" 110/35/10 кВ, РП 10/10, Ф-10-14-К, Ф-10-10-С, ТП 9 | 370041, 01.01.2018, ПАО "КузбассЭнергоСбыт" 10 | Нет | 0.0077 | 0.0071 | 0.035 | Да
13400 | Отдел МВД России по Тяжинскому району | ИВС,652240 Кемеровская обл. пгт.Тяжинский ул. Школьная 3 | ПС "Тяжинская" 110/35/10 кВ, РП 10/10, Ф-10-14-К, Ф-10-10-С, ТП 9 | 370041, 01.01.2018, ПАО "КузбассЭнергоСбыт" 10 | Нет | 0.0021 | 0.0017 | 0.015 | Да
13401 | Отдел МВД России по Тяжинскому району | паспортный стол (РСХБ),652240,Кемеровская обл,Тяжинский р-н,Тяжинский пгт,,Кооперативная ул,5,1,, | ПС "Тяжинская" 110/35/10 кВ, РП 10/10, Ф-10-14-К, Ф-10-10-С, ТП 9 | 370041, 01.01.2018, ПАО "КузбассЭнергоСбыт" 10 | Нет | 0.0006 | 0.0006 | 0.0066 | Да
13402 | Следственное управление Следственного комитета РФ по КО | Административное здание,652240,Кемеровская обл,Тяжинский р-н,Тяжинский пгт,,Кооперативная ул,5,,, | ПС "Тяжинская" 110/35/10 кВ, РП 10/10, Ф-10-14-К, Ф-10-10-С, ТП 9 | 200004, 16.02.2017, ПАО "Кузбассэнергосбыт" Кемерово | Нет | 0.0008 | 0 | 0.03 | Да
13403 | УЖТР ТМО администрации Тяжинского муниципального округа | Пл. Победы,652240,Кемеровская обл,Тяжинский р-н,Тяжинский пгт,,Победы ул,,,, | ПС "Тяжинская" 110/35/10 кВ, РП 10/10, Ф-10-14-К, Ф-10-10-С, ТП 9 | 370436, 25.03.2013, ПАО "КузбассЭнергоСбыт" 10 | Нет | 0 | 0 | 0.015 | Да
13404 | УЖТР ТМО администрации Тяжинского муниципального округа | ТП-9,652240,Кемеровская обл,Тяжинский р-н,Тяжинский пгт,,Коммунистическая ул,,,, | ПС "Тяжинская" 110/35/10 кВ, РП 10/10, Ф-10-14-К, Ф-10-10-С, ТП 9 | 370436, 25.03.2013, ПАО "КузбассЭнергоСбыт" 10 | Нет | 0.0014 | 0.0005 | 0.015 | Да
13405 | УЖТР ТМО администрации Тяжинского муниципального округа | ТП-9 (по мощности),,Кемеровская обл,Тяжинский р-н,Тяжинский пгт,,Коммунистическая ул,,,, | ПС "Тяжинская" 110/35/10 кВ, РП 10/10, Ф-10-14-К, Ф-10-10-С, ТП 9 | 370436, 25.03.2013, ПАО "КузбассЭнергоСбыт" 10 | Нет | 0.0001 | 0 | 0.001 | Да
13406 | Управление Росгвардии по КО-Кузбассу | Росгвардия,652240,Кемеровская обл,Тяжинский р-н,Тяжинский пгт,,Школьная ул,3,,102, | ПС "Тяжинская" 110/35/10 кВ, РП 10/10, Ф-10-14-К, Ф-10-10-С, ТП 9 | 320561, 12.04.2022, ПАО "КузбассЭнергоСбыт" 10 | Нет | 0.0002 | 0.0002 | 0.0036 | Да
13407 | ФКУ УИИ ГУФСИН России по Кемеровской области | Административное здание,652240,Кемеровская обл,Тяжинский р-н,Тяжинский пгт,,Кооперативная ул,5,,, | ПС "Тяжинская" 110/35/10 кВ, РП 10/10, Ф-10-14-К, Ф-10-10-С, ТП 9 | 202837, 20.03.2017, ПАО "Кузбассэнергосбыт" Кемерово | Нет | 0.0005 | 0.0005 | 0.003 | Да
13408 | ГАУ Кемеровской области "УМЦ государственных и муниципальных услугна территории Кемеровской области" | коридор,652240,Кемеровская обл,Тяжинский р-н,Тяжинский пгт,,Октябрьская ул,9,,, | ПС "Тяжинская" 110/35/10 кВ, РП 10/10, Ф-10-14-К, Ф-10-10-С, ТП 4 | 200413, 01.10.2015, ПАО "Кузбассэнергосбыт" Кемерово | Нет | 0.0006 | 0 | 0.135 | Да
13409 | ГАУ Кемеровской области "УМЦ государственных и муниципальных услугна территории Кемеровской области" | коридор,652240,Кемеровская обл,Тяжинский р-н,Тяжинский пгт,,Октябрьская ул,9,,, | ПС "Тяжинская" 110/35/10 кВ, РП 10/10, Ф-10-14-К, Ф-10-10-С, ТП 4 | 200413, 01.10.2015, ПАО "Кузбассэнергосбыт" Кемерово | Нет | 0.0019 | 0.0014 | 0.135 | Да
13410 | ГБУЗ КО "Тяжинская районная больница" | Гараж,652240,Кемеровская обл,Тяжинский р-н,Тяжинский пгт,,Октябрьская ул,2,,, | ПС "Тяжинская" 110/35/10 кВ, РП 10/10, Ф-10-14-К, Ф-10-10-С, ТП 4 | 370032, 20.04.2011, ПАО "КузбассЭнергоСбыт" 10 | Нет | 0.0003 | 0.0004 | 0.015 | Да
13411 | ИП Зимина Марина Ивановна | маг. Престиж,652240,Кемеровская обл,Тяжинский р-н,Тяжинский пгт,,Ленина ул,23,,, | ПС "Тяжинская" 110/35/10 кВ, РП 10/10, Ф-10-14-К, Ф-10-10-С, ТП 4 | 370095, 01.01.2007, ПАО "КузбассЭнергоСбыт" 10 | Нет | 0 | 0.0001 | 0.015 | Да
13412 | ИП Зимина Марина Ивановна | маг. Престиж,652240,Кемеровская обл,Тяжинский р-н,Тяжинский пгт,,Ленина ул,23,,, | ПС "Тяжинская" 110/35/10 кВ, РП 10/10, Ф-10-14-К, Ф-10-10-С, ТП 4 | 370095, 01.01.2007, ПАО "КузбассЭнергоСбыт" 10 | Нет | 0 | 0 | 0.015 | Да
13413 | ИП Фрошгайзер Елена Александровна | Каблучок,652240,Кемеровская обл,Тяжинский р-н,Тяжинский пгт,,Ленина ул,21,е,, | ПС "Тяжинская" 110/35/10 кВ, РП 10/10, Ф-10-14-К, Ф-10-10-С, ТП 4 | 370172, 01.01.2007, ПАО "КузбассЭнергоСбыт" 10 | Нет | 0 | 0 | 0.015 | Да
13414 | ИП Фрошгайзер Елена Александровна | Каблучок,652240,Кемеровская обл,Тяжинский р-н,Тяжинский пгт,,Ленина ул,21,е,, | ПС "Тяжинская" 110/35/10 кВ, РП 10/10, Ф-10-14-К, Ф-10-10-С, ТП 4 | 370172, 01.01.2007, ПАО "КузбассЭнергоСбыт" 10 | Нет | 0 | 0 | 0.015 | Да
13415 | ИП Фрошгайзер Елена Александровна | пав.Марина,652240,Кемеровская обл,Тяжинский р-н,Тяжинский пгт,,Ленина ул,21,,, | ПС "Тяжинская" 110/35/10 кВ, РП 10/10, Ф-10-14-К, Ф-10-10-С, ТП 4 | 370172, 01.01.2007, ПАО "КузбассЭнергоСбыт" 10 | Нет | 0.0011 | 0.0019 | 0.015 | Да
13416 | МБДОУ Тяжинский детский сад №1 "Березка | Д/с "Березка",652240,Кемеровская обл,Тяжинский р-н,Тяжинский пгт,,Октябрьская ул,11,,, | ПС "Тяжинская" 110/35/10 кВ, РП 10/10, Ф-10-14-К, Ф-10-10-С, ТП 4 | 370253, 12.01.2016, ПАО "КузбассЭнергоСбыт" 10 | Нет | 0.0058 | 0.004 | 0.047 | Да
13417 | МБУК "Центр народного творчества и культурно-досуговой деятельности" | Адм. здание,652240,Кемеровская обл,Тяжинский р-н,Тяжинский пгт,,Октябрьская ул,9,,14, | ПС "Тяжинская" 110/35/10 кВ, РП 10/10, Ф-10-14-К, Ф-10-10-С, ТП 4 | 370033, 27.01.2012, ПАО "КузбассЭнергоСбыт" 10 | Нет | 0 | 0.0003 | 0.013 | Да
13418 | МБУК "Центр народного творчества и культурно-досуговой деятельности" | Адм. здание,652240,Кемеровская обл,Тяжинский р-н,Тяжинский пгт,,Октябрьская ул,9,,14, | ПС "Тяжинская" 110/35/10 кВ, РП 10/10, Ф-10-14-К, Ф-10-10-С, ТП 4 | 370033, 27.01.2012, ПАО "КузбассЭнергоСбыт" 10 | Нет | 0.0003 | 0 | 0.013 | Да
13419 | МБУК "Центр народного творчества и культурно-досуговой деятельности" | Адм. здание 2 этаж,652240,Кемеровская обл,Тяжинский р-н,Тяжинский пгт,,Октябрьская ул,9,,15, | ПС "Тяжинская" 110/35/10 кВ, РП 10/10, Ф-10-14-К, Ф-10-10-С, ТП 4 | 370033, 27.01.2012, ПАО "КузбассЭнергоСбыт" 10 | Нет | 0.0016 | 0.0006 | 0.015 | Да
13420 | МКП "Комфорт" | Насосная Юбилейная,,Кемеровская обл,Тяжинский р-н,Тяжинский пгт,,Ленина ул,,,, | ПС "Тяжинская" 110/35/10 кВ, РП 10/10, Ф-10-14-К, Ф-10-10-С, ТП 4 | 370356, 01.09.2016, ПАО "КузбассЭнергоСбыт" 10 | Нет | 0.0138 | 0 | 0.0755 | Да
13421 | Население | н/д | ПС "Тяжинская" 110/35/10 кВ, РП 10/10, Ф-10-14-К, Ф-10-10-С, ТП 4 | н/д | Нет | 0.0036 | 0.0044 | 0 | Да
13422 | НФУ | Ленина 21 а,652240,Кемеровская обл,Тяжинский р-н,Тяжинский пгт,,Ленина ул,21,а,, | ПС "Тяжинская" 110/35/10 кВ, РП 10/10, Ф-10-14-К, Ф-10-10-С, ТП 4 | , 01.09.2013, ПАО "КузбассЭнергоСбыт" 10 | Нет | 0.0025 | 0.002 | 0.115 | Да
13423 | НФУ | Ленина 21 б код 38,652240,Кемеровская обл,Тяжинский р-н,Тяжинский пгт,,Ленина ул,21,б,, | ПС "Тяжинская" 110/35/10 кВ, РП 10/10, Ф-10-14-К, Ф-10-10-С, ТП 4 | , 01.09.2013, ПАО "КузбассЭнергоСбыт" 10 | Нет | 0.0052 | 0.0055 | 0.08 | Да
13424 | НФУ | Ленина 23 код 38,652240,Кемеровская обл,Тяжинский р-н,Тяжинский пгт,,Ленина ул,23,,, | ПС "Тяжинская" 110/35/10 кВ, РП 10/10, Ф-10-14-К, Ф-10-10-С, ТП 4 | , 01.09.2013, ПАО "КузбассЭнергоСбыт" 10 | Нет | 0.0049 | 0.0067 | 0.08 | Да
13425 | НФУ | Октябрьская 9,652240,Кемеровская обл,Тяжинский р-н,Тяжинский пгт,,Октябрьская ул,9,,, | ПС "Тяжинская" 110/35/10 кВ, РП 10/10, Ф-10-14-К, Ф-10-10-С, ТП 4 | , 01.09.2013, ПАО "КузбассЭнергоСбыт" 10 | Нет | 0.0042 | 0.0029 | 0.03 | Да
13426 | ООО " УК Эдельвейс" | Аптека,652240,Кемеровская обл,Тяжинский р-н,Тяжинский пгт,,Первомайская ул,21,,, | ПС "Тяжинская" 110/35/10 кВ, РП 10/10, Ф-10-14-К, Ф-10-10-С, ТП 4 | 350209, 01.11.2014, ПАО "КузбассЭнергоСбыт" 10 | Нет | 0.0017 | 0.002 | 0.06 | Да
13427 | ООО "Промэнергосбыт" | Административное здание - 1 Этаж (ПАО Ростелеком),652240,Кемеровская обл,Тяжинский р-н,Тяжинский пгт,,Ленина ул,21,а,, | ПС "Тяжинская" 110/35/10 кВ, РП 10/10, Ф-10-14-К, Ф-10-10-С, ТП 4 | 301433, 01.09.2022, ООО "Промэнергосбыт" | Нет | 0 | 0 | 0.05 | Да
13428 | ООО "ЭСК Сибири" | магазин "Гастроном",652240,Кемеровская обл,Тяжинский р-н,Тяжинский пгт,,Ленина ул,21,а,, | ПС "Тяжинская" 110/35/10 кВ, РП 10/10, Ф-10-14-К, Ф-10-10-С, ТП 4 | 301577, 01.03.2022, ПАО "КузбассЭнергоСбыт" 10 | Нет | 0.0028 | 0.0254 | 0.035 | Да
13429 | ООО "ЭСК Сибири" | магазин "Гастроном",652240,Кемеровская обл,Тяжинский р-н,Тяжинский пгт,,Ленина ул,21,а,, | ПС "Тяжинская" 110/35/10 кВ, РП 10/10, Ф-10-14-К, Ф-10-10-С, ТП 4 | 301577, 01.03.2022, ПАО "КузбассЭнергоСбыт" 10 | Нет | 0.0174 | 0 | 0.035 | Да
13430 | ООО "ЭСК Сибири" | магазин "Гастроном",652240,Кемеровская обл,Тяжинский р-н,Тяжинский пгт,,Ленина ул,21,а,, | ПС "Тяжинская" 110/35/10 кВ, РП 10/10, Ф-10-14-К, Ф-10-10-С, ТП 4 | 301577, 01.03.2022, ПАО "КузбассЭнергоСбыт" 10 | Нет | 0.0001 | 0 | 0.035 | Да
13431 | УЖТР ТМО администрации Тяжинского муниципального округа | гараж с/х,652240 Кемеровская обл.пгт.Тяжинский ул. Октябрьская ЦРБ | ПС "Тяжинская" 110/35/10 кВ, РП 10/10, Ф-10-14-К, Ф-10-10-С, ТП 4 | 370435, 19.02.2020, ПАО "КузбассЭнергоСбыт" 10 | Нет | 0 | 0 | 0.015 | Да
13432 | УЖТР ТМО администрации Тяжинского муниципального округа | ТП-4,652240,Кемеровская обл,Тяжинский р-н,Тяжинский пгт,,Ленина ул,,,, | ПС "Тяжинская" 110/35/10 кВ, РП 10/10, Ф-10-14-К, Ф-10-10-С, ТП 4 | 370436, 25.03.2013, ПАО "КузбассЭнергоСбыт" 10 | Нет | 0.0003 | 0.0001 | 0.015 | Да
13433 | Население | н/д | ПС "Тяжинская" 110/35/10 кВ, РП 10/10, Ф-10-14-К, Ф-10-10-С, ТП 34 | н/д | Нет | 0.1051 | 0.0367 | 0 | Да
13434 | ООО "ЖилРемСтрой" | Строительная площадка,,Кемеровская обл,Тяжинский р-н,Тяжинский пгт,,Чехова ул,35,,, | ПС "Тяжинская" 110/35/10 кВ, РП 10/10, Ф-10-14-К, Ф-10-10-С, ТП 34 | 350933, 28.02.2022, ПАО "КузбассЭнергоСбыт" 10 | Нет | 0.0059 | 0.0007 | 0.06 | Да
13435 | УЖТР ТМО администрации Тяжинского муниципального округа | ТП-34,652240,Кемеровская обл,Тяжинский р-н,Тяжинский пгт,,Березовая Роща ул,,,, | ПС "Тяжинская" 110/35/10 кВ, РП 10/10, Ф-10-14-К, Ф-10-10-С, ТП 34 | 370436, 25.03.2013, ПАО "КузбассЭнергоСбыт" 10 | Нет | 0.0006 | 0.0002 | 0.015 | Да
13436 | УЖТР ТМО администрации Тяжинского муниципального округа | ТП-34 (по мощности),,Кемеровская обл,Тяжинский р-н,Тяжинский пгт,,Березовая Роща ул,,,, | ПС "Тяжинская" 110/35/10 кВ, РП 10/10, Ф-10-14-К, Ф-10-10-С, ТП 34 | 370436, 25.03.2013, ПАО "КузбассЭнергоСбыт" 10 | Нет | 0.0001 | 0 | 0.001 | Да
13437 | ИП Савицкая Елена Викторовна | АЗС,652240,Кемеровская обл,Тяжинский р-н,Тяжинский пгт,,Ленина ул,76,,, | ПС "Тяжинская" 110/35/10 кВ, РП 10/10, Ф-10-14-К, Ф-10-10-С, ТП 25 | 370384, 07.10.2015, ПАО "КузбассЭнергоСбыт" 10 | Нет | 0.0017 | 0.0006 | 0.015 | Да
13438 | Население | н/д | ПС "Тяжинская" 110/35/10 кВ, РП 10/10, Ф-10-14-К, Ф-10-10-С, ТП 25 | н/д | Нет | 0.1337 | 0.0454 | 0 | Да
13439 | ООО "Сатурн" | АГЗС №42165,,Кемеровская обл,Тяжинский р-н,Тяжинский пгт,,Ленина ул,76,,, | ПС "Тяжинская" 110/35/10 кВ, РП 10/10, Ф-10-14-К, Ф-10-10-С, ТП 25 | 400605, 15.02.2021, ПАО "КузбассЭнергоСбыт" 10 | Нет | 0.0017 | 0.0006 | 0.015 | Да
13440 | УЖТР ТМО администрации Тяжинского муниципального округа | ТП-25,652240,Кемеровская обл,Тяжинский р-н,Тяжинский пгт,,Таежная ул,,,, | ПС "Тяжинская" 110/35/10 кВ, РП 10/10, Ф-10-14-К, Ф-10-10-С, ТП 25 | 370436, 25.03.2013, ПАО "КузбассЭнергоСбыт" 10 | Нет | 0.0003 | 0.0001 | 0.015 | Да
13441 | УЖТР ТМО администрации Тяжинского муниципального округа | ТП-25 (по мощности),,Кемеровская обл,Тяжинский р-н,Тяжинский пгт,,Таежная ул,,,, | ПС "Тяжинская" 110/35/10 кВ, РП 10/10, Ф-10-14-К, Ф-10-10-С, ТП 25 | 370436, 25.03.2013, ПАО "КузбассЭнергоСбыт" 10 | Нет | 0.0003 | 0.0001 | 0.001 | Да
13442 | ИП Фрошгайзер Елена Александровна | Молодежный,652240,Кемеровская обл,Тяжинский р-н,Тяжинский пгт,,Молодежная ул,10,,, | ПС "Тяжинская" 110/35/10 кВ, РП 10/10, Ф-10-14-К, Ф-10-10-С, ТП 8 | 370172, 01.01.2007, ПАО "КузбассЭнергоСбыт" 10 | Нет | 0.0008 | 0.0012 | 0.015 | Да
13443 | МКП "Комфорт" - 4 ценовая | скважина Молодежная,,Кемеровская обл,Тяжинский р-н,Тяжинский пгт,,Спортивная ул,,,, | ПС "Тяжинская" 110/35/10 кВ, РП 10/10, Ф-10-14-К, Ф-10-10-С, ТП 8 | 370449, 01.09.2016, ПАО "КузбассЭнергоСбыт" 10 | Нет | 0.0011 | 0.0028 | 0.015 | Да
13444 | Население | н/д | ПС "Тяжинская" 110/35/10 кВ, РП 10/10, Ф-10-14-К, Ф-10-10-С, ТП 8 | н/д | Нет | 0.1758 | 0.0676 | 0 | Да
13445 | УЖТР ТМО администрации Тяжинского муниципального округа | ТП-8,652240,Кемеровская обл,Тяжинский р-н,Тяжинский пгт,,Молодежная ул,10,а,, | ПС "Тяжинская" 110/35/10 кВ, РП 10/10, Ф-10-14-К, Ф-10-10-С, ТП 8 | 370436, 25.03.2013, ПАО "КузбассЭнергоСбыт" 10 | Нет | 0.0009 | 0.0003 | 0.015 | Да
13446 | УЖТР ТМО администрации Тяжинского муниципального округа | ТП-8 (по мощности),,Кемеровская обл,Тяжинский р-н,Тяжинский пгт,,Молодежная ул,,,, | ПС "Тяжинская" 110/35/10 кВ, РП 10/10, Ф-10-14-К, Ф-10-10-С, ТП 8 | 370436, 25.03.2013, ПАО "КузбассЭнергоСбыт" 10 | Нет | 0.0002 | 0.0001 | 0.001 | Да
13447 | Население | н/д | ПС "Тяжинская" 110/35/10 кВ, РП 10/10, Ф-10-14-К, Ф-10-10-С, ТП 7 | н/д | Нет | 0.0942 | 0.0526 | 0 | Да
13448 | УЖТР ТМО администрации Тяжинского муниципального округа | ТП-7,652240,Кемеровская обл,Тяжинский р-н,Тяжинский пгт,,Комсомольский пер,,,, | ПС "Тяжинская" 110/35/10 кВ, РП 10/10, Ф-10-14-К, Ф-10-10-С, ТП 7 | 370436, 25.03.2013, ПАО "КузбассЭнергоСбыт" 10 | Нет | 0.0007 | 0.0003 | 0.015 | Да
13449 | АО "Национальная башенная компания" | БС Сафронова,652240,Кемеровская обл,Тяжинский р-н,Тяжинский пгт,,Сафронова ул,14,,, | ПС "Тяжинская" 110/35/10 кВ, РП 10/10, Ф-10-14-К, Ф-10-10-С, ТП 6 (луад) | 200299, 01.02.2017, ПАО "Кузбассэнергосбыт" Кемерово | Нет | 0 | 0.0034 | 0.015 | Да
13450 | АО "Национальная башенная компания" | БС Сафронова,652240,Кемеровская обл,Тяжинский р-н,Тяжинский пгт,,Сафронова ул,14,,, | ПС "Тяжинская" 110/35/10 кВ, РП 10/10, Ф-10-14-К, Ф-10-10-С, ТП 6 (луад) | 200299, 01.02.2017, ПАО "Кузбассэнергосбыт" Кемерово | Нет | 0.0034 | 0 | 0.015 | Да
13451 | ЗАО "Тяжинское ДРСУ" | котельная ДРСУ,652240,Кемеровская обл,Тяжинский р-н,Тяжинский пгт,,Ленина ул,65,,, | ПС "Тяжинская" 110/35/10 кВ, РП 10/10, Ф-10-14-К, Ф-10-10-С, ТП 6 (луад) | 370467, 01.01.2010, ПАО "КузбассЭнергоСбыт" 10 | Нет | 0.0089 | 0 | 0.022 | Да
13452 | ИП Вакуленко Сергей Геннадьевич | РММ,652240,Кемеровская обл,Тяжинский р-н,Тяжинский пгт,,Ленина ул,61,,, | ПС "Тяжинская" 110/35/10 кВ, РП 10/10, Ф-10-14-К, Ф-10-10-С, ТП 6 (луад) | 370242, 01.03.2013, ПАО "КузбассЭнергоСбыт" 10 | Нет | 0.0013 | 0.0009 | 0.015 | Да
13453 | ИП Дудко Ольга Петровна | маг. Виктория,652240,Кемеровская обл,Тяжинский р-н,Тяжинский пгт,,Ленина ул,49,,, | ПС "Тяжинская" 110/35/10 кВ, РП 10/10, Ф-10-14-К, Ф-10-10-С, ТП 6 (луад) | 370089, 01.05.2014, ПАО "КузбассЭнергоСбыт" 10 | Нет | 0.0003 | 0.0001 | 0.015 | Да
13454 | ИП Кузмичев Сергей Александрович | мебельный цех "Бион",652240,Кемеровская обл,Тяжинский р-н,Тяжинский пгт,,Ленина ул,61,,, | ПС "Тяжинская" 110/35/10 кВ, РП 10/10, Ф-10-14-К, Ф-10-10-С, ТП 6 (луад) | 370114, 01.05.2012, ПАО "КузбассЭнергоСбыт" 10 | Нет | 0.0003 | 0.0001 | 0.015 | Да
13455 | ИП Кузьмин Валерий Павлович | Баня,652240,Кемеровская обл,Тяжинский р-н,Тяжинский пгт,,Ленина ул,35,,, | ПС "Тяжинская" 110/35/10 кВ, РП 10/10, Ф-10-14-К, Ф-10-10-С, ТП 6 (луад) | 370509, 13.07.2022, ПАО "КузбассЭнергоСбыт" 10 | Нет | 0 | 0 | 0.071 | Да
13456 | Население | н/д | ПС "Тяжинская" 110/35/10 кВ, РП 10/10, Ф-10-14-К, Ф-10-10-С, ТП 6 (луад) | н/д | Нет | 0.1164 | 0.0587 | 0 | Да
13457 | ООО "МСК ЭНЕРГО" (ПАО "МТС") | БС ул. Сафронова,652240,Кемеровская обл,Тяжинский р-н,Тяжинский пгт,,Сафронова ул,,,, | ПС "Тяжинская" 110/35/10 кВ, РП 10/10, Ф-10-14-К, Ф-10-10-С, ТП 6 (луад) | 200422, 01.08.2020, ПАО "Кузбассэнергосбыт" Кемерово | Нет | 0.0019 | 0.0019 | 0.005 | Да
13458 | ООО "ЭСК Сибири" | ДРСУ участок №1,,Кемеровская обл,Тяжинский р-н,Тяжинский пгт,,Ленина ул,65,,, | ПС "Тяжинская" 110/35/10 кВ, РП 10/10, Ф-10-14-К, Ф-10-10-С, ТП 6 (луад) | 301577, 01.03.2022, ПАО "КузбассЭнергоСбыт" 10 | Нет | 0.0034 | 0.0013 | 0.0808 | Да
13459 | УЖТР ТМО администрации Тяжинского муниципального округа | ТП-6,652240 Кемеровская обл. пгт.Тяжинский ул. Ленина | ПС "Тяжинская" 110/35/10 кВ, РП 10/10, Ф-10-14-К, Ф-10-10-С, ТП 6 (луад) | 370436, 25.03.2013, ПАО "КузбассЭнергоСбыт" 10 | Нет | 0.0009 | 0.0003 | 0.015 | Да
13460 | УЖТР ТМО администрации Тяжинского муниципального округа | ТП-6 (по мощности),,Кемеровская обл,Тяжинский р-н,Тяжинский пгт,,Ленина ул,,,, | ПС "Тяжинская" 110/35/10 кВ, РП 10/10, Ф-10-14-К, Ф-10-10-С, ТП 6 (луад) | 370436, 25.03.2013, ПАО "КузбассЭнергоСбыт" 10 | Нет | 0 | 0 | 0.0005 | Да
13461 | ИП Евлаков Леонид Михайлович | производственное помещение,652240 Кемеровская обл.пгт.Тяжинский,ул Ленина 48 | ПС "Тяжинская" 110/35/10 кВ, РП 10/10, Ф-10-14-К, Ф-10-10-С, ТП 5 | 370090, 01.01.2007, ПАО "КузбассЭнергоСбыт" 10 | Нет | 0 | 0 | 0.015 | Да
13462 | ИП Евлаков Леонид Михайлович | производственное помещение,652240 Кемеровская обл.пгт.Тяжинский,ул Ленина 48 | ПС "Тяжинская" 110/35/10 кВ, РП 10/10, Ф-10-14-К, Ф-10-10-С, ТП 5 | 370090, 01.01.2007, ПАО "КузбассЭнергоСбыт" 10 | Нет | 0.0019 | 0.0022 | 0.015 | Да
13463 | ИП Новиков Николай Николаевич | Большой ремонт,652240,Кемеровская обл,Тяжинский р-н,Тяжинский пгт,,Ленина ул,48,,, | ПС "Тяжинская" 110/35/10 кВ, РП 10/10, Ф-10-14-К, Ф-10-10-С, ТП 5 | 370462, 01.04.2014, ПАО "КузбассЭнергоСбыт" 10 | Нет | 0.0079 | 0.0085 | 0.015 | Да
13464 | ИП Тюрина Зинаида Михайловна | ТЦ "Радуга",652240,Кемеровская обл,Тяжинский р-н,Тяжинский пгт,,Ленина ул,46,,, | ПС "Тяжинская" 110/35/10 кВ, РП 10/10, Ф-10-14-К, Ф-10-10-С, ТП 5 | 370164, 01.11.2009, ПАО "КузбассЭнергоСбыт" 10 | Нет | 0.0038 | 0.0013 | 0.07 | Да
13465 | Население | н/д | ПС "Тяжинская" 110/35/10 кВ, РП 10/10, Ф-10-14-К, Ф-10-10-С, ТП 5 | н/д | Нет | 0.0026 | 0.0019 | 0 | Да
13466 | ООО "Бэлком" | маг."Бытовая техника",652240,Кемеровская обл,Тяжинский р-н,Тяжинский пгт,,Ленина ул,48,,, | ПС "Тяжинская" 110/35/10 кВ, РП 10/10, Ф-10-14-К, Ф-10-10-С, ТП 5 | 370195, 01.04.2022, ПАО "КузбассЭнергоСбыт" 10 | Нет | 0 | 0.0013 | 0.1485 | Да
13467 | ОСФР по Кемеровской обасти-Кузбассу | Административное здание,652240,Кемеровская обл,Тяжинский р-н,Тяжинский пгт,,Ленина ул,48,,, | ПС "Тяжинская" 110/35/10 кВ, РП 10/10, Ф-10-14-К, Ф-10-10-С, ТП 5 | 300893, 01.01.2011, ПАО "КузбассЭнергоСбыт" 10 | Нет | 0 | 0 | 0.116 | Да
13468 | ОСФР по Кемеровской обасти-Кузбассу | Административное здание,652240,Кемеровская обл,Тяжинский р-н,Тяжинский пгт,,Ленина ул,48,,, | ПС "Тяжинская" 110/35/10 кВ, РП 10/10, Ф-10-14-К, Ф-10-10-С, ТП 5 | 300893, 01.01.2011, ПАО "КузбассЭнергоСбыт" 10 | Нет | 0 | 0.0023 | 0.116 | Да
13469 | Тяжинское СельПо | Электростройкомплект,652240,Кемеровская обл,Тяжинский р-н,Тяжинский пгт,,Ленина ул,48,а,2, | ПС "Тяжинская" 110/35/10 кВ, РП 10/10, Ф-10-14-К, Ф-10-10-С, ТП 5 | 370469, 01.01.2007, ПАО "КузбассЭнергоСбыт" 10 | Нет | 0.0061 | 0.0004 | 0.015 | Да
13470 | МКП "Комфорт" - 4 ценовая | эл.котельная Ленина 68а,652240,Кемеровская обл,Тяжинский р-н,Тяжинский пгт,,Ленина ул,68,а,, | ПС "Тяжинская" 110/35/10 кВ, РП 10/10, Ф-10-14-К, Ф-10-10-С, ТП 20 | 370449, 01.09.2016, ПАО "КузбассЭнергоСбыт" 10 | Нет | 0 | 0 | 0.21 | Да
13471 | Население | н/д | ПС "Тяжинская" 110/35/10 кВ, РП 10/10, Ф-10-14-К, Ф-10-10-С, ТП 20 | н/д | Нет | 0.0487 | 0.0242 | 0 | Да
13472 | НФУ | Ленина 68 а,652240,Кемеровская обл,Тяжинский р-н,Тяжинский пгт,,Ленина ул,68,а,, | ПС "Тяжинская" 110/35/10 кВ, РП 10/10, Ф-10-14-К, Ф-10-10-С, ТП 20 | , 01.09.2013, ПАО "КузбассЭнергоСбыт" 10 | Нет | 0.0083 | 0.0105 | 0.12 | Да
13473 | УЖТР ТМО администрации Тяжинского муниципального округа | ТП-20,652240,Кемеровская обл,Тяжинский р-н,Тяжинский пгт,,Красноармейская ул,,,, | ПС "Тяжинская" 110/35/10 кВ, РП 10/10, Ф-10-14-К, Ф-10-10-С, ТП 20 | 370436, 25.03.2013, ПАО "КузбассЭнергоСбыт" 10 | Нет | 0.0026 | 0.0008 | 0.015 | Да
13474 | УЖТР ТМО администрации Тяжинского муниципального округа | ТП-20 (по мощности),,Кемеровская обл,Тяжинский р-н,Тяжинский пгт,,Красноармейская ул,,,, | ПС "Тяжинская" 110/35/10 кВ, РП 10/10, Ф-10-14-К, Ф-10-10-С, ТП 20 | 370436, 25.03.2013, ПАО "КузбассЭнергоСбыт" 10 | Нет | 0 | 0 | 0.0005 | Да
13475 | Янченко Антон Валерьевич | Магазин,,Кемеровская обл,Тяжинский р-н,Тяжинский пгт,,Островского ул,38,,, | ПС "Тяжинская" 110/35/10 кВ, РП 10/10, Ф-10-14-К, Ф-10-10-С, ТП 20 | 370540, 01.03.2024, ПАО "КузбассЭнергоСбыт" 10 | Нет | 0.0013 | 0.0051 | 0.015 | Да
13476 | ИП Кузьмин Валерий Павлович | Баня,652240,Кемеровская обл,Тяжинский р-н,Тяжинский пгт,,Ленина ул,35,,, | ПС "Тяжинская" 110/35/10 кВ, РП 10/10, Ф-10-26-К, Ф-10-12-Р, ТП 3 | 370509, 13.07.2022, ПАО "КузбассЭнергоСбыт" 10 | Нет | 0.0014 | 0.0008 | 0.071 | Да
13477 | ООО "Бэлком" | маг."Бытовая техника",652240,Кемеровская обл,Тяжинский р-н,Тяжинский пгт,,Ленина ул,48,,, | ПС "Тяжинская" 110/35/10 кВ, РП 10/10, Ф-10-26-К, Ф-10-12-Р, ТП 3 | 370195, 01.04.2022, ПАО "КузбассЭнергоСбыт" 10 | Нет | 0.0024 | 0 | 0.1485 | Да
13478 | ОСФР по Кемеровской обасти-Кузбассу | Административное здание,652240,Кемеровская обл,Тяжинский р-н,Тяжинский пгт,,Ленина ул,48,,, | ПС "Тяжинская" 110/35/10 кВ, РП 10/10, Ф-10-26-К, Ф-10-12-Р, ТП 3 | 300893, 01.01.2011, ПАО "КузбассЭнергоСбыт" 10 | Нет | 0.0504 | 0 | 0.116 | Да
13479 | Население | н/д | ПС "Тяжинская" 110/35/10 кВ, РП 10/10, Ф-10-26-К, Ф-10-12-Р, ТП Тж 212 | н/д | Нет | 0.0039 | 0.0009 | 0 | Да
13480 | НФУ | Заводская 5,652240,Кемеровская обл,Тяжинский р-н,Тяжинский пгт,,Заводская ул,5,,, | ПС "Тяжинская" 110/35/10 кВ, РП 10/10, Ф-10-26-К, Ф-10-12-Р, ТП Тж 212 | , 01.09.2013, ПАО "КузбассЭнергоСбыт" 10 | Нет | 0.0044 | 0.0052 | 0.0384 | Да
13481 | ООО "Ремонтно строительная компания" | Первомайская 24,652240,Кемеровская обл,Тяжинский р-н,Тяжинский пгт,,Первомайская ул,24,,, | ПС "Тяжинская" 110/35/10 кВ, РП 10/10, Ф-10-26-К, Ф-10-12-Р, ТП Тж 212 | 370444, 01.07.2020, ПАО "КузбассЭнергоСбыт" 10 | Нет | 0.0137 | 0.0096 | 0.29 | Да
13482 | ООО "Ремонтно строительная компания" | Первомайская 24,652240,Кемеровская обл,Тяжинский р-н,Тяжинский пгт,,Первомайская ул,24,,, | ПС "Тяжинская" 110/35/10 кВ, РП 10/10, Ф-10-26-К, Ф-10-12-Р, ТП Тж 212 | 370444, 01.07.2020, ПАО "КузбассЭнергоСбыт" 10 | Нет | 0.0118 | 0.0103 | 0.29 | Да
13483 | ИП Барков Юрий Владимирович | цех по обработке исскуственного камня,652240,Кемеровская обл,Тяжинский р-н,Тяжинский пгт,,Кирова ул,5,2,, | ПС "Тяжинская" 110/35/10 кВ, РП 10/10, Ф-10-26-К, Ф-10-12-Р, ТП 201 | 370070, 01.09.2008, ПАО "КузбассЭнергоСбыт" 10 | Нет | 0.0001 | 0.0002 | 0.015 | Да
13484 | Население | н/д | ПС "Тяжинская" 110/35/10 кВ, РП 10/10, Ф-10-26-К, Ф-10-12-Р, ТП 201 | н/д | Нет | 0.0899 | 0.0687 | 0 | Да
13485 | НФУ | Советская 26,652240,Кемеровская обл,Тяжинский р-н,Тяжинский пгт,,Советская ул,26,,, | ПС "Тяжинская" 110/35/10 кВ, РП 10/10, Ф-10-26-К, Ф-10-12-Р, ТП 201 | , 01.09.2013, ПАО "КузбассЭнергоСбыт" 10 | Нет | 0.003 | 0.0034 | 0.08 | Да
13486 | НФУ | Тельмана 2,652240,Кемеровская обл,Тяжинский р-н,Тяжинский пгт,,Тельмана ул,2,,, | ПС "Тяжинская" 110/35/10 кВ, РП 10/10, Ф-10-26-К, Ф-10-12-Р, ТП 201 | , 01.09.2013, ПАО "КузбассЭнергоСбыт" 10 | Нет | 0.0021 | 0 | 0.08 | Да
13487 | НФУ | Тельмана 2,652240,Кемеровская обл,Тяжинский р-н,Тяжинский пгт,,Тельмана ул,2,,, | ПС "Тяжинская" 110/35/10 кВ, РП 10/10, Ф-10-26-К, Ф-10-12-Р, ТП 201 | , 01.09.2013, ПАО "КузбассЭнергоСбыт" 10 | Нет | 0 | 0.0017 | 0.08 | Да
13488 | НФУ | Тельмана 4,652240,Кемеровская обл,Тяжинский р-н,Тяжинский пгт,,Тельмана ул,4,,, | ПС "Тяжинская" 110/35/10 кВ, РП 10/10, Ф-10-26-К, Ф-10-12-Р, ТП 201 | , 01.09.2013, ПАО "КузбассЭнергоСбыт" 10 | Нет | 0.0036 | 0.003 | 0.08 | Да
13489 | УЖТР ТМО администрации Тяжинского муниципального округа | ТП-201,652240,Кемеровская обл,Тяжинский р-н,Тяжинский пгт,,Советская ул,,,, | ПС "Тяжинская" 110/35/10 кВ, РП 10/10, Ф-10-26-К, Ф-10-12-Р, ТП 201 | 370436, 25.03.2013, ПАО "КузбассЭнергоСбыт" 10 | Нет | 0.001 | 0.0004 | 0.015 | Да
13490 | УЖТР ТМО администрации Тяжинского муниципального округа | ТП-201 (по мощности),,Кемеровская обл,Тяжинский р-н,Тяжинский пгт,,Советская ул,,,, | ПС "Тяжинская" 110/35/10 кВ, РП 10/10, Ф-10-26-К, Ф-10-12-Р, ТП 201 | 370436, 25.03.2013, ПАО "КузбассЭнергоСбыт" 10 | Нет | 0.0001 | 0 | 0.001 | Да
13491 | ГБУЗ КО "Тяжинская районная больница" | ТП 206,652240,Кемеровская обл,Тяжинский р-н,Тяжинский пгт,,Октябрьская ул,2,а,, | ПС "Тяжинская" 110/35/10 кВ, РП 10/10, Ф-10-26-К, Ф-10-12-Р, ТП 206 | 370032, 20.04.2011, ПАО "КузбассЭнергоСбыт" 10 | Нет | 0.0673 | 0.0334 | 0.6658 | Да
13492 | МКП "Комфорт" - 4 ценовая | котельная МБУЗ ЦРБ,652240,Кемеровская обл,Тяжинский р-н,Тяжинский пгт,,Октябрьская ул,,,, | ПС "Тяжинская" 110/35/10 кВ, РП 10/10, Ф-10-26-К, Ф-10-12-Р, ТП 206 | 370449, 01.09.2016, ПАО "КузбассЭнергоСбыт" 10 | Нет | 0.034 | 0.0091 | 0.015 | Да
13493 | ООО "Ремонтно строительная компания" | Октябрьская 8,652240,Кемеровская обл,Тяжинский р-н,Тяжинский пгт,,Октябрьская ул,8,,, | ПС "Тяжинская" 110/35/10 кВ, РП 10/10, Ф-10-26-К, Ф-10-12-Р, ТП 206 | 370444, 01.07.2020, ПАО "КузбассЭнергоСбыт" 10 | Нет | 0.0134 | 0.0116 | 0.18 | Да
13494 | Администрация Тяжинского Муниципального района | Административное здание,652240,Кемеровская обл,Тяжинский р-н,Тяжинский пгт,,Советская ул,6,,, | ПС "Тяжинская" 110/35/10 кВ, РП 10/10, Ф-10-26-К, Ф-10-12-Р, ТП 205 | 370004, 01.01.2011, ПАО "КузбассЭнергоСбыт" 10 | Нет | 0.006 | 0.0056 | 0.09 | Да
13495 | Администрация Тяжинского Муниципального района | Гараж -1 (за трибуной),652240,Кемеровская обл,Тяжинский р-н,Тяжинский пгт,,Советская ул,,,, | ПС "Тяжинская" 110/35/10 кВ, РП 10/10, Ф-10-26-К, Ф-10-12-Р, ТП 205 | 370004, 01.01.2011, ПАО "КузбассЭнергоСбыт" 10 | Нет | 0.0001 | 0.0002 | 0.015 | Да
13496 | Администрация Тяжинского Муниципального района | Гараж -1 (за трибуной),652240,Кемеровская обл,Тяжинский р-н,Тяжинский пгт,,Советская ул,,,, | ПС "Тяжинская" 110/35/10 кВ, РП 10/10, Ф-10-26-К, Ф-10-12-Р, ТП 205 | 370004, 01.01.2011, ПАО "КузбассЭнергоСбыт" 10 | Нет | 0 | 0 | 0.015 | Да
13497 | ИП Василенко Петр Николаевич | Шанс,652240 Кемеровская обл.пгт.Тяжинский, ул. Ленина 21Д | ПС "Тяжинская" 110/35/10 кВ, РП 10/10, Ф-10-26-К, Ф-10-12-Р, ТП 205 | 370075, 01.01.2007, ПАО "КузбассЭнергоСбыт" 10 | Нет | 0.0019 | 0.0001 | 0.0065 | Да
13498 | ИП Гуров Владимир Анатольевич | Лимончик-1,652240,Кемеровская обл,Тяжинский р-н,Тяжинский пгт,,Ленина ул,22,,, | ПС "Тяжинская" 110/35/10 кВ, РП 10/10, Ф-10-26-К, Ф-10-12-Р, ТП 205 | 370390, 01.07.2011, ПАО "КузбассЭнергоСбыт" 10 | Нет | 0.0002 | 0.0008 | 0.015 | Да
13499 | ИП Гуров Владимир Анатольевич | Лимончик-1,652240,Кемеровская обл,Тяжинский р-н,Тяжинский пгт,,Ленина ул,22,,, | ПС "Тяжинская" 110/35/10 кВ, РП 10/10, Ф-10-26-К, Ф-10-12-Р, ТП 205 | 370390, 01.07.2011, ПАО "КузбассЭнергоСбыт" 10 | Нет | 0.0015 | 0 | 0.015 | Да
13500 | ИП Дюло Контантин Александрович | Магазин Шарм,652240,Кемеровская обл,Тяжинский р-н,Тяжинский пгт,,Ленина ул,22,,18, | ПС "Тяжинская" 110/35/10 кВ, РП 10/10, Ф-10-26-К, Ф-10-12-Р, ТП 205 | 370466, 01.12.2012, ПАО "КузбассЭнергоСбыт" 10 | Нет | 0 | 0 | 0.015 | Да
13501 | ИП Дюло Контантин Александрович | Магазин Шарм,652240,Кемеровская обл,Тяжинский р-н,Тяжинский пгт,,Ленина ул,22,,18, | ПС "Тяжинская" 110/35/10 кВ, РП 10/10, Ф-10-26-К, Ф-10-12-Р, ТП 205 | 370466, 01.12.2012, ПАО "КузбассЭнергоСбыт" 10 | Нет | 0.0001 | 0.0003 | 0.015 | Да
13502 | ИП Дюло Контантин Александрович | Магазин Шарм,652240,Кемеровская обл,Тяжинский р-н,Тяжинский пгт,,Ленина ул,22,,18, | ПС "Тяжинская" 110/35/10 кВ, РП 10/10, Ф-10-26-К, Ф-10-12-Р, ТП 205 | 370466, 01.12.2012, ПАО "КузбассЭнергоСбыт" 10 | Нет | 0.0002 | 0 | 0.015 | Да
13503 | ИП Зимина Марина Ивановна | маг. Шанс,652240,Кемеровская обл,Тяжинский р-н,Тяжинский пгт,,Ленина ул,21,д,, | ПС "Тяжинская" 110/35/10 кВ, РП 10/10, Ф-10-26-К, Ф-10-12-Р, ТП 205 | 370095, 01.01.2007, ПАО "КузбассЭнергоСбыт" 10 | Нет | 0.0013 | 0.0001 | 0.015 | Да
13504 | ИП Мамедов Анар Махияддин Оглы | В центре обувь,Кемеровская обл, Тяжинский р-н, Тяжинский пгт, , Ленина ул, дом 40/, кв. 0 | ПС "Тяжинская" 110/35/10 кВ, РП 10/10, Ф-10-26-К, Ф-10-12-Р, ТП 205 | 370349, 31.01.2016, ПАО "КузбассЭнергоСбыт" 10 | Нет | 0 | 0 | 0.015 | Да
13505 | ИП Немкин Олег Васильевич | Золушка,652240,Кемеровская обл,Тяжинский р-н,Тяжинский пгт,,Ленина ул,32,,, | ПС "Тяжинская" 110/35/10 кВ, РП 10/10, Ф-10-26-К, Ф-10-12-Р, ТП 205 | 370344, 01.09.2015, ПАО "КузбассЭнергоСбыт" 10 | Нет | 0 | 0 | 0.015 | Да
13506 | ИП Савицкая Елена Викторовна | Центральный,652240,Кемеровская обл,Тяжинский р-н,Тяжинский пгт,,Ленина ул,20,,, | ПС "Тяжинская" 110/35/10 кВ, РП 10/10, Ф-10-26-К, Ф-10-12-Р, ТП 205 | 370153, 01.05.2011, ПАО "КузбассЭнергоСбыт" 10 | Нет | 0.0015 | 0.0021 | 0.015 | Да
13507 | ИП Фрибус Людмила Владимировна | магазин Калина,652240,Кемеровская обл,Тяжинский р-н,Тяжинский пгт,,Ленина ул,24,,, | ПС "Тяжинская" 110/35/10 кВ, РП 10/10, Ф-10-26-К, Ф-10-12-Р, ТП 205 | 370383, 01.12.2010, ПАО "КузбассЭнергоСбыт" 10 | Нет | 0.0003 | 0.0004 | 0.015 | Да
13508 | МБОУ ДПО "Информационно-методический центр" | Адм. здание,652240, Кемеровская обл. пгт.Тяжинский, ул. Советская, 4 | ПС "Тяжинская" 110/35/10 кВ, РП 10/10, Ф-10-26-К, Ф-10-12-Р, ТП 205 | 370027, 11.04.2011, ПАО "КузбассЭнергоСбыт" 10 | Нет | 0 | 0.0005 | 0.015 | Да
13509 | МБОУ ДПО "Информационно-методический центр" | Адм. здание,652240, Кемеровская обл. пгт.Тяжинский, ул. Советская, 4 | ПС "Тяжинская" 110/35/10 кВ, РП 10/10, Ф-10-26-К, Ф-10-12-Р, ТП 205 | 370027, 11.04.2011, ПАО "КузбассЭнергоСбыт" 10 | Нет | 0.0006 | 0 | 0.015 | Да
13510 | МБУ ЦСОН | административное здание,652240,Кемеровская обл,Тяжинский р-н,Тяжинский пгт,,Советская ул,2,,, | ПС "Тяжинская" 110/35/10 кВ, РП 10/10, Ф-10-26-К, Ф-10-12-Р, ТП 205 | 370031, 22.01.2016, ПАО "КузбассЭнергоСбыт" 10 | Нет | 0.0008 | 0 | 0.025 | Да
13511 | МБУ ЦСОН | административное здание,652240,Кемеровская обл,Тяжинский р-н,Тяжинский пгт,,Советская ул,2,,, | ПС "Тяжинская" 110/35/10 кВ, РП 10/10, Ф-10-26-К, Ф-10-12-Р, ТП 205 | 370031, 22.01.2016, ПАО "КузбассЭнергоСбыт" 10 | Нет | 0 | 0.0008 | 0.025 | Да
13512 | МБУ ЦСОН | Гараж,652240,Кемеровская обл,Тяжинский р-н,Тяжинский пгт,,Советская ул,2,,, | ПС "Тяжинская" 110/35/10 кВ, РП 10/10, Ф-10-26-К, Ф-10-12-Р, ТП 205 | 370031, 22.01.2016, ПАО "КузбассЭнергоСбыт" 10 | Нет | 0 | 0 | 0.003 | Да
13513 | МБУ ЦСОН | Гараж,652240,Кемеровская обл,Тяжинский р-н,Тяжинский пгт,,Советская ул,2,,, | ПС "Тяжинская" 110/35/10 кВ, РП 10/10, Ф-10-26-К, Ф-10-12-Р, ТП 205 | 370031, 22.01.2016, ПАО "КузбассЭнергоСбыт" 10 | Нет | 0 | 0 | 0.003 | Да
13514 | МБУДО "Тяжинский центр дополнительного образования детей" | Административное здание,652240,Кемеровская обл,Тяжинский р-н,Тяжинский пгт,,Ленина ул,21,,, | ПС "Тяжинская" 110/35/10 кВ, РП 10/10, Ф-10-26-К, Ф-10-12-Р, ТП 205 | 370025, 04.04.2011, ПАО "КузбассЭнергоСбыт" 10 | Нет | 0.0005 | 0.0004 | 0.0177 | Да
13515 | МБУК "Центр народного творчества и культурно-досуговой деятельности" | Гараж,,Кемеровская обл,Тяжинский р-н,Тяжинский пгт,,Ленина ул,3,в,, | ПС "Тяжинская" 110/35/10 кВ, РП 10/10, Ф-10-26-К, Ф-10-12-Р, ТП 205 | 370033, 27.01.2012, ПАО "КузбассЭнергоСбыт" 10 | Нет | 0 | 0.0001 | 0.015 | Да
13516 | МБУК "Центр народного творчества и культурно-досуговой деятельности" | Гараж,,Кемеровская обл,Тяжинский р-н,Тяжинский пгт,,Ленина ул,3,в,, | ПС "Тяжинская" 110/35/10 кВ, РП 10/10, Ф-10-26-К, Ф-10-12-Р, ТП 205 | 370033, 27.01.2012, ПАО "КузбассЭнергоСбыт" 10 | Нет | 0.0001 | 0 | 0.015 | Да
13517 | МБУК РДК"Юбилейный" | ДК "Юбилейный",652240 Кемеровская обл. пгт.Тяжинский, ул.Ленина 21 | ПС "Тяжинская" 110/35/10 кВ, РП 10/10, Ф-10-26-К, Ф-10-12-Р, ТП 205 | 370034, 10.01.2012, ПАО "КузбассЭнергоСбыт" 10 | Нет | 0.0081 | 0.0032 | 0.21 | Да
13518 | МБУК РДК"Юбилейный" | ДК "Юбилейный",652240 Кемеровская обл. пгт.Тяжинский, ул.Ленина 21 | ПС "Тяжинская" 110/35/10 кВ, РП 10/10, Ф-10-26-К, Ф-10-12-Р, ТП 205 | 370034, 10.01.2012, ПАО "КузбассЭнергоСбыт" 10 | Нет | 0 | 0 | 0.21 | Да
13519 | МБУК РДК"Юбилейный" | ДК "Юбилейный",652240 Кемеровская обл. пгт.Тяжинский, ул.Ленина 21 | ПС "Тяжинская" 110/35/10 кВ, РП 10/10, Ф-10-26-К, Ф-10-12-Р, ТП 205 | 370034, 10.01.2012, ПАО "КузбассЭнергоСбыт" 10 | Нет | 0 | 0.0004 | 0.21 | Да
13520 | Население | н/д | ПС "Тяжинская" 110/35/10 кВ, РП 10/10, Ф-10-26-К, Ф-10-12-Р, ТП 205 | н/д | Нет | 0.0142 | 0.0151 | 0 | Да
13521 | НФУ | Коммунальная 2 код 18,652240,Кемеровская обл,Тяжинский р-н,Тяжинский пгт,,Коммунальная ул,2,,, | ПС "Тяжинская" 110/35/10 кВ, РП 10/10, Ф-10-26-К, Ф-10-12-Р, ТП 205 | , 01.09.2013, ПАО "КузбассЭнергоСбыт" 10 | Нет | 0.001 | 0.0013 | 0.08 | Да
13522 | НФУ | Коммунальная 4,652240,Кемеровская обл,Тяжинский р-н,Тяжинский пгт,,Коммунальная ул,4,,, | ПС "Тяжинская" 110/35/10 кВ, РП 10/10, Ф-10-26-К, Ф-10-12-Р, ТП 205 | , 01.09.2013, ПАО "КузбассЭнергоСбыт" 10 | Нет | 0.0033 | 0.0031 | 0.045 | Да
13523 | НФУ | Коммунистическая 13 кв10,652240,Кемеровская обл,Тяжинский р-н,Тяжинский пгт,,Коммунистическая ул,13,,, | ПС "Тяжинская" 110/35/10 кВ, РП 10/10, Ф-10-26-К, Ф-10-12-Р, ТП 205 | , 01.09.2013, ПАО "КузбассЭнергоСбыт" 10 | Нет | 0.0032 | 0.0043 | 0.08 | Да
13524 | НФУ | Ленина 20,652240,Кемеровская обл,Тяжинский р-н,Тяжинский пгт,,Ленина ул,20,,, | ПС "Тяжинская" 110/35/10 кВ, РП 10/10, Ф-10-26-К, Ф-10-12-Р, ТП 205 | , 01.09.2013, ПАО "КузбассЭнергоСбыт" 10 | Нет | 0.0069 | 0.0068 | 0.12 | Да
13525 | НФУ | Ленина 22,652240,Кемеровская обл,Тяжинский р-н,Тяжинский пгт,,Ленина ул,22,,, | ПС "Тяжинская" 110/35/10 кВ, РП 10/10, Ф-10-26-К, Ф-10-12-Р, ТП 205 | , 01.09.2013, ПАО "КузбассЭнергоСбыт" 10 | Нет | 0.009 | 0.0073 | 0.11 | Да
13526 | НФУ | Ленина 24,652240,Кемеровская обл,Тяжинский р-н,Тяжинский пгт,,Ленина ул,24,,, | ПС "Тяжинская" 110/35/10 кВ, РП 10/10, Ф-10-26-К, Ф-10-12-Р, ТП 205 | , 01.09.2013, ПАО "КузбассЭнергоСбыт" 10 | Нет | 0.0087 | 0.0084 | 0.12 | Да
13527 | НФУ | Ленина 24а,652240,Кемеровская обл,Тяжинский р-н,Тяжинский пгт,,Ленина ул,24,а,, | ПС "Тяжинская" 110/35/10 кВ, РП 10/10, Ф-10-26-К, Ф-10-12-Р, ТП 205 | , 01.09.2013, ПАО "КузбассЭнергоСбыт" 10 | Нет | 0.0037 | 0.0035 | 0.08 | Да
13528 | НФУ | Ленина 26,652240,Кемеровская обл,Тяжинский р-н,Тяжинский пгт,,Ленина ул,26,,, | ПС "Тяжинская" 110/35/10 кВ, РП 10/10, Ф-10-26-К, Ф-10-12-Р, ТП 205 | , 01.09.2013, ПАО "КузбассЭнергоСбыт" 10 | Нет | 0.0027 | 0.0032 | 0.08 | Да
13529 | НФУ | Ленина 28 а код 1003,652240,Кемеровская обл,Тяжинский р-н,Тяжинский пгт,,Ленина ул,28,а,, | ПС "Тяжинская" 110/35/10 кВ, РП 10/10, Ф-10-26-К, Ф-10-12-Р, ТП 205 | , 01.09.2013, ПАО "КузбассЭнергоСбыт" 10 | Нет | 0.0047 | 0.005 | 0.08 | Да
13530 | НФУ | Ленина 28 б кв9,652240,Кемеровская обл,Тяжинский р-н,Тяжинский пгт,,Ленина ул,28,б,, | ПС "Тяжинская" 110/35/10 кВ, РП 10/10, Ф-10-26-К, Ф-10-12-Р, ТП 205 | , 01.09.2013, ПАО "КузбассЭнергоСбыт" 10 | Нет | 0.0037 | 0.0036 | 0.08 | Да
13531 | НФУ | Школьная 1а код28,652240,Кемеровская обл,Тяжинский р-н,Тяжинский пгт,,Школьная ул,1,а,, | ПС "Тяжинская" 110/35/10 кВ, РП 10/10, Ф-10-26-К, Ф-10-12-Р, ТП 205 | , 01.09.2013, ПАО "КузбассЭнергоСбыт" 10 | Нет | 0.0043 | 0 | 0.08 | Да
13532 | ООО "Милеком" | телекоммуникационный шкаф,652240,Кемеровская обл,Тяжинский р-н,Тяжинский пгт,,Советская ул,6,,, | ПС "Тяжинская" 110/35/10 кВ, РП 10/10, Ф-10-26-К, Ф-10-12-Р, ТП 205 | 400277, 01.01.2011, ПАО "КузбассЭнергоСбыт" | Нет | 0.0001 | 0.0003 | 0.004 | Да
13533 | ООО "Промэнергосбыт" | Административное здание - 1 Этаж (ПАО Ростелеком),652240,Кемеровская обл,Тяжинский р-н,Тяжинский пгт,,Ленина ул,21,а,, | ПС "Тяжинская" 110/35/10 кВ, РП 10/10, Ф-10-26-К, Ф-10-12-Р, ТП 205 | 301433, 01.09.2022, ООО "Промэнергосбыт" | Нет | 0.0054 | 0.0068 | 0.05 | Да
13534 | ООО "Развитие" | Аптека "Здравствуйте,652240,Кемеровская обл,Тяжинский р-н,Тяжинский пгт,,Ленина ул,20,,, | ПС "Тяжинская" 110/35/10 кВ, РП 10/10, Ф-10-26-К, Ф-10-12-Р, ТП 205 | 370450, 01.09.2020, ПАО "КузбассЭнергоСбыт" 10 | Нет | 0.0003 | 0.0008 | 0.015 | Да
13535 | ООО "Развитие" | Аптека "Здравствуйте,652240,Кемеровская обл,Тяжинский р-н,Тяжинский пгт,,Ленина ул,20,,, | ПС "Тяжинская" 110/35/10 кВ, РП 10/10, Ф-10-26-К, Ф-10-12-Р, ТП 205 | 370450, 01.09.2020, ПАО "КузбассЭнергоСбыт" 10 | Нет | 0.0007 | 0 | 0.015 | Да
13536 | УЖТР ТМО администрации Тяжинского муниципального округа | Административное здание Тяжин,652240,Кемеровская обл,Тяжинский р-н,Тяжинский пгт,,Советская ул,2,,, | ПС "Тяжинская" 110/35/10 кВ, РП 10/10, Ф-10-26-К, Ф-10-12-Р, ТП 205 | 370435, 19.02.2020, ПАО "КузбассЭнергоСбыт" 10 | Нет | 0.0002 | 0.0009 | 0.015 | Да
13537 | УЖТР ТМО администрации Тяжинского муниципального округа | Административное здание Тяжин,652240,Кемеровская обл,Тяжинский р-н,Тяжинский пгт,,Советская ул,2,,, | ПС "Тяжинская" 110/35/10 кВ, РП 10/10, Ф-10-26-К, Ф-10-12-Р, ТП 205 | 370435, 19.02.2020, ПАО "КузбассЭнергоСбыт" 10 | Нет | 0.0004 | 0 | 0.015 | Да
13538 | УЖТР ТМО администрации Тяжинского муниципального округа | Встроенное помещение,652240,Кемеровская обл,Тяжинский р-н,Тяжинский пгт,,Советская ул,2,,, | ПС "Тяжинская" 110/35/10 кВ, РП 10/10, Ф-10-26-К, Ф-10-12-Р, ТП 205 | 370435, 19.02.2020, ПАО "КузбассЭнергоСбыт" 10 | Нет | 0.0002 | 0.0002 | 0.015 | Да
13539 | УЖТР ТМО администрации Тяжинского муниципального округа | Встроенное помещение,652240,Кемеровская обл,Тяжинский р-н,Тяжинский пгт,,Советская ул,2,,, | ПС "Тяжинская" 110/35/10 кВ, РП 10/10, Ф-10-26-К, Ф-10-12-Р, ТП 205 | 370435, 19.02.2020, ПАО "КузбассЭнергоСбыт" 10 | Нет | 0.0007 | 0 | 0.015 | Да
13540 | УЖТР ТМО администрации Тяжинского муниципального округа | Гараж,652240,Кемеровская обл,Тяжинский р-н,Тяжинский пгт,,Советская ул,2,,, | ПС "Тяжинская" 110/35/10 кВ, РП 10/10, Ф-10-26-К, Ф-10-12-Р, ТП 205 | 370435, 19.02.2020, ПАО "КузбассЭнергоСбыт" 10 | Нет | 0 | 0 | 0.015 | Да
13541 | УЖТР ТМО администрации Тяжинского муниципального округа | Гараж,652240,Кемеровская обл,Тяжинский р-н,Тяжинский пгт,,Советская ул,2,,, | ПС "Тяжинская" 110/35/10 кВ, РП 10/10, Ф-10-26-К, Ф-10-12-Р, ТП 205 | 370435, 19.02.2020, ПАО "КузбассЭнергоСбыт" 10 | Нет | 0 | 0 | 0.015 | Да
13542 | УЖТР ТМО администрации Тяжинского муниципального округа | Светофор,652240 Кемеровская обл. пгт.Тяжинский пер.Ленина | ПС "Тяжинская" 110/35/10 кВ, РП 10/10, Ф-10-26-К, Ф-10-12-Р, ТП 205 | 370436, 25.03.2013, ПАО "КузбассЭнергоСбыт" 10 | Нет | 0.0002 | 0.0002 | 0.0015 | Да
13543 | УЖТР ТМО администрации Тяжинского муниципального округа | ТП-205,652240,Кемеровская обл,Тяжинский р-н,Тяжинский пгт,,Ленина ул,,,, | ПС "Тяжинская" 110/35/10 кВ, РП 10/10, Ф-10-26-К, Ф-10-12-Р, ТП 205 | 370436, 25.03.2013, ПАО "КузбассЭнергоСбыт" 10 | Нет | 0.0012 | 0.0004 | 0.015 | Да
13544 | УЖТР ТМО администрации Тяжинского муниципального округа | ТП-205 (по мощности),,Кемеровская обл,Тяжинский р-н,Тяжинский пгт,,Ленина ул,,,, | ПС "Тяжинская" 110/35/10 кВ, РП 10/10, Ф-10-26-К, Ф-10-12-Р, ТП 205 | 370436, 25.03.2013, ПАО "КузбассЭнергоСбыт" 10 | Нет | 0.0001 | 0 | 0.001 | Да
13545 | УЖТР ТМО администрации Тяжинского муниципального округа | Трибуна,652240,Кемеровская обл,Тяжинский р-н,Тяжинский пгт,,Советская ул,2,,, | ПС "Тяжинская" 110/35/10 кВ, РП 10/10, Ф-10-26-К, Ф-10-12-Р, ТП 205 | 370435, 19.02.2020, ПАО "КузбассЭнергоСбыт" 10 | Нет | 0 | 0 | 0.015 | Да
13546 | УЖТР ТМО администрации Тяжинского муниципального округа | Трибуна,652240,Кемеровская обл,Тяжинский р-н,Тяжинский пгт,,Советская ул,2,,, | ПС "Тяжинская" 110/35/10 кВ, РП 10/10, Ф-10-26-К, Ф-10-12-Р, ТП 205 | 370435, 19.02.2020, ПАО "КузбассЭнергоСбыт" 10 | Нет | 0 | 0 | 0.015 | Да
13547 | УЖТР ТМО администрации Тяжинского муниципального округа | Фонтан -1,652240,Кемеровская обл,Тяжинский р-н,Тяжинский пгт,,Советская ул,2,,, | ПС "Тяжинская" 110/35/10 кВ, РП 10/10, Ф-10-26-К, Ф-10-12-Р, ТП 205 | 370435, 19.02.2020, ПАО "КузбассЭнергоСбыт" 10 | Нет | 0.0004 | 0.0026 | 0.007 | Да
13548 | Управление образования | Административное здание,652240,Кемеровская обл,Тяжинский р-н,Тяжинский пгт,,Октябрьская ул,9,,, | ПС "Тяжинская" 110/35/10 кВ, РП 10/10, Ф-10-26-К, Ф-10-12-Р, ТП 205 | 370047, 24.05.2011, ПАО "КузбассЭнергоСбыт" 10 | Нет | 0.0013 | 0.0012 | 0.02 | Да
13549 | УСЗН администрации Тяжинского района КО | адм. здание,652240 Кемеровская обл. пгт. Тяжинский, ул. Советская, 2 | ПС "Тяжинская" 110/35/10 кВ, РП 10/10, Ф-10-26-К, Ф-10-12-Р, ТП 205 | 370052, 01.01.2010, ПАО "КузбассЭнергоСбыт" 10 | Нет | 0.0016 | 0.0014 | 0.02 | Да
13550 | МАДОУ Тяжинский детский сад №3 "Золотой ключик" | Д/сад Золотой ключик,652240 Кемеровская обл. пгт.Тяжинский, ул.Первомайская | ПС "Тяжинская" 110/35/10 кВ, РП 10/10, Ф-10-26-К, Ф-10-12-Р, ТП 204 | 370241, 01.01.2011, ПАО "КузбассЭнергоСбыт" 10 | Нет | 0.0003 | 0.0002 | 0.098 | Да
13551 | МАДОУ Тяжинский детский сад №3 "Золотой ключик" | Д/сад Золотой ключик,652240 Кемеровская обл. пгт.Тяжинский, ул.Первомайская | ПС "Тяжинская" 110/35/10 кВ, РП 10/10, Ф-10-26-К, Ф-10-12-Р, ТП 204 | 370241, 01.01.2011, ПАО "КузбассЭнергоСбыт" 10 | Нет | 0.0032 | 0.0015 | 0.098 | Да
13552 | МАДОУ Тяжинский детский сад №3 "Золотой ключик" | Д/сад Золотой ключик,652240 Кемеровская обл. пгт.Тяжинский, ул.Первомайская | ПС "Тяжинская" 110/35/10 кВ, РП 10/10, Ф-10-26-К, Ф-10-12-Р, ТП 204 | 370241, 01.01.2011, ПАО "КузбассЭнергоСбыт" 10 | Нет | 0.0031 | 0.006 | 0.098 | Да
13553 | МБОУ ТСШ №1 | Школа №1,652240,Кемеровская обл,Тяжинский р-н,Тяжинский пгт,,Коммунальная ул,1,,, | ПС "Тяжинская" 110/35/10 кВ, РП 10/10, Ф-10-26-К, Ф-10-12-Р, ТП 204 | 370029, 01.01.2011, ПАО "КузбассЭнергоСбыт" 10 | Нет | 0.0108 | 0.0027 | 0.0538 | Да
13554 | Население | н/д | ПС "Тяжинская" 110/35/10 кВ, РП 10/10, Ф-10-26-К, Ф-10-12-Р, ТП 204 | н/д | Нет | 0.001 | 0.0012 | 0 | Да
13555 | ООО "Тяжинская генерирующая компания" | Котельная Типография,,Кемеровская обл,Тяжинский р-н,Тяжинский пгт,,Советская ул,3,б,, | ПС "Тяжинская" 110/35/10 кВ, РП 10/10, Ф-10-26-К, Ф-10-12-Р, ТП 204 | 370405, 01.01.2019, ПАО "КузбассЭнергоСбыт" 10 | Нет | 0 | 0 | 0.11 | Да
13556 | УЖТР ТМО администрации Тяжинского муниципального округа | ТП-204,652240,Кемеровская обл,Тяжинский р-н,Тяжинский пгт,,Советская ул,,,, | ПС "Тяжинская" 110/35/10 кВ, РП 10/10, Ф-10-26-К, Ф-10-12-Р, ТП 204 | 370436, 25.03.2013, ПАО "КузбассЭнергоСбыт" 10 | Нет | 0 | 0 | 0.001 | Да
13557 | УЖТР ТМО администрации Тяжинского муниципального округа | ТП-204 (по мощности),,Кемеровская обл,Тяжинский р-н,Тяжинский пгт,,Советская ул,,,, | ПС "Тяжинская" 110/35/10 кВ, РП 10/10, Ф-10-26-К, Ф-10-12-Р, ТП 204 | 370436, 25.03.2013, ПАО "КузбассЭнергоСбыт" 10 | Нет | 0.0001 | 0 | 0.015 | Да
13558 | Администрация Тяжинского Муниципального района | Архив,652240,Кемеровская обл,Тяжинский р-н,Тяжинский пгт,,Советская ул,20,,, | ПС "Тяжинская" 110/35/10 кВ, РП 10/10, Ф-10-26-К, Ф-10-12-Р, ТП 203 | 370004, 01.01.2011, ПАО "КузбассЭнергоСбыт" 10 | Нет | 0 | 0 | 0.015 | Да
13559 | Администрация Тяжинского Муниципального района | Архив,652240,Кемеровская обл,Тяжинский р-н,Тяжинский пгт,,Советская ул,20,,, | ПС "Тяжинская" 110/35/10 кВ, РП 10/10, Ф-10-26-К, Ф-10-12-Р, ТП 203 | 370004, 01.01.2011, ПАО "КузбассЭнергоСбыт" 10 | Нет | 0 | 0 | 0.015 | Да
13560 | ИП Горбатов Михаил Дмитриевич | гараж,652240,Кемеровская обл,Тяжинский р-н,Тяжинский пгт,,Первомайская ул,17,,, | ПС "Тяжинская" 110/35/10 кВ, РП 10/10, Ф-10-26-К, Ф-10-12-Р, ТП 203 | 370498, 01.01.2022, ПАО "КузбассЭнергоСбыт" 10 | Нет | 0.0001 | 0 | 0.015 | Да
13561 | ИП Горбатов Михаил Дмитриевич | маг. Нива - гараж,652240 Кемеровская обл. пгт.Тяжинский, ул. Первомайская, 17 | ПС "Тяжинская" 110/35/10 кВ, РП 10/10, Ф-10-26-К, Ф-10-12-Р, ТП 203 | 370498, 01.01.2022, ПАО "КузбассЭнергоСбыт" 10 | Нет | 0.0001 | 0.0006 | 0.04 | Да
13562 | ИП Горбатов Михаил Дмитриевич | магазин "Нива",652240,Кемеровская обл,Тяжинский р-н,Тяжинский пгт,,Первомайская ул,17,,, | ПС "Тяжинская" 110/35/10 кВ, РП 10/10, Ф-10-26-К, Ф-10-12-Р, ТП 203 | 370498, 01.01.2022, ПАО "КузбассЭнергоСбыт" 10 | Нет | 0.003 | 0.004 | 0.035 | Да
13563 | ИП Давыдов Альберт Юрьевич | гараж,652240 Кемеровская обл.пгт.Тяжинский, ул.Советская 20а | ПС "Тяжинская" 110/35/10 кВ, РП 10/10, Ф-10-26-К, Ф-10-12-Р, ТП 203 | 370084, 14.10.2008, ПАО "КузбассЭнергоСбыт" 10 | Нет | 0.0003 | 0.0003 | 0.015 | Да
13564 | ИП Зюзина Марина Александровна | Парикмахерская "Шарм",652240,Кемеровская обл,Тяжинский р-н,Тяжинский пгт,,Советская ул,,,, | ПС "Тяжинская" 110/35/10 кВ, РП 10/10, Ф-10-26-К, Ф-10-12-Р, ТП 203 | 370096, 01.10.2010, ПАО "КузбассЭнергоСбыт" 10 | Нет | 0.0002 | 0.0002 | 0.013 | Да
13565 | ИП Миронова Надежда Геннадьевна | маг.Мозаика,652240 Кемеровская обл.пгт.Тяжинский, ул. Советская 20 | ПС "Тяжинская" 110/35/10 кВ, РП 10/10, Ф-10-26-К, Ф-10-12-Р, ТП 203 | 370125, 01.04.2022, ПАО "КузбассЭнергоСбыт" 10 | Нет | 0.0013 | 0 | 0.015 | Да
13566 | ИП Миронова Надежда Геннадьевна | маг.Мозаика,652240 Кемеровская обл.пгт.Тяжинский, ул. Советская 20 | ПС "Тяжинская" 110/35/10 кВ, РП 10/10, Ф-10-26-К, Ф-10-12-Р, ТП 203 | 370125, 01.04.2022, ПАО "КузбассЭнергоСбыт" 10 | Нет | 0 | 0.0023 | 0.015 | Да
13567 | ИП Миронова Надежда Геннадьевна | салон "Гармония",652240,Кемеровская обл,Тяжинский р-н,Тяжинский пгт,,Советская ул,20,,, | ПС "Тяжинская" 110/35/10 кВ, РП 10/10, Ф-10-26-К, Ф-10-12-Р, ТП 203 | 370513, 01.04.2022, ПАО "КузбассЭнергоСбыт" 10 | Нет | 0.0001 | 0.0001 | 0.015 | Да
13568 | ИП Погрецкая Нина Васильевна | гараж,652240,Кемеровская обл,Тяжинский р-н,Тяжинский пгт,,Советская ул,20,а,, | ПС "Тяжинская" 110/35/10 кВ, РП 10/10, Ф-10-26-К, Ф-10-12-Р, ТП 203 | 370143, 01.12.2008, ПАО "КузбассЭнергоСбыт" 10 | Нет | 0.0001 | 0.0002 | 0.006 | Да
13569 | ИП Погрецкая Нина Васильевна | Ритуал,652240,Кемеровская обл,Тяжинский р-н,Тяжинский пгт,,Советская ул,20,,, | ПС "Тяжинская" 110/35/10 кВ, РП 10/10, Ф-10-26-К, Ф-10-12-Р, ТП 203 | 370143, 01.12.2008, ПАО "КузбассЭнергоСбыт" 10 | Нет | 0.0002 | 0.0004 | 0.015 | Да
13570 | ИП Фрошгайзер Владимир Андреевич | Встроенное помещение,652240,Кемеровская обл,Тяжинский р-н,Тяжинский пгт,,Советская ул,20,,, | ПС "Тяжинская" 110/35/10 кВ, РП 10/10, Ф-10-26-К, Ф-10-12-Р, ТП 203 | 370171, 01.01.2007, ПАО "КузбассЭнергоСбыт" 10 | Нет | 0 | 0.0001 | 0.01 | Да
13571 | ИП Фрошгайзер Елена Александровна | маг. Чайка,652240,Кемеровская обл,Тяжинский р-н,Тяжинский пгт,,Советская ул,20,,, | ПС "Тяжинская" 110/35/10 кВ, РП 10/10, Ф-10-26-К, Ф-10-12-Р, ТП 203 | 370172, 01.01.2007, ПАО "КузбассЭнергоСбыт" 10 | Нет | 0.0002 | 0.004 | 0.015 | Да
13572 | ИП Фрошгайзер Елена Александровна | Угловой,652240,Кемеровская обл,Тяжинский р-н,Тяжинский пгт,,Советская ул,18,,, | ПС "Тяжинская" 110/35/10 кВ, РП 10/10, Ф-10-26-К, Ф-10-12-Р, ТП 203 | 370172, 01.01.2007, ПАО "КузбассЭнергоСбыт" 10 | Нет | 0.0013 | 0.0025 | 0.015 | Да
13573 | МБДОУ д/сад №2 "Колокольчик" | кухня,652240,Кемеровская обл,Тяжинский р-н,Тяжинский пгт,,Тельмана ул,4,а,, | ПС "Тяжинская" 110/35/10 кВ, РП 10/10, Ф-10-26-К, Ф-10-12-Р, ТП 203 | 370019, 01.01.2011, ПАО "КузбассЭнергоСбыт" 10 | Нет | 0.0001 | 0.0004 | 0.032 | Да
13574 | МБДОУ д/сад №2 "Колокольчик" | кухня,652240,Кемеровская обл,Тяжинский р-н,Тяжинский пгт,,Тельмана ул,4,а,, | ПС "Тяжинская" 110/35/10 кВ, РП 10/10, Ф-10-26-К, Ф-10-12-Р, ТП 203 | 370019, 01.01.2011, ПАО "КузбассЭнергоСбыт" 10 | Нет | 0.0029 | 0 | 0.032 | Да
13575 | МБДОУ д/сад №2 "Колокольчик" | кухня,652240,Кемеровская обл,Тяжинский р-н,Тяжинский пгт,,Тельмана ул,4,а,, | ПС "Тяжинская" 110/35/10 кВ, РП 10/10, Ф-10-26-К, Ф-10-12-Р, ТП 203 | 370019, 01.01.2011, ПАО "КузбассЭнергоСбыт" 10 | Нет | 0.0001 | 0.0001 | 0.032 | Да
13576 | МБДОУ д/сад №2 "Колокольчик" | кухня,652240,Кемеровская обл,Тяжинский р-н,Тяжинский пгт,,Тельмана ул,4,а,, | ПС "Тяжинская" 110/35/10 кВ, РП 10/10, Ф-10-26-К, Ф-10-12-Р, ТП 203 | 370019, 01.01.2011, ПАО "КузбассЭнергоСбыт" 10 | Нет | 0.0005 | 0.0014 | 0.032 | Да
13577 | МБУ ДО "Детская художественная школа №13" | ДХШ-13,652240,Кемеровская обл,Тяжинский р-н,Тяжинский пгт,,Тельмана ул,9,,, | ПС "Тяжинская" 110/35/10 кВ, РП 10/10, Ф-10-26-К, Ф-10-12-Р, ТП 203 | 370013, 13.01.2016, ПАО "КузбассЭнергоСбыт" 10 | Нет | 0.0005 | 0 | 0.02 | Да
13578 | МБУ ДО "Детская художественная школа №13" | ДХШ-13,652240,Кемеровская обл,Тяжинский р-н,Тяжинский пгт,,Тельмана ул,9,,, | ПС "Тяжинская" 110/35/10 кВ, РП 10/10, Ф-10-26-К, Ф-10-12-Р, ТП 203 | 370013, 13.01.2016, ПАО "КузбассЭнергоСбыт" 10 | Нет | 0 | 0.0005 | 0.02 | Да
13579 | Население | н/д | ПС "Тяжинская" 110/35/10 кВ, РП 10/10, Ф-10-26-К, Ф-10-12-Р, ТП 203 | н/д | Нет | 0.018 | 0.016 | 0 | Да
13580 | Неустроева Валерия Сергеевна | Административное здание,,Кемеровская обл,Тяжинский р-н,Тяжинский пгт,,Советская ул,20,,3, | ПС "Тяжинская" 110/35/10 кВ, РП 10/10, Ф-10-26-К, Ф-10-12-Р, ТП 203 | 370538, 01.01.2024, ПАО "КузбассЭнергоСбыт" 10 | Нет | 0.0015 | 0.0007 | 0.06 | Да
13581 | НФУ | Кирова 16,652240,Кемеровская обл,Тяжинский р-н,Тяжинский пгт,,Кирова ул,16,,, | ПС "Тяжинская" 110/35/10 кВ, РП 10/10, Ф-10-26-К, Ф-10-12-Р, ТП 203 | , 01.09.2013, ПАО "КузбассЭнергоСбыт" 10 | Нет | 0.0042 | 0.0038 | 0.09 | Да
13582 | НФУ | Октябрьская 25,652240,Кемеровская обл,Тяжинский р-н,Тяжинский пгт,,Октябрьская ул,25,,, | ПС "Тяжинская" 110/35/10 кВ, РП 10/10, Ф-10-26-К, Ф-10-12-Р, ТП 203 | , 01.09.2013, ПАО "КузбассЭнергоСбыт" 10 | Нет | 0.0013 | 0.0013 | 0.04 | Да
13583 | НФУ | Первомайская 20,652240,Кемеровская обл,Тяжинский р-н,Тяжинский пгт,,Первомайская ул,20,,, | ПС "Тяжинская" 110/35/10 кВ, РП 10/10, Ф-10-26-К, Ф-10-12-Р, ТП 203 | , 01.09.2013, ПАО "КузбассЭнергоСбыт" 10 | Нет | 0.0024 | 0.0014 | 0.02 | Да
13584 | НФУ | Первомайская 9 - 249,652240,Кемеровская обл,Тяжинский р-н,Тяжинский пгт,,Первомайская ул,9,,, | ПС "Тяжинская" 110/35/10 кВ, РП 10/10, Ф-10-26-К, Ф-10-12-Р, ТП 203 | , 01.09.2013, ПАО "КузбассЭнергоСбыт" 10 | Нет | 0.0105 | 0.0092 | 0.09 | Да
13585 | НФУ | Советская 12 89069289341,652240,Кемеровская обл,Тяжинский р-н,Тяжинский пгт,,Советская ул,12,,, | ПС "Тяжинская" 110/35/10 кВ, РП 10/10, Ф-10-26-К, Ф-10-12-Р, ТП 203 | , 01.09.2013, ПАО "КузбассЭнергоСбыт" 10 | Нет | 0.0125 | 0.0137 | 0.18 | Да
13586 | НФУ | Советская 22,652240,Кемеровская обл,Тяжинский р-н,Тяжинский пгт,,Советская ул,22,,, | ПС "Тяжинская" 110/35/10 кВ, РП 10/10, Ф-10-26-К, Ф-10-12-Р, ТП 203 | , 01.09.2013, ПАО "КузбассЭнергоСбыт" 10 | Нет | 0.0051 | 0.0059 | 0.135 | Да
13587 | ООО "Адмирал" | КБО,652240 Кемеровская обл. пгт.Тяжинский ул. Советская 20 | ПС "Тяжинская" 110/35/10 кВ, РП 10/10, Ф-10-26-К, Ф-10-12-Р, ТП 203 | 370194, 01.01.2011, ПАО "КузбассЭнергоСбыт" 10 | Нет | 0.0019 | 0.0005 | 0.01 | Да
13588 | ООО "Орион" | Кабинет КБО,,Кемеровская обл,Тяжинский р-н,Тяжинский пгт,,Советская ул,20,,, | ПС "Тяжинская" 110/35/10 кВ, РП 10/10, Ф-10-26-К, Ф-10-12-Р, ТП 203 | 380457, 01.03.2023, ПАО "КузбассЭнергоСбыт" 10 | Нет | 0 | 0 | 0.015 | Да
13589 | ООО "Орион" | Кабинет КБО,,Кемеровская обл,Тяжинский р-н,Тяжинский пгт,,Советская ул,20,,, | ПС "Тяжинская" 110/35/10 кВ, РП 10/10, Ф-10-26-К, Ф-10-12-Р, ТП 203 | 380457, 01.03.2023, ПАО "КузбассЭнергоСбыт" 10 | Нет | 0 | 0 | 0.015 | Да
13590 | ООО "Ремонтно строительная компания" | Советская 24,652240,Кемеровская обл,Тяжинский р-н,Тяжинский пгт,,Советская ул,24,,, | ПС "Тяжинская" 110/35/10 кВ, РП 10/10, Ф-10-26-К, Ф-10-12-Р, ТП 203 | 370444, 01.07.2020, ПАО "КузбассЭнергоСбыт" 10 | Нет | 0.0053 | 0.0034 | 0.08 | Да
13591 | ООО "ЭСК Сибири" | магазин "Хмель-Град",652240,Кемеровская обл,Тяжинский р-н,Тяжинский пгт,,Советская ул,20,,4, | ПС "Тяжинская" 110/35/10 кВ, РП 10/10, Ф-10-26-К, Ф-10-12-Р, ТП 203 | 301577, 01.03.2022, ПАО "КузбассЭнергоСбыт" 10 | Нет | 0.003 | 0.0054 | 0.015 | Да
13592 | ПАО "Кузбассэнергосбыт" | адм.здание,652240,Кемеровская обл,Тяжинский р-н,Тяжинский пгт,,Первомайская ул,13,,, | ПС "Тяжинская" 110/35/10 кВ, РП 10/10, Ф-10-26-К, Ф-10-12-Р, ТП 203 | 5001, 01.01.2007, ПАО "КузбассЭнергоСбыт" 10 | Нет | 0.015 | 0.001 | 0.05 | Да
13593 | УЖТР ТМО администрации Тяжинского муниципального округа | ТП-203,652240,Кемеровская обл,Тяжинский р-н,Тяжинский пгт,,Советская ул,,,, | ПС "Тяжинская" 110/35/10 кВ, РП 10/10, Ф-10-26-К, Ф-10-12-Р, ТП 203 | 370436, 25.03.2013, ПАО "КузбассЭнергоСбыт" 10 | Нет | 0.0005 | 0.0002 | 0.015 | Да
13594 | УЖТР ТМО администрации Тяжинского муниципального округа | ТП-203 (по мощности),,Кемеровская обл,Тяжинский р-н,Тяжинский пгт,,Советская ул,,,, | ПС "Тяжинская" 110/35/10 кВ, РП 10/10, Ф-10-26-К, Ф-10-12-Р, ТП 203 | 370436, 25.03.2013, ПАО "КузбассЭнергоСбыт" 10 | Нет | 0.0001 | 0 | 0.002 | Да
13595 | Население | н/д | ПС "Тяжинская" 110/35/10 кВ, РП 10/10, Ф-10-26-К, Ф-10-12-Р, ТП 202 | н/д | Нет | 0.0004 | 0 | 0 | Да
13596 | НФУ | Советская 21,652240,Кемеровская обл,Тяжинский р-н,Тяжинский пгт,,Советская ул,21,,, | ПС "Тяжинская" 110/35/10 кВ, РП 10/10, Ф-10-26-К, Ф-10-12-Р, ТП 202 | , 01.09.2013, ПАО "КузбассЭнергоСбыт" 10 | Нет | 0.0052 | 0.0052 | 0.1 | Да
13597 | НФУ | Советская 25 - 1447,652240,Кемеровская обл,Тяжинский р-н,Тяжинский пгт,,Советская ул,25,,, | ПС "Тяжинская" 110/35/10 кВ, РП 10/10, Ф-10-26-К, Ф-10-12-Р, ТП 202 | , 01.09.2013, ПАО "КузбассЭнергоСбыт" 10 | Нет | 0.0029 | 0.0027 | 0.1 | Да
13598 | ООО "Ремонтно строительная компания" | Советская 23,652240,Кемеровская обл,Тяжинский р-н,Тяжинский пгт,,Советская ул,23,,, | ПС "Тяжинская" 110/35/10 кВ, РП 10/10, Ф-10-26-К, Ф-10-12-Р, ТП 202 | 370444, 01.07.2020, ПАО "КузбассЭнергоСбыт" 10 | Нет | 0.0137 | 0.0111 | 0.2 | Да
13599 | УЖТР ТМО администрации Тяжинского муниципального округа | ТП-202 (по мощности),,Кемеровская обл,Тяжинский р-н,Тяжинский пгт,,Советская ул,21,,, | ПС "Тяжинская" 110/35/10 кВ, РП 10/10, Ф-10-26-К, Ф-10-12-Р, ТП 202 | 370436, 25.03.2013, ПАО "КузбассЭнергоСбыт" 10 | Нет | 0 | 0 | 0.001 | Да
13600 | ИП Чернышева Валентина Павловна | павильон,652240,Кемеровская обл,Тяжинский р-н,Тяжинский пгт,,Первомайская ул,471,,, | ПС "Тяжинская" 110/35/10 кВ, РП 10/10, Ф-10-26-К, Ф-10-12-Р, ТП 207 ТР 1 | 370486, 01.07.2021, ПАО "КузбассЭнергоСбыт" 10 | Нет | 0.0009 | 0.0001 | 0.01 | Да
13601 | Население | н/д | ПС "Тяжинская" 110/35/10 кВ, РП 10/10, Ф-10-26-К, Ф-10-12-Р, ТП 207 ТР 1 | н/д | Нет | 0.0012 | 0.0009 | 0 | Да
13602 | ООО "Ремонтно строительная компания" | Горького 15 код 47,652240,Кемеровская обл,Тяжинский р-н,Тяжинский пгт,,Горького ул,15,,, | ПС "Тяжинская" 110/35/10 кВ, РП 10/10, Ф-10-26-К, Ф-10-12-Р, ТП 207 ТР 1 | 370444, 01.07.2020, ПАО "КузбассЭнергоСбыт" 10 | Нет | 0.0096 | 0.0098 | 0.12 | Да
13603 | ООО "Ремонтно строительная компания" | Первомайская 10 кв.14или15,652240,Кемеровская обл,Тяжинский р-н,Тяжинский пгт,,Первомайская ул,10,,, | ПС "Тяжинская" 110/35/10 кВ, РП 10/10, Ф-10-26-К, Ф-10-12-Р, ТП 207 ТР 1 | 370444, 01.07.2020, ПАО "КузбассЭнергоСбыт" 10 | Нет | 0.0107 | 0.01 | 0.12 | Да
13604 | ООО "Ремонтно строительная компания" | Советская 13 код 129,652240,Кемеровская обл,Тяжинский р-н,Тяжинский пгт,,Советская ул,13,,, | ПС "Тяжинская" 110/35/10 кВ, РП 10/10, Ф-10-26-К, Ф-10-12-Р, ТП 207 ТР 1 | 370444, 01.07.2020, ПАО "КузбассЭнергоСбыт" 10 | Нет | 0.0131 | 0.013 | 0.18 | Да
13605 | ГБУ по КО Центр ГКО и ТИ №9 | ЦТИ,652240,Кемеровская обл,Тяжинский р-н,Тяжинский пгт,,Советская ул,11,,, | ПС "Тяжинская" 110/35/10 кВ, РП 10/10, Ф-10-26-К, Ф-10-12-Р, ТП 207 ТР 2 | 200027, 01.01.2017, ПАО "Кузбассэнергосбыт" Кемерово | Нет | 0.0003 | 0.0003 | 0.015 | Да
13606 | Население | н/д | ПС "Тяжинская" 110/35/10 кВ, РП 10/10, Ф-10-26-К, Ф-10-12-Р, ТП 207 ТР 2 | н/д | Нет | 0.0011 | 0.0014 | 0 | Да
13607 | НФУ | Советская 7 89502672510,652240,Кемеровская обл,Тяжинский р-н,Тяжинский пгт,,Советская ул,7,,, | ПС "Тяжинская" 110/35/10 кВ, РП 10/10, Ф-10-26-К, Ф-10-12-Р, ТП 207 ТР 2 | , 01.09.2013, ПАО "КузбассЭнергоСбыт" 10 | Нет | 0.0057 | 0.0053 | 0.08 | Да
13608 | НФУ | Советская 9,652240,Кемеровская обл,Тяжинский р-н,Тяжинский пгт,,Советская ул,9,,, | ПС "Тяжинская" 110/35/10 кВ, РП 10/10, Ф-10-26-К, Ф-10-12-Р, ТП 207 ТР 2 | , 01.09.2013, ПАО "КузбассЭнергоСбыт" 10 | Нет | 0.0047 | 0.0046 | 0.08 | Да
13609 | ООО "МагнитЭнерго" | Магнит,,Кемеровская обл,Тяжинский р-н,Тяжинский пгт,,Вокзальная ул,32,,, | ПС "Тяжинская" 110/35/10 кВ, РП 10/10, Ф-10-26-К, Ф-10-12-Р, ТП 207 ТР 2 | 1135/15, 01.08.2018, ООО "МагнитЭнерго" | Нет | 0.035 | 0.0115 | 0.07 | Да
13610 | ООО "Ремонтно строительная компания" | Советская 11 89521717955,652240,Кемеровская обл,Тяжинский р-н,Тяжинский пгт,,Советская ул,11,,, | ПС "Тяжинская" 110/35/10 кВ, РП 10/10, Ф-10-26-К, Ф-10-12-Р, ТП 207 ТР 2 | 370444, 01.07.2020, ПАО "КузбассЭнергоСбыт" 10 | Нет | 0.0087 | 0.0094 | 0.16 | Да
13611 | УЖТР ТМО администрации Тяжинского муниципального округа | ТП-207,652240,Кемеровская обл,Тяжинский р-н,Тяжинский пгт,,Горького ул,,,, | ПС "Тяжинская" 110/35/10 кВ, РП 10/10, Ф-10-26-К, Ф-10-12-Р, ТП 207 ТР 2 | 370436, 25.03.2013, ПАО "КузбассЭнергоСбыт" 10 | Нет | 0.0005 | 0.0002 | 0.015 | Да
13612 | ООО "Тяжинская генерирующая компания" | Котельная №1,,Кемеровская обл,Тяжинский р-н,Тяжинский пгт,,Октябрьская ул,33,,, | ПС "Тяжинская" 110/35/10 кВ, РП 10/10, Ф-10-26-К, Ф-10-1-К, | 370405, 01.01.2019, ПАО "КузбассЭнергоСбыт" 10 | Нет | 0.1747 | 0.0044 | 0.4 | Да
13613 | ИП Какоян Карен Витяевич | Жилой дом Вокзальная 17,652240,Кемеровская обл,Тяжинский р-н,Тяжинский пгт,,Вокзальная ул,17,,, | ПС "Тяжинская" 110/35/10 кВ, РП 10/10, Ф-10-26-К, Ф-10-8-Р, ТП 216 | 370524, 01.06.2023, ПАО "КузбассЭнергоСбыт" 10 | Нет | 0 | 0 | 0.13 | Да
13614 | НФУ | Вокзальная,7,652240,Кемеровская обл,Тяжинский р-н,Тяжинский пгт,,Вокзальная ул,7,,, | ПС "Тяжинская" 110/35/10 кВ, РП 10/10, Ф-10-26-К, Ф-10-8-Р, ТП 216 | , 01.09.2013, ПАО "КузбассЭнергоСбыт" 10 | Нет | 0.0145 | 0.0137 | 0.095 | Да
13615 | ООО "Холлифуд" | Магазин,,Кемеровская обл,Тяжинский р-н,Тяжинский пгт,,Горького ул,25,,, | ПС "Тяжинская" 110/35/10 кВ, РП 10/10, Ф-10-26-К, Ф-10-8-Р, ТП 213 | 330385, 01.10.2019, ПАО "КузбассЭнергоСбыт" 10 | Нет | 0 | 0 | 0.07 | Да
13616 | ООО "Холлифуд" | Магазин,,Кемеровская обл,Тяжинский р-н,Тяжинский пгт,,Горького ул,23,,, | ПС "Тяжинская" 110/35/10 кВ, РП 10/10, Ф-10-26-К, Ф-10-8-Р, ТП 213 | 330385, 01.10.2019, ПАО "КузбассЭнергоСбыт" 10 | Нет | 0 | 0 | 0.15 | Да
13617 | Население | н/д | ПС "Тяжинская" 110/35/10 кВ, РП 10/10, Ф-10-26-К, Ф-10-8-Р, ТП 208 ТР 1 | н/д | Нет | 0.0465 | 0.02 | 0 | Да
13618 | Администрация Тяжинского Муниципального района | Архив Казначейства,652240,Кемеровская обл,Тяжинский р-н,Тяжинский пгт,,Советская ул,1,а,, | ПС "Тяжинская" 110/35/10 кВ, РП 10/10, Ф-10-26-К, Ф-10-8-Р, ТП 208 ТР 1 | 370004, 01.01.2011, ПАО "КузбассЭнергоСбыт" 10 | Нет | 0.0008 | 0.0011 | 0.015 | Да
13619 | Администрация Тяжинского Муниципального района | Гараж-2 (за казначейством),652240,Кемеровская обл,Тяжинский р-н,Тяжинский пгт,,Советская ул,,,, | ПС "Тяжинская" 110/35/10 кВ, РП 10/10, Ф-10-26-К, Ф-10-8-Р, ТП 208 ТР 1 | 370004, 01.01.2011, ПАО "КузбассЭнергоСбыт" 10 | Нет | 0.0002 | 0.0001 | 0.015 | Да
13620 | ГКУ ЦЗН Тяжинского района | гараж,652240,Кемеровская обл,Тяжинский р-н,Тяжинский пгт,,Советская ул,,,, | ПС "Тяжинская" 110/35/10 кВ, РП 10/10, Ф-10-26-К, Ф-10-8-Р, ТП 208 ТР 1 | 370008, 01.01.2010, ПАО "КузбассЭнергоСбыт" 10 | Нет | 0 | 0 | 0.012 | Да
13621 | ИП Бибик Анна Алексеевна | Ноготок,652240,Кемеровская обл,Тяжинский р-н,Тяжинский пгт,,Горького ул,13,б,1, | ПС "Тяжинская" 110/35/10 кВ, РП 10/10, Ф-10-26-К, Ф-10-8-Р, ТП 208 ТР 1 | 370446, 01.08.2020, ПАО "КузбассЭнергоСбыт" 10 | Нет | 0.0001 | 0.0001 | 0.015 | Да
13622 | ИП Егиазарян Ануш Володяи | "Эльдорадо",652240, Кемеровская обл., пгт.Тяжинский, ул. М-Горького 13а | ПС "Тяжинская" 110/35/10 кВ, РП 10/10, Ф-10-26-К, Ф-10-8-Р, ТП 208 ТР 1 | 370091, 01.04.2011, ПАО "КузбассЭнергоСбыт" 10 | Нет | 0.0001 | 0.0001 | 0.015 | Да
13623 | ИП Ковалева Юлия Алексеевна | Аллигатор,652240,Кемеровская обл,Тяжинский р-н,Тяжинский пгт,,Горького ул,13,б,, | ПС "Тяжинская" 110/35/10 кВ, РП 10/10, Ф-10-26-К, Ф-10-8-Р, ТП 208 ТР 1 | 370354, 01.07.2016, ПАО "КузбассЭнергоСбыт" 10 | Нет | 0 | 0 | 0.01 | Да
13624 | ИП Номаль Тамара Сергеевна | Фаворит,652240 Кемеровская пгт.Тяжинский, ул. М-Горького | ПС "Тяжинская" 110/35/10 кВ, РП 10/10, Ф-10-26-К, Ф-10-8-Р, ТП 208 ТР 1 | 370133, 01.01.2007, ПАО "КузбассЭнергоСбыт" 10 | Нет | 0.0002 | 0 | 0.007 | Да
13625 | ИП Росликов Станислав Валерьевич | Нежилое помещение (Мозаика),652240,Кемеровская обл,Тяжинский р-н,Тяжинский пгт,,Ленина ул,9,,, | ПС "Тяжинская" 110/35/10 кВ, РП 10/10, Ф-10-26-К, Ф-10-8-Р, ТП 208 ТР 1 | 370501, 01.04.2022, ПАО "КузбассЭнергоСбыт" 10 | Нет | 0.0057 | 0.0036 | 0.015 | Да
13626 | ИП Росликов Станислав Валерьевич | Эльбрус,652240,Кемеровская обл,Тяжинский р-н,Тяжинский пгт,,Ленина ул,9,,, | ПС "Тяжинская" 110/35/10 кВ, РП 10/10, Ф-10-26-К, Ф-10-8-Р, ТП 208 ТР 1 | 370501, 01.04.2022, ПАО "КузбассЭнергоСбыт" 10 | Нет | 0.0041 | 0.0029 | 0.015 | Да
13627 | ИП Троянова Наталья Степановна | Валенки,652240,Кемеровская обл,Тяжинский р-н,Тяжинский пгт,,Горького ул,3,,, | ПС "Тяжинская" 110/35/10 кВ, РП 10/10, Ф-10-26-К, Ф-10-8-Р, ТП 208 ТР 1 | 370311, 01.02.2013, ПАО "КузбассЭнергоСбыт" 10 | Нет | 0.0001 | 0.0001 | 0.015 | Да
13628 | ИП Черкасова Татьяна Михайловна | ЛУНТИК,652240 Кемеровская обл. пгт.Тяжинский ул.М-Горького | ПС "Тяжинская" 110/35/10 кВ, РП 10/10, Ф-10-26-К, Ф-10-8-Р, ТП 208 ТР 1 | 370502, 01.04.2022, ПАО "КузбассЭнергоСбыт" 10 | Нет | 0.0019 | 0.0001 | 0.005 | Да
13629 | ИП Якушина Оксана Геннадьевна | 7 шагов,,Кемеровская обл,Тяжинский р-н,Тяжинский пгт,,Горького ул,13,а,4, | ПС "Тяжинская" 110/35/10 кВ, РП 10/10, Ф-10-26-К, Ф-10-8-Р, ТП 208 ТР 1 | 370393, 01.07.2018, ПАО "КузбассЭнергоСбыт" 10 | Нет | 0.0001 | 0.0002 | 0.015 | Да
13630 | КПК Тяжинский кредитный союз | Административное здание,652240,Кемеровская обл,Тяжинский р-н,Тяжинский пгт,,Советская ул,5,,, | ПС "Тяжинская" 110/35/10 кВ, РП 10/10, Ф-10-26-К, Ф-10-8-Р, ТП 208 ТР 1 | 370221, 01.01.2007, ПАО "КузбассЭнергоСбыт" 10 | Нет | 0.0003 | 0.0014 | 0.016 | Да
13631 | МБУДО "Детская школа искуств №31" | ДШИ-31,652240 Кемеровская обл. пгт.Тяжинский, ул. Советская 1 | ПС "Тяжинская" 110/35/10 кВ, РП 10/10, Ф-10-26-К, Ф-10-8-Р, ТП 208 ТР 1 | 370014, 11.01.2016, ПАО "КузбассЭнергоСбыт" 10 | Нет | 0.0009 | 0.0005 | 0.015 | Да
13632 | МБУК "Тяжинская централизованная библиотечная система" | Центральная библиотека,652240 Кемеровская обл.Тяжин, ул.Советская 1б | ПС "Тяжинская" 110/35/10 кВ, РП 10/10, Ф-10-26-К, Ф-10-8-Р, ТП 208 ТР 1 | 370059, 01.01.2011, ПАО "КузбассЭнергоСбыт" 10 | Нет | 0.0017 | 0.0006 | 0.04 | Да
13633 | Население | н/д | ПС "Тяжинская" 110/35/10 кВ, РП 10/10, Ф-10-26-К, Ф-10-8-Р, ТП 208 ТР 1 | н/д | Нет | 0.0078 | 0.0075 | 0 | Да
13634 | НФУ | Горького 13 код130,652240,Кемеровская обл,Тяжинский р-н,Тяжинский пгт,,Горького ул,13,,, | ПС "Тяжинская" 110/35/10 кВ, РП 10/10, Ф-10-26-К, Ф-10-8-Р, ТП 208 ТР 1 | , 01.09.2013, ПАО "КузбассЭнергоСбыт" 10 | Нет | 0.0104 | 0.009 | 0.135 | Да
13635 | НФУ | Советская 3а кв.17,652240,Кемеровская обл,Тяжинский р-н,Тяжинский пгт,,Советская ул,3,а,, | ПС "Тяжинская" 110/35/10 кВ, РП 10/10, Ф-10-26-К, Ф-10-8-Р, ТП 208 ТР 1 | , 01.09.2013, ПАО "КузбассЭнергоСбыт" 10 | Нет | 0.0059 | 0.0058 | 0.09 | Да
13636 | НФУ | Советская 5а код 30,652240,Кемеровская обл,Тяжинский р-н,Тяжинский пгт,,Советская ул,5,а,, | ПС "Тяжинская" 110/35/10 кВ, РП 10/10, Ф-10-26-К, Ф-10-8-Р, ТП 208 ТР 1 | , 01.09.2013, ПАО "КузбассЭнергоСбыт" 10 | Нет | 0.0049 | 0.0051 | 0.08 | Да
13637 | ООО "Ремонтно строительная компания" | Горького 6,652240,Кемеровская обл,Тяжинский р-н,Тяжинский пгт,,Горького ул,6,,, | ПС "Тяжинская" 110/35/10 кВ, РП 10/10, Ф-10-26-К, Ф-10-8-Р, ТП 208 ТР 1 | 370444, 01.07.2020, ПАО "КузбассЭнергоСбыт" 10 | Нет | 0.0101 | 0.011 | 0.18 | Да
13638 | Отдел МВД России по Тяжинскому району | гараж,652240 Кемеровская обл. пгт.Тяжинский ул. Ленина, 13 | ПС "Тяжинская" 110/35/10 кВ, РП 10/10, Ф-10-26-К, Ф-10-8-Р, ТП 208 ТР 1 | 370041, 01.01.2018, ПАО "КузбассЭнергоСбыт" 10 | Нет | 0.0003 | 0.0003 | 0.005 | Да
13639 | Отдел МВД России по Тяжинскому району | гараж начальника,652240 Кемеровская обл. п.Тяжинский, ул.Советская, 1а | ПС "Тяжинская" 110/35/10 кВ, РП 10/10, Ф-10-26-К, Ф-10-8-Р, ТП 208 ТР 1 | 370041, 01.01.2018, ПАО "КузбассЭнергоСбыт" 10 | Нет | 0 | 0 | 0.003 | Да
13640 | Прокуратура Кемеровской области | Гараж,,Кемеровская обл,Тяжинский р-н,Тяжинский пгт,,Ленина ул,7,а,, | ПС "Тяжинская" 110/35/10 кВ, РП 10/10, Ф-10-26-К, Ф-10-8-Р, ТП 208 ТР 1 | 200067, 21.02.2017, ПАО "Кузбассэнергосбыт" Кемерово | Нет | 0.0005 | 0 | 0.005 | Да
13641 | Следственное управление Следственного комитета РФ по КО | Гараж,652240,Кемеровская обл,Тяжинский р-н,Тяжинский пгт,,Советская ул,3,а,1, | ПС "Тяжинская" 110/35/10 кВ, РП 10/10, Ф-10-26-К, Ф-10-8-Р, ТП 208 ТР 1 | 200004, 16.02.2017, ПАО "Кузбассэнергосбыт" Кемерово | Нет | 0 | 0 | 0.012 | Да
13642 | УЖТР ТМО администрации Тяжинского муниципального округа | ТП-208,652240,Кемеровская обл,Тяжинский р-н,Тяжинский пгт,,Советская ул,,,, | ПС "Тяжинская" 110/35/10 кВ, РП 10/10, Ф-10-26-К, Ф-10-8-Р, ТП 208 ТР 1 | 370436, 25.03.2013, ПАО "КузбассЭнергоСбыт" 10 | Нет | 0.0007 | 0.0001 | 0.015 | Да
13643 | Управление Судебного департамента в Кемеровской области | Административное здание,652240 Кемеровская обл. п.Тяжинский, ул.Ленина, 7 | ПС "Тяжинская" 110/35/10 кВ, РП 10/10, Ф-10-26-К, Ф-10-8-Р, ТП 208 ТР 1 | 202899, 01.01.2017, ПАО "Кузбассэнергосбыт" Кемерово | Нет | 0.0054 | 0 | 0.095 | Да
13644 | Управление Судебного департамента в Кемеровской области | Административное здание,652240 Кемеровская обл. п.Тяжинский, ул.Ленина, 7 | ПС "Тяжинская" 110/35/10 кВ, РП 10/10, Ф-10-26-К, Ф-10-8-Р, ТП 208 ТР 1 | 202899, 01.01.2017, ПАО "Кузбассэнергосбыт" Кемерово | Нет | 0 | 0.0031 | 0.095 | Да
13645 | Управление Судебного департамента в Кемеровской области | гараж,652240,Кемеровская обл,Тяжинский р-н,Тяжинский пгт,,Горького ул,,,, | ПС "Тяжинская" 110/35/10 кВ, РП 10/10, Ф-10-26-К, Ф-10-8-Р, ТП 208 ТР 1 | 202899, 01.01.2017, ПАО "Кузбассэнергосбыт" Кемерово | Нет | 0.0001 | 0.0001 | 0.003 | Да
13646 | Финансовое управление по Тяжинскому району | адм. здание,652240,Кемеровская обл,Тяжинский р-н,Тяжинский пгт,,Советская ул,1,а,, | ПС "Тяжинская" 110/35/10 кВ, РП 10/10, Ф-10-26-К, Ф-10-8-Р, ТП 208 ТР 1 | 370480, 11.04.2011, ПАО "КузбассЭнергоСбыт" 10 | Нет | 0.001 | 0.0008 | 0.03 | Да
13647 | ФКУ "ЦОКР" | административное здание,652240 Кемеровская обл. п.Тяжинский, ул.Советская, 1а | ПС "Тяжинская" 110/35/10 кВ, РП 10/10, Ф-10-26-К, Ф-10-8-Р, ТП 208 ТР 1 | 200292, 27.02.2017, ПАО "Кузбассэнергосбыт" Кемерово | Нет | 0.0016 | 0.0007 | 0.035 | Да
13648 | МБОУ ТСШ №3 | мастерские ТСШ№3,652240 Кемеровская обл. пгт.Тяжинский, ул. Чехова 33 | ПС "Тяжинская" 110/35/10 кВ, РП 10/10, Ф-10-26-К, Ф-10-8-Р, ТП 14 | 370028, 01.01.2011, ПАО "КузбассЭнергоСбыт" 10 | Нет | 0.0001 | 0 | 0.015 | Да
13649 | МБОУ ТСШ №3 | мастерские ТСШ№3,652240 Кемеровская обл. пгт.Тяжинский, ул. Чехова 33 | ПС "Тяжинская" 110/35/10 кВ, РП 10/10, Ф-10-26-К, Ф-10-8-Р, ТП 14 | 370028, 01.01.2011, ПАО "КузбассЭнергоСбыт" 10 | Нет | 0 | 0 | 0.015 | Да
13650 | МБОУ ТСШ №3 | подстанция ТСШ№3,652240 Кемеровская обл. пгт.Тяжинский, ул. Чехова 33 | ПС "Тяжинская" 110/35/10 кВ, РП 10/10, Ф-10-26-К, Ф-10-8-Р, ТП 14 | 370028, 01.01.2011, ПАО "КузбассЭнергоСбыт" 10 | Нет | 0.0081 | 0.0022 | 0.24 | Да
13651 | МКП "Комфорт" - 4 ценовая | котельная Школа №3,652240,Кемеровская обл,Тяжинский р-н,Тяжинский пгт,,Чехова ул,3,,, | ПС "Тяжинская" 110/35/10 кВ, РП 10/10, Ф-10-26-К, Ф-10-8-Р, ТП 14 | 370449, 01.09.2016, ПАО "КузбассЭнергоСбыт" 10 | Нет | 0.0166 | 0 | 0.0402 | Да
13652 | НФУ | Чехова 38,652240,Кемеровская обл,Тяжинский р-н,Тяжинский пгт,,Чехова ул,38,,, | ПС "Тяжинская" 110/35/10 кВ, РП 10/10, Ф-10-26-К, Ф-10-8-Р, ТП 14 | , 01.09.2013, ПАО "КузбассЭнергоСбыт" 10 | Нет | 0.0137 | 0.0117 | 0.18 | Да
13653 | ООО "Ремстройком" | Луговая 46 б,,Кемеровская обл,Тяжинский р-н,Тяжинский пгт,,Луговая ул,46,б,, | ПС "Тяжинская" 110/35/10 кВ, РП 10/10, Ф-10-26-К, Ф-10-8-Р, ТП 14 | 370536, 01.01.2024, ПАО "КузбассЭнергоСбыт" 10 | Нет | 0.0013 | 0 | 0.102 | Да
13654 | УЖТР ТМО администрации Тяжинского муниципального округа | ТП-14,652240,Кемеровская обл,Тяжинский р-н,Тяжинский пгт,,Чехова ул,33,,, | ПС "Тяжинская" 110/35/10 кВ, РП 10/10, Ф-10-26-К, Ф-10-8-Р, ТП 14 | 370436, 25.03.2013, ПАО "КузбассЭнергоСбыт" 10 | Нет | 0 | 0 | 0.015 | Да
13655 | АО "Национальная башенная компания" | БС №2535,652240,Кемеровская обл,Тяжинский р-н,Тяжинский пгт,,Кооперативная ул,1,,, | ПС "Тяжинская" 110/35/10 кВ, РП 10/10, Ф-10-26-К, Ф-10-8-Р, ТП 28 | 200299, 01.02.2017, ПАО "Кузбассэнергосбыт" Кемерово | Нет | 0.0057 | 0.0054 | 0.01 | Да
13656 | ИП Михеев Василий Павлович | Павильон,,Кемеровская обл,Тяжинский р-н,Тяжинский пгт,,Коммунистическая ул,41,,, | ПС "Тяжинская" 110/35/10 кВ, РП 10/10, Ф-10-26-К, Ф-10-8-Р, ТП 28 | 370447, , ПАО "КузбассЭнергоСбыт" 10 | Нет | 0.0004 | 0 | 0.009 | Да
13657 | ИП Скресанова Екатерина Александровна | Нежилое помещение,,Кемеровская обл,Тяжинский р-н,Тяжинский пгт,,Коммунистическая ул,41,,, | ПС "Тяжинская" 110/35/10 кВ, РП 10/10, Ф-10-26-К, Ф-10-8-Р, ТП 28 | 370507, 01.07.2022, ПАО "КузбассЭнергоСбыт" 10 | Нет | 0 | 0 | 0.015 | Да
13658 | ИП Трай Федор Васильевич | Автозапчасти,652240,Кемеровская обл,Тяжинский р-н,Тяжинский пгт,,Ленина ул,48,,, | ПС "Тяжинская" 110/35/10 кВ, РП 10/10, Ф-10-26-К, Ф-10-8-Р, ТП 28 | 370162, 01.11.2011, ПАО "КузбассЭнергоСбыт" 10 | Нет | 0 | 0 | 0.015 | Да
13659 | ИП Федоров Дмитрий Михайлович | маг. "За рулем",652240,Кемеровская обл,Тяжинский р-н,Тяжинский пгт,,Ленина ул,48,,, | ПС "Тяжинская" 110/35/10 кВ, РП 10/10, Ф-10-26-К, Ф-10-8-Р, ТП 28 | 370167, 01.01.2007, ПАО "КузбассЭнергоСбыт" 10 | Нет | 0 | 0.0004 | 0.015 | Да
13660 | ИП Федоров Дмитрий Михайлович | маг. "За рулем",652240,Кемеровская обл,Тяжинский р-н,Тяжинский пгт,,Ленина ул,48,,, | ПС "Тяжинская" 110/35/10 кВ, РП 10/10, Ф-10-26-К, Ф-10-8-Р, ТП 28 | 370167, 01.01.2007, ПАО "КузбассЭнергоСбыт" 10 | Нет | 0.0004 | 0 | 0.015 | Да
13661 | МАОУ ДО "ДЮСШ" | Спорткомплекс,652240 Кемеровская обл. пгт.Тяжинский ул. Садовая | ПС "Тяжинская" 110/35/10 кВ, РП 10/10, Ф-10-26-К, Ф-10-8-Р, ТП 28 | 370015, 30.12.2015, ПАО "КузбассЭнергоСбыт" 10 | Нет | 0.0058 | 0.0032 | 0.14 | Да
13662 | Население | н/д | ПС "Тяжинская" 110/35/10 кВ, РП 10/10, Ф-10-26-К, Ф-10-8-Р, ТП 28 | н/д | Нет | 0.0232 | 0.0135 | 0 | Да
13663 | ООО "Бэлком" | Встроенное нежилое помещение,652240,Кемеровская обл,Тяжинский р-н,Тяжинский пгт,,Ленина ул,48,,, | ПС "Тяжинская" 110/35/10 кВ, РП 10/10, Ф-10-26-К, Ф-10-8-Р, ТП 28 | 370195, 01.04.2022, ПАО "КузбассЭнергоСбыт" 10 | Нет | 0 | 0.0013 | 0.015 | Да
13664 | ООО "Бэлком" | Встроенное нежилое помещение,652240,Кемеровская обл,Тяжинский р-н,Тяжинский пгт,,Ленина ул,48,,, | ПС "Тяжинская" 110/35/10 кВ, РП 10/10, Ф-10-26-К, Ф-10-8-Р, ТП 28 | 370195, 01.04.2022, ПАО "КузбассЭнергоСбыт" 10 | Нет | 0.0015 | 0 | 0.015 | Да
13665 | УЖТР ТМО администрации Тяжинского муниципального округа | ТП-28,652240,Кемеровская обл,Тяжинский р-н,Тяжинский пгт,,Красноармейская ул,,,, | ПС "Тяжинская" 110/35/10 кВ, РП 10/10, Ф-10-26-К, Ф-10-8-Р, ТП 28 | 370436, 25.03.2013, ПАО "КузбассЭнергоСбыт" 10 | Нет | 0.0004 | 0.0001 | 0.015 | Да
13666 | ИП Плотников Сергей Николаевич | золотая рыбка-2,652240 Кемеровская обл. пгт.Тяжинский ул.Коммунистическая, 1а-4 | ПС "Тяжинская" 110/35/10 кВ, РП 10/10, Ф-10-26-К, Ф-10-8-Р, ТП 211 | 370141, 01.01.2007, ПАО "КузбассЭнергоСбыт" 10 | Нет | 0.0007 | 0.0006 | 0.015 | Да
13667 | ИП Романенко Сергей Анатольевич | Дюна,652240,Кемеровская обл,Тяжинский р-н,Тяжинский пгт,,Коммунистическая ул,1,а,2, | ПС "Тяжинская" 110/35/10 кВ, РП 10/10, Ф-10-26-К, Ф-10-8-Р, ТП 211 | 370150, 01.01.2007, ПАО "КузбассЭнергоСбыт" 10 | Нет | 0.0001 | 0.0001 | 0.015 | Да
13668 | ИП Савицкая Елена Викторовна | нежилое помещение,652240,Кемеровская обл,Тяжинский р-н,Тяжинский пгт,,Коммунистическая ул,3,а,, | ПС "Тяжинская" 110/35/10 кВ, РП 10/10, Ф-10-26-К, Ф-10-8-Р, ТП 211 | 370153, 01.05.2011, ПАО "КузбассЭнергоСбыт" 10 | Нет | 0.001 | 0.0003 | 0.015 | Да
13669 | ИП Тарасенко Елена Михайловна | Комиссионный магазин,,Кемеровская обл,Тяжинский р-н,Тяжинский пгт,,Коммунистическая ул,3,а,5, | ПС "Тяжинская" 110/35/10 кВ, РП 10/10, Ф-10-26-К, Ф-10-8-Р, ТП 211 | 370441, 01.05.2020, ПАО "КузбассЭнергоСбыт" 10 | Нет | 0.0001 | 0 | 0.006 | Да
13670 | ИП Хватов Юрий Николаевич | маг. Арбат,652240 Кемеровская обл. пгт. Тяжинский, ул. Коммунистическая, 1а кв.1 | ПС "Тяжинская" 110/35/10 кВ, РП 10/10, Ф-10-26-К, Ф-10-8-Р, ТП 211 | 370177, 01.01.2007, ПАО "КузбассЭнергоСбыт" 10 | Нет | 0.0001 | 0.0001 | 0.015 | Да
13671 | Население | н/д | ПС "Тяжинская" 110/35/10 кВ, РП 10/10, Ф-10-26-К, Ф-10-8-Р, ТП 211 | н/д | Нет | 0.0058 | 0.0039 | 0 | Да
13672 | НФУ | Коммунистическая 5а,652240,Кемеровская обл,Тяжинский р-н,Тяжинский пгт,,Коммунистическая ул,5,а,, | ПС "Тяжинская" 110/35/10 кВ, РП 10/10, Ф-10-26-К, Ф-10-8-Р, ТП 211 | , 01.09.2013, ПАО "КузбассЭнергоСбыт" 10 | Нет | 0.0075 | 0.0074 | 0.12 | Да
13673 | НФУ | Школьная 2а код 38,652240,Кемеровская обл,Тяжинский р-н,Тяжинский пгт,,Школьная ул,2,а,, | ПС "Тяжинская" 110/35/10 кВ, РП 10/10, Ф-10-26-К, Ф-10-8-Р, ТП 211 | , 01.09.2013, ПАО "КузбассЭнергоСбыт" 10 | Нет | 0.0035 | 0.0031 | 0.05 | Да
13674 | ООО "Промэнергосбыт" | Строительная площадка (Мария Ра),652240,Кемеровская обл,Тяжинский р-н,Тяжинский пгт,,Ленина ул,16,,, | ПС "Тяжинская" 110/35/10 кВ, РП 10/10, Ф-10-26-К, Ф-10-8-Р, ТП 211 | 301433, 01.09.2022, ООО "Промэнергосбыт" | Нет | 0.0301 | 0.0002 | 0.1 | Да
13675 | ООО "Ремонтно строительная компания" | Нежилое помещение,652240,Кемеровская обл,Тяжинский р-н,Тяжинский пгт,,Школьная ул,2,а,, | ПС "Тяжинская" 110/35/10 кВ, РП 10/10, Ф-10-26-К, Ф-10-8-Р, ТП 211 | 370445, 01.07.2020, ПАО "КузбассЭнергоСбыт" 10 | Нет | 0 | 0 | 0.015 | Да
13676 | ООО "Ремонтно строительная компания" | Нежилое помещение,652240,Кемеровская обл,Тяжинский р-н,Тяжинский пгт,,Школьная ул,2,а,, | ПС "Тяжинская" 110/35/10 кВ, РП 10/10, Ф-10-26-К, Ф-10-8-Р, ТП 211 | 370445, 01.07.2020, ПАО "КузбассЭнергоСбыт" 10 | Нет | 0.0003 | 0.0003 | 0.015 | Да
13677 | Преображенская церковь | Преображенская церковь,652240,Кемеровская обл,Тяжинский р-н,Тяжинский пгт,,Кооперативная ул,1,,, | ПС "Тяжинская" 110/35/10 кВ, РП 10/10, Ф-10-26-К, Ф-10-8-Р, ТП 211 | 370226, 01.01.2007, ПАО "КузбассЭнергоСбыт" 10 | Нет | 0.0002 | 0.0001 | 0.01 | Да
13678 | ИП Байрамов Рагим Вели Оглы | Парикмахерская,652240,Кемеровская обл,Тяжинский р-н,Тяжинский пгт,,Вокзальная ул,2,,2, | ПС "Тяжинская" 110/35/10 кВ, РП 10/10, Ф-10-26-К, Ф-10-8-Р, ТП 209 (охрана) | 370312, 01.01.2014, ПАО "КузбассЭнергоСбыт" 10 | Нет | 0.0002 | 0 | 0.015 | Да
13679 | ИП Байрамов Рагим Вели Оглы | Парикмахерская,652240,Кемеровская обл,Тяжинский р-н,Тяжинский пгт,,Вокзальная ул,2,,2, | ПС "Тяжинская" 110/35/10 кВ, РП 10/10, Ф-10-26-К, Ф-10-8-Р, ТП 209 (охрана) | 370312, 01.01.2014, ПАО "КузбассЭнергоСбыт" 10 | Нет | 0.0004 | 0 | 0.015 | Да
13680 | ИП Байрамова Ламия Кендисави Кызы | Фруктовый рай,652240,Кемеровская обл,Тяжинский р-н,Тяжинский пгт,,Вокзальная ул,,,, | ПС "Тяжинская" 110/35/10 кВ, РП 10/10, Ф-10-26-К, Ф-10-8-Р, ТП 209 (охрана) | 370251, 01.07.2013, ПАО "КузбассЭнергоСбыт" 10 | Нет | 0 | 0 | 0.01 | Да
13681 | ИП Белоусов Александр Анатольевич | Аптека,652240,Кемеровская обл,Тяжинский р-н,Тяжинский пгт,,Вокзальная ул,21,,, | ПС "Тяжинская" 110/35/10 кВ, РП 10/10, Ф-10-26-К, Ф-10-8-Р, ТП 209 (охрана) | 370073, 01.01.2007, ПАО "КузбассЭнергоСбыт" 10 | Нет | 0.001 | 0 | 0.01 | Да
13682 | ИП Белоусов Александр Анатольевич | Аптека,652240,Кемеровская обл,Тяжинский р-н,Тяжинский пгт,,Вокзальная ул,21,,, | ПС "Тяжинская" 110/35/10 кВ, РП 10/10, Ф-10-26-К, Ф-10-8-Р, ТП 209 (охрана) | 370073, 01.01.2007, ПАО "КузбассЭнергоСбыт" 10 | Нет | 0 | 0 | 0.01 | Да
13683 | ИП Воронцова Ирина Владимировна | Лига,652240,Кемеровская обл,Тяжинский р-н,Тяжинский пгт,,Вокзальная ул,386,,, | ПС "Тяжинская" 110/35/10 кВ, РП 10/10, Ф-10-26-К, Ф-10-8-Р, ТП 209 (охрана) | 370079, 01.01.2007, ПАО "КузбассЭнергоСбыт" 10 | Нет | 0 | 0 | 0.0025 | Да
13684 | ИП Воронцова Ирина Владимировна | Лига,652240,Кемеровская обл,Тяжинский р-н,Тяжинский пгт,,Вокзальная ул,386,,, | ПС "Тяжинская" 110/35/10 кВ, РП 10/10, Ф-10-26-К, Ф-10-8-Р, ТП 209 (охрана) | 370079, 01.01.2007, ПАО "КузбассЭнергоСбыт" 10 | Нет | 0.0001 | 0 | 0.0025 | Да
13685 | ИП Гуров Владимир Анатольевич | Лимончик-2,652240,Кемеровская обл,Тяжинский р-н,Тяжинский пгт,,Вокзальная ул,,,, | ПС "Тяжинская" 110/35/10 кВ, РП 10/10, Ф-10-26-К, Ф-10-8-Р, ТП 209 (охрана) | 370390, 01.07.2011, ПАО "КузбассЭнергоСбыт" 10 | Нет | 0 | 0 | 0.015 | Да
13686 | ИП Какоян Арман Левонович | Нежилое помещение "Хищник",652240,Кемеровская обл,Тяжинский р-н,Тяжинский пгт,,Ленина ул,1,б,, | ПС "Тяжинская" 110/35/10 кВ, РП 10/10, Ф-10-26-К, Ф-10-8-Р, ТП 209 (охрана) | 370425, 01.07.2019, ПАО "КузбассЭнергоСбыт" 10 | Нет | 0.0006 | 0.0018 | 0.015 | Да
13687 | ИП Какоян Арман Левонович | Нежилое помещение "Хищник",652240,Кемеровская обл,Тяжинский р-н,Тяжинский пгт,,Ленина ул,1,б,, | ПС "Тяжинская" 110/35/10 кВ, РП 10/10, Ф-10-26-К, Ф-10-8-Р, ТП 209 (охрана) | 370425, 01.07.2019, ПАО "КузбассЭнергоСбыт" 10 | Нет | 0.0025 | 0 | 0.015 | Да
13688 | ИП Какоян Артур Левонович | м-н "Самурай",652240, Кемеровская обл.пгт.Тяжинский, ул. Вокзальная 16 | ПС "Тяжинская" 110/35/10 кВ, РП 10/10, Ф-10-26-К, Ф-10-8-Р, ТП 209 (охрана) | 370102, 01.05.2011, ПАО "КузбассЭнергоСбыт" 10 | Нет | 0.0003 | 0.0004 | 0.015 | Да
13689 | ИП Какоян Гаяне Карапетовна | м-н "Хозяин",652240, Кемеровская обл., пгт.Тяжинсикй, ул. Ленина 1а | ПС "Тяжинская" 110/35/10 кВ, РП 10/10, Ф-10-26-К, Ф-10-8-Р, ТП 209 (охрана) | 370103, 01.06.2011, ПАО "КузбассЭнергоСбыт" 10 | Нет | 0.0015 | 0 | 0.015 | Да
13690 | ИП Какоян Гаяне Карапетовна | м-н "Хозяин",652240, Кемеровская обл., пгт.Тяжинсикй, ул. Ленина 1а | ПС "Тяжинская" 110/35/10 кВ, РП 10/10, Ф-10-26-К, Ф-10-8-Р, ТП 209 (охрана) | 370103, 01.06.2011, ПАО "КузбассЭнергоСбыт" 10 | Нет | 0 | 0.0014 | 0.015 | Да
13691 | ИП Какоян Гаяне Карапетовна | Эконом,652240,Кемеровская обл,Тяжинский р-н,Тяжинский пгт,,Вокзальная ул,15,,, | ПС "Тяжинская" 110/35/10 кВ, РП 10/10, Ф-10-26-К, Ф-10-8-Р, ТП 209 (охрана) | 370103, 01.06.2011, ПАО "КузбассЭнергоСбыт" 10 | Нет | 0 | 0.0015 | 0.015 | Да
13692 | ИП Какоян Гаяне Карапетовна | Эконом,652240,Кемеровская обл,Тяжинский р-н,Тяжинский пгт,,Вокзальная ул,15,,, | ПС "Тяжинская" 110/35/10 кВ, РП 10/10, Ф-10-26-К, Ф-10-8-Р, ТП 209 (охрана) | 370103, 01.06.2011, ПАО "КузбассЭнергоСбыт" 10 | Нет | 0.0024 | 0 | 0.015 | Да
13693 | ИП Мамедов Анар Махияддин Оглы | Павильон,652240,Кемеровская обл,Тяжинский р-н,Тяжинский пгт,,Вокзальная ул,394,,, | ПС "Тяжинская" 110/35/10 кВ, РП 10/10, Ф-10-26-К, Ф-10-8-Р, ТП 209 (охрана) | 370349, 31.01.2016, ПАО "КузбассЭнергоСбыт" 10 | Нет | 0.0002 | 0.0002 | 0.005 | Да
13694 | ИП Мамедов Анар Махияддин Оглы | Ремонт обуви,652240,Кемеровская обл,Тяжинский р-н,Тяжинский пгт,,Вокзальная ул,3,,, | ПС "Тяжинская" 110/35/10 кВ, РП 10/10, Ф-10-26-К, Ф-10-8-Р, ТП 209 (охрана) | 370349, 31.01.2016, ПАО "КузбассЭнергоСбыт" 10 | Нет | 0 | 0 | 0.0103 | Да
13695 | ИП Мамедов Анар Махияддин Оглы | Ремонт обуви,652240,Кемеровская обл,Тяжинский р-н,Тяжинский пгт,,Вокзальная ул,3,,, | ПС "Тяжинская" 110/35/10 кВ, РП 10/10, Ф-10-26-К, Ф-10-8-Р, ТП 209 (охрана) | 370349, 31.01.2016, ПАО "КузбассЭнергоСбыт" 10 | Нет | 0 | 0.0001 | 0.0103 | Да
13696 | ИП Маркова Марина Евстафьевна | Кафе-Блинная,652240,Кемеровская обл,Тяжинский р-н,Тяжинский пгт,,Железнодорожная ул,,,, | ПС "Тяжинская" 110/35/10 кВ, РП 10/10, Ф-10-26-К, Ф-10-8-Р, ТП 209 (охрана) | 370122, 01.03.2012, ПАО "КузбассЭнергоСбыт" 10 | Нет | 0.0002 | 0 | 0.015 | Да
13697 | ИП Маркова Марина Евстафьевна | Кафе-Блинная,652240,Кемеровская обл,Тяжинский р-н,Тяжинский пгт,,Железнодорожная ул,,,, | ПС "Тяжинская" 110/35/10 кВ, РП 10/10, Ф-10-26-К, Ф-10-8-Р, ТП 209 (охрана) | 370122, 01.03.2012, ПАО "КузбассЭнергоСбыт" 10 | Нет | 0.0001 | 0.0005 | 0.015 | Да
13698 | ИП Троянова Надежда Петровна | торговый павильон,652240,Кемеровская обл,Тяжинский р-н,Тяжинский пгт,,Вокзальная ул,384,,, | ПС "Тяжинская" 110/35/10 кВ, РП 10/10, Ф-10-26-К, Ф-10-8-Р, ТП 209 (охрана) | 370240, 01.02.2013, ПАО "КузбассЭнергоСбыт" 10 | Нет | 0 | 0 | 0.01 | Да
13699 | ИП Троянова Надежда Петровна | торговый павильон,652240,Кемеровская обл,Тяжинский р-н,Тяжинский пгт,,Вокзальная ул,384,,, | ПС "Тяжинская" 110/35/10 кВ, РП 10/10, Ф-10-26-К, Ф-10-8-Р, ТП 209 (охрана) | 370240, 01.02.2013, ПАО "КузбассЭнергоСбыт" 10 | Нет | 0 | 0 | 0.01 | Да
13700 | ИП Тюрин Сергей Сергеевич | гостиница "Удача",652240,Кемеровская обл,Тяжинский р-н,Тяжинский пгт,,Ленина ул,1,,, | ПС "Тяжинская" 110/35/10 кВ, РП 10/10, Ф-10-26-К, Ф-10-8-Р, ТП 209 (охрана) | 370163, 01.11.2009, ПАО "КузбассЭнергоСбыт" 10 | Нет | 0.0019 | 0 | 0.015 | Да
13701 | ИП Тюрин Сергей Сергеевич | гостиница "Удача",652240,Кемеровская обл,Тяжинский р-н,Тяжинский пгт,,Ленина ул,1,,, | ПС "Тяжинская" 110/35/10 кВ, РП 10/10, Ф-10-26-К, Ф-10-8-Р, ТП 209 (охрана) | 370163, 01.11.2009, ПАО "КузбассЭнергоСбыт" 10 | Нет | 0 | 0.0015 | 0.015 | Да
13702 | ИП Тюрина Зинаида Михайловна | маг. Кентавр,652240,Кемеровская обл,Тяжинский р-н,Тяжинский пгт,,Вокзальная ул,18,,, | ПС "Тяжинская" 110/35/10 кВ, РП 10/10, Ф-10-26-К, Ф-10-8-Р, ТП 209 (охрана) | 370164, 01.11.2009, ПАО "КузбассЭнергоСбыт" 10 | Нет | 0.0006 | 0.0009 | 0.006 | Да
13703 | ИП Фрошгайзер Елена Александровна | маг. Березка,652240,Кемеровская обл,Тяжинский р-н,Тяжинский пгт,,Вокзальная ул,,,, | ПС "Тяжинская" 110/35/10 кВ, РП 10/10, Ф-10-26-К, Ф-10-8-Р, ТП 209 (охрана) | 370172, 01.01.2007, ПАО "КузбассЭнергоСбыт" 10 | Нет | 0.0004 | 0.0004 | 0.015 | Да
13704 | Население | н/д | ПС "Тяжинская" 110/35/10 кВ, РП 10/10, Ф-10-26-К, Ф-10-8-Р, ТП 209 (охрана) | н/д | Нет | 0.0106 | 0.0091 | 0 | Да
13705 | ООО "ЭСК Сибири" | Отдельно стоящее здание (магазин "Хороший"),652240,Кемеровская обл,Тяжинский р-н,Тяжинский пгт,,Ленина ул,3,а,, | ПС "Тяжинская" 110/35/10 кВ, РП 10/10, Ф-10-26-К, Ф-10-8-Р, ТП 209 (охрана) | 301577, 01.03.2022, ПАО "КузбассЭнергоСбыт" 10 | Нет | 0.0069 | 0.0077 | 0.035 | Да
13706 | Прокуратура Кемеровской области | Прокуратура,652240 Кемеровская обл. пгт.Тяжинский ул.Ленина 5 | ПС "Тяжинская" 110/35/10 кВ, РП 10/10, Ф-10-26-К, Ф-10-8-Р, ТП 209 (охрана) | 200067, 21.02.2017, ПАО "Кузбассэнергосбыт" Кемерово | Нет | 0.0005 | 0 | 0.01 | Да
13707 | Прокуратура Кемеровской области | Прокуратура,652240 Кемеровская обл. пгт.Тяжинский ул.Ленина 5 | ПС "Тяжинская" 110/35/10 кВ, РП 10/10, Ф-10-26-К, Ф-10-8-Р, ТП 209 (охрана) | 200067, 21.02.2017, ПАО "Кузбассэнергосбыт" Кемерово | Нет | 0 | 0.0005 | 0.01 | Да
13708 | Тяжинское СельПо | Административное здание,652240,Кемеровская обл,Тяжинский р-н,Тяжинский пгт,,Ленина ул,5,,, | ПС "Тяжинская" 110/35/10 кВ, РП 10/10, Ф-10-26-К, Ф-10-8-Р, ТП 209 (охрана) | 370469, 01.01.2007, ПАО "КузбассЭнергоСбыт" 10 | Нет | 0.0026 | 0.0031 | 0.03 | Да
13709 | Тяжинское СельПо | Административное здание,652240,Кемеровская обл,Тяжинский р-н,Тяжинский пгт,,Ленина ул,5,,, | ПС "Тяжинская" 110/35/10 кВ, РП 10/10, Ф-10-26-К, Ф-10-8-Р, ТП 209 (охрана) | 370469, 01.01.2007, ПАО "КузбассЭнергоСбыт" 10 | Нет | 0.0011 | 0 | 0.03 | Да
13710 | Тяжинское СельПо | столовая,,Кемеровская обл,Тяжинский р-н,Тяжинский пгт,,Ленина ул,1,,, | ПС "Тяжинская" 110/35/10 кВ, РП 10/10, Ф-10-26-К, Ф-10-8-Р, ТП 209 (охрана) | 370469, 01.01.2007, ПАО "КузбассЭнергоСбыт" 10 | Нет | 0.006 | 0 | 0.14 | Да
13711 | Тяжинское СельПо | столовая,,Кемеровская обл,Тяжинский р-н,Тяжинский пгт,,Ленина ул,1,,, | ПС "Тяжинская" 110/35/10 кВ, РП 10/10, Ф-10-26-К, Ф-10-8-Р, ТП 209 (охрана) | 370469, 01.01.2007, ПАО "КузбассЭнергоСбыт" 10 | Нет | 0 | 0.007 | 0.14 | Да
13712 | УЖТР ТМО администрации Тяжинского муниципального округа | ТП-209,652240,Кемеровская обл,Тяжинский р-н,Тяжинский пгт,,Вокзальная ул,,,, | ПС "Тяжинская" 110/35/10 кВ, РП 10/10, Ф-10-26-К, Ф-10-8-Р, ТП 209 (охрана) | 370436, 25.03.2013, ПАО "КузбассЭнергоСбыт" 10 | Нет | 0.0004 | 0.0001 | 0.015 | Да
13713 | Управление ФССП России по КО | адм.здание,652240 Кемеровская обл.Тяжин, ул.Ленина 5 | ПС "Тяжинская" 110/35/10 кВ, РП 10/10, Ф-10-26-К, Ф-10-8-Р, ТП 209 (охрана) | 200018, 10.04.2017, ПАО "Кузбассэнергосбыт" Кемерово | Нет | 0.0009 | 0.0008 | 0.01 | Да
13714 | Управление ФССП России по КО | адм.здание,652240 Кемеровская обл.Тяжин, ул.Ленина 5 | ПС "Тяжинская" 110/35/10 кВ, РП 10/10, Ф-10-26-К, Ф-10-8-Р, ТП 209 (охрана) | 200018, 10.04.2017, ПАО "Кузбассэнергосбыт" Кемерово | Нет | 0.0002 | 0 | 0.01 | Да
13715 | ФГКУ УВО ГУ МВД России по Кемеровской области | Охрана - ТП-209,652240 Кемеровская обл. пгтТяжинский, ул.Ленина 3 | ПС "Тяжинская" 110/35/10 кВ, РП 10/10, Ф-10-26-К, Ф-10-8-Р, ТП 209 (охрана) | 370040, 01.01.2011, ПАО "КузбассЭнергоСбыт" 10 | Нет | 0.0006 | 0 | 0.02 | Да
13716 | ФГКУ УВО ГУ МВД России по Кемеровской области | Охрана - ТП-209,652240 Кемеровская обл. пгтТяжинский, ул.Ленина 3 | ПС "Тяжинская" 110/35/10 кВ, РП 10/10, Ф-10-26-К, Ф-10-8-Р, ТП 209 (охрана) | 370040, 01.01.2011, ПАО "КузбассЭнергоСбыт" 10 | Нет | 0.0018 | 0.0019 | 0.02 | Да
13717 | ИП Павлов Евгений Юрьевич | магазин Сибирь,652240 Кемеровская обл. пгт.Тяжинский, ул. Кооперативная, 30 | ПС "Тяжинская" 110/35/10 кВ, РП 10/10, Ф-10-26-К, Ф-10-8-Р, ТП 10 | 370503, 01.05.2022, ПАО "КузбассЭнергоСбыт" 10 | Нет | 0.0006 | 0.002 | 0.015 | Да
13718 | ИП Попов Олег Петрович | гараж Вега,652240,Кемеровская обл,Тяжинский р-н,Тяжинский пгт,,Кооперативная ул,30,а,, | ПС "Тяжинская" 110/35/10 кВ, РП 10/10, Ф-10-26-К, Ф-10-8-Р, ТП 10 | 370146, 01.01.2007, ПАО "КузбассЭнергоСбыт" 10 | Нет | 0.0006 | 0.0006 | 0.015 | Да
13719 | ИП Попов Олег Петрович | Магазин Вега 1ф,652240,Кемеровская обл,Тяжинский р-н,Тяжинский пгт,,Кооперативная ул,30,1,, | ПС "Тяжинская" 110/35/10 кВ, РП 10/10, Ф-10-26-К, Ф-10-8-Р, ТП 10 | 370146, 01.01.2007, ПАО "КузбассЭнергоСбыт" 10 | Нет | 0.0001 | 0.0001 | 0.018 | Да
13720 | Население | н/д | ПС "Тяжинская" 110/35/10 кВ, РП 10/10, Ф-10-26-К, Ф-10-8-Р, ТП 10 | н/д | Нет | 0.0625 | 0.038 | 0 | Да
13721 | УЖТР ТМО администрации Тяжинского муниципального округа | ТП-10,652240,Кемеровская обл,Тяжинский р-н,Тяжинский пгт,,Большевистская ул,,,, | ПС "Тяжинская" 110/35/10 кВ, РП 10/10, Ф-10-26-К, Ф-10-8-Р, ТП 10 | 370436, 25.03.2013, ПАО "КузбассЭнергоСбыт" 10 | Нет | 0.0005 | 0.0002 | 0.015 | Да
13722 | АО "Почта России" | Административное здание,652240,Кемеровская обл,Тяжинский р-н,Тяжинский пгт,,Кооперативная ул,6,,, | ПС "Тяжинская" 110/35/10 кВ, РП 10/10, Ф-10-26-К, Ф-10-8-Р, ТП 11 | 370429, 01.01.2009, ПАО "КузбассЭнергоСбыт" 10 | Нет | 0.003 | 0 | 0.02 | Да
13723 | АО "Почта России" | Столярка,652240,Кемеровская обл,Тяжинский р-н,Тяжинский пгт,,Кооперативная ул,6,,, | ПС "Тяжинская" 110/35/10 кВ, РП 10/10, Ф-10-26-К, Ф-10-8-Р, ТП 11 | 370429, 01.01.2009, ПАО "КузбассЭнергоСбыт" 10 | Нет | 0 | 0 | 0.015 | Да
13724 | АУ Редакция газеты "Призыв" | Редакция,652240,Кемеровская обл,Тяжинский р-н,Тяжинский пгт,,Западная ул,1,б,, | ПС "Тяжинская" 110/35/10 кВ, РП 10/10, Ф-10-26-К, Ф-10-8-Р, ТП 11 | 370219, 01.07.2010, ПАО "КузбассЭнергоСбыт" 10 | Нет | 0.0002 | 0.0002 | 0.03 | Да
13725 | ГБУ КО "Тяжинская СББЖ" | ветеринарный киоск,652240,Кемеровская обл,Тяжинский р-н,Тяжинский пгт,,Западная ул,1,б,, | ПС "Тяжинская" 110/35/10 кВ, РП 10/10, Ф-10-26-К, Ф-10-8-Р, ТП 11 | 370007, 01.01.2011, ПАО "КузбассЭнергоСбыт" 10 | Нет | 0.0007 | 0 | 0.004 | Да
13726 | ИП Авагян Арсен Агванович | магазин Саламандра,652240 Кемеровская обл.пгт.Тяжинский, ул.Западная , 1б рынок | ПС "Тяжинская" 110/35/10 кВ, РП 10/10, Ф-10-26-К, Ф-10-8-Р, ТП 11 | 370063, 01.01.2007, ПАО "КузбассЭнергоСбыт" 10 | Нет | 0 | 0 | 0.002 | Да
13727 | ИП Азаров Алексей Васильевич | Торговый павильон, | ПС "Тяжинская" 110/35/10 кВ, РП 10/10, Ф-10-26-К, Ф-10-8-Р, ТП 11 | 370529, 01.07.2023, ПАО "КузбассЭнергоСбыт" 10 | Нет | 0.0003 | 0 | 0.012 | Да
13728 | ИП Алябьев Евгений Иванович | маг. Маяк,652240,Кемеровская обл,Тяжинский р-н,Тяжинский пгт,,Западная ул,1,б,, | ПС "Тяжинская" 110/35/10 кВ, РП 10/10, Ф-10-26-К, Ф-10-8-Р, ТП 11 | 370066, 01.01.2007, ПАО "КузбассЭнергоСбыт" 10 | Нет | 0 | 0 | 0.0025 | Да
13729 | ИП Астапов Владислав Геннадьевич | магазин "Вариант",652240,Кемеровская обл,Тяжинский р-н,Тяжинский пгт,,Кооперативная ул,2,,, | ПС "Тяжинская" 110/35/10 кВ, РП 10/10, Ф-10-26-К, Ф-10-8-Р, ТП 11 | 370068, 01.01.2007, ПАО "КузбассЭнергоСбыт" 10 | Нет | 0 | 0.0001 | 0.004 | Да
13730 | ИП Астапов Владислав Геннадьевич | магазин "Вариант",652240,Кемеровская обл,Тяжинский р-н,Тяжинский пгт,,Кооперативная ул,2,,, | ПС "Тяжинская" 110/35/10 кВ, РП 10/10, Ф-10-26-К, Ф-10-8-Р, ТП 11 | 370068, 01.01.2007, ПАО "КузбассЭнергоСбыт" 10 | Нет | 0.0001 | 0 | 0.004 | Да
13731 | ИП Байрамов Расим Рафи Оглы | Евросеть,652240,Кемеровская обл,Тяжинский р-н,Тяжинский пгт,,Железнодорожная ул,14,Б,, | ПС "Тяжинская" 110/35/10 кВ, РП 10/10, Ф-10-26-К, Ф-10-8-Р, ТП 11 | 370414, 01.04.2019, ПАО "КузбассЭнергоСбыт" 10 | Нет | 0.0007 | 0.0004 | 0.015 | Да
13732 | ИП Воронцова И.В. (любава) | маг. Любава,652240,Кемеровская обл,Тяжинский р-н,Тяжинский пгт,,Западная ул,1,б,, | ПС "Тяжинская" 110/35/10 кВ, РП 10/10, Ф-10-26-К, Ф-10-8-Р, ТП 11 | 370078, 01.01.2007, ПАО "КузбассЭнергоСбыт" 10 | Нет | 0 | 0 | 0.002 | Да
13733 | ИП Воронцова И.В. (любава) | маг. Любава,652240,Кемеровская обл,Тяжинский р-н,Тяжинский пгт,,Западная ул,1,б,, | ПС "Тяжинская" 110/35/10 кВ, РП 10/10, Ф-10-26-К, Ф-10-8-Р, ТП 11 | 370078, 01.01.2007, ПАО "КузбассЭнергоСбыт" 10 | Нет | 0.0001 | 0 | 0.002 | Да
13734 | ИП Воронцова Ирина Владимировна | нов. маг.,652240,Кемеровская обл,Тяжинский р-н,Тяжинский пгт,,Заречная ул,1,б,407, | ПС "Тяжинская" 110/35/10 кВ, РП 10/10, Ф-10-26-К, Ф-10-8-Р, ТП 11 | 370079, 01.01.2007, ПАО "КузбассЭнергоСбыт" 10 | Нет | 0 | 0 | 0.002 | Да
13735 | ИП Гросс Алена Александровна | Временное строение,652240 Кемеровская обл. пгт.Тяжинский, ул. Западная, 1 б | ПС "Тяжинская" 110/35/10 кВ, РП 10/10, Ф-10-26-К, Ф-10-8-Р, ТП 11 | 370523, 01.05.2023, ПАО "КузбассЭнергоСбыт" 10 | Нет | 0 | 0.0001 | 0.015 | Да
13736 | ИП Дога Алексей Терентьевич | магазин,652240,Кемеровская обл,Тяжинский р-н,Тяжинский пгт,,Западная ул,1,,, | ПС "Тяжинская" 110/35/10 кВ, РП 10/10, Ф-10-26-К, Ф-10-8-Р, ТП 11 | 370247, 01.05.2013, ПАО "КузбассЭнергоСбыт" 10 | Нет | 0.0004 | 0.0002 | 0.015 | Да
13737 | ИП Желонкина Галина Анатольевна | маг. Радуга,652240 Кемеровская обл.пгт.Тяжинский, ул. Западная, 1б | ПС "Тяжинская" 110/35/10 кВ, РП 10/10, Ф-10-26-К, Ф-10-8-Р, ТП 11 | 370092, 01.01.2007, ПАО "КузбассЭнергоСбыт" 10 | Нет | 0 | 0 | 0.003 | Да
13738 | ИП Желонкина Галина Анатольевна | маг. Радуга,652240 Кемеровская обл.пгт.Тяжинский, ул. Западная, 1б | ПС "Тяжинская" 110/35/10 кВ, РП 10/10, Ф-10-26-К, Ф-10-8-Р, ТП 11 | 370092, 01.01.2007, ПАО "КузбассЭнергоСбыт" 10 | Нет | 0 | 0 | 0.003 | Да
13739 | ИП Желонкина Галина Анатольевна | пав.Купава,652240 Кемеровская обл.пгт.Тяжинский, ул. Западная, 1б | ПС "Тяжинская" 110/35/10 кВ, РП 10/10, Ф-10-26-К, Ф-10-8-Р, ТП 11 | 370092, 01.01.2007, ПАО "КузбассЭнергоСбыт" 10 | Нет | 0.0001 | 0 | 0.005 | Да
13740 | ИП Заковряшин Александр Алексеевич | Торговый ппавильон,652240 Кемеровская обл. пгт.Тяжинский ул. Западная 1б стр.504 | ПС "Тяжинская" 110/35/10 кВ, РП 10/10, Ф-10-26-К, Ф-10-8-Р, ТП 11 | 370093, 06.07.2012, ПАО "КузбассЭнергоСбыт" 10 | Нет | 0.0003 | 0.0005 | 0.015 | Да
13741 | ИП Зейналов Муршуд Гурбан оглы | Павильон "Купава",652240,Кемеровская обл,Тяжинский р-н,Тяжинский пгт,,Западная ул,1,б,, | ПС "Тяжинская" 110/35/10 кВ, РП 10/10, Ф-10-26-К, Ф-10-8-Р, ТП 11 | 370094, 01.10.2009, ПАО "КузбассЭнергоСбыт" 10 | Нет | 0.0005 | 0.0003 | 0.002 | Да
13742 | ИП Зинкевич Екатерина Юрьевна | магазин "Рыболов",652240,Кемеровская обл,Тяжинский р-н,Тяжинский пгт,,Западная ул,,,, | ПС "Тяжинская" 110/35/10 кВ, РП 10/10, Ф-10-26-К, Ф-10-8-Р, ТП 11 | 370348, 01.02.2016, ПАО "КузбассЭнергоСбыт" 10 | Нет | 0.0003 | 0 | 0.015 | Да
13743 | ИП Зюзько Александр Алексеевич | магазин Поэма,652240 Кемеровская обл. пгт.Тяжинский ул. Ленина 2 | ПС "Тяжинская" 110/35/10 кВ, РП 10/10, Ф-10-26-К, Ф-10-8-Р, ТП 11 | 370522, 01.04.2023, ПАО "КузбассЭнергоСбыт" 10 | Нет | 0.0007 | 0.0008 | 0.01 | Да
13744 | ИП Иванова Татьяна Валентиновна | маг. Версаль,652240,Кемеровская обл,Тяжинский р-н,Тяжинский пгт,,Западная ул,1,б,, | ПС "Тяжинская" 110/35/10 кВ, РП 10/10, Ф-10-26-К, Ф-10-8-Р, ТП 11 | 370099, 01.01.2007, ПАО "КузбассЭнергоСбыт" 10 | Нет | 0 | 0 | 0.003 | Да
13745 | ИП Ионина Раиса Григорьевна | маг. Анастасия,652240, Кемеровская обл. пгт.Тяжинский, ул. Западная 1б | ПС "Тяжинская" 110/35/10 кВ, РП 10/10, Ф-10-26-К, Ф-10-8-Р, ТП 11 | 370483, 01.01.2007, ПАО "КузбассЭнергоСбыт" 10 | Нет | 0.0001 | 0 | 0.015 | Да
13746 | ИП Каменский Денис Александрович | Сундучок,652240,Кемеровская обл,Тяжинский р-н,Тяжинский пгт,,Кооперативная ул,,,, | ПС "Тяжинская" 110/35/10 кВ, РП 10/10, Ф-10-26-К, Ф-10-8-Р, ТП 11 | 370510, 11.07.2022, ПАО "КузбассЭнергоСбыт" 10 | Нет | 0.0016 | 0.0022 | 0.015 | Да
13747 | ИП Кимэль Лариса Ивановна | Вет. аптека,652240,Кемеровская обл,Тяжинский р-н,Тяжинский пгт,,Западная ул,1,б,, | ПС "Тяжинская" 110/35/10 кВ, РП 10/10, Ф-10-26-К, Ф-10-8-Р, ТП 11 | 370106, 01.01.2007, ПАО "КузбассЭнергоСбыт" 10 | Нет | 0.0002 | 0 | 0.003 | Да
13748 | ИП Киреев Виктор Викторович | маг.Фиалка,652240,Кемеровская обл,Тяжинский р-н,Тяжинский пгт,,Кооперативная ул,2,,, | ПС "Тяжинская" 110/35/10 кВ, РП 10/10, Ф-10-26-К, Ф-10-8-Р, ТП 11 | 370357, 01.11.2016, ПАО "КузбассЭнергоСбыт" 10 | Нет | 0 | 0 | 0.015 | Да
13749 | ИП Кирилов Сергей Николаевич | Торговый павильон "Альфа",652240,Кемеровская обл,Тяжинский р-н,Тяжинский пгт,,Западная ул,1,б,505, | ПС "Тяжинская" 110/35/10 кВ, РП 10/10, Ф-10-26-К, Ф-10-8-Р, ТП 11 | 370515, 12.10.2022, ПАО "КузбассЭнергоСбыт" 10 | Нет | 0 | 0 | 0.01 | Да
13750 | ИП Коновалов Александр Николаевич | МАГ."Сундучок-Ассорти",652240,Кемеровская обл,Тяжинский р-н,Тяжинский пгт,,Кооперативная ул,,,, | ПС "Тяжинская" 110/35/10 кВ, РП 10/10, Ф-10-26-К, Ф-10-8-Р, ТП 11 | 370108, 01.01.2007, ПАО "КузбассЭнергоСбыт" 10 | Нет | 0.0007 | 0.0009 | 0.015 | Да
13751 | ИП Копылов Владислав Владимирович | маг. Гермес,652240 Кемеровская обл. пгт.Тяжинский, ул Западная, 1б | ПС "Тяжинская" 110/35/10 кВ, РП 10/10, Ф-10-26-К, Ф-10-8-Р, ТП 11 | 370307, 01.01.2007, ПАО "КузбассЭнергоСбыт" 10 | Нет | 0 | 0 | 0.015 | Да
13752 | ИП Кузьмин Валерий Павлович | Фотосалон,652240,Кемеровская обл,Тяжинский р-н,Тяжинский пгт,,Кооперативная ул,6,а,, | ПС "Тяжинская" 110/35/10 кВ, РП 10/10, Ф-10-26-К, Ф-10-8-Р, ТП 11 | 370509, 13.07.2022, ПАО "КузбассЭнергоСбыт" 10 | Нет | 0.0006 | 0.0009 | 0.01 | Да
13753 | ИП Ломако Сергей Васильевич | Торговый павильон,,Кемеровская обл,Тяжинский р-н,Тяжинский пгт,,Западная ул,1,б,505, | ПС "Тяжинская" 110/35/10 кВ, РП 10/10, Ф-10-26-К, Ф-10-8-Р, ТП 11 | 370494, 22.09.2021, ПАО "КузбассЭнергоСбыт" 10 | Нет | 0.0004 | 0 | 0.015 | Да
13754 | ИП Лях Александр Сергеевич | Торговый павильон,652240 Кемеровская обл. пгт.Тяжинский ул. Западная 1 б | ПС "Тяжинская" 110/35/10 кВ, РП 10/10, Ф-10-26-К, Ф-10-8-Р, ТП 11 | 370233, 06.09.2012, ПАО "КузбассЭнергоСбыт" 10 | Нет | 0.0002 | 0 | 0.01 | Да
13755 | ИП Мамедов Анар Махияддин Оглы | Малинка Электроотопление,652240,Кемеровская обл,Тяжинский р-н,Тяжинский пгт,,Железнодорожная ул,14,в,, | ПС "Тяжинская" 110/35/10 кВ, РП 10/10, Ф-10-26-К, Ф-10-8-Р, ТП 11 | 370349, 31.01.2016, ПАО "КузбассЭнергоСбыт" 10 | Нет | 0.0006 | 0.0003 | 0.009 | Да
13756 | ИП Маслова Елизавета Ивановна | Парикмахерская,652240,Кемеровская обл,Тяжинский р-н,Тяжинский пгт,,Западная ул,1,б,, | ПС "Тяжинская" 110/35/10 кВ, РП 10/10, Ф-10-26-К, Ф-10-8-Р, ТП 11 | 370408, 01.02.2019, ПАО "КузбассЭнергоСбыт" 10 | Нет | 0.0001 | 0.0001 | 0.015 | Да
13757 | ИП Михневич Оксана Геннадьевна | Ткани,,Кемеровская обл,Тяжинский р-н,Тяжинский пгт,,Западная ул,1,1,, | ПС "Тяжинская" 110/35/10 кВ, РП 10/10, Ф-10-26-К, Ф-10-8-Р, ТП 11 | 370484, 11.08.2021, ПАО "КузбассЭнергоСбыт" 10 | Нет | 0.0003 | 0.0001 | 0.015 | Да
13758 | ИП Моисеенко Александр Васильевич | маг. Глобус,652240,Кемеровская обл,Тяжинский р-н,Тяжинский пгт,,Западная ул,1,б,, | ПС "Тяжинская" 110/35/10 кВ, РП 10/10, Ф-10-26-К, Ф-10-8-Р, ТП 11 | 370127, 01.01.2007, ПАО "КузбассЭнергоСбыт" 10 | Нет | 0 | 0 | 0.0055 | Да
13759 | ИП Нейкшина Лидия Петровна | Валерия,652240 Кемеровская обл.пгт.Тяжинский, ул. Западная, 1б | ПС "Тяжинская" 110/35/10 кВ, РП 10/10, Ф-10-26-К, Ф-10-8-Р, ТП 11 | 370132, 01.01.2007, ПАО "КузбассЭнергоСбыт" 10 | Нет | 0 | 0 | 0.009 | Да
13760 | ИП Нейкшина Лидия Петровна | Валерия,652240 Кемеровская обл.пгт.Тяжинский, ул. Западная, 1б | ПС "Тяжинская" 110/35/10 кВ, РП 10/10, Ф-10-26-К, Ф-10-8-Р, ТП 11 | 370132, 01.01.2007, ПАО "КузбассЭнергоСбыт" 10 | Нет | 0.0001 | 0 | 0.009 | Да
13761 | ИП Нейкшина Лидия Петровна | Каприз,652240 Кемеровская обл.пгт.Тяжинский, ул. Западная, 1б | ПС "Тяжинская" 110/35/10 кВ, РП 10/10, Ф-10-26-К, Ф-10-8-Р, ТП 11 | 370132, 01.01.2007, ПАО "КузбассЭнергоСбыт" 10 | Нет | 0 | 0 | 0.006 | Да
13762 | ИП Нейкшина Лидия Петровна | Каприз,652240 Кемеровская обл.пгт.Тяжинский, ул. Западная, 1б | ПС "Тяжинская" 110/35/10 кВ, РП 10/10, Ф-10-26-К, Ф-10-8-Р, ТП 11 | 370132, 01.01.2007, ПАО "КузбассЭнергоСбыт" 10 | Нет | 0 | 0 | 0.006 | Да
13763 | ИП Павлова Галина Владимировна | Телефония,652240 Кемервоская обл. пгт.Тяжинский,Привокзальная площадь | ПС "Тяжинская" 110/35/10 кВ, РП 10/10, Ф-10-26-К, Ф-10-8-Р, ТП 11 | 370136, 01.10.2009, ПАО "КузбассЭнергоСбыт" 10 | Нет | 0 | 0.0002 | 0.0051 | Да
13764 | ИП Позднякова Ольга Александровна | 5 авеню,652240,Кемеровская обл,Тяжинский р-н,Тяжинский пгт,,Ленина ул,2,а,1, | ПС "Тяжинская" 110/35/10 кВ, РП 10/10, Ф-10-26-К, Ф-10-8-Р, ТП 11 | 370144, 01.06.2010, ПАО "КузбассЭнергоСбыт" 10 | Нет | 0.0017 | 0.0003 | 0.009 | Да
13765 | ИП Попова Елена Николаевна | Посуда,652240 Кемеровская обл. пгт.Тяжинский ул. Западная 1б | ПС "Тяжинская" 110/35/10 кВ, РП 10/10, Ф-10-26-К, Ф-10-8-Р, ТП 11 | 370147, 01.10.2011, ПАО "КузбассЭнергоСбыт" 10 | Нет | 0 | 0 | 0.015 | Да
13766 | ИП Рахматулин Руслан Гильфанович | Русалочка,652240,Кемеровская обл,Тяжинский р-н,Тяжинский пгт,,Кооперативная ул,6,,, | ПС "Тяжинская" 110/35/10 кВ, РП 10/10, Ф-10-26-К, Ф-10-8-Р, ТП 11 | 370328, 22.04.2009, ПАО "КузбассЭнергоСбыт" 10 | Нет | 0 | 0 | 0.015 | Да
13767 | ИП Русалеева Марина Викторовна | торговый павильон,652240 Кемеровская обл.пгт.Тяжинский, ул. Западная, 1Б | ПС "Тяжинская" 110/35/10 кВ, РП 10/10, Ф-10-26-К, Ф-10-8-Р, ТП 11 | 370152, 01.08.2010, ПАО "КузбассЭнергоСбыт" 10 | Нет | 0.0001 | 0 | 0.0044 | Да
13768 | ИП Сапликчян Эдвард Мушегович | Павильон "купава 4",652240,Кемеровская обл,Тяжинский р-н,Тяжинский пгт,,Западная ул,1,б,, | ПС "Тяжинская" 110/35/10 кВ, РП 10/10, Ф-10-26-К, Ф-10-8-Р, ТП 11 | 370520, 01.06.2023, ПАО "КузбассЭнергоСбыт" 10 | Нет | 0.0012 | 0 | 0.015 | Да
13769 | ИП Фрошгайзер Александр Андреевич | магазин "Альянс",652240,Кемеровская обл,Тяжинский р-н,Тяжинский пгт,,Ленина ул,2,а,1, | ПС "Тяжинская" 110/35/10 кВ, РП 10/10, Ф-10-26-К, Ф-10-8-Р, ТП 11 | 370170, 01.05.2014, ПАО "КузбассЭнергоСбыт" 10 | Нет | 0.0003 | 0.0003 | 0.015 | Да
13770 | ИП Хачатрян Воски Ивановна | маг. Одежда,652240 Кемеровская обл.пгт.Тяжинский, ул. Западная, 1б (рынок) | ПС "Тяжинская" 110/35/10 кВ, РП 10/10, Ф-10-26-К, Ф-10-8-Р, ТП 11 | 370175, 01.01.2007, ПАО "КузбассЭнергоСбыт" 10 | Нет | 0 | 0 | 0.015 | Да
13771 | ИП Хачатрян Нарине Спартаковна | маг. Светлячок,652240 Кемеровская обл.пгт.Тяжинский,ул. Западная 1 б | ПС "Тяжинская" 110/35/10 кВ, РП 10/10, Ф-10-26-К, Ф-10-8-Р, ТП 11 | 370176, 01.01.2007, ПАО "КузбассЭнергоСбыт" 10 | Нет | 0 | 0 | 0.003 | Да
13772 | ИП Чекменев Андрей Викторович | Офис-Бриз,652240,Кемеровская обл,Тяжинский р-н,Тяжинский пгт,,Железнодорожная ул,14,,, | ПС "Тяжинская" 110/35/10 кВ, РП 10/10, Ф-10-26-К, Ф-10-8-Р, ТП 11 | 370457, 01.01.2021, ПАО "КузбассЭнергоСбыт" 10 | Нет | 0.0023 | 0.002 | 0.015 | Да
13773 | ИП Штонденко Андрей Владимироваич | магазин "Мясная лавка",652240,Кемеровская обл,Тяжинский р-н,Тяжинский пгт,,Западная ул,1,б,, | ПС "Тяжинская" 110/35/10 кВ, РП 10/10, Ф-10-26-К, Ф-10-8-Р, ТП 11 | 370184, 01.06.2010, ПАО "КузбассЭнергоСбыт" 10 | Нет | 0.0002 | 0.0005 | 0.015 | Да
13774 | МКП "Комфорт" - 4 ценовая | котельная Сельпо,652240,Кемеровская обл,Тяжинский р-н,Тяжинский пгт,,Западная ул,1,б,, | ПС "Тяжинская" 110/35/10 кВ, РП 10/10, Ф-10-26-К, Ф-10-8-Р, ТП 11 | 370449, 01.09.2016, ПАО "КузбассЭнергоСбыт" 10 | Нет | 0.0274 | 0 | 0.058 | Да
13775 | МУП Торговый ряд | Административное здание,652240,Кемеровская обл,Тяжинский р-н,Тяжинский пгт,,Западная ул,1,б,, | ПС "Тяжинская" 110/35/10 кВ, РП 10/10, Ф-10-26-К, Ф-10-8-Р, ТП 11 | 370224, 01.01.2007, ПАО "КузбассЭнергоСбыт" 10 | Нет | 0 | 0 | 0.008 | Да
13776 | Население | н/д | ПС "Тяжинская" 110/35/10 кВ, РП 10/10, Ф-10-26-К, Ф-10-8-Р, ТП 11 | н/д | Нет | 0.0065 | 0.0022 | 0 | Да
13777 | НФУ | Кооперативная 8 б 1982#,652240,Кемеровская обл,Тяжинский р-н,Тяжинский пгт,,Кооперативная ул,8,б,, | ПС "Тяжинская" 110/35/10 кВ, РП 10/10, Ф-10-26-К, Ф-10-8-Р, ТП 11 | , 01.09.2013, ПАО "КузбассЭнергоСбыт" 10 | Нет | 0.0048 | 0.0037 | 0.08 | Да
13778 | ООО "Камелот-А" | Долина,652240,Кемеровская обл,Тяжинский р-н,Тяжинский пгт,,Кооперативная ул,2,,, | ПС "Тяжинская" 110/35/10 кВ, РП 10/10, Ф-10-26-К, Ф-10-8-Р, ТП 11 | 730152, 01.10.2023, ПАО "КузбассЭнергоСбыт" 10 | Нет | 0 | 0 | 0.05 | Да
13779 | ООО "Камелот-А" | Долина,652240,Кемеровская обл,Тяжинский р-н,Тяжинский пгт,,Кооперативная ул,2,,, | ПС "Тяжинская" 110/35/10 кВ, РП 10/10, Ф-10-26-К, Ф-10-8-Р, ТП 11 | 730152, 01.10.2023, ПАО "КузбассЭнергоСбыт" 10 | Нет | 0.0196 | 0.0001 | 0.05 | Да
13780 | ООО "КЕМЕРОВО-ТОРГ" | Магазин,652240,Кемеровская обл,Тяжинский р-н,Тяжинский пгт,,Ленина ул,2,б,1, | ПС "Тяжинская" 110/35/10 кВ, РП 10/10, Ф-10-26-К, Ф-10-8-Р, ТП 11 | 370407, 01.02.2019, ПАО "КузбассЭнергоСбыт" 10 | Нет | 0.0038 | 0.0054 | 0.012 | Да
13781 | Тяжинское СельПо | Кондитерский цех,652240,Кемеровская обл,Тяжинский р-н,Тяжинский пгт,,Кооперативная ул,8,,, | ПС "Тяжинская" 110/35/10 кВ, РП 10/10, Ф-10-26-К, Ф-10-8-Р, ТП 11 | 370469, 01.01.2007, ПАО "КузбассЭнергоСбыт" 10 | Нет | 0.001 | 0.0001 | 0.09 | Да
13782 | Тяжинское СельПо | КООПЕРАТОР,652240,Кемеровская обл,Тяжинский р-н,Тяжинский пгт,,Ленина ул,2,б,2, | ПС "Тяжинская" 110/35/10 кВ, РП 10/10, Ф-10-26-К, Ф-10-8-Р, ТП 11 | 370469, 01.01.2007, ПАО "КузбассЭнергоСбыт" 10 | Нет | 0.0062 | 0.0112 | 0.045 | Да
13783 | Тяжинское СельПо | Пром.товары,652240 Кемеровская обл. пгт.Тяжинский ул.Кооперативная | ПС "Тяжинская" 110/35/10 кВ, РП 10/10, Ф-10-26-К, Ф-10-8-Р, ТП 11 | 370469, 01.01.2007, ПАО "КузбассЭнергоСбыт" 10 | Нет | 0.0036 | 0.0023 | 0.045 | Да
13784 | УЖТР ТМО администрации Тяжинского муниципального округа | ТП-11,652240,Кемеровская обл,Тяжинский р-н,Тяжинский пгт,,Западная ул,,,, | ПС "Тяжинская" 110/35/10 кВ, РП 10/10, Ф-10-26-К, Ф-10-8-Р, ТП 11 | 370436, 25.03.2013, ПАО "КузбассЭнергоСбыт" 10 | Нет | 0.0001 | 0 | 0.015 | Да
13785 | УЖТР ТМО администрации Тяжинского муниципального округа | ТП-11 (по мощности),,Кемеровская обл,Тяжинский р-н,Тяжинский пгт,,Западная ул,,,, | ПС "Тяжинская" 110/35/10 кВ, РП 10/10, Ф-10-26-К, Ф-10-8-Р, ТП 11 | 370436, 25.03.2013, ПАО "КузбассЭнергоСбыт" 10 | Нет | 0 | 0 | 0.0003 | Да
13786 | ИП Корчуганов Андрей Владимирович | Гараж,,Кемеровская обл,Тяжинский р-н,Тяжинский пгт,,Красноармейская ул,26,,, | ПС "Тяжинская" 110/35/10 кВ, РП 10/10, Ф-10-26-К, Ф-10-8-Р, ТП 12 | 370465, 10.02.2021, ПАО "КузбассЭнергоСбыт" 10 | Нет | 0.0003 | 0.0003 | 0.015 | Да
13787 | МБУ ЦСОН | ОДП Надежда,652240 Кемеровская обл. пгт.Тяжинский ул. Школьная 18 | ПС "Тяжинская" 110/35/10 кВ, РП 10/10, Ф-10-26-К, Ф-10-8-Р, ТП 12 | 370031, 22.01.2016, ПАО "КузбассЭнергоСбыт" 10 | Нет | 0.0015 | 0.0009 | 0.028 | Да
13788 | МБУК "Центр народного творчества и культурно-досуговой деятельности" | ПКиО,652240,Кемеровская обл,Тяжинский р-н,Тяжинский пгт,,Школьная ул,9,,, | ПС "Тяжинская" 110/35/10 кВ, РП 10/10, Ф-10-26-К, Ф-10-8-Р, ТП 12 | 370033, 27.01.2012, ПАО "КузбассЭнергоСбыт" 10 | Нет | 0.0011 | 0.0006 | 0.015 | Да
13789 | Население | н/д | ПС "Тяжинская" 110/35/10 кВ, РП 10/10, Ф-10-26-К, Ф-10-8-Р, ТП 12 | н/д | Нет | 0.0795 | 0.0496 | 0 | Да
13790 | Тяжинское СельПо | гараж,652240 Кемеровская обл. пгт.Тяжинский ул. Кооперативная 17 | ПС "Тяжинская" 110/35/10 кВ, РП 10/10, Ф-10-26-К, Ф-10-8-Р, ТП 12 | 370469, 01.01.2007, ПАО "КузбассЭнергоСбыт" 10 | Нет | 0.0023 | 0.0003 | 0.035 | Да
13791 | УЖТР ТМО администрации Тяжинского муниципального округа | ТП-12,652240,Кемеровская обл,Тяжинский р-н,Тяжинский пгт,,Большевистская ул,,,, | ПС "Тяжинская" 110/35/10 кВ, РП 10/10, Ф-10-26-К, Ф-10-8-Р, ТП 12 | 370436, 25.03.2013, ПАО "КузбассЭнергоСбыт" 10 | Нет | 0.0006 | 0.0002 | 0.015 | Да
13792 | УЖТР ТМО администрации Тяжинского муниципального округа | ТП-12 (по мощности),,Кемеровская обл,Тяжинский р-н,Тяжинский пгт,,Большевистская ул,,,, | ПС "Тяжинская" 110/35/10 кВ, РП 10/10, Ф-10-26-К, Ф-10-8-Р, ТП 12 | 370436, 25.03.2013, ПАО "КузбассЭнергоСбыт" 10 | Нет | 0.0001 | 0 | 0.0005 | Да
13793 | ФГБУ ЦГМС Кемеровской области | Метеостанция,652240 Кемеровская обл. пгт.Тяжинский ул. Школьная 21 | ПС "Тяжинская" 110/35/10 кВ, РП 10/10, Ф-10-26-К, Ф-10-8-Р, ТП 12 | 502117, 01.07.2010, ОАО "Кузбассэнергосбыт" Кемерово 19 | Нет | 0.0002 | 0.0001 | 0.005 | Да
13794 | Население | н/д | ПС "Тяжинская" 110/35/10 кВ, РП 10/10, Ф-10-26-К, Ф-10-8-Р, ТП 208 ТР 2 | н/д | Нет | 0.1006 | 0.0415 | 0 | Да
13795 | УЖТР ТМО администрации Тяжинского муниципального округа | ТП-13,652240,Кемеровская обл,Тяжинский р-н,Тяжинский пгт,,Кооперативная ул,,,, | ПС "Тяжинская" 110/35/10 кВ, РП 10/10, Ф-10-26-К, Ф-10-8-Р, ТП 208 ТР 2 | 370436, 25.03.2013, ПАО "КузбассЭнергоСбыт" 10 | Нет | 0.0009 | 0.0003 | 0.015 | Да
13796 | УЖТР ТМО администрации Тяжинского муниципального округа | ТП-13 (по мощности),,Кемеровская обл,Тяжинский р-н,Тяжинский пгт,,Кооперативная ул,,,, | ПС "Тяжинская" 110/35/10 кВ, РП 10/10, Ф-10-26-К, Ф-10-8-Р, ТП 208 ТР 2 | 370436, 25.03.2013, ПАО "КузбассЭнергоСбыт" 10 | Нет | 0 | 0 | 0.0003 | Да
13797 | Население | н/д | ПС "Тяжинская" 110/35/10 кВ, РП 10/10, Ф-10-26-К, Ф-10-8-Р, ТП 208 ТР 2 | н/д | Нет | 0.0001 | 0.0001 | 0 | Да
13798 | ООО "Тяжинская генерирующая компания" | Котельная Типография,,Кемеровская обл,Тяжинский р-н,Тяжинский пгт,,Советская ул,3,б,, | ПС "Тяжинская" 110/35/10 кВ, РП 10/10, Ф-10-26-К, Ф-10-8-Р, ТП 208 ТР 2 | 370405, 01.01.2019, ПАО "КузбассЭнергоСбыт" 10 | Нет | 0.0385 | 0.0001 | 0.11 | Да
13799 | ООО "ЭСК Сибири" | Стройка,,Кемеровская обл,Тяжинский р-н,Тяжинский пгт,,Горького ул,7,,, | ПС "Тяжинская" 110/35/10 кВ, РП 10/10, Ф-10-26-К, Ф-10-8-Р, ТП 208 ТР 2 | 301577, 01.03.2022, ПАО "КузбассЭнергоСбыт" 10 | Нет | 0.0133 | 0.0119 | 0.087 | Да
13800 | ООО "ЭСК Сибири" | Магнит,,Кемеровская обл,Тяжинский р-н,Тяжинский пгт,,Первомайская ул,31,а,, | ПС "Тяжинская" 110/35/10 кВ, Ф-10-10-В, ТП 39 (262П) | 301577, 01.03.2022, ПАО "КузбассЭнергоСбыт" 10 | Нет | 0 | 0 | 0.06 | Да
13801 | ГБУЗ КО "Тяжинская районная больница" | ТП 206,652240,Кемеровская обл,Тяжинский р-н,Тяжинский пгт,,Октябрьская ул,2,а,, | ПС "Тяжинская" 110/35/10 кВ, Ф-10-10-В, ТП 39 (262П) | 370032, 20.04.2011, ПАО "КузбассЭнергоСбыт" 10 | Нет | 0 | 0 | 0.6658 | Да
13802 | ИП Невидицина Ирина Юрьевна | маг. Колокольчик+Шиномантаж,652240 Кемеровская обл.пгт.Тяжинский пер. Ленина, 1 | ПС "Тяжинская" 110/35/10 кВ, Ф-10-10-В, ТП 39 (262П) | 370131, 01.01.2007, ПАО "КузбассЭнергоСбыт" 10 | Нет | 0.0019 | 0.0034 | 0.013 | Да
13803 | МКУ "СРЦдН" | Административное здание,652240, Кемеровская обл. пгт.Тяжинский, ул. Мичурина 15 | ПС "Тяжинская" 110/35/10 кВ, Ф-10-10-В, ТП 39 (262П) | 370038, 18.04.2012, ПАО "КузбассЭнергоСбыт" 10 | Нет | 0.0087 | 0.0061 | 0.055 | Да
13804 | МКУ "СРЦдН" | Столярка,652240, Кемеровская обл. пгт.Тяжинский, ул. Мичурина 15 | ПС "Тяжинская" 110/35/10 кВ, Ф-10-10-В, ТП 39 (262П) | 370038, 18.04.2012, ПАО "КузбассЭнергоСбыт" 10 | Нет | 0.0004 | 0.0001 | 0.015 | Да
13805 | Население | н/д | ПС "Тяжинская" 110/35/10 кВ, Ф-10-10-В, ТП 39 (262П) | н/д | Нет | 0.0962 | 0.0452 | 0 | Да
13806 | НФУ | Первомайская 36,652240,Кемеровская обл,Тяжинский р-н,Тяжинский пгт,,Первомайская ул,36,,, | ПС "Тяжинская" 110/35/10 кВ, Ф-10-10-В, ТП 39 (262П) | , 01.09.2013, ПАО "КузбассЭнергоСбыт" 10 | Нет | 0.0078 | 0.008 | 0.09 | Да
13807 | ООО "Идея - плюс Тисуль" | Магазин,Кемеровская обл, Тяжинский р-н, Тяжинский пгт, , Ленина пер, дом 9/, кв. 0 | ПС "Тяжинская" 110/35/10 кВ, Ф-10-10-В, ТП 39 (262П) | 370525, 01.07.2023, ПАО "КузбассЭнергоСбыт" 10 | Нет | 0 | 0 | 0.008 | Да
13808 | ООО "Идея - плюс Тисуль" | Магазин,Кемеровская обл, Тяжинский р-н, Тяжинский пгт, , Ленина пер, дом 9/, кв. 0 | ПС "Тяжинская" 110/35/10 кВ, Ф-10-10-В, ТП 39 (262П) | 370525, 01.07.2023, ПАО "КузбассЭнергоСбыт" 10 | Нет | 0.002 | 0 | 0.008 | Да
13809 | УЖТР ТМО администрации Тяжинского муниципального округа | ТП-39,652240,Кемеровская обл,Тяжинский р-н,Тяжинский пгт,,Октябрьская ул,,,, | ПС "Тяжинская" 110/35/10 кВ, Ф-10-10-В, ТП 39 (262П) | 370436, 25.03.2013, ПАО "КузбассЭнергоСбыт" 10 | Нет | 0.0006 | 0.0002 | 0.015 | Да
13810 | Администрация Топкинского городского поселения | ТП № 19 | п/ст35/10"Моторная" ф.10-10ЮЖ | 541305 | 0.003993 | 0.010126 | 0.045472 | 0.015 | нет
13811 | Администрация Топкинского городского поселения | ТП № 4 | п/ст35/10"Моторная" ф.10-10ЮЖ | 541305 | Акт б/н 0,002 | 0.0086 | 0.03862 | 0.02 | нет
13812 | Администрация Топкинского городского поселения | ТП № 50 | п/ст35/10"Моторная" ф.10-10ЮЖ | 541305 | Акт б/н 0,001 | 0.0034678 | 0.015573 | 0.01 | нет
13813 | Куприенко Ирина Викторовна | нежилое помещение, Петровского ул, 257 | п/ст35/10"Моторная" ф.10-10ЮЖ | 540065 | нет | 0 | 0 | 0.00232 | Да
13814 | МБОУ "ООШ № 4" | школа №4 (кухня), Революции ул, 189 | п/ст35/10"Моторная" ф.10-10ЮЖ | 541530 | нет | 0.0045774 | 0.020556 | 0 | Да
13815 | МБОУ "ООШ № 4" | школа №4 (общий), Революции ул, 189 | п/ст35/10"Моторная" ф.10-10ЮЖ | 541530 | Акт б/н 0,000123 | 0.0038839 | 0.017441 | 0.07 | нет
13816 | Мичуринец 2 | контора, Алма-Атинская ул, 201 | п/ст35/10"Моторная" ф.10-10ЮЖ | 6268 | нет | 0 | 0 | 0.008 | Да
13817 | Многоквартирные жилые дома | многоквартирный жилой дом, Алма-Атинская ул, 220 | п/ст35/10"Моторная" ф.10-10ЮЖ | 21.11.2014, 210009 | нет | 0.012623 | 0.056685 | 0.0423 | Да
13818 | Многоквартирные жилые дома | многоквартирный жилой дом, Луначарского ул, 178 | п/ст35/10"Моторная" ф.10-10ЮЖ | 21.11.2014, 210009 | нет | 0.0018032 | 0.0080978 | 0.0206 | Да
13819 | Многоквартирные жилые дома | многоквартирный жилой дом, Мичурина ул, 6 | п/ст35/10"Моторная" ф.10-10ЮЖ | 21.11.2014, 210009 | нет | 0.0031903 | 0.014327 | 0.0154 | Да
13820 | Многоквартирные жилые дома | многоквартирный жилой дом (подвал), Чехова ул, 249 | п/ст35/10"Моторная" ф.10-10ЮЖ | 21.11.2014, 210009 | нет | 0.0086 | 0.03862 | 0.046 | Да
13821 | Общество с ограниченной ответственностью "Управляющая Компания Жилищно-Эксплуатационных Услуг" | многоквартирный жилой дом, Луначарского ул, 176 | п/ст35/10"Моторная" ф.10-10ЮЖ | 01.01.2017, 540093 | нет | 0.0031903 | 0.014327 | 0.0214 | Да
13822 | Общество с ограниченной ответственностью "Управляющая Компания Жилищно-Эксплуатационных Услуг" | многоквартирный жилой дом (подвал), Петровского ул, 244 | п/ст35/10"Моторная" ф.10-10ЮЖ | 01.01.2017, 540093 | нет | 0.0066581 | 0.0299 | 0.0423 | Да
13823 | Общество с ограниченной ответственностью "Управляющая Компания Жилищно-Эксплуатационных Услуг" | многоквартирный жилой дом (подъезд), Луначарского ул, 184 | п/ст35/10"Моторная" ф.10-10ЮЖ | 01.01.2017, 540093 | нет | 0.0024968 | 0.011212 | 0.0126 | Да
13824 | Общество с ограниченной ответственностью "Управляющая Компания Жилищно-Эксплуатационных Услуг" | многоквартирный жилой дом (подъезд), Топкинская ул, 174 | п/ст35/10"Моторная" ф.10-10ЮЖ | 01.01.2017, 540093 | нет | 0.0043 | 0.01931 | 0.028 | Да
13825 | Топкинский ПК | Кооперат.4, Чехова ул, 234 | п/ст35/10"Моторная" ф.10-10ЮЖ | 540205 | нет | 0.014287 | 0.06416 | 0.015 | Да
13826 | Частный сектор 751дом | н/д | п/ст35/10"Моторная" ф.10-10ЮЖ | 21.11.2014, 210009 | нет | 0.50907 | 2.2861 | 0.367 | Да
13827 | Гаражи 16 | н/д | п/ст35/10"Моторная" ф.10-10ЮЖ | 21.11.2014, 210009 | нет | 0.0024968 | 0.011212 | 0.0018 | Да
13828 | Кирчик Лариса Петровна | Гаражи, Революции ул, 187 | п/ст35/10"Моторная" ф.10-4ЖД | 01.03.2018, 540191 | нет | 0.00017209 | 0.0001245 | 0.03 | Да
13829 | Кирчик Лариса Петровна | Нежилое помещение, Революции ул, 187 | п/ст35/10"Моторная" ф.10-4ЖД | 01.03.2018 540191 | нет | 0 | 0 | 0.015 | Да
13830 | Администрация Топкинского городского поселения | камеры видеонаблюдения, Вокзальная ул | п/ст35/10"Моторная" ф.10-4ЖД | 541305 | Акт б/н 0,000300 | 0.0012046 | 0.00038906 | 0.003 | нет
13831 | Администрация Топкинского городского поселения | ТП 8, ул | п/ст35/10"Моторная" ф.10-4ЖД | 541305 | Акт б/н 0,0011 | 0.0067114 | 0.0034238 | 0.011 | нет
13832 | Администрация Топкинского городского поселения | ТП № 18, ул | п/ст35/10"Моторная" ф.10-4ЖД | 541305 | Акт б/н 0,0013 | 0.011014 | 0.0031125 | 0.013 | нет
13833 | Ануфриев Владимир Владимирович | Нежилое помещение, Революции ул, 166 | п/ст35/10"Моторная" ф.10-4ЖД | 540239 | нет | 0.0068835 | 0.0011065 | 0.015 | Да
13834 | Бесхоз | многоквартирный жилой дом, Вокзальная ул, 76 | п/ст35/10"Моторная" ф.10-4ЖД | 21.11.2014 210009 | нет | 0.0012046 | 0.00093375 | 0.0154 | Да
13835 | Бесхоз | многоквартирный жилой дом, Вокзальная ул, 78 | п/ст35/10"Моторная" ф.10-4ЖД | 21.11.2014 210009 | нет | 0.0017209 | 0.0013244 | 0.0154 | Да
13836 | Бондарец Кирилл Юрьевич | магазин, Революции ул, 164 | п/ст35/10"Моторная" ф.10-4ЖД | 540203 | нет | 0.011358 | 0.00023344 | 0.015 | Да
13837 | Бух Алексей Александрович | Нежилое помещение, Революции ул, 187 | п/ст35/10"Моторная" ф.10-4ЖД | 02.04.2017 540157 | нет | 0.0012046 | 0.00052913 | 0.015 | Да
13838 | Бух Алексей Александрович | ТП 191Б, Революции ул, 187 | п/ст35/10"Моторная" ф.10-4ЖД | 02.04.2017 540157 | нет | 0.00099811 | 0.00046999 | 0.2 | Да
13839 | ГКУ КО "Агенство по защите населения и территории Кемеровской обл." | Склады мобилизац.резерва, Революции ул, 188 | п/ст35/10"Моторная" ф.10-4ЖД | 500002 | нет | 0 | 5.7581e-05 | 0.01 | Да
13840 | ГКУ КО "Агенство по защите населения и территории Кемеровской обл." | Склады мобилизац.резерва, Революции ул, 188 | п/ст35/10"Моторная" ф.10-4ЖД | 500002 | нет | 0 | 5.7581e-05 | 0.01 | Да
13841 | ГУ здравоохранения"Кемеровский областной медицин.центр мобилизац.резервов"Резерв | Мед.склад2, Революции ул, 188 | п/ст35/10"Моторная" ф.10-4ЖД | - 541467 | Акт б/н 0,003522 | 0.020306 | 0.0017119 | 0.03522 | нет
13842 | Долженко Ирина Владимировна | нежилое помещение, Магистральная ул, 2 | п/ст35/10"Моторная" ф.10-4ЖД | 01.07.2017 540165 | нет | 0.0020651 | 0.00031125 | 0.015 | Да
13843 | ИП Коновалова Татьяна Сергеевна | магазин, Мичурина ул, 3 | п/ст35/10"Моторная" ф.10-4ЖД | 540058 | нет | 0.0024092 | 0.0018286 | 0.015 | Да
13844 | ИП Лукина Тамара Ивановна | рем.цех, Вокзальная ул, 165 | п/ст35/10"Моторная" ф.10-4ЖД | 1486 | нет | 0.0025813 | 0.0015563 | 0.0254 | Да
13845 | ИП Рудольф Валентин Владимирович | Хол.склад, Революции ул, 192 | п/ст35/10"Моторная" ф.10-4ЖД | 9018 | нет | 0.00086044 | 0.0015563 | 0.05 | Да
13846 | ИП Цвиренко Валентина Геннадьевна | М.Валентина, Магистральная ул, 1 | п/ст35/10"Моторная" ф.10-4ЖД | 1415 | нет | 0.0068835 | 0.0060694 | 0.00428 | Да
13847 | ИП Чубрикова Вера Ивановна | кондитерский цех, Революции ул, 187 | п/ст35/10"Моторная" ф.10-4ЖД | 545067 | нет | 0.020995 | 0.017897 | 0.12 | Да
13848 | ИП Чубрикова Вера Ивановна | М-н НаКукане, Вокзальная ул, 127 | п/ст35/10"Моторная" ф.10-4ЖД | 545067 | нет | 0.0082602 | 0.0082482 | 0.07 | Да
13849 | ИП Чубрикова Вера Ивановна | М-н Островок, Суворова ул, 187 | п/ст35/10"Моторная" ф.10-4ЖД | 545067 | нет | 0.0056789 | 0.0043575 | 0.0095 | Да
13850 | ИП Шнягин Владимир Леонидович | Магазин, Школьная ул, 84 | п/ст35/10"Моторная" ф.10-4ЖД | 01.04.2018 540197 | нет | 0.0029255 | 0.0031125 | 0.013 | Да
13851 | Каштанюк Евгений Анатольевич | гараж , ул | п/ст35/10"Моторная" ф.10-4ЖД | 540118 | нет | 0.0070556 | 0.0020231 | 0.03 | Да
13852 | Кичигин Антон Павлович | Нежилое помещение, Вокзальная ул, 151 | п/ст35/10"Моторная" ф.10-4ЖД | 540179 | нет | 0.00017209 | 6.225e-06 | 0.015 | Да
13853 | Многоквартирные жилые дома | многоквартирный жилой (общий), Вокзальная ул, 102 | п/ст35/10"Моторная" ф.10-4ЖД | 21.11.2014 210009 | нет | 0.0027534 | 0.0015563 | 0.002 | Да
13854 | Многоквартирные жилые дома | многоквартирный жилой дом, Западная ул, 2 | п/ст35/10"Моторная" ф.10-4ЖД | 21.11.2014 210009 | нет | 0.011014 | 0.00077813 | 0.0154 | Да
13855 | Многоквартирные жилые дома | многоквартирный жилой дом, Западная ул, 4 | п/ст35/10"Моторная" ф.10-4ЖД | 21.11.2014 210009 | нет | 0.001893 | 0.0018675 | 0.0154 | Да
13856 | Многоквартирные жилые дома | многоквартирный жилой дом, Вокзальная ул, 106 | п/ст35/10"Моторная" ф.10-4ЖД | 21.11.2014 210009 | нет | 0.0013767 | 0.0010894 | 0.0154 | Да
13857 | Многоквартирные жилые дома | многоквартирный жилой дом, Западная ул, 13 | п/ст35/10"Моторная" ф.10-4ЖД | 21.11.2014 210009 | нет | 0.0024092 | 0.0010287 | 0.0145 | Да
13858 | Муниципальное казенное предприятие "Тепло" | Гараж, Революции ул, 178 | п/ст35/10"Моторная" ф.10-4ЖД | 540208 | нет | 0.01153 | 0.0037039 | 0.026 | Да
13859 | Муниципальное казенное предприятие "Тепло" | Котельная 4 ввод 1, Революции ул, 166 | п/ст35/10"Моторная" ф.10-4ЖД | 540208 | Акт б/н 0,003 | 0.048185 | 0.036572 | 0.032 | нет
13860 | Муниципальное казенное предприятие "Тепло" | Котельная 4 ввод 2, Революции ул, 166 | п/ст35/10"Моторная" ф.10-4ЖД | 540208 | нет | 0.051971 | 0.014006 | 0.032 | Да
13861 | Общество с ограниченной ответственностью "Т2 Мобайл" | Базовая станция 236, Революции ул, 178 | п/ст35/10"Моторная" ф.10-4ЖД | 503835 | нет | 0 | 0.0036416 | 0.0025 | Да
13862 | Общество с ограниченной ответственностью "Топкинский водоканал" | Насосная (южный), Южная ул | п/ст35/10"Моторная" ф.10-4ЖД | 540034 | нет | 0.00068835 | 0.00054469 | 0.0045 | Да
13863 | Общество с ограниченной ответственностью "Управляющая Компания Жилищно-Эксплуатационных Услуг" | многоквартирный жилой дом, Революции ул, 185 | п/ст35/10"Моторная" ф.10-4ЖД | 01.01.2017 540093 | нет | 0.0046464 | 0.0026456 | 0.0213 | Да
13864 | Общество с ограниченной ответственностью Производственно-коммерческая фирма "ЧАЛВИ" | Нежилое помещение, Революции ул, 170 | п/ст35/10"Моторная" ф.10-4ЖД | 01.08.2017 540168 | нет | 0.023748 | 0.014006 | 0.04 | Да
13865 | ООО ФАВОРИТ | цех, Революции ул, 187 | п/ст35/10"Моторная" ф.10-4ЖД | 540201 | нет | 0.00086044 | 0.00084193 | 0.095 | Да
13866 | ПАО "Национальная башенная компания" | БС 41533, Вокзальная ул, 80 | п/ст35/10"Моторная" ф.10-4ЖД | 200299 | нет | 0 | 0.0024418 | 0.01 | Да
13867 | Сибирский филиал ПАО "Мегафон" | Базовая станция №1427, Паровозная ул, 48 | п/ст35/10"Моторная" ф.10-4ЖД | 200104 | нет | 0 | 0.00498 | 0.01 | Да
13868 | Топкинский ПК | КООПЕРАТОР 23, Революции ул, 164 | п/ст35/10"Моторная" ф.10-4ЖД | 540205 | нет | 0.012046 | 0.0054469 | 0.015 | Да
13869 | ФГБУ "Западно-Сибирское управ. по гидрометеорогии и мониторингу окруж.среды " | метиостан., Николая Борисова ул, 10 | п/ст35/10"Моторная" ф.10-4ЖД | 502117 | нет | 0.00086044 | 0.00077813 | 0.0014 | Да
13870 | Федеральное государственное унитарное предприятие "Российская телевизионная и радиовещательная сеть" | ПСЦТВ Топки, Вокзальная ул | п/ст35/10"Моторная" ф.10-4ЖД | 12.09.2016 503024 | нет | 0.0032697 | 0.003125 | 0.014 | Да
13871 | Общество с ограниченной ответственностью "Топкинский водоканал" | Соломино | п/ст35/10"Моторная" ф.10-4ЖД | 21.11.2014 210009 | Акт б/н 0,0288 | 0.080881 | 0.021788 | 0.288 | нет
13872 | Филиал ПАО "МТС" в Кемеровской области | Базовая станция 42-412, Мичурина ул | п/ст35/10"Моторная" ф.10-4ЖД | 200248 | нет | 0.0016847 | 0.0014037 | 0.01 | Да
13873 | ФЛ Стратиенко Любовь Алексеевна | Нежилое помещение, Революции ул, 187 | п/ст35/10"Моторная" ф.10-4ЖД | 9117 | нет | 0.00051971 | 0.00010894 | 0.0045 | Да
13874 | Частный сектор 1059 домов | н/д | п/ст35/10"Моторная" ф.10-4ЖД | 21.11.2014 210009 | нет | 0.80021 | 0.5587 | 0.465 | Да
13875 | Гаражи 2 | н/д | п/ст35/10"Моторная" ф.10-4ЖД | 21.11.2014 210009 | нет | 0.0034418 | 0.00015563 | 0.002 | Да
13876 | Администрация Топкинского городского поселения | ТП 110, ул | п/ст110/10"Мехзаводская" ф.10-15Ф | 541305 | Акт б/н 0,006 | 0.0056224 | 0.0010116 | 0.06 | нет
13877 | Администрация Топкинского городского поселения | ТП № 16, ул | п/ст110/10"Мехзаводская" ф.10-15Ф | 541305 | Акт б/н 0,0034 | 0.07028 | 0.011429 | 0.03 | нет
13878 | Администрация Топкинского городского поселения | ТП № 75 | п/ст110/10"Мехзаводская" ф.10-15Ф | 541305 | Акт б/н 0,0003 | 0.010401 | 0.0057752 | 0.015 | нет
13879 | Администрация Топкинского района | Архивный отдел, Лермонтова ул, 22 | п/ст110/10"Мехзаводская" ф.10-15Ф | 541426 | Акт б/н 0,0022 | 0 | 0 | 0.022 | нет
13880 | Борисенко Евгений Владимирович | торговый павильон, Казахстанская ул, 73 | п/ст110/10"Мехзаводская" ф.10-15Ф | 540068 | нет | 0.0056224 | 0.0060791 | 0.01 | Да
13881 | ГУ Госветслужбы Кемеровской обл.Топкинская станция по борьбе с болезнями животны | адм.здание, Ветстанции ул, 3 | п/ст110/10"Мехзаводская" ф.10-15Ф | 541369 | Акт б/н 0,0044 | 0.0044979 | 0.0026748 | 0.014 | нет
13882 | Дзангиев Салман Магомедович | Нежилое здание, Зои Космодемьянской ул, 13 | п/ст110/10"Мехзаводская" ф.10-15Ф | 01.04.2018 540200 | нет | 0 | 0.00017022 | 0.01192 | Да
13883 | Индивидуальный предприниматель Лукьянчиков Евгений Владимирович | шиномонтаж, Петровского ул, 47 | п/ст110/10"Мехзаводская" ф.10-15Ф | 02.11.2015 540120 | нет | 0.002249 | 0.0016535 | 0.015 | Да
13884 | ИП Пундик Лариса Васильевна | Магазин "Мир Стройки", Топкинская ул, 29 | п/ст110/10"Мехзаводская" ф.10-15Ф | 01.02.2017 540155 | нет | 0.0016867 | 0.001459 | 0.0054 | Да
13885 | ИП Ракшина Татьяна Николаевна | Пристройка к зданию (нежилое помещение), Алма-Атинская ул, 31 | п/ст110/10"Мехзаводская" ф.10-15Ф | 540069 | нет | 0 | 0 | 0.015 | Да
13886 | ИП Сизов Владимир Кузмич | Мойка, Топкинская ул, 4 | п/ст110/10"Мехзаводская" ф.10-15Ф | 1447 | нет | 0 | 0.0012158 | 0.018 | Да
13887 | ИП Сизов Владимир Кузмич | Шиномотаж, Топкинская ул, 4 | п/ст110/10"Мехзаводская" ф.10-15Ф | 1447 | нет | 0.00016867 | 0.0034043 | 0.0056 | Да
13888 | ИП Сулаев Виктор Анатольевич | мастерская, Топкинская ул, 29 | п/ст110/10"Мехзаводская" ф.10-15Ф | 1464 | нет | 0.0011245 | 0.0026748 | 0.01286 | Да
13889 | Капчук Людмила Адамовна | Нежилое помещение, Топкинская ул, 29 | п/ст110/10"Мехзаводская" ф.10-15Ф | 540086 | нет | 0.002249 | 0.0017629 | 0.015 | Да
13890 | Капчук Людмила Адамовна | нежилое помещение, Топкинская ул, 29 | п/ст110/10"Мехзаводская" ф.10-15Ф | 540086 | нет | 0 | 0.0036475 | 0.035 | Да
13891 | МБОУ "ООШ № 6" | Школа № 6, Революции ул, 76 | п/ст110/10"Мехзаводская" ф.10-15Ф | 541529 | Акт б/н 0,013 | 0 | 0 | 0.068 | нет
13892 | МБОУ "ООШ № 6" | Школа № 6, Революции ул, 76 | п/ст110/10"Мехзаводская" ф.10-15Ф | 541529 | Акт б/н 0,0130 | 0.021646 | 0.013082 | 0.068 | нет
13893 | МБОУ ДО детей-Дворец творчества детей и молодежи | ДТМ, Кузнецкая ул, 3 | п/ст110/10"Мехзаводская" ф.10-15Ф | 541523 | Акт б/н 0,00429 | 0.015181 | 0.0031611 | 0.04286 | нет
13894 | МБОУ ДО детей-Дворец творчества детей и молодежи | ДТМ(мастерские), Кузнецкая ул, 3 | п/ст110/10"Мехзаводская" ф.10-15Ф | 541523 | Акт б/н 0,0015 | 0.0036546 | 0.0012158 | 0.015 | нет
13895 | Межрайонная ИФНС России №7 по КО | адм.здание (налоговая), Комсомольская ул, 4 | п/ст110/10"Мехзаводская" ф.10-15Ф | 580021 | нет | 0.0047791 | 0.0041338 | 0.0593 | Да
13896 | Многоквартирные дома (ветхое жильё) | многоквартирный жилой дом, Вокзальная ул, 54 | п/ст110/10"Мехзаводская" ф.10-15Ф | 21.11.2014 210009 | нет | 0.0030923 | 0.0026748 | 0.0154 | Да
13897 | Многоквартирные дома (ветхое жильё) | многоквартирный жилой дом, Вокзальная ул, 54 | п/ст110/10"Мехзаводская" ф.10-15Ф | 21.11.2014 210009 | нет | 0.00084336 | 0.00055928 | н/д | Да
13898 | Многоквартирные дома (ветхое жильё) | многоквартирный жилой дом, Привокзальная ул, 57 | п/ст110/10"Мехзаводская" ф.10-15Ф | 21.11.2014 210009 | нет | 0.011245 | 0.0080244 | 0.0154 | Да
13899 | Многоквартирные дома (ветхое жильё) | многоквартирный жилой дом, Привокзальная ул, 41 | п/ст110/10"Мехзаводская" ф.10-15Ф | 21.11.2014 210009 | нет | 0.0042168 | 0.002918 | 0.0154 | Да
13900 | Многоквартирные дома (ветхое жильё) | многоквартирный жилой дом, Привокзальная ул, 49 | п/ст110/10"Мехзаводская" ф.10-15Ф | 21.11.2014 210009 | нет | 0.0089959 | 0.0048633 | 0.0154 | Да
13901 | Многоквартирные дома (ветхое жильё) | многоквартирный жилой дом, Привокзальная ул, 55 | п/ст110/10"Мехзаводская" ф.10-15Ф | 21.11.2014 210009 | нет | 0.015181 | 0.0072949 | 0.0154 | Да
13902 | Многоквартирные жилые дома | многоквартирный жилой дом, Вокзальная ул, 48 | п/ст110/10"Мехзаводская" ф.10-15Ф | 21.11.2014 210009 | нет | 0.0061847 | 0.0048633 | 0.0154 | Да
13903 | Многоквартирные жилые дома | многоквартирный жилой дом, Вокзальная ул, 50 | п/ст110/10"Мехзаводская" ф.10-15Ф | 21.11.2014 210009 | нет | 0.0053413 | 0.0038906 | 0.01544 | Да
13904 | Многоквартирные жилые дома | многоквартирный жилой дом, Вокзальная ул, 52 | п/ст110/10"Мехзаводская" ф.10-15Ф | 21.11.2014 210009 | нет | 0.0064658 | 0.0048633 | 0.0154 | Да
13905 | Многоквартирные жилые дома | многоквартирный жилой дом, Топкинская ул, 6 | п/ст110/10"Мехзаводская" ф.10-15Ф | 21.11.2014 210009 | нет | 0.028955 | 0.017022 | 0.1116 | Да
13906 | Многоквартирные жилые дома | многоквартирный жилой дом, Алма-Атинская ул, 35 | п/ст110/10"Мехзаводская" ф.10-15Ф | 21.11.2014 210009 | нет | 0.0053413 | 0.004377 | 0.0154 | Да
13907 | Многоквартирные жилые дома | многоквартирный жилой дом, Зои Космодемьянской ул, 15 | п/ст110/10"Мехзаводская" ф.10-15Ф | 21.11.2014 210009 | нет | 0 | 0.00097266 | 0.0145 | Да
13908 | Муниципальное казенное предприятие "Тепло" | Котельн. 12, Зои Космодемьянской ул, 13 | п/ст110/10"Мехзаводская" ф.10-15Ф | 540208 | Акт б/н 0,003 | 0.0075903 | 2.4317e-05 | 0.0075 | нет
13909 | Муниципальное казенное предприятие "Тепло" | ТП 22, Алма-Атинская ул, 31 | п/ст110/10"Мехзаводская" ф.10-15Ф | 540208 | нет | 0.13044 | 0.016479 | 0.5349 | Да
13910 | Муниципальное казенное предприятие "Тепло" | ТП 86, Алма-Атинская ул, 31 | п/ст110/10"Мехзаводская" ф.10-15Ф | 540208 | нет | 0 | 0 | 0.0595 | Да
13911 | ОАО "Кемеровский хладокомбинат" | Киоск (автостанция), Революции ул, 40 | п/ст110/10"Мехзаводская" ф.10-15Ф | 505155 | нет | 0 | 0 | 0.0004 | Да
13912 | Общество с ограниченной ответственностью "Управляющая Компания Жилищно-Эксплуатационных Услуг" | многоквартирный жилой дом, Кузнецкая ул, 3 | п/ст110/10"Мехзаводская" ф.10-15Ф | 01.01.2017 540093 | нет | 0.049196 | 0.026748 | 0.0983 | Да
13913 | Общество с ограниченной ответственностью "Управляющая Компания Жилищно-Эксплуатационных Услуг" | многоквартирный жилой дом, Кузнецкая ул, 5 | п/ст110/10"Мехзаводская" ф.10-15Ф | 01.01.2017 540093 | нет | 0.036827 | 0.021155 | 0.0896 | Да
13914 | Общество сорганиченной ответственностью "РИК" | Баня 2, Привокзальная ул, 53 | п/ст110/10"Мехзаводская" ф.10-15Ф | 540251 | нет | 0.012369 | 0.0097266 | 0.0546 | Да
13915 | Общество сорганиченной ответственностью "РИК" | Баня 2, Привокзальная ул, 53 | п/ст110/10"Мехзаводская" ф.10-15Ф | 540251 | нет | 0 | 0 | 0.0546 | Да
13916 | ООО "Визит" | Нежилое помещение (магазин), Топкинская ул, 29 | п/ст110/10"Мехзаводская" ф.10-15Ф | 02.04.2017 540158 | нет | 0.013494 | 0.012158 | 0.034 | Да
13917 | ООО "Кузбасская энергосетевая компания " филиал "Энергосеть г.Топки" | здание АБК, Петровского ул, 50 | п/ст110/10"Мехзаводская" ф.10-15Ф | 9069 | нет | 0 | 0.0082676 | 0.01993 | Да
13918 | ООО "Мария-Ра" | магазин 464(секция 1), Революции ул, 36 | п/ст110/10"Мехзаводская" ф.10-15Ф | 9110 | нет | 0.038795 | 0.026748 | 0.05 | Да
13919 | ООО "Мария-Ра" | магазин 464(секция 2), Революции ул, 36 | п/ст110/10"Мехзаводская" ф.10-15Ф | 9110 | нет | 0.037389 | 0.031611 | 0.05 | Да
13920 | ООО "Мария-Ра" | Торговый центр, Революции ул, 38 | п/ст110/10"Мехзаводская" ф.10-15Ф | 9110 | нет | 0.068312 | 0.021399 | 0.06 | Да
13921 | ООО "УК ЖЭУ" | ООО "УК ЖЭУ", Лермонтова ул, 24 | п/ст110/10"Мехзаводская" ф.10-15Ф | 540013 | нет | 0 | 4.8633e-06 | 0.015 | Да
13922 | Потребительский кооператив "Пищевик" | Нежилое здание, хлебопекарня, Красноармейская ул, 1 | п/ст110/10"Мехзаводская" ф.10-15Ф | 01.07.2018 540213 | нет | 0.032329 | 0.016749 | 0.055 | Да
13923 | Потребительский кооператив "Пищевик" | Рыбный цех, Лермонтова ул, 22 | п/ст110/10"Мехзаводская" ф.10-15Ф | 01.07.2018 540213 | нет | 0.002249 | 0.00080974 | 0.03 | Да
13924 | Топкинский ПК | Кооператор 16 , Комсомольская ул , 18 | п/ст110/10"Мехзаводская" ф.10-15Ф | 540205 | нет | 0.022209 | 0.0046128 | 0.015 | Да
13925 | Топкинский ПК | Коператор3, Чехова ул, 62 | п/ст110/10"Мехзаводская" ф.10-15Ф | 540205 | нет | 0.016024 | 0.0021885 | 0.015 | Да
13926 | Топкинский ПК | Нежилое здание, Красноармейская ул, 1 | п/ст110/10"Мехзаводская" ф.10-15Ф | 540205 | нет | 0.0098392 | 0.065655 | 0.03 | Да
13927 | Устьянцев Николай Дмитриевич | Кафе, Советская ул, 29 | п/ст110/10"Мехзаводская" ф.10-15Ф | 540136 | нет | 0.0061847 | 0.0080244 | 0.0162 | Да
13928 | Филиал ПАО "МТС" в Кемеровской области | Базовая станция №42-1115, Топкинская ул, 29 | п/ст110/10"Мехзаводская" ф.10-15Ф | 200248 | нет | 0 | 0 | 0.015 | Да
13929 | ФЛ Мотовилов Анатолий Александрович | Гар.ангар, Лермонтова ул, 22 | п/ст110/10"Мехзаводская" ф.10-15Ф | 1549 | нет | 0.00014056 | 0.0012158 | 0.0085 | Да
13930 | ФЛ Смоляров Олег Юрьевич | кафе Палит, Топкинская ул, 29 | п/ст110/10"Мехзаводская" ф.10-15Ф | 01.03.2018 540193 | нет | 0.012369 | 0.00097266 | 0.03439 | Да
13931 | Ягунов Дмитрий Юрьевич | Мастерские, Топкинская ул, 4 | п/ст110/10"Мехзаводская" ф.10-15Ф | 01.10.2016 540144 | нет | 0.0089959 | 0.0012158 | 0.015 | Да
13932 | Частный сектор 652 дома | н/д | п/ст110/10"Мехзаводская" ф.10-15Ф | 21.11.2014 210009 | нет | 0.79838 | 0.52524 | 0.284 | Да
13933 | Гаражи 9 | н/д | п/ст110/10"Мехзаводская" ф.10-15Ф | 21.11.2014 210009 | нет | 0.011245 | 0.01459 | 0.006 | Да
13934 | ИП Карпеченко Людмила Григорьевна | Магазин "Восход", Ретюнской ул, 2 | п/ст110/10"Мехзаводская" ф.10-16 | 540135 | нет | 0.000742 | 0.00048384 | 0.006 | Да
13935 | Шарыкина Зинаида Михайловна | Сал.краст., Дзержинского ул, 2 | п/ст110/10"Мехзаводская" ф.10-16 | 540214 | нет | 0 | 7.2576e-05 | 0.0138 | Да
13936 | Автономная некоммерческая организация"Топкинский Инновационный Бизнес-Инкубатор" | офис, Дзержинского ул, 4 | п/ст110/10"Мехзаводская" ф.10-16 | 1490 | нет | 0.014098 | 0.0065319 | 0.0475 | Да
13937 | Администрация Топкинского городского поселения | ТП № 14, ул | п/ст110/10"Мехзаводская" ф.10-16 | 541305 | Акт б/н 0,0011 | 0.002597 | 0.0042336 | 0.011 | нет
13938 | Администрация Топкинского городского поселения | ТП № 15, ул | п/ст110/10"Мехзаводская" ф.10-16 | 541305 | Акт б/н 0,002 | 0.012861 | 0.0044755 | 0.02 | нет
13939 | Администрация Топкинского городского поселения | ТП № 17, ул | п/ст110/10"Мехзаводская" ф.10-16 | 541305 | Акт б/н 0,0015 | 0.0082856 | 0.0029031 | 0.015 | нет
13940 | Администрация Топкинского района | гараж 1 (5 стояночных боксов), Луначарского ул, 21 | п/ст110/10"Мехзаводская" ф.10-16 | 541426 | Акт б/н 0,000800 | 0.00086566 | 0.00083947 | 0.008 | нет
13941 | Администрация Топкинского района | Гараж 2 (2 стояночных бокса), Луначарского ул, 21 | п/ст110/10"Мехзаводская" ф.10-16 | 541426 | Акт б/н 0,0004400 | 0.001113 | 0.00083584 | 0.0044 | нет
13942 | Администрация Топкинского района | гараж 2 (9 стояночных боксов), Луначарского ул, 21 | п/ст110/10"Мехзаводская" ф.10-16 | 541426 | Акт б/н 0,02040 | 0.0050703 | 0.0025402 | 0.0204 | нет
13943 | Администрация Топкинского района | Зд.админис, Луначарского ул, 21 | п/ст110/10"Мехзаводская" ф.10-16 | 541426 | Акт б/н 0,0152 | 0.016819 | 0.0096768 | 0.1525 | нет
13944 | Афанасьева Елена Николаевна | офис, Дзержинского ул, 6 | п/ст110/10"Мехзаводская" ф.10-16 | 01.01.2018 540187 | нет | 0.000371 | 0.0005419 | 0.01444 | Да
13945 | Афанасьева Елена Николаевна | офис, Дзержинского ул, 6 | п/ст110/10"Мехзаводская" ф.10-16 | 01.01.2018 540187 | нет | 0.00049467 | 0.00048384 | 0.00473 | Да
13946 | Банк ВТБ (публичное акционерное общество) | Здание нежилое, Комсомольская ул, 2 | п/ст110/10"Мехзаводская" ф.10-16 | 01.01.2018 540185 | нет | 5.0703e-05 | 4.8384e-05 | 0.08 | Да
13947 | Барсуков Артём Михайлович | магазин, Октябрьская ул, 3 | п/ст110/10"Мехзаводская" ф.10-16 | 540221 | нет | 0.0050703 | 0.0072576 | 0.007 | Да
13948 | Бондарец Кирилл Юрьевич | Магазин, Гоголя ул, 103 | п/ст110/10"Мехзаводская" ф.10-16 | 540203 | нет | 0.0054413 | 0.0012096 | 0.008 | Да
13949 | Ганов Максим Викторович | Нежилое помещение, Революции ул, 41 | п/ст110/10"Мехзаводская" ф.10-16 | 01.08.2017 540166 | нет | 0 | 0 | 0.007 | Да
13950 | Горщарук Елена Владимировна | Не жилое здание(такси), Лермонтова ул, 2 | п/ст110/10"Мехзаводская" ф.10-16 | 01.03.2016 540132 | нет | 0.00061462 | 0.00024192 | 0.0025 | Да
13951 | Государственное казенное учреждение " Центр занятости населения города Топки" | офис, Топкинская ул, 23 | п/ст110/10"Мехзаводская" ф.10-16 | 541394 | нет | 0.0013603 | 0.0013306 | 0.00765 | Да
13952 | Государственное казенное учреждение " Центр занятости населения города Топки" | офис, Топкинская ул, 23 | п/ст110/10"Мехзаводская" ф.10-16 | 541394 | нет | 0.000371 | 0.00048384 | 0.0076 | Да
13953 | ГУ"КУЗБАССПАССАЖИРАВТОТРАНС" | Автостация, Революции ул, 40 | п/ст110/10"Мехзаводская" ф.10-16 | 552043 | нет | 0.0023497 | 0.0013306 | 0.015 | Да
13954 | ЖЭ(К)О №12 (г.Новосибирск) Филиал ФГБУ "ЦЖКУ" Минобороны России (по УВО) | Призывной пункт, Советская ул, 68 | п/ст110/10"Мехзаводская" ф.10-16 | 581162 | нет | 0.0023497 | 0.0019354 | 0.0083 | Да
13955 | Закрытое акционерное общество "Объединение рынков"Кузбасса" | Магазины, Луначарского ул, 13 | п/ст110/10"Мехзаводская" ф.10-16 | 01.08.2017 102474 | нет | 0.0027207 | 0.0013439 | 0.04 | Да
13956 | Закрытое акционерное общество "Объединение рынков"Кузбасса" | Нежилое помещение, Луначарского ул, 13 | п/ст110/10"Мехзаводская" ф.10-16 | 01.08.2017 102474 | нет | 0.058865 | 0.0028051 | 0.15 | Да
13957 | Иващенко Павел Семенович | Здание административно-бытового корпуса, Топкинская ул, 26 | п/ст110/10"Мехзаводская" ф.10-16 | 01.04.2018 540202 | нет | 0.002968 | 0.0012398 | 0.005 | Да
13958 | Индивидуальный предприниматель Овчинников Роман Владимирович | офис продаж, Дзержинского ул, 2 | п/ст110/10"Мехзаводская" ф.10-16 | 01.01.2018 540186 | нет | 0.00028443 | 0.00036288 | 0.017 | Да
13959 | Индивидуальный предприниматель Орлова Ксения Константиновна | Нежилое здание, Ретюнской ул, 1 | п/ст110/10"Мехзаводская" ф.10-16 | 01.03.2019 540122 | нет | 0 | 0 | 0.01 | Да
13960 | Индивидуальный предприниматель Орлова Ксения Константиновна | Нежилое здание, Ретюнской ул, 1 | п/ст110/10"Мехзаводская" ф.10-16 | 01.03.2019 540122 | нет | 0.0028629 | 0.000831 | 0.01 | Да
13961 | ИП Батаков Сергей Владимирович | гараж уч.5, Дзержинского ул, 6 | п/ст110/10"Мехзаводская" ф.10-16 | 540059 | нет | 0 | 7.2576e-05 | 0.015 | Да
13962 | ИП Горбань Татьяна Михайловна | Орфей 2, Чехова ул, 87 | п/ст110/10"Мехзаводская" ф.10-16 | 1411 | нет | 0.0021023 | 0.0026611 | 0.00365 | Да
13963 | ИП Карпицкая Ольга Константиновна | Магазин, Революции ул, 19 | п/ст110/10"Мехзаводская" ф.10-16 | 540232 | нет | 0.000371 | 0.0006048 | 0.005 | Да
13964 | ИП Мартынюк Сергей Георгиевич | магазин, Луначарского ул, 14 | п/ст110/10"Мехзаводская" ф.10-16 | 540164 | нет | 0.0061833 | 0.010282 | 0.015 | Да
13965 | ИП Массон Иван Иванович | магазин, Дзержинского ул, 6 | п/ст110/10"Мехзаводская" ф.10-16 | 540012 | нет | 0.00024733 | 0.00012096 | н/д | Да
13966 | ИП Насибулин Ильяз Якубович | ТЦ Метеор, Революции ул | п/ст110/10"Мехзаводская" ф.10-16 | 540218 | нет | 0.0072963 | 0.0038248 | 0.094 | Да
13967 | ИП Недашковская Светлана Васильевна | М-нТеремок, Луначарского ул, 79 | п/ст110/10"Мехзаводская" ф.10-16 | 540195 | нет | 0.001113 | 0.0010886 | 0.0245 | Да
13968 | ИП Пискунова Анастия Сергеевна | торговый павильон, Топкинская ул, 81 | п/ст110/10"Мехзаводская" ф.10-16 | 540070 | нет | 0 | 0 | 0.008 | Да
13969 | ИП Тарасенко Галина федоровна | магазин Хозяйка, Луначарского ул, 14 | п/ст110/10"Мехзаводская" ф.10-16 | 1390 | нет | 0.0013232 | 0.0011503 | 0.0036 | Да
13970 | ИП Тарасенко Галина федоровна | магазин Хозяйка, Луначарского ул, 14 | п/ст110/10"Мехзаводская" ф.10-16 | 1390 | нет | 0.0013603 | 0.0015725 | 0.0036 | Да
13971 | ИП Уфимцева Татьяна Николаевна | Буф.автост, Революции ул, 40 | п/ст110/10"Мехзаводская" ф.10-16 | 1472 | нет | 0.0045757 | 0.0048384 | 0.04 | Да
13972 | Коршкова Лариса Олеговна | Торговый павильон, Луначарского ул, 8 | п/ст110/10"Мехзаводская" ф.10-16 | 01.10.2017 540177 | нет | 0.0091513 | 0.0049594 | 0.015 | Да
13973 | Лычагина Ида Михайловна | Магазин, Топкинская ул, 67 | п/ст110/10"Мехзаводская" ф.10-16 | 01.10.2015 540116 | нет | 0.0090276 | 0.0059271 | 0.015 | Да
13974 | МАОУ-средняя общеобразовател.школа № 1 | Школа 1, Революции ул, 49 | п/ст110/10"Мехзаводская" ф.10-16 | 541535 | Акт б/н 0,007 | 0.009646 | 0.0068947 | 0.07 | нет
13975 | МБДОУ-детский сад № 6 "Березка" | Д/сБерезка, Луначарского ул, 24 | п/ст110/10"Мехзаводская" ф.10-16 | 541524 | Акт б/н 0,00757 | 0.0030917 | 0.0032659 | 0.06 | нет
13976 | МБДОУ-детский сад № 6 "Березка" | прачечная, Луначарского ул, 24 | п/ст110/10"Мехзаводская" ф.10-16 | 541524 | Акт б/н 0,0015 | 0.00012367 | 9.6768e-05 | 0.015 | нет
13977 | МБДОУ-детский сад № 8 "Тополек" | Д-сТополек, Революции ул, 19 | п/ст110/10"Мехзаводская" ф.10-16 | 541532 | Акт б/н 0,0014 | 0.003339 | 0.0025777 | 0.035 | нет
13978 | МБДОУ-детский сад № 8 "Тополек" | Д-сТополек(прачечная), Революции ул, 19 | п/ст110/10"Мехзаводская" ф.10-16 | 541532 | Акт б/н 0,0014 | 3.0917e-05 | 0.00014273 | 0.01 | нет
13979 | МБОУ дополнительного образования детей"Детская художественная школа №17 г.Топки" | ДХШ № 17, Луначарского ул, 23 | п/ст110/10"Мехзаводская" ф.10-16 | 549032 | Акт б/н 0,0005 | 0.0045757 | 0.000831 | 0.005 | нет
13980 | МБОУ-средняя общеобразовател.школа № 2 | тир, Топкинская ул, 8 | п/ст110/10"Мехзаводская" ф.10-16 | 541534 | Акт б/н 0,0015 | 0.00049467 | 3.6288e-05 | 0.015 | нет
13981 | МБОУ-средняя общеобразовател.школа № 2 | Школа 2, Топкинская ул, 8 | п/ст110/10"Мехзаводская" ф.10-16 | 541534 | Акт б/н 0,0032 | 0.0091513 | 0.0029031 | 0.06 | нет
13982 | МБОУ-средняя общеобразовател.школа № 2 | Школа 2(здание), Топкинская ул | п/ст110/10"Мехзаводская" ф.10-16 | 541534 | Акт б/н 0,00015 | 0.0071727 | 0.0020563 | 0.06 | нет
13983 | МБОУ-средняя общеобразовател.школа № 2 | Школа 2(подвал), Топкинская ул, 8 | п/ст110/10"Мехзаводская" ф.10-16 | 541534 | Акт б/н 0,0003 | 0 | 0 | 0.015 | нет
13984 | МБУ" Культурно-досуговый центр "Цементник" города Топки" | ДК Цемент., Топкинская ул, 2 | п/ст110/10"Мехзаводская" ф.10-16 | 549034 | нет | 0.012243 | 0.0078624 | 0.108 | Да
13985 | МБУ" Культурно-досуговый центр "Цементник" города Топки" | ДК Цемент., Топкинская ул, 2 | п/ст110/10"Мехзаводская" ф.10-16 | 549034 | нет | 0.0017313 | 0.0025402 | 0.108 | Да
13986 | МДОУ-детский сад № 1 "Cветлячок" | д/сСветляч, Октябрьская ул, 5 | п/ст110/10"Мехзаводская" ф.10-16 | 541538 | Акт б/н 0,003 | 0.0039573 | 0.0036288 | 0.03 | нет
13987 | Многоквартирные жилые дома | многоквартирный жилой дом, Вокзальная ул, 24 | п/ст110/10"Мехзаводская" ф.10-16 | 21.11.2014 210009 | нет | 0.0024733 | 0.0013306 | 0.0149 | Да
13988 | Многоквартирные жилые дома | многоквартирный жилой дом , Вокзальная ул, 26 | п/ст110/10"Мехзаводская" ф.10-16 | 21.11.2014 210009 | нет | 0.0016077 | 0.0013306 | 0.0152 | Да
13989 | Многоквартирные жилые дома | многоквартирный жилой дом, Вокзальная ул, 28 | п/ст110/10"Мехзаводская" ф.10-16 | 21.11.2014 210009 | нет | 0.0024733 | 0.0019354 | 0.0153 | Да
13990 | Многоквартирные жилые дома | многоквартирный жилой дом, Вокзальная ул, 30 | п/ст110/10"Мехзаводская" ф.10-16 | 21.11.2014 210009 | нет | 0.0012367 | 0.00084672 | 0.0154 | Да
13991 | Многоквартирные жилые дома | многоквартирный жилой дом, Вокзальная ул, 32 | п/ст110/10"Мехзаводская" ф.10-16 | 21.11.2014 210009 | нет | 0.0027207 | 0.0013306 | 0.0154 | Да
13992 | Многоквартирные жилые дома | многоквартирный жилой дом, Вокзальная ул , 34 | п/ст110/10"Мехзаводская" ф.10-16 | 21.11.2014 210009 | нет | 0.001113 | 0.00096768 | 0.0154 | Да
13993 | Многоквартирные жилые дома | многоквартирный жилой дом, Вокзальная ул, 36 | п/ст110/10"Мехзаводская" ф.10-16 | 21.11.2014 210009 | нет | 0.00024733 | 0.00048384 | 0.01544 | Да
13994 | Многоквартирные жилые дома | многоквартирный жилой дом, Вокзальная ул, 38 | п/ст110/10"Мехзаводская" ф.10-16 | 21.11.2014 210009 | нет | 0.0024733 | 0.0019354 | 0.0154 | Да
13995 | Многоквартирные жилые дома | многоквартирный жилой дом, Вокзальная ул, 40 | п/ст110/10"Мехзаводская" ф.10-16 | 21.11.2014 210009 | нет | 0.001484 | 0.0010886 | 0.0154 | Да
13996 | Многоквартирные жилые дома | многоквартирный жилой дом, Вокзальная ул, 42 | п/ст110/10"Мехзаводская" ф.10-16 | 21.11.2014 210009 | нет | 0.0032153 | 0.0024192 | 0.01544 | Да
13997 | Многоквартирные жилые дома | многоквартирный жилой дом, Вокзальная ул, 44 | п/ст110/10"Мехзаводская" ф.10-16 | 21.11.2014 210009 | нет | 0.0032153 | 0.0021773 | 0.0154 | Да
13998 | Многоквартирные жилые дома | многоквартирный жилой дом, Вокзальная ул, 46 | п/ст110/10"Мехзаводская" ф.10-16 | 21.11.2014 210009 | нет | 0.003339 | 0.0026611 | 0.0154 | Да
13999 | Многоквартирные жилые дома | многоквартирный жилой дом, Комсомольская ул, 7 | п/ст110/10"Мехзаводская" ф.10-16 | 21.11.2014 210009 | нет | 0.005565 | 0.0038707 | 0.031 | Да
14000 | МРО приход церкви Святителя Николая г.Топки Кемеровской и Новокузнецкой епархии | Жил.дом, Луначарского ул, 107 | п/ст110/10"Мехзаводская" ф.10-16 | 1470 | нет | 0.000742 | 0.00024192 | 0.00202 | Да
14001 | МРО приход церкви Святителя Николая г.Топки Кемеровской и Новокузнецкой епархии | Подсб.поме, Луначарского ул, 109 | п/ст110/10"Мехзаводская" ф.10-16 | 1470 | нет | 0.0017313 | 0.0014515 | 0.0065 | Да
14002 | МРО приход церкви Святителя Николая г.Топки Кемеровской и Новокузнецкой епархии | Церковь, Луначарского ул, 109 | п/ст110/10"Мехзаводская" ф.10-16 | 1470 | нет | 2.8443e-05 | 4.8384e-05 | 0.0025 | Да
14003 | МРО приход церкви Святителя Николая г.Топки Кемеровской и Новокузнецкой епархии | Церковь, Луначарского ул, 109 | п/ст110/10"Мехзаводская" ф.10-16 | 1470 | нет | 0.0016002 | 0.0010947 | 0.0025 | Да
14004 | МУ"Социально-реабилитационный центр для несовршеннолетних"Топкинского р-она | Адм.здание, Топкинская ул, 67 | п/ст110/10"Мехзаводская" ф.10-16 | 541076 | нет | 0.0086566 | 0.006775 | 0.0412 | Да
14005 | Муниципальное бюджетное учреждените "Центр развития образования" | офис, Топкинская ул, 4 | п/ст110/10"Мехзаводская" ф.10-16 | 541076 | Акт б/н 0,008 | 0.0078071 | 0.0072576 | 0.08 | нет
14006 | Муниципальное бюджетное учреждените "Центр развития образования" | офис, Топкинская ул, 4 | п/ст110/10"Мехзаводская" ф.10-16 | 540038 | Акт б/н 0,008 | 0.012861 | 0 | 0.08 | нет
14007 | Муниципальное бюджетное учреждените "Центр развития образования" | офис, Топкинская ул, 4 | п/ст110/10"Мехзаводская" ф.10-16 | 540038 | Акт б/н 0,008 | 0.00061833 | 0 | 0.08 | нет
14008 | Муниципальное бюджетное учреждените "Центр развития образования" | офис, Топкинская ул, 4 | п/ст110/10"Мехзаводская" ф.10-16 | 540038 | Акт б/н 0,008 | 0 | 8.4672e-05 | 0.08 | нет
14009 | ОАО "Кемеровский хладокомбинат" | Киоск (рынок), Дзержинского ул | п/ст110/10"Мехзаводская" ф.10-16 | 505155 | нет | 0.001113 | 0.00036288 | 0.0004 | Да
14010 | ОАО КУЗБАССГАЗИФИКАЦИЯ | Адм.корпус, Есикова ул, 2 | п/ст110/10"Мехзаводская" ф.10-16 | 552045 | нет | 0.00098933 | 0.0006048 | 0.004 | Да
14011 | Общество с ограниченной ответственностью "Управляющая компания Ресурс" | многоквартирный жилой дом, Топкинская ул, 27 | п/ст110/10"Мехзаводская" ф.10-16 | 01.01.2017 540091 | нет | 0.030175 | 0.014515 | 0.085 | Да
14012 | Общество с ограниченной ответственностью "Партнер" | Нежилое здание, Луначарского ул, 8 | п/ст110/10"Мехзаводская" ф.10-16 | 01.03.2019 540250 | нет | 0.01516 | 0.0050815 | 0.015 | Да
14013 | Общество с ограниченной ответственностью "Т2 Мобайл" | Базовая станция №389, Революции ул, 113 | п/ст110/10"Мехзаводская" ф.10-16 | 503835 | нет | 0.002597 | 0.0021773 | 0.005 | Да
14014 | Общество с ограниченной ответственностью "Топкинский водоканал" | КНС, Комсомольская ул | п/ст110/10"Мехзаводская" ф.10-16 | 540034 | Акт б/н 0,022 | 0.00062328 | 0.0024192 | 0.0226 | нет
14015 | Общество с ограниченной ответственностью "Топкинский водоканал" | слесарка, Революции ул, 39 | п/ст110/10"Мехзаводская" ф.10-16 | 540034 | нет | 0 | 0 | 0.0347 | Да
14016 | Общество с ограниченной ответственностью "Управляющая Компания Жилищно-Эксплуатационных Услуг" | многоквартирный жилой дом, Есикова ул, 2 | п/ст110/10"Мехзаводская" ф.10-16 | 01.01.2017 540093 | нет | 0.010264 | 0.0072576 | 0.0412 | Да
14017 | Общество с ограниченной ответственностью "Управляющая Компания Жилищно-Эксплуатационных Услуг" | многоквартирный жилой дом, Кузнецкая ул, 38 | п/ст110/10"Мехзаводская" ф.10-16 | 01.01.2017 540093 | нет | 0.004823 | 0.003024 | 0.037 | Да
14018 | Общество с ограниченной ответственностью "Управляющая Компания Жилищно-Эксплуатационных Услуг" | многоквартирный жилой дом, Дзержинского ул, 2 | п/ст110/10"Мехзаводская" ф.10-16 | 01.01.2017 540093 | нет | 0.005565 | 0.0054432 | 0.026 | Да
14019 | Общество с ограниченной ответственностью "Управляющая Компания Жилищно-Эксплуатационных Услуг" | многоквартирный жилой дом, Комсомольская ул, 5 | п/ст110/10"Мехзаводская" ф.10-16 | 01.01.2017 540093 | нет | 0.0056887 | 0.0048384 | 0.021 | Да
14020 | Общество с ограниченной ответственностью "Управляющая Компания Жилищно-Эксплуатационных Услуг" | многоквартирный жилой дом, Луначарского ул, 12 | п/ст110/10"Мехзаводская" ф.10-16 | 01.01.2017 540093 | нет | 0.010017 | 0.0036288 | 0.04 | Да
14021 | Общество с ограниченной ответственностью "Управляющая Компания Жилищно-Эксплуатационных Услуг" | многоквартирный жилой дом, Луначарского ул, 14 | п/ст110/10"Мехзаводская" ф.10-16 | 01.01.2017 540093 | нет | 0.011377 | 0.010886 | 0.0364 | Да
14022 | Общество с ограниченной ответственностью "Управляющая Компания Жилищно-Эксплуатационных Услуг" | многоквартирный жилой дом, Луначарского ул, 18 | п/ст110/10"Мехзаводская" ф.10-16 | 01.01.2017 540093 | нет | 0.002226 | 0.0021773 | 0.0381 | Да
14023 | Общество с ограниченной ответственностью "Управляющая Компания Жилищно-Эксплуатационных Услуг" | многоквартирный жилой дом, Луначарского ул, 20 | п/ст110/10"Мехзаводская" ф.10-16 | 01.01.2017 540093 | нет | 0.002597 | 0.0024192 | 0.034 | Да
14024 | Общество с ограниченной ответственностью "Управляющая Компания Жилищно-Эксплуатационных Услуг" | многоквартирный жилой дом, Луначарского ул, 22 | п/ст110/10"Мехзаводская" ф.10-16 | 01.01.2017 540093 | нет | 0.0027207 | 0.0024192 | 0.0324 | Да
14025 | Общество с ограниченной ответственностью "Управляющая Компания Жилищно-Эксплуатационных Услуг" | многоквартирный жилой дом, Луначарского ул, 26 | п/ст110/10"Мехзаводская" ф.10-16 | 01.01.2017 540093 | нет | 0.0050703 | 0.0048384 | 0.031 | Да
14026 | Общество с ограниченной ответственностью "Управляющая Компания Жилищно-Эксплуатационных Услуг" | многоквартирный жилой дом, Луначарского ул, 28 | п/ст110/10"Мехзаводская" ф.10-16 | 01.01.2017 540093 | нет | 0.018303 | 0.016934 | 0.0499 | Да
14027 | Общество с ограниченной ответственностью "Управляющая Компания Жилищно-Эксплуатационных Услуг" | многоквартирный жилой дом, Революции ул, 19 | п/ст110/10"Мехзаводская" ф.10-16 | 01.01.2017 540093 | нет | 0.006678 | 0.0055642 | 0.0263 | Да
14028 | Общество с ограниченной ответственностью "Управляющая Компания Жилищно-Эксплуатационных Услуг" | многоквартирный жилой дом, Революции ул, 23 | п/ст110/10"Мехзаводская" ф.10-16 | 01.01.2017 540093 | нет | 0.0016077 | 0.0012096 | 0.019 | Да
14029 | Общество с ограниченной ответственностью "Управляющая Компания Жилищно-Эксплуатационных Услуг" | многоквартирный жилой дом, Революции ул, 25 | п/ст110/10"Мехзаводская" ф.10-16 | 01.01.2017 540093 | нет | 0.0024733 | 0.0020563 | 0.0242 | Да
14030 | Общество с ограниченной ответственностью "Управляющая Компания Жилищно-Эксплуатационных Услуг" | многоквартирный жилой дом, Революции ул, 29 | п/ст110/10"Мехзаводская" ф.10-16 | 01.01.2017 540093 | нет | 0.0038337 | 0.0019354 | 0.029 | Да
14031 | Общество с ограниченной ответственностью "Управляющая Компания Жилищно-Эксплуатационных Услуг" | многоквартирный жилой дом, Революции ул, 31 | п/ст110/10"Мехзаводская" ф.10-16 | 01.01.2017 540093 | нет | 0.00371 | 0.0019354 | 0.026 | Да
14032 | Общество с ограниченной ответственностью "Управляющая Компания Жилищно-Эксплуатационных Услуг" | многоквартирный жилой дом, Революции ул, 33 | п/ст110/10"Мехзаводская" ф.10-16 | 01.01.2017 540093 | нет | 0.0050703 | 0.0048384 | 0.0169 | Да
14033 | Общество с ограниченной ответственностью "Управляющая Компания Жилищно-Эксплуатационных Услуг" | многоквартирный жилой дом, Революции ул, 35 | п/ст110/10"Мехзаводская" ф.10-16 | 01.01.2017 540093 | нет | 0.0027207 | 0.0019354 | 0.0201 | Да
14034 | Общество с ограниченной ответственностью "Управляющая Компания Жилищно-Эксплуатационных Услуг" | многоквартирный жилой дом, Революции ул, 37 | п/ст110/10"Мехзаводская" ф.10-16 | 01.01.2017 540093 | нет | 0.0034627 | 0.0021773 | 0.029 | Да
14035 | Общество с ограниченной ответственностью "Управляющая Компания Жилищно-Эксплуатационных Услуг" | многоквартирный жилой дом, Революции ул, 41 | п/ст110/10"Мехзаводская" ф.10-16 | 01.01.2017 540093 | нет | 0.0032153 | 0.0024192 | 0.022 | Да
14036 | Общество с ограниченной ответственностью "Управляющая Компания Жилищно-Эксплуатационных Услуг" | многоквартирный жилой дом, Революции ул, 43 | п/ст110/10"Мехзаводская" ф.10-16 | 01.01.2017 540093 | нет | 0.004081 | 0.0043546 | 0.021 | Да
14037 | Общество с ограниченной ответственностью "Управляющая Компания Жилищно-Эксплуатационных Услуг" | многоквартирный жилой дом, Топкинская ул, 21 | п/ст110/10"Мехзаводская" ф.10-16 | 01.01.2017 540093 | нет | 0.020034 | 0.012096 | 0.088 | Да
14038 | Общество с ограниченной ответственностью "Управляющая Компания Жилищно-Эксплуатационных Услуг" | многоквартирный жилой дом, Топкинская ул, 23 | п/ст110/10"Мехзаводская" ф.10-16 | 01.01.2017 540093 | нет | 0.016077 | 0.010886 | 0.0896 | Да
14039 | Общество с ограниченной ответственностью "Управляющая Компания Жилищно-Эксплуатационных Услуг" | многоквартирный жилой дом, Кузнецкая ул, 10 | п/ст110/10"Мехзаводская" ф.10-16 | 01.01.2017 540093 | нет | 0.020158 | 0.014313 | 0.09 | Да
14040 | Общество с ограниченной ответственностью "Управляющая Компания Жилищно-Эксплуатационных Услуг" | многоквартирный жилой дом, Кузнецкая ул, 8 | п/ст110/10"Мехзаводская" ф.10-16 | 01.01.2017 540093 | нет | 0.030669 | 0.021773 | 0.104 | Да
14041 | Общество с ограниченной ответственностью "Управляющая Компания Жилищно-Эксплуатационных Услуг" | многоквартирный жилой дом, Лермонтова ул, 2 | п/ст110/10"Мехзаводская" ф.10-16 | 01.01.2017 540093 | нет | 0.017437 | 0.013306 | 0.0893 | Да
14042 | Общество с ограниченной ответственностью "Управляющая Компания Жилищно-Эксплуатационных Услуг" | многоквартирный жилой дом, Революции ул, 21 | п/ст110/10"Мехзаводская" ф.10-16 | 01.01.2017 540093 | нет | 0.0024733 | 0.0024192 | 0.016 | Да
14043 | Общество с ограниченной ответственностью "Управляющая Компания Жилищно-Эксплуатационных Услуг" | многоквартирный жилой дом, Топкинская ул, 67 | п/ст110/10"Мехзаводская" ф.10-16 | 01.01.2017 540093 | нет | 0.002226 | 0.0015725 | 0.039 | Да
14044 | Общество с ограниченной ответственностью "Управляющая Компания Жилищно-Эксплуатационных Услуг" | многоквартирный жилой дом (2подъезд), Комсомольская ул, 7 | п/ст110/10"Мехзаводская" ф.10-16 | 01.01.2017 540093 | нет | 0.010388 | 0.0084672 | 0.0264 | Да
14045 | Общество с ограниченной ответственностью "Управляющая Компания Жилищно-Эксплуатационных Услуг" | многоквартирный жилой дом(1подъезд), Топкинская ул, 53 | п/ст110/10"Мехзаводская" ф.10-16 | 01.01.2017 540093 | нет | 0.0054413 | 0.003145 | 0.088 | Да
14046 | Общество с ограниченной ответственностью "Управляющая Компания Жилищно-Эксплуатационных Услуг" | многоквартирный жилой дом(3 подъезд), Кузнецкая ул, 12 | п/ст110/10"Мехзаводская" ф.10-16 | 01.01.2017 540093 | нет | 0.026588 | 0.020563 | 0.104 | Да
14047 | Общество с ограниченной ответственностью "Управляющая Компания Жилищно-Эксплуатационных Услуг" | многоквартирный жилой дом(3подъезд), Топкинская ул, 25 | п/ст110/10"Мехзаводская" ф.10-16 | 01.01.2017 540093 | нет | 0.022878 | 0.014515 | 0.088 | Да
14048 | Общество с ограниченной ответственностью "Управляющая Компания Жилищно-Эксплуатационных Услуг" | многоквартирный жилой дом(3подъезд), Дзержинского ул, 9 | п/ст110/10"Мехзаводская" ф.10-16 | 01.01.2017 540093 | нет | 0.020776 | 0.013641 | 0.0875 | Да
14049 | Общество с ограниченной ответственностью "Управляющая Компания Жилищно-Эксплуатационных Услуг" | многоквартирный жилой дом(3подъезд), Лермонтова ул, 4 | п/ст110/10"Мехзаводская" ф.10-16 | 01.01.2017 540093 | нет | 0.018797 | 0.013306 | 0.086 | Да
14050 | Общество с ограниченной ответственностью "Управляющая Компания Жилищно-Эксплуатационных Услуг" | многоквартирный жилой дом(3подъезд), Луначарского ул, 7 | п/ст110/10"Мехзаводская" ф.10-16 | 01.01.2017 540093 | нет | 0.016942 | 0.013306 | 0.0871 | Да
14051 | Общество с ограниченной ответственностью "Управляющая Компания Жилищно-Эксплуатационных Услуг" | многоквартирный жилой дом(3подъезд), Дзержинского ул, 7 | п/ст110/10"Мехзаводская" ф.10-16 | 01.01.2017 540093 | нет | 0.023991 | 0.019354 | 0.091 | Да
14052 | Общество с ограниченной ответственностью "Управляющая Компания Жилищно-Эксплуатационных Услуг" | многоквартирный жилой дом(3подъезд), Луначарского ул, 11 | п/ст110/10"Мехзаводская" ф.10-16 | 01.01.2017 540093 | нет | 0.019168 | 0.014515 | 0.0382 | Да
14053 | Общество с ограниченной ответственностью "Управляющая Компания Жилищно-Эксплуатационных Услуг" | многоквартирный жилой дом(3подъезд), Луначарского ул, 9 | п/ст110/10"Мехзаводская" ф.10-16 | 01.01.2017 540093 | нет | 0.031411 | 0.024192 | 0.1053 | Да
14054 | Общество с ограниченной ответственностью "Фаворит" | Торговый павельон, Советская ул, 27 | п/ст110/10"Мехзаводская" ф.10-16 | 01.07.2018 530063 | нет | 0.0031844 | 0.0011564 | 0.015 | Да
14055 | ООО "АНТА" | кафе, Революции ул, 45 | п/ст110/10"Мехзаводская" ф.10-16 | 1437 | нет | 0.003339 | 0.0033869 | 0.0133 | Да
14056 | ООО "ВИФ медиа" | Торговый павильон, Комсомольская ул, 2 | п/ст110/10"Мехзаводская" ф.10-16 | 01.12.2016 540149 | нет | 0.00049467 | 3.6288e-05 | 0.01 | Да
14057 | ООО "Кузбасская энергосетевая компания " филиал "Энергосеть г.Топки" | АБК (резерв), Петровского ул, 50 | п/ст110/10"Мехзаводская" ф.10-16 | 9069 | нет | 0.0065543 | 0.0058412 | 0.01893 | Да
14058 | ООО "Кузбасская энергосетевая компания " филиал "Энергосеть г.Топки" | гаражные боксы, Петровского ул, 50 | п/ст110/10"Мехзаводская" ф.10-16 | 9069 | нет | 0.000371 | 0.00014515 | 0.0162 | Да
14059 | ООО "Кузбасская энергосетевая компания " филиал "Энергосеть г.Топки" | Мастерские, Петровского ул, 50 | п/ст110/10"Мехзаводская" ф.10-16 | 9069 | нет | 0.001484 | 0.0012096 | 0.05585 | Да
14060 | ООО"Гермес" | магазин, Топкинская ул, 2 | п/ст110/10"Мехзаводская" ф.10-16 | 1433 | нет | 0.0038337 | 0.0024192 | 0.0045 | Да
14061 | Отдел МВД России по Топкинскому району | гараж, Топкинская ул, 26 | п/ст110/10"Мехзаводская" ф.10-16 | 541314 | Акт б/н 0,0015 | 0.00016942 | 0.0015725 | 0.01 | нет
14062 | Отдел МВД России по Топкинскому району | здание №3, Луначарского ул, 19 | п/ст110/10"Мехзаводская" ф.10-16 | 541314 | Акт б/н 0,004561 | 0.0035863 | 0.0027264 | 0.04561 | нет
14063 | Отдел МВД России по Топкинскому району | Основное административное здание, Революции ул, 44 | п/ст110/10"Мехзаводская" ф.10-16 | 541314 | нет | 0.027207 | 0.01554 | 0.085 | Да
14064 | ПАО" Вымпел-Коммуникации" Кемеровский филиал | БС№4(5577), Вокзальная ул, 32 | п/ст110/10"Мехзаводская" ф.10-16 | 200050 | нет | 0.003062 | 0.0061581 | н/д | Да
14065 | Сорокин Максим Валентинович | магазин, Революции ул, 115 | п/ст110/10"Мехзаводская" ф.10-16 | 540078 | нет | 0.002226 | 8.4672e-05 | 0.008 | Да
14066 | Управ.Федер.службы гос.регистрации, кадастра и картографии по КО | офис, Дзержинского ул, 6 | п/ст110/10"Мехзаводская" ф.10-16 | 200048 | нет | 0.000742 | 0.00048384 | 0.0115 | Да
14067 | Управление Федеральной службы судебных приставов России по КО | офис, Топкинская ул, 26 | п/ст110/10"Мехзаводская" ф.10-16 | 200018 | нет | 0.0021023 | 0.0010886 | 0.0053 | Да
14068 | ФГКУ "1 отряд ФПС по Кемеровской области" | ПЧ 10, Советская ул, 62 | п/ст110/10"Мехзаводская" ф.10-16 | 500093 | нет | 0.002597 | 0.0029744 | 0.0226 | Да
14069 | ФГКУ "Управление вневедомственной охраны войск национальной гвардии Российской Федерации по Кемеровской области" | Нежилое помещение, Революции ул, 44 | п/ст110/10"Мехзаводская" ф.10-16 | 541352 | нет | 0.00061833 | 0.00024192 | 0.0022 | Да
14070 | ФГУП Почта России-ф-лУФПС Кем.обл.ОСП Топкинский почтамт | Киоск №2 авт., Революции ул, 40 | п/ст110/10"Мехзаводская" ф.10-16 | 1392 | нет | 0.00061833 | 6.048e-05 | 0.00612 | Да
14071 | Федеральное казённое учреждение "Центр по обеспечению деятельности Казначейства России" | Офис (Казначейство), Топкинская ул, 26 | п/ст110/10"Мехзаводская" ф.10-16 | 200292 | нет | 0.002968 | 0.0024192 | 0.0417 | Да
14072 | Физическое лицо Галдилов Борис Александрович | Офис (Секретарь), Дзержинского ул, 6 | п/ст110/10"Мехзаводская" ф.10-16 | 540076 | нет | 0.00061833 | 0.00048384 | 0.021 | Да
14073 | ФЛ Гармашов Сергей Александрович | стройка, Луначарского ул, 14 | п/ст110/10"Мехзаводская" ф.10-16 | 540030 | нет | 0 | 0 | 0.0145 | Да
14074 | ФЛ Гармашов Сергей Александрович | Торговый павильон, Луначарского ул, 14 | п/ст110/10"Мехзаводская" ф.10-16 | 540030 | нет | 3.339e-05 | 4.9594e-05 | 0.00245 | Да
14075 | ФЛ Кузякова Ирина Валентиновна | магазин , Петровского ул , 34 | п/ст110/10"Мехзаводская" ф.10-16 | 9041 | нет | 0 | 0 | н/д | Да
14076 | ФЛ Медончак Людмила Александровна | торговый павильон, Луначарского ул, 8 | п/ст110/10"Мехзаводская" ф.10-16 | 540104 | нет | 0.00098933 | 0.0006048 | 0.007 | Да
14077 | ФЛ Недашковский Андрей Николаевич | ТП-13 столярка, Топкинская ул, 40 | п/ст110/10"Мехзаводская" ф.10-16 | 4009 | нет | 0.0017313 | 0.001512 | 0.0534 | Да
14078 | ФЛ Нестерова Лариса Владимировна | нежилое помещение, Советская ул, 27 | п/ст110/10"Мехзаводская" ф.10-16 | 540089 | нет | 0.00061833 | 0.00072576 | 0.015 | Да
14079 | ФЛ Скударнов Борис Александрович | Эльдорадо, Советская ул, 27 | п/ст110/10"Мехзаводская" ф.10-16 | 540094 | нет | 0.004081 | 0.0024192 | 0.036 | Да
14080 | ФЛ Степанов Александр Анатольевич | Магазин, Кузнецкая ул, 38 | п/ст110/10"Мехзаводская" ф.10-16 | 540227 | нет | 2.226e-05 | 3.6288e-05 | 0.0025 | Да
14081 | ФЛ Ткач Любовь Яковлевна | М-н Грот, Гоголя ул, 112 | п/ст110/10"Мехзаводская" ф.10-16 | 5436 | нет | 0.007049 | 0.0070157 | 0.00303 | Да
14082 | Церковь Новая жизнь | церковь, Луначарского ул, 96 | п/ст110/10"Мехзаводская" ф.10-16 | 1469 | нет | 0.001855 | 0.0012096 | 0.005 | Да
14083 | ГБОУ СПО "ТТТ" | ТП 33, Заводская ул, 11 | п/ст110/10"Мехзаводская" ф.10-16 | 541366 | нет | 0.10178 | 0.043546 | 0.16 | Да
14084 | Индивидуальный предприниматель Гаврилов Аркадий Федорович | Торговый центр, Красногорская ул, 6 | п/ст110/10"Мехзаводская" ф.10-16 | 540053 | нет | 0.001113 | 0.029031 | 0.04 | Да
14085 | ИП Ионова Ольга Вениаминовна | Автостоян., Красногорская ул, 8 | п/ст110/10"Мехзаводская" ф.10-16 | 1405 | нет | 0 | 0 | 0.0025 | Да
14086 | Многоквартирные жилые дома | многоквартирный жилой дом), Зои Космодемьянской ул, 36 | п/ст110/10"Мехзаводская" ф.10-16 | 21.11.2014 210009 | нет | 0.0016077 | 0.0020563 | 0.0145 | Да
14087 | Муниципальное казенное предприятие "Тепло" | Котельн.12, Зои Космодемьянской ул, 13 | п/ст110/10"Мехзаводская" ф.10-16 | 540208 | Акт б/н 0,000389 | 0 | 0 | 0.0075 | нет
14088 | ООО "НСК ХОЛДИ" Филиал №4 | Нежилое помещение, Красногорская ул, 6 | п/ст110/10"Мехзаводская" ф.10-16 | 200380 | нет | 0.033019 | 0 | 0.05 | Да
14089 | Отдел МВД России по Топкинскому району | Гараж №12/1 отделения ГИБДД, Заводская ул | п/ст110/10"Мехзаводская" ф.10-16 | 541314 | Акт б/н 0,00065 | 0.001855 | 0.002649 | 0.0065 | нет
14090 | Прокуратура Кемеровской области | гараж, Заводская ул, 11 | п/ст110/10"Мехзаводская" ф.10-16 | 200067 | нет | 0.005565 | 0.00012096 | 0.014 | Да
14091 | Топкинский ПК | Кооператор 8, Петровского ул, 17 | п/ст110/10"Мехзаводская" ф.10-16 | 540205 | нет | 0.006307 | 0.0081455 | 0.015 | Да
14092 | Частный сектор 720 дома | н/д | п/ст110/10"Мехзаводская" ф.10-16 | 21.11.2014 210009 | нет | 0.39252 | 0.2891 | 0.2736 | Да
14093 | Гаражи 41 | н/д | п/ст110/10"Мехзаводская" ф.10-16 | 21.11.2014 210009 | нет | 0.0014472 | 0.0010984 | 0.00097 | Да
14094 | Администрация Топкинского городского поселения | камера видеонаблюдения , Горная ул | п/ст110/10"Мехзаводская" ф.10-3-65 | 541305 | Акт б/н 0,0003 | 9.8041e-05 | 0.00012959 | 0.003 | нет
14095 | Администрация Топкинского городского поселения | ТП № 48 , ул | п/ст110/10"Мехзаводская" ф.10-3-65 | 541305 | Акт б/н 0,0007 | 0.0040197 | 0.0013956 | 0.015 | нет
14096 | Государственное казенное учреждение " Центр занятости населения города Топки" | гараж , Площадка N9 тер, 3 | п/ст110/10"Мехзаводская" ф.10-3-65 | 541394 | нет | 6.2579e-06 | 0 | 0.0002 | Да
14097 | Индивидуальный предприниматель Боровков Сергей Владимирович | Нежилое здание, Соборная ул, 15 | п/ст110/10"Мехзаводская" ф.10-3-65 | 01.02.2019 540247 | нет | 0.00060099 | 0.00053631 | 0.015 | Да
14098 | Индивидуальный предприниматель Муратов Сергей Николаевич | АЗС ЮКОС , Горная ул | п/ст110/10"Мехзаводская" ф.10-3-65 | 503993 | нет | 0.0036275 | 0.0014953 | 0.022 | Да
14099 | ИП Ларин Игорь Валерьевич | магазин , Горная ул, 21 | п/ст110/10"Мехзаводская" ф.10-3-65 | 540029 | нет | 0.00068629 | 0.00089718 | 0.00657 | Да
14100 | КПКГ Народный кредит | гараж , ул | п/ст110/10"Мехзаводская" ф.10-3-65 | 540225 | нет | 0.00016275 | 5.9812e-05 | 0.003 | Да
14101 | МБДОУ-Детский сад № 10 "Огонек" | Д/сОгонек , Солнечный мкр, 35 | п/ст110/10"Мехзаводская" ф.10-3-65 | 541526 | Акт б/н 0,003 | 0.00088237 | 0.00026716 | 0.02 | нет
14102 | МБДОУ-Детский сад № 10 "Огонек" | Д/сОгонек , Солнечный мкр, 35 | п/ст110/10"Мехзаводская" ф.10-3-65 | 541526 | Акт б/н 0,0012 | 0.0020589 | 0.0012052 | 0.019 | нет
14103 | МБДОУ-Детский сад № 11"Дельфин" | Д/сДельфин Ввод №1, Солнечный мкр, 36 | п/ст110/10"Мехзаводская" ф.10-3-65 | 541525 | Акт б/н 0,00175 | 0.0027451 | 0.0016947 | 0.0175 | нет
14104 | МБДОУ-Детский сад № 11"Дельфин" | Д/сДельфин Ввод №2 , Солнечный мкр, 36 | п/ст110/10"Мехзаводская" ф.10-3-65 | 541525 | Акт б/н 0,00175 | 0.0019608 | 0.00059812 | 0.0175 | нет
14105 | Муниципальное автономное учреждение"физкультурно-оздоровительный комплекс" | СК "Олимп" , Солнечный мкр, 5 | п/ст110/10"Мехзаводская" ф.10-3-65 | 541438 | нет | 0.0055883 | 0.0033893 | 0.12 | Да
14106 | Муниципальное казенное предприятие "Тепло" | Котельная3 , Солнечный мкр, 23 | п/ст110/10"Мехзаводская" ф.10-3-65 | 540208 | нет | 0 | 0 | н/д | Да
14107 | Муниципальное казенное предприятие "Тепло" | котельная3 , Солнечный мкр, 23 | п/ст110/10"Мехзаводская" ф.10-3-65 | 540208 | Акт б/н 0,003 | 0.046471 | 0.0001595 | 0.08 | нет
14108 | ОАО КУЗБАССГАЗИФИКАЦИЯ | Склад , Весенняя ул | п/ст110/10"Мехзаводская" ф.10-3-65 | 552045 | нет | 0 | 0 | 0.006 | Да
14109 | Общество с ограниченной ответственностью "ИНВЕСТ-КО" | Торговый центр Поляна , Солнечный мкр, 11 | п/ст110/10"Мехзаводская" ф.10-3-65 | 200300 | нет | 0.14245 | 0.12959 | 0.4 | Да
14110 | Общество с ограниченной ответственностью "Т2 Мобайл" | Базовая станция 335 , Солнечный мкр, 10 | п/ст110/10"Мехзаводская" ф.10-3-65 | 503835 | нет | 0.0026471 | 0.0023925 | 0.005 | Да
14111 | Общество с ограниченной ответственностью "Т2 Мобайл" | Базовая станция 335 , Солнечный мкр, 10 | п/ст110/10"Мехзаводская" ф.10-3-65 | 503835 | нет | 0.0023304 | 0.0025191 | 0.005 | Да
14112 | Общество с ограниченной ответственностью "Управляющая Компания Жилищно-Эксплуатационных Услуг" | многоквартирный жилой дом , Солнечный мкр, 23 | п/ст110/10"Мехзаводская" ф.10-3-65 | 01.01.2017 540093 | нет | 0.012843 | 0.0097693 | 0.1457 | Да
14113 | Общество с ограниченной ответственностью "Управляющая Компания Жилищно-Эксплуатационных Услуг" | многоквартирный жилой дом , Солнечный мкр, 7 | п/ст110/10"Мехзаводская" ф.10-3-65 | 01.01.2017 540093 | нет | 0.028824 | 0.021931 | 0.1014 | Да
14114 | Общество с ограниченной ответственностью "Управляющая Компания Жилищно-Эксплуатационных Услуг" | многоквартирный жилой дом , Солнечный мкр, 29 | п/ст110/10"Мехзаводская" ф.10-3-65 | 01.01.2017 540093 | нет | 0.012647 | 0.0099686 | 0.092 | Да
14115 | Общество с ограниченной ответственностью "Управляющая Компания Жилищно-Эксплуатационных Услуг" | многоквартирный жилой дом , Солнечный мкр, 28 | п/ст110/10"Мехзаводская" ф.10-3-65 | 01.01.2017 540093 | нет | 0.031177 | 0.021931 | 0.279 | Да
14116 | Общество с ограниченной ответственностью "Управляющая Компания Жилищно-Эксплуатационных Услуг" | многоквартирный жилой дом , Солнечный мкр, 30 | п/ст110/10"Мехзаводская" ф.10-3-65 | 01.01.2017 540093 | нет | 0.038922 | 0.033893 | 0.2945 | Да
14117 | Общество с ограниченной ответственностью "Управляющая Компания Жилищно-Эксплуатационных Услуг" | многоквартирный жилой дом , Солнечный мкр, 30 | п/ст110/10"Мехзаводская" ф.10-3-65 | 01.01.2017 540093 | нет | 0.011863 | 0.0091711 | 0.1457 | Да
14118 | Общество с ограниченной ответственностью "Управляющая Компания Жилищно-Эксплуатационных Услуг" | многоквартирный жилой дом , Солнечный мкр, 25 | п/ст110/10"Мехзаводская" ф.10-3-65 | 01.01.2017 540093 | нет | 0.0069609 | 0.0047849 | 0.05 | Да
14119 | Общество с ограниченной ответственностью "Управляющая Компания Жилищно-Эксплуатационных Услуг" | многоквартирный жилой дом , Солнечный мкр, 25 | п/ст110/10"Мехзаводская" ф.10-3-65 | 01.01.2017 540093 | нет | 0.0050001 | 0.0039875 | 0.05 | Да
14120 | Общество с ограниченной ответственностью "Управляющая Компания Жилищно-Эксплуатационных Услуг" | многоквартирный жилой дом , Солнечный мкр, 3 | п/ст110/10"Мехзаводская" ф.10-3-65 | 01.01.2017 540093 | нет | 0.010392 | 0.0083737 | 0.0963 | Да
14121 | Общество с ограниченной ответственностью "Управляющая Компания Жилищно-Эксплуатационных Услуг" | многоквартирный жилой дом ( 3А) , Солнечный мкр, 3 | п/ст110/10"Мехзаводская" ф.10-3-65 | 01.01.2017 540093 | нет | 0.013628 | 0.0099686 | 0.0895 | Да
14122 | Общество с ограниченной ответственностью "Управляющая Компания Жилищно-Эксплуатационных Услуг" | многоквартирный жилой дом (2 подъезд) , Солнечный мкр, 11 | п/ст110/10"Мехзаводская" ф.10-3-65 | 01.01.2017 540093 | нет | 0.016765 | 0.012959 | 0.1047 | Да
14123 | Общество с ограниченной ответственностью "Управляющая Компания Жилищно-Эксплуатационных Услуг" | многоквартирный жилой дом (2подъезд ) , Солнечный мкр, 5 | п/ст110/10"Мехзаводская" ф.10-3-65 | 01.01.2017 540093 | нет | 0.0091178 | 0.0045856 | 0.0996 | Да
14124 | Общество с ограниченной ответственностью "Управляющая Компания Жилищно-Эксплуатационных Услуг" | многоквартирный жилой дом (4 подъезд) , Солнечный мкр, 1 | п/ст110/10"Мехзаводская" ф.10-3-65 | 01.01.2017 540093 | нет | 0.012255 | 0.0093705 | 0.0922 | Да
14125 | Общество с ограниченной ответственностью "Управляющая Компания Жилищно-Эксплуатационных Услуг" | многоквартирный жилой дом (5 подъезд) , Солнечный мкр, 5 | п/ст110/10"Мехзаводская" ф.10-3-65 | 01.01.2017 540093 | нет | 0.01549 | 0.011962 | 0.016 | Да
14126 | Общество с ограниченной ответственностью "Управляющая Компания Жилищно-Эксплуатационных Услуг" | многоквартирный жилой дом (5подъезд) , Солнечный мкр, 11 | п/ст110/10"Мехзаводская" ф.10-3-65 | 01.01.2017 540093 | нет | 0.02 | 0.012959 | 0.021 | Да
14127 | Общество с ограниченной ответственностью "Управляющая Компания Жилищно-Эксплуатационных Услуг" | многоквартирный жилой дом (ввод 1) , Солнечный мкр, 24 | п/ст110/10"Мехзаводская" ф.10-3-65 | 01.01.2017 540093 | нет | 0.0059805 | 0.0049843 | 0.0863 | Да
14128 | Общество с ограниченной ответственностью "Управляющая Компания Жилищно-Эксплуатационных Услуг" | многоквартирный жилой дом (ввод 2) , Солнечный мкр, 24 | п/ст110/10"Мехзаводская" ф.10-3-65 | 01.01.2017 540093 | нет | 0.007157 | 0.0049843 | 0.0074 | Да
14129 | Общество с ограниченной ответственностью "Управляющая Компания Жилищно-Эксплуатационных Услуг" | многоквартирный жилой дом (подвал) , Солнечный мкр, 25 | п/ст110/10"Мехзаводская" ф.10-3-65 | 01.01.2017 540093 | нет | 0.0057844 | 0.0040871 | 0.0494 | Да
14130 | Общество с ограниченной ответственностью "Управляющая Компания Жилищно-Эксплуатационных Услуг" | многоквартирный жилой дом (подвал) , Солнечный мкр, 4 | п/ст110/10"Мехзаводская" ф.10-3-65 | 01.01.2017 540093 | нет | 0.013432 | 0.0099686 | 0.084 | Да
14131 | Общество с ограниченной ответственностью "Управляющая Компания Жилищно-Эксплуатационных Услуг" | многоквартирный жилой дом (подвал) , Солнечный мкр, 25 | п/ст110/10"Мехзаводская" ф.10-3-65 | 01.01.2017 540093 | нет | 0.0058825 | 0.0042636 | 0.0494 | Да
14132 | Общество с ограниченной ответственностью "Управляющая Компания Жилищно-Эксплуатационных Услуг" | многоквартирный жилой дом 1подъезд , Солнечный мкр, 23 | п/ст110/10"Мехзаводская" ф.10-3-65 | 01.01.2017 540093 | нет | 0.011569 | 0.0089718 | 0.0863 | Да
14133 | Общество с ограниченной ответственностью "Управляющая Компания Жилищно-Эксплуатационных Услуг" | многоквартирный жилой дом 1подъезд , Солнечный мкр, 27 | п/ст110/10"Мехзаводская" ф.10-3-65 | 01.01.2017 540093 | нет | 0.011471 | 0.0080746 | 0.0843 | Да
14134 | Общество с ограниченной ответственностью "Управляющая Компания Жилищно-Эксплуатационных Услуг" | многоквартирный жилой дом 2 подъезд , Солнечный мкр, 4 | п/ст110/10"Мехзаводская" ф.10-3-65 | 01.01.2017 540093 | нет | 0.011863 | 0.0089718 | 0.0943 | Да
14135 | Общество с ограниченной ответственностью "Управляющая Компания Жилищно-Эксплуатационных Услуг" | многоквартирный жилой дом 2 подъезд , Солнечный мкр, 29 | п/ст110/10"Мехзаводская" ф.10-3-65 | 01.01.2017 540093 | нет | 0.029314 | 0.021931 | 0.1012 | Да
14136 | Общество с ограниченной ответственностью "Управляющая Компания Жилищно-Эксплуатационных Услуг" | многоквартирный жилой дом 2 подъезд , Солнечный мкр, 1 | п/ст110/10"Мехзаводская" ф.10-3-65 | 01.01.2017 540093 | нет | 0.012549 | 0.0099686 | н/д | Да
14137 | Общество с ограниченной ответственностью "Управляющая Компания Жилищно-Эксплуатационных Услуг" | многоквартирный жилой дом 2подъезд , Солнечный мкр, 24 | п/ст110/10"Мехзаводская" ф.10-3-65 | 01.01.2017 540093 | нет | 0.011275 | 0.0084733 | 0.0853 | Да
14138 | Общество с ограниченной ответственностью "Управляющая Компания Жилищно-Эксплуатационных Услуг" | многоквартирный жилой дом 2подъезд , Солнечный мкр, 4 | п/ст110/10"Мехзаводская" ф.10-3-65 | 01.01.2017 540093 | нет | 0.02853 | 0.022928 | 0.094 | Да
14139 | Общество с ограниченной ответственностью "Управляющая Компания Жилищно-Эксплуатационных Услуг" | многоквартирный жилой дом 2подъезд , Солнечный мкр, 19 | п/ст110/10"Мехзаводская" ф.10-3-65 | 01.01.2017 540093 | нет | 0.013824 | 0.0099686 | 0.09 | Да
14140 | Общество с ограниченной ответственностью "Управляющая Компания Жилищно-Эксплуатационных Услуг" | многоквартирный жилой дом 2подъезд , Солнечный мкр, 19 | п/ст110/10"Мехзаводская" ф.10-3-65 | 01.01.2017 540093 | нет | 0.010172 | 0.0080746 | 0.0873 | Да
14141 | Общество с ограниченной ответственностью "Управляющая Компания Жилищно-Эксплуатационных Услуг" | многоквартирный жилой дом 2подъезд , Солнечный мкр, 2 | п/ст110/10"Мехзаводская" ф.10-3-65 | 01.01.2017 540093 | нет | 0.010785 | 0.0087724 | 0.0922 | Да
14142 | Общество с ограниченной ответственностью "Управляющая Компания Жилищно-Эксплуатационных Услуг" | многоквартирный жилой дом 2подъезд , Солнечный мкр, 29 | п/ст110/10"Мехзаводская" ф.10-3-65 | 01.01.2017 540093 | нет | 0.013726 | 0.0099686 | 0.0913 | Да
14143 | Общество с ограниченной ответственностью "Управляющая Компания Жилищно-Эксплуатационных Услуг" | многоквартирный жилой дом 3подъезд , Солнечный мкр, 9 | п/ст110/10"Мехзаводская" ф.10-3-65 | 01.01.2017 540093 | нет | 0.022353 | 0.016947 | 0.0993 | Да
14144 | Общество с ограниченной ответственностью "Управляющая Компания Жилищно-Эксплуатационных Услуг" | многоквартирный жилой дом 6 подъезд , Солнечный мкр, 26 | п/ст110/10"Мехзаводская" ф.10-3-65 | 01.01.2017 540093 | нет | 0.025785 | 0.016947 | 0.0913 | Да
14145 | Общество с ограниченной ответственностью "Управляющая Компания Жилищно-Эксплуатационных Услуг" | многоквартирный жилой дом(2подъезд) , Солнечный мкр, 8 | п/ст110/10"Мехзаводская" ф.10-3-65 | 01.01.2017 540093 | нет | 0.011765 | 0.0089718 | 0.0864 | Да
14146 | Общество с ограниченной ответственностью "Управляющая Компания Жилищно-Эксплуатационных Услуг" | многоквартирный жилой дом(2подъезд) , Солнечный мкр, 8 | п/ст110/10"Мехзаводская" ф.10-3-65 | 01.01.2017 540093 | нет | 0.010098 | 0.0077755 | 0.0863 | Да
14147 | Общество с ограниченной ответственностью "Управляющая Компания Жилищно-Эксплуатационных Услуг" | многоквартирный жилой дом2подъезд , Солнечный мкр, 30 | п/ст110/10"Мехзаводская" ф.10-3-65 | 01.01.2017 540093 | нет | 0.012941 | 0.0089718 | 0.0924 | Да
14148 | Общество с ограниченной ответственностью "Управляющая Компания Жилищно-Эксплуатационных Услуг" | многоквартирный жилой дом2подъезд , Солнечный мкр, 19 | п/ст110/10"Мехзаводская" ф.10-3-65 | 01.01.2017 540093 | нет | 0.027255 | 0.01894 | 0.0882 | Да
14149 | Общество с ограниченной ответственностью "Управляющая Компания Жилищно-Эксплуатационных Услуг" | многоквартирный жилой дом3 подъезд , Солнечный мкр, 2 | п/ст110/10"Мехзаводская" ф.10-3-65 | 01.01.2017 540093 | нет | 0.023236 | 0.014953 | 0.0892 | Да
14150 | Общество с ограниченной ответственностью "Управляющая Компания Жилищно-Эксплуатационных Услуг" | многоквартирный жилой домподъезд , Солнечный мкр, 27 | п/ст110/10"Мехзаводская" ф.10-3-65 | 01.01.2017 540093 | нет | 0.012745 | 0.0086727 | 0.0852 | Да
14151 | ООО "МТС ЭНЕРГО" | Базовая станция 42-124 , Солнечный мкр, 11 | п/ст110/10"Мехзаводская" ф.10-3-65 | 01.11.2018 200383 | нет | 0.00095688 | 0.00089917 | 0.008 | Да
14152 | ООО "СибДорСтрой" | Модуль , Солнечный мкр, 10 | п/ст110/10"Мехзаводская" ф.10-3-65 | 02.04.2017 540159 | нет | 0.019902 | 0.019937 | 0.06 | Да
14153 | ООО "ТеплоЭнергоСбыт Плюс" | многоквартирный жилой дом , Солнечный мкр, 17 | п/ст110/10"Мехзаводская" ф.10-3-65 | 540050 | нет | 0.0032354 | 0.0022928 | 0.0637 | Да
14154 | ООО "ТеплоЭнергоСбыт Плюс" | многоквартирный жилой дом , Солнечный мкр, 17 | п/ст110/10"Мехзаводская" ф.10-3-65 | 540050 | нет | 0.010686 | 0.0093705 | 0.0637 | Да
14155 | ООО "УК ЖЭУ" | Многоквартирный жилой дом, Солнечный мкр, 16 | п/ст110/10"Мехзаводская" ф.10-3-65 | 540074 | нет | 0.0074511 | 0.0049843 | 0.05225 | Да
14156 | ООО "УК ЖЭУ" | Многоквартирный жилой дом, Солнечный мкр, 16 | п/ст110/10"Мехзаводская" ф.10-3-65 | 540074 | нет | 0.0059805 | 0.0042865 | 0.05225 | Да
14157 | ООО "УК ЖЭУ" | многоквартирный жилой дом , Солнечный мкр, 18 | п/ст110/10"Мехзаводская" ф.10-3-65 | 540074 | нет | 0.010098 | 0.0074765 | 0.156 | Да
14158 | ООО "УК ЖЭУ" | многоквартирный жилой дом , Солнечный мкр, 18 | п/ст110/10"Мехзаводская" ф.10-3-65 | 540074 | нет | 0.0088237 | 0.006679 | 0.0095 | Да
14159 | ООО "Шушан" | строительная площадка , Соборная ул | п/ст110/10"Мехзаводская" ф.10-3-65 | 103825 | нет | 0.00040785 | 9.9686e-06 | 0.015 | Да
14160 | ООО ФАВОРИТ | Мебел.анга , Горная ул, 25 | п/ст110/10"Мехзаводская" ф.10-3-65 | 540201 | нет | 0.00098041 | 0.00049843 | 0.025 | Да
14161 | Сибирский филиал ПАО "Мегафон" | Базовая станция №42 9122, Солнечный мкр, 11 | п/ст110/10"Мехзаводская" ф.10-3-65 | 200104 | нет | 0.0014432 | 0.0011962 | 0.007 | Да
14162 | Товарищество собственников жилья "Экспресс 2008" | многоквартирный жилой дом , Солнечный мкр, 12 | п/ст110/10"Мехзаводская" ф.10-3-65 | 1477 | нет | 0.0081374 | 0.0063799 | 0.105 | Да
14163 | Товарищество собственников жилья "Экспресс 2008" | многоквартирный жилой дом , Солнечный мкр, 12 | п/ст110/10"Мехзаводская" ф.10-3-65 | 1477 | нет | 0.0066668 | 0.0051837 | 0.0071 | Да
14164 | Топкинский ПК | Нежилое помещение, Соборная ул, 20 | п/ст110/10"Мехзаводская" ф.10-3-65 | 540205 | нет | 0.007059 | 0.0024922 | 0.015 | Да
14165 | Физическое лицо Должинков Владимир Михайлович | СТО , Площадка N7 тер, 11 | п/ст110/10"Мехзаводская" ф.10-3-65 | 540077 | нет | 0.00068629 | 0.00059812 | 0.0004 | Да
14166 | Частный сектор 161 дома | н/д | п/ст110/10"Мехзаводская" ф.10-3-65 | 21.11.2014 210009 | нет | 0.11841 | 0.066989 | 0.12078 | Да
14167 | Гаражи 567 | н/д | п/ст110/10"Мехзаводская" ф.10-3-65 | 21.11.2014 210009 | нет | 0.010049 | 0.0074266 | 0.01025 | Да
14168 | Администрация Топкинского городского поселения | камера видеонаблюдения , Деповская ул | п/ст110/10"Мехзаводская" ф.10-22"ОС" | 541305 | Акт б/н 0,0003 | 3.5212e-05 | 4.831e-05 | 0.003 | нет
14169 | Администрация Топкинского городского поселения | ТП № 53 , ул | п/ст110/10"Мехзаводская" ф.10-22"ОС" | 541305 | Акт б/н 0,0021 | 0 | 0.0073221 | 0.015 | нет
14170 | Борисенко Татьяна Георгиевна | Земельный участок, Черемшанка ул, 26 | п/ст110/10"Мехзаводская" ф.10-22"ОС" | 540207 | нет | 1.1737e-06 | 1.6103e-06 | 0.015 | Да
14171 | ИП Андреев Александр Анатольевич | магазин, Деповская ул, 12 | п/ст110/10"Мехзаводская" ф.10-22"ОС" | 1465 | нет | 0 | 0.00012883 | 0.015 | Да
14172 | Муниципальное казенное предприятие "Тепло" | Очистные сооружения | п/ст110/10"Мехзаводская" ф.10-22"ОС" | 540208 | нет | 0 | 0 | 0.008 | Да
14173 | Общество с ограниченной ответственностью "Топкинский водоканал" | Очистные , Рябиновая ул , 3 | п/ст110/10"Мехзаводская" ф.10-22"ОС" | 540034 | нет | 0 | 0 | н/д | Да
14174 | Общество с ограниченной ответственностью "Топкинский водоканал" | Павильон для установки счётчика, Деповская ул, 20 | п/ст110/10"Мехзаводская" ф.10-22"ОС" | 540034 | нет | 0 | 0 | 0.005 | Да
14175 | Тебенькова Анна Григорьевна | Здание ритуальных услуг, Городское кладбище тер | п/ст110/10"Мехзаводская" ф.10-22"ОС" | 02.11.2016 540147 | нет | 7.0424e-05 | 0.00038648 | 0.015 | Да
14176 | Частный сектор 293 дома | н/д | п/ст110/10"Мехзаводская" ф.10-22"ОС" | 21.11.2014 210009 | нет | 0.20654 | 0.17775 | 0.17597 | Да
14177 | Гаражи 15 | н/д | п/ст110/10"Мехзаводская" ф.10-22"ОС" | 21.11.2014 210009 | нет | 0.00043428 | 0.0005314 | 0.00037 | Да
14178 | ООО "Скоморошка-Трейдинг" | ввод 2 , Горная ул, 8 | п/ст110/10"Мехзаводская" ф.10-18"Х" | - 540139 | нет | 0 | 0 | н/д | Да
14179 | ООО "Скоморошка-Трейдинг" | ввод1, Горная ул, 8 | п/ст110/10"Мехзаводская" ф.10-18"Х" | 540139 | нет | 0 | 0 | 0.5137 | Да
14180 | Администрация Топкинского городского поселения | ТП № 36 , ул | п/ст110/10"Мехзаводская ф.10-13Ц РП-1 Ф10-7-24 | 541305 | нет | 0.4761 | 0.0026492 | 0.009 | Да
14181 | АО "ЖТК" | кулинария , Революции ул , 30 | п/ст110/10"Мехзаводская ф.10-13Ц РП-1 Ф10-7-24 | 540210 | нет | 0.0036353 | 0.00578 | 0.0643 | Да
14182 | Индивидуальный предприниматель Новикова наталья Юрьевна | парикмахерская, Революции ул , 22 | п/ст110/10"Мехзаводская ф.10-13Ц РП-1 Ф10-7-24 | 01.11.2015 540119 | нет | 0.0004232 | 0.00065025 | 0.044 | Да
14183 | Индивидуальный предприниматель Овчинников Роман Владимирович | Автокомплекс "Реал" , Советская ул , 48 | п/ст110/10"Мехзаводская ф.10-13Ц РП-1 Ф10-7-24 | 01.01.2018 540186 | нет | 0.001058 | 0.0024084 | 0.015 | Да
14184 | ИП Саакян Башир Вачаганович | Рем.обуви , Советская ул , 54 | п/ст110/10"Мехзаводская ф.10-13Ц РП-1 Ф10-7-24 | 1445 | нет | 4.232e-05 | 7.2251e-05 | 0.0011 | Да
14185 | ИП Целуев Андрей Геннадьевич | М.Гламур , Луначарского ул , 4 | п/ст110/10"Мехзаводская ф.10-13Ц РП-1 Ф10-7-24 | 540231 | нет | 0.0002116 | 0.00036125 | 0.00742 | Да
14186 | ИП Чубрикова Вера Ивановна | Магазин Радуга 9 , Революции ул , 32 | п/ст110/10"Мехзаводская ф.10-13Ц РП-1 Ф10-7-24 | 545067 | нет | 0.0021689 | 0.0054188 | 0.08 | Да
14187 | Кемеровский ф-л ОАО Ростелеком | РУС , Революции ул , 8 | п/ст110/10"Мехзаводская ф.10-13Ц РП-1 Ф10-7-24 | 2763 | нет | 0.018515 | -9.6334e-05 | 0.1391 | Да
14188 | Кемеровский ф-л ОАО Ростелеком | РУС , Революции ул , 8 | п/ст110/10"Мехзаводская ф.10-13Ц РП-1 Ф10-7-24 | 2763 | нет | 0 | 0 | н/д | Да
14189 | МАДОУ д/с № 9 "Сказка" комбинированного типа | дет.сад (ввод 1) , Кузнецкая ул , 4 | п/ст110/10"Мехзаводская ф.10-13Ц РП-1 Ф10-7-24 | 549102 | Акт б/н 0,008 | 0.0040733 | 0 | 0.16 | нет
14190 | МАДОУ д/с № 9 "Сказка" комбинированного типа | дет.сад (ввод2) , Кузнецкая ул , 4 | п/ст110/10"Мехзаводская ф.10-13Ц РП-1 Ф10-7-24 | 549102 | Акт б/н 0,008 | 0.0020102 | 0.0039738 | 0.16 | нет
14191 | МБОУ дополнительного образования детей "Детская школа искусств №5 г.Топки" | шк.искуств , Революции ул , 20 | п/ст110/10"Мехзаводская ф.10-13Ц РП-1 Ф10-7-24 | 549033 | Акт б/н 0,00179 | 0.0006877 | 0.00048167 | 0.018 | нет
14192 | Многоквартирные дома (ветхое жильё) | многоквартирный жилой дом , Привокзальная ул , 15 | п/ст110/10"Мехзаводская ф.10-13Ц РП-1 Ф10-7-24 | 21.11.2014 210009 | нет | 0.0011109 | 0.0018063 | 0.0154 | Да
14193 | Многоквартирные дома (ветхое жильё) | многоквартирный жилой дом , Привокзальная ул , 17 | п/ст110/10"Мехзаводская ф.10-13Ц РП-1 Ф10-7-24 | 21.11.2014 210009 | нет | 0.000529 | 0.0019267 | 0.0154 | Да
14194 | Многоквартирные жилые дома | многоквартирный жилой дом , Привокзальная ул , 7 | п/ст110/10"Мехзаводская ф.10-13Ц РП-1 Ф10-7-24 | 21.11.2014 210009 | нет | 0.000529 | 0.0012042 | 0.0154 | Да
14195 | Многоквартирные жилые дома | многоквартирный жилой дом , Привокзальная ул , 9 | п/ст110/10"Мехзаводская ф.10-13Ц РП-1 Ф10-7-24 | 21.11.2014 210009 | нет | 0.0003174 | 0.00048167 | 0.0154 | Да
14196 | Многоквартирные жилые дома | многоквартирный жилой дом , Революции ул , 15 | п/ст110/10"Мехзаводская ф.10-13Ц РП-1 Ф10-7-24 | 21.11.2014 210009 | нет | 0.00095221 | 0.0013246 | 0.0157 | Да
14197 | Многоквартирные жилые дома | многоквартирный жилой дом , Революции ул , 17 | п/ст110/10"Мехзаводская ф.10-13Ц РП-1 Ф10-7-24 | 21.11.2014 210009 | нет | 0.0013225 | 0.0027696 | 0.0154 | Да
14198 | Многоквартирные жилые дома | многоквартирный жилой дом , Привокзальная ул , 5 | п/ст110/10"Мехзаводская ф.10-13Ц РП-1 Ф10-7-24 | 21.11.2014 210009 | нет | 0.0003703 | 0.00084292 | 0.0154 | Да
14199 | Многоквартирные жилые дома | многоквартирный жилой дом , Привокзальная ул , 11 | п/ст110/10"Мехзаводская ф.10-13Ц РП-1 Ф10-7-24 | 21.11.2014 210009 | нет | 0.00095221 | 0.0024084 | 0.0154 | Да
14200 | Многоквартирные жилые дома | многоквартирный жилой дом , Советская ул , 56 | п/ст110/10"Мехзаводская ф.10-13Ц РП-1 Ф10-7-24 | 21.11.2014 210009 | нет | 0.0023276 | 0.0040942 | 0.0042 | Да
14201 | Многоквартирные жилые дома | многоквартирный жилой дом , Революции ул , 27 | п/ст110/10"Мехзаводская ф.10-13Ц РП-1 Ф10-7-24 | 21.11.2014 210009 | нет | 0.0025392 | 0.0066555 | 0.048 | Да
14202 | МУ"ЦРБ Топкинского района" | род.дом (ввод 1) , Революции ул , 1 | п/ст110/10"Мехзаводская ф.10-13Ц РП-1 Ф10-7-24 | 541377 | Акт б/н 0,012 | 0 | 0.0038534 | 0.3059 | нет
14203 | МУ"ЦРБ Топкинского района" | род.дом (ввод2) , Революции ул , 1 | п/ст110/10"Мехзаводская ф.10-13Ц РП-1 Ф10-7-24 | 541377 | Акт б/н 0,00355 | 0.0006348 | 0.00086701 | 0.3059 | нет
14204 | МУ"ЦРБ Топкинского района" | ТП - 24 (ввод 2) , Революции ул , 1 | п/ст110/10"Мехзаводская ф.10-13Ц РП-1 Ф10-7-24 | 541377 | Акт б/н 0,012533 | 0.0043907 | 0.0048167 | 0.095 | нет
14205 | Муниципальное бюджетное учреждение культуры "Топкинский Исторический музей" | Музей , Революции ул , 26 | п/ст110/10"Мехзаводская ф.10-13Ц РП-1 Ф10-7-24 | 549035 | нет | 0.0006348 | 0.0015052 | 0.027 | Да
14206 | Муниципальное казенное предприятие "Тепло" | Котельная1 , Советская ул , 21 | п/ст110/10"Мехзаводская ф.10-13Ц РП-1 Ф10-7-24 | 540208 | нет | 0 | 0 | 0.18 | Да
14207 | Муниципальное казенное предприятие "Тепло" | котельная1 , Советская ул , 58 | п/ст110/10"Мехзаводская ф.10-13Ц РП-1 Ф10-7-24 | 540208 | нет | 0 | 0 | 0.18 | Да
14208 | ОАО "Кемеровский хладокомбинат" | Киоск (баня) , Революции ул , 22 | п/ст110/10"Мехзаводская ф.10-13Ц РП-1 Ф10-7-24 | 505155 | нет | 0.00030153 | 0.00055392 | 0.0004 | Да
14209 | Общество с ограниченной ответственностью "Управляющая компания Ресурс" | многоквартирный жилой дом , Революции ул , 10 | п/ст110/10"Мехзаводская ф.10-13Ц РП-1 Ф10-7-24 | 01.01.2017 540091 | нет | 0.0048668 | 0.012042 | 0.0654 | Да
14210 | Общество с ограниченной ответственностью "ИНВЕСТ-КО" | М. Чибис , Луначарского ул , 6 | п/ст110/10"Мехзаводская ф.10-13Ц РП-1 Ф10-7-24 | 200300 | нет | 0.0025392 | 0.020906 | 0.2 | Да
14211 | Общество с ограниченной ответственностью "ИНВЕСТ-КО" | м.Чибис , Луначарского ул , 6 | п/ст110/10"Мехзаводская ф.10-13Ц РП-1 Ф10-7-24 | 200300 | нет | 0.03703 | 0.029602 | 0.2 | Да
14212 | Общество с ограниченной ответственностью "Регион Эстейт" | Магазин "Экономька", Революции ул, 30 | п/ст110/10"Мехзаводская ф.10-13Ц РП-1 Ф10-7-24 | 540226 | нет | 0.0088164 | 0.015052 | 0.0405 | Да
14213 | Общество с ограниченной ответственностью "Регион Эстейт" | Магазин "Экономька", Революции ул, 30 | п/ст110/10"Мехзаводская ф.10-13Ц РП-1 Ф10-7-24 | 540226 | нет | 0 | 0 | 0.0405 | Да
14214 | Общество с ограниченной ответственностью "Регион Эстейт" | Магазин "Экономька", Революции ул, 30 | п/ст110/10"Мехзаводская ф.10-13Ц РП-1 Ф10-7-24 | 540226 | нет | 0 | 0 | 0.0405 | Да
14215 | Общество с ограниченной ответственностью "Регион Эстейт" | Магазин "Экономька", Революции ул, 30 | п/ст110/10"Мехзаводская ф.10-13Ц РП-1 Ф10-7-24 | 540226 | нет | 0 | 0 | 0.0405 | Да
14216 | Общество с ограниченной ответственностью "Регион Эстейт" | Магазин "Экономька", Луначарского ул, 1 | п/ст110/10"Мехзаводская ф.10-13Ц РП-1 Ф10-7-24 | 540226 | нет | 0 | 0 | 0.034 | Да
14217 | Общество с ограниченной ответственностью "Регион Эстейт" | магазин "Экономька", Луначарского ул, 1 | п/ст110/10"Мехзаводская ф.10-13Ц РП-1 Ф10-7-24 | 540226 | нет | 0.0088164 | 0.011707 | 0.034 | Да
14218 | Общество с ограниченной ответственностью "ТеплоЭнергоСбыт" | Котельн.10 , Советская ул , 56 | п/ст110/10"Мехзаводская ф.10-13Ц РП-1 Ф10-7-24 | 01.10.2017 540174 | Акт б/н 0,006 | 0.074061 | 0.048167 | 0.24 | нет
14219 | Общество с ограниченной ответственностью "ТеплоЭнергоСбыт" | Котельная 10, Советская ул, 56 | п/ст110/10"Мехзаводская ф.10-13Ц РП-1 Ф10-7-24 | 01.10.2017 540174 | нет | 0.072943 | 0.031283 | 0.14 | Да
14220 | Общество с ограниченной ответственностью "Топкинский водоканал" | База ТП 62 , Советская ул , 58 | п/ст110/10"Мехзаводская ф.10-13Ц РП-1 Ф10-7-24 | 540034 | нет | 0.0050784 | 0.0053514 | 0.2159 | Да
14221 | Общество с ограниченной ответственностью "Управляющая Компания Жилищно-Эксплуатационных Услуг" | многоквартирный жилой дом , Революции ул , 13 | п/ст110/10"Мехзаводская ф.10-13Ц РП-1 Ф10-7-24 | 01.01.2017 540093 | нет | 0.00079351 | 0.001445 | 0.0183 | Да
14222 | Общество с ограниченной ответственностью "Управляющая Компания Жилищно-Эксплуатационных Услуг" | многоквартирный жилой дом , Революции ул , 24 | п/ст110/10"Мехзаводская ф.10-13Ц РП-1 Ф10-7-24 | 01.01.2017 540093 | нет | 0.0029095 | 0.0010838 | 0.0231 | Да
14223 | Общество с ограниченной ответственностью "Управляющая Компания Жилищно-Эксплуатационных Услуг" | многоквартирный жилой дом , Революции ул , 28 | п/ст110/10"Мехзаводская ф.10-13Ц РП-1 Ф10-7-24 | 01.01.2017 540093 | нет | 0.003703 | 0.0015654 | 0.0296 | Да
14224 | Общество с ограниченной ответственностью "Управляющая Компания Жилищно-Эксплуатационных Услуг" | многоквартирный жилой дом , Революции ул , 30 | п/ст110/10"Мехзаводская ф.10-13Ц РП-1 Ф10-7-24 | 01.01.2017 540093 | нет | 0.004232 | 0.0015654 | 0.0241 | Да
14225 | Общество с ограниченной ответственностью "Управляющая Компания Жилищно-Эксплуатационных Услуг" | многоквартирный жилой дом , Революции ул , 32 | п/ст110/10"Мехзаводская ф.10-13Ц РП-1 Ф10-7-24 | 01.01.2017 540093 | нет | 0.005819 | 0.0090072 | 0.0199 | Да
14226 | Общество с ограниченной ответственностью "Управляющая Компания Жилищно-Эксплуатационных Услуг" | многоквартирный жилой дом , Революции ул , 16 | п/ст110/10"Мехзаводская ф.10-13Ц РП-1 Ф10-7-24 | 01.01.2017 540093 | нет | 0.0052371 | 0.0091517 | 0.0296 | Да
14227 | Общество с ограниченной ответственностью "Управляющая Компания Жилищно-Эксплуатационных Услуг" | многоквартирный жилой дом , Революции ул , 7 | п/ст110/10"Мехзаводская ф.10-13Ц РП-1 Ф10-7-24 | 01.01.2017 540093 | нет | 0.0045494 | 0.0081884 | 0.0389 | Да
14228 | Общество с ограниченной ответственностью "Управляющая Компания Жилищно-Эксплуатационных Услуг" | многоквартирный жилой дом , Революции ул , 14 | п/ст110/10"Мехзаводская ф.10-13Ц РП-1 Ф10-7-24 | 01.01.2017 540093 | нет | 0.0019573 | 0.0034921 | 0.0411 | Да
14229 | Общество с ограниченной ответственностью "Управляющая Компания Жилищно-Эксплуатационных Услуг" | многоквартирный жилой дом (2подъезд) , Луначарского ул , 8 | п/ст110/10"Мехзаводская ф.10-13Ц РП-1 Ф10-7-24 | 01.01.2017 540093 | нет | 0.005819 | 0.010115 | 0.0809 | Да
14230 | Общество с ограниченной ответственностью "Управляющая Компания Жилищно-Эксплуатационных Услуг" | многоквартирный жилой дом (3подъезд) , Лермонтова ул , 2 | п/ст110/10"Мехзаводская ф.10-13Ц РП-1 Ф10-7-24 | 01.01.2017 540093 | нет | 0.010051 | 0.013246 | 0.088 | Да
14231 | Общество с ограниченной ответственностью "Управляющая Компания Жилищно-Эксплуатационных Услуг" | многоквартирный жилой дом (3подъезд) , Луначарского ул , 2 | п/ст110/10"Мехзаводская ф.10-13Ц РП-1 Ф10-7-24 | 01.01.2017 540093 | нет | 0.006877 | 0.010838 | 0.0866 | Да
14232 | Общество с ограниченной ответственностью "Управляющая Компания Жилищно-Эксплуатационных Услуг" | многоквартирный жилой дом (3подъезд) , Луначарского ул , 4 | п/ст110/10"Мехзаводская ф.10-13Ц РП-1 Ф10-7-24 | 01.01.2017 540093 | нет | 0.012167 | 0.015654 | 0.0884 | Да
14233 | Общество с ограниченной ответственностью "Управляющая Компания Жилищно-Эксплуатационных Услуг" | многоквартирный жилой дом (3подъезд) , Дзержинского ул , 5 | п/ст110/10"Мехзаводская ф.10-13Ц РП-1 Ф10-7-24 | 01.01.2017 540093 | нет | 0.0084641 | 0.015654 | 0.0922 | Да
14234 | Общество с ограниченной ответственностью "Управляющая Компания Жилищно-Эксплуатационных Услуг" | многоквартирный жилой дом (3подъезд) , Луначарского ул , 10 | п/ст110/10"Мехзаводская ф.10-13Ц РП-1 Ф10-7-24 | 01.01.2017 540093 | нет | 0.0079351 | 0.013246 | 0.0893 | Да
14235 | Общество с ограниченной ответственностью "Управляющая Компания Жилищно-Эксплуатационных Услуг" | многоквартирный жилой дом (подъезд 3) , Революции ул , 9 | п/ст110/10"Мехзаводская ф.10-13Ц РП-1 Ф10-7-24 | 01.01.2017 540093 | нет | 0.0041791 | 0.0068638 | 0.0389 | Да
14236 | Общество с ограниченной ответственностью "Управляющая Компания Жилищно-Эксплуатационных Услуг" | многоквартирный жилой дом(2 подъезд) , Луначарского ул , 1 | п/ст110/10"Мехзаводская ф.10-13Ц РП-1 Ф10-7-24 | 01.01.2017 540093 | нет | 0.0074061 | 0.012778 | 0.0802 | Да
14237 | Общество с ограниченной ответственностью "Управляющая Компания Жилищно-Эксплуатационных Услуг" | многоквартирный жилой дом(3 подъезд) , Кузнецкая ул , 6 | п/ст110/10"Мехзаводская ф.10-13Ц РП-1 Ф10-7-24 | 01.01.2017 540093 | нет | 0.011638 | 0.020738 | 0.104 | Да
14238 | Общество с ограниченной ответственностью "Управляющая Компания Жилищно-Эксплуатационных Услуг" | многоквартирный жилой дом(3подъед) , Луначарского ул , 3 | п/ст110/10"Мехзаводская ф.10-13Ц РП-1 Ф10-7-24 | 01.01.2017 540093 | нет | 0.0089931 | 0.015854 | 0.0893 | Да
14239 | Общество с ограниченной ответственностью "Управляющая Компания Жилищно-Эксплуатационных Услуг" | многоквартирный жилой дом(3подъезд) , Лермонтова ул , 3 | п/ст110/10"Мехзаводская ф.10-13Ц РП-1 Ф10-7-24 | 01.01.2017 540093 | нет | 0.010051 | 0.014315 | 0.0874 | Да
14240 | Общество с ограниченной ответственностью "Управляющая Компания Жилищно-Эксплуатационных Услуг" | многоквартирный жилой дом(3подъезд) , Лермонтова ул , 1 | п/ст110/10"Мехзаводская ф.10-13Ц РП-1 Ф10-7-24 | 01.01.2017 540093 | нет | 0.006877 | 0.013579 | 0.088 | Да
14241 | Общество с ограниченной ответственностью "Управляющая Компания Жилищно-Эксплуатационных Услуг" | многоквартирный жилой дом(3подъезд) , Луначарского ул , 5 | п/ст110/10"Мехзаводская ф.10-13Ц РП-1 Ф10-7-24 | 01.01.2017 540093 | нет | 0.0079351 | 0.013982 | 0.0852 | Да
14242 | Общество с ограниченной ответственностью "Управляющая Компания Жилищно-Эксплуатационных Услуг" | многоквартирный жилой дом(3подъезд) , Советская ул , 23 | п/ст110/10"Мехзаводская ф.10-13Ц РП-1 Ф10-7-24 | 01.01.2017 540093 | нет | 0.003174 | 0.0018063 | 0.0656 | Да
14243 | Общество с ограниченной ответственностью "Управляющая Компания Жилищно-Эксплуатационных Услуг" | многоквартирный жилой дом(3подъезд) , Лермонтова ул , 1 | п/ст110/10"Мехзаводская ф.10-13Ц РП-1 Ф10-7-24 | 01.01.2017 540093 | нет | 0.0089931 | 0.016858 | 0.0876 | Да
14244 | Общество с ограниченной ответственностью "Управляющая Компания Жилищно-Эксплуатационных Услуг" | многоквартирный жилой(2 подъезд,код 189) , Советская ул , 25 | п/ст110/10"Мехзаводская ф.10-13Ц РП-1 Ф10-7-24 | 01.01.2017 540093 | нет | 0.0027508 | 0.0018063 | 0.0653 | Да
14245 | ООО "АНТА" | ресторан , Революции ул , 22 | п/ст110/10"Мехзаводская ф.10-13Ц РП-1 Ф10-7-24 | 1437 | нет | 0.000529 | 0.00072251 | 0.018 | Да
14246 | ООО "Газпром газораспределение Томск" | катодная станция , Вокзальная ул , 20 | п/ст110/10"Мехзаводская ф.10-13Ц РП-1 Ф10-7-24 | 01.03.2016 200367 | нет | 5.29e-05 | 0.00013366 | 0.003 | Да
14247 | ООО "Сенад" | Стомотолог , Луначарского ул , 5 | п/ст110/10"Мехзаводская ф.10-13Ц РП-1 Ф10-7-24 | 1587 | нет | 0.0002645 | 0.00048167 | 0.0085 | Да
14248 | ООО "СибДорСтрой" | гараж, Советская ул, 25 | п/ст110/10"Мехзаводская ф.10-13Ц РП-1 Ф10-7-24 | 02.04.2017 540159 | нет | 0 | 0 | 0.015 | Да
14249 | ООО "СибЦемРемонт" | баня , Революции ул , 22 | п/ст110/10"Мехзаводская ф.10-13Ц РП-1 Ф10-7-24 | 540245 | нет | 0.0032269 | 0.00578 | 0.073 | Да
14250 | ООО "ТеплоЭнергоСбыт Плюс" | Администр. , Советская ул , 48 | п/ст110/10"Мехзаводская ф.10-13Ц РП-1 Ф10-7-24 | 540050 | нет | 0.0004761 | 0.0012042 | 0.015 | Да
14251 | ООО "ТеплоЭнергоСбыт Плюс" | гараж , Советская ул , 48 | п/ст110/10"Мехзаводская ф.10-13Ц РП-1 Ф10-7-24 | 540050 | нет | 0.0005819 | 0.0015654 | 0.03 | Да
14252 | ООО "Управляющая компания Ресурс" | Общежитие , Революции ул , 11 | п/ст110/10"Мехзаводская ф.10-13Ц РП-1 Ф10-7-24 | 540090 | нет | 0.0095221 | 0.015654 | 0.07 | Да
14253 | ООО "Центр Гигиенической Экспертизы" | офис , Революции ул , 3 | п/ст110/10"Мехзаводская ф.10-13Ц РП-1 Ф10-7-24 | 540028 | нет | 0.0011109 | 0.001445 | 0.0452 | Да
14254 | ООО "Центр Гигиенической Экспертизы" | офис , Революции ул , 3 | п/ст110/10"Мехзаводская ф.10-13Ц РП-1 Ф10-7-24 | 540028 | нет | 0.0012696 | 0.0049371 | 0.0452 | Да
14255 | ООО ТОПКИНСКИЙ ЦЕМЕНТ | п.Кристалл , Революции ул , 5 | п/ст110/10"Мехзаводская ф.10-13Ц РП-1 Ф10-7-24 | 540190 | нет | 0 | 0 | 0.1211 | Да
14256 | ООО ТОПКИНСКИЙ ЦЕМЕНТ | п.Кристалл , Революции ул , 5 | п/ст110/10"Мехзаводская ф.10-13Ц РП-1 Ф10-7-24 | 540190 | нет | 0.004761 | 0.0096334 | 0.1211 | Да
14257 | ООО ТОПКИНСКИЙ ЦЕМЕНТ | п.Кристалл , Революции ул , 5 | п/ст110/10"Мехзаводская ф.10-13Ц РП-1 Ф10-7-24 | 540190 | нет | 0.0003703 | 0.00096334 | 0.1211 | Да
14258 | ООО УК Комфорт | гараж ввод 1 , Луначарского ул , 2 | п/ст110/10"Мехзаводская ф.10-13Ц РП-1 Ф10-7-24 | 21.11.2014 210009 | нет | 0.001058 | 0.0025083 | 0.02 | Да
14259 | ООО УК Комфорт | гараж ввод2 , Луначарского ул , 2 | п/ст110/10"Мехзаводская ф.10-13Ц РП-1 Ф10-7-24 | 21.11.2014 210009 | нет | 0.001587 | 0.003344 | 0.02 | Да
14260 | ООО УК Комфорт | многоквартирный жилой дом , Луначарского ул , 2 | п/ст110/10"Мехзаводская ф.10-13Ц РП-1 Ф10-7-24 | 21.11.2014 210009 | нет | 0.006877 | 0.0066892 | 0.06 | Да
14261 | ООО УК Комфорт | многоквартирный жилой дом , Луначарского ул , 2 | п/ст110/10"Мехзаводская ф.10-13Ц РП-1 Ф10-7-24 | 21.11.2014 210009 | нет | 0.006348 | 0.015052 | 0.06 | Да
14262 | ООО ФАВОРИТ | М.ПУЛЬС , Революции ул , 3 | п/ст110/10"Мехзаводская ф.10-13Ц РП-1 Ф10-7-24 | 540201 | нет | 0.0019573 | 0.0050166 | 0.025 | Да
14263 | ООО"Русэнергосбыт" Западносибирский филиал ОАО "Российские железные дороги" | дис.гр.зд. , Комсомольская ул , 3 | п/ст110/10"Мехзаводская ф.10-13Ц РП-1 Ф10-7-24 | 2398 | нет | 0 | 0 | н/д | Да
14264 | ООО"Русэнергосбыт" Западносибирский филиал ОАО "Российские железные дороги" | дис.гр.зд. , Комсомольская ул , 3 | п/ст110/10"Мехзаводская ф.10-13Ц РП-1 Ф10-7-24 | 2398 | нет | 0 | 0 | н/д | Да
14265 | ПАО "Национальная башенная компания" | Базовая станция №41134, Горная ул, 1 | п/ст110/10"Мехзаводская ф.10-13Ц РП-1 Ф10-7-24 | 200299 | нет | 0.00077922 | 0.0024914 | 0.005 | Да
14266 | ПКП СХЕМА | адм.здание , Советская ул , 48 | п/ст110/10"Мехзаводская ф.10-13Ц РП-1 Ф10-7-24 | 1385 | нет | 0.0002645 | 0.00054188 | 0.01675 | Да
14267 | Пучков Алксей Иванович | здание, Советская ул, 56 | п/ст110/10"Мехзаводская ф.10-13Ц РП-1 Ф10-7-24 | 01.07.2016 540140 | нет | 0.0033856 | 0.005178 | 0.1127 | Да
14268 | Топкинский ПК | Торговый комплекс, Октябрьская ул, 2 | п/ст110/10"Мехзаводская ф.10-13Ц РП-1 Ф10-7-24 | 540205 | нет | 0.0024334 | 0.0060209 | 0.05 | Да
14269 | УКПРФ в г.Топки и Топкинском районе Кемеровской обл. | офис , Луначарского ул , 6 | п/ст110/10"Мехзаводская ф.10-13Ц РП-1 Ф10-7-24 | 540080 | нет | 0.002116 | 0.0032513 | 0.05 | Да
14270 | Управление по обеспечению деятельности мировых судей вКО | офис , Советская ул , 48 | п/ст110/10"Мехзаводская ф.10-13Ц РП-1 Ф10-7-24 | 200001 | нет | 0.000529 | 0.00084051 | 0.007 | Да
14271 | Управление судебного департамента в КО | зд.суда , Революции ул , 18 | п/ст110/10"Мехзаводская ф.10-13Ц РП-1 Ф10-7-24 | 202899 | нет | 0.0025392 | 0.0048167 | 0.0162 | Да
14272 | ФГБУ "Федеральная кадастровая палата Федеральной службы государственной регистрации, кадастра и картографии" | Нежилое помещение, Луначарского ул, 10 | п/ст110/10"Мехзаводская ф.10-13Ц РП-1 Ф10-7-24 | 200026 | нет | 8.4641e-05 | 0.00031429 | 0.005 | Да
14273 | ФГКУ "Управление вневедомственной охраны войск национальной гвардии Российской Федерации по Кемеровской области" | гараж , Советская ул , 58 | п/ст110/10"Мехзаводская ф.10-13Ц РП-1 Ф10-7-24 | 541352 | нет | 0 | 0 | 0.0066 | Да
14274 | ФГКУ "Управление вневедомственной охраны войск национальной гвардии Российской Федерации по Кемеровской области" | ПЦО , Революции ул , 8 | п/ст110/10"Мехзаводская ф.10-13Ц РП-1 Ф10-7-24 | 541352 | нет | 4.232e-05 | 9.6334e-05 | 0.0025 | Да
14275 | ФГУП Почта России-ф-лУФПС Кем.обл.ОСП Топкинский почтамт | киоск 8 ( стом) , Революции ул | п/ст110/10"Мехзаводская ф.10-13Ц РП-1 Ф10-7-24 | 1392 | нет | 0.0002116 | 7.2251e-05 | 0.0055 | Да
14276 | Физическое лицо Пушкарев Алексей Александрович | ПАВИЛЬОН , Революции ул , 24 | п/ст110/10"Мехзаводская ф.10-13Ц РП-1 Ф10-7-24 | 1432 | нет | 0.00074061 | 0.00060209 | 0.00196 | Да
14277 | Филиал ФГУ"Российский сельскохозяйственный центр"по Кемеровской области | инспекция , Советская ул , 46 | п/ст110/10"Мехзаводская ф.10-13Ц РП-1 Ф10-7-24 | 541323 | нет | 0.00017986 | 0.00021675 | 0.015 | Да
14278 | ФЛ Бакалова Светлана Равильевна | нежилое помещение , Революции ул , 13 | п/ст110/10"Мехзаводская ф.10-13Ц РП-1 Ф10-7-24 | 9087 | нет | 0.001587 | 0.00052984 | 0.011 | Да
14279 | Юнусов Фарходбек Юлдашбоевич | Киоск, Революции ул, 12 | п/ст110/10"Мехзаводская ф.10-13Ц РП-1 Ф10-7-24 | 01.12.2017 540181 | нет | 0.0002116 | 0.0012042 | 0.015 | Да
14280 | Частный сектор 28 дома | н/д | п/ст110/10"Мехзаводская ф.10-13Ц РП-1 Ф10-7-24 | 21.11.2014 210009 | нет | 0.0056603 | 0.0091517 | 0.0107 | Да
14281 | Гаражи 39 | н/д | п/ст110/10"Мехзаводская ф.10-13Ц РП-1 Ф10-7-24 | 21.11.2014 210009 | нет | 0.0011426 | 0.0006623 | 0.00216 | Да
14282 | Макаренко Николай Александрович | гараж , Промплощадка ООО Топкинский цемент тер | п/ст110/10"Мехзаводская ф.10-13Ц РП-1 Ф10-9 РП | 540224 | нет | 0.00038603 | 0.00038201 | 0.016 | Да
14283 | Администрация Топкинского городского поселения | ТП № 40 , ул | п/ст110/10"Мехзаводская ф.10-13Ц РП-1 Ф10-9 РП | 541305 | Акт б/н 0,007 | 0.0019301 | 0.00063669 | 0.015 | нет
14284 | Александров Игорь Эдуардович | Нежилое здание, Цемзаводская ул, 18 | п/ст110/10"Мехзаводская ф.10-13Ц РП-1 Ф10-9 РП | 01.08.2017 540170 | нет | 2.3162e-05 | 6.3669e-07 | 0.015 | Да
14285 | Иващенко Павел Семенович | Крестьян..х-во, Промплощадка ООО Топкинский цемент промз | п/ст110/10"Мехзаводская ф.10-13Ц РП-1 Ф10-9 РП | 01.04.2018 540202 | нет | 0.00077206 | 0.00063669 | 0.06 | Да
14286 | ИП Андреев Александр Анатольевич | цех , Промплощадка ООО Топкинский цемент тер | п/ст110/10"Мехзаводская ф.10-13Ц РП-1 Ф10-9 РП | 1465 | нет | 0.00023162 | 0.00031835 | 0.017 | Да
14287 | ИП Анисимов Сергей Васильевич | база (ТП 55) , Промплощадка ООО Топкинский цемент тер | п/ст110/10"Мехзаводская ф.10-13Ц РП-1 Ф10-9 РП | 540220 | нет | 0 | 0.00031835 | 0.021 | Да
14288 | ИП Анисимов Сергей Васильевич | гараж , Цемзаводская ул , 7 | п/ст110/10"Мехзаводская ф.10-13Ц РП-1 Ф10-9 РП | 540220 | нет | 0.0042463 | 0.0017827 | 0.026 | Да
14289 | ИП Морозова Милена Геннадьевна | магазин , Пионерская ул , 58 | п/ст110/10"Мехзаводская ф.10-13Ц РП-1 Ф10-9 РП | 540234 | нет | 0 | 0 | н/д | Да
14290 | ИП Пушкарев Анатолий Николаевич | гараж , Пионерская ул , 16 | п/ст110/10"Мехзаводская ф.10-13Ц РП-1 Ф10-9 РП | 1448 | нет | 0 | 0 | 0.00243 | Да
14291 | ИП Целуев Андрей Геннадьевич | База , Пионерская ул , 50 | п/ст110/10"Мехзаводская ф.10-13Ц РП-1 Ф10-9 РП | 540231 | нет | 0.00092647 | 0.00070036 | 0.014 | Да
14292 | ИП Чубрикова Вера Ивановна | М-н Радуга , Пионерская ул , 58 | п/ст110/10"Мехзаводская ф.10-13Ц РП-1 Ф10-9 РП | 545067 | нет | 0.0041691 | 0.0029415 | 0.01 | Да
14293 | ИП Ягунов Евгений Юрьевич | ТП 60 , Цемзаводская ул, 34 | п/ст110/10"Мехзаводская ф.10-13Ц РП-1 Ф10-9 РП | 01.01.2018 540182 | нет | 0.00077206 | 0.013264 | 0.2706 | Да
14294 | Миникаев Дмитрий Викторович | кран , Цемзаводская ул, 4 | п/ст110/10"Мехзаводская ф.10-13Ц РП-1 Ф10-9 РП | 540199 | нет | 0.00030882 | 0.00038201 | 0.031 | Да
14295 | Мичуренец 1 | контора Мичуренец 1 , Лесная ул , 2 | п/ст110/10"Мехзаводская ф.10-13Ц РП-1 Ф10-9 РП | 545104 | нет | 4.6324e-05 | 0.00082006 | 0.02 | Да
14296 | Многоквартирные жилые дома | многоквартирный жилой дом , Пионерская ул , 62 | п/ст110/10"Мехзаводская ф.10-13Ц РП-1 Ф10-9 РП | 21.11.2014 210009 | нет | 0.0014669 | 0.0014007 | 0.0193 | Да
14297 | Многоквартирные жилые дома | многоквартирный жилой дом , Пионерская ул , 68 | п/ст110/10"Мехзаводская ф.10-13Ц РП-1 Ф10-9 РП | 21.11.2014 210009 | нет | 0.0016985 | 0.00087227 | 0.0154 | Да
14298 | Многоквартирные жилые дома | многоквартирный жилой дом , Пионерская ул , 66 | п/ст110/10"Мехзаводская ф.10-13Ц РП-1 Ф10-9 РП | 21.11.2014 210009 | нет | 0.0020846 | 0.0012352 | 0.0162 | Да
14299 | Многоквартирные жилые дома | многоквартирный жилой дом , Пионерская ул , 58 | п/ст110/10"Мехзаводская ф.10-13Ц РП-1 Ф10-9 РП | 21.11.2014 210009 | нет | 0.003011 | 0.00184 | 0.075 | Да
14300 | Многоквартирные жилые дома | многоквартирный жилой дом , Пионерская ул , 58 | п/ст110/10"Мехзаводская ф.10-13Ц РП-1 Ф10-9 РП | 21.11.2014 210009 | нет | 0.0020846 | 0.0015535 | н/д | Да
14301 | Муниципальное казенное предприятие "Тепло" | Болерная, Пионерская ул | п/ст110/10"Мехзаводская ф.10-13Ц РП-1 Ф10-9 РП | 540208 | нет | 0.031265 | 0.0033254 | 0.02 | Да
14302 | Муниципальное казенное предприятие "Тепло" | Болерная, Пионерская ул | п/ст110/10"Мехзаводская ф.10-13Ц РП-1 Ф10-9 РП | 540208 | нет | 0.013897 | 0 | 0.02 | Да
14303 | ОАО "Автодор" | ТП 358 (400 кВа) , Промплощадка ООО Топкинский цемент тер | п/ст110/10"Мехзаводская ф.10-13Ц РП-1 Ф10-9 РП | 540083 | нет | 0.014669 | 0.003852 | 0.33 | Да
14304 | ОАО "Автодор" | ТП 358 (тр-р 630кВа) , Промплощадка ООО Топкинский цемент тер | п/ст110/10"Мехзаводская ф.10-13Ц РП-1 Ф10-9 РП | 540083 | нет | 0.022947 | 0.082012 | 0.33 | Да
14305 | ОАО "КУЗБАССТОПЛИВОСБЫТ" | КТП 81 , Промплощадка ЖБИ ул | п/ст110/10"Мехзаводская ф.10-13Ц РП-1 Ф10-9 РП | 3065 | нет | 0.0077206 | 0.00096777 | 0.0455 | Да
14306 | Общество с ограниченной ответственностью "СибТрансЛогистик" | офис , Зеленая ул , 1 | п/ст110/10"Мехзаводская ф.10-13Ц РП-1 Ф10-9 РП | 540084 | нет | 0.00023162 | 0.00022921 | 0.085 | Да
14307 | ООО "Газпром газораспределение Томск" | Катодная станция, Ленина ул, 5 | п/ст110/10"Мехзаводская ф.10-13Ц РП-1 Ф10-9 РП | 200367 | нет | 0.00013897 | 0 | 0.003 | Да
14308 | ООО "ИнтерСтрой" | база , Пионерская ул , 2 | п/ст110/10"Мехзаводская ф.10-13Ц РП-1 Ф10-9 РП | 540001 | нет | 0.031265 | 0.0033254 | 0.04 | Да
14309 | ООО "Спец Кран Монтаж" | Животноводсво, Цемзаводская ул, 12 | п/ст110/10"Мехзаводская ф.10-13Ц РП-1 Ф10-9 РП | 01.10.2017 540176 | нет | 0.00068713 | 0.00035655 | 0.015 | Да
14310 | ООО "Топкинская птицефабрика" | птицефабрика, Цемзаводская ул, 16 | п/ст110/10"Мехзаводская ф.10-13Ц РП-1 Ф10-9 РП | 540113 | нет | 0.0043235 | 0.0037138 | 0.16 | Да
14311 | ООО "Топкинская птицефабрика" | Птичник, Цемзаводская ул, 2 | п/ст110/10"Мехзаводская ф.10-13Ц РП-1 Ф10-9 РП | 540113 | нет | 0 | 0 | 0.016 | Да
14312 | ООО "УК ЖЭУ" | слесарка, Пионерская ул, 60 | п/ст110/10"Мехзаводская ф.10-13Ц РП-1 Ф10-9 РП | 540013 | нет | 0.0013125 | 0.00095504 | 0.02155 | Да
14313 | ООО ТОПКИНСКИЙ ЦЕМЕНТ | Переезд , ул | п/ст110/10"Мехзаводская ф.10-13Ц РП-1 Ф10-9 РП | 01.03.2018 540190 | нет | 0.00038603 | 0.00014007 | 0.0008 | Да
14314 | Топкинский ПК | Кооперат.1 , Пионерская ул , 58 | п/ст110/10"Мехзаводская ф.10-13Ц РП-1 Ф10-9 РП | 540205 | нет | 0.00092647 | 0.0012606 | 0.015 | Да
14315 | ФГУП Федеральный компьютерный центр фондовых и товарных инфармационных технологи | завод , Промплощадка ЖБИ ул | п/ст110/10"Мехзаводская ф.10-13Ц РП-1 Ф10-9 РП | 5056 | нет | 0 | 0 | 0.24 | Да
14316 | Филиал ОАО"Межрегион. распределит.сетевая компания Сибири"- "Кузбассэнерго-РЭС" | ТП 1 , Горная ул, 13 | п/ст110/10"Мехзаводская ф.10-13Ц РП-1 Ф10-9 РП | 2376 | нет | 0.0030018 | 0.0021221 | 0.136 | Да
14317 | ЧП Белов Ю.А. | Прием мета , ул | п/ст110/10"Мехзаводская ф.10-13Ц РП-1 Ф10-9 РП | 1497 | нет | 0 | 0.00012734 | 0.02 | Да
14318 | Ягунов Юрий Павлович | КТП 300, Цемзаводская ул, 8 | п/ст110/10"Мехзаводская ф.10-13Ц РП-1 Ф10-9 РП | 540156 | нет | 0.0024706 | 0.0011779 | 0.13 | Да
14319 | Частный сектор 72 дома | н/д | п/ст110/10"Мехзаводская ф.10-13Ц РП-1 Ф10-9 РП | 21.11.2014 210009 | нет | 0.020151 | 0.013549 | 0.0261 | Да
14320 | Гаражи 71 | н/д | п/ст110/10"Мехзаводская ф.10-13Ц РП-1 Ф10-9 РП | 21.11.2014 210009 | нет | 0.0038526 | 0.00059212 | 0.00499 | Да
14321 | Администрация Топкинского городского поселения | ТП № 30 уличное , ул | п/ст110/10"Мехзаводская ф.10-13Ц РП-1 Ф10-11-25 | 541305 | Акт б/н 0,0011 | 0.0052809 | 0.0017218 | 0.015 | нет
14322 | Гостева Нелли Анатольевна | магазин, Красногорская ул, 2 | п/ст110/10"Мехзаводская ф.10-13Ц РП-1 Ф10-11-25 | 540236 | нет | 0.00019688 | 0.00023475 | 0.005 | Да
14323 | Индивидуальный предприниматель Бухнер Эльвира Карловна | РЫНОК , Красная Горка мкр, 3 | п/ст110/10"Мехзаводская ф.10-13Ц РП-1 Ф10-11-25 | 01.02.2018 540189 | нет | 0.0066822 | 0.0066105 | 0.01734 | Да
14324 | ИП Ломухина Марина Алексеевна | М.Любимый , Красная Горка мкр, 3 | п/ст110/10"Мехзаводская ф.10-13Ц РП-1 Ф10-11-25 | 540229 | нет | 0.0052114 | 0.0068209 | 0.003 | Да
14325 | ИП Пудрик Лев Петрович | М-н Красная горка , Красная Горка мкр, 2 | п/ст110/10"Мехзаводская ф.10-13Ц РП-1 Ф10-11-25 | 1402 | нет | 0.0022235 | 0.00078617 | 0.00653 | Да
14326 | ИП Пудрик Лев Петрович | М-н Океан , Красная Горка мкр | п/ст110/10"Мехзаводская ф.10-13Ц РП-1 Ф10-11-25 | 1402 | нет | 0.0030458 | 0.00036873 | 0.00928 | Да
14327 | ИП Сапунова Елена Владимировна | магазин, Красная горка мкр, 3 | п/ст110/10"Мехзаводская ф.10-13Ц РП-1 Ф10-11-25 | 540133 | нет | 0.0004864 | 0.00048721 | 0.015 | Да
14328 | МАДОУ д/с № 5 Малышка | детский сад , Красная Горка мкр, 5 | п/ст110/10"Мехзаводская ф.10-13Ц РП-1 Ф10-11-25 | 549062 | Акт б/н 0,0075 | 0.00050956 | 0.0032665 | 0.075 | нет
14329 | МБОУ средняя общеобразоват.школа 8 | ТП-30 Школа 8 , Красная Горка мкр, 29 | п/ст110/10"Мехзаводская ф.10-13Ц РП-1 Ф10-11-25 | 541337 | Акт б/н 0,023 | 0.014986 | 0.0049828 | 0.232 | нет
14330 | Муниципальное казенное предприятие "Тепло" | Котельная2 , Горная ул, 17 | п/ст110/10"Мехзаводская ф.10-13Ц РП-1 Ф10-11-25 | 540208 | Акт б/н 0,003 | 0.29879 | 0.11054 | 0.59 | нет
14331 | ОАО "Кемеровский хладокомбинат" | Киоск , Красная Горка мкр | п/ст110/10"Мехзаводская ф.10-13Ц РП-1 Ф10-11-25 | 505155 | нет | 0.00084541 | 0.00038755 | 0.0004 | Да
14332 | Общество с ограниченной ответственностью "СибСтройСервис" | Нежилое здание, Горная ул, 19 | п/ст110/10"Мехзаводская ф.10-13Ц РП-1 Ф10-11-25 | 540238 | нет | 0 | 0 | 0.05 | Да
14333 | Общество с ограниченной ответственностью "Строй-Инвест" | Нежилое помещение, Красная Горка мкр, 28 | п/ст110/10"Мехзаводская ф.10-13Ц РП-1 Ф10-11-25 | 01.08.2017 540169 | нет | 0.033295 | 0.012424 | 0.12 | Да
14334 | Общество с ограниченной ответственностью "Строй-Инвест" | Нежилое помещение, Красная Горка мкр, 28 | п/ст110/10"Мехзаводская ф.10-13Ц РП-1 Ф10-11-25 | 01.08.2017 540169 | нет | 0.024792 | 0.019055 | н/д | Да
14335 | Общество с ограниченной ответственностью "Топкинский водоканал" | водонапорная башня , Красная Горка мкр | п/ст110/10"Мехзаводская ф.10-13Ц РП-1 Ф10-11-25 | 540034 | нет | 3.4743e-05 | 6.6437e-06 | 0.0014 | Да
14336 | Общество с ограниченной ответственностью "Топкинский водоканал" | ТП112 СТВ , ул | п/ст110/10"Мехзаводская ф.10-13Ц РП-1 Ф10-11-25 | 540034 | нет | 0.023706 | 0.013121 | 0.0556 | Да
14337 | Общество с ограниченной ответственностью "Управляющая Компания Жилищно-Эксплуатационных Услуг" | многоквартирный жилой дом (1 подъезд) , Красная Горка мкр, 1 | п/ст110/10"Мехзаводская ф.10-13Ц РП-1 Ф10-11-25 | 01.01.2017 540093 | нет | 0.013503 | 0.0065109 | 0.0922 | Да
14338 | Общество с ограниченной ответственностью "Управляющая Компания Жилищно-Эксплуатационных Услуг" | многоквартирный жилой дом (2 подъезд) , Красная Горка мкр, 2 | п/ст110/10"Мехзаводская ф.10-13Ц РП-1 Ф10-11-25 | 01.01.2017 540093 | нет | 0.016931 | 0.0082493 | 0.0882 | Да
14339 | Общество с ограниченной ответственностью "Управляющая Компания Жилищно-Эксплуатационных Услуг" | многоквартирный жилой дом (2 подъезд) , Красная Горка мкр, 7 | п/ст110/10"Мехзаводская ф.10-13Ц РП-1 Ф10-11-25 | 01.01.2017 540093 | нет | 0.023162 | 0.010929 | 0.089 | Да
14340 | Общество с ограниченной ответственностью "Управляющая Компания Жилищно-Эксплуатационных Услуг" | многоквартирный жилой дом (2 подъезд) , Красная Горка мкр, 8 | п/ст110/10"Мехзаводская ф.10-13Ц РП-1 Ф10-11-25 | 01.01.2017 540093 | нет | 0.023011 | 0.011627 | 0.089 | Да
14341 | Общество с ограниченной ответственностью "Управляющая Компания Жилищно-Эксплуатационных Услуг" | многоквартирный жилой дом (2подъезд) , Красная Горка мкр, 4 | п/ст110/10"Мехзаводская ф.10-13Ц РП-1 Ф10-11-25 | 01.01.2017 540093 | нет | 0.0022004 | 0.011173 | 0.0899 | Да
14342 | Общество с ограниченной ответственностью "Управляющая Компания Жилищно-Эксплуатационных Услуг" | многоквартирный жилой дом (3 подъезд) , Красная Горка мкр, 3 | п/ст110/10"Мехзаводская ф.10-13Ц РП-1 Ф10-11-25 | 01.01.2017 540093 | нет | 0.022421 | 0.012368 | 0.0902 | Да
14343 | Общество с ограниченной ответственностью "Управляющая Компания Жилищно-Эксплуатационных Услуг" | многоквартирный жилой дом (3 подъезд) , Красная Горка мкр, 9 | п/ст110/10"Мехзаводская ф.10-13Ц РП-1 Ф10-11-25 | 01.01.2017 540093 | нет | 0.021679 | 0.010696 | 0.089 | Да
14344 | Общество с ограниченной ответственностью "Управляющая Компания Жилищно-Эксплуатационных Услуг" | многоквартирный жилой дом (3 подъезд) , Красная Горка мкр, 26 | п/ст110/10"Мехзаводская ф.10-13Ц РП-1 Ф10-11-25 | 01.01.2017 540093 | нет | 0.026879 | 0.01827 | 0.089 | Да
14345 | Общество с ограниченной ответственностью "Управляющая Компания Жилищно-Эксплуатационных Услуг" | многоквартирный жилой дом (резерв) , Красная Горка мкр, 2 | п/ст110/10"Мехзаводская ф.10-13Ц РП-1 Ф10-11-25 | 01.01.2017 540093 | нет | 0 | 0 | 0.0882 | Да
14346 | Общество с ограниченной ответственностью "Управляющая Компания Жилищно-Эксплуатационных Услуг" | многоквартирный жилой дом(3 подъезд) , Красная Горка мкр, 27 | п/ст110/10"Мехзаводская ф.10-13Ц РП-1 Ф10-11-25 | 01.01.2017 540093 | нет | 0.0263 | 0.018691 | 0.089 | Да
14347 | ООО "Кузбасс-3" | Магазин Мария-Ра, Красная горка мкр, 2 | п/ст110/10"Мехзаводская ф.10-13Ц РП-1 Ф10-11-25 | 540152 | нет | 0.026443 | 0.022802 | 0.12 | Да
14348 | ООО "Кузбасс-3" | Магазин Мария-Ра, Красная горка мкр, 2 | п/ст110/10"Мехзаводская ф.10-13Ц РП-1 Ф10-11-25 | 540152 | нет | 0 | 0 | 0.12 | Да
14349 | ООО "СибДорСтрой" | административное здание, Горная ул, 17 | п/ст110/10"Мехзаводская ф.10-13Ц РП-1 Ф10-11-25 | 02.04.2017 540159 | нет | 0.0037835 | 0.00078617 | 0.015 | Да
14350 | ООО"ТЭС-электро" | Склад , Горная ул, 15 | п/ст110/10"Мехзаводская ф.10-13Ц РП-1 Ф10-11-25 | 1553 | нет | 0.0026404 | 0.002735 | 0.01 | Да
14351 | ПАО" Вымпел-Коммуникации" Кемеровский филиал | БС-45 , Красная Горка мкр | п/ст110/10"Мехзаводская ф.10-13Ц РП-1 Ф10-11-25 | 200050 | нет | 0.0034951 | 0 | 0.003 | Да
14352 | ФЛ Садырев Алексей Вадимович | магазин , Красная Горка мкр, 4 | п/ст110/10"Мехзаводская ф.10-13Ц РП-1 Ф10-11-25 | 9118 | нет | 0.0036132 | 0.0038445 | 0.00764 | Да
14353 | Частный сектор 0 дома | н/д | п/ст110/10"Мехзаводская ф.10-13Ц РП-1 Ф10-11-25 | 21.11.2014 210009 | нет | 0 | 0 | н/д | Да
14354 | Гаражи 6 | н/д | п/ст110/10"Мехзаводская ф.10-13Ц РП-1 Ф10-11-25 | 21.11.2014 210009 | нет | 1.5055e-05 | 7.6403e-06 | 1.3e-05 | Да
14355 | ООО УК "СИБТЕНЗОПРИБОР" | Сибтензоприбот, Заводская, 1 | п/ст110/10"Мехзаводская ф.10-13Ц РП-1 Ф10-17"М" | 540097 | нет | 0.22394 | 0.12675 | 0.6 | да
14356 | Администрация Топкинского муниципального района | Многоквартирный жилой дом, Советская, 92 | п/ст110/10"Мехзаводская ф.10-20РП РП-1 Ф10-4 К | 540194 | нет | 0.011906 | 0.0026541 | 0.045 | Да
14357 | Акционерное общество "Тандер" | Нежилое помещение, Советская, 92 | п/ст110/10"Мехзаводская ф.10-20РП РП-1 Ф10-4 К | 01.11.2018 500087 | нет | 0.0080236 | 0.0067903 | 0.02 | Да
14358 | ИП Гаврилина О.Г. | Магазин , Рынок, 24(4К) | п/ст110/10"Мехзаводская ф.10-20РП РП-1 Ф10-4 К | 1346 | нет | 0.00012941 | 0.00019556 | 0.02 | Да
14359 | ИП Служаев Юрий Алексеевич | Автомагаз. , Тупик, 103 | п/ст110/10"Мехзаводская ф.10-20РП РП-1 Ф10-4 К | 540222 | нет | 0.002311 | 0.00126 | 0.01495 | Да
14360 | ИП Янукевич Татьяна Владимировна | автомастер , Рынок, 24(4К) | п/ст110/10"Мехзаводская ф.10-20РП РП-1 Ф10-4 К | 540211 | нет | 0.00038824 | 0.00041907 | 0.0074 | Да
14361 | Кемеровский областной союз потребительских обществ | Нежилое помещение, Город, 24(4К) | п/ст110/10"Мехзаводская ф.10-20РП РП-1 Ф10-4 К | 01.05.2016 9111 | нет | 0.0034979 | 0.019962 | 0.0611 | Да
14362 | КФ ОАО "ПО Инжгеодезия" | база , Гаражная площадка 11, 9 | п/ст110/10"Мехзаводская ф.10-20РП РП-1 Ф10-4 К | 9113 | нет | 0.0079127 | 0.0054479 | 0.184 | Да
14363 | Лазарев Игорь Владимирович | Нежилое здание, хлеб , 98 | п/ст110/10"Мехзаводская ф.10-20РП РП-1 Ф10-4 К | 01.02.2019 540248 | нет | 0.0044777 | 0.00040091 | 0.054 | Да
14364 | Многоквартирные дома (ветхое жильё) | многоквартирный жилой дом , Вокзальная , 92 | п/ст110/10"Мехзаводская ф.10-20РП РП-1 Ф10-4 К | 21.11.2014 210009 | нет | 0.0011832 | 0.0011175 | 0.015 | Да
14365 | Многоквартирные дома (ветхое жильё) | многоквартирный жилой дом , Вокзальная , 92 | п/ст110/10"Мехзаводская ф.10-20РП РП-1 Ф10-4 К | 21.11.2014 210009 | нет | 0.00096136 | 0.00055875 | 0.015 | Да
14366 | Многоквартирные жилые дома | многоквартирный жилой дом , Революции-2, 103 | п/ст110/10"Мехзаводская ф.10-20РП РП-1 Ф10-4 К | 21.11.2014 210009 | нет | 0.0018488 | 0.0013689 | 0.014 | Да
14367 | Многоквартирные жилые дома | многоквартирный жилой дом , Вокзальная , 92 | п/ст110/10"Мехзаводская ф.10-20РП РП-1 Ф10-4 К | 21.11.2014 210009 | нет | 0.001442 | 0.0013969 | 0.015 | Да
14368 | Многоквартирные жилые дома | многоквартирный жилой дом , Советская, 92 | п/ст110/10"Мехзаводская ф.10-20РП РП-1 Ф10-4 К | 21.11.2014 210009 | нет | 0.0083194 | 0.0036319 | 0.105 | Да
14369 | Многоквартирные жилые дома | многоквартирный жилой дом (код 346) , Революции-4, Город, 103 | п/ст110/10"Мехзаводская ф.10-20РП РП-1 Ф10-4 К | 21.11.2014 210009 | нет | 0.0020706 | 0.0013969 | 0.0145 | Да
14370 | МУ"ЦРБ Топкинского района" | гараж , Революции-4, Город, 103 | п/ст110/10"Мехзаводская ф.10-20РП РП-1 Ф10-4 К | 541377 | нет | 0 | 0 | 0.01 | Да
14371 | МУ"ЦРБ Топкинского района" | ТП - 24 (ввод 1) , Поликлиника, 24(4К) | п/ст110/10"Мехзаводская ф.10-20РП РП-1 Ф10-4 К | 541377 | Акт б/н 0,012339 | 0.10677 | 0.047201 | 0.095 | нет
14372 | Муниципальное казенное предприятие "Тепло" | котельная8 , Котельная , 97 ( 9 РП ) | п/ст110/10"Мехзаводская ф.10-20РП РП-1 Ф10-4 К | 540209 | Акт б/н 0,270 | 0.070364 | 0.030913 | 0.375 | нет
14373 | Муниципальное казенное предприятие "Тепло" | котельная8 , КОТЕЛЬНАЯ , 97 ( 4К) | п/ст110/10"Мехзаводская ф.10-20РП РП-1 Ф10-4 К | 540209 | Акт б/н 0,270 | 0.062839 | 0.038694 | 0.375 | нет
14374 | ОАО "Кемеровский хладокомбинат" | киоск , Революции-4, Город, 103 | п/ст110/10"Мехзаводская ф.10-20РП РП-1 Ф10-4 К | 505155 | нет | 0.0025162 | 0.00096385 | 0.015 | Да
14375 | Общество с ограниченной ответственностью "Агроторг" | Магазаин , Тупик, 103 | п/ст110/10"Мехзаводская ф.10-20РП РП-1 Ф10-4 К | 01.08.2017 500420 | нет | 0.02494 | 0.014667 | 0.075 | Да
14376 | Общество с ограниченной ответственностью "Спец Транс-КомпАЛ" | произ.здан , Гаражная площадка 11, 9 | п/ст110/10"Мехзаводская ф.10-20РП РП-1 Ф10-4 К | 540243 | нет | 0.0079682 | 0.0060066 | 0.14 | Да
14377 | Общество с ограниченной ответственностью "Управляющая Компания Жилищно-Эксплуатационных Услуг" | многоквартирный жилой дом , Революции-4, Город, 103 | п/ст110/10"Мехзаводская ф.10-20РП РП-1 Ф10-4 К | 01.08.2017 500420 | нет | 0.20022 | 0.016394 | 0.0462 | Да
14378 | Общество с ограниченной ответственностью "Управляющая Компания Жилищно-Эксплуатационных Услуг" | многоквартирный жилой дом , Революции-4, Город, 103 | п/ст110/10"Мехзаводская ф.10-20РП РП-1 Ф10-4 К | 01.08.2017 500420 | нет | 0.016325 | 0.0097782 | 0.1085 | Да
14379 | Общество с ограниченной ответственностью "Управляющая Компания Жилищно-Эксплуатационных Услуг" | многоквартирный жилой дом , Революции-4, Город, 103 | п/ст110/10"Мехзаводская ф.10-20РП РП-1 Ф10-4 К | 01.08.2017 500420 | нет | 0.0154 | 0.010756 | 0.1116 | Да
14380 | Общество с ограниченной ответственностью "Управляющая Компания Жилищно-Эксплуатационных Услуг" | многоквартирный жилой дом , Революции-4, Город, 103 | п/ст110/10"Мехзаводская ф.10-20РП РП-1 Ф10-4 К | 01.08.2017 500420 | нет | 0.011056 | 0.0097782 | 0 | Да
14381 | Общество с ограниченной ответственностью "Управляющая Компания Жилищно-Эксплуатационных Услуг" | многоквартирный жилой дом , Советская, 92 | п/ст110/10"Мехзаводская ф.10-20РП РП-1 Ф10-4 К | 01.08.2017 500420 | нет | 0.014587 | 0.0065654 | 0.356 | Да
14382 | Общество с ограниченной ответственностью "ФормаПак" | производственный цех, 1, 121 | п/ст110/10"Мехзаводская ф.10-20РП РП-1 Ф10-4 К | 540161 | нет | 0.02115 | 0.018509 | 0 | Да
14383 | Общество с ограниченной ответственностью "ФормаПак" | производственный цех, 1, 121 | п/ст110/10"Мехзаводская ф.10-20РП РП-1 Ф10-4 К | 540161 | нет | 0.0043631 | 0.0031039 | 0.008 | Да
14384 | ООО "АРНИВС" | павильон , Революции-4, Город, 103 | п/ст110/10"Мехзаводская ф.10-20РП РП-1 Ф10-4 К | 9047 | нет | 0.017693 | 0.00096385 | 0.015 | Да
14385 | ООО "Втормет" | приёмный пункт , Тупик, 103 | п/ст110/10"Мехзаводская ф.10-20РП РП-1 Ф10-4 К | 502158 | нет | 0.045905 | 0.00090798 | 0.015 | Да
14386 | ООО "Партнер" | Торговый комплекс , Рынок, 24(4К) | п/ст110/10"Мехзаводская ф.10-20РП РП-1 Ф10-4 К | 9082 | нет | 0.003398 | 0.033176 | н/д | Да
14387 | ООО "Партнер" | Торговый комплекс, Гаражная площадка 11, 9 | п/ст110/10"Мехзаводская ф.10-20РП РП-1 Ф10-4 К | 9082 | нет | 0.00031429 | 0.03604 | 0.07875 | Да
14388 | ООО УК "СИБТЕНЗОПРИБОР" | тупик , Тупик, 103 | п/ст110/10"Мехзаводская ф.10-20РП РП-1 Ф10-4 К | 540097 | нет | 0.0068404 | 0.0054311 | 0.037 | Да
14389 | ФГКУ "Управление вневедомственной охраны войск национальной гвардии Российской Федерации по Кемеровской области" | Адм.здание , Охрана , 92 | п/ст110/10"Мехзаводская ф.10-20РП РП-1 Ф10-4 К | 541352 | нет | 0.011314 | 0.0039113 | 0.165 | Да
14390 | ФГУП Почта России-ф-лУФПС Кем.обл.ОСП Топкинский почтамт | гараж , Почта , 45(4К) | п/ст110/10"Мехзаводская ф.10-20РП РП-1 Ф10-4 К | 1392 | нет | 0.04657 | 0.0099179 | 0.07 | Да
14391 | Шупикова Наталья Николаевна | Нежилое помещение, Советская, 92 | п/ст110/10"Мехзаводская ф.10-20РП РП-1 Ф10-4 К | 540204 | нет | 0.076517 | 0.029656 | н/д | Да
14392 | Частный сектор 38 дома | н/д | п/ст110/10"Мехзаводская ф.10-20РП РП-1 Ф10-4 К | 21.11.2014 210009 | нет | 0.027084 | 0.016204 | 0.01465 | Да
14393 | Гаражи 37 | н/д | п/ст110/10"Мехзаводская ф.10-20РП РП-1 Ф10-4 К | 21.11.2014 210009 | нет | 0.0039748 | 0.0019556 | 0.00215 | Да
14394 | Администрация Топкинского городского поселения | ТП № 28 , ул | п/ст110/10"Мехзаводская ф.10-20РП РП-1 Ф10-12-28 | 541305 | Акт б/н 0,0011 | 0.0096196 | 0.0021774 | 0.012 | нет
14395 | Акционерное общество "Тандер" | Магазин "Магнит", Красная горка мкр, 13 | п/ст110/10"Мехзаводская ф.10-20РП РП-1 Ф10-12-28 | 01.11.2018 500087 | нет | 0.017435 | 0.026606 | 0.085 | Да
14396 | ИП Чубрикова Вера Ивановна | Магазин, Соборная ул, 18 | п/ст110/10"Мехзаводская ф.10-20РП РП-1 Ф10-12-28 | 545067 | нет | 0.0040282 | 0.0060765 | 0.015 | Да
14397 | Лобач Надежда Викторовна | Нежилое помещение, Красная горка мкр, 13 | п/ст110/10"Мехзаводская ф.10-20РП РП-1 Ф10-12-28 | 540154 | нет | 0.0027656 | 0.00050637 | 0.015 | Да
14398 | МБДОУ-детский сад № 2 "Ягодка" | д/сЯгодка , Красная Горка мкр, 18 | п/ст110/10"Мехзаводская ф.10-20РП РП-1 Ф10-12-28 | 541536 | Акт б/н 0,0042 | 0.0040883 | 0.0026669 | 0.042 | нет
14399 | Местная религиозная организация православный Приход святого преподобного Сергия,игумена Радонежского г.Топки Кемеровско | Храм , Соборная ул , 8 | п/ст110/10"Мехзаводская ф.10-20РП РП-1 Ф10-12-28 | 540228 | нет | 0.0027656 | 0.0011815 | 0.033 | Да
14400 | Мухамедгалиева Татьяна Федоровна | Не жилое помещение, Красная горка мкр, 13 | п/ст110/10"Мехзаводская ф.10-20РП РП-1 Ф10-12-28 | 01.02.2017 540072 | нет | 0.0024205 | 0.0021774 | 0.015 | Да
14401 | Общество с ограниченной ответственностью "ИНВЕСТ-КО" | магазин , Красная Горка мкр, 25 | п/ст110/10"Мехзаводская ф.10-20РП РП-1 Ф10-12-28 | 200300 | нет | 0.038478 | 0.066483 | 0.08 | Да
14402 | Общество с ограниченной ответственностью "ИНВЕСТ-КО" | магазин , Красная Горка мкр, 25 | п/ст110/10"Мехзаводская ф.10-20РП РП-1 Ф10-12-28 | 200300 | нет | 0 | 0 | 0.08 | Да
14403 | Общество с ограниченной ответственностью "Управляющая Компания Жилищно-Эксплуатационных Услуг" | многоквартирный жилой дом , Красная Горка мкр, 21 | п/ст110/10"Мехзаводская ф.10-20РП РП-1 Ф10-12-28 | 01.01.2017 540093 | нет | 0.032707 | 0.020896 | 0.1053 | Да
14404 | Общество с ограниченной ответственностью "Управляющая Компания Жилищно-Эксплуатационных Услуг" | многоквартирный жилой дом ( 3 подъезд) , Красная Горка мкр, 23 | п/ст110/10"Мехзаводская ф.10-20РП РП-1 Ф10-12-28 | 01.01.2017 540093 | нет | 0.015993 | 0.010381 | 0.09 | Да
14405 | Общество с ограниченной ответственностью "Управляющая Компания Жилищно-Эксплуатационных Услуг" | многоквартирный жилой дом (2 подъезд) , Красная Горка мкр, 24 | п/ст110/10"Мехзаводская ф.10-20РП РП-1 Ф10-12-28 | 01.01.2017 540093 | нет | 0.016233 | 0.01114 | 0.088 | Да
14406 | Общество с ограниченной ответственностью "Управляющая Компания Жилищно-Эксплуатационных Услуг" | многоквартирный жилой дом (3 подъезд) , Красная Горка мкр, 12 | п/ст110/10"Мехзаводская ф.10-20РП РП-1 Ф10-12-28 | 01.01.2017 540093 | нет | 0.030422 | 0.017892 | 0.0954 | Да
14407 | Общество с ограниченной ответственностью "Управляющая Компания Жилищно-Эксплуатационных Услуг" | многоквартирный жилой дом (3 подъезд) , Красная Горка мкр, 13 | п/ст110/10"Мехзаводская ф.10-20РП РП-1 Ф10-12-28 | 01.01.2017 540093 | нет | 0.017315 | 0.011815 | 0.089 | Да
14408 | Общество с ограниченной ответственностью "Управляющая Компания Жилищно-Эксплуатационных Услуг" | многоквартирный жилой дом (3 подъезд) , Красная Горка мкр, 14 | п/ст110/10"Мехзаводская ф.10-20РП РП-1 Ф10-12-28 | 01.01.2017 540093 | нет | 0.030542 | 0.01904 | 0.089 | Да
14409 | Общество с ограниченной ответственностью "Управляющая Компания Жилищно-Эксплуатационных Услуг" | многоквартирный жилой дом (4 подъезд) , Красная Горка мкр, 16 | п/ст110/10"Мехзаводская ф.10-20РП РП-1 Ф10-12-28 | 01.01.2017 540093 | нет | 0.028739 | 0.013503 | 0.091 | Да
14410 | Общество с ограниченной ответственностью "Управляющая Компания Жилищно-Эксплуатационных Услуг" | многоквартирный жилой дом (4 подъезд) , Красная Горка мкр, 19 | п/ст110/10"Мехзаводская ф.10-20РП РП-1 Ф10-12-28 | 01.01.2017 540093 | нет | 0.030181 | 0.021774 | 0.087 | Да
14411 | Общество с ограниченной ответственностью "Управляющая Компания Жилищно-Эксплуатационных Услуг" | многоквартирный жилой дом (4 подъезд) , Красная Горка мкр, 20 | п/ст110/10"Мехзаводская ф.10-20РП РП-1 Ф10-12-28 | 01.01.2017 540093 | нет | 0.031985 | 0.023462 | 0.0901 | Да
14412 | Общество с ограниченной ответственностью "Управляющая Компания Жилищно-Эксплуатационных Услуг" | многоквартирный жилой дом(3 подъезд) , Красная Горка мкр, 15 | п/ст110/10"Мехзаводская ф.10-20РП РП-1 Ф10-12-28 | 01.01.2017 540093 | нет | 0.030783 | 0.013486 | 0.0899 | Да
14413 | Частный сектор 3 дома | н/д | п/ст110/10"Мехзаводская ф.10-20РП РП-1 Ф10-12-28 | 21.11.2014 210009 | нет | 0.00062527 | 0 | 0.00052 | Да
14414 | Гаражи 0 | н/д | п/ст110/10"Мехзаводская ф.10-20РП РП-1 Ф10-12-28 | 21.11.2014 210009 | нет | 0 | 0 | н/д | Да
14415 | Администрация Топкинского городского поселения | ТП 77 , ул | п/ст110/10"Мехзаводская ф.10-20РП РП-1 Ф10-16РП | 541305 | Акт б/н 0,0015 | 0.0056347 | 0.0022117 | 0.015 | нет
14416 | Администрация Топкинского городского поселения | ТП № 11 , ул | п/ст110/10"Мехзаводская ф.10-20РП РП-1 Ф10-16РП | 541305 | Акт б/н 0,0011 | 0.001984 | 0.0038581 | 0.011 | нет
14417 | Администрация Топкинского городского поселения | ул.освещен , ул | п/ст110/10"Мехзаводская ф.10-20РП РП-1 Ф10-16РП | 541305 | нет | 0.02738 | 0.026817 | 0.0268 | Да
14418 | Бесхоз | многоквартирный жилой дом , Пролетарская ул , 1 | п/ст110/10"Мехзаводская ф.10-20РП РП-1 Ф10-16РП | 21.11.2014 210009 | нет | 0 | 0.00066352 | 0.0154 | Да
14419 | Бесхоз | многоквартирный жилой дом , Пролетарская ул , 27 | п/ст110/10"Мехзаводская ф.10-20РП РП-1 Ф10-16РП | 21.11.2014 210009 | нет | 0 | 0 | 0.015 | Да
14420 | Иванова Елена Владимировна | М-н Ониск , Пионерская ул , 2 | п/ст110/10"Мехзаводская ф.10-20РП РП-1 Ф10-16РП | 540134 | нет | 0.001984 | 0.0020044 | 0.116 | Да
14421 | ИП Пискунова Анастия Сергеевна | торговый павильон , Максима Горького ул , 72 | п/ст110/10"Мехзаводская ф.10-20РП РП-1 Ф10-16РП | 540070 | нет | 0.0018518 | 0.0010782 | 0.008 | Да
14422 | ИП Ракшина Татьяна Николаевна | павильон , Суворова ул , 1 | п/ст110/10"Мехзаводская ф.10-20РП РП-1 Ф10-16РП | 540069 | нет | 0.0011904 | 0.001645 | 0.008 | Да
14423 | ИП Филин Юрий Сергеевич | магазин , Ленина ул , 73 | п/ст110/10"Мехзаводская ф.10-20РП РП-1 Ф10-16РП | 540043 | нет | 0.003439 | 0.0044235 | 0.0125 | Да
14424 | ИП Чубрикова Вера Ивановна | Магазин, Калинина ул, 61 | п/ст110/10"Мехзаводская ф.10-20РП РП-1 Ф10-16РП | 545067 | нет | 0.0058198 | 0.0062067 | 0.015 | Да
14425 | ИП Янукевич Татьяна Владимировна | гараж шиномонтаж , Кирова ул , 1 | п/ст110/10"Мехзаводская ф.10-20РП РП-1 Ф10-16РП | 540211 | нет | 0 | 0 | 0.00987 | Да
14426 | Калугин Сергей Юрьевич | Производственное помещение, Горная ул, 1 | п/ст110/10"Мехзаводская ф.10-20РП РП-1 Ф10-16РП | 01.10.2017 540173 | нет | 0.0022036 | 0.0011515 | 0.015 | Да
14427 | МАДОУ детский сад №14 "Орешек" | д/с Орешек ввод1 , Пролетарская ул , 82 | п/ст110/10"Мехзаводская ф.10-20РП РП-1 Ф10-16РП | 540035 | Акт б/н 0,013 | 0.0027777 | 0.003677 | 0.13 | нет
14428 | МАДОУ детский сад №14 "Орешек" | д/с Орешек ввод2 , Пролетарская ул , 82 | п/ст110/10"Мехзаводская ф.10-20РП РП-1 Ф10-16РП | 540035 | Акт б/н 0,013 | 0.00064812 | 0.004147 | 0.13 | нет
14429 | МБДОУ детский сад № 12"Рябинка" | д/с "Рябинка"(прачечная) , Пролетарская ул , 25 | п/ст110/10"Мехзаводская ф.10-20РП РП-1 Ф10-16РП | 541595 | Акт б/н 0,00205 | 6.6135e-05 | 1.3823e-05 | 0.01 | нет
14430 | МБДОУ детский сад № 12"Рябинка" | д/сад "Рябинка" , Пролетарская ул , 25 | п/ст110/10"Мехзаводская ф.10-20РП РП-1 Ф10-16РП | 541595 | нет | 0.0023808 | 0.0024882 | 0.0205 | Да
14431 | МБДОУ-детский сад № 4 "Ромашка" | д/сРомашка , Пионерская ул , 74 | п/ст110/10"Мехзаводская ф.10-20РП РП-1 Ф10-16РП | 541533 | Акт б/н 0,00205 | 0.0027115 | 0.0025919 | 0.025 | нет
14432 | МБДОУ-детский сад № 4 "Ромашка" | прачечная , Пионерская ул , 74 | п/ст110/10"Мехзаводская ф.10-20РП РП-1 Ф10-16РП | 541533 | Акт б/н 0,001 | 1.3227e-05 | 0 | 0 | нет
14433 | МБОУ "ООШ № 9" | Школа 9 , Калинина ул , 4 | п/ст110/10"Мехзаводская ф.10-20РП РП-1 Ф10-16РП | 541537 | Акт б/н 0,0015 | 0.0051585 | 0.0031241 | 0.014 | нет
14434 | МБОУ "ООШ № 9" | Школа 9 (гараж) , Калинина ул , 4 | п/ст110/10"Мехзаводская ф.10-20РП РП-1 Ф10-16РП | 541537 | Акт б/н 0,0003 | 0 | 0 | 0.003 | нет
14435 | Многоквартирные дома (ветхое жильё) | многоквартирный жилой дом , Пролетарская ул , 11 | п/ст110/10"Мехзаводская ф.10-20РП РП-1 Ф10-16РП | 21.11.2014 210009 | нет | 0.00089943 | 0.00052529 | 0.0154 | Да
14436 | Многоквартирные дома (ветхое жильё) | многоквартирный жилой дом , Пролетарская ул , 5 | п/ст110/10"Мехзаводская ф.10-20РП РП-1 Ф10-16РП | 21.11.2014 210009 | нет | 0.0023147 | 0.0020735 | 0.0154 | Да
14437 | Многоквартирные дома (ветхое жильё) | многоквартирный жилой дом , Пролетарская ул , 7 | п/ст110/10"Мехзаводская ф.10-20РП РП-1 Ф10-16РП | 21.11.2014 210009 | нет | 0.0035713 | 0.0022117 | 0.0154 | Да
14438 | Многоквартирные дома (ветхое жильё) | многоквартирный жилой дом , Пролетарская ул , 1 | п/ст110/10"Мехзаводская ф.10-20РП РП-1 Ф10-16РП | 21.11.2014 210009 | нет | 0.0042326 | 0.0031517 | 0.0154 | Да
14439 | Многоквартирные дома (ветхое жильё) | многоквартирный жилой дом , Пролетарская ул , 3 | п/ст110/10"Мехзаводская ф.10-20РП РП-1 Ф10-16РП | 21.11.2014 210009 | нет | 0.00079362 | 0.00069117 | 0.0154 | Да
14440 | Многоквартирные жилые дома | многоквартирный жилой дом , Пионерская ул , 70 | п/ст110/10"Мехзаводская ф.10-20РП РП-1 Ф10-16РП | 21.11.2014 210009 | нет | 0.0020766 | 0.0016588 | 0.0155 | Да
14441 | Многоквартирные жилые дома | многоквартирный жилой дом , Пионерская ул , 76 | п/ст110/10"Мехзаводская ф.10-20РП РП-1 Ф10-16РП | 21.11.2014 210009 | нет | 0.0023544 | 0.0020735 | 0.0164 | Да
14442 | Многоквартирные жилые дома | многоквартирный жилой дом , Пионерская ул , 78 | п/ст110/10"Мехзаводская ф.10-20РП РП-1 Ф10-16РП | 21.11.2014 210009 | нет | 0.0021031 | 0.0020735 | 0.0175 | Да
14443 | Многоквартирные жилые дома | многоквартирный жилой дом , Пионерская ул , 80 | п/ст110/10"Мехзаводская ф.10-20РП РП-1 Ф10-16РП | 21.11.2014 210009 | нет | 0.0042326 | 0.0035941 | 0.0153 | Да
14444 | Многоквартирные жилые дома | многоквартирный жилой дом , Пионерская ул , 82 | п/ст110/10"Мехзаводская ф.10-20РП РП-1 Ф10-16РП | 21.11.2014 210009 | нет | 0.0025131 | 0.0020735 | 0.0144 | Да
14445 | Многоквартирные жилые дома | многоквартирный жилой дом , Пионерская ул , 84 | п/ст110/10"Мехзаводская ф.10-20РП РП-1 Ф10-16РП | 21.11.2014 210009 | нет | 0.0023808 | 0.0021841 | 0.0149 | Да
14446 | Многоквартирные жилые дома | многоквартирный жилой дом , Пролетарская ул , 13 | п/ст110/10"Мехзаводская ф.10-20РП РП-1 Ф10-16РП | 21.11.2014 210009 | нет | 0.0019179 | 0.0016588 | 0.0154 | Да
14447 | Многоквартирные жилые дома | многоквартирный жилой дом , Пролетарская ул , 17 | п/ст110/10"Мехзаводская ф.10-20РП РП-1 Ф10-16РП | 21.11.2014 210009 | нет | 0.001574 | 0.001092 | 0.0154 | Да
14448 | Многоквартирные жилые дома | многоквартирный жилой дом , Пролетарская ул , 21 | п/ст110/10"Мехзаводская ф.10-20РП РП-1 Ф10-16РП | 21.11.2014 210009 | нет | 0.0022221 | 0.0013823 | 0.0154 | Да
14449 | Многоквартирные жилые дома | многоквартирный жилой дом , Пролетарская ул , 9 | п/ст110/10"Мехзаводская ф.10-20РП РП-1 Ф10-16РП | 21.11.2014 210009 | нет | 0.0022486 | 0.0020597 | 0.0154 | Да
14450 | Многоквартирные жилые дома | многоквартирный жилой дом , Пионерская ул , 4 | п/ст110/10"Мехзаводская ф.10-20РП РП-1 Ф10-16РП | 21.11.2014 210009 | нет | 0.0063225 | 0.0076402 | 0.0297 | Да
14451 | Муниципальное казенное предприятие "Тепло" | Котельн.11 , Калинина ул , 4 | п/ст110/10"Мехзаводская ф.10-20РП РП-1 Ф10-16РП | 540208 | Акт б/н 0,003 | 0.0052908 | 0 | 0.04 | нет
14452 | Муниципальное казенное предприятие "Тепло" | Котельная 11, Калинина ул, 4 | п/ст110/10"Мехзаводская ф.10-20РП РП-1 Ф10-16РП | 540208 | Акт б/н 0,003 | 0 | 0 | 0.04 | нет
14453 | Муниципальное казенное предприятие "Тепло" | котельная 6 ввод 2 , Ленина ул , 141 | п/ст110/10"Мехзаводская ф.10-20РП РП-1 Ф10-16РП | 540208 | Акт б/н 0,003 | 0.046294 | 0.011059 | 0.04 | нет
14454 | Муниципальное казенное предприятие "Тепло" | Котельная6 ввод 1 , Ленина ул , 141 | п/ст110/10"Мехзаводская ф.10-20РП РП-1 Ф10-16РП | 540208 | Акт б/н 0,003 | 0 | 0 | 0.04 | нет
14455 | ОАО "Газпромнефть-Центр" | зап.64ТП73 , Красная Горка мкр | п/ст110/10"Мехзаводская ф.10-20РП РП-1 Ф10-16РП | 200337 | нет | 0.032075 | 0.017417 | 0.05 | Да
14456 | Общество с ограниченной ответственностью "Управляющая компания Ресурс" | многоквартирный жилой дом , Пионерская ул , 64 | п/ст110/10"Мехзаводская ф.10-20РП РП-1 Ф10-16РП | 01.01.2017 540091 | нет | 0.01455 | 0.012303 | 0.075 | Да
14457 | Общество с ограниченной ответственностью "Управляющая компания Ресурс" | многоквартирный жилой дом , Строителей ул , 16 | п/ст110/10"Мехзаводская ф.10-20РП РП-1 Ф10-16РП | 01.01.2017 540091 | нет | 0.013042 | 0.0084322 | 0.036 | Да
14458 | Общество с ограниченной ответственностью "Инком" | АЗС №66, Ленина ул, 15 | п/ст110/10"Мехзаводская ф.10-20РП РП-1 Ф10-16РП | 540167 | нет | 0.010449 | 0.0013823 | 0.015 | Да
14459 | Общество с ограниченной ответственностью "Топкинский водоканал" | гараж , Розы Люксембург ул , 6 | п/ст110/10"Мехзаводская ф.10-20РП РП-1 Ф10-16РП | 540034 | нет | 0.00091266 | 0.00011059 | 0.02 | Да
14460 | Общество с ограниченной ответственностью "Топкинский водоканал" | КНС 3-й участок , Строителей ул | п/ст110/10"Мехзаводская ф.10-20РП РП-1 Ф10-16РП | 540034 | нет | 0.0029893 | 0.0020735 | 0.0306 | Да
14461 | ООО "Визит" | пав.Байкал , Фрунзе ул , 17 | п/ст110/10"Мехзаводская ф.10-20РП РП-1 Ф10-16РП | 02.04.2017 540158 | нет | 0.0015476 | 0.0024882 | 0.0052 | Да
14462 | ООО "Управляющая компания Ресурс" | Общежит.72 , Пионерская ул , 72 | п/ст110/10"Мехзаводская ф.10-20РП РП-1 Ф10-16РП | 540090 | нет | 0.022486 | 0.01562 | 0.0723 | Да
14463 | ООО ЭЛЕВАТОР | Нефтебаза, Ленина ул, 15 | п/ст110/10"Мехзаводская ф.10-20РП РП-1 Ф10-16РП | 540212 | нет | 0.0017195 | 0.00013823 | 0.333 | Да
14464 | ООО ЭЛЕВАТОР | ТП 7 , Пионерская ул , 2 | п/ст110/10"Мехзаводская ф.10-20РП РП-1 Ф10-16РП | 540212 | нет | 0.050659 | 0.015067 | 0.63 | Да
14465 | ООО ЭЛЕВАТОР | ТП 7 400кВа , Пионерская ул , 2 | п/ст110/10"Мехзаводская ф.10-20РП РП-1 Ф10-16РП | 540212 | нет | 0.047088 | 0.033176 | 0.4 | Да
14466 | Филиал ПАО "МТС" в Кемеровской области | Базовая станция 42-1194, Фрунзе ул, 52 | п/ст110/10"Мехзаводская ф.10-20РП РП-1 Ф10-16РП | 200248 | нет | 0.0025065 | 0.0021108 | 0.007 | Да
14467 | ФЛ Коробкин А.В. | Стояночный бокс , Пионерская ул , 2 | п/ст110/10"Мехзаводская ф.10-20РП РП-1 Ф10-16РП | 540041 | нет | 0.0023676 | 0.0011888 | 0.05 | Да
14468 | ФЛ Мечева Т.И. | гаражная площадка , Пионерская ул , 4 | п/ст110/10"Мехзаводская ф.10-20РП РП-1 Ф10-16РП | 540024 | нет | 1.3227e-05 | 1.3823e-05 | 0.012 | Да
14469 | Частный сектор 1104 дома | н/д | п/ст110/10"Мехзаводская ф.10-20РП РП-1 Ф10-16РП | 21.11.2014 210009 | нет | 0.55947 | 0.40266 | 0.42298 | Да
14470 | Гаражи 136 | н/д | п/ст110/10"Мехзаводская ф.10-20РП РП-1 Ф10-16РП | 21.11.2014 210009 | нет | 0.0033067 | 0.0019353 | 0.0025 | Да
14471 | ООО Юргинские Котельные | ТП-173 ТП314 Котельная 4, 652051, Кемеровская обл, Юрга г, Транспортная ул, | ТП314, Реклоузер №3 | 585357, 01.12.2019, ПАО "КузбассЭнергоСбыт" 10 | 25.08.2016, 0,0021 | 0.006 | 0.003 | 0,0400 | нет
14472 | АО "Газпром энергосбыт" | ТП-310 Строительная площадка (учет в ТП), 652055, Кемеровская обл, Юрга г, Береговая ул, | ТП310, Ф 10-25-Г ПС 110 кВ "Ресурсная" | 200432, 01.01.2021, ПАО "КузбассЭнергоСбыт" (Кемерово) Юрга | н/д | 0.0456 | 0.0293 | 0,3200 | да
14473 | ООО "Полнолуние" | ТП-315 Нежилое помещение, 652055, Кемеровская обл, Юрга г, Береговая ул, 8, | ТП-ЮР315, Ф 10-25-Г ПС 110 кВ "Ресурсная" | 585495, 01.03.2021, ПАО "КузбассЭнергоСбыт" 10 | н/д | 0.0034 | 0.003 | 0,0700 | да
14474 | Минченко Дмитрий Сергеевич | ТП-347 Нежилое здание (свинарник), 652055, Кемеровская обл, Юрга г, Береговая ул, 11, Г, | ТП347, Ф 10-25-Г ПС 110 кВ "Ресурсная" | 585461, 01.07.2021, ПАО "КузбассЭнергоСбыт" 10 | н/д | 0.004 | 0.0037 | 0,1490 | да
14475 | Белолипецкий Алексей Петрович | ТП-318 Нежилое помещение, 652055, Кемеровская обл, Юрга г, Береговая ул, 9, 2, | ТП-ЮР318, Ф 10-25-Г ПС 110 кВ "Ресурсная" | 585690, 01.11.2022, ПАО "КузбассЭнергоСбыт" 10 | н/д | 0 | 0 | 0,0150 | да
14476 | Битлаева Ольга Федоровна | ТП-318 Нежилое помещение, 652055, Кемеровская обл, Юрга г, Береговая ул, 9, 1, | ТП-ЮР318, Ф 10-25-Г ПС 110 кВ "Ресурсная" | 585772, 01.03.2023, ПАО "КузбассЭнергоСбыт" 10 | н/д | 0 | 0 | 0,0150 | да
14477 | Максуль Геннадий Михайлович | ТП-318 Склад, 652055, Кемеровская обл, Юрга г, Береговая ул, 9, | ТП-ЮР318, Ф 10-25-Г ПС 110 кВ "Ресурсная" | 585827, 01.12.2023, ПАО "КузбассЭнергоСбыт" 10 | н/д | 2e-05 | 1e-05 | 0,0350 | да
14478 | Нефедова Людмила Александровна | ТП-318 Гараж, 652055, Кемеровская обл, Юрга г, Береговая ул, 3, | ТП-ЮР318, Ф 10-25-Г ПС 110 кВ "Ресурсная" | 1, 01.04.2023, ПАО "КузбассЭнергоСбыт" 10 | н/д | 0 | 0 | 0,0150 | да
14479 | Поспелова Екатерина Владимировна | ТП-318 Нежилое помещение, 652055, Кемеровская обл, Юрга г, Береговая ул, 1, | ТП-ЮР318, Ф 10-25-Г ПС 110 кВ "Ресурсная" | 585699, 01.07.2023, ПАО "КузбассЭнергоСбыт" 10 | н/д | 0.005 | 0.002 | 0,1500 | да
14480 | Сергиенко Виктор Владимирович | ТП-318 Склад, 652055, Кемеровская обл, Юрга г, Береговая ул, 1, | ТП-ЮР318, Ф 10-25-Г ПС 110 кВ "Ресурсная" | 585665, 01.02.2023, ПАО "КузбассЭнергоСбыт" 10 | н/д | 0 | 0 | 0,0150 | да
14481 | Трубицын Олег Геннадьевич | ТП-318 Нежилое помещение, 652055, Кемеровская обл, Юрга г, Береговая ул, 1, 3, | ТП-ЮР318, Ф 10-25-Г ПС 110 кВ "Ресурсная" | 585692, 01.02.2023, ПАО "КузбассЭнергоСбыт" 10 | н/д | 0 | 0 | 0,0040 | да
14482 | Хоружевский Максим Александрович | ТП-318 Нежилое помещение, 652055, Кемеровская обл, Юрга г, Береговая ул, 9, 2, | ТП-ЮР318, Ф 10-25-Г ПС 110 кВ "Ресурсная" | 585689, 01.01.2023, ПАО "КузбассЭнергоСбыт" 10 | н/д | 0 | 0 | 0,0150 | да
14483 | Цвелева Светлана Алексеевна | ТП-318 Нежилое помещение, 652055, Кемеровская обл, Юрга г, Береговая ул, 1, 2, | ТП-ЮР318, Ф 10-25-Г ПС 110 кВ "Ресурсная" | 585686, 01.12.2022, ПАО "КузбассЭнергоСбыт" 10 | н/д | 0 | 0 | 0,0150 | да
14484 | Шевцов Юрий Александрович | ТП-318 Нежилое помещение, 652055, Кемеровская обл, Юрга г, Береговая ул, 9, 3, | ТП-ЮР318, Ф 10-25-Г ПС 110 кВ "Ресурсная" | 585716, 01.04.2023, ПАО "КузбассЭнергоСбыт" 10 | н/д | 0 | 0 | 0,0150 | да
14485 | Шпет Александр Сергеевич | ТП-318 Склад, 652055, Кемеровская обл, Юрга г, Береговая ул, 9, | ТП-ЮР318, Ф 10-25-Г ПС 110 кВ "Ресурсная" | 585687, 01.02.2023, ПАО "КузбассЭнергоСбыт" 10 | н/д | 0.0002 | 0.0001 | 0,0150 | да
14486 | ООО "Юргагидравлика" | ТП-309 База, 652055, Кемеровская обл, Юрга г, Береговая ул, 9, | ТП309, Ф 10-25-Г ПС 110 кВ "Ресурсная" | 585351, 01.12.2022, ПАО "КузбассЭнергоСбыт" 10 | н/д | 0.1793 | 0.1268 | 1,1050 | да
14487 | ФКУ "Исправительная колония №50 Главного управления Федеральной службы исполнения наказания по Кем. области - Кузбассу" | ТП-316 Комплекс объектов исправительного учреждения, 652050, Кемеровская обл, Юрга г, Шоссейная ул, 2, | ТП-ЮР316 Т2 (1сш.), Ф 10-25-Г ПС 110 кВ "Ресурсная" | 585381, 01.11.2023, ПАО "КузбассЭнергоСбыт" 10 | н/д | 0.0572 | 0.0502 | 0,4000 | да
14488 | Батиенко Сергей Петрович | ТП-317 Нежилое помещение, 652055, Кемеровская обл, Юрга г, Автодорожная ул, 5, 2, | ТП-ЮР317, Ф 10-32-Д ПС 110 кВ "Ресурсная" | 585659, 01.10.2023, ПАО "КузбассЭнергоСбыт" 10 | н/д | 0 | 0 | 0,0150 | да
14489 | Красильников Эдуард Александрович | ТП-317 Нежилое помещение, 652055, Кемеровская обл, Юрга г, Автодорожная ул, 5, 1, | ТП-ЮР317, Ф 10-32-Д ПС 110 кВ "Ресурсная" | 585688, 01.02.2023, ПАО "КузбассЭнергоСбыт" 10 | н/д | 0.0008 | 0.0005 | 0,0150 | да
14490 | Смаль Иван Александрович | ТП-317 Нежилое здание, 652055, Кемеровская обл, Юрга г, Автодорожная ул, 7, | ТП-ЮР317, Ф 10-32-Д ПС 110 кВ "Ресурсная" | 585762, 01.01.0223, ПАО "КузбассЭнергоСбыт" 10 | н/д | 0.0001 | 0 | 0,0150 | да
14491 | Чурбанова Любовь Петровна | ТП-317 Нежилое помещение, 652055, Кемеровская обл, Юрга г, Автодорожная ул, 5, 3, | ТП-ЮР317, Ф 10-32-Д ПС 110 кВ "Ресурсная" | 585345, 01.01.2023, ПАО "КузбассЭнергоСбыт" 10 | н/д | 0.0002 | 0.0001 | 0,0150 | да
14492 | ФКУ "Исправительная колония №50 Главного управления Федеральной службы исполнения наказания по Кем. области - Кузбассу" | ТП-316 Комплекс объектов исправительного учреждения, 652050, Кемеровская обл, Юрга г, Шоссейная ул, 2, | ТП-ЮР316 Т1(2сш.), Ф 10-32-Д ПС 110 кВ "Ресурсная" | 585381, 01.11.2023, ПАО "КузбассЭнергоСбыт" 10 | н/д | 0.0144 | 0.0105 | 0,4000 | да
14493 | ФКУ "Исправительная колония №50 Главного управления Федеральной службы исполнения наказания по Кем. области - Кузбассу" | ТП-316 Население, 652050, Кемеровская обл, Юрга г, Шоссейная ул, 2, | ТП-ЮР316 Т1(2сш.), Ф 10-32-Д ПС 110 кВ "Ресурсная" | 585383, 01.12.2023, ПАО "КузбассЭнергоСбыт" 10 | н/д | 0.0011 | 0.009 | 0,4000 | да
14494 | ФКУ "Исправительная колония №50 Главного управления Федеральной службы исполнения наказания по Кем. области - Кузбассу" | ТП-316 Население, 652050, Кемеровская обл, Юрга г, Шоссейная ул, 2, | ТП-ЮР316 Т1(2сш.), Ф 10-32-Д ПС 110 кВ "Ресурсная" | 585383, 01.12.2023, ПАО "КузбассЭнергоСбыт" 10 | н/д | 0.0206 | 0.0199 | 0,4000 | да
14495 | Местная мусульманская религиозная организация г. Юрги | ТП-231 Нежилое помещение, 652050, Кемеровская обл, Юрга г, Машиностроителей ул, 1, Г, | ТП231, Ф 6-25-6 | 585250, 01.09.2018, ПАО "КузбассЭнергоСбыт" 10 | н/д | 0 | 0 | 0,0120 | да
14496 | Борунов Евгений Владимирович | ТП-305 База промышленных товаров, 652050, Кемеровская обл, Юрга г, Шоссейная ул, 40, | ТП305, Ф 6-25-6 | 585449, 01.08.2021, ПАО "КузбассЭнергоСбыт" 10 | н/д | 0.0045 | 0.0037 | 0,1000 | да
14497 | Гуляев Сергей Григорьевич | ТП-305 Склад, 652050, Кемеровская обл, Юрга г, Шоссейная ул, 42, А, | ТП305, Ф 6-25-6 | 585507, 01.03.2021, ПАО "КузбассЭнергоСбыт" 10 | н/д | 0.0012 | 0.0006 | 0,0430 | да
14498 | Жуков Геннадий Октябринович | ТП-305 Ремонт выхлопных труб, 652050, Кемеровская обл, Юрга г, Шоссейная ул, 40, 7, | ТП305, Ф 6-25-6 | 585333, 01.10.2019, ПАО "КузбассЭнергоСбыт" 10 | н/д | 0.0002 | 0.0002 | 0,0150 | да
14499 | ИП Колтунов Александр Владимирович | ТП-305 Изготовление котлов, 652050, Кемеровская обл, Юрга г, Шоссейная ул, 40, | ТП305, Ф 6-25-6 | 585048, 01.01.2016, ПАО "КузбассЭнергоСбыт" 10 | н/д | 0.0002 | 0.0002 | 0,0071 | да
14500 | Комар Анатолий Иванович | ТП-305 Производственно-хозяйственный комплекс, 652050, Кемеровская обл, Юрга г, Шоссейная ул, 44, Б, | ТП305, Ф 6-25-6 | 585637, 01.04.2022, ПАО "КузбассЭнергоСбыт" 10 | н/д | 0.0001 | 0.0001 | 0,0150 | да
14501 | Косолапов Андрей Зинаидович | ТП-305 Часть склада оборудования, 652050, Кемеровская обл, Юрга г, Шоссейная ул, 40, | ТП305, Ф 6-25-6 | 585616, 01.01.2022, ПАО "КузбассЭнергоСбыт" 10 | н/д | 0.0004 | 0.0002 | 0,0150 | да
14502 | Логинова Елена Александровна | ТП-305 Нежилое помещение (Кафе "Теремок"), 652050, Кемеровская обл, Юрга г, Шоссейная ул, 40, 1, | ТП305, Ф 6-25-6 | 585798, 01.08.2023, ПАО "КузбассЭнергоСбыт" 10 | н/д | 0 | 0 | 0,0150 | да
14503 | МАУ "ЮОЦ "Отдых" | ТП-305 Гараж, 652050, Кемеровская обл, Юрга г, Шоссейная ул, 40, 4, | ТП305, Ф 6-25-6 | 580058, 11.01.2021, ПАО "КузбассЭнергоСбыт" 10 | н/д | 0.0003 | 0 | 0,0150 | да
14504 | ООО "Раунд-Т" | ТП-305 Склад, 652050, Кемеровская обл, Юрга г, Шоссейная ул, 40, 2, | ТП305, Ф 6-25-6 | 585144, 01.07.2017, ПАО "КузбассЭнергоСбыт" 10 | н/д | 0 | 0 | 0,0150 | да
14505 | ООО "Сибирьторг" | ТП-305 Нежилое помещение, 652050, Кемеровская обл, Юрга г, Шоссейная ул, 40, | ТП305, Ф 6-25-6 | 585412, 01.03.2020, ПАО "КузбассЭнергоСбыт" 10 | н/д | 0.0062 | 0.0043 | 0,0800 | да
14506 | ООО "Юргинская фабрика нетканных материалов" | ТП-305 Помещение склада стройматериалов (сч в ТП), 652050, Кемеровская обл, Юрга г, Шоссейная ул, 40, | ТП305, Ф 6-25-6 | 585274, 01.12.2018, ПАО "КузбассЭнергоСбыт" 10 | н/д | 0.0063 | 0.01 | 0,2200 | да
14507 | ООО "Юргинская фабрика нетканных материалов" | ТП-305 Помещение склада стройматериалов (сч в ТП), 652050, Кемеровская обл, Юрга г, Шоссейная ул, 40, | ТП305, Ф 6-25-6 | 585274, 01.12.2018, ПАО "КузбассЭнергоСбыт" 10 | н/д | 0.0114 | 0.0298 | 0,2200 | да
14508 | Орлов Андрей Викторович | ТП-305 Гараж, 652050, Кемеровская обл, Юрга г, Шоссейная ул, 40, 5, | ТП305, Ф 6-25-6 | 585413, 01.03.2020, ПАО "КузбассЭнергоСбыт" 10 | н/д | 0.0001 | 0.0001 | 0,0140 | да
14509 | Павлов Николай Борисович | ТП-305 Нежилое помещение, 652050, Кемеровская обл, Юрга г, Шоссейная ул, 40, | ТП305, Ф 6-25-6 | 585653, 01.05.2022, ПАО "КузбассЭнергоСбыт" 10 | н/д | 0.0006 | 0.0004 | 0,0150 | да
14510 | Петров Александр Викторович | ТП-305 Гараж, 652050, Кемеровская обл, Юрга г, Шоссейная ул, 40, Д, | ТП305, Ф 6-25-6 | 585518, 01.04.2021, ПАО "КузбассЭнергоСбыт" 10 | н/д | 0.0025 | 0.0005 | 0,0140 | да
14511 | ООО "Комфорт" | ТП-350 Нежилое помещение, 652050, Кемеровская обл, Юрга г, Шоссейная ул, 44, Б, | ТП-ЮР350, Ф 6-25-6 | 585467, 01.03.2021, ПАО "КузбассЭнергоСбыт" 10 | н/д | 0.0014 | 0.0005 | 0,0285 | да
14512 | Сибергин Евгений Анатольевич | ТП-350 Нежилое помещение, 652050, Кемеровская обл, Юрга г, Шоссейная ул, 56, | ТП-ЮР350, Ф 6-25-6 | 585826, 01.04.2024, ПАО "КузбассЭнергоСбыт" 10 | н/д | 0 | 0 | 0,0150 | да
14513 | Бледных Роман Владиморович | ТП-352 Склад для тары, 652051, Кемеровская обл, Юрга г, Шоссейная ул, 40, | ТП-ЮР352, Ф 6-25-6 | 585474, 01.05.2021, ПАО "КузбассЭнергоСбыт" 10 | н/д | 0.001 | 0.0098 | 0,0990 | да
14514 | Оскеро Дмитрий Сергеевич | ТП-352 Часть склада фруктов, 652050, Кемеровская обл, Юрга г, Шоссейная ул, 40, | ТП-ЮР352, Ф 6-25-6 | 585629, 01.06.2022, ПАО "КузбассЭнергоСбыт" 10 | н/д | 0.0029 | 0.0023 | 0,0600 | да
14515 | Оскеро Надежда Сергеевна | ТП-352 Здание по ремонту контейнеров, 652050, Кемеровская обл, Юрга г, Шоссейная ул, 40, | ТП-ЮР352, Ф 6-25-6 | 585630, 01.06.2022, ПАО "КузбассЭнергоСбыт" 10 | н/д | 0.0017 | 0.0013 | 0,0500 | да
14516 | Шаповалов Михаил Григорьевич | ТП-352 Нежилое здание, 652050, Кемеровская обл, Юрга г, Шоссейная ул, 40, | ТП-ЮР352, Ф 6-25-6 | 580601, 01.03.2022, ПАО "КузбассЭнергоСбыт" 10 | н/д | 0.0002 | 0.0033 | 0,0150 | да
14517 | ИП Рябов Иван Владимирович | ТП-359 АГЗС с автомойкой, 652050, Кемеровская обл, Юрга г, Машиностроителей ул, 7, | ТП-ЮР359, Ф 6-25-6 | 585618, 01.12.2021, ПАО "КузбассЭнергоСбыт" 10 | н/д | 0.0039 | 0.0014 | 0,0500 | да
14518 | Давыдова Татьяна Александровна | ТП-360 нежилое помещение, 652050, Кемеровская обл, Юрга г, Шоссейная ул, 36, А, | ТП-ЮР360, Ф 6-25-6 | 585703, 01.09.2022, ПАО "КузбассЭнергоСбыт" 10 | н/д | 0.0006 | 0 | 0,0150 | да
14519 | Кошкарев Константин Сергеевич | ТП-360 Нежилое помещение, 652050, Кемеровская обл, Юрга г, Шоссейная ул, 36, А, 1, | ТП-ЮР360, Ф 6-25-6 | 585536, 01.12.2021, ПАО "КузбассЭнергоСбыт" 10 | н/д | 0 | 0 | 0,0150 | да
14520 | Редькин Павел Юрьевич | ТП-360 Нежилое помещение, 652050, Кемеровская обл, Юрга г, Шоссейная ул, 36, | ТП-ЮР360, Ф 6-25-6 | 585543, 01.12.2021, ПАО "КузбассЭнергоСбыт" 10 | н/д | 0.0002 | 0 | 0,0150 | да
14521 | Щека Георгий Николаевич | ТП-360 Нежилое помещение, 652050, Кемеровская обл, Юрга г, Шоссейная ул, 36, А, 4, | ТП-ЮР360, Ф 6-25-6 | 585591, 01.11.2021, ПАО "КузбассЭнергоСбыт" 10 | н/д | 0 | 0 | 0,0150 | да
14522 | Якимов Дмитрий Владимирович | ТП-360 Ремонтная мастерская, 652050, Кемеровская обл, Юрга г, Шоссейная ул, 36, А, 1, | ТП-ЮР360, Ф 6-25-6 | 585544, 01.11.2021, ПАО "КузбассЭнергоСбыт" 10 | н/д | 0 | 0 | 0,0150 | да
14523 | ООО "Ювент" | ТП-239 Здание механической мастерской, 652050, Кемеровская обл, Юрга г, Шоссейная ул, 36, В, | ТП239, Ф 6-25-6 | 585253, 01.10.2018, ПАО "КузбассЭнергоСбыт" 10 | н/д | 0.0047 | 0.0057 | 0,1350 | да
14524 | ООО "Искра" | ТП-71 Здание, 652050, Кемеровская обл, Юрга г, Шоссейная ул, 40, | ТП71, Ф 6-25-6 | 580171, 01.02.2023, ПАО "КузбассЭнергоСбыт" 10 | н/д | 0.0233 | 0.0164 | 0,7200 | да
14525 | ООО "Искра" | ТП-71 Здание, 652050, Кемеровская обл, Юрга г, Шоссейная ул, 40, | ТП71, Ф 6-25-6 | 580171, 01.02.2023, ПАО "КузбассЭнергоСбыт" 10 | н/д | 0 | 0 | 0,7200 | да
14526 | Аленичев Сергей Сергеевич | ТП-37 Нежилое помещение Цех РММ, 652050, Кемеровская обл, Юрга г, Шоссейная ул, 36, | ТП37, Ф 6-25-6 | 585319, 01.08.2019, ПАО "КузбассЭнергоСбыт" 10 | н/д | 0 | 0 | 0,0400 | да
14527 | АО "Страховая компания"Астро-Волга" | ТП-37 Помещение, 652050, Кемеровская обл, Юрга г, Шоссейная ул, 38, | ТП37, Ф 6-25-6 | 585338, 01.11.2019, ПАО "КузбассЭнергоСбыт" 10 | н/д | 0.0002 | 0.0001 | 0,0030 | да
14528 | Закарян Самвел Вараздатович | ТП-37 Нежилое здание (АЗС), 652050, Кемеровская обл, Юрга г, Шоссейная ул, 36, А, | ТП37, Ф 6-25-6 | 585679, 01.05.2022, ПАО "КузбассЭнергоСбыт" 10 | н/д | 0 | 0 | 0,0500 | да
14529 | ИП Ануфриев Сергей Николаевич | ТП-37 Гараж (учет в ТП), 652050, Кемеровская обл, Юрга г, Шоссейная ул, 36, Б, | ТП37, Ф 6-25-6 | 580725, 01.03.2023, ПАО "КузбассЭнергоСбыт" 10 | н/д | 0.0012 | 0.0007 | 0,0090 | да
14530 | ИП Ануфриев Сергей Николаевич | ТП-37 Механическая мастерская с АБК и гаражом, 652050, Кемеровская обл, Юрга г, Шоссейная ул, 36, В, | ТП37, Ф 6-25-6 | 580725, 01.03.2023, ПАО "КузбассЭнергоСбыт" 10 | н/д | 0.0014 | 0.0002 | 0,0750 | да
14531 | Карстен Михаил Юрьевич | ТП-37 Часть механической мастерской, 652050, Кемеровская обл, Юрга г, Шоссейная ул, 36, | ТП37, Ф 6-25-6 | 585640, 01.02.2022, ПАО "КузбассЭнергоСбыт" 10 | н/д | 0.0004 | 0.0001 | 0,0150 | да
14532 | Кучерявая Марина Викторовна | ТП-37 Офисный павильон, 652050, Кемеровская обл, Юрга г, Шоссейная ул, | ТП37, Ф 6-25-6 | 580042, 01.10.2021, ПАО "КузбассЭнергоСбыт" 10 | н/д | 0.0016 | 0.0003 | 0,0060 | да
14533 | Межмуниципальный отдел МВД РФ "Юргинский" | ТП-37 Гараж, 652050, Кемеровская обл, Юрга г, Шоссейная ул, 36, А, | ТП37, Ф 6-25-6 | 581001, 26.12.2022, ПАО "КузбассЭнергоСбыт" 10 | н/д | 0.001 | 0.0007 | 0,0050 | да
14534 | Межмуниципальный отдел МВД РФ "Юргинский" | ТП-37 ГИБДД, 652050, Кемеровская обл, Юрга г, Шоссейная ул, 38, | ТП37, Ф 6-25-6 | 581001, 26.12.2022, ПАО "КузбассЭнергоСбыт" 10 | 20.04.2018, 0,003 | 0.006 | 0.0043 | 0,0200 | нет
14535 | Межмуниципальный отдел МВД РФ "Юргинский" | ТП-37 ГИБДД, 652050, Кемеровская обл, Юрга г, Шоссейная ул, 38, | ТП37, Ф 6-25-6 | 581001, 26.12.2022, ПАО "КузбассЭнергоСбыт" 10 | 20.04.2018, 0,003 | 0.0037 | 0.0028 | 0,0200 | нет
14536 | ООО "Берег" | ТП-37 Механический цех, 652050, Кемеровская обл, Юрга г, Шоссейная ул, 36, | ТП37, Ф 6-25-6 | 585089, 01.09.2023, ПАО "КузбассЭнергоСбыт" 10 | н/д | 0.0024 | 0.0012 | 0,1000 | да
14537 | ООО "Берег" | ТП-37 Механический цех, 652050, Кемеровская обл, Юрга г, Шоссейная ул, 36, | ТП37, Ф 6-25-6 | 585089, 01.09.2023, ПАО "КузбассЭнергоСбыт" 10 | н/д | 0.0053 | 0.0049 | 0,1000 | да
14538 | ООО "Берег" | ТП-37 Механический цех, 652050, Кемеровская обл, Юрга г, Шоссейная ул, 36, | ТП37, Ф 6-25-6 | 585089, 01.09.2023, ПАО "КузбассЭнергоСбыт" 10 | н/д | 0.0028 | 0.0008 | 0,1000 | да
14539 | ООО "Бетонный завод" | ТП-37 Нежилое здание (учет ТП), 652050, Кемеровская обл, Юрга г, Шоссейная ул, 36, | ТП37, Ф 6-25-6 | 585246, 01.04.2016, ПАО "КузбассЭнергоСбыт" 10 | н/д | 0.0069 | 0.0053 | 0,2800 | да
14540 | ООО "ЛС ЧПУ" | ТП-37 Нежилое здание, 652050, Кемеровская обл, Юрга г, Шоссейная ул, 36, | ТП37, Ф 6-25-6 | 585704, 01.07.2022, ПАО "КузбассЭнергоСбыт" 10 | н/д | 0.0014 | 0.0009 | 0,0210 | да
14541 | ООО "Эксперт" | ТП-37 Нежилое помещение, 652050, Кемеровская обл, Юрга г, Шоссейная ул, 35, 5, | ТП37, Ф 6-25-6 | 585548, 01.07.2021, ПАО "КузбассЭнергоСбыт" 10 | н/д | 0.0009 | 0.0009 | 0,0150 | да
14542 | ООО "Ювент" | ТП-37 База, 652050, Кемеровская обл, Юрга г, Шоссейная ул, 36, В, | ТП37, Ф 6-25-6 | 585253, 01.10.2018, ПАО "КузбассЭнергоСбыт" 10 | н/д | 0 | 0 | 0,0384 | да
14543 | ООО УК "Ремстрой-Индустрия" | ТП-37 Гараж (учет в ТПруб 2), 652050, Кемеровская обл, Юрга г, Шоссейная ул, 36, Б, | ТП37, Ф 6-25-6 | 581046, 01.11.2023, ПАО "КузбассЭнергоСбыт" 10 | н/д | 0.0005 | 0.0003 | 0,0200 | да
14544 | Производственный кооператив "Монолит" | ТП-37 Нежилое здание, 652050, Кемеровская обл, Юрга г, Шоссейная ул, 36, | ТП37, Ф 6-25-6 | 585437, 01.05.2020, ПАО "КузбассЭнергоСбыт" 10 | н/д | 0.0002 | 0.0002 | 0,0900 | да
14545 | Саруханян Нарек Пайлакович | ТП-37 Нежилое здание, 652050, Кемеровская обл, Юрга г, Шоссейная ул, 36, А, | ТП37, Ф 6-25-6 | 585565, 01.09.2021, ПАО "КузбассЭнергоСбыт" 10 | н/д | 0.0045 | 0.0053 | 0,0500 | да
14546 | Янкова Ирина Васильевна | ТП-37 Часть здания конторы, механического цеха, 652050, Кемеровская обл, Юрга г, Шоссейная ул, 36, 1, | ТП37, Ф 6-25-6 | 585441, 01.08.2020, ПАО "КузбассЭнергоСбыт" 10 | н/д | 0.0002 | 0.0002 | 0,0070 | да
14547 | ГБУ "Промышленновская межрайонная ветеринарная лаборатория" | ТП-27 Лабораторный корпус, 652050, Кемеровская обл, Юрга г, Машиностроителей ул, 9, | ТП27 , Ф 6-25-6 | 640231, 29.01.2021, ПАО "КузбассЭнергоСбыт" 10 | 07.05.2018, 0,001 | 0.001 | 0.00085 | 0,0250 | нет
14548 | ГБУ КО "Юргинская станция по борьбе с болезнями животных" | ТП-27 Ветстанция, 652050, Кемеровская обл, Юрга г, Машиностроителей ул, 9, | ТП27, Ф 6-25-6 | 581060, 01.10.2015, ПАО "КузбассЭнергоСбыт" 10 | 14.05.2018, 0,0015 | 0.001 | 0.0011 | 0,0220 | нет
14549 | ГБУ КО "Юргинская станция по борьбе с болезнями животных" | ТП-27 Складские помещения, виварий, 652050, Кемеровская обл, Юрга г, Машиностроителей ул, 9, | ТП27 , Ф 6-25-6 | 581060, 01.10.2015, ПАО "КузбассЭнергоСбыт" 10 | н/д | 0.0001 | 0.0002 | 0,0150 | да
14550 | МБУК "Клуб "Строитель г.Юрги" | ТП-27 Гараж, 652050, Кемеровская обл, Юрга г, Машиностроителей ул, 9, | ТП27 , Ф 6-25-6 | 580805, 01.01.2024, ПАО "КузбассЭнергоСбыт" 10 | н/д | 0 | 0 | 0,0020 | да
14551 | МБФСУ "СШ №2 г. Юрги" | ТП-27 Гараж, 652050, Кемеровская обл, Юрга г, Машиностроителей ул, 2, А, | ТП27 , Ф 6-25-6 | 580202, 01.01.2024, ПАО "КузбассЭнергоСбыт" 10 | н/д | 0 | 0 | 0,0130 | да
14552 | Пронин Станислав Георгиевич | ТП-27 База (оптово-розничной торговли "Родники"), 652050, Кемеровская обл, Юрга г, Машиностроителей ул, 2, А, | ТП27 , Ф 6-25-6 | 580823, 01.04.2023, ПАО "КузбассЭнергоСбыт" 10 | н/д | 0.0016 | 0.0014 | 0,1200 | да
14553 | Черных Виктор Константинович | ТП-27 Строения, 652050, Кемеровская обл, Юрга г, Мичуринец 2 массив снт, 456, | ТП27 , Ф 6-25-6 | 585804, 01.09.2023, ПАО "КузбассЭнергоСбыт" 10 | н/д | 0.0002 | 0 | 0,0150 | да
14554 | МКОУ "Школа-интернат Юргинский городской округ" | ТП-52 Интернат 13 (учет в ТП), 652050, Кемеровская обл, Юрга г, Шоссейная ул, 102, | ТП312, Ф 6-23-С | 580759, 01.01.2022, ПАО "КузбассЭнергоСбыт" 10 | 14.11.2017, 0,0015 | 0 | 0 | 0,0620 | нет
14555 | ООО "Бриз" | ТП-13 База, 652050, Кемеровская обл, Юрга г, Шоссейная ул, 19, А, | ТП13, Ф 6-23-С | 585041, 01.01.2016, ПАО "КузбассЭнергоСбыт" 10 | н/д | 0.0116 | 0.0138 | 0,0600 | да
14556 | Андрейко Валерий Николаевич | ТП-99 Мастерские (Кузня) (сч в ТП), 652050, Кемеровская обл, Юрга г, Шоссейная ул, 13, А, | ТП99, Ф 6-23-С | 580454, 01.07.2022, ПАО "КузбассЭнергоСбыт" 10 | н/д | 0.0006 | 0.0018 | 0,0200 | да
14557 | Егиазарян Ашот Сережович | ТП-99 Столярный цех, 652050, Кемеровская обл, Юрга г, Шоссейная ул, 17, | ТП99, Ф 6-23-С | 580242, 01.10.2021, ПАО "КузбассЭнергоСбыт" 10 | н/д | 0.001 | 0.0009 | 0,0300 | да
14558 | Егиазарян Ашот Сережович | ТП-99 Столярный цех, 652050, Кемеровская обл, Юрга г, Шоссейная ул, 17, | ТП99, Ф 6-23-С | 580242, 01.10.2021, ПАО "КузбассЭнергоСбыт" 10 | н/д | 0.0012 | 0.008 | 0,0300 | да
14559 | ООО "Вторресурс" | ТП-99 Производсвенная база, 652050, Кемеровская обл, Юрга г, Шоссейная ул, 17, | ТП99, Ф 6-23-С | 580917, 01.06.2015, ПАО "КузбассЭнергоСбыт" 10 | н/д | 0.0068 | 0.0022 | 0,6200 | да
14560 | ООО "Вторресурс" | ТП-99 Производсвенная база, 652050, Кемеровская обл, Юрга г, Шоссейная ул, 17, | ТП99, Ф 6-23-С | 580917, 01.06.2015, ПАО "КузбассЭнергоСбыт" 10 | н/д | 0.0015 | 0.0378 | 0,6200 | да
14561 | ООО "Вторресурс" | ТП-99 Производсвенная база, 652050, Кемеровская обл, Юрга г, Шоссейная ул, 17, | ТП99, Ф 6-23-С | 580917, 01.06.2015, ПАО "КузбассЭнергоСбыт" 10 | н/д | 0.0002 | 0.0001 | 0,6200 | да
14562 | Антонов Алексей Юрьевич | ТП-24 Автомастерская, 652050, Кемеровская обл, Юрга г, Шоссейная ул, 48, | ТП24, Ф 6-23-С | 580288, 01.06.2022, ПАО "КузбассЭнергоСбыт" 10 | н/д | 0.0012 | 0.0013 | 0,0100 | да
14563 | Ванеев Алексей Витальевич | ТП-24 Нежилое помещение (Автомастерская), 652050, Кемеровская обл, Юрга г, Шоссейная ул, 48, | ТП24, Ф 6-23-С | 580291, 01.06.2022, ПАО "КузбассЭнергоСбыт" 10 | н/д | 0.0003 | 0.0002 | 0,0100 | да
14564 | Ванеев Алексей Витальевич | ТП-24 Нежилое помещение (Автомастерская), 652050, Кемеровская обл, Юрга г, Шоссейная ул, 48, | ТП24, Ф 6-23-С | 580291, 01.06.2022, ПАО "КузбассЭнергоСбыт" 10 | н/д | 0 | 0 | 0,0100 | да
14565 | Вшивков Сергей Николаевич | ТП-24 Нежилое помещение (Мастерские), 652050, Кемеровская обл, Юрга г, Шоссейная ул, 48, | ТП24, Ф 6-23-С | 580499, 01.10.2023, ПАО "КузбассЭнергоСбыт" 10 | н/д | 0.0009 | 0.0007 | 0,0100 | да
14566 | Добрякова Наталья Николаевна | ТП-24 Часть кафе "Строитель", 652050, Кемеровская обл, Юрга г, Шоссейная ул, 42, А, | ТП24, Ф 6-23-С | 585257, 01.10.2018, ПАО "КузбассЭнергоСбыт" 10 | н/д | 0.0003 | 0.0002 | 0,0150 | да
14567 | Дурзина Антонина Иннокентьевна | ТП-24 Стройка, 652050, Кемеровская обл, Юрга г, Шоссейная ул, 52, | ТП24, Ф 6-23-С | 585515, 01.04.2021, ПАО "КузбассЭнергоСбыт" 10 | н/д | 0.0008 | 0.0005 | 0,0260 | да
14568 | Елгин Виктор Петрович | ТП-24 Нежилое помещение, 652050, Кемеровская обл, Юрга г, Шоссейная ул, 42, А, | ТП24, Ф 6-23-С | 585617, 01.02.2022, ПАО "КузбассЭнергоСбыт" 10 | н/д | 0.0012 | 0.0003 | 0,0150 | да
14569 | Зайцев Михаил Анатольевич | ТП-24 Автореал, 652050, Кемеровская обл, Юрга г, Шоссейная ул, 44, | ТП24, Ф 6-23-С | 580248, 01.02.2024, ПАО "КузбассЭнергоСбыт" 10 | н/д | 0 | 0 | 0,0250 | да
14570 | Зайцев Михаил Анатольевич | ТП-24 Автореал, 652050, Кемеровская обл, Юрга г, Шоссейная ул, 44, | ТП24, Ф 6-23-С | 580248, 01.02.2024, ПАО "КузбассЭнергоСбыт" 10 | н/д | 0.0006 | 0.0002 | 0,0250 | да
14571 | Зайцев Михаил Анатольевич | ТП-24 Магазин Автореал, 652050, Кемеровская обл, Юрга г, Шоссейная ул, 44, | ТП24, Ф 6-23-С | 580248, 01.02.2024, ПАО "КузбассЭнергоСбыт" 10 | н/д | 0.0006 | 0.0002 | 0,0070 | да
14572 | Зайцев Михаил Анатольевич | ТП-24 Магазин Автореал, 652050, Кемеровская обл, Юрга г, Шоссейная ул, 44, | ТП24, Ф 6-23-С | 580248, 01.02.2024, ПАО "КузбассЭнергоСбыт" 10 | н/д | 0.0001 | 0.0001 | 0,0070 | да
14573 | Зинин Константин Валерьевич | ТП-24 Склад, 652050, Кемеровская обл, Юрга г, Шоссейная ул, 44, Б, | ТП24, Ф 6-23-С | 585166, 01.02.2018, ПАО "КузбассЭнергоСбыт" 10 | н/д | 0.0005 | 0.0006 | 0,0056 | да
14574 | ИП Агаева Олеся Владимировна | ТП-24 Коптильня, 652050, Кемеровская обл, Юрга г, Шоссейная ул, 54, | ТП24, Ф 6-23-С | 580988, 01.06.2017, ПАО "КузбассЭнергоСбыт" 10 | н/д | 0.0003 | 0.0021 | 0,0300 | да
14575 | ИП Аникеев Андрей Александрович | ТП-24 Магазин, 652050, Кемеровская обл, Юрга г, Шоссейная ул, 44, Б, | ТП24, Ф 6-23-С | 580731, 01.06.2017, ПАО "КузбассЭнергоСбыт" 10 | н/д | 0.001 | 0.0009 | 0,0090 | да
14576 | ИП Аникеев Андрей Александрович | ТП-24 Молоток склад, 652050, Кемеровская обл, Юрга г, Шоссейная ул, 44, Б, | ТП24, Ф 6-23-С | 580731, 01.06.2017, ПАО "КузбассЭнергоСбыт" 10 | н/д | 0.0003 | 0.0001 | 0,0090 | да
14577 | ИП Аникеев Андрей Александрович | ТП-24 Молоток склад, 652050, Кемеровская обл, Юрга г, Шоссейная ул, 44, Б, | ТП24, Ф 6-23-С | 580731, 01.06.2017, ПАО "КузбассЭнергоСбыт" 10 | н/д | 0.0023 | 0.0018 | 0,0090 | да
14578 | ИП Мальчик Олег Анатольевич | ТП-24 Мастерская (учет в ТП), 652050, Кемеровская обл, Юрга г, Шоссейная ул, 50, А, | ТП24, Ф 6-23-С | 585682, 01.06.2022, ПАО "КузбассЭнергоСбыт" 10 | н/д | 0.0022 | 0.0021 | 0,0100 | да
14579 | ИП Фадеева Светлана Геннадьевна | ТП-24 Здание, 652050, Кемеровская обл, Юрга г, Шоссейная ул, 50, | ТП24, Ф 6-23-С | 585375, 01.01.2020, ПАО "КузбассЭнергоСбыт" 10 | н/д | 0.0002 | 0.0005 | 0,0150 | да
14580 | Комарова Елена Петровна | ТП-24 Часть кафе (склад магазин), 652050, Кемеровская обл, Юрга г, Шоссейная ул, 42, А, | ТП24, Ф 6-23-С | 585369, 01.12.2019, ПАО "КузбассЭнергоСбыт" 10 | н/д | 0.0001 | 0.0001 | 0,0035 | да
14581 | Машталер Андрей Федорович | ТП-24 Нежилое помещение (Корпусная мебель), 652050, Кемеровская обл, Юрга г, Шоссейная ул, 50, А, | ТП24, Ф 6-23-С | 585191, 01.02.2018, ПАО "КузбассЭнергоСбыт" 10 | н/д | 0 | 0 | 0,0100 | да
14582 | Машталер Андрей Федорович | ТП-24 Нежилое помещение (Корпусная мебель), 652050, Кемеровская обл, Юрга г, Шоссейная ул, 50, А, | ТП24, Ф 6-23-С | 585191, 01.02.2018, ПАО "КузбассЭнергоСбыт" 10 | н/д | 0.0004 | 0.0003 | 0,0100 | да
14583 | Муниципальное казенное учреждение 'Центр социальной помощи семье и детям г.Юрги' | ТП-24 Хозблок, гаражи, 652050, Кемеровская обл, Юрга г, Шоссейная ул, 54, | ТП24, Ф 6-23-С | 580354, 01.01.2024, ПАО "КузбассЭнергоСбыт" 10 | н/д | 0.0001 | 0.0002 | 0,0150 | да
14584 | ООО "Томские бетонные заводы" | ТП-24 Нежилое помещение (РБУ), 652050, Кемеровская обл, Юрга г, Шоссейная ул, 56, | ТП24, Ф 6-23-С | 585757, 01.09.2023, ПАО "КузбассЭнергоСбыт" 10 | н/д | 0.0022 | 0.0018 | 0,1000 | да
14585 | ООО РИА "Алекс" | ТП-24 Нежилое здание, офис, 652050, Кемеровская обл, Юрга г, Шоссейная ул, 52, А, | ТП24, Ф 6-23-С | 580338, 01.12.2015, ПАО "КузбассЭнергоСбыт" 10 | н/д | 0.003 | 0.0015 | 0,0200 | да
14586 | ООО РИА "Алекс" | ТП-24 Нежилое здание, офис, 652050, Кемеровская обл, Юрга г, Шоссейная ул, 52, А, | ТП24, Ф 6-23-С | 580338, 01.12.2015, ПАО "КузбассЭнергоСбыт" 10 | н/д | 0.0034 | 0.0028 | 0,0200 | да
14587 | ООО РИА "Алекс" | ТП-24 Нежилое помещение (Гараж), 652050, Кемеровская обл, Юрга г, Шоссейная ул, 52, А, | ТП24, Ф 6-23-С | 580338, 01.12.2015, ПАО "КузбассЭнергоСбыт" 10 | н/д | 0 | 0 | 0,0400 | да
14588 | Паречный Александр Юрьевич | ТП-24 Гараж, 652050, Кемеровская обл, Юрга г, Шоссейная ул, 48, | ТП24, Ф 6-23-С | 580495, 01.10.2023, ПАО "КузбассЭнергоСбыт" 10 | н/д | 0.0006 | 0.0006 | 0,0250 | да
14589 | Петров Александр Викторович | ТП-24 Нежилое здание, 652050, Кемеровская обл, Юрга г, Шоссейная ул, 54, | ТП24, Ф 6-23-С | 585518, 01.04.2021, ПАО "КузбассЭнергоСбыт" 10 | н/д | 0 | 0 | 0,0520 | да
14590 | Чанов Александр Владимирович | ТП-24 Часть кафе "Строитель", 652050, Кемеровская обл, Юрга г, Шоссейная ул, 42, А, | ТП24, Ф 6-23-С | 585389, 01.02.2020, ПАО "КузбассЭнергоСбыт" 10 | н/д | 0 | 0.0001 | 0,0054 | да
14591 | Шинкарюк Ольга Ивановна | ТП-24 Сауна, 652050, Кемеровская обл, Юрга г, Шоссейная ул, 44, Б, | ТП24, Ф 6-23-С | 585173, 01.10.2017, ПАО "КузбассЭнергоСбыт" 10 | н/д | 0.0033 | 0.002 | 0,0150 | да
14592 | ООО "ТРИО" | ТП-211 База, 652050, Кемеровская обл, Юрга г, Шоссейная ул, 56, | ТП211, Ф 6-23-С | 580443, 01.06.2022, ПАО "КузбассЭнергоСбыт" 10 | н/д | 0.02 | 0.01 | 0,3500 | да
14593 | ООО "ТРИО" | ТП-211 База, 652050, Кемеровская обл, Юрга г, Шоссейная ул, 56, | ТП211, Ф 6-23-С | 580443, 01.06.2022, ПАО "КузбассЭнергоСбыт" 10 | н/д | 0.04 | 0.0261 | 0,3500 | да
14594 | ИП Куркатова Татьяна Сергеевна | ТП-162 Магазин, 652050, Кемеровская обл, Юрга г, Зеленая ул, 20, А, | ТП162, Ф 6-23-С | 580305, 01.09.2015, ПАО "КузбассЭнергоСбыт" 10 | н/д | 0.0015 | 0.0019 | 0,0140 | да
14595 | Брамук Наталья Владимировна | ТП-152 База коммунально-складского назначения, 652050, Кемеровская обл, Юрга г, Шоссейная ул, | ТП152, Ф 6-23-С | 580919, 01.03.2023, ПАО "КузбассЭнергоСбыт" 10 | н/д | 0 | 0 | 0,0150 | да
14596 | Иванцова Лариса Ивановна | ТП-152 Магазин продуктовый, 652050, Кемеровская обл, Юрга г, Полевая ул, 8, | ТП152, Ф 6-23-С | 585583, 01.10.2021, ПАО "КузбассЭнергоСбыт" 10 | н/д | 0.0002 | 0.0001 | 0,0100 | да
14597 | Иванцова Лариса Ивановна | ТП-152 Магазин хозяйственный, 652050, Кемеровская обл, Юрга г, Полевая ул, 8, | ТП152, Ф 6-23-С | 585583, 01.10.2021, ПАО "КузбассЭнергоСбыт" 10 | н/д | 0 | 0 | 0,0050 | да
14598 | ИП Быков Юрий Николаевич | ТП-152 База, 652050, Кемеровская обл, Юрга г, Шоссейная ул, 50, В, | ТП152, Ф 6-23-С | 580743, 01.03.2023, ПАО "КузбассЭнергоСбыт" 10 | н/д | 0.0004 | 0.0003 | 0,0100 | да
14599 | ИП Быков Юрий Николаевич | ТП-152 База, 652050, Кемеровская обл, Юрга г, Шоссейная ул, 50, В, | ТП152, Ф 6-23-С | 580743, 01.03.2023, ПАО "КузбассЭнергоСбыт" 10 | н/д | 0 | 0 | 0,0100 | да
14600 | ИП Соснин Юрий Александрович | ТП-152 Павильон по продаже зап. частей, 652057, Кемеровская обл, Юрга г, Московская ул, | ТП152, Ф 6-23-С | 580588, 01.04.2017, ПАО "КузбассЭнергоСбыт" 10 | н/д | 0.0018 | 0.0002 | 0,0150 | да
14601 | Мажукина Елена Владимировна | ТП-152 Нежилое помещение (Шиномонтаж), 652050, Кемеровская обл, Юрга г, Полевая ул, 12, А, | ТП152, Ф 6-23-С | 580183, 01.01.2023, ПАО "КузбассЭнергоСбыт" 10 | н/д | 0.0002 | 0.0003 | 0,0110 | да
14602 | ООО "Альянс" | ТП-152 Нежилое здание (Магазин "Стройсервис"), 652050, Кемеровская обл, Юрга г, Московская ул, 135, | ТП152, Ф 6-23-С | 585709, 01.07.2022, ПАО "КузбассЭнергоСбыт" 10 | н/д | 0.0028 | 0.0034 | 0,0150 | да
14603 | ООО "МСК Энерго" | ТП-152 АЗС -38 "Лукойл", 652057, Кемеровская обл, Юрга г, Московская ул, | ТП152, Ф 6-23-С | 101966, 01.04.2017, ПАО "КузбассЭнергоСбыт" 10 | н/д | 0.01 | 0.0073 | 0,0080 | да
14604 | ООО "Транслиг" | ТП-152 Нежилое помещение, 652050, Кемеровская обл, Юрга г, Шоссейная ул, 50, В, | ТП152, Ф 6-23-С | 585076, 01.06.2016, ПАО "КузбассЭнергоСбыт" 10 | н/д | 0.0022 | 0.0002 | 0,0150 | да
14605 | ООО РИА "Алекс" | ТП-152 Рекламная конструкция, 652057, Кемеровская обл, Юрга г, Московская ул, 135, | ТП152, Ф 6-23-С | 580338, 01.12.2015, ПАО "КузбассЭнергоСбыт" 10 | н/д | 0.0001 | 0 | 0,0010 | да
14606 | Управление ЖКХ г. Юрги | ТП152 - уличное освещение (учет в ТП), 652059, Кемеровская обл, Юрга г, Полевая ул, | ТП152, Ф 6-23-С | 580396, 21.12.2022, ПАО "КузбассЭнергоСбыт" 10 | н/д | 0.0104 | 0.004 | 0,0320 | да
14607 | ООО "УК Возрождение" (МКД) | ТП-149 МКД пер.Шоссейный, 2А, 652050, Кемеровская обл, Юрга г, Шоссейный пер, 2, А, | ТП149, Ф 6-23-С | 585400, 01.02.2020, ОАО "КузбассЭнергоСбыт" (НФУ) | н/д | 0.0023 | 0.0018 | 0,0210 | да
14608 | Управление ЖКХ г. Юрги | ТП149 - уличное освещение, 652050, Кемеровская обл, Юрга г, Шоссейная ул, | ТП149, Ф 6-23-С | 580396, 21.12.2022, ПАО "КузбассЭнергоСбыт" 10 | н/д | 0.0019 | 0.0008 | 0,0050 | да
14609 | Бельский Максим Михайлович | ТП-14 Мастерские, 652050, Кемеровская обл, Юрга г, Шоссейная ул, 15, | ТП14, Ф 6-23-С | 585801, 01.08.2023, ПАО "КузбассЭнергоСбыт" 10 | н/д | 0.0032 | 0.0027 | 0,0500 | да
14610 | Корчуганов Андрей Петрович | ТП-14 Нежилое здание (РММ), 652050, Кемеровская обл, Юрга г, Шоссейная ул, 17, | ТП14, Ф 6-23-С | 585236, 01.08.2018, ПАО "КузбассЭнергоСбыт" 10 | н/д | 0.0023 | 0.0036 | 0,0400 | да
14611 | Лупачев Игорь Дмитриевич | ТП-14 Сауна , Автомойка, 652050, Кемеровская обл, Юрга г, Шоссейная ул, | ТП14, Ф 6-23-С | 580448, 01.02.2023, ПАО "КузбассЭнергоСбыт" 10 | н/д | 0.0059 | 0.0057 | 0,0220 | да
14612 | ООО "Автотранспортная компания Юрга" | ТП-14 Гараж на 25 автомобилей с бытовками, 652050, Кемеровская обл, Юрга г, Шоссейная ул, 21, | ТП14, Ф 6-23-С | 580959, 01.07.2015, ПАО "КузбассЭнергоСбыт" 10 | н/д | 0.0134 | 0.0036 | 0,1500 | да
14613 | ООО "СпецПром" | ТП-14 Пилорама, 652050, Кемеровская обл, Юрга г, Шоссейная ул, 15, | ТП14, Ф 6-23-С | 585471, 01.11.2020, ПАО "КузбассЭнергоСбыт" 10 | н/д | 0.0062 | 0.0034 | 0,1400 | да
14614 | Свинтицкий Геннадий Алексеевич | ТП-14 Кузница, 652050, Кемеровская обл, Юрга г, Шоссейная ул, 15, | ТП14, Ф 6-23-С | 580258, 01.04.2022, ПАО "КузбассЭнергоСбыт" 10 | н/д | 0.0015 | 0.0014 | 0,0300 | да
14615 | Чернявский Александр Васильевич | ТП-14 Мастерская, 652050, Кемеровская обл, Юрга г, Шоссейная ул, 15, | ТП14, Ф 6-23-С | 581003, 01.08.2015, ПАО "КузбассЭнергоСбыт" 10 | н/д | 0 | 0 | 0,2000 | да
14616 | Чернявский Александр Васильевич | ТП-14 Мастерская, 652050, Кемеровская обл, Юрга г, Шоссейная ул, 15, | ТП14, Ф 6-23-С | 581003, 01.08.2015, ПАО "КузбассЭнергоСбыт" 10 | н/д | 0.0103 | 0.0054 | 0,2000 | да
14617 | Лабунь Олег Анатольевич | КТПН-227 (учет в ТП), 652050, Кемеровская обл, Юрга г, Шоссейная ул, 60, | ТП227, Ф 6-23-С | 585645, 01.03.2022, ПАО "КузбассЭнергоСбыт" 10 | н/д | 0.0072 | 0.0094 | 0,2500 | да
14618 | Лабунь Олег Анатольевич | КТПН-227 (учет в ТП), 652050, Кемеровская обл, Юрга г, Шоссейная ул, 60, | ТП227, Ф 6-23-С | 585645, 01.03.2022, ПАО "КузбассЭнергоСбыт" 10 | н/д | 0.0002 | 0.0001 | 0,2500 | да
14619 | ГБУЗ КО "Областной клинический кожно-венерологический диспансер" | ТП-25 Диспансер, 652050, Кемеровская обл, Юрга г, Машиностроителей ул, 2, Б, | ТП25 Т1, Ф 6-10-У | 502023, 01.11.2012, ПАО "КузбассЭнергоСбыт" 10 | 25.08.2017, 0,0025 | 0.0005 | 0.0005 | 0,1260 | нет
14620 | ГБУЗ КО "Областной клинический кожно-венерологический диспансер" | ТП-25 Диспансер, 652050, Кемеровская обл, Юрга г, Машиностроителей ул, 2, Б, | ТП25 Т1, Ф 6-10-У | 502023, 01.11.2012, ПАО "КузбассЭнергоСбыт" 10 | 25.08.2017, 0,0025 | 0.0046 | 0.0025 | 0,1260 | нет
14621 | ГБУЗ "ККФПМЦ" | ТП-25 Гараж тубдиспансера, 652050, Кемеровская обл, Юрга г, Дорожная ул, | ТП25 Т1, Ф 6-10-У | 580878, 29.12.2021, ПАО "КузбассЭнергоСбыт" 10 | н/д | 0 | 0 | 0,0010 | да
14622 | Залесский Евгений Владимирович | ТП-25 Нежилое помещение, 652050, Кемеровская обл, Юрга г, Машиностроителей ул, 2, Б, | ТП25 Т1, Ф 6-10-У | 585658, 01.04.2022, ПАО "КузбассЭнергоСбыт" 10 | н/д | 0.0009 | 0.0007 | 0,0120 | да
14623 | ИП Баринова Наталья Михайловна | ТП-25 Автомойка, 652050, Кемеровская обл, Юрга г, Машиностроителей ул, 2, В, | ТП25 Т1, Ф 6-10-У | 585832, 01.01.2024, ПАО "КузбассЭнергоСбыт" 10 | н/д | 0 | 0 | 0,0150 | да
14624 | Межмуниципальный отдел МВД РФ "Юргинский" | ТП-25 Офис, 652050, Кемеровская обл, Юрга г, Партизанская ул, 9, А, | ТП25 Т1, Ф 6-10-У | 581001, 26.12.2022, ПАО "КузбассЭнергоСбыт" 10 | 20.04.2018, 0,003 | 0.0019 | 0.0016 | 0,0150 | нет
14625 | ООО "Артлайф-Техно" | ТП-25 Нежилое здание (АБК, цех 2), 652050, Кемеровская обл, Юрга г, Шоссейная ул, 16, А, | ТП25 Т1, Ф 6-10-У | 580219, 01.04.2022, ПАО "КузбассЭнергоСбыт" 10 | н/д | 0.0039 | 0.003 | 0,0500 | да
14626 | ООО "Артлайф-Техно" | ТП-25 Нежилое помещение (цех № 1), 652050, Кемеровская обл, Юрга г, Шоссейная ул, 16, | ТП25 Т1, Ф 6-10-У | 580219, 01.04.2022, ПАО "КузбассЭнергоСбыт" 10 | н/д | 0.0006 | 0.0002 | 0,0990 | да
14627 | ООО "Артлайф-Техно" | ТП-25 Нежилое помещение (цех № 1), 652050, Кемеровская обл, Юрга г, Шоссейная ул, 16, | ТП25 Т1, Ф 6-10-У | 580219, 01.04.2022, ПАО "КузбассЭнергоСбыт" 10 | н/д | 0.0002 | 0.0001 | 0,0990 | да
14628 | ООО "Вод Снаб" | ТП-25; ТП-154 База, гараж, админ.корпус, 652050, Кемеровская обл, Юрга г, Шоссейная ул, 14, А, | ТП25 Т1, Ф 6-10-У | 585359, 01.01.2020, ПАО "КузбассЭнергоСбыт" 10 | 20.02.2020, 0,017 | 0.01 | 0.0101 | 0,1280 | нет
14629 | ООО "Перекресток Ойл" | ТП-25 АЗС-46 (учет в ТП), 652050, Кемеровская обл, Юрга г, Машиностроителей ул, 1, | ТП25 Т1, Ф 6-10-У | 580983, 01.08.2017, ПАО "КузбассЭнергоСбыт" 10 | н/д | 0.0047 | 0.0008 | 0,0300 | да
14630 | Тютюн Владимир Федорович | ТП-25 Овощехранилище (сч в ТП), 652050, Кемеровская обл, Юрга г, Шоссейная ул, 2, | ТП25 Т1, Ф 6-10-У | 580639, 01.08.2018, ПАО "КузбассЭнергоСбыт" 10 | н/д | 0.0045 | 0.0026 | 0,1800 | да
14631 | Управление Федеральной службы по надзору в сфере защиты прав потребителей и благоплучия человека по Кемеровской области | ТП-25 Гараж, 652050, Кемеровская обл, Юрга г, Партизанская ул, 9, А, | ТП25 Т1, Ф 6-10-У | 200013, 28.12.2018, ПАО "КузбассЭнергоСбыт" (Кемерово) Юрга | н/д | 0.0003 | 0.0003 | 0,0100 | да
14632 | ФФБУЗ "Центр гигиены и эпидемиологии Кемеровской области-Кузбассу" | ТП-25 Гаражные боксы, 652050, Кемеровская обл, Юрга г, Партизанская ул, 9, Б, | ТП25 Т1, Ф 6-10-У | 580031, 11.01.2024, ПАО "КузбассЭнергоСбыт" 10 | н/д | 0 | 0 | 0,0030 | да
14633 | Воробьева Татьяна Николаевна | ТП-154 Нежилое помещение, 652050, Кемеровская обл, Юрга г, Шоссейная ул, 28, 2, | ТП154 Т2 (яч.4,5,6), Ф 6-10-У | 585023, 01.11.2023, ПАО "КузбассЭнергоСбыт" 10 | н/д | 0.0003 | 0.0002 | 0,0150 | да
14634 | Воробьева Татьяна Николаевна | ТП-154 Нежилое помещение, 652050, Кемеровская обл, Юрга г, Шоссейная ул, 28, 2, | ТП154 Т2 (яч.4,5,6), Ф 6-10-У | 585023, 01.11.2023, ПАО "КузбассЭнергоСбыт" 10 | н/д | 0 | н/д | 0,0150 | да
14635 | ИП Игошев Валерий Михайлович | ТП-154 База, 652050, Кемеровская обл, Юрга г, Шоссейная ул, 12, | ТП154 Т2 (яч.4,5,6), Ф 6-10-У | 580446, 01.06.2022, ПАО "КузбассЭнергоСбыт" 10 | н/д | 0.0014 | 0.0007 | 0,0287 | да
14636 | ИП Сабуров Андрей Альтронович | ТП-154 Склад "Омега", 652050, Кемеровская обл, Юрга г, Шоссейная ул, 12, | ТП154 Т2 (яч.4,5,6), Ф 6-10-У | 585096, 01.11.2016, ПАО "КузбассЭнергоСбыт" 10 | н/д | 0.002 | 0.0033 | 0,0130 | да
14637 | ИП Сопова Валентина Викторовна | ТП-154 Магазин дорожный, 652050, Кемеровская обл, Юрга г, Шоссейная ул, 3, | ТП154 Т2 (яч.4,5,6), Ф 6-10-У | 581078, 01.03.2023, ПАО "КузбассЭнергоСбыт" 10 | н/д | 0.0032 | 0.0016 | 0,0150 | да
14638 | ИП Усков Олег Рюрикович | ТП-154 Изготовление памятников, 652050, Кемеровская обл, Юрга г, Шоссейная ул, 30, | ТП154 Т2 (яч.4,5,6), Ф 6-10-У | 580476, 01.09.2017, ПАО "КузбассЭнергоСбыт" 10 | н/д | 0.0003 | 0.0006 | 0,0400 | да
14639 | Кауфман Ольга Борисовна | ТП-154 Нежилое помещение, 652050, Кемеровская обл, Юрга г, Шоссейная ул, 28, 1, | ТП154 Т2 (яч.4,5,6), Ф 6-10-У | 585139, 01.06.2017, ПАО "КузбассЭнергоСбыт" 10 | н/д | 0.0002 | 0.0001 | 0,0650 | да
14640 | Кауфман Ольга Борисовна | ТП-154 Нежилое помещение, 652050, Кемеровская обл, Юрга г, Шоссейная ул, 28, 1, | ТП154 Т2 (яч.4,5,6), Ф 6-10-У | 585139, 01.06.2017, ПАО "КузбассЭнергоСбыт" 10 | н/д | 0.0006 | 0.0005 | 0,0650 | да
14641 | ООО "Берег" | ТП-154 Нежилое помещение, 652050, Кемеровская обл, Юрга г, Шоссейная ул, 6, А, | ТП154 Т2 (яч.4,5,6), Ф 6-10-У | 585089, 01.09.2023, ПАО "КузбассЭнергоСбыт" 10 | н/д | 0.0028 | 0.0002 | 0,0500 | да
14642 | ООО "Вод Снаб" | ТП-25; ТП-154 База, гараж, админ.корпус, 652050, Кемеровская обл, Юрга г, Шоссейная ул, 14, А, | ТП154 Т2 (яч.4,5,6), Ф 6-10-У | 585359, 01.01.2020, ПАО "КузбассЭнергоСбыт" 10 | 20.02.2020, 0,017 | 0.0003 | 0.0002 | 0,1280 | нет
14643 | ООО "Газпром газораспределение Томск" | ТП-154 Гараж, 652050, Кемеровская обл, Юрга г, Шоссейная ул, 18, | ТП154 Т2 (яч.4,5,6), Ф 6-10-У | 500832, 01.11.2009, ПАО "КузбассЭнергоСбыт" 10 | н/д | 0.0003 | 0.0003 | 0,0150 | да
14644 | ООО "Инженерный Центр Жилищно-Комунального Хозяйства" | ТП-154 Нежилое помещение (кафе Пчела-Холл), 652050, Кемеровская обл, Юрга г, Шоссейная ул, 6, | ТП154 Т2 (яч.4,5,6), Ф 6-10-У | 585277, 01.12.2018, ПАО "КузбассЭнергоСбыт" 10 | н/д | 0.0055 | 0.0031 | 0,0150 | да
14645 | ООО "Прибороремонтное предприятие "Стандарт" | ТП-154 Лаборатория, 652050, Кемеровская обл, Юрга г, Шоссейная ул, 4, | ТП154 Т2 (яч.4,5,6), Ф 6-10-У | 580079, 01.06.2022, ПАО "КузбассЭнергоСбыт" 10 | н/д | 0.0003 | 0.0002 | 0,0297 | да
14646 | ООО "ЮГРАТ" | ТП-154 Хоздвор, 652050, Кемеровская обл, Юрга г, Шоссейная ул, 28, А, | ТП154 Т2 (яч.4,5,6), Ф 6-10-У | 580401, 01.05.2017, ПАО "КузбассЭнергоСбыт" 10 | н/д | 0.0032 | н/д | 0,0320 | да
14647 | ООО "ЮГРАТ" | ТП-154 Хоздвор, 652050, Кемеровская обл, Юрга г, Шоссейная ул, 28, А, | ТП154 Т2 (яч.4,5,6), Ф 6-10-У | 580401, 01.05.2017, ПАО "КузбассЭнергоСбыт" 10 | н/д | 0.0031 | 0.0014 | 0,0320 | да
14648 | Тютюн Владимир Федорович | ТП-154 База, 652050, Кемеровская обл, Юрга г, Шоссейная ул, 2, | ТП154 Т2 (яч.4,5,6), Ф 6-10-У | 580639, 01.08.2018, ПАО "КузбассЭнергоСбыт" 10 | н/д | 0.0034 | 0.0016 | 0,0100 | да
14649 | Чуприков Алексей Сергеевич | ТП-154 База, 652050, Кемеровская обл, Юрга г, Шоссейная ул, 22, | ТП154 Т2 (яч.4,5,6), Ф 6-10-У | 585017, 01.09.2015, ПАО "КузбассЭнергоСбыт" 10 | н/д | 0.0005 | 0.0012 | 0,0110 | да
14650 | Шевлюков Олег Владимирович | ТП-154 База, 652050, Кемеровская обл, Юрга г, Шоссейная ул, 20, | ТП154 Т2 (яч.4,5,6), Ф 6-10-У | 580511, 01.04.2017, ПАО "КузбассЭнергоСбыт" 10 | н/д | 0 | 0 | 0,0250 | да
14651 | Юрманов Алексей Алексеевич | ТП-154 База коммунально-складского назначения, 652050, Кемеровская обл, Юрга г, Партизанская ул, 1, | ТП154 Т2 (яч.4,5,6), Ф 6-10-У | 585150, 01.08.2017, ПАО "КузбассЭнергоСбыт" 10 | н/д | 0.0008 | 0.0013 | 0,1300 | да
14652 | Юрманов Алексей Алексеевич | ТП-154 Нежилое помещение, 652050, Кемеровская обл, Юрга г, Партизанская ул, 2, 1, | ТП154 Т2 (яч.4,5,6), Ф 6-10-У | 585150, 01.08.2017, ПАО "КузбассЭнергоСбыт" 10 | н/д | 0.0001 | 0 | 0,0150 | да
14653 | ООО "СДС-Строй" | ТП-88 Нежилое здание, 652050, Кемеровская обл, Юрга г, Машиностроителей ул, 5, | ТП88 тр-р №2, Ф 6-10-У | 500717, 01.01.2024, ПАО "КузбассЭнергоСбыт" 10 | н/д | 0 | 0 | 0,3840 | да
14654 | ГАУ КО "Юргинский психоневрологический интернат" | РП-5; ТП-55 Лечебный корпус (сч в ТП), 652050, Кемеровская обл, Юрга г, Шоссейная ул, 3, А, | ТП55 тр1, Ф 6-10-У | 580039, 01.01.2012, ПАО "КузбассЭнергоСбыт" 10 | 13.11.2017, 0,002 | 0.0224 | 0.0179 | 0,3405 | нет
14655 | ИП Баринова Наталья Михайловна | ТП-55 Административное здание, 652050, Кемеровская обл, Юрга г, Машиностроителей ул, 3, | ТП55 тр1, Ф 6-10-У | 585832, 01.01.2024, ПАО "КузбассЭнергоСбыт" 10 | н/д | 0 | 0 | 0,0300 | да
14656 | Литвинов Александр Юрьевич | ТП-55 Гараж, 652050, Кемеровская обл, Юрга г, Машиностроителей ул, 5, А, | ТП55 тр1, Ф 6-10-У | 585855, 01.03.2024, ПАО "КузбассЭнергоСбыт" 10 | н/д | 0 | 0 | 0,0130 | да
14657 | ООО "Текстильная фабрика "Сибирь" | ТП-55; РП-5 Нежилое здание (в ТП), 652050, Кемеровская обл, Юрга г, Машиностроителей ул, 1, | ТП55 тр1, Ф 6-10-У | 585263, 01.11.2018, ПАО "КузбассЭнергоСбыт" 10 | н/д | 0.0153 | 0.007 | 0,6550 | да
14658 | ООО "ЮГА" | ТП-55 Мастерские (учет в ТП55 руб 2, 6), 652050, Кемеровская обл, Юрга г, Машиностроителей ул, 1, | ТП55 тр1, Ф 6-10-У | 585136, 01.06.2017, ПАО "КузбассЭнергоСбыт" 10 | н/д | 0.0153 | 0.0063 | 0,0730 | да
14659 | ГАУ КО "Юргинский психоневрологический интернат" | РП-5; ТП-55 Лечебный корпус (сч в ТП), 652050, Кемеровская обл, Юрга г, Шоссейная ул, 3, А, | РП5 Т2 (яч 5), Ф 6-10-У | 580039, 01.01.2012, ПАО "КузбассЭнергоСбыт" 10 | 13.11.2017, 0,002 | 0.0077 | 0.0067 | 0,3405 | нет
14660 | ГАУ КО "Юргинский психоневрологический интернат" | РП-5; ТП-55 Лечебный корпус (сч в ТП), 652050, Кемеровская обл, Юрга г, Шоссейная ул, 3, А, | РП5 Т2 (яч 5), Ф 6-10-У | 580039, 01.01.2012, ПАО "КузбассЭнергоСбыт" 10 | 13.11.2017, 0,002 | 0.005 | 0.0043 | 0,3405 | нет
14661 | ГПОУ ЮТМиИТ | РП-5 Общежитие (части 4, 5 этажа) из под ОДУ, 652050, Кемеровская обл, Юрга г, Машиностроителей ул, 1, Б, | РП5 Т2 (яч 5), Ф 6-10-У | 580056, 26.01.2021, ПАО "КузбассЭнергоСбыт" 10 | 17.04.2018, 0,0015 | 0.0042 | 0.0036 | 0,1000 | нет
14662 | ООО "УК Возрождение" (МКД) | РП-5 МКД ул.Машиностроителей, 1Б общежитие (комнаты), 652050, Кемеровская обл, Юрга г, Машиностроителей ул, 1, Б, | РП5 Т2 (яч 5), Ф 6-10-У | 585400, 01.02.2020, ОАО "КузбассЭнергоСбыт" (НФУ) | н/д | 0.007 | 0.0053 | 0,1950 | да
14663 | ООО "Артлайф-Техно" | ТП234 Завод по производству фармацевтического оборуд-я (ул. Кирова, нечетная сторона, ост.Мичурина), 652050, Кемеровская обл, Юрга г, Шоссейная ул, 6, | ТП234, Ф 6-10-У | 580219, 01.04.2022, ПАО "КузбассЭнергоСбыт" 10 | н/д | 0.0373 | 0.0382 | 0,5600 | да
14664 | ИП Пащенко Светлана Анатольевна | ТП-291 Торговый павильон, 652051, Кемеровская обл, Юрга г, Линейная ул, 28, | ТП-ЮР291, Ф 6-15-4 | 580013, 01.07.2022, ПАО "КузбассЭнергоСбыт" 10 | н/д | 0.0025 | 0.0019 | 0,0150 | да
14665 | ИП Пащенко Светлана Анатольевна | ТП-291 Торговый павильон, 652051, Кемеровская обл, Юрга г, Линейная ул, 28, | ТП-ЮР291, Ф 6-15-4 | 580013, 01.07.2022, ПАО "КузбассЭнергоСбыт" 10 | н/д | 0.0025 | 0.0018 | 0,0150 | да
14666 | ООО "Кузбасстопливосбыт" | ТП-291 Офис, 652051, Кемеровская обл, Юрга г, Линейная ул, 25, А, | ТП-ЮР291, Ф 6-15-4 | 545152, 01.04.2021, ПАО "КузбассЭнергоСбыт" 10 | н/д | 0.003 | 0.0008 | 0,0100 | да
14667 | ООО "Логист" | ТП-291 Бывший склад угля, 652051, Кемеровская обл, Юрга г, Линейная ул, 27, | ТП-ЮР291, Ф 6-15-4 | 585042, 01.01.2016, ПАО "КузбассЭнергоСбыт" 10 | н/д | 0.0007 | 0.0004 | 0,0050 | да
14668 | ГБУЗ "Юргинская городская больница" | ТП-59; ТП-90 Здание больницы, 652050, Кемеровская обл, Юрга г, Шоссейный пер, 8, | ТП90 яч.3,4,5, Ф 6-15-4 | 585530, 01.01.2024, ПАО "КузбассЭнергоСбыт" 10 | н/д | 0.0009 | 0.0506 | 0,5000 | да
14669 | МБОУ "НОШ № 5" | ТП-87 Здание школы 5, 652051, Кемеровская обл, Юрга г, Осенняя ул, 54, | ТП87, Ф 6-15-4 | 580754, 01.01.2024, ПАО "КузбассЭнергоСбыт" 10 | 04.12.2017, 0,0007 | 0.0055 | 0.0018 | 0,0200 | нет
14670 | Муниципальное автономное учреждение "Детское питание г. Юрги" | ТП-87 Столовая школы №5, 652051, Кемеровская обл, Юрга г, Осенняя ул, 54, | ТП87, Ф 6-15-4 | 585458, 01.09.2020, ПАО "КузбассЭнергоСбыт" 10 | н/д | 0.0023 | 0.0026 | 0,0500 | да
14671 | ООО Юргинские Котельные | ТП-87 ТП-182 Котельная 5, 652051, Кемеровская обл, Юрга г, Осенняя ул, 54, А, | ТП87, Ф 6-15-4 | 585357, 01.12.2019, ПАО "КузбассЭнергоСбыт" 10 | 25.08.2016, 0,002 | 0.0083 | 0.0004 | 0,0300 | нет
14672 | ООО "СИБГАЗСЕТЬ" | ТП-79 Земельный участок, 652050, Кемеровская обл, Юрга г, Шоссейная ул, | ТП79, Ф 6-15-4 | 585498, 01.02.2021, ПАО "КузбассЭнергоСбыт" 10 | н/д | 0.0041 | 0.001 | 0,0360 | да
14673 | Управление ЖКХ г. Юрги | ТП79 - уличное освещение (учет на опоре), 652050, Кемеровская обл, Юрга г, Шоссейная ул, | ТП79, Ф 6-15-4 | 580396, 21.12.2022, ПАО "КузбассЭнергоСбыт" 10 | н/д | 0.0032 | 0.0016 | 0,0480 | да
14674 | ГАПОУ "ЮТАиС" | ТП-59 Учебный корпус (учет в ТП), 652050, Кемеровская обл, Юрга г, Шоссейная ул, 100, | ТП59, Ф 6-15-4 | 580054, 18.12.2020, ПАО "КузбассЭнергоСбыт" 10 | 05.10.2017, 0,0028 | 0.031 | 0.0241 | 0,1920 | нет
14675 | ГАПОУ "ЮТАиС" | ТП-59 Учебный корпус (учет в ТП), 652050, Кемеровская обл, Юрга г, Шоссейная ул, 100, | ТП59, Ф 6-15-4 | 580054, 18.12.2020, ПАО "КузбассЭнергоСбыт" 10 | 05.10.2017, 0,0028 | 0.0309 | 0.0298 | 0,1920 | нет
14676 | ГБУЗ "Юргинская городская больница" | ТП-59; ТП-90 Здание больницы, 652050, Кемеровская обл, Юрга г, Шоссейный пер, 8, | ТП59, Ф 6-15-4 | 585530, 01.01.2024, ПАО "КузбассЭнергоСбыт" 10 | н/д | 0.0617 | 0.0009 | 0,5000 | да
14677 | ООО "УК Возрождение" (МКД) | ТП-59 МКД ул.Шоссейная, 100, А, 652050, Кемеровская обл, Юрга г, Шоссейная ул, 100, А, | ТП59, Ф 6-15-4 | 585400, 01.02.2020, ОАО "КузбассЭнергоСбыт" (НФУ) | н/д | 0.0036 | 0.0039 | 0,0200 | да
14678 | ГБУЗ "Юргинская городская больница" | ТП-54 Скважина, 652051, Кемеровская обл, Юрга г, 1-я Раздольная ул, | ТП54, Ф 6-15-4 | 585530, 01.01.2024, ПАО "КузбассЭнергоСбыт" 10 | н/д | 0 | 0 | 0,0120 | да
14679 | Управление ЖКХ г. Юрги | ТП-54 Станция перекачки, 652051, Кемеровская обл, Юрга г, 2-я Раздольная ул, | ТП54, Ф 6-15-4 | 580396, 21.12.2022, ПАО "КузбассЭнергоСбыт" 10 | н/д | 0 | 0 | 0,0020 | да
14680 | Управление ЖКХ г. Юрги | ТП-54 Станция перекачки, 652051, Кемеровская обл, Юрга г, 2-я Раздольная ул, | ТП54, Ф 6-15-4 | 580396, 21.12.2022, ПАО "КузбассЭнергоСбыт" 10 | н/д | 0 | 0 | 0,0020 | да
14681 | Управление ЖКХ г. Юрги | ТП54 - уличное освещение (учет в шкафу на опоре низко), 652051, Кемеровская обл, Юрга г, Зимниковская ул, | ТП54, Ф 6-15-4 | 580396, 21.12.2022, ПАО "КузбассЭнергоСбыт" 10 | н/д | 0.0011 | 0.0004 | 0,0440 | да
14682 | ФГБУ "Западно-Сибирское управл. по гидрометеорологии и мониторингу окружающей среды" | ТП-54 Нежилое здание (Метеостанция), 652051, Кемеровская обл, Юрга г, 1-я Раздольная ул, 1, А, | ТП54, Ф 6-15-4 | 502117, 01.01.2017, ПАО "КузбассЭнергоСбыт" 10 | н/д | 0.0004 | 0.0003 | 0,0020 | да
14683 | ФГБУ "Западно-Сибирское управл. по гидрометеорологии и мониторингу окружающей среды" | ТП-54 Нежилое здание (Метеостанция), 652051, Кемеровская обл, Юрга г, 1-я Раздольная ул, 1, А, | ТП54, Ф 6-15-4 | 502117, 01.01.2017, ПАО "КузбассЭнергоСбыт" 10 | н/д | 0.0005 | 0.0003 | 0,0020 | да
14684 | МКОУ "Школа-интернат Юргинский городской округ" | ТП-52 Интернат 13 (учет в ТП), 652050, Кемеровская обл, Юрга г, Шоссейная ул, 102, | ТП52, Ф 6-15-4 | 580759, 01.01.2022, ПАО "КузбассЭнергоСбыт" 10 | 14.11.2017, 0,0015 | 0.0078 | 0.0039 | 0,0620 | нет
14685 | ООО "УК Возрождение" (МКД) | ТП-52 МКД пер.Шоссейный, 1, 652050, Кемеровская обл, Юрга г, Шоссейный пер, 1, | ТП52, Ф 6-15-4 | 585400, 01.02.2020, ОАО "КузбассЭнергоСбыт" (НФУ) | н/д | 0.0049 | 0.0032 | 0,0210 | да
14686 | ООО "УК Возрождение" (МКД) | ТП-52 МКД пер.Шоссейный, 3, 652050, Кемеровская обл, Юрга г, Шоссейный пер, 3, | ТП52, Ф 6-15-4 | 585400, 01.02.2020, ОАО "КузбассЭнергоСбыт" (НФУ) | н/д | 0.0038 | 0.0035 | 0,0160 | да
14687 | ООО "Втормет" | ТП-44 Участок по переработке лома черных и цветных металлов (учет в ТП), 652050, Кемеровская обл, Юрга г, 1-я Железнодорожная ул, 1, | ТП44, Ф 6-15-4 | 502158, 01.01.2007, ПАО "КузбассЭнергоСбыт" 10 | н/д | 0.0026 | 0.0037 | 0,0800 | да
14688 | Управление ЖКХ г. Юрги | ТП39 - уличное освещение, 652051, Кемеровская обл, Юрга г, Калинина ул, | ТП39, Ф 6-15-4 | 580396, 21.12.2022, ПАО "КузбассЭнергоСбыт" 10 | н/д | 0.0032 | 0.0011 | 0,0240 | да
14689 | ООО "Центр-Инвест" | ТП-189 Нежилое здание, 652050, Кемеровская обл, Юрга г, Шоссейная ул, 21, 5, | ТП189, Ф 6-15-4 | 585701, 01.07.2022, ПАО "КузбассЭнергоСбыт" 10 | н/д | 0.013 | 0.0052 | 0,2500 | да
14690 | ИП Бледных Анатолий Владимирович | ТП-188 Объект незавершенного строительства, 652050, Кемеровская обл, Юрга г, Шоссейный пер, 2, В, | ТП188, Ф 6-15-4 | 580826, 01.01.2024, ПАО "КузбассЭнергоСбыт" 10 | н/д | 0.0008 | 0.0001 | 0,0300 | да
14691 | ИП Пащенко Светлана Анатольевна | ТП-188 Торговый павильон (Магазин "Рыжик-2"), 652050, Кемеровская обл, Юрга г, Шоссейный пер, 8, А, | ТП188, Ф 6-15-4 | 580013, 01.07.2022, ПАО "КузбассЭнергоСбыт" 10 | н/д | 0.0028 | 0.001 | 0,0150 | да
14692 | ИП Пащенко Светлана Анатольевна | ТП-188 Торговый павильон (Магазин "Рыжик-2"), 652050, Кемеровская обл, Юрга г, Шоссейный пер, 8, А, | ТП188, Ф 6-15-4 | 580013, 01.07.2022, ПАО "КузбассЭнергоСбыт" 10 | н/д | 0.0039 | 0.0022 | 0,0150 | да
14693 | Кулькова Мария Петровна | ТП-188 Торговый павильон ("Удачный"), 652050, Кемеровская обл, Юрга г, Шоссейный пер, | ТП188, Ф 6-15-4 | 581042, 01.04.2016, ПАО "КузбассЭнергоСбыт" 10 | н/д | 0.0013 | 0.0001 | 0,0050 | да
14694 | КУМИ Юргинского Муниципального района | ТП-188 Нежилое помещение №37 (из под ОДПУ), 652050, Кемеровская обл, Юрга г, Шоссейный пер, 7, 37, | ТП188, Ф 6-15-4 | 585294, 22.02.2023, ПАО "КузбассЭнергоСбыт" 10 | н/д | 0 | 0 | 0,0150 | да
14695 | ООО "Колосок" | ТП-188 Павильон, 652050, Кемеровская обл, Юрга г, Шоссейный пер, 8, | ТП188, Ф 6-15-4 | 581104, 01.07.2022, ПАО "КузбассЭнергоСбыт" 10 | н/д | 0.0065 | 0.0024 | 0,0150 | да
14696 | ООО "УК Возрождение" (МКД) | ТП-188 МКД пер.Шоссейный, 5, 652050, Кемеровская обл, Юрга г, Шоссейный пер, 5, | ТП188, Ф 6-15-4 | 585400, 01.02.2020, ОАО "КузбассЭнергоСбыт" (НФУ) | н/д | 0.0034 | 0.0044 | 0,0300 | да
14697 | ООО "УК Возрождение" (МКД) | ТП-188 МКД пер.Шоссейный, 5А, 652050, Кемеровская обл, Юрга г, Шоссейный пер, 5, А, | ТП188, Ф 6-15-4 | 585400, 01.02.2020, ОАО "КузбассЭнергоСбыт" (НФУ) | н/д | 0.0058 | 0.0053 | 0,0350 | да
14698 | ООО "УК Возрождение" (МКД) | ТП-188 МКД пер.Шоссейный, 7, 652050, Кемеровская обл, Юрга г, Шоссейный пер, 7, | ТП188, Ф 6-15-4 | 585400, 01.02.2020, ОАО "КузбассЭнергоСбыт" (НФУ) | н/д | 0.0082 | 0.0076 | 0,0420 | да
14699 | ООО "УК Возрождение" (МКД) | ТП-188 МКД пер.Шоссейный, 9, 652050, Кемеровская обл, Юрга г, Шоссейный пер, 9, | ТП188, Ф 6-15-4 | 585400, 01.02.2020, ОАО "КузбассЭнергоСбыт" (НФУ) | н/д | 0.008 | 0.0066 | 0,0290 | да
14700 | ООО "Фарм-Трейд" | ТП-188 Нежилое помещение (Аптека), 652050, Кемеровская обл, Юрга г, Шоссейный пер, 5, | ТП188, Ф 6-15-4 | 580279, 01.06.2022, ПАО "КузбассЭнергоСбыт" 10 | н/д | 0.0004 | 0.0005 | 0,0050 | да
14701 | Управление ЖКХ г. Юрги | ТП177 - уличное освещение (учет в ТП), 652051, Кемеровская обл, Юрга г, Тимирязева ул, | ТП177, Ф 6-15-4 | 580396, 21.12.2022, ПАО "КузбассЭнергоСбыт" 10 | н/д | 0.0027 | 0.0012 | 0,0068 | да
14702 | МУП "Комфорт" | ТП-158 База, 652050, Кемеровская обл, Юрга г, Шоссейная ул, 54, А, | ТП158, Ф 6-15-4 | 585293, 01.07.2019, ПАО "КузбассЭнергоСбыт" 10 | н/д | 0.0054 | 0.004 | 0,1300 | да
14703 | МУП "Комфорт" | ТП-158 База, 652050, Кемеровская обл, Юрга г, Шоссейная ул, 54, А, | ТП158, Ф 6-15-4 | 585293, 01.07.2019, ПАО "КузбассЭнергоСбыт" 10 | н/д | 0.0049 | 0.0037 | 0,1300 | да
14704 | ООО "Кузбасстопливосбыт" | ТП-144 Гараж, 652051, Кемеровская обл, Юрга г, Предмостная ул, 1, | ТП144, Ф 6-15-4 | 545152, 01.04.2021, ПАО "КузбассЭнергоСбыт" 10 | н/д | 0.0008 | 0.0005 | 0,0200 | да
14705 | ПК "СОТОС" | ТП-144 магазин продовольственных товаров "Окей-8", 652051, Кемеровская обл, Юрга г, Осенняя ул, 2, А, | ТП144, Ф 6-15-4 | 585830, 01.12.2023, ПАО "КузбассЭнергоСбыт" 10 | н/д | 0.0125 | 0.0102 | 0,0500 | да
14706 | ООО"Кузбасская энергосетевая компания" филиал | ГПП руб 6 хоз.нужды (диспет.+гараж), 652050, Кемеровская обл, Юрга г, Западная ул, 4, | ГПП Тр-р хоз.н, ГПП яч. 2 (хоз.нужды) | 582270, 01.07.2015, ПАО "КузбассЭнергоСбыт" 10 | н/д | 0.002 | 0.0017 | 0,0150 | да
14707 | СНТ "Мичуринец" | ТП-355 Офис, 652055, Кемеровская обл, Юрга г, Кирова ул, 2, А, | ТП-ЮР355, Ф 6-27-1 | 580150, 01.09.2014, ПАО "КузбассЭнергоСбыт" 10 | н/д | 0.0084 | 0.0006 | 0,0350 | да
14708 | ГБОУ СПО Юргинский технологический колледж | РП-1 Учебный корпус № 5, 652055, Кемеровская обл, Юрга г, Кирова ул, 6, | РП1 Т1 (яч19), Ф 6-27-1 | 580088, 01.01.2024, ПАО "КузбассЭнергоСбыт" 10 | 02.12.2016, 0,008 | 0.0044 | 0.0047 | 0,0200 | нет
14709 | ИП Игнатьева Елена Владимировна | РП-1 Детский фитнес-центр "Папайя", 652055, Кемеровская обл, Юрга г, Ленинградская ул, 12, 10, | РП1 Т1 (яч19), Ф 6-27-1 | 585516, 01.04.2021, ПАО "КузбассЭнергоСбыт" 10 | н/д | 0.0015 | 0.0017 | 0,0100 | да
14710 | ИП Маляренко Евгения Ивановна | РП-1 Нежилое помещение (Магазин "Обувь"), 652055, Кемеровская обл, Юрга г, Кирова ул, 6, | РП1 Т1 (яч19), Ф 6-27-1 | 580200, 01.09.2013, ПАО "КузбассЭнергоСбыт" 10 | н/д | 0 | 0 | 0,0027 | да
14711 | ИП Сабуров Андрей Альтронович | РП-1 Магазин "Каскад", 652055, Кемеровская обл, Юрга г, Кирова ул, 6, | РП1 Т1 (яч19), Ф 6-27-1 | 585096, 01.11.2016, ПАО "КузбассЭнергоСбыт" 10 | н/д | 0.0048 | 0.0068 | 0,0455 | да
14712 | Ксенофонтов Владимир Анатольевич | РП-1 нежилое помещение, 652055, Кемеровская обл, Юрга г, Кирова ул, 6, 5, | РП1 Т1 (яч19), Ф 6-27-1 | 585037, 01.07.2016, ПАО "КузбассЭнергоСбыт" 10 | н/д | 0.0018 | 0.0016 | 0,0150 | да
14713 | ООО "АН Базис" | РП-1; ТП-106 типография, 652055, Кемеровская обл, Юрга г, Ленинградская ул, 4, | РП1 Т1 (яч19), Ф 6-27-1 | 585045, 01.01.2016, ПАО "КузбассЭнергоСбыт" 10 | н/д | 0.0042 | 0.0033 | 0,1100 | да
14714 | ООО "Интеграл" | РП-1 Расчетный центр, 652055, Кемеровская обл, Юрга г, Кирова ул, 8, | РП1 Т1 (яч19), Ф 6-27-1 | 585572, 01.09.2021, ПАО "КузбассЭнергоСбыт" 10 | н/д | 0.0007 | 0.0016 | 0,0250 | да
14715 | ООО "МСК Энерго" | РП-1 - БС 42.1109 (из-под учета ООО Юрмаш), 652055, Кемеровская обл, Юрга г, Кирова ул, 8, | РП1 Т1 (яч19), Ф 6-27-1 | 200422, 01.08.2020, ПАО "КузбассЭнергоСбыт" (Кемерово) Юрга | н/д | 0.0023 | 0.0023 | 0,0050 | да
14716 | ООО "УК "ВМЕСТЕ" (МКД) | РП-1 МКД ул.Ленинградская, 12, 652050, Кемеровская обл, Юрга г, Ленинградская ул, 12, | РП1 Т1 (яч19), Ф 6-27-1 | 580002, 01.01.2017, ОАО "КузбассЭнергоСбыт" (НФУ) | н/д | 0.0056 | 0.0058 | 0,0450 | да
14717 | ООО "УК "ВМЕСТЕ" (МКД) | РП-1 МКД ул.Леонова, 11, 652050, Кемеровская обл, Юрга г, Леонова ул, 11, | РП1 Т1 (яч19), Ф 6-27-1 | 580002, 01.01.2017, ОАО "КузбассЭнергоСбыт" (НФУ) | н/д | 0.0013 | 0.0006 | 0,0290 | да
14718 | ООО "УК "ВМЕСТЕ" (МКД) | РП-1 МКД ул.Леонова, 13, 652050, Кемеровская обл, Юрга г, Леонова ул, 13, | РП1 Т1 (яч19), Ф 6-27-1 | 580002, 01.01.2017, ОАО "КузбассЭнергоСбыт" (НФУ) | н/д | 0.0024 | 0.0027 | 0,0380 | да
14719 | ООО "УК "ВМЕСТЕ" (МКД) | РП-1 МКД ул.Леонова, 13, 652050, Кемеровская обл, Юрга г, Леонова ул, 13, | РП1 Т1 (яч19), Ф 6-27-1 | 580002, 01.01.2017, ОАО "КузбассЭнергоСбыт" (НФУ) | н/д | 0.0009 | 0.0005 | 0,0380 | да
14720 | ООО "УК "ВМЕСТЕ" (МКД) | РП-1 МКД ул.Леонова, 15, 652050, Кемеровская обл, Юрга г, Леонова ул, 15, | РП1 Т1 (яч19), Ф 6-27-1 | 580002, 01.01.2017, ОАО "КузбассЭнергоСбыт" (НФУ) | н/д | 0.0017 | 0.0018 | 0,0280 | да
14721 | ООО "УК "ВМЕСТЕ" (МКД) | РП-1 МКД ул.Леонова, 17, 652050, Кемеровская обл, Юрга г, Леонова ул, 17, | РП1 Т1 (яч19), Ф 6-27-1 | 580002, 01.01.2017, ОАО "КузбассЭнергоСбыт" (НФУ) | н/д | 0.0066 | 0.0055 | 0,0600 | да
14722 | ООО "УК "ВМЕСТЕ" (МКД) | РП-1 МКД ул.Леонова, 9, 652050, Кемеровская обл, Юрга г, Леонова ул, 9, | РП1 Т1 (яч19), Ф 6-27-1 | 580002, 01.01.2017, ОАО "КузбассЭнергоСбыт" (НФУ) | н/д | 0.0016 | 0.0021 | 0,0280 | да
14723 | ООО "УК "ВМЕСТЕ" (МКД) | РП-1 МКД ул.Московская, 9, 652050, Кемеровская обл, Юрга г, Московская ул, 9, | РП1 Т1 (яч19), Ф 6-27-1 | 580002, 01.01.2017, ОАО "КузбассЭнергоСбыт" (НФУ) | н/д | 0.0054 | 0.0047 | 0,0570 | да
14724 | ООО "Эверест" | РП-1 Офис (сч в подвале), 652055, Кемеровская обл, Юрга г, Московская ул, 9, 1, | РП1 Т1 (яч19), Ф 6-27-1 | 580895, 01.05.2015, ПАО "КузбассЭнергоСбыт" 10 | н/д | 0.0015 | 0.0013 | 0,0150 | да
14725 | ПАО "МегаФон" | РП-1 - БС 42.1568 (из-под учета ГБОУ СПО ЮТК), 652055, Кемеровская обл, Юрга г, Кирова ул, 6, | РП1 Т1 (яч19), Ф 6-27-1 | 200104, 01.05.2022, ПАО "КузбассЭнергоСбыт" (Кемерово) Юрга | н/д | 0.0027 | 0.003 | 0,0070 | да
14726 | Санжар Марат Владимирович | РП-1 Гараж, 652055, Кемеровская обл, Юрга г, Кирова ул, 6, | РП1 Т1 (яч19), Ф 6-27-1 | 585537, 01.06.2021, ПАО "КузбассЭнергоСбыт" 10 | н/д | 0.0002 | 0 | 0,0030 | да
14727 | Санжар Марат Владимирович | РП-1 Нежилое помещение (Юргиинская торговая техника), 652055, Кемеровская обл, Юрга г, Кирова ул, 6, | РП1 Т1 (яч19), Ф 6-27-1 | 585537, 01.06.2021, ПАО "КузбассЭнергоСбыт" 10 | н/д | 0.0003 | 0.0003 | 0,0110 | да
14728 | ООО Юргинские Котельные | ТП-15 Котельная 9, 652055, Кемеровская обл, Юрга г, Набережная ул, 20, | ТП15, Ф 6-15-РП4 (отходящий от РП-1) | 585357, 01.12.2019, ПАО "КузбассЭнергоСбыт" 10 | 25.08.2016, 0,0011 | 0.004 | 0.002 | 0,0450 | нет
14729 | ООО Юргинские Котельные | ТП-15 Котельная 9, 652055, Кемеровская обл, Юрга г, Набережная ул, 20, | ТП15, Ф 6-15-РП4 (отходящий от РП-1) | 585357, 01.12.2019, ПАО "КузбассЭнергоСбыт" 10 | 25.08.2016, 0,0011 | 0.0196 | 0.0007 | 0,0450 | нет
14730 | ООО Юргинские Котельные | ТП-89 Котельная 3, 652051, Кемеровская обл, Юрга г, Колхозная ул, 21, | ТП89, Ф 6-14- 8 (отходящий от РП-10) | 585357, 01.12.2019, ПАО "КузбассЭнергоСбыт" 10 | 25.08.2016, 0,0011 | 0.015 | 0.096 | 0,0350 | нет
14731 | ООО Юргинские Котельные | ТП-89 Котельная 3, 652051, Кемеровская обл, Юрга г, Колхозная ул, 21, | ТП89, Ф 6-14- 8 (отходящий от РП-10) | 585357, 01.12.2019, ПАО "КузбассЭнергоСбыт" 10 | 25.08.2016, 0,0011 | 0.018 | 0.0002 | 0,0350 | нет
14732 | ООО Юргинские Котельные | ТП-89 ТП-170 Котельная 1, 652051, Кемеровская обл, Юрга г, Нахановича ул, 106, | ТП89, Ф 6-14- 8 (отходящий от РП-10) | 585357, 01.12.2019, ПАО "КузбассЭнергоСбыт" 10 | 25.08.2016, 0,003 | 0.03 | 0.02 | 0,0800 | нет
14733 | ООО Юргинские Котельные | ТП-89 ТП-170 Котельная 1, 652051, Кемеровская обл, Юрга г, Нахановича ул, 106, | ТП170, Ф 6-14- 8 (отходящий от РП-10) | 585357, 01.12.2019, ПАО "КузбассЭнергоСбыт" 10 | 25.08.2016, 0,003 | 0.0223 | 0.0029 | 0,0800 | нет
14734 | ООО Юргинские Котельные | ТП-40А ТП-57 Котельная 7, 652051, Кемеровская обл, Юрга г, Ленина ул, 2, | ТП40а, Ф 6-13- 3 (отходящий от РП-10) | 585357, 01.12.2019, ПАО "КузбассЭнергоСбыт" 10 | 25.08.2016, 0,003 | 0.008 | 0.0042 | 0,0900 | нет
14735 | ООО Юргинские Котельные | ТП-31 Котельная 11, 652051, Кемеровская обл, Юрга г, Ленина ул, 52, | ТП31, Ф 6-13- 3 (отходящий от РП-10) | 585357, 01.12.2019, ПАО "КузбассЭнергоСбыт" 10 | 25.05.2016, 0,003 | 0.004 | 0.002 | 0,0580 | нет
14736 | ООО Юргинские Котельные | ТП-31 Котельная 11, 652051, Кемеровская обл, Юрга г, Ленина ул, 52, | ТП31, Ф 6-13- 3 (отходящий от РП-10) | 585357, 01.12.2019, ПАО "КузбассЭнергоСбыт" 10 | 25.05.2016, 0,003 | 0.0236 | 0.0007 | 0,0580 | нет
14737 | ООО Юргинские Котельные | ТП-40А ТП-57 Котельная 7, 652051, Кемеровская обл, Юрга г, Ленина ул, 2, | ТП57, Ф 6-12-ТП31 (отходящий от РП-10) | 585357, 01.12.2019, ПАО "КузбассЭнергоСбыт" 10 | 25.08.2016, 0,003 | 0.0334 | 0.0179 | 0,0900 | нет
14738 | ООО Юргинские Котельные | ТП-40А ТП-57 Котельная 7, 652051, Кемеровская обл, Юрга г, Ленина ул, 2, | ТП57, Ф 6-12-ТП31 (отходящий от РП-10) | 585357, 01.12.2019, ПАО "КузбассЭнергоСбыт" 10 | 25.08.2016, 0,003 | 0.0041 | 0.0049 | 0,0900 | нет
14739 | ООО Юргинские Котельные | ТП-178 ТП-294 Котельная 8, 652051, Кемеровская обл, Юрга г, Тальская ул, 55, | ТП294, Ф 6- 9- 9 (отходящий от РП-10) | 585357, 01.12.2019, ПАО "КузбассЭнергоСбыт" 10 | 25.08.2016, 0,002 | 0.0002 | 0.0001 | 0,0570 | нет
14740 | ООО Юргинские Котельные | ТП-178 ТП-294 Котельная 8, 652051, Кемеровская обл, Юрга г, Тальская ул, 55, | ТП178, Ф 6- 9- 9 (отходящий от РП-10) | 585357, 01.12.2019, ПАО "КузбассЭнергоСбыт" 10 | 25.08.2016, 0,002 | 0.0218 | 0.0201 | 0,0570 | нет
14741 | ООО Юргинские Котельные | ТП-178 ТП-294 Котельная 8, 652051, Кемеровская обл, Юрга г, Тальская ул, 55, | ТП178, Ф 6- 9- 9 (отходящий от РП-10) | 585357, 01.12.2019, ПАО "КузбассЭнергоСбыт" 10 | 25.08.2016, 0,002 | 0.0009 | 0.0008 | 0,0570 | нет
14742 | ООО Юргинские Котельные | ТП-87 ТП-182 Котельная 5, 652051, Кемеровская обл, Юрга г, Осенняя ул, 54, А, | ТП182 (Новая), Реклоузер №12 | 585357, 01.12.2019, ПАО "КузбассЭнергоСбыт" 10 | 25.08.2016, 0,002 | 0.0109 | 0.0001 | 0,0300 | нет
14743 | ООО Юргинские Котельные | ТП-173 ТП314 Котельная 4, 652051, Кемеровская обл, Юрга г, Транспортная ул, | ТП173п, Реклоузер №12 | 585357, 01.12.2019, ПАО "КузбассЭнергоСбыт" 10 | 25.08.2016, 0,0021 | 0.0104 | 0.0001 | 0,0400 | нет