## Перечень потребителей
Приложение № 3 к Графикам аварийного ограничения режима потребления электрической энергии (мощности)
ПЕРЕЧЕНЬ
потребителей электрической энергии филиала ПАО "Россети Сибирь" - "Кузбассэнерго-РЭС", в отношении энергопринимающих устройств которых может осуществляться
аварийное ограничение режима потребления на период 2024-2025 гг.
№ п/п | Наименование организации - потребителя электрической энергии | Наименование и адрес объектов потребителя | Наличие на объекте потребителя оперативного персонала, имеющего право на осуществление переключений | Наименование и местонахождение объектов электроэнергетик и, с которых производится ввод аварийных ограничений в отношении присоединенных энергопринимающих устройств потребителя 1 | Наличие договора оказания услуг по передаче электрической энергии, договора энергоснабжения, договора купли-продажи (поставки) электрической энергии (с указанием номера, даты заключения, наименования организации-контрагента) | Наличие у потребителя акта согласования аварийной брони (с указанием его реквизитов), величина аварийной брони | Максимум потребления мощности по данным контрольных замеров за предыдущие 12 месяцев, МВт |  | Максимальная мощность энергопринимающих устройств в соответствии с договором оказания услуг по передаче электрической энергии, договором энергоснабжения, МВт 2 | Возможность полного ограничения режима потребления
[7 empty] | Зимний контрольный замер | Летний контрольный замер
1 | 2 | 4 | 5 | 6 | 8 | 9 | 10 | 11 | 12 | 13
1 | АО "ЭР-Телеком Холдинг" | Кемеровская обл, г Новокузнецк, ул Зыряновская, д. 90 | н/д | ПС 35 кВ Абашевская 1/2 \ Ф-6-25-А \ РП-10 \ Ф 6-Т-1-630 \ ТП 6-Т-1-630 потр. \ ВЛ 0,4 кВ ф.8 от 6-Т-1-630 потр. | 1_102698 ПАО "Кузбассэнергосбыт" | нет | 8.7366e-05 | 8.7366e-05 | 0.0015 | да
2 | АО "ЭР-Телеком Холдинг" | Новокузнецкий р-н, с Кругленькое, ул Без названия, д. б/н | н/д | ПС 110 кВ Кузнецкая \ Ф-10-28-К \ МТП 1-100 Водоканал(ретрансл) | 1_102698 ПАО "Кузбассэнергосбыт" | нет | 0.00048387 | 0.00048387 | 0.08 | да
3 | Герасимов Д.Ф. | Новокузнецкий р-н, п Увал, ул Без названия | н/д | ПС 110 кВ Сидоровская \ Ф-10-32-М \ КТП-18-160 (фл Карнаухов) | 1_106769 ПАО "Кузбассэнергосбыт" | нет | 0.00059946 | 0.0047406 | 0.136 | да
4 | ГК "Мотор" | Кемеровская обл, г Новокузнецк, ул Зыряновская, д. 94 | н/д | ПС 35 кВ Абашевская 1/2 \ Ф-6-25-А \ РП-10 \ Ф 6-Т-1-630 \ ТП 6-Т-1-630 потр. \ ВЛ 0,4 кВ ф.11 от ТП-6-1-630 | 1_102878 ПАО "Кузбассэнергосбыт" | нет | 0 | 0 | 0.0099 | да
5 | ГПК "АБАШЕВЕЦ" | Кемеровская обл, г Новокузнецк, ул Варяжская, д. б/н | н/д | ПС 35 кВ Абашевская 1/2 \ Ф-6-27-А н.п.Абашево-1 \ ТП-101 (Ордж.) | 1_102817 ПАО "Кузбассэнергосбыт" | нет | 0.0064919 | 0.00097849 | 0.0135 | да
6 | ГПОУ ККАСиЦТ | Новокузнецкий р-н, с Сосновка, ул Целинная, д. 62а | н/д | ПС 35 кВ Сосновская \ Ф-10-1-П \ ТП-Ю-2-018 \ ВЛ 0,4 кВ ф.1 от ТП-Ю-2-018 | 1_100881 ПАО "Кузбассэнергосбыт" | нет | 1.3441e-06 | 0 | 0.0024 | да
7 | ИП Хусейнов А.Б. | Новокузнецкий р-н, с Сосновка, ул Калинина, д. 79 | н/д | ПС 35 кВ Сосновская \ Ф-10-14-А \ КТП-15-250 кВа (Зорро) | 1_105784 ПАО "Кузбассэнергосбыт" | нет | 0.029094 | 0.019536 | 0.21 | да
8 | ООО "Радуга" | Кемеровская обл, г Новокузнецк, ул Пушкина, д. 25 | н/д | ПС 35 кВ Абашевская 1/2 \ Ф-6-21-П \ КЛ 6 кВ Ф-ТП-58-ТП-26 \ ТП-26 (Ордж.) | 1_102531 ПАО "Кузбассэнергосбыт" | нет | 0.00064785 | 0.00056586 | 0.035 | да
9 | ООО "Управляющая" ООО 'Промэнергосбыт' | Кемеровская обл, пгт Краснобродский, ул Южная, д. 46 | н/д | ПС 110 кВ Красный Брод \ Ф-6-2-П \ ТП-455 \ ВЛ 0,4 кВ ф.2 от ТП-455 | 0_602002 ООО «Промэнергосбыт» | нет | 0.0018051 | 0.0016949 | 0.007 | да
10 | ООО "Управляющая" ООО 'Промэнергосбыт' | Кемеровская обл, г Белово, ул Юбилейная, д. 16 | н/д | ПС 35 кВ Беловская Городская \ Ф-10-4-П_ПС 35 кВ Беловская Городская \ ТП-043 | 0_602002 ООО «Промэнергосбыт» | нет | 0.02102 | 0.018359 | 0.1 | да
11 | ООО "Управляющая" ООО 'Промэнергосбыт' | Кемеровская обл, пгт Краснобродский, ул Комсомольская, д. 11 | н/д | ПС 110 кВ Красный Брод \ Ф-6-6-П \ ТП-470 \ КЛ 0,4 кВ ф.5 от ТП-470 | 0_602002 ООО «Промэнергосбыт» | нет | 0.021579 | 0.015597 | 0.015 | да
12 | ООО "Управляющая" ООО 'Промэнергосбыт' | Промышленновский р-н, пгт Промышленная, ул Северная | н/д | ПС 110 кВ Промышленная-Сельская \ Ф-10-18-СК \ ТП-362п | 0_602002 ООО «Промэнергосбыт» | нет | 0.001379 | 0.0013387 | 0.005 | да
13 | СНТ "Надежда-Т" | Новокузнецкий р-н, п Терехино, ул Без названия | н/д | ПС 110 кВ Сидоровская \ Ф-10-21-О \ ТП-Ю-3-080 \ ВЛ 0,4 кВ ф.1 от ТП-Ю-3-080 | 1_105965 ПАО "Кузбассэнергосбыт" | нет | 0 | 0.0011989 | 0.105 | да
14 | УЖС Промышленновского муниципального округа | Промышленновский р-н, с Лебеди, ул Центральная | н/д | ПС 110 кВ Промышленная-Сельская \ Ф-10-18-СК \ ТП-001 \ ВЛ 0,4 кВ ф.2 от ТП-001 | 6_640639 ПАО "Кузбассэнергосбыт" | нет | 0.00038575 | 0.00021505 | 0.00325 | да
15 | УЖС Промышленновского муниципального округа | Промышленновский р-н, д Уфимцево, ул Молодежная | н/д | ПС "Промышленная" (Ведомственная) \ Ф-10-2-П \ ТП-201 \ ВЛ 0,4 кВ ф.1 от ТП-201 | 6_640639 ПАО "Кузбассэнергосбыт" | нет | 9.9462e-05 | 0.00015323 | 0.0015 | да
16 | УЖС Промышленновского муниципального округа | Промышленновский р-н, д Уфимцево, ул Школьная | н/д | ПС 110 кВ Промышленная-Сельская \ Ф-10-18-СК \ ТП-244 \ ВЛ 0,4 кВ ф.1 от ТП-244 | 6_640639 ПАО "Кузбассэнергосбыт" | нет | 0.0008078 | 0.00039785 | 0.00225 | да
17 | УЖС Промышленновского муниципального округа | Промышленновский р-н, д Уфимцево, ул Центральная | н/д | ПС "Промышленная" (Ведомственная) \ Ф-10-2-П \ ТП-084 \ ВЛ 0,4 кВ ф.1 от ТП-084 | 6_640639 ПАО "Кузбассэнергосбыт" | нет | 0.0011156 | 0.00027823 | 0.0015 | да
18 | УЖС Промышленновского муниципального округа | Промышленновский р-н, д Подкопенная, ул Лесная, д. 8 | н/д | ПС 110 кВ Промышленная-Сельская \ Ф-10-18-СК \ ТП-127 \ ВЛ 0,4 кВ ф.1 от ТП-127 | 6_640639 ПАО "Кузбассэнергосбыт" | нет | 0.0003293 | 7.6613e-05 | 0.00125 | да
19 | УЖС Промышленновского муниципального округа | Промышленновский р-н, с Лебеди, ул Набережная, д. 27 | н/д | ПС 110 кВ Промышленная-Сельская \ Ф-10-18-СК \ ТП-133 \ ВЛ 0,4 кВ ф.2 от ТП-133 | 6_640639 ПАО "Кузбассэнергосбыт" | нет | 0.00026344 | 0 | 0.0015 | да
20 | УЖС Промышленновского муниципального округа | Промышленновский р-н, д Уфимцево, ул Весенняя | н/д | ПС "Промышленная" (Ведомственная) \ Ф-10-2-П \ ТП-281 \ ВЛ 0,4 кВ ф.3 от ТП-281 | 6_640639 ПАО "Кузбассэнергосбыт" | нет | 0.00038575 | 0.00014247 | 0.0015 | да
21 | УЖС Промышленновского муниципального округа | Промышленновский р-н, д Подкопенная, ул Луговая, д. 7 | н/д | ПС 110 кВ Промышленная-Сельская \ Ф-10-18-СК \ ТП-112 \ ВЛ 0,4 кВ ф.1 от ТП-112 | 6_640639 ПАО "Кузбассэнергосбыт" | нет | 0.00044758 | 0.0001828 | 0.0015 | да
22 | УЖС Промышленновского муниципального округа | Промышленновский р-н, с Лебеди, ул Садовая | н/д | ПС 110 кВ Промышленная-Сельская \ Ф-10-18-СК \ ТП-328 \ ВЛ 0,4 кВ ф.1 от ТП-328 | 6_640639 ПАО "Кузбассэнергосбыт" | нет | 0.00090726 | 0.00038978 | 0.0015 | да
23 | УЖС Промышленновского муниципального округа | Промышленновский р-н, д Уфимцево, ул Озерная | н/д | ПС 110 кВ Промышленная-Сельская \ Ф-10-18-СК \ ТП-118 \ ВЛ 0,4 кВ ф.2 от ТП-118 | 6_640639 ПАО "Кузбассэнергосбыт" | нет | 0.00032527 | 0.00022312 | 0.0015 | да
24 | УЖС Промышленновского муниципального округа | Промышленновский р-н, с Окунево, ул Сибирская, д. 1 | н/д | ПС "Торьсма" (Ведомственная) \ Ф-10-5-Б \ ТП-261 \ ВЛ 0,4 кВ ф.2 от ТП-261 | 6_640639 ПАО "Кузбассэнергосбыт" | нет | 0.00076478 | 0.00030511 | 0.003 | да
25 | УЖС Промышленновского муниципального округа | Промышленновский р-н, с Лебеди, ул Молодежная, д. 1 | н/д | ПС 110 кВ Промышленная-Сельская \ Ф-10-18-СК \ ТП-284 \ ВЛ 0,4 кВ ф.2 от ТП-284 | 6_640639 ПАО "Кузбассэнергосбыт" | нет | 0.00039516 | 0.00013844 | 0.01 | да
26 | УЖС Промышленновского муниципального округа | Промышленновский р-н, д Пьяново, ул Коммунистическая, д. 110 | н/д | ПС "Торьсма" (Ведомственная) \ Ф-10-4-Т \ ТП-341 \ ВЛ 0,4 кВ ф.1 от ТП-341 | 6_640639 ПАО "Кузбассэнергосбыт" | нет | 0.00029301 | 0.00013844 | 0.0015 | да
27 | УЖС Промышленновского муниципального округа | Промышленновский р-н, д Пьяново, ул Коммунистическая, д. 13 | н/д | ПС "Торьсма" (Ведомственная) \ Ф-10-4-Т \ ТП-324 \ ВЛ 0,4 кВ ф.2 от ТП-324 | 6_640639 ПАО "Кузбассэнергосбыт" | нет | 0.00041801 | 0.00018817 | 0.001 | да
28 | УЖС Промышленновского муниципального округа | Промышленновский р-н, д Пьяново, ул Коммунистическая, д. 207 | н/д | ПС "Торьсма" (Ведомственная) \ Ф-10-4-Т \ ТП-089 \ ВЛ 0,4 кВ ф.2 от ТП-089 | 6_640639 ПАО "Кузбассэнергосбыт" | нет | 1.8817e-05 | 4.4355e-05 | 0.002 | да
29 | УЖС Промышленновского муниципального округа | Промышленновский р-н, д Пьяново, ул Коммунистическая, д. 29 | н/д | ПС "Торьсма" (Ведомственная) \ Ф-10-4-Т \ ТП-324 \ ВЛ 0,4 кВ ф.1 от ТП-324 | 6_640639 ПАО "Кузбассэнергосбыт" | нет | 0.00036828 | 8.0645e-05 | 0.001 | да
30 | УЖС Промышленновского муниципального округа | Промышленновский р-н, с Окунево, ул Центральная, д. 125 | н/д | ПС "Торьсма" (Ведомственная) \ Ф-10-5-Б \ ТП-022 \ ВЛ 0,4 кВ ф.1 от ТП-022 | 6_640639 ПАО "Кузбассэнергосбыт" | нет | 0.00056183 | 0.00014516 | 0.00375 | да
31 | УЖС Промышленновского муниципального округа | Промышленновский р-н, п Ранний, ул Центральная, д. 22 | н/д | ПС "Торьсма" (Ведомственная) \ Ф-10-4-Т \ ТП-086 \ ВЛ 0,4 кВ ф.1 от ТП-086 | 6_640639 ПАО "Кузбассэнергосбыт" | нет | 0.00033737 | 3.0914e-05 | 0.005 | да
32 | УЖС Промышленновского муниципального округа | Промышленновский р-н, с Окунево, ул Молодежная, д. 20 | н/д | ПС "Торьсма" (Ведомственная) \ Ф-10-5-Б \ ТП-499 \ ВЛ 0,4 кВ ф.1 от ТП-499 | 6_640639 ПАО "Кузбассэнергосбыт" | нет | 0.00027285 | 9.2742e-05 | 0.00375 | да
33 | УЖС Промышленновского муниципального округа | Промышленновский р-н, д Пьяново, ул Коммунистическая, д. 76 | н/д | ПС "Торьсма" (Ведомственная) \ Ф-10-4-Т \ ТП-325 \ ВЛ 0,4 кВ ф.1 от ТП-325 | 6_640639 ПАО "Кузбассэнергосбыт" | нет | 0.00030914 | 0.00011022 | 0.0025 | да
34 | УЖС Промышленновского муниципального округа | Промышленновский р-н, д Пьяново, ул Кузбасская, д. 2 | н/д | ПС "Торьсма" (Ведомственная) \ Ф-10-4-Т \ ТП-316 \ ВЛ 0,4 кВ ф.1 от ТП-316 | 6_640639 ПАО "Кузбассэнергосбыт" | нет | 0.00049059 | 0.00020161 | 0.00175 | да
35 | УЖС Промышленновского муниципального округа | Промышленновский р-н, д Пьяново, ул Коммунистическая, д. 189 | н/д | ПС "Торьсма" (Ведомственная) \ Ф-10-4-Т \ ТП-089 \ ВЛ 0,4 кВ ф.1 от ТП-089 | 6_640639 ПАО "Кузбассэнергосбыт" | нет | 0.00024462 | 0.00012903 | 0.001 | да
36 | УЖС Промышленновского муниципального округа | Промышленновский р-н, д Пьяново, ул Коммунистическая, д. 124 | н/д | ПС "Торьсма" (Ведомственная) \ Ф-10-4-Т \ ТП-316 \ ВЛ 0,4 кВ ф.2 от ТП-316 | 6_640639 ПАО "Кузбассэнергосбыт" | нет | 0.0001371 | 6.586e-05 | 0.00175 | да
37 | УЖС Промышленновского муниципального округа | Промышленновский р-н, с Окунево, ул Центральная, д. 24 | н/д | ПС "Торьсма" (Ведомственная) \ Ф-10-5-Б \ ТП-023 \ ВЛ 0,4 кВ ф.2 от ТП-023 | 6_640639 ПАО "Кузбассэнергосбыт" | нет | 0.00021237 | 5.914e-05 | 0.005 | да
38 | УЖС Промышленновского муниципального округа | Промышленновский р-н, с Окунево, пер Почтовый, д. 14 | н/д | ПС "Торьсма" (Ведомственная) \ Ф-10-5-Б \ ТП-295 \ ВЛ 0,4 кВ ф.1 от ТП-295 | 6_640639 ПАО "Кузбассэнергосбыт" | нет | 0.00017742 | 6.4516e-05 | 0.00375 | да
39 | УЖС Промышленновского муниципального округа | Промышленновский р-н, с Окунево, пер Кооперативный, д. 3 | н/д | ПС "Торьсма" (Ведомственная) \ Ф-10-5-Б | 6_640639 ПАО "Кузбассэнергосбыт" | нет | 0.00075538 | 0.00014785 | 0.00375 | да
40 | УЖС Промышленновского муниципального округа | Промышленновский р-н, д Васьково, ул Колхозная, д. 13 | н/д | ПС "Падунская-тяговая" (Ведомственная) \ Ф-10-8-ВС \ ТП-104 \ ВЛ 0,4 кВ ф.2 от ТП-104 | 6_640639 ПАО "Кузбассэнергосбыт" | нет | 0.00085215 | 0.00033871 | 0.00425 | да
41 | УЖС Промышленновского муниципального округа | Промышленновский р-н, д Васьково, ул Молодежная, д. 15 | н/д | ПС "Падунская-тяговая" (Ведомственная) \ Ф-10-8-ВС \ ТП-398 \ ВЛ 0,4 кВ ф.1 от ТП-398 | 6_640639 ПАО "Кузбассэнергосбыт" | нет | 0.00035753 | 0.00013172 | 0.00175 | да
42 | УЖС Промышленновского муниципального округа | Промышленновский р-н, д Озерки, ул Молодежная, д. б/названия | н/д | ПС "Падунская-тяговая" (Ведомственная) \ Ф-10-4-П \ ТП-137 \ ВЛ 0,4 кВ ф.3 от ТП-137 | 6_640639 ПАО "Кузбассэнергосбыт" | нет | 6.4516e-05 | 1.7473e-05 | 0.00125 | да
43 | УЖС Промышленновского муниципального округа | Промышленновский р-н, д Васьково, ул Береговая, д. 13 | н/д | ПС "Падунская-тяговая" (Ведомственная) \ Ф-10-8-ВС \ ТП-005 \ ВЛ 0,4 кВ ф.1 от ТП-005 | 6_640639 ПАО "Кузбассэнергосбыт" | нет | 0.00057124 | 0.00022446 | 0.0005 | да
44 | УЖС Промышленновского муниципального округа | Промышленновский р-н, д Васьково, ул Коммунистическая, д. 1 | н/д | ПС "Падунская-тяговая" (Ведомственная) \ Ф-10-8-ВС \ ТП-331 \ ВЛ 0,4 кВ ф.1 от ТП-331 | 6_640639 ПАО "Кузбассэнергосбыт" | нет | 0.00031048 | 0.00012231 | 0.0015 | да
45 | УЖС Промышленновского муниципального округа | Промышленновский р-н, д Денисовка, ул Центральная | н/д | ПС "Падунская-тяговая" (Ведомственная) \ Ф-10-4-П \ ТП-008 \ ВЛ 0,4 кВ ф.1 от ТП-008 | 6_640639 ПАО "Кузбассэнергосбыт" | нет | 8.0645e-05 | 4.1667e-05 | 0.001 | да
46 | УЖС Промышленновского муниципального округа | Промышленновский р-н, д Озерки, ул Центральная, д. 59 | н/д | ПС "Падунская-тяговая" (Ведомственная) \ Ф-10-4-П \ ТП-007 \ ВЛ 0,4 кВ ф.1 от ТП-007 | 6_640639 ПАО "Кузбассэнергосбыт" | нет | 0.00016263 | 6.9892e-05 | 0.00125 | да
47 | УЖС Промышленновского муниципального округа | Промышленновский р-н, д Озерки, ул Центральная, д. 44 | н/д | ПС "Падунская-тяговая" (Ведомственная) \ Ф-10-4-П \ ТП-410 \ ВЛ 0,4 кВ ф.1 от ТП-410 | 6_640639 ПАО "Кузбассэнергосбыт" | нет | 0.00026882 | 0.00016129 | 0.00125 | да
48 | УЖС Промышленновского муниципального округа | Промышленновский р-н, д Озерки, ул Центральная, д. 116 | н/д | ПС "Падунская-тяговая" (Ведомственная) \ Ф-10-4-П \ ТП-404 \ ВЛ 0,4 кВ ф.2 от ТП-404 | 6_640639 ПАО "Кузбассэнергосбыт" | нет | 0.0004207 | 0.00026344 | 0.002 | да
49 | УЖС Промышленновского муниципального округа | Промышленновский р-н, д Васьково, ул Молодежная, д. 1 | н/д | ПС "Падунская-тяговая" (Ведомственная) \ Ф-10-8-ВС \ ТП-332 \ ВЛ 0,4 кВ ф.2 от ТП-332 | 6_640639 ПАО "Кузбассэнергосбыт" | нет | 0.00040323 | 0.00016801 | 0.00125 | да
50 | УЖС Промышленновского муниципального округа | Промышленновский р-н, д Денисовка, ул Молодежная | н/д | ПС "Падунская-тяговая" (Ведомственная) \ Ф-10-4-П \ ТП-233 \ ВЛ 0,4 кВ ф.1 от ТП-233 | 6_640639 ПАО "Кузбассэнергосбыт" | нет | 0.00041129 | 0.00026882 | 0.001 | да
51 | УЖС Промышленновского муниципального округа | Промышленновский р-н, д Васьково, ул Речная, д. 19 | н/д | ПС "Падунская-тяговая" (Ведомственная) \ Ф-10-8-ВС \ ТП-004 \ ВЛ 0,4 кВ ф.1 от ТП-004 | 6_640639 ПАО "Кузбассэнергосбыт" | нет | 0.00033468 | 0.0001129 | 0.00225 | да
52 | УЖС Промышленновского муниципального округа | Промышленновский р-н, д Уфимцево, ул Садовая, д. 9 | н/д | ПС "Промышленная" (Ведомственная) \ Ф-10-2-П \ ТП-281 | 6_640639 ПАО "Кузбассэнергосбыт" | нет | 0.00013306 | 4.5699e-05 | 0.006 | да
53 | УЖС Промышленновского муниципального округа | Промышленновский р-н, с Титово, ул Советская, д. 53 | н/д | ПС "Торьсма" (Ведомственная) \ Ф-10-3-Т \ ТП-469 \ ВЛ 0,4 кВ ф.2 от ТП-469 | 6_640639 ПАО "Кузбассэнергосбыт" | нет | 0.00016532 | 5.5108e-05 | 0.00175 | да
54 | УЖС Промышленновского муниципального округа | Промышленновский р-н, с Титово, ул Советская, д. 17 | н/д | ПС "Торьсма" (Ведомственная) \ Ф-10-3-Т \ ТП-232 \ ВЛ 0,4 кВ ф.1 от ТП-232 | 6_640639 ПАО "Кузбассэнергосбыт" | нет | 0.00051075 | 0.00016398 | 0.0015 | да
55 | УЖС Промышленновского муниципального округа | Промышленновский р-н, с Титово, ул Мостовая, д. 11 | н/д | ПС "Торьсма" (Ведомственная) \ Ф-10-3-Т \ ТП-561 \ ВЛ 0,4 кВ ф.2 от ТП-561 | 6_640639 ПАО "Кузбассэнергосбыт" | нет | 0.00040726 | 0.00014785 | 0.002 | да
56 | УЖС Промышленновского муниципального округа | Промышленновский р-н, с Титово, ул Озерная, д. 10 | н/д | ПС "Торьсма" (Ведомственная) \ Ф-10-3-Т \ ТП-561 \ ВЛ 0,4 кВ ф.1 от ТП-561 | 6_640639 ПАО "Кузбассэнергосбыт" | нет | 0 | 0 | 0.002 | да
57 | УЖС Промышленновского муниципального округа | Промышленновский р-н, с Титово, ул Озерная, д. 17 | н/д | ПС "Торьсма" (Ведомственная) \ Ф-10-3-Т \ ТП-561 \ ВЛ 0,4 кВ ф.1 от ТП-561 | 6_640639 ПАО "Кузбассэнергосбыт" | нет | 0 | 0 | 0.002 | да
58 | УЖС Промышленновского муниципального округа | Промышленновский р-н, с Титово, ул Озерная, д. 3 | н/д | ПС "Торьсма" (Ведомственная) \ Ф-10-3-Т \ ТП-561 \ ВЛ 0,4 кВ ф.1 от ТП-561 | 6_640639 ПАО "Кузбассэнергосбыт" | нет | 0.00034677 | 0.00011559 | 0.002 | да
59 | УЖС Промышленновского муниципального округа | Промышленновский р-н, с Титово, ул Советская, д. 81 | н/д | ПС "Торьсма" (Ведомственная) \ Ф-10-3-Т \ ТП-016 \ ВЛ 0,4 кВ ф.1 от ТП-016 | 6_640639 ПАО "Кузбассэнергосбыт" | нет | 0.00041801 | 0.00016801 | 0.00175 | да
60 | УЖС Промышленновского муниципального округа | Промышленновский р-н, с Окунево, ул Колхозная, д. 2 | н/д | ПС "Торьсма" (Ведомственная) \ Ф-10-5-Б \ ТП-204 \ ВЛ 0,4 кВ ф.2 от ТП-204 | 6_640639 ПАО "Кузбассэнергосбыт" | нет | 0.00021909 | 0.00010887 | 0.003 | да
61 | УЖС Промышленновского муниципального округа | Промышленновский р-н, д Портнягино, ул Школьная | н/д | ПС "Промышленная" (Ведомственная) \ Ф-10-2-П \ ТП-024 \ ВЛ 0,4 кВ ф.3 от ТП-024 | 6_640639 ПАО "Кузбассэнергосбыт" | нет | 0.00065591 | 0.00027957 | 0.00225 | да
62 | УЖС Промышленновского муниципального округа | Промышленновский р-н, д Портнягино, ул Береговая | н/д | ПС "Промышленная" (Ведомственная) \ Ф-10-2-П \ ТП-024 \ ВЛ 0,4 кВ ф.2 от ТП-024 | 6_640639 ПАО "Кузбассэнергосбыт" | нет | 0.00015995 | 6.1828e-05 | 0.0025 | да
63 | УЖС Промышленновского муниципального округа | Промышленновский р-н, д Пьяново, ул Алтайская, д. 1 | н/д | ПС "Торьсма" (Ведомственная) \ Ф-10-4-Т \ ТП-316 \ ВЛ 0,4 кВ ф.3 от ТП-316 | 6_640639 ПАО "Кузбассэнергосбыт" | нет | 0.00038441 | 1.3441e-05 | 0.003 | да
64 | УЖС Промышленновского муниципального округа | Промышленновский р-н, с Окунево, ул Степная, д. 10 | н/д | ПС "Торьсма" (Ведомственная) \ Ф-10-5-Б \ ТП-458 \ ВЛ 0,4 кВ ф.2 от ТП-458 | 6_640639 ПАО "Кузбассэнергосбыт" | Акт от 23.03.2018, ав.броня 0 кВт | 9.9462e-05 | 4.4355e-05 | 0.003 | да
65 | УЖС Промышленновского муниципального округа | Промышленновский р-н, с Окунево, пер Сибирский, д. 9 | н/д | ПС "Торьсма" (Ведомственная) \ Ф-10-5-Б \ ТП-023 \ ВЛ 0,4 кВ ф.1 от ТП-023 | 6_640639 ПАО "Кузбассэнергосбыт" | нет | 0.00010484 | 4.1667e-05 | 0.003 | да
66 | УЖС Промышленновского муниципального округа | Промышленновский р-н, с Окунево, ул Садовая, д. 1 | н/д | ПС "Торьсма" (Ведомственная) \ Ф-10-5-Б \ ТП-204 | 6_640639 ПАО "Кузбассэнергосбыт" | нет | 0.00018414 | 6.3172e-05 | 0.003 | да
67 | УЖС Промышленновского муниципального округа | Промышленновский р-н, д Усть-Тарсьма, ул Школьная | н/д | ПС "Торьсма" (Ведомственная) \ Ф-10-5-Б \ ТП-156 \ ВЛ 0,4 кВ ф.2 от ТП-156 | 6_640639 ПАО "Кузбассэнергосбыт" | нет | 0.0008414 | 0.00046505 | 0.00225 | да
68 | УЖС Промышленновского муниципального округа | Промышленновский р-н, д Усть-Тарсьма, ул Береговая | н/д | ПС "Торьсма" (Ведомственная) \ Ф-10-5-Б \ ТП-019 \ ВЛ 0,4 кВ ф.3 от ТП-019 | 6_640639 ПАО "Кузбассэнергосбыт" | нет | 0.00054704 | 0.00022849 | 0.0015 | да
69 | УЖС Промышленновского муниципального округа | Промышленновский р-н, с Титово, ул Сибирская | н/д | ПС "Торьсма" (Ведомственная) \ Ф-10-3-Т \ ТП-018 \ ВЛ 0,4 кВ ф.1 от ТП-018 | 6_640639 ПАО "Кузбассэнергосбыт" | нет | 0.00016532 | 5.6452e-05 | 0.0015 | да
70 | УЖС Промышленновского муниципального округа | Промышленновский р-н, д Усть-Каменка, ул Колхозная | н/д | ПС "Падунская-тяговая" (Ведомственная) \ Ф-10-8-ВС \ ТП-006 \ ВЛ 0,4 кВ ф.1 от ТП-006 | 6_640639 ПАО "Кузбассэнергосбыт" | нет | 0.00026747 | 0.00010618 | 0.001 | да
71 | УЖС Промышленновского муниципального округа | Промышленновский р-н, д Усть-Тарсьма, ул Молодежная | н/д | ПС "Торьсма" (Ведомственная) \ Ф-10-5-Б \ ТП-322 \ ВЛ 0,4 кВ ф.1 от ТП-322 | 6_640639 ПАО "Кузбассэнергосбыт" | нет | 0.00091532 | 0.00035215 | 0.005 | да
72 | УЖС Промышленновского муниципального округа | Промышленновский р-н, с Титово, ул Береговая | н/д | ПС "Торьсма" (Ведомственная) \ Ф-10-3-Т \ ТП-017 \ ВЛ 0,4 кВ ф.2 от ТП-017 | 6_640639 ПАО "Кузбассэнергосбыт" | нет | 0.002 | 0.00041935 | 0.00025 | да
73 | УЖС Промышленновского муниципального округа | Промышленновский р-н, с Титово, ул Школьная, д. 11 | н/д | ПС "Торьсма" (Ведомственная) \ Ф-10-3-Т \ ТП-283 \ ВЛ 0,4 кВ ф.1 от ТП-283 | 6_640639 ПАО "Кузбассэнергосбыт" | нет | 0.00043145 | 0.00020565 | 0.00325 | да
74 | УЖС Промышленновского муниципального округа | Промышленновский р-н, д Каменка, ул Октябрьская, д. 20 | н/д | ПС 110 кВ Промышленная-Сельская \ Ф-10-12-ПС \ ТП-415 \ ВЛ 0,4 кВ ф.1 от ТП-415 | 6_640639 ПАО "Кузбассэнергосбыт" | нет | 0.00017339 | 7.7957e-05 | 0.0015 | да
75 | УЖС Промышленновского муниципального округа | Промышленновский р-н, п Иваново-Родионовский, ул Сибирская | н/д | ПС 110 кВ Промышленная-Сельская \ Ф-10-12-ПС \ ТП-013 | 6_640639 ПАО "Кузбассэнергосбыт" | нет | 0.00022446 | 9.8118e-05 | 0.00275 | да
76 | УЖС Промышленновского муниципального округа | Промышленновский р-н, д Каменка, ул Федирко, д. 41 | н/д | ПС 110 кВ Промышленная-Сельская \ Ф-10-12-ПС \ ТП-247 \ ВЛ 0,4 кВ ф.2 от ТП-247 | 6_640639 ПАО "Кузбассэнергосбыт" | нет | 0.00029839 | 0.00014113 | 0.00175 | да
77 | УЖС Промышленновского муниципального округа | Промышленновский р-н, п Иваново-Родионовский, ул Зеленая | н/д | ПС 110 кВ Промышленная-Сельская \ Ф-10-12-ПС \ ТП-311 | 6_640639 ПАО "Кузбассэнергосбыт" | нет | 0.00023118 | 9.8118e-05 | 0.0025 | да
78 | УЖС Промышленновского муниципального округа | Промышленновский р-н, д Каменка, пер Федирко, д. 26 | н/д | ПС 110 кВ Промышленная-Сельская \ Ф-10-12-ПС \ ТП-248 \ ВЛ 0,4 кВ ф.1 от ТП-248 | 6_640639 ПАО "Кузбассэнергосбыт" | нет | 0.00044758 | 4.3011e-05 | 0.002 | да
79 | УЖС Промышленновского муниципального округа | Промышленновский р-н, д Каменка, ул Зеленая, д. 19 | н/д | ПС 110 кВ Промышленная-Сельская \ Ф-10-12-ПС \ ТП-250 \ ВЛ 0,4 кВ ф.1 от ТП-250 | 6_640639 ПАО "Кузбассэнергосбыт" | нет | 0 | 0 | 0.0015 | да
80 | УЖС Промышленновского муниципального округа | Промышленновский р-н, д Каменка, пер Федирко, д. 108 | н/д | ПС 110 кВ Промышленная-Сельская \ Ф-10-12-ПС \ ТП-249 \ ВЛ 0,4 кВ ф.1 от ТП-249 | 6_640639 ПАО "Кузбассэнергосбыт" | нет | 0.00032796 | 0.00014651 | 0.00275 | да
81 | УЖС Промышленновского муниципального округа | Промышленновский р-н, с Титово, ул Молодежная, д. 25 | н/д | ПС "Торьсма" (Ведомственная) \ Ф-10-3-Т \ ТП-429 \ ВЛ 0,4 кВ ф.2 от ТП-429 | 6_640639 ПАО "Кузбассэнергосбыт" | нет | 0.00038172 | 0.00014113 | 0.0004 | да
82 | УЖС Промышленновского муниципального округа | Промышленновский р-н, д Усть-Каменка, ул Центральная | н/д | ПС "Падунская-тяговая" (Ведомственная) \ Ф-10-8-ВС \ ТП-179 \ ВЛ 0,4 кВ ф.1 от ТП-179 | 6_640639 ПАО "Кузбассэнергосбыт" | нет | 0.00025941 | 9.0054e-05 | 0.0015 | да
83 | УЖС Промышленновского муниципального округа | Промышленновский р-н, д Усть-Каменка, ул Заречная, д. 45 | н/д | ПС "Падунская-тяговая" (Ведомственная) \ Ф-10-8-ВС \ ТП-285 \ ВЛ 0,4 кВ ф.1 от ТП-285 | 6_640639 ПАО "Кузбассэнергосбыт" | нет | 0.0006922 | 0.00019624 | 0.005 | да
84 | УЖС Промышленновского муниципального округа | Промышленновский р-н, д Каменка, ул Специалистов, д. 15 | н/д | ПС 110 кВ Промышленная-Сельская \ Ф-10-12-ПС \ ТП-076 \ ВЛ 0,4 кВ ф.2 от ТП-076 | 6_640639 ПАО "Кузбассэнергосбыт" | нет | 0.00018952 | 9.4086e-05 | 0.002 | да
85 | УЖС Промышленновского муниципального округа | Промышленновский р-н, д Пьяново, ул Береговая | н/д | ПС "Торьсма" (Ведомственная) \ Ф-10-4-Т \ ТП-316 \ ВЛ 0,4 кВ ф.3 от ТП-316 | 6_640639 ПАО "Кузбассэнергосбыт" | нет | 0 | 2.6882e-06 | 0.003 | да
86 | УЖС Промышленновского муниципального округа | Промышленновский р-н, с Окунево, ул Зеленая, д. 15 | н/д | ПС "Торьсма" (Ведомственная) \ Ф-10-5-Б \ ТП-204 \ ВЛ 0,4 кВ ф.1 от ТП-204 | 6_640639 ПАО "Кузбассэнергосбыт" | нет | 0 | 0 | 0.003 | да
87 | УЖС Промышленновского муниципального округа | Промышленновский р-н, с Окунево, ул Береговая, д. 17 | н/д | ПС "Торьсма" (Ведомственная) \ Ф-10-5-Б \ ТП-023 \ ВЛ 0,4 кВ ф.1 от ТП-023 | 6_640639 ПАО "Кузбассэнергосбыт" | нет | 0.00013441 | 0 | 0.003 | да
88 | УЖС Промышленновского муниципального округа | Промышленновский р-н, д Усть-Каменка, ул Лесная | н/д | ПС "Падунская-тяговая" (Ведомственная) \ Ф-10-8-ВС \ ТП-320 \ ВЛ 0,4 кВ ф.1 от ТП-320 | 6_640639 ПАО "Кузбассэнергосбыт" | нет | 0.00028495 | 0.000125 | 0.003 | да
89 | ФЛ Позднякова С.А. | Новокузнецкий р-н, с Сосновка, ул Озерная, д. 18 | н/д | ПС 35 кВ Сосновская \ Ф-10-1-П \ КТП-100 кВА Позднякова | 1_104384 ПАО "Кузбассэнергосбыт" | нет | 0.0036761 | 0.0018051 | 0.085 | да
90 | Абасов А.Ф.о. 3 | Кемеровская обл, г Новокузнецк, ул Пушкина, д. 22 | н/д | ПС 35 кВ Абашевская 1/2 \ Ф-6-21-П \ КЛ 6 кВ Ф-ТП-5(НДСК)-ТП-28 \ ТП-28 (Ордж.) \ ВЛ 0,4 кВ ф.3 от ТП-28 (Ордж.) | 1_103995 ПАО "Кузбассэнергосбыт" | нет | 0.0016344 | 0.0013952 | 0.01 | да
91 | Абдуллаев О.Ш. 3 | Кемеровская обл, г Новокузнецк, ул Пушкина, д. 22 | н/д | ПС 35 кВ Абашевская 1/2 \ Ф-6-21-П \ КЛ 6 кВ Ф-ТП-58-ТП-117 \ ТП-117 (Ордж.) \ ВЛ 0,4 кВ ф.1 от ТП-117 (Ордж.) | 1_104549 ПАО "Кузбассэнергосбыт" | нет | 0.0015148 | 8.3333e-05 | 0.015 | да
92 | Абрамова Любовь Васильевна | Яйский р-н, д Ольговка, ул Октябрьская, д. 4 | н/д | ПС 110 кВ Яйская \ Ф-10-8-Я_ПС 110 Яйская \ ТП-Я-001 \ ВЛ 0,4 кВ ф.2 от ТП-Я-001 | 3_330453 ПАО "Кузбассэнергосбыт" | нет | 0.00065726 | 0.0005121 | 0.015 | да
93 | Абрамян Микаэл Сарибеевич | Новокузнецкий р-н, с Сосновка, ул Кордонная, д. 30 | н/д | ПС 35 кВ Сосновская \ Ф-10-2-Т \ ТП-28 1000 ООО РЭС | 1_101535 ПАО "Кузбассэнергосбыт" | н/д | 0.00049866 | 0.00013441 | 0.02 | н/д
94 | Абрамян Микаэл Сарибекович | Новокузнецкий р-н, с Сосновка, ул Кордонная, д. 31, Б | н/д | ПС 35 кВ Сосновская \ Ф-10-2-Т \ ТП-Ю-0-085_Ф-10-2-Т \ ВЛ 0,4 кВ ф.1 от ТП-Ю-0-085 | 1_102234 ПАО "Кузбассэнергосбыт" | нет | 0 | 0 | 0.035 | да
95 | Абрамян Микаэл Сарибекович | Новокузнецкий р-н, с Сосновка, ул Кордонная, д. 31, а | н/д | ПС 35 кВ Сосновская \ Ф-10-2-Т \ ТП-Ю-0-085_Ф-10-2-Т \ ВЛ 0,4 кВ ф.1 от ТП-Ю-0-085 | 1_102234 ПАО "Кузбассэнергосбыт" | нет | 0 | 0 | 0.035 | да
96 | Абрамян Микаэл Сарибекович | Новокузнецкий р-н, с Сосновка, ул Кордонная, д. 33 | н/д | ПС 35 кВ Сосновская \ Ф-10-2-Т \ ТП-Ю-0-085_Ф-10-2-Т | 1_102234 ПАО "Кузбассэнергосбыт" | нет | 0 | 0 | 0.035 | да
97 | Абрамян Микаэл Сарибекович | Новокузнецкий р-н, с Сосновка, ул Кордонная, д. 31 | н/д | ПС 35 кВ Сосновская \ Ф-10-2-Т \ ТП-28 1000 ООО РЭС | 1_102234 ПАО "Кузбассэнергосбыт" | н/д | 0.035215 | 0.040582 | 0.32 | н/д
98 | Авагян Андраник Вагинакович | Кемеровский р-н, с Березово, ул Центральная | н/д | ПС 110 кВ Оросительная \ Ф-6-19-Н_ПС Оросительная \ ТП-489П Ф-6-19-Н (Потр.) | 5_503654 ПАО "Кузбассэнергосбыт" | нет | 0.0083468 | 0.0052164 | 0.136 | да
99 | Адамян В.А. | Новокузнецкий р-н, п Чистогорский, . | н/д | ПС 110 кВ Сидоровская \ Ф-10-22-П | 1_106356 ПАО "Кузбассэнергосбыт" | нет | 0.0013306 | 0.00080645 | 0.0001 | да
100 | Адм. Бековской с/т | Беловский р-н, с Челухоево, ул Советская | н/д | ПС 35 кВ Беловская Городская \ Ф-10-10-Б_ПС 35 кВ Беловская Городская \ ТП-020 \ ВЛ 0,4 кВ ф.1 от ТП-020 | 6_610699 ПАО "Кузбассэнергосбыт" | нет | 0.0011411 | 0.00057392 | 0.001 | да
101 | Адм. Бековской с/т | Беловский р-н, с Беково, ул Береговая | н/д | ПС 35 кВ Беловская Городская \ Ф-10-10-Б_ПС 35 кВ Беловская Городская \ ТП-021 \ ВЛ 0,4 кВ ф.2 от ТП-021 | 6_610699 ПАО "Кузбассэнергосбыт" | нет | 0.0007836 | 0.00034677 | 0.00125 | да
102 | Адм. Бековской с/т | Беловский р-н, п Октябрьский, ул Октябрьская, д. б/н | н/д | ПС 35 кВ Беловская Городская \ Ф-10-10-Б_ПС 35 кВ Беловская Городская \ ТП-017 \ ВЛ 0,4 кВ ф.1 от ТП-017 | 6_610699 ПАО "Кузбассэнергосбыт" | нет | 0.00042608 | 0.00019355 | 0.005 | да
103 | Адм. Бековской с/т | Беловский р-н, д Верховская, ул Заречная | н/д | ПС 35 кВ Беловская Городская \ Ф-10-10-Б_ПС 35 кВ Беловская Городская \ ТП-045 \ ВЛ 0,4 кВ ф.2 от ТП-045 | 6_610699 ПАО "Кузбассэнергосбыт" | нет | 0.00036962 | 0.00016532 | 0.00225 | да
104 | Адм. Бековской с/т | Беловский р-н, с Беково, ул Центральная | н/д | ПС 35 кВ Беловская Городская \ Ф-10-10-Б_ПС 35 кВ Беловская Городская \ ТП-049 \ ВЛ 0,4 кВ ф.1 от ТП-049 | 6_610699 ПАО "Кузбассэнергосбыт" | нет | 0.00055645 | 0.00059274 | 0.003 | да
105 | Адм. Бековской с/т | Беловский р-н, с Челухоево, ул Четонова | н/д | ПС 35 кВ Беловская Городская \ Ф-10-10-Б_ПС 35 кВ Беловская Городская \ ТП-044 \ ВЛ 0,4 кВ ф.1 от ТП-044 | 6_610699 ПАО "Кузбассэнергосбыт" | нет | 0.00019355 | 7.9301e-05 | 0.0015 | да
106 | Адм. Бековской с/т | Беловский р-н, с Беково, ул Центральная | н/д | ПС 35 кВ Беловская Городская \ Ф-10-10-Б_ПС 35 кВ Беловская Городская \ ТП-021 \ ВЛ 0,4 кВ ф.1 от ТП-021 | 6_610699 ПАО "Кузбассэнергосбыт" | нет | 0.00046909 | 0.00059005 | 0.00375 | да
107 | Адм. Бековской с/т | Беловский р-н, с Беково, ул Юбилейная | н/д | ПС 35 кВ Беловская Городская \ Ф-10-10-Б_ПС 35 кВ Беловская Городская \ ТП-049 \ ВЛ 0,4 кВ ф.1 от ТП-049 | 6_610699 ПАО "Кузбассэнергосбыт" | нет | 0.00024462 | 0.00049059 | 0.00125 | да
108 | Адм. Бековской с/т | Беловский р-н, с Челухоево, ул Четонова | н/д | ПС 35 кВ Беловская Городская \ Ф-10-10-Б_ПС 35 кВ Беловская Городская \ ТП-018 \ ВЛ 0,4 кВ ф.1 от ТП-018 | 6_610699 ПАО "Кузбассэнергосбыт" | нет | 0.00022446 | 0.00036694 | 0.00125 | да
109 | Адм. Бековской с/т | Беловский р-н, с Челухоево, ул Четонова, д. 3 | н/д | ПС 35 кВ Беловская Городская \ Ф-10-10-Б_ПС 35 кВ Беловская Городская \ ТП-020 \ ВЛ 0,4 кВ ф.2 от ТП-020 | 6_610699 ПАО "Кузбассэнергосбыт" | нет | 0.00046909 | 0.00052419 | 0.0078 | да
110 | Адм. Бековской с/т | Беловский р-н, с Беково, ул Мелиораторов | н/д | ПС 35 кВ Беловская Городская \ Ф-10-10-Б_ПС 35 кВ Беловская Городская \ ТП-061 \ ВЛ 0,4 кВ ф.1 от ТП-061 | 6_610699 ПАО "Кузбассэнергосбыт" | нет | 0.00040323 | 0.00057392 | 0.002 | да
111 | Адм. Бековской с/т | Беловский р-н, д Верховская, ул Заречная | н/д | ПС 35 кВ Беловская Городская \ Ф-10-10-Б_ПС 35 кВ Беловская Городская \ ТП-045 \ ВЛ 0,4 кВ ф.2 от ТП-045 | 6_610699 ПАО "Кузбассэнергосбыт" | нет | 0.00026882 | 0.00011694 | 0.00175 | да
112 | Адм. Бековской с/т | Беловский р-н, с Беково, ул Центральная | н/д | ПС 35 кВ Беловская Городская \ Ф-10-10-Б_ПС 35 кВ Беловская Городская \ ТП-020 \ ВЛ 0,4 кВ ф.2 от ТП-020 | 6_610699 ПАО "Кузбассэнергосбыт" | нет | 0.00091532 | 0.00036828 | 0.00125 | да
113 | Адм. Бековской с/т | Беловский р-н, с Челухоево, ул Четонова | н/д | ПС 35 кВ Беловская Городская \ Ф-10-10-Б_ПС 35 кВ Беловская Городская \ ТП-018 \ ВЛ 0,4 кВ ф.1 от ТП-018 | 6_610699 ПАО "Кузбассэнергосбыт" | нет | 0.00022984 | 0.00037097 | 0.0015 | да
114 | Адм. Бековской с/т | Беловский р-н, с Челухоево, ул Четонова | н/д | ПС 35 кВ Беловская Городская \ Ф-10-10-Б_ПС 35 кВ Беловская Городская \ ТП-044 \ ВЛ 0,4 кВ ф.1 от ТП-044 | 6_610699 ПАО "Кузбассэнергосбыт" | нет | 0.00060887 | 0.0010806 | 0.00325 | да
115 | Адм. Орджон.района | Кемеровская обл, г Новокузнецк, ул Тузовского, д. 14 | н/д | ПС 35 кВ Абашевская 1/2 \ Ф-6-21-П \ КЛ 6 кВ Ф-ТП-5(НДСК)-ТП-28 \ ТП-28 (Ордж.) \ ВЛ 0,4 кВ ф.5 от ТП-28 (Ордж) | 1_100419 ПАО "Кузбассэнергосбыт" | нет | 0.0024556 | 0.0025645 | 0.045 | да
116 | Адм.Моховского сельского поселения( с 01.02.14 слились с Коневской) | Беловский р-н, д Новороссийка, ул Первомайская, д. б/н | н/д | ПС 35 кВ Беловская Городская \ Ф-10-4-П_ПС 35 кВ Беловская Городская \ ТП-055 \ ВЛ 0,4 кВ ф.1 от ТП-055 | 6_610691 ПАО "Кузбассэнергосбыт" | нет | 0.00024328 | 0.00026882 | 0.005 | да
117 | Адм.Моховского сельского поселения( с 01.02.14 слились с Коневской) | Беловский р-н, с Конево, ул Школьная | н/д | ПС 35 кВ Беловская Городская \ Ф-10-4-П_ПС 35 кВ Беловская Городская \ ТП-051 \ ВЛ 0,4 кВ ф.4 от ТП-051 | 6_610691 ПАО "Кузбассэнергосбыт" | нет | 0.00022715 | 0.00013844 | 0.00505 | да
118 | Адм.Моховского сельского поселения( с 01.02.14 слились с Коневской) | Беловский р-н, д Новороссийка, ул Первомайская, д. б/н | н/д | ПС 35 кВ Беловская Городская \ Ф-10-4-П_ПС 35 кВ Беловская Городская \ ТП-003 \ ВЛ 0,4 кВ ф.1 от ТП-003 | 6_610691 ПАО "Кузбассэнергосбыт" | нет | 0.00043952 | 0.00015054 | 0.005 | да
119 | Адм.Моховского сельского поселения( с 01.02.14 слились с Коневской) | Беловский р-н, д Калиновка, ул Воронежская | н/д | ПС 35 кВ Беловская Городская \ Ф-10-4-П_ПС 35 кВ Беловская Городская \ ТП-005 \ ВЛ 0,4 кВ ф.1 от ТП-005 | 6_610691 ПАО "Кузбассэнергосбыт" | нет | 0.00059005 | 0.00013441 | 0.00525 | да
120 | Адм.Моховского сельского поселения( с 01.02.14 слились с Коневской) | Беловский р-н, с Конево, ул Школьная, д. б/н | н/д | ПС 35 кВ Беловская Городская \ Ф-10-4-П_ПС 35 кВ Беловская Городская \ ТП-051 \ ВЛ 0,4 кВ ф.4 от ТП-051 | 6_610691 ПАО "Кузбассэнергосбыт" | нет | 0 | 9.4086e-06 | 0.02 | да
121 | Администрация НМР | Новокузнецкий р-н, с Сосновка, ул Кузнецкая, д. 6/2 | н/д | ПС 35 кВ Сосновская \ Ф-10-7-С \ ТП-Ю-2-019 \ ВЛ 0,4 кВ ф.3 от ТП-Ю-2-019 | 1_101011 ПАО "Кузбассэнергосбыт" | н/д | 0 | 2.4194e-05 | 0.005 | н/д
122 | Администрация Новокузнецкого муниципального района | Новокузнецкий р-н, п Чистогорский, ., д. 74Б | н/д | ПС 110 кВ Сидоровская \ Ф-10-16-Ж (Аренда) | 1_101011 ПАО "Кузбассэнергосбыт" | нет | 0 | 0 | 0.008 | да
123 | Администрация Новокузнецкого муниципального района | Новокузнецкий р-н, п Чистогорский, ., д. 74А | н/д | ПС 110 кВ Сидоровская \ Ф-10-16-Ж (Аренда) | 1_101011 ПАО "Кузбассэнергосбыт" | нет | 0 | 0 | 0.001 | да
124 | Администрация Новокузнецкого муниципального района | Новокузнецкий р-н, п Чистогорский, ., д. 74А | н/д | ПС 110 кВ Сидоровская \ Ф-10-16-Ж (Аренда) | 1_101011 ПАО "Кузбассэнергосбыт" | нет | 0 | 0 | 0.001 | да
125 | Администрация Новокузнецкого муниципального района | Новокузнецкий р-н, п Чистогорский, ., д. 74А | н/д | ПС 110 кВ Сидоровская \ Ф-10-16-Ж (Аренда) | 1_101011 ПАО "Кузбассэнергосбыт" | нет | 0 | 0 | 0.001 | да
126 | Администрация Новокузнецкого муниципального района | Новокузнецкий р-н, п Чистогорский, ., д. 74А | н/д | ПС 110 кВ Сидоровская \ Ф-10-16-Ж (Аренда) | 1_101011 ПАО "Кузбассэнергосбыт" | нет | 0 | 0 | 0.001 | да
127 | Администрация Новокузнецкого муниципального района | Новокузнецкий р-н, п Чистогорский, ., д. 48 | н/д | ПС 110 кВ Сидоровская \ Ф-10-16-Ж (Аренда) | 1_101011 ПАО "Кузбассэнергосбыт" | нет | 0 | 0 | 0.001 | да
128 | Администрация Новокузнецкого муниципального района | Новокузнецкий р-н, п Чистогорский, ., д. 74Б | н/д | ПС 110 кВ Сидоровская \ Ф-10-16-Ж (Аренда) | 1_101011 ПАО "Кузбассэнергосбыт" | нет | 0 | 0 | 0.001 | да
129 | Администрация Новокузнецкого муниципального района | Новокузнецкий р-н, п Чистогорский, ., д. 74Б | н/д | ПС 110 кВ Сидоровская \ Ф-10-16-Ж (Аренда) | 1_101011 ПАО "Кузбассэнергосбыт" | нет | 0 | 0 | 0.001 | да
130 | Администрация Яйского муниципального округа | Яйский р-н, с Новониколаевка, ул Школьная, д. 38 | н/д | ПС 110 кВ Яйская \ Ф-10-9-Н_ПС 110 кВ Яйская \ ТП-Я-018 \ ВЛ 0,4 кВ ф.2 от ТП-Я-018 | 3_330403 ПАО "Кузбассэнергосбыт" | нет | 0.00022446 | 6.3172e-05 | 0.02 | да
131 | Администрация Яйского муниципального округа | Яйский р-н, с Новониколаевка, пер Школьный | н/д | ПС 110 кВ Яйская \ Ф-10-9-Н_ПС 110 кВ Яйская \ ТП-Я-109 \ ВЛ 0,4 кВ ф.2 от ТП-Я-109 | 3_330402 ПАО "Кузбассэнергосбыт" | нет | 0.00060887 | 0.00017339 | 0.003 | да
132 | Администрация Яйского муниципального округа | Яйский р-н, с Новониколаевка, ул Школьная | н/д | ПС 110 кВ Яйская \ Ф-10-9-Н_ПС 110 кВ Яйская \ ТП-Я-178 \ ВЛ 0,4 кВ ф.1 от ТП-Я-178 | 3_330402 ПАО "Кузбассэнергосбыт" | нет | 0.00067339 | 0.0001922 | 0.00225 | да
133 | Администрация Яйского муниципального округа | Яйский р-н, с Новониколаевка, ул Школьная | н/д | ПС 110 кВ Яйская \ Ф-10-9-Н_ПС 110 кВ Яйская \ ТП-Я-018 \ ВЛ 0,4 кВ ф.2 от ТП-Я-018 | 3_330402 ПАО "Кузбассэнергосбыт" | нет | 0.00032527 | 9.2742e-05 | 0.00125 | да
134 | Администрация Яйского муниципального округа | Яйский р-н, с Мальцево, ул Набережная | н/д | ПС 110 кВ Яйская \ Ф-10-9-Н_ПС 110 кВ Яйская \ ТП-Я-020 \ ВЛ 0,4 кВ ф.1 от ТП-Я-020 | 3_330402 ПАО "Кузбассэнергосбыт" | нет | 0.00017742 | 5.1075e-05 | 0.00125 | да
135 | Администрация Яйского муниципального округа | Яйский р-н, с Новониколаевка, ул Школьная | н/д | ПС 110 кВ Яйская \ Ф-10-9-Н_ПС 110 кВ Яйская \ ТП-Я-017 \ ВЛ 0,4 кВ ф.1 от ТП-Я-017 | 3_330402 ПАО "Кузбассэнергосбыт" | нет | 0.00024731 | 7.1237e-05 | 0.00125 | да
136 | Администрация Яйского муниципального округа | Яйский р-н, д Пономаревка, ул Сосновая | н/д | ПС 110 кВ Яйская \ Ф-10-9-Н_ПС 110 кВ Яйская \ ТП-Я-021 \ ВЛ 0,4 кВ ф.3 от ТП-Я-021 | 3_330402 ПАО "Кузбассэнергосбыт" | нет | 7.1237e-05 | 2.0161e-05 | 0.00025 | да
137 | Администрация Яйского муниципального округа | Яйский р-н, с Новониколаевка, ул Садовая | н/д | ПС 110 кВ Яйская \ Ф-10-9-Н_ПС 110 кВ Яйская \ ТП-Я-019 \ ВЛ 0,4 кВ ф.1 от ТП-Я-019 | 3_330402 ПАО "Кузбассэнергосбыт" | нет | 0.00084946 | 0.00024194 | 0.002 | да
138 | Администрация Яйского муниципального округа | Яйский р-н, пгт Яя, ул Трактовая | н/д | ПС 110 кВ Яйская \ Ф-10-3-С_ПС 110 кВ Яйская \ ТП-Я-014 \ ВЛ 0,4 кВ ф.2 от ТП-Я-014 | 3_330402 ПАО "Кузбассэнергосбыт" | нет | 0.00038978 | 0.00011156 | 0.00325 | да
139 | Администрация Яйского муниципального округа | Яйский р-н, п Наша Родина, ул Речная | н/д | ПС 110 кВ Яйская \ Ф-10-9-Н_ПС 110 кВ Яйская \ ТП-Я-016 \ ВЛ 0,4 кВ ф.2 от ТП-Я-016 | 3_330402 ПАО "Кузбассэнергосбыт" | нет | 0.00035484 | 0.00010081 | 0.0025 | да
140 | Администрация Яйского муниципального округа | Яйский р-н, пгт Яя, ул Трактовая | н/д | ПС 110 кВ Яйская \ Ф-10-3-С_ПС 110 кВ Яйская \ ТП-Я-013 \ ВЛ 0,4 кВ ф.3 от ТП-Я-013 | 3_330402 ПАО "Кузбассэнергосбыт" | нет | 0.0013105 | 0.00037366 | 0.01225 | да
141 | Администрация Яйского муниципального округа | Яйский р-н, п Турат, ул Молодежная | н/д | ПС 110 кВ Судженка (Ведомственная) \ Ф-10-7-Т_ПС 110 Судженка \ ТП-Я-103 \ ВЛ 0,4 кВ ф.3 от ТП-Я-103 | 3_330402 ПАО "Кузбассэнергосбыт" | нет | 0.0025148 | 0.0007164 | 0.00225 | да
142 | Администрация Яйского муниципального округа | Яйский р-н, п Турат, ул Кирпичная | н/д | ПС 110 кВ Судженка (Ведомственная) \ Ф-10-7-Т_ПС 110 Судженка \ ТП-Я-065 \ ВЛ 0,4 кВ ф.2 от ТП-Я-065 | 3_330402 ПАО "Кузбассэнергосбыт" | нет | 0.00035484 | 0.00010081 | 0.00325 | да
143 | Администрация Яйского муниципального округа | Яйский р-н, п Турат, ул Веселая | н/д | ПС 110 кВ Судженка (Ведомственная) \ Ф-10-7-Т_ПС 110 Судженка \ ТП-Я-070 \ ВЛ 0,4 кВ ф.1 от ТП-Я-070 | 3_330402 ПАО "Кузбассэнергосбыт" | нет | 0.00049597 | 0.00014113 | 0.00275 | да
144 | Администрация Яйского муниципального округа | Яйский р-н, п Чиндатский, ул Возрождения | н/д | ПС 110 кВ Судженка (Ведомственная) \ Ф-10-6-С_ПС 110 Судженка \ ТП-Я-177 \ ВЛ 0,4 кВ ф.1 от ТП-Я-177 | 3_330402 ПАО "Кузбассэнергосбыт" | нет | 0.00014113 | 4.0323e-05 | 0.00075 | да
145 | Администрация Яйского муниципального округа | Яйский р-н, д Яя-Борик, ул Центральная | н/д | ПС 110 кВ Яйская \ Ф-10-8-Я_ПС 110 Яйская \ ТП-Я-144 \ ВЛ 0,4 кВ ф.1 от ТП-Я-144 | 3_330402 ПАО "Кузбассэнергосбыт" | нет | 0.00024731 | 7.1237e-05 | 0.00125 | да
146 | Администрация Яйского муниципального округа | Яйский р-н, д Яя-Борик, ул Центральная | н/д | ПС 110 кВ Яйская \ Ф-10-8-Я_ПС 110 Яйская \ ТП-Я-145 \ ВЛ 0,4 кВ ф.1 от ТП-Я-145 | 3_330402 ПАО "Кузбассэнергосбыт" | нет | 0.00046102 | 0.00013172 | 0.00475 | да
147 | Администрация Яйского муниципального округа | Яйский р-н, д Яя-Борик, ул Школьная | н/д | ПС 110 кВ Яйская \ Ф-10-8-Я_ПС 110 Яйская \ ТП-Я-144 \ ВЛ 0,4 кВ ф.1 от ТП-Я-144 | 3_330403 ПАО "Кузбассэнергосбыт" | нет | 0.00012769 | 6.8548e-05 | 0.00315 | да
148 | Администрация Яйского муниципального округа | Яйский р-н, д Яя-Борик, ул Школьная | н/д | ПС 110 кВ Яйская \ Ф-10-8-Я_ПС 110 Яйская \ ТП-Я-143 \ ВЛ 0,4 кВ ф.1 от ТП-Я-143 | 3_330402 ПАО "Кузбассэнергосбыт" | нет | 0.00024731 | 7.1237e-05 | 0.00275 | да
149 | Администрация Яйского муниципального округа | Яйский р-н, с Бекет, ул Центральная | н/д | ПС 110 кВ Яйская \ Ф-10-8-Я_ПС 110 Яйская \ ТП-Я-150 \ ВЛ 0,4 кВ ф.1 от ТП-Я-150 | 3_330402 ПАО "Кузбассэнергосбыт" | нет | 0.0002836 | 8.0645e-05 | 0.00225 | да
150 | Администрация Яйского муниципального округа | Яйский р-н, д Яя-Борик, ул Центральная, д. 69 | н/д | ПС 110 кВ Яйская \ Ф-10-8-Я_ПС 110 Яйская \ ТП-Я-144 \ ВЛ 0,4 кВ ф.1 от ТП-Я-144 | 3_330403 ПАО "Кузбассэнергосбыт" | нет | 0.00011156 | 4.7043e-05 | 0.00315 | да
151 | Администрация Яйского муниципального округа | Яйский р-н, д Яя-Борик, ул Центральная | н/д | ПС 110 кВ Яйская \ Ф-10-8-Я_ПС 110 Яйская \ ТП-Я-141 \ ВЛ 0,4 кВ ф.1 от ТП-Я-141 | 3_330402 ПАО "Кузбассэнергосбыт" | нет | 0.0002836 | 8.0645e-05 | 0.00325 | да
152 | Администрация Яйского муниципального округа | Яйский р-н, с Бекет, ул Школьная | н/д | ПС 110 кВ Яйская \ Ф-10-8-Я_ПС 110 Яйская \ ТП-Я-156 \ ВЛ 0,4 кВ ф.1 от ТП-Я-156 | 3_330402 ПАО "Кузбассэнергосбыт" | нет | 0.00060215 | 0.00017204 | 0.0055 | да
153 | Администрация Яйского муниципального округа | Яйский р-н, д Яя-Борик, ул Центральная | н/д | ПС 110 кВ Яйская \ Ф-10-8-Я_ПС 110 Яйская \ ТП-Я-140 \ ВЛ 0,4 кВ ф.1 от ТП-Я-140 | 3_330402 ПАО "Кузбассэнергосбыт" | нет | 0.00024731 | 7.1237e-05 | 0.00175 | да
154 | Администрация Яйского муниципального округа | Яйский р-н, п Новостройка, ул Центральная | н/д | ПС 110 кВ Судженка (Ведомственная) \ Ф-10-6-С_ПС 110 Судженка \ ТП-Я-029 \ ВЛ 0,4 кВ ф.1 от ТП-Я-029 | 3_330402 ПАО "Кузбассэнергосбыт" | нет | 0.00071371 | 0.00020296 | 0.00275 | да
155 | Администрация Яйского муниципального округа | Яйский р-н, д Ольговка, ул Мира | н/д | ПС 110 кВ Яйская \ Ф-10-8-Я_ПС 110 Яйская \ ТП-Я-001 \ ВЛ 0,4 кВ ф.1 от ТП-Я-001 | 3_330402 ПАО "Кузбассэнергосбыт" | нет | 0.0006371 | 0.00018145 | 0.00475 | да
156 | Администрация Яйского муниципального округа | Яйский р-н, с Судженка, ул Заречная | н/д | ПС 110 кВ Судженка (Ведомственная) \ Ф-10-6-С_ПС 110 Судженка \ ТП-Я-111 \ ВЛ 0,4 кВ ф.1 от ТП-Я-111 | 3_330402 ПАО "Кузбассэнергосбыт" | нет | 0.00060215 | 0.00017204 | 0.00275 | да
157 | Администрация Яйского муниципального округа | Яйский р-н, с Судженка, ул Советская | н/д | ПС 110 кВ Судженка (Ведомственная) \ Ф-10-6-С_ПС 110 Судженка \ ТП-Я-003 \ ВЛ 0,4 кВ ф.1 от ТП-Я-003 | 3_330402 ПАО "Кузбассэнергосбыт" | нет | 0.00095565 | 0.00027285 | 0.005 | да
158 | Администрация Яйского муниципального округа | Яйский р-н, с Судженка, ул Советская | н/д | ПС 110 кВ Судженка (Ведомственная) \ Ф-10-6-С_ПС 110 Судженка \ ТП-Я-004 \ ВЛ 0,4 кВ ф.1 от ТП-Я-004 | 3_330402 ПАО "Кузбассэнергосбыт" | нет | 0.0010766 | 0.00030645 | 0.0045 | да
159 | Администрация Яйского муниципального округа | Яйский р-н, д Ольговка, ул Новая | н/д | ПС 110 кВ Яйская \ Ф-10-8-Я_ПС 110 Яйская \ ТП-Я-175 \ ВЛ 0,4 кВ ф.1 от ТП-Я-175 | 3_330402 ПАО "Кузбассэнергосбыт" | нет | 0.00024731 | 7.1237e-05 | 0.00175 | да
160 | Администрация Яйского муниципального округа | Яйский р-н, с Судженка, ул Советская, д. 57 | н/д | ПС 110 кВ Судженка (Ведомственная) \ Ф-10-6-С_ПС 110 Судженка \ ТП-Я-004 \ ВЛ 0,4 кВ ф.1 от ТП-Я-004 | 3_330403 ПАО "Кузбассэнергосбыт" | нет | 0.0008629 | 0.00019624 | 0.0095 | да
161 | Айрапетян О.М. | Новокузнецкий р-н, п Пушкино, ул Коноба, д. 24 | н/д | ПС 35 кВ Сосновская \ Ф-10-1-П \ ТП-Т-2-009 Пушкино | 1_106357 ПАО "Кузбассэнергосбыт" | нет | 2.6882e-06 | 0.00021774 | 0.015 | да
162 | АКМО | Кемеровский р-н, п Ясногорский, ул Солнечная | н/д | ПС 35 кВ Мазуровская \ Ф-10-10-БР_ПС 35 кВ Мазуровская \ ТП-324_Ф-10-10-БР \ ВЛ 0,4 кВ ф.1 от ТП-324_Ф-10-10-БР | 5_500668 ПАО "Кузбассэнергосбыт" | нет | 0.00055645 | 0.00055645 | 0.001216 | да
163 | АКМО | Кемеровский р-н, с Верхотомское, ул Набережная | н/д | ПС 35 кВ Щегловская \ Ф-10-19-В_ПС 35 кВ Щегловская \ ТП-164П_Ф-10-19-В \ ВЛ 0,4 кВ от ТП-164 ф.10-19-В | 5_500668 ПАО "Кузбассэнергосбыт" | н/д | 3.629e-05 | 0 | 0 | н/д
164 | АКМО | Кемеровский р-н, п Солнечный, ул Центральная | н/д | ПС 35 кВ Щегловская \ Ф-10-19-В_ПС 35 кВ Щегловская \ ТП-160_Ф-10-19-В \ ВЛ 0,4 кВ ф.1 от ТП-160_Ф-10-19-В | 5_500668 ПАО "Кузбассэнергосбыт" | нет | 0.00012769 | 0.00012769 | 0.00046 | да
165 | АКМО | Кемеровский р-н, с Верхотомское, ул Зеленая | н/д | ПС 35 кВ Щегловская \ Ф-10-19-В_ПС 35 кВ Щегловская \ ТП-415_Ф-10-19-В \ ВЛ 0,4 кВ ф.1 от ТП-415_Ф-10-19-В | 5_500668 ПАО "Кузбассэнергосбыт" | нет | 0.00038441 | 0.00038441 | 0.000712 | да
166 | АКМО | Кемеровский р-н, с Верхотомское, ул Советская | н/д | ПС 35 кВ Щегловская \ Ф-10-19-В_ПС 35 кВ Щегловская \ ТП-143_Ф-10-19-В \ ВЛ 0,4 кВ ф.10 от ТП-143_Ф-10-19-В | 5_500668 ПАО "Кузбассэнергосбыт" | нет | 0.00031048 | 0.00031048 | 0.000712 | да
167 | АКМО | Кемеровский р-н, с Верхотомское, ул Нагорная | н/д | ПС 35 кВ Щегловская \ Ф-10-19-В_ПС 35 кВ Щегловская \ ТП-092_Ф-10-19-В \ ВЛ 0,4 кВ ф.1 от ТП-092_Ф-10-19-В | 5_500668 ПАО "Кузбассэнергосбыт" | нет | 0.00053091 | 0.00053091 | 0.000712 | да
168 | АКМО | Кемеровский р-н, с Верхотомское, ул Курортная | н/д | ПС 35 кВ Щегловская \ Ф-10-19-В_ПС 35 кВ Щегловская \ ТП-154_Ф-10-19-В \ ВЛ 0,4 кВ ф.2 от ТП-154_Ф-10-19-В | 5_500668 ПАО "Кузбассэнергосбыт" | нет | 0.00025672 | 0.00025672 | 0.000712 | да
169 | АКМО | Кемеровский р-н, с Верхотомское, ул Сосновая | н/д | ПС 35 кВ Щегловская \ Ф-10-19-В_ПС 35 кВ Щегловская \ ТП-089_Ф-10-19-В | 5_500668 ПАО "Кузбассэнергосбыт" | нет | 0.00034812 | 0.00034812 | 0.000712 | да
170 | АКМО | Кемеровский р-н, п Солнечный, ул Центральная | н/д | ПС 35 кВ Щегловская \ Ф-10-19-В_ПС 35 кВ Щегловская \ ТП-094_Ф-10-19-В \ ВЛ 0,4 кВ ф.1 от ТП-094_Ф-10-19-В | 5_500668 ПАО "Кузбассэнергосбыт" | нет | 0.00029301 | 0.00029301 | 0.00046 | да
171 | АКМО | Кемеровский р-н, с Верхотомское, ул Советская, д. 30 | н/д | ПС 35 кВ Щегловская \ Ф-10-19-В_ПС 35 кВ Щегловская \ ТП-143_Ф-10-19-В \ ВЛ 0,4 кВ ф.10 от ТП-143_Ф-10-19-В | 5_500668 ПАО "Кузбассэнергосбыт" | нет | 0.00086022 | 0.00034409 | 0.006 | да
172 | АКМО | Кемеровский р-н, с Верхотомское, ул Красная горка 1-я | н/д | ПС 35 кВ Щегловская \ Ф-10-19-В_ПС 35 кВ Щегловская \ ТП-137_Ф-10-19-В \ ВЛ 0,4 кВ ф.1 от ТП-137_Ф-10-19-В | 5_500668 ПАО "Кузбассэнергосбыт" | нет | 0.00038441 | 0.00038441 | 0.000712 | да
173 | АКМО | Кемеровский р-н, с Верхотомское, ул Сибирская | н/д | ПС 35 кВ Щегловская \ Ф-10-19-В_ПС 35 кВ Щегловская \ ТП-149_Ф-10-19-В \ ВЛ 0,4 кВ ф.6 от ТП-149_Ф-10-19-В | 5_500668 ПАО "Кузбассэнергосбыт" | нет | 0.0003293 | 0.0003293 | 0.000712 | да
174 | АКМО | Кемеровский р-н, с Верхотомское, ул Кирова | н/д | ПС 35 кВ Щегловская \ Ф-10-19-В_ПС 35 кВ Щегловская \ ТП-091_Ф-10-19-В \ ВЛ 0,4 кВ ф.1 от ТП-091_Ф-10-19-В | 5_500668 ПАО "Кузбассэнергосбыт" | нет | 0.00043952 | 0.00043952 | 0.000712 | да
175 | АКМО | Кемеровский р-н, п Новостройка, ул Центральная | н/д | ПС 110 кВ Оросительная \ Ф-6-19-Н_ПС Оросительная \ ТП-581_Ф-6-19-Н \ ВЛ 0,4 кВ ф.1 от ТП-581_Ф-6-19-Н | 5_500668 ПАО "Кузбассэнергосбыт" | нет | 0.00046774 | 0.00046774 | 0.001024 | да
176 | АКМО | Кемеровский р-н, с Березово, ул Заречная | н/д | ПС 110 кВ Оросительная \ Ф-6-19-Н_ПС Оросительная \ ТП-134_Ф-6-19-Н \ ВЛ 0,4 кВ ф.2 от ТП-134_Ф-6-19-Н | 5_500668 ПАО "Кузбассэнергосбыт" | нет | 0.00061425 | 0.00061425 | 0.001344 | да
177 | АКМО | Кемеровский р-н, п Новостройка, ул Земляничная | н/д | ПС 110 кВ Оросительная \ Ф-6-19-Н_ПС Оросительная \ ТП-469_Ф-6-19-Н \ ВЛ 0,4 кВ ф.1 от ТП-469_Ф-6-19-Н | 5_500668 ПАО "Кузбассэнергосбыт" | нет | 0.00031989 | 0.00031989 | 0.000704 | да
178 | АКМО | Кемеровский р-н, п Новостройка, ул Энтузиастов | н/д | ПС 110 кВ Оросительная \ Ф-6-19-Н_ПС Оросительная \ ТП-638_Ф-6-19-Н \ ВЛ 0,4 кВ ф.1 от ТП-638_Ф-6-19-Н | 5_500668 ПАО "Кузбассэнергосбыт" | нет | 0.00017608 | 0.00017608 | 0.000384 | да
179 | АКМО | Кемеровский р-н, с Березово, ул Светлая | н/д | ПС 110 кВ Оросительная \ Ф-6-19-Н_ПС Оросительная \ ТП-437_Ф-6-19-Н \ ВЛ 0,4 кВ ф.1 от ТП-437_Ф-6-19-Н | 5_500668 ПАО "Кузбассэнергосбыт" | нет | 0.0019785 | 0.0019785 | 0.004326 | да
180 | АКМО | Кемеровский р-н, с Березово, ул Геологическая | н/д | ПС 110 кВ Оросительная \ Ф-6-19-Н_ПС Оросительная \ ТП-350_Ф-6-19-Н (Аренда) \ ВЛ 0,4 кВ ф.1 от ТП-350_Ф-6-19-Н | 5_500668 ПАО "Кузбассэнергосбыт" | нет | 0.00038038 | 0.00038038 | 0.000832 | да
181 | АКМО | Кемеровский р-н, с Березово, ул Садовая | н/д | ПС 110 кВ Оросительная \ Ф-6-19-Н_ПС Оросительная \ ТП-120_Ф-6-19-Н \ ВЛ 0,4 кВ ф.1 от ТП-120_Ф-6-19-Н | 5_500668 ПАО "Кузбассэнергосбыт" | нет | 0.00070296 | 0.00070296 | 0.001536 | да
182 | АКМО | Кемеровский р-н, с Березово, ул Центральная, д. 24 | н/д | ПС 110 кВ Оросительная \ Ф-6-19-Н_ПС Оросительная \ ТП-314_Ф-6-19-Н | 5_500668 ПАО "Кузбассэнергосбыт" | нет | 0.0010833 | 0.0010833 | 0.002368 | да
183 | АКМО | Кемеровский р-н, с Березово, ул Высоцкого | н/д | ПС 110 кВ Оросительная \ Ф-6-19-Н_ПС Оросительная \ ТП-677_Ф-6-19-Н \ ВЛ 0,4 кВ ф.1 от ТП-677_Ф-6-19-Н | 5_500668 ПАО "Кузбассэнергосбыт" | нет | 0.00017608 | 0.00017608 | 0.000384 | да
184 | АКМО | Кемеровский р-н, п Новостройка, ул Яблочная | н/д | ПС 110 кВ Оросительная \ Ф-6-19-Н_ПС Оросительная \ ТП-027_Ф-6-19-Н \ ВЛ 0,4 кВ ф.1 от ТП-027_Ф-6-19-Н | 5_500668 ПАО "Кузбассэнергосбыт" | нет | 0.00076075 | 0.00076075 | 0.001664 | да
185 | АКМО | Кемеровский р-н, п Новостройка, ул Сезонная | н/д | ПС 110 кВ Оросительная \ Ф-6-19-Н_ПС Оросительная \ ТП-303_Ф-6-19-Н | 5_500668 ПАО "Кузбассэнергосбыт" | нет | 8.7366e-05 | 8.7366e-05 | 0.000192 | да
186 | АКМО | Кемеровский р-н, п Новостройка, ул Садовая | н/д | ПС 110 кВ Оросительная \ Ф-6-19-Н_ПС Оросительная \ ТП-636_Ф-6-19-Н \ ВЛ 0,4 кВ ф.1 от ТП-636_Ф-6-19-Н | 5_500668 ПАО "Кузбассэнергосбыт" | нет | 0.00043952 | 0.00043952 | 0.00096 | да
187 | АКМО | Кемеровский р-н, п Новостройка, ул Малиновая | н/д | ПС 110 кВ Оросительная \ Ф-6-19-Н_ПС Оросительная \ ТП-637_Ф-6-19-Н \ ВЛ 0,4 кВ ф.1 от ТП-637_Ф-6-19-Н | 5_500668 ПАО "Кузбассэнергосбыт" | нет | 0.0002043 | 0.0002043 | 0.000448 | да
188 | АКМО | Кемеровский р-н, с Березово, ул Садовая | н/д | ПС 110 кВ Оросительная \ Ф-6-19-Н_ПС Оросительная \ ТП-015_Ф-6-19-Н \ ВЛ 0,4 кВ ф.1 от ТП-015_Ф-6-19-Н | 5_500668 ПАО "Кузбассэнергосбыт" | нет | 0.00090726 | 0.00090726 | 0.001984 | да
189 | АКМО | Кемеровский р-н, п Новостройка, ул Васильковая | н/д | ПС 110 кВ Оросительная \ Ф-6-19-Н_ПС Оросительная \ ТП-676_Ф-6-19-Н \ ВЛ 0,4 кВ ф.1 от ТП-676_Ф-6-19-Н | 5_500668 ПАО "Кузбассэнергосбыт" | нет | 0.00014651 | 0.00014651 | 0.00032 | да
190 | АКМО | Кемеровский р-н, д Упоровка, ул Центральная | н/д | ПС 35 кВ Силинская \ Ф-10-19-ОФ_ПС Силинская \ ТП-003_Ф-10-19-ОФ \ ВЛ 0,4 кВ ф.1 от ТП-003_Ф-10-19-ОФ | 5_500668 ПАО "Кузбассэнергосбыт" | нет | 0.0019435 | 0.0019435 | 0.00123 | да
191 | АКМО | Кемеровский р-н, с Силино, ул Нагорная | н/д | ПС 35 кВ Силинская \ Ф-10-7-СБ_ПС Силинская \ ТП-083_Ф-10-7-СБ \ ВЛ 0,4 кВ ф.1 от ТП-083_Ф-10-7-СБ | 5_500668 ПАО "Кузбассэнергосбыт" | нет | 0.00020161 | 0.00020161 | 0.00123 | да
192 | АКМО | Кемеровский р-н, с Силино, ул Центральная | н/д | ПС 35 кВ Силинская \ Ф-10-7-СБ_ПС Силинская \ ТП-238_Ф-10-7-СБ \ ВЛ 0,4 кВ ф.1 от ТП-238_Ф-10-7-СБ | 5_500668 ПАО "Кузбассэнергосбыт" | нет | 0.00067339 | 0.00067339 | 0.00123 | да
193 | АКМО | Кемеровский р-н, с Силино, ул Новая | н/д | ПС 35 кВ Силинская \ Ф-10-7-СБ_ПС Силинская \ ТП-019_Ф-10-7-СБ \ ВЛ 0,4 кВ ф.1 от ТП-019_Ф-10-7-СБ | 5_500668 ПАО "Кузбассэнергосбыт" | нет | 0.00076075 | 0.00076075 | 0.00123 | да
194 | АКМО | Кемеровский р-н, д Упоровка, ул Новая | н/д | ПС 35 кВ Силинская \ Ф-10-19-ОФ_ПС Силинская \ ТП-021_Ф-10-19-ОФ \ ВЛ 0,4 кВ ф.1 от ТП-021_Ф-10-19-ОФ | 5_500668 ПАО "Кузбассэнергосбыт" | нет | 0.00068548 | 0.00068548 | 0.00123 | да
195 | АКМО | Кемеровский р-н, с Силино, ул Школьная | н/д | ПС 35 кВ Силинская \ Ф-10-7-СБ_ПС Силинская \ ТП-036_Ф-10-7-СБ \ ВЛ 0,4 кВ от ТП-036 ф.10-7-СБ ф.1 | 5_500668 ПАО "Кузбассэнергосбыт" | нет | 5.914e-05 | 5.914e-05 | 0.00123 | да
196 | АКМО | Кемеровский р-н, с Елыкаево, ул Сосновая | н/д | ПС 35 кВ Силинская \ Ф-10-7-СБ_ПС Силинская \ ТП-245_Ф-10-7-СБ (Аренда) | 5_500668 ПАО "Кузбассэнергосбыт" | нет | 5.914e-05 | 5.914e-05 | 0.00123 | да
197 | Аксенова А.С. | Новокузнецкий р-н, с Куртуково, ул Зорькина, д. 3 | н/д | ПС 35 кВ Сосновская \ Ф-10-14-А \ ТП-Ю-2-076 \ ВЛ 0,4 кВ ф.3 от ТП-Ю-2-076 | 1_105816 ПАО "Кузбассэнергосбыт" | нет | 0 | 0.00015591 | 0.04 | да
198 | Акционерное общество 'Национальнаябашенная компания' | Кемеровский р-н, с Верхотомское, ул Красная горка 1-я | н/д | ПС 35 кВ Щегловская \ Ф-10-19-В_ПС 35 кВ Щегловская \ ТП-137_Ф-10-19-В \ ВЛ 0,4 кВ ф.1 от ТП-137_Ф-10-19-В | 2_200299 ПАО "Кузбассэнергосбыт" | нет | 0.0019516 | 0.0021277 | 0.01 | да
199 | Акционерное общество "НациональнаяБашенная Компания" | Чебулинский р-н, с Усманка, ул Молодежная, д. б/н | н/д | ПС 110 кВ Чебулинская \ Ф-10-8-УН_ПС 110 кВ Чебулинская \ СКТП-094 н.п.Усманка \ ВЛ 0,4 кВ ф.5 от ТП-094 (потребительский | 2_200299 ПАО "Кузбассэнергосбыт" | нет | 0.0023978 | 0.0023777 | 0.01 | да
200 | Акционерное общество "Первая Башенная Компания" | Чебулинский р-н, с Усть-Чебула, ул Никитина, д. б/н | н/д | ПС 110 кВ Мариинский ЛПК \ Ф-10-13-К_ПС 110 кВ Мариинский ЛПК \ СКТП-280 н.п.Усть-Чебула \ ВЛ 0,4 кВ ф.1 от ТП-095 (потребительский | 2_200450 ПАО "Кузбассэнергосбыт" | нет | 0.0013185 | 0.0012419 | 0.005 | да
201 | Акционерное общество "Первая Башенная Компания" | Чебулинский р-н, с Усть-Серта, ул Алтайская, д. б/н | н/д | ПС 35 кВ Курсксмоленская \ Ф-10-6У_ПС 35 кВ Курсксмоленская \ ТП 151П¦ Ф: 10-6-У | 2_200450 ПАО "Кузбассэнергосбыт" | нет | 0.0025134 | 0.0024543 | 0.007 | да
202 | Акционерное общество "Почта России" | Мариинский р-н, с Николаевка 2-я, ул Молодежная, д. 1, кв/оф 2 | н/д | ПС 35 кВ Сусловская \ Ф-10-2-П_ПС 35 кВ Сусловская \ ТП-126 \ ВЛ 0,4 кВ ф.1 от ТП-126 | 3_350834 ПАО "Кузбассэнергосбыт" | нет | 0.003371 | 0.00025269 | 0.005 | да
203 | Акционерное общество "Почта России" | Чебулинский р-н, с Усть-Чебула, ул Никитина, д. 46 | н/д | ПС 110 кВ Мариинский ЛПК \ Ф-10-13-К_ПС 110 кВ Мариинский ЛПК \ ТП-104 н.п.Усть-Чебула \ ВЛ 0,4 кВ ф.3 от ТП-104 | 3_350834 ПАО "Кузбассэнергосбыт" | нет | 0 | 0 | 0.0005 | да
204 | Акционерное общество "Почта России" | Мариинский р-н, с Рубино, ул Школьная, д. 24 | н/д | ПС 35 кВ Сусловская \ Ф-10-2-П_ПС 35 кВ Сусловская \ ТП-135 \ ВЛ 0,4 кВ ф.1 от ТП-135 | 3_350834 ПАО "Кузбассэнергосбыт" | нет | 0.0012124 | 0.0001586 | 0.005 | да
205 | Акционерное общество "Почта России" | Чебулинский р-н, с Чумай, ул Совхозная, д. 28 | н/д | ПС 110 кВ Чумайская \ Ф-10-1-Ч_ПС 110 кВ Чумайская \ ТП-206 н.п.Чумай \ ВЛ 0,4 кВ ф.3 от ТП-206 (потребительский | 3_350834 ПАО "Кузбассэнергосбыт" | нет | 0.00067742 | 2.0161e-05 | 0.0005 | да
206 | Акционерное общество "Почта России" | Чебулинский р-н, д Шестаково, ул Школьная, д. 15 | н/д | ПС 35 кВ Курсксмоленская \ Ф-10-12-Ш_ПС 35 кВ Курсксмоленская \ СКТП-044 н.п.Шестаково \ ВЛ 0,4 кВ ф.2 от СКТП-044 | 3_350834 ПАО "Кузбассэнергосбыт" | нет | 0.0023817 | 0.00074866 | 0.003 | да
207 | Акционерное общество "Почта России" (АО"Почта России") | Тисульский р-н, с Третьяково, ул Береговая, д. 2а оф2 | н/д | ПС 110 кВ Тисульская \ Ф-10-8-РП_ПС 110 кВ Тисульская \ РП-Дворниково \ Ф-10-4-Т_РП-10 кВ Дворниково \ ТП-136 \ ВЛ 0,4 кВ ф.1 от ТП-136 | 3_380404 ПАО "Кузбассэнергосбыт" | нет | 6.586e-05 | 4.8387e-05 | 0.005 | да
208 | Алавердян Оганес Ванушович | Яйский р-н, пгт Яя, ул Трактовая, д. 160 | н/д | ПС 110 кВ Яйская \ Ф-10-3-С_ПС 110 кВ Яйская \ ТП-Я-013 \ ВЛ 0,4 кВ ф.2 от ТП-Я-013 | 3_330269 ПАО "Кузбассэнергосбыт" | нет | 0 | 0 | 0.175 | да
209 | Алавердян Оганес Ванушович | Яйский р-н, пгт Яя, ул Трактовая, д. 165 | н/д | ПС 110 кВ Яйская \ Ф-10-3-С_ПС 110 кВ Яйская \ ТП-Я-013 \ ВЛ 0,4 кВ ф.2 от ТП-Я-013 | 3_330269 ПАО "Кузбассэнергосбыт" | нет | 1.3441e-06 | 2.6882e-06 | 0.025 | да
210 | Алавердян С.Р. | Кемеровская обл, г Новокузнецк, ш Кузнецкое, д. 12, Б | н/д | ПС 110 кВ РМК \ Ф 10-24-КЭ (Потребительский) | 1_103323 ПАО "Кузбассэнергосбыт" | н/д | 0 | 0 | #N/A | н/д
211 | Алиев А.М. | Кемеровская обл, г Новокузнецк, ул Пушкина, д. 25 | н/д | ПС 35 кВ Абашевская 1/2 \ Ф-6-21-П \ КЛ 6 кВ Ф-ТП-58-ТП-26 \ ТП-26 (Ордж.) \ ВЛ 0,4 кВ ф.5 от ТП-26 (Ордж.) | 1_103610 ПАО "Кузбассэнергосбыт" | нет | 0.00084409 | 0.001211 | 0.015 | да
212 | Алчедатский территориальный отдел Чебулинского муниципального округа | Чебулинский р-н, с Усть-Чебула, ул Никитина, д. 44 | н/д | ПС 110 кВ Мариинский ЛПК \ Ф-10-13-К_ПС 110 кВ Мариинский ЛПК \ СКТП-118 н.п.Усть-Чебула \ ВЛ 0,4 кВ ф.3 от СКТП-118 | 3_360271 ПАО "Кузбассэнергосбыт" | нет | 7.6613e-05 | 2.6882e-05 | 0.00025 | да
213 | Алчедатский территориальный отдел Чебулинского муниципального округа | Чебулинский р-н, с Усть-Чебула, ул Никитина, д. 44 | н/д | ПС 110 кВ Мариинский ЛПК \ Ф-10-13-К_ПС 110 кВ Мариинский ЛПК \ СКТП-118 н.п.Усть-Чебула \ ВЛ 0,4 кВ ф.3 от СКТП-118 | 3_360271 ПАО "Кузбассэнергосбыт" | нет | 0.00017742 | 5.1075e-05 | 0.00025 | да
214 | Алчедатский территориальный отдел Чебулинского муниципального округа | Чебулинский р-н, с Усть-Чебула, ул Никитина, д. 44 | н/д | ПС 110 кВ Мариинский ЛПК \ Ф-10-13-К_ПС 110 кВ Мариинский ЛПК \ ТП-104 н.п.Усть-Чебула \ ВЛ 0,4 кВ ф.1 от ТП-104 | 3_360271 ПАО "Кузбассэнергосбыт" | нет | 0.00017742 | 5.1075e-05 | 0.00025 | да
215 | Алчедатский территориальный отдел Чебулинского муниципального округа | Чебулинский р-н, с Усть-Чебула, ул Восточная, д. б/н | н/д | ПС 110 кВ Мариинский ЛПК \ Ф-10-13-К_ПС 110 кВ Мариинский ЛПК \ СКТП-105 н.п.Усть-Чебула \ ВЛ 0,4 кВ ф.1 от ТП-105 | 3_360271 ПАО "Кузбассэнергосбыт" | нет | 0.0005672 | 0.00017876 | 0.003 | да
216 | Алчедатский территориальный отдел Чебулинского муниципального округа | Чебулинский р-н, с Усть-Чебула, ул Никитина, д. 44 | н/д | ПС 110 кВ Мариинский ЛПК \ Ф-10-13-К_ПС 110 кВ Мариинский ЛПК \ ТП-008 н.п.Усть-Чебула \ ВЛ 0,4 кВ ф.2 от ТП-008 | 3_360271 ПАО "Кузбассэнергосбыт" | нет | 0.00035753 | 0.00035484 | 0.005 | да
217 | Алчедатский территориальный отдел Чебулинского муниципального округа | Чебулинский р-н, с Усть-Чебула, ул Никитина, д. б/н | н/д | ПС 110 кВ Мариинский ЛПК \ Ф-10-13-К_ПС 110 кВ Мариинский ЛПК \ ТП-104 н.п.Усть-Чебула \ ВЛ 0,4 кВ ф.1 от ТП-104 | 3_360271 ПАО "Кузбассэнергосбыт" | нет | 0.00037903 | 9.1398e-05 | 0.003 | да
218 | Алчедатский территориальный отдел Чебулинского муниципального округа | Чебулинский р-н, с Усть-Чебула, ул Лесная, д. б/н | н/д | ПС 110 кВ Мариинский ЛПК \ Ф-10-13-К_ПС 110 кВ Мариинский ЛПК \ ТП-299 н.п.Усть-Чебула \ ВЛ 0,4 кВ ф.1 от ТП-299 | 3_360271 ПАО "Кузбассэнергосбыт" | нет | 0.00042608 | 0.00018414 | 0.003 | да
219 | Алчедатский территориальный отдел Чебулинского муниципального округа | Чебулинский р-н, с Усть-Чебула, ул Почтовая, д. б/н | н/д | ПС 110 кВ Мариинский ЛПК \ Ф-10-13-К_ПС 110 кВ Мариинский ЛПК \ ТП-008 н.п.Усть-Чебула \ ВЛ 0,4 кВ ф.2 от ТП-008 | 3_360271 ПАО "Кузбассэнергосбыт" | нет | 0.00077688 | 0.00032258 | 0.005 | да
220 | Алчедатский территориальный отдел Чебулинского муниципального округа | Чебулинский р-н, с Усть-Чебула, ул Новая | н/д | ПС 110 кВ Мариинский ЛПК \ Ф-10-13-К_ПС 110 кВ Мариинский ЛПК \ ТП-117 н.п.Усть-Чебула \ ВЛ 0,4 кВ ф.1 от ТП-117 | 3_360271 ПАО "Кузбассэнергосбыт" | нет | 0.00011022 | 2.957e-05 | 0.005 | да
221 | Амбарцумян Д.С. | Новокузнецкий р-н, п Чистогорский, . | н/д | ПС 110 кВ Сидоровская \ Ф-10-26-Ж | 1_103538 ПАО "Кузбассэнергосбыт" | нет | 0.0090094 | 0.0022648 | 0.001 | да
222 | АНО пансионат "Доброе сердце" | Чебулинский р-н, с Чумай, ул Нагорная, д. 17, Б | н/д | ПС 110 кВ Чумайская \ Ф-10-1-Ч_ПС 110 кВ Чумайская \ ТП-114 н.п.Чумай \ ВЛ 0,4 кВ ф.2 от ТП-114 (потребительский | 3_360261 ПАО "Кузбассэнергосбыт" | нет | 0 | 0 | 0.005 | да
223 | АНО пансионат "Доброе сердце" | Чебулинский р-н, с Чумай, ул Нагорная, д. 17, Б | н/д | ПС 110 кВ Чумайская \ Ф-10-1-Ч_ПС 110 кВ Чумайская \ ТП-114 н.п.Чумай \ ВЛ 0,4 кВ ф.2 от ТП-114 (потребительский | 3_360261 ПАО "Кузбассэнергосбыт" | нет | 0 | 0 | 0.005 | да
224 | АНО пансионат "Доброе сердце" | Чебулинский р-н, с Чумай, ул Нагорная, д. 17, Б | н/д | ПС 110 кВ Чумайская \ Ф-10-1-Ч_ПС 110 кВ Чумайская \ ТП-114 н.п.Чумай \ ВЛ 0,4 кВ ф.2 от ТП-114 (потребительский | 3_360261 ПАО "Кузбассэнергосбыт" | нет | 0 | 0 | 0.005 | да
225 | Анохин Евгений Анатольевич | Кемеровская обл, пгт Краснобродский, ул Юбилейная, д. 1 А | н/д | ПС 110 кВ Красный Брод \ Ф-6-6-П \ ТП-471 \ ВЛ 0,4 кВ ф.2 от ТП-471 | 6_620096 ПАО "Кузбассэнергосбыт" | нет | 0.0014731 | 0.0010376 | 0.015 | да
226 | АО Новокузнецкий хладокомбинат 3 | Кемеровская обл, г Новокузнецк, ул Маркшейдерская, д. 4 | н/д | ПС 35 кВ Абашевская 1/2 \ Ф-6-27-А н.п.Абашево-1 \ ТП-65 (Ордж.) \ КЛ 0,4 кВ ф.8 от ТП-ЭО-65 | 1_103910 ПАО "Кузбассэнергосбыт" | нет | 0 | 0.00045161 | 0.0034 | да
227 | АО "Кузнецкбизнесбанк" 3 | Кемеровская обл, г Новокузнецк, ул Пушкина, д. 25 | н/д | ПС 35 кВ Абашевская 1/2 \ Ф-6-21-П \ КЛ 6 кВ Ф-ТП-58-ТП-26 \ ТП-26 (Ордж.) \ КЛ 0,4 кВ ф.5 от ТП-26 (Ордж.) | 1_103467 ПАО "Кузбассэнергосбыт" | нет | 0.0009207 | 0.00079839 | 0.01095 | да
228 | АО "МариинскАвтодор" | Ижморский р-н, с Колыон, ул Матросова, д. 1 | н/д | ПС 35 кВ Колыонская \ Ф-10-11-НО_ПС 35 кВ Колыонская \ ТП 216П | 3_350840 ПАО "Кузбассэнергосбыт" | нет | 0.0034933 | 0.0062016 | 0.09 | да
229 | АО "Национальная башенная компания" 2 | Ижморский р-н, с Колыон, ул Матросова, д. 1 | н/д | ПС 35 кВ Колыонская \ Ф-10-11-НО_ПС 35 кВ Колыонская \ ТП 216П | 2_200299 ПАО "Кузбассэнергосбыт" | нет | 0.0020833 | 0.0021263 | 0.01 | да
230 | АО "Национальная башенная компания" 2 | Кемеровская обл, г Новокузнецк, ул Зорге, д. 15 | н/д | ПС 110 кВ РМК \ Ф-10-4-У \ ТП-400 кВа ЮКУ | 2_200299 ПАО "Кузбассэнергосбыт" | нет | 0.0025968 | 0.0025228 | 0.005 | да
231 | АО "Национальная башенная компания" 2 | Новокузнецкий р-н, с Ашмарино, ул Алтайская, д. 100 | н/д | ПС 35 кВ Сосновская \ Ф-10-6-А \ СП-1_Ф-10-6-А \ Ф-10-6-А с. Ашмарино \ ТП-Ю-0-003 \ ВЛ 0,4 кВ ф.2 от ТП-Ю-0-003 | 2_200299 ПАО "Кузбассэнергосбыт" | нет | 0.00375 | 0.0039368 | 0.014 | да
232 | АО "Национальная башенная компания" 2 | Новокузнецкий р-н, п Чистогорский, . | н/д | ПС 110 кВ Сидоровская \ Ф-10-26-Ж | 2_200299 ПАО "Кузбассэнергосбыт" | нет | 0.0032984 | 0.003203 | 0.001 | да
233 | АО "Национальная башенная компания" 2 | Новокузнецкий р-н, п Осиновое Плесо, ул Без названия | н/д | ПС 110 кВ Сидоровская \ Ф-10-32-М \ ТП-Т-6-001 | 2_200299 ПАО "Кузбассэнергосбыт" | нет | 0.0022527 | 0.00081048 | 0.001 | да
234 | АО "Национальная башенная компания" 2 | Промышленновский р-н, с Лебеди, ул Центральная | н/д | ПС 110 кВ Промышленная-Сельская \ Ф-10-18-СК \ ТП-001 \ ВЛ 0,4 кВ ф.3 от ТП-001 | 2_200299 ПАО "Кузбассэнергосбыт" | нет | 0.0023763 | 0.0022823 | 0.015 | да
235 | АО "Национальная башенная компания" 2 | Кемеровская обл, г Новокузнецк, ул Пушкина, д. 12 | н/д | ПС 35 кВ Абашевская 1/2 \ Ф-6-21-П \ Ф-ТП-14-ТП-27 \ ТП-27 (Ордж.) \ ВЛ 0,4 кВ ф.2 от ТП-27 (Ордж.) | 2_200299 ПАО "Кузбассэнергосбыт" | нет | 0.0058454 | 0.0059973 | 0.014 | да
236 | АО "Национальная башенная компания" 2 | Новокузнецкий р-н, с Сосновка, ул Кузнецкая, д. 16 | н/д | ПС 35 кВ Сосновская \ Ф-10-7-С \ ТП-Ю-2-019 | 2_200299 ПАО "Кузбассэнергосбыт" | нет | 0.0020134 | 0.0022097 | 0.011 | да
237 | АО "Национальная башенная компания" 2 | Новокузнецкий р-н, с Куртуково, ул Малова, д. 40 | н/д | ПС 35 кВ Сосновская \ Ф-10-14-А \ ТП-Ю-2-024 \ ВЛ 0,4 кВ ф.1 от ТП-Ю-2-024 | 2_200299 ПАО "Кузбассэнергосбыт" | нет | 0.0018629 | 0.0018965 | 0.008 | да
238 | АО "Национальная башенная компания" 2 | Новокузнецкий р-н, п Таргайский дом отдыха, ул Боровая, д. 1а | н/д | ПС 35 кВ Сосновская \ Ф-10-17-Л \ ТП-Ю-2-058 \ Ф.380 | 2_200299 ПАО "Кузбассэнергосбыт" | нет | 0.0032473 | 0.0029032 | 0.01 | да
239 | АО "Национальная башенная компания" 2 | Яйский р-н, пгт Яя, ул Трактовая, д. б/н | н/д | ПС 110 кВ Яйская \ Ф-10-3-С_ПС 110 кВ Яйская \ ТП-Я-124 \ ВЛ 0,4 кВ ф.3 от ТП-Я-124 (потреб Билайн | 2_200299 ПАО "Кузбассэнергосбыт" | нет | 0.0022782 | 0.0025081 | 0.007 | да
240 | АО "Национальная башенная компания" 2 | Кемеровская обл, г Новокузнецк, ул Кустарная | н/д | ПС 35 кВ Абашевская 1/2 \ Ф-6-18-В \ ТП-8 (Ордж.) \ ВЛ 0,4 кВ ф.1 от ТП-8 (Ордж.) | 2_200299 ПАО "Кузбассэнергосбыт" | н/д | 0.0015215 | 0.0013105 | 0.011 | н/д
241 | АО "НПК Система" | Новокузнецкий р-н, п Осиновое Плесо, ул Береговая, д. 23 | н/д | ПС 110 кВ Сидоровская \ Ф-10-32-М \ ТП-Ю-3-087 \ ВЛ 0,4 кВ ф.1 от ТП-Ю-3-087 | 1_106374 ПАО "Кузбассэнергосбыт" | н/д | 0.020753 | 0.0014892 | 0.08 | н/д
242 | АО "НПП "Кузбассрадио" | Новокузнецкий р-н, п Загадное, ул Центральная, д. 12 | н/д | ПС 110 кВ Сидоровская \ Ф-10-33-Т | 1_105981 ПАО "Кузбассэнергосбыт" | нет | 0 | 0.0019382 | 0.0051 | да
243 | АО "Регионстрой" | Новокузнецкий р-н, с Таргай, ул Солнечная, д. 3а | н/д | ПС 35 кВ Сосновская \ Ф-10-17-Л \ КТП-63 кВА ООО "Регионстрой" | 1_106381 ПАО "Кузбассэнергосбыт" | нет | 0.02691 | 0.0038011 | 0.05 | да
244 | АО "Регионстрой" | Новокузнецкий р-н, с Сосновка, ул Кордонная, д. 13, 1 | н/д | ПС 35 кВ Сосновская \ Ф-10-17-Л \ ЗТП-36-160 (ООО Спортинг 42) | 1_106382 ПАО "Кузбассэнергосбыт" | нет | 0.055219 | 0.0056801 | 0.056 | да
245 | АО "Ростпозитив" | Новокузнецкий р-н, с Сосновка, ул Калинина, д. 61 | н/д | ПС 35 кВ Сосновская \ Ф-10-7-С \ ТП-Ю-2-044 \ ВЛ 0,4 кВ ф.3 от ТП-Ю-2-044 | 1_105510 ПАО "Кузбассэнергосбыт" | нет | 0.046492 | 0.02173 | 0.044 | да
246 | АО "Сибагро" | Кемеровский р-н, п Ясногорский | н/д | ПС 35 кВ Мазуровская \ Ф-10-10-БР_ПС 35 кВ Мазуровская \ ТП-ЯКНО Ф-10-10-БР (Потр.) | 5_500860 ПАО "Кузбассэнергосбыт" | нет | 0.32036 | 0.16415 | 1.11 | да
247 | АО "СУЭК-Кузбасс" | Кемеровская обл, г Ленинск-Кузнецкий, пр-кт Кирова, д. 103 | н/д | ПС 35 кВ №14 ш.Егозовская 35/6 (Ведомств | 0_200193 ООО "ГлавЭнергоСбыт" | н/д | 0.0023642 | 0.0011573 | 0 | н/д
248 | АО "СУЭК-Кузбасс" | Кемеровская обл, г Ленинск-Кузнецкий, пр-кт Кирова, д. 103 | н/д | ПС 35 кВ №14 ш.Егозовская 35/6 (Ведомств | 0_200193 ООО "ГлавЭнергоСбыт" | н/д | 0.01102 | 0.0011183 | 0 | н/д
249 | АО "СУЭК-Кузбасс" | Кемеровская обл, г Ленинск-Кузнецкий, пр-кт Кирова, д. 103 | н/д | ПС 35 кВ №14 ш.Егозовская 35/6 (Ведомств | 0_200193 ООО "ГлавЭнергоСбыт" | н/д | 0.15221 | 0.1217 | 0 | н/д
250 | АО "СУЭК-Кузбасс" | Кемеровская обл, г Ленинск-Кузнецкий, пр-кт Кирова, д. 103 | н/д | ПС 35 кВ №14 ш.Егозовская 35/6 (Ведомств | 0_200193 ООО "ГлавЭнергоСбыт" | н/д | 0.21849 | 0.20106 | 0 | н/д
251 | АО "Транснефть-Западная Сибирь" | Тяжинский р-н, с Старый Тяжин, ул Московская | н/д | ПС 110 кВ Тяжинская \ Ф-10-20-НВ_ПС 110 кВ Тяжинская \ ТП-407П | 3_301488 ПАО "Кузбассэнергосбыт" | нет | 0.0024207 | 0.0026626 | 0.02125 | да
252 | АО "Транснефть-Западная Сибирь" | Тяжинский р-н, п Нововосточный, ул Строительная | н/д | ПС 110 кВ Тяжинская \ Ф-10-8-Б_ПС 110 кВ Тяжинская \ ТП-259П | 3_301488 ПАО "Кузбассэнергосбыт" | нет | 0.0025941 | 0.0013118 | 0.02125 | да
253 | АО "Транснефть-Западная Сибирь" | Тяжинский р-н, с Старый Тяжин, ул Московская | н/д | ПС 110 кВ Тяжинская \ Ф-10-20-НВ_ПС 110 кВ Тяжинская \ ТП-348П | 3_301488 ПАО "Кузбассэнергосбыт" | нет | 0.0047823 | 0.0037782 | 0.02125 | да
254 | АО Ваганово | Промышленновский р-н, д Каменка, ул Федирко, д. ул без наз | н/д | ПС 110 кВ Промышленная-Сельская \ Ф-10-12-ПС \ ТП-147-совм \ ВЛ 0,4 кВ ф.1 от ТП-147 | 6_640603 ПАО "Кузбассэнергосбыт" | нет | 0.0090833 | 0.0049624 | 0.2 | да
255 | АО Ваганово | Промышленновский р-н, д Каменка, ул Федирко, д. ул без наз | н/д | ПС 110 кВ Промышленная-Сельская \ Ф-10-12-ПС \ ТП-036 \ ВЛ 0,4 кВ ф.1 от ТП-036 | 6_640603 ПАО "Кузбассэнергосбыт" | нет | 0.0013105 | 0.00066532 | 0.06 | да
256 | АО Национальная башенная компания | Беловский р-н, с Беково, ул Центральная, д. 6 | н/д | ПС 35 кВ Беловская Городская \ Ф-10-10-Б_ПС 35 кВ Беловская Городская \ ТП-022 \ КЛ 0,4 кВ ф.№1 от ТП-022 | 2_200299 ПАО "Кузбассэнергосбыт" | нет | 0.0021089 | 0.0019651 | 0.005 | да
257 | АО Национальная башенная компания | Кемеровская обл, пгт Краснобродский, ул Южная, д. 46 | н/д | ПС 110 кВ Красный Брод \ Ф-6-2-П \ ТП-455 \ ВЛ 0,4 кВ ф.2 от ТП-455 | 2_200299 ПАО "Кузбассэнергосбыт" | нет | 0.0037312 | 0.0041156 | 0.01 | да
258 | АО Национальная башенная компания | Ленинск-Кузнецкий р-н, п Восходящий, пер Березовый, д. 1 "а" | н/д | ПС "Егозово" (Ведомственная) \ Ф-10-4-Ч \ ТП-001 \ ВЛ 0,4 кВ ф.1 от ТП-001 | 2_200299 ПАО "Кузбассэнергосбыт" | Акт от 11.09.2018, ав.броня 0 МВт | 0.0019677 | 0.0019315 | 0.01 | да
259 | АО Первая Башенная Компания | Промышленновский р-н, с Окунево, ул Сибирская | н/д | ПС "Торьсма" (Ведомственная) \ Ф-10-5-Б \ ТП-023 \ ВЛ 0,4 кВ ф.2 от ТП-023 | 2_200450 ПАО "Кузбассэнергосбыт" | нет | 0.0018468 | 0.0016425 | 0.007 | да
260 | АО Первая Башенная Компания | Кемеровский р-н, с Верхотомское, ул Сосновый бор, д. б/н | н/д | ПС 35 кВ Щегловская \ Ф-10-19-В_ПС 35 кВ Щегловская \ ТП-137_Ф-10-19-В \ ВЛ 0,4 кВ ф.1 от ТП-137_Ф-10-19-В | 2_200450 ПАО "Кузбассэнергосбыт" | нет | 0.002 | 0.0020941 | 0.007 | да
261 | АО Ударник полей | Промышленновский р-н, пгт Промышленная, ул Без названия | н/д | ПС 110 кВ Промышленная-Сельская \ Ф-10-12-ПС \ ТП-159-совм \ ВЛ 0,4 кВ ф.1 от ТП-159 | 6_640554 ПАО "Кузбассэнергосбыт" | нет | 0 | 0.00053763 | 0.04 | да
262 | АО УК Сибирская | Новокузнецкий р-н, с Славино, ул Без названия | н/д | ПС 110 кВ Сидоровская \ Ф-10-33-Т \ КТП-3-25 ф.10-33-Т кВА УК Сибирская | 1_103614 ПАО "Кузбассэнергосбыт" | нет | 0.0035739 | 0.00078495 | 0.008 | да
263 | АО УК Сибирская | Новокузнецкий р-н, с Славино, ул Без названия | н/д | ПС 110 кВ Сидоровская \ Ф-10-32-М \ КТП-4-25 кВа ф.10-32-М УК Сибирская | 1_103614 ПАО "Кузбассэнергосбыт" | нет | 0.0049852 | 0.0016922 | 0.008 | да
264 | Аптин Олег Васильевич | Яйский р-н, с Мальцево, пер Набережный, д. б/н | н/д | ПС 110 кВ Яйская \ Ф-10-9-Н_ПС 110 кВ Яйская \ ТП-Я-025 \ ВЛ 0,4 кВ ф.1 от ТП-Я-025 | 3_330328 ПАО "Кузбассэнергосбыт" | нет | 5.3763e-05 | 3.0914e-05 | 0.22 | да
265 | Арзрумцян Сергей Галустович 3 | Кемеровская обл, г Новокузнецк, ул Зыряновская, д. 71 | н/д | ПС 35 кВ Абашевская 1/2 \ Ф-6-25-А | 1_100343_Арзрумцян ПАО "Кузбассэнергосбыт" | нет | 0.02296 | 0.011566 | 0.12 | да
266 | Артамонов Юрий Николаевич | Промышленновский р-н, д Портнягино, ул Молодежная, д. 1 | н/д | ПС "Промышленная" (Ведомственная) \ Ф-10-2-П \ ТП-116п Артамонов Портнягино, Молодежная | 6_640429 ПАО "Кузбассэнергосбыт" | нет | 0.00057392 | 0.00061156 | 0.11 | да
267 | Арусланов Сергей Евгеньевич | Чебулинский р-н, д Петропавловка, ул Центральная, д. б/н | н/д | ПС 110 кВ Чебулинская \ Ф-10-8-УН_ПС 110 кВ Чебулинская \ ТП-010 н.п.Петропавловка \ ВЛ 0,4 кВ ф.1 от ТП-010 | 3_360118 ПАО "Кузбассэнергосбыт" | нет | 0 | 0.00040323 | 0.02 | да
268 | Арышева Елена Николаевна | Яйский р-н, с Новониколаевка, ул Садовая, д. 26Б | н/д | ПС 110 кВ Яйская \ Ф-10-9-Н_ПС 110 кВ Яйская \ ТП-Я-019 \ ВЛ 0,4 кВ ф.2 от ТП-Я-019 | 3_330322 ПАО "Кузбассэнергосбыт" | нет | 0.00089516 | 0.0011976 | 0.0095 | да
269 | Астанина Ирина Юрьевна | Кемеровская обл, пгт Краснобродский, ул Новая, д. 55 | н/д | ПС 110 кВ Красный Брод \ Ф-6-2-П \ ТП-455 \ КЛ 0,4 кВ ф.3 от ТП-455 | 6_620259 ПАО "Кузбассэнергосбыт" | нет | 0.00019355 | 7.3925e-05 | 0.005 | да
270 | Ахмедов Кязым Агали оглы | Новокузнецкий р-н, п Чистогорский, . | н/д | ПС 110 кВ Сидоровская \ Ф-10-26-Ж | 1_106563 ПАО "Кузбассэнергосбыт" | нет | 0.0028535 | 0.0041828 | 0.001 | да
271 | Байченко Юрий Юрьевич | Новокузнецкий р-н, с Куртуково, ул 1-я Нагорная, д. 7 | н/д | ПС 35 кВ Сосновская \ Ф-10-6-А \ КТП-5-50 Байченко | 1_104332 ПАО "Кузбассэнергосбыт" | нет | 0.023828 | 0.0018898 | 0.0425 | да
272 | Бакин С. С. 2 | Новокузнецкий р-н, с Сидорово, ул Куюкова, д. 19 | н/д | ПС 110 кВ Сидоровская \ Ф-10-21-О \ ТП-Ю-1-006 \ ВЛ 0,4 кВ ф.1 от ТП-Ю-1-006 | 1_101638 ПАО "Кузбассэнергосбыт" | нет | 0.0051492 | 0.0050323 | 0.03 | да
273 | Баранов Ю.Н. | Кемеровский р-н, п Новостройка, ул Черемуховая, д. 7 | н/д | ПС 110 кВ Оросительная \ Ф-6-19-Н_ПС Оросительная \ ТП-637_Ф-6-19-Н | 5_501156 ПАО "Кузбассэнергосбыт" | нет | 0.000125 | 0.00011156 | 0.015 | да
274 | Баранов Ю.Н. | Кемеровский р-н, п Новостройка, ул Черемуховая, д. 3 | н/д | ПС 110 кВ Оросительная \ Ф-6-19-Н_ПС Оросительная \ ТП-596П Ф-6-19-Н (Потр.) | 5_501156 ПАО "Кузбассэнергосбыт" | нет | 0.0035296 | 0.0026815 | 0.064 | да
275 | Барбарян Вачаган Карапетович | Яйский р-н, пгт Яя, ул Трактовая, д. б/н | н/д | ПС 110 кВ Яйская \ Ф-10-3-С_ПС 110 кВ Яйская \ ТП-Я-081 \ ВЛ 0,4 кВ ф.1 от ТП-Я-081 | 3_330344 ПАО "Кузбассэнергосбыт" | нет | 0.0026841 | 0.0015524 | 0.08 | да
276 | Барбарян Вачаган Карапетович | Яйский р-н, пгт Яя, ул Трактовая, д. 160/6 | н/д | ПС 110 кВ Яйская \ Ф-10-3-С_ПС 110 кВ Яйская \ ТП-Я-013 \ ВЛ 0,4 кВ ф.2 от ТП-Я-013 | 3_330344 ПАО "Кузбассэнергосбыт" | н/д | 0 | 0 | 0.005 | н/д
277 | Баркалая Паата Датикоевич | Ленинск-Кузнецкий р-н, п/ст Егозово, ул Железнодорожников, д. 13А | н/д | ПС "Егозово" (Ведомственная) \ Ф-10-4-Ч \ ТП-084 \ ВЛ 0,4 кВ ф.2 от ТП-084 | 4_410242 ПАО "Кузбассэнергосбыт" | нет | 0.0015094 | 0.0019772 | 0.015 | да
278 | Барнев Сергей Николаевич 3 | Кемеровская обл, г Новокузнецк, ул Камышовая, д. 71 | н/д | ПС 35 кВ Абашевская 1/2 \ Ф-6-25-А \ РП-10 \ Ф-6-7-Г \ ТП-120 (Ордж.) \ ВЛ 0,4 кВ ф.2 от ТП-120 (Ордж.) | 1_20.4200.4163.21 ПАО "Кузбассэнергосбыт" | н/д | 0 | 0 | 0.015 | н/д
279 | Бахтина Н.Г. | Новокузнецкий р-н, с Таргай, ул Солнечная, д. 4 | н/д | ПС 35 кВ Сосновская \ Ф-10-17-Л \ КТП-250 кВА Бахтина Н.Г. | 1_101365 ПАО "Кузбассэнергосбыт" | нет | 0.052183 | 0.0095148 | 0.25 | да
280 | Безденежных Алексей Геннадьевич | Новокузнецкий р-н, п Нижние-Кинерки, ул Еловая, д. 28 | н/д | ПС 35 кВ Сосновская \ Ф-10-17-Л \ КТП-40 кВа (Безденежных) ПОТР. | 1_102089 ПАО "Кузбассэнергосбыт" | нет | 0.0025833 | 0.00019624 | 0.04 | да
281 | Безденежных Алексей Геннадьевич | Новокузнецкий р-н, п Нижние-Кинерки, ул Еловая, д. 28 | н/д | ПС 35 кВ Сосновская \ Ф-10-17-Л \ КТП-40 кВа (Безденежных) ПОТР. | 1_102089 ПАО "Кузбассэнергосбыт" | нет | 0.0025833 | 0.00019624 | 0.04 | да
282 | Беленков Борис Васильевич | Ижморский р-н, с Святославка, ул Садовая, д. 1а | н/д | ПС 35 кВ Святославская \ Ф-10-13-ТР_ПС 35 кВ Святославск | 3_340196 ПАО "Кузбассэнергосбыт" | нет | 8.4677e-05 | 0.00010753 | 0.015 | да
283 | Бобракова Маргарита Николаевна | Промышленновский р-н, д Пьяново, ул Коммунистическая, д. 111а | н/д | ПС "Торьсма" (Ведомственная) \ Ф-10-4-Т \ ТП-341 \ ВЛ 0,4 кВ ф.2 от ТП-341 | 6_640686 ПАО "Кузбассэнергосбыт" | Акт от 25.12.2017, ав.броня 0 МВт | 0.0021048 | 0.0022339 | 0.01 | да
284 | Болтенков М.В. | Кемеровский р-н, с Березово, ул Светлая, д. 15, а | н/д | ПС 110 кВ Оросительная \ Ф-6-19-Н_ПС Оросительная \ ТП-500П Ф-6-19-Н (Потр.) | 5_506739 ПАО "Кузбассэнергосбыт" | нет | 0.0031116 | 0.0023253 | 0.128 | да
285 | Борисов Алексей Викторович | Промышленновский р-н, д Озерки, ул Молодежная, д. 25 | н/д | ПС "Падунская-тяговая" (Ведомственная) \ Ф-10-4-П \ ТП-170 \ ВЛ 0,4 кВ ф.1 от ТП-170 | 6_640559 ПАО "Кузбассэнергосбыт" | нет | 0.00056183 | 0.00041801 | 0.08 | да
286 | БПАТП | Кемеровская обл, пгт Краснобродский, ул Новая, д. 1 | н/д | ПС 110 кВ Красный Брод \ Ф 6-16-К (Потреб.) | 6_600899 ПАО "Кузбассэнергосбыт" | нет | 0.011743 | 0.0042352 | 0.0365 | да
287 | БУ Муниц. архив Новок. р-на | Новокузнецкий р-н, с Куртуково, ул Полосухина, д. 9/а | н/д | ПС 35 кВ Сосновская \ Ф-10-6-А \ ТП-Т-2-011 Куртуково | 1_101574 ПАО "Кузбассэнергосбыт" | нет | 0 | 1.4785e-05 | 0.003 | да
288 | БУ Муниц. архив Новок. р-на | Новокузнецкий р-н, с Куртуково, ул Полосухина, д. 9/а | н/д | ПС 35 кВ Сосновская \ Ф-10-6-А \ ТП-Т-2-011 Куртуково | 1_101574 ПАО "Кузбассэнергосбыт" | нет | 7.5269e-05 | 6.8548e-05 | 0.005 | да
289 | Бударин Сергей Иванович | Кемеровский р-н, с Березово, ул Совхозная, д. 33 | н/д | ПС 110 кВ Оросительная \ Ф-6-19-Н_ПС Оросительная \ ТП-544П Ф-6-19-Н (Потр.) | 5_506960 ПАО "Кузбассэнергосбыт" | нет | 0.022458 | 0.0057688 | 0.036 | да
290 | Буланакова М.В. | Новокузнецкий р-н, п Чистогорский, ., д. 14 | н/д | ПС 110 кВ Сидоровская \ Ф-10-16-Ж (Аренда) | 1_100291 ПАО "Кузбассэнергосбыт" | нет | 4.9731e-05 | 6.4516e-05 | 0.001 | да
291 | Булынин Алексей Сергеевич | Яйский р-н, п Наша Родина, ул Речная, д. севернее | н/д | ПС 110 кВ Яйская \ Ф-10-9-Н_ПС 110 кВ Яйская \ ТП-Я-016 \ ВЛ 0,4 кВ ф.3 от ТП-Я-016 | 3_330357 ПАО "Кузбассэнергосбыт" | нет | 0 | 0 | 0.015 | да
292 | Васенин А.А. 3 | Кемеровская обл, г Новокузнецк, ул Пушкина, д. 25 | н/д | ПС 35 кВ Абашевская 1/2 \ Ф-6-21-П \ КЛ 6 кВ Ф-ТП-58-ТП-26 \ ТП-26 (Ордж.) | 1_104223 ПАО "Кузбассэнергосбыт" | нет | 0.00014113 | 8.0645e-06 | 0.015 | да
293 | Вельмискин Константин Борисович | Кемеровская обл, пгт Краснобродский, пер Угольный, д. 13, А | н/д | ПС 110 кВ Красный Брод \ Ф-6-6-П \ ТП-471 \ ВЛ 0,4 кВ ф.2 от ТП-471 | 6_620252 ПАО "Кузбассэнергосбыт" | н/д | 0 | 0 | 0.0075 | н/д
294 | Верх-Чебулинский территориальный отдел Чебулинского муниципального округа | Чебулинский р-н, д Петропавловка, ул Центральная, д. б/н | н/д | ПС 110 кВ Чебулинская \ Ф-10-8-УН_ПС 110 кВ Чебулинская \ ТП-019 н.п.Петропавловка \ ВЛ 0,4 кВ ф.1 от ТП-019 | 3_360270 ПАО "Кузбассэнергосбыт" | нет | 0.00031855 | 9.1398e-05 | 0.002 | да
295 | Верх-Чебулинский территориальный отдел Чебулинского муниципального округа | Чебулинский р-н, пгт Верх-Чебула, ул Чеботаева, д. б/н | н/д | ПС 110 кВ Чебулинская \ Ф-10-13-Б_ПС 110 кВ Чебулинская \ ТП-100 н.п.Верх-Чебула \ ВЛ 0,4 кВ ф.1 от ТП-100 | 3_360270 ПАО "Кузбассэнергосбыт" | нет | 0.00028495 | 0.0002379 | 0.002 | да
296 | Власов Егор Андреевич | Кемеровский р-н, с Силино, ул Центральная, д. 6, А | н/д | ПС 35 кВ Силинская \ Ф-10-7-СБ_ПС Силинская \ ТП-019_Ф-10-7-СБ \ ВЛ 0,4 кВ ф.1 от ТП-019_Ф-10-7-СБ | 5_500646 ПАО "Кузбассэнергосбыт" | нет | 0.013862 | 0.016534 | 0.01028 | да
297 | Волобуев Вадим Викторович | 652291, Чебулинский р-н, с Усть-Чебула, ул Никитина, д. 109А | н/д | ПС 110 кВ Мариинский ЛПК \ Ф-10-13-К_ПС 110 кВ Мариинский ЛПК \ ТП-104 н.п.Усть-Чебула \ ВЛ 0,4 кВ ф.1 от ТП-104 | 3_360171 ПАО "Кузбассэнергосбыт" | нет | 0.0009328 | 0.0023078 | 0.015 | да
298 | Вольтермахер Андрей Михайлович | Кемеровская обл, пгт Краснобродский, ул Юбилейная | н/д | ПС 110 кВ Красный Брод \ Ф-6-6-П \ ТП-471 | 6_620168 ПАО "Кузбассэнергосбыт" | нет | 0.00098387 | 0.00051882 | 0.02 | да
299 | Вопилов С.В. 3 | Кемеровская обл, г Новокузнецк, ул Тузовского, д. 12 | н/д | ПС 35 кВ Абашевская 1/2 \ Ф-6-21-П \ КЛ 6 кВ Ф-ТП-58-ТП-26 \ ТП-26 (Ордж.) \ КЛ 0,4 кВ ф.5 от ТП-26 (Ордж.) | 1_104469 ПАО "Кузбассэнергосбыт" | нет | 0 | 0.00064785 | 0.005 | да
300 | Гаврик Л.Н. | Новокузнецкий р-н, с Сосновка, ул Кузнецкая, д. 7 | н/д | ПС 35 кВ Сосновская \ Ф-10-7-С \ ТП-Т-2-010 Сосновка, ул. Горького | 1_102566 ПАО "Кузбассэнергосбыт" | нет | 0.013136 | 0.003578 | 0.001 | да
301 | Гагауз В.П. | Новокузнецкий р-н, п Таргайский дом отдыха, ул Сибирская, д. 2 | н/д | ПС 35 кВ Сосновская \ Ф-10-17-Л \ КТП-63 кВА Гагауз В.П. | 1_101352 ПАО "Кузбассэнергосбыт" | нет | 0.011579 | 0.0044489 | 0.056 | да
302 | Галимова С.В. | Кемеровский р-н, п Новостройка, ул Центральная, д. 21 | н/д | ПС 110 кВ Оросительная \ Ф-6-19-Н_ПС Оросительная \ ТП-314_Ф-6-19-Н \ ВЛ 0,4 кВ ф.2 от ТП-314_Ф-6-19-Н | 5_500223 ПАО "Кузбассэнергосбыт" | нет | 0.00044892 | 0.00071237 | 0.015 | да
303 | Ганбаров Акиф Сатдар Оглы | Новокузнецкий р-н, п Чистогорский, ., д. 35А | н/д | ПС 110 кВ Сидоровская \ Ф-10-26-Ж | 1_103889 ПАО "Кузбассэнергосбыт" | нет | 0.00013978 | 0.00012097 | 0.001 | да
304 | ГАУ "Новокузнецкий лесхоз" | Новокузнецкий р-н, с Сосновка, ул Туркменская, д. 64 | н/д | ПС 35 кВ Сосновская \ Ф-10-18-Д \ ТП-Т-2-008 Сосновка, ул. Туркменская | 1_103569 ПАО "Кузбассэнергосбыт" | нет | 0 | 0 | 0.179 | да
305 | ГАУ "Новокузнецкий лесхоз" | Новокузнецкий р-н, с Сосновка, ул Туркменская, д. 64 | н/д | ПС 35 кВ Сосновская \ Ф-10-18-Д \ ТП-Т-2-008 Сосновка, ул. Туркменская | 1_103569 ПАО "Кузбассэнергосбыт" | нет | 0.0018777 | 0.0025968 | 0.179 | да
306 | ГАУ "Новокузнецкий лесхоз" | Новокузнецкий р-н, с Сосновка, ул Туркменская, д. 64 | н/д | ПС 35 кВ Сосновская \ Ф-10-18-Д \ ТП-Т-2-008 Сосновка, ул. Туркменская | 1_103569 ПАО "Кузбассэнергосбыт" | нет | 0.0024207 | 0.0038737 | 0.179 | да
307 | ГАУЗ КО "Кемеровская клиническая районная больница" | Кемеровский р-н, д Упоровка, ул Школьная, д. 9 | н/д | ПС 35 кВ Силинская \ Ф-10-19-ОФ_ПС Силинская \ ТП-003_Ф-10-19-ОФ \ ВЛ 0,4 кВ ф.2 от ТП-003_Ф-10-19-ОФ | 5_507133 ПАО "Кузбассэнергосбыт" | нет | 0.0035887 | 0.00050941 | 0.025 | да
308 | ГАУЗ КО "Кемеровская клиническая районная больница" | Кемеровский р-н, с Верхотомское, пер Анны Тризно, д. 13 | н/д | ПС 35 кВ Щегловская \ Ф-10-19-В_ПС 35 кВ Щегловская \ ТП-143_Ф-10-19-В \ ВЛ 0,4 кВ ф.10 от ТП-143_Ф-10-19-В | 5_507133 ПАО "Кузбассэнергосбыт" | нет | 0.0061411 | 0.00022984 | 0.015 | да
309 | ГАУЗ КО "Кемеровская клиническая районная больница" | Кемеровский р-н, с Силино, ул Строительная, д. 9А | н/д | ПС 35 кВ Силинская \ Ф-10-7-СБ_ПС Силинская \ ТП-019_Ф-10-7-СБ \ ВЛ 0,4 кВ ф.1 от ТП-019_Ф-10-7-СБ | 5_507133 ПАО "Кузбассэнергосбыт" | нет | 0.0078602 | 0.00027285 | 0.0201 | да
310 | ГАУЗ КО "Кемеровская клиническая районная больница" | Кемеровский р-н, п Солнечный, ул Новая, д. 6, кв/оф 2 | н/д | ПС 35 кВ Щегловская \ Ф-10-19-В_ПС 35 кВ Щегловская \ ТП-160_Ф-10-19-В \ ВЛ 0,4 кВ ф.2 от ТП-160_Ф-10-19-В | 5_507133 ПАО "Кузбассэнергосбыт" | нет | 0.00014247 | 6.8548e-05 | 0.0062 | да
311 | ГАУК "Кузбасский государственный музей" | Чебулинский р-н, д Шестаково, ул Оренбургская, д. 2 | н/д | ПС 35 кВ Курсксмоленская \ Ф-10-12-Ш_ПС 35 кВ Курсксмоленская \ ТП-277 н.п.Шестаково \ ВЛ 0,4 кВ ф.1 от ТП-277 (потребительский | 5_500880 ПАО "Кузбассэнергосбыт" | Акт от 04.06.2018, ав.броня 0 МВт | 0.0012849 | 0.0029462 | 0.042 | да
312 | ГАУК "Кузбасский государственный музей" | Чебулинский р-н, д Шестаково, ул Оренбургская | н/д | ПС 35 кВ Курсксмоленская \ Ф-10-12-Ш_ПС 35 кВ Курсксмоленская \ СТП-063 Освещение раскопок \ ВЛ 0,4 кВ ф.2 от ТП-063 | 5_500880 ПАО "Кузбассэнергосбыт" | н/д | 0 | 0 | 0.05 | н/д
313 | ГБСУ СО "Листвянский дом-интернат" | Мариинский р-н, с Суслово, ул Школьная, д. 16 | н/д | ПС 35 кВ Сусловская \ Ф-10-2-П_ПС 35 кВ Сусловская \ ТП-107 \ ВЛ 0,4 кВ ф.3 от ТП-107 | 3_380259 ПАО "Кузбассэнергосбыт" | Акт от 07.05.2019, ав.броня 0 МВт | 0.0079194 | 0.0062151 | 0.04481 | да
314 | ГБУ КО "Тяжинская СББЖ" | Тяжинский р-н, пгт Тяжинский, ул Победы, д. 14 | н/д | ПС 110 кВ Тяжинская \ Ф-10-16-П_ПС 110 кВ Тяжинская \ ТП-173 \ ВЛ 0,4 кВ ф.2 от ТП-173 | 3_370007 ПАО "Кузбассэнергосбыт" | нет | 0 | 0 | 0.005 | да
315 | ГБУ КО "Тяжинская СББЖ" | Тяжинский р-н, пгт Тяжинский, ул Победы, д. 14 | н/д | ПС 110 кВ Тяжинская \ Ф-10-16-П_ПС 110 кВ Тяжинская \ ТП-173 \ ВЛ 0,4 кВ ф.1 от ТП-173 | 3_370007 ПАО "Кузбассэнергосбыт" | нет | 0.00011022 | 7.6613e-05 | 0.01 | да
316 | ГБУ КО "Тяжинская СББЖ" | Тяжинский р-н, пгт Тяжинский, ул Победы, д. 14 | н/д | ПС 110 кВ Тяжинская \ Ф-10-16-П_ПС 110 кВ Тяжинская \ ТП-173 \ ВЛ 0,4 кВ ф.1 от ТП-173 | 3_370007 ПАО "Кузбассэнергосбыт" | нет | 0 | 0 | 0.018 | да
317 | ГБУ КО "Тяжинская СББЖ" | Тяжинский р-н, пгт Тяжинский, ул Победы, д. 14 | н/д | ПС 110 кВ Тяжинская \ Ф-10-16-П_ПС 110 кВ Тяжинская \ ТП-173 \ ВЛ 0,4 кВ ф.1 от ТП-173 | 3_370007 ПАО "Кузбассэнергосбыт" | нет | 0.0004543 | 0.00063575 | 0.015 | да
318 | ГБУ КО Промышленовская СББЖ (ветучасток) | Промышленновский р-н, с Титово, ул Кооперативная, д. 3а | н/д | ПС "Торьсма" (Ведомственная) \ Ф-10-3-Т \ ТП-016 \ ВЛ 0,4 кВ ф.3 от ТП-016 | 6_640232 ПАО "Кузбассэнергосбыт" | н/д | 0.0029677 | 0 | 0.005 | н/д
319 | ГБУЗ Беловская РБ | Беловский р-н, д Новороссийка, ул Первомайская, д. 49 | н/д | ПС 35 кВ Беловская Городская \ Ф-10-4-П_ПС 35 кВ Беловская Городская \ ТП-003 \ ВЛ 0,4 кВ ф.1 от ТП-003 | 6_610025 ПАО "Кузбассэнергосбыт" | нет | 0.00014382 | 9.543e-05 | 0.007 | да
320 | ГБУЗ Беловская РБ | Беловский р-н, с Конево, ул Школьная, д. 28 | н/д | ПС 35 кВ Беловская Городская \ Ф-10-4-П_ПС 35 кВ Беловская Городская \ ТП-051 \ ВЛ 0,4 кВ ф.1 от ТП-051 | 6_610025 ПАО "Кузбассэнергосбыт" | нет | 0.00014785 | 0.00012097 | 0.01 | да
321 | ГБУЗ Беловская РБ | Беловский р-н, с Беково, ул Центральная, д. 9а | н/д | ПС 35 кВ Беловская Городская \ Ф-10-10-Б_ПС 35 кВ Беловская Городская \ ТП-020 \ ВЛ 0,4 кВ ф.2 от ТП-020 | 6_610025 ПАО "Кузбассэнергосбыт" | нет | 8.6022e-05 | 0.00011425 | 0.005 | да
322 | ГБУЗ Беловская РБ | Беловский р-н, д Калиновка, ул Воронежская, д. 41в | н/д | ПС 35 кВ Беловская Городская \ Ф-10-4-П_ПС 35 кВ Беловская Городская \ ТП-005 \ ВЛ 0,4 кВ ф.1 от ТП-005 | 6_610025 ПАО "Кузбассэнергосбыт" | нет | 2.6882e-05 | 4.7043e-05 | 0.015 | да
323 | ГБУЗ КО "Яйская РБ" | Яйский р-н, д Ольговка, ул Новая, д. участок 1б | н/д | ПС 110 кВ Яйская \ Ф-10-8-Я_ПС 110 Яйская \ ТП-Я-001 \ ВЛ 0,4 кВ ф.1 от ТП-Я-001 | 3_330219 ПАО "Кузбассэнергосбыт" | нет | 0.0001828 | 0.0002379 | 0.01 | да
324 | ГБУЗ КО "Яйская РБ" | Яйский р-н, п Турат, ул Майская, д. 1 | н/д | ПС 110 кВ Судженка (Ведомственная) \ Ф-10-7-Т_ПС 110 Судженка \ ТП-Я-103 \ ВЛ 0,4 кВ ф.2 от ТП-Я-103 | 3_330219 ПАО "Кузбассэнергосбыт" | нет | 0.00072312 | 0.00015054 | 0.002 | да
325 | ГБУЗ КО "Яйская РБ" | Яйский р-н, с Судженка, ул Советская, д. 72 | н/д | ПС 110 кВ Судженка (Ведомственная) \ Ф-10-6-С_ПС 110 Судженка \ ТП-Я-004 \ ВЛ 0,4 кВ ф.1 от ТП-Я-004 | 3_330219 ПАО "Кузбассэнергосбыт" | нет | 0.0065659 | 0.0044113 | 0.008 | да
326 | ГБУЗ КО "Яйская РБ" | Яйский р-н, с Судженка, ул Советская, д. 72 | н/д | ПС 110 кВ Судженка (Ведомственная) \ Ф-10-6-С_ПС 110 Судженка \ ТП-Я-004 \ ВЛ 0,4 кВ ф.1 от ТП-Я-004 | 3_330219 ПАО "Кузбассэнергосбыт" | нет | 0 | 0 | 0.002 | да
327 | ГБУЗ КО "Яйская РБ" | Яйский р-н, с Бекет, ул Центральная, д. 6 | н/д | ПС 110 кВ Яйская \ Ф-10-8-Я_ПС 110 Яйская \ ТП-Я-156 \ ВЛ 0,4 кВ ф.1 от ТП-Я-156 | 3_330219 ПАО "Кузбассэнергосбыт" | нет | 0.0035457 | 0.00010887 | 0.01 | да
328 | ГБУЗ КО "Яйская РБ" | Яйский р-н, п Новостройка, ул Гагарина, д. 2а | н/д | ПС 110 кВ Судженка (Ведомственная) \ Ф-10-6-С_ПС 110 Судженка \ ТП-Я-029 \ ВЛ 0,4 кВ ф.2 от ТП-Я-029 | 3_330219 ПАО "Кузбассэнергосбыт" | нет | 0 | 0.00012097 | 0.01 | да
329 | ГБУЗ КО "Яйская РБ" | Яйский р-н, с Новониколаевка, ул Школьная, д. 34 | н/д | ПС 110 кВ Яйская \ Ф-10-9-Н_ПС 110 кВ Яйская \ ТП-Я-018 \ ВЛ 0,4 кВ ф.1 от ТП-Я-018 | 3_330219 ПАО "Кузбассэнергосбыт" | нет | 0.00027688 | 0.00013306 | 0.002 | да
330 | ГБУЗ КО "Яйская РБ" | Яйский р-н, д Яя-Борик, ул Центральная, д. 69 | н/д | ПС 110 кВ Яйская \ Ф-10-8-Я_ПС 110 Яйская \ ТП-Я-144 \ ВЛ 0,4 кВ ф.1 от ТП-Я-144 | 3_330219 ПАО "Кузбассэнергосбыт" | нет | 0.0059086 | 0.00017742 | 0.01 | да
331 | ГБУЗ КО "Яйская РБ" | Яйский р-н, с Верх-Великосельское, ул Советская, д. 12 | н/д | ПС 35 кВ Колыонская \ Ф-10-13-О_ПС 35 кВ Колыонская \ ТП-Я-152 \ ВЛ 0,4 кВ ф.2 от ТП-Я-152 | 3_330219 ПАО "Кузбассэнергосбыт" | нет | 0 | 0 | 0.001 | да
332 | ГБУЗ КО "Яйская РБ" | Яйский р-н, п Новостройка, ул Гагарина, д. 1А | н/д | ПС 110 кВ Судженка (Ведомственная) \ Ф-10-6-С_ПС 110 Судженка \ ТП-Я-029 \ ВЛ 0,4 кВ ф.2 от ТП-Я-029 | 3_330219 ПАО "Кузбассэнергосбыт" | н/д | 0 | 0 | #N/A | н/д
333 | ГБУЗ КО Ижморская районная больница | Ижморский р-н, с Иверка, ул Трактовая, д. 1а | н/д | ПС 35 кВ Красноярская \ Ф-10-6-КТ_ПС 35 кВ Красноярская \ ТП-182 \ ВЛ 0,4 кВ ф.2 от ТП-И-182 | 3_340130 ПАО "Кузбассэнергосбыт" | н/д | 0.00038844 | 0.00039382 | 0.015 | н/д
334 | ГБУЗ КО Ижморская районная больница | Ижморский р-н, д Красная Тайга, ул Центральная, д. 11 | н/д | ПС 35 кВ Красноярская \ Ф-10-6-КТ_ПС 35 кВ Красноярская \ ТП-223 \ ВЛ 0,4 кВ ф.3 от ТП-И-223 | 3_340130 ПАО "Кузбассэнергосбыт" | нет | 0.0024758 | 0.00038306 | 0.025 | да
335 | ГБУЗ КО Ижморская районная больница | Ижморский р-н, с Островка, ул Островского, д. 20, кв/оф 2 | н/д | ПС 35 кВ Святославская \ Ф-10-12-ОС_ПС 35 кВ Святославск \ ТП-13 \ ВЛ 0,4 кВ ф.1 от ТП-И-013 | 3_340130 ПАО "Кузбассэнергосбыт" | нет | 0 | 6.586e-05 | 0.002 | да
336 | ГБУЗ КО Ижморская районная больница | Ижморский р-н, с Колыон, ул Микрорайон, д. 13а | н/д | ПС 35 кВ Колыонская \ Ф-10-11-НО_ПС 35 кВ Колыонская \ ТП-117 \ ВЛ 0,4 кВ ф.3 от ТП-И-117 | 3_340130 ПАО "Кузбассэнергосбыт" | нет | 0.00022312 | 0.00024328 | 0.007 | да
337 | ГБУЗ КО Ижморская районная больница | Ижморский р-н, д Нижегородка, ул Советская, д. 49В | н/д | ПС 35 кВ Колыонская \ Ф-10-2-Т_ПС 35 кВ Колыонская \ ТП-72 \ ВЛ 0,4 кВ ф.1 от ТП-И-072 | 3_340130 ПАО "Кузбассэнергосбыт" | нет | 0.00010349 | 0.00020161 | 0.015 | да
338 | ГБУЗ КО Новокузнецкая районная больница | Новокузнецкий р-н, п Осиновое Плесо, ул Блынского, д. 38 А | н/д | ПС 110 кВ Сидоровская \ Ф-10-32-М \ ТП-Т-6-002 \ ВЛ 0,4 кВ ф.2 от ТП-Т-6-002 | 1_104571 ПАО "Кузбассэнергосбыт" | н/д | 0.005953 | 0 | 0.05 | н/д
339 | ГБУЗ КО Новокузнецкая районная больница 2 | Новокузнецкий р-н, с Сосновка, ул Юдина, д. 3 | н/д | ПС 35 кВ Сосновская \ Ф-10-7-С \ ТП-Ю-2-020 \ ВЛ 0,4 кВ ф.1 от ТП-Ю-2-020 | 1_104571 ПАО "Кузбассэнергосбыт" | нет | 0.0028978 | 0.0022823 | 0.001 | да
340 | ГБУЗ КО Новокузнецкая районная больница 2 | Новокузнецкий р-н, п Гавриловка (Куртуковский с/с), ул Молодежная, д. 4 | н/д | ПС 35 кВ Сосновская \ Ф-10-2-Т \ ТП-Ю-2-041 \ ВЛ 0,4 кВ ф.1 от ТП-Ю-2-041 | 1_104571 ПАО "Кузбассэнергосбыт" | нет | 0.00032124 | 5.6452e-05 | 0.003 | да
341 | ГБУЗ КО Новокузнецкая районная больница 2 | Новокузнецкий р-н, с Кругленькое, ул Мира, д. 2, б | н/д | ПС 110 кВ Кузнецкая \ Ф-10-28-К \ ТП-Ю-1-092 \ ВЛ 0,4 кВ ф.2 от ТП-Ю-1-092 | 1_104571 ПАО "Кузбассэнергосбыт" | нет | 0.0024059 | 0.00026882 | 0.025 | да
342 | ГБУЗ КО Новокузнецкая районная больница 2 | Новокузнецкий р-н, с Ашмарино, ул Советская, д. 22, 2 | н/д | ПС 35 кВ Сосновская \ Ф-10-6-А \ СП-1_Ф-10-6-А \ Ф-10-6-А с. Ашмарино \ ТП-Ю-0-003 \ ВЛ 0,4 кВ ф.2 от ТП-Ю-0-003 | 1_104571 ПАО "Кузбассэнергосбыт" | нет | 5.7796e-05 | 5.3763e-05 | 0.003 | да
343 | ГБУЗ КО Новокузнецкая районная больница 2 | Новокузнецкий р-н, п Таргайский дом отдыха, ул Лесная, д. 23 | н/д | ПС 35 кВ Сосновская \ Ф-10-17-Л \ ТП-Т-2-006 | 1_104571 ПАО "Кузбассэнергосбыт" | нет | 0.0022177 | 0.0020161 | 0.5 | да
344 | ГБУЗ КО Новокузнецкая районная больница 2 | Новокузнецкий р-н, с Куртуково, ул Полосухина, д. 3 | н/д | ПС 35 кВ Сосновская \ Ф-10-6-А \ ТП-Т-2-011 Куртуково \ ВЛ 0,4 кВ ф.3 от ТП-Т-2-011 с.Куртуково | 1_104571 ПАО "Кузбассэнергосбыт" | нет | 0.00049059 | 0.00032258 | 0.003 | да
345 | ГБУЗ КО Новокузнецкая районная больница 2 | Новокузнецкий р-н, п Чистогорский, ., д. 1а | н/д | ПС 110 кВ Сидоровская \ Ф-10-26-Ж | 1_104571 ПАО "Кузбассэнергосбыт" | нет | 0.0021237 | 0.0011183 | 0.0001 | да
346 | ГБУЗ КО Новокузнецкая районная больница 2 | Новокузнецкий р-н, п Загадное, ул Подгорная, д. 4 | н/д | ПС 110 кВ Сидоровская \ Ф-10-33-Т | 1_104571 ПАО "Кузбассэнергосбыт" | нет | 0.001625 | 0.00038306 | 0.0001 | да
347 | ГБУЗ КО Новокузнецкая районная больница 2 | Новокузнецкий р-н, п Усть-Аскарлы, ул Центральная, д. 17б | н/д | ПС 110 кВ Сидоровская \ Ф-10-32-М \ ТП-Т-6-020 | 1_104571 ПАО "Кузбассэнергосбыт" | нет | 0.0026156 | 0.00027688 | 0.0001 | да
348 | ГБУЗ КО Новокузнецкая районная больница 2 | Новокузнецкий р-н, п Терехино, ул Береговая, д. 23, Б | н/д | ПС 110 кВ Сидоровская \ Ф-10-21-О \ ТП-Ю-1-081 \ ВЛ 0,4 кВ ф.2 от ТП-Ю-1-081 | 1_104571 ПАО "Кузбассэнергосбыт" | н/д | 0 | 0 | #N/A | н/д
349 | ГБУЗ КО Новокузнецкая районная больница 2 | Новокузнецкий р-н, с Сидорово, ул Советская, д. 2, кв/оф А | н/д | ПС 110 кВ Сидоровская \ Ф-10-21-О \ ТП-Ю-1-006 \ ВЛ 0,4 кВ ф.1 от ТП-Ю-1-006 | 1_104571 ПАО "Кузбассэнергосбыт" | н/д | 0.0034731 | 1.3441e-06 | 0.015 | н/д
350 | ГБУЗ ПРБ Промышленновская районная больница | Промышленновский р-н, д Васьково, ул Центральная, д. 55 Б | н/д | ПС "Падунская-тяговая" (Ведомственная) \ Ф-10-8-ВС \ ТП-332 \ ВЛ 0,4 кВ ф.3 от ТП-332 | 6_640279 ПАО "Кузбассэнергосбыт" | нет | 0.0058871 | 0.00028226 | 0.015 | да
351 | ГБУЗ ПРБ Промышленновская районная больница | Промышленновский р-н, с Лебеди, ул Центральная, д. 36а | н/д | ПС 110 кВ Промышленная-Сельская \ Ф-10-18-СК \ ТП-001 \ ВЛ 0,4 кВ ф.2 от ТП-001 | 6_640279 ПАО "Кузбассэнергосбыт" | н/д | 0.00063575 | 0.00039247 | 0.015 | н/д
352 | ГБУЗ ПРБ Промышленновская районная больница | Промышленновский р-н, п Иваново-Родионовский, ул Зеленая, д. 18а | н/д | ПС 110 кВ Промышленная-Сельская \ Ф-10-12-ПС \ ТП-311 \ ВЛ 0,4 кВ ф.1 от ТП-311 | 6_640279 ПАО "Кузбассэнергосбыт" | н/д | 0.0036586 | 0 | 0.015 | н/д
353 | ГБУЗ ПРБ Промышленновская районная больница | Промышленновский р-н, д Каменка, ул Федирко, д. 82а | н/д | ПС 110 кВ Промышленная-Сельская \ Ф-10-12-ПС \ ТП-248 \ ВЛ 0,4 кВ ф.1 от ТП-248 | 6_640279 ПАО "Кузбассэнергосбыт" | н/д | 0.0036734 | 0 | 0.015 | н/д
354 | ГБУЗ ПРБ Промышленновская районная больница | Промышленновский р-н, д Денисовка, ул Центральная, д. 34а | н/д | ПС "Падунская-тяговая" (Ведомственная) \ Ф-10-4-П \ ТП-233 \ ВЛ 0,4 кВ ф.1 от ТП-233 | 6_640279 ПАО "Кузбассэнергосбыт" | н/д | 0.003707 | 0 | 0.015 | н/д
355 | ГБУЗ ПРБ Промышленновская районная больница | Промышленновский р-н, д Озерки, ул Центральная, д. 59-2 | н/д | ПС "Падунская-тяговая" (Ведомственная) \ Ф-10-4-П \ ТП-007 \ ВЛ 0,4 кВ ф.1 от ТП-007 | 6_640279 ПАО "Кузбассэнергосбыт" | нет | 0.0060484 | 4.5699e-05 | 0.012 | да
356 | ГБУЗ ПРБ Промышленновская районная больница | Промышленновский р-н, д Пьяново, ул Коммунистическая, д. 115 | н/д | ПС "Торьсма" (Ведомственная) \ Ф-10-4-Т \ ТП-341 \ ВЛ 0,4 кВ ф.1 от ТП-341 | 6_640279 ПАО "Кузбассэнергосбыт" | нет | 0.0066774 | 0.00011828 | 0.0102 | да
357 | ГБУЗ ПРБ Промышленновская районная больница | Промышленновский р-н, с Титово, ул Советская, д. 60 | н/д | ПС "Торьсма" (Ведомственная) \ Ф-10-3-Т \ ТП-016 \ ВЛ 0,4 кВ ф.1 от ТП-016 | 6_640279 ПАО "Кузбассэнергосбыт" | нет | 0.00024462 | 0.00018145 | 0.005 | да
358 | ГБУЗ ПРБ Промышленновская районная больница | Промышленновский р-н, д Портнягино, ул Школьная, д. 15 | н/д | ПС "Промышленная" (Ведомственная) \ Ф-10-2-П \ ТП-024 \ ВЛ 0,4 кВ ф.3 от ТП-024 | 6_640279 ПАО "Кузбассэнергосбыт" | нет | 0.0086384 | 8.6022e-05 | 0.0092 | да
359 | ГБУЗ ПРБ Промышленновская районная больница | Промышленновский р-н, д Усть-Тарсьма, ул Береговая, д. 55 | н/д | ПС "Торьсма" (Ведомственная) \ Ф-10-5-Б \ ТП-087 \ ВЛ 0,4 кВ ф.2 от ТП-087 | 6_640279 ПАО "Кузбассэнергосбыт" | нет | 0.0086344 | 9.8118e-05 | 0.0005 | да
360 | ГБУЗ ПРБ Промышленновская районная больница | Промышленновский р-н, д Уфимцево, пер Школьный, д. 1 | н/д | ПС 110 кВ Промышленная-Сельская \ Ф-10-18-СК \ ТП-244 \ ВЛ 0,4 кВ ф.1 от ТП-244 | 6_640279 ПАО "Кузбассэнергосбыт" | нет | 0.00045565 | 0.00019758 | 0.0005 | да
361 | ГБУЗ ПРБ Промышленновская районная больница | Промышленновский р-н, с Краснинское, ул Спортивная, д. 2А | н/д | ПС 110 кВ Промышленная-Сельская \ Ф-10-12-ПС \ ТП-562 \ ВЛ 0,4 кВ ф.1 от ТП-562 | 6_640279 ПАО "Кузбассэнергосбыт" | нет | 0.00082527 | 0.00047043 | 0.005 | да
362 | ГБУЗ ПРБ Промышленновская районная больница | Промышленновский р-н, с Краснинское, ул Спортивная, д. 2А | н/д | ПС 110 кВ Промышленная-Сельская \ Ф-10-12-ПС \ ТП-562 \ ВЛ 0,4 кВ ф.1 от ТП-562 | 6_640279 ПАО "Кузбассэнергосбыт" | нет | 0.00012366 | 0.0001828 | 0.001 | да
363 | ГБУЗ ПРБ Промышленновская районная больница | Промышленновский р-н, с Окунево, пер Мелиоративный, д. 4 | н/д | ПС "Торьсма" (Ведомственная) \ Ф-10-5-Б \ ТП-261 \ ВЛ 0,4 кВ ф.3 от ТП-261 | 6_640279 ПАО "Кузбассэнергосбыт" | н/д | 0.008547 | 1.8817e-05 | 0.015 | н/д
364 | Гензель Е.М. Подколзин А.Н. Яценко | Новокузнецкий р-н, с Таргай, ул Центральная, д. 12 | н/д | ПС 35 кВ Сосновская \ Ф-10-17-Л \ ТП-Ю-2-107 \ ВЛ 0,4 кВ ф.1 от ТП-Ю-2-107 | 1_101437 ПАО "Кузбассэнергосбыт" | нет | 0 | 0.0013562 | 0.015 | да
365 | Гензель Е.М. Подколзин А.Н. Яценко | Новокузнецкий р-н, с Таргай, ул Центральная, д. 12 | н/д | ПС 35 кВ Сосновская \ Ф-10-17-Л \ КТП-63 кВА Подколзин | 1_101437 ПАО "Кузбассэнергосбыт" | нет | 0.0051075 | 0.0069637 | 0.05355 | да
366 | Германович Алексей Сергеевич | Чебулинский р-н, с Усть-Чебула, ул Никитина, д. 127а | н/д | ПС 110 кВ Мариинский ЛПК \ Ф-10-13-К_ПС 110 кВ Мариинский ЛПК \ ТП-245 н.п.Усть-Чебула \ ВЛ 0,4 кВ ф.2 от ТП-245 | 3_360288 ПАО "Кузбассэнергосбыт" | нет | 0.0002621 | 0.00019489 | 0.015 | да
367 | ГК ГУ Упр. Пенс фонда РФ в Цент 3 | Кемеровская обл, г Новокузнецк, ул Тузовского, д. 7 | н/д | ПС 35 кВ Абашевская 1/2 \ Ф-6-25-А \ РП-10 \ ВЛ 0,4 кВ ф.1 от РП-10 (Ордж.) | 1_102609 ПАО "Кузбассэнергосбыт" | нет | 0.00017876 | 0.00017876 | 0.015 | да
368 | ГК ГУ Упр. Пенс фонда РФ в Цент 3 | Кемеровская обл, г Новокузнецк, ул Ватутина, д. 2 | н/д | ПС 35 кВ Абашевская 1/2 \ Ф-6-21-П \ КЛ 6 кВ Ф-ТП-20-33 \ ТП-33 (Ордж.) \ КЛ 0,4 кВ ф.2 от ТП-33 (Ордж.) | 1_102609 ПАО "Кузбассэнергосбыт" | нет | 0.0077796 | 0.0044704 | 0.06998 | да
369 | ГКУ "Дирекция автомобильных дорог Кузбасса" | Чебулинский р-н, д Шестаково, ул Школьная | н/д | ПС 35 кВ Курсксмоленская \ Ф-10-12-Ш_ПС 35 кВ Курсксмоленская \ СКТП-240 н.п.Шестаково \ ВЛ 0,4 кВ ф.1 от ТП-240 | 5_502021 ПАО "Кузбассэнергосбыт" | н/д | 0.00024597 | 3.3602e-05 | 0.005 | н/д
370 | ГКУ Агенство по защите населения и территории Кем.области | Кемеровская обл, пгт Краснобродский, пер Угольный, д. 3а | н/д | ПС 110 кВ Красный Брод \ Ф-6-6-П \ ТП-471 \ ВЛ 0,4 кВ ф.1 от ТП-471 | 6_620025 ПАО "Кузбассэнергосбыт" | нет | 0.00087634 | 0.00072312 | 0.01 | да
371 | ГКУ Агентство по защите насел. | Новокузнецкий р-н, с Куртуково, ул Полосухина, д. 2/б | н/д | ПС 35 кВ Сосновская \ Ф-10-6-А \ ТП-Т-2-011 Куртуково | 1_100867 ПАО "Кузбассэнергосбыт" | нет | 0 | 0.0013642 | 0.015 | да
372 | ГКУ Дирекция автодорог Кузбасса | Яйский р-н, п Чиндатский, ул Возрождения, д. бн | н/д | ПС 110 кВ Судженка (Ведомственная) \ Ф-10-6-С_ПС 110 Судженка | 5_502021 ПАО "Кузбассэнергосбыт" | нет | 0 | 0 | 0.0084 | да
373 | ГКУ КО 'Дирекция автомобильных дорог Кузбасса' 3 | Новокузнецкий р-н, с Сосновка, ул Дорожная | н/д | ПС 35 кВ Сосновская \ Ф-10-2-Т \ ТП-Ю-0-075_Ф-10-2-Т | 5_502021 ПАО "Кузбассэнергосбыт" | нет | 0.0005121 | 0.0004422 | 0.003 | да
374 | ГКУ КО 'Дирекция автомобильных дорог Кузбасса' 3 | Кемеровский р-н, с Верхотомское, ул Без названия | н/д | ПС 35 кВ Щегловская \ Ф-10-19-В_ПС 35 кВ Щегловская \ ТП-137_Ф-10-19-В \ ВЛ 0,4 кВ ф.2 от ТП-137_Ф-10-19-В | 5_502021 ПАО "Кузбассэнергосбыт" | н/д | 0.00011425 | 6.7204e-05 | 0.005 | н/д
375 | ГКУ КО 'Дирекция автомобильных дорог Кузбасса' 3 | Кемеровский р-н, с Верхотомское, ул Без названия | н/д | ПС 35 кВ Щегловская \ Ф-10-4-ВТ_ПС Щегловская \ ТП-475_Ф-10-4-ВТ;_Ф-10-19-В \ ВЛ 0,4 кВ ф.3 от ТП-475_Ф-10-4-ВТ | 5_502021 ПАО "Кузбассэнергосбыт" | н/д | 9.543e-05 | 3.8978e-05 | 0.005 | н/д
376 | ГКУ КО 'Дирекция автомобильных дорог Кузбасса' 3 | Кемеровский р-н, с Верхотомское, ул Советская | н/д | ПС 35 кВ Щегловская \ Ф-10-19-В_ПС 35 кВ Щегловская \ ТП-164П_Ф-10-19-В \ ВЛ 0,4 кВ ф.1 от ТП-164_Ф-10-19-В | 5_502021 ПАО "Кузбассэнергосбыт" | н/д | 0 | 0 | 0.003 | н/д
377 | ГКУ КО 'Дирекция автомобильных дорог Кузбасса' 3 | Кемеровский р-н, с Силино, ул Центральная | н/д | ПС 35 кВ Силинская \ Ф-10-7-СБ_ПС Силинская \ ТП-019_Ф-10-7-СБ \ ВЛ 0,4 кВ ф.3 от ТП-019_Ф-10-7-СБ | 5_502021 ПАО "Кузбассэнергосбыт" | н/д | 1.6129e-05 | 2.2849e-05 | 0.003 | н/д
378 | ГКУ КО 'Дирекция автомобильных дорог Кузбасса' 3 | Кемеровская обл, г Новокузнецк, ул Без названия | н/д | ПС 35 кВ Абашевская 1/2 \ Ф-6-25-А \ РП-10 \ Ф ЭО-57,ЭО-69 \ ТП-69 (Ордж.) \ ВЛ 0,4 кВ ф.1 от ТП-69 (Ордж.) | 5_502021 ПАО "Кузбассэнергосбыт" | нет | 0.0014073 | 0.00081855 | 0.002 | да
379 | ГКУ КО 'Дирекция автомобильных дорог Кузбасса' 3 | Кемеровский р-н, с Верхотомское, ул Без названия | н/д | ПС 35 кВ Щегловская \ Ф-10-19-В_ПС 35 кВ Щегловская \ ТП-092_Ф-10-19-В \ ВЛ 0,4 кВ ф.3 от ТП-092_Ф-10-19-В | 5_502021 ПАО "Кузбассэнергосбыт" | н/д | 0 | 0 | 0.005 | н/д
380 | ГКУ ЦХиМТО мировых судей в Кузбассе | Кемеровская обл, пгт Краснобродский, ул Новая, д. 53 | н/д | ПС 110 кВ Красный Брод \ Ф-6-2-П \ ТП-455 \ КЛ 0,4 кВ ф.3 от ТП-455 | 2_200424 ПАО "Кузбассэнергосбыт" | нет | 0.00071909 | 0.00051478 | 0.005 | да
381 | Глотов С.А. | Новокузнецкий р-н, с Таргай, ул Солнечная, д. 2/а | н/д | ПС 35 кВ Сосновская \ Ф-10-17-Л \ КТП-25 кВА Глотов С.А. | 1_104341 ПАО "Кузбассэнергосбыт" | нет | 0 | 0.0016734 | 0.025 | да
382 | Глотов С.А. | Новокузнецкий р-н, с Таргай, ул Солнечная, д. 2 | н/д | ПС 35 кВ Сосновская \ Ф-10-17-Л \ КТП-25 кВА Глотов С.А. | 1_104341 ПАО "Кузбассэнергосбыт" | нет | 0 | 0 | 0.025 | да
383 | Голубева Ирина Юрьевна | Кемеровский р-н, п Новостройка, ул Черемуховая, д. 21 | н/д | ПС 110 кВ Оросительная \ Ф-6-19-Н_ПС Оросительная \ ТП-616П Ф-6-19-Н (Потр.) | 5_501882 ПАО "Кузбассэнергосбыт" | нет | 0.00013441 | 0.00012903 | 0.015 | да
384 | Городов В.В. 3 | Кемеровская обл, г Новокузнецк, ул Толбухина, д. 33, 2, кв/оф гараж 88-А | н/д | ПС 35 кВ Абашевская 1/2 \ Ф-6-21-П \ КЛ 6 кВ Ф-ТП-20-33 \ ТП-33 (Ордж.) \ КЛ 0,4 кВ ф.2 от ТП-33 (Ордж.) | 1_104617 ПАО "Кузбассэнергосбыт" | нет | 0.0012177 | 0.000375 | 0.03 | да
385 | Горяев Роман Анатольевич | Ижморский р-н, д Красная Тайга, ул Центральная, д. 13в | н/д | ПС 35 кВ Красноярская \ Ф-10-6-КТ_ПС 35 кВ Красноярская | 3_340231 ПАО "Кузбассэнергосбыт" | нет | 0 | 0 | 0.015 | да
386 | Государственное автономное учреждение здравоохранения "Ленинск-Кузнецкая районная больница" | Ленинск-Кузнецкий р-н, п Клейзавода, ул Заводская, д. 11, кв/оф 4 | н/д | ПС "Егозово" (Ведомственная) \ Ф-10-4-Ч \ ТП-440 \ ВЛ 0,4 кВ ф.2 от ТП-440 | 4_410032 ПАО "Кузбассэнергосбыт" | нет | 0.0042473 | 0.00029032 | 0.005 | да
387 | Государственное автономное учреждение здравоохранения "Ленинск-Кузнецкая районная больница" | Ленинск-Кузнецкий р-н, п Чкаловский, ул 50 лет Октября, д. 7 | н/д | ПС "Егозово" (Ведомственная) \ Ф-10-4-Ч \ ТП-280 \ ВЛ 0,4 кВ ф.2 от ТП-280 | 4_410032 ПАО "Кузбассэнергосбыт" | нет | 0.00047715 | 0.00036425 | 0.0019 | да
388 | ГОУ СПО Мариин.аграр.техникум | Чебулинский р-н, с Усть-Чебула, ул Школьная, д. б/н | н/д | ПС 110 кВ Мариинский ЛПК \ Ф-10-13-К_ПС 110 кВ Мариинский ЛПК \ ТП 184П ¦ Ф: 10-13-К | 3_350459 ПАО "Кузбассэнергосбыт" | нет | 0.0053441 | 0.00091935 | 0.04 | да
389 | ГОУ СПО НГТК 3 | Кемеровская обл, г Новокузнецк, ул Зыряновская, д. 99 | н/д | ПС 35 кВ Абашевская 1/2 \ Ф-6-25-А \ ТП-82 (Ордж.) \ КЛ 0,4 кВ ф.1 от ТП-82 (Ордж.) | 1_100842 ПАО "Кузбассэнергосбыт" | нет | 0.0011102 | 0.00057258 | 0.02 | да
390 | ГОУ СПО НГТК 3 | Кемеровская обл, г Новокузнецк, ул Зыряновская, д. 99 | н/д | ПС 35 кВ Абашевская 1/2 \ Ф-6-25-А \ ТП-82 (Ордж.) \ ВЛ 0,4 кВ ф.2 от ТП-ЭО-82 | 1_100842 ПАО "Кузбассэнергосбыт" | нет | 0.012441 | 0.012237 | 0.033 | да
391 | ГОУ СПО НГТК 3 | Кемеровская обл, г Новокузнецк, ул Зыряновская, д. 99 | н/д | ПС 35 кВ Абашевская 1/2 \ Ф-6-25-А \ ТП-82 (Ордж.) \ ВЛ 0,4 кВ ф.2 от ТП-ЭО-82 | 1_100842 ПАО "Кузбассэнергосбыт" | нет | 0.0042849 | 0.0037581 | 0.0945 | да
392 | ГОУ СПО НГТК 3 | Кемеровская обл, г Новокузнецк, ул Зыряновская, д. 99 | н/д | ПС 35 кВ Абашевская 1/2 \ Ф-6-25-А \ ТП-82 (Ордж.) \ ВЛ 0,4 кВ ф.2 от ТП-ЭО-82 | 1_100842 ПАО "Кузбассэнергосбыт" | нет | 0.008 | 0.0049409 | 0.06 | да
393 | ГОУ СПО НГТК 3 | Кемеровская обл, г Новокузнецк, ул Зыряновская, д. 99 | н/д | ПС 35 кВ Абашевская 1/2 \ Ф-6-25-А \ ТП-82 (Ордж.) \ ВЛ 0,4 кВ ф.2 от ТП-ЭО-82 | 1_100842 ПАО "Кузбассэнергосбыт" | нет | 0.0093978 | 0.0060323 | 0.0557 | да
394 | ГОУ СПО НГТК 3 | Кемеровская обл, г Новокузнецк, ул Зыряновская, д. 99 | н/д | ПС 35 кВ Абашевская 1/2 \ Ф-6-25-А \ ТП-82 (Ордж.) \ ВЛ 0,4 кВ ф.2 от ТП-ЭО-82 | 1_100842 ПАО "Кузбассэнергосбыт" | нет | 0.0043669 | 0.0038239 | 0.033 | да
395 | ГПО "Старожил" 3 | Кемеровская обл, г Новокузнецк, пер Ульяновский, д. б/н | н/д | ПС 35 кВ Абашевская 1/2 \ Ф-6-25-А \ РП-10 \ Ф ЭО-57,ЭО-69 \ ТП-69 (Ордж.) \ ВЛ 0,4 кВ ф.2 от ТП-69 (Ордж.) | 1_104228 ПАО "Кузбассэнергосбыт" | нет | 0.0011438 | 0.00099462 | 0.01 | да
396 | ГПО Автотомь 3 | Кемеровская обл, г Новокузнецк, ул Тузовского, д. 30 | н/д | ПС 35 кВ Абашевская 1/2 \ Ф-6-21-П \ КЛ 6 кВ Ф-ТП-58-ТП-117 \ ТП-117 (Ордж.) \ ВЛ 0,4 кВ ф.1 от ТП-117 (Ордж.) | 1_103202 ПАО "Кузбассэнергосбыт" | нет | 0.004797 | 0 | 0.015 | да
397 | ГПО Пежо 3 | Кемеровская обл, г Новокузнецк, ул Херсонская | н/д | ПС 35 кВ Абашевская 1/2 \ Ф-6-25-А \ РП-10 \ Ф 6-Т-1-630 \ ТП 6-Т-1-630 потр. \ ВЛ 0,4 кВ ф.7 от 6-Т-1-630 потр. | 1_102233 ПАО "Кузбассэнергосбыт" | нет | 0.00095833 | 0.00037634 | 0.0026 | да
398 | Гречуха Евгений Александрович | Новокузнецкий р-н, с Куртуково, ул Ручейная, д. 106 | н/д | ПС 35 кВ Сосновская \ Ф-10-14-А \ КТП-63 (Остапец) | 1_105687 ПАО "Кузбассэнергосбыт" | нет | 0.002 | 0.00069758 | 0.05355 | да
399 | Григорьева Светлана Сергеевна | Ленинск-Кузнецкий р-н, с Хмелево, ул Береговая | н/д | ПС "Егозово" (Ведомственная) \ Ф-10-4-Ч \ ТП 073п | 4_410263 ПАО "Кузбассэнергосбыт" | Акт от 26.09.2018, ав.броня 0 кВт | 0.0018038 | 0.0015618 | 0.12 | да
400 | Григорян Гнел Вагинакович | Яйский р-н, п Турат, ул Майская, д. б/н | н/д | ПС 110 кВ Судженка (Ведомственная) \ Ф-10-7-Т_ПС 110 Судженка \ ТП-Я-065 \ ВЛ 0,4 кВ ф.1 от ТП-Я-065 (потреб) | 3_330464 ПАО "Кузбассэнергосбыт" | нет | 0.0030336 | 0.00056586 | 0.0816 | да
401 | ГСПК "Вираж" | Новокузнецкий р-н, п Чистогорский, ., д. 31 | н/д | ПС 110 кВ Сидоровская \ Ф-10-26-Ж | 1_103550 ПАО "Кузбассэнергосбыт" | нет | 0.0042043 | 0.0024919 | 0.0001 | да
402 | Давыдов Андрей Михайлович | 652287, Чебулинский р-н, с Чумай, ул Совхозная, д. 5, Б | н/д | ПС 110 кВ Чумайская \ Ф-10-1-Ч_ПС 110 кВ Чумайская \ ТП-206 н.п.Чумай \ ВЛ 0,4 кВ ф.2 от ТП-206 | 3_360293 ПАО "Кузбассэнергосбыт" | нет | 0.00087366 | 0.0014167 | 0.03 | да
403 | Давыдова Ольга Леонидовна | Новокузнецкий р-н, с Куртуково, ул Зорькина, д. 76 | н/д | ПС 35 кВ Сосновская \ Ф-10-6-А \ ТП-Ю-2-026 \ ВЛ 0,4 кВ ф.2 от ТП-Ю-2-026 | 1_102482 ПАО "Кузбассэнергосбыт" | нет | 2.6882e-06 | 0.0027043 | 0.015 | да
404 | Дементьева С.А. | Промышленновский р-н, с Лебеди, ул Центральная | н/д | ПС 110 кВ Промышленная-Сельская \ Ф-10-18-СК \ ТП-339п | 6_640715 ПАО "Кузбассэнергосбыт" | нет | 0.0011962 | 0.0013024 | 0.013 | да
405 | Дмитриев Владимир Владимирович | Новокузнецкий р-н, с Куртуково, ул Ручейная, д. 100, б | н/д | ПС 35 кВ Сосновская \ Ф-10-14-А \ КТП-19-100 кВа (ф.л Подберезная) | 1_104059 ПАО "Кузбассэнергосбыт" | нет | 0.019347 | 0.0033911 | 0.0855 | да
406 | ДНП "Родничок" Осин | Кемеровская обл, г Новокузнецк, ул Кутузова, д. 36, кв/оф 305 | н/д | ПС 35 кВ Сосновская \ Ф-10-17-Л \ КТП-250 кВА ДНП Родничок | 1_104619 ПАО "Кузбассэнергосбыт" | нет | 0.013691 | 0.013691 | 0.25 | да
407 | ДНП "Серебряный бор" | Новокузнецкий р-н, п Таргайский дом отдыха, ул Сосновая | н/д | ПС 35 кВ Сосновская \ Ф-10-17-Л \ КТП-100 кВА ДНП Серебряный бор | 1_103602 ПАО "Кузбассэнергосбыт" | нет | 0.01253 | 0.0033374 | 0.089 | да
408 | ДНП "Серебряный бор" | Новокузнецкий р-н, п Таргайский дом отдыха, ул Парковая, д. 8 | н/д | ПС 35 кВ Сосновская \ Ф-10-17-Л \ КТП-250 кВА ДНП Серебряный бор | 1_103525 ПАО "Кузбассэнергосбыт" | нет | 0.084668 | 0.02969 | 0.25 | да
409 | ДНП "Таргай" | Новокузнецкий р-н, п Таргайский дом отдыха, ул Боровая | н/д | ПС 35 кВ Сосновская \ Ф-10-17-Л \ ПКУ-10 кВ ДНП Таргай | 1_103552 ПАО "Кузбассэнергосбыт" | нет | 0.040274 | 0.015938 | 0.143 | да
410 | ДНТ СН "Красная поляна" | Новокузнецкий р-н, п Юрьевка, ул Сельская, д. 102 | н/д | ПС 35 кВ Сосновская \ Ф-10-2-Т \ КТП 250кВА "Красная поляна" | 1_103547 ПАО "Кузбассэнергосбыт" | нет | 0.036344 | 0.0029906 | 0.2425 | да
411 | ДНТСН 'Дружба' | Кемеровский р-н, д Упоровка, тер СНТ Дружба, д. 48, уч. | н/д | ПС 35 кВ Силинская \ Ф-10-19-ОФ_ПС Силинская \ ТП-191 Ф-10-19-ОФ \ ВЛ 0,4 кВ ф.1 от ТП-191_Ф-10-19-ОФ | 5_506369 ПАО "Кузбассэнергосбыт" | н/д | 0 | 0 | 0.001 | н/д
412 | ДНТСН 'Дружба' | Кемеровский р-н, д Упоровка, тер СНТ Дружба | н/д | ПС 35 кВ Силинская \ Ф-10-19-ОФ_ПС Силинская \ ТП-191 Ф-10-19-ОФ | 5_506369 ПАО "Кузбассэнергосбыт" | н/д | 0 | -0.00034005 | 0.026 | н/д
413 | ДНТСН 'Дружба' | Кемеровский р-н, д Упоровка, тер СНТ Дружба, д. 54, уч. | н/д | ПС 35 кВ Силинская \ Ф-10-19-ОФ_ПС Силинская \ ТП-191 Ф-10-19-ОФ \ ВЛ 0,4 кВ ф.1 от ТП-191_Ф-10-19-ОФ | 5_506369 ПАО "Кузбассэнергосбыт" | н/д | 0 | 0 | 0.001 | н/д
414 | ДНТСН 'Дружба' | Кемеровский р-н, д Упоровка, тер СНТ Дружба, д. 268, уч. | н/д | ПС 35 кВ Силинская \ Ф-10-19-ОФ_ПС Силинская \ ТП-191 Ф-10-19-ОФ \ ВЛ 0,4 кВ ф.1 от ТП-191_Ф-10-19-ОФ | 5_506369 ПАО "Кузбассэнергосбыт" | н/д | 0 | 0.00010349 | 0.001 | н/д
415 | Добриянский Игорь Васильевич | Промышленновский р-н, д Каменка, ул Федирко, д. 80 | н/д | ПС 110 кВ Промышленная-Сельская \ Ф-10-12-ПС \ ТП-248 \ ВЛ 0,4 кВ ф.1 от ТП-248 | 6_640536 ПАО "Кузбассэнергосбыт" | нет | 0.0014368 | 0.0018065 | 0.015 | да
416 | Дорич Александр Андреевич | Кемеровский р-н, с Верхотомское, ул Курортная, д. 3 | н/д | ПС 35 кВ Щегловская \ Ф-10-19-В_ПС 35 кВ Щегловская \ ТП-154_Ф-10-19-В \ ВЛ 0,4 кВ ф.1 от ТП-154_Ф-10-19-В | 5_500445 ПАО "Кузбассэнергосбыт" | нет | 0 | 0.00098656 | 0.015 | да
417 | Досаева Елена Валерьевна | Новокузнецкий р-н, п Таргайский дом отдыха, ул Парковая, д. 10 | н/д | ПС 35 кВ Сосновская \ Ф-10-17-Л \ КТП-16-100 Махонов | 1_103640 ПАО "Кузбассэнергосбыт" | нет | 0.017749 | 0.015751 | 0.1 | да
418 | Дробин И.А. | Новокузнецкий р-н, п Таргайский дом отдыха, ул Сибирская, д. 3 | н/д | ПС 35 кВ Сосновская \ Ф-10-17-Л \ КТП-63 кВА Дробин И.А. | 1_104191 ПАО "Кузбассэнергосбыт" | нет | 0.0083495 | 0.0081909 | 0.056 | да
419 | Дурнов Александр Игоревич | Тяжинский р-н, с Старый Тяжин, ул Московская, д. 88 | н/д | ПС 110 кВ Тяжинская \ Ф-10-20-НВ_ПС 110 кВ Тяжинская \ ТП-015 \ ВЛ 0,4 кВ ф.2 от ТП-015 | 3_370488 ПАО "Кузбассэнергосбыт" | нет | 0 | 0.00025672 | 0.012 | да
420 | Дусназаров Б.П. 3 | Кемеровская обл, г Новокузнецк, ул Кольская, д. 3, около дома | н/д | ПС 35 кВ Абашевская 1/2 \ Ф-6-21-П \ ТП-13 (Ордж.) \ ВЛ 0,4 кВ ф.3 от ТП-13 (Ордж.) | 1_102483 ПАО "Кузбассэнергосбыт" | нет | 0.0012339 | 0.00070833 | 0.01 | да
421 | Ежикова Елена Викторовна 3 | Кемеровская обл, г Новокузнецк, ул Пушкина, д. 16, А | н/д | ПС 35 кВ Абашевская 1/2 \ Ф-6-21-П \ Ф-ТП-14-ТП-27 \ ТП-27 (Ордж.) \ ВЛ 0,4 кВ ф.2 от ТП-27 (Ордж.) | 1_105924 ПАО "Кузбассэнергосбыт" | нет | 0.0015578 | 1.0753e-05 | 0.015 | да
422 | Ёлгин Алексей Геннадьевич | Промышленновский р-н, д Усть-Тарсьма, ул Школьная, д. 2а | н/д | ПС "Торьсма" (Ведомственная) \ Ф-10-5-Б \ ТП-087 \ ВЛ 0,4 кВ ф.1 от ТП-087 | 6_640374 ПАО "Кузбассэнергосбыт" | нет | 0 | 1.3441e-06 | 0.01 | да
423 | Ермолин В.В, Михайлова Г.М. 3 | Кемеровская обл, г Новокузнецк, ул Пушкина, д. 25 | н/д | ПС 35 кВ Абашевская 1/2 \ Ф-6-21-П \ КЛ 6 кВ Ф-ТП-58-ТП-26 \ ТП-26 (Ордж.) \ ВЛ 0,4 кВ ф.5 от ТП-26 (Ордж.) | 1_104414 ПАО "Кузбассэнергосбыт" | нет | 0.00029704 | 0.00093414 | 0.015 | да
424 | Живодеров С.П. Пожарное Депо | Новокузнецкий р-н, п Чистогорский, . | н/д | ПС 110 кВ Сидоровская \ Ф-10-22-П | 1_105542 ПАО "Кузбассэнергосбыт" | нет | 0 | 0 | 0.0001 | да
425 | Журавлева О.В. | Новокузнецкий р-н, п Чистогорский, ., д. 67 | н/д | ПС 110 кВ Сидоровская \ Ф-10-16-Ж (Аренда) | 1_106549 ПАО "Кузбассэнергосбыт" | нет | 6.8548e-05 | 0.00013306 | 0.001 | да
426 | Забудкина Татьяна Андреевна | Новокузнецкий р-н, с Куртуково, ул Новая, д. 15 | н/д | ПС 35 кВ Сосновская \ Ф-10-6-А \ КТП-24-63 Строев | 1_102691 ПАО "Кузбассэнергосбыт" | нет | 0.013589 | 0.0039852 | 0.5355 | да
427 | Завьялова В.Н. | Новокузнецкий р-н, п Чистогорский, ., д. 18а | н/д | ПС 110 кВ Сидоровская \ Ф-10-16-Ж (Аренда) | 1_106302 ПАО "Кузбассэнергосбыт" | нет | 0.0028414 | 0.0039167 | 0.001 | да
428 | Замула Е. В. | Новокузнецкий р-н, с Сосновка, ул Пролетарская, д. 3 В | н/д | ПС 35 кВ Сосновская \ Ф-10-2-Т \ КТП-100 кВА Минякова | 1_720992 ПАО "Кузбассэнергосбыт" | нет | 0.0087849 | 0.0037151 | 0.085 | да
429 | Замякина Н.Ф. | Новокузнецкий р-н, п Чистогорский, ., д. 14 | н/д | ПС 110 кВ Сидоровская \ Ф-10-16-Ж (Аренда) | 1_100292 ПАО "Кузбассэнергосбыт" | нет | 7.9301e-05 | 8.1989e-05 | 0.01 | да
430 | ЗАО 'Системы Телеком' | Кемеровский р-н, с Силино, ул Центральная | н/д | ПС 35 кВ Силинская \ Ф-10-7-СБ_ПС Силинская \ ТП-019_Ф-10-7-СБ \ ВЛ 0,4 кВ ф.2 от ТП-019_Ф-10-7-СБ | 5_500365 ПАО "Кузбассэнергосбыт" | нет | 0 | 2.0161e-05 | 0.001 | да
431 | ЗАО "Кузбасский пищекомбинат" 3 | Кемеровская обл, г Новокузнецк, проезд Технический | н/д | ПС 110 кВ РМК \ Ф 10-24-КЭ (Потребительский) | 1_101445_Кузбасский пищекомбинат ПАО "Кузбассэнергосбыт" | н/д | 0 | 0 | #N/A | н/д
432 | ЗАО "Кузбасский пищекомбинат" 3 | Кемеровская обл, г Новокузнецк, проезд Технический | н/д | ПС 110 кВ РМК \ Ф 10-0-КЭ (Потребительский) | 1_101445_Кузбасский пищекомбинат ПАО "Кузбассэнергосбыт" | н/д | 0 | 0 | #N/A | н/д
433 | ЗАО Гранула | Ленинск-Кузнецкий р-н, п Горняк, ул Шахтовая | н/д | ПС "Егозово" (Ведомственная) \ Ф-10-4-Ч \ ТП-411 \ ВЛ 0,4 кВ ф.2 от ТП-411 | 4_410260 ПАО "Кузбассэнергосбыт" | нет | 1.4785e-05 | 6.7204e-06 | 0.005 | да
434 | ЗАО Стройсервис | Кемеровский р-н, д Упоровка, ул Совхозная, д. 1 | н/д | ПС 35 кВ Силинская \ Ф-10-19-ОФ_ПС Силинская \ ТП-421П Ф-10-19-ОФ (Потр.) | 5_505009 ПАО "Кузбассэнергосбыт" | нет | 0.15884 | 0.0056317 | 0.357 | да
435 | Захарова Т.А. 3 | Кемеровская обл, г Новокузнецк, ул Ватутина, д. 2 | н/д | ПС 35 кВ Абашевская 1/2 \ Ф-6-21-П \ КЛ 6 кВ Ф-ТП-20-33 \ ТП-33 (Ордж.) \ КЛ 0,4 кВ ф.2 от ТП-33 (Ордж.) | 1_104969 ПАО "Кузбассэнергосбыт" | нет | 0.0016559 | 0.00048118 | 0.01 | да
436 | Зокирова И.Е. | Ижморский р-н, с Красный Яр, ул Комарова, д. 2а | н/д | ПС 35 кВ Красноярская \ Ф-10-6-КТ_ПС 35 кВ Красноярская \ ТП-95 \ ВЛ 0,4 кВ ф.3 от ТП-И-095 | 3_340183 ПАО "Кузбассэнергосбыт" | нет | 0.0043011 | 0.0030497 | 0.01066 | да
437 | Золотухин А.А. 3 | Кемеровская обл, г Новокузнецк, ул День Шахтера, д. 8 | н/д | ПС 35 кВ Абашевская 1/2 \ Ф-6-25-А \ ТП-105 (Ордж.) \ КЛ 0,4 кВ ф.Золотухинот ТП-ЭО-105 | 1_104091 ПАО "Кузбассэнергосбыт" | нет | 0.0029624 | 0.0018333 | 0.01 | да
438 | Зубенко В.В. | Новокузнецкий р-н, п Чистогорский, ., д. 24А | н/д | ПС 110 кВ Сидоровская \ Ф-10-26-Ж | 1_105688 ПАО "Кузбассэнергосбыт" | нет | 0.0021384 | 0.0034355 | 0.001 | да
439 | Зуев Владимир Александрович | Яйский р-н, п Турат, ул Майская, д. 11 | н/д | ПС 110 кВ Судженка (Ведомственная) \ Ф-10-7-Т_ПС 110 Судженка \ ТП-Я-065 \ ВЛ 0,4 кВ ф.4 от ТП-Я-065 (потреб) | 3_330481 ПАО "Кузбассэнергосбыт" | нет | 5.2419e-05 | 0.00011022 | 0.005 | да
440 | Иванов Олег Владимирович | Яйский р-н, с Верх-Великосельское, ул Советская, д. 48 | н/д | ПС 35 кВ Колыонская \ Ф-10-13-О_ПС 35 кВ Колыонская \ ТП-Я-152 \ ВЛ 0,4 кВ ф.2 от ТП-Я-152 | 3_340269 ПАО "Кузбассэнергосбыт" | н/д | 0 | 0 | 0.015 | н/д
441 | Ивойлов А.В. | Новокузнецкий р-н, п Чистогорский, . | н/д | ПС 110 кВ Сидоровская \ Ф-10-16-Ж (Аренда) | 1_103559 ПАО "Кузбассэнергосбыт" | нет | 0.0010161 | 0.0012903 | 0.001 | да
442 | Индивидуальный предприниматель Глава КФХ Тодышев Василий Федорович | Беловский р-н, с Беково, ул Береговая, д. б/н | н/д | ПС 35 кВ Беловская Городская \ Ф-10-10-Б_ПС 35 кВ Беловская Городская \ ТП-062 \ ВЛ 0,4 кВ ф.1 от ТП-062 | 6_610520 ПАО "Кузбассэнергосбыт" | нет | 0 | 8.0645e-06 | 0.043 | да
443 | Индивидуальный предприниматель Глава КФХ Тодышев Василий Федорович | Беловский р-н, с Беково, ул Юбилейная | н/д | ПС 35 кВ Беловская Городская \ Ф-10-10-Б_ПС 35 кВ Беловская Городская \ ТП-062 \ ВЛ 0,4 кВ ф.1 от ТП-062 | 6_610520 ПАО "Кузбассэнергосбыт" | нет | 0 | 0 | 0.04 | да
444 | Индивидуальный предприниматель Глава КФХ Тодышев Василий Федорович | Беловский р-н, с Беково, ул Мелиораторов | н/д | ПС 35 кВ Беловская Городская \ Ф-10-10-Б_ПС 35 кВ Беловская Городская \ ТП-061 \ ВЛ 0,4 кВ ф.1 от ТП-061 | 6_610520 ПАО "Кузбассэнергосбыт" | нет | 0.00010753 | 0 | 0.04 | да
445 | Индивидуальный предприниматель Глава КФХ Тодышев Василий Федорович | Беловский р-н, с Беково, ул Центральная, д. 2 | н/д | ПС 35 кВ Беловская Городская \ Ф-10-10-Б_ПС 35 кВ Беловская Городская \ ТП-020 \ ВЛ 0,4 кВ ф.2 от ТП-020 | 6_610520 ПАО "Кузбассэнергосбыт" | нет | 1.0753e-05 | 1.7473e-05 | 0.006 | да
446 | Индивидуальный предприниматель Глава КФХ Тодышев Василий Федорович | Беловский р-н, с Беково, ул Без названия | н/д | ПС 35 кВ Беловская Городская \ Ф-10-10-Б_ПС 35 кВ Беловская Городская \ ТП-023 \ ВЛ 0,4 кВ ф.1 от ТП-023 | 6_610520 ПАО "Кузбассэнергосбыт" | нет | 0.00057527 | 0.00053495 | 0.01 | да
447 | Индивидуальный предприниматель Емелина Елена Александровна | Ленинск-Кузнецкий р-н, п Клейзавода, ул Промплощадка | н/д | ПС "Егозово" (Ведомственная) \ Ф-10-4-Ч \ ТП-526 \ ВЛ 0,4 кВ ф.1 от ТП-526 | 4_410342 ПАО "Кузбассэнергосбыт" | нет | 0 | 0 | 0.14 | да
448 | Индивидуальный предприниматель ТахмазянЯцек Гарегинович | Кемеровский р-н, с Верхотомское, ул Курортная, д. 1 | н/д | ПС 35 кВ Щегловская \ Ф-10-19-В_ПС 35 кВ Щегловская \ ТП-154_Ф-10-19-В \ ВЛ 0,4 кВ ф.1 от ТП-154_Ф-10-19-В | 5_500323 ПАО "Кузбассэнергосбыт" | нет | 0.0015887 | 0.0027392 | 0.015 | да
449 | ИП глава КФХ Кудринский М Т. | Тяжинский р-н, с Преображенка, ул Октябрьская, д. 3 | н/д | ПС 35 кВ Преображенская \ Ф-10-10-ПР_ПС 35 кВ Преображенская \ ТП-046 \ ВЛ 0,4 кВ ф.1 от ТП-046 | 3_370455 ПАО "Кузбассэнергосбыт" | нет | 0.0033065 | 0.0030645 | 0.055 | да
450 | ИП Абдулхаев У.Х. | Кемеровская обл, пгт Краснобродский, ул Западная, д. 1а | н/д | ПС 110 кВ Красный Брод \ Ф-6-2-П \ ТП-455 \ КЛ 0,4 кВ ф.3 от ТП-455 | 6_620267 ПАО "Кузбассэнергосбыт" | нет | 0.025199 | 0.023243 | 0.015 | да
451 | ИП Аветисян А.Г. | Кемеровская обл, пгт Краснобродский, ул Комсомольская, д. 28а | н/д | ПС 110 кВ Красный Брод \ Ф-6-6-П \ ТП-467 \ КЛ 0,4 кВ ф.10 от ЗТП-467 (потр) | 6_620109 ПАО "Кузбассэнергосбыт" | нет | 0.001414 | 0.0018078 | 0.005 | да
452 | ИП Агаева С.М. | Новокузнецкий р-н, п Чистогорский, ., д. 34а | н/д | ПС 110 кВ Сидоровская \ Ф-10-26-Ж | 1_101823 ПАО "Кузбассэнергосбыт" | нет | 0.0026196 | 0.0017997 | 0.001 | да
453 | ИП Агапитова Е.С. 3 | Кемеровская обл, г Новокузнецк, ул Пушкина, д. 22 | н/д | ПС 35 кВ Абашевская 1/2 \ Ф-6-21-П \ КЛ 6 кВ Ф-ТП-5(НДСК)-ТП-28 \ ТП-28 (Ордж.) \ ВЛ 0,4 кВ ф.4 от ТП-28 (Ордж.) | 1_101810 ПАО "Кузбассэнергосбыт" | нет | 0.0028427 | 0.0046425 | 0.015 | да
454 | ИП Агберова Р.И. | Кемеровская обл, пгт Краснобродский, ул Гагарина, д. 15 | н/д | ПС 110 кВ Красный Брод \ Ф-6-6-П \ ТП-469 \ КЛ 0,4 кВ ф.2 от ТП-469 | 6_620183 ПАО "Кузбассэнергосбыт" | нет | 0.00013172 | 9.4086e-05 | 0.015 | да
455 | ИП Агеев Алексей Владимирович | Промышленновский р-н, д Каменка, ул Федирко, д. 88а | н/д | ПС 110 кВ Промышленная-Сельская \ Ф-10-12-ПС \ ТП-249 \ ВЛ 0,4 кВ ф.2 от ТП-249 | 6_640578 ПАО "Кузбассэнергосбыт" | нет | 0.0012204 | 0.0013481 | 0.008 | да
456 | ИП Алексеенко Ольга Анатольевна | Чебулинский р-н, с Чумай, ул Партизанская, д. 1 | н/д | ПС 110 кВ Чумайская \ Ф-10-11-Ч_ПС 110 кВ Чумайская \ ТП-060 н.п.Чумай \ ВЛ 0,4 кВ ф.2 от ТП-060 | 3_360305 ПАО "Кузбассэнергосбыт" | нет | 0.0014261 | 0.0041546 | 0.015 | да
457 | ИП Алексеенко Ольга Анатольевна | Чебулинский р-н, с Чумай, ул Совхозная, д. 112 | н/д | ПС 110 кВ Чумайская \ Ф-10-1-Ч_ПС 110 кВ Чумайская \ ТП-303 н.п.Чумай \ ВЛ 0,4 кВ ф.1 от ТП-303 | 3_360305 ПАО "Кузбассэнергосбыт" | нет | 0.00088844 | 0.0018548 | 0.01 | да
458 | ИП Алыхов Юрий Петрович | Кемеровский р-н, с Силино, ул Центральная, д. 3, а | н/д | ПС 35 кВ Силинская \ Ф-10-7-СБ_ПС Силинская \ ТП-019_Ф-10-7-СБ \ ВЛ 0,4 кВ ф.3 от ТП-019_Ф-10-7-СБ | 5_500097 ПАО "Кузбассэнергосбыт" | нет | 0.0017661 | 0.0026183 | 0.008 | да
459 | ИП Арасланова В.А. | Новокузнецкий р-н, с Ашмарино, ул Советская, д. 2 | н/д | ПС 35 кВ Сосновская \ Ф-10-6-А \ СП-1_Ф-10-6-А \ Ф-10-6-А с. Ашмарино \ ТП-Ю-0-003 \ ВЛ 0,4 кВ ф.2 от ТП-Ю-0-003 | 1_720797 ПАО "Кузбассэнергосбыт" | нет | 0.0022648 | 0.0037554 | 0.01 | да
460 | ИП Арнаутов Н.Е. | Новокузнецкий р-н, с Сосновка, ул Кузнецкая, д. 12, кв/оф 2 | н/д | ПС 35 кВ Сосновская \ Ф-10-7-С \ ТП-Ю-2-044 \ ВЛ 0,4 кВ ф.1 от ТП-Ю-2-044 | 1_104404 ПАО "Кузбассэнергосбыт" | н/д | 0 | 0 | 0.075 | н/д
461 | ИП Арнаутов Н.Е. | Новокузнецкий р-н, с Сосновка, ул Кузнецкая, д. 12, кв/оф 1 | н/д | ПС 35 кВ Сосновская \ Ф-10-7-С \ ТП-Ю-2-019 \ ВЛ 0,4 кВ ф.3 от ТП-Ю-2-019 | 1_104404 ПАО "Кузбассэнергосбыт" | н/д | 9.2742e-05 | 0 | 0.015 | н/д
462 | ИП Арышева Елена Константиновна | Яйский р-н, пгт Яя, ул Механическая, д. 30 | н/д | ПС 110 кВ Яйская \ Ф-10-3-С_ПС 110 кВ Яйская \ ТП-Я-013 \ ВЛ 0,4 кВ ф.2 от ТП-Я-013 | 3_330440 ПАО "Кузбассэнергосбыт" | нет | 0.0014892 | 0.0019852 | 0.037 | да
463 | ИП Асланов Э.А. | Новокузнецкий р-н, с Сосновка, ул Калинина, д. 61 | н/д | ПС 35 кВ Сосновская \ Ф-10-7-С \ ТП-Ю-2-056 \ ВЛ 0,4 кВ ф.2 от ТП-Ю-2-056 | 1_106736 ПАО "Кузбассэнергосбыт" | нет | 0 | 0 | #N/A | да
464 | ИП Балаганская Е.В. | Новокузнецкий р-н, п Осиновое Плесо, ул Без названия, д. . | н/д | ПС 110 кВ Сидоровская \ Ф-10-32-М | 1_106246 ПАО "Кузбассэнергосбыт" | н/д | 0 | 0 | #N/A | н/д
465 | ИП Балтинова С.Г. | Ижморский р-н, д Красная Тайга, ул Центральная, д. 9 | н/д | ПС 35 кВ Красноярская \ Ф-10-6-КТ_ПС 35 кВ Красноярская \ ТП-223 \ ВЛ 0,4 кВ ф.3 от ТП-И-223 | 3_340186 ПАО "Кузбассэнергосбыт" | нет | 0.00014247 | 0.00041801 | 0.005 | да
466 | ИП Баскончин Кирилл Маркович | Промышленновский р-н, д Пьяново, ул Молодежная, д. 23 | н/д | ПС "Торьсма" (Ведомственная) \ Ф-10-4-Т \ ТП-273 \ ВЛ 0,4 кВ ф.1 от ТП-273 | 6_640779 ПАО "Кузбассэнергосбыт" | н/д | 1.7473e-05 | 4.0323e-06 | 0.015 | н/д
467 | ИП Белоглазова Надежда Александровна | Промышленновский р-н, с Лебеди, ул Центральная, д. 14б | н/д | ПС 110 кВ Промышленная-Сельская \ Ф-10-18-СК \ ТП-001 \ ВЛ 0,4 кВ ф.1 от ТП-001 | 6_640687 ПАО "Кузбассэнергосбыт" | нет | 5.914e-05 | 0 | 0.005 | да
468 | ИП Белоусова В.А. | Тяжинский р-н, п Валерьяновка, ул Средняя, д. 25 | н/д | ПС 35 кВ Листвянская \ Ф-10-8-В_ПС 35 кВ Листвянская \ ТП-156 \ ВЛ 0,4 кВ ф.1 от ТП-156 | 3_370339 ПАО "Кузбассэнергосбыт" | нет | 0.00026882 | 0.00060618 | 0.01 | да
469 | ИП Берман М.А. | Новокузнецкий р-н, с Сосновка, ул Молодежная, д. 2 А | н/д | ПС 35 кВ Сосновская \ Ф-10-18-Д \ ТП-63 кВА Мехралиев от ф.10-18-Д (Потр) | 1_106782 ПАО "Кузбассэнергосбыт" | нет | 0.00025941 | 1.2097e-05 | 0.05355 | да
470 | ИП Бессмертных С.В. Осин | Новокузнецкий р-н, с Сосновка, ул Калинина, д. 78, Б | н/д | ПС 35 кВ Сосновская \ Ф-10-14-А \ ТП-Ю-2-013 \ ВЛ 0,4 кВ ф.2 от ТП-Ю-2-013 | 1_103510 ПАО "Кузбассэнергосбыт" | нет | 0.0018091 | 0.0026411 | 0.005 | да
471 | ИП Бозыкаев Евгений Михайлович | Беловский р-н, с Беково, ул Без названия, д. б/н | н/д | ПС 35 кВ Беловская Городская \ Ф-10-10-Б_ПС 35 кВ Беловская Городская \ ТП АЗС 30 кВА от ф.10-10-Б | 6_600399 ПАО "Кузбассэнергосбыт" | нет | 0.00015054 | 0.00014516 | 0.0099 | да
472 | ИП Болдырева Валентина Ивановна | Промышленновский р-н, с Окунево, пер Кооперативный, д. 11б | н/д | ПС "Торьсма" (Ведомственная) \ Ф-10-5-Б \ ТП-120 \ ВЛ 0,4 кВ ф.1 от ТП-120 | 6_640388 ПАО "Кузбассэнергосбыт" | Акт от 25.12.2017, ав.броня 0 МВт | 0.0006922 | 0.00093548 | 0.007 | да
473 | ИП Болотов А.Г. | Новокузнецкий р-н, с Сосновка, ул Кузнецкая, д. 9 | н/д | ПС 35 кВ Сосновская \ Ф-10-7-С \ ТП-Т-2-010 Сосновка, ул. Горького | 1_101719 ПАО "Кузбассэнергосбыт" | нет | 0.0010215 | 0.00099194 | 0.001 | да
474 | ИП Бортников 0лег Леонидович | Промышленновский р-н, с Титово, ул Сибирская, д. 11 | н/д | ПС "Торьсма" (Ведомственная) \ Ф-10-3-Т \ ТП-018 \ ВЛ 0,4 кВ ф.1 от ТП-018 | 6_640582 ПАО "Кузбассэнергосбыт" | нет | 0.0008414 | 0.0010538 | 0.005 | да
475 | ИП Брыксин Александр Николаевич | Кемеровская обл, пгт Краснобродский, ул Краснобродская, д. 29 | н/д | ПС 110 кВ Красный Брод \ Ф-6-14-П \ ТП-450 \ КЛ 0,4 кВ ф.1 от ТП-450 | 6_620189 ПАО "Кузбассэнергосбыт" | нет | 0.00026882 | 0.00020161 | 0.036 | да
476 | ИП Буланаков А.В. | Тисульский р-н, п Утинка, ул Октябрьская, д. 16 | н/д | ПС 110 кВ Тисульская \ Ф-10-14-РП_ПС 110 кВ Тисульская \ ТП-029 \ ВЛ 0,4 кВ ф.2 от ТП-029 | 3_380454 ПАО "Кузбассэнергосбыт" | нет | 0.00047715 | 0.00056989 | 0.005 | да
477 | ИП Буланакова Любовь Ивановна | Чебулинский р-н, д Шестаково, ул Оренбургская, д. 4 | н/д | ПС 35 кВ Курсксмоленская \ Ф-10-12-Ш_ПС 35 кВ Курсксмоленская \ СКТП-240 н.п.Шестаково \ ВЛ 0,4 кВ ф.1 от ТП-240 | 3_360238 ПАО "Кузбассэнергосбыт" | Акт от 14.02.2019, ав.броня 0 МВт | 0.00074194 | 0.00050134 | 0.003 | да
478 | ИП Булдакова Н.В. | Новокузнецкий р-н, п Чистогорский, ., д. 18, А | н/д | ПС 110 кВ Сидоровская \ Ф-10-16-Ж (Аренда) | 1_103548 ПАО "Кузбассэнергосбыт" | нет | 0.00019758 | 0.00026882 | 0.0001 | да
479 | ИП Вагапова О.В. | Кемеровская обл, пгт Краснобродский, ул Комсомольская, д. 30 | н/д | ПС 110 кВ Красный Брод \ Ф-6-6-П \ ТП-467 \ КЛ 0,4 кВ ф.5 от ТП-467 | 6_620184 ПАО "Кузбассэнергосбыт" | нет | 0.00050806 | 0.00062769 | 0.005 | да
480 | ИП Васильва М.Н | Новокузнецкий р-н, с Сосновка, ул Кузнецкая, д. 7 | н/д | ПС 35 кВ Сосновская \ Ф-10-7-С \ ТП-Т-2-010 Сосновка, ул. Горького | 1_105853 ПАО "Кузбассэнергосбыт" | нет | 0.0013427 | 0.00060887 | 0.143 | да
481 | ИП Вихрова Ирина Прокофьевна | Промышленновский р-н, д Каменка, ул Федирко, д. 80 Б | н/д | ПС 110 кВ Промышленная-Сельская \ Ф-10-12-ПС \ ТП-248 \ ВЛ 0,4 кВ ф.1 от ТП-248 | 6_640704 ПАО "Кузбассэнергосбыт" | нет | 0.018468 | 0.023468 | 0.15 | да
482 | ИП Воронцова В.П. | Кемеровская обл, пгт Краснобродский, ул Западная, д. 17 | н/д | ПС 110 кВ Красный Брод \ Ф-6-6-П \ ТП-469 \ КЛ 0,4 кВ ф.1 от ТП-469 | 6_620126 ПАО "Кузбассэнергосбыт" | нет | 0 | 0.00031855 | 0.015 | да
483 | ИП Гандрабура Е.Ф. 3 | Кемеровская обл, г Новокузнецк, ул Пушкина, д. 24 | н/д | ПС 35 кВ Абашевская 1/2 \ Ф-6-21-П \ КЛ 6 кВ Ф-ТП-5(НДСК)-ТП-28 \ ТП-28 (Ордж.) \ ВЛ 0,4 кВ ф.3 от ТП-28 (Ордж.) | 1_103228 ПАО "Кузбассэнергосбыт" | нет | 0.00010081 | 0.0001707 | 0.01 | да
484 | ИП Герасимов М.Д. | Новокузнецкий р-н, с Сосновка, ул Калинина, д. 61/а | н/д | ПС 35 кВ Сосновская \ Ф-10-7-С \ ТП-Ю-2-108 \ ВЛ 0,4 кВ ф.2 от ТП-Ю-2-108 | 1_106758 ПАО "Кузбассэнергосбыт" | нет | 0 | 0 | 0.006 | да
485 | ИП ГКФХ Базанов Г.Б. | Промышленновский р-н, д Усть-Тарсьма, ул Зеленая, д. 2б | н/д | ПС "Торьсма" (Ведомственная) \ Ф-10-5-Б \ ТП-020 \ ВЛ 0,4 кВ ф.1 от ТП-020 | 6_640611 ПАО "Кузбассэнергосбыт" | нет | 0 | 0.00014919 | 0.01 | да
486 | ИП глава К(Ф)Х Шаповалов М.В. | Яйский р-н, д Пономаревка, ул Сосновая, д. 6 | н/д | ПС 110 кВ Яйская \ Ф-10-9-Н_ПС 110 кВ Яйская \ ТП-Я-021 \ ВЛ 0,4 кВ ф.3 от ТП-Я-021 | 3_330066 ПАО "Кузбассэнергосбыт" | нет | 0.0015336 | 0.0021425 | 0.015 | да
487 | ИП Глава К(Ф)Х Алавердян О.В. | Яйский р-н, пгт Яя, ул Трактовая | н/д | ПС 110 кВ Яйская \ Ф-10-3-С_ПС 110 кВ Яйская \ ТП-Я-124 \ ВЛ 0,4 кВ ф.2 от ТП-Я-124 | 3_330414 ПАО "Кузбассэнергосбыт" | нет | 0 | 0 | 0.24 | да
488 | ИП Глава К(Ф)Х Алавердян О.В. | Яйский р-н, п Чиндатский, ул Возрождения, д. б/н | н/д | ПС 110 кВ Судженка (Ведомственная) \ Ф-10-6-С_ПС 110 Судженка \ ТП-055П ф.10-6-С | 3_330414 ПАО "Кузбассэнергосбыт" | нет | 0.0019798 | 0.0039059 | 0.12 | да
489 | ИП Глава К(Ф)Х Давыдович Валерий Антонович | Ленинск-Кузнецкий р-н, п Чкаловский, ул Центральная, д. 23 | н/д | ПС "Егозово" (Ведомственная) \ Ф-10-4-Ч \ ТП-280 \ ВЛ 0,4 кВ ф.2 от ТП-280 | 4_410212 ПАО "Кузбассэнергосбыт" | нет | 0 | 0 | 0.002 | да
490 | ИП глава К(Ф)Х Кудринская В.П. | Тисульский р-н, с Третьяково, ул Береговая, д. 4, Б | н/д | ПС 110 кВ Тисульская \ Ф-10-8-РП_ПС 110 кВ Тисульская \ РП-Дворниково \ Ф-10-4-Т_РП-10 кВ Дворниково \ ТП-136 \ ВЛ 0,4 кВ ф.1 от ТП-136 | 3_380366 ПАО "Кузбассэнергосбыт" | нет | 0.0001371 | 1.0753e-05 | 0.005 | да
491 | ИП глава К(Ф)Х Кудринская В.П. | Тисульский р-н, с Третьяково, ул Береговая, д. 4 | н/д | ПС 110 кВ Тисульская \ Ф-10-8-РП_ПС 110 кВ Тисульская \ РП-Дворниково \ Ф-10-4-Т_РП-10 кВ Дворниково \ ТП-136 \ ВЛ 0,4 кВ ф.2 от ТП-136 | 3_380366 ПАО "Кузбассэнергосбыт" | нет | 0.00086022 | 0.0010175 | 0.005 | да
492 | ИП Глава К(Ф)Х Равжаев Владимир Яковлевич | Ленинск-Кузнецкий р-н, п Красная Горка, ул Полевая | н/д | ПС "Егозово" (Ведомственная) \ Ф-10-4-Ч \ ТП-196 \ ВЛ 0,4 кВ ф.1 от ТП-196 | 4_410318 ПАО "Кузбассэнергосбыт" | нет | 0.00020161 | 0.00024194 | 0.117 | да
493 | ИП Глава К(фермерского) Х Гольцман Константин Андреевич | Промышленновский р-н, д Озерки, ул Центральная | н/д | ПС "Падунская-тяговая" (Ведомственная) \ Ф-10-4-П \ ТП-346 | 6_640632 ПАО "Кузбассэнергосбыт" | нет | 0 | 8.3333e-05 | 0.135 | да
494 | ИП глава КФЗ Микрюкова Т.И. | Новокузнецкий р-н, с Куртуково, ул Зорькина, д. 58/а | н/д | ПС 35 кВ Сосновская \ Ф-10-6-А \ ТП-Т-2-011 Куртуково \ ВЛ 0,4 кВ ф.2 от ТП-Т-2-011 с.Куртуково | 1_101078 ПАО "Кузбассэнергосбыт" | нет | 0.0072446 | 0.0073575 | 0.01 | да
495 | ИП глава КФЗ Микрюкова Т.И. | Новокузнецкий р-н, с Сосновка, ул Береговая, д. б/н | н/д | ПС 35 кВ Сосновская \ Ф-10-1-П \ ТП-Ю-0-108 \ ВЛ 0,4 кВ ф.1 от ТП-Ю-0-108 | 1_101078 ПАО "Кузбассэнергосбыт" | н/д | 0 | 0 | 0.05 | н/д
496 | ИП глава КФХ Артамонов Б.Н. | Промышленновский р-н, д Портнягино, ул Луговая, д. 11 | н/д | ПС "Промышленная" (Ведомственная) \ Ф-10-2-П \ ТП-024 \ ВЛ 0,4 кВ ф.4 от ТП-024 | 6_640506 ПАО "Кузбассэнергосбыт" | нет | 0.00015323 | 0.00027016 | 0.03 | да
497 | ИП глава КФХ Юрченко Юрий Павлович | Яйский р-н, д Яя-Борик, ул Без названия, д. б/н | н/д | ПС 110 кВ Яйская \ Ф-10-8-Я_ПС 110 Яйская \ ТП-Я-147 \ ВЛ 0,4 кВ ф.1 от ТП-Я-147 | 3_330431 ПАО "Кузбассэнергосбыт" | нет | 0.004211 | 0.00069624 | 0.098 | да
498 | ИП глава КФХ Юрченко Юрий Павлович | Яйский р-н, д Яя-Борик, ул Школьная, д. 25а | н/д | ПС 110 кВ Яйская \ Ф-10-8-Я_ПС 110 Яйская \ ТП-Я-143 \ ВЛ 0,4 кВ ф.2 от ТП-Я-143 | 3_330431 ПАО "Кузбассэнергосбыт" | нет | 1.6129e-05 | 5.1075e-05 | 0.025 | да
499 | ИП глава КФХ Юрченко Юрий Павлович | Яйский р-н, д Яя-Борик, ул Без названия | н/д | ПС 110 кВ Яйская \ Ф-10-8-Я_ПС 110 Яйская \ ТП-Я-143 \ ВЛ 0,4 кВ ф.1 от ТП-Я-143 | 3_330431 ПАО "Кузбассэнергосбыт" | нет | 0 | 0 | 0.005 | да
500 | ИП Глазырина Т.И. | Новокузнецкий р-н, п Чистогорский, ., д. 29а | н/д | ПС 110 кВ Сидоровская \ Ф-10-26-Ж | 1_103532 ПАО "Кузбассэнергосбыт" | нет | 0.0047984 | 0.00062097 | 0.001 | да
501 | ИП Городищева С.Б. М | Новокузнецкий р-н, п Терехино, ул Центральная, д. 1/б | н/д | ПС 110 кВ Сидоровская \ Ф-10-21-О \ ТП-Ю-1-010 \ ВЛ 0,4 кВ ф.1 от ТП-Ю-1-010 | 1_103488 ПАО "Кузбассэнергосбыт" | нет | 5.3763e-05 | 0.0018844 | 0.01 | да
502 | ИП Горячкин Н.С. | Тисульский р-н, п Утинка, ул Юбилейная, д. 2а | н/д | ПС 110 кВ Тисульская \ Ф-10-14-РП_ПС 110 кВ Тисульская \ ТП-028 \ ВЛ 0,4 кВ ф.2 от ТП-028 | 3_380347 ПАО "Кузбассэнергосбыт" | нет | 0.0041398 | 0.0033414 | 0.015 | да
503 | ИП Горячкин Н.С. | Тисульский р-н, п Утинка, ул Ленина, д. 26а | н/д | ПС 110 кВ Тисульская \ Ф-10-14-РП_ПС 110 кВ Тисульская \ ТП-029 \ ВЛ 0,4 кВ ф.1 от ТП-029 | 3_380347 ПАО "Кузбассэнергосбыт" | нет | 8.1989e-05 | 6.7204e-06 | 0.005 | да
504 | ИП Гуров В.А. | Тяжинский р-н, п Нововосточный, ул Мира, д. 2а | н/д | ПС 110 кВ Тяжинская \ Ф-10-20-НВ_ПС 110 кВ Тяжинская \ ТП-019 \ ВЛ 0,4 кВ ф.3 от ТП-019 | 3_370390 ПАО "Кузбассэнергосбыт" | нет | 0.00095699 | 0.0016237 | 0.014 | да
505 | ИП Данилова Марина Николаевна | Ленинск-Кузнецкий р-н, п Чкаловский, ул Центральная, промзона | н/д | ПС "Егозово" (Ведомственная) \ Ф-10-4-Ч \ ТП-061 | 4_410304 ПАО "Кузбассэнергосбыт" | Акт от 11.09.2018, ав.броня 0 МВт | 0.0019906 | 0.00057796 | 0.01 | да
506 | ИП Деменский Ю.В. Осин | Новокузнецкий р-н, с Сосновка, ул Калинина, д. 61а | н/д | ПС 35 кВ Сосновская \ Ф-10-7-С \ ТП-Ю-2-056 \ ВЛ 0,4 кВ ф.3 от ТП-Ю-2-056 | 1_103411 ПАО "Кузбассэнергосбыт" | нет | 0.0020968 | 0.002086 | 0.015 | да
507 | ИП Денисенко Татьяна Анатольевна | Промышленновский р-н, д Васьково, ул Береговая, д. 2 | н/д | ПС "Падунская-тяговая" (Ведомственная) \ Ф-10-8-ВС \ ТП-005 \ ВЛ 0,4 кВ ф.1 от ТП-005 | 6_640026 ПАО "Кузбассэнергосбыт" | нет | 0.0043441 | 0.0013508 | 0.005 | да
508 | ИП Денисенко Татьяна Анатольевна | Промышленновский р-н, д Васьково, ул Центральная, д. 53 | н/д | ПС "Падунская-тяговая" (Ведомственная) \ Ф-10-8-ВС \ ТП-332 \ ВЛ 0,4 кВ ф.2 от ТП-332 | 6_640026 ПАО "Кузбассэнергосбыт" | нет | 0.0020081 | 0.0026868 | 0.005 | да
509 | ИП Дерюгин А.Л. | Яйский р-н, с Бекет, ул Центральная, д. 43 | н/д | ПС 110 кВ Яйская \ Ф-10-8-Я_ПС 110 Яйская \ ТП-Я-150 \ ВЛ 0,4 кВ ф.1 от ТП-Я-150 | 3_330247 ПАО "Кузбассэнергосбыт" | нет | 0.00031452 | 0.00039919 | 0.015 | да
510 | ИП Дюло К.А. | Тяжинский р-н, с Преображенка, ул Октябрьская, д. 32 | н/д | ПС 35 кВ Преображенская \ Ф-10-10-ПР_ПС 35 кВ Преображенская \ ТП-045 \ ВЛ 0,4 кВ ф.3 от ТП-045 | 3_370466 ПАО "Кузбассэнергосбыт" | нет | 0 | 0 | 0.005 | да
511 | ИП Егоров А.Л. 3 | Кемеровская обл, г Новокузнецк, ул Севастопольская, д. 16 | н/д | ПС 35 кВ Абашевская 1/2 \ Ф-6-18-В \ КЛ 6 кВ Ф-ТП-93-ТП-41 \ ТП-41 (Ордж.) \ ВЛ 0,4 кВ ф.4 от ТП-ЭО-41 | 1_105177 ПАО "Кузбассэнергосбыт" | нет | 0.00053495 | 0.0018065 | 0.015 | да
512 | ИП Ежова Татьяна Владимировна | Промышленновский р-н, д Усть-Тарсьма, ул Молодежная, д. 1а | н/д | ПС "Торьсма" (Ведомственная) \ Ф-10-5-Б \ ТП-087 \ ВЛ 0,4 кВ ф.2 от ТП-087 | 6_640660 ПАО "Кузбассэнергосбыт" | нет | 0.0015444 | 0.002172 | 0.006 | да
513 | ИП Ераносян Шаварш Каджики | Промышленновский р-н, д Каменка, ул Федирко, д. 5 | н/д | ПС 110 кВ Промышленная-Сельская \ Ф-10-12-ПС \ ТП-247 \ ВЛ 0,4 кВ ф.2 от ТП-247 | 6_640808 ПАО "Кузбассэнергосбыт" | н/д | 0.002332 | 0.0080806 | 0.02 | н/д
514 | ИП Еременко Т.В. 3 | Кемеровская обл, г Новокузнецк, ул Пушкина, д. 20 | н/д | ПС 35 кВ Абашевская 1/2 \ Ф-6-21-П \ Ф-ТП-14-ТП-27 \ ТП-27 (Ордж.) \ ВЛ 0,4 кВ ф.1 от ТП-27 (Ордж.) | 1_105066 ПАО "Кузбассэнергосбыт" | нет | 0.00015323 | 0.00016129 | 0.01 | да
515 | ИП Жалнин М.Ю. | Тисульский р-н, пгт Тисуль, ул Усова, д. 20 | н/д | ПС 110 кВ Тисульская \ Ф-10-14-РП_ПС 110 кВ Тисульская \ ТП-103 \ ВЛ 0,4 кВ ф.1 от ТП-103 | 3_380440 ПАО "Кузбассэнергосбыт" | нет | 0.0006586 | 0.00069892 | 0.01488 | да
516 | ИП Жекова Е.В. | Тяжинский р-н, п Листвянка, ул Советская, д. 2 | н/д | ПС 35 кВ Листвянская \ Ф-10-11-З_ПС 35 кВ Листвянская \ ТП-163 \ ВЛ 0,4 кВ ф.2 от ТП-163 | 3_370362 ПАО "Кузбассэнергосбыт" | нет | 0 | 0 | 0.005 | да
517 | ИП Жекова Е.В. | Тяжинский р-н, п Путятинский, ул Центральная, д. 4 | н/д | ПС 35 кВ Листвянская \ Ф-10-11-З_ПС 35 кВ Листвянская \ ТП-011 \ ВЛ 0,4 кВ ф.2 от ТП-011 | 3_370362 ПАО "Кузбассэнергосбыт" | нет | 0 | 0 | 0.005 | да
518 | ИП Жердев В.И. | Кемеровская обл, пгт Краснобродский, ул Комсомольская, д. 30 | н/д | ПС 110 кВ Красный Брод \ Ф-6-6-П \ ТП-467 \ КЛ 0,4 кВ ф.5 от ТП-467 | 6_620116 ПАО "Кузбассэнергосбыт" | нет | 0 | 0 | 0.005 | да
519 | ИП Жигалов Н.П. | Кемеровский р-н, с Березово, ул Новая, д. 28, кв/оф 1 | н/д | ПС 110 кВ Оросительная \ Ф-6-19-Н_ПС Оросительная \ ТП-350_Ф-6-19-Н (Аренда) \ ВЛ 0,4 кВ ф.1 от ТП-350_Ф-6-19-Н | 5_505053 ПАО "Кузбассэнергосбыт" | нет | 0.0038185 | 0.0022755 | 0.01 | да
520 | ИП Загайнов А.А. 3 | Новокузнецкий р-н, с Таргай, ул Центральная | н/д | ПС 35 кВ Сосновская \ Ф-10-17-Л \ ТП-Ю-0-105_Ф-10-17-Л \ ВЛ 0,4 кВ ф.1 от ТП-Ю-0-105 | 1_102823 ПАО "Кузбассэнергосбыт" | н/д | 0.0049718 | 0.0053844 | 0.14 | н/д
521 | ИП Зарезов Иван Викторович киоск | Новокузнецкий р-н, с Ашмарино, ул Карьерная, д. 7, а | н/д | ПС 35 кВ Сосновская \ Ф-10-6-А \ СП-1_Ф-10-6-А \ Ф-10-6-А с. Ашмарино \ ТП-Ю-0-001 \ ВЛ 0,4 кВ ф.3 от ТП-Ю-0-001 | 1_720093 ПАО "Кузбассэнергосбыт" | нет | 0.00125 | 0.00042876 | 0.007 | да
522 | ИП Землянухин Евгений Геннадьевич | Беловский р-н, с Конево, ул Новая, д. 14а | н/д | ПС 35 кВ Беловская Городская \ Ф-10-4-П_ПС 35 кВ Беловская Городская \ ТП-051 \ ВЛ 0,4 кВ ф.4 от ТП-051 | 6_610404 ПАО "Кузбассэнергосбыт" | нет | 0 | 0 | 0.015 | да
523 | ИП Зиновьев Николай Михайлович | Промышленновский р-н, с Окунево, пер Вокзальный, д. 6 | н/д | ПС "Торьсма" (Ведомственная) \ Ф-10-5-Б \ ТП-222 (Аренда) \ ВЛ 0,4 кВ ф.1 от ТП-222 (Аренда) | 6_640653 ПАО "Кузбассэнергосбыт" | нет | 0.0036022 | 0.0007621 | 0.012 | да
524 | ИП Зинуров Рамиль Фейзиевич | Яйский р-н, п Турат, ул Майская, д. 1 | н/д | ПС 110 кВ Судженка (Ведомственная) \ Ф-10-7-Т_ПС 110 Судженка \ ТП-Я-103 \ ВЛ 0,4 кВ ф.2 от ТП-Я-103 | 3_330459 ПАО "Кузбассэнергосбыт" | нет | 0.0015282 | 0.0018656 | 0.015 | да
525 | ИП Иванов А.Н. 2 | Кемеровская обл, г Новокузнецк, ул Саянская | н/д | ПС 35 кВ Абашевская 1/2 \ Ф-6-24-А \ РП-5 \ Ф-6-24-А н.п.Абашево 2 \ ТП-10 (Ордж.) \ ВЛ 0,4 кВ ф.2 от ТП-10 (Ордж.) | 6_661349 ПАО "Кузбассэнергосбыт" | нет | 0.0011935 | 0.0010202 | 0.01 | да
526 | ИП Иванова Л.П. | Новокузнецкий р-н, п Чистогорский, ., д. 17А | н/д | ПС 110 кВ Сидоровская \ Ф-10-16-Ж (Аренда) | 1_103561 ПАО "Кузбассэнергосбыт" | нет | 0.0067204 | 0.0085927 | 0.001 | да
527 | ИП Ивлев О.Н. | Тисульский р-н, пгт Тисуль, ул Заречная, д. 83 | н/д | ПС 110 кВ Тисульская \ Ф-10-8-РП_ПС 110 кВ Тисульская \ ТП 265 Потребительская ¦ Ф: 10-8-РП ¦ | 3_380458 ПАО "Кузбассэнергосбыт" | нет | 0.003746 | 0.0017339 | 0.04 | да
528 | ИП Иглин Сергей Петрович | Промышленновский р-н, с Титово, ул Кооперативная, д. 3/2 | н/д | ПС "Торьсма" (Ведомственная) \ Ф-10-3-Т \ ТП-016 \ ВЛ 0,4 кВ ф.2 от ТП-016 | 6_640561 ПАО "Кузбассэнергосбыт" | нет | 0.0016008 | 0.0026667 | 0.005 | да
529 | ИП Ильенко В.И. | Мариинский р-н, с Суслово, ул Транспортная, д. 21 | н/д | ПС 35 кВ Сусловская \ Ф-10-2-П_ПС 35 кВ Сусловская \ ТП-117 \ ВЛ 0,4 кВ ф.1 от ТП-117 | 3_350708 ПАО "Кузбассэнергосбыт" | нет | 0.0032392 | 0.0039933 | 0.007 | да
530 | Ип Исаева Светлана Сергеевна | Беловский р-н, с Челухоево, ул Советская, д. 20 | н/д | ПС 35 кВ Беловская Городская \ Ф-10-10-Б_ПС 35 кВ Беловская Городская \ ТП-020 \ ВЛ 0,4 кВ ф.2 от ТП-020 | 6_610222 ПАО "Кузбассэнергосбыт" | нет | 0.00076747 | 0.00069489 | 0.025 | да
531 | ИП К(Ф)Х Боровцов В.Н. | Яйский р-н, с Бекет, ул Школьная | н/д | ПС 110 кВ Яйская \ Ф-10-8-Я_ПС 110 Яйская \ ТП-Я-157 \ ВЛ 0,4 кВ ф.1 от ТП-Я-157 | 3_330245 ПАО "Кузбассэнергосбыт" | нет | 0.0005672 | 0.00036156 | 0.015 | да
532 | ИП К(Ф)Х Боровцов В.Н. | Яйский р-н, с Бекет, ул Центральная, д. 33 | н/д | ПС 110 кВ Яйская \ Ф-10-8-Я_ПС 110 Яйская \ ТП-Я-150 \ ВЛ 0,4 кВ ф.1 от ТП-Я-150 | 3_330245 ПАО "Кузбассэнергосбыт" | нет | 0 | 2.6882e-06 | 0.015 | да
533 | ИП К(Ф)Х Боровцов В.Н. | Яйский р-н, с Бекет, ул Центральная | н/д | ПС 110 кВ Яйская \ Ф-10-8-Я_ПС 110 Яйская \ ТП-Я-154 \ ВЛ 0,4 кВ ф.1 от ТП-Я-154 (потреб) | 3_330245 ПАО "Кузбассэнергосбыт" | нет | 0 | 0 | 0.05 | да
534 | ИП К(Ф)Х Боровцов В.Н. | Яйский р-н, с Бекет, ул Школьная, д. б/н | н/д | ПС 110 кВ Яйская \ Ф-10-8-Я_ПС 110 Яйская \ ТП-Я-155 \ ВЛ 0,4 кВ ф.2 от ТП-Я-155 | 3_330245 ПАО "Кузбассэнергосбыт" | нет | 0.0016129 | 0.0015484 | 0.05 | да
535 | ИП К(Ф)Х Боровцов В.Н. | Яйский р-н, с Бекет, ул Школьная, д. б/н | н/д | ПС 110 кВ Яйская \ Ф-10-8-Я_ПС 110 Яйская \ ТП-Я-155 \ ВЛ 0,4 кВ ф.1 от ТП-Я-155 | 3_330245 ПАО "Кузбассэнергосбыт" | нет | 2.6882e-06 | 9.4086e-06 | 0.018 | да
536 | ИП Калашников Борис Владимирович | Новокузнецкий р-н, с Куртуково, ул Малова, д. 40/1 | н/д | ПС 35 кВ Сосновская \ Ф-10-14-А \ КТП-630 кВА ИП Калашников Ф.10-14-А | 1_100914 ПАО "Кузбассэнергосбыт" | нет | 0.026882 | 0.010753 | 0.5355 | да
537 | ИП Карапетян Лусвард Арменаковна | Промышленновский р-н, с Окунево, ул Центральная, д. 61б | н/д | ПС "Торьсма" (Ведомственная) \ Ф-10-5-Б \ ТП-120 \ ВЛ 0,4 кВ ф.1 от ТП-120 | 6_640276 ПАО "Кузбассэнергосбыт" | нет | 0.00039516 | 0.00054032 | 0.008 | да
538 | ИП Карлей А.В. | Тисульский р-н, с Тамбар, ул Комсомольская, д. 13, а | н/д | ПС 35 кВ Тамбарская \ Ф-10-13-О_ПС 35 кВ Тамбарская \ ТП-084 \ ВЛ 0,4 кВ ф.2 от ТП-084 | 3_380374 ПАО "Кузбассэнергосбыт" | нет | 0.00054839 | 0.00013844 | 0.015 | да
539 | ИП Комаров Евгений Викторович | Промышленновский р-н, д Васьково, ул Заречная, д. 2а | н/д | ПС "Падунская-тяговая" (Ведомственная) \ Ф-10-8-ВС \ ТП-005 \ ВЛ 0,4 кВ ф.2 от ТП-005 | 6_640264 ПАО "Кузбассэнергосбыт" | нет | 4.0323e-06 | 4.0323e-06 | 0.006 | да
540 | ИП Комбаров Е.А. 3 | Кемеровская обл, г Новокузнецк, ул Фесковская, д. 155 | н/д | ПС 35 кВ Абашевская 1/2 \ Ф-6-21-П \ КЛ 6 кВ Ф-ЗТП-26-ЗТП-43 \ ТП-43 (Ордж.) \ ВЛ 0,4 кВ ф.1 от ТП-43 (Ордж.) | 1_104209 ПАО "Кузбассэнергосбыт" | нет | 0.013548 | 0.013548 | 0.12 | да
541 | ИП Коновалов А.Н. | Тяжинский р-н, д Тяжино-Вершинка, ул Ленина, д. 32 | н/д | ПС 35 кВ Преображенская \ Ф-10-1-ТЖ_ПС 35 кВ Преображенская \ ТП-052 \ ВЛ 0,4 кВ ф.1 от ТП-052 | 3_370108 ПАО "Кузбассэнергосбыт" | нет | 0.0035685 | 0.0019341 | 0.005 | да
542 | ИП Коновалов А.Н. | Тяжинский р-н, с Преображенка, ул Советская, д. 39а | н/д | ПС 35 кВ Преображенская \ Ф-10-10-ПР_ПС 35 кВ Преображенская \ ТП-339 \ ВЛ 0,4 кВ ф.1 от ТП-339 | 3_370108 ПАО "Кузбассэнергосбыт" | нет | 0.00019086 | 0.0025403 | 0.015 | да
543 | ИП Коновалов А.Н. | Тяжинский р-н, с Преображенка, ул Советская, д. 39а | н/д | ПС 35 кВ Преображенская \ Ф-10-10-ПР_ПС 35 кВ Преображенская \ ТП-339 \ ВЛ 0,4 кВ ф.1 от ТП-339 | 3_370108 ПАО "Кузбассэнергосбыт" | нет | 0.00019086 | 0.0025403 | 0.015 | да
544 | ИП Коновалов О.И. 3 | Кемеровская обл, г Новокузнецк, пер Кедровый, д. 3 | н/д | ПС 35 кВ Абашевская 1/2 \ Ф-6-27-А н.п.Абашево-1 \ ТП-65 (Ордж.) \ КЛ 0,4 кВ ф.11 от ТП-ЭО-65 | 1_103964 ПАО "Кузбассэнергосбыт" | нет | 0.00048387 | 0.00081855 | 0.01 | да
545 | ИП Кононов Г.П. М | Новокузнецкий р-н, с Сидорово, ул Куюкова | н/д | ПС 110 кВ Сидоровская \ Ф-10-21-О \ ТП-Ю-1-063 \ ВЛ 0,4 кВ ф.1 от ТП-Ю-1-063 | 1_103482 ПАО "Кузбассэнергосбыт" | нет | 1.3441e-06 | 0 | 0.01 | да
546 | ИП Корнеев В.Н. 3 | Кемеровская обл, г Новокузнецк, ул Скоростная, д. 43, 5 | н/д | ПС 110 кВ Ново-Байдаевская \ Ф-6-24-З \ ТП-140 (Ордж)_Ф-6-13-РП | 1_103678 ПАО "Кузбассэнергосбыт" | нет | 0.0020766 | 0.0018011 | 0.04 | да
547 | ИП Кравчук Антон Александрович | Беловский р-н, с Конево, ул Школьная, д. 28 | н/д | ПС 35 кВ Беловская Городская \ Ф-10-4-П_ПС 35 кВ Беловская Городская \ ТП-051 \ ВЛ 0,4 кВ ф.3 от ТП-051 | 6_610536 ПАО "Кузбассэнергосбыт" | нет | 0 | 0 | 0.04 | да
548 | ИП Кузнецов М.С. | Тяжинский р-н, п Заря, ул Без названия | н/д | ПС 35 кВ Листвянская \ Ф-10-11-З_ПС 35 кВ Листвянская \ ТП-009 \ ВЛ 0,4 кВ ф.3 от ТП-009 | 3_370475 ПАО "Кузбассэнергосбыт" | нет | 0.0010712 | 0.00034274 | 0.015 | да
549 | ИП КФХ Валиеви Араз | Кемеровский р-н, д Упоровка, ул Центральная | н/д | ПС 35 кВ Силинская \ Ф-10-19-ОФ_ПС Силинская \ ТП-005_Ф-10-19-ОФ \ ВЛ 0,4 кВ от ТП-005 ф.10-19-ОФ ф.2 | 5_500090 ПАО "Кузбассэнергосбыт" | нет | 0.0017339 | 0.00039919 | 0.07 | да
550 | ИП КФХ Варданян Гагик Левикович | Кемеровский р-н, д Упоровка, ул Новая | н/д | ПС 35 кВ Силинская \ Ф-10-19-ОФ_ПС Силинская \ ТП-1020П_Ф-10-19-ОФ | 5_500743 ПАО "Кузбассэнергосбыт" | н/д | 0.0012016 | 0.0010282 | 0.15 | н/д
551 | ИП Лобачева Елена Дмитриевна | Кемеровская обл, пгт Краснобродский, ул Западная, д. 21 | н/д | ПС 110 кВ Красный Брод \ Ф-6-6-П \ ТП-467 \ ВЛ 0,4 кВ ф.7 от ТП-467 | 6_620251 ПАО "Кузбассэнергосбыт" | нет | 0.0011895 | 0.001086 | 0.007 | да
552 | ИП Лодде А.В. | Промышленновский р-н, д Озерки, ул Центральная, д. 61Б | н/д | ПС "Падунская-тяговая" (Ведомственная) \ Ф-10-4-П \ ТП-410 \ ВЛ 0,4 кВ ф.1 от ТП-410 | 6_640782 ПАО "Кузбассэнергосбыт" | н/д | 0 | 5.3763e-06 | 0.015 | н/д
553 | ИП Лукина О.Н. | Промышленновский р-н, д Усть-Каменка, ул Центральная, д. 15 | н/д | ПС "Падунская-тяговая" (Ведомственная) \ Ф-10-8-ВС \ ТП-006 \ ВЛ 0,4 кВ ф.2 от ТП-006 | 6_640583 ПАО "Кузбассэнергосбыт" | нет | 0.00099597 | 0.00056317 | 0.005 | да
554 | ИП Лысенко АЛ | Кемеровская обл, пгт Краснобродский, ул Западная, д. 21 | н/д | ПС 110 кВ Красный Брод \ Ф-6-6-П \ ТП-467 \ ВЛ 0,4 кВ ф.7 от ТП-467 | 6_620266 ПАО "Кузбассэнергосбыт" | нет | 0.0013575 | 0.0016277 | 0.01 | да
555 | ИП Лысенко АЛ | Кемеровская обл, пгт Краснобродский, ул Новая, д. 20 | н/д | ПС 110 кВ Красный Брод \ Ф-6-14-П \ ТП-450 \ ВЛ 0,4 кВ ф.6 от ТП-450 | 6_620266 ПАО "Кузбассэнергосбыт" | нет | 0.0022903 | 0.0025739 | 0.02 | да
556 | ИП Лыхин Николай Владимирович | Чебулинский р-н, с Усть-Чебула, ул Новая, д. 1Г | н/д | ПС 110 кВ Мариинский ЛПК \ Ф-10-13-К_ПС 110 кВ Мариинский ЛПК \ ТП-117 н.п.Усть-Чебула \ ВЛ 0,4 кВ ф.1 от ТП-117 | 3_360323 ПАО "Кузбассэнергосбыт" | н/д | 0.013075 | 0.012009 | 0.04 | н/д
557 | ИП Мажин И.М. | Беловский р-н, с Беково, ул Береговая, д. 1в | н/д | ПС 35 кВ Беловская Городская \ Ф-10-10-Б_ПС 35 кВ Беловская Городская \ ТП-062 \ ВЛ 0,4 кВ ф.1 от ТП-062 | 6_610415 ПАО "Кузбассэнергосбыт" | нет | 8.6022e-05 | 0.00012366 | 0.015 | да
558 | ИП Малахова Лариса Ивановна | Кемеровская обл, пгт Краснобродский, ул Гагарина, д. 22 | н/д | ПС 110 кВ Красный Брод \ Ф-6-6-П \ ТП-469 \ ВЛ 0,4 кВ ф.7 от ТП-469 (потребит) | 6_620134 ПАО "Кузбассэнергосбыт" | нет | 0.00043414 | 0.00037366 | 0.01 | да
559 | ИП Мальцев Николай Максимович | Промышленновский р-н, д Усть-Тарсьма, ул Школьная, д. б/названия | н/д | ПС "Торьсма" (Ведомственная) \ Ф-10-5-Б \ ТП-231-совм \ ВЛ 0,4 кВ ф.3 от ТП-231 | 6_640680 ПАО "Кузбассэнергосбыт" | нет | 0.00076075 | 0.0002836 | 0.15 | да
560 | ИП Мальцев Николай Максимович | Промышленновский р-н, д Усть-Тарсьма, ул Береговая, д. 49 | н/д | ПС "Торьсма" (Ведомственная) \ Ф-10-5-Б \ ТП-019 \ ВЛ 0,4 кВ ф.3 от ТП-019 | 6_640680 ПАО "Кузбассэнергосбыт" | нет | 0.0009086 | 0.0011317 | 0.005 | да
561 | ИП Манина Вера Михайловна | Беловский р-н, с Беково, ул Центральная, д. 1, кв/оф 1 | н/д | ПС 35 кВ Беловская Городская \ Ф-10-10-Б_ПС 35 кВ Беловская Городская \ ТП-020 \ ВЛ 0,4 кВ ф.2 от ТП-020 | 6_610149 ПАО "Кузбассэнергосбыт" | нет | 0.0025376 | 0.0017769 | 0.008 | да
562 | ИП Маркосян А.А. | Промышленновский р-н, д Васьково, ул Центральная, д. 45а | н/д | ПС "Падунская-тяговая" (Ведомственная) \ Ф-10-8-ВС \ ТП-332 \ ВЛ 0,4 кВ ф.1 от ТП-332 | 6_640692 ПАО "Кузбассэнергосбыт" | нет | 0 | 0 | 0.01 | да
563 | ИП Матвеев А.Е. | Новокузнецкий р-н, с Таргай, ул ЮЭС, д. 0 | н/д | ПС 35 кВ Сосновская \ Ф-10-17-Л \ КТП-160 кВА ИП Матвеев А.Е. | 1_103487 ПАО "Кузбассэнергосбыт" | нет | 0.001129 | 0.0011774 | 0.142 | да
564 | ИП Матренин Дмитрий Иванович | Чебулинский р-н, с Чумай, ул Ленинская, д. 3 | н/д | ПС 110 кВ Чумайская \ Ф-10-1-Ч_ПС 110 кВ Чумайская \ ТП-050 н.п.Чумай \ ВЛ 0,4 кВ ф.2 от ТП-050 | 3_360252 ПАО "Кузбассэнергосбыт" | нет | 1.0753e-05 | 0 | 0.015 | да
565 | ИП Матренин Дмитрий Иванович | Чебулинский р-н, с Чумай, ул Ленинская, д. 1 | н/д | ПС 110 кВ Чумайская \ Ф-10-1-Ч_ПС 110 кВ Чумайская \ СТП-208 н.п.Чумай \ ВЛ 0,4 кВ ф.1 от ТП-208 | 3_360252 ПАО "Кузбассэнергосбыт" | нет | 0.0020484 | 0.0018871 | 0.015 | да
566 | ИП Мигеев Сергей Борисович | Промышленновский р-н, с Окунево, ул 1-я Урожайная, д. 7 | н/д | ПС "Торьсма" (Ведомственная) \ Ф-10-5-Б \ ТП-261 \ ВЛ 0,4 кВ ф.1 от ТП-261 | 6_640341 ПАО "Кузбассэнергосбыт" | нет | 0.0011102 | 0.0016747 | 0.01 | да
567 | ИП Мильц Елена Владимировна | Кемеровская обл, пгт Краснобродский, ул Западная, д. 25, 91 | н/д | ПС 110 кВ Красный Брод \ Ф-6-6-П \ ТП-467 \ КЛ 0,4 кВ ф.2 от ТП-467 | 6_620152 ПАО "Кузбассэнергосбыт" | нет | 0.00025269 | 0 | 0.042 | да
568 | ИП Миронова Татьяна Васильевна | Промышленновский р-н, с Окунево, ул Центральная, д. 62Б | н/д | ПС "Торьсма" (Ведомственная) \ Ф-10-5-Б \ ТП-120 \ ВЛ 0,4 кВ ф.1 от ТП-120 | 6_640655 ПАО "Кузбассэнергосбыт" | нет | 0.0030363 | 0.0045591 | 0.01 | да
569 | ИП Мошнина Е.П. | Кемеровская обл, пгт Краснобродский, ул Горняцкая, д. 20 | н/д | ПС 110 кВ Красный Брод \ Ф-6-2-П \ ТП-455 \ КЛ 0,4 кВ ф.3 от ТП-455 | 6_620123 ПАО "Кузбассэнергосбыт" | нет | 0.0004207 | 0.0006129 | 0.007 | да
570 | ИП Мухамедгалиева Р.И. | Новокузнецкий р-н, п Чистогорский, ., д. 26, А | н/д | ПС 110 кВ Сидоровская \ Ф-10-26-Ж | 1_106656 ПАО "Кузбассэнергосбыт" | нет | 0.014839 | 0.02527 | 0.0015 | да
571 | ИП Мухутдинов Руслан Илдарович | Яйский р-н, д Яя-Борик, ул Центральная, д. 85 | н/д | ПС 110 кВ Яйская \ Ф-10-8-Я_ПС 110 Яйская \ ТП-Я-144 \ ВЛ 0,4 кВ ф.1 от ТП-Я-144 | 3_300334 ПАО "Кузбассэнергосбыт" | нет | 0.0017352 | 0.00082661 | 0.005 | да
572 | ИП Непочатой Николай Николаевич | Мариинский р-н, с Николаевка 2-я, ул Молодежная, д. 1 | н/д | ПС 35 кВ Сусловская \ Ф-10-2-П_ПС 35 кВ Сусловская \ ТП-124 \ ВЛ 0,4 кВ ф.1 от ТП-124 | 3_350562 ПАО "Кузбассэнергосбыт" | нет | 0 | 1.8817e-05 | 0.0125 | да
573 | ИП Непрокин Сергей Иванович | Кемеровская обл, пгт Краснобродский, ул Новая, д. 18, а | н/д | ПС 110 кВ Красный Брод \ Ф-6-14-П \ ТП-450 \ ВЛ 0,4 кВ ф.6 от ТП-450 | 6_620117 ПАО "Кузбассэнергосбыт" | нет | 0.0089153 | 0.0084449 | 0.03 | да
574 | ИП Никифорец О.И. | Ижморский р-н, с Иверка, ул Трактовая, д. 1 | н/д | ПС 35 кВ Красноярская \ Ф-10-6-КТ_ПС 35 кВ Красноярская \ ТП-182 \ ВЛ 0,4 кВ ф.2 от ТП-И-182 | 3_340241 ПАО "Кузбассэнергосбыт" | нет | 0.0010282 | 0.0010511 | 0.005 | да
575 | ИП Новиков Н.Н. | Тяжинский р-н, с Преображенка, ул Советская, д. 30, г | н/д | ПС 35 кВ Преображенская \ Ф-10-10-ПР_ПС 35 кВ Преображенская \ ТП-339 \ ВЛ 0,4 кВ ф.1 от ТП-339 | 3_370462 ПАО "Кузбассэнергосбыт" | нет | 0 | 0 | 0.0023 | да
576 | ИП Нурахметов Вячеслав Хакимзанович | Кемеровский р-н, с Верхотомское, ул Новая | н/д | ПС 35 кВ Щегловская \ Ф-10-19-В_ПС 35 кВ Щегловская \ ТП-461_Ф-10-19-В \ ВЛ 0,4 кВ от ТП-461 ф.10-19-В | 5_501111 ПАО "Кузбассэнергосбыт" | нет | 0.002086 | 0.0018925 | 0.015 | да
577 | ИП Павленко Жанна Николаевна | Промышленновский р-н, с Титово, ул Советская, д. 57 | н/д | ПС "Торьсма" (Ведомственная) \ Ф-10-3-Т \ ТП-469 \ ВЛ 0,4 кВ ф.2 от ТП-469 | 6_640745 ПАО "Кузбассэнергосбыт" | нет | 0.00023522 | 1.2097e-05 | 0.01 | да
578 | ИП Павленко Жанна Николаевна | Промышленновский р-н, с Титово, ул Советская, д. 63 | н/д | ПС "Торьсма" (Ведомственная) \ Ф-10-3-Т \ ТП-609П_Ф-10-3-Т | 6_640745 ПАО "Кузбассэнергосбыт" | нет | 0.0056935 | 0.0061909 | 0.05 | да
579 | ИП Парагульков Р.А. | Кемеровский р-н, п Новостройка, ул Радужная, д. 2, а | н/д | ПС 110 кВ Оросительная \ Ф-6-19-Н_ПС Оросительная \ ТП-636_Ф-6-19-Н \ ВЛ 0,4 кВ ф.1 от ТП-636_Ф-6-19-Н | 5_503892 ПАО "Кузбассэнергосбыт" | нет | 0.0034516 | 0.00028629 | 0.015 | да
580 | ИП Паршина О.В. | Яйский р-н, пгт Яя, ул Трактовая, д. 160 | н/д | ПС 110 кВ Яйская \ Ф-10-3-С_ПС 110 кВ Яйская \ ТП-Я-013 \ ВЛ 0,4 кВ ф.2 от ТП-Я-013 | 3_330183 ПАО "Кузбассэнергосбыт" | нет | 0.0061976 | 0.0057715 | 0.05 | да
581 | ИП Пахомова Валентина Иосифовна | Промышленновский р-н, д Озерки, ул Центральная, д. 61 | н/д | ПС "Падунская-тяговая" (Ведомственная) \ Ф-10-4-П \ ТП-007 \ ВЛ 0,4 кВ ф.1 от ТП-007 | 6_640562 ПАО "Кузбассэнергосбыт" | нет | 0.00040054 | 0.00047312 | 0.005 | да
582 | ИП Петлеванная Г.В. | Мариинский р-н, с Николаевка 2-я, ул Молодежная, д. 10а, кв/оф 2 | н/д | ПС 35 кВ Сусловская \ Ф-10-2-П_ПС 35 кВ Сусловская \ ТП-126 \ ВЛ 0,4 кВ ф.1 от ТП-126 | 3_350713 ПАО "Кузбассэнергосбыт" | нет | 0.00048925 | 0.0010081 | 0.00885 | да
583 | ИП Петри И.В. | Кемеровская обл, пгт Краснобродский, ул Горняцкая, д. 18 | н/д | ПС 110 кВ Красный Брод \ Ф-6-2-П \ ТП-455 \ КЛ 0,4 кВ ф.3 от ТП-455 | 6_620136 ПАО "Кузбассэнергосбыт" | нет | 0.020448 | 0.0038629 | 0.015 | да
584 | ИП Петрова Надежда Павловна | Яйский р-н, пгт Яя, ул Трактовая, д. 154 | н/д | ПС 110 кВ Яйская \ Ф-10-3-С_ПС 110 кВ Яйская \ ТП-Я-013 \ ВЛ 0,4 кВ ф.2 от ТП-Я-013 | 3_330366 ПАО "Кузбассэнергосбыт" | нет | 0 | 8.0645e-06 | 0.0046 | да
585 | ИП Петухова Л.Н. 3 | Кемеровская обл, г Новокузнецк, ул Зыряновская, д. 81 | н/д | ПС 35 кВ Абашевская 1/2 \ Ф-6-25-А \ КТП-63 кВА Плохих | 1_105498 ПАО "Кузбассэнергосбыт" | нет | 0.0079328 | 0.0094019 | 0.0227 | да
586 | ИП Плохих Р.Т. 3 | Кемеровская обл, г Новокузнецк, ул Зыряновская, д. 81 | н/д | ПС 35 кВ Абашевская 1/2 \ Ф-6-25-А \ ТП-250 кВа Гелиос | 1_4964 ПАО "Кузбассэнергосбыт" | нет | 0 | 0 | 0.015 | да
587 | ИП Погребняк Роман Сергеевич | Промышленновский р-н, д Уфимцево, ул Озерная, д. 32А | н/д | ПС 110 кВ Промышленная-Сельская \ Ф-10-18-СК \ ТП-244 \ ВЛ 0,4 кВ ф.2 от ТП-244 | 6_640674 ПАО "Кузбассэнергосбыт" | нет | 0 | 0 | 0.007 | да
588 | ИП Погуляев Роман Иванович 1 | Новокузнецкий р-н, с Кругленькое, ул Механизаторов, д. 1, В | н/д | ПС 110 кВ Кузнецкая \ Ф-10-28-К \ ТП-Ю-1-091 \ ВЛ 0,4 кВ ф.1 от ТП-Ю-1-091 | 1_103427 ПАО "Кузбассэнергосбыт" | нет | 0.001914 | 0.001914 | 0.01 | да
589 | ИП Протозанов А.И. | Кемеровская обл, пгт Краснобродский, ул Новая, д. 53 | н/д | ПС 110 кВ Красный Брод \ Ф-6-2-П \ ТП-455 \ КЛ 0,4 кВ ф.4 от ТП-455 | 6_620186 ПАО "Кузбассэнергосбыт" | нет | 9.8118e-05 | 0.00010484 | 0.009 | да
590 | ИП Прутенский Николай Борисович | Новокузнецкий р-н, с Сосновка, ул Нагорная, д. 2 Б | н/д | ПС 35 кВ Сосновская \ Ф-10-7-С \ ТП-Ю-2-108 \ ВЛ 0,4 кВ ф.1 от ТП-Ю-2-108 | 1_102184 ПАО "Кузбассэнергосбыт" | нет | 0.0017473 | 0.0041761 | 0.011 | да
591 | ИП Прутенский Николай Борисович | Новокузнецкий р-н, с Сосновка, ул Советская, д. 5 | н/д | ПС 35 кВ Сосновская \ Ф-10-2-Т \ ТП-Ю-2-057 \ ВЛ 0,4 кВ ф.3 от КТП Ю-2-057 потр. | 1_102184 ПАО "Кузбассэнергосбыт" | нет | 4.0323e-06 | 1.3441e-06 | 0.015 | да
592 | ИП Раджабов М.М 3 | Кемеровская обл, г Новокузнецк, ш Притомское, д. 2 | н/д | ПС 35 кВ Абашевская 1/2 \ Ф-6-25-А \ РП-10 \ Ф ЭО-57,ЭО-69 \ ТП-69 (Ордж.) \ ВЛ 0,4 кВ ф.1 от ТП-69 (Ордж.) | 1_103239 ПАО "Кузбассэнергосбыт" | нет | 0.0021962 | 0.0018427 | 0.004 | да
593 | ИП Райсих В.А. | Кемеровская обл, пгт Краснобродский, ул Новая, д. 20 | н/д | ПС 110 кВ Красный Брод \ Ф-6-14-П \ ТП-450 \ ВЛ 0,4 кВ ф.6 от ТП-450 | 6_620055 ПАО "Кузбассэнергосбыт" | нет | 0.0058844 | 0.0057809 | 0.01 | да
594 | ИП Райсих В.А. | Кемеровская обл, пгт Краснобродский, ул Пушкина, д. 14 | н/д | ПС 110 кВ Красный Брод \ Ф-6-14-П \ ТП-450 \ ВЛ 0,4 кВ ф.6 от ТП-450 | 6_620055 ПАО "Кузбассэнергосбыт" | нет | 0.001086 | 0.00039516 | 0.003 | да
595 | ИП Рахматов Киноатшох Олимчонович | Кемеровская обл, пгт Краснобродский, ул Западная, д. 17 | н/д | ПС 110 кВ Красный Брод \ Ф-6-6-П \ ТП-469 \ КЛ 0,4 кВ ф.4 от ТП-469 | 6_620241 ПАО "Кузбассэнергосбыт" | нет | 0.0018777 | 0.0013266 | 0.009 | да
596 | ИП Рогожников Иван Якимович | Кемеровская обл, пгт Краснобродский, ул Железнодорожная, д. 6 | н/д | ПС 110 кВ Красный Брод \ Ф 6-5-Г (Потреб.) | 6_620214 ПАО "Кузбассэнергосбыт" | нет | 0.0037406 | 0.0031694 | 0.15 | да
597 | ИП Родина А.Е. | Новокузнецкий р-н, с Таргай, ул Центральная | н/д | ПС 35 кВ Сосновская \ Ф-10-2-Т \ ТП-Ю-0-096_Ф-10-2-Т \ ВЛ 0,4 кВ ф.1 от ТП-Ю-0-096 | 1_106218 ПАО "Кузбассэнергосбыт" | нет | 0.016999 | 0.0020349 | 0.063 | да
598 | ИП Росликов С.А.-глава К(Ф)Х | Тяжинский р-н, д Тяжино-Вершинка, ул Береговая, д. 1 | н/д | ПС 35 кВ Преображенская \ Ф-10-1-ТЖ_ПС 35 кВ Преображенская \ ТП-061 \ ВЛ 0,4 кВ ф.1 от ТП-061 | 3_370459 ПАО "Кузбассэнергосбыт" | нет | 0.00096774 | 0.00064516 | 0.1785 | да
599 | ИП Росликов С.А.-глава К(Ф)Х | Тяжинский р-н, д Тяжино-Вершинка, ул Ленина, д. 3 | н/д | ПС 35 кВ Преображенская \ Ф-10-1-ТЖ_ПС 35 кВ Преображенская \ ТП-087 \ ВЛ 0,4 кВ ф.1 от ТП-087 | 3_370459 ПАО "Кузбассэнергосбыт" | нет | 0.00053763 | 0.00032258 | 0.0685 | да
600 | ИП Росликов С.А.-глава К(Ф)Х | Тяжинский р-н, д Тяжино-Вершинка, ул Ленина, д. 1 | н/д | ПС 35 кВ Преображенская \ Ф-10-1-ТЖ_ПС 35 кВ Преображенская \ ТП-252 | 3_370459 ПАО "Кузбассэнергосбыт" | нет | 0.0011559 | 0.0002957 | 0.045 | да
601 | ИП Русаков Николай Степанович | Промышленновский р-н, д Портнягино, ул Школьная, д. 17-1 | н/д | ПС "Промышленная" (Ведомственная) \ Ф-10-2-П \ ТП-024 \ ВЛ 0,4 кВ ф.3 от ТП-024 | 6_640589 ПАО "Кузбассэнергосбыт" | нет | 0.00059812 | 0.0011505 | 0.008 | да
602 | ИП Рухляда А.А. 3 | Кемеровская обл, г Новокузнецк, пер Кедровый, д. 1 | н/д | ПС 35 кВ Абашевская 1/2 \ Ф-6-21-П \ КТП-100(Рухляда) | 1_104752 ПАО "Кузбассэнергосбыт" | нет | 0.0019745 | 0.0014005 | 0.065 | да
603 | ИП Рыбин С.Н. | Новокузнецкий р-н, п Чистогорский, ., д. 7 | н/д | ПС 110 кВ Сидоровская \ Ф-10-26-Ж | 1_101616 ПАО "Кузбассэнергосбыт" | нет | 0.0040269 | 0.0053118 | 0.001 | да
604 | ИП Рыженин С.А. | Кемеровская обл, пгт Краснобродский, ул Комсомольская, д. 28 | н/д | ПС 110 кВ Красный Брод \ Ф-6-6-П \ ТП-467 \ ВЛ 0,4 кВ ф.1 от ТП-467 | 6_620191 ПАО "Кузбассэнергосбыт" | нет | 3.7634e-05 | 6.0484e-05 | 0.001 | да
605 | ИП Рыженин С.А. | Кемеровская обл, пгт Краснобродский, ул Новая, д. 25 | н/д | ПС 110 кВ Красный Брод \ Ф-6-14-П \ ТП-450 \ КЛ 0,4 кВ ф.7 от ТП-450 | 6_620191 ПАО "Кузбассэнергосбыт" | нет | 9.2742e-05 | 0.00011022 | 0.001 | да
606 | ИП Рыженин С.А. | Кемеровская обл, пгт Краснобродский, ул Новая, д. 25 | н/д | ПС 110 кВ Красный Брод \ Ф-6-14-П \ ТП-450 \ КЛ 0,4 кВ ф.7 от ТП-450 | 6_620191 ПАО "Кузбассэнергосбыт" | нет | 9.2742e-05 | 0.00011022 | 0.001 | да
607 | ИП Рязанов Ю.В. | Новокузнецкий р-н, с Сидорово, ул Куюкова, д. 19, а | н/д | ПС 110 кВ Сидоровская \ Ф-10-21-О \ ТП-Ю-1-006 \ ВЛ 0,4 кВ ф.1 от ТП-Ю-1-006 | 1_105163 ПАО "Кузбассэнергосбыт" | нет | 0.0038777 | 0.0076505 | 0.108 | да
608 | ИП Саидвалиев А.Х. 3 | Кемеровская обл, г Новокузнецк, ул Пушкина, д. 18а | н/д | ПС 35 кВ Абашевская 1/2 \ Ф-6-21-П \ КЛ 6 кВ Ф-ТП-113-14 \ ТП-14 (Ордж.) \ ВЛ 0,4 кВ ф.2 от ТП-14 (Ордж.) наш | 1_104268 ПАО "Кузбассэнергосбыт" | нет | 0.0038616 | 0 | 0.003 | да
609 | ИП Сатин А.Н. | Беловский р-н, с Беково, ул Береговая, д. 8А | н/д | ПС 35 кВ Беловская Городская \ Ф-10-10-Б_ПС 35 кВ Беловская Городская \ ТП-062 \ ВЛ 0,4 кВ ф.1 от ТП-062 | 6_610665 ПАО "Кузбассэнергосбыт" | нет | 0.00071774 | 0.0010202 | 0.015 | да
610 | ИП Силантьева от 117 | Ижморский р-н, с Колыон, ул Микрорайон, д. 1 | н/д | ПС 35 кВ Колыонская \ Ф-10-11-НО_ПС 35 кВ Колыонская \ ТП-117 \ ВЛ 0,4 кВ ф.2 от ТП-И-117 | 3_340101 ПАО "Кузбассэнергосбыт" | нет | 0.00031452 | 0.00041935 | 0.005 | да
611 | ИП Симонова Алиса Константиновна 3 | Кемеровская обл, г Новокузнецк, ул День Шахтера, д. 4, 1 | н/д | ПС 35 кВ Абашевская 1/2 \ Ф-6-21-П \ КЛ 6 кВ Ф-ТП-20-33 \ ТП-33 (Ордж.) \ КЛ 0,4 кВ ф.1 от ТП-33 (Ордж.) | 1_104780 ПАО "Кузбассэнергосбыт" | нет | 0.0041694 | 0.0028831 | 0.015 | да
612 | ИП Смирнова Надежда Федоровна | Кемеровская обл, пгт Краснобродский, ул Новая, д. 35А | н/д | ПС 110 кВ Красный Брод \ Ф-6-6-П \ ТП-472 \ ВЛ 0,4 кВ ф.6 от ТП-472 | 6_620076 ПАО "Кузбассэнергосбыт" | нет | 0.00051478 | 0.00043414 | 0.015 | да
613 | ИП Снегирева И.В. | Кемеровская обл, пгт Краснобродский, ул Гагарина, д. 15 | н/д | ПС 110 кВ Красный Брод \ Ф-6-6-П \ ТП-469 \ КЛ 0,4 кВ ф.2 от ТП-469 | 6_620057 ПАО "Кузбассэнергосбыт" | нет | 0.0011761 | 0.0017728 | 0.01 | да
614 | ИП Станчиц Надежда Васильевна 3 | Кемеровская обл, г Новокузнецк, ул Толбухина, д. 46 | н/д | ПС 35 кВ Абашевская 1/2 \ Ф-6-21-П \ КЛ 6 кВ Ф-ТП-20-33 \ ТП-33 (Ордж.) \ КЛ 0,4 кВ ф.6 от ТП-33 (Ордж.) | 1_103209 ПАО "Кузбассэнергосбыт" | нет | 0.0020995 | 0.0050444 | 0.007 | да
615 | ИП Станчиц Надежда Васильевна 3 | Кемеровская обл, г Новокузнецк, ул Мурманская, д. 24 | н/д | ПС 35 кВ Абашевская 1/2 \ Ф-6-25-А \ РП-10 \ Ф ЭО-57,ЭО-69 \ ТП-69 (Ордж.) \ ВЛ 0,4 кВ ф.1 от ТП-69 (Ордж.) | 1_103209 ПАО "Кузбассэнергосбыт" | нет | 0 | 0 | 0.007 | да
616 | ИП Старкова Н.А. | Кемеровская обл, пгт Краснобродский, ул Новая | н/д | ПС 110 кВ Красный Брод \ Ф-6-2-П \ ТП-475 \ ВЛ 0,4 кВ ф.2 от ТП-475 | 6_620231 ПАО "Кузбассэнергосбыт" | нет | 0.0014745 | 0.0016613 | 0.007 | да
617 | ИП Степанцов А.А. | Ижморский р-н, д Нижегородка, ул Советская, д. 87а | н/д | ПС 35 кВ Колыонская \ Ф-10-2-Т_ПС 35 кВ Колыонская \ ТП-123 \ ВЛ 0,4 кВ ф.3 от ТП-И-123 | 3_340242 ПАО "Кузбассэнергосбыт" | нет | 0.0021613 | 0.00038038 | 0.015 | да
618 | ИП Сухинина О.С. | Новокузнецкий р-н, с Сосновка, ул Целинная, д. 61А | н/д | ПС 35 кВ Сосновская \ Ф-10-1-П \ ТП-Ю-2-018 \ ВЛ 0,4 кВ ф.3 от ТП-Ю-2-018 | 1_106709 ПАО "Кузбассэнергосбыт" | нет | 0.0024261 | 0.00040995 | 0.013 | да
619 | ИП Тарасова Т.Л. глава КФХ | Тисульский р-н, д Дворниково, ул Молодежная, д. б/н | н/д | ПС 110 кВ Тисульская \ Ф-10-8-РП_ПС 110 кВ Тисульская \ РП-Дворниково \ Ф-10-7-Д_РП-10 кВ Дворниково \ ТП 281 ПотребительскаяФ: 10-7-Д | 3_380375 ПАО "Кузбассэнергосбыт" | нет | 0.0045148 | 0.00040995 | 0.12 | да
620 | ИП Темникова Татьяна Владимировна | Кемеровский р-н, с Березово, ул Садовая, д. поз.1 | н/д | ПС 110 кВ Оросительная \ Ф-6-19-Н_ПС Оросительная \ ТП-120_Ф-6-19-Н \ ВЛ 0,4 кВ ф.1 от ТП-120_Ф-6-19-Н | 5_505875 ПАО "Кузбассэнергосбыт" | нет | 0.0037433 | 0.002789 | 0.005 | да
621 | ИП Терновцов А.А. | Новокузнецкий р-н, с Сосновка, ул Калинина, д. 61 Б | н/д | ПС 35 кВ Сосновская \ Ф-10-7-С \ ТП-Ю-2-056 \ ВЛ 0,4 кВ ф.3 от ТП-Ю-2-056 | 1_106543 ПАО "Кузбассэнергосбыт" | нет | 0 | 0.00026747 | 0.006 | да
622 | ИП Тресцова Елена Анатольевна | Кемеровская обл, пгт Краснобродский, ул Горняцкая, д. 16б | н/д | ПС 110 кВ Красный Брод \ Ф-6-2-П \ ТП-455 \ ВЛ 0,4 кВ ф.7 от ТП-455 | 6_620166 ПАО "Кузбассэнергосбыт" | нет | 0.0059691 | 0.0047446 | 0.015 | да
623 | ИП Тыдыков Александр Васильевич | Беловский р-н, с Беково, ул Центральная, д. 9 | н/д | ПС 35 кВ Беловская Городская \ Ф-10-10-Б_ПС 35 кВ Беловская Городская \ ТП-020 \ ВЛ 0,4 кВ ф.2 от ТП-020 | 6_610720 ПАО "Кузбассэнергосбыт" | н/д | 0.001797 | 0.00061559 | 0.05 | н/д
624 | ИП Тыдыкова Надежда Антоновна | Беловский р-н, д Верховская, ул Молодежная, д. 5а | н/д | ПС 35 кВ Беловская Городская \ Ф-10-10-Б_ПС 35 кВ Беловская Городская \ ТП-045 \ ВЛ 0,4 кВ ф.1 от ТП-045 | 6_610369 ПАО "Кузбассэнергосбыт" | нет | 0.00054435 | 0.00070161 | 0.009 | да
625 | ИП Фазлыев И.З. | Новокузнецкий р-н, с Сосновка, ул Калинина, д. 68 | н/д | ПС 35 кВ Сосновская \ Ф-10-7-С \ ТП-Т-2-010 Сосновка, ул. Горького | 1_103349 ПАО "Кузбассэнергосбыт" | нет | 0.0013051 | 0.00014785 | 0 | да
626 | ИП Федоров С.И. | Ижморский р-н, с Красный Яр, ул Ленинская, д. 24 | н/д | ПС 35 кВ Красноярская \ Ф-10-13-В_ПС 35 кВ Красноярская \ ТП-65 \ ВЛ 0,4 кВ ф.1 от ТП-И-065 | 3_340189 ПАО "Кузбассэнергосбыт" | нет | 0.00084543 | 0.0014113 | 0.0007 | да
627 | ИП Фрошгайзер Е.А. | Тяжинский р-н, пгт Тяжинский, ул Рабочая, д. 5а | н/д | ПС 110 кВ Тяжинская \ Ф-10-18-СХ_ПС 110 кВ Тяжинская \ ТП-213П | 3_370385 ПАО "Кузбассэнергосбыт" | нет | 0.0077621 | 0.0040995 | 0.34 | да
628 | ИП Хамидулин А.С. | Новокузнецкий р-н, с Сосновка, ул Туркменская, д. 58 | н/д | ПС 35 кВ Сосновская \ Ф-10-18-Д \ ТП-150 кВА Фармо Ф.10-18-Д | 1_106648 ПАО "Кузбассэнергосбыт" | нет | 0.13868 | 0.14239 | 0.43 | да
629 | ИП Хмелевская Г.К. | Мариинский р-н, с Суслово, ул Весенняя, д. 78 | н/д | ПС 35 кВ Сусловская \ Ф-10-2-П_ПС 35 кВ Сусловская \ ТП-117 \ ВЛ 0,4 кВ ф.3 от ТП-117 | 3_350741 ПАО "Кузбассэнергосбыт" | нет | 0 | 0 | 0.003 | да
630 | ИП Хренова Светлана Петровна | Промышленновский р-н, д Уфимцево, пер Школьный, д. 2а | н/д | ПС 110 кВ Промышленная-Сельская \ Ф-10-18-СК \ ТП-БН- Хренов (ООО Мясной двор) | 6_640455 ПАО "Кузбассэнергосбыт" | нет | 0.051109 | 0.058417 | 0.32 | да
631 | ИП Чаштанов В.В. | Беловский р-н, с Беково, ул Центральная, д. 9а | н/д | ПС 35 кВ Беловская Городская \ Ф-10-10-Б_ПС 35 кВ Беловская Городская \ ТП-020 \ ВЛ 0,4 кВ ф.2 от ТП-020 | 6_610616 ПАО "Кузбассэнергосбыт" | нет | 0.00043817 | 0.0005672 | 0.015 | да
632 | ИП Черенков Александр Нефатьевич | Промышленновский р-н, д Пьяново, ул Коммунистическая, д. 101 | н/д | ПС "Торьсма" (Ведомственная) \ Ф-10-4-Т \ ТП-090 \ ВЛ 0,4 кВ ф.3 от ТП-090 | 6_640666 ПАО "Кузбассэнергосбыт" | Акт от 25.12.2017, ав.броня 0 МВт | 0.002125 | 0.0028038 | 0.005 | да
633 | ИП Чирухин Д.В. | Новокузнецкий р-н, п Чистогорский, ., д. 6, Б | н/д | ПС 110 кВ Сидоровская \ Ф-10-26-Ж \ ТП-Т-6-015 | 1_105793 ПАО "Кузбассэнергосбыт" | нет | 0.0038548 | 0.0036035 | 0.0001 | да
634 | ИП Шайдуров С.В. 3 | Кемеровская обл, г Новокузнецк, ул Зыряновская, д. 94а | н/д | ПС 35 кВ Абашевская 1/2 \ Ф-6-25-А \ РП-10 \ Ф 6-Т-1-630 \ ТП 6-Т-1-630 потр. \ ВЛ 0,4 кВ ф.8 от 6-Т-1-630 потр. | 1_104273 ПАО "Кузбассэнергосбыт" | нет | 0.0013427 | 0.0011263 | 0.0073 | да
635 | ИП Шайдурова Т.П. 3 | Кемеровская обл, г Новокузнецк, ул Маркшейдерская, д. 3 | н/д | ПС 35 кВ Абашевская 1/2 \ Ф-6-21-П \ ТП-113 (Ордж.) \ ВЛ 0,4 кВ ф.1 от ТП-113 (Ордж.) | 1_101053 ПАО "Кузбассэнергосбыт" | нет | 0.0012567 | 0.0025954 | 0.00834 | да
636 | ИП Шмакова Н.Л. | Кемеровская обл, пгт Краснобродский, ул Западная, д. 21 | н/д | ПС 110 кВ Красный Брод \ Ф-6-6-П \ ТП-467 \ ВЛ 0,4 кВ ф.7 от ТП-467 | 6_620119 ПАО "Кузбассэнергосбыт" | нет | 0.00064113 | 0.0005 | 0.005 | да
637 | ИП Шмидт А.Я. | Новокузнецкий р-н, с Сосновка, ул Кузнецкая, д. 16, 2 | н/д | ПС 35 кВ Сосновская \ Ф-10-7-С \ ТП-Ю-2-019 \ ВЛ 0,4 кВ ф.3 от ТП-Ю-2-019 | 1_106247 ПАО "Кузбассэнергосбыт" | нет | 0.012473 | 0.015155 | 0.0082 | да
638 | ИП Шумакова Л.И. | Ижморский р-н, с Красный Яр, ул Ленинская, д. 11а | н/д | ПС 35 кВ Красноярская \ Ф-10-13-В_ПС 35 кВ Красноярская \ ТП-65 \ ВЛ 0,4 кВ ф.1 от ТП-И-065 | 3_340247 ПАО "Кузбассэнергосбыт" | нет | 0.0026223 | 0.0018347 | 0.00805 | да
639 | ИП Шумакова О.Т. | Ижморский р-н, с Красный Яр, ул Ленинская, д. 11 | н/д | ПС 35 кВ Красноярская \ Ф-10-13-В_ПС 35 кВ Красноярская \ ТП-65 \ ВЛ 0,4 кВ ф.1 от ТП-И-065 | 3_340190 ПАО "Кузбассэнергосбыт" | нет | 0.0004664 | 0.00042473 | 0.0003 | да
640 | ИП Шуман Виктор Александрович | Яйский р-н, п Новостройка, ул Гагарина, д. 1Б | н/д | ПС 110 кВ Судженка (Ведомственная) \ Ф-10-6-С_ПС 110 Судженка \ ТП-Я-029 \ ВЛ 0,4 кВ ф.3 от ТП-Я-029 | 3_330342 ПАО "Кузбассэнергосбыт" | нет | 0.00078763 | 0.001 | 0.005 | да
641 | ИП Юдина Елена Геннадьевна Осин | Новокузнецкий р-н, с Куртуково, ул Зорькина, д. 100 | н/д | ПС 35 кВ Сосновская \ Ф-10-6-А \ ТП-Ю-2-045 \ ВЛ 0,4 кВ ф.2 от ТП-Ю-2-045 | 1_102544 ПАО "Кузбассэнергосбыт" | нет | 0.0015739 | 0.0023642 | 0.015 | да
642 | ИП Юдина Елена Геннадьевна Осин | Новокузнецкий р-н, с Куртуково, ул Зорькина, д. 49, а | н/д | ПС 35 кВ Сосновская \ Ф-10-6-А \ ТП-Ю-2-045 \ ВЛ 0,4 кВ ф.2 от ТП-Ю-2-045 | 1_102544 ПАО "Кузбассэнергосбыт" | нет | 0.0012849 | 0.0012446 | 0.006 | да
643 | ИП Яганова Н.В. | Новокузнецкий р-н, п Ключи, ул Задорная, д. 6, а | н/д | ПС 35 кВ Сосновская \ Ф-10-17-Л \ ТП-Ю-2-092 \ ВЛ 0,4 кВ ф.1 от ТП-Ю-2-092 | 1_103792 ПАО "Кузбассэнергосбыт" | нет | 0.0015565 | 0.002172 | 0.0017 | да
644 | ИП Ярова Татьяна Ивановна | Промышленновский р-н, д Усть-Каменка, ул Центральная, д. 56 | н/д | ПС "Падунская-тяговая" (Ведомственная) \ Ф-10-8-ВС \ ТП-006 \ ВЛ 0,4 кВ ф.1 от ТП-006 | 6_640518 ПАО "Кузбассэнергосбыт" | нет | 0.00076747 | 0.0010806 | 0.005 | да
645 | ИП Ясакова Евгения Владимировна | Беловский р-н, с Беково, ул Юбилейная, д. 2а | н/д | ПС 35 кВ Беловская Городская \ Ф-10-10-Б_ПС 35 кВ Беловская Городская \ ТП-062 \ ВЛ 0,4 кВ ф.1 от ТП-062 | 6_610582 ПАО "Кузбассэнергосбыт" | нет | 0.00059005 | 4.7043e-05 | 0.015 | да
646 | Исмаилов Н.М. | Яйский р-н, с Верх-Великосельское, ул Советская, д. 1а | н/д | ПС 35 кВ Колыонская \ Ф-10-13-О_ПС 35 кВ Колыонская \ ТП-Я-153 \ ВЛ 0,4 кВ ф.1 от ТП-Я-153 | 3_340232 ПАО "Кузбассэнергосбыт" | нет | 1.3441e-06 | 3.629e-05 | 0.015 | да
647 | К(Ф)Х Ериков Николай Алексеевич | Промышленновский р-н, д Уфимцево, ул Центральная, д. ул без наз | н/д | ПС 110 кВ Промышленная-Сельская \ Ф-10-18-СК \ ТП-118 \ ВЛ 0,4 кВ ф.1 от ТП-118 | 6_640707 ПАО "Кузбассэнергосбыт" | нет | 0.00085349 | 0.00040591 | 0.04 | да
648 | К(Ф)Х Кузнецовой Татьяны Николаевны | Ленинск-Кузнецкий р-н, п/ст Егозово, ул Полевая, д. 32А | н/д | ПС "Егозово" (Ведомственная) \ Ф-10-4-Ч \ ТП-180 | 4_410224 ПАО "Кузбассэнергосбыт" | нет | 0.00072849 | 0.0016519 | 0.008 | да
649 | К(Ф)Х Мартынюк Евгений Николаевич | Яйский р-н, д Ольговка, ул Новая, д. 7 | н/д | ПС 110 кВ Яйская \ Ф-10-8-Я_ПС 110 Яйская \ ТП-Я-175 \ ВЛ 0,4 кВ ф.3 от ТП-Я-175 | 3_330297 ПАО "Кузбассэнергосбыт" | нет | 0.0070565 | 0.00058199 | 0.015 | да
650 | Калимуллин Артем Асхатович | Кемеровская обл, г Кемерово, пр-кт Молодежный, д. 19 | н/д | ПС 110 кВ Заводская \ Ф 10-46-РП-6 (ПОТР) | 5_501029 ПАО "Кузбассэнергосбыт" | н/д | 0.0030914 | 0 | 0.015 | н/д
651 | Калугин Александр Витальевич | Кемеровский р-н, п Новостройка, ул Солнечная, д. 11 | н/д | ПС 110 кВ Оросительная \ Ф-6-19-Н_ПС Оросительная \ ТП-455П Ф-6-19-Н (Потр.) | 5_506884 ПАО "Кузбассэнергосбыт" | нет | 0.0034946 | 0.0023522 | 0.05355 | да
652 | Киреев С.К. 3 | Кемеровская обл, г Новокузнецк, ул Пушкина, д. 11а | н/д | ПС 35 кВ Абашевская 1/2 \ Ф-6-21-П \ КЛ 6 кВ Ф-ТП-113-14 \ ТП-14 (Ордж.) \ ВЛ 0,4 кВ ф.1 от ТП-14 (Ордж.) | 1_104266 ПАО "Кузбассэнергосбыт" | нет | 0.00074866 | 0.00028629 | 0.015 | да
653 | Кметь Федор Степанович | Промышленновский р-н, д Уфимцево, ул Центральная, д. 36а | н/д | ПС "Промышленная" (Ведомственная) \ Ф-10-2-П \ ТП-084 \ ВЛ 0,4 кВ ф.2 от ТП-084 | 6_640667 ПАО "Кузбассэнергосбыт" | нет | 0.00020027 | 0.00039113 | 0.009 | да
654 | Коваленкова Оксана Владимировна | Новокузнецкий р-н, с Куртуково, ул Малова, д. 81 | н/д | ПС 35 кВ Сосновская \ Ф-10-14-А \ КТП-9-100 Ф,Л, Чижов | 1_103499 ПАО "Кузбассэнергосбыт" | нет | 0.013488 | 0.002871 | 0.085 | да
655 | Колбасов Е.А. | Новокузнецкий р-н, п Увал, ул Пчеловодов, д. 6а | н/д | ПС 110 кВ Сидоровская \ Ф-10-32-М \ ТП-Т-6-008 | 1_101454 ПАО "Кузбассэнергосбыт" | нет | 0.0015497 | 0.0021909 | 0.001 | да
656 | Колхоз Боровской | Тяжинский р-н, п Валерьяновка, ул Верхняя, д. 61а | н/д | ПС 35 кВ Листвянская \ Ф-10-8-В_ПС 35 кВ Листвянская \ ТП-151 \ ВЛ 0,4 кВ ф.1 от ТП-151 | 3_370476 ПАО "Кузбассэнергосбыт" | нет | 0.019758 | 0.013508 | 0.147 | да
657 | Колхоз Боровской | Тяжинский р-н, п Валерьяновка, ул Верхняя, д. 61а | н/д | ПС 110 кВ Тяжинская \ Ф-10-10-В_ПС 110 кВ Тяжинская \ ТП-354П | 3_370476 ПАО "Кузбассэнергосбыт" | нет | 0 | 0 | 0.12 | да
658 | Колхоз Боровской | Тяжинский р-н, п Валерьяновка, ул Средняя, д. 15 | н/д | ПС 35 кВ Листвянская \ Ф-10-8-В_ПС 35 кВ Листвянская \ ТП-156 \ ВЛ 0,4 кВ ф.3 от ТП-156 | 3_370476 ПАО "Кузбассэнергосбыт" | нет | 0.004754 | 0.0011075 | 0.01 | да
659 | Колхоз Боровской | Тяжинский р-н, п Валерьяновка, ул Верхняя, д. 61а | н/д | ПС 110 кВ Тяжинская \ Ф-10-10-В_ПС 110 кВ Тяжинская \ ТП-004 \ ВЛ 0,4 кВ ф.1 от ТП-004 | 3_370476 ПАО "Кузбассэнергосбыт" | нет | 0.0011828 | 0.00026882 | 0.035 | да
660 | Колхоз Боровской | Тяжинский р-н, п Валерьяновка, ул Верхняя, д. 61а | н/д | ПС 110 кВ Тяжинская \ Ф-10-10-В_ПС 110 кВ Тяжинская \ ТП-316 \ ВЛ 0,4 кВ ф.2 от ТП-316 | 3_370476 ПАО "Кузбассэнергосбыт" | нет | 0.00032258 | 0.00075269 | 0.042 | да
661 | Комитет ЖКХ администр.г.Новокузнецка 3 | Кемеровская обл, г Новокузнецк, ул Тузовского, д. 24, кв/оф 30 | н/д | ПС 35 кВ Абашевская 1/2 \ Ф-6-21-П \ КЛ 6 кВ Ф-ТП-58-ТП-117 \ ТП-117 (Ордж.) \ КЛ 0,4 кВ ф.2 от ТП-117 (Ордж.) | 1_100225 ПАО "Кузбассэнергосбыт" | н/д | 0.00017473 | 0.00017473 | 0.005 | н/д
662 | Комитет ЖКХ администр.г.Новокузнецка 3 | Кемеровская обл, г Новокузнецк, ул Пушкина, д. 17, кв/оф 13 | н/д | ПС 35 кВ Абашевская 1/2 \ Ф-6-21-П \ КЛ 6 кВ Ф-ТП-113-14 \ ТП-14 (Ордж.) \ ВЛ 0,4 кВ ф.4 от ТП-14 (Ордж.) | 1_100225 ПАО "Кузбассэнергосбыт" | н/д | 0 | 0 | 0.005 | н/д
663 | Комитет ЖКХ администр.г.Новокузнецка 3 | Кемеровская обл, г Новокузнецк, ш Байдаевское | н/д | ПС 110 кВ Северо-Байдаевская \ Ф 6-47-Б | 1_100225 ПАО "Кузбассэнергосбыт" | н/д | 0.0043817 | 2.6882e-06 | 0.6 | н/д
664 | Комитет ЖКХ администр.г.Новокузнецка 3 | Кемеровская обл, г Новокузнецк, ул Фесковская, д. 69 | н/д | ПС 35 кВ Абашевская 1/2 \ Ф-6-25-А \ РП-10 \ Ф-6-10-11 \ ТП-19 (Ордж.) \ ВЛ 0,4 кВ ф.2 от ТП-19 (Ордж.) | 1_100225 ПАО "Кузбассэнергосбыт" | н/д | 0 | 0 | 0.0005 | н/д
665 | Комитет ЖКХ администр.г.Новокузнецка 3 | Кемеровская обл, г Новокузнецк, ул Юбилейная, д. 15, кв/оф 30 | н/д | ПС 35 кВ Абашевская 1/2 \ Ф-6-21-П \ КЛ 6 кВ Ф-ТП-113-14 \ ТП-14 (Ордж.) \ ВЛ 0,4 кВ ф.1 от ТП-14 (Ордж.) | 1_100225 ПАО "Кузбассэнергосбыт" | нет | 0.00034946 | 0.00017473 | 0.005 | да
666 | Комитет ЖКХ администр.г.Новокузнецка 3 | Кемеровская обл, г Новокузнецк, ул Юбилейная, д. 15, 46, кв/оф 46 | н/д | ПС 35 кВ Абашевская 1/2 \ Ф-6-21-П \ КЛ 6 кВ Ф-ТП-113-14 \ ТП-14 (Ордж.) \ ВЛ 0,4 кВ ф.1 от ТП-14 (Ордж.) | 1_100225 ПАО "Кузбассэнергосбыт" | нет | 0.00052419 | 0.00034946 | 0.005 | да
667 | Комитет ЖКХ г.Новокузнецка 3 | Кемеровская обл, г Новокузнецк, ул Фесковская | н/д | ПС 35 кВ Абашевская 1/2 \ Ф-6-25-А \ РП-10 \ Ф ЭО-57,ЭО-69 \ ТП-69 (Ордж.) \ ВЛ 0,4 кВ ф.1 от ТП-69 (Ордж.) | 1_106639 ПАО "Кузбассэнергосбыт" | н/д | 0 | 0 | 0.00035 | н/д
668 | Комитет ЖКХ г.Новокузнецка 3 | Кемеровская обл, г Новокузнецк, ул Фесковская, д. 54 | н/д | ПС 35 кВ Абашевская 1/2 \ Ф-6-25-А \ РП-10 \ Ф-6-10-11 \ ТП-107 (Ордж.) \ ВЛ 0,4 кВ ф.3 от ТП-107 (Ордж.) | 1_106639 ПАО "Кузбассэнергосбыт" | н/д | 0 | 0 | 0.0003 | н/д
669 | Комитет ЖКХ г.Новокузнецка 3 | Кемеровская обл, г Новокузнецк, ул Без названия, д. 54 | н/д | ПС 35 кВ Абашевская 1/2 \ Ф-6-25-А \ ТП-34 (Ордж.) \ ВЛ 0,4 кВ ф.1 от ТП-34 (Ордж.) | 1_106639 ПАО "Кузбассэнергосбыт" | н/д | 0 | 0 | 0.00035 | н/д
670 | Комитет ЖКХ г.Новокузнецка 3 | Кемеровская обл, г Новокузнецк, ул Без названия | н/д | ПС 35 кВ Абашевская 1/2 \ Ф-6-25-А \ РП-10 \ Ф-6-10-11 \ ТП-75 (Ордж.) \ ВЛ 0,4 кВ ф.1 от ТП-75 (Ордж.) | 1_106639 ПАО "Кузбассэнергосбыт" | н/д | 0 | 0 | 0.00025 | н/д
671 | Комолов А.Н. | Новокузнецкий р-н, п Чистогорский, . | н/д | ПС 110 кВ Сидоровская \ Ф-10-22-П | 1_104283 ПАО "Кузбассэнергосбыт" | нет | 4.1667e-05 | 3.7634e-05 | 0.0001 | да
672 | Конев В.И. | Промышленновский р-н, с Окунево, ул Центральная, д. 62а | н/д | ПС "Торьсма" (Ведомственная) \ Ф-10-5-Б \ ТП-120 \ ВЛ 0,4 кВ ф.1 от ТП-120 | 6_640728 ПАО "Кузбассэнергосбыт" | нет | 0.0006922 | 0.00018952 | 0.005 | да
673 | Корнева Ю.А. | Новокузнецкий р-н, с Куртуково, ул 1-я Нагорная, д. 14, 01 | н/д | ПС 35 кВ Сосновская \ Ф-10-6-А \ КТП-20-63 Карпунина | 1_101439 ПАО "Кузбассэнергосбыт" | нет | 0.010015 | 0.0025699 | 0.025 | да
674 | Корчуганова Оксана Васильевна | Чебулинский р-н, пгт Верх-Чебула, ул Советская, д. б/н | н/д | ПС 110 кВ Чебулинская \ Ф-10-8-УН_ПС 110 кВ Чебулинская \ ТП 412П¦ Ф: 10-8-УН | 3_360224 ПАО "Кузбассэнергосбыт" | н/д | 0.0027406 | 0.0045 | 0.032 | н/д
675 | Косинова А.В. | Новокузнецкий р-н, п Таргайский дом отдыха, ул Боровая | н/д | ПС 35 кВ Сосновская \ Ф-10-17-Л \ КТП-100 кВА Галкина И.А. | 1_106564 ПАО "Кузбассэнергосбыт" | нет | 0.0089987 | 0.0029328 | 0.001 | да
676 | Котов Д.Е. 3 | Кемеровская обл, г Новокузнецк, пер Шорский, д. 2, а | н/д | ПС 35 кВ Абашевская 1/2 \ Ф-6-27-А н.п.Абашево-1 \ ТП-12 (Ордж.) \ ВЛ 0,4 кВ ф.2 от ТП-12 (Ордж.) | 1_102797 ПАО "Кузбассэнергосбыт" | нет | 0.0024194 | 0.00026882 | 0.015 | да
677 | Кретинин Владимир Викторович | Тяжинский р-н, п Путятинский, ул Центральная, д. 10 | н/д | ПС 35 кВ Листвянская \ Ф-10-11-З_ПС 35 кВ Листвянская \ ТП-248 \ КЛ 0,4 кВ ф.1 от ТП-248 | 3_370421 ПАО "Кузбассэнергосбыт" | нет | 0.0015148 | 0.0015766 | 0.015 | да
678 | Кузнецова Алина Николаевна | Кемеровская обл, пгт Краснобродский, ул Новая, д. 25 | н/д | ПС 110 кВ Красный Брод \ Ф-6-14-П \ ТП-450 \ ВЛ 0,4 кВ ф.6 от ТП-450 | 6_620269 ПАО "Кузбассэнергосбыт" | нет | 0.0024086 | 0.0030457 | 0.007 | да
679 | Кузнецова О.П 3 | Кемеровская обл, г Новокузнецк, ул Пушкина, д. 5 | н/д | ПС 35 кВ Абашевская 1/2 \ Ф-6-21-П \ ТП-113 (Ордж.) \ КЛ 0,4 кВ ф.кузнецов от ТП-ЭО-113 | 1_103939 ПАО "Кузбассэнергосбыт" | нет | 0.013379 | 0.018206 | 0.05 | да
680 | Куклев Сергей Александрович | Кемеровский р-н, с Березово, ул Светлая, д. 42 | н/д | ПС 110 кВ Оросительная \ Ф-6-19-Н_ПС Оросительная \ ТП-543П Ф-6-19-Н (Потр.) | 5_506021 ПАО "Кузбассэнергосбыт" | нет | 0.0042083 | 0.0037379 | 0.2125 | да
681 | Кулак Т.С. | Новокузнецкий р-н, с Таргай, ул Счастливая, д. 1 | н/д | ПС 35 кВ Сосновская \ Ф-10-17-Л \ КТП-63 кВа Кулак ТС | 1_104020 ПАО "Кузбассэнергосбыт" | нет | 0.016543 | 0 | 0.055 | да
682 | Кулинич Андрей Григорьевич | Ленинск-Кузнецкий р-н, п Клейзавода, ул Заводская, д. 7 | н/д | ПС "Егозово" (Ведомственная) \ Ф-10-4-Ч \ ТП-435 \ ВЛ 0,4 кВ ф.1 от ТП-435 | 4_410373 ПАО "Кузбассэнергосбыт" | нет | 0.0031116 | 0.0031505 | 0.005 | да
683 | Культурно-досуговый центр (клубы) | Кемеровская обл, пгт Краснобродский, ул Новая, д. 44 | н/д | ПС 110 кВ Красный Брод \ Ф-6-2-П \ ТП-455 \ КЛ 0,4 кВ ф.3 от ТП-455 | 6_651437 ПАО "Кузбассэнергосбыт" | нет | 0.00013306 | 0 | 0.075 | да
684 | Культурно-досуговый центр (клубы) | Кемеровская обл, пгт Краснобродский, ул Новая, д. 44 | н/д | ПС 110 кВ Красный Брод \ Ф-6-2-П \ ТП-473 \ КЛ 0,4 кВ ф.1 от ТП-ТП-473 (Потребитель) | 6_651437 ПАО "Кузбассэнергосбыт" | н/д | 0.024003 | 0.017909 | 0.225 | н/д
685 | КУМИ Промышленновского муниципального округа | Промышленновский р-н, с Окунево, ул Центральная, д. 70 | н/д | ПС "Торьсма" (Ведомственная) \ Ф-10-5-Б \ ТП-120 \ ВЛ 0,4 кВ ф.1 от ТП-120 | 6_640818 ПАО "Кузбассэнергосбыт" | нет | 0.0082957 | 6.0484e-05 | 0.015 | да
686 | КУМИ Промышленновского муниципального округа | Промышленновский р-н, с Окунево, ул Центральная, д. 70 | н/д | ПС "Торьсма" (Ведомственная) \ Ф-10-5-Б \ ТП-120 \ ВЛ 0,4 кВ ф.1 от ТП-120 | 6_640818 ПАО "Кузбассэнергосбыт" | нет | 1.7473e-05 | 8.7366e-05 | 0.002 | да
687 | КУМИ Промышленновского муниципального округа | Промышленновский р-н, с Лебеди, ул Центральная, д. 32 | н/д | ПС 110 кВ Промышленная-Сельская \ Ф-10-18-СК \ ТП-525 \ ВЛ 0,4 кВ ф.2 от ТП-525 | 6_640818 ПАО "Кузбассэнергосбыт" | нет | 0 | 4.0323e-06 | 0.001 | да
688 | КУМИ Яйского муниципального округа | Яйский р-н, д Ольговка, ул Мира, д. 26а | н/д | ПС 110 кВ Яйская \ Ф-10-8-Я_ПС 110 Яйская \ ТП-Я-001 \ ВЛ 0,4 кВ ф.1 от ТП-Я-001 | 3_330483 ПАО "Кузбассэнергосбыт" | Акт от 05.12.2018, ав.броня 0 кВт | 0.0011653 | 0 | 0.008 | да
689 | КУМИ Яйского муниципального округа | Яйский р-н, д Яя-Борик, ул Центральная, д. 113 | н/д | ПС 110 кВ Яйская \ Ф-10-8-Я_ПС 110 Яйская \ ТП-Я-145 \ ВЛ 0,4 кВ ф.1 от ТП-Я-145 | 3_330425 ПАО "Кузбассэнергосбыт" | н/д | 0 | 0 | 0.005 | н/д
690 | КУМИ Яйского муниципального округа | Яйский р-н, пгт Яя, ул Садовая, д. 12 | н/д | ПС 110 кВ Яйская \ Ф-10-3-С_ПС 110 кВ Яйская \ ТП-Я-013 \ ВЛ 0,4 кВ ф.3 от ТП-Я-013 | 3_330425 ПАО "Кузбассэнергосбыт" | н/д | 0 | 0 | #N/A | н/д
691 | КУМС ПМО | Кемеровская обл, пгт Краснобродский, ул Новая, д. 55 | н/д | ПС 110 кВ Красный Брод \ Ф-6-2-П \ ТП-455 \ КЛ 0,4 кВ ф.3 от ТП-455 | 6_620233 ПАО "Кузбассэнергосбыт" | н/д | 0 | 0 | 0.007 | н/д
692 | КУМС ПМО | Кемеровская обл, пгт Краснобродский, ул Новая, д. 55 | н/д | ПС 110 кВ Красный Брод \ Ф-6-2-П \ ТП-455 \ КЛ 0,4 кВ ф.3 от ТП-455 | 6_620233 ПАО "Кузбассэнергосбыт" | н/д | 0 | 0 | 0.007 | н/д
693 | КУМС ПМО | 652640, Кемеровская обл, пгт Краснобродский, ул Тимофеева, д. 14, 20 | н/д | ПС 110 кВ Красный Брод \ Ф-6-6-П \ ТП-470 \ КЛ 0,4 кВ ф.7 от ТП-470 | 6_620233 ПАО "Кузбассэнергосбыт" | нет | 0 | 0 | 0.015 | да
694 | Куртуковское ТУ | Новокузнецкий р-н, с Таргай, ул Новая | н/д | ПС 35 кВ Сосновская \ Ф-10-17-Л \ ТП-Ю-2-107 \ ВЛ 0,4 кВ ф.2 от ТП-Ю-2-107 | 1_106486 ПАО "Кузбассэнергосбыт" | нет | 0.00063978 | 0.00036559 | 0.0015 | да
695 | Куртуковское ТУ | Новокузнецкий р-н, с Таргай, ул Центральная | н/д | ПС 35 кВ Сосновская \ Ф-10-17-Л \ ТП-Ю-2-007 \ ВЛ 0,4 кВ ф.1 от ТП-Ю-2-007 | 1_106486 ПАО "Кузбассэнергосбыт" | Акт от 30.05.2018, ав.броня 0 кВт | 0.0010215 | 0.00062634 | 0.0034 | да
696 | Куртуковское ТУ | Новокузнецкий р-н, п Гавриловка (Куртуковский с/с), ул Центральная, д. 1 | н/д | ПС 35 кВ Сосновская \ Ф-10-2-Т \ ТП-Ю-2-004 \ ВЛ 0,4 кВ ф.2 от ТП-Ю-2-004 | 1_106486 ПАО "Кузбассэнергосбыт" | нет | 0.00062366 | 0.00017204 | 0.0025 | да
697 | Куртуковское ТУ | Новокузнецкий р-н, с Куртуково, ул Луговая, д. 1 | н/д | ПС 35 кВ Сосновская \ Ф-10-14-А \ ТП-Ю-2-076 | 1_106486 ПАО "Кузбассэнергосбыт" | нет | 0.00050403 | 0.00023522 | 0.005 | да
698 | Куртуковское ТУ | Новокузнецкий р-н, п Гавриловка (Куртуковский с/с), ул Молодежная, д. 1 | н/д | ПС 35 кВ Сосновская \ Ф-10-2-Т \ ТП-Ю-2-041 | 1_106486 ПАО "Кузбассэнергосбыт" | нет | 0.00036022 | 0.00021909 | 0.0015 | да
699 | Куртуковское ТУ | Новокузнецкий р-н, с Куртуково, ул 1-я Нагорная, д. 19 | н/д | ПС 35 кВ Сосновская \ Ф-10-6-А \ ТП-Ю-2-105 | 1_106486 ПАО "Кузбассэнергосбыт" | нет | 0.00055511 | 0.0003629 | 0.0021 | да
700 | Куртуковское ТУ | Новокузнецкий р-н, с Куртуково, ул 1-я Дачная, д. 2 | н/д | ПС 35 кВ Сосновская \ Ф-10-6-А \ ТП-Ю-2-089 | 1_106486 ПАО "Кузбассэнергосбыт" | нет | 0.00070565 | 0.00034946 | 0.004 | да
701 | Куртуковское ТУ | Новокузнецкий р-н, с Куртуково, ул Молодежная, д. 1 | н/д | ПС 35 кВ Сосновская \ Ф-10-6-А \ ТП-Ю-2-083 | 1_106486 ПАО "Кузбассэнергосбыт" | нет | 0.00040591 | 0.00022043 | 0.004 | да
702 | Куртуковское ТУ | Новокузнецкий р-н, с Куртуково, ул Луговая, д. 9 | н/д | ПС 35 кВ Сосновская \ Ф-10-14-А \ ТП-Ю-2-076 \ ВЛ 0,4 кВ ф.2 от ТП-Ю-2-076 | 1_106486 ПАО "Кузбассэнергосбыт" | нет | 0.00088038 | 0.00039113 | 0.004 | да
703 | Куртуковское ТУ | Новокузнецкий р-н, с Куртуково, ул 3-я Нагорная, д. 1 | н/д | ПС 35 кВ Сосновская \ Ф-10-6-А \ ТП-Ю-2-077 | 1_106486 ПАО "Кузбассэнергосбыт" | нет | 0.0014745 | 0.00098118 | 0.005 | да
704 | Куртуковское ТУ | Новокузнецкий р-н, с Куртуково, ул Полосухина | н/д | ПС 35 кВ Сосновская \ Ф-10-6-А \ ТП-Т-2-011 Куртуково | 1_106486 ПАО "Кузбассэнергосбыт" | нет | 0.00058065 | 0.00023925 | 0.01 | да
705 | Куртуковское ТУ | Новокузнецкий р-н, с Куртуково, ул Зорькина, д. 60/9 | н/д | ПС 35 кВ Сосновская \ Ф-10-6-А \ ТП-Т-2-011 Куртуково | 1_106486 ПАО "Кузбассэнергосбыт" | нет | 3.629e-05 | 0 | 0.005 | да
706 | Куртуковское ТУ | Новокузнецкий р-н, с Куртуково, ул Зорькина | н/д | ПС 35 кВ Сосновская \ Ф-10-6-А \ ТП-Т-2-011 Куртуково | 1_106486 ПАО "Кузбассэнергосбыт" | нет | 0.0038414 | 0.0021411 | 0.03 | да
707 | Куртуковское ТУ | Новокузнецкий р-н, с Куртуково, ул Полосухина, д. 9, А | н/д | ПС 35 кВ Сосновская \ Ф-10-6-А \ ТП-Т-2-011 Куртуково | 1_106486 ПАО "Кузбассэнергосбыт" | нет | 0.00059812 | 0.0013145 | 0.015 | да
708 | Куслин Владимир Ильич | Кемеровская обл, пгт Краснобродский, ул Железнодорожная, д. 6 | н/д | ПС 110 кВ Красный Брод \ Ф 6-5-Г (Потреб.) | 6_620208 ПАО "Кузбассэнергосбыт" | нет | 0.0041492 | 0.0036452 | 0.824 | да
709 | КФХ (ИП) Долгов Игорь Дмитриевич | Промышленновский р-н, д Пьяново, ул Коммунистическая | н/д | ПС "Торьсма" (Ведомственная) \ Ф-10-4-Т \ ТП-341 \ ВЛ 0,4 кВ ф.2 от ТП-341 | 6_640545 ПАО "Кузбассэнергосбыт" | нет | 0.00095161 | 0.00038978 | 0.007 | да
710 | КФХ (ИП) Долгов Игорь Дмитриевич | Промышленновский р-н, д Пьяново, ул Кузбасская, д. 4 | н/д | ПС "Торьсма" (Ведомственная) \ Ф-10-4-Т \ ТП-190 \ ВЛ 0,4 кВ ф.2 от ТП-190 | 6_640545 ПАО "Кузбассэнергосбыт" | нет | 0.0024772 | 0.0016586 | 0.01 | да
711 | кфх Андриянова А.Ф. | Беловский р-н, с Беково, ул Без названия | н/д | ПС 35 кВ Беловская Городская \ Ф-10-10-Б_ПС 35 кВ Беловская Городская \ ТП Пилорама 250 кВА от ф.10-10-Б | 6_620107 ПАО "Кузбассэнергосбыт" | нет | 0.0015847 | 0.0054798 | 0.2 | да
712 | КФХ Гранкин В.И. | Яйский р-н, с Новониколаевка, ул Школьная, д. 74 | н/д | ПС 110 кВ Яйская \ Ф-10-9-Н_ПС 110 кВ Яйская \ ТП-Я-017 \ ВЛ 0,4 кВ ф.1 от ТП-Я-017 | 3_330457 ПАО "Кузбассэнергосбыт" | нет | 5.1075e-05 | 0 | 0.0036 | да
713 | КФХ Григорян Ваге Робертович | Промышленновский р-н, д Денисовка, ул Центральная, д. 29 Б | н/д | ПС "Падунская-тяговая" (Ведомственная) \ Ф-10-4-П \ ТП-185 \ ВЛ 0,4 кВ ф.1 от ТП-185 | 6_640479 ПАО "Кузбассэнергосбыт" | нет | 0 | 0 | 0.05 | да
714 | КФХ Лапицкий Константин Анатольевич | Кемеровский р-н, п Щегловский, ул Центральная | н/д | ПС 35 кВ Щегловская \ Ф-10-19-В_ПС 35 кВ Щегловская \ ТП-280_Ф-10-19-В | 5_500685 ПАО "Кузбассэнергосбыт" | нет | 0.0012245 | 0.00039785 | 0.05 | да
715 | КФХ Маркусенко С.В. | Кемеровская обл, пгт Краснобродский, ул Западная, д. 17а | н/д | ПС 110 кВ Красный Брод \ Ф-6-6-П \ ТП-469 \ КЛ 0,4 кВ ф.1 от ТП-469 | 6_620207 ПАО "Кузбассэнергосбыт" | нет | 0.0030188 | 0.0014812 | 0.015 | да
716 | КФХ Мирошникова Елена Геннадьевна | Беловский р-н, с Конево, ул Школьная, д. 6 | н/д | ПС 35 кВ Беловская Городская \ Ф-10-4-П_ПС 35 кВ Беловская Городская \ ТП-006 \ ВЛ 0,4 кВ ф.№1 от ТП-006 | 6_610405 ПАО "Кузбассэнергосбыт" | нет | 3.2258e-05 | 0.00043548 | 0.03 | да
717 | КФХ Оплачко И.А | Ижморский р-н, с Иверка, ул Трактовая, д. 10 | н/д | ПС 35 кВ Красноярская \ Ф-10-6-КТ_ПС 35 кВ Красноярская \ ТП-199 | 3_340195 ПАО "Кузбассэнергосбыт" | нет | 0 | 0 | 0.015 | да
718 | КФХ Оптимист | Тисульский р-н, с Третьяково, ул Береговая, д. 7а | н/д | ПС 110 кВ Тисульская \ Ф-10-8-РП_ПС 110 кВ Тисульская \ РП-Дворниково \ Ф-10-4-Т_РП-10 кВ Дворниково \ ТП-136 \ ВЛ 0,4 кВ ф.1 от ТП-136 | 3_380465 ПАО "Кузбассэнергосбыт" | нет | 0 | 0 | 0.007 | да
719 | КФХ Оптимист | Тисульский р-н, с Третьяково, ул Береговая, д. 54 | н/д | ПС 110 кВ Тисульская \ Ф-10-8-РП_ПС 110 кВ Тисульская \ РП-Дворниково \ Ф-10-4-Т_РП-10 кВ Дворниково \ ТП-124 \ ВЛ 0,4 кВ ф.3 от ТП-124 | 3_380465 ПАО "Кузбассэнергосбыт" | нет | 0.0040202 | 0.0012997 | 0.005 | да
720 | КФХ Оптимист | Тисульский р-н, с Третьяково, ул Степная, д. 19 | н/д | ПС 110 кВ Тисульская \ Ф-10-8-РП_ПС 110 кВ Тисульская \ РП-Дворниково \ Ф-10-4-Т_РП-10 кВ Дворниково \ ТП-124 \ ВЛ 0,4 кВ ф.1 от ТП-124 | 3_380465 ПАО "Кузбассэнергосбыт" | нет | 0.001164 | 0 | 0.015 | да
721 | КФХ Оптимист | Тисульский р-н, с Третьяково, ул Энтузиастов | н/д | ПС 110 кВ Тисульская \ Ф-10-8-РП_ПС 110 кВ Тисульская \ РП-Дворниково \ Ф-10-4-Т_РП-10 кВ Дворниково \ ТП-042 \ ВЛ 0,4 кВ ф.1 от ТП-042 | 3_380465 ПАО "Кузбассэнергосбыт" | нет | 0.0036559 | 0.0022581 | 0.1 | да
722 | КФХ Чурин В.Г. | Кемеровский р-н, с Силино, ул Центральная, д. 9 | н/д | ПС 35 кВ Силинская \ Ф-10-7-СБ_ПС Силинская \ ТП-015П Ф-10-7-СБ (Потр.) | 5_501259 ПАО "Кузбассэнергосбыт" | нет | 0.0015108 | 0.0011425 | 0.085 | да
723 | КХ Бекон | Промышленновский р-н, п Иваново-Родионовский, ул Сибирская | н/д | ПС 110 кВ Промышленная-Сельская \ Ф-10-12-ПС \ ТП-069 совм \ ВЛ 0,4 кВ ф.1 от ТП-069 | 6_640574 ПАО "Кузбассэнергосбыт" | нет | 0.0049194 | 0.001586 | 0.055 | да
724 | КХ Бекон | Промышленновский р-н, п Иваново-Родионовский, ул Сибирская | н/д | ПС 110 кВ Промышленная-Сельская \ Ф-10-12-ПС \ ТП-318 совм | 6_640574 ПАО "Кузбассэнергосбыт" | нет | -0.00074866 | -0.00098118 | 0.12 | да
725 | КХ Бекон | Промышленновский р-н, д Уфимцево, ул Весенняя, д. 24 | н/д | ПС "Промышленная" (Ведомственная) \ Ф-10-2-П \ ТП-281 \ ВЛ 0,4 кВ ф.2 от ТП-281 | 6_640574 ПАО "Кузбассэнергосбыт" | нет | 0.0065067 | 0.0080739 | 0.037 | да
726 | КХ Бекон | Промышленновский р-н, д Уфимцево, ул Центральная, д. 43а | н/д | ПС "Промышленная" (Ведомственная) \ Ф-10-2-П \ ТП-084 \ ВЛ 0,4 кВ ф.1 от ТП-084 | 6_640574 ПАО "Кузбассэнергосбыт" | нет | 0.0042056 | 0.007328 | 0.005 | да
727 | КХ Бекон | Промышленновский р-н, с Окунево, ул Центральная, д. 80 | н/д | ПС "Торьсма" (Ведомственная) \ Ф-10-5-Б \ ТП-385 \ ВЛ 0,4 кВ ф.1 от ТП-385 | 6_640574 ПАО "Кузбассэнергосбыт" | Акт от 23.03.2018, ав.броня 0 кВт | 0.0017487 | 0.0030538 | 0.015 | да
728 | КХ Бекон | Промышленновский р-н, с Лебеди, ул Центральная, д. 14Б | н/д | ПС 110 кВ Промышленная-Сельская \ Ф-10-18-СК \ ТП-001 \ ВЛ 0,4 кВ ф.2 от ТП-001 | 6_640574 ПАО "Кузбассэнергосбыт" | нет | 0.0029153 | 0.0033185 | 0.003 | да
729 | КХ Подкина Василия Матвеевича | Промышленновский р-н, д Пьяново, ул Алтайская, д. 6 | н/д | ПС "Торьсма" (Ведомственная) \ Ф-10-4-Т \ ТП-341 \ ВЛ 0,4 кВ ф.2 от ТП-341 | 6_640575 ПАО "Кузбассэнергосбыт" | Акт от 25.12.2017, ав.броня 0 МВт | 2.4194e-05 | 3.629e-05 | 0.015 | да
730 | КХ Подкина Василия Матвеевича | Промышленновский р-н, д Пьяново, ул Коммунистическая, д. 109А | н/д | ПС "Торьсма" (Ведомственная) \ Ф-10-4-Т \ ТП-090 \ ВЛ 0,4 кВ ф.1 от ТП-090 | 6_640575 ПАО "Кузбассэнергосбыт" | Акт от 25.12.2017, ав.броня 0 МВт | 0.000375 | 0.0005793 | 0.015 | да
731 | КХ Сибиряк | Тисульский р-н, с Третьяково, ул Без названия, д. б/н | н/д | ПС 110 кВ Тисульская \ Ф-10-8-РП_ПС 110 кВ Тисульская \ РП-Дворниково \ Ф-10-3-Ф_РП 10 кВ Дворниково \ ТП-121 \ ВЛ 0,4 кВ ф.1 от ТП-121 | 3_380464 ПАО "Кузбассэнергосбыт" | нет | 0.00072581 | 0.00096774 | 0.05 | да
732 | КХ Солоновка | Промышленновский р-н, д Каменка, ул Зеленая, д. 2 | н/д | ПС 110 кВ Промышленная-Сельская \ Ф-10-12-ПС \ ТП-345п | 6_640679 ПАО "Кузбассэнергосбыт" | нет | 0.00036022 | 0.00038978 | 0.035 | да
733 | Лазаренко С.А. 3 | Кемеровская обл, г Новокузнецк, ул Усинская, д. 51а | н/д | ПС 35 кВ Абашевская 1/2 \ Ф-6-25-А \ ТП-21 (Ордж.) \ ВЛ 0,4 кВ ф.1 от ТП-21 (Ордж.) | 1_104965 ПАО "Кузбассэнергосбыт" | нет | 0.0075309 | 0.0038858 | 0.015 | да
734 | Лапшин Евгений Анатольевич | Тисульский р-н, п Утинка, ул Юбилейная, д. 2а | н/д | ПС 110 кВ Тисульская \ Ф-10-14-РП_ПС 110 кВ Тисульская \ ТП-028 \ ВЛ 0,4 кВ ф.1 от ТП-028 | 3_380493 ПАО "Кузбассэнергосбыт" | н/д | 0.00059274 | 0.00013844 | 0.025 | н/д
735 | Липняк Р.И | Новокузнецкий р-н, с Сосновка, ул Пионерская, д. 2 | н/д | ПС 35 кВ Сосновская \ Ф-10-2-Т \ ТП-Т-2-014, Сосновка, ул. Пионерская | 1_104372 ПАО "Кузбассэнергосбыт" | нет | 0.0059798 | 0.0021882 | 0 | да
736 | Лихтнер А.А. | Промышленновский р-н, д Озерки, ул Центральная, д. 59а | н/д | ПС "Падунская-тяговая" (Ведомственная) \ Ф-10-4-П \ ТП-007 \ ВЛ 0,4 кВ ф.2 от ТП-007 | 6_640636 ПАО "Кузбассэнергосбыт" | нет | 0 | 0.00043952 | 0.018 | да
737 | Логунцов С.О. 3 | Кемеровская обл, г Новокузнецк, ул Севастопольская, д. 6/а, 2, кв/оф п 13 | н/д | ПС 35 кВ Абашевская 1/2 \ Ф-6-21-П \ ТП-13 (Ордж.) \ ВЛ 0,4 кВ ф.3 от ТП-13 (Ордж.) | 1_102959 ПАО "Кузбассэнергосбыт" | нет | 4.0323e-06 | 2.6882e-06 | 0.01 | да
738 | Лопатин Юрий Николаевич | Тяжинский р-н, п Листвянка, ул Совхозная, д. 8 А | н/д | ПС 35 кВ Листвянская \ Ф-10-10-ЛТ_ПС 35 кВ Листвянская \ ТП-269 \ ВЛ 0,4 кВ ф.1 от ТП-269 | 3_370504 ПАО "Кузбассэнергосбыт" | н/д | 0.00058468 | 0.00075538 | 0.015 | н/д
739 | Лукьянов Павел Владимирович | Ижморский р-н, с Святославка, ул Советская, д. 1а | н/д | ПС 35 кВ Святославская \ Ф-10-12-ОС_ПС 35 кВ Святославск \ ТП 32П | 3_340170 ПАО "Кузбассэнергосбыт" | нет | 0.001328 | 0.00071102 | 0.092 | да
740 | Ляшевская Людмила Николаевна | 652292, Чебулинский р-н, с Усманка, ул Молодежная, д. 3, Б | н/д | ПС 110 кВ Чебулинская \ Ф-10-8-УН_ПС 110 кВ Чебулинская \ СКТП-203 н.п.Усманка \ ВЛ 0,4 кВ ф.5 от ТП-203 | 3_360197 ПАО "Кузбассэнергосбыт" | нет | 0.0011653 | 0.0011962 | 0.015 | да
741 | Ляшенко, Куралесова, Куралесов | Новокузнецкий р-н, п Чистогорский, ., д. 75 | н/д | ПС 110 кВ Сидоровская \ Ф-10-26-Ж | 1_105722 ПАО "Кузбассэнергосбыт" | нет | 0.0003629 | 0.00037366 | 0.0001 | да
742 | Маграмов С.С. | Кемеровский р-н, д Упоровка, ул Ш.А.Абдрафикова, д. 27 | н/д | ПС 35 кВ Силинская \ Ф-10-19-ОФ_ПС Силинская \ ТП-003_Ф-10-19-ОФ \ ВЛ 0,4 кВ ф.1 от ТП-003_Ф-10-19-ОФ | 5_500397 ПАО "Кузбассэнергосбыт" | нет | 0.00076882 | 0.0012177 | 0.0026 | да
743 | МАДОУ Яя-Бориковский д/с Кораблик | Яйский р-н, д Яя-Борик, ул Школьная, д. 7 | н/д | ПС 110 кВ Яйская \ Ф-10-8-Я_ПС 110 Яйская \ ТП-Я-144 \ ВЛ 0,4 кВ ф.2 от ТП-Я-144 | 3_330087 ПАО "Кузбассэнергосбыт" | нет | 0.0015497 | 0.0014261 | 0.0291 | да
744 | Макашова У.Ю. | Новокузнецкий р-н, п Чистогорский, ., д. 35В | н/д | ПС 110 кВ Сидоровская \ Ф-10-16-Ж (Аренда) | 1_100956 ПАО "Кузбассэнергосбыт" | нет | 0.0041062 | 0.0011223 | 0.001 | да
745 | Мамедов А.М. 3 | Кемеровская обл, г Новокузнецк, ул Юбилейная, д. 21 | н/д | ПС 35 кВ Абашевская 1/2 \ Ф-6-21-П \ ТП-113 (Ордж.) \ ВЛ 0,4 кВ ф.1 от ТП-113 (Ордж.) | 1_100343_Мамедов А.М. ПАО "Кузбассэнергосбыт" | нет | 0 | 0 | 0.015 | да
746 | Мангазеев Вячеслав Анатольевич | Ижморский р-н, д Ольговка, ул Лесная, д. 32 | н/д | ПС 35 кВ Колыонская \ Ф-10-13-О_ПС 35 кВ Колыонская \ ТП-82 \ ВЛ 0,4 кВ ф.2 от ТП-И-082 | 3_340274 ПАО "Кузбассэнергосбыт" | нет | 0.00045968 | 8.871e-05 | 0.0338 | да
747 | Маньянов Раис Шайхулович | Тяжинский р-н, с Преображенка, ул Советская, д. 30а | н/д | ПС 35 кВ Преображенская \ Ф-10-10-ПР_ПС 35 кВ Преображенская \ ТП-339 \ ВЛ 0,4 кВ ф.2 от ТП-339 | 3_370330 ПАО "Кузбассэнергосбыт" | нет | 0 | 0 | 0.02 | да
748 | Маньянов Раис Шайхулович | Тяжинский р-н, с Преображенка, ул Советская, д. 36 | н/д | ПС 35 кВ Преображенская \ Ф-10-10-ПР_ПС 35 кВ Преображенская \ ТП-339 \ ВЛ 0,4 кВ ф.2 от ТП-339 | 3_370330 ПАО "Кузбассэнергосбыт" | нет | 0 | 0 | 0.05 | да
749 | МАОУ ДОД ДЮСШ 1 Осин | Новокузнецкий р-н, с Сосновка, ул Целинная, д. 57 | н/д | ПС 35 кВ Сосновская \ Ф-10-1-П \ ТП-Ю-2-018 \ ВЛ 0,4 кВ ф.1 от ТП-Ю-2-018 | 1_100457 ПАО "Кузбассэнергосбыт" | нет | 0.024587 | 0.00075806 | 0.04 | да
750 | МАОУ ДОД СДЮШОР Металлург 3 | Кемеровская обл, г Новокузнецк, ул Пушкина, д. 5а | н/д | ПС 35 кВ Абашевская 1/2 \ Ф-6-21-П \ КЛ 6 кВ Ф-ТП-28-ТП-58 \ ТП-58 (Ордж.) \ ВЛ 0,4 кВ ф.2 от ТП-ЭО-58 | 1_100424 ПАО "Кузбассэнергосбыт" | нет | 0.00071371 | 0.00041935 | 0.005 | да
751 | Маркосян А.К | Промышленновский р-н, д Васьково, ул Центральная, д. 34А | н/д | ПС "Падунская-тяговая" (Ведомственная) \ Ф-10-8-ВС \ ТП-332 \ ВЛ 0,4 кВ ф.1 от ТП-332 | 6_640807 ПАО "Кузбассэнергосбыт" | н/д | 0.0039825 | 0 | 0.015 | н/д
752 | Мартынюк Николай Евгеньевич | Яйский р-н, с Новониколаевка, ул Школьная, д. 34 | н/д | ПС 110 кВ Яйская \ Ф-10-9-Н_ПС 110 кВ Яйская \ ТП-Я-018 \ ВЛ 0,4 кВ ф.1 от ТП-Я-018 | 3_330445 ПАО "Кузбассэнергосбыт" | нет | 0.0019503 | 0.0021546 | 0.005 | да
753 | МАУ МКДК Ордж.р-на 3 | Кемеровская обл, г Новокузнецк, ул Пушкина, д. 26 | н/д | ПС 35 кВ Абашевская 1/2 \ Ф-6-21-П \ КЛ 6 кВ Ф-ТП-28-ТП-58 \ ТП-58 (Ордж.) \ ВЛ 0,4 кВ ф.1 от ТП-ЭО-58 | 1_102030 ПАО "Кузбассэнергосбыт" | нет | 0.0069355 | 0.0021774 | 0.035 | да
754 | Махин А.Ф. 3 | Кемеровская обл, г Новокузнецк, ул Зыряновская, д. 90 | н/д | ПС 35 кВ Абашевская 1/2 \ Ф-6-25-А \ РП-10 \ Ф 6-Т-1-630 \ ТП 6-Т-1-630 потр. \ ВЛ 0,4 кВ ф.8 от 6-Т-1-630 потр. | 1_102412 ПАО "Кузбассэнергосбыт" | нет | 0.0090632 | 0.010067 | 0.015 | да
755 | Махнев А.Ю | Тяжинский р-н, пгт Тяжинский, ул Восточная, д. 1 | н/д | ПС 110 кВ Тяжинская \ Ф-10-22-ПЗ_ПС 110 кВ Тяжинская \ ТП-083 \ ВЛ 0,4 кВ ф.3 от ТП-083 | 3_370508 ПАО "Кузбассэнергосбыт" | нет | 0.00034812 | 0.00046774 | 0.015 | да
756 | Махяддинов И.М.о. 3 | Кемеровская обл, г Новокузнецк, ул Пушкина, д. 21 | н/д | ПС 35 кВ Абашевская 1/2 \ Ф-6-21-П \ КЛ 6 кВ Ф-ЗТП-26-ЗТП-43 \ ТП-43 (Ордж.) \ ВЛ 0,4 кВ ф.1 от ТП-43 (Ордж.) | 1_104243 ПАО "Кузбассэнергосбыт" | нет | 0 | 2.4194e-05 | 0.0022 | да
757 | МБДОУ Листвянский дет. сад Ромашка | Тяжинский р-н, п Листвянка, ул Советская, д. 17, а | н/д | ПС 35 кВ Листвянская \ Ф-10-10-ЛТ_ПС 35 кВ Листвянская \ ТП-169 \ ВЛ 0,4 кВ ф.5 от ТП-169 | 3_370265 ПАО "Кузбассэнергосбыт" | Акт от 27.08.2021, ав.броня 0 кВт | 0.00096505 | 0.00042742 | 0.03 | да
758 | МБДОУ "Сосновский детский сад" | Новокузнецкий р-н, с Сосновка, ул Советская, д. 59 | н/д | ПС 35 кВ Сосновская \ Ф-10-14-А \ ТП-Ю-2-055 \ ВЛ 0,4 кВ ф.2 от ТП-Ю-2-055 | 1_105706 ПАО "Кузбассэнергосбыт" | нет | 0.006297 | 0.001504 | 0.0305 | да
759 | МБДОУ Васьковский детский сад | Промышленновский р-н, д Васьково, ул Новая, д. 1 | н/д | ПС "Падунская-тяговая" (Ведомственная) \ Ф-10-8-ВС \ ТП-332 \ ВЛ 0,4 кВ ф.1 от ТП-332 | 6_640300 ПАО "Кузбассэнергосбыт" | нет | 0.0023414 | 0.0017312 | 0.05 | да
760 | МБДОУ Детский сад N25 Росинка | Ленинск-Кузнецкий р-н, п/ст Егозово, ул Полевая, д. 34 | н/д | ПС "Егозово" (Ведомственная) \ Ф-10-4-Ч \ ТП-180 \ ВЛ 0,4 кВ ф.1 от ТП-180 | 4_410073 ПАО "Кузбассэнергосбыт" | нет | 0.0024059 | 0.0019194 | 0.07 | да
761 | МБДОУ Каменский детский сад | Промышленновский р-н, д Каменка, ул Федирко, д. 90 | н/д | ПС 110 кВ Промышленная-Сельская \ Ф-10-12-ПС \ ТП-431 \ ВЛ 0,4 кВ ф.1 от ТП-431 | 6_640294 ПАО "Кузбассэнергосбыт" | нет | 0.001961 | 0.00091532 | 0.05 | да
762 | МБДОУ Колыонский д/с №7 | Ижморский р-н, с Колыон, ул Микрорайон, д. 2 | н/д | ПС 35 кВ Колыонская \ Ф-10-11-НО_ПС 35 кВ Колыонская \ ТП-117 \ ВЛ 0,4 кВ ф.3 от ТП-И-117 | 3_340122 ПАО "Кузбассэнергосбыт" | нет | 0.001832 | 0.0016573 | 0.026 | да
763 | МБДОУ Озерский детский сад | Промышленновский р-н, д Озерки, ул Школьная, д. 1 | н/д | ПС "Падунская-тяговая" (Ведомственная) \ Ф-10-4-П \ ТП-007 \ ВЛ 0,4 кВ ф.1 от ТП-007 | 6_640301 ПАО "Кузбассэнергосбыт" | нет | 0.0016935 | 0.0014328 | 0.025 | да
764 | МБДОУ Окуневский детский сад "Умка" | Промышленновский р-н, с Окунево, пер Почтовый, д. 12 | н/д | ПС "Торьсма" (Ведомственная) \ Ф-10-5-Б \ ТП-295 \ ВЛ 0,4 кВ ф.1 от ТП-295 | 6_640288 ПАО "Кузбассэнергосбыт" | нет | 0.0036667 | 0.0035699 | 0.045 | да
765 | МБДОУ Тисульский детский сад №4 | Тисульский р-н, д Дворниково, ул Молодежная, д. 11 | н/д | ПС 110 кВ Тисульская \ Ф-10-8-РП_ПС 110 кВ Тисульская \ РП-Дворниково \ Ф-10-7-Д_РП-10 кВ Дворниково \ ТП-132 \ ВЛ 0,4 кВ ф.1 от ТП-132 | 3_380267 ПАО "Кузбассэнергосбыт" | нет | 0.0010618 | 0.00051478 | 0.01 | да
766 | МБДОУ Чистогорский дет.сад №1 | Новокузнецкий р-н, п Чистогорский, . | н/д | ПС 110 кВ Сидоровская \ Ф-10-26-Ж | 1_105731 ПАО "Кузбассэнергосбыт" | нет | 0.0030766 | 0.00036425 | 0.001 | да
767 | МБДОУ Чистогорский дет.сад №1 | Новокузнецкий р-н, п Чистогорский, . | н/д | ПС 110 кВ Сидоровская \ Ф-10-26-Ж | 1_105731 ПАО "Кузбассэнергосбыт" | нет | 0.0026989 | 0.0016223 | 0.001 | да
768 | МБДОУ Чистогорский дет.сад №2 | Новокузнецкий р-н, п Чистогорский, . | н/д | ПС 110 кВ Сидоровская \ Ф-10-26-Ж | 1_105732 ПАО "Кузбассэнергосбыт" | нет | 0.011848 | 0.0041626 | 0.001 | да
769 | МБДОУ Чистогорский дет.сад №2 | Новокузнецкий р-н, п Чистогорский, . | н/д | ПС 110 кВ Сидоровская \ Ф-10-26-Ж | 1_105732 ПАО "Кузбассэнергосбыт" | нет | 0.0017997 | 0.0016935 | 0.001 | да
770 | МБОУ 'Верхотомская ООШ' | Кемеровский р-н, с Верхотомское, ул Московская, д. 31 | н/д | ПС 35 кВ Щегловская \ Ф-10-19-В_ПС 35 кВ Щегловская \ ТП-089_Ф-10-19-В | 5_507288 ПАО "Кузбассэнергосбыт" | нет | 9.8118e-05 | 0 | 0.19798 | да
771 | МБОУ 'Верхотомская ООШ' | Кемеровский р-н, с Верхотомское, ул Московская, д. 31 | н/д | ПС 35 кВ Щегловская \ Ф-10-19-В_ПС 35 кВ Щегловская \ ТП-089_Ф-10-19-В | 5_507288 ПАО "Кузбассэнергосбыт" | нет | 0.039966 | 0.002371 | 0.19798 | да
772 | МБОУ 'Верхотомская ООШ' | Кемеровский р-н, с Верхотомское, ул Школьная | н/д | ПС 35 кВ Щегловская \ Ф-10-4-ВТ_ПС Щегловская \ ТП-475_Ф-10-4-ВТ;_Ф-10-19-В \ ВЛ 0,4 кВ ф.3 от ТП-475_Ф-10-4-ВТ | 5_507288 ПАО "Кузбассэнергосбыт" | нет | 0.0083817 | 0.0077903 | 0.1 | да
773 | МБОУ 'Верхотомская ООШ' | Кемеровский р-н, с Верхотомское, ул Школьная | н/д | ПС 35 кВ Щегловская \ Ф-10-4-ВТ_ПС Щегловская \ ТП-475_Ф-10-4-ВТ;_Ф-10-19-В | 5_507288 ПАО "Кузбассэнергосбыт" | нет | 0.013446 | 0.011726 | 0.1 | да
774 | МБОУ 'Елыкаевская СОШ' | Кемеровский р-н, с Силино, ул Центральная, д. 11 | н/д | ПС 35 кВ Силинская \ Ф-10-7-СБ_ПС Силинская \ ТП-018_Ф-10-7-СБ | 5_507249 ПАО "Кузбассэнергосбыт" | нет | 0.0018024 | 0.0043078 | 0.07674 | да
775 | МБОУ "Загаднинская ООШ" | Новокузнецкий р-н, п Загадное, ул Центральная, д. 34 | н/д | ПС 110 кВ Сидоровская \ Ф-10-33-Т | 1_105705 ПАО "Кузбассэнергосбыт" | нет | 0 | 0 | 0.0001 | да
776 | МБОУ "Загаднинская ООШ" | Новокузнецкий р-н, п Загадное, ул Центральная, д. 34 | н/д | ПС 110 кВ Сидоровская \ Ф-10-33-Т | 1_105705 ПАО "Кузбассэнергосбыт" | нет | 0.00082258 | 0.00058065 | 0.0001 | да
777 | МБОУ "Загаднинская ООШ" | Новокузнецкий р-н, п Загадное, ул Центральная | н/д | ПС 110 кВ Сидоровская \ Ф-10-32-М | 1_105705 ПАО "Кузбассэнергосбыт" | нет | 0 | 0 | 0.0001 | да
778 | МБОУ "Колыонская СОШ" | Ижморский р-н, с Колыон, ул Микрорайон, д. 5б | н/д | ПС 35 кВ Колыонская \ Ф-10-11-НО_ПС 35 кВ Колыонская \ ТП-117 \ ВЛ 0,4 кВ ф.3 от ТП-И-117 | 3_340121 ПАО "Кузбассэнергосбыт" | нет | 0.0047957 | 0.0027245 | 0.047 | да
779 | МБОУ "Куртуковская ООШ" | Новокузнецкий р-н, с Куртуково, ул Зорькина, д. 74 | н/д | ПС 35 кВ Сосновская \ Ф-10-6-А \ ТП-Ю-2-089 \ КЛ 0,4 кВ ф.3 от ТП Ю-2-089 | 1_105692 ПАО "Кузбассэнергосбыт" | нет | 0.0024382 | 0.01121 | 0.14 | да
780 | МБОУ "Осиноплесская СОШ" | Новокузнецкий р-н, п Осиновое Плесо, ул Суворова, д. 14 | н/д | ПС 110 кВ Сидоровская \ Ф-10-32-М \ ТП-Т-6-003 | 1_105708 ПАО "Кузбассэнергосбыт" | нет | 0.00073925 | 0.00029167 | 0.001 | да
781 | МБОУ "Осиноплесская СОШ" | Новокузнецкий р-н, п Осиновое Плесо, ул Суворова, д. 14 | н/д | ПС 110 кВ Сидоровская \ Ф-10-32-М \ ТП-Т-6-003 | 1_105708 ПАО "Кузбассэнергосбыт" | нет | 0.014233 | 0.0049247 | 0.001 | да
782 | МБОУ "Осиноплесская СОШ" | Новокузнецкий р-н, п Осиновое Плесо, ул Суворова, д. 14 | н/д | ПС 110 кВ Сидоровская \ Ф-10-32-М \ ТП-Т-6-003 | 1_105708 ПАО "Кузбассэнергосбыт" | нет | 0 | 0 | 0.001 | да
783 | МБОУ "Осиноплесская СОШ" | Новокузнецкий р-н, п Осиновое Плесо, ул Суворова, д. 14 | н/д | ПС 110 кВ Сидоровская \ Ф-10-32-М \ ТП-Т-6-003 | 1_105708 ПАО "Кузбассэнергосбыт" | нет | 0.0059677 | 0.0021774 | 0.001 | да
784 | МБОУ "Промышленновская СОШ № 56" | Промышленновский р-н, д Уфимцево, пер Школьный, д. 5 | н/д | ПС 110 кВ Промышленная-Сельская \ Ф-10-18-СК \ ТП-244 \ ВЛ 0,4 кВ ф.3 от ТП-244 | 6_640224 ПАО "Кузбассэнергосбыт" | нет | 0.001875 | 0.00045833 | 0.01 | да
785 | МБОУ "Промышленновская СОШ № 56" | Промышленновский р-н, д Уфимцево, пер Школьный, д. 5 | н/д | ПС 110 кВ Промышленная-Сельская \ Ф-10-18-СК \ ТП-244 \ ВЛ 0,4 кВ ф.1 от ТП-244 | 6_640224 ПАО "Кузбассэнергосбыт" | нет | 0.0016895 | 0.0009879 | 0.05 | да
786 | МБОУ "Сидоровская средняя общеобразовательная школа" | Новокузнецкий р-н, с Сидорово, ул Школьная, д. 12 | н/д | ПС 110 кВ Сидоровская \ Ф-10-21-О \ ТП-Ю-1-013 \ ВЛ 0,4 кВ ф.1 от ТП-Ю-1-013 | 1_105735 ПАО "Кузбассэнергосбыт" | нет | 0.0081116 | 0.0048145 | 0.0558 | да
787 | МБОУ "Сосновская СОШ" | Новокузнецкий р-н, с Сосновка, ул Калинина, д. 111 | н/д | ПС 35 кВ Сосновская \ Ф-10-14-А \ ТП-Ю-2-043 \ ВЛ 0,4 кВ ф.3 от ТП-Ю-2-043 | 1_105683 ПАО "Кузбассэнергосбыт" | нет | 0.01055 | 0.0051371 | 0.034 | да
788 | МБОУ "Сосновская СОШ" | Новокузнецкий р-н, с Сосновка, ул Калинина, д. 111 | н/д | ПС 35 кВ Сосновская \ Ф-10-14-А \ ТП-Ю-2-043 | 1_105683 ПАО "Кузбассэнергосбыт" | нет | 0.0064556 | 0.0043024 | 0.1033 | да
789 | МБОУ "Сосновская СОШ" | Новокузнецкий р-н, с Сосновка, ул Калинина, д. 111 | н/д | ПС 35 кВ Сосновская \ Ф-10-14-А \ ТП-Ю-2-043 \ ВЛ 0,4 кВ ф.3 от ТП-Ю-2-043 | 1_105683 ПАО "Кузбассэнергосбыт" | нет | 0.01407 | 0.0089005 | 0.023 | да
790 | МБОУ "Сосновская СОШ" | Новокузнецкий р-н, с Сосновка, ул Калинина, д. 111 | н/д | ПС 35 кВ Сосновская \ Ф-10-14-А \ ТП-Ю-2-043 \ ВЛ 0,4 кВ ф.2 от ТП-Ю-2-043 | 1_105683 ПАО "Кузбассэнергосбыт" | нет | 1.4785e-05 | 0 | 0.02 | да
791 | МБОУ "Сосновская СОШ" | Новокузнецкий р-н, с Сосновка, ул Калинина, д. 111 | н/д | ПС 35 кВ Сосновская \ Ф-10-14-А \ ТП-Ю-2-043 \ ВЛ 0,4 кВ ф.1 от ТП-Ю-2-043 | 1_105683 ПАО "Кузбассэнергосбыт" | нет | 0.0066344 | 0.0038266 | 0.023 | да
792 | МБОУ "Чистогорская СОШ" | Новокузнецкий р-н, п Чистогорский, ., д. 13а | н/д | ПС 110 кВ Сидоровская \ Ф-10-26-Ж | 1_105738 ПАО "Кузбассэнергосбыт" | нет | 0.010706 | 0.0010175 | 0.001 | да
793 | МБОУ "Чистогорская СОШ" | Новокузнецкий р-н, п Чистогорский, ., д. 13а | н/д | ПС 110 кВ Сидоровская \ Ф-10-26-Ж | 1_105738 ПАО "Кузбассэнергосбыт" | нет | 0.002496 | 0.00081452 | 0.001 | да
794 | МБОУ "Чистогорская СОШ" | Новокузнецкий р-н, п Чистогорский, ., д. 13а | н/д | ПС 110 кВ Сидоровская \ Ф-10-26-Ж | 1_105738 ПАО "Кузбассэнергосбыт" | нет | 0.0003871 | 0.00044355 | 0.001 | да
795 | МБОУ "Чистогорская СОШ" | Новокузнецкий р-н, п Чистогорский, ., д. 13а | н/д | ПС 110 кВ Сидоровская \ Ф-10-26-Ж | 1_105738 ПАО "Кузбассэнергосбыт" | нет | 0.0042554 | 0.0028831 | 0.001 | да
796 | МБОУ "Чкаловская ООШ" | Ленинск-Кузнецкий р-н, п Чкаловский, пер Школьный, д. 1б | н/д | ПС "Егозово" (Ведомственная) \ Ф-10-4-Ч \ ТП-027 | 4_410034 ПАО "Кузбассэнергосбыт" | Акт от 11.09.2018, ав.броня 0 МВт | 0.0054677 | 0.0033333 | 0.08 | да
797 | МБОУ "Яйская ООШ №1" | Яйский р-н, пгт Яя, ул Трактовая, д. 158 | н/д | ПС 110 кВ Яйская \ Ф-10-3-С_ПС 110 кВ Яйская \ ТП-Я-013 \ ВЛ 0,4 кВ ф.2 от ТП-Я-013 | 3_330096 ПАО "Кузбассэнергосбыт" | нет | 0.0015067 | 0.0049395 | 0.05004 | да
798 | МБОУ "Яйская ООШ №3" | Яйский р-н, с Судженка, ул Советская, д. 57 | н/д | ПС 110 кВ Судженка (Ведомственная) \ Ф-10-6-С_ПС 110 Судженка \ ТП-Я-004 \ ВЛ 0,4 кВ ф.3 от ТП-Я-004 | 3_330097 ПАО "Кузбассэнергосбыт" | нет | 0.0024987 | 0.0017688 | 0.1245 | да
799 | МБОУ Лебедевская ООШ | Промышленновский р-н, с Лебеди, ул Центральная, д. 32 | н/д | ПС 110 кВ Промышленная-Сельская \ Ф-10-18-СК \ ТП-525 \ ВЛ 0,4 кВ ф.2 от ТП-525 | 6_640306 ПАО "Кузбассэнергосбыт" | нет | 0.0051505 | 0.0035766 | 0.07 | да
800 | МБОУ Лебедевская ООШ | Промышленновский р-н, с Лебеди, ул Центральная, д. 36 | н/д | ПС 110 кВ Промышленная-Сельская \ Ф-10-18-СК \ ТП-525 \ ВЛ 0,4 кВ ф.1 от ТП-525 | 6_640306 ПАО "Кузбассэнергосбыт" | нет | 0.0014677 | 0.00061022 | 0.07 | да
801 | МБОУ Листвянская СОШ | Тяжинский р-н, п Листвянка, ул Стройгородок, д. 9 | н/д | ПС 35 кВ Листвянская \ Ф-10-10-ЛТ_ПС 35 кВ Листвянская \ ТП-169 \ ВЛ 0,4 кВ ф.4 от ТП-169 | 3_370271 ПАО "Кузбассэнергосбыт" | Акт от 12.10.2021, ав.броня 0 МВт | 0.0036263 | 0.002039 | 0.04 | да
802 | МБОУ Листвянская СОШ | Тяжинский р-н, п Листвянка, ул Стройгородок, д. 9 | н/д | ПС 35 кВ Листвянская \ Ф-10-10-ЛТ_ПС 35 кВ Листвянская \ ТП-169 \ ВЛ 0,4 кВ ф.4 от ТП-169 | 3_370271 ПАО "Кузбассэнергосбыт" | Акт от 12.10.2021, ав.броня 0 МВт | 8.0645e-06 | 4.0323e-06 | 0.02 | да
803 | МБОУ Листвянская СОШ | Тяжинский р-н, п Листвянка, ул Стройгородок, д. 9 | н/д | ПС 35 кВ Листвянская \ Ф-10-10-ЛТ_ПС 35 кВ Листвянская \ ТП-169 \ ВЛ 0,4 кВ ф.4 от ТП-169 | 3_370271 ПАО "Кузбассэнергосбыт" | Акт от 12.10.2021, ав.броня 0 МВт | 0.0025081 | 0.0016411 | 0.04 | да
804 | МБОУ Ново-Восточная СОШ | Тяжинский р-н, п Нововосточный, ул Мира, д. 13 | н/д | ПС 110 кВ Тяжинская \ Ф-10-20-НВ_ПС 110 кВ Тяжинская \ ТП-174 \ ВЛ 0,4 кВ ф.3 от ТП-174 | 3_370299 ПАО "Кузбассэнергосбыт" | Акт от 16.03.2022,ав.броня 0 МВт | 1.6129e-05 | 2.1505e-05 | 0.004 | да
805 | МБОУ Ново-Восточная СОШ | Тяжинский р-н, п Нововосточный, ул Мира, д. 13 | н/д | ПС 110 кВ Тяжинская \ Ф-10-20-НВ_ПС 110 кВ Тяжинская \ ТП-174 \ ВЛ 0,4 кВ ф.2 от ТП-174 | 3_370299 ПАО "Кузбассэнергосбыт" | Акт от 16.03.2022,ав.броня 0 МВт | 0.0051183 | 0.0010685 | 0.007 | да
806 | МБОУ Ново-Восточная СОШ | Тяжинский р-н, п Нововосточный, ул Мира, д. 2 | н/д | ПС 110 кВ Тяжинская \ Ф-10-20-НВ_ПС 110 кВ Тяжинская \ ТП-174 \ ВЛ 0,4 кВ ф.2 от ТП-174 | 3_370299 ПАО "Кузбассэнергосбыт" | нет | 1.3441e-06 | 0 | 0.01 | да
807 | МБОУ Ново-Восточная СОШ | Тяжинский р-н, п Нововосточный, ул Мира, д. 4 | н/д | ПС 110 кВ Тяжинская \ Ф-10-20-НВ_ПС 110 кВ Тяжинская \ ТП-174 \ ВЛ 0,4 кВ ф.1 от ТП-174 | 3_370299 ПАО "Кузбассэнергосбыт" | Акт от 16.10.2019, ав.броня 0 МВт | 0 | 0 | 0.004 | да
808 | МБОУ Ново-Восточная СОШ | Тяжинский р-н, п Нововосточный, ул Мира, д. 4 | н/д | ПС 110 кВ Тяжинская \ Ф-10-20-НВ_ПС 110 кВ Тяжинская \ ТП-174 \ ВЛ 0,4 кВ ф.1 от ТП-174 | 3_370299 ПАО "Кузбассэнергосбыт" | Акт от 16.10.2019, ав.броня 0 МВт | 0.0061855 | 0 | 0.015 | да
809 | МБОУ Ново-Восточная СОШ | Тяжинский р-н, п Нововосточный, ул Мира, д. 4 | н/д | ПС 110 кВ Тяжинская \ Ф-10-20-НВ_ПС 110 кВ Тяжинская \ ТП-174 \ ВЛ 0,4 кВ ф.1 от ТП-174 | 3_370299 ПАО "Кузбассэнергосбыт" | Акт от 16.10.2019, ав.броня 0 МВт | 0.0018952 | 0.0055645 | 0.185 | да
810 | МБОУ Ново-Восточная СОШ | Тяжинский р-н, п Нововосточный, пер Коммунальный, д. 5 | н/д | ПС 110 кВ Тяжинская \ Ф-10-20-НВ_ПС 110 кВ Тяжинская \ ТП-019 \ ВЛ 0,4 кВ ф.2 от ТП-019 | 3_370299 ПАО "Кузбассэнергосбыт" | нет | 0 | 0.00012231 | 0.015 | да
811 | МБОУ Ново-Восточная СОШ | Тяжинский р-н, п Нововосточный, ул Советская, д. 1 | н/д | ПС 110 кВ Тяжинская \ Ф-10-20-НВ_ПС 110 кВ Тяжинская \ ТП-019 \ ВЛ 0,4 кВ ф.2 от ТП-019 | 3_370299 ПАО "Кузбассэнергосбыт" | Акт от 04.03.2022, ав.броня 0 МВт | 0.00072715 | 0.00081855 | 0.015 | да
812 | МБОУ Новониколаевская ООШ | Яйский р-н, с Новониколаевка, ул Школьная, д. 36 | н/д | ПС 110 кВ Яйская \ Ф-10-9-Н_ПС 110 кВ Яйская \ ТП-Я-018 \ ВЛ 0,4 кВ ф.1 от ТП-Я-018 | 3_330220 ПАО "Кузбассэнергосбыт" | Акт от 27.10.2020, ав.броня 0 кВт | 2.4194e-05 | 6.7204e-06 | 0.0269 | да
813 | МБОУ Новониколаевская ООШ | Яйский р-н, с Новониколаевка, ул Школьная, д. 36 | н/д | ПС 110 кВ Яйская \ Ф-10-9-Н_ПС 110 кВ Яйская \ ТП-Я-178 \ ВЛ 0,4 кВ ф.2 от ТП-Я-178 | 3_330220 ПАО "Кузбассэнергосбыт" | Акт от 27.10.2020, ав.броня 0 кВт | 2.6882e-06 | 6.7204e-06 | 0.003 | да
814 | МБОУ Новониколаевская ООШ | Яйский р-н, с Новониколаевка, ул Школьная, д. 36 | н/д | ПС 110 кВ Яйская \ Ф-10-9-Н_ПС 110 кВ Яйская \ ТП-Я-018 \ ВЛ 0,4 кВ ф.2 от ТП-Я-018 | 3_330220 ПАО "Кузбассэнергосбыт" | Акт от 27.10.2020, ав.броня 0 кВт | 0.002547 | 0.0016398 | 0.0269 | да
815 | МБОУ Окуневская СОШ | Промышленновский р-н, д Усть-Тарсьма, ул Школьная, д. 30 | н/д | ПС "Торьсма" (Ведомственная) \ Ф-10-5-Б \ ТП-156 \ ВЛ 0,4 кВ ф.2 от ТП-156 | 6_640289 ПАО "Кузбассэнергосбыт" | нет | 5.1075e-05 | 0.00011962 | 0.03 | да
816 | МБОУ Окуневская СОШ | Промышленновский р-н, с Окунево, ул Садовая, д. 10 | н/д | ПС "Торьсма" (Ведомственная) \ Ф-10-5-Б \ ТП-458 \ КЛ 0,4 кВ ф.1 от ТП-458 | 6_640289 ПАО "Кузбассэнергосбыт" | нет | 0.0074597 | 0.0063212 | 0.03 | да
817 | МБОУ Окуневская СОШ | Промышленновский р-н, д Усть-Тарсьма, ул Школьная, д. 30 | н/д | ПС "Торьсма" (Ведомственная) \ Ф-10-5-Б \ ТП-156 \ ВЛ 0,4 кВ ф.2 от ТП-156 | 6_640289 ПАО "Кузбассэнергосбыт" | нет | 0.0025054 | 6.8548e-05 | 0.045 | да
818 | МБОУ Окуневская СОШ | Промышленновский р-н, с Окунево, ул Садовая, д. 10 | н/д | ПС "Торьсма" (Ведомственная) \ Ф-10-5-Б \ ТП-458 \ КЛ 0,4 кВ ф.1 от ТП-458 | 6_640289 ПАО "Кузбассэнергосбыт" | нет | 0.0004543 | 0.00011559 | 0.03 | да
819 | МБОУ Пьяновская ООШ | Промышленновский р-н, д Пьяново, ул Коммунистическая, д. 108 | н/д | ПС "Торьсма" (Ведомственная) \ Ф-10-4-Т \ ТП-341 \ ВЛ 0,4 кВ ф.2 от ТП-341 | 6_640290 ПАО "Кузбассэнергосбыт" | нет | 0.0023481 | 0.0018065 | 0.02 | да
820 | МБОУ Пьяновская ООШ | Промышленновский р-н, д Пьяново, ул Коммунистическая, д. 108 | н/д | ПС "Торьсма" (Ведомственная) \ Ф-10-4-Т \ ТП-341 \ ВЛ 0,4 кВ ф.2 от ТП-341 | 6_640290 ПАО "Кузбассэнергосбыт" | нет | 0.0018495 | 0.00082796 | 0.03 | да
821 | МБОУ Пьяновская ООШ | Промышленновский р-н, д Пьяново, ул Коммунистическая, д. 108 | н/д | ПС "Торьсма" (Ведомственная) \ Ф-10-4-Т \ ТП-341 \ ВЛ 0,4 кВ ф.1 от ТП-341 | 6_640290 ПАО "Кузбассэнергосбыт" | нет | 4.3011e-05 | 6.8548e-05 | 0.03 | да
822 | МБОУ Титовская ООШ | Промышленновский р-н, с Титово, ул Советская, д. 58 | н/д | ПС "Торьсма" (Ведомственная) \ Ф-10-3-Т \ ТП-469 \ ВЛ 0,4 кВ ф.1 от ТП-469 | 6_640336 ПАО "Кузбассэнергосбыт" | нет | 0.0032325 | 0.0024919 | 0.02 | да
823 | МБОУ Титовская ООШ | Промышленновский р-н, с Титово, ул Советская, д. 58 | н/д | ПС "Торьсма" (Ведомственная) \ Ф-10-3-Т \ ТП-469 \ ВЛ 0,4 кВ ф.1 от ТП-469 | 6_640336 ПАО "Кузбассэнергосбыт" | нет | 4.4355e-05 | 2.2849e-05 | 0.09 | да
824 | МБОУ Титовская ООШ | Промышленновский р-н, д Усть-Каменка, ул Центральная, д. 19 | н/д | ПС "Падунская-тяговая" (Ведомственная) \ Ф-10-8-ВС \ ТП-006 \ ВЛ 0,4 кВ ф.3 от ТП-006 | 6_640336 ПАО "Кузбассэнергосбыт" | нет | 0.0012272 | 0.00066532 | 0.03 | да
825 | МБОУ ТСШ №3 | Тяжинский р-н, с Преображенка, ул Советская, д. 41, а | н/д | ПС 35 кВ Преображенская \ Ф-10-10-ПР_ПС 35 кВ Преображенская \ ТП-045 \ ВЛ 0,4 кВ ф.2 от ТП-045 | 3_370028 ПАО "Кузбассэнергосбыт" | Акт от 19.11.2010, ав.броня 0 МВт | 0.0061801 | 0.00084812 | 0.0418 | да
826 | МБУ "2я Николаевская СДК" | Мариинский р-н, с Рубино, ул Школьная, д. 24 | н/д | ПС 35 кВ Сусловская \ Ф-10-2-П_ПС 35 кВ Сусловская \ ТП-135 \ ВЛ 0,4 кВ ф.1 от ТП-135 | 3_350447 ПАО "Кузбассэнергосбыт" | нет | 9.4086e-06 | 1.2097e-05 | 0.0023 | да
827 | МБУ "Многофункциональный центр предоставления государмственных и муниципальных услуг" | Кемеровская обл, пгт Краснобродский, ул Новая, д. 53 | н/д | ПС 110 кВ Красный Брод \ Ф-6-2-П \ ТП-455 \ КЛ 0,4 кВ ф.3 от ТП-455 | 2_200413 ПАО "Кузбассэнергосбыт" | нет | 0.002754 | 0.0028938 | 0.018 | да
828 | МБУ ДО ШИ №35 | Новокузнецкий р-н, п Чистогорский, ., д. 58а | н/д | ПС 110 кВ Сидоровская \ Ф-10-26-Ж | 1_103831 ПАО "Кузбассэнергосбыт" | нет | 0.0033575 | 0.0011505 | 0.001 | да
829 | МБУ ДО'Школа искусств №13' | Новокузнецкий р-н, с Сосновка, ул Юдина, д. 14 | н/д | ПС 35 кВ Сосновская \ Ф-10-14-А \ ТП-Ю-2-055 \ ВЛ 0,4 кВ ф.3 от ТП-Ю-2-055 | 1_103829 ПАО "Кузбассэнергосбыт" | нет | 0.0021089 | 0.00022581 | 0.0055 | да
830 | МБУ КДЦ БМО | Беловский р-н, с Конево, ул Школьная, д. 28 | н/д | ПС 35 кВ Беловская Городская \ Ф-10-4-П_ПС 35 кВ Беловская Городская \ ТП-051 \ ВЛ 0,4 кВ ф.1 от ТП-051 | 6_610091 ПАО "Кузбассэнергосбыт" | нет | 0.00021774 | 7.1237e-05 | 0.011 | да
831 | МБУ КДЦ БМО | Беловский р-н, д Калиновка, ул Воронежская, д. 41В | н/д | ПС 35 кВ Беловская Городская \ Ф-10-4-П_ПС 35 кВ Беловская Городская \ ТП-005 \ ВЛ 0,4 кВ ф.1 от ТП-005 | 6_610091 ПАО "Кузбассэнергосбыт" | нет | 0.00015323 | 5.914e-05 | 0.0035 | да
832 | МБУ КДЦ БМО | Беловский р-н, д Новороссийка, ул Первомайская, д. 44 | н/д | ПС 35 кВ Беловская Городская \ Ф-10-4-П_ПС 35 кВ Беловская Городская \ ТП-055 \ ВЛ 0,4 кВ ф.2 от ТП-055 | 6_610091 ПАО "Кузбассэнергосбыт" | нет | 0.0002043 | 9.4086e-05 | 0.004 | да
833 | МБУ КДЦ БМО | Беловский р-н, с Беково, ул Центральная, д. 6 | н/д | ПС 35 кВ Беловская Городская \ Ф-10-10-Б_ПС 35 кВ Беловская Городская \ ТП-022 \ КЛ 0,4 кВ ф.№1 от ТП-022 | 6_610091 ПАО "Кузбассэнергосбыт" | нет | 0.0048172 | 0.0026519 | 0.0375 | да
834 | МБУ КЦСОН Орджон.р-на 3 | Кемеровская обл, г Новокузнецк, ул День Шахтера, д. 5 | н/д | ПС 35 кВ Абашевская 1/2 \ Ф-6-21-П \ Ф-ТП-14-ТП-27 \ ТП-27 (Ордж.) \ ВЛ 0,4 кВ ф.1 от ТП-27 (Ордж.) | 1_100382 ПАО "Кузбассэнергосбыт" | нет | 0.0040659 | 0.0036169 | 0.015 | да
835 | МБУ Межпоселенческая библиотека Промышленновского района | Промышленновский р-н, д Усть-Тарсьма, ул Береговая, д. 55 | н/д | ПС "Торьсма" (Ведомственная) \ Ф-10-5-Б \ ТП-087 \ ВЛ 0,4 кВ ф.2 от ТП-087 | 6_640238 ПАО "Кузбассэнергосбыт" | нет | 0.0033898 | 1.3441e-05 | 0.015 | да
836 | МБУ МИБС г.Новокузнецка 3 | Кемеровская обл, г Новокузнецк, ул Маркшейдерская, д. 14 | н/д | ПС 35 кВ Абашевская 1/2 \ Ф-6-21-П \ Ф-ТП-14-ТП-27 \ ТП-27 (Ордж.) \ ВЛ 0,4 кВ ф.1 от ТП-27 (Ордж.) | 1_100173 ПАО "Кузбассэнергосбыт" | н/д | 0 | 0 | 0.0015 | н/д
837 | МБУ МИБС г.Новокузнецка 3 | Кемеровская обл, г Новокузнецк, ул Маркшейдерская, д. 14 | н/д | ПС 35 кВ Абашевская 1/2 \ Ф-6-21-П \ Ф-ТП-14-ТП-27 \ ТП-27 (Ордж.) \ ВЛ 0,4 кВ ф.1 от ТП-27 (Ордж.) | 1_100173 ПАО "Кузбассэнергосбыт" | н/д | 0 | 7.5269e-05 | 0.0015 | н/д
838 | МБУ Промышленновский центр культурного развития ПЦКР | Промышленновский р-н, д Портнягино, ул Школьная, д. 20 | н/д | ПС "Промышленная" (Ведомственная) \ Ф-10-2-П \ ТП-024 \ ВЛ 0,4 кВ ф.5 от ТП-024 | 6_640812 ПАО "Кузбассэнергосбыт" | нет | 0.00014919 | 0.00010753 | 0.006 | да
839 | МБУ Промышленновский центр культурного развития ПЦКР | Промышленновский р-н, п Иваново-Родионовский, ул Зеленая, д. 5 | н/д | ПС 110 кВ Промышленная-Сельская \ Ф-10-12-ПС \ ТП-311 \ ВЛ 0,4 кВ ф.1 от ТП-311 | 6_640812 ПАО "Кузбассэнергосбыт" | нет | 0.01404 | 4.7043e-05 | 0.005 | да
840 | МБУ Промышленновский центр культурного развития ПЦКР | Промышленновский р-н, д Васьково, ул Центральная, д. 55 | н/д | ПС "Падунская-тяговая" (Ведомственная) \ Ф-10-8-ВС \ ТП-332 \ ВЛ 0,4 кВ ф.1 от ТП-332 | 6_640812 ПАО "Кузбассэнергосбыт" | нет | 0.00039516 | 0.00010618 | 0.015 | да
841 | МБУ Промышленновский центр культурного развития ПЦКР | Промышленновский р-н, с Титово, ул Кооперативная, д. 1 | н/д | ПС "Торьсма" (Ведомственная) \ Ф-10-3-Т \ ТП-016 \ ВЛ 0,4 кВ ф.3 от ТП-016 | 6_640812 ПАО "Кузбассэнергосбыт" | нет | 0.00046371 | 0.00038441 | 0.03 | да
842 | МБУ РКДК | Промышленновский р-н, д Озерки, ул Центральная, д. 63 | н/д | ПС "Падунская-тяговая" (Ведомственная) \ Ф-10-4-П \ ТП-007 \ ВЛ 0,4 кВ ф.2 от ТП-007 | 6_640453 ПАО "Кузбассэнергосбыт" | нет | 0.00017473 | 0.00015457 | 0.015 | да
843 | МБУ РКДК | Промышленновский р-н, д Денисовка, ул Центральная, д. 29 | н/д | ПС "Падунская-тяговая" (Ведомственная) \ Ф-10-4-П \ ТП-233 \ ВЛ 0,4 кВ ф.1 от ТП-233 | 6_640453 ПАО "Кузбассэнергосбыт" | нет | 0.010103 | 9.4086e-06 | 0.002 | да
844 | МБУ РКДК | Промышленновский р-н, д Усть-Тарсьма, ул Береговая, д. 47а | н/д | ПС "Торьсма" (Ведомственная) \ Ф-10-5-Б \ ТП-019 \ ВЛ 0,4 кВ ф.3 от ТП-019 | 6_640453 ПАО "Кузбассэнергосбыт" | нет | 0.0054772 | 6.7204e-06 | 0.035 | да
845 | МБУ РКДК | Промышленновский р-н, д Пьяново, ул Коммунистическая, д. 116 | н/д | ПС "Торьсма" (Ведомственная) \ Ф-10-4-Т \ ТП-341 \ ВЛ 0,4 кВ ф.3 от ТП-341 | 6_640453 ПАО "Кузбассэнергосбыт" | нет | 0.00068548 | 0.00061156 | 0.015 | да
846 | МБУ РКДК | Промышленновский р-н, д Уфимцево, ул Молодежная, д. 10а | н/д | ПС "Промышленная" (Ведомственная) \ Ф-10-2-П \ ТП-084 \ ВЛ 0,4 кВ ф.1 от ТП-084 | 6_640453 ПАО "Кузбассэнергосбыт" | нет | 0.00028091 | 6.8548e-05 | 0.02 | да
847 | МБУ РКДК | Промышленновский р-н, с Лебеди, ул Центральная, д. 34 | н/д | ПС 110 кВ Промышленная-Сельская \ Ф-10-18-СК \ ТП-001 \ ВЛ 0,4 кВ ф.2 от ТП-001 | 6_640453 ПАО "Кузбассэнергосбыт" | нет | 0.00038978 | 0.00022849 | 0.007 | да
848 | МБУ РКДК | Промышленновский р-н, д Каменка, ул Федирко, д. 80а | н/д | ПС 110 кВ Промышленная-Сельская \ Ф-10-12-ПС \ ТП-248 \ ВЛ 0,4 кВ ф.1 от ТП-248 | 6_640453 ПАО "Кузбассэнергосбыт" | нет | 0.00026882 | 0.00016398 | 0.015 | да
849 | МБУ РКДК | Промышленновский р-н, с Окунево, ул Центральная, д. 77 | н/д | ПС "Торьсма" (Ведомственная) \ Ф-10-5-Б \ ТП-120 \ ВЛ 0,4 кВ ф.1 от ТП-120 | 6_640453 ПАО "Кузбассэнергосбыт" | нет | 0.00031317 | 0.00011559 | 0.015 | да
850 | МБУ СШ БМО | Беловский р-н, с Челухоево, ул Четонова, д. 1 | н/д | ПС 35 кВ Беловская Городская \ Ф-10-10-Б_ПС 35 кВ Беловская Городская \ ТП-020 \ ВЛ 0,4 кВ ф.1 от ТП-020 | 6_610253 ПАО "Кузбассэнергосбыт" | нет | 0.0003078 | 0.00022984 | 0.04 | да
851 | МБУ ЦБС (Библиотеки района) | Кемеровская обл, пгт Краснобродский, ул Западная, д. 19 | н/д | ПС 110 кВ Красный Брод \ Ф-6-6-П \ ТП-461 \ КЛ 0,4 кВ ф.3 от ТП-461 | 6_651440 ПАО "Кузбассэнергосбыт" | нет | 0.0012715 | 0.0006371 | 0.01 | да
852 | МБУ ЦБС Яйского муниципального района | Яйский р-н, п Турат, ул Майская, д. 1а | н/д | ПС 110 кВ Судженка (Ведомственная) \ Ф-10-7-Т_ПС 110 Судженка \ ТП-Я-103 \ ВЛ 0,4 кВ ф.2 от ТП-Я-103 | 3_330102 ПАО "Кузбассэнергосбыт" | нет | 1.2097e-05 | 1.8817e-05 | 0.003 | да
853 | МБУ ЦБС Яйского муниципального района | Яйский р-н, с Новониколаевка, ул Школьная, д. 34 | н/д | ПС 110 кВ Яйская \ Ф-10-9-Н_ПС 110 кВ Яйская \ ТП-Я-018 \ ВЛ 0,4 кВ ф.1 от ТП-Я-018 | 3_330102 ПАО "Кузбассэнергосбыт" | нет | 0.00020833 | 5.7796e-05 | 0.015 | да
854 | МБУ'ДК Щегловского поселения' | Кемеровский р-н, с Верхотомское, ул Советская, д. 38 | н/д | ПС 35 кВ Щегловская \ Ф-10-19-В_ПС 35 кВ Щегловская \ ТП-092_Ф-10-19-В \ ВЛ 0,4 кВ ф.2 от ТП-092_Ф-10-19-В | 5_507017 ПАО "Кузбассэнергосбыт" | нет | 0.00069355 | 0.0003414 | 0.019 | да
855 | МБУЗ Тяжинская ЦРБ | Тяжинский р-н, с Борисоглебское, ул Центральная, д. 20Б | н/д | ПС 110 кВ Тяжинская \ Ф-10-8-Б_ПС 110 кВ Тяжинская \ ТП-022 \ ВЛ 0,4 кВ ф.1 от ТП-022 | 3_370032 ПАО "Кузбассэнергосбыт" | нет | 0.0026868 | 0.0015685 | 0.02 | да
856 | МБУЗ Тяжинская ЦРБ | Тяжинский р-н, д Тяжино-Вершинка, ул Ленина, д. 1Б | н/д | ПС 35 кВ Преображенская \ Ф-10-1-ТЖ_ПС 35 кВ Преображенская \ ТП-052 \ ВЛ 0,4 кВ ф.2 от ТП-052 | 3_370032 ПАО "Кузбассэнергосбыт" | нет | 0.003961 | 0.00086156 | 0.02 | да
857 | МБУЗ Тяжинская ЦРБ | Тяжинский р-н, п Валерьяновка, ул Средняя, д. 36/1 | н/д | ПС 110 кВ Тяжинская \ Ф-10-10-В_ПС 110 кВ Тяжинская \ ТП-003 \ ВЛ 0,4 кВ ф.3 от ТП-003 | 3_370032 ПАО "Кузбассэнергосбыт" | нет | 0.003664 | 0.0005457 | 0.02 | да
858 | МБУЗ Тяжинская ЦРБ | Тяжинский р-н, с Преображенка, ул Советская, д. 39Б | н/д | ПС 35 кВ Преображенская \ Ф-10-10-ПР_ПС 35 кВ Преображенская \ ТП-339 \ ВЛ 0,4 кВ ф.1 от ТП-339 | 3_370032 ПАО "Кузбассэнергосбыт" | нет | 0.0028938 | 0.0021801 | 0.02 | да
859 | МБУЗ Тяжинская ЦРБ | Тяжинский р-н, с Старый Тяжин, ул Московская, д. 56А | н/д | ПС 110 кВ Тяжинская \ Ф-10-20-НВ_ПС 110 кВ Тяжинская \ ТП-014 \ ВЛ 0,4 кВ ф.1 от ТП-014 | 3_370032 ПАО "Кузбассэнергосбыт" | нет | 0.0028306 | 0.00036022 | 0.015 | да
860 | МБУЗ Тяжинская ЦРБ | Тяжинский р-н, п Нововосточный, ул Мира, д. 5А | н/д | ПС 110 кВ Тяжинская \ Ф-10-20-НВ_ПС 110 кВ Тяжинская \ ТП-019 \ ВЛ 0,4 кВ ф.3 от ТП-019 | 3_370032 ПАО "Кузбассэнергосбыт" | нет | 0 | 0 | 0.015 | да
861 | МБУЗ Тяжинская ЦРБ | Тяжинский р-н, п Заря, ул Красноармейская, д. 12, кв/оф 1 | н/д | ПС 35 кВ Листвянская \ Ф-10-11-З_ПС 35 кВ Листвянская \ ТП-009 \ ВЛ 0,4 кВ ф.1 от ТП-009 | 3_370032 ПАО "Кузбассэнергосбыт" | нет | 0 | 0 | 0.011 | да
862 | МБУЗ Тяжинская ЦРБ | Тяжинский р-н, п Листвянка, ул Стройгородок, д. 9 | н/д | ПС 35 кВ Листвянская \ Ф-10-10-ЛТ_ПС 35 кВ Листвянская \ ТП-169 \ ВЛ 0,4 кВ ф.4 от ТП-169 | 3_370032 ПАО "Кузбассэнергосбыт" | нет | 0.00022043 | 0.00027419 | 0.003 | да
863 | МБУЗ ЦРБ Тисульского района | Тисульский р-н, д Дворниково, ул Центральная, д. 20 | н/д | ПС 110 кВ Тисульская \ Ф-10-8-РП_ПС 110 кВ Тисульская \ РП-Дворниково \ Ф-10-7-Д_РП-10 кВ Дворниково \ ТП-132 \ ВЛ 0,4 кВ ф.2 от ТП-132 | 3_380268 ПАО "Кузбассэнергосбыт" | н/д | 0.0053427 | 0 | 0.025 | н/д
864 | МБУЗ ЦРБ Тисульского района | Тисульский р-н, с Третьяково, ул Береговая, д. 2, а, кв/оф 1 | н/д | ПС 110 кВ Тисульская \ Ф-10-8-РП_ПС 110 кВ Тисульская \ РП-Дворниково \ Ф-10-4-Т_РП-10 кВ Дворниково \ ТП-136 \ ВЛ 0,4 кВ ф.1 от ТП-136 | 3_380268 ПАО "Кузбассэнергосбыт" | нет | 3.4946e-05 | 1.8817e-05 | 0.005 | да
865 | МБУК 'Центр народного творчества и досуга Новокузнецкого муниципального района' 2 | Новокузнецкий р-н, п Чистогорский, ., д. 35Б | н/д | ПС 110 кВ Сидоровская \ Ф-10-26-Ж | 1_103839 ПАО "Кузбассэнергосбыт" | нет | 0.0056505 | 0.0014126 | 0.001 | да
866 | МБУК 'Центр народного творчества и досуга Новокузнецкого муниципального района' 2 | Новокузнецкий р-н, п Осиновое Плесо, ул Блынского, д. 61, А | н/д | ПС 110 кВ Сидоровская \ Ф-10-32-М \ ТП-Т-6-002 \ ВЛ 0,4 кВ ф.2 от ТП-Т-6-002 | 1_103839 ПАО "Кузбассэнергосбыт" | н/д | 0.0080188 | 0 | 0.05 | н/д
867 | МБУК 'Центр народного творчества и досуга Новокузнецкого муниципального района' 2 | Новокузнецкий р-н, с Сидорово, ул Куюкова, д. 0 | н/д | ПС 110 кВ Сидоровская \ Ф-10-21-О \ ТП-Ю-1-012 \ ВЛ 0,4 кВ ф.2 от ТП-Ю-1-012 | 1_103839 ПАО "Кузбассэнергосбыт" | нет | 0.0026478 | 0.00068817 | 0.021 | да
868 | МБУК 'Центр народного творчества и досуга Новокузнецкого муниципального района' 2 | Новокузнецкий р-н, с Сосновка, ул Юдина, д. 1А | н/д | ПС 35 кВ Сосновская \ Ф-10-7-С \ ТП-Ю-2-019 \ ВЛ 0,4 кВ ф.2 от ТП-Ю-2-019 | 1_103839 ПАО "Кузбассэнергосбыт" | нет | 0.00049597 | 0.00029032 | 0.01 | да
869 | МБУК 'Центр народного творчества и досуга Новокузнецкого муниципального района' 2 | Новокузнецкий р-н, с Ашмарино, ул Советская, д. 15 | н/д | ПС 35 кВ Сосновская \ Ф-10-6-А \ СП-1_Ф-10-6-А \ Ф-10-6-А с. Ашмарино \ ТП-Ю-0-003 \ ВЛ 0,4 кВ ф.3 от ТП-Ю-0-003 | 1_103839 ПАО "Кузбассэнергосбыт" | нет | 0.0010363 | 0.00013441 | 0.04 | да
870 | МБУК "Николаевский СДК" | Мариинский р-н, с Рубино, ул Школьная, д. 24 | н/д | ПС 35 кВ Сусловская \ Ф-10-2-П_ПС 35 кВ Сусловская \ ТП-135 \ ВЛ 0,4 кВ ф.1 от ТП-135 | 3_350854 ПАО "Кузбассэнергосбыт" | нет | 0.0086102 | 0 | 0.015 | да
871 | МБУК "ТЦБС" | Тяжинский р-н, п Нововосточный, ул Мира, д. 5 | н/д | ПС 110 кВ Тяжинская \ Ф-10-20-НВ_ПС 110 кВ Тяжинская \ ТП-019 \ ВЛ 0,4 кВ ф.2 от ТП-019 | 3_370059 ПАО "Кузбассэнергосбыт" | нет | 5.1075e-05 | 8.1989e-05 | 0.005 | да
872 | МБУК "ЦНТиКДД" | Тяжинский р-н, п Валерьяновка, ул Верхняя, д. 36а | н/д | ПС 110 кВ Тяжинская \ Ф-10-10-В_ПС 110 кВ Тяжинская \ ТП-003 \ ВЛ 0,4 кВ ф.1 от ТП-003 | 3_370033 ПАО "Кузбассэнергосбыт" | нет | 0 | 6.3172e-05 | 0.0345 | да
873 | МБУК "ЦНТиКДД" | Тяжинский р-н, д Тяжино-Вершинка, ул Ленина, д. 35 | н/д | ПС 35 кВ Преображенская \ Ф-10-1-ТЖ_ПС 35 кВ Преображенская \ ТП-056 \ ВЛ 0,4 кВ ф.1 от ТП-056 | 3_370033 ПАО "Кузбассэнергосбыт" | нет | 8.6022e-05 | 5.7796e-05 | 0.035 | да
874 | МБУК "ЦНТиКДД" | Тяжинский р-н, п Листвянка, ул Советская, д. 3 | н/д | ПС 35 кВ Листвянская \ Ф-10-10-ЛТ_ПС 35 кВ Листвянская \ ТП-169 \ ВЛ 0,4 кВ ф.5 от ТП-169 | 3_370033 ПАО "Кузбассэнергосбыт" | нет | 0.00047446 | 0.00016398 | 0.015 | да
875 | МБУК "ЦНТиКДД" | Тяжинский р-н, с Старый Тяжин, ул Московская, д. 64 | н/д | ПС 110 кВ Тяжинская \ Ф-10-20-НВ_ПС 110 кВ Тяжинская \ ТП-015 \ ВЛ 0,4 кВ ф.2 от ТП-015 | 3_370295 ПАО "Кузбассэнергосбыт" | нет | 3.3602e-05 | 0.00058871 | 0.002 | да
876 | МБУК "ЦНТиКДД" | Тяжинский р-н, с Борисоглебское, ул Центральная, д. 27, А | н/д | ПС 110 кВ Тяжинская \ Ф-10-8-Б_ПС 110 кВ Тяжинская \ ТП-022 \ ВЛ 0,4 кВ ф.3 от ТП-022 | 3_370295 ПАО "Кузбассэнергосбыт" | нет | 0.012366 | 4.9731e-05 | 0.012 | да
877 | МБУК "ЦНТиКДД" | Тяжинский р-н, п Нововосточный, ул Советская, д. 1 | н/д | ПС 110 кВ Тяжинская \ Ф-10-20-НВ_ПС 110 кВ Тяжинская \ ТП-019 \ ВЛ 0,4 кВ ф.2 от ТП-019 | 3_370295 ПАО "Кузбассэнергосбыт" | нет | 2.5538e-05 | 0.00033737 | 0.005 | да
878 | МБУК "ЦНТиКДД" | Тяжинский р-н, п Нововосточный, ул Советская, д. 1 | н/д | ПС 110 кВ Тяжинская \ Ф-10-20-НВ_ПС 110 кВ Тяжинская \ ТП-019 \ ВЛ 0,4 кВ ф.2 от ТП-019 | 3_370295 ПАО "Кузбассэнергосбыт" | нет | 2.5538e-05 | 0.00033737 | 0.005 | да
879 | МБУК В-Чебулинский КДЦ | Чебулинский р-н, с Усманка, ул 40 лет Победы, д. 108 | н/д | ПС 110 кВ Чебулинская \ Ф-10-8-УН_ПС 110 кВ Чебулинская \ СКТП-203 н.п.Усманка \ ВЛ 0,4 кВ ф.2 от СКТП-203 | 3_360036 ПАО "Кузбассэнергосбыт" | нет | 0.00025403 | 0.00023253 | 0.005 | да
880 | МБУК В-Чебулинский КДЦ | Чебулинский р-н, с Чумай, ул Совхозная, д. 26 | н/д | ПС 110 кВ Чумайская \ Ф-10-1-Ч_ПС 110 кВ Чумайская \ ТП-206 н.п.Чумай \ ВЛ 0,4 кВ ф.3 от ТП-206 (потребительский | 3_360036 ПАО "Кузбассэнергосбыт" | нет | 0.00051613 | 0.00037634 | 0.005 | да
881 | МБУК В-Чебулинский КДЦ | Чебулинский р-н, с Усть-Чебула, ул Молодежная, д. б/н | н/д | ПС 110 кВ Мариинский ЛПК \ Ф-10-13-К_ПС 110 кВ Мариинский ЛПК \ ТП-104 н.п.Усть-Чебула \ ВЛ 0,4 кВ ф.2 от ТП-104 | 3_360036 ПАО "Кузбассэнергосбыт" | нет | 0.00041263 | 0.00023522 | 0.015 | да
882 | МБУК РЦБС НМР 2 | Новокузнецкий р-н, с Сосновка, ул Юдина, д. 1 | н/д | ПС 35 кВ Сосновская \ Ф-10-7-С \ ТП-Ю-2-020 \ ВЛ 0,4 кВ ф.1 от ТП-Ю-2-020 | 1_100445 ПАО "Кузбассэнергосбыт" | нет | 0.0011062 | 0.00072581 | 0.01 | да
883 | МБУК РЦБС НМР 2 | Новокузнецкий р-н, с Куртуково, ул Полосухина, д. 9/а | н/д | ПС 35 кВ Сосновская \ Ф-10-6-А \ ТП-Т-2-011 Куртуково | 1_100445 ПАО "Кузбассэнергосбыт" | нет | 2.6882e-05 | 1.4785e-05 | 0.002 | да
884 | МБУК РЦБС НМР 2 | Новокузнецкий р-н, п Чистогорский, . | н/д | ПС 110 кВ Сидоровская \ Ф-10-22-П | 1_100445 ПАО "Кузбассэнергосбыт" | нет | 0.00011828 | 0.00011828 | 0.0001 | да
885 | МБУК РЦБС НМР 2 | Новокузнецкий р-н, п Осиновое Плесо, ул Без названия | н/д | ПС 110 кВ Сидоровская \ Ф-10-32-М \ ТП-Т-6-002 | 1_100445 ПАО "Кузбассэнергосбыт" | нет | 0 | 0 | 0.001 | да
886 | МБУК РЦБС НМР 2 | Новокузнецкий р-н, п Осиновое Плесо, ул Блынского, д. 61 | н/д | ПС 110 кВ Сидоровская \ Ф-10-32-М \ ТП-Т-6-002 | 1_100445 ПАО "Кузбассэнергосбыт" | нет | 8.6022e-05 | 3.8978e-05 | 0.001 | да
887 | МБУК ЦКС Л-Кузнецкого р-на | Ленинск-Кузнецкий р-н, п Чкаловский, ул 50 лет Октября, д. 1 | н/д | ПС "Егозово" (Ведомственная) \ Ф-10-4-Ч \ ТП-027 | 4_410088 ПАО "Кузбассэнергосбыт" | Акт от 11.09.2018, ав.броня 0 МВт | 0.00039651 | 0.0002836 | 0.0156 | да
888 | МДОУ Преображенский д/с Колосок | Тяжинский р-н, с Преображенка, ул Юбилейная, д. 19 | н/д | ПС 35 кВ Преображенская \ Ф-10-10-ПР_ПС 35 кВ Преображенская \ ТП-339 \ ВЛ 0,4 кВ ф.1 от ТП-339 | 3_370288 ПАО "Кузбассэнергосбыт" | Акт от 04.03.2022, ав.броня 0 МВт | 0.0013642 | 0.00096237 | 0.025 | да
889 | МДОУ Бековский детский сад | Беловский р-н, с Беково, ул Центральная, д. 2а | н/д | ПС 35 кВ Беловская Городская \ Ф-10-10-Б_ПС 35 кВ Беловская Городская \ ТП-030 \ ВЛ 0,4 кВ ф.№1 от ТП-030 | 6_610069 ПАО "Кузбассэнергосбыт" | нет | 0.0096626 | 0.004629 | 0.21 | да
890 | МДОУ Детский сад N56 Теремок | Кемеровская обл, пгт Краснобродский, ул Западная, д. 18 | н/д | ПС 110 кВ Красный Брод \ Ф-6-6-П \ ТП-467 \ КЛ 0,4 кВ ф.8 от ТП-467 | 6_620010 ПАО "Кузбассэнергосбыт" | нет | 0.0053387 | 0.0031895 | 0.07 | да
891 | МДОУ Чумайский д/сад Солнышко | Чебулинский р-н, с Чумай, ул Молодежная, д. 29 | н/д | ПС 110 кВ Чумайская \ Ф-10-11-Ч_ПС 110 кВ Чумайская \ СКТП-241 н.п.Чумай \ ВЛ 0,4 кВ ф.1 от ТП-241 (потребительский | 3_360133 ПАО "Кузбассэнергосбыт" | Акт от 04.06.2018, ав.броня 0 МВт | 0.0028911 | 0.0016169 | 0.043 | да
892 | Медведева Юлия Игоревна | Кемеровская обл, пгт Краснобродский, ул Комсомольская, д. 30, 90 | н/д | ПС 110 кВ Красный Брод \ Ф-6-6-П \ ТП-467 \ КЛ 0,4 кВ ф.5 от ТП-467 | 6_620188 ПАО "Кузбассэнергосбыт" | нет | 0.00012366 | 0.00016667 | 0.015 | да
893 | Межмуниципальное бюджетное учреждение централизованная клубная система Яйского муниципального района т. 2-23-57, 8-951-169-95-10 Александр М | Яйский р-н, п Турат, ул Майская, д. 1а | н/д | ПС 110 кВ Судженка (Ведомственная) \ Ф-10-7-Т_ПС 110 Судженка \ ТП-Я-103 \ ВЛ 0,4 кВ ф.2 от ТП-Я-103 | 3_330218 ПАО "Кузбассэнергосбыт" | нет | 0.024328 | 2.6882e-06 | 0.035 | да
894 | Межмуниципальное бюджетное учреждение централизованная клубная система Яйского муниципального района т. 2-23-57, 8-951-169-95-10 Александр М | Яйский р-н, д Ольговка, ул Октябрьская, д. 3 | н/д | ПС 110 кВ Яйская \ Ф-10-8-Я_ПС 110 Яйская \ ТП-Я-175 \ ВЛ 0,4 кВ ф.1 от ТП-Я-175 | 3_330218 ПАО "Кузбассэнергосбыт" | нет | 0.015801 | 0.0001828 | 0.04 | да
895 | Межмуниципальное бюджетное учреждение централизованная клубная система Яйского муниципального района т. 2-23-57, 8-951-169-95-10 Александр М | Яйский р-н, с Судженка, ул Советская, д. 61а | н/д | ПС 110 кВ Судженка (Ведомственная) \ Ф-10-6-С_ПС 110 Судженка \ ТП-Я-004 \ ВЛ 0,4 кВ ф.3 от ТП-Я-004 | 3_330218 ПАО "Кузбассэнергосбыт" | нет | 0.00049059 | 0.00031989 | 0.015 | да
896 | Межмуниципальное бюджетное учреждение централизованная клубная система Яйского муниципального района т. 2-23-57, 8-951-169-95-10 Александр М | Яйский р-н, с Мальцево, ул Набережная, д. 25 | н/д | ПС 110 кВ Яйская \ Ф-10-9-Н_ПС 110 кВ Яйская \ ТП-Я-020 \ ВЛ 0,4 кВ ф.2 от ТП-Я-020 | 3_330218 ПАО "Кузбассэнергосбыт" | нет | 0.011317 | 9.0054e-05 | 0.026 | да
897 | Межмуниципальное бюджетное учреждение централизованная клубная система Яйского муниципального района т. 2-23-57, 8-951-169-95-10 Александр М | Яйский р-н, п Турат, ул Майская, д. 1а | н/д | ПС 110 кВ Судженка (Ведомственная) \ Ф-10-7-Т_ПС 110 Судженка \ ТП-Я-103 \ ВЛ 0,4 кВ ф.2 от ТП-Я-103 | 3_330218 ПАО "Кузбассэнергосбыт" | нет | 0.00035349 | 0.00017876 | 0.005 | да
898 | Межмуниципальное бюджетное учреждение централизованная клубная система Яйского муниципального района т. 2-23-57, 8-951-169-95-10 Александр М | Яйский р-н, с Верх-Великосельское, ул Советская, д. 12 | н/д | ПС 35 кВ Колыонская \ Ф-10-13-О_ПС 35 кВ Колыонская \ ТП-Я-152 \ ВЛ 0,4 кВ ф.2 от ТП-Я-152 | 3_330218 ПАО "Кузбассэнергосбыт" | нет | 0.015003 | 6.7204e-05 | 0.0105 | да
899 | Межмуниципальное бюджетное учреждение централизованная клубная система Яйского муниципального района т. 2-23-57, 8-951-169-95-10 Александр М | Яйский р-н, с Верх-Великосельское, ул Советская, д. 12 | н/д | ПС 35 кВ Колыонская \ Ф-10-13-О_ПС 35 кВ Колыонская \ ТП-Я-152 \ ВЛ 0,4 кВ ф.2 от ТП-Я-152 | 3_330218 ПАО "Кузбассэнергосбыт" | нет | 0.015003 | 6.7204e-05 | 0.0105 | да
900 | Межмуниципальное бюджетное учреждение централизованная клубная система Яйского муниципального района т. 2-23-57, 8-951-169-95-10 Александр М | Яйский р-н, с Новониколаевка, ул Школьная, д. 38 | н/д | ПС 110 кВ Яйская \ Ф-10-9-Н_ПС 110 кВ Яйская \ ТП-Я-018 \ ВЛ 0,4 кВ ф.2 от ТП-Я-018 | 3_330218 ПАО "Кузбассэнергосбыт" | нет | 0.00040995 | 0.00029167 | 0.015 | да
901 | Межмуниципальное бюджетное учреждение централизованная клубная система Яйского муниципального района т. 2-23-57, 8-951-169-95-10 Александр М | Яйский р-н, с Бекет, ул Центральная, д. 6 | н/д | ПС 110 кВ Яйская \ Ф-10-8-Я_ПС 110 Яйская \ ТП-Я-156 \ ВЛ 0,4 кВ ф.1 от ТП-Я-156 | 3_330218 ПАО "Кузбассэнергосбыт" | нет | 0.0061237 | 2.0161e-05 | 0.015 | да
902 | Межмуниципальное бюджетное учреждение централизованная клубная система Яйского муниципального района т. 2-23-57, 8-951-169-95-10 Александр М | Яйский р-н, д Яя-Борик, ул Центральная, д. 69 | н/д | ПС 110 кВ Яйская \ Ф-10-8-Я_ПС 110 Яйская \ ТП-Я-144 \ ВЛ 0,4 кВ ф.1 от ТП-Я-144 | 3_330218 ПАО "Кузбассэнергосбыт" | нет | 4.1667e-05 | 0.00011694 | 0.015 | да
903 | Межмуниципальное бюджетное учреждение централизованная клубная система Яйского муниципального района т. 2-23-57, 8-951-169-95-10 Александр М | Яйский р-н, п Новостройка, ул Гагарина, д. 13 | н/д | ПС 110 кВ Судженка (Ведомственная) \ Ф-10-6-С_ПС 110 Судженка \ ТП-Я-029 \ ВЛ 0,4 кВ ф.2 от ТП-Я-029 | 3_330218 ПАО "Кузбассэнергосбыт" | нет | 0.0082151 | 0.00058065 | 0.026 | да
904 | Мельников А.А. 3 | Кемеровская обл, г Новокузнецк, ул Зыряновская, д. 92 | н/д | ПС 35 кВ Абашевская 1/2 \ Ф-6-25-А \ РП-10 \ Ф 6-Т-1-630 \ ТП 6-Т-1-630 потр. \ ВЛ 0,4 кВ ф.8 от 6-Т-1-630 потр. | 1_104421 ПАО "Кузбассэнергосбыт" | нет | 0.00074328 | 0 | 0.004 | да
905 | Мест.р.церк.Церковь на камне 3 | Кемеровская обл, г Новокузнецк, ул День Шахтера, д. 16 | н/д | ПС 35 кВ Абашевская 1/2 \ Ф-6-21-П \ КЛ 6 кВ Ф-ЗТП-26-ЗТП-43 \ ТП-43 (Ордж.) \ КЛ 0,4 кВ ф.5 от ТП-ЭО-43 | 1_103005 ПАО "Кузбассэнергосбыт" | нет | 0.00070968 | 0.00095565 | 0.0122 | да
906 | Местная религиоз. организация православный Приход храма великомученика Пантелеймона с. Челухоево Бел. р-на Кем. областиКем. и Новокузнецкой | Беловский р-н, с Челухоево, ул Школьная, д. 21а | н/д | ПС 35 кВ Беловская Городская \ Ф-10-10-Б_ПС 35 кВ Беловская Городская \ ТП-044 \ ВЛ 0,4 кВ ф.2 от ТП-044 | 6_610386 ПАО "Кузбассэнергосбыт" | нет | 6.9892e-05 | 3.2258e-05 | 0.009 | да
907 | Местная религиозная организация православный приход храма Казанской иконы Божией Матери с.Сосновка Новокузнецкого района Кемеровской области Новокузнецкой епарх | Новокузнецкий р-н, с Сосновка, ул Юдина, д. 7, а | н/д | ПС 35 кВ Сосновская \ Ф-10-7-С \ ТП-Ю-2-020 \ ВЛ 0,4 кВ ф.2 от ТП-Ю-2-020 | 1_103369 ПАО "Кузбассэнергосбыт" | нет | 0.00097312 | 0.00078226 | 0.0011 | да
908 | Местная религиозная организация приход церкви Святого Преподобного Онуфрия Великого р.п.Яя Кемеровской и Новокузнецкой епархии Русской Православной Церкви | Яйский р-н, с Новониколаевка, ул Садовая, д. 26Б | н/д | ПС 110 кВ Яйская \ Ф-10-9-Н_ПС 110 кВ Яйская \ ТП-Я-019 \ ВЛ 0,4 кВ ф.3 от ТП-Я-019 | 3_330333 ПАО "Кузбассэнергосбыт" | нет | 0.00020296 | 4.0323e-06 | 0.3364 | да
909 | Министерство строительства Кузбасса 3 | Кемеровская обл, г Новокузнецк, ул День Шахтера, д. 14 | н/д | ПС 35 кВ Абашевская 1/2 \ Ф-6-18-В \ КЛ 6 кВ Ф-ТП-93-ТП-41 \ ТП-41 (Ордж.) | 1_20.4200.3746.21 ПАО "Кузбассэнергосбыт" | н/д | 0 | 0 | #N/A | н/д
910 | Министерство строительства Кузбасса 3 | Кемеровская обл, г Новокузнецк, ул День Шахтера, д. 14 | н/д | ПС 35 кВ Абашевская 1/2 \ Ф-6-21-П \ КЛ 6 кВ Ф-ТП-113-14 \ ТП-14 (Ордж.) | 1_20.4200.3746.21 ПАО "Кузбассэнергосбыт" | н/д | 0 | 0 | #N/A | н/д
911 | Митина Евгения Викторовна | Чебулинский р-н, с Чумай, ул Совхозная, д. 69, А | н/д | ПС 110 кВ Чумайская \ Ф-10-1-Ч_ПС 110 кВ Чумайская \ ТП-046 н.п.Чумай \ ВЛ 0,4 кВ ф.1 от ТП-046 | 3_360241 ПАО "Кузбассэнергосбыт" | нет | 0.00042876 | 0.00047043 | 0.015 | да
912 | Михайлов Александр Алексеевич | Новокузнецкий р-н, п Гавриловка (Куртуковский с/с), ул Центральная, д. 42 | н/д | ПС 35 кВ Сосновская \ Ф-10-2-Т | 1_103549 ПАО "Кузбассэнергосбыт" | нет | 0.0067554 | 0.0093387 | 0.136 | да
913 | МК МЛПУ Гор дет клин больн N41 | Кемеровская обл, г Новокузнецк, ул Сусанина, д. 3 | н/д | ПС 35 кВ Абашевская 1/2 \ Ф-6-21-П \ КЛ 6 кВ Ф-6-ЗТП-26-ЗТП-64 \ ТП-64 (Ордж.) \ КЛ 0,4 кВ ф.2 от ТП-64 (Ордж.) | 1_100383 ПАО "Кузбассэнергосбыт" | нет | 0.001957 | 0.0017742 | 0.003 | да
914 | МК МЛПУ Гор дет клин больн N41 | Кемеровская обл, г Новокузнецк, ул День Шахтера, д. 2 | н/д | ПС 35 кВ Абашевская 1/2 \ Ф-6-21-П \ КЛ 6 кВ Ф-ТП-27-31 \ ТП-31 (Ордж.) \ КЛ 0,4 кВ ф.4 от ТП-31 (Ордж.) | 1_100383 ПАО "Кузбассэнергосбыт" | нет | 0.0046089 | 0.0046909 | 0.0168 | да
915 | МК МЛПУ Гор дет клин больн N41 | Кемеровская обл, г Новокузнецк, ул День Шахтера, д. 2 | н/д | ПС 35 кВ Абашевская 1/2 \ Ф-6-21-П \ КЛ 6 кВ Ф-ТП-27-31 \ ТП-31 (Ордж.) \ КЛ 0,4 кВ ф.5 от ТП-31 (Ордж.) | 1_100383 ПАО "Кузбассэнергосбыт" | нет | 0.01916 | 0.018425 | 0.0054 | да
916 | МК УДКХ и Б Админ. г.Новокузнецка1 | Кемеровская обл, г Новокузнецк, ул Новаторов | н/д | ПС 35 кВ Абашевская 1/2 \ Ф-6-25-А \ ТП-250 кВа Гелиос | 1_100423 ПАО "Кузбассэнергосбыт" | нет | 0.0005 | 0.00048387 | 0.22 | да
917 | МК УДКХ и Б Админ. г.Новокузнецка1 | Кемеровская обл, г Новокузнецк, ул Разведчиков, д. 16 | н/д | ПС 35 кВ Абашевская 1/2 \ Ф-6-25-А \ РП-10 \ Ф-6-10-11 \ ТП-107 (Ордж.) \ ВЛ 0,4 кВ ф.1 от ТП-107 (Ордж.) | 1_100423 ПАО "Кузбассэнергосбыт" | н/д | 0.00012097 | 0.00012097 | 0.001 | н/д
918 | МК УДКХ и Б Админ. г.Новокузнецка1 | Кемеровская обл, г Новокузнецк, ул Мурманская | н/д | ПС 35 кВ Абашевская 1/2 \ Ф-6-21-П \ КЛ 6 кВ Ф-6-ЗТП-26-ЗТП-64 \ ТП-64 (Ордж.) \ ВЛ 0,4 кВ ф.5 от ТП-ЭО-64 | 1_100423 ПАО "Кузбассэнергосбыт" | нет | 0.0016962 | 0.0028212 | 0.01775 | да
919 | МК УДКХ и Б Админ. г.Новокузнецка1 | Кемеровская обл, г Новокузнецк, ул Мурманская | н/д | ПС 35 кВ Абашевская 1/2 \ Ф-6-18-В \ КЛ 6 кВ Ф-ТП-93-ТП-41 \ ТП-41 (Ордж.) \ ВЛ 0,4 кВ ф.5 от ТП-ЭО-41 | 1_100423 ПАО "Кузбассэнергосбыт" | нет | 0.0014368 | 0.0039651 | 0.01175 | да
920 | МК УДКХ и Б Админ. г.Новокузнецка1 | Кемеровская обл, г Новокузнецк, ул Дузенко | н/д | ПС 35 кВ Абашевская 1/2 \ Ф-6-25-А \ РП-10 \ Ф 6-Т-1-630 \ ТП 6-Т-1-630 потр. \ ВЛ 0,4 кВ ф.8 от 6-Т-1-630 потр. | 1_100423 ПАО "Кузбассэнергосбыт" | нет | 0.00975 | 0.00975 | 0.022 | да
921 | МК УДКХ и Б Админ. г.Новокузнецка1 | Кемеровская обл, г Новокузнецк, ул Магнитогорская | н/д | ПС 35 кВ Абашевская 1/2 \ Ф-6-25-А \ РП-10 \ Ф-6-10-11 \ ТП-107 (Ордж.) \ ВЛ 0,4 кВ ф.УДКХ от ТП-ЭО-107 | 1_100423 ПАО "Кузбассэнергосбыт" | нет | 0.001453 | 0.0013091 | 0.0045 | да
922 | МК УДКХ и Б Админ. г.Новокузнецка1 | Кемеровская обл, г Новокузнецк, ул Без названия | н/д | ПС 35 кВ Абашевская 1/2 \ Ф-6-21-П \ КЛ 6 кВ Ф-ТП-20-33 \ ТП-33 (Ордж.) | 1_100423 ПАО "Кузбассэнергосбыт" | нет | 0.004039 | 0.0020108 | 0.01075 | да
923 | МК УДКХ и Б Админ. г.Новокузнецка1 | Кемеровская обл, г Новокузнецк, ул Зыряновская, д. 97 | н/д | ПС 35 кВ Абашевская 1/2 \ Ф-6-25-А \ КТП-630 кВА (Храм от ЭО-82) | 1_100423 ПАО "Кузбассэнергосбыт" | нет | 0.00082392 | 0.0010349 | 0.0035 | да
924 | МК УДКХ и Б Админ. г.Новокузнецка1 | Кемеровская обл, г Новокузнецк, пер Кедровый | н/д | ПС 35 кВ Абашевская 1/2 \ Ф-6-27-А н.п.Абашево-1 \ ТП-65 (Ордж.) \ КЛ 0,4 кВ ф.9 от ТП-ЭО-65 | 1_100423 ПАО "Кузбассэнергосбыт" | нет | -0.0079368 | 0.0020847 | 0.01265 | да
925 | МК УДКХ и Б Админ. г.Новокузнецка1 | Кемеровская обл, г Новокузнецк, ул Новаторов | н/д | ПС 35 кВ Абашевская 1/2 \ Ф-6-25-А \ РП-10 \ Ф 6-Т-1-630 \ ТП 6-Т-1-630 потр. \ ВЛ 0,4 кВ ф.7 от 6-Т-1-630 потр. | 1_100423 ПАО "Кузбассэнергосбыт" | нет | 0.017976 | 0.017976 | 0.022 | да
926 | МК УДКХ и Б Админ. г.Новокузнецка1 | Кемеровская обл, г Новокузнецк, ул Херсонская | н/д | ПС 35 кВ Абашевская 1/2 \ Ф-6-25-А \ ТП-34 (Ордж.) \ ВЛ 0,4 кВ ф.1 от ТП-34 (Ордж.) | 1_100423 ПАО "Кузбассэнергосбыт" | нет | 0.0036398 | 0.006207 | 0.0105 | да
927 | МК УДКХ и Б Админ. г.Новокузнецка1 | Кемеровская обл, г Новокузнецк, ш Кузнецкое, д. 11 | н/д | ПС 110 кВ РМК \ Ф 10-0-КЭ (Потребительский) | 1_100423 ПАО "Кузбассэнергосбыт" | н/д | 0 | 0 | #N/A | н/д
928 | МКДОУ Новониколаевский д/с Гнездышко | Яйский р-н, с Новониколаевка, пер Школьный, д. 1 | н/д | ПС 110 кВ Яйская \ Ф-10-9-Н_ПС 110 кВ Яйская \ ТП-Я-109 \ ВЛ 0,4 кВ ф.2 от ТП-Я-109 | 3_330209 ПАО "Кузбассэнергосбыт" | Акт от 21.10.2020, ав.броня 0 кВт | 0.0014973 | 0.00075269 | 0.0291 | да
929 | МКДОУ Судженский д/с Гнездышко | Яйский р-н, с Судженка, ул Советская, д. 61 | н/д | ПС 110 кВ Судженка (Ведомственная) \ Ф-10-6-С_ПС 110 Судженка \ ТП-Я-004 \ ВЛ 0,4 кВ ф.3 от ТП-Я-004 | 3_330208 ПАО "Кузбассэнергосбыт" | Акт от 21.10.2020, ав.броня 0 кВт | 0.001578 | 0.00063978 | 0.0293 | да
930 | МКДОУ Туратский д/сад Малыш | Яйский р-н, п Турат, ул Молодежная, д. 1 | н/д | ПС 110 кВ Судженка (Ведомственная) \ Ф-10-7-Т_ПС 110 Судженка \ ТП-Я-103 \ ВЛ 0,4 кВ ф.2 от ТП-Я-103 | 3_330211 ПАО "Кузбассэнергосбыт" | Акт от 15.04.2019, ав.броня 0 МВт | 0.015179 | 0.0011828 | 0.0495 | да
931 | МКОУ Ишимская ООШ | Яйский р-н, с Бекет, ул Центральная, д. 1 | н/д | ПС 110 кВ Яйская \ Ф-10-8-Я_ПС 110 Яйская \ ТП-Я-156 \ ВЛ 0,4 кВ ф.2 от ТП-Я-156 | 3_330206 ПАО "Кузбассэнергосбыт" | нет | 0.060316 | 0.001078 | 0.215 | да
932 | МКОУ Островская НОШ | Ижморский р-н, с Островка, ул Островского, д. 18 | н/д | ПС 35 кВ Святославская \ Ф-10-12-ОС_ПС 35 кВ Святославск \ ТП-13 \ ВЛ 0,4 кВ ф.1 от ТП-И-013 | 3_340118 ПАО "Кузбассэнергосбыт" | нет | 0.0017406 | 0.00088844 | 0.01895 | да
933 | МКОУ Туратская ООШ | Яйский р-н, п Турат, ул Молодежная, д. 10 | н/д | ПС 110 кВ Судженка (Ведомственная) \ Ф-10-7-Т_ПС 110 Судженка \ ТП-Я-103 \ ВЛ 0,4 кВ ф.1 от ТП-Я-103 | 3_330198 ПАО "Кузбассэнергосбыт" | нет | 0.035929 | 0.001121 | 0.0575 | да
934 | МКОУ Туратская ООШ | Яйский р-н, п Турат, ул Молодежная, д. 10 | н/д | ПС 110 кВ Судженка (Ведомственная) \ Ф-10-7-Т_ПС 110 Судженка \ ТП-Я-103 \ ВЛ 0,4 кВ ф.1 от ТП-Я-103 | 3_330198 ПАО "Кузбассэнергосбыт" | нет | 0.0013858 | 0.00038844 | 0.0575 | да
935 | МКП "ЭнергоРесурс КМО" | Кемеровский р-н, п Новостройка, ул Новая, д. 2 | н/д | ПС 110 кВ Оросительная \ Ф-6-19-Н_ПС Оросительная \ ТП-027_Ф-6-19-Н \ ВЛ 0,4 кВ ф.1 от ТП-027_Ф-6-19-Н | 5_500906 ПАО "Кузбассэнергосбыт" | Акт от 25.06.2018, ав.броня 0 кВт | 0 | 0.0058239 | 0.0075 | да
936 | МКП "ЭнергоРесурс КМО" | Кемеровский р-н, с Верхотомское, ул Советская | н/д | ПС 35 кВ Щегловская \ Ф-10-19-В_ПС 35 кВ Щегловская \ ТП-143_Ф-10-19-В \ ВЛ 0,4 кВ ф.12 от ТП-143_Ф-10-19-В | 5_500906 ПАО "Кузбассэнергосбыт" | нет | 0.0032124 | 0.002289 | 0.01 | да
937 | МКП "ЭнергоРесурс КМО" | Кемеровский р-н, с Березово, ул Садовая | н/д | ПС 110 кВ Оросительная \ Ф-6-19-Н_ПС Оросительная \ ТП-120_Ф-6-19-Н \ ВЛ 0,4 кВ ф.2 от ТП-120_Ф-6-19-Н | 5_500906 ПАО "Кузбассэнергосбыт" | Акт от 25.06.2018, ав.броня 0 кВт | 0.0028629 | 0.0014973 | 0.012 | да
938 | МКП "ЭнергоРесурс КМО" | Кемеровский р-н, с Силино, ул Заречная | н/д | ПС 35 кВ Силинская \ Ф-10-7-СБ_ПС Силинская \ ТП-238_Ф-10-7-СБ \ ВЛ 0,4 кВ ф.2 от ТП-238_Ф-10-7-СБ | 5_500906 ПАО "Кузбассэнергосбыт" | нет | 0.0076962 | 0.003918 | 0.0045 | да
939 | МКП "ЭнергоРесурс КМО" | Кемеровский р-н, с Силино, ул Нагорная | н/д | ПС 35 кВ Силинская \ Ф-10-7-СБ_ПС Силинская \ ТП-083_Ф-10-7-СБ \ ВЛ 0,4 кВ ф.1 от ТП-083_Ф-10-7-СБ | 5_500906 ПАО "Кузбассэнергосбыт" | нет | 0.0030524 | 0.0021828 | 0.0066 | да
940 | МКП "ЭнергоРесурс КМО" | Кемеровский р-н, с Верхотомское, ул Сосновая | н/д | ПС 35 кВ Щегловская \ Ф-10-19-В_ПС 35 кВ Щегловская \ ТП-089_Ф-10-19-В | 5_500906 ПАО "Кузбассэнергосбыт" | нет | 0.0020094 | 0.001957 | 0.04 | да
941 | МКП "ЭнергоРесурс КМО" | Кемеровский р-н, с Верхотомское, ул Курортная | н/д | ПС 35 кВ Щегловская \ Ф-10-19-В_ПС 35 кВ Щегловская \ ТП-154_Ф-10-19-В \ ВЛ 0,4 кВ ф.3 от ТП-154_Ф-10-19-В | 5_500906 ПАО "Кузбассэнергосбыт" | нет | 0.0017285 | 2.2849e-05 | 0.03 | да
942 | МКП "ЭнергоРесурс КМО" | Кемеровский р-н, с Березово, ул Весенняя | н/д | ПС 110 кВ Оросительная \ Ф-6-19-Н_ПС Оросительная \ ТП-437_Ф-6-19-Н \ ВЛ 0,4 кВ ф.3 от ТП-437_Ф-6-19-Н | 5_500906 ПАО "Кузбассэнергосбыт" | Акт от 25.06.2018, ав.броня 0 кВт | 0.0087312 | 0.0019046 | 0.015 | да
943 | МКП "ЭнергоРесурс КМО" | Кемеровский р-н, с Березово, ул Садовая | н/д | ПС 110 кВ Оросительная \ Ф-6-19-Н_ПС Оросительная \ ТП-113_Ф-6-19-Н \ ВЛ 0,4 кВ от ТП-113 ф.6-19-Н | 5_500906 ПАО "Кузбассэнергосбыт" | Акт от 25.06.2018, ав.броня 0 кВт | 0.0060766 | 0.0052245 | 0.0065 | да
944 | МКП "ЭнергоРесурс КМО" | Кемеровский р-н, п Солнечный, ул Новая | н/д | ПС 35 кВ Щегловская \ Ф-10-19-В_ПС 35 кВ Щегловская \ ТП-160_Ф-10-19-В \ ВЛ 0,4 кВ ф.2 от ТП-160_Ф-10-19-В | 5_500906 ПАО "Кузбассэнергосбыт" | нет | 0.0041022 | 0.0032137 | 0.0065 | да
945 | МКП "ЭнергоРесурс КМО" | Кемеровский р-н, п Новостройка, ул Мира | н/д | ПС 110 кВ Оросительная \ Ф-6-19-Н_ПС Оросительная \ ТП-304_Ф-6-19-Н \ ВЛ 0,4 кВ ф.6 от ТП-304_Ф-6-19-Н | 5_500905 ПАО "Кузбассэнергосбыт" | Акт от 25.06.2018, ав.броня 0 кВт | 0.008086 | 0.0067043 | 0.012 | да
946 | МКП "ЭнергоРесурс КМО" | Кемеровский р-н, п Новостройка, ул Центральная | н/д | ПС 110 кВ Оросительная \ Ф-6-19-Н_ПС Оросительная \ ТП-551П_Ф-6-19-Н (Аренда) | 5_500906 ПАО "Кузбассэнергосбыт" | Акт от 25.06.2018, ав.броня 0 кВт | 0.02982 | 0.015832 | 0.032 | да
947 | МКП "ЭнергоРесурс КМО" | Кемеровский р-н, с Березово, ул Первомайская, д. 19 | н/д | ПС 110 кВ Оросительная \ Ф-6-19-Н_ПС Оросительная \ ТП-015_Ф-6-19-Н \ ВЛ 0,4 кВ ф.2 от ТП-015_Ф-6-19-Н | 5_500906 ПАО "Кузбассэнергосбыт" | нет | 0.00031989 | 6.8548e-05 | 0.0065 | да
948 | МКП "ЭнергоРесурс КМО" | Кемеровский р-н, с Силино, ул Центральная, д. 11, а | н/д | ПС 35 кВ Силинская \ Ф-10-7-СБ_ПС Силинская \ ТП-018_Ф-10-7-СБ \ ВЛ 0,4 кВ от ТП-018 ф.10-7-СБ ф.2 (потр) | 5_500906 ПАО "Кузбассэнергосбыт" | нет | 0.014126 | 1.7473e-05 | 0.015 | да
949 | МКП "ЭнергоРесурс КМО" | Кемеровский р-н, с Верхотомское, ул Курортная | н/д | ПС 35 кВ Щегловская \ Ф-10-19-В_ПС 35 кВ Щегловская \ ТП-154_Ф-10-19-В \ ВЛ 0,4 кВ ф.3 от ТП-154_Ф-10-19-В | 5_500906 ПАО "Кузбассэнергосбыт" | нет | 0.0038911 | 0.0020175 | 0.0055 | да
950 | МКП "ЭнергоРесурс КМО" | Кемеровский р-н, с Силино, ул Школьная | н/д | ПС 35 кВ Силинская \ Ф-10-7-СБ_ПС Силинская \ ТП-043_Ф-10-7-СБ \ ВЛ 0,4 кВ от ТП-043 ф.10-7-СБ | 5_500906 ПАО "Кузбассэнергосбыт" | нет | 0 | 0.0037661 | 0.0045 | да
951 | МКП "ЭнергоРесурс КМО" | Кемеровский р-н, д Упоровка, ул Школьная | н/д | ПС 35 кВ Силинская \ Ф-10-19-ОФ_ПС Силинская \ ТП-208_Ф-10-19-ОФ \ ВЛ 0,4 кВ от ТП-208 ф.10-19-ОФ ф.1 | 5_500906 ПАО "Кузбассэнергосбыт" | нет | 0.00010081 | 0.0019785 | 0.0065 | да
952 | МКП "ЭнергоРесурс КМО" | Кемеровский р-н, д Упоровка, ул Новая | н/д | ПС 35 кВ Силинская \ Ф-10-19-ОФ_ПС Силинская \ ТП-021_Ф-10-19-ОФ \ ВЛ 0,4 кВ ф.1 от ТП-021_Ф-10-19-ОФ | 5_500906 ПАО "Кузбассэнергосбыт" | нет | 0.0037379 | 0.0036828 | 0.0065 | да
953 | МКП "ЭнергоРесурс КМО" | Кемеровский р-н, с Силино, ул Строительная | н/д | ПС 35 кВ Силинская \ Ф-10-7-СБ_ПС Силинская \ ТП-019_Ф-10-7-СБ \ ВЛ 0,4 кВ ф.2 от ТП-019_Ф-10-7-СБ | 5_500906 ПАО "Кузбассэнергосбыт" | нет | 0.0042245 | 0.0053817 | 0.0065 | да
954 | МКП "ЭнергоРесурс КМО" | Кемеровский р-н, с Верхотомское, ул Кирова, д. 32, А | н/д | ПС 35 кВ Щегловская \ Ф-10-19-В_ПС 35 кВ Щегловская \ ТП-164П_Ф-10-19-В \ ВЛ 0,4 кВ ф.2 от ТП-164_Ф-10-19-В | 5_500906 ПАО "Кузбассэнергосбыт" | н/д | 0.0028401 | 0 | 0.0065 | н/д
955 | МКП "ЭнергоРесурс КМО" | Кемеровский р-н, д Упоровка, пер Солнечный | н/д | ПС 35 кВ Силинская \ Ф-10-19-ОФ_ПС Силинская \ ТП-021_Ф-10-19-ОФ \ ВЛ 0,4 кВ ф.1 от ТП-021_Ф-10-19-ОФ | 5_500906 ПАО "Кузбассэнергосбыт" | нет | 0 | 0 | 0.0065 | да
956 | МКП "ЭнергоРесурс КМО" | Кемеровский р-н, с Березово, ул Геологическая, д. 31, 1 | н/д | ПС 110 кВ Оросительная \ Ф-6-19-Н_ПС Оросительная \ ТП-350_Ф-6-19-Н (Аренда) \ ВЛ 0,4 кВ ф.2 от ТП-350_Ф-6-19-Н | 5_500906 ПАО "Кузбассэнергосбыт" | нет | 0.0033978 | 0.0056841 | 0.0075 | да
957 | МКП "ЭнергоРесурс КМО" | Кемеровский р-н, с Верхотомское, ул Сосновый бор, д. 12 | н/д | ПС 35 кВ Щегловская \ Ф-10-19-В_ПС 35 кВ Щегловская \ ТП-137_Ф-10-19-В \ ВЛ 0,4 кВ ф.2 от ТП-137_Ф-10-19-В | 5_500906 ПАО "Кузбассэнергосбыт" | нет | 0.017454 | 0 | 0.0883 | да
958 | МКП КТВС НМР 2 | Новокузнецкий р-н, с Сосновка, ул Целинная | н/д | ПС 35 кВ Сосновская \ Ф-10-1-П \ ТП-Ю-2-018 \ ВЛ 0,4 кВ ф.1 от ТП-Ю-2-018 | 1_104393 ПАО "Кузбассэнергосбыт" | нет | 0.0018562 | 0.0053508 | 0.01 | да
959 | МКП КТВС НМР 2 | Новокузнецкий р-н, с Букино, ул Центральная | н/д | ПС 35 кВ Сосновская \ Ф-10-14-А \ ТП-Ю-2-022 \ ВЛ 0,4 кВ ф.1 от ТП-Ю-2-022 | 1_104393 ПАО "Кузбассэнергосбыт" | нет | 0.00125 | 0.00073522 | 0.01 | да
960 | МКП КТВС НМР 2 | Новокузнецкий р-н, п Ключи, ул Малая, д. 21, А/Я 99/500 | н/д | ПС 35 кВ Сосновская \ Ф-10-17-Л \ ТП-Ю-2-092 \ ВЛ 0,4 кВ ф.2 от КТП Ю-2-092 (Потр.) | 1_104393 ПАО "Кузбассэнергосбыт" | нет | 0.0017944 | 0.00044086 | 0.015 | да
961 | МКП КТВС НМР 2 | Новокузнецкий р-н, п Пушкино, ул Коноба | н/д | ПС 35 кВ Сосновская \ Ф-10-1-П \ ТП-Т-2-009 Пушкино | 1_104393 ПАО "Кузбассэнергосбыт" | нет | 0.00057392 | 0.0014476 | 0.015 | да
962 | МКП КТВС НМР 2 | Новокузнецкий р-н, п Осиновое Плесо, ул Без названия | н/д | ПС 110 кВ Сидоровская \ Ф-10-32-М \ ТП-Т-6-003 | 1_104393 ПАО "Кузбассэнергосбыт" | нет | 0.0040847 | 0.00014113 | 0.001 | да
963 | МКП КТВС НМР 2 | Новокузнецкий р-н, п Усть-Аскарлы, ул Центральная | н/д | ПС 110 кВ Сидоровская \ Ф-10-32-М \ ТП-Т-6-020 | 1_104393 ПАО "Кузбассэнергосбыт" | нет | 0.0020228 | 0.00068548 | 0.001 | да
964 | МКП КТВС НМР 2 | Новокузнецкий р-н, с Таргай, ул Лесная | н/д | ПС 35 кВ Сосновская \ Ф-10-17-Л \ ТП-Т-2-007 Таргай, ул. Лесная | 1_104393 ПАО "Кузбассэнергосбыт" | нет | 0.0066465 | 0.0081169 | 0.01 | да
965 | МКП КТВС НМР 2 | Новокузнецкий р-н, с Куртуково, пер Почтовый | н/д | ПС 35 кВ Сосновская \ Ф-10-6-А \ ТП-Т-2-011 Куртуково | 1_104393 ПАО "Кузбассэнергосбыт" | нет | 0 | 0 | 0.01 | да
966 | МКП КТВС НМР 2 | Новокузнецкий р-н, с Куртуково, пер Почтовый | н/д | ПС 35 кВ Сосновская \ Ф-10-6-А \ ТП-Т-2-011 Куртуково | 1_104393 ПАО "Кузбассэнергосбыт" | нет | 0.016613 | 0.00016129 | 0.05206 | да
967 | МКП КТВС НМР 2 | Новокузнецкий р-н, с Куртуково, ул Лесная | н/д | ПС 35 кВ Сосновская \ Ф-10-6-А \ ТП-Т-2-011 Куртуково | 1_104393 ПАО "Кузбассэнергосбыт" | нет | 0.0095081 | 0.0060578 | 0.01 | да
968 | МКП КТВС НМР 2 | Новокузнецкий р-н, с Сосновка, ул Туркменская | н/д | ПС 35 кВ Сосновская \ Ф-10-18-Д \ ТП-Т-2-008 Сосновка, ул. Туркменская | 1_104393 ПАО "Кузбассэнергосбыт" | нет | 0.0066035 | 0.0014167 | 0.179 | да
969 | МКП КТВС НМР 2 | Новокузнецкий р-н, с Букино, ул Дачная, д. б/н | н/д | ПС 35 кВ Сосновская \ Ф-10-14-А \ ТП-Ю-2-022 \ ВЛ 0,4 кВ ф.3 от ТП-Ю-2-022 | 1_104393 ПАО "Кузбассэнергосбыт" | н/д | 0 | 0 | 0.015 | н/д
970 | МКП КТВС НМР 2 | Новокузнецкий р-н, с Таргай, ул Счастливая, д. б/н | н/д | ПС 35 кВ Сосновская \ Ф-10-17-Л \ ТП-Ю-2-007 \ ВЛ 0,4 кВ ф.3 от ТП-Ю-2-007 | 1_104393 ПАО "Кузбассэнергосбыт" | н/д | 0 | 0 | 0.015 | н/д
971 | МКП КТВС НМР 2 | Новокузнецкий р-н, п Пушкино, ул Банная | н/д | ПС 35 кВ Сосновская \ Ф-10-1-П \ ТП-Ю-2-016 \ ВЛ 0,4 кВ ф.3 от ТП-Ю-2-016 | 1_104393 ПАО "Кузбассэнергосбыт" | нет | 0.00047446 | 0.0017312 | 0.01 | да
972 | МКП КТВС НМР 2 | Новокузнецкий р-н, с Сидорово, ул Школьная | н/д | ПС 110 кВ Сидоровская \ Ф-10-21-О \ ТП-Ю-1-013 | 1_104393 ПАО "Кузбассэнергосбыт" | нет | 0.014056 | 9.4086e-05 | 0.02 | да
973 | МКП КТВС НМР 2 | Новокузнецкий р-н, с Куртуково, ул Молодежная | н/д | ПС 35 кВ Сосновская \ Ф-10-6-А \ ТП-Ю-2-083 \ ВЛ 0,4 кВ ф.2 от ТП-Ю-2-083 | 1_104393 ПАО "Кузбассэнергосбыт" | нет | 0 | 0 | 0.01 | да
974 | МКП КТВС НМР 2 | Новокузнецкий р-н, с Сосновка, ул Нагорная | н/д | ПС 35 кВ Сосновская \ Ф-10-2-Т \ ТП-Ю-2-057 \ ВЛ 0,4 кВ ф.1 от ТП-Ю-2-057 | 1_104393 ПАО "Кузбассэнергосбыт" | нет | 0 | 0 | 0.01 | да
975 | МКП КТВС НМР 2 | Новокузнецкий р-н, с Сосновка, ул Кузнецкая, д. 19 | н/д | ПС 35 кВ Сосновская \ Ф-10-7-С \ ТП-Ю-2-019 \ ВЛ 0,4 кВ ф.1 от ТП-Ю-2-019 | 1_104393 ПАО "Кузбассэнергосбыт" | нет | 0.052469 | 0.00053763 | 0.04 | да
976 | МКП КТВС НМР 2 | Новокузнецкий р-н, с Сосновка, ул Калинина | н/д | ПС 35 кВ Сосновская \ Ф-10-2-Т \ ТП-Ю-2-057 \ ВЛ 0,4 кВ ф.3 от ТП-Ю-2-057 | 1_104393 ПАО "Кузбассэнергосбыт" | нет | 0.023899 | 0.0034503 | 0.04 | да
977 | МКП КТВС НМР 2 | Новокузнецкий р-н, с Кругленькое, ул Школьная, д. б/н | н/д | ПС 110 кВ Кузнецкая \ Ф-10-28-К \ ТП-Ю-1-092 \ ВЛ 0,4 кВ ф.2 от ТП-Ю-1-092 | 1_104393 ПАО "Кузбассэнергосбыт" | нет | 0.0048454 | 0.002461 | 0.01 | да
978 | МКП КТВС НМР 2 | Новокузнецкий р-н, п Гавриловка (Куртуковский с/с), ул Молодежная | н/д | ПС 35 кВ Сосновская \ Ф-10-2-Т \ ТП-Ю-2-041 \ ВЛ 0,4 кВ ф.1 от ТП-Ю-2-041 | 1_104393 ПАО "Кузбассэнергосбыт" | нет | 0.0014839 | 0.0020806 | 0.015 | да
979 | МКП КТВС НМР 2 | Новокузнецкий р-н, с Сосновка, ул Кузнецкая, д. 16 | н/д | ПС 35 кВ Сосновская \ Ф-10-7-С \ ТП-Ю-2-020 \ ВЛ 0,4 кВ ф.1 от ТП-Ю-2-020 | 1_104393 ПАО "Кузбассэнергосбыт" | нет | 0.0046586 | 0.0011949 | 0.01 | да
980 | МКП КТВС НМР 2 | Новокузнецкий р-н, с Куртуково, ул 5-я Нагорная | н/д | ПС 35 кВ Сосновская \ Ф-10-6-А \ ТП-Ю-2-077 \ ВЛ 0,4 кВ ф.1 от ТП-Ю-2-077 | 1_104393 ПАО "Кузбассэнергосбыт" | нет | 0.0047755 | 0.0051599 | 0.01 | да
981 | МКП КТВС НМР 2 | Новокузнецкий р-н, с Сосновка, ул Туркменская | н/д | ПС 35 кВ Сосновская \ Ф-10-18-Д \ ТП-Т-2-017 \ ВЛ 0,4 кВ ф.1 от ТП-Т-2-017 | 1_104393 ПАО "Кузбассэнергосбыт" | нет | 0.0063333 | 0.0021532 | 0.0215 | да
982 | МКП ММР 'Ресурс" | Мариинский р-н, с Суслово, ул Транспортная, д. 1г | н/д | ПС 35 кВ Сусловская \ Ф-10-2-П_ПС 35 кВ Сусловская \ ТП-117 \ ВЛ 0,4 кВ ф.1 от ТП-117 | 3_350846 ПАО "Кузбассэнергосбыт" | нет | 0.0038051 | 0.00024866 | 0.0302 | да
983 | МКП ММР 'Ресурс" | Мариинский р-н, с Суслово, ул Школьная, д. 12 | н/д | ПС 35 кВ Сусловская \ Ф-10-2-П_ПС 35 кВ Сусловская \ ТП-107 \ ВЛ 0,4 кВ ф.1 от ТП-107 | 3_350846 ПАО "Кузбассэнергосбыт" | нет | 0.010754 | 0.0069812 | 0.0075 | да
984 | МКП ММР 'Ресурс" | Мариинский р-н, г Мариинск, ул Дорожная, д. 8 | н/д | ПС 35 кВ Сусловская \ Ф-10-2-П_ПС 35 кВ Сусловская \ ТП-126 | 3_350846 ПАО "Кузбассэнергосбыт" | н/д | 0.0018535 | 0 | 0 | н/д
985 | МКУ "Колыонский территориальный отдел" | Ижморский р-н, с Колыон, ул Микрорайон, д. 2 | н/д | ПС 35 кВ Колыонская \ Ф-10-11-НО_ПС 35 кВ Колыонская \ ТП-117 \ ВЛ 0,4 кВ ф.3 от ТП-И-117 | 3_340229 ПАО "Кузбассэнергосбыт" | нет | 0.00071371 | 0.00031855 | 0.005 | да
986 | МКУ "Красноярский территориальный отдел" | Ижморский р-н, с Красный Яр, ул Ленина, д. 25 | н/д | ПС 35 кВ Красноярская \ Ф-10-13-В_ПС 35 кВ Красноярская \ ТП-65 \ ВЛ 0,4 кВ ф.3 от ТП-И-065 | 3_340228 ПАО "Кузбассэнергосбыт" | нет | 0.00055108 | 0.00037903 | 0.00235 | да
987 | МКУ "КУМИ" | Кемеровская обл, пгт Краснобродский, ул Новая, д. 53 | н/д | ПС 110 кВ Красный Брод \ Ф-6-2-П \ ТП-455 \ КЛ 0,4 кВ ф.5 от ТП-455 | 6_620031 ПАО "Кузбассэнергосбыт" | нет | 0.00034409 | 0.00048118 | 0.015 | да
988 | МКУ "Социально-реабилитационный центр для несовершеннолетних "Надежда" | Ленинск-Кузнецкий р-н, п Клейзавода, ул Заводская, д. 7а | н/д | ПС "Егозово" (Ведомственная) \ Ф-10-4-Ч \ ТП-440 \ ВЛ 0,4 кВ ф.1 от ТП-440 | 4_410037 ПАО "Кузбассэнергосбыт" | нет | 0.0047957 | 0.0029543 | 0.035 | да
989 | МКУ "Социально-реабилитационный центр для несовершеннолетних "Надежда" | Ленинск-Кузнецкий р-н, п Клейзавода, ул Заводская, д. 7а | н/д | ПС "Егозово" (Ведомственная) \ Ф-10-4-Ч \ ТП-435 \ ВЛ 0,4 кВ ф.1 от ТП-435 | 4_410037 ПАО "Кузбассэнергосбыт" | нет | 0.00021909 | 0.00020161 | 0.0018 | да
990 | МКУ "ТУ администрации Ленинсе-Кузнецкогомуниципального округа" | Ленинск-Кузнецкий р-н, п Чкаловский, ул Центральная | н/д | ПС "Егозово" (Ведомственная) \ Ф-10-4-Ч \ ТП-280 | 4_410097 ПАО "Кузбассэнергосбыт" | нет | 0.00029301 | 0.00013575 | 0.003 | да
991 | МКУ "ТУ администрации Ленинсе-Кузнецкогомуниципального округа" | Ленинск-Кузнецкий р-н, п Красная Горка, ул Кемеровская | н/д | ПС "Егозово" (Ведомственная) \ Ф-10-4-Ч \ ТП-270 \ ВЛ 0,4 кВ ф.1 от ТП-270 | 4_410097 ПАО "Кузбассэнергосбыт" | нет | 0.00010081 | 4.4355e-05 | 0.0005 | да
992 | МКУ "ТУ администрации Ленинсе-Кузнецкогомуниципального округа" | Ленинск-Кузнецкий р-н, п Чкаловский, ул Дачная | н/д | ПС "Егозово" (Ведомственная) \ Ф-10-4-Ч \ ТП-027 \ ВЛ 0,4 кВ ф.3 от ТП-027 | 4_410097 ПАО "Кузбассэнергосбыт" | Акт от 11.09.2018, ав.броня 0 МВт | 6.1828e-05 | 3.2258e-05 | 0.0005 | да
993 | МКУ "ТУ администрации Ленинсе-Кузнецкогомуниципального округа" | Ленинск-Кузнецкий р-н, п Чкаловский, ул 50 лет Октября | н/д | ПС "Егозово" (Ведомственная) \ Ф-10-4-Ч \ ТП-062 | 4_410097 ПАО "Кузбассэнергосбыт" | Акт от 26.09.2018, ав.броня 0 кВт | 0.00016801 | 5.2419e-05 | 0.003 | да
994 | МКУ "ТУ администрации Ленинсе-Кузнецкогомуниципального округа" | Ленинск-Кузнецкий р-н, п Красная Горка, ул Кемеровская | н/д | ПС "Егозово" (Ведомственная) \ Ф-10-4-Ч \ ТП-270 \ ВЛ 0,4 кВ ф.1 от ТП-270 | 4_410097 ПАО "Кузбассэнергосбыт" | нет | 0.00015323 | 6.0484e-05 | 0.0005 | да
995 | МКУ "ТУ администрации Ленинсе-Кузнецкогомуниципального округа" | Ленинск-Кузнецкий р-н, п Чкаловский, ул 50 лет Октября, д. 4 | н/д | ПС "Егозово" (Ведомственная) \ Ф-10-4-Ч \ ТП-062 \ ВЛ 0,4 кВ ф.2 от ТП-062 | 4_410097 ПАО "Кузбассэнергосбыт" | нет | 0.00056452 | 0.00018145 | 0.0037 | да
996 | МКУ "ТУ администрации Ленинсе-Кузнецкогомуниципального округа" | Ленинск-Кузнецкий р-н, п Восходящий, ул Степная | н/д | ПС "Егозово" (Ведомственная) \ Ф-10-4-Ч \ ТП-001 \ ВЛ 0,4 кВ ф.3 от ТП-001 | 4_410097 ПАО "Кузбассэнергосбыт" | Акт от 11.09.2018, ав.броня 0 МВт | 0.00018817 | 8.6022e-05 | 0.0006 | да
997 | МКУ "ТУ администрации Ленинсе-Кузнецкогомуниципального округа" | Ленинск-Кузнецкий р-н, п Восходящий, ул Вострикова, д. 1 "а" | н/д | ПС "Егозово" (Ведомственная) \ Ф-10-4-Ч \ ТП-084 \ ВЛ 0,4 кВ ф.1 от ТП-084 | 4_410097 ПАО "Кузбассэнергосбыт" | нет | 0.00085081 | 0.00073522 | 0.002 | да
998 | МКУ "ТУ администрации Ленинсе-Кузнецкогомуниципального округа" | Ленинск-Кузнецкий р-н, п Восходящий, ул Вокзальная | н/д | ПС "Егозово" (Ведомственная) \ Ф-10-4-Ч \ ТП-084 \ ВЛ 0,4 кВ ф.1 от ТП-084 | 4_410097 ПАО "Кузбассэнергосбыт" | нет | 0.00013038 | 5.3763e-05 | 0.0015 | да
999 | МКУ "ТУ администрации Ленинсе-Кузнецкогомуниципального округа" | Ленинск-Кузнецкий р-н, п Клейзавода, ул Полевая | н/д | ПС "Егозово" (Ведомственная) \ Ф-10-4-Ч \ ТП-435 \ ВЛ 0,4 кВ ф.1 от ТП-435 | 4_410097 ПАО "Кузбассэнергосбыт" | нет | 5.7796e-05 | 4.9731e-05 | 0.00064 | да
1000 | МКУ "ТУ администрации Ленинсе-Кузнецкогомуниципального округа" | Ленинск-Кузнецкий р-н, п Восходящий, пер Березовый | н/д | ПС "Егозово" (Ведомственная) \ Ф-10-4-Ч \ ТП-001 \ ВЛ 0,4 кВ ф.3 от ТП-001 | 4_410097 ПАО "Кузбассэнергосбыт" | Акт от 11.09.2018, ав.броня 0 МВт | 0.00015054 | 5.6452e-05 | 0.00075 | да
1001 | МКУ "ТУ администрации Ленинсе-Кузнецкогомуниципального округа" | Ленинск-Кузнецкий р-н, п Восходящий, ул Вострикова | н/д | ПС "Егозово" (Ведомственная) \ Ф-10-4-Ч \ ТП-001 \ ВЛ 0,4 кВ ф.2 от ТП-001 | 4_410097 ПАО "Кузбассэнергосбыт" | Акт от 11.09.2018, ав.броня 0 МВт | 0.00012097 | 5.6452e-05 | 0.0006 | да
1002 | МКУ "ТУ администрации Ленинсе-Кузнецкогомуниципального округа" | Ленинск-Кузнецкий р-н, п Восходящий, ул Вокзальная | н/д | ПС "Егозово" (Ведомственная) \ Ф-10-4-Ч \ ТП-001 \ ВЛ 0,4 кВ ф.1 от ТП-001 | 4_410097 ПАО "Кузбассэнергосбыт" | нет | 7.6613e-05 | 3.629e-05 | 0.00175 | да
1003 | МКУ "ТУ администрации Ленинсе-Кузнецкогомуниципального округа" | Ленинск-Кузнецкий р-н, п Клейзавода, ул Заводская | н/д | ПС "Егозово" (Ведомственная) \ Ф-10-4-Ч \ ТП-440 \ ВЛ 0,4 кВ ф.2 от ТП-440 | 4_410097 ПАО "Кузбассэнергосбыт" | нет | 1.7473e-05 | 5.3763e-06 | 0.006 | да
1004 | МКУ "ТУ администрации Ленинсе-Кузнецкогомуниципального округа" | Ленинск-Кузнецкий р-н, п Клейзавода, ул Молодежная | н/д | ПС "Егозово" (Ведомственная) \ Ф-10-4-Ч \ ТП-440 \ ВЛ 0,4 кВ ф.3 от ТП-440 | 4_410097 ПАО "Кузбассэнергосбыт" | нет | 0.00010887 | 4.0323e-05 | 0.00075 | да
1005 | МКУ "ТУ администрации Ленинсе-Кузнецкогомуниципального округа" | Ленинск-Кузнецкий р-н, п Клейзавода, ул Полевая | н/д | ПС "Егозово" (Ведомственная) \ Ф-10-4-Ч \ ТП-435 \ ВЛ 0,4 кВ ф.2 от ТП-435 | 4_410097 ПАО "Кузбассэнергосбыт" | нет | 0.00020833 | 8.6022e-05 | 0.00096 | да
1006 | МКУ "ТУ администрации Ленинсе-Кузнецкогомуниципального округа" | Ленинск-Кузнецкий р-н, п Новоильинский, ул Береговая | н/д | ПС "Егозово" (Ведомственная) \ Ф-10-4-Ч \ ТП-071 \ ВЛ 0,4 кВ ф.2 от ТП-071 | 4_410097 ПАО "Кузбассэнергосбыт" | нет | 0.00012097 | 4.1667e-05 | 0.00075 | да
1007 | МКУ "ТУ администрации Ленинсе-Кузнецкогомуниципального округа" | Ленинск-Кузнецкий р-н, п Клейзавода, ул Заводская | н/д | ПС "Егозово" (Ведомственная) \ Ф-10-4-Ч \ ТП-440 \ ВЛ 0,4 кВ ф.1 от ТП-440 | 4_410097 ПАО "Кузбассэнергосбыт" | нет | 4.9731e-05 | 2.4194e-05 | 0.006 | да
1008 | МКУ "ТУ администрации Ленинсе-Кузнецкогомуниципального округа" | Ленинск-Кузнецкий р-н, п Восходящий, ул Степная | н/д | ПС "Егозово" (Ведомственная) \ Ф-10-4-Ч \ ТП-001 \ ВЛ 0,4 кВ ф.3 от ТП-001 | 4_410097 ПАО "Кузбассэнергосбыт" | Акт от 26.09.2018, ав.броня 0 кВт | 0.00015726 | 6.586e-05 | 0.00075 | да
1009 | МКУ "ТУ администрации Ленинсе-Кузнецкогомуниципального округа" | Ленинск-Кузнецкий р-н, п Восходящий, ул Вокзальная | н/д | ПС "Егозово" (Ведомственная) \ Ф-10-4-Ч \ ТП-084 \ ВЛ 0,4 кВ ф.1 от ТП-084 | 4_410097 ПАО "Кузбассэнергосбыт" | нет | 0.00011694 | 3.4946e-05 | 0.00175 | да
1010 | МКУ "ТУ администрации Ленинсе-Кузнецкогомуниципального округа" | Ленинск-Кузнецкий р-н, п Восходящий, ул Вокзальная | н/д | ПС "Егозово" (Ведомственная) \ Ф-10-4-Ч \ ТП-001 \ ВЛ 0,4 кВ ф.3 от ТП-001 | 4_410097 ПАО "Кузбассэнергосбыт" | Акт от 11.09.2018, ав.броня 0 МВт | 0.00027151 | 0.00011694 | 0.0006 | да
1011 | МКУ "ТУ администрации Ленинсе-Кузнецкогомуниципального округа" | Ленинск-Кузнецкий р-н, п Новоильинский, ул Береговая | н/д | ПС "Егозово" (Ведомственная) \ Ф-10-4-Ч \ ТП-071 \ ВЛ 0,4 кВ ф.1 от ТП-071 | 4_410097 ПАО "Кузбассэнергосбыт" | нет | 0.00017742 | 5.6452e-05 | 0.00075 | да
1012 | МКУ "ТУ администрации Ленинсе-Кузнецкогомуниципального округа" | Ленинск-Кузнецкий р-н, п Чкаловский, ул Садовая | н/д | ПС "Егозово" (Ведомственная) \ Ф-10-4-Ч \ ТП-061 \ ВЛ 0,4 кВ ф.2 от ТП-061 | 4_410097 ПАО "Кузбассэнергосбыт" | Акт от 11.09.2018, ав.броня 0 МВт | 0 | 0 | 0.0005 | да
1013 | МКУ "ТУ администрации Ленинсе-Кузнецкогомуниципального округа" | Ленинск-Кузнецкий р-н, п Чкаловский, ул Весенняя | н/д | ПС "Егозово" (Ведомственная) \ Ф-10-4-Ч \ ТП-280 \ ВЛ 0,4 кВ ф.1 от ТП-280 | 4_410097 ПАО "Кузбассэнергосбыт" | нет | 0.00012366 | 4.4355e-05 | 0.00045 | да
1014 | МКУ "ТУ администрации Ленинсе-Кузнецкогомуниципального округа" | Ленинск-Кузнецкий р-н, п Чкаловский, ул Весенняя | н/д | ПС "Егозово" (Ведомственная) \ Ф-10-4-Ч \ ТП-027 \ ВЛ 0,4 кВ ф.3 от ТП-027 | 4_410097 ПАО "Кузбассэнергосбыт" | Акт от 11.09.2018, ав.броня 0 МВт | 0.00015054 | 6.4516e-05 | 0.0006 | да
1015 | МКУ "ТУ администрации Ленинсе-Кузнецкогомуниципального округа" | Ленинск-Кузнецкий р-н, п Красная Горка, ул Кемеровская | н/д | ПС "Егозово" (Ведомственная) \ Ф-10-4-Ч \ ТП-270 \ ВЛ 0,4 кВ ф.1 от ТП-270 | 4_410097 ПАО "Кузбассэнергосбыт" | нет | 0.00010618 | 5.6452e-05 | 0.0003 | да
1016 | МКУ Окуневский детский дом "Мечта" | Промышленновский р-н, с Окунево, пер Почтовый, д. 12 | н/д | ПС "Торьсма" (Ведомственная) \ Ф-10-5-Б \ ТП-295 \ ВЛ 0,4 кВ ф.1 от ТП-295 | 6_640284 ПАО "Кузбассэнергосбыт" | нет | 5.3763e-06 | 2.4194e-05 | 0.005 | да
1017 | МКУ Окуневский детский дом "Мечта" | Промышленновский р-н, с Окунево, пер Почтовый, д. 12 | н/д | ПС "Торьсма" (Ведомственная) \ Ф-10-5-Б \ ТП-295 \ ВЛ 0,4 кВ ф.1 от ТП-295 | 6_640284 ПАО "Кузбассэнергосбыт" | нет | 0.0079059 | 0.006797 | 0.03 | да
1018 | МКУ Окуневский детский дом "Мечта" | Промышленновский р-н, с Окунево, пер Почтовый, д. 12 | н/д | ПС "Торьсма" (Ведомственная) \ Ф-10-5-Б \ ТП-295 \ ВЛ 0,4 кВ ф.1 от ТП-295 | 6_640284 ПАО "Кузбассэнергосбыт" | нет | 8.0645e-05 | 2.1505e-05 | 0.005 | да
1019 | МКУ Окуневский детский дом "Мечта" | Промышленновский р-н, с Окунево, пер Почтовый, д. 12 | н/д | ПС "Торьсма" (Ведомственная) \ Ф-10-5-Б \ ТП-295 \ ВЛ 0,4 кВ ф.1 от ТП-295 | 6_640284 ПАО "Кузбассэнергосбыт" | нет | 0.00057661 | 0.00030376 | 0.008 | да
1020 | МКУ Окуневский детский дом "Мечта" | Промышленновский р-н, с Окунево, пер Почтовый, д. 12 | н/д | ПС "Торьсма" (Ведомственная) \ Ф-10-5-Б \ ТП-295 \ ВЛ 0,4 кВ ф.1 от ТП-295 | 6_640284 ПАО "Кузбассэнергосбыт" | нет | 3.0914e-05 | 6.7204e-06 | 0.005 | да
1021 | МКУ СРЦН Полярная звезда 3 | Кемеровская обл, г Новокузнецк, ул День Шахтера, д. 12 | н/д | ПС 35 кВ Абашевская 1/2 \ Ф-6-21-П \ КЛ 6 кВ Ф-ЗТП-26-ЗТП-43 \ ТП-43 (Ордж.) \ ВЛ 0,4 кВ ф.4 от ТП-ЭО-43 | 1_100364 ПАО "Кузбассэнергосбыт" | нет | 0.00018817 | 0.00018548 | 0.0297 | да
1022 | МКУ СРЦН Полярная звезда 3 | Кемеровская обл, г Новокузнецк, ул Скоростная, д. 43 | н/д | ПС 110 кВ Ново-Байдаевская \ Ф-6-24-З \ ТП-140 (Ордж)_Ф-6-13-РП | 1_100364 ПАО "Кузбассэнергосбыт" | нет | 0 | 0 | 0.1 | да
1023 | МКУ ЦРДиПсОВ | Новокузнецкий р-н, п Таргайский дом отдыха, ул Боровая | н/д | ПС 35 кВ Сосновская \ Ф-10-17-Л \ ТП-Т-2-006 \ ВЛ 0,4 кВ ф.1 от ТП-Т-2-006 п.Таргайский | 1_100400 ПАО "Кузбассэнергосбыт" | нет | 9.4086e-06 | 1.4785e-05 | 0.1 | да
1024 | МКУ ЦРДиПсОВ | Новокузнецкий р-н, п Таргайский дом отдыха, ул Боровая | н/д | ПС 35 кВ Сосновская \ Ф-10-17-Л \ ТП-Т-2-006 | 1_100400 ПАО "Кузбассэнергосбыт" | нет | 0.023667 | 0.023259 | 0.1 | да
1025 | МКУ"ЦСО" | Кемеровская обл, пгт Краснобродский, ул Новая, д. 16 | н/д | ПС 110 кВ Красный Брод \ Ф-6-14-П \ ТП-450 \ ВЛ 0,4 кВ ф.6 от ТП-450 | 6_651316 ПАО "Кузбассэнергосбыт" | нет | 0.00039247 | 0.00028629 | 0.008 | да
1026 | МКУК "Межпоселенческая централизованнаяклубная система" | Тисульский р-н, с Третьяково, ул Береговая, д. 2А | н/д | ПС 110 кВ Тисульская \ Ф-10-8-РП_ПС 110 кВ Тисульская \ РП-Дворниково \ Ф-10-4-Т_РП-10 кВ Дворниково \ ТП-136 \ ВЛ 0,4 кВ ф.1 от ТП-136 | 3_380266 ПАО "Кузбассэнергосбыт" | нет | 0.00027554 | 0 | 0.015 | да
1027 | МКУК "Межпоселенческая централизованнаяклубная система" | Тисульский р-н, д Дворниково, ул Центральная, д. 40 | н/д | ПС 110 кВ Тисульская \ Ф-10-8-РП_ПС 110 кВ Тисульская \ РП-Дворниково \ Ф-10-7-Д_РП-10 кВ Дворниково \ ТП-205 \ ВЛ 0,4 кВ ф.1 от ТП-205 | 3_380266 ПАО "Кузбассэнергосбыт" | нет | 0.0096331 | 4.9731e-05 | 0.07 | да
1028 | Мнацаканян Сиран Валерьевна | Новокузнецкий р-н, с Куртуково, ул Малова, д. 2 | н/д | ПС 35 кВ Сосновская \ Ф-10-14-А \ ТП-Ю-2-024 \ ВЛ 0,4 кВ ф.1 от ТП-Ю-2-024 | 1_103477 ПАО "Кузбассэнергосбыт" | нет | 0.0021868 | 0.0026129 | 0.003 | да
1029 | МОО "Среднетерсинское ООИР" | Новокузнецкий р-н, п Осиновое Плесо, ул Блынского, д. 54А | н/д | ПС 110 кВ Сидоровская \ Ф-10-32-М \ ТП-Т-6-002 | 1_101415 ПАО "Кузбассэнергосбыт" | нет | 0.0004207 | 0.0003871 | 0.001 | да
1030 | МОУ Бековская СОШ | Беловский р-н, с Беково, ул Центральная, д. 2 | н/д | ПС 35 кВ Беловская Городская \ Ф-10-10-Б_ПС 35 кВ Беловская Городская \ ТП-020 \ ВЛ 0,4 кВ ф.2 от ТП-020 | 6_610347 ПАО "Кузбассэнергосбыт" | нет | 0.0026586 | 0.00325 | 0.057 | да
1031 | МОУ Бековская СОШ | Беловский р-н, с Беково, ул Центральная, д. 4 | н/д | ПС 35 кВ Беловская Городская \ Ф-10-10-Б_ПС 35 кВ Беловская Городская \ ТП-020 \ ВЛ 0,4 кВ ф.2 от ТП-020 | 6_610347 ПАО "Кузбассэнергосбыт" | нет | 0.0024476 | 0.00093145 | 0.065 | да
1032 | МОУ СОШ N34 п.Краснобродского | Кемеровская обл, пгт Краснобродский, ул Новая, д. 59 | н/д | ПС 110 кВ Красный Брод \ Ф-6-2-П \ ТП-455 \ КЛ 0,4 кВ ф.8 от ТП-455 | 6_620007 ПАО "Кузбассэнергосбыт" | нет | 0.0098401 | 0.005125 | 0.056 | да
1033 | МОУ Сусловская СОШ | Мариинский р-н, с Суслово, ул Стройка, д. 22а | н/д | ПС 35 кВ Сусловская \ Ф-10-2-П_ПС 35 кВ Сусловская \ ТП-117 \ ВЛ 0,4 кВ ф.1 от ТП-117 | 3_350472 ПАО "Кузбассэнергосбыт" | нет | 0.0011317 | 0.00038844 | 0.0339 | да
1034 | МОУ У-Чебулинская СОШ | Чебулинский р-н, с Усть-Чебула, ул Школьная, д. 1 | н/д | ПС 110 кВ Мариинский ЛПК \ Ф-10-13-К_ПС 110 кВ Мариинский ЛПК \ СКТП-118 н.п.Усть-Чебула \ ВЛ 0,4 кВ ф.2 от ТП-118 (потребительский | 3_360134 ПАО "Кузбассэнергосбыт" | Акт от 11.09.2018, ав.броня 0 МВт | 0.0027352 | 0.0013817 | 0.111 | да
1035 | МОУ Усманская СОШ | Чебулинский р-н, с Усманка, ул Юбилейная, д. 24 | н/д | ПС 110 кВ Чебулинская \ Ф-10-8-УН_ПС 110 кВ Чебулинская \ СКТП-203 н.п.Усманка \ ВЛ 0,4 кВ ф.3 от ТП-203 (потребительский | 3_360137 ПАО "Кузбассэнергосбыт" | Акт от 04.06.2018, ав.броня 0 МВт | 0.001086 | 0.0005672 | 0.02 | да
1036 | МОУ Чумайская СОШ | Чебулинский р-н, с Чумай, ул Советская, д. 35 | н/д | ПС 110 кВ Чумайская \ Ф-10-11-Ч_ПС 110 кВ Чумайская \ СКТП-241 н.п.Чумай \ ВЛ 0,4 кВ ф.2 от СКТП-241 | 3_360136 ПАО "Кузбассэнергосбыт" | Акт от 04.06.2018, ав.броня 0 МВт | 8.3333e-05 | 3.0914e-05 | 0.0408 | да
1037 | МОУ Чумайская СОШ | Чебулинский р-н, с Чумай, ул Советская, д. 35 | н/д | ПС 110 кВ Чумайская \ Ф-10-11-Ч_ПС 110 кВ Чумайская \ СКТП-241 н.п.Чумай \ ВЛ 0,4 кВ ф.2 от СКТП-241 | 3_360136 ПАО "Кузбассэнергосбыт" | Акт от 04.06.2018, ав.броня 0 МВт | 0.0043226 | 0.0033226 | 0.301 | да
1038 | Мочалова Марина Сергеевна | Яйский р-н, с Судженка, ул Советская, д. 67 | н/д | ПС 110 кВ Судженка (Ведомственная) \ Ф-10-6-С_ПС 110 Судженка \ ТП-Я-004 \ ВЛ 0,4 кВ ф.2 от ТП-Я-004 | 3_330418 ПАО "Кузбассэнергосбыт" | нет | 0 | 0 | 0.0074 | да
1039 | Мочалова Марина Сергеевна | Яйский р-н, с Судженка, ул Советская, д. 64 | н/д | ПС 110 кВ Судженка (Ведомственная) \ Ф-10-6-С_ПС 110 Судженка \ ТП-Я-004 \ ВЛ 0,4 кВ ф.1 от ТП-Я-004 | 3_330418 ПАО "Кузбассэнергосбыт" | нет | 0.0042782 | 0.0013266 | 0.015 | да
1040 | МП "Кузнецкий сад" жилье 3 | Кемеровская обл, г Новокузнецк, ул Тузовского, д. 3 | н/д | ПС 35 кВ Абашевская 1/2 \ Ф-6-21-П \ КЛ 6 кВ Ф-ТП-20-33 \ ТП-33 (Ордж.) \ КЛ 0,4 кВ ф.1 от ТП-33 (Ордж.) | 1_102284 ПАО "Кузбассэнергосбыт" | нет | 0 | 0.00020968 | 0.0445 | да
1041 | МП "Кузнецкий сад" жилье 3 | Кемеровская обл, г Новокузнецк, ул Маркшейдерская, д. 15 | н/д | ПС 35 кВ Абашевская 1/2 \ Ф-6-21-П \ Ф-ТП-14-ТП-27 \ ТП-27 (Ордж.) \ ВЛ 0,4 кВ ф.1 от ТП-27 (Ордж.) | 1_102284 ПАО "Кузбассэнергосбыт" | н/д | -0.0006371 | 0 | 0.005 | н/д
1042 | МП "Кузнецкий сад" жилье 3 | Кемеровская обл, г Новокузнецк, ул Юбилейная, д. 15 | н/д | ПС 35 кВ Абашевская 1/2 \ Ф-6-21-П \ КЛ 6 кВ Ф-ТП-113-14 \ ТП-14 (Ордж.) \ КЛ 0,4 кВ ф.7 от ТП-ЭО-14 | 1_102284 ПАО "Кузбассэнергосбыт" | нет | 0 | 0.0025645 | 0.03795 | да
1043 | МП "Кузнецкий сад" жилье 3 | Кемеровская обл, г Новокузнецк, ул Тузовского, д. 1 | н/д | ПС 35 кВ Абашевская 1/2 \ Ф-6-21-П \ КЛ 6 кВ Ф-ТП-27-31 \ ТП-31 (Ордж.) \ КЛ 0,4 кВ ф.1 от ТП-31 (Ордж.) | 1_102284 ПАО "Кузбассэнергосбыт" | н/д | 0 | 0.00013441 | 0.015 | н/д
1044 | МП "Кузнецкий сад" жилье 3 | Кемеровская обл, г Новокузнецк, ул Пушкина, д. 17 | н/д | ПС 35 кВ Абашевская 1/2 \ Ф-6-21-П \ КЛ 6 кВ Ф-ТП-113-14 \ ТП-14 (Ордж.) \ ВЛ 0,4 кВ ф.4 от ТП-14 (Ордж.) | 1_102284 ПАО "Кузбассэнергосбыт" | н/д | 0 | 0.00032124 | 0.015 | н/д
1045 | МП "Кузнецкий сад" жилье 3 | Кемеровская обл, г Новокузнецк, ул Маркшейдерская, д. 13 | н/д | ПС 35 кВ Абашевская 1/2 \ Ф-6-21-П \ Ф-ТП-14-ТП-27 \ ТП-27 (Ордж.) \ ВЛ 0,4 кВ ф.1 от ТП-27 (Ордж.) | 1_102284 ПАО "Кузбассэнергосбыт" | н/д | 0 | 0 | 0.015 | н/д
1046 | МП "Кузнецкий сад" жилье 3 | Кемеровская обл, г Новокузнецк, ул Юбилейная, д. 15 | н/д | ПС 35 кВ Абашевская 1/2 \ Ф-6-21-П \ КЛ 6 кВ Ф-ТП-113-14 \ ТП-14 (Ордж.) \ КЛ 0,4 кВ ф.7 от ТП-ЭО-14 | 1_102284 ПАО "Кузбассэнергосбыт" | нет | 0 | 0 | 0.03795 | да
1047 | МП "Кузнецкий сад" жилье 3 | Кемеровская обл, г Новокузнецк, ул Пушкина, д. 8, Ввод-2 | н/д | ПС 35 кВ Абашевская 1/2 \ Ф-6-21-П \ ТП-113 (Ордж.) \ ВЛ 0,4 кВ ф.1 от ТП-113 (Ордж.) | 1_102284 ПАО "Кузбассэнергосбыт" | н/д | 0 | 0 | 0.015 | н/д
1048 | МП "Кузнецкий сад" жилье 3 | Кемеровская обл, г Новокузнецк, ул Тузовского, д. 6 | н/д | ПС 35 кВ Абашевская 1/2 \ Ф-6-21-П \ КЛ 6 кВ Ф-ТП-5(НДСК)-ТП-28 \ ТП-28 (Ордж.) \ ВЛ 0,4 кВ ф.3 от ТП-28 (Ордж.) | 1_102284 ПАО "Кузбассэнергосбыт" | нет | 0 | 0.00077554 | 0.0342 | да
1049 | МП "Кузнецкий сад" жилье 3 | Кемеровская обл, г Новокузнецк, ул Юбилейная, д. 22 | н/д | ПС 35 кВ Абашевская 1/2 \ Ф-6-21-П \ ТП-13 (Ордж.) \ ВЛ 0,4 кВ ф.1 от ТП-13 (Ордж.) | 1_102284 ПАО "Кузбассэнергосбыт" | н/д | 0 | 0 | 0.015 | н/д
1050 | МП "Кузнецкий сад" жилье 3 | Кемеровская обл, г Новокузнецк, ул Пушкина, д. 20 | н/д | ПС 35 кВ Абашевская 1/2 \ Ф-6-21-П \ Ф-ТП-14-ТП-27 \ ТП-27 (Ордж.) \ ВЛ 0,4 кВ ф.1 от ТП-27 (Ордж.) | 1_102284 ПАО "Кузбассэнергосбыт" | н/д | 0 | 0 | #N/A | н/д
1051 | МП "Кузнецкий сад" жилье 3 | Кемеровская обл, г Новокузнецк, ул Тузовского, д. 22 | н/д | ПС 35 кВ Абашевская 1/2 \ Ф-6-21-П \ КЛ 6 кВ Ф-ТП-58-ТП-26 \ ТП-26 (Ордж.) \ ВЛ 0,4 кВ ф.5 от ТП-26 (Ордж.) | 1_102284 ПАО "Кузбассэнергосбыт" | нет | 0 | 0.00076075 | 0.0342 | да
1052 | МПКУ города Новокузнецка 1 | Кемеровская обл, г Новокузнецк, ш Старо-Кузнецкое, д. 20 | н/д | ПС 110 кВ Кузнецкая \ Ф-10-28-К \ МТП 1-100 Водоканал(ретрансл) | 1_100927 ПАО "Кузбассэнергосбыт" | нет | 0.00012097 | 4.4355e-05 | 0.005 | да
1053 | МРО «Вторая церковь Евангельских христиан-баптистов» г. Новокузнецка 3 | Кемеровская обл, г Новокузнецк, ул Тайгинская, д. 1 | н/д | ПС 35 кВ Абашевская 1/2 \ Ф-6-25-А \ РП-10 \ Ф-6-10-11 \ ТП-107 (Ордж.) \ ВЛ 0,4 кВ ф.1 от ТП-107 (Ордж.) | 1_103971 ПАО "Кузбассэнергосбыт" | нет | 0.00071237 | 0.00071237 | 0.008 | да
1054 | МРО православный Приход храма Пресвятой Богородицы в честь иконы "Иверская" г.Ленинск-Кузнецкий Кемеровской области Кемеровской Епархии Русской Православной Це | Ленинск-Кузнецкий р-н, с Хмелево, ул Овражная, д. 50 | н/д | ПС "Егозово" (Ведомственная) \ Ф-10-4-Ч \ ТП-017 \ ВЛ 0,4 кВ ф.2 от ТП-017 | 4_410153 ПАО "Кузбассэнергосбыт" | Акт от 11.09.2018, ав.броня 0 МВт | 0.00063038 | 0.00035215 | 0.05 | да
1055 | МРО приход Иверской ик. Б.М. | Новокузнецкий р-н, п Чистогорский, ., д. 10, Б | н/д | ПС 110 кВ Сидоровская \ Ф-10-22-П | 1_100059 ПАО "Кузбассэнергосбыт" | нет | 2.957e-05 | 2.957e-05 | 0.0001 | да
1056 | МРО Церковь на камне 3 | Кемеровская обл, г Новокузнецк, ул Монтажная, д. 29 | н/д | ПС 35 кВ Абашевская 1/2 \ Ф-6-25-А \ РП-10 \ ВЛ 0,4 кВ ф.1 от РП-10 (Ордж.) | 1_103008 ПАО "Кузбассэнергосбыт" | нет | 0.0025121 | 0.0031022 | 0.04 | да
1057 | МРО Церковь на камне 3 | Кемеровская обл, г Новокузнецк, ул Монтажная, д. 27 | н/д | ПС 35 кВ Абашевская 1/2 \ Ф-6-25-А \ РП-10 \ Ф 6-Т-1-630 \ ТП 6-Т-1-630 потр. \ ВЛ 0,4 кВ ф.9 от 6-Т-1-630 потр. | 1_103008 ПАО "Кузбассэнергосбыт" | нет | 0.002328 | 0.001172 | 0.005 | да
1058 | МропПхПБМ (правосл.приход храма) | Промышленновский р-н, д Каменка, ул Федирко, д. 71В | н/д | ПС 110 кВ Промышленная-Сельская \ Ф-10-12-ПС \ ТП-248 \ ВЛ 0,4 кВ ф.3 от ТП-248 | 6_640752 ПАО "Кузбассэнергосбыт" | нет | 0.0039422 | 6.7204e-06 | 0.02 | да
1059 | МСК Энерго | Кемеровский р-н, с Верхотомское, ул Сосновый бор | н/д | ПС 35 кВ Щегловская \ Ф-10-19-В_ПС 35 кВ Щегловская \ ТП-137_Ф-10-19-В \ ВЛ 0,4 кВ ф.1 от ТП-137_Ф-10-19-В | 5_500792 ПАО "Кузбассэнергосбыт" | нет | 0.0031344 | 0.0031492 | 0.005 | да
1060 | МСК Энерго | Промышленновский р-н, п Иваново-Родионовский, ул Зеленая, д. 5 | н/д | ПС 110 кВ Промышленная-Сельская \ Ф-10-12-ПС \ ТП-311 \ ВЛ 0,4 кВ ф.1 от ТП-311 | 5_500792 ПАО "Кузбассэнергосбыт" | нет | 0.0011519 | 0.00010484 | 0.003 | да
1061 | МТТП 1 | Кемеровская обл, г Новокузнецк, ул Еланьская, д. 3, а | н/д | ПС 110 кВ РМК \ Ф 10-0-КЭ (Потребительский) | 1_101237 ПАО "Кузбассэнергосбыт" | н/д | 0 | 0 | #N/A | н/д
1062 | МУ Соц. реабил.центр" Ольговка | Яйский р-н, д Ольговка, ул Октябрьская, д. 15 | н/д | ПС 110 кВ Яйская \ Ф-10-8-Я_ПС 110 Яйская \ ТП-Я-001 \ ВЛ 0,4 кВ ф.2 от ТП-Я-001 | 3_330111 ПАО "Кузбассэнергосбыт" | Акт от 23.12.2019, ав.броня 0 кВт | 0.00095027 | 0.00032392 | 0.044 | да
1063 | МУ Соц. реабил.центр" Ольговка | Яйский р-н, д Ольговка, ул Новая, д. 1 | н/д | ПС 110 кВ Яйская \ Ф-10-8-Я_ПС 110 Яйская \ ТП-Я-001 \ ВЛ 0,4 кВ ф.1 от ТП-Я-001 | 3_330111 ПАО "Кузбассэнергосбыт" | Акт от 07.06.2019, ав.броня 0 МВт | 0.0050067 | 0.0037728 | 0.0375 | да
1064 | МУЗ Краснобродская ГБ | Кемеровская обл, пгт Краснобродский, ул Гагарина, д. 6 | н/д | ПС 110 кВ Красный Брод \ Ф-6-6-П \ ТП-472 \ КЛ 0,4 кВ ф.2 от ТП-472 | 6_620002 ПАО "Кузбассэнергосбыт" | нет | 0.011828 | 0.0086022 | 0.015 | да
1065 | МУЗ Краснобродская ГБ | Кемеровская обл, пгт Краснобродский, ул Гагарина, д. 6 | н/д | ПС 110 кВ Красный Брод \ Ф-6-6-П \ ТП-472 \ КЛ 0,4 кВ ф.1 от ТП-472 | 6_620002 ПАО "Кузбассэнергосбыт" | нет | 0.0041129 | 0.0020699 | 0.007 | да
1066 | МУЗ Краснобродская ГБ | Кемеровская обл, пгт Краснобродский, ул Гагарина, д. 6 | н/д | ПС 110 кВ Красный Брод \ Ф-6-6-П \ ТП-472 \ КЛ 0,4 кВ ф.1 от ТП-472 | 6_620002 ПАО "Кузбассэнергосбыт" | нет | 0 | 0.00036694 | 0.008 | да
1067 | МУЗ ЦГБ г.Мариинска | Мариинский р-н, с Рубино, ул Школьная, д. 24 | н/д | ПС 35 кВ Сусловская \ Ф-10-2-П_ПС 35 кВ Сусловская \ ТП-135 \ ВЛ 0,4 кВ ф.2 от ТП-135 | 3_350044 ПАО "Кузбассэнергосбыт" | нет | 0.0032661 | 7.7957e-05 | 0.015 | да
1068 | МУЗ ЦГБ г.Мариинска | Мариинский р-н, с Суслово, ул Школьная, д. 14 | н/д | ПС 35 кВ Сусловская \ Ф-10-2-П_ПС 35 кВ Сусловская \ ТП-107 \ ВЛ 0,4 кВ ф.2 от ТП-107 | 3_350044 ПАО "Кузбассэнергосбыт" | нет | 0.0036102 | 0.0038777 | 0.024 | да
1069 | МУЗ ЦРБ Чебулинского района | Чебулинский р-н, с Усть-Чебула, ул Никитина, д. 40 | н/д | ПС 110 кВ Мариинский ЛПК \ Ф-10-13-К_ПС 110 кВ Мариинский ЛПК \ ТП-008 н.п.Усть-Чебула \ ВЛ 0,4 кВ ф.2 от ТП-008 | 3_360079 ПАО "Кузбассэнергосбыт" | н/д | 0.003293 | 0 | 0.015 | н/д
1070 | МУЗ ЦРБ Чебулинского района | Чебулинский р-н, с Усманка, ул Юбилейная, д. 31 | н/д | ПС 110 кВ Чебулинская \ Ф-10-8-УН_ПС 110 кВ Чебулинская \ СКТП-203 н.п.Усманка \ ВЛ 0,4 кВ ф.1 от ТП-203 | 3_360079 ПАО "Кузбассэнергосбыт" | нет | 0 | 0 | 0.01541 | да
1071 | МУЗ ЦРБ Чебулинского района | Чебулинский р-н, д Шестаково, ул Школьная, д. 13 | н/д | ПС 35 кВ Курсксмоленская \ Ф-10-12-Ш_ПС 35 кВ Курсксмоленская \ СКТП-044 н.п.Шестаково \ ВЛ 0,4 кВ ф.2 от СКТП-044 | 3_360079 ПАО "Кузбассэнергосбыт" | нет | 0.0039987 | 0.00018145 | 0.006 | да
1072 | МУЗ ЦРБ Чебулинского района | Чебулинский р-н, с Усть-Чебула, ул Лесная, д. 5а | н/д | ПС 110 кВ Мариинский ЛПК \ Ф-10-13-К_ПС 110 кВ Мариинский ЛПК \ ТП-299 н.п.Усть-Чебула \ ВЛ 0,4 кВ ф.2 от ТП-299 | 3_360079 ПАО "Кузбассэнергосбыт" | нет | 7.5269e-05 | 9.8118e-05 | 0.003 | да
1073 | МУЗ ЦРБ Чебулинского района | Чебулинский р-н, с Чумай, ул Нагорная, д. б/н | н/д | ПС 110 кВ Чумайская \ Ф-10-1-Ч_ПС 110 кВ Чумайская \ ТП-114 н.п.Чумай \ ВЛ 0,4 кВ ф.2 от ТП-114 (потребительский | 3_360079 ПАО "Кузбассэнергосбыт" | нет | 0.00057796 | 0.00032258 | 0.0924 | да
1074 | МУЗ ЦРБ Чебулинского района | Чебулинский р-н, с Усманка, ул Юбилейная, д. 24А | н/д | ПС 110 кВ Чебулинская \ Ф-10-8-УН_ПС 110 кВ Чебулинская \ СКТП-203 н.п.Усманка \ ВЛ 0,4 кВ ф.1 от ТП-203 | 3_360079 ПАО "Кузбассэнергосбыт" | н/д | 0.00020699 | 0.0004328 | 0.015 | н/д
1075 | Музей с. Чумай | Чебулинский р-н, д Шестаково, ул Набережная | н/д | ПС 35 кВ Курсксмоленская \ Ф-10-12-Ш_ПС 35 кВ Курсксмоленская \ СКТП-065 Фестивальная площадка \ ВЛ 0,4 кВ ф.3 от СКТП-065 | 3_360006 ПАО "Кузбассэнергосбыт" | н/д | 0.00043011 | 0.0025806 | 0.05 | н/д
1076 | Музей с. Чумай | Чебулинский р-н, д Шестаково, ул Набережная, д. 10 | н/д | ПС 35 кВ Курсксмоленская \ Ф-10-12-Ш_ПС 35 кВ Курсксмоленская \ СКТП-065 Фестивальная площадка \ ВЛ 0,4 кВ ф.3 от СКТП-065 | 3_360006 ПАО "Кузбассэнергосбыт" | н/д | 0.00016129 | 0.005 | 0.05 | н/д
1077 | Музей с. Чумай | Чебулинский р-н, д Шестаково, ул Набережная, д. 10 | н/д | ПС 35 кВ Курсксмоленская \ Ф-10-12-Ш_ПС 35 кВ Курсксмоленская \ СКТП-065 Фестивальная площадка \ ВЛ 0,4 кВ ф.3 от СКТП-065 | 3_360006 ПАО "Кузбассэнергосбыт" | н/д | 0 | 0.0005914 | 0.05 | н/д
1078 | Музей с. Чумай | Чебулинский р-н, с Чумай, ул Чумайского восстания, д. 1 | н/д | ПС 110 кВ Чумайская \ Ф-10-11-Ч_ПС 110 кВ Чумайская \ СКТП-241 н.п.Чумай \ ВЛ 0,4 кВ ф.2 от СКТП-241 | 3_360006 ПАО "Кузбассэнергосбыт" | нет | 0.00012366 | 0.00016667 | 0.0036 | да
1079 | Музей с. Чумай | Чебулинский р-н, д Шестаково, ул Набережная, д. 5Б | н/д | ПС 35 кВ Курсксмоленская \ Ф-10-12-Ш_ПС 35 кВ Курсксмоленская \ КТП-068 | 3_360006 ПАО "Кузбассэнергосбыт" | н/д | 0.0053226 | 0 | 0.3 | н/д
1080 | Музей с. Чумай | Чебулинский р-н, д Шестаково, ул Оренбургская, д. 2 а | н/д | ПС 35 кВ Курсксмоленская \ Ф-10-12-Ш_ПС 35 кВ Курсксмоленская \ СКТП-044 н.п.Шестаково \ ВЛ 0,4 кВ ф.1 от СКТП-044 | 3_360006 ПАО "Кузбассэнергосбыт" | нет | 0.00032527 | 0.00034543 | 0.005 | да
1081 | МУК Ижморская ЦКС | Ижморский р-н, с Островка, ул Островского, д. 45 | н/д | ПС 35 кВ Святославская \ Ф-10-12-ОС_ПС 35 кВ Святославск \ ТП-31 | 3_340058 ПАО "Кузбассэнергосбыт" | нет | 9.6774e-05 | 7.3925e-05 | 0.0037 | да
1082 | МУК Ижморская ЦКС | Ижморский р-н, с Колыон, ул Микрорайон, д. 3 | н/д | ПС 35 кВ Колыонская \ Ф-10-11-НО_ПС 35 кВ Колыонская \ ТП-117 \ ВЛ 0,4 кВ ф.2 от ТП-И-117 | 3_340058 ПАО "Кузбассэнергосбыт" | нет | 0.00041935 | 0.00013306 | 0.0197 | да
1083 | МУК Ижморская ЦКС | Ижморский р-н, с Иверка, ул Трактовая, д. 1 | н/д | ПС 35 кВ Красноярская \ Ф-10-6-КТ_ПС 35 кВ Красноярская \ ТП-182 \ ВЛ 0,4 кВ ф.2 от ТП-И-182 | 3_340058 ПАО "Кузбассэнергосбыт" | нет | 0.00037097 | 1.0753e-05 | 0.0123 | да
1084 | МУК Ижморская ЦКС | Ижморский р-н, д Нижегородка, ул Советская, д. 47 | н/д | ПС 35 кВ Колыонская \ Ф-10-2-Т_ПС 35 кВ Колыонская \ ТП-72 \ ВЛ 0,4 кВ ф.1 от ТП-И-072 | 3_340058 ПАО "Кузбассэнергосбыт" | нет | 0.00013978 | 8.1989e-05 | 0.0046 | да
1085 | МУК МЦРБ | Ижморский р-н, д Красная Тайга, ул Центральная, д. 11 | н/д | ПС 35 кВ Красноярская \ Ф-10-6-КТ_ПС 35 кВ Красноярская \ ТП-223 \ ВЛ 0,4 кВ ф.3 от ТП-И-223 | 3_340057 ПАО "Кузбассэнергосбыт" | нет | 9.1398e-05 | 2.4194e-05 | 0.0014 | да
1086 | Муниципальное казенное предприятие "Комфорт" Тяжинского муниципального района | Тяжинский р-н, д Тяжино-Вершинка, пер Береговой, д. 5а | н/д | ПС 35 кВ Преображенская \ Ф-10-1-ТЖ_ПС 35 кВ Преображенская \ ТП-052 \ ВЛ 0,4 кВ ф.3 от ТП-052 | 3_370449 ПАО "Кузбассэнергосбыт" | Акт от 02.04.2018, ав.броня 0 кВт | 0.0079892 | 0 | 0.025 | да
1087 | Муниципальное казенное предприятие "Комфорт" Тяжинского муниципального района | Тяжинский р-н, пгт Тяжинский, ул Победы, д. 14 | н/д | ПС 110 кВ Тяжинская \ Ф-10-16-П_ПС 110 кВ Тяжинская \ ТП-173 \ ВЛ 0,4 кВ ф.1 от ТП-173 | 3_370449 ПАО "Кузбассэнергосбыт" | Акт от 02.04.2018, ав.броня 0 кВт | 0 | 0 | 0.02 | да
1088 | Муниципальное казенное предприятие "Комфорт" Тяжинского муниципального района | Тяжинский р-н, с Преображенка, ул Советская, д. 41, а | н/д | ПС 35 кВ Преображенская \ Ф-10-10-ПР_ПС 35 кВ Преображенская \ ТП-045 \ ВЛ 0,4 кВ ф.1 от ТП-045 | 3_370449 ПАО "Кузбассэнергосбыт" | Акт от 02.04.2018, ав.броня 0 кВт | 0.013743 | 0 | 0.04614 | да
1089 | Муниципальное казенное предприятие "Комфорт" Тяжинского муниципального района | Тяжинский р-н, п Валерьяновка, ул Средняя, д. 30а | н/д | ПС 110 кВ Тяжинская \ Ф-10-10-В_ПС 110 кВ Тяжинская \ ТП-003 \ ВЛ 0,4 кВ ф.1 от ТП-003 | 3_370449 ПАО "Кузбассэнергосбыт" | нет | 0.0095269 | 0 | 0.0247 | да
1090 | Муниципальное казенное учреждение "Отдел жизнеобеспечения Ижморского муниципального округа" | Ижморский р-н, с Красный Яр, ул Ленина, д. 24 | н/д | ПС 35 кВ Красноярская \ Ф-10-13-В_ПС 35 кВ Красноярская \ ТП-65 | 3_340221 ПАО "Кузбассэнергосбыт" | нет | 0.00091801 | 0.00055511 | 0.00625 | да
1091 | Муниципальное казенное учреждение "Отдел жизнеобеспечения Ижморского муниципального округа" | Ижморский р-н, д Красная Тайга, ул Центральная, д. 29а | н/д | ПС 35 кВ Красноярская \ Ф-10-6-КТ_ПС 35 кВ Красноярская \ ТП-143 | 3_340221 ПАО "Кузбассэнергосбыт" | нет | 0.00014113 | 4.0323e-05 | 0.0002 | да
1092 | Муниципальное казенное учреждение "Отдел жизнеобеспечения Ижморского муниципального округа" | Ижморский р-н, с Иверка, ул Центральная, д. 16а | н/д | ПС 35 кВ Красноярская \ Ф-10-6-КТ_ПС 35 кВ Красноярская \ ТП-182 | 3_340221 ПАО "Кузбассэнергосбыт" | нет | 0.0010269 | 0.00029301 | 0.00145 | да
1093 | Муниципальное казенное учреждение "Отдел жизнеобеспечения Ижморского муниципального округа" | Ижморский р-н, с Красный Яр, ул Комарова, д. 14 | н/д | ПС 35 кВ Красноярская \ Ф-10-6-КТ_ПС 35 кВ Красноярская \ ТП-95 | 3_340221 ПАО "Кузбассэнергосбыт" | нет | 0.00035484 | 0.00010081 | 0.0005 | да
1094 | Муниципальное казенное учреждение "Отдел жизнеобеспечения Ижморского муниципального округа" | Ижморский р-н, д Красная Тайга, ул Центральная, д. 9а | н/д | ПС 35 кВ Красноярская \ Ф-10-6-КТ_ПС 35 кВ Красноярская \ ТП-223 | 3_340221 ПАО "Кузбассэнергосбыт" | нет | 0.00014785 | 7.3925e-05 | 0.0002 | да
1095 | Муниципальное казенное учреждение "Отдел жизнеобеспечения Ижморского муниципального округа" | Ижморский р-н, с Иверка, ул Ленина, д. 22а | н/д | ПС 35 кВ Красноярская \ Ф-10-6-КТ_ПС 35 кВ Красноярская \ ТП-98 | 3_340221 ПАО "Кузбассэнергосбыт" | нет | 0.00038978 | 0.00011156 | 0.00055 | да
1096 | Муниципальное казенное учреждение "Отдел жизнеобеспечения Ижморского муниципального округа" | Ижморский р-н, д Красная Тайга, ул Набережная, д. 15 | н/д | ПС 35 кВ Красноярская \ Ф-10-6-КТ_ПС 35 кВ Красноярская \ ТП-96 | 3_340221 ПАО "Кузбассэнергосбыт" | нет | 0.00010618 | 3.0914e-05 | 0.00015 | да
1097 | Муниципальное казенное учреждение "Отдел жизнеобеспечения Ижморского муниципального округа" | Ижморский р-н, с Островка, ул Островского, д. 8б | н/д | ПС 35 кВ Святославская \ Ф-10-12-ОС_ПС 35 кВ Святославск \ ТП-14 \ ВЛ 0,4 кВ ф.1 от ТП-И-014 | 3_340221 ПАО "Кузбассэнергосбыт" | нет | 0.00016129 | 2.6882e-05 | 0.0018 | да
1098 | Муниципальное казенное учреждение "Отдел жизнеобеспечения Ижморского муниципального округа" | Ижморский р-н, с Островка, ул Островского, д. 71а | н/д | ПС 35 кВ Святославская \ Ф-10-12-ОС_ПС 35 кВ Святославск \ ТП-15 \ ВЛ 0,4 кВ ф.1 от ТП-И-015 | 3_340221 ПАО "Кузбассэнергосбыт" | нет | 6.4516e-05 | 2.957e-05 | 0.00195 | да
1099 | Муниципальное казенное учреждение "Отдел жизнеобеспечения Ижморского муниципального округа" | Ижморский р-н, с Островка, ул Некрасова, д. 1а | н/д | ПС 35 кВ Святославская \ Ф-10-12-ОС_ПС 35 кВ Святославск \ ТП-13 \ ВЛ 0,4 кВ ф.1 от ТП-И-013 | 3_340221 ПАО "Кузбассэнергосбыт" | нет | 3.2258e-05 | 6.8548e-05 | 0.00305 | да
1100 | Муниципальное казенное учреждение "Отдел жизнеобеспечения Ижморского муниципального округа" | Ижморский р-н, п Котовский, ул Школьная, д. 1 | н/д | ПС 35 кВ Святославская \ Ф-10-13-ТР_ПС 35 кВ Святославск \ ТП-73 \ ВЛ 0,4 кВ ф.1 от ТП-И-073 | 3_340221 ПАО "Кузбассэнергосбыт" | нет | 9.2742e-05 | 2.6882e-05 | 8e-05 | да
1101 | Муниципальное казенное учреждение "Отдел жизнеобеспечения Ижморского муниципального округа" | Ижморский р-н, п Котовский, ул Октябрьская, д. 1 | н/д | ПС 35 кВ Святославская \ Ф-10-13-ТР_ПС 35 кВ Святославск \ ТП-231 \ ВЛ 0,4 кВ ф.1 от ТП-И-231 | 3_340221 ПАО "Кузбассэнергосбыт" | нет | 4.3011e-05 | 1.2097e-05 | 6e-05 | да
1102 | Муниципальное казенное учреждение "Отдел жизнеобеспечения Ижморского муниципального округа" | Ижморский р-н, с Островка, ул Островского, д. 45б | н/д | ПС 35 кВ Святославская \ Ф-10-12-ОС_ПС 35 кВ Святославск \ ТП-31 | 3_340221 ПАО "Кузбассэнергосбыт" | нет | 2.8226e-05 | 8.0645e-06 | 4e-05 | да
1103 | Муниципальное казенное учреждение "Отдел жизнеобеспечения Ижморского муниципального округа" | Ижморский р-н, д Листвянка, ул Сельская, д. 7 | н/д | ПС 35 кВ Красноярская \ Ф-10-6-КТ_ПС 35 кВ Красноярская \ ТП-27 \ ВЛ 0,4 кВ ф.1 от ТП-И-027 | 3_340221 ПАО "Кузбассэнергосбыт" | нет | 0.00021237 | 6.0484e-05 | 0.0003 | да
1104 | Муниципальное казенное учреждение "Отдел жизнеобеспечения Ижморского муниципального округа" | Ижморский р-н, д Вяземка, ул Таежная, д. 6а | н/д | ПС 35 кВ Красноярская \ Ф-10-13-В_ПС 35 кВ Красноярская \ ТП-164 | 3_340221 ПАО "Кузбассэнергосбыт" | нет | 1.3441e-06 | 9.4086e-06 | 0.00125 | да
1105 | Муниципальное казенное учреждение "Отдел жизнеобеспечения Ижморского муниципального округа" | Ижморский р-н, д Старопокровка, ул Гагарина, д. 9а | н/д | ПС 35 кВ Колыонская \ Ф-10-13-О_ПС 35 кВ Колыонская \ ТП-100 \ ВЛ 0,4 кВ ф.1 от ТП-И-100 | 3_340221 ПАО "Кузбассэнергосбыт" | нет | 7.1237e-05 | 2.0161e-05 | 0.0001 | да
1106 | Муниципальное казенное учреждение "Отдел жизнеобеспечения Ижморского муниципального округа" | Ижморский р-н, д Нижегородка, ул Советская, д. 124 | н/д | ПС 35 кВ Колыонская \ Ф-10-2-Т_ПС 35 кВ Колыонская \ ТП-123 \ ВЛ 0,4 кВ ф.1 от ТП-И-123 | 3_340221 ПАО "Кузбассэнергосбыт" | нет | 0.00032258 | 0.00018145 | 0.0009 | да
1107 | Муниципальное казенное учреждение "Отдел жизнеобеспечения Ижморского муниципального округа" | Ижморский р-н, д Старопокровка, ул Гагарина, д. 9а | н/д | ПС 35 кВ Колыонская \ Ф-10-13-О_ПС 35 кВ Колыонская \ ТП-205 \ ВЛ 0,4 кВ ф.1 от ТП-И-205 | 3_340221 ПАО "Кузбассэнергосбыт" | нет | 0.00035484 | 0.00010081 | 5e-05 | да
1108 | Муниципальное казенное учреждение "Отдел жизнеобеспечения Ижморского муниципального округа" | Ижморский р-н, с Колыон, ул Матросова, д. 1 | н/д | ПС 35 кВ Колыонская \ Ф-10-11-НО_ПС 35 кВ Колыонская \ ТП-77 \ ВЛ 0,4 кВ ф.4 от ТП-И-077 | 3_340221 ПАО "Кузбассэнергосбыт" | нет | 0.00060215 | 0.00017204 | 0.00085 | да
1109 | Муниципальное казенное учреждение "Отдел жизнеобеспечения Ижморского муниципального округа" | Ижморский р-н, с Колыон, ул Микрорайон, д. 3а | н/д | ПС 35 кВ Колыонская \ Ф-10-11-НО_ПС 35 кВ Колыонская \ ТП-117 \ ВЛ 0,4 кВ ф.1 от ТП-И-117 | 3_340221 ПАО "Кузбассэнергосбыт" | нет | 0.0020188 | 0.00057527 | 0.00285 | да
1110 | Муниципальное казенное учреждение "Отдел жизнеобеспечения Ижморского муниципального округа" | Ижморский р-н, д Нижегородка, ул Молодежная, д. 16 | н/д | ПС 35 кВ Колыонская \ Ф-10-2-Т_ПС 35 кВ Колыонская \ ТП-124 \ ВЛ 0,4 кВ ф.1 от ТП-И-124 | 3_340221 ПАО "Кузбассэнергосбыт" | нет | 0.00035484 | 0.00010081 | 0.0005 | да
1111 | Муниципальное казенное учреждение "Отдел жизнеобеспечения Ижморского муниципального округа" | Ижморский р-н, д Новопокровка, ул Прудникова, д. 1 | н/д | ПС 35 кВ Колыонская \ Ф-10-11-НО_ПС 35 кВ Колыонская \ ТП-188 \ ВЛ 0,4 кВ ф.1 от ТП-И-188 | 3_340221 ПАО "Кузбассэнергосбыт" | нет | 9.2742e-05 | 4.3011e-05 | 0.0002 | да
1112 | Муниципальное казенное учреждение "Отдел жизнеобеспечения Ижморского муниципального округа" | Ижморский р-н, д Ольговка, ул Лесная, д. 27а | н/д | ПС 35 кВ Колыонская \ Ф-10-13-О_ПС 35 кВ Колыонская \ ТП-82 \ ВЛ 0,4 кВ ф.1 от ТП-И-082 | 3_340221 ПАО "Кузбассэнергосбыт" | нет | 0.00024731 | 7.1237e-05 | 0.00035 | да
1113 | Муниципальное казенное учреждение "Отдел жизнеобеспечения Ижморского муниципального округа" | Ижморский р-н, д Ольговка, ул Лесная, д. 16 | н/д | ПС 35 кВ Колыонская \ Ф-10-13-О_ПС 35 кВ Колыонская \ ТП-99 \ ВЛ 0,4 кВ ф.1 от ТП-И-099 | 3_340221 ПАО "Кузбассэнергосбыт" | нет | 0.00035484 | 0.00010081 | 0.0005 | да
1114 | Муниципальное казенное учреждение "Отдел жизнеобеспечения Ижморского муниципального округа" | Ижморский р-н, д Новопокровка, ул Прудникова, д. 20а | н/д | ПС 35 кВ Колыонская \ Ф-10-11-НО_ПС 35 кВ Колыонская \ ТП-78 \ ВЛ 0,4 кВ ф.1 от ТП-И-078 | 3_340221 ПАО "Кузбассэнергосбыт" | нет | 9.4086e-05 | 4.3011e-05 | 0.0002 | да
1115 | Муниципальное казенное учреждение "Отдел жизнеобеспечения Ижморского муниципального округа" | Ижморский р-н, д Нижегородка, ул Советская, д. 47а | н/д | ПС 35 кВ Колыонская \ Ф-10-2-Т_ПС 35 кВ Колыонская \ ТП-72 \ ВЛ 0,4 кВ ф.1 от ТП-И-072 | 3_340221 ПАО "Кузбассэнергосбыт" | нет | 0.00048522 | 0.00022177 | 0.0011 | да
1116 | Муниципальное казенное учреждение "Отдел жизнеобеспечения Ижморского муниципального округа" | Ижморский р-н, с Тунда, ул Ленина, д. 28а | н/д | ПС 35 кВ Симбирская \ Ф-10-5-Т_ПС 35 кВ Симбирская \ ТП-177 \ ВЛ 0,4 кВ ф.1 от ТП-И-177 | 3_340221 ПАО "Кузбассэнергосбыт" | нет | 0.00010081 | 3.2258e-05 | 0.002 | да
1117 | Муниципальное казенное учреждение "Отдел жизнеобеспечения Ижморского муниципального округа" | Ижморский р-н, с Тунда, ул Ленина, д. 18а | н/д | ПС 35 кВ Симбирская \ Ф-10-5-Т_ПС 35 кВ Симбирская \ ТП-208 \ ВЛ 0,4 кВ ф.1 от ТП-И-208 | 3_340221 ПАО "Кузбассэнергосбыт" | нет | 5.1075e-05 | 1.0753e-05 | 0.0009 | да
1118 | Муниципальное казенное учреждение "Отдел жизнеобеспечения Ижморского муниципального округа" | Ижморский р-н, д Нижегородка, ул Советская, д. 1-А | н/д | ПС 35 кВ Колыонская \ Ф-10-2-Т_ПС 35 кВ Колыонская \ ТП-36 \ ВЛ 0,4 кВ ф.1 от ТП-И-036 | 3_340221 ПАО "Кузбассэнергосбыт" | н/д | 0.00028226 | 8.0645e-05 | 0.0004 | н/д
1119 | МУП "Водоканал" | Тяжинский р-н, с Борисоглебское, ул Без названия | н/д | ПС 110 кВ Тяжинская \ Ф-10-8-Б_ПС 110 кВ Тяжинская \ ТП-272 \ ВЛ 0,4 кВ ф.2 от ТП-272 | 3_370533 ПАО "Кузбассэнергосбыт" | Акт от 17.05.2019, ав.броня 0 МВт | 0.004297 | 0.003004 | 0.006 | да
1120 | МУП "Водоканал" | Тяжинский р-н, с Преображенка, ул Октябрьская, д. 66а | н/д | ПС 35 кВ Преображенская \ Ф-10-10-ПР_ПС 35 кВ Преображенская \ ТП-045 \ ВЛ 0,4 кВ ф.4 от ТП-045 | 3_370533 ПАО "Кузбассэнергосбыт" | Акт от 17.05.2019, ав.броня 0 МВт | 0.0032137 | 0.0012487 | 0.006 | да
1121 | МУП "Водоканал" | Тяжинский р-н, п Листвянка, ул Без названия | н/д | ПС 35 кВ Листвянская \ Ф-10-10-ЛТ_ПС 35 кВ Листвянская \ ТП-169 \ ВЛ 0,4 кВ ф.4 от ТП-169 | 3_370533 ПАО "Кузбассэнергосбыт" | Акт от 17.05.2019, ав.броня 0 МВт | 0.0052003 | 0.0040954 | 0.006 | да
1122 | МУП Ижморский ЖКХ | Ижморский р-н, с Иверка, ул Трактовая, д. 1а | н/д | ПС 35 кВ Красноярская \ Ф-10-6-КТ_ПС 35 кВ Красноярская \ ТП-199 \ ВЛ 0,4 кВ ф.2 от ТП-И-199 | 3_340204 ПАО "Кузбассэнергосбыт" | нет | 0.007293 | 0.00058871 | 0.0045 | да
1123 | МУП Ижморский ЖКХ | Ижморский р-н, д Красная Тайга, ул Центральная, д. 37 | н/д | ПС 35 кВ Красноярская \ Ф-10-6-КТ_ПС 35 кВ Красноярская \ ТП-143 \ ВЛ 0,4 кВ ф.1 от ТП-И-143 | 3_340204 ПАО "Кузбассэнергосбыт" | нет | 1.2097e-05 | 0.00074194 | 0.0045 | да
1124 | МУП Ижморский ЖКХ | Ижморский р-н, с Тунда, ул Ленина, д. 29 | н/д | ПС 35 кВ Симбирская \ Ф-10-5-Т_ПС 35 кВ Симбирская \ ТП-177 \ ВЛ 0,4 кВ ф.2 от ТП-И-177 | 3_340204 ПАО "Кузбассэнергосбыт" | нет | 0.0066922 | 0.0056492 | 0.0045 | да
1125 | МУП Ижморский ЖКХ | Ижморский р-н, с Островка, ул Островского, д. 15 | н/д | ПС 35 кВ Святославская \ Ф-10-12-ОС_ПС 35 кВ Святославск \ ТП-15 \ ВЛ 0,4 кВ ф.1 от ТП-И-015 | 3_340204 ПАО "Кузбассэнергосбыт" | нет | 0.001203 | 0.0043199 | 0.005 | да
1126 | МУП Ижморский ЖКХ | Ижморский р-н, д Новопокровка, ул Прудникова, д. 15 | н/д | ПС 35 кВ Колыонская \ Ф-10-11-НО_ПС 35 кВ Колыонская \ ТП-188 \ ВЛ 0,4 кВ ф.1 от ТП-И-188 | 3_340204 ПАО "Кузбассэнергосбыт" | нет | 0.00032661 | 0.00018011 | 0.0045 | да
1127 | МУП Ижморский ЖКХ | Ижморский р-н, с Колыон, ул Заводская, д. 29 | н/д | ПС 35 кВ Колыонская \ Ф-10-11-НО_ПС 35 кВ Колыонская \ ТП-117 \ ВЛ 0,4 кВ ф.1 от ТП-И-117 | 3_340204 ПАО "Кузбассэнергосбыт" | нет | 0.0020336 | 0.0032124 | 0.0045 | да
1128 | МУП Ижморский ЖКХ | Ижморский р-н, п Котовский, ул Школьная, д. 15 | н/д | ПС 35 кВ Святославская \ Ф-10-13-ТР_ПС 35 кВ Святославск \ ТП-231 \ ВЛ 0,4 кВ ф.1 от ТП-И-231 | 3_340204 ПАО "Кузбассэнергосбыт" | нет | 0 | 2.4194e-05 | 0.005 | да
1129 | МУП Ижморский ЖКХ | Ижморский р-н, д Нижегородка, ул Советская, д. 80а | н/д | ПС 35 кВ Колыонская \ Ф-10-2-Т_ПС 35 кВ Колыонская \ ТП-122 \ ВЛ 0,4 кВ ф.2 от ТП-И-122 | 3_340204 ПАО "Кузбассэнергосбыт" | нет | 0.0082433 | 0.0038091 | 0.0045 | да
1130 | МУП Ижморский ЖКХ | Ижморский р-н, д Ольговка, ул Лесная, д. 16а | н/д | ПС 35 кВ Колыонская \ Ф-10-13-О_ПС 35 кВ Колыонская \ ТП-99 \ ВЛ 0,4 кВ ф.1 от ТП-И-099 | 3_340204 ПАО "Кузбассэнергосбыт" | нет | 0.0022728 | 0.0020954 | 0.0045 | да
1131 | МУП Ижморский ЖКХ | Ижморский р-н, с Колыон, ул Матросова, д. 3а | н/д | ПС 35 кВ Колыонская \ Ф-10-11-НО_ПС 35 кВ Колыонская \ ТП-77 \ ВЛ 0,4 кВ ф.2 от ТП-И-077 | 3_340204 ПАО "Кузбассэнергосбыт" | нет | 0.0024395 | 0.003082 | 0.045 | да
1132 | МУП Ижморский ЖКХ | Ижморский р-н, д Старопокровка, ул Гагарина, д. 12 | н/д | ПС 35 кВ Колыонская \ Ф-10-13-О_ПС 35 кВ Колыонская \ ТП-205 \ ВЛ 0,4 кВ ф.1 от ТП-И-205 | 3_340204 ПАО "Кузбассэнергосбыт" | нет | 0.0036801 | 0.0050403 | 0.0045 | да
1133 | МУП Ижморский ЖКХ | Ижморский р-н, с Островка, ул Островского, д. 15 | н/д | ПС 35 кВ Святославская \ Ф-10-12-ОС_ПС 35 кВ Святославск \ ТП-14 \ ВЛ 0,4 кВ ф.1 от ТП-И-014 | 3_340204 ПАО "Кузбассэнергосбыт" | нет | 0 | 0 | 0.0045 | да
1134 | МУП Ижморский ЖКХ | Ижморский р-н, д Листвянка, ул Сельская, д. 4 | н/д | ПС 35 кВ Красноярская \ Ф-10-6-КТ_ПС 35 кВ Красноярская \ ТП-27 \ ВЛ 0,4 кВ ф.3 от ТП-И-027 | 3_340204 ПАО "Кузбассэнергосбыт" | нет | 1.4785e-05 | 6.9892e-05 | 0.005 | да
1135 | МУП" Водоканал" | Тяжинский р-н, с Ступишино, ул Без названия | н/д | ПС 110 кВ Тяжинская \ Ф-10-8-Б_ПС 110 кВ Тяжинская \ ТП-081 \ ВЛ 0,4 кВ ф.1 от ТП-081 | 3_370411 ПАО "Кузбассэнергосбыт" | Акт от 17.05.2019, ав.броня 0 МВт | 0 | 0 | 0.006 | да
1136 | МУП" Водоканал" | Тяжинский р-н, п Листвянка, ул Без названия | н/д | ПС 35 кВ Листвянская \ Ф-10-10-ЛТ_ПС 35 кВ Листвянская \ ТП-269 \ ВЛ 0,4 кВ ф.2 от ТП-269 | 3_370411 ПАО "Кузбассэнергосбыт" | Акт от 17.05.2019, ав.броня 0 МВт | 0 | 0 | 0.006 | да
1137 | МУП" Водоканал" | Тяжинский р-н, п Листвянка, ул Без названия | н/д | ПС 35 кВ Листвянская \ Ф-10-10-ЛТ_ПС 35 кВ Листвянская \ ТП-269 \ ВЛ 0,4 кВ ф.2 от ТП-269 | 3_370411 ПАО "Кузбассэнергосбыт" | Акт от 17.05.2019, ав.броня 0 МВт | 0 | 0 | 0.006 | да
1138 | МУП" Водоканал" | Тяжинский р-н, д Тяжино-Вершинка, ул Молодежная, д. 2а | н/д | ПС 35 кВ Преображенская \ Ф-10-1-ТЖ_ПС 35 кВ Преображенская \ ТП-056 \ ВЛ 0,4 кВ ф.2 от ТП-056 | 3_370411 ПАО "Кузбассэнергосбыт" | Акт от 17.05.2019, ав.броня 0 МВт | 0.00062231 | 0.0013844 | 0.006 | да
1139 | МУП" Водоканал" | Тяжинский р-н, п Заря, ул Без названия | н/д | ПС 35 кВ Листвянская \ Ф-10-11-З_ПС 35 кВ Листвянская \ ТП-009 \ ВЛ 0,4 кВ ф.1 от ТП-009 | 3_370411 ПАО "Кузбассэнергосбыт" | Акт от 17.05.2019, ав.броня 0 МВт | 0.0043548 | 0.0054032 | 0.006 | да
1140 | МУП" Водоканал" | Тяжинский р-н, п Путятинский, ул Без названия | н/д | ПС 35 кВ Листвянская \ Ф-10-11-З_ПС 35 кВ Листвянская \ ТП-012 \ ВЛ 0,4 кВ ф.2 от ТП-012 | 3_370411 ПАО "Кузбассэнергосбыт" | Акт от 17.05.2019, ав.броня 0 МВт | 0.00092339 | 0.00062769 | 0.006 | да
1141 | МУП" Водоканал" | Тяжинский р-н, с Старый Тяжин, ул Московская, д. 78а | н/д | ПС 110 кВ Тяжинская \ Ф-10-20-НВ_ПС 110 кВ Тяжинская \ ТП-015 \ ВЛ 0,4 кВ ф.2 от ТП-015 | 3_370411 ПАО "Кузбассэнергосбыт" | Акт от 17.05.2019, ав.броня 0 МВт | 0.00083468 | 0.00068548 | 0.006 | да
1142 | МУП" Водоканал" | Тяжинский р-н, д Тяжино-Вершинка, пер Береговой, д. 5а | н/д | ПС 35 кВ Преображенская \ Ф-10-1-ТЖ_ПС 35 кВ Преображенская \ ТП-052 \ ВЛ 0,4 кВ ф.2 от ТП-052 | 3_370411 ПАО "Кузбассэнергосбыт" | Акт от 17.05.2019, ав.броня 0 МВт | 0.00038172 | 0 | 0.006 | да
1143 | МУП" Водоканал" | Тяжинский р-н, с Ступишино, ул Рабочая | н/д | ПС 110 кВ Тяжинская \ Ф-10-8-Б_ПС 110 кВ Тяжинская \ ТП-024 \ ВЛ 0,4 кВ ф.1 от ТП-024 | 3_370411 ПАО "Кузбассэнергосбыт" | Акт от 17.05.2019, ав.броня 0 МВт | 0.0003293 | 0.00048387 | 0.006 | да
1144 | МУП" Водоканал" | Тяжинский р-н, с Преображенка, ул Октябрьская, д. 86а | н/д | ПС 35 кВ Преображенская \ Ф-10-10-ПР_ПС 35 кВ Преображенская \ ТП-045 \ ВЛ 0,4 кВ ф.3 от ТП-045 | 3_370411 ПАО "Кузбассэнергосбыт" | Акт от 17.05.2019, ав.броня 0 МВт | 0.0036694 | 0.003664 | 0.006 | да
1145 | МУП" Водоканал" | Тяжинский р-н, п Нововосточный, ул Строительная, д. 2а | н/д | ПС 110 кВ Тяжинская \ Ф-10-20-НВ_ПС 110 кВ Тяжинская \ ТП-174 \ ВЛ 0,4 кВ ф.4 от ТП-174 | 3_370411 ПАО "Кузбассэнергосбыт" | Акт от 17.05.2019, ав.броня 0 МВт | 0.0024919 | 0.0018522 | 0.006 | да
1146 | МУП" Водоканал" | Тяжинский р-н, с Старый Тяжин, ул Московская | н/д | ПС 110 кВ Тяжинская \ Ф-10-20-НВ_ПС 110 кВ Тяжинская \ ТП-014 \ ВЛ 0,4 кВ ф.1 от ТП-014 | 3_370411 ПАО "Кузбассэнергосбыт" | Акт от 17.05.2019, ав.броня 0 МВт | 0.00029167 | 0.00024059 | 0.006 | да
1147 | МУП" Водоканал" | Тяжинский р-н, п Листвянка, ул Без названия | н/д | ПС 35 кВ Листвянская \ Ф-10-11-З_ПС 35 кВ Листвянская \ ТП-007 \ ВЛ 0,4 кВ ф.3 от ТП-007 | 3_370411 ПАО "Кузбассэнергосбыт" | Акт от 17.05.2019, ав.броня 0 МВт | 0 | 0 | 0.006 | да
1148 | Мягких Д.Е. | Новокузнецкий р-н, п Чистогорский, ., д. 1 | н/д | ПС 110 кВ Сидоровская \ Ф-10-16-Ж (Аренда) | 1_102559 ПАО "Кузбассэнергосбыт" | нет | 0.0026142 | 0.0032097 | 0.001 | да
1149 | Мякота С.В. Сарпова Е.Н. | Новокузнецкий р-н, с Букино, ул Дачная, д. 25 | н/д | ПС 35 кВ Сосновская \ Ф-10-14-А | 1_104396 ПАО "Кузбассэнергосбыт" | нет | 0.0020887 | 8.1989e-05 | 0.015 | да
1150 | Назаренко С.И. | Новокузнецкий р-н, с Куртуково, ул Ясная, д. 1 | н/д | ПС 35 кВ Сосновская \ Ф-10-14-А \ КТП-19-100 кВа (ф.л Подберезная) | 1_106728 ПАО "Кузбассэнергосбыт" | н/д | 0.00067876 | 0 | 0.015 | н/д
1151 | Назимов Борис Павлович 3 | Кемеровская обл, г Новокузнецк, ул Пушкина, д. б/н | н/д | ПС 35 кВ Абашевская 1/2 \ Ф-6-21-П \ КЛ 6 кВ Ф-ТП-31-20 \ ТП-20 (Ордж.) \ ВЛ 0,4 кВ ф.2 от ТП-20 (Ордж) | 1_104262 ПАО "Кузбассэнергосбыт" | нет | 0.00078763 | 0.00048925 | 0.015 | да
1152 | Население Новокузнецкого район. | Новокузнецкий р-н, с Сосновка, ул Туркменская, д. 60 | н/д | ПС 35 кВ Сосновская \ Ф-10-18-Д \ ТП-Т-2-008 Сосновка, ул. Туркменская | 1_102329 ПАО "Кузбассэнергосбыт" | нет | 0 | -0.0014301 | 0.001 | да
1153 | Население Новокузнецкого района | Новокузнецкий р-н, с Сосновка, ул Юдина, д. 10 | н/д | ПС 35 кВ Сосновская \ Ф-10-7-С \ ТП-Ю-2-020 \ ВЛ 0,4 кВ ф.1 от ТП-Ю-2-020 | 1_101708 ПАО "Кузбассэнергосбыт" | нет | 0 | 0 | 0.015 | да
1154 | Население Новокузнецкого района | Новокузнецкий р-н, п Чистогорский, ., д. 48а | н/д | ПС 110 кВ Сидоровская \ Ф-10-16-Ж (Аренда) | 1_102607 ПАО "Кузбассэнергосбыт" | нет | 0 | 0 | 0.0001 | да
1155 | Население Новокузнецкого района | Новокузнецкий р-н, п Чистогорский, ., д. 77а | н/д | ПС 110 кВ Сидоровская \ Ф-10-16-Ж (Аренда) | 1_102607 ПАО "Кузбассэнергосбыт" | нет | 0 | 0 | 0.0001 | да
1156 | Население Новокузнецкого района | Новокузнецкий р-н, п Чистогорский, ., д. 2 | н/д | ПС 110 кВ Сидоровская \ Ф-10-16-Ж (Аренда) | 1_102607 ПАО "Кузбассэнергосбыт" | нет | 0 | 0 | 0.0001 | да
1157 | Население Новокузнецкого района | Новокузнецкий р-н, с Сосновка, ул Калинина, д. 10а | н/д | ПС 35 кВ Сосновская \ Ф-10-2-Т \ ТП-Ю-2-057 | 1_102607 ПАО "Кузбассэнергосбыт" | нет | 0 | 0 | 0.001 | да
1158 | Население Новокузнецкого района | Новокузнецкий р-н, с Сосновка, ул Туркменская, д. 62 | н/д | ПС 35 кВ Сосновская \ Ф-10-18-Д \ ТП-Т-2-008 Сосновка, ул. Туркменская | 1_102607 ПАО "Кузбассэнергосбыт" | нет | 0 | 0 | 0.001 | да
1159 | Население Новокузнецкого района | Новокузнецкий р-н, п Чистогорский, ., д. 6 | н/д | ПС 110 кВ Сидоровская \ Ф-10-26-Ж | 1_102607 ПАО "Кузбассэнергосбыт" | нет | 0 | 0 | 0.0001 | да
1160 | Население Новокузнецкого района | Новокузнецкий р-н, п Чистогорский, ., д. 67 | н/д | ПС 110 кВ Сидоровская \ Ф-10-26-Ж | 1_102607 ПАО "Кузбассэнергосбыт" | нет | 0 | 0 | 0.0001 | да
1161 | Население Новокузнецкого района | Новокузнецкий р-н, п Чистогорский, ., д. 3 | н/д | ПС 110 кВ Сидоровская \ Ф-10-26-Ж | 1_102607 ПАО "Кузбассэнергосбыт" | нет | 0 | 0 | 0.0001 | да
1162 | Население Новокузнецкого района | Новокузнецкий р-н, п Чистогорский, ., д. 4 | н/д | ПС 110 кВ Сидоровская \ Ф-10-26-Ж | 1_102607 ПАО "Кузбассэнергосбыт" | нет | 0 | 0 | 0.0001 | да
1163 | Население Новокузнецкого района | Новокузнецкий р-н, п Чистогорский, ., д. 7 | н/д | ПС 110 кВ Сидоровская \ Ф-10-16-Ж (Аренда) | 1_102607 ПАО "Кузбассэнергосбыт" | нет | 0 | 0 | 0.0001 | да
1164 | Население Новокузнецкого района | Новокузнецкий р-н, п Гавриловка (Куртуковский с/с), ул Молодежная, д. 1 | н/д | ПС 35 кВ Сосновская \ Ф-10-2-Т \ ТП-Ю-2-041 \ ВЛ 0,4 кВ ф.1 от ТП-Ю-2-041 | 1_102607 ПАО "Кузбассэнергосбыт" | н/д | 0 | 0 | 0.0414 | н/д
1165 | Население Новокузнецкого района | Новокузнецкий р-н, с Куртуково, ул Зорькина, д. 52 | н/д | ПС 35 кВ Сосновская \ Ф-10-6-А \ ТП-Ю-2-045 \ ВЛ 0,4 кВ ф.2 от ТП-Ю-2-045 | 1_102607 ПАО "Кузбассэнергосбыт" | н/д | 0 | 0 | 0.015 | н/д
1166 | Недобой Алексей Викторович | Кемеровская обл, пгт Краснобродский, ул Железнодорожная, д. 8 | н/д | ПС 110 кВ Красный Брод \ Ф 6-5-Г (Потреб.) | 6_620051 ПАО "Кузбассэнергосбыт" | нет | 0.0013347 | 0.0012191 | 0.824 | да
1167 | Нейфельд Дмитрий Валерьевич | Яйский р-н, с Новониколаевка, пер Школьный, д. 21 | н/д | ПС 110 кВ Яйская \ Ф-10-9-Н_ПС 110 кВ Яйская \ ТП-Я-101 \ ВЛ 0,4 кВ ф.2 от ТП-Я-101 | 3_330519 ПАО "Кузбассэнергосбыт" | н/д | 0 | 0 | 0.011 | н/д
1168 | Нетяга И.И. | Новокузнецкий р-н, п Юрьевка, ул Подгорная, д. 6 | н/д | ПС 35 кВ Сосновская \ Ф-10-2-Т \ КТП-25-40 Селиванов | 1_106720 ПАО "Кузбассэнергосбыт" | нет | 0.00018952 | 0.0010349 | 0.034 | да
1169 | Нечаева Татьяна Васильевна | Яйский р-н, с Судженка, ул Советская, д. в р-не 70 | н/д | ПС 110 кВ Судженка (Ведомственная) \ Ф-10-6-С_ПС 110 Судженка \ ТП-Я-004 \ ВЛ 0,4 кВ ф.2 от ТП-Я-004 | 3_330352 ПАО "Кузбассэнергосбыт" | нет | 0 | 0 | 0.005 | да
1170 | Никитина Т.И. | Новокузнецкий р-н, п Пушкино, ул Капустная, д. 28 | н/д | ПС 35 кВ Сосновская \ Ф-10-1-П \ КТП-11-160 кВа Михайлов | 1_104166 ПАО "Кузбассэнергосбыт" | нет | 0.025824 | 0 | 0.136 | да
1171 | Никифоров Владислав Владимирович | Промышленновский р-н, с Окунево, ул Урожайная, д. 7 | н/д | ПС "Торьсма" (Ведомственная) \ Ф-10-5-Б \ ТП-261 \ ВЛ 0,4 кВ ф.2 от ТП-261 | 6_640502 ПАО "Кузбассэнергосбыт" | нет | 0.00027554 | 0.00045027 | 0.015 | да
1172 | Никифорова С.С. | Новокузнецкий р-н, п Чистогорский, ., д. 75Б | н/д | ПС 110 кВ Сидоровская \ Ф-10-26-Ж \ КЛ ТП-Т-6-012 - ТП-Т-6-013 \ ТП-Т-6-013 | 1_106393 ПАО "Кузбассэнергосбыт" | н/д | 0.00091935 | 0.00059946 | 0.015 | н/д
1173 | Николаевское территориальное управлениеадминистрации Мариинского муниципального округа | Мариинский р-н, с Николаевка 2-я, ул Молодежная, д. 12а | н/д | ПС 35 кВ Сусловская \ Ф-10-2-П_ПС 35 кВ Сусловская \ ТП-126 \ ВЛ 0,4 кВ ф.1 от ТП-126 | 3_351009 ПАО "Кузбассэнергосбыт" | нет | 0 | 3.2258e-05 | 0.006 | да
1174 | Николаевское территориальное управлениеадминистрации Мариинского муниципального округа | Мариинский р-н, с Николаевка 2-я, ул Молодежная, д. 12а | н/д | ПС 35 кВ Сусловская \ Ф-10-2-П_ПС 35 кВ Сусловская \ ТП-126 \ ВЛ 0,4 кВ ф.1 от ТП-126 | 3_351009 ПАО "Кузбассэнергосбыт" | нет | 0.00038978 | 0.00021505 | 0.0014 | да
1175 | Николаевское территориальноеуправление администрации Мариинскогомуниципального округа | Мариинский р-н, с Николаевка 2-я, ул Молодежная, д. 12а | н/д | ПС 35 кВ Сусловская \ Ф-10-2-П_ПС 35 кВ Сусловская \ ТП-124 \ ВЛ 0,4 кВ ф.1 от ТП-124 | 3_351010 ПАО "Кузбассэнергосбыт" | нет | 0.00034005 | 9.6774e-05 | 0.00225 | да
1176 | Николаевское территориальноеуправление администрации Мариинскогомуниципального округа | Мариинский р-н, с Николаевка 2-я, ул Молодежная, д. 12а | н/д | ПС 35 кВ Сусловская \ Ф-10-2-П_ПС 35 кВ Сусловская \ ТП-225 \ ВЛ 0,4 кВ ф.2 от ТП-225 | 3_351010 ПАО "Кузбассэнергосбыт" | нет | 0.00014113 | 4.0323e-05 | 0.001 | да
1177 | Николаевское территориальноеуправление администрации Мариинскогомуниципального округа | Мариинский р-н, с Николаевка 2-я, ул Молодежная, д. 7 | н/д | ПС 35 кВ Сусловская \ Ф-10-2-П_ПС 35 кВ Сусловская \ ТП-126 \ ВЛ 0,4 кВ ф.1 от ТП-126 | 3_351010 ПАО "Кузбассэнергосбыт" | нет | 0.00029032 | 8.3333e-05 | 0.0015 | да
1178 | Николаевское территориальноеуправление администрации Мариинскогомуниципального округа | Мариинский р-н, с Николаевка 2-я, ул Молодежная, д. 12а | н/д | ПС 35 кВ Сусловская \ Ф-10-2-П_ПС 35 кВ Сусловская \ ТП-190 \ ВЛ 0,4 кВ ф.1 от ТП-190 | 3_351010 ПАО "Кузбассэнергосбыт" | нет | 0.00010618 | 3.0914e-05 | 0.0025 | да
1179 | Николаевское территориальноеуправление администрации Мариинскогомуниципального округа | Мариинский р-н, с Николаевка 2-я, ул Молодежная, д. 12а | н/д | ПС 35 кВ Сусловская \ Ф-10-2-П_ПС 35 кВ Сусловская \ ТП-135 \ ВЛ 0,4 кВ ф.2 от ТП-135 | 3_351010 ПАО "Кузбассэнергосбыт" | нет | 0.00047446 | 0.00013575 | 0.00275 | да
1180 | Никонова Виктория Викторовна | Беловский р-н, с Конево, пер Коневский, д. б/н | н/д | ПС 35 кВ Беловская Городская \ Ф-10-4-П_ПС 35 кВ Беловская Городская \ ТП-098 \ ВЛ 0,4 кВ ф.1 от ТП-098 | 6_610594 ПАО "Кузбассэнергосбыт" | нет | 0.00051075 | 0.00061828 | 0.05 | да
1181 | НК-Нефть (ФЛ Колосков) | Кемеровская обл, пгт Краснобродский, пер Угольный | н/д | ПС 110 кВ Красный Брод \ Ф-6-2-П \ ТП-63 кВа(пот. Куз. мост) | 1_103787 ПАО "Кузбассэнергосбыт" | нет | 0.010125 | 0.0029718 | 0.02672 | да
1182 | НФ ТГАСУ 3 | Кемеровская обл, г Новокузнецк, ул День Шахтера, д. 15а | н/д | ПС 35 кВ Абашевская 1/2 \ Ф-6-21-П \ КЛ 6 кВ Ф-ТП-113-14 \ ТП-14 (Ордж.) \ ВЛ 0,4 кВ ф.2 от ТП-14 (Ордж.) наш | 1_100863 ПАО "Кузбассэнергосбыт" | нет | 4.7043e-05 | 6.0484e-05 | 0.01 | да
1183 | ОАО ЦОФ Абашевская 3 | Кемеровская обл, г Новокузнецк, туп Стрелочный, д. 12 | н/д | ПС 35 кВ Абашевская 1/2 \ Ф-6-25-А \ РП-10 \ Ф ЭО-57,ЭО-69 \ ТП-57 (Ордж.) \ ВЛ 0,4 кВ ф.1 от ТП-ЭО-57 | 0_1092 ООО "Металлэнергофинанс" | нет | 0.00060215 | 0.00066935 | 0.153 | да
1184 | ОАО "Горэлектротранспорт города Ленинска-Кузнецкого" | Кемеровская обл, г Ленинск-Кузнецкий, пр-кт Кирова, д. 5 | н/д | ПС 35 кВ №14 ш.Егозовская 35/6 (Ведомств | 4_400399 ПАО "Кузбассэнергосбыт" | н/д | 0.21377 | 0.00028629 | 0.4 | н/д
1185 | ОАО "Горэлектротранспорт города Ленинска-Кузнецкого" | Кемеровская обл, г Ленинск-Кузнецкий, пр-кт Кирова, д. 5 | н/д | ПС 35 кВ №14 ш.Егозовская 35/6 (Ведомств | 4_400399 ПАО "Кузбассэнергосбыт" | нет | 0.0033616 | 0.13644 | 0.4 | да
1186 | ОАО "Кемеровоспецстрой" | Кемеровский р-н, с Верхотомское, сад СНТ Озерный | н/д | ПС 35 кВ Щегловская \ Ф-10-19-В_ПС 35 кВ Щегловская \ КТП-1039П | 2_200467 ПАО "Кузбассэнергосбыт" | н/д | 0.11754 | 0.023137 | 0.15 | н/д
1187 | ОАО "Кемеровоспецстрой" | Кемеровский р-н, с Верхотомское, сад СНТ Озерный | н/д | ПС 35 кВ Щегловская \ Ф-10-19-В_ПС 35 кВ Щегловская \ ТП-1040(П)_Ф-10-19-В | 2_200467 ПАО "Кузбассэнергосбыт" | н/д | 0.06707 | 0.032458 | 0.15 | н/д
1188 | ОАО "КзШС" 3 | Кемеровская обл, г Новокузнецк, ул Ватутина, д. 2 | н/д | ПС 35 кВ Абашевская 1/2 \ Ф-6-21-П \ КЛ 6 кВ Ф-ТП-20-33 \ ТП-33 (Ордж.) \ КЛ 0,4 кВ ф.1 от ТП-33 (Ордж.) | 1_103930 ПАО "Кузбассэнергосбыт" | нет | 4.5699e-05 | 0.00011022 | 0.027 | да
1189 | ОАО "Кузбассгипрошахт" | Кемеровский р-н, с Верхотомское, ул Сосновый бор, д. 12 | н/д | ПС 35 кВ Щегловская \ Ф-10-19-В_ПС 35 кВ Щегловская \ ТП-137_Ф-10-19-В \ ВЛ 0,4 кВ ф.1 от ТП-137_Ф-10-19-В | 5_503060 ПАО "Кузбассэнергосбыт" | нет | 0.0026653 | 0.00058333 | 0.0136 | да
1190 | ОАО "МегаФон" | Кемеровская обл, г Ленинск-Кузнецкий, пр-кт Кирова, д. 11 | н/д | ПС 35 кВ №14 ш.Егозовская 35/6 (Ведомств | 2_200104 ПАО "Кузбассэнергосбыт" | н/д | 0.00055914 | 0.00033737 | 0 | н/д
1191 | ОАО "МегаФон" | Мариинский р-н, г Мариинск, пер Энтузиастов, д. б/н | н/д | ПС 110 кВ Мариинский ЛПК \ Ф-10-13-К_ПС 110 кВ Мариинский ЛПК \ ТП 141П (3) ¦ Ф: 10-13-К | 2_200104 ПАО "Кузбассэнергосбыт" | нет | 0.0018508 | 0.002172 | 0.007 | да
1192 | ОАО "МегаФон" | Промышленновский р-н, пгт Промышленная, ул Северная, д. 2а | н/д | ПС 110 кВ Промышленная-Сельская \ Ф-10-18-СК \ ТП-611_Ф-10-18-СК \ ВЛ 0,4 кВ ф.1 от ТП-611 | 2_200104 ПАО "Кузбассэнергосбыт" | нет | 0.0013038 | 0.0012473 | 0.015 | да
1193 | ОАО "МегаФон" | Ленинск-Кузнецкий р-н, п Восходящий, ул Вокзальная | н/д | ПС "Егозово" (Ведомственная) \ Ф-10-4-Ч \ ТП-084 \ ВЛ 0,4 кВ ф.2 от ТП-084 | 2_200104 ПАО "Кузбассэнергосбыт" | н/д | 0 | 0 | 0.005 | н/д
1194 | ОАО "СКЭК" | Чебулинский р-н, с Чумай, ул Совхозная | н/д | ПС 110 кВ Чумайская \ Ф-10-1-Ч_ПС 110 кВ Чумайская \ ТП-206 н.п.Чумай \ ВЛ 0,4 кВ ф.2 от ТП-206 | 3_360259 ПАО "Кузбассэнергосбыт" | нет | 0.0017554 | 0 | 0.0055 | да
1195 | ОАО "СКЭК" | Чебулинский р-н, с Чумай, ул Ленинская | н/д | ПС 110 кВ Чумайская \ Ф-10-1-Ч_ПС 110 кВ Чумайская \ ТП-050 н.п.Чумай \ ВЛ 0,4 кВ ф.2 от ТП-050 | 3_360259 ПАО "Кузбассэнергосбыт" | нет | 0.011138 | 0.012647 | 0.008 | да
1196 | ОАО "СКЭК" | Чебулинский р-н, д Шестаково, ул Оренбургская, д. 2В | н/д | ПС 35 кВ Курсксмоленская \ Ф-10-12-Ш_ПС 35 кВ Курсксмоленская \ ТП-277 н.п.Шестаково \ ВЛ 0,4 кВ ф.2 от ТП-277 | 3_360259 ПАО "Кузбассэнергосбыт" | Акт от 29.10.2018, ав.броня 0 кВт | 0.0018387 | 0.00060887 | 0.0055 | да
1197 | ОАО "СКЭК" | Чебулинский р-н, с Усть-Чебула, ул Школьная, д. 1В | н/д | ПС 110 кВ Мариинский ЛПК \ Ф-10-13-К_ПС 110 кВ Мариинский ЛПК \ СКТП-118 н.п.Усть-Чебула \ ВЛ 0,4 кВ ф.3 от СКТП-118 | 3_360259 ПАО "Кузбассэнергосбыт" | Акт от 30.12.2020, ав.броня 0,4 кВт | 0.0036774 | 0.0034664 | 0.007 | нет
1198 | ОАО "СКЭК" | Чебулинский р-н, с Усманка, ул Молодежная, д. 16 | н/д | ПС 110 кВ Чебулинская \ Ф-10-8-УН_ПС 110 кВ Чебулинская \ ТП-267 н.п.Усманка \ ВЛ 0,4 кВ ф.2 от ТП-267 | 3_360259 ПАО "Кузбассэнергосбыт" | Акт от 29.10.2018, ав.броня 0 кВт | 8.0645e-05 | 0.00052419 | 0.008 | да
1199 | ОАО "СКЭК" | Яйский р-н, пгт Яя, ул Трактовая | н/д | ПС 110 кВ Яйская \ Ф-10-3-С_ПС 110 кВ Яйская \ ТП-Я-013 \ ВЛ 0,4 кВ ф.2 от ТП-Я-013 | 3_330513 ПАО "Кузбассэнергосбыт" | Акт от 28.02.2019, ав.броня 0 кВт | 0.010513 | 8.0645e-06 | 0.015 | да
1200 | ОАО "СКЭК" | Яйский р-н, д Ольговка, ул Новая, д. 7А | н/д | ПС 110 кВ Яйская \ Ф-10-8-Я_ПС 110 Яйская \ ТП-Я-175 \ ВЛ 0,4 кВ ф.1 от ТП-Я-175 | 3_330514 ПАО "Кузбассэнергосбыт" | Акт от 05.10.2018, ав.броня 0 кВт | 0 | 0.0040282 | 0.0042 | да
1201 | ОАО "СКЭК" | Яйский р-н, п Турат, ул Лесная | н/д | ПС 110 кВ Судженка (Ведомственная) \ Ф-10-7-Т_ПС 110 Судженка \ ТП-Я-103 \ ВЛ 0,4 кВ ф.3 от ТП-Я-103 | 3_330514 ПАО "Кузбассэнергосбыт" | Акт от 05.10.2018, ав.броня 0 кВт | 0.0079315 | 0.0013468 | 0.0075 | да
1202 | ОАО "СКЭК" | Яйский р-н, с Мальцево, ул Набережная | н/д | ПС 110 кВ Яйская \ Ф-10-9-Н_ПС 110 кВ Яйская \ ТП-Я-020 \ ВЛ 0,4 кВ ф.3 от ТП-Я-020 | 3_330514 ПАО "Кузбассэнергосбыт" | Акт от 05.10.2018, ав.броня 0 кВт | 0.0030511 | 0.00077285 | 0.006 | да
1203 | ОАО "СКЭК" | Яйский р-н, д Яя-Борик, ул Центральная, д. 71а | н/д | ПС 110 кВ Яйская \ Ф-10-8-Я_ПС 110 Яйская \ ТП-Я-144 \ ВЛ 0,4 кВ ф.1 от ТП-Я-144 | 3_330513 ПАО "Кузбассэнергосбыт" | Акт от 05.12.2018, ав.броня 0 кВт | 0.0063495 | 8.0645e-06 | 0.012 | да
1204 | ОАО "СКЭК" | Яйский р-н, п Чиндатский, ул Возрождения, д. б/н | н/д | ПС 110 кВ Судженка (Ведомственная) \ Ф-10-6-С_ПС 110 Судженка \ ТП-Я-177 \ ВЛ 0,4 кВ ф.1 от ТП-Я-177 | 3_330514 ПАО "Кузбассэнергосбыт" | Акт от 05.10.2018, ав.броня 0 кВт | 0.00035484 | 0.0021169 | 0.006 | да
1205 | ОАО "СКЭК" | Яйский р-н, с Новониколаевка, ул Школьная | н/д | ПС 110 кВ Яйская \ Ф-10-9-Н_ПС 110 кВ Яйская \ ТП-Я-178 \ ВЛ 0,4 кВ ф.1 от ТП-Я-178 | 3_330514 ПАО "Кузбассэнергосбыт" | Акт от 05.10.2018, ав.броня 0 кВт | 0.0045363 | 0.0027016 | 0.006 | да
1206 | ОАО "СКЭК" | Яйский р-н, с Новониколаевка, пер Школьный | н/д | ПС 110 кВ Яйская \ Ф-10-9-Н_ПС 110 кВ Яйская \ ТП-Я-109 \ ВЛ 0,4 кВ ф.2 от ТП-Я-109 | 3_330513 ПАО "Кузбассэнергосбыт" | Акт от 05.12.2018, ав.броня 0 кВт | 0.019637 | 0 | 0.05 | да
1207 | ОАО "СКЭК" | Яйский р-н, с Судженка, ул Советская, д. б/н | н/д | ПС 110 кВ Судженка (Ведомственная) \ Ф-10-6-С_ПС 110 Судженка \ ТП-Я-004 \ ВЛ 0,4 кВ ф.3 от ТП-Я-004 | 3_330513 ПАО "Кузбассэнергосбыт" | Акт от 05.12.2018, ав.броня 0 кВт | 0.0029489 | 0 | 0.01 | да
1208 | ОАО "СКЭК" | Яйский р-н, с Судженка, ул Заречная, д. б/н | н/д | ПС 110 кВ Судженка (Ведомственная) \ Ф-10-6-С_ПС 110 Судженка \ ТП-Я-111 \ ВЛ 0,4 кВ ф.1 от ТП-Я-111 | 3_330514 ПАО "Кузбассэнергосбыт" | Акт от 05.10.2018, ав.броня 0 кВт | 0.0018575 | 0.0011949 | 0.0042 | да
1209 | ОАО "СКЭК" | Яйский р-н, д Яя-Борик, ул Центральная, д. б/н | н/д | ПС 110 кВ Яйская \ Ф-10-8-Я_ПС 110 Яйская \ ТП-Я-140 \ ВЛ 0,4 кВ ф.1 от ТП-Я-140 | 3_330514 ПАО "Кузбассэнергосбыт" | Акт от 05.10.2018, ав.броня 0 кВт | 0.0041613 | 0.0025108 | 0.0061 | да
1210 | ОАО "СКЭК" | Яйский р-н, с Бекет, ул Центральная, д. б/н | н/д | ПС 110 кВ Яйская \ Ф-10-8-Я_ПС 110 Яйская \ ТП-Я-155 \ ВЛ 0,4 кВ ф.1 от ТП-Я-155 | 3_330514 ПАО "Кузбассэнергосбыт" | Акт от 05.10.2018, ав.броня 0 кВт | 0 | 0.0021411 | 0.006 | да
1211 | ОАО "СКЭК" | Яйский р-н, д Яя-Борик, ул Береговая, д. б/н | н/д | ПС 110 кВ Яйская \ Ф-10-8-Я_ПС 110 Яйская \ ТП-Я-144 \ ВЛ 0,4 кВ ф.1 от ТП-Я-144 | 3_330514 ПАО "Кузбассэнергосбыт" | Акт от 05.10.2018, ав.броня 0 кВт | 0 | 0 | 0.006 | да
1212 | ОАО "СКЭК" | Яйский р-н, с Судженка, ул Советская, д. б/н | н/д | ПС 110 кВ Судженка (Ведомственная) \ Ф-10-6-С_ПС 110 Судженка \ ТП-Я-005 \ ВЛ 0,4 кВ ф.2 от ТП-Я-005 | 3_330514 ПАО "Кузбассэнергосбыт" | Акт от 05.10.2018, ав.броня 0 кВт | 0.0030457 | 0.0032258 | 0.0042 | да
1213 | ОАО "СКЭК" | Яйский р-н, с Новониколаевка, ул Садовая, д. б/н | н/д | ПС 110 кВ Яйская \ Ф-10-9-Н_ПС 110 кВ Яйская \ ТП-Я-106 \ ВЛ 0,4 кВ ф.1 от ТП-Я-106 | 3_330514 ПАО "Кузбассэнергосбыт" | Акт от 05.10.2018, ав.броня 0 кВт | 0.001371 | 0.0018831 | 0.006 | да
1214 | ОАО "СКЭК" | Яйский р-н, с Новониколаевка, ул Школьная | н/д | ПС 110 кВ Яйская \ Ф-10-9-Н_ПС 110 кВ Яйская \ ТП-Я-178 \ ВЛ 0,4 кВ ф.1 от ТП-Я-178 | 3_330514 ПАО "Кузбассэнергосбыт" | Акт от 05.10.2018, ав.броня 0 кВт | 0.0017083 | 0 | 0.006 | да
1215 | ОАО "СКЭК" | Яйский р-н, п Турат, ул Речная | н/д | ПС 110 кВ Судженка (Ведомственная) \ Ф-10-7-Т_ПС 110 Судженка \ ТП-Я-065 \ ВЛ 0,4 кВ ф.3 от ТП-Я-065 | 3_330514 ПАО "Кузбассэнергосбыт" | Акт от 05.10.2018, ав.броня 0 кВт | 0.0021801 | 0.00055914 | 0.0075 | да
1216 | ОАО "СКЭК" | Чебулинский р-н, с Усть-Чебула, ул Молодежная, д. 2А, А | н/д | ПС 110 кВ Мариинский ЛПК \ Ф-10-13-К_ПС 110 кВ Мариинский ЛПК \ ТП-104 н.п.Усть-Чебула \ ВЛ 0,4 кВ ф.2 от ТП-104 | 3_360260 ПАО "Кузбассэнергосбыт" | Акт от 30.12.2020, ав.броня 0,7 кВт | 0.0019032 | 5.3763e-05 | 0.005 | нет
1217 | ОАО "СКЭК" | Чебулинский р-н, д Шестаково, ул Оренбургская, д. 2 | н/д | ПС 35 кВ Курсксмоленская \ Ф-10-12-Ш_ПС 35 кВ Курсксмоленская \ ТП-277 н.п.Шестаково \ ВЛ 0,4 кВ ф.2 от ТП-277 | 3_360260 ПАО "Кузбассэнергосбыт" | Акт от 29.10.2018, ав.броня 0 кВт | 0.0059718 | 4.0323e-06 | 0.015 | да
1218 | ОАО "СКЭК" | Яйский р-н, п Новостройка, ул Гагарина, д. бн | н/д | ПС 110 кВ Судженка (Ведомственная) \ Ф-10-6-С_ПС 110 Судженка \ ТП-Я-029 \ ВЛ 0,4 кВ ф.1 от ТП-Я-029 | 3_330514 ПАО "Кузбассэнергосбыт" | нет | 0.0022702 | 0.0039435 | 0.006 | да
1219 | ОАО "СКЭК" | Чебулинский р-н, с Чумай, ул Совхозная, д. около №32 | н/д | ПС 110 кВ Чумайская \ Ф-10-1-Ч_ПС 110 кВ Чумайская \ ТП-206 н.п.Чумай \ ВЛ 0,4 кВ ф.4 от ТП-206 | 3_360260 ПАО "Кузбассэнергосбыт" | нет | 0.0034194 | 5.7796e-05 | 0.015 | да
1220 | ОАО "СКЭК" | Чебулинский р-н, с Чумай, ул Советская | н/д | ПС 110 кВ Чумайская \ Ф-10-11-Ч_ПС 110 кВ Чумайская \ СКТП-241 н.п.Чумай \ ВЛ 0,4 кВ ф.3 от СКТП-241 | 3_360260 ПАО "Кузбассэнергосбыт" | Акт от 29.10.2018, ав.броня 0 кВт | 2.8226e-05 | 1.3441e-06 | 0.09 | да
1221 | ОАО "СКЭК" | 652287, Чебулинский р-н, с Чумай, ул Нагорная, д. 17, Б | н/д | ПС 110 кВ Чумайская \ Ф-10-1-Ч_ПС 110 кВ Чумайская \ ТП-114 н.п.Чумай \ ВЛ 0,4 кВ ф.3 от ТП-114 (потребительский | 3_360260 ПАО "Кузбассэнергосбыт" | Акт от 29.10.2018, ав.броня 0 кВт | 0.0037003 | 5.3763e-05 | 0.025 | да
1222 | ОАО "СКЭК" | Кемеровская обл, г Ленинск-Кузнецкий, пр-кт Кирова, д. 7 | н/д | ПС 35 кВ №14 ш.Егозовская 35/6 (Ведомств | 4_400790 ПАО "Кузбассэнергосбыт" | н/д | 0.51143 | 0.027294 | 0 | н/д
1223 | ОАО "СКЭК" | Кемеровская обл, г Ленинск-Кузнецкий, пр-кт Кирова, д. 7 | н/д | ПС 35 кВ №14 ш.Егозовская 35/6 (Ведомств | 4_400790 ПАО "Кузбассэнергосбыт" | н/д | 0.38875 | 0.45131 | 0.05 | н/д
1224 | ОАО "СКЭК" | 652291, Чебулинский р-н, с Усть-Чебула, ул Школьная, д. 1 | н/д | ПС 110 кВ Мариинский ЛПК \ Ф-10-13-К_ПС 110 кВ Мариинский ЛПК \ СКТП-118 н.п.Усть-Чебула \ ВЛ 0,4 кВ ф.1 от ТП-118 (потребительский | 3_360260 ПАО "Кузбассэнергосбыт" | Акт от 30.12.2020, ав.броня 0,4 кВт | 0.0044624 | 0.00015591 | 0.043 | нет
1225 | ОАО "СКЭК" | 652289, Чебулинский р-н, д Шестаково, ул Оренбургская, д. 2, А | н/д | ПС 35 кВ Курсксмоленская \ Ф-10-12-Ш_ПС 35 кВ Курсксмоленская \ ТП-277 н.п.Шестаково \ ВЛ 0,4 кВ ф.2 от ТП-277 | 3_360260 ПАО "Кузбассэнергосбыт" | Акт от 29.10.2018, ав.броня 0 кВт | 0 | 0 | 0.015 | да
1226 | ОАО "СКЭК" | 652287, Чебулинский р-н, с Чумай, ул Совхозная, д. 26 | н/д | ПС 110 кВ Чумайская \ Ф-10-1-Ч_ПС 110 кВ Чумайская \ ТП-206 н.п.Чумай \ ВЛ 0,4 кВ ф.3 от ТП-206 (потребительский | 3_360260 ПАО "Кузбассэнергосбыт" | нет | 0 | 0 | 0.015 | да
1227 | ОАО "СКЭК" | 652292, Чебулинский р-н, с Усманка, ул Молодежная, д. 5, А | н/д | ПС 110 кВ Чебулинская \ Ф-10-8-УН_ПС 110 кВ Чебулинская \ ТП-267 н.п.Усманка \ ВЛ 0,4 кВ ф.2 от ТП-267 | 3_360260 ПАО "Кузбассэнергосбыт" | Акт от 29.10.2018, ав.броня 0 кВт | 0 | 0 | 0.0954 | да
1228 | ОАО "СКЭК" | Чебулинский р-н, с Усманка, ул Молодежная, д. 14а | н/д | ПС 110 кВ Чебулинская \ Ф-10-8-УН_ПС 110 кВ Чебулинская \ ТП-267 н.п.Усманка \ ВЛ 0,4 кВ ф.1 от ТП-267 | 3_360260 ПАО "Кузбассэнергосбыт" | нет | 0 | 0 | 0.01 | да
1229 | ОАО "СКЭК" | Чебулинский р-н, с Чумай, ул Чумайского восстания, д. 8а | н/д | ПС 110 кВ Чумайская \ Ф-10-1-Ч_ПС 110 кВ Чумайская \ МТП-029 н.п. Чумай \ ВЛ 0,4 кВ ф.1 от ТП-029 | 3_360260 ПАО "Кузбассэнергосбыт" | нет | 0.011501 | 6.1828e-05 | 0.09 | да
1230 | ОАО "СКЭК" | Чебулинский р-н, с Усть-Чебула, ул Лесная, д. 1А | н/д | ПС 110 кВ Мариинский ЛПК \ Ф-10-13-К_ПС 110 кВ Мариинский ЛПК \ ТП-104 н.п.Усть-Чебула \ ВЛ 0,4 кВ ф.2 от ТП-104 | 3_360260 ПАО "Кузбассэнергосбыт" | Акт от 30.12.2020, ав.броня 0,1 МВт | 2.6882e-06 | 9.4086e-06 | 0.005 | нет
1231 | ОАО "СКЭК" | 652291, Чебулинский р-н, с Усть-Чебула, ул Никитина, д. 44, А | н/д | ПС 110 кВ Мариинский ЛПК \ Ф-10-13-К_ПС 110 кВ Мариинский ЛПК \ ТП-008 н.п.Усть-Чебула \ ВЛ 0,4 кВ ф.2 от ТП-008 | 3_360260 ПАО "Кузбассэнергосбыт" | Акт от 30.12.2020, ав.броня 0,4 МВт | 0.0011438 | 0 | 0.017 | нет
1232 | ОАО "СКЭК" | 652287, Чебулинский р-н, с Чумай, ул Советская, д. 35 | н/д | ПС 110 кВ Чумайская \ Ф-10-11-Ч_ПС 110 кВ Чумайская \ СКТП-241 н.п.Чумай \ ВЛ 0,4 кВ ф.3 от СКТП-241 | 3_360260 ПАО "Кузбассэнергосбыт" | Акт от 29.10.2018, ав.броня 0 кВт | 0.00060618 | 0.00018011 | 0.09 | да
1233 | ОАО Кузнецкпогрузтранс 3 | Кемеровская обл, г Новокузнецк, ул Коммунарка, д. 58 | н/д | ПС 110 кВ РМК \ Ф-10-4-У \ ТП-630 кВА з/сборка Кузнецкпогрузтранс | 1_103911 ПАО "Кузбассэнергосбыт" | нет | 0.030196 | 0.0094691 | 0.5355 | да
1234 | ОАО Новокузнецкое ДРСУ 2 | Кемеровская обл, г Новокузнецк, ул Туркменская, д. 58 | н/д | ПС 35 кВ Сосновская \ Ф-10-18-Д \ ТП-Ю-2-061 \ ВЛ 0,4 кВ ф.1 от КТП Ю-2-061 (Потребит) | 1_103786 ПАО "Кузбассэнергосбыт" | нет | 0.095054 | 0.029954 | 0.105 | да
1235 | ОАО СКЭК | Промышленновский р-н, с Окунево, пер Вокзальный, д. 6 | н/д | ПС "Торьсма" (Ведомственная) \ Ф-10-5-Б \ ТП-222 (Аренда) \ ВЛ 0,4 кВ ф.1 от ТП-222 (Аренда) | 2_200270 ПАО "Кузбассэнергосбыт" | нет | 0.0065 | 0 | 0.015 | да
1236 | ОАО СКЭК | Промышленновский р-н, д Озерки, ул Центральная, д. 1 | н/д | ПС "Падунская-тяговая" (Ведомственная) \ Ф-10-4-П \ ТП-007 \ ВЛ 0,4 кВ ф.2 от ТП-007 | 2_200270 ПАО "Кузбассэнергосбыт" | нет | 0.00040188 | 0 | 0.015 | да
1237 | ОАО СКЭК | Промышленновский р-н, с Окунево, ул Садовая, д. 10 | н/д | ПС "Торьсма" (Ведомственная) \ Ф-10-5-Б \ ТП-458 \ КЛ 0,4 кВ ф.1 от ТП-458 | 2_200270 ПАО "Кузбассэнергосбыт" | Акт от 23.03.2018, ав.броня 0 кВт | 0.0066465 | 2.6882e-06 | 0.017 | да
1238 | ОАО СКЭК | Промышленновский р-н, с Титово, ул Советская, д. 57а | н/д | ПС "Торьсма" (Ведомственная) \ Ф-10-3-Т \ ТП-469 \ ВЛ 0,4 кВ ф.2 от ТП-469 | 2_200270 ПАО "Кузбассэнергосбыт" | нет | 0.019257 | 8.871e-05 | 0.015 | да
1239 | ОАО СКЭК | Промышленновский р-н, с Лебеди, ул Центральная, д. 38 | н/д | ПС 110 кВ Промышленная-Сельская \ Ф-10-18-СК \ ТП-525 \ ВЛ 0,4 кВ ф.2 от ТП-525 | 2_200270 ПАО "Кузбассэнергосбыт" | нет | 0.01045 | 1.3441e-06 | 0.03 | да
1240 | ОАО СКЭК | Промышленновский р-н, д Васьково, ул Новая, д. 1 | н/д | ПС "Падунская-тяговая" (Ведомственная) \ Ф-10-8-ВС \ ТП-332 \ ВЛ 0,4 кВ ф.2 от ТП-332 | 2_200270 ПАО "Кузбассэнергосбыт" | нет | 0.0060376 | 0 | 0.015 | да
1241 | ОАО СКЭК | Промышленновский р-н, с Краснинское, ул Центральная, д. 8Б | н/д | ПС 110 кВ Промышленная-Сельская \ Ф-10-12-ПС \ ТП-562 \ ВЛ 0,4 кВ ф.3 от ТП-562 | 2_200270 ПАО "Кузбассэнергосбыт" | нет | 0.0068858 | 4.1667e-05 | 0.0834 | да
1242 | ОАО СКЭК | Промышленновский р-н, д Уфимцево, пер Школьный, д. 3 | н/д | ПС 110 кВ Промышленная-Сельская \ Ф-10-18-СК \ ТП-244 \ ВЛ 0,4 кВ ф.1 от ТП-244 | 2_200270 ПАО "Кузбассэнергосбыт" | нет | 0.00015591 | 1.3441e-06 | 0.015 | да
1243 | ОАО СКЭК | Промышленновский р-н, с Окунево, пер Почтовый, д. 12 | н/д | ПС "Торьсма" (Ведомственная) \ Ф-10-5-Б \ ТП-295 \ ВЛ 0,4 кВ ф.1 от ТП-295 | 2_200270 ПАО "Кузбассэнергосбыт" | Акт от 23.03.2018, ав.броня 0 кВт | 1.0753e-05 | 9.4086e-06 | 0.015 | да
1244 | ОАО СКЭК | Промышленновский р-н, д Пьяново, ул Коммунистическая, д. 108Б | н/д | ПС "Торьсма" (Ведомственная) \ Ф-10-4-Т \ ТП-341 \ ВЛ 0,4 кВ ф.2 от ТП-341 | 2_200270 ПАО "Кузбассэнергосбыт" | нет | 0.0052312 | 2.6882e-06 | 0.033 | да
1245 | ОАО СКЭК | Промышленновский р-н, д Усть-Каменка, ул Центральная, д. 54 | н/д | ПС "Падунская-тяговая" (Ведомственная) \ Ф-10-8-ВС \ ТП-006 \ ВЛ 0,4 кВ ф.2 от ТП-006 | 2_200270 ПАО "Кузбассэнергосбыт" | нет | 0.0021062 | 0 | 0.023 | да
1246 | ОАО СКЭК | Промышленновский р-н, д Усть-Тарсьма, ул Школьная, д. 30 | н/д | ПС "Торьсма" (Ведомственная) \ Ф-10-5-Б \ ТП-156 \ ВЛ 0,4 кВ ф.2 от ТП-156 | 2_200270 ПАО "Кузбассэнергосбыт" | нет | 0.00083737 | 1.3441e-06 | 0.015 | да
1247 | ОАО СКЭК | Промышленновский р-н, д Уфимцево, ул Молодежная, д. 10Б | н/д | ПС "Промышленная" (Ведомственная) \ Ф-10-2-П \ ТП-084 \ ВЛ 0,4 кВ ф.2 от ТП-084 | 6_640614 ПАО "Кузбассэнергосбыт" | нет | 0.00079973 | 5.5108e-05 | 0.05 | да
1248 | ОАО СКЭК | Промышленновский р-н, с Краснинское, ул Спортивная, д. 26 | н/д | ПС 110 кВ Промышленная-Сельская \ Ф-10-12-ПС \ ТП-562 \ ВЛ 0,4 кВ ф.3 от ТП-562 | 2_200270 ПАО "Кузбассэнергосбыт" | нет | 0.0011828 | 0 | 0.104 | да
1249 | ОАО СКЭК | Промышленновский р-н, д Васьково, ул Центральная, д. 55 А | н/д | ПС "Падунская-тяговая" (Ведомственная) \ Ф-10-8-ВС \ ТП-332 \ ВЛ 0,4 кВ ф.2 от ТП-332 | 6_640614 ПАО "Кузбассэнергосбыт" | нет | 0.0010094 | 0 | 0.064 | да
1250 | ОАО СКЭК | Промышленновский р-н, д Портнягино, ул Школьная, д. 20 А | н/д | ПС "Промышленная" (Ведомственная) \ Ф-10-2-П \ ТП-024 \ ВЛ 0,4 кВ ф.1 от ТП-024 | 6_640614 ПАО "Кузбассэнергосбыт" | нет | 0.0010363 | 1.4785e-05 | 0.05 | да
1251 | ОАО СКЭК | Промышленновский р-н, д Каменка, ул Федирко, д. 80 | н/д | ПС 110 кВ Промышленная-Сельская \ Ф-10-12-ПС \ ТП-248 \ ВЛ 0,4 кВ ф.1 от ТП-248 | 6_640614 ПАО "Кузбассэнергосбыт" | нет | 0.0011425 | 0 | 0.105 | да
1252 | ОАО СКЭК | Промышленновский р-н, д Озерки, ул Центральная, д. 63 б | н/д | ПС "Падунская-тяговая" (Ведомственная) \ Ф-10-4-П \ ТП-007 \ ВЛ 0,4 кВ ф.1 от ТП-007 | 6_640614 ПАО "Кузбассэнергосбыт" | нет | 0.0013185 | 0 | 0.105 | да
1253 | ОАО СКЭК | Промышленновский р-н, д Каменка, ул Федирко, д. 90а | н/д | ПС 110 кВ Промышленная-Сельская \ Ф-10-12-ПС \ ТП-036 | 6_640614 ПАО "Кузбассэнергосбыт" | нет | 0.00072715 | 0 | 0.039 | да
1254 | ОАО СКЭК | Промышленновский р-н, д Уфимцево, пер Школьный, д. 3 | н/д | ПС "Промышленная" (Ведомственная) \ Ф-10-2-П \ ТП-593_Ф-10-2-П \ ВЛ 0,4 кВ ф.1 от ТП-593 | 2_200270 ПАО "Кузбассэнергосбыт" | нет | 0.0051626 | 0 | 0.015 | да
1255 | ОАО СКЭК | Промышленновский р-н, д Усть-Тарсьма, ул Школьная, д. 30 | н/д | ПС 110 кВ Промышленная-Сельская \ Ф-10-18-СК \ ТП-590 совм_Ф-10-18-СК | 2_200270 ПАО "Кузбассэнергосбыт" | нет | 0 | 0 | 0.015 | да
1256 | ОАО СКЭК | Промышленновский р-н, с Титово, ул Советская, д. 57 А | н/д | ПС "Падунская-тяговая" (Ведомственная) \ Ф-10-8-ВС \ ТП-592_Ф-10-8-ВС \ ВЛ 0,4 кВ ф.1 от ТП-592 | 2_200270 ПАО "Кузбассэнергосбыт" | нет | 5.1075e-05 | 0 | 0.025 | да
1257 | ОАО СКЭК | Промышленновский р-н, д Усть-Каменка, ул Центральная, д. 54 | н/д | ПС "Торьсма" (Ведомственная) \ Ф-10-3-Т \ ТП-596_Ф-10-3-Т \ ВЛ 0,4 кВ ф.1 от ТП-596 | 2_200270 ПАО "Кузбассэнергосбыт" | нет | 0 | 0 | 0.023 | да
1258 | ОАО СКЭК | Промышленновский р-н, д Васьково, ул Новая, д. 1 | н/д | ПС "Торьсма" (Ведомственная) \ Ф-10-3-Т \ ТП-598_Ф-10-3-Т \ ВЛ 0,4 кВ ф.1 от ТП-598 | 2_200270 ПАО "Кузбассэнергосбыт" | нет | 0.00050538 | 0 | 0.015 | да
1259 | ОАО"УК"Кузбассразрезуголь" | Кемеровская обл, г Киселевск, ул Островского, д. 1 | н/д | ПС 110 кВ Красный Брод \ Ф 6-16-К (Потреб.) | 0_2018 АО "УК "Кузбассразрезуголь" | нет | 0.008875 | 0.0010551 | 0.2 | да
1260 | ОАО"УК"Кузбассразрезуголь" | Кемеровская обл, г Киселевск, ул Островского, д. 1 | н/д | ПС 110 кВ Красный Брод \ Ф 6-5-Г (Потреб.) | 0_2018 АО "УК "Кузбассразрезуголь" | нет | 0.083782 | 0.025946 | 0.2 | да
1261 | Общество с ограниченной ответственностью 'КИТАТ-РК' | Кемеровский р-н, с Верхотомское, ул Советская, д. 30 | н/д | ПС 35 кВ Щегловская \ Ф-10-19-В_ПС 35 кВ Щегловская \ ТП-143_Ф-10-19-В \ ВЛ 0,4 кВ ф.11 от ТП-143_Ф-10-19-В | 5_500417 ПАО "Кузбассэнергосбыт" | нет | 0.0043441 | 3.8978e-05 | 0.01 | да
1262 | Общество с ограниченной ответственностью "Кедр" | Мариинский р-н, с Суслово, ул Горняцкая, д. 11 | н/д | ПС 35 кВ Сусловская \ Ф-10-2-П_ПС 35 кВ Сусловская \ ТП-342П | 3_350969 ПАО "Кузбассэнергосбыт" | нет | 0.0030645 | 0.0014247 | 0.1 | да
1263 | Общество с ограниченной ответственностью "Лаборатория дорожных технологий" Макадам" | Ленинск-Кузнецкий р-н, п Чкаловский, ул Центральная | н/д | ПС "Егозово" (Ведомственная) \ Ф-10-4-Ч \ ТП-280 \ ВЛ 0,4 кВ ф.2 от ТП-280 | 5_500382 ПАО "Кузбассэнергосбыт" | нет | 0.00014785 | 9.4086e-05 | 0.002 | да
1264 | Общество с ограниченной ответственностью "ЛЗМК" | Кемеровская обл, г Ленинск-Кузнецкий, пр-кт Кирова, д. 165 | н/д | ПС 35 кВ №14 ш.Егозовская 35/6 (Ведомств | 4_400494 ПАО "Кузбассэнергосбыт" | н/д | 0.017522 | 0.016621 | 0.0285 | н/д
1265 | Общество с ограниченной ответственностью "ЛЗМК" | Кемеровская обл, г Ленинск-Кузнецкий, пр-кт Кирова, д. 165 | н/д | ПС 35 кВ №14 ш.Егозовская 35/6 (Ведомств | 4_400494 ПАО "Кузбассэнергосбыт" | н/д | 0.0017285 | 0.0014368 | 0.0285 | н/д
1266 | Общество с ограниченной ответственностью "Майский лес" | Яйский р-н, п Майск, ул Без названия, д. б/н | н/д | ПС 110 кВ Яйская \ Ф-10-9-Н_ПС 110 кВ Яйская \ ТП-Я-024 \ ВЛ 0,4 кВ ф.1 от ТП-Я-024 | 3_330467 ПАО "Кузбассэнергосбыт" | нет | 0.00054032 | 0.00043817 | 0.038 | да
1267 | Общество с ограниченной ответственностью Управляющая компания "Егозово" | Ленинск-Кузнецкий р-н, п/ст Егозово, ул Полевая, д. 32 "а" | н/д | ПС "Егозово" (Ведомственная) \ Ф-10-4-Ч \ ТП-180 \ ВЛ 0,4 кВ ф.1 от ТП-180 | 4_410281. ПАО "Кузбассэнергосбыт" | нет | 0.019864 | 0 | 0.101 | да
1268 | Общество с ограниченной ответственостьюУправляющая компания "Егозово" | Ленинск-Кузнецкий р-н, п/ст Егозово, ул Полевая, д. 32В | н/д | ПС "Егозово" (Ведомственная) \ Ф-10-4-Ч \ ТП-180 \ ВЛ 0,4 кВ ф.1 от ТП-180 | 4_410151 ПАО "Кузбассэнергосбыт" | нет | 0.0006371 | 0.00069355 | 0.056 | да
1269 | Общество с ограниченной ответственостьюУправляющая компания "Егозово" | Ленинск-Кузнецкий р-н, п/ст Егозово, ул Полевая, д. 10 | н/д | ПС "Егозово" (Ведомственная) \ Ф-10-4-Ч \ ТП-180 \ ВЛ 0,4 кВ ф.2 от ТП-180 | 4_410151 ПАО "Кузбассэнергосбыт" | нет | 0.0042003 | 0.0034435 | 0.11 | да
1270 | Общество с ограниченной ответственостьюУправляющая компания "Егозово" | Ленинск-Кузнецкий р-н, п/ст Егозово, ул Полевая, д. 32 | н/д | ПС "Егозово" (Ведомственная) \ Ф-10-4-Ч \ ТП-180 \ ВЛ 0,4 кВ ф.1 от ТП-180 | 4_410151 ПАО "Кузбассэнергосбыт" | нет | 0.0039651 | 0.0029059 | 0.056 | да
1271 | Окружнов Владимир Анатольевич | Чебулинский р-н, с Усть-Чебула, ул Новая | н/д | ПС 110 кВ Мариинский ЛПК \ Ф-10-13-К_ПС 110 кВ Мариинский ЛПК \ СКТП-209 н.п.Усть-Чебула \ ВЛ 0,4 кВ ф.1 от ТП-209 | 3_360267 ПАО "Кузбассэнергосбыт" | нет | 3.0914e-05 | 0 | 0.015 | да
1272 | Ольхин Евгений Иванович | Беловский р-н, д Новороссийка, ул Первомайская, д. 45 | н/д | ПС 35 кВ Беловская Городская \ Ф-10-4-П_ПС 35 кВ Беловская Городская \ ТП-055 \ ВЛ 0,4 кВ ф.3 от ТП-055 | 6_610711 ПАО "Кузбассэнергосбыт" | нет | 0.00090726 | 0.00091935 | 0.0016 | да
1273 | ООО Весна | Промышленновский р-н, д Пьяново, ул Коммунистическая | н/д | ПС "Торьсма" (Ведомственная) \ Ф-10-4-Т \ ТП-273 \ ВЛ 0,4 кВ ф.1 от ТП-273 | 6_640661 ПАО "Кузбассэнергосбыт" | нет | 0 | 0 | 0.09 | да
1274 | ООО Весна | Промышленновский р-н, д Пьяново, ул Коммунистическая, д. 114 | н/д | ПС "Торьсма" (Ведомственная) \ Ф-10-4-Т \ ТП-190 \ ВЛ 0,4 кВ ф.1 от ТП-190 | 6_640661 ПАО "Кузбассэнергосбыт" | Акт от 25.12.2017, ав.броня 0 МВт | 0 | 0 | 0.007 | да
1275 | ООО Весна | Промышленновский р-н, д Пьяново, ул Коммунистическая, д. 114 | н/д | ПС "Торьсма" (Ведомственная) \ Ф-10-4-Т \ ТП-190 \ ВЛ 0,4 кВ ф.2 от ТП-190 | 6_640661 ПАО "Кузбассэнергосбыт" | Акт от 25.12.2017, ав.броня 0 МВт | 0 | 0 | 0.015 | да
1276 | ООО Весна | Промышленновский р-н, д Пьяново, ул Коммунистическая, д. 114 | н/д | ПС "Торьсма" (Ведомственная) \ Ф-10-4-Т \ ТП-341 \ ВЛ 0,4 кВ ф.3 от ТП-341 | 6_640661 ПАО "Кузбассэнергосбыт" | Акт от 25.12.2017, ав.броня 0 МВт | 0 | 0 | 0.005 | да
1277 | ООО Весна | Промышленновский р-н, д Пьяново, ул Коммунистическая, д. 27-28 | н/д | ПС "Торьсма" (Ведомственная) \ Ф-10-4-Т \ ТП-274 \ ВЛ 0,4 кВ ф.1 от ТП-274 | 6_640661 ПАО "Кузбассэнергосбыт" | нет | 5.3763e-05 | 3.7634e-05 | 0.125 | да
1278 | ООО Кузбасстопливосбыт | Тяжинский р-н, пгт Тяжинский, ул Рабочая, д. 41 | н/д | ПС 110 кВ Тяжинская \ Ф-10-18-СХ_ПС 110 кВ Тяжинская \ ТП-396П | 3_301494 ПАО "Кузбассэнергосбыт" | нет | 6.0484e-05 | 0.0010202 | 0.0145 | да
1279 | ООО 'Базис-девелопмент' | Кемеровская обл, г Кемерово, ул Терешковой, д. 39 | н/д | ПС 110 кВ Заводская \ Ф 10-46-РП-6 (ПОТР) | 2_200396 ПАО "Кузбассэнергосбыт" | нет | 0.13637 | -0.0084315 | 1 | да
1280 | ООО 'Е-Лайт-Телеком' | Кемеровская обл, пгт Краснобродский, ул Западная, д. 19 | н/д | ПС 110 кВ Красный Брод \ Ф-6-6-П \ ТП-461 \ КЛ 0,4 кВ ф.1 от ТП-461 | 6_600756 ПАО "Кузбассэнергосбыт" | н/д | 0.00068952 | 0.00084677 | 0 | н/д
1281 | ООО 'Е-Лайт-Телеком' | Кемеровская обл, пгт Краснобродский, ул Новая, д. 55 | н/д | ПС 110 кВ Красный Брод \ Ф-6-2-П \ ТП-455 \ КЛ 0,4 кВ ф.6 от ТП-455 | 6_600756 ПАО "Кузбассэнергосбыт" | нет | 3.3602e-05 | 0.00022177 | 0.001 | да
1282 | ООО 'Е-Лайт-Телеком' | Кемеровская обл, пгт Краснобродский, ул Гагарина, д. 17а | н/д | ПС 110 кВ Красный Брод \ Ф-6-6-П \ ТП-461 | 6_600756 ПАО "Кузбассэнергосбыт" | нет | 1.3441e-05 | 1.2097e-05 | 0.001 | да
1283 | ООО 'Е-Лайт-Телеком' | 651640, Кемеровская обл, пгт Краснобродский, ул Западная, д. 19 | н/д | ПС 110 кВ Красный Брод \ Ф-6-6-П \ ТП-461 \ КЛ 0,4 кВ ф.1 от ТП-461 | 6_600756 ПАО "Кузбассэнергосбыт" | нет | 0.00027688 | 0.00020968 | 0.005 | да
1284 | ООО 'Е-Лайт-Телеком' | Кемеровская обл, пгт Краснобродский, ул 1 квартал, д. 5, 1 | н/д | ПС 110 кВ Красный Брод \ Ф-6-6-П \ ТП-472 \ КЛ 0,4 кВ ф.1 от ТП-472 | 6_600756 ПАО "Кузбассэнергосбыт" | нет | 9.4086e-06 | 8.0645e-06 | 0.005 | да
1285 | ООО 'Е-Лайт-Телеком' | Кемеровская обл, пгт Краснобродский, ул Новая, д. 55 | н/д | ПС 110 кВ Красный Брод \ Ф-6-2-П \ ТП-455 \ КЛ 0,4 кВ ф.6 от ТП-455 | 6_600756 ПАО "Кузбассэнергосбыт" | нет | 9.4086e-06 | 8.0645e-06 | 0.001 | да
1286 | ООО 'Е-Лайт-Телеком' | Кемеровская обл, пгт Краснобродский, ул Краснобродская, д. 2 | н/д | ПС 110 кВ Красный Брод \ Ф-6-2-П \ ТП-455 \ ВЛ 0,4 кВ ф.2 от ТП-455 | 6_600756 ПАО "Кузбассэнергосбыт" | нет | 5.914e-05 | 5.6452e-05 | 0.007 | да
1287 | ООО 'МТФ Родная земля' | Промышленновский р-н, с Окунево, ул Центральная, д. 73 | н/д | ПС "Торьсма" (Ведомственная) \ Ф-10-5-Б \ ТП-157 \ ВЛ 0,4 кВ ф.2 от ТП-157 | 6_640407 ПАО "Кузбассэнергосбыт" | нет | 0.046719 | 0.027398 | 0.035 | да
1288 | ООО 'МТФ Родная земля' | Промышленновский р-н, с Окунево, ул Центральная, д. 73 | н/д | ПС "Торьсма" (Ведомственная) \ Ф-10-5-Б \ ТП-157 \ ВЛ 0,4 кВ ф.3 от ТП-157 | 6_640407 ПАО "Кузбассэнергосбыт" | нет | 0.024261 | 0.023858 | 0.035 | да
1289 | ООО 'МТФ Родная земля' | Промышленновский р-н, с Окунево, ул Центральная, д. 73 | н/д | ПС "Торьсма" (Ведомственная) \ Ф-10-5-Б \ ТП-385 \ ВЛ 0,4 кВ ф.1 от ТП-385 | 6_640407 ПАО "Кузбассэнергосбыт" | нет | 0.00049328 | 0.0002621 | 0.065 | да
1290 | ООО 'МТФ Родная земля' | Промышленновский р-н, с Окунево, ул Колхозная | н/д | ПС "Торьсма" (Ведомственная) \ Ф-10-5-Б \ ТП-280-совм \ ВЛ 0,4 кВ ф.2 от ТП-280 | 6_640407 ПАО "Кузбассэнергосбыт" | нет | 0.018992 | 0.011585 | 0.04 | да
1291 | ООО 'МТФ Родная земля' | Промышленновский р-н, с Окунево, пер Вокзальный, д. ул без наз | н/д | ПС "Торьсма" (Ведомственная) \ Ф-10-5-Б \ ТП-114 \ ВЛ 0,4 кВ ф.1 от ТП-114 | 6_640407 ПАО "Кузбассэнергосбыт" | Акт от 25.12.2017, ав.броня 0 МВт | 0.0021317 | 0.00049059 | 0.042 | да
1292 | ООО 'МТФ Родная земля' | Промышленновский р-н, с Окунево, ул Колхозная | н/д | ПС "Торьсма" (Ведомственная) \ Ф-10-5-Б \ ТП-344 \ ВЛ 0,4 кВ ф.1 от ТП-344 | 6_640407 ПАО "Кузбассэнергосбыт" | Акт от 23.03.2018, ав.броня 0 кВт | 0 | 0 | 0.0045 | да
1293 | ООО 'МТФ Родная земля' | Промышленновский р-н, с Окунево, ул Механическая | н/д | ПС "Торьсма" (Ведомственная) \ Ф-10-5-Б \ ТП-385 \ ВЛ 0,4 кВ ф.1 от ТП-385 | 6_640407 ПАО "Кузбассэнергосбыт" | Акт от 23.03.2018, ав.броня 0 кВт | 9.4086e-06 | 1.2097e-05 | 0.023 | да
1294 | ООО 'МТФ Родная земля' | Промышленновский р-н, с Окунево, ул Механическая | н/д | ПС "Торьсма" (Ведомственная) \ Ф-10-5-Б \ ТП-021-совм \ ВЛ 0,4 кВ ф.1 от ТП-021 | 6_640407 ПАО "Кузбассэнергосбыт" | нет | 0.025484 | 0.0032056 | 0.07 | да
1295 | ООО 'МТФ Родная земля' | Промышленновский р-н, с Окунево, ул Центральная, д. 73 | н/д | ПС "Торьсма" (Ведомственная) \ Ф-10-5-Б \ ТП-120 \ ВЛ 0,4 кВ ф.1 от ТП-120 | 6_640407 ПАО "Кузбассэнергосбыт" | Акт от 25.12.2017, ав.броня 0 МВт | 0.019628 | 0.0016532 | 0.08 | да
1296 | ООО 'МТФ Родная земля' | Промышленновский р-н, с Окунево, ул Центральная, д. 73а | н/д | ПС "Торьсма" (Ведомственная) \ Ф-10-5-Б \ ТП-157 \ ВЛ 0,4 кВ ф.1 от ТП-157 | 6_640407 ПАО "Кузбассэнергосбыт" | нет | 0.0073992 | 0.00048656 | 0.1255 | да
1297 | ООО 'МТФ Родная земля' | Промышленновский р-н, с Окунево, ул Колхозная | н/д | ПС "Торьсма" (Ведомственная) \ Ф-10-5-Б \ ТП-326 совм \ ВЛ 0,4 кВ ф.1 от ТП-326 | 6_640407 ПАО "Кузбассэнергосбыт" | нет | 0.009086 | 0.00089651 | 0.06 | да
1298 | ООО 'МТФ Родная земля' | Промышленновский р-н, с Окунево, ул Центральная, д. 73 | н/д | ПС "Торьсма" (Ведомственная) \ Ф-10-5-Б \ ТП-385 \ ВЛ 0,4 кВ ф.1 от ТП-385 | 6_640407 ПАО "Кузбассэнергосбыт" | Акт от 23.03.2018, ав.броня 0 кВт | 0 | 2.2849e-05 | 0.035 | да
1299 | ООО 'МТФ Родная земля' | Промышленновский р-н, с Окунево, ул Колхозная, д. 26 | н/д | ПС "Торьсма" (Ведомственная) \ Ф-10-5-Б \ ТП-157 \ ВЛ 0,4 кВ ф.1 от ТП-157 | 6_640407 ПАО "Кузбассэнергосбыт" | нет | 0.024829 | 0.020645 | 0.07 | да
1300 | ООО 'Перекресток Ойл' | Чебулинский р-н, пгт Верх-Чебула, ул Советская, д. б/н | н/д | ПС 110 кВ Чебулинская \ Ф-10-8-УН_ПС 110 кВ Чебулинская \ ТП 412П (2)¦ Ф: 10-8-УН | 3_350214 ПАО "Кузбассэнергосбыт" | н/д | 0.0025699 | 0.00074731 | 0.01 | н/д
1301 | ООО 'Перекресток Ойл' | Мариинский р-н, г Мариинск, пер Энтузиастов, д. б/н | н/д | ПС 110 кВ Мариинский ЛПК \ Ф-10-13-К_ПС 110 кВ Мариинский ЛПК \ ТП 158П ¦ Ф: 10-13-К | 3_350214 ПАО "Кузбассэнергосбыт" | нет | 0.0068159 | 0.0009879 | 0.0155 | да
1302 | ООО 'Сибпром-сервис' | Промышленновский р-н, пгт Промышленная, ул Линейная, д. 23 | н/д | ПС 110 кВ Промышленная-Сельская \ Ф-10-18-СК \ ТП-589 совм_Ф-10-18-СК \ ВЛ 0,4 кВ ф.1 от ТП-589_Ф-10-18-СК | 6_640648 ПАО "Кузбассэнергосбыт" | нет | 0.0028065 | 0.00050403 | 0.015 | да
1303 | ООО " Лаборатория Дорожных Технологий" | Яйский р-н, д Ольговка, ул Новая, д. бн | н/д | ПС 110 кВ Яйская \ Ф-10-8-Я_ПС 110 Яйская \ ТП-Я-175 \ ВЛ 0,4 кВ ф.1 от ТП-Я-175 | 5_500382 ПАО "Кузбассэнергосбыт" | нет | 7.3925e-05 | 6.0484e-05 | 0.001 | да
1304 | ООО " Лаборатория Дорожных Технологий" | Тисульский р-н, с Тамбар, ул Щетинкина | н/д | ПС 35 кВ Тамбарская \ Ф-10-13-О_ПС 35 кВ Тамбарская \ ТП-161 \ ВЛ 0,4 кВ ф.2 от ТП-161 | 5_500382 ПАО "Кузбассэнергосбыт" | нет | 4.3011e-05 | 2.8226e-05 | 0.0005 | да
1305 | ООО " Лаборатория Дорожных Технологий" | Кемеровский р-н, с Верхотомское, ул Школьная | н/д | ПС 35 кВ Щегловская \ Ф-10-19-В_ПС 35 кВ Щегловская \ ТП-164П_Ф-10-19-В \ ВЛ 0,4 кВ ф.1 от ТП-164_Ф-10-19-В | 5_500382 ПАО "Кузбассэнергосбыт" | нет | 0.00014785 | 8.7366e-05 | 0.0015 | да
1306 | ООО " Лаборатория Дорожных Технологий" | Кемеровский р-н, с Верхотомское, ул Школьная | н/д | ПС 35 кВ Щегловская \ Ф-10-19-В_ПС 35 кВ Щегловская \ ТП-143_Ф-10-19-В \ ВЛ 0,4 кВ ф.12 от ТП-143_Ф-10-19-В | 5_500382 ПАО "Кузбассэнергосбыт" | н/д | 0.00017473 | 0.00012903 | 0.002 | н/д
1307 | ООО " Лаборатория Дорожных Технологий" | Кемеровский р-н, с Силино, ул Центральная, д. 11 | н/д | ПС 35 кВ Силинская \ Ф-10-7-СБ_ПС Силинская \ ТП-238_Ф-10-7-СБ \ ВЛ 0,4 кВ ф.3 от ТП-238_Ф-10-7-СБ | 5_500382 ПАО "Кузбассэнергосбыт" | нет | 0.00014785 | 0.00012097 | 0.001 | да
1308 | ООО " МСК Энерго" | Тяжинский р-н, п Нововосточный, ул Мира, д. 1 | н/д | ПС 110 кВ Тяжинская \ Ф-10-20-НВ_ПС 110 кВ Тяжинская \ ТП-174 \ ВЛ 0,4 кВ ф.4 от ТП-174 | 3_350987 ПАО "Кузбассэнергосбыт" | нет | 0.0023763 | 0.0024355 | 0.0075 | да
1309 | ООО " МСК Энерго" | Тяжинский р-н, с Ступишино, ул Рабочая, д. 1 | н/д | ПС 110 кВ Тяжинская \ Ф-10-8-Б_ПС 110 кВ Тяжинская \ ТП-038 \ ВЛ 0,4 кВ ф.1 от ТП-038 | 3_350987 ПАО "Кузбассэнергосбыт" | нет | 0.0027688 | 0.0025134 | 0.005 | да
1310 | ООО " МСК Энерго" | Тяжинский р-н, с Преображенка, ул Советская, д. 43 | н/д | ПС 35 кВ Преображенская \ Ф-10-10-ПР_ПС 35 кВ Преображенская \ ТП-045 \ ВЛ 0,4 кВ ф.1 от ТП-045 | 3_350987 ПАО "Кузбассэнергосбыт" | нет | 0.0028978 | 0.0026653 | 0.005 | да
1311 | ООО " МСК Энерго" | Тяжинский р-н, п Листвянка, ул Юбилейная, д. 9В | н/д | ПС 35 кВ Листвянская \ Ф-10-11-З_ПС 35 кВ Листвянская \ ТП-170 \ ВЛ 0,4 кВ ф.2 от ТП-170 | 3_350987 ПАО "Кузбассэнергосбыт" | нет | 0.0022245 | 0.0019059 | 0.0075 | да
1312 | ООО " Ромашка" | Новокузнецкий р-н, с Сидорово, ул Куюкова, д. 20А | н/д | ПС 110 кВ Сидоровская \ Ф-10-21-О \ ТП-Ю-1-063 \ ВЛ 0,4 кВ ф.1 от ТП-Ю-1-063 | 1_101953 ПАО "Кузбассэнергосбыт" | нет | 0.0084167 | 0.0095444 | 0.035 | да
1313 | ООО "Агро-Инвест" | Тисульский р-н, с Тамбар, ул Комсомольская, д. 13, В | н/д | ПС 35 кВ Тамбарская \ Ф-10-13-О_ПС 35 кВ Тамбарская \ ТП-084 \ ВЛ 0,4 кВ ф.1 от ТП-084 | 3_380236 ПАО "Кузбассэнергосбыт" | нет | 0.020273 | 0.0097218 | 0.105 | да
1314 | ООО "Агроторг" 3 | Кемеровская обл, г Новокузнецк, ул Севастопольская, д. 16 | н/д | ПС 35 кВ Абашевская 1/2 \ Ф-6-18-В \ КЛ 6 кВ Ф-ТП-93-ТП-41 \ ТП-41 (Ордж.) \ КЛ 0,4 кВ ф.3 от ТП-41 Ордж. МУ | 1_103824_Агроторг ПАО "Кузбассэнергосбыт" | нет | 0.0032366 | 0.0073978 | 0.015 | да
1315 | ООО "Адмирал" | Тяжинский р-н, пгт Тяжинский, ул Лесная, д. 28а | н/д | ПС 110 кВ Тяжинская \ Ф-10-20-НВ_ПС 110 кВ Тяжинская \ ТП-226П | 3_370194 ПАО "Кузбассэнергосбыт" | нет | 0.00081989 | 0.00079301 | 0.16 | да
1316 | ООО "Адмирал" | Тяжинский р-н, п Листвянка, ул Советская, д. 1 | н/д | ПС 35 кВ Листвянская \ Ф-10-10-ЛТ_ПС 35 кВ Листвянская \ ТП-169 \ ВЛ 0,4 кВ ф.5 от ТП-169 | 3_370194 ПАО "Кузбассэнергосбыт" | нет | 0.001664 | 0.0047083 | 0.003 | да
1317 | ООО "Антэко" жилье 3 | Кемеровская обл, г Новокузнецк, ул Зыряновская, д. 94 | н/д | ПС 35 кВ Абашевская 1/2 \ Ф-6-25-А \ РП-10 \ Ф 6-Т-1-630 | 1_102574 ПАО "Кузбассэнергосбыт" | нет | 0.0012043 | 0.0011895 | 0.1 | да
1318 | ООО "Астра сервис" | Чебулинский р-н, пгт Верх-Чебула, ул Советская, д. 267 | н/д | ПС 110 кВ Чебулинская \ Ф-10-13-Б_ПС 110 кВ Чебулинская \ ТП-100 н.п.Верх-Чебула \ ВЛ 0,4 кВ ф.2 от ТП-100 | 3_360220 ПАО "Кузбассэнергосбыт" | нет | -0.00011559 | 0.00035618 | 0.04 | да
1319 | ООО "Вектор" | Новокузнецкий р-н, п Чистогорский, ., д. 6, А | н/д | ПС 110 кВ Сидоровская \ Ф-10-22-П | 1_102849 ПАО "Кузбассэнергосбыт" | нет | 0 | 0 | 0.0001 | да
1320 | ООО "Велес" | Ленинск-Кузнецкий р-н, п Клейзавода, ул Заводская, д. 11 | н/д | ПС "Егозово" (Ведомственная) \ Ф-10-4-Ч \ ТП-435 \ ВЛ 0,4 кВ ф.1 от ТП-435 | 4_410131 ПАО "Кузбассэнергосбыт" | нет | 0.0092917 | 1.3441e-06 | 0.0192 | да
1321 | ООО "Газпром межрегионгаз" | Кемеровский р-н, п Новостройка, ул Центральная | н/д | ПС 110 кВ Оросительная \ Ф-6-19-Н_ПС Оросительная \ ТП-581_Ф-6-19-Н \ ВЛ 0,4 кВ ф.4 от ТП-581_Ф-6-19-Н | 5_500940 ПАО "Кузбассэнергосбыт" | н/д | 0 | 0 | 0.005 | н/д
1322 | ООО "Газпром межрегионгаз" | Кемеровский р-н, с Березово, ул Без названия | н/д | ПС 110 кВ Оросительная \ Ф-6-19-Н_ПС Оросительная \ ТП-676_Ф-6-19-Н \ ВЛ 0,4 кВ ф.2 от ТП-676_Ф-6-19-Н | 5_500940 ПАО "Кузбассэнергосбыт" | н/д | 8.0645e-06 | 1.0753e-05 | 0.005 | н/д
1323 | ООО "Газпром трансгаз Томск "2 | Новокузнецкий р-н, с Кругленькое, ул Без названия, д. б/н | н/д | ПС 110 кВ Кузнецкая \ Ф-10-28-К \ КТП-100-ГРС -2Томсктрансгаз | 1_104866 ПАО "Кузбассэнергосбыт" | нет | 0.0073522 | 0.0068185 | 0.085 | да
1324 | ООО "ГАРАНТ" | Новокузнецкий р-н, п Чистогорский, ., д. 11, Г | н/д | ПС 110 кВ Сидоровская \ Ф-10-22-П | 1_103645 ПАО "Кузбассэнергосбыт" | нет | 0.0003629 | 0.0001707 | 0.0001 | да
1325 | ООО "Гарант" | Кемеровская обл, г Белово, ул Юбилейная, д. 16 | н/д | ПС 35 кВ Беловская Городская \ Ф-10-4-П_ПС 35 кВ Беловская Городская \ ТП-043 \ КЛ 0,4 кВ ф.№1 от ТП-043 | 6_600521 ПАО "Кузбассэнергосбыт" | нет | 0.024448 | 0.012867 | 0.136 | да
1326 | ООО "Гарант" | Кемеровская обл, г Белово, мкр 3-й, д. б/н | н/д | ПС 35 кВ Беловская Городская \ Ф-10-10-Б_ПС 35 кВ Беловская Городская \ ТП-073 \ ВЛ 0,4 кВ ф.1 от ТП-073 | 6_600521 ПАО "Кузбассэнергосбыт" | нет | 0 | 0.011688 | 0.1 | да
1327 | ООО "Гарант" | Кемеровская обл, г Белово, ул Юбилейная, д. 16 | н/д | ПС 35 кВ Беловская Городская \ Ф-10-4-П_ПС 35 кВ Беловская Городская \ ТП-211 \ ВЛ 0,4 кВ ф.1 от ТП-211 | 6_600521 ПАО "Кузбассэнергосбыт" | нет | 0.023063 | 0.011337 | 0.1 | да
1328 | ООО "Гевея" 3 | Кемеровская обл, г Новокузнецк, ул Кустарная, д. б/н | н/д | ПС 35 кВ Абашевская 1/2 \ Ф-6-18-В \ ТП-16 (Ордж.) \ ВЛ 0,4 кВ ф.2 от ТП-16 (Ордж.) | 1_103902 ПАО "Кузбассэнергосбыт" | нет | 0.0020403 | 0.0033441 | 0.03 | да
1329 | ООО "Гелиос" 3 | Кемеровская обл, г Новокузнецк, ул Зыряновская, д. 81 | н/д | ПС 35 кВ Абашевская 1/2 \ Ф-6-25-А \ ТП-250 кВа Гелиос | 1_104007 ПАО "Кузбассэнергосбыт" | нет | 0.010762 | 0.010079 | 0.22 | да
1330 | ООО "Геркулес" | Тяжинский р-н, пгт Тяжинский, ул Сенная, д. 31а | н/д | ПС 110 кВ Тяжинская \ Ф-10-22-ПЗ_ПС 110 кВ Тяжинская \ ТП 010П | 3_370412 ПАО "Кузбассэнергосбыт" | нет | 0.0052312 | 0.006875 | 0.2 | да
1331 | ООО "ГлазГО" | Кемеровская обл, г Белово, ул Аэродромная, д. 20 | н/д | ПС 35 кВ Беловская Городская \ Ф-10-4-П_ПС 35 кВ Беловская Городская \ ТП-210 \ ВЛ 0,4 кВ ф.1 от ТП-210 | 6_610348 ПАО "Кузбассэнергосбыт" | н/д | 0 | 0 | 0.0005 | н/д
1332 | ООО "ГОРНЫЙ ИНСТРУМЕНТ" 3 | Кемеровская обл, г Новокузнецк, ул Бугарева, д. 29 | н/д | ПС 110 кВ РМК \ Ф 10-0-КЭ (Потребительский) | 1_100343_ООО "ГОРНЫЙ ИНСТРУМЕНТ" ПАО "Кузбассэнергосбыт" | н/д | 0 | 0 | #N/A | н/д
1333 | ООО "Городская УК" | Кемеровский р-н, с Силино, ул Школьная, д. 1 | н/д | ПС 35 кВ Силинская \ Ф-10-7-СБ_ПС Силинская \ ТП-036_Ф-10-7-СБ \ ВЛ 0,4 кВ ф.2 от ТП-036_Ф-10-7-СБ | 5_501070 ПАО "Кузбассэнергосбыт" | н/д | 0 | 0 | 0.015 | н/д
1334 | ООО "Городская УК" | Кемеровский р-н, с Силино, ул Школьная, д. 2 | н/д | ПС 35 кВ Силинская \ Ф-10-7-СБ_ПС Силинская \ ТП-036_Ф-10-7-СБ \ ВЛ 0,4 кВ ф.2 от ТП-036_Ф-10-7-СБ | 5_501070 ПАО "Кузбассэнергосбыт" | н/д | 0 | 0 | 0.015 | н/д
1335 | ООО "Городская УК" | Кемеровский р-н, с Верхотомское, пер Цветочный, д. 3 | н/д | ПС 35 кВ Щегловская \ Ф-10-19-В_ПС 35 кВ Щегловская \ ТП-154_Ф-10-19-В \ ВЛ 0,4 кВ ф.2 от ТП-154_Ф-10-19-В | 5_501070 ПАО "Кузбассэнергосбыт" | н/д | 0 | 0 | 0.015 | н/д
1336 | ООО "Городская УК" | Кемеровский р-н, с Верхотомское, пер Цветочный, д. 4 | н/д | ПС 35 кВ Щегловская \ Ф-10-19-В_ПС 35 кВ Щегловская \ ТП-154_Ф-10-19-В \ ВЛ 0,4 кВ ф.2 от ТП-154_Ф-10-19-В | 5_501070 ПАО "Кузбассэнергосбыт" | н/д | 0 | 0 | 0.015 | н/д
1337 | ООО "Городская УК" | Кемеровский р-н, с Верхотомское, ул Советская, д. 81 | н/д | ПС 35 кВ Щегловская \ Ф-10-4-ВТ_ПС Щегловская \ ТП-475_Ф-10-4-ВТ;_Ф-10-19-В | 5_501007 ПАО "Кузбассэнергосбыт" | н/д | 0.0011371 | 0 | 0.0546 | н/д
1338 | ООО "Городская УК" | Кемеровский р-н, с Верхотомское, ул Советская, д. 81, А | н/д | ПС 35 кВ Щегловская \ Ф-10-4-ВТ_ПС Щегловская \ ТП-475_Ф-10-4-ВТ;_Ф-10-19-В | 5_501007 ПАО "Кузбассэнергосбыт" | н/д | 0.0015094 | 0 | 0.0546 | н/д
1339 | ООО "Дезинфекция" 3 | Кемеровская обл, г Новокузнецк, ш Кузнецкое, д. 14 | н/д | ПС 110 кВ РМК \ Ф 10-24-КЭ (Потребительский) | 1_102485 ПАО "Кузбассэнергосбыт" | н/д | 0 | 0 | #N/A | н/д
1340 | ООО "Дорожно-Строительная Передвижная Механизированная Колонна" | Ленинск-Кузнецкий р-н, п/ст Егозово, ул Заводская | н/д | ПС "Егозово" (Ведомственная) \ Ф-10-4-Ч | 4_410205 ПАО "Кузбассэнергосбыт" | нет | 0.026305 | 0.081973 | 0.25218 | да
1341 | ООО "Е-Лайт-Телеком" 3 | Кемеровская обл, г Новокузнецк, ул Юбилейная, д. 3 | н/д | ПС 35 кВ Абашевская 1/2 \ Ф-6-18-В \ КЛ 6 кВ Ф-ТП-118-ТП-93 \ ТП-93 (Ордж.) \ КЛ 0,4 кВ ф.1 от ТП-93 (Ордж.) | 1_104888 ПАО "Кузбассэнергосбыт" | н/д | 2.4194e-05 | 2.4194e-05 | 0.025 | н/д
1342 | ООО "Е-Лайт-Телеком" 3 | Кемеровская обл, г Новокузнецк, ул Ватутина, д. 10 | н/д | ПС 35 кВ Абашевская 1/2 \ Ф-6-21-П \ КЛ 6 кВ Ф-ТП-27-31 \ ТП-31 (Ордж.) \ КЛ 0,4 кВ ф.3 от ТП-31 (Ордж.) | 1_104888 ПАО "Кузбассэнергосбыт" | н/д | 2.4194e-05 | 2.4194e-05 | 2.5e-05 | н/д
1343 | ООО "Е-Лайт-Телеком" 3 | Кемеровская обл, г Новокузнецк, ул Тузовского, д. 9 | н/д | ПС 35 кВ Абашевская 1/2 \ Ф-6-21-П \ КЛ 6 кВ Ф-ТП-5(НДСК)-ТП-28 \ ТП-28 (Ордж.) \ ВЛ 0,4 кВ ф.1 от ТП-ЭО-28 | 1_104888 ПАО "Кузбассэнергосбыт" | н/д | 2.4194e-05 | 2.4194e-05 | 0.025 | н/д
1344 | ООО "Е-Лайт-Телеком" 3 | Кемеровская обл, г Новокузнецк, ул Тузовского, д. 12 | н/д | ПС 35 кВ Абашевская 1/2 \ Ф-6-21-П \ КЛ 6 кВ Ф-ТП-58-ТП-26 \ ТП-26 (Ордж.) \ КЛ 0,4 кВ ф.5 от ТП-26 (Ордж.) | 1_104888 ПАО "Кузбассэнергосбыт" | н/д | 2.4194e-05 | 2.4194e-05 | 0.025 | н/д
1345 | ООО "Е-Лайт-Телеком" 3 | Кемеровская обл, г Новокузнецк, ул День Шахтера, д. 23 | н/д | ПС 35 кВ Абашевская 1/2 \ Ф-6-18-В \ ТП-118 (Ордж.) \ ВЛ 0,4 кВ ф.2 от ТП-118 (Ордж.) | 1_104888 ПАО "Кузбассэнергосбыт" | н/д | 2.4194e-05 | 2.4194e-05 | 0.025 | н/д
1346 | ООО "Е-Лайт-Телеком" 3 | Кемеровская обл, г Новокузнецк, ул Ватутина, д. 11 | н/д | ПС 35 кВ Абашевская 1/2 \ Ф-6-21-П \ КЛ 6 кВ Ф-ТП-27-31 \ ТП-31 (Ордж.) \ КЛ 0,4 кВ ф.2 от ТП-31 (Ордж.) | 1_104888 ПАО "Кузбассэнергосбыт" | н/д | 2.4194e-05 | 2.4194e-05 | 2.5e-05 | н/д
1347 | ООО "Е-Лайт-Телеком" 3 | Кемеровская обл, г Новокузнецк, ул Пушкина, д. 22 | н/д | ПС 35 кВ Абашевская 1/2 \ Ф-6-25-А \ РП-10 \ Ф-6-10-11 \ ТП-107 (Ордж.) \ ВЛ 0,4 кВ ф.2 от ТП-107 (Ордж.) | 1_104888 ПАО "Кузбассэнергосбыт" | н/д | 2.4194e-05 | 2.4194e-05 | 0.025 | н/д
1348 | ООО "Е-Лайт-Телеком" 3 | Кемеровская обл, г Новокузнецк, ул Тузовского, д. 26 | н/д | ПС 35 кВ Абашевская 1/2 \ Ф-6-21-П \ КЛ 6 кВ Ф-ТП-58-ТП-26 \ ТП-26 (Ордж.) \ КЛ 0,4 кВ ф.5 от ТП-26 (Ордж.) | 1_104888 ПАО "Кузбассэнергосбыт" | н/д | 2.4194e-05 | 2.4194e-05 | 0.025 | н/д
1349 | ООО "Е-Лайт-Телеком" 3 | Кемеровская обл, г Новокузнецк, ул Тузовского, д. 26 | н/д | ПС 35 кВ Абашевская 1/2 \ Ф-6-21-П \ КЛ 6 кВ Ф-ТП-58-ТП-26 \ ТП-26 (Ордж.) \ КЛ 0,4 кВ ф.5 от ТП-26 (Ордж.) | 1_104888 ПАО "Кузбассэнергосбыт" | н/д | 2.4194e-05 | 2.4194e-05 | 0.025 | н/д
1350 | ООО "Е-Лайт-Телеком" 3 | Кемеровская обл, г Новокузнецк, ул Севастопольская, д. 29 | н/д | ПС 35 кВ Абашевская 1/2 \ Ф-6-18-В \ КЛ 6 кВ Ф-ТП-93-ТП-41 \ ТП-41 (Ордж.) \ КЛ 0,4 кВ ф.1 от ТП-41 (Ордж.) | 1_104888 ПАО "Кузбассэнергосбыт" | н/д | 2.4194e-05 | 2.4194e-05 | 0.025 | н/д
1351 | ООО "Е-Лайт-Телеком" 3 | Кемеровская обл, г Новокузнецк, ул Тузовского, д. 34 | н/д | ПС 35 кВ Абашевская 1/2 \ Ф-6-21-П \ КЛ 6 кВ Ф-ТП-58-ТП-117 \ ТП-117 (Ордж.) \ ВЛ 0,4 кВ ф.1 от ТП-117 (Ордж.) | 1_104888 ПАО "Кузбассэнергосбыт" | н/д | 2.4194e-05 | 0 | 0.00025 | н/д
1352 | ООО "Е-Лайт-Телеком" 3 | Кемеровская обл, г Новокузнецк, ул Тузовского, д. 32 | н/д | ПС 35 кВ Абашевская 1/2 \ Ф-6-21-П \ КЛ 6 кВ Ф-ТП-58-ТП-117 \ ТП-117 (Ордж.) \ ВЛ 0,4 кВ ф.1 от ТП-117 (Ордж.) | 1_104888 ПАО "Кузбассэнергосбыт" | н/д | 2.4194e-05 | 2.4194e-05 | 0.025 | н/д
1353 | ООО "Е-Лайт-Телеком" 3 | Кемеровская обл, г Новокузнецк, ул Тузовского, д. 32 | н/д | ПС 35 кВ Абашевская 1/2 \ Ф-6-21-П \ КЛ 6 кВ Ф-ТП-58-ТП-117 \ ТП-117 (Ордж.) \ ВЛ 0,4 кВ ф.1 от ТП-117 (Ордж.) | 1_104888 ПАО "Кузбассэнергосбыт" | н/д | 2.4194e-05 | 2.4194e-05 | 0.025 | н/д
1354 | ООО "Е-Лайт-Телеком" 3 | Кемеровская обл, г Новокузнецк, ул Севастопольская, д. 10 | н/д | ПС 35 кВ Абашевская 1/2 \ Ф-6-21-П \ ТП-144 (Ордж.) Ф-6-21-П | 1_104888 ПАО "Кузбассэнергосбыт" | н/д | 2.4194e-05 | 0 | 0.00025 | н/д
1355 | ООО "Е-Лайт-Телеком" 3 | Кемеровская обл, г Новокузнецк, ул Пушкина, д. 15 | н/д | ПС 35 кВ Абашевская 1/2 \ Ф-6-21-П \ КЛ 6 кВ Ф-ТП-113-14 \ ТП-14 (Ордж.) \ ВЛ 0,4 кВ ф.4 от ТП-14 (Ордж.) | 1_104888 ПАО "Кузбассэнергосбыт" | н/д | 2.4194e-05 | 2.4194e-05 | 0.025 | н/д
1356 | ООО "ЕЭС-Гарант" | Беловский р-н, с Беково, ул Центральная, д. 6 | н/д | ПС 35 кВ Беловская Городская \ Ф-10-10-Б_ПС 35 кВ Беловская Городская \ ТП-022 \ ВЛ 0,4 кВ ф.3 от ТП-022 | 6_602165 ПАО "Кузбассэнергосбыт" | н/д | 0.0012473 | 0.0017755 | 0.0075 | н/д
1357 | ООО "ЕЭС-Гарант" | Ленинск-Кузнецкий р-н, с Хмелево, ул Зеленая | н/д | ПС "Егозово" (Ведомственная) \ Ф-10-4-Ч \ ТП-190 \ ВЛ 0,4 кВ ф.2 от ТП-190 | 6_602165 ПАО "Кузбассэнергосбыт" | н/д | 0.0015497 | 0 | 0.007 | н/д
1358 | ООО "ЕЭС-Гарант" | Кемеровский р-н, п Новостройка, ул Притомская | н/д | ПС 110 кВ Оросительная \ Ф-6-19-Н_ПС Оросительная \ ТП-304_Ф-6-19-Н \ ВЛ 0,4 кВ ф.6 от ТП-304_Ф-6-19-Н | 5_500836 ПАО "Кузбассэнергосбыт" | н/д | -0.0014153 | 0 | 0.0075 | н/д
1359 | ООО "Ижморская ТСК" | Ижморский р-н, д Нижегородка, ул Советская, д. 47 | н/д | ПС 35 кВ Колыонская \ Ф-10-2-Т_ПС 35 кВ Колыонская \ ТП-72 \ ВЛ 0,4 кВ ф.1 от ТП-И-072 | 3_340176 ПАО "Кузбассэнергосбыт" | нет | 0.0001828 | 0 | 0.005 | да
1360 | ООО "Инвестор" 1 | Новокузнецкий р-н, с Кругленькое, ул Школьная, д. 6 | н/д | ПС 110 кВ Кузнецкая \ Ф-10-28-К \ МТП 1-100 Водоканал(ретрансл) | 1_103019 ПАО "Кузбассэнергосбыт" | нет | 0.016374 | 0.0039651 | 0.08 | да
1361 | ООО "Интер Трейд 42" | 652292, Чебулинский р-н, с Усманка, ул Юбилейная, д. 33, 1 | н/д | ПС 110 кВ Чебулинская \ Ф-10-8-УН_ПС 110 кВ Чебулинская \ СКТП-203 н.п.Усманка \ ВЛ 0,4 кВ ф.4 от СКТП-203 | 3_360191 ПАО "Кузбассэнергосбыт" | нет | 4.0323e-06 | 0.0012594 | 0.015 | да
1362 | ООО "КЖКС" | Кемеровская обл, пгт Краснобродский, ул 1 квартал, д. 6 | н/д | ПС 110 кВ Красный Брод \ Ф-6-6-П \ ТП-472 \ ВЛ 0,4 кВ ф.6 от ТП-472 | 6_620260 ПАО "Кузбассэнергосбыт" | нет | 0.0012984 | 0.0010296 | 0.03 | да
1363 | ООО "КЖКС" | Кемеровская обл, пгт Краснобродский, ул Новая, д. 31 | н/д | ПС 110 кВ Красный Брод \ Ф-6-6-П \ ТП-472 \ ВЛ 0,4 кВ ф.6 от ТП-472 | 6_620260 ПАО "Кузбассэнергосбыт" | нет | 0.0019247 | 0.0014032 | 0.03 | да
1364 | ООО "КЖКС" | Кемеровская обл, пгт Краснобродский, ул Новая, д. 31 | н/д | ПС 110 кВ Красный Брод \ Ф-6-6-П \ ТП-472 \ ВЛ 0,4 кВ ф.6 от ТП-472 | 6_620260 ПАО "Кузбассэнергосбыт" | нет | 0.0024785 | 0.00085887 | 0.03 | да
1365 | ООО "КЖКС" | Кемеровская обл, пгт Краснобродский, ул 1 квартал, д. 7 | н/д | ПС 110 кВ Красный Брод \ Ф-6-6-П \ ТП-472 \ КЛ 0,4 кВ ф.1 от ТП-472 | 6_620260 ПАО "Кузбассэнергосбыт" | нет | 0.0017769 | 0.001453 | 0.03 | да
1366 | ООО "КЖКС" | Кемеровская обл, пгт Краснобродский, ул Западная, д. 19 | н/д | ПС 110 кВ Красный Брод \ Ф-6-6-П \ ТП-461 \ КЛ 0,4 кВ ф.1 от ТП-461 | 6_620260 ПАО "Кузбассэнергосбыт" | нет | -0.00026478 | 0.0015712 | 0.395 | да
1367 | ООО "КЖКС" | Кемеровская обл, пгт Краснобродский, ул Новая, д. 31 | н/д | ПС 110 кВ Красный Брод \ Ф-6-6-П \ ТП-472 \ ВЛ 0,4 кВ ф.6 от ТП-472 | 6_620260 ПАО "Кузбассэнергосбыт" | нет | -0.0026035 | -0.0022285 | 0.03 | да
1368 | ООО "КЖКС" | Кемеровская обл, пгт Краснобродский, ул Краснобродская, д. 24 | н/д | ПС 110 кВ Красный Брод \ Ф-6-14-П \ ТП-450 \ КЛ 0,4 кВ ф.4 от ТП-450 | 6_620260 ПАО "Кузбассэнергосбыт" | нет | 0.0014315 | 4.8387e-05 | 0.18 | да
1369 | ООО "КЖКС" | Кемеровская обл, пгт Краснобродский, ул 1 квартал, д. 7 | н/д | ПС 110 кВ Красный Брод \ Ф-6-6-П \ ТП-472 \ КЛ 0,4 кВ ф.1 от ТП-472 | 6_620260 ПАО "Кузбассэнергосбыт" | нет | -0.00077285 | -0.0011828 | 0.03 | да
1370 | ООО "КЖКС" | Кемеровская обл, пгт Краснобродский, ул 1 квартал, д. 6 | н/д | ПС 110 кВ Красный Брод \ Ф-6-6-П \ ТП-472 \ ВЛ 0,4 кВ ф.6 от ТП-472 | 6_620260 ПАО "Кузбассэнергосбыт" | нет | -0.00036156 | -0.00048656 | 0.03 | да
1371 | ООО "КЖКС" | Кемеровская обл, пгт Краснобродский, ул Тимофеева, д. 8 | н/д | ПС 110 кВ Красный Брод \ Ф-6-6-П \ ТП-470 \ КЛ 0,4 кВ ф.3 от ТП-470 | 6_620260 ПАО "Кузбассэнергосбыт" | нет | 0.00041532 | 0.00015188 | 0.08 | да
1372 | ООО "КЖКС" | Кемеровская обл, пгт Краснобродский, ул Тимофеева, д. 9 | н/д | ПС 110 кВ Красный Брод \ Ф-6-6-П \ ТП-470 \ КЛ 0,4 кВ ф.1 от ТП-470 | 6_620260 ПАО "Кузбассэнергосбыт" | нет | 0.00051478 | 0.00056183 | 0.08 | да
1373 | ООО "КЖКС" | Кемеровская обл, пгт Краснобродский, ул Тимофеева, д. 11 | н/д | ПС 110 кВ Красный Брод \ Ф-6-6-П \ ТП-470 \ КЛ 0,4 кВ ф.1 от ТП-470 | 6_620260 ПАО "Кузбассэнергосбыт" | нет | 0.00085081 | 0.00083602 | 0.08 | да
1374 | ООО "КЖКС" | Кемеровская обл, пгт Краснобродский, ул Тимофеева, д. 12 | н/д | ПС 110 кВ Красный Брод \ Ф-6-6-П \ ТП-470 \ КЛ 0,4 кВ ф.1 от ТП-470 | 6_620260 ПАО "Кузбассэнергосбыт" | нет | 0.00020565 | 0.0001129 | 0.08 | да
1375 | ООО "КЖКС" | Кемеровская обл, пгт Краснобродский, пер Угольный, д. 8 | н/д | ПС 110 кВ Красный Брод \ Ф-6-6-П \ ТП-472 \ ВЛ 0,4 кВ ф.6 от ТП-472 | 6_620260 ПАО "Кузбассэнергосбыт" | нет | 0.0018253 | 0.001422 | 0.03 | да
1376 | ООО "КЖКС" | Кемеровская обл, пгт Краснобродский, ул Тимофеева, д. 10 | н/д | ПС 110 кВ Красный Брод \ Ф-6-6-П \ ТП-470 \ КЛ 0,4 кВ ф.1 от ТП-470 | 6_620260 ПАО "Кузбассэнергосбыт" | нет | 3.3602e-05 | -0.00013978 | 0.08 | да
1377 | ООО "КЖКС" | Кемеровская обл, пгт Краснобродский, ул Новая, д. 25 | н/д | ПС 110 кВ Красный Брод \ Ф-6-14-П \ ТП-450 \ КЛ 0,4 кВ ф.7 от ТП-450 | 6_620260 ПАО "Кузбассэнергосбыт" | нет | 0.00062903 | 0.0010497 | 0.185 | да
1378 | ООО "КЖКС" | Кемеровская обл, пгт Краснобродский, пер Угольный, д. 8 | н/д | ПС 110 кВ Красный Брод \ Ф-6-6-П \ ТП-472 \ ВЛ 0,4 кВ ф.6 от ТП-472 | 6_620260 ПАО "Кузбассэнергосбыт" | нет | -0.0015954 | -0.0013669 | 0.03 | да
1379 | ООО "Компания Центр" | Новокузнецкий р-н, с Сосновка, ул Дорожная, д. 1, а | н/д | ПС 35 кВ Сосновская \ Ф-10-6-А \ МТП-1(19)-25 ООО Бизон | 1_105563 ПАО "Кузбассэнергосбыт" | нет | 0.0068253 | 0.00093817 | 0.02125 | да
1380 | ООО "Комфорт+" | Кемеровская обл, пгт Краснобродский, ул Гагарина, д. 26 | н/д | ПС 110 кВ Красный Брод \ Ф-6-6-П \ ТП-469 \ ВЛ 0,4 кВ ф.8 от ТП-469 | 6_620248 ПАО "Кузбассэнергосбыт" | нет | 0.0040323 | 0.0043011 | 0.1 | да
1381 | ООО "Комфорт+" | Кемеровская обл, пгт Краснобродский, ул 1 квартал, д. 1 | н/д | ПС 110 кВ Красный Брод \ Ф-6-6-П \ ТП-472 \ КЛ 0,4 кВ ф.1 от ТП-472 | 6_620151 ПАО "Кузбассэнергосбыт" | нет | 0.001246 | 0.0010094 | 0.03 | да
1382 | ООО "Комфорт+" | Кемеровская обл, пгт Краснобродский, ул 1 квартал, д. 1 | н/д | ПС 110 кВ Красный Брод \ Ф-6-6-П \ ТП-472 \ КЛ 0,4 кВ ф.1 от ТП-472 | 6_620151 ПАО "Кузбассэнергосбыт" | нет | -0.00086425 | -0.0012352 | 0.03 | да
1383 | ООО "Комфорт+" | Кемеровская обл, пгт Краснобродский, ул Тимофеева, д. 14 | н/д | ПС 110 кВ Красный Брод \ Ф-6-6-П \ ТП-470 \ КЛ 0,4 кВ ф.1 от ТП-470 | 6_620151 ПАО "Кузбассэнергосбыт" | нет | 0.0020175 | 0.0010363 | 0.165 | да
1384 | ООО "Комфорт+" | Кемеровская обл, пгт Краснобродский, ул Тимофеева, д. 7 | н/д | ПС 110 кВ Красный Брод \ Ф-6-6-П \ ТП-470 \ КЛ 0,4 кВ ф.1 от ТП-470 | 6_620151 ПАО "Кузбассэнергосбыт" | нет | 0.00065188 | 0.00012903 | 0.08 | да
1385 | ООО "Комфорт+" | Кемеровская обл, пгт Краснобродский, ул Комсомольская, д. 28 | н/д | ПС 110 кВ Красный Брод \ Ф-6-6-П \ ТП-467 \ ВЛ 0,4 кВ ф.1 от ТП-467 | 6_620151 ПАО "Кузбассэнергосбыт" | нет | 0.00015457 | 0.0013185 | 0.45 | да
1386 | ООО "Комфорт+" | Кемеровская обл, пгт Краснобродский, ул Западная, д. 15 | н/д | ПС 110 кВ Красный Брод \ Ф-6-6-П \ ТП-469 \ КЛ 0,4 кВ ф.5 от ТП-469 | 6_620151 ПАО "Кузбассэнергосбыт" | нет | 0.00050941 | 0.00077554 | 0.3 | да
1387 | ООО "Комфорт+" | Кемеровская обл, пгт Краснобродский, ул Гагарина, д. 17а | н/д | ПС 110 кВ Красный Брод \ Ф-6-6-П \ ТП-461 | 6_620151 ПАО "Кузбассэнергосбыт" | нет | 0.0027984 | 0.00034409 | 0.07 | да
1388 | ООО "Комфорт+" | Кемеровская обл, пгт Краснобродский, ул Гагарина, д. 15 | н/д | ПС 110 кВ Красный Брод \ Ф-6-6-П \ ТП-469 \ КЛ 0,4 кВ ф.2 от ТП-469 | 6_620151 ПАО "Кузбассэнергосбыт" | нет | -0.0026801 | -0.0030282 | 0.59 | да
1389 | ООО "Комфорт+" | Кемеровская обл, пгт Краснобродский, ул Гагарина, д. 13 | н/д | ПС 110 кВ Красный Брод \ Ф-6-6-П \ ТП-461 \ КЛ 0,4 кВ ф.1 от ТП-461 | 6_620151 ПАО "Кузбассэнергосбыт" | нет | 0.0010202 | 0.0020565 | 0.445 | да
1390 | ООО "Комфорт+" | Кемеровская обл, пгт Краснобродский, ул Тимофеева, д. 16 | н/д | ПС 110 кВ Красный Брод \ Ф-6-6-П \ ТП-470 \ КЛ 0,4 кВ ф.5 от ТП-470 | 6_620151 ПАО "Кузбассэнергосбыт" | нет | 0.00032258 | 0.00053091 | 0.08 | да
1391 | ООО "Комфорт+" | Кемеровская обл, пгт Краснобродский, ул Гагарина, д. 12 | н/д | ПС 110 кВ Красный Брод \ Ф-6-6-П \ ТП-469 \ КЛ 0,4 кВ ф.1 от ТП-469 | 6_620151 ПАО "Кузбассэнергосбыт" | нет | 0.00010887 | 0.00073118 | 0.25 | да
1392 | ООО "Комфорт+" | Кемеровская обл, пгт Краснобродский, ул Гагарина, д. 26 | н/д | ПС 110 кВ Красный Брод \ Ф-6-6-П \ ТП-469 \ ВЛ 0,4 кВ ф.8 от ТП-469 | 6_620248 ПАО "Кузбассэнергосбыт" | н/д | 0 | 0 | 0.1 | н/д
1393 | ООО "Кузбассвязьуголь" | Кемеровская обл, пгт Краснобродский, ул Ясная | н/д | ПС 110 кВ Красный Брод \ Ф-6-2-П \ ТП-478 | 2_200389 ПАО "Кузбассэнергосбыт" | нет | 0.0059772 | 0.001664 | 0.005 | да
1394 | ООО "Кузбасснеруд" | Яйский р-н, п Майск, ул Без названия | н/д | ПС 110 кВ Яйская \ Ф-10-9-Н_ПС 110 кВ Яйская \ ТП-022П ф.10-9-Н | 3_330278 ПАО "Кузбассэнергосбыт" | нет | 0.0074194 | 0 | 0.65 | да
1395 | ООО "Кузбасснеруд" | Яйский р-н, п Майск, ул Без названия | н/д | ПС 110 кВ Яйская \ Ф-10-9-Н_ПС 110 кВ Яйская \ ТП-022П ф.10-9-Н | 3_330278 ПАО "Кузбассэнергосбыт" | нет | 0.0074194 | 0 | 0.65 | да
1396 | ООО "Кузбассоблгаз" 2 | Кемеровская обл, г Новокузнецк, пр-кт Авиаторов, д. 22 | н/д | ПС 110 кВ Ильинская-Городская-2 \ Ф-10-18-Б \ ТП-Ю-1-111 \ ВЛ 0,4 кВ ф.1 от ТП-Ю-1-111 | 2_200493 ПАО "Кузбассэнергосбыт" | н/д | 0.0011559 | 0 | 0.03 | н/д
1397 | ООО "Кузнецк Энерго" | Кемеровская обл, г Новокузнецк, ул Еланьская, д. 11 | н/д | ПС 110 кВ РМК \ Ф 10-0-КЭ (Потребительский) | 0_100000 ООО"Кузнецкэнерго" | н/д | 0 | 0 | 1.75 | н/д
1398 | ООО "Кузнецк Энерго" | Кемеровская обл, г Новокузнецк, ул Еланьская, д. 11 | н/д | ПС 110 кВ РМК \ Ф 10-24-КЭ (Потребительский) | 0_100000 ООО"Кузнецкэнерго" | н/д | 0 | 0 | 1.75 | н/д
1399 | ООО "КЭК" Осин | Новокузнецкий р-н, п Гавриловка (Куртуковский с/с), ул Центральная, д. 100 | н/д | ПС 35 кВ Сосновская \ Ф-10-2-Т \ ТП-16кВА ООО КЭК | 1_104614 ПАО "Кузбассэнергосбыт" | нет | 0.031582 | 0.027673 | 0.425 | да
1400 | ООО "Лаборатория дорожных технологий "Макадам" | Беловский р-н, с Беково, ул Без названия, д. б/н | н/д | ПС 35 кВ Беловская Городская \ Ф-10-10-Б_ПС 35 кВ Беловская Городская \ ТП-096 \ ВЛ 0,4 кВ ф.1 от ТП-096 | 5_500382 ПАО "Кузбассэнергосбыт" | нет | 1.8817e-05 | 1.8817e-05 | 0.0015 | да
1401 | ООО "Лайка" 3 | Кемеровская обл, г Новокузнецк, ул Тузовского, д. 30 | н/д | ПС 35 кВ Абашевская 1/2 \ Ф-6-21-П \ КЛ 6 кВ Ф-ТП-58-ТП-117 \ ТП-117 (Ордж.) \ ВЛ 0,4 кВ ф.ЮИД от ТП-ЭО-117 | 1_102778 ПАО "Кузбассэнергосбыт" | нет | 6.7204e-06 | 6.7204e-06 | 0.007 | да
1402 | ООО "Лайка" 3 | Кемеровская обл, г Новокузнецк, ул Юбилейная, д. 3 | н/д | ПС 35 кВ Абашевская 1/2 \ Ф-6-18-В \ КЛ 6 кВ Ф-ТП-118-ТП-93 \ ТП-93 (Ордж.) \ КЛ 0,4 кВ ф.2 от ТП-93 (Ордж.) | 1_102778 ПАО "Кузбассэнергосбыт" | Акт от 24.06.2016, ав.броня 6005 кВт | 6.7204e-06 | 6.7204e-06 | 0.007 | нет
1403 | ООО "Лайка" 3 | Кемеровская обл, г Новокузнецк, ул Ватутина, д. 14 | н/д | ПС 35 кВ Абашевская 1/2 \ Ф-6-21-П \ КЛ 6 кВ Ф-ТП-27-31 \ ТП-31 (Ордж.) \ ВЛ 0,4 кВ ф.10 от ТП-31 (Ордж.) | 1_102778 ПАО "Кузбассэнергосбыт" | нет | 6.7204e-06 | 6.7204e-06 | 0.007 | да
1404 | ООО "Лайка" 3 | Кемеровская обл, г Новокузнецк, ул Маркшейдерская, д. 15 | н/д | ПС 35 кВ Абашевская 1/2 \ Ф-6-21-П \ Ф-ТП-14-ТП-27 \ ТП-27 (Ордж.) \ ВЛ 0,4 кВ ф.1 от ТП-27 (Ордж.) | 1_102778 ПАО "Кузбассэнергосбыт" | нет | 6.7204e-06 | 6.7204e-06 | 0.007 | да
1405 | ООО "Лайка" 3 | Кемеровская обл, г Новокузнецк, ул Ватутина, д. 10 | н/д | ПС 35 кВ Абашевская 1/2 \ Ф-6-21-П \ КЛ 6 кВ Ф-ТП-27-31 \ ТП-31 (Ордж.) \ КЛ 0,4 кВ ф.1 от ТП-31 (Ордж.) | 1_102778 ПАО "Кузбассэнергосбыт" | нет | 6.7204e-06 | 6.7204e-06 | 0.014 | да
1406 | ООО "Лайка" 3 | Кемеровская обл, г Новокузнецк, ул Зыряновская, д. 94 | н/д | ПС 35 кВ Абашевская 1/2 \ Ф-6-21-П \ КЛ 6 кВ Ф-ТП-5(НДСК)-ТП-28 \ ТП-28 (Ордж.) \ ВЛ 0,4 кВ ф.4 от ТП-28 (Ордж.) | 1_102778 ПАО "Кузбассэнергосбыт" | нет | 6.7204e-06 | 6.7204e-06 | 0.007 | да
1407 | ООО "Лайка" 3 | Кемеровская обл, г Новокузнецк, ул Тузовского, д. 24 | н/д | ПС 35 кВ Абашевская 1/2 \ Ф-6-21-П \ КЛ 6 кВ Ф-ТП-58-ТП-26 \ ТП-26 (Ордж.) \ КЛ 0,4 кВ ф.5 от ТП-26 (Ордж.) | 1_102778 ПАО "Кузбассэнергосбыт" | нет | 6.7204e-06 | 6.7204e-06 | 0.007 | да
1408 | ООО "Лайка" 3 | Кемеровская обл, г Новокузнецк, ул День Шахтера, д. 23 | н/д | ПС 35 кВ Абашевская 1/2 \ Ф-6-18-В \ КЛ 6 кВ Ф-ТП-118-ТП-93 \ ТП-93 (Ордж.) \ КЛ 0,4 кВ ф.1 от ТП-93 (Ордж.) | 1_102778 ПАО "Кузбассэнергосбыт" | нет | 6.7204e-06 | 6.7204e-06 | 0.007 | да
1409 | ООО "Лайка" 3 | Кемеровская обл, г Новокузнецк, ул Пушкина, д. 25 | н/д | ПС 35 кВ Абашевская 1/2 \ Ф-6-21-П \ КЛ 6 кВ Ф-ТП-58-ТП-26 \ ТП-26 (Ордж.) \ КЛ 0,4 кВ ф.Васенин от ТП-ЭО-26 | 1_102778 ПАО "Кузбассэнергосбыт" | нет | 6.7204e-06 | 6.7204e-06 | 0.007 | да
1410 | ООО "Лайка" 3 | Кемеровская обл, г Новокузнецк, ул День Шахтера, д. 21 | н/д | ПС 35 кВ Абашевская 1/2 \ Ф-6-18-В \ КЛ 6 кВ Ф-ТП-118-ТП-93 \ ТП-93 (Ордж.) \ КЛ 0,4 кВ ф.1 от ТП-93 (Ордж.) | 1_102778 ПАО "Кузбассэнергосбыт" | Акт от 14.02.2019, ав.броня 0 МВт | 6.7204e-06 | 6.7204e-06 | 0.007 | да
1411 | ООО "Лайка" 3 | Кемеровская обл, г Новокузнецк, ул Зыряновская, д. 92 | н/д | ПС 35 кВ Абашевская 1/2 \ Ф-6-25-А \ РП-10 \ Ф 6-Т-1-630 \ ТП 6-Т-1-630 потр. \ ВЛ 0,4 кВ ф.8 от 6-Т-1-630 потр. | 1_102778 ПАО "Кузбассэнергосбыт" | нет | 6.7204e-06 | 6.7204e-06 | 0.007 | да
1412 | ООО "Лайка" 3 | Кемеровская обл, г Новокузнецк, ул Сусанина, д. 3 | н/д | ПС 35 кВ Абашевская 1/2 \ Ф-6-21-П \ КЛ 6 кВ Ф-6-ЗТП-26-ЗТП-64 \ ТП-64 (Ордж.) \ КЛ 0,4 кВ ф.2 от ТП-64 (Ордж.) | 1_102778 ПАО "Кузбассэнергосбыт" | нет | 6.7204e-06 | 6.7204e-06 | 0.007 | да
1413 | ООО "Лайка" 3 | Кемеровская обл, г Новокузнецк, ул Пушкина, д. 27 | н/д | ПС 35 кВ Абашевская 1/2 \ Ф-6-21-П \ КЛ 6 кВ Ф-ТП-58-ТП-26 \ ТП-26 (Ордж.) \ КЛ 0,4 кВ ф.Хладокомбинат от ТП-ЭО-26 | 1_102778 ПАО "Кузбассэнергосбыт" | нет | 6.7204e-06 | 6.7204e-06 | 0.007 | да
1414 | ООО "Лайка" 3 | Кемеровская обл, г Новокузнецк, ул День Шахтера, д. 35 | н/д | ПС 35 кВ Абашевская 1/2 \ Ф-6-18-В \ ТП-118 (Ордж.) \ КЛ 0,4 кВ ф.1 от ТП-118 (Ордж.) | 1_102778 ПАО "Кузбассэнергосбыт" | нет | 6.7204e-06 | 6.7204e-06 | 0.007 | да
1415 | ООО "Лайка" 3 | Кемеровская обл, г Новокузнецк, ул День Шахтера, д. 8 | н/д | ПС 35 кВ Абашевская 1/2 \ Ф-6-21-П \ КЛ 6 кВ Ф-ТП-20-33 \ ТП-33 (Ордж.) \ КЛ 0,4 кВ ф.1 от ТП-33 (Ордж.) | 1_102778 ПАО "Кузбассэнергосбыт" | нет | 6.7204e-06 | 6.7204e-06 | 0.007 | да
1416 | ООО "Лайка" 3 | Кемеровская обл, г Новокузнецк, ул Тузовского, д. 10 | н/д | ПС 35 кВ Абашевская 1/2 \ Ф-6-25-А \ РП-10 \ Ф-6-10-11 \ ТП-107 (Ордж.) \ ВЛ 0,4 кВ ф.2 от ТП-107 (Ордж.) | 1_102778 ПАО "Кузбассэнергосбыт" | нет | 6.7204e-06 | 6.7204e-06 | 0.007 | да
1417 | ООО "Лайка" 3 | Кемеровская обл, г Новокузнецк, ул Ватутина, д. 8 | н/д | ПС 35 кВ Абашевская 1/2 \ Ф-6-21-П \ КЛ 6 кВ Ф-ТП-27-31 \ ТП-31 (Ордж.) \ КЛ 0,4 кВ ф.6 от ТП-31 (Ордж.) | 1_102778 ПАО "Кузбассэнергосбыт" | нет | 6.7204e-06 | 6.7204e-06 | 0.007 | да
1418 | ООО "Лайка" 3 | Кемеровская обл, г Новокузнецк, ул Маркшейдерская, д. 14 | н/д | ПС 35 кВ Абашевская 1/2 \ Ф-6-21-П \ Ф-ТП-14-ТП-27 \ ТП-27 (Ордж.) \ ВЛ 0,4 кВ ф.1 от ТП-27 (Ордж.) | 1_102778 ПАО "Кузбассэнергосбыт" | нет | 6.7204e-06 | 6.7204e-06 | 0.007 | да
1419 | ООО "Лайка" 3 | Кемеровская обл, г Новокузнецк, ул Тузовского, д. 6 | н/д | ПС 35 кВ Абашевская 1/2 \ Ф-6-21-П \ КЛ 6 кВ Ф-ТП-5(НДСК)-ТП-28 \ ТП-28 (Ордж.) \ ВЛ 0,4 кВ ф.3 от ТП-28 (Ордж.) | 1_102778 ПАО "Кузбассэнергосбыт" | нет | 6.7204e-06 | 6.7204e-06 | 0.007 | да
1420 | ООО "Лайка" 3 | Кемеровская обл, г Новокузнецк, ул Пушкина, д. 8 | н/д | ПС 35 кВ Абашевская 1/2 \ Ф-6-21-П \ ТП-113 (Ордж.) \ ВЛ 0,4 кВ ф.1 от ТП-113 (Ордж.) | 1_102778 ПАО "Кузбассэнергосбыт" | нет | 6.7204e-06 | 6.7204e-06 | 0.007 | да
1421 | ООО "Лайка" 3 | Кемеровская обл, г Новокузнецк, ул Маркшейдерская, д. 13 | н/д | ПС 35 кВ Абашевская 1/2 \ Ф-6-21-П \ Ф-ТП-14-ТП-27 \ ТП-27 (Ордж.) \ ВЛ 0,4 кВ ф.1 от ТП-27 (Ордж.) | 1_102778 ПАО "Кузбассэнергосбыт" | нет | 6.7204e-06 | 6.7204e-06 | 0.007 | да
1422 | ООО "Лайка" 3 | Кемеровская обл, г Новокузнецк, ул Тузовского, д. 9 | н/д | ПС 35 кВ Абашевская 1/2 \ Ф-6-21-П \ КЛ 6 кВ Ф-ТП-5(НДСК)-ТП-28 \ ТП-28 (Ордж.) \ ВЛ 0,4 кВ ф.1 от ТП-ЭО-28 | 1_102778 ПАО "Кузбассэнергосбыт" | нет | 1.3441e-05 | 1.3441e-05 | 0.014 | да
1423 | ООО "Лайка" 3 | Кемеровская обл, г Новокузнецк, ул День Шахтера, д. 16 | н/д | ПС 35 кВ Абашевская 1/2 \ Ф-6-21-П \ КЛ 6 кВ Ф-ЗТП-26-ЗТП-43 \ ТП-43 (Ордж.) \ ВЛ 0,4 кВ ф.1 от ТП-43 (Ордж.) | 1_102778 ПАО "Кузбассэнергосбыт" | нет | 6.7204e-06 | 6.7204e-06 | 0.007 | да
1424 | ООО "Лайка" 3 | Кемеровская обл, г Новокузнецк, ул Радищева, д. 10 | н/д | ПС 35 кВ Абашевская 1/2 \ Ф-6-25-А \ ТП-105 (Ордж.) \ КЛ 0,4 кВ ф.1 от ТП-105 (Ордж.) | 1_102778 ПАО "Кузбассэнергосбыт" | нет | 6.7204e-06 | 6.7204e-06 | 0.007 | да
1425 | ООО "Лайка" 3 | Кемеровская обл, г Новокузнецк, ул Юбилейная, д. 5 | н/д | ПС 35 кВ Абашевская 1/2 \ Ф-6-18-В \ КЛ 6 кВ Ф-ТП-118-ТП-93 \ ТП-93 (Ордж.) \ КЛ 0,4 кВ ф.3 от ТП-93 (Ордж.) | 1_102778 ПАО "Кузбассэнергосбыт" | нет | 6.7204e-06 | 6.7204e-06 | 0.007 | да
1426 | ООО "Лайка" 3 | Кемеровская обл, г Новокузнецк, ул Радищева, д. 2 | н/д | ПС 35 кВ Абашевская 1/2 \ Ф-6-25-А \ РП-10 \ Ф ЭО-57,ЭО-69 \ ТП-69 (Ордж.) \ ВЛ 0,4 кВ ф.1 от ТП-69 (Ордж.) | 1_102778 ПАО "Кузбассэнергосбыт" | нет | 6.7204e-06 | 6.7204e-06 | 0.007 | да
1427 | ООО "Лайка" 3 | Кемеровская обл, г Новокузнецк, ул Тузовского, д. 15 | н/д | ПС 35 кВ Абашевская 1/2 \ Ф-6-21-П \ КЛ 6 кВ Ф-ЗТП-26-ЗТП-43 \ ТП-43 (Ордж.) \ ВЛ 0,4 кВ ф.1 от ТП-43 (Ордж.) | 1_102778 ПАО "Кузбассэнергосбыт" | нет | 6.7204e-06 | 6.7204e-06 | 0.007 | да
1428 | ООО "Лайка" 3 | Кемеровская обл, г Новокузнецк, ул Пушкина, д. 2 | н/д | ПС 35 кВ Абашевская 1/2 \ Ф-6-21-П \ ТП-113 (Ордж.) \ КЛ 0,4 кВ ф.2 от ТП-113 (Ордж.) | 1_102778 ПАО "Кузбассэнергосбыт" | нет | 6.7204e-06 | 6.7204e-06 | 0.007 | да
1429 | ООО "Лайка" 3 | Кемеровская обл, г Новокузнецк, ул День Шахтера, д. 6 | н/д | ПС 35 кВ Абашевская 1/2 \ Ф-6-21-П \ КЛ 6 кВ Ф-ТП-20-33 \ ТП-33 (Ордж.) \ КЛ 0,4 кВ ф.1 от ТП-33 (Ордж.) | 1_102778 ПАО "Кузбассэнергосбыт" | нет | 6.7204e-06 | 6.7204e-06 | 0.007 | да
1430 | ООО "Лайка" 3 | Кемеровская обл, г Новокузнецк, ул Тузовского, д. 5 | н/д | ПС 35 кВ Абашевская 1/2 \ Ф-6-25-А \ ТП-105 (Ордж.) \ КЛ 0,4 кВ ф.1 от ТП-105 (Ордж.) | 1_102778 ПАО "Кузбассэнергосбыт" | нет | 6.7204e-06 | 6.7204e-06 | 0.007 | да
1431 | ООО "Лайка" 3 | Кемеровская обл, г Новокузнецк, ул Пушкина, д. 17 | н/д | ПС 35 кВ Абашевская 1/2 \ Ф-6-21-П \ КЛ 6 кВ Ф-ТП-113-14 \ ТП-14 (Ордж.) \ ВЛ 0,4 кВ ф.4 от ТП-14 (Ордж.) | 1_102778 ПАО "Кузбассэнергосбыт" | нет | 6.7204e-06 | 6.7204e-06 | 0.007 | да
1432 | ООО "Лайка" 3 | Кемеровская обл, г Новокузнецк, ул Мурманская, д. 37 | н/д | ПС 35 кВ Абашевская 1/2 \ Ф-6-21-П \ КЛ 6 кВ Ф-ТП-5(НДСК)-ТП-28 \ ТП-28 (Ордж.) \ ВЛ 0,4 кВ ф.4 от ТП-28 (Ордж.) | 1_102778 ПАО "Кузбассэнергосбыт" | нет | 6.7204e-06 | 6.7204e-06 | 0.007 | да
1433 | ООО "Лайка" 3 | Кемеровская обл, г Новокузнецк, ул Мурманская, д. 39 | н/д | ПС 35 кВ Абашевская 1/2 \ Ф-6-21-П \ КЛ 6 кВ Ф-ТП-113-14 \ ТП-14 (Ордж.) \ ВЛ 0,4 кВ ф.1 от ТП-14 (Ордж.) | 1_102778 ПАО "Кузбассэнергосбыт" | нет | 6.7204e-06 | 6.7204e-06 | 0.007 | да
1434 | ООО "Лайка" 3 | Кемеровская обл, г Новокузнецк, ул Маркшейдерская, д. 11 | н/д | ПС 35 кВ Абашевская 1/2 \ Ф-6-21-П \ Ф-ТП-14-ТП-27 \ ТП-27 (Ордж.) \ ВЛ 0,4 кВ ф.1 от ТП-27 (Ордж.) | 1_102778 ПАО "Кузбассэнергосбыт" | нет | 6.7204e-06 | 6.7204e-06 | 0.007 | да
1435 | ООО "Лайка" 3 | Кемеровская обл, г Новокузнецк, ул Тузовского, д. 26 | н/д | ПС 35 кВ Абашевская 1/2 \ Ф-6-21-П \ КЛ 6 кВ Ф-ТП-58-ТП-26 \ ТП-26 (Ордж.) \ КЛ 0,4 кВ ф.5 от ТП-26 (Ордж.) | 1_102778 ПАО "Кузбассэнергосбыт" | нет | 6.7204e-06 | 6.7204e-06 | 0.007 | да
1436 | ООО "Лайка" 3 | Кемеровская обл, г Новокузнецк, ул Юбилейная, д. 15 | н/д | ПС 35 кВ Абашевская 1/2 \ Ф-6-21-П \ КЛ 6 кВ Ф-ТП-113-14 \ ТП-14 (Ордж.) \ ВЛ 0,4 кВ ф.1 от ТП-14 (Ордж.) | 1_102778 ПАО "Кузбассэнергосбыт" | нет | 6.7204e-06 | 6.7204e-06 | 0.007 | да
1437 | ООО "Лайка" 3 | Кемеровская обл, г Новокузнецк, ул Сусанина, д. 5 | н/д | ПС 35 кВ Абашевская 1/2 \ Ф-6-21-П \ КЛ 6 кВ Ф-6-ЗТП-26-ЗТП-64 \ ТП-64 (Ордж.) | 1_102778 ПАО "Кузбассэнергосбыт" | нет | 6.7204e-06 | 6.7204e-06 | 0.007 | да
1438 | ООО "Лайка" 3 | Кемеровская обл, г Новокузнецк, ул Маркшейдерская, д. 10 | н/д | ПС 35 кВ Абашевская 1/2 \ Ф-6-21-П \ Ф-ТП-14-ТП-27 \ ТП-27 (Ордж.) \ ВЛ 0,4 кВ ф.1 от ТП-27 (Ордж.) | 1_102778 ПАО "Кузбассэнергосбыт" | нет | 6.7204e-06 | 6.7204e-06 | 0.007 | да
1439 | ООО "Лайка" 3 | Кемеровская обл, г Новокузнецк, ул Ватутина, д. 12 | н/д | ПС 35 кВ Абашевская 1/2 \ Ф-6-21-П \ КЛ 6 кВ Ф-ТП-27-31 \ ТП-31 (Ордж.) \ КЛ 0,4 кВ ф.1 от ТП-31 (Ордж.) | 1_102778 ПАО "Кузбассэнергосбыт" | нет | 6.7204e-06 | 6.7204e-06 | 0.007 | да
1440 | ООО "Лайка" 3 | Кемеровская обл, г Новокузнецк, ул День Шахтера, д. 19 | н/д | ПС 35 кВ Абашевская 1/2 \ Ф-6-18-В \ КЛ 6 кВ Ф-ТП-118-ТП-93 \ ТП-93 (Ордж.) \ КЛ 0,4 кВ ф.1 от ТП-93 (Ордж.) | 1_102778 ПАО "Кузбассэнергосбыт" | нет | 6.7204e-06 | 6.7204e-06 | 0.007 | да
1441 | ООО "Лайка" 3 | Кемеровская обл, г Новокузнецк, ул Радищева, д. 2а | н/д | ПС 35 кВ Абашевская 1/2 \ Ф-6-25-А \ РП-10 \ Ф 6-Т-1-630 \ ТП 6-Т-1-630 потр. \ ВЛ 0,4 кВ ф.8 от 6-Т-1-630 потр. | 1_102778 ПАО "Кузбассэнергосбыт" | нет | 6.7204e-06 | 6.7204e-06 | 0.007 | да
1442 | ООО "Лайка" 3 | Кемеровская обл, г Новокузнецк, ул Радищева, д. 6 | н/д | ПС 35 кВ Абашевская 1/2 \ Ф-6-25-А \ РП-10 \ Ф ЭО-57,ЭО-69 \ ТП-69 (Ордж.) \ ВЛ 0,4 кВ ф.1 от ТП-69 (Ордж.) | 1_102778 ПАО "Кузбассэнергосбыт" | нет | 6.7204e-06 | 6.7204e-06 | 0.007 | да
1443 | ООО "Лайка" 3 | Кемеровская обл, г Новокузнецк, ул Тузовского, д. 12 | н/д | ПС 35 кВ Абашевская 1/2 \ Ф-6-21-П \ КЛ 6 кВ Ф-ТП-5(НДСК)-ТП-28 \ ТП-28 (Ордж.) \ ВЛ 0,4 кВ ф.3 от ТП-28 (Ордж.) | 1_102778 ПАО "Кузбассэнергосбыт" | нет | 6.7204e-06 | 6.7204e-06 | 0.007 | да
1444 | ООО "Лайка" 3 | Кемеровская обл, г Новокузнецк, ул Пушкина, д. 23 | н/д | ПС 35 кВ Абашевская 1/2 \ Ф-6-21-П \ КЛ 6 кВ Ф-ЗТП-26-ЗТП-43 \ ТП-43 (Ордж.) \ ВЛ 0,4 кВ ф.1 от ТП-43 (Ордж.) | 1_102778 ПАО "Кузбассэнергосбыт" | нет | 6.7204e-06 | 6.7204e-06 | 0.007 | да
1445 | ООО "Лайка" 3 | Кемеровская обл, г Новокузнецк, ул Юбилейная, д. 33 | н/д | ПС 35 кВ Абашевская 1/2 \ Ф-6-21-П \ КЛ 6 кВ Ф-ТП-27-31 \ ТП-31 (Ордж.) \ КЛ 0,4 кВ ф.1 от ТП-31 (Ордж.) | 1_102778 ПАО "Кузбассэнергосбыт" | нет | 6.7204e-06 | 6.7204e-06 | 0.007 | да
1446 | ООО "Лайка" 3 | Кемеровская обл, г Новокузнецк, ул День Шахтера, д. 4 | н/д | ПС 35 кВ Абашевская 1/2 \ Ф-6-21-П \ КЛ 6 кВ Ф-ТП-20-33 \ ТП-33 (Ордж.) \ КЛ 0,4 кВ ф.1 от ТП-33 (Ордж.) | 1_102778 ПАО "Кузбассэнергосбыт" | нет | 6.7204e-06 | 6.7204e-06 | 0.007 | да
1447 | ООО "Лайка" 3 | Кемеровская обл, г Новокузнецк, ул Тузовского, д. 22 | н/д | ПС 35 кВ Абашевская 1/2 \ Ф-6-21-П \ Ф-ТП-14-ТП-27 \ ТП-27 (Ордж.) \ ВЛ 0,4 кВ ф.1 от ТП-27 (Ордж.) | 1_102778 ПАО "Кузбассэнергосбыт" | нет | 6.7204e-06 | 6.7204e-06 | 0.007 | да
1448 | ООО "Лайка" 3 | Кемеровская обл, г Новокузнецк, ул Зыряновская, д. 90 | н/д | ПС 35 кВ Абашевская 1/2 \ Ф-6-25-А \ РП-10 \ Ф 6-Т-1-630 \ ТП 6-Т-1-630 потр. \ ВЛ 0,4 кВ ф.8 от 6-Т-1-630 потр. | 1_102778 ПАО "Кузбассэнергосбыт" | нет | 6.7204e-06 | 6.7204e-06 | 0.007 | да
1449 | ООО "Лайка" 3 | Кемеровская обл, г Новокузнецк, ул Тузовского, д. 3 | н/д | ПС 35 кВ Абашевская 1/2 \ Ф-6-21-П \ КЛ 6 кВ Ф-ТП-20-33 \ ТП-33 (Ордж.) \ КЛ 0,4 кВ ф.1 от ТП-33 (Ордж.) | 1_102778 ПАО "Кузбассэнергосбыт" | нет | 6.7204e-06 | 6.7204e-06 | 0.007 | да
1450 | ООО "Лайка" 3 | Кемеровская обл, г Новокузнецк, ул Радищева, д. 20 | н/д | ПС 35 кВ Абашевская 1/2 \ Ф-6-25-А \ ТП-105 (Ордж.) \ КЛ 0,4 кВ ф.1 от ТП-105 (Ордж.) | 1_102778 ПАО "Кузбассэнергосбыт" | нет | 1.3441e-05 | 1.3441e-05 | 0.014 | да
1451 | ООО "Лайка" 3 | Кемеровская обл, г Новокузнецк, ул Тузовского, д. 28 | н/д | ПС 35 кВ Абашевская 1/2 \ Ф-6-21-П \ КЛ 6 кВ Ф-ТП-58-ТП-117 \ ТП-117 (Ордж.) \ ВЛ 0,4 кВ ф.ЮИД от ТП-ЭО-117 | 1_102778 ПАО "Кузбассэнергосбыт" | нет | 6.7204e-06 | 6.7204e-06 | 0.007 | да
1452 | ООО "Лайка" 3 | Кемеровская обл, г Новокузнецк, ул Пушкина, д. 20 | н/д | ПС 35 кВ Абашевская 1/2 \ Ф-6-21-П \ Ф-ТП-14-ТП-27 \ ТП-27 (Ордж.) \ ВЛ 0,4 кВ ф.1 от ТП-27 (Ордж.) | 1_102778 ПАО "Кузбассэнергосбыт" | нет | 6.7204e-06 | 6.7204e-06 | 0.007 | да
1453 | ООО "Лайка" 3 | Кемеровская обл, г Новокузнецк, ул День Шахтера, д. 10 | н/д | ПС 35 кВ Абашевская 1/2 \ Ф-6-25-А \ ТП-105 (Ордж.) \ КЛ 0,4 кВ ф.2 от ТП-105 (Ордж.) | 1_102778 ПАО "Кузбассэнергосбыт" | нет | 6.7204e-06 | 6.7204e-06 | 0.007 | да
1454 | ООО "Лайка" 3 | Кемеровская обл, г Новокузнецк, ул Юбилейная, д. 7 | н/д | ПС 35 кВ Абашевская 1/2 \ Ф-6-18-В \ КЛ 6 кВ Ф-ТП-118-ТП-93 \ ТП-93 (Ордж.) \ КЛ 0,4 кВ ф.1 от ТП-93 (Ордж.) | 1_102778 ПАО "Кузбассэнергосбыт" | нет | 6.7204e-06 | 6.7204e-06 | 0.007 | да
1455 | ООО "Лайка" 3 | Кемеровская обл, г Новокузнецк, ул Тузовского, д. 11 | н/д | ПС 35 кВ Абашевская 1/2 \ Ф-6-25-А \ ТП-105 (Ордж.) \ КЛ 0,4 кВ ф.2 от ТП-105 (Ордж.) | 1_102778 ПАО "Кузбассэнергосбыт" | нет | 6.7204e-06 | 6.7204e-06 | 0.007 | да
1456 | ООО "Лайка" 3 | Кемеровская обл, г Новокузнецк, ул Ватутина, д. 11 | н/д | ПС 35 кВ Абашевская 1/2 \ Ф-6-21-П \ КЛ 6 кВ Ф-ТП-31-20 \ ТП-20 (Ордж.) \ ВЛ 0,4 кВ ф.2 от ТП-20 (Ордж) | 1_102778 ПАО "Кузбассэнергосбыт" | нет | 6.7204e-06 | 6.7204e-06 | 0.007 | да
1457 | ООО "Лайка" 3 | Кемеровская обл, г Новокузнецк, ул Пушкина, д. 22 | н/д | ПС 35 кВ Абашевская 1/2 \ Ф-6-25-А \ РП-10 \ Ф-6-10-11 \ ТП-107 (Ордж.) \ ВЛ 0,4 кВ ф.2 от ТП-107 (Ордж.) | 1_102778 ПАО "Кузбассэнергосбыт" | нет | 6.7204e-06 | 6.7204e-06 | 0.007 | да
1458 | ООО "Лайка" 3 | Кемеровская обл, г Новокузнецк, ул Радищева, д. 4 | н/д | ПС 35 кВ Абашевская 1/2 \ Ф-6-25-А \ РП-10 \ Ф ЭО-57,ЭО-69 \ ТП-69 (Ордж.) \ ВЛ 0,4 кВ ф.1 от ТП-69 (Ордж.) | 1_102778 ПАО "Кузбассэнергосбыт" | нет | 1.3441e-05 | 1.3441e-05 | 0.014 | да
1459 | ООО "Лайка" 3 | Кемеровская обл, г Новокузнецк, ул Севастопольская, д. 29 | н/д | ПС 35 кВ Абашевская 1/2 \ Ф-6-18-В \ КЛ 6 кВ Ф-ТП-93-ТП-41 \ ТП-41 (Ордж.) \ КЛ 0,4 кВ ф.1 от ТП-41 (Ордж.) | 1_102778 ПАО "Кузбассэнергосбыт" | Акт от 24.06.2016, ав.броня 6005 кВт | 6.7204e-06 | 6.7204e-06 | 0.007 | нет
1460 | ООО "Лайка" 3 | Кемеровская обл, г Новокузнецк, ул Радищева, д. 18 | н/д | ПС 35 кВ Абашевская 1/2 \ Ф-6-25-А \ ТП-105 (Ордж.) \ КЛ 0,4 кВ ф.1 от ТП-105 (Ордж.) | 1_102778 ПАО "Кузбассэнергосбыт" | нет | 6.7204e-06 | 6.7204e-06 | 0.007 | да
1461 | ООО "Лайка" 3 | Кемеровская обл, г Новокузнецк, ул Пушкина, д. 16 | н/д | ПС 35 кВ Абашевская 1/2 \ Ф-6-21-П \ Ф-ТП-14-ТП-27 \ ТП-27 (Ордж.) \ ВЛ 0,4 кВ ф.1 от ТП-27 (Ордж.) | 1_102778 ПАО "Кузбассэнергосбыт" | нет | 6.7204e-06 | 6.7204e-06 | 0.007 | да
1462 | ООО "Лайка" 3 | Кемеровская обл, г Новокузнецк, ул Тузовского, д. 32 | н/д | ПС 35 кВ Абашевская 1/2 \ Ф-6-21-П \ КЛ 6 кВ Ф-ТП-58-ТП-117 \ ТП-117 (Ордж.) \ ВЛ 0,4 кВ ф.ЮИД от ТП-ЭО-117 | 1_102778 ПАО "Кузбассэнергосбыт" | нет | 6.7204e-06 | 6.7204e-06 | 0.007 | да
1463 | ООО "Лайка" 3 | Кемеровская обл, г Новокузнецк, ул Толбухина, д. 25 | н/д | ПС 35 кВ Абашевская 1/2 \ Ф-6-21-П \ КЛ 6 кВ Ф-ТП-20-33 \ ТП-33 (Ордж.) \ КЛ 0,4 кВ ф.1 от ТП-33 (Ордж.) | 1_102778 ПАО "Кузбассэнергосбыт" | нет | 6.7204e-06 | 6.7204e-06 | 0.007 | да
1464 | ООО "Лайка" 3 | Кемеровская обл, г Новокузнецк, ул Тузовского, д. 1 | н/д | ПС 35 кВ Абашевская 1/2 \ Ф-6-21-П \ КЛ 6 кВ Ф-ТП-20-33 \ ТП-33 (Ордж.) \ КЛ 0,4 кВ ф.7 от ТП-33 Орджоникид МУ | 1_102778 ПАО "Кузбассэнергосбыт" | нет | 6.7204e-06 | 6.7204e-06 | 0.007 | да
1465 | ООО "Лайка" 3 | Кемеровская обл, г Новокузнецк, ул День Шахтера, д. 15 | н/д | ПС 35 кВ Абашевская 1/2 \ Ф-6-21-П \ КЛ 6 кВ Ф-ТП-113-14 \ ТП-14 (Ордж.) \ ВЛ 0,4 кВ ф.4 от ТП-14 (Ордж.) | 1_102778 ПАО "Кузбассэнергосбыт" | нет | 6.7204e-06 | 6.7204e-06 | 0.007 | да
1466 | ООО "Лайка" 3 | Кемеровская обл, г Новокузнецк, ул Пушкина, д. 15 | н/д | ПС 35 кВ Абашевская 1/2 \ Ф-6-21-П \ КЛ 6 кВ Ф-ТП-113-14 \ ТП-14 (Ордж.) \ ВЛ 0,4 кВ ф.4 от ТП-14 (Ордж.) | 1_102778 ПАО "Кузбассэнергосбыт" | нет | 6.7204e-06 | 6.7204e-06 | 0.007 | да
1467 | ООО "Лайт-Связь" 3 | Кемеровская обл, г Новокузнецк, ул Тузовского, д. 30 | н/д | ПС 35 кВ Абашевская 1/2 \ Ф-6-21-П \ КЛ 6 кВ Ф-ТП-58-ТП-117 \ ТП-117 (Ордж.) \ ВЛ 0,4 кВ ф.1 от ТП-117 (Ордж.) | 1_101639 ПАО "Кузбассэнергосбыт" | нет | 6.7204e-06 | 6.7204e-06 | 0.108 | да
1468 | ООО "Лайт-Связь" 3 | Кемеровская обл, г Новокузнецк, ул Ватутина, д. 10 | н/д | ПС 35 кВ Абашевская 1/2 \ Ф-6-21-П \ КЛ 6 кВ Ф-ТП-27-31 \ ТП-31 (Ордж.) \ КЛ 0,4 кВ ф.1 от ТП-31 (Ордж.) | 1_101639 ПАО "Кузбассэнергосбыт" | нет | 6.7204e-06 | 6.7204e-06 | 0.102 | да
1469 | ООО "Лайт-Связь" 3 | Кемеровская обл, г Новокузнецк, ул День Шахтера, д. 35 | н/д | ПС 35 кВ Абашевская 1/2 \ Ф-6-18-В \ ТП-118 (Ордж.) \ КЛ 0,4 кВ ф.1 от ТП-118 (Ордж.) | 1_101639 ПАО "Кузбассэнергосбыт" | Акт от 14.02.2019, ав.броня 0 МВт | 6.7204e-06 | 6.7204e-06 | 0.114 | да
1470 | ООО "Лайт-Связь" 3 | Кемеровская обл, г Новокузнецк, ул Пушкина, д. 25 | н/д | ПС 35 кВ Абашевская 1/2 \ Ф-6-21-П \ Ф-ТП-14-ТП-27 \ ТП-27 (Ордж.) \ ВЛ 0,4 кВ ф.1 от ТП-27 (Ордж.) | 1_101639 ПАО "Кузбассэнергосбыт" | нет | 6.7204e-06 | 6.7204e-06 | 0.084 | да
1471 | ООО "Лайт-Связь" 3 | Кемеровская обл, г Новокузнецк, ул День Шахтера, д. 21 | н/д | ПС 35 кВ Абашевская 1/2 \ Ф-6-18-В \ КЛ 6 кВ Ф-ТП-118-ТП-93 \ ТП-93 (Ордж.) \ КЛ 0,4 кВ ф.1 от ТП-93 (Ордж.) | 1_101639 ПАО "Кузбассэнергосбыт" | нет | 6.7204e-06 | 6.7204e-06 | 0.075 | да
1472 | ООО "Лайт-Связь" 3 | Кемеровская обл, г Новокузнецк, ул Радищева, д. 20 | н/д | ПС 35 кВ Абашевская 1/2 \ Ф-6-25-А \ ТП-105 (Ордж.) \ КЛ 0,4 кВ ф.1 от ТП-105 (Ордж.) | 1_101639 ПАО "Кузбассэнергосбыт" | нет | 6.7204e-06 | 6.7204e-06 | 0.247 | да
1473 | ООО "Лайт-Связь" 3 | Кемеровская обл, г Новокузнецк, ул Радищева, д. 2 | н/д | ПС 35 кВ Абашевская 1/2 \ Ф-6-25-А \ РП-10 \ Ф 6-Т-1-630 \ ТП 6-Т-1-630 потр. \ ВЛ 0,4 кВ ф.11 от ТП-6-1-630 | 1_101639 ПАО "Кузбассэнергосбыт" | нет | 6.7204e-06 | 6.7204e-06 | 0.159 | да
1474 | ООО "Лайт-Связь" 3 | Кемеровская обл, г Новокузнецк, ул Радищева, д. 6 | н/д | ПС 35 кВ Абашевская 1/2 \ Ф-6-25-А \ РП-10 \ Ф 6-Т-1-630 \ ТП 6-Т-1-630 потр. \ ВЛ 0,4 кВ ф.11 от ТП-6-1-630 | 1_101639 ПАО "Кузбассэнергосбыт" | нет | 6.7204e-06 | 6.7204e-06 | 0.159 | да
1475 | ООО "Лайт-Связь" 3 | Кемеровская обл, г Новокузнецк, ул Юбилейная, д. 5 | н/д | ПС 35 кВ Абашевская 1/2 \ Ф-6-18-В \ КЛ 6 кВ Ф-ТП-118-ТП-93 \ ТП-93 (Ордж.) \ КЛ 0,4 кВ ф.3 от ТП-93 (Ордж.) | 1_101639 ПАО "Кузбассэнергосбыт" | Акт от 24.06.2016, ав.броня 6005 кВт | 6.7204e-06 | 6.7204e-06 | 0.108 | нет
1476 | ООО "Лайт-Связь" 3 | Кемеровская обл, г Новокузнецк, ул Радищева, д. 10 | н/д | ПС 35 кВ Абашевская 1/2 \ Ф-6-25-А \ ТП-105 (Ордж.) \ КЛ 0,4 кВ ф.1 от ТП-105 (Ордж.) | 1_101639 ПАО "Кузбассэнергосбыт" | нет | 6.7204e-06 | 6.7204e-06 | 0.154 | да
1477 | ООО "Лайт-Связь" 3 | Кемеровская обл, г Новокузнецк, ул Тузовского, д. 26 | н/д | ПС 35 кВ Абашевская 1/2 \ Ф-6-21-П \ Ф-ТП-14-ТП-27 \ ТП-27 (Ордж.) \ ВЛ 0,4 кВ ф.1 от ТП-27 (Ордж.) | 1_101639 ПАО "Кузбассэнергосбыт" | нет | 6.7204e-06 | 6.7204e-06 | 0.149 | да
1478 | ООО "Лайт-Связь" 3 | Кемеровская обл, г Новокузнецк, ул Радищева, д. 4 | н/д | ПС 35 кВ Абашевская 1/2 \ Ф-6-25-А \ РП-10 \ Ф 6-Т-1-630 \ ТП 6-Т-1-630 потр. \ ВЛ 0,4 кВ ф.11 от ТП-6-1-630 | 1_101639 ПАО "Кузбассэнергосбыт" | нет | 6.7204e-06 | 6.7204e-06 | 0.102 | да
1479 | ООО "Лента 3 | Кемеровская обл, г Новокузнецк, ул Зорге, д. 7, а | н/д | ПС 110 кВ РМК \ Ф-10-4-У \ КТП Лента потр 10 кВ | 0_104111 ООО "Инженерные изыскания" | нет | 0.22202 | 0.21081 | 0.6 | да
1480 | ООО "Лента 3 | Кемеровская обл, г Новокузнецк, ул Зорге, д. 7, а | н/д | ПС 110 кВ РМК \ Ф-10-4-У \ КТП Лента потр 10 кВ | 0_104111 ООО "Инженерные изыскания" | нет | 0.19161 | 0.24142 | 0.6 | да
1481 | ООО "ЛПК-НК" 3 | Новокузнецкий р-н, п Осиновое Плесо, ул Береговая, д. 19б | н/д | ПС 110 кВ Сидоровская \ Ф-10-32-М \ ТП-Т-6-002 | 1_102716 ПАО "Кузбассэнергосбыт" | нет | 0.0021559 | 0.0010672 | 0.001 | да
1482 | ООО "ЛПК-НК" 3 | Новокузнецкий р-н, п Усть-Аскарлы, ул Лесная, д. 17, А | н/д | ПС 110 кВ Сидоровская \ Ф-10-32-М \ ТП-Т-6-020 | 1_102716 ПАО "Кузбассэнергосбыт" | нет | 0.013277 | 0.0039758 | 0.001 | да
1483 | ООО "Макаревич" | Новокузнецкий р-н, п Осиновое Плесо, ул Пролетарская, д. 1в | н/д | ПС 110 кВ Сидоровская \ Ф-10-32-М \ ТП-Т-6-002 | 1_103796 ПАО "Кузбассэнергосбыт" | нет | 0.0025887 | 0.0036626 | 0.0001 | да
1484 | ООО "Макаревич" | Новокузнецкий р-н, п Осиновое Плесо, ул Пролетарская, д. 1а | н/д | ПС 110 кВ Сидоровская \ Ф-10-32-М \ ТП-Т-6-002 | 1_103796 ПАО "Кузбассэнергосбыт" | нет | 0.0021989 | 0.0013118 | 0.0001 | да
1485 | ООО "Марс" | Ленинск-Кузнецкий р-н, п/ст Егозово, ул Полевая, д. 50 | н/д | ПС "Егозово" (Ведомственная) \ Ф-10-4-Ч \ ТП-180 \ ВЛ 0,4 кВ ф.1 от ТП-180 | 4_410183 ПАО "Кузбассэнергосбыт" | нет | 0 | 0 | 0.078 | да
1486 | ООО "МНОГОПИВА" | Кемеровский р-н, п Новостройка, ул Центральная, д. 18, А | н/д | ПС 110 кВ Оросительная \ Ф-6-19-Н_ПС Оросительная \ ТП-314_Ф-6-19-Н | 5_500928 ПАО "Кузбассэнергосбыт" | нет | 0.011836 | 0.0079651 | 0.035 | да
1487 | ООО "МСК Энерго" | Новокузнецкий р-н, с Куртуково, ул Малова | н/д | ПС 35 кВ Сосновская \ Ф-10-14-А \ ТП-Ю-2-024 \ ВЛ 0,4 кВ ф.1 от ТП-Ю-2-024 | 1_101445 ПАО "Кузбассэнергосбыт" | нет | 0.0011452 | 0.0012446 | 0.015 | да
1488 | ООО "МСК Энерго" | Новокузнецкий р-н, с Ашмарино, ул Школьная | н/д | ПС 35 кВ Сосновская \ Ф-10-6-А \ СП-1_Ф-10-6-А \ Ф-10-6-А с. Ашмарино \ ТП-Ю-0-001 \ ВЛ 0,4 кВ ф.1 от ТП-Ю-0-001 | 1_101445 ПАО "Кузбассэнергосбыт" | н/д | 0.0008078 | 0.0020161 | 0.015 | н/д
1489 | ООО "МСК Энерго" | Новокузнецкий р-н, с Куртуково, ул Малова | н/д | ПС 35 кВ Сосновская \ Ф-10-14-А \ ТП-Ю-0-099_Ф-10-14-А | 1_101445 ПАО "Кузбассэнергосбыт" | н/д | 0.00098522 | 0.001203 | 0.015 | н/д
1490 | ООО "МСК Энерго" | Кемеровская обл, п Малиновка, ул Береговая, д. б/н | н/д | ПС 35 кВ Сосновская \ Ф-10-17-Л \ ТП-Т-2-004 Малиновка \ ВЛ 0,4 кВ ф.1 от ТП-Т-2-004 МУП ТРСК | 1_101966 ПАО "Кузбассэнергосбыт" | н/д | 0.001371 | 0 | 0.0075 | н/д
1491 | ООО "МСК Энерго" | Новокузнецкий р-н, с Ашмарино, ул Школьная | н/д | ПС 35 кВ Сосновская \ Ф-10-6-А \ СП-1_Ф-10-6-А \ Ф-10-6-А с. Ашмарино \ ТП-Ю-0-001 \ ВЛ 0,4 кВ ф.3 от ТП-Ю-0-001 | 1_101445 ПАО "Кузбассэнергосбыт" | нет | 0.0023051 | 0.002293 | 0.005 | да
1492 | ООО "МСК Энерго" | Новокузнецкий р-н, п Осиновое Плесо, ул Болотная | н/д | ПС 110 кВ Сидоровская \ Ф-10-32-М \ ТП-Т-6-004 | 1_101445 ПАО "Кузбассэнергосбыт" | нет | 0.0017527 | 0 | 0.001 | да
1493 | ООО "МСК Энерго" | Новокузнецкий р-н, п Чистогорский, ., д. 18, А | н/д | ПС 110 кВ Сидоровская \ Ф-10-26-Ж | 1_101966 ПАО "Кузбассэнергосбыт" | нет | 0.00014785 | 0.00030645 | 0.0001 | да
1494 | ООО "МСК Энерго" | Новокузнецкий р-н, п Пушкино, ул Банная, д. б/н | н/д | ПС 35 кВ Сосновская \ Ф-10-1-П \ ТП-Ю-2-016 \ ВЛ 0,4 кВ ф.3 от ТП-Ю-2-016 | 1_101966 ПАО "Кузбассэнергосбыт" | н/д | 0.00095833 | 0.00096371 | 0.015 | н/д
1495 | ООО "МСК Энерго" | Новокузнецкий р-н, с Сосновка, ул Кордонная, д. 13 | н/д | ПС 35 кВ Сосновская \ Ф-10-2-Т \ ТП-Ю-2-027 \ физ.лица Ф.379 | 1_101445 ПАО "Кузбассэнергосбыт" | нет | 0.0028401 | 0.0033522 | 0.0213 | да
1496 | ООО "МСК Энерго" | Новокузнецкий р-н, п Таргайский дом отдыха, ул Боровая, д. 1а | н/д | ПС 35 кВ Сосновская \ Ф-10-17-Л \ ТП-Ю-2-058 \ Ф.380 | 1_101445 ПАО "Кузбассэнергосбыт" | нет | 0.003129 | 0.0038804 | 0.01 | да
1497 | ООО "МСК Энерго" | Новокузнецкий р-н, с Сосновка, ул Кузнецкая, д. 100 | н/д | ПС 35 кВ Сосновская \ Ф-10-18-Д \ КТП-16 кВА ЗАО "КМС" | 1_101445 ПАО "Кузбассэнергосбыт" | нет | 0.0050457 | 0.0043884 | 0.0077 | да
1498 | ООО "МСК Энерго" | Новокузнецкий р-н, с Букино, ул Центральная | н/д | ПС 35 кВ Сосновская \ Ф-10-14-А \ ТП-Ю-2-022 \ ВЛ 0,4 кВ ф.3 от ТП-Ю-2-022 | 1_101445 ПАО "Кузбассэнергосбыт" | н/д | 0.0021882 | 0.0029073 | 0.007 | н/д
1499 | ООО "МСК Энерго" | Новокузнецкий р-н, с Сосновка, ул Луговая | н/д | ПС 35 кВ Сосновская \ Ф-10-14-А \ ТП-Ю-0-106_Ф-10-14-А | 1_101966 ПАО "Кузбассэнергосбыт" | н/д | 0.00070968 | 0.00064516 | 0.015 | н/д
1500 | ООО "МСК Энерго" | Яйский р-н, с Новониколаевка, ул Школьная, д. 34 | н/д | ПС 110 кВ Яйская \ Ф-10-9-Н_ПС 110 кВ Яйская \ ТП-Я-018 \ ВЛ 0,4 кВ ф.1 от ТП-Я-018 | 3_350987 ПАО "Кузбассэнергосбыт" | нет | 0.00011828 | 0.00013306 | 0.003 | да
1501 | ООО "МСК Энерго" | Беловский р-н, с Беково, ул Центральная, д. 6 | н/д | ПС 35 кВ Беловская Городская \ Ф-10-10-Б_ПС 35 кВ Беловская Городская \ ТП-022 \ ВЛ 0,4 кВ ф.3 от ТП-022 | 6_602111 ПАО "Кузбассэнергосбыт" | н/д | 0.0012473 | 0.0017755 | 0.0075 | н/д
1502 | ООО "МСК Энерго" | Ижморский р-н, д Нижегородка, ул Мусы Джалиля, д. 15 | н/д | ПС 35 кВ Колыонская \ Ф-10-2-Т_ПС 35 кВ Колыонская \ ТП-72 \ ВЛ 0,4 кВ ф.1 от ТП-И-072 | 3_350986 ПАО "Кузбассэнергосбыт" | нет | 0.0022608 | 0.0017137 | 0.011 | да
1503 | ООО "МСК Энерго" | Тисульский р-н, д Дворниково, ул Центральная, д. 40а | н/д | ПС 110 кВ Тисульская \ Ф-10-8-РП_ПС 110 кВ Тисульская \ РП-Дворниково \ Ф-10-7-Д_РП-10 кВ Дворниково \ ТП-205 \ ВЛ 0,4 кВ ф.2 от ТП-205 | 3_350986 ПАО "Кузбассэнергосбыт" | нет | 0.00014785 | 2.6882e-05 | 0.0008 | да
1504 | ООО "МСК Энерго" | Чебулинский р-н, с Усманка, ул Юбилейная | н/д | ПС 110 кВ Чебулинская \ Ф-10-8-УН_ПС 110 кВ Чебулинская \ СКТП-094 н.п.Усманка \ ВЛ 0,4 кВ ф.2 от СКТП-094 | 3_350987 ПАО "Кузбассэнергосбыт" | нет | 0.00086559 | 0.0010067 | 0.008 | да
1505 | ООО "МСК Энерго" | Яйский р-н, с Бекет, ул Центральная, д. б/н | н/д | ПС 110 кВ Яйская \ Ф-10-8-Я_ПС 110 Яйская \ ТП-Я-156 \ ВЛ 0,4 кВ ф.1 от ТП-Я-156 | 3_350987 ПАО "Кузбассэнергосбыт" | н/д | 0 | 0 | 0.015 | н/д
1506 | ООО "МСК Энерго" | Мариинский р-н, с Рубино, ул Школьная, д. 26 | н/д | ПС 35 кВ Сусловская \ Ф-10-2-П_ПС 35 кВ Сусловская \ ТП-135 \ ВЛ 0,4 кВ ф.1 от ТП-135 | 3_350986 ПАО "Кузбассэнергосбыт" | н/д | 0.00052554 | 0.0011788 | 0.005 | н/д
1507 | ООО "МСК Энерго" | Чебулинский р-н, с Усть-Серта, ул Алтайская, д. б/н | н/д | ПС 35 кВ Курсксмоленская \ Ф-10-6У_ПС 35 кВ Курсксмоленская \ ТП 151П¦ Ф: 10-6-У | 3_350987 ПАО "Кузбассэнергосбыт" | нет | 0.0027755 | 0.0033266 | 0.005 | да
1508 | ООО "МСК Энерго" | 652291, Чебулинский р-н, с Усть-Чебула, ул Никитина, д. б/н | н/д | ПС 110 кВ Мариинский ЛПК \ Ф-10-13-К_ПС 110 кВ Мариинский ЛПК \ ТП 141П (3) ¦ Ф: 10-13-К | 3_350987 ПАО "Кузбассэнергосбыт" | нет | 0 | 0.0036505 | 0.005 | да
1509 | ООО "МСК Энерго" | Яйский р-н, с Судженка, ул Заречная | н/д | ПС 110 кВ Судженка (Ведомственная) \ Ф-10-6-С_ПС 110 Судженка \ ТП-57П(1) ¦ Ф: 10-6-С | 3_350987 ПАО "Кузбассэнергосбыт" | нет | 0.0022567 | 0.002453 | 0.005 | да
1510 | ООО "МСК Энерго" | Кемеровская обл, г Ленинск-Кузнецкий, пр-кт Кирова, д. 0 | н/д | ПС 35 кВ №14 ш.Егозовская 35/6 (Ведомств | 6_602110 ПАО "Кузбассэнергосбыт" | нет | 0.00013441 | 0.0041586 | 0.005 | да
1511 | ООО "МСК Энерго" | Яйский р-н, п Турат, ул Речная, д. б/н | н/д | ПС 110 кВ Судженка (Ведомственная) \ Ф-10-7-Т_ПС 110 Судженка \ ТП-Я-103 \ ВЛ 0,4 кВ ф.2 от ТП-Я-103 | 3_350987 ПАО "Кузбассэнергосбыт" | нет | 0.00016532 | 9.6774e-05 | 0.0008 | да
1512 | ООО "МСК Энерго" | Яйский р-н, с Бекет, ул Центральная | н/д | ПС 110 кВ Яйская \ Ф-10-8-Я_ПС 110 Яйская \ ТП-Я-156 \ ВЛ 0,4 кВ ф.3 от ТП-Я-156 | 3_350987 ПАО "Кузбассэнергосбыт" | нет | 0.0020323 | 0.001879 | 0.0008 | да
1513 | ООО "МСК Энерго" | Тисульский р-н, с Тамбар, ул Калинина, д. 2 | н/д | ПС 35 кВ Тамбарская \ Ф-10-13-О_ПС 35 кВ Тамбарская \ ТП-084 \ ВЛ 0,4 кВ ф.1 от ТП-084 | 3_350986 ПАО "Кузбассэнергосбыт" | нет | 0.00024059 | 0.00022312 | 0.01 | да
1514 | ООО "МСК Энерго" | 652287, Чебулинский р-н, с Чумай, ул Совхозная, д. б/н | н/д | ПС 110 кВ Чумайская \ Ф-10-1-Ч_ПС 110 кВ Чумайская \ ТП-206 н.п.Чумай \ ВЛ 0,4 кВ ф.1 от ТП-206 | 3_350986 ПАО "Кузбассэнергосбыт" | нет | 0.0011425 | 0.00038172 | 0.015 | да
1515 | ООО "МСК Энерго" | Яйский р-н, пгт Яя, ул Трактовая, д. 158 | н/д | ПС 110 кВ Яйская \ Ф-10-3-С_ПС 110 кВ Яйская \ ТП-Я-013 \ ВЛ 0,4 кВ ф.2 от ТП-Я-013 | 3_350987 ПАО "Кузбассэнергосбыт" | нет | 0.00085753 | 0.00028495 | 0.003 | да
1516 | ООО "МСК Энерго" | 652289, Чебулинский р-н, д Шестаково, ул Школьная, д. 10А | н/д | ПС 35 кВ Курсксмоленская \ Ф-10-12-Ш_ПС 35 кВ Курсксмоленская \ СКТП-044 н.п.Шестаково \ ВЛ 0,4 кВ ф.2 от СКТП-044 | 3_350986 ПАО "Кузбассэнергосбыт" | нет | 0.00088844 | 0.00011559 | 0.003 | да
1517 | ООО "МСК Энерго" | Яйский р-н, д Яя-Борик, ул Центральная, д. 71 | н/д | ПС 110 кВ Яйская \ Ф-10-8-Я_ПС 110 Яйская \ ТП-Я-144 \ ВЛ 0,4 кВ ф.1 от ТП-Я-144 | 3_350987 ПАО "Кузбассэнергосбыт" | нет | 0.00088844 | 0.00021909 | 0.003 | да
1518 | ООО "МСК Энерго" | Тисульский р-н, п Утинка, ул Ленина, д. 39 | н/д | ПС 110 кВ Тисульская \ Ф-10-14-РП_ПС 110 кВ Тисульская \ ТП-029 \ ВЛ 0,4 кВ ф.3 от ТП-029 | 3_350986 ПАО "Кузбассэнергосбыт" | нет | 0.0003871 | 0.00013978 | 0.005 | да
1519 | ООО "МСК Энерго" | 652291, Чебулинский р-н, с Усть-Чебула, ул Никитина, д. б/н | н/д | ПС 110 кВ Мариинский ЛПК \ Ф-10-13-К_ПС 110 кВ Мариинский ЛПК \ ТП-104 н.п.Усть-Чебула \ ВЛ 0,4 кВ ф.3 от ТП-104 | 3_350987 ПАО "Кузбассэнергосбыт" | нет | 0.0014731 | 0.00024866 | 0.015 | да
1520 | ООО "МСК Энерго" | Тисульский р-н, с Третьяково, ул Береговая, д. 7 | н/д | ПС 110 кВ Тисульская \ Ф-10-8-РП_ПС 110 кВ Тисульская \ РП-Дворниково \ Ф-10-4-Т_РП-10 кВ Дворниково \ ТП-136 \ ВЛ 0,4 кВ ф.1 от ТП-136 | 3_350986 ПАО "Кузбассэнергосбыт" | нет | 0.0021035 | 0.00014382 | 0.01 | да
1521 | ООО "МСК Энерго" | Чебулинский р-н, с Усть-Чебула, ул Баламуткина, д. 8а | н/д | ПС 110 кВ Мариинский ЛПК \ Ф-10-13-К_ПС 110 кВ Мариинский ЛПК \ ТП-008 н.п.Усть-Чебула \ ВЛ 0,4 кВ ф.2 от ТП-008 | 3_350987 ПАО "Кузбассэнергосбыт" | н/д | 0.0020282 | 0.0019798 | 0.0075 | н/д
1522 | ООО "МСК Энерго" | Яйский р-н, п/ст Судженка, ул Лесная | н/д | ПС 110 кВ Судженка (Ведомственная) \ Ф-10-6-С_ПС 110 Судженка \ ТП-Я-074_Ф-10-6-С \ ВЛ 0,4 кВ ф.1 от ТП-Я-074_Ф-10-6-С | 3_350987 ПАО "Кузбассэнергосбыт" | н/д | 0.0019691 | 0.002 | 0.0075 | н/д
1523 | ООО "МСК Энерго" 1 | Кемеровская обл, г Новокузнецк, ул Сусанина | н/д | ПС 35 кВ Абашевская 1/2 \ Ф-6-25-А \ ТП-135 (Ордж) \ ВЛ 0,4 кВ ф.1 от ТП-135 (Ордж.) | 1_300-ЭН ПАО "Кузбассэнергосбыт" | н/д | 0.0020645 | 0 | 0.015 | н/д
1524 | ООО "МСК Энерго" 1 | Кемеровский р-н, с Силино, ул Новая, д. 11 | н/д | ПС 35 кВ Силинская \ Ф-10-7-СБ_ПС Силинская \ ТП-019_Ф-10-7-СБ \ ВЛ 0,4 кВ ф.2 от ТП-019_Ф-10-7-СБ | 5_500791 ПАО "Кузбассэнергосбыт" | нет | 0.00089651 | 0.00030914 | 0.003 | да
1525 | ООО "МСК Энерго" 1 | Чебулинский р-н, с Усть-Серта, ул Алтайская, д. б/н | н/д | ПС 35 кВ Курсксмоленская \ Ф-10-6У_ПС 35 кВ Курсксмоленская \ ТП 151П¦ Ф: 10-6-У | 3_301433 ООО «Промэнергосбыт» | нет | 0.0016989 | 0.0012567 | 0.01 | да
1526 | ООО "МСК Энерго" 1 | Промышленновский р-н, д Каменка, ул Федирко, д. 80 Б | н/д | ПС 110 кВ Промышленная-Сельская \ Ф-10-12-ПС \ ТП-248 \ ВЛ 0,4 кВ ф.1 от ТП-248 | 5_500791 ПАО "Кузбассэнергосбыт" | нет | 0.0001371 | 0.00013441 | 0.003 | да
1527 | ООО "МСК Энерго" 3 | Кемеровская обл, г Новокузнецк, ул Юбилейная, д. 32 | н/д | ПС 35 кВ Абашевская 1/2 \ Ф-6-21-П \ ТП-113 (Ордж.) \ ВЛ 0,4 кВ ф.1 от ТП-113 (Ордж.) | 1_102898 ООО "МагнитЭнерго" | нет | 0.011926 | 0.010573 | 0.04 | да
1528 | ООО "МТС ЭНЕРГО" 1 | Новокузнецкий р-н, с Кругленькое, ул Без названия | н/д | ПС 110 кВ Кузнецкая \ Ф-10-28-К \ МТП 1-100 Водоканал(ретрансл) | 2_200383 ПАО "Кузбассэнергосбыт" | нет | 0.0022446 | 0.0046237 | 0.005 | да
1529 | ООО "Мясной ряд" | Промышленновский р-н, пгт Промышленная, ул Кольцевая, д. 3 | н/д | ПС "Промышленная" (Ведомственная) \ Ф-10-5-П \ ТП-497п | 6_640654 ПАО "Кузбассэнергосбыт" | нет | 0.010829 | 0.072824 | 0.17 | да
1530 | ООО "Надежда" | Кемеровская обл, пгт Краснобродский, ул Тимофеева, д. 14 | н/д | ПС 110 кВ Красный Брод \ Ф-6-6-П \ ТП-470 \ КЛ 0,4 кВ ф.7 от ТП-470 | 6_620181 ПАО "Кузбассэнергосбыт" | нет | 0.00067742 | 0 | 0.0146 | да
1531 | ООО "Настенька" 3 | Кемеровская обл, г Новокузнецк, ул Автодорожная, д. 91 | н/д | ПС 35 кВ Абашевская 1/2 \ Ф-6-24-А \ РП-5 \ Ф-6-24-А н.п.Абашево 2 \ ТП-11 (Ордж.) \ ВЛ 0,4 кВ ф.3 от ТП-11 (Ордж.) | 1_100258 ПАО "Кузбассэнергосбыт" | нет | 0.0047957 | 0.004453 | 0.02 | да
1532 | ООО "НДСК" им.А.В.Косилова А.В. 2 | Новокузнецкий р-н, с Ильинка, ул Без названия, д. 24, кв | н/д | ПС 110 кВ Ильинская-Городская-2 \ Ф-10-18-Б \ КТП-250 кВА(НДСК Касилова) | 1_101552 ПАО "Кузбассэнергосбыт" | нет | 0 | 0 | 0.1 | да
1533 | ООО "НЖКХ" 3 | Кемеровская обл, г Новокузнецк, ул Юбилейная, д. 22а | н/д | ПС 35 кВ Абашевская 1/2 \ Ф-6-21-П \ ТП-13 (Ордж.) \ ВЛ 0,4 кВ ф.3 от ТП-13 (Ордж.) | 1_100179 ПАО "Кузбассэнергосбыт" | нет | 0.0019301 | 0.0013535 | 0.004 | да
1534 | ООО "НЖКХ" 3 | Кемеровская обл, г Новокузнецк, ул Зыряновская, д. 90 | н/д | ПС 35 кВ Абашевская 1/2 \ Ф-6-25-А \ РП-10 \ Ф 6-Т-1-630 \ ТП 6-Т-1-630 потр. \ ВЛ 0,4 кВ ф.8 от 6-Т-1-630 потр. | 1_100179 ПАО "Кузбассэнергосбыт" | нет | 0 | 0 | 0.005 | да
1535 | ООО "НО "Союзпечать" 3 | Кемеровская обл, г Новокузнецк, ул Маркшейдерская, д. 4а | н/д | ПС 35 кВ Абашевская 1/2 \ Ф-6-27-А н.п.Абашево-1 \ ТП-65 (Ордж.) \ КЛ 0,4 кВ ф.2 от ТП-65 (Ордж.) | 1_104892 ПАО "Кузбассэнергосбыт" | нет | 0.00096505 | 0.00021909 | 0.003 | да
1536 | ООО "Ноградский" | Новокузнецкий р-н, п Чистогорский, ., д. 31 | н/д | ПС 110 кВ Сидоровская \ Ф-10-26-Ж | 1_106343 ПАО "Кузбассэнергосбыт" | нет | 0.012621 | 0.011532 | 0.001 | да
1537 | ООО "Ноградский" | Новокузнецкий р-н, п Чистогорский, ., д. 74 | н/д | ПС 110 кВ Сидоровская \ Ф-10-16-Ж (Аренда) | 1_106343 ПАО "Кузбассэнергосбыт" | нет | 0.011371 | 0.011371 | 0.001 | да
1538 | ООО "Ноградский" | Новокузнецкий р-н, п Чистогорский, ., д. 33 | н/д | ПС 110 кВ Сидоровская \ Ф-10-26-Ж | 1_106343 ПАО "Кузбассэнергосбыт" | нет | 0.00070565 | 0.00052957 | 0.001 | да
1539 | ООО "Ноградский" | Новокузнецкий р-н, п Чистогорский, ., д. 13 | н/д | ПС 110 кВ Сидоровская \ Ф-10-26-Ж | 1_106343 ПАО "Кузбассэнергосбыт" | нет | 0.00062366 | 0.00049462 | 0.001 | да
1540 | ООО "Ноградский" | Новокузнецкий р-н, п Чистогорский, ., д. 5 | н/д | ПС 110 кВ Сидоровская \ Ф-10-26-Ж | 1_106343 ПАО "Кузбассэнергосбыт" | нет | 0.00038172 | -2.2849e-05 | 0.001 | да
1541 | ООО "Ноградский" | Новокузнецкий р-н, п Чистогорский, ., д. 21 | н/д | ПС 110 кВ Сидоровская \ Ф-10-26-Ж | 1_106343 ПАО "Кузбассэнергосбыт" | нет | 0.00052151 | 0.00034005 | 0.001 | да
1542 | ООО "Ноградский" | Новокузнецкий р-н, п Чистогорский, ., д. 36 | н/д | ПС 110 кВ Сидоровская \ Ф-10-26-Ж | 1_106343 ПАО "Кузбассэнергосбыт" | нет | 0.00027285 | 0.00017608 | 0.001 | да
1543 | ООО "Ноградский" | Новокузнецкий р-н, п Чистогорский, ., д. 37 | н/д | ПС 110 кВ Сидоровская \ Ф-10-26-Ж | 1_106343 ПАО "Кузбассэнергосбыт" | нет | 9.6774e-05 | 0.00055376 | 0.001 | да
1544 | ООО "Ноградский" | Новокузнецкий р-н, п Чистогорский, ., д. 29 | н/д | ПС 110 кВ Сидоровская \ Ф-10-26-Ж | 1_106343 ПАО "Кузбассэнергосбыт" | нет | 0.0004086 | 0.00034005 | 0.001 | да
1545 | ООО "Ноградский" | Новокузнецкий р-н, п Чистогорский, ., д. 30 | н/д | ПС 110 кВ Сидоровская \ Ф-10-26-Ж | 1_106343 ПАО "Кузбассэнергосбыт" | нет | -0.00040457 | 0.00050672 | 0.001 | да
1546 | ООО "Ноградский" | Новокузнецкий р-н, п Чистогорский, ., д. 75 | н/д | ПС 110 кВ Сидоровская \ Ф-10-26-Ж | 1_106343 ПАО "Кузбассэнергосбыт" | нет | 0.00075403 | 0.00030645 | 0.001 | да
1547 | ООО "Ноградский" | Новокузнецкий р-н, п Чистогорский, ., д. 1 | н/д | ПС 110 кВ Сидоровская \ Ф-10-26-Ж | 1_106343 ПАО "Кузбассэнергосбыт" | нет | 0.00047715 | 0.0089892 | 0.001 | да
1548 | ООО "Ноградский" | Новокузнецкий р-н, п Чистогорский, ., д. 74 | н/д | ПС 110 кВ Сидоровская \ Ф-10-16-Ж (Аренда) | 1_106343 ПАО "Кузбассэнергосбыт" | нет | -0.015019 | -0.010272 | 0.001 | да
1549 | ООО "Ноградский" | Новокузнецкий р-н, п Чистогорский, ., д. 17 | н/д | ПС 110 кВ Сидоровская \ Ф-10-26-Ж | 1_106343 ПАО "Кузбассэнергосбыт" | нет | 0.00086694 | -0.00027016 | 0.001 | да
1550 | ООО "Ноградский" | Новокузнецкий р-н, п Чистогорский, ., д. 32 | н/д | ПС 110 кВ Сидоровская \ Ф-10-26-Ж | 1_106343 ПАО "Кузбассэнергосбыт" | нет | 0.00092876 | 0.00064516 | 0.001 | да
1551 | ООО "Ноградский" | Новокузнецкий р-н, п Чистогорский, ., д. 31 | н/д | ПС 110 кВ Сидоровская \ Ф-10-26-Ж | 1_106343 ПАО "Кузбассэнергосбыт" | нет | -0.010989 | -0.010852 | 0.001 | да
1552 | ООО "Ноградский" | Новокузнецкий р-н, п Чистогорский, ., д. 76 | н/д | ПС 110 кВ Сидоровская \ Ф-10-26-Ж | 1_106343 ПАО "Кузбассэнергосбыт" | нет | 0.00089382 | 0.00029435 | 0.001 | да
1553 | ООО "Ноградский" | Новокузнецкий р-н, п Чистогорский, ., д. 38 | н/д | ПС 110 кВ Сидоровская \ Ф-10-26-Ж | 1_106343 ПАО "Кузбассэнергосбыт" | нет | 0.00071102 | 5.7796e-05 | 0.001 | да
1554 | ООО "НСШМУ №6" 3 | Кемеровская обл, г Новокузнецк, ш Кузнецкое, д. 9 | н/д | ПС 110 кВ РМК \ Ф-10-4-У \ КТП-2*630кВА НСШМУ №6 | 1_103863_НСШМУ №6 ООО «Промэнергосбыт» | нет | 0.041815 | 0 | 0.5355 | да
1555 | ООО "Объект Восточный" | Новокузнецкий р-н, с Славино, ул Без названия, д. 0 | н/д | ПС 110 кВ Сидоровская \ Ф-10-32-М \ ЯКНО -10 кВ | 1_104613 ПАО "Кузбассэнергосбыт" | нет | 0.024367 | 0.012016 | 1.3855 | да
1556 | ООО "Планета" | Новокузнецкий р-н, с Куртуково, ул Зорькина, д. 2 | н/д | ПС 35 кВ Сосновская \ Ф-10-14-А \ ТП-Ю-2-076 \ ВЛ 0,4 кВ ф.2 от ТП-Ю-2-076 | 1_104379 ПАО "Кузбассэнергосбыт" | нет | 0.005914 | 0.0057285 | 0.008 | да
1557 | ООО "Прометей" | Кемеровский р-н, п Новостройка, ул Центральная | н/д | ПС 110 кВ Оросительная \ Ф-6-19-Н_ПС Оросительная \ ТП-004/2_Ф-6-19-Н | 5_500944 ПАО "Кузбассэнергосбыт" | нет | 0.023212 | 0.0022137 | 0.184 | да
1558 | ООО "Прометей" | Кемеровский р-н, п Новостройка, ул Мира | н/д | ПС 110 кВ Оросительная \ Ф-6-19-Н_ПС Оросительная \ ТП-304_Ф-6-19-Н | 5_500944 ПАО "Кузбассэнергосбыт" | нет | 5.2419e-05 | 0.0030108 | 0.0175 | да
1559 | ООО "Прометей" | Кемеровский р-н, п Новостройка, ул Мира | н/д | ПС 110 кВ Оросительная \ Ф-6-19-Н_ПС Оросительная \ ТП-304_Ф-6-19-Н | 5_500944 ПАО "Кузбассэнергосбыт" | нет | 0.0026868 | 0.00095296 | 0.0175 | да
1560 | ООО "Промпереработка" | Кемеровская обл, пгт Краснобродский, пер Угольный, д. 1 | н/д | ПС 110 кВ Красный Брод \ Ф-6-6-П \ ТП-Строймаш (Потребительская) | 6_620144 ПАО "Кузбассэнергосбыт" | нет | 0.014687 | 0.011231 | 0.85 | да
1561 | ООО "Промэнергосбыт" | Яйский р-н, с Судженка, ул Советская, д. б/н | н/д | ПС 110 кВ Судженка (Ведомственная) \ Ф-10-6-С_ПС 110 Судженка \ ТП-057П ф.10-6-С | 3_301433 ООО «Промэнергосбыт» | нет | 0.00074597 | 0.000625 | 0.007 | да
1562 | ООО "Промэнергосбыт" | Новокузнецкий р-н, с Куртуково, ул Зорькина, д. 50 | н/д | ПС 35 кВ Сосновская \ Ф-10-6-А \ ТП-Т-2-011 Куртуково \ ВЛ 0,4 кВ ф.3 от ТП-Т-2-011 с.Куртуково | 1_103824 ПАО "Кузбассэнергосбыт" | нет | 0.0049301 | 0.0077728 | 0.015 | да
1563 | ООО "Промэнергосбыт" | Новокузнецкий р-н, с Куртуково, ул Зорькина, д. 50 | н/д | ПС 35 кВ Сосновская \ Ф-10-6-А \ ТП-Т-2-011 Куртуково \ ВЛ 0,4 кВ ф.3 от ТП-Т-2-011 с.Куртуково | 1_103824 ПАО "Кузбассэнергосбыт" | нет | 0.0049301 | 0.0077728 | 0.015 | да
1564 | ООО "ПРОМЭНЕРГОСБЫТ" | Новокузнецкий р-н, с Куртуково, ул Малова, д. 40 | н/д | ПС 35 кВ Сосновская \ Ф-10-14-А \ ТП-Ю-2-024 \ ВЛ 0,4 кВ ф.2 от КТП Ю-2-024 (Потр.) | 1_103863 ООО «Промэнергосбыт» | нет | 0.014187 | 0.013491 | 0.1 | да
1565 | ООО "ПРОМЭНЕРГОСБЫТ" | Новокузнецкий р-н, с Сосновка, ул Кузнецкая, д. 18 | н/д | ПС 35 кВ Сосновская \ Ф-10-7-С \ ТП-Ю-2-019 \ ВЛ 0,4 кВ ф.3 от ТП-Ю-2-019 | 1_103863 ООО «Промэнергосбыт» | нет | 0.016133 | 0.014181 | 0.075 | да
1566 | ООО "ПРОМЭНЕРГОСБЫТ" | Новокузнецкий р-н, с Сосновка, ул Калинина, д. 50 | н/д | ПС 35 кВ Сосновская \ Ф-10-7-С \ ТП-Ю-2-108 \ ВЛ 0,4 кВ ф.2 от ТП-Ю-2-108 | 1_103863 ООО «Промэнергосбыт» | нет | 0.028156 | 0.021241 | 0.07 | да
1567 | ООО "ПРОМЭНЕРГОСБЫТ" | Новокузнецкий р-н, п Таргайский дом отдыха, ул Боровая, д. 1а | н/д | ПС 35 кВ Сосновская \ Ф-10-17-Л \ ТП-Ю-2-058 | 1_103863 ООО «Промэнергосбыт» | нет | 0.0016465 | 0.0017097 | 0.01 | да
1568 | ООО "ПРОМЭНЕРГОСБЫТ" | Новокузнецкий р-н, с Сосновка, ул Кордонная, д. 100 | н/д | ПС 35 кВ Сосновская \ Ф-10-2-Т \ ТП-Ю-2-027 | 1_103863 ООО «Промэнергосбыт» | нет | 0.0043777 | 0.0034301 | 0.01 | да
1569 | ООО "ПРОМЭНЕРГОСБЫТ" | Новокузнецкий р-н, с Сосновка, ул Пролетарская, д. 58 | н/д | ПС 35 кВ Сосновская \ Ф-10-7-С \ ТП-400 кВА Промэнерго | 1_103863 ООО «Промэнергосбыт» | нет | 0.0084798 | 0.014263 | 0.7 | да
1570 | ООО "ПРОМЭНЕРГОСБЫТ" | Новокузнецкий р-н, п Осиновое Плесо, ул Без названия | н/д | ПС 110 кВ Сидоровская \ Ф-10-32-М \ ТП-Т-6-001 | 1_103863 ООО «Промэнергосбыт» | нет | 0.0016667 | 0.0016142 | 0.001 | да
1571 | ООО "ПРОМЭНЕРГОСБЫТ" | Новокузнецкий р-н, п Чистогорский, . | н/д | ПС 110 кВ Сидоровская \ Ф-10-26-Ж | 1_103863 ООО «Промэнергосбыт» | нет | 0.0063118 | 0.0044677 | 0.0001 | да
1572 | ООО "ПРОМЭНЕРГОСБЫТ" | Новокузнецкий р-н, п Чистогорский, ., д. 26а | н/д | ПС 110 кВ Сидоровская \ Ф-10-16-Ж (Аренда) | 1_103863 ООО «Промэнергосбыт» | нет | 0.016992 | 0.013433 | 0.001 | да
1573 | ООО "ПРОМЭНЕРГОСБЫТ" | Новокузнецкий р-н, с Сосновка, ул Кузнецкая, д. 100 | н/д | ПС 35 кВ Сосновская \ Ф-10-18-Д \ КТП-16 кВА ЗАО "КМС" | 1_103863 ООО «Промэнергосбыт» | нет | 0.0024207 | 0.0020175 | 0.008 | да
1574 | ООО "ПРОМЭНЕРГОСБЫТ" | Новокузнецкий р-н, с Сосновка, ул Туркменская, д. 54 | н/д | ПС 35 кВ Сосновская \ Ф-10-18-Д \ КТП-7-100 Перекресток Ойл | 1_103863 ООО «Промэнергосбыт» | нет | 0.0067245 | 0.00077823 | 0.085 | да
1575 | ООО "ПрофСервисТрейд" | Промышленновский р-н, с Титово, пер Сибирский | н/д | ПС "Торьсма" (Ведомственная) \ Ф-10-3-Т \ ТП-294 \ ВЛ 0,4 кВ ф.1 от ТП-294 | 2_200495 ООО "ПрофСервисТрейд" | нет | 0.0011317 | 0.0012204 | 0.015 | да
1576 | ООО "Разрез Южный" | Новокузнецкий р-н, п Таргайский дом отдыха, ул Сосновая | н/д | ПС 35 кВ Сосновская \ Ф-10-17-Л \ КТП-400 кВА Разрез "Южный" | 1_102695 ПАО "Кузбассэнергосбыт" | нет | 0.049636 | 0.015742 | 0.34 | да
1577 | ООО "Редар" | Новокузнецкий р-н, с Таргай, ул Центральная, д. 1а | н/д | ПС 35 кВ Сосновская \ Ф-10-17-Л \ КТП-9-100 МИК | 1_106566 ПАО "Кузбассэнергосбыт" | нет | 0.011421 | 0.0058239 | 0.085 | да
1578 | ООО "Рембытсервис" | Новокузнецкий р-н, с Сосновка, ул Калинина, д. 46 | н/д | ПС 35 кВ Сосновская \ Ф-10-7-С \ ТП-Ю-2-108 \ ВЛ 0,4 кВ ф.2 от ТП-Ю-2-108 | 1_106328 ПАО "Кузбассэнергосбыт" | н/д | 0.00030511 | 0.00021237 | 0.015 | н/д
1579 | ООО "РКЦ" | Новокузнецкий р-н, с Сидорово, ул Школьная, д. 12 | н/д | ПС 110 кВ Сидоровская \ Ф-10-21-О \ ТП-Ю-1-013 \ ВЛ 0,4 кВ ф.1 от ТП-Ю-1-013 | 1_106020 ПАО "Кузбассэнергосбыт" | н/д | -2.0161e-05 | -0.00021505 | 0.0001 | н/д
1580 | ООО "РКЦ" | Новокузнецкий р-н, п Чистогорский, ., д. 69, а | н/д | ПС 110 кВ Сидоровская \ Ф-10-16-Ж (Аренда) | 1_106020 ПАО "Кузбассэнергосбыт" | нет | 0.00096909 | 0.00039516 | 0.001 | да
1581 | ООО "РКЦ" | Новокузнецкий р-н, с Сосновка, ул Кузнецкая, д. 13 | н/д | ПС 35 кВ Сосновская \ Ф-10-7-С \ ТП-Ю-2-019 \ ВЛ 0,4 кВ ф.2 от ТП-Ю-2-019 | 1_106020 ПАО "Кузбассэнергосбыт" | нет | 0.00080376 | 0.00050806 | 0.015 | да
1582 | ООО "РКЦ" | Новокузнецкий р-н, с Сосновка, ул Садовая, д. 7 | н/д | ПС 35 кВ Сосновская \ Ф-10-2-Т \ ТП-Ю-2-057 \ ВЛ 0,4 кВ ф.3 от ТП-Ю-2-057 | 1_106020 ПАО "Кузбассэнергосбыт" | нет | 0.00099597 | 0.0017809 | 0.04 | да
1583 | ООО "РКЦ" | Новокузнецкий р-н, п Таргайский дом отдыха, ул Лесная, д. 22 | н/д | ПС 35 кВ Сосновская \ Ф-10-17-Л \ ТП-Т-2-006 \ ВЛ 0,4 кВ ф.1 от ТП-Т-2-006 п.Таргайский | 1_106020 ПАО "Кузбассэнергосбыт" | нет | 0.0040081 | 0.00095833 | 0.1 | да
1584 | ООО "РКЦ" | Новокузнецкий р-н, с Сосновка, ул Нагорная, д. 14 | н/д | ПС 35 кВ Сосновская \ Ф-10-2-Т \ ТП-Ю-2-057 | 1_106020 ПАО "Кузбассэнергосбыт" | нет | -0.00013441 | 8.3333e-05 | 0.001 | да
1585 | ООО "РКЦ" | Новокузнецкий р-н, с Ашмарино, ул Школьная, д. 7 | н/д | ПС 35 кВ Сосновская \ Ф-10-6-А \ СП-1_Ф-10-6-А \ Ф-10-6-А с. Ашмарино \ ТП-Ю-0-002 \ ВЛ 0,4 кВ ф.1 от ТП-Ю-0-002 | 1_106020 ПАО "Кузбассэнергосбыт" | н/д | 0.00086022 | 3.7634e-05 | 0.015 | н/д
1586 | ООО "РКЦ" | Новокузнецкий р-н, с Сосновка, ул Садовая, д. 6 | н/д | ПС 35 кВ Сосновская \ Ф-10-2-Т \ ТП-Ю-2-057 \ ВЛ 0,4 кВ ф.3 от ТП-Ю-2-057 | 1_106020 ПАО "Кузбассэнергосбыт" | нет | 0.00068145 | -0.00011694 | 0.04 | да
1587 | ООО "РКЦ" | Новокузнецкий р-н, с Сосновка, ул Юдина, д. 2 | н/д | ПС 35 кВ Сосновская \ Ф-10-7-С \ ТП-Ю-2-020 \ ВЛ 0,4 кВ ф.1 от ТП-Ю-2-020 | 1_106020 ПАО "Кузбассэнергосбыт" | нет | -0.00020296 | 0.00050134 | 0.015 | да
1588 | ООО "РЦГЭ "МАГНУМ" 3 | Кемеровская обл, г Новокузнецк, ш Кузнецкое, д. 14, 2 | н/д | ПС 110 кВ РМК \ Ф 10-24-КЭ (Потребительский) | 1_102660 ПАО "Кузбассэнергосбыт" | н/д | 0 | 0 | #N/A | н/д
1589 | ООО "РЦТК" 3 | Кемеровская обл, г Новокузнецк, ул Зыряновская, д. 94 | н/д | ПС 35 кВ Абашевская 1/2 \ Ф-6-25-А \ РП-10 \ Ф 6-Т-1-630 \ ТП 6-Т-1-630 потр. \ ВЛ 0,4 кВ ф.6 от ТП-6-1-630 | 1_104013 ПАО "Кузбассэнергосбыт" | нет | 1.3441e-05 | 1.3441e-05 | 1.44e-05 | да
1590 | ООО "РЦТК" 3 | Кемеровская обл, г Новокузнецк, ул Юбилейная, д. 33 | н/д | ПС 35 кВ Абашевская 1/2 \ Ф-6-21-П \ КЛ 6 кВ Ф-ТП-27-31 \ ТП-31 (Ордж.) \ КЛ 0,4 кВ ф.2 от ТП-31 (Ордж.) | 1_104013 ПАО "Кузбассэнергосбыт" | нет | 1.3441e-05 | 1.3441e-05 | 1.3e-05 | да
1591 | ООО "РЦТК" 3 | Кемеровская обл, г Новокузнецк, ул Маркшейдерская, д. 14 | н/д | ПС 35 кВ Абашевская 1/2 \ Ф-6-21-П \ Ф-ТП-14-ТП-27 \ ТП-27 (Ордж.) \ ВЛ 0,4 кВ ф.1 от ТП-27 (Ордж.) | 1_104013 ПАО "Кузбассэнергосбыт" | нет | 1.3441e-05 | 1.3441e-05 | 1.44e-05 | да
1592 | ООО "РЦТК" 3 | Кемеровская обл, г Новокузнецк, ул Маркшейдерская, д. 4а | н/д | ПС 35 кВ Абашевская 1/2 \ Ф-6-27-А н.п.Абашево-1 \ ТП-65 (Ордж.) \ КЛ 0,4 кВ ф.2 от ТП-65 (Ордж.) | 1_104013 ПАО "Кузбассэнергосбыт" | нет | 1.3441e-05 | 1.3441e-05 | 1.44e-05 | да
1593 | ООО "РЦТК" 3 | Кемеровская обл, г Новокузнецк, ул Радищева, д. 6 | н/д | ПС 35 кВ Абашевская 1/2 \ Ф-6-25-А \ РП-10 \ Ф 6-Т-1-630 \ ТП 6-Т-1-630 потр. \ ВЛ 0,4 кВ ф.6 от ТП-6-1-630 | 1_104013 ПАО "Кузбассэнергосбыт" | нет | 1.3441e-05 | 1.3441e-05 | 1.44e-05 | да
1594 | ООО "РЦТК" 3 | Кемеровская обл, г Новокузнецк, ул Пушкина, д. 25 | н/д | ПС 35 кВ Абашевская 1/2 \ Ф-6-21-П \ Ф-ТП-14-ТП-27 \ ТП-27 (Ордж.) \ ВЛ 0,4 кВ ф.1 от ТП-27 (Ордж.) | 1_104013 ПАО "Кузбассэнергосбыт" | нет | 2.5538e-05 | 2.5538e-05 | 2.64e-05 | да
1595 | ООО "РЦТК" 3 | Кемеровская обл, г Новокузнецк, ул Зыряновская, д. 92 | н/д | ПС 35 кВ Абашевская 1/2 \ Ф-6-25-А \ РП-10 \ Ф 6-Т-1-630 \ ТП 6-Т-1-630 потр. \ ВЛ 0,4 кВ ф.6 от ТП-6-1-630 | 1_104013 ПАО "Кузбассэнергосбыт" | нет | 1.3441e-05 | 1.3441e-05 | 1.32e-05 | да
1596 | ООО "РЦТК" 3 | Кемеровская обл, г Новокузнецк, ул Мурманская, д. 33 | н/д | ПС 35 кВ Абашевская 1/2 \ Ф-6-21-П \ ТП-13 (Ордж.) \ ВЛ 0,4 кВ ф.1 от ТП-13 (Ордж.) | 1_104013 ПАО "Кузбассэнергосбыт" | нет | 1.7473e-05 | 1.7473e-05 | 1.8e-05 | да
1597 | ООО "Свежий хлеб" | Чебулинский р-н, с Усть-Чебула, ул Никитина, д. 62 | н/д | ПС 110 кВ Мариинский ЛПК \ Ф-10-13-К_ПС 110 кВ Мариинский ЛПК \ ТП-104 н.п.Усть-Чебула \ ВЛ 0,4 кВ ф.1 от ТП-104 | 3_360235 ПАО "Кузбассэнергосбыт" | нет | 6.8548e-05 | 0 | 0.015 | да
1598 | ООО "Свежий хлеб" | Чебулинский р-н, с Усманка, ул Юбилейная, д. 33 | н/д | ПС 110 кВ Чебулинская \ Ф-10-8-УН_ПС 110 кВ Чебулинская \ СКТП-203 н.п.Усманка \ ВЛ 0,4 кВ ф.4 от СКТП-203 | 3_360235 ПАО "Кузбассэнергосбыт" | нет | 0.0024704 | 0.0027782 | 0.015 | да
1599 | ООО "Селянка" | Новокузнецкий р-н, п Осиновое Плесо, ул Блынского, д. 35, Б | н/д | ПС 110 кВ Сидоровская \ Ф-10-32-М \ ТП-Т-6-002 | 1_106296 ПАО "Кузбассэнергосбыт" | н/д | 0.0025591 | 0.0020296 | 0.015 | н/д
1600 | ООО "Сибирская сбытовая компания" 3 | Кемеровская обл, г Новокузнецк, ул Херсонская, д. 9а | н/д | ПС 35 кВ Абашевская 1/2 \ Ф-6-25-А \ РП-10 \ Ф-6-10-11 \ ТП-107 (Ордж.) \ ВЛ 0,4 кВ ф.Тринити от ТП-ЭО-107 | 1_105621_НРЭС ПАО "Кузбассэнергосбыт" | нет | 0.011476 | 0.007621 | 0.05 | да
1601 | ООО "Сибирские Сети" | Кемеровская обл, г Новокузнецк, ул Тузовского, д. 30 | н/д | ПС 35 кВ Абашевская 1/2 \ Ф-6-21-П \ КЛ 6 кВ Ф-ТП-58-ТП-117 \ ТП-117 (Ордж.) \ ВЛ 0,4 кВ ф.1 от ТП-117 (Ордж.) | 1_104865 ПАО "Кузбассэнергосбыт" | нет | 1.7473e-05 | 1.7473e-05 | 1.8e-05 | да
1602 | ООО "Сибирские Сети" 3 | Кемеровская обл, г Новокузнецк, ул Тузовского, д. 9 | н/д | ПС 35 кВ Абашевская 1/2 \ Ф-6-21-П \ КЛ 6 кВ Ф-ТП-5(НДСК)-ТП-28 \ ТП-28 (Ордж.) \ ВЛ 0,4 кВ ф.3 от ТП-28 (Ордж.) | 1_104865 ПАО "Кузбассэнергосбыт" | нет | 1.7473e-05 | 1.7473e-05 | 1.8e-05 | да
1603 | ООО "Сибирские Сети" 3 | Кемеровская обл, г Новокузнецк, ул Пушкина, д. 20 | н/д | ПС 35 кВ Абашевская 1/2 \ Ф-6-21-П \ Ф-ТП-14-ТП-27 \ ТП-27 (Ордж.) \ ВЛ 0,4 кВ ф.1 от ТП-27 (Ордж.) | 1_104865 ПАО "Кузбассэнергосбыт" | н/д | 1.4785e-05 | 1.4785e-05 | 1.53e-05 | н/д
1604 | ООО "Сибирские Сети" 3 | Кемеровская обл, г Новокузнецк, ул День Шахтера, д. 35 | н/д | ПС 35 кВ Абашевская 1/2 \ Ф-6-18-В \ ТП-118 (Ордж.) \ КЛ 0,4 кВ ф.1 от ТП-118 (Ордж.) | 1_104865 ПАО "Кузбассэнергосбыт" | Акт от 14.02.2019, ав.броня 0 МВт | 1.7473e-05 | 1.7473e-05 | 1.8e-05 | да
1605 | ООО "Сибирские Сети" 3 | Кемеровская обл, г Новокузнецк, ул Маркшейдерская, д. 14 | н/д | ПС 35 кВ Абашевская 1/2 \ Ф-6-21-П \ Ф-ТП-14-ТП-27 \ ТП-27 (Ордж.) \ ВЛ 0,4 кВ ф.1 от ТП-27 (Ордж.) | 1_104865 ПАО "Кузбассэнергосбыт" | нет | 1.7473e-05 | 1.7473e-05 | 1.8e-05 | да
1606 | ООО "Сибирские Сети" 3 | Кемеровская обл, г Новокузнецк, ул Сусанина, д. 3 | н/д | ПС 35 кВ Абашевская 1/2 \ Ф-6-21-П \ КЛ 6 кВ Ф-6-ЗТП-26-ЗТП-64 \ ТП-64 (Ордж.) \ КЛ 0,4 кВ ф.2 от ТП-64 (Ордж.) | 1_104865 ПАО "Кузбассэнергосбыт" | нет | 1.7473e-05 | 1.7473e-05 | 1.8e-05 | да
1607 | ООО "Сибметаллургстрой" | Новокузнецкий р-н, п Смирновка, ул Озерная | н/д | ПС 35 кВ Сосновская \ Ф-10-14-А \ КТП ООО «Сибметаллургстрой» Ф.10-14-А | 1_103345 ПАО "Кузбассэнергосбыт" | нет | 0.0059113 | 0.026798 | 0.15 | да
1608 | ООО "СКС" | Кемеровский р-н, с Березово, ул Центральная | н/д | ПС 110 кВ Оросительная \ Ф-6-19-Н_ПС Оросительная \ ТП-1099_Ф-6-19-Н | 5_500916 ПАО "Кузбассэнергосбыт" | н/д | 0 | 0 | #N/A | н/д
1609 | ООО "Славица" 3 | Кемеровская обл, г Новокузнецк, пер Кедровый, д. 1 | н/д | ПС 35 кВ Абашевская 1/2 \ Ф-6-21-П \ ТП-13 (Ордж.) \ ВЛ 0,4 кВ ф.1 от ТП-13 (Ордж.) | 1_100343_ООО Славица ПАО "Кузбассэнергосбыт" | нет | 0 | 0.00056048 | 0.005 | да
1610 | ООО "Сосновское" | Новокузнецкий р-н, с Сосновка, ул Кузнецкая, д. 18, а | н/д | ПС 35 кВ Сосновская \ Ф-10-7-С \ ТП-Ю-2-021 \ ВЛ 0,4 кВ ф.1 от КТП Ю-2-020 (Потр.) | 1_100959 ПАО "Кузбассэнергосбыт" | нет | 0.022249 | 0.014144 | 0.2 | да
1611 | ООО "Сосновское" | Новокузнецкий р-н, с Сосновка, ул Кузнецкая, д. 18, а | н/д | ПС 35 кВ Сосновская \ Ф-10-14-А \ ТП-Ю-2-005 | 1_100959 ПАО "Кузбассэнергосбыт" | нет | 0.033413 | 0.025875 | 0.12 | да
1612 | ООО "Сосновское" | Новокузнецкий р-н, с Сосновка, ул Юдина, д. 1, б | н/д | ПС 35 кВ Сосновская \ Ф-10-7-С \ ТП-Ю-2-020 \ ВЛ 0,4 кВ ф.3 от КТП Ю-2-020 (Потр.) | 1_100959 ПАО "Кузбассэнергосбыт" | нет | 0.00098387 | 0 | 0.118 | да
1613 | ООО "Сосновское" | Новокузнецкий р-н, с Сосновка, ул Кузнецкая, д. 16 | н/д | ПС 35 кВ Сосновская \ Ф-10-7-С \ ТП-Ю-2-019 | 1_100959 ПАО "Кузбассэнергосбыт" | нет | 0.0087849 | 0.0061774 | 0.12 | да
1614 | ООО "СОТА" | Новокузнецкий р-н, с Сосновка, ул Дорожная, д. теплицы | н/д | ПС 35 кВ Сосновская \ Ф-10-18-Д \ ТП-Ю-0-094 "ООО СОТА" \ ВЛ 0,4 кВ ф.1 от ТП-Ю-0-094 ООО СОТА | 1_105937 ПАО "Кузбассэнергосбыт" | нет | 0.0010551 | 0.004832 | 0.149 | да
1615 | ООО "СПК-Сибирь" 3 | Кемеровская обл, г Новокузнецк, ул Кустарная, д. 47 | н/д | ПС 35 кВ Абашевская 1/2 \ Ф-6-18-В \ ТП-62 (Ордж.) \ ВЛ 0,4 кВ ф.1 от ТП-ЭО-62 | 1_103863_СПК-Сибирь ООО «Промэнергосбыт» | нет | 0.037286 | 0.016612 | 0.21 | да
1616 | ООО "Сфера" 3 | Кемеровская обл, г Новокузнецк, ул Зыряновская, д. 81 | н/д | ПС 35 кВ Абашевская 1/2 \ Ф-6-25-А \ ТП-82 (Ордж.) \ ВЛ 0,4 кВ ф.4 от ТП-ЭО-82 | 1_106559 ПАО "Кузбассэнергосбыт" | нет | 0.00099059 | 0 | 0.015 | да
1617 | ООО "Т-2 Мобайл" 3 | Кемеровская обл, г Новокузнецк, ул Зыряновская, д. 90 | н/д | ПС 35 кВ Абашевская 1/2 \ Ф-6-25-А \ РП-10 \ Ф 6-Т-1-630 \ ТП 6-Т-1-630 потр. \ ВЛ 0,4 кВ ф.6 от ТП-6-1-630 | 1_101966 ООО Т2 Мобайл ПАО "Кузбассэнергосбыт" | нет | 0.0067204 | 0.0027903 | 0.005 | да
1618 | ООО "Т-2 Мобайл" 3 | Кемеровская обл, г Новокузнецк, ул Ватутина, д. 2 | н/д | ПС 35 кВ Абашевская 1/2 \ Ф-6-21-П \ КЛ 6 кВ Ф-ТП-20-33 \ ТП-33 (Ордж.) \ КЛ 0,4 кВ ф.1 от ТП-33 (Ордж.) | 1_101966 ООО Т2 Мобайл ПАО "Кузбассэнергосбыт" | нет | 0.0025618 | 0.0025484 | 0.005 | да
1619 | ООО "Т2 Мобайл" 3 | Кемеровская обл, г Новокузнецк, ул Анадырская | н/д | ПС 35 кВ Абашевская 1/2 \ Ф-6-25-А \ ТП-79 (Ордж.) \ ВЛ 0,4 кВ ф.1 от ТП-79 (Ордж.) | 1_101445_Т 2 Мобайл ПАО "Кузбассэнергосбыт" | н/д | 0.0024234 | 0.0029785 | 0.007 | н/д
1620 | ООО "Т2 Мобайл" 3 | Новокузнецкий р-н, с Кругленькое, ул Без названия | н/д | ПС 110 кВ Кузнецкая \ Ф-10-28-К \ ТП-6-009_Ф-10-28-К (Аренда) МУП ТРСК | 1_101445_Т 2 Мобайл ПАО "Кузбассэнергосбыт" | нет | 0.0023374 | 0.0020188 | 0.005 | да
1621 | ООО "Т2 Мобайл" 3 | Кемеровская обл, г Новокузнецк, ул Саянская | н/д | ПС 35 кВ Абашевская 1/2 \ Ф-6-24-А \ РП-5 \ Ф-6-24-А н.п.Абашево 2 \ ТП-10 (Ордж.) \ ВЛ 0,4 кВ ф.2 от ТП-10 (Ордж.) | 1_101445_Т 2 Мобайл ПАО "Кузбассэнергосбыт" | н/д | 0.0016815 | 0.0029005 | 0.007 | н/д
1622 | ООО "ТД "ДСК" | Новокузнецкий р-н, п Чистогорский, ., д. 74А | н/д | ПС 110 кВ Сидоровская \ Ф-10-16-Ж (Аренда) | 1_104797 ПАО "Кузбассэнергосбыт" | нет | 0 | 0 | 0.001 | да
1623 | ООО "ТД "ДСК" | Новокузнецкий р-н, п Чистогорский, ., д. 74А | н/д | ПС 110 кВ Сидоровская \ Ф-10-16-Ж (Аренда) | 1_104797 ПАО "Кузбассэнергосбыт" | нет | 0 | 0 | 0.001 | да
1624 | ООО "ТД "ДСК" | Новокузнецкий р-н, п Чистогорский, ., д. 74А | н/д | ПС 110 кВ Сидоровская \ Ф-10-16-Ж (Аренда) | 1_104797 ПАО "Кузбассэнергосбыт" | нет | 0 | 0 | 0.001 | да
1625 | ООО "ТД "ДСК" | Новокузнецкий р-н, п Чистогорский, ., д. 74А | н/д | ПС 110 кВ Сидоровская \ Ф-10-16-Ж (Аренда) | 1_104797 ПАО "Кузбассэнергосбыт" | нет | 0 | 0 | 0.001 | да
1626 | ООО "ТД "Сибирь" | Новокузнецкий р-н, п Осиновое Плесо, ул Блынского, д. 97 | н/д | ПС 110 кВ Сидоровская \ Ф-10-32-М \ ТП-Т-6-001 | 1_105184 ПАО "Кузбассэнергосбыт" | нет | 0.015138 | 0.00054032 | 0.015 | да
1627 | ООО "Торговый дом Трейд-КНК" | Новокузнецкий р-н, с Сосновка, ул Мира, д. 9 | н/д | ПС 35 кВ Сосновская \ Ф-10-18-Д \ КТП-5-160 ООО МТЗ Сибирь | 1_106221 ПАО "Кузбассэнергосбыт" | нет | 0.025684 | 0.0051358 | 0.136 | да
1628 | ООО "Траст" | Кемеровская обл, г Новокузнецк, ул Маркшейдерская, д. 6 | н/д | ПС 35 кВ Абашевская 1/2 \ Ф-6-27-А н.п.Абашево-1 \ ТП-65 (Ордж.) \ ВЛ 0,4 кВ ф.10 от ТП-65 (Ордж.) | 1_106125 ПАО "Кузбассэнергосбыт" | нет | 0.010833 | 0.010833 | 0.1 | да
1629 | ООО "Тринити" | Кемеровская обл, г Новокузнецк, ш Кузнецкое, д. 5 | н/д | ПС 110 кВ РМК \ Ф-10-4-У \ ТП-143 (Ордж.) \ ВЛ 0,4 кВ ф.1 от ТП-143_Ф-10-28-Л | 1_104600 ПАО "Кузбассэнергосбыт" | нет | 0.0032796 | 0.0011196 | 0.015 | да
1630 | ООО "ТС-Спецстрой" | Кемеровская обл, г Новокузнецк, ул День Шахтера, д. 14 | н/д | ПС 35 кВ Абашевская 1/2 \ Ф-6-21-П \ КЛ 6 кВ Ф-ЗТП-26-ЗТП-43 \ ТП-43 (Ордж.) \ ВЛ 0,4 кВ ф.1 от ТП-43 (Ордж.) | 1_106306 ПАО "Кузбассэнергосбыт" | н/д | 0.0013387 | 0 | 0.14 | н/д
1631 | ООО "ТС-Строй" | Кемеровская обл, пгт Краснобродский, ул Гагарина, д. 7 | н/д | ПС 110 кВ Красный Брод \ Ф-6-6-П \ ТП-471 \ ВЛ 0,4 кВ ф.2 от ТП-471 | 1_102732 ПАО "Кузбассэнергосбыт" | н/д | 0 | 0 | 0.065 | н/д
1632 | ООО "ТТК-Связь" | Кемеровская обл, г Новокузнецк, ул Тузовского, д. 30 | н/д | ПС 35 кВ Абашевская 1/2 \ Ф-6-21-П \ КЛ 6 кВ Ф-ТП-58-ТП-117 \ ТП-117 (Ордж.) \ ВЛ 0,4 кВ ф.1 от ТП-117 (Ордж.) | 1_104116 ПАО "Кузбассэнергосбыт" | нет | 6.1828e-05 | 6.1828e-05 | 6.3e-05 | да
1633 | ООО "ТТК-Связь" | Кемеровская обл, г Новокузнецк, ул Юбилейная, д. 3 | н/д | ПС 35 кВ Абашевская 1/2 \ Ф-6-18-В \ КЛ 6 кВ Ф-ТП-118-ТП-93 \ ТП-93 (Ордж.) \ КЛ 0,4 кВ ф.1 от ТП-93 (Ордж.) | 1_104116 ПАО "Кузбассэнергосбыт" | нет | 1.7473e-05 | 1.7473e-05 | 1.8e-05 | да
1634 | ООО "ТТК-Связь" | Кемеровская обл, г Новокузнецк, ул Ватутина, д. 14 | н/д | ПС 35 кВ Абашевская 1/2 \ Ф-6-21-П \ КЛ 6 кВ Ф-ТП-27-31 \ ТП-31 (Ордж.) \ ВЛ 0,4 кВ ф.10 от ТП-31 (Ордж.) | 1_104116 ПАО "Кузбассэнергосбыт" | нет | 1.7473e-05 | 1.7473e-05 | 1.8e-05 | да
1635 | ООО "ТТК-Связь" | Кемеровская обл, г Новокузнецк, ул Ватутина, д. 10 | н/д | ПС 35 кВ Абашевская 1/2 \ Ф-6-21-П \ КЛ 6 кВ Ф-ТП-27-31 \ ТП-31 (Ордж.) \ КЛ 0,4 кВ ф.1 от ТП-31 (Ордж.) | 1_104116 ПАО "Кузбассэнергосбыт" | нет | 1.7473e-05 | 1.7473e-05 | 1.8e-05 | да
1636 | ООО "ТТК-Связь" | Кемеровская обл, г Новокузнецк, ул Мурманская, д. 15 | н/д | ПС 35 кВ Абашевская 1/2 \ Ф-6-24-А \ РП-5 \ Ф-6-24-А н.п.Абашево 2 \ ТП-10 (Ордж.) \ ВЛ 0,4 кВ ф.2 от ТП-10 (Ордж.) | 1_104116 ПАО "Кузбассэнергосбыт" | нет | 1.7473e-05 | 1.7473e-05 | 1.8e-05 | да
1637 | ООО "ТТК-Связь" | Кемеровская обл, г Новокузнецк, ул Тузовского, д. 24 | н/д | ПС 35 кВ Абашевская 1/2 \ Ф-6-21-П \ Ф-ТП-14-ТП-27 \ ТП-27 (Ордж.) \ ВЛ 0,4 кВ ф.1 от ТП-27 (Ордж.) | 1_104116 ПАО "Кузбассэнергосбыт" | нет | 1.7473e-05 | 1.7473e-05 | 1.8e-05 | да
1638 | ООО "ТТК-Связь" | Кемеровская обл, г Новокузнецк, ул Маркшейдерская, д. 14 | н/д | ПС 35 кВ Абашевская 1/2 \ Ф-6-21-П \ Ф-ТП-14-ТП-27 \ ТП-27 (Ордж.) \ ВЛ 0,4 кВ ф.1 от ТП-27 (Ордж.) | 1_104116 ПАО "Кузбассэнергосбыт" | нет | 1.7473e-05 | 1.7473e-05 | 1.8e-05 | да
1639 | ООО "ТТК-Связь" | Кемеровская обл, г Новокузнецк, ул Сусанина, д. 5 | н/д | ПС 35 кВ Абашевская 1/2 \ Ф-6-21-П \ КЛ 6 кВ Ф-6-ЗТП-26-ЗТП-64 \ ТП-64 (Ордж.) | 1_104116 ПАО "Кузбассэнергосбыт" | нет | 1.7473e-05 | 1.7473e-05 | 1.8e-05 | да
1640 | ООО "ТТК-Связь" | Кемеровская обл, г Новокузнецк, ул Ватутина, д. 12 | н/д | ПС 35 кВ Абашевская 1/2 \ Ф-6-21-П \ КЛ 6 кВ Ф-ТП-27-31 \ ТП-31 (Ордж.) \ ВЛ 0,4 кВ ф.10 от ТП-31 (Ордж.) | 1_104116 ПАО "Кузбассэнергосбыт" | нет | 1.7473e-05 | 1.7473e-05 | 1.8e-05 | да
1641 | ООО "ТТК-Связь" | Кемеровская обл, г Новокузнецк, ул День Шахтера, д. 19 | н/д | ПС 35 кВ Абашевская 1/2 \ Ф-6-18-В \ КЛ 6 кВ Ф-ТП-118-ТП-93 \ ТП-93 (Ордж.) \ КЛ 0,4 кВ ф.1 от ТП-93 (Ордж.) | 1_104116 ПАО "Кузбассэнергосбыт" | нет | 1.7473e-05 | 1.7473e-05 | 1.8e-05 | да
1642 | ООО "ТТК-Связь" | Кемеровская обл, г Новокузнецк, ул Маркшейдерская, д. 10 | н/д | ПС 35 кВ Абашевская 1/2 \ Ф-6-21-П \ Ф-ТП-14-ТП-27 \ ТП-27 (Ордж.) \ ВЛ 0,4 кВ ф.1 от ТП-27 (Ордж.) | 1_104116 ПАО "Кузбассэнергосбыт" | нет | 1.7473e-05 | 1.7473e-05 | 1.8e-05 | да
1643 | ООО "ТТК-Связь" | Кемеровская обл, г Новокузнецк, ул Тузовского, д. 12 | н/д | ПС 35 кВ Абашевская 1/2 \ Ф-6-21-П \ КЛ 6 кВ Ф-ТП-5(НДСК)-ТП-28 \ ТП-28 (Ордж.) \ ВЛ 0,4 кВ ф.6 от ТП-ЭО-28 | 1_104116 ПАО "Кузбассэнергосбыт" | нет | 1.7473e-05 | 1.7473e-05 | 1.8e-05 | да
1644 | ООО "ТТК-Связь" | Кемеровская обл, г Новокузнецк, ул День Шахтера, д. 16 | н/д | ПС 35 кВ Абашевская 1/2 \ Ф-6-21-П \ КЛ 6 кВ Ф-ЗТП-26-ЗТП-43 \ ТП-43 (Ордж.) \ ВЛ 0,4 кВ ф.1 от ТП-43 (Ордж.) | 1_104116 ПАО "Кузбассэнергосбыт" | нет | 1.7473e-05 | 1.7473e-05 | 1.8e-05 | да
1645 | ООО "ТТК-Связь" | Кемеровская обл, г Новокузнецк, ул День Шахтера, д. 6 | н/д | ПС 35 кВ Абашевская 1/2 \ Ф-6-21-П \ КЛ 6 кВ Ф-ТП-20-33 \ ТП-33 (Ордж.) \ КЛ 0,4 кВ ф.1 от ТП-33 (Ордж.) | 1_104116 ПАО "Кузбассэнергосбыт" | Акт от 18.04.2016, ав.броня 5 кВт | 1.7473e-05 | 1.7473e-05 | 1.8e-05 | нет
1646 | ООО "ТТК-Связь" | Кемеровская обл, г Новокузнецк, ул Пушкина, д. 17 | н/д | ПС 35 кВ Абашевская 1/2 \ Ф-6-21-П \ КЛ 6 кВ Ф-ТП-113-14 \ ТП-14 (Ордж.) \ КЛ 0,4 кВ ф.9 от ТП-ЭО-14 | 1_104116 ПАО "Кузбассэнергосбыт" | нет | 1.7473e-05 | 1.7473e-05 | 1.8e-05 | да
1647 | ООО "ТТК-Связь" | Кемеровская обл, г Новокузнецк, ул Тузовского, д. 26 | н/д | ПС 35 кВ Абашевская 1/2 \ Ф-6-21-П \ Ф-ТП-14-ТП-27 \ ТП-27 (Ордж.) \ ВЛ 0,4 кВ ф.1 от ТП-27 (Ордж.) | 1_104116 ПАО "Кузбассэнергосбыт" | нет | 3.4946e-05 | 3.4946e-05 | 3.6e-05 | да
1648 | ООО "ТТК-Связь" | Кемеровская обл, г Новокузнецк, ул День Шахтера, д. 21 | н/д | ПС 35 кВ Абашевская 1/2 \ Ф-6-18-В \ КЛ 6 кВ Ф-ТП-118-ТП-93 \ ТП-93 (Ордж.) \ КЛ 0,4 кВ ф.1 от ТП-93 (Ордж.) | 1_104116 ПАО "Кузбассэнергосбыт" | нет | 1.7473e-05 | 1.7473e-05 | 1.8e-05 | да
1649 | ООО "ТТК-Связь" | Кемеровская обл, г Новокузнецк, ул День Шахтера, д. 4 | н/д | ПС 35 кВ Абашевская 1/2 \ Ф-6-21-П \ КЛ 6 кВ Ф-ТП-20-33 \ ТП-33 (Ордж.) \ КЛ 0,4 кВ ф.1 от ТП-33 (Ордж.) | 1_104116 ПАО "Кузбассэнергосбыт" | нет | 1.7473e-05 | 1.7473e-05 | 1.8e-05 | да
1650 | ООО "ТТК-Связь" | Кемеровская обл, г Новокузнецк, ул Юбилейная, д. 5 | н/д | ПС 35 кВ Абашевская 1/2 \ Ф-6-18-В \ КЛ 6 кВ Ф-ТП-118-ТП-93 \ ТП-93 (Ордж.) \ КЛ 0,4 кВ ф.3 от ТП-93 (Ордж.) | 1_104116 ПАО "Кузбассэнергосбыт" | Акт от 24.06.2016, ав.броня 6005 кВт | 1.7473e-05 | 1.7473e-05 | 1.8e-05 | нет
1651 | ООО "ТТК-Связь" | Кемеровская обл, г Новокузнецк, ул Тузовского, д. 9 | н/д | ПС 35 кВ Абашевская 1/2 \ Ф-6-21-П \ КЛ 6 кВ Ф-ТП-5(НДСК)-ТП-28 \ ТП-28 (Ордж.) \ ВЛ 0,4 кВ ф.1 от ТП-ЭО-28 | 1_104116 ПАО "Кузбассэнергосбыт" | нет | 1.7473e-05 | 1.7473e-05 | 1.8e-05 | да
1652 | ООО "ТТК-Связь" | Кемеровская обл, г Новокузнецк, ул День Шахтера, д. 8 | н/д | ПС 35 кВ Абашевская 1/2 \ Ф-6-21-П \ КЛ 6 кВ Ф-ТП-20-33 \ ТП-33 (Ордж.) \ КЛ 0,4 кВ ф.1 от ТП-33 (Ордж.) | 1_104116 ПАО "Кузбассэнергосбыт" | нет | 1.7473e-05 | 1.7473e-05 | 1.8e-05 | да
1653 | ООО "ТТК-Связь" | Кемеровская обл, г Новокузнецк, ул Пушкина, д. 2 | н/д | ПС 35 кВ Абашевская 1/2 \ Ф-6-21-П \ ТП-113 (Ордж.) \ КЛ 0,4 кВ ф.2 от ТП-113 (Ордж.) | 1_104116 ПАО "Кузбассэнергосбыт" | нет | 1.7473e-05 | 1.7473e-05 | 1.8e-05 | да
1654 | ООО "ТТК-Связь" | Кемеровская обл, г Новокузнецк, ул Тузовского, д. 32 | н/д | ПС 35 кВ Абашевская 1/2 \ Ф-6-21-П \ КЛ 6 кВ Ф-ТП-58-ТП-117 \ ТП-117 (Ордж.) \ ВЛ 0,4 кВ ф.1 от ТП-117 (Ордж.) | 1_104116 ПАО "Кузбассэнергосбыт" | нет | 1.7473e-05 | 1.7473e-05 | 1.8e-05 | да
1655 | ООО "ТТК-Связь" | Кемеровская обл, г Новокузнецк, ул День Шахтера, д. 35 | н/д | ПС 35 кВ Абашевская 1/2 \ Ф-6-18-В \ ТП-118 (Ордж.) \ КЛ 0,4 кВ ф.1 от ТП-118 (Ордж.) | 1_104116 ПАО "Кузбассэнергосбыт" | Акт от 14.02.2019, ав.броня 0 МВт | 3.4946e-05 | 3.4946e-05 | 3.6e-05 | да
1656 | ООО "ТТК-Связь" | Кемеровская обл, г Новокузнецк, ул Зыряновская, д. 92 | н/д | ПС 35 кВ Абашевская 1/2 \ Ф-6-25-А \ РП-10 \ Ф 6-Т-1-630 \ ТП 6-Т-1-630 потр. \ ВЛ 0,4 кВ ф.11 от ТП-6-1-630 | 1_104116 ПАО "Кузбассэнергосбыт" | нет | 1.7473e-05 | 1.7473e-05 | 1.8e-05 | да
1657 | ООО "ТТК-Связь" | Кемеровская обл, г Новокузнецк, ул Маркшейдерская, д. 4, а | н/д | ПС 35 кВ Абашевская 1/2 \ Ф-6-27-А н.п.Абашево-1 \ ТП-65 (Ордж.) \ КЛ 0,4 кВ ф.2 от ТП-65 (Ордж.) | 1_104116 ПАО "Кузбассэнергосбыт" | нет | 1.7473e-05 | 1.7473e-05 | 1.8e-05 | да
1658 | ООО "ТТК-Связь" | Кемеровская обл, г Новокузнецк, ул Пушкина, д. 27 | н/д | ПС 35 кВ Абашевская 1/2 \ Ф-6-21-П \ Ф-ТП-14-ТП-27 \ ТП-27 (Ордж.) \ ВЛ 0,4 кВ ф.1 от ТП-27 (Ордж.) | 1_104116 ПАО "Кузбассэнергосбыт" | нет | 1.7473e-05 | 1.7473e-05 | 1.8e-05 | да
1659 | ООО "ТТК-Связь" | Кемеровская обл, г Новокузнецк, ул День Шахтера, д. 15 | н/д | ПС 35 кВ Абашевская 1/2 \ Ф-6-21-П \ КЛ 6 кВ Ф-ТП-113-14 \ ТП-14 (Ордж.) \ КЛ 0,4 кВ ф.9 от ТП-ЭО-14 | 1_104116 ПАО "Кузбассэнергосбыт" | нет | 1.7473e-05 | 1.7473e-05 | 1.8e-05 | да
1660 | ООО "ТТК-Связь" | Кемеровская обл, г Новокузнецк, ул Ватутина, д. 8 | н/д | ПС 35 кВ Абашевская 1/2 \ Ф-6-21-П \ КЛ 6 кВ Ф-ТП-27-31 \ ТП-31 (Ордж.) \ КЛ 0,4 кВ ф.6 от ТП-31 (Ордж.) | 1_104116 ПАО "Кузбассэнергосбыт" | нет | 1.7473e-05 | 1.7473e-05 | 1.8e-05 | да
1661 | ООО "ТТК-Связь" | Кемеровская обл, г Новокузнецк, ул Юбилейная, д. 33 | н/д | ПС 35 кВ Абашевская 1/2 \ Ф-6-21-П \ КЛ 6 кВ Ф-ТП-27-31 \ ТП-31 (Ордж.) \ КЛ 0,4 кВ ф.1 от ТП-31 (Ордж.) | 1_104116 ПАО "Кузбассэнергосбыт" | нет | 1.7473e-05 | 1.7473e-05 | 1.8e-05 | да
1662 | ООО "ТТК-Связь" | Кемеровская обл, г Новокузнецк, ул Пушкина, д. 23 | н/д | ПС 35 кВ Абашевская 1/2 \ Ф-6-21-П \ КЛ 6 кВ Ф-ЗТП-26-ЗТП-43 \ ТП-43 (Ордж.) \ ВЛ 0,4 кВ ф.1 от ТП-43 (Ордж.) | 1_104116 ПАО "Кузбассэнергосбыт" | нет | 1.7473e-05 | 1.7473e-05 | 1.8e-05 | да
1663 | ООО "ТТК-Связь" | Кемеровская обл, г Новокузнецк, ул День Шахтера, д. 23 | н/д | ПС 35 кВ Абашевская 1/2 \ Ф-6-18-В \ КЛ 6 кВ Ф-ТП-118-ТП-93 \ ТП-93 (Ордж.) \ КЛ 0,4 кВ ф.1 от ТП-93 (Ордж.) | 1_104116 ПАО "Кузбассэнергосбыт" | нет | 1.7473e-05 | 1.7473e-05 | 1.8e-05 | да
1664 | ООО "ТТК-Связь" | Кемеровская обл, г Новокузнецк, ул Пушкина, д. 25 | н/д | ПС 35 кВ Абашевская 1/2 \ Ф-6-21-П \ Ф-ТП-14-ТП-27 \ ТП-27 (Ордж.) \ ВЛ 0,4 кВ ф.2 от ТП-27 (Ордж.) | 1_104116 ПАО "Кузбассэнергосбыт" | нет | 1.7473e-05 | 1.7473e-05 | 1.8e-05 | да
1665 | ООО "ТТК-Связь" | Кемеровская обл, г Новокузнецк, ул Тузовского, д. 28 | н/д | ПС 35 кВ Абашевская 1/2 \ Ф-6-21-П \ КЛ 6 кВ Ф-ТП-58-ТП-117 \ ТП-117 (Ордж.) \ ВЛ 0,4 кВ ф.1 от ТП-117 (Ордж.) | 1_104116 ПАО "Кузбассэнергосбыт" | нет | 3.4946e-05 | 3.4946e-05 | 3.6e-05 | да
1666 | ООО "ТТК-Связь" | Кемеровская обл, г Новокузнецк, ул Пушкина, д. 20 | н/д | ПС 35 кВ Абашевская 1/2 \ Ф-6-21-П \ Ф-ТП-14-ТП-27 \ ТП-27 (Ордж.) \ ВЛ 0,4 кВ ф.1 от ТП-27 (Ордж.) | 1_104116 ПАО "Кузбассэнергосбыт" | нет | 1.7473e-05 | 1.7473e-05 | 1.8e-05 | да
1667 | ООО "ТТК-Связь" | Кемеровская обл, г Новокузнецк, ул День Шахтера, д. 10 | н/д | ПС 35 кВ Абашевская 1/2 \ Ф-6-25-А \ ТП-105 (Ордж.) \ КЛ 0,4 кВ ф.2 от ТП-105 (Ордж.) | 1_104116 ПАО "Кузбассэнергосбыт" | нет | 1.7473e-05 | 1.7473e-05 | 1.8e-05 | да
1668 | ООО "ТТК-Связь" | Кемеровская обл, г Новокузнецк, ул Юбилейная, д. 7 | н/д | ПС 35 кВ Абашевская 1/2 \ Ф-6-18-В \ КЛ 6 кВ Ф-ТП-118-ТП-93 \ ТП-93 (Ордж.) \ КЛ 0,4 кВ ф.4 от ТП-93 (Ордж.) | 1_104116 ПАО "Кузбассэнергосбыт" | нет | 1.7473e-05 | 1.7473e-05 | 1.8e-05 | да
1669 | ООО "ТТК-Связь" | Кемеровская обл, г Новокузнецк, ул Тузовского, д. 11 | н/д | ПС 35 кВ Абашевская 1/2 \ Ф-6-25-А \ ТП-105 (Ордж.) \ КЛ 0,4 кВ ф.2 от ТП-105 (Ордж.) | 1_104116 ПАО "Кузбассэнергосбыт" | нет | 1.7473e-05 | 1.7473e-05 | 1.8e-05 | да
1670 | ООО "ТТК-Связь" | Кемеровская обл, г Новокузнецк, ул Ватутина, д. 11 | н/д | ПС 35 кВ Абашевская 1/2 \ Ф-6-21-П \ КЛ 6 кВ Ф-ТП-31-20 \ ТП-20 (Ордж.) \ ВЛ 0,4 кВ ф.2 от ТП-20 (Ордж) | 1_104116 ПАО "Кузбассэнергосбыт" | нет | 1.7473e-05 | 1.7473e-05 | 1.8e-05 | да
1671 | ООО "ТТК-Связь" | Кемеровская обл, г Новокузнецк, ул Пушкина, д. 22 | н/д | ПС 35 кВ Абашевская 1/2 \ Ф-6-21-П \ КЛ 6 кВ Ф-ТП-5(НДСК)-ТП-28 \ ТП-28 (Ордж.) \ ВЛ 0,4 кВ ф.3 от ТП-28 (Ордж.) | 1_104116 ПАО "Кузбассэнергосбыт" | нет | 1.7473e-05 | 1.7473e-05 | 1.8e-05 | да
1672 | ООО "ТТК-Связь" | Кемеровская обл, г Новокузнецк, ул Севастопольская, д. 29 | н/д | ПС 35 кВ Абашевская 1/2 \ Ф-6-18-В \ КЛ 6 кВ Ф-ТП-93-ТП-41 \ ТП-41 (Ордж.) \ КЛ 0,4 кВ ф.1 от ТП-41 (Ордж.) | 1_104116 ПАО "Кузбассэнергосбыт" | нет | 1.7473e-05 | 1.7473e-05 | 1.8e-05 | да
1673 | ООО "ТТК-Связь" | Кемеровская обл, г Новокузнецк, ул Пушкина, д. 16 | н/д | ПС 35 кВ Абашевская 1/2 \ Ф-6-21-П \ Ф-ТП-14-ТП-27 \ ТП-27 (Ордж.) \ ВЛ 0,4 кВ ф.1 от ТП-27 (Ордж.) | 1_104116 ПАО "Кузбассэнергосбыт" | нет | 1.7473e-05 | 1.7473e-05 | 1.8e-05 | да
1674 | ООО "ТТК-Связь" | Кемеровская обл, г Новокузнецк, ул Пушкина, д. 15 | н/д | ПС 35 кВ Абашевская 1/2 \ Ф-6-21-П \ КЛ 6 кВ Ф-ТП-113-14 \ ТП-14 (Ордж.) \ КЛ 0,4 кВ ф.9 от ТП-ЭО-14 | 1_104116 ПАО "Кузбассэнергосбыт" | нет | 1.7473e-05 | 1.7473e-05 | 1.8e-05 | да
1675 | ООО "ТЭК" | Тисульский р-н, с Третьяково, ул Береговая, д. 3, А | н/д | ПС 110 кВ Тисульская \ Ф-10-8-РП_ПС 110 кВ Тисульская \ РП-Дворниково \ Ф-10-4-Т_РП-10 кВ Дворниково \ ТП-136 \ ВЛ 0,4 кВ ф.1 от ТП-136 | 3_380370 ПАО "Кузбассэнергосбыт" | нет | 0.0005 | 0 | 0.025 | да
1676 | ООО "ТЭК" | Тисульский р-н, пгт Тисуль, ул Усова | н/д | ПС 110 кВ Тисульская \ Ф-10-14-РП_ПС 110 кВ Тисульская \ ТП-103 \ ВЛ 0,4 кВ ф.1 от ТП-103 | 3_380370 ПАО "Кузбассэнергосбыт" | Акт от 23.03.2018, ав.броня 0 кВт | 0.0053266 | 0.0008871 | 0.015 | да
1677 | ООО "Тяжинская генерирующая компания" | Тяжинский р-н, п Листвянка, ул Без названия | н/д | ПС 35 кВ Листвянская \ Ф-10-10-ЛТ_ПС 35 кВ Листвянская \ ТП-269 \ ВЛ 0,4 кВ ф.2 от ТП-269 | 3_370405 ПАО "Кузбассэнергосбыт" | Акт от 08.10.2019, ав.броня 0 кВт | 0.035161 | 0 | 0.075 | да
1678 | ООО "Тяжинская генерирующая компания" | Тяжинский р-н, п Нововосточный, пер Коммунальный, д. 1а | н/д | ПС 110 кВ Тяжинская \ Ф-10-20-НВ_ПС 110 кВ Тяжинская \ ТП-019 \ ВЛ 0,4 кВ ф.1 от ТП-019 | 3_370405 ПАО "Кузбассэнергосбыт" | Акт от 08.10.2019, ав.броня 0 МВт | 0.022621 | 0 | 0.1054 | да
1679 | ООО "УК "Согласие" | Новокузнецкий р-н, п Чистогорский, ., д. 1 | н/д | ПС 110 кВ Сидоровская \ Ф-10-16-Ж (Аренда) \ ТП-Ю-3-085 | 1_106090 ПАО "Кузбассэнергосбыт" | н/д | 0.0071774 | 0.0053333 | 0.213 | н/д
1680 | ООО "УК "Согласие" | Новокузнецкий р-н, п Чистогорский, ., д. бн | н/д | ПС 110 кВ Сидоровская \ Ф-10-16-Ж (Аренда) \ ТП-Ю-3-085 | 1_106090 ПАО "Кузбассэнергосбыт" | н/д | 0 | 0 | 0.213 | н/д
1681 | ООО "УК "Согласие" | Новокузнецкий р-н, п Чистогорский, ., д. 72 | н/д | ПС 110 кВ Сидоровская \ Ф-10-16-Ж (Аренда) \ ТП-Ю-3-085 | 1_106090 ПАО "Кузбассэнергосбыт" | н/д | 0 | 0 | #N/A | н/д
1682 | ООО "УК "Согласие" | Новокузнецкий р-н, п Чистогорский, ., д. 72 | н/д | ПС 110 кВ Сидоровская \ Ф-10-16-Ж (Аренда) \ ТП-Ю-3-085 | 1_106090 ПАО "Кузбассэнергосбыт" | н/д | 0.0031868 | 0 | #N/A | н/д
1683 | ООО "УК "Согласие" жилье | Кемеровская обл, г Новокузнецк, ул Севастопольская, д. 10 | н/д | ПС 35 кВ Абашевская 1/2 \ Ф-6-21-П \ ТП-144 (Ордж.) Ф-6-21-П | 1_101384 ПАО "Кузбассэнергосбыт" | нет | 0 | 0 | 0.05785 | да
1684 | ООО "УК "Согласие" жилье | Кемеровская обл, г Новокузнецк, ул Севастопольская, д. 10 | н/д | ПС 35 кВ Абашевская 1/2 \ Ф-6-21-П \ ТП-144 (Ордж.) Ф-6-21-П | 1_101384 ПАО "Кузбассэнергосбыт" | нет | -0.0021263 | -0.0002043 | 0.05785 | да
1685 | ООО "УК Гестия" жилье | Кемеровская обл, г Новокузнецк, ул Ватутина, д. 14 | н/д | ПС 35 кВ Абашевская 1/2 \ Ф-6-21-П \ КЛ 6 кВ Ф-ТП-27-31 \ ТП-31 (Ордж.) \ КЛ 0,4 кВ ф.1 от ТП-31 (Ордж.) | 1_102496 ПАО "Кузбассэнергосбыт" | нет | -0.00017204 | -0.00090591 | 0.0936 | да
1686 | ООО "УК Гестия" жилье | Кемеровская обл, г Новокузнецк, ул Тузовского, д. 24 | н/д | ПС 35 кВ Абашевская 1/2 \ Ф-6-21-П \ Ф-ТП-14-ТП-27 \ ТП-27 (Ордж.) \ ВЛ 0,4 кВ ф.2 от ТП-27 (Ордж.) | 1_102496 ПАО "Кузбассэнергосбыт" | нет | 0.0021331 | -0.0031465 | 0.0768 | да
1687 | ООО "УК Гестия" жилье | Кемеровская обл, г Новокузнецк, ул Тузовского, д. 5 | н/д | ПС 35 кВ Абашевская 1/2 \ Ф-6-25-А \ ТП-105 (Ордж.) \ КЛ 0,4 кВ ф.3 от ТП-105 (Ордж.) | 1_102496 ПАО "Кузбассэнергосбыт" | нет | 0 | 0.00074597 | 0.0528 | да
1688 | ООО "УК Гестия" жилье | Кемеровская обл, г Новокузнецк, ул День Шахтера, д. 6 | н/д | ПС 35 кВ Абашевская 1/2 \ Ф-6-21-П \ КЛ 6 кВ Ф-ТП-20-33 \ ТП-33 (Ордж.) \ КЛ 0,4 кВ ф.1 от ТП-33 (Ордж.) | 1_102496 ПАО "Кузбассэнергосбыт" | нет | 0 | 0.0018105 | 0.084 | да
1689 | ООО "УК Гестия" жилье | Кемеровская обл, г Новокузнецк, ул Сусанина, д. 5 | н/д | ПС 35 кВ Абашевская 1/2 \ Ф-6-21-П \ КЛ 6 кВ Ф-6-ЗТП-26-ЗТП-64 \ ТП-64 (Ордж.) | 1_102496 ПАО "Кузбассэнергосбыт" | нет | 0 | -0.0013978 | 0.0828 | да
1690 | ООО "УК Гестия" жилье | Кемеровская обл, г Новокузнецк, ул День Шахтера, д. 16 | н/д | ПС 35 кВ Абашевская 1/2 \ Ф-6-21-П \ КЛ 6 кВ Ф-ЗТП-26-ЗТП-43 \ ТП-43 (Ордж.) \ ВЛ 0,4 кВ ф.1 от ТП-43 (Ордж.) | 1_102496 ПАО "Кузбассэнергосбыт" | нет | 0 | 0.0031317 | 0.1044 | да
1691 | ООО "УК Гестия" жилье | Кемеровская обл, г Новокузнецк, ул Ватутина, д. 12 | н/д | ПС 35 кВ Абашевская 1/2 \ Ф-6-21-П \ КЛ 6 кВ Ф-ТП-27-31 \ ТП-31 (Ордж.) \ ВЛ 0,4 кВ ф.10 от ТП-31 (Ордж.) | 1_102496 ПАО "Кузбассэнергосбыт" | нет | 0 | 0.0023683 | 0.104 | да
1692 | ООО "УК Гестия" жилье | Кемеровская обл, г Новокузнецк, ул Маркшейдерская, д. 14 | н/д | ПС 35 кВ Абашевская 1/2 \ Ф-6-21-П \ Ф-ТП-14-ТП-27 \ ТП-27 (Ордж.) \ ВЛ 0,4 кВ ф.2 от ТП-27 (Ордж.) | 1_102496 ПАО "Кузбассэнергосбыт" | нет | 0.0011599 | -0.0038266 | 0.07 | да
1693 | ООО "УК Гестия" жилье | Кемеровская обл, г Новокузнецк, ул Пушкина, д. 27 | н/д | ПС 35 кВ Абашевская 1/2 \ Ф-6-21-П \ КЛ 6 кВ Ф-ТП-58-ТП-26 \ ТП-26 (Ордж.) \ ВЛ 0,4 кВ ф.5 от ТП-26 (Ордж.) | 1_102496 ПАО "Кузбассэнергосбыт" | нет | -0.00092204 | 0.0014812 | 0.084 | да
1694 | ООО "УК Гестия" жилье | Кемеровская обл, г Новокузнецк, ул Тузовского, д. 10 | н/д | ПС 35 кВ Абашевская 1/2 \ Ф-6-21-П \ КЛ 6 кВ Ф-ТП-5(НДСК)-ТП-28 \ ТП-28 (Ордж.) \ ВЛ 0,4 кВ ф.2 от ТП-ЭО-28 | 1_102496 ПАО "Кузбассэнергосбыт" | нет | -0.0012325 | -0.0026895 | 0.0528 | да
1695 | ООО "УК Гестия" жилье | Кемеровская обл, г Новокузнецк, ул Пушкина, д. 25 | н/д | ПС 35 кВ Абашевская 1/2 \ Ф-6-21-П \ Ф-ТП-14-ТП-27 \ ТП-27 (Ордж.) \ ВЛ 0,4 кВ ф.2 от ТП-27 (Ордж.) | 1_102496 ПАО "Кузбассэнергосбыт" | нет | 0.00071505 | 0.00050941 | 0.084 | да
1696 | ООО "УК Гестия" жилье | Кемеровская обл, г Новокузнецк, ул Пушкина, д. 2 | н/д | ПС 35 кВ Абашевская 1/2 \ Ф-6-21-П \ ТП-113 (Ордж.) \ КЛ 0,4 кВ ф.2 от ТП-113 (Ордж.) | 1_102496 ПАО "Кузбассэнергосбыт" | нет | -0.0038414 | 0 | 0.0462 | да
1697 | ООО "УК Гестия" жилье | Кемеровская обл, г Новокузнецк, ул День Шахтера, д. 21 | н/д | ПС 35 кВ Абашевская 1/2 \ Ф-6-18-В \ КЛ 6 кВ Ф-ТП-118-ТП-93 \ ТП-93 (Ордж.) \ КЛ 0,4 кВ ф.1 от ТП-93 (Ордж.) | 1_102496 ПАО "Кузбассэнергосбыт" | нет | 0.0019288 | 0.0018239 | 0.075 | да
1698 | ООО "УК Гестия" жилье | Кемеровская обл, г Новокузнецк, ул День Шахтера, д. 8 | н/д | ПС 35 кВ Абашевская 1/2 \ Ф-6-21-П \ КЛ 6 кВ Ф-ТП-20-33 \ ТП-33 (Ордж.) \ КЛ 0,4 кВ ф.1 от ТП-33 (Ордж.) | 1_102496 ПАО "Кузбассэнергосбыт" | нет | 0.0010444 | 0.0022433 | 0.096 | да
1699 | ООО "УК Гестия" жилье | Кемеровская обл, г Новокузнецк, ул Ватутина, д. 8 | н/д | ПС 35 кВ Абашевская 1/2 \ Ф-6-21-П \ КЛ 6 кВ Ф-ТП-27-31 \ ТП-31 (Ордж.) \ КЛ 0,4 кВ ф.6 от ТП-31 (Ордж.) | 1_102496 ПАО "Кузбассэнергосбыт" | нет | 0.0024651 | -0.00041398 | 0.104 | да
1700 | ООО "УК Гестия" жилье | Кемеровская обл, г Новокузнецк, ул Маркшейдерская, д. 4а | н/д | ПС 35 кВ Абашевская 1/2 \ Ф-6-27-А н.п.Абашево-1 \ ТП-65 (Ордж.) \ КЛ 0,4 кВ ф.2 от ТП-65 (Ордж.) | 1_102496 ПАО "Кузбассэнергосбыт" | нет | 0.00035215 | 0.0014328 | 0.066 | да
1701 | ООО "УК Гестия" жилье | Кемеровская обл, г Новокузнецк, ул Зыряновская, д. 92 | н/д | ПС 35 кВ Абашевская 1/2 \ Ф-6-25-А \ РП-10 \ Ф 6-Т-1-630 \ ТП 6-Т-1-630 потр. \ ВЛ 0,4 кВ ф.7 от 6-Т-1-630 потр. | 1_102496 ПАО "Кузбассэнергосбыт" | нет | -0.00037097 | -0.00086022 | 0.084 | да
1702 | ООО "УК Гестия" жилье | Кемеровская обл, г Новокузнецк, ул Зыряновская, д. 92 | н/д | ПС 35 кВ Абашевская 1/2 \ Ф-6-25-А \ РП-10 \ Ф 6-Т-1-630 \ ТП 6-Т-1-630 потр. \ ВЛ 0,4 кВ ф.8 от 6-Т-1-630 потр. | 1_102496 ПАО "Кузбассэнергосбыт" | нет | -0.00068952 | 0.0020699 | 0.084 | да
1703 | ООО "УК Гестия" жилье | Кемеровская обл, г Новокузнецк, ул День Шахтера, д. 35 | н/д | ПС 35 кВ Абашевская 1/2 \ Ф-6-18-В \ ТП-118 (Ордж.) \ КЛ 0,4 кВ ф.1 от ТП-118 (Ордж.) | 1_102496 ПАО "Кузбассэнергосбыт" | нет | -0.019159 | 0 | 0.057 | да
1704 | ООО "УК Гестия" жилье | Кемеровская обл, г Новокузнецк, ул День Шахтера, д. 15 | н/д | ПС 35 кВ Абашевская 1/2 \ Ф-6-21-П \ КЛ 6 кВ Ф-ТП-113-14 \ ТП-14 (Ордж.) \ КЛ 0,4 кВ ф.8 от ТП-ЭО-14 | 1_102496 ПАО "Кузбассэнергосбыт" | нет | 5.1075e-05 | -0.0012151 | 0.096 | да
1705 | ООО "УК Гестия" жилье | Кемеровская обл, г Новокузнецк, ул День Шахтера, д. 35 | н/д | ПС 35 кВ Абашевская 1/2 \ Ф-6-18-В \ ТП-118 (Ордж.) \ КЛ 0,4 кВ ф.1 от ТП-118 (Ордж.) | 1_102496 ПАО "Кузбассэнергосбыт" | Акт от 17.08.2018, ав.броня 0 МВт | 0.018343 | 0.0050497 | 0.057 | да
1706 | ООО "УК Гестия" жилье | Кемеровская обл, г Новокузнецк, ул Сусанина, д. 3 | н/д | ПС 35 кВ Абашевская 1/2 \ Ф-6-21-П \ КЛ 6 кВ Ф-6-ЗТП-26-ЗТП-64 \ ТП-64 (Ордж.) \ КЛ 0,4 кВ ф.2 от ТП-64 (Ордж.) | 1_102496 ПАО "Кузбассэнергосбыт" | нет | 0.0016411 | 0.0006707 | 0.0784 | да
1707 | ООО "УК Гестия" жилье | Кемеровская обл, г Новокузнецк, ул Пушкина, д. 2 | н/д | ПС 35 кВ Абашевская 1/2 \ Ф-6-21-П \ ТП-113 (Ордж.) \ КЛ 0,4 кВ ф.2 от ТП-113 (Ордж.) | 1_102496 ПАО "Кузбассэнергосбыт" | нет | -1.7473e-05 | 0.0041559 | 0.0462 | да
1708 | ООО "УК Гестия" жилье | Кемеровская обл, г Новокузнецк, ул Тузовского, д. 28 | н/д | ПС 35 кВ Абашевская 1/2 \ Ф-6-21-П \ КЛ 6 кВ Ф-ТП-58-ТП-117 \ ТП-117 (Ордж.) \ ВЛ 0,4 кВ ф.Автотомь от ТП-ЭО-117 | 1_102496 ПАО "Кузбассэнергосбыт" | нет | -0.0065282 | -0.0058293 | 0.06 | да
1709 | ООО "УК Гестия" жилье | Кемеровская обл, г Новокузнецк, ул День Шахтера, д. 10 | н/д | ПС 35 кВ Абашевская 1/2 \ Ф-6-25-А \ ТП-105 (Ордж.) \ КЛ 0,4 кВ ф.нейронот ТП-ЭО-105 | 1_102496 ПАО "Кузбассэнергосбыт" | нет | 0.0023212 | 0.0030632 | 0.12 | да
1710 | ООО "УК Гестия" жилье | Кемеровская обл, г Новокузнецк, ул Тузовского, д. 11 | н/д | ПС 35 кВ Абашевская 1/2 \ Ф-6-25-А \ ТП-105 (Ордж.) \ КЛ 0,4 кВ ф.2 от ТП-105 (Ордж.) | 1_102496 ПАО "Кузбассэнергосбыт" | нет | -0.00018414 | -3.7634e-05 | 0.084 | да
1711 | ООО "УК Гестия" жилье | Кемеровская обл, г Новокузнецк, ул Маркшейдерская, д. 5а | н/д | ПС 35 кВ Абашевская 1/2 \ Ф-6-21-П \ ТП-113 (Ордж.) \ ВЛ 0,4 кВ ф.1 от ТП-113 (Ордж.) | 1_102496 ПАО "Кузбассэнергосбыт" | нет | 0 | 0 | 0.0316 | да
1712 | ООО "УК Гестия" жилье | Кемеровская обл, г Новокузнецк, ул Маркшейдерская, д. 5а | н/д | ПС 35 кВ Абашевская 1/2 \ Ф-6-21-П \ ТП-113 (Ордж.) \ ВЛ 0,4 кВ ф.1 от ТП-113 (Ордж.) | 1_102496 ПАО "Кузбассэнергосбыт" | нет | -0.0017298 | 0.00057258 | 0.0316 | да
1713 | ООО "УК Гестия" жилье | Кемеровская обл, г Новокузнецк, ул Тузовского, д. 28 | н/д | ПС 35 кВ Абашевская 1/2 \ Ф-6-21-П \ КЛ 6 кВ Ф-ТП-58-ТП-117 \ ТП-117 (Ордж.) \ ВЛ 0,4 кВ ф.Автотомь от ТП-ЭО-117 | 1_102496 ПАО "Кузбассэнергосбыт" | нет | 0.011089 | 0.010484 | 0.06 | да
1714 | ООО "УК Гестия" жилье | Кемеровская обл, г Новокузнецк, ул Маркшейдерская, д. 5/Б | н/д | ПС 35 кВ Абашевская 1/2 \ Ф-6-21-П \ ТП-113 (Ордж.) | 1_102496 ПАО "Кузбассэнергосбыт" | нет | 0 | 0 | 0.12 | да
1715 | ООО "УК Гестия" жилье | Кемеровская обл, г Новокузнецк, ул Маркшейдерская, д. 3/Б | н/д | ПС 35 кВ Абашевская 1/2 \ Ф-6-21-П \ ТП-113 (Ордж.) \ ВЛ 0,4 кВ ф.1 от ТП-113 (Ордж.) | 1_102496 ПАО "Кузбассэнергосбыт" | нет | 0 | 0 | 0.066 | да
1716 | ООО "УК Гестия" жилье | Кемеровская обл, г Новокузнецк, ул Маркшейдерская, д. 3/Б | н/д | ПС 35 кВ Абашевская 1/2 \ Ф-6-21-П \ ТП-113 (Ордж.) \ ВЛ 0,4 кВ ф.1 от ТП-113 (Ордж.) | 1_102496 ПАО "Кузбассэнергосбыт" | нет | -0.00070027 | 0.00082258 | 0.066 | да
1717 | ООО "УК Гестия" жилье | Кемеровская обл, г Новокузнецк, ул Маркшейдерская, д. 5/б | н/д | ПС 35 кВ Абашевская 1/2 \ Ф-6-21-П \ ТП-113 (Ордж.) \ ВЛ 0,4 кВ ф.1 от ТП-113 (Ордж.) | 1_102496 ПАО "Кузбассэнергосбыт" | нет | -0.00083737 | 0.00027554 | 0.12 | да
1718 | ООО "УК Гестия" жилье | Кемеровская обл, г Новокузнецк, пер Шорский, д. 47 | н/д | ПС 35 кВ Абашевская 1/2 \ Ф-6-21-П \ ТП-23 (Ордж.) \ ВЛ 0,4 кВ ф.1 от ТП-23 (Ордж.) | 1_102892 ПАО "Кузбассэнергосбыт" | нет | 0.0097003 | 0.0060685 | 0.00477 | да
1719 | ООО "УК Терсинская" | Новокузнецкий р-н, п Чистогорский, ., д. 26 | н/д | ПС 110 кВ Сидоровская \ Ф-10-16-Ж (Аренда) | 1_105515 ПАО "Кузбассэнергосбыт" | нет | 0.00029704 | 0.00050941 | 0.0001 | да
1720 | ООО "УК Терсинская" | Новокузнецкий р-н, п Чистогорский, ., д. 16 | н/д | ПС 110 кВ Сидоровская \ Ф-10-16-Ж (Аренда) | 1_105515 ПАО "Кузбассэнергосбыт" | нет | 0.00042204 | 0.00041129 | 0.0001 | да
1721 | ООО "УК Терсинская" | Новокузнецкий р-н, п Чистогорский, ., д. 15 | н/д | ПС 110 кВ Сидоровская \ Ф-10-16-Ж (Аренда) | 1_105515 ПАО "Кузбассэнергосбыт" | нет | 0.00055914 | 0.00030242 | 0.0001 | да
1722 | ООО "УК Терсинская" | Новокузнецкий р-н, п Чистогорский, ., д. 34 | н/д | ПС 110 кВ Сидоровская \ Ф-10-16-Ж (Аренда) | 1_105515 ПАО "Кузбассэнергосбыт" | нет | 0.00075134 | 0.00049731 | 0.0001 | да
1723 | ООО "УК Терсинская" | Новокузнецкий р-н, п Чистогорский, ., д. 68 | н/д | ПС 110 кВ Сидоровская \ Ф-10-16-Ж (Аренда) | 1_105515 ПАО "Кузбассэнергосбыт" | нет | 0.00092876 | 0.00053091 | 0.0001 | да
1724 | ООО "УК Терсинская" | Новокузнецкий р-н, п Чистогорский, ., д. 18 | н/д | ПС 110 кВ Сидоровская \ Ф-10-16-Ж (Аренда) | 1_105515 ПАО "Кузбассэнергосбыт" | нет | 0.00088978 | 0.00028091 | 0.0001 | да
1725 | ООО "УК Терсинская" | Новокузнецкий р-н, п Чистогорский, ., д. 25 | н/д | ПС 110 кВ Сидоровская \ Ф-10-26-Ж | 1_105515 ПАО "Кузбассэнергосбыт" | нет | 0.00029435 | 0.00022177 | 0.001 | да
1726 | ООО "УК Терсинская" | Новокузнецкий р-н, п Чистогорский, ., д. 22 | н/д | ПС 110 кВ Сидоровская \ Ф-10-16-Ж (Аренда) | 1_105515 ПАО "Кузбассэнергосбыт" | нет | 0.00015323 | 0.00032661 | 0.0001 | да
1727 | ООО "УК Терсинская" | Новокузнецкий р-н, п Чистогорский, ., д. 35 | н/д | ПС 110 кВ Сидоровская \ Ф-10-16-Ж (Аренда) | 1_105515 ПАО "Кузбассэнергосбыт" | нет | 0.0008172 | 0.00091129 | 0.0001 | да
1728 | ООО "УК Терсинская" | Новокузнецкий р-н, п Чистогорский, ., д. 24 | н/д | ПС 110 кВ Сидоровская \ Ф-10-16-Ж (Аренда) | 1_105515 ПАО "Кузбассэнергосбыт" | нет | 0.00029973 | 0.00034812 | 0.0001 | да
1729 | ООО "УК Фортуна" | Кемеровская обл, пгт Краснобродский, ул Новая, д. 55 | н/д | ПС 110 кВ Красный Брод \ Ф-6-2-П \ ТП-455 \ КЛ 0,4 кВ ф.6 от ТП-455 | 6_620226 ПАО "Кузбассэнергосбыт" | нет | 0.0016707 | 0.0050202 | 0.145 | да
1730 | ООО "УК Эдельвейс" | Кемеровская обл, г Новокузнецк, ул Пушкина, д. 25 | н/д | ПС 35 кВ Абашевская 1/2 \ Ф-6-21-П \ Ф-ТП-14-ТП-27 \ ТП-27 (Ордж.) \ ВЛ 0,4 кВ ф.2 от ТП-27 (Ордж.) | 1_100905 ПАО "Кузбассэнергосбыт" | нет | 0.0016263 | 0.0015134 | 0.084 | да
1731 | ООО "УК"Гарант-Сервис" жилье | Кемеровская обл, г Новокузнецк, ул Тузовского, д. 34 | н/д | ПС 35 кВ Абашевская 1/2 \ Ф-6-21-П \ КЛ 6 кВ Ф-ТП-58-ТП-117 \ ТП-117 (Ордж.) \ ВЛ 0,4 кВ ф.1 от ТП-117 (Ордж.) | 1_105079 ПАО "Кузбассэнергосбыт" | нет | -0.0013401 | 0.0011747 | 0.1 | да
1732 | ООО "УК"Гарант-Сервис" жилье | Кемеровская обл, г Новокузнецк, ул Ватутина, д. 4 | н/д | ПС 35 кВ Абашевская 1/2 \ Ф-6-21-П \ КЛ 6 кВ Ф-ТП-31-20 \ ТП-20 (Ордж.) \ ВЛ 0,4 кВ ф.5 от ТП-20 (Ордж.) | 1_105079 ПАО "Кузбассэнергосбыт" | нет | -0.00041667 | 0.0012285 | 0.1022 | да
1733 | ООО "Ульва" | Кемеровская обл, г Новокузнецк, пер Кедровый, д. 3 | н/д | ПС 35 кВ Абашевская 1/2 \ Ф-6-27-А н.п.Абашево-1 \ ТП-65 (Ордж.) \ ВЛ 0,4 кВ ф.4 от ТП-ЭО-65 | 1_101785 ПАО "Кузбассэнергосбыт" | нет | 0.022906 | 0.016894 | 0.07 | да
1734 | ООО "Управляющая" | Кемеровская обл, г Кемерово, пр-кт Молодежный, д. 19 | н/д | ПС 110 кВ Заводская \ Ф 10-46-РП-6 (ПОТР) | 0_500667 ООО «Промэнергосбыт» | н/д | 0.010417 | 0.0097325 | 0.01 | н/д
1735 | ООО "Управляющая" | Кемеровский р-н, п Новостройка, ул Центральная | н/д | ПС 110 кВ Оросительная \ Ф-6-19-Н_ПС Оросительная \ ТП-575П Ф-6-19-Н (Потр.) | 0_500667 ООО «Промэнергосбыт» | нет | 0.0024704 | 0.0025726 | 0.007 | да
1736 | ООО "Управляющая" | Кемеровский р-н, п Новостройка, ул Центральная | н/д | ПС 110 кВ Оросительная \ Ф-6-19-Н_ПС Оросительная \ ТП-575П Ф-6-19-Н (Потр.) | 0_500667 ООО «Промэнергосбыт» | нет | 0.0024704 | 0.0025726 | 0.007 | да
1737 | ООО "Управляющая" | Кемеровская обл, г Новокузнецк, ул Зыряновская, д. 79 | н/д | ПС 35 кВ Абашевская 1/2 \ Ф-6-25-А \ ТП-136 (Ордж.) | 1_100343_Управляющая ПАО "Кузбассэнергосбыт" | нет | 0.046378 | 0.025333 | 0.1 | да
1738 | ООО "Управляющая" | Кемеровская обл, г Новокузнецк, ул Пушкина, д. 6 | н/д | ПС 35 кВ Абашевская 1/2 \ Ф-6-21-П \ Ф-ТП-14-ТП-27 \ ТП-27 (Ордж.) \ ВЛ 0,4 кВ ф.1 от ТП-27 (Ордж.) | 1_100343_Управляющая ПАО "Кузбассэнергосбыт" | нет | 0.01098 | 0.015672 | 0.08 | да
1739 | ООО "Успех Агро" | Яйский р-н, п Новостройка, ул Молодежная | н/д | ПС 110 кВ Судженка (Ведомственная) \ Ф-10-6-С_ПС 110 Судженка \ ТП-Я-167 \ ВЛ 0,4 кВ ф.1 от ТП-Я-167 | 3_330259 ПАО "Кузбассэнергосбыт" | нет | 0.044149 | 0.030573 | 0.18 | да
1740 | ООО "Успех Агро" | Яйский р-н, п Новостройка, ул Трактовая | н/д | ПС 110 кВ Судженка (Ведомственная) \ Ф-10-6-С_ПС 110 Судженка \ ТП-Я-087 \ КЛ 0,4 кВ ф.1 от ТП-Я-087 | 3_330259 ПАО "Кузбассэнергосбыт" | нет | 0.0022325 | 0.00035618 | 0.1995 | да
1741 | ООО "Фармо" | Новокузнецкий р-н, с Сосновка, ул Туркменская, д. 62/а | н/д | ПС 35 кВ Сосновская \ Ф-10-18-Д \ ТП-150 кВА Фармо Ф.10-18-Д | 1_100343_Ф ПАО "Кузбассэнергосбыт" | нет | 0 | 0 | 0.15 | да
1742 | ООО "Хлебокомбинат" | Кемеровская обл, г Новокузнецк, ул Маркшейдерская, д. 1 | н/д | ПС 35 кВ Абашевская 1/2 \ Ф-6-21-П \ ТП-113 (Ордж.) \ КЛ 0,4 кВ ф.хлебокомбинат ТП-ЭО-113 | 1_103912 ПАО "Кузбассэнергосбыт" | нет | 0.00048522 | 0.00037231 | 0.025 | да
1743 | ООО "Центр" | Кемеровская обл, пгт Краснобродский, ул Новая, д. 53а | н/д | ПС 110 кВ Красный Брод \ Ф-6-2-П \ ТП-455 \ КЛ 0,4 кВ ф.4 от ТП-455 | 6_601643 ПАО "Кузбассэнергосбыт" | нет | 0.0028011 | 0.0037581 | 0.015 | да
1744 | ООО "Чебуламежрайгаз" | Чебулинский р-н, пгт Верх-Чебула, ул Советская | н/д | ПС 110 кВ Чебулинская \ Ф-10-8-УН_ПС 110 кВ Чебулинская \ СТП-002 н.п.Верх-Чебула \ ВЛ 0,4 кВ ф.1 от ТП-002 | 3_360214 ПАО "Кузбассэнергосбыт" | нет | 0.0023159 | 0.00060618 | 0.015 | да
1745 | ООО "Чебулинское" | Чебулинский р-н, с Чумай, ул Совхозная, д. б/н | н/д | ПС 110 кВ Чумайская \ Ф-10-1-Ч_ПС 110 кВ Чумайская \ СКТП-212 н.п.Чумай | 3_360104 ПАО "Кузбассэнергосбыт" | нет | 0.0030645 | 0.00024194 | 0.0645 | да
1746 | ООО "Чебулинское" | Чебулинский р-н, с Чумай, ул Совхозная, д. 121 | н/д | ПС 110 кВ Чумайская \ Ф-10-1-Ч_ПС 110 кВ Чумайская \ ТП-046 н.п.Чумай \ ВЛ 0,4 кВ ф.2 от ТП-046 | 3_360104 ПАО "Кузбассэнергосбыт" | нет | 0.02121 | 0.00060484 | 0.152 | да
1747 | ООО "Чебулинское" | Чебулинский р-н, с Чумай, ул Совхозная, д. 121 | н/д | ПС 110 кВ Чумайская \ Ф-10-1-Ч_ПС 110 кВ Чумайская \ ТП 166П¦ Ф: 10-1-Ч | 3_360104 ПАО "Кузбассэнергосбыт" | нет | 0.00072177 | 0.00054167 | 0.045 | да
1748 | ООО "Шанс" | Ленинск-Кузнецкий р-н, п Чкаловский, ул 50 лет Октября, д. 1 | н/д | ПС "Егозово" (Ведомственная) \ Ф-10-4-Ч \ ТП-027 \ ВЛ 0,4 кВ ф.3 от ТП-027 | 4_410258 ПАО "Кузбассэнергосбыт" | Акт от 11.09.2018, ав.броня 0 МВт | 0.014043 | 1.3441e-06 | 0.063 | да
1749 | ООО "Шахта Юбилейная" | Кемеровская обл, г Новокузнецк, проезд Щедрухинский, д. 17 | н/д | ПС 110 кВ Северо-Байдаевская \ Ф 6-47-Б | 0_101445 ЗАО "Система" | нет | 0 | 0 | 0.16 | да
1750 | ООО "Шахта Юбилейная" | Кемеровская обл, г Новокузнецк, ш Космическое, д. 7 | н/д | ПС 110 кВ Северо-Байдаевская \ Ф 6-47-Б | 0_101445 ЗАО "Система" | нет | 1.1681 | 0.80629 | 1.6 | да
1751 | ООО "Щедрый стол" | Новокузнецкий р-н, с Сосновка, ул Горького, д. 13а | н/д | ПС 35 кВ Сосновская \ Ф-10-7-С \ ТП-Т-2-010 Сосновка, ул. Горького | 1_106244 ПАО "Кузбассэнергосбыт" | нет | 0.0055833 | 0.0065094 | 0.001 | да
1752 | ООО "Эдельвейс" | Чебулинский р-н, с Усть-Чебула, ул Никитина | н/д | ПС 110 кВ Мариинский ЛПК \ Ф-10-13-К_ПС 110 кВ Мариинский ЛПК \ СТП-061_Полигон ТБО \ ВЛ 0,4 кВ ф.1 от СТП-061_Ф-10-13-К | 3_360314 ПАО "Кузбассэнергосбыт" | нет | 0.0017755 | 0.00045296 | 0.015 | да
1753 | ООО "ЭКО" | Кемеровская обл, пгт Краснобродский, пер Угольный, д. 3в | н/д | ПС 110 кВ Красный Брод \ Ф-6-6-П \ ТП-471 \ ВЛ 0,4 кВ ф.1 от ТП-471 | 6_620085 ПАО "Кузбассэнергосбыт" | нет | 0.0025551 | 0.0027379 | 0.015 | да
1754 | ООО "Экологические решения" | Кемеровская обл, г Новокузнецк, ул Эстакадная, д. 15, 8,9 | н/д | ПС 35 кВ Абашевская 1/2 \ Ф-6-25-А \ РП-10 \ Ф-6-10-11 \ КТП-100 кВА ООО "УТС" | 1_103863_Экологические Решения_8 ООО «Промэнергосбыт» | нет | 0.00036022 | 0.00034812 | 0.085 | да
1755 | ООО "ЭКОС-С" | Кемеровская обл, г Новокузнецк, ул Уютная, д. 32 | н/д | ПС 110 кВ Ново-Байдаевская \ Ф-6-24-З \ КТП 630 кВА ФЛ Ногих В.Р. | 1_105096 ПАО "Кузбассэнергосбыт" | нет | 0.0078575 | 0.048921 | 0.5355 | да
1756 | ООО "ЭКОС-С" | Кемеровская обл, г Новокузнецк, ул Уютная, д. 34 | н/д | ПС 110 кВ Ново-Байдаевская \ Ф-6-24-З | 1_105096 ПАО "Кузбассэнергосбыт" | нет | 0 | 0 | 0.17 | да
1757 | ООО "Элемент Трейд" | Кемеровская обл, г Новокузнецк, ул Тузовского, д. 24 | н/д | ПС 35 кВ Абашевская 1/2 \ Ф-6-21-П \ КЛ 6 кВ Ф-ТП-58-ТП-26 \ ТП-26 (Ордж.) \ КЛ 0,4 кВ ф.Хладокомбинат от ТП-ЭО-26 | 1_103824_ООО Элемент Трейд* ПАО "Кузбассэнергосбыт" | нет | 0.0059099 | 0.010597 | 0.05 | да
1758 | ООО "Энергоресурс" | Кемеровская обл, пгт Краснобродский, ул Краснобродская, д. 29 | н/д | ПС 110 кВ Красный Брод \ Ф-6-14-П \ ТП-450 \ КЛ 0,4 кВ ф.1 от ТП-450 | 6_652798 ПАО "Кузбассэнергосбыт" | нет | 0 | 4.3011e-05 | 0.035 | да
1759 | ООО "Энергоресурс" | Кемеровская обл, пгт Краснобродский, ул Заречная | н/д | ПС 110 кВ Красный Брод \ Ф-6-2-П \ ТП-463 \ ВЛ 0,4 кВ ф.2 от ТП-463 | 6_652798 ПАО "Кузбассэнергосбыт" | нет | 0.010692 | 0.0035 | 0.035 | да
1760 | ООО "Энергоресурс" | Ленинск-Кузнецкий р-н, п/ст Егозово, ул Полевая | н/д | ПС "Егозово" (Ведомственная) \ Ф-10-4-Ч \ ТП-180 \ ВЛ 0,4 кВ ф.1 от ТП-180 | 6_610159 ПАО "Кузбассэнергосбыт" | нет | 0.00024059 | 0.00014382 | 0.015 | да
1761 | ООО "Энергоресурс" | Ленинск-Кузнецкий р-н, п/ст Егозово, ул Полевая | н/д | ПС "Егозово" (Ведомственная) \ Ф-10-4-Ч \ ТП-180 \ ВЛ 0,4 кВ ф.1 от ТП-180 | 6_610159 ПАО "Кузбассэнергосбыт" | нет | 0.00024059 | 0.00014382 | 0.015 | да
1762 | ООО "Энергоресурс" | Беловский р-н, с Конево, ул Школьная, д. б/н | н/д | ПС 35 кВ Беловская Городская \ Ф-10-4-П_ПС 35 кВ Беловская Городская \ ТП-051 \ ВЛ 0,4 кВ ф.1 от ТП-051 | 6_610159 ПАО "Кузбассэнергосбыт" | Акт от 16.01.2020, ав.броня 0 кВт | 0.0043253 | 0.0033952 | 0.0073 | да
1763 | ООО "Энергоресурс" | Беловский р-н, д Новороссийка, ул Первомайская, д. б/н | н/д | ПС 35 кВ Беловская Городская \ Ф-10-4-П_ПС 35 кВ Беловская Городская \ ТП-055 \ ВЛ 0,4 кВ ф.2 от ТП-055 | 6_610159 ПАО "Кузбассэнергосбыт" | Акт от 16.01.2020, ав.броня 0 кВт | 0.0032715 | 0.0012661 | 0.0102 | да
1764 | ООО "Энергоресурс" | Беловский р-н, с Конево, ул Школьная, д. 28г | н/д | ПС 35 кВ Беловская Городская \ Ф-10-4-П_ПС 35 кВ Беловская Городская \ ТП-051 \ ВЛ 0,4 кВ ф.1 от ТП-051 | 6_610159 ПАО "Кузбассэнергосбыт" | Акт от 16.01.2020, ав.броня 0 кВт | 0.0033306 | 0 | 0.0085 | да
1765 | ООО "Энергоресурс" | Беловский р-н, с Беково, ул Береговая, д. б/н | н/д | ПС 35 кВ Беловская Городская \ Ф-10-10-Б_ПС 35 кВ Беловская Городская \ ТП-061 \ ВЛ 0,4 кВ ф.1 от ТП-061 | 6_610159 ПАО "Кузбассэнергосбыт" | Акт от 16.01.2020, ав.броня 0 кВт | 0.024984 | 0.00016801 | 0.05 | да
1766 | ООО "Энергоресурс" | Беловский р-н, д Калиновка, ул Воронежская | н/д | ПС 35 кВ Беловская Городская \ Ф-10-4-П_ПС 35 кВ Беловская Городская \ ТП-005 \ ВЛ 0,4 кВ ф.4 от ТП-005 | 6_610159 ПАО "Кузбассэнергосбыт" | Акт от 16.01.2020, ав.броня 0 кВт | 0 | 0.00090457 | 0.0045 | да
1767 | ООО "Энергоресурс" | Беловский р-н, с Беково, ул Центральная | н/д | ПС 35 кВ Беловская Городская \ Ф-10-10-Б_ПС 35 кВ Беловская Городская \ ТП-023 \ ВЛ 0,4 кВ ф.2 от ТП-023 | 6_610159 ПАО "Кузбассэнергосбыт" | Акт от 16.01.2020, ав.броня 0 кВт | 0.0013333 | 0.0063844 | 0.0045 | да
1768 | ООО "Энергоресурс" | Ленинск-Кузнецкий р-н, п Новоильинский, ул Береговая | н/д | ПС "Егозово" (Ведомственная) \ Ф-10-4-Ч \ ТП-071 \ ВЛ 0,4 кВ ф.2 от ТП-071 | 6_610159 ПАО "Кузбассэнергосбыт" | нет | 0.00057796 | 0.0017823 | 0.0055 | да
1769 | ООО "Энергоресурс" | Ленинск-Кузнецкий р-н, п Новоильинский, ул Береговая | н/д | ПС "Егозово" (Ведомственная) \ Ф-10-4-Ч \ ТП-071 \ ВЛ 0,4 кВ ф.2 от ТП-071 | 6_610159 ПАО "Кузбассэнергосбыт" | нет | 0.00057796 | 0.0017823 | 0.0055 | да
1770 | ООО "Энергоресурс" | Ленинск-Кузнецкий р-н, п Красная Горка, пер Полевой 1-й | н/д | ПС "Егозово" (Ведомственная) \ Ф-10-4-Ч \ ТП-059 \ ВЛ 0,4 кВ ф.1 от ТП-059 | 6_610159 ПАО "Кузбассэнергосбыт" | Акт от 11.09.2018, ав.броня 0 МВт | 0.0013723 | 0.00079839 | 0.0055 | да
1771 | ООО "Энергоресурс" | Ленинск-Кузнецкий р-н, п Егозово, ул Верхняя | н/д | ПС "Егозово" (Ведомственная) \ Ф-10-4-Ч \ ТП-347 | 6_610159 ПАО "Кузбассэнергосбыт" | нет | 0.0036559 | 0.0048522 | 0.01 | да
1772 | ООО "Энергоресурс" | Ленинск-Кузнецкий р-н, п Егозово, ул Луговая, д. 11 | н/д | ПС "Егозово" (Ведомственная) \ Ф-10-4-Ч \ ТП-411 | 6_610159 ПАО "Кузбассэнергосбыт" | нет | 0.0013024 | 0.0010121 | 0.0055 | да
1773 | ООО "Энергоресурс" | Ленинск-Кузнецкий р-н, п Чкаловский, ул Садовая | н/д | ПС "Егозово" (Ведомственная) \ Ф-10-4-Ч \ ТП-061 \ ВЛ 0,4 кВ ф.3 от ТП-061 | 6_610159 ПАО "Кузбассэнергосбыт" | Акт от 11.09.2018, ав.броня 0 МВт | 0.0024194 | 0.0026035 | 0.0055 | да
1774 | ООО "Энергоресурс" | Ленинск-Кузнецкий р-н, с Хмелево, ул Луговая | н/д | ПС "Егозово" (Ведомственная) \ Ф-10-4-Ч \ ТП-016 \ ВЛ 0,4 кВ ф.3 от ТП-016 | 6_610159 ПАО "Кузбассэнергосбыт" | Акт от 26.09.2018, ав.броня 0 кВт | 2.6882e-06 | 8.0645e-06 | 0.0055 | да
1775 | ООО "Энергоресурс" | Ленинск-Кузнецкий р-н, п Егозово, ул Луговая | н/д | ПС "Егозово" (Ведомственная) \ Ф-10-4-Ч \ ТП-124 \ ВЛ 0,4 кВ ф.1 от ТП-124 | 6_610159 ПАО "Кузбассэнергосбыт" | нет | 0 | 0 | 0.0055 | да
1776 | ООО "ЭнергоРесурс" | Кемеровская обл, г Новокузнецк, ул Измайловская, д. 28 | н/д | ПС 35 кВ Абашевская 1/2 \ Ф-6-18-В \ ТП-8 (Ордж.) \ ВЛ 0,4 кВ ф.2 от ТП-8 (Ордж.) | 1_102212 ПАО "Кузбассэнергосбыт" | нет | 4.9731e-05 | 2.957e-05 | 0.0035 | да
1777 | ООО "ЭнергоРесурс" | Кемеровская обл, г Новокузнецк, ул Сусанина, д. б/н | н/д | ПС 35 кВ Абашевская 1/2 \ Ф-6-25-А \ РП Водозабор (г/у 12) | 1_102212 ПАО "Кузбассэнергосбыт" | нет | 0 | 0 | 0.48 | да
1778 | ООО "ЭнергоРесурс" | Кемеровская обл, г Новокузнецк, ул Саранская, д. 4 | н/д | ПС 35 кВ Абашевская 1/2 \ Ф-6-25-А \ РП-10 \ Ф-6-10-11 \ ТП-107 (Ордж.) \ ВЛ 0,4 кВ ф.1 от ТП-107 (Ордж.) | 1_102212 ПАО "Кузбассэнергосбыт" | нет | 5.7796e-05 | 1.4785e-05 | 0.0015 | да
1779 | ООО "ЭнергоРесурс" | Кемеровская обл, г Новокузнецк, ул Радищева, д. 2Б | н/д | ПС 35 кВ Абашевская 1/2 \ Ф-6-25-А \ РП-10 \ Ф 6-Т-1-630 \ ТП 6-Т-1-630 потр. \ ВЛ 0,4 кВ ф.6 от ТП-6-1-630 | 1_102212 ПАО "Кузбассэнергосбыт" | нет | 0 | 0 | 0.022 | да
1780 | ООО "ЭнергоРесурс" | Кемеровская обл, г Новокузнецк, ул Монтажная, д. 26 | н/д | ПС 35 кВ Абашевская 1/2 \ Ф-6-25-А \ РП-10 \ КЛ 6 кВ Ф-6-Н-1 \ ТП-110 (Ордж.) \ ВЛ 0,4 кВ ф.1 от ТП-ЭО-110 | 1_102212 ПАО "Кузбассэнергосбыт" | нет | 0.013387 | 0.019677 | 0.113 | да
1781 | ООО "ЭнергоРесурс" | Кемеровская обл, г Новокузнецк, ул Сусанина, д. б/н | н/д | ПС 35 кВ Абашевская 1/2 \ Ф-6-25-А \ РП Водозабор (г/у 12) | 1_102212 ПАО "Кузбассэнергосбыт" | нет | 0.017899 | 0.0045403 | 0.48 | да
1782 | ООО "ЭнергоРесурс" | Кемеровская обл, г Новокузнецк, ул Кустарная, д. 47 | н/д | ПС 35 кВ Абашевская 1/2 \ Ф-6-18-В \ ТП-62 (Ордж.) \ ВЛ 0,4 кВ ф.1 от ТП-ЭО-62 | 1_102212 ПАО "Кузбассэнергосбыт" | нет | 0.012634 | 0.010269 | 0.0185 | да
1783 | ООО "ЭнергоРесурс" | Кемеровская обл, г Новокузнецк, пер Неапольский, д. 1А | н/д | ПС 35 кВ Абашевская 1/2 \ Ф-6-24-А \ РП-5 \ Ф-6-24-А н.п.Абашево 2 \ ТП-122 (Ордж.) \ ВЛ 0,4 кВ ф.4 от ТП-122 (Ордж.) | 1_102212 ПАО "Кузбассэнергосбыт" | нет | 0.020269 | 0.027746 | 0.064 | да
1784 | ООО "ЭнергоРесурс" | Кемеровская обл, г Новокузнецк, ул Тузовского, д. 24А | н/д | ПС 35 кВ Абашевская 1/2 \ Ф-6-21-П \ КЛ 6 кВ Ф-6-ЗТП-26-ЗТП-64 \ ТП-64 (Ордж.) | 1_102212 ПАО "Кузбассэнергосбыт" | нет | 0.0061156 | 0.0049059 | 0.062 | да
1785 | ООО "ЭнергоРесурс" | Кемеровская обл, г Новокузнецк, ул Монтажная, д. 26 | н/д | ПС 35 кВ Абашевская 1/2 \ Ф-6-25-А \ РП-10 \ КЛ 6 кВ Ф-6-Н-1 \ ТП-110 (Ордж.) \ ВЛ 0,4 кВ ф.1 от ТП-ЭО-110 | 1_102212 ПАО "Кузбассэнергосбыт" | нет | 0.012419 | 0.00080645 | 0.112 | да
1786 | ООО "ЭнергоРесурс" | Кемеровская обл, г Новокузнецк, ул Фесковская, д. 170, А | н/д | ПС 35 кВ Абашевская 1/2 \ Ф-6-25-А \ РП-10 \ Ф 6-Т-400 (РП11)(ПОТР) \ 6-Т-400-1 (ТСН-1) | 1_102212 ПАО "Кузбассэнергосбыт" | нет | 0.0125 | 0.0075806 | 0.08 | да
1787 | ООО "ЭнергоРесурс" | Кемеровская обл, г Новокузнецк, ул Тузовского, д. 24А | н/д | ПС 35 кВ Абашевская 1/2 \ Ф-6-21-П \ КЛ 6 кВ Ф-6-ЗТП-26-ЗТП-64 \ ТП-64 (Ордж.) | 1_102212 ПАО "Кузбассэнергосбыт" | нет | 0.011358 | 0.0088038 | 0.062 | да
1788 | ООО "ЭнергоРесурс" | Кемеровская обл, г Новокузнецк, ул Фесковская, д. 170, А | н/д | ПС 35 кВ Абашевская 1/2 \ Ф-6-25-А \ РП-10 \ Ф ТСН (Т-400-2(ТСН)КНС-503) (Потребитель \ Т-400-2 (ТСН-2) КНС-503 | 1_102212 ПАО "Кузбассэнергосбыт" | нет | 0.0077419 | 0.0087097 | 0.08 | да
1789 | ООО "Энергосбытовая компания Сибири" | Тяжинский р-н, п Нововосточный, ул Мира, д. 2 | н/д | ПС 110 кВ Тяжинская \ Ф-10-20-НВ_ПС 110 кВ Тяжинская \ ТП-019 \ ВЛ 0,4 кВ ф.2 от ТП-019 | 3_301577 ПАО "Кузбассэнергосбыт" | Акт от 19.12.2017, ав.броня 0 МВт | 0 | 0 | 0.005 | да
1790 | ООО "Энергосбытовая компания Сибири" | Тяжинский р-н, пгт Тяжинский, пер Рабочий, д. 41б | н/д | ПС 110 кВ Тяжинская \ Ф-10-18-СХ_ПС 110 кВ Тяжинская \ ТП-388П | 3_301577 ПАО "Кузбассэнергосбыт" | нет | 0.0018185 | 0.059907 | 0.25 | да
1791 | ООО "Энергосбытовая компания Сибири" | Тяжинский р-н, п Листвянка, ул Зеленая, д. 1 | н/д | ПС 35 кВ Листвянская \ Ф-10-10-ЛТ_ПС 35 кВ Листвянская \ ТП-269 \ ВЛ 0,4 кВ ф.3 от ТП-269 | 3_301577 ПАО "Кузбассэнергосбыт" | нет | 0.0065121 | 0.00021237 | 0.129 | да
1792 | ООО "ЭСК Сибири" | Чебулинский р-н, д Шестаково, ул Оренбургская, д. 47а | н/д | ПС 35 кВ Курсксмоленская \ Ф-10-12-Ш_ПС 35 кВ Курсксмоленская \ МТП-066 | 3_301577 ПАО "Кузбассэнергосбыт" | н/д | 0.0035484 | 0.0010753 | 0.1 | н/д
1793 | ООО "ЭСКК" | Тяжинский р-н, с Преображенка, ул Советская, д. 1 | н/д | ПС 110 кВ Тяжинская \ Ф-10-16-П_ПС 110 кВ Тяжинская | 2_200376 ПАО "Кузбассэнергосбыт" | н/д | 0.0093575 | 0 | 0.5 | н/д
1794 | ООО "ЭСКК" | 652289, Чебулинский р-н, д Шестаково, ул Оренбургская, д. б/н | н/д | ПС 35 кВ Курсксмоленская \ Ф-10-12-Ш_ПС 35 кВ Курсксмоленская \ ТП-238 н.п.Шестаково \ ВЛ 0,4 кВ ф.1 от ТП-238 | 2_200376 ПАО "Кузбассэнергосбыт" | нет | 0.0057997 | 0.00027554 | 0.1 | да
1795 | ООО "ЭСКК" | Промышленновский р-н, с Титово, пер Колхозный, д. ул без наз | н/д | ПС "Торьсма" (Ведомственная) \ Ф-10-3-Т \ ТП-251 \ ВЛ 0,4 кВ ф.2 от ТП-251 | 2_200376 ПАО "Кузбассэнергосбыт" | нет | 0 | 0 | 0.231 | да
1796 | ООО "ЭСКК" | Чебулинский р-н, с Усть-Чебула, ул Никитина, д. б/н | н/д | ПС 110 кВ Мариинский ЛПК \ Ф-10-13-К_ПС 110 кВ Мариинский ЛПК | 2_200376 ПАО "Кузбассэнергосбыт" | нет | 0 | 0 | 0.07 | да
1797 | ООО "ЭСКК" | Промышленновский р-н, с Титово, ул Школьная, д. ул без наз | н/д | ПС "Торьсма" (Ведомственная) \ Ф-10-3-Т \ ТП-321 \ ВЛ 0,4 кВ ф.2 от ТП-321 | 2_200376 ПАО "Кузбассэнергосбыт" | нет | 0.0014167 | 0.0016882 | 0.23 | да
1798 | ООО "ЭСКК" | 652289, Чебулинский р-н, д Шестаково, ул Оренбургская, д. б/н | н/д | ПС 35 кВ Курсксмоленская \ Ф-10-12-Ш_ПС 35 кВ Курсксмоленская \ ТП-239 н.п.Шестаково \ ВЛ 0,4 кВ ф.1 от ТП-239 | 2_200376 ПАО "Кузбассэнергосбыт" | нет | 0 | 0.0029422 | 0.01 | да
1799 | ООО "ЭСКК" | 652289, Чебулинский р-н, д Шестаково, ул Оренбургская, д. б/н | н/д | ПС 35 кВ Курсксмоленская \ Ф-10-12-Ш_ПС 35 кВ Курсксмоленская \ ТП-045 н.п.Шестаково \ ВЛ 0,4 кВ ф.1 от ТП-045 | 2_200376 ПАО "Кузбассэнергосбыт" | Акт от 17.08.2018, ав.броня 0 МВт | 1.0753e-05 | 0.00029435 | 0.05 | да
1800 | ООО "ЭСКК" | Промышленновский р-н, с Титово, ул Молодежная, д. ул без наз | н/д | ПС "Торьсма" (Ведомственная) \ Ф-10-3-Т \ ТП-428 \ ВЛ 0,4 кВ ф.2 от ТП-428 | 2_200376 ПАО "Кузбассэнергосбыт" | нет | 0.00087634 | 0.00072581 | 0.146 | да
1801 | ООО "ЭСКК" | Промышленновский р-н, с Титово, пер Колхозный, д. ул без наз | н/д | ПС "Торьсма" (Ведомственная) \ Ф-10-3-Т \ ТП-152 совм \ ВЛ 0,4 кВ ф.3 от ТП-152 | 2_200376 ПАО "Кузбассэнергосбыт" | нет | 0.0091519 | 0.0013562 | 0.015 | да
1802 | ООО "ЭСКК" | Чебулинский р-н, д Шестаково, ул Школьная, д. 4, кв/оф 2 | н/д | ПС 35 кВ Курсксмоленская \ Ф-10-12-Ш_ПС 35 кВ Курсксмоленская \ СКТП-044 н.п.Шестаково \ ВЛ 0,4 кВ ф.2 от СКТП-044 | 2_200376 ПАО "Кузбассэнергосбыт" | нет | 0.0057944 | 0.0035242 | 0.015 | да
1803 | ООО "ЭСКК" | Чебулинский р-н, д Шестаково, ул Школьная, д. 2 | н/д | ПС 35 кВ Курсксмоленская \ Ф-10-12-Ш_ПС 35 кВ Курсксмоленская \ СКТП-044 н.п.Шестаково \ ВЛ 0,4 кВ ф.2 от СКТП-044 | 2_200376 ПАО "Кузбассэнергосбыт" | нет | 0.0017218 | 0.00022177 | 0.015 | да
1804 | ООО Агросоюз | 652292, Чебулинский р-н, с Усманка, ул Молодежная, д. 33 | н/д | ПС 110 кВ Чебулинская \ Ф-10-8-УН_ПС 110 кВ Чебулинская \ ТП-267 н.п.Усманка \ ВЛ 0,4 кВ ф.1 от ТП-267 | 3_360193 ПАО "Кузбассэнергосбыт" | нет | 0.00042204 | 0.00092204 | 0.05 | да
1805 | ООО Агросоюз | 652292, Чебулинский р-н, с Усманка, ул Молодежная, д. 3, А | н/д | ПС 110 кВ Чебулинская \ Ф-10-8-УН_ПС 110 кВ Чебулинская \ ТП-267 н.п.Усманка \ ВЛ 0,4 кВ ф.1 от ТП-267 | 3_360193 ПАО "Кузбассэнергосбыт" | нет | 0 | 0 | 0.06 | да
1806 | ООО Агросоюз | 652292, Чебулинский р-н, с Усманка, ул Колхозная, д. 7 | н/д | ПС 110 кВ Чебулинская \ Ф-10-8-УН_ПС 110 кВ Чебулинская \ ТП-011 н.п.Усманка \ ВЛ 0,4 кВ ф.1 от ТП-011 | 3_360193 ПАО "Кузбассэнергосбыт" | нет | 0.001129 | 0.00016129 | 0.112 | да
1807 | ООО Агросоюз | 652292, Чебулинский р-н, с Усманка, ул Молодежная, д. б/н | н/д | ПС 110 кВ Чебулинская \ Ф-10-8-УН_ПС 110 кВ Чебулинская \ СКТП-094 н.п.Усманка \ ВЛ 0,4 кВ ф.1 от ТП-094 | 3_360193 ПАО "Кузбассэнергосбыт" | нет | 0.0046183 | 0.0014126 | 0.42 | да
1808 | ООО Алей | Кемеровская обл, г Новокузнецк, ул Зыряновская, д. 99 | н/д | ПС 35 кВ Абашевская 1/2 \ Ф-6-25-А \ ТП-82 (Ордж.) \ ВЛ 0,4 кВ ф.2 от ТП-ЭО-82 | 1_103959 ПАО "Кузбассэнергосбыт" | нет | 0 | 0 | 0.01 | да
1809 | ООО Алей | Кемеровская обл, г Новокузнецк, ул Юбилейная, д. 20 | н/д | ПС 35 кВ Абашевская 1/2 \ Ф-6-21-П \ ТП-13 (Ордж.) \ ВЛ 0,4 кВ ф.2 от ТП-13 (Ордж.) | 1_103959 ПАО "Кузбассэнергосбыт" | нет | 0.0012809 | 0.001254 | 0.004 | да
1810 | ООО Алиса | Кемеровская обл, пгт Краснобродский, пер Угольный, д. 12 | н/д | ПС 110 кВ Красный Брод \ Ф-6-6-П \ ТП-472 \ ВЛ 0,4 кВ ф.6 от ТП-472 | 6_620106 ПАО "Кузбассэнергосбыт" | нет | 0.0040323 | 0.0033535 | 0.005 | да
1811 | ООО Алиса | Кемеровская обл, пгт Краснобродский, ул Гагарина, д. 15 | н/д | ПС 110 кВ Красный Брод \ Ф-6-6-П \ ТП-469 \ КЛ 0,4 кВ ф.2 от ТП-469 | 6_620106 ПАО "Кузбассэнергосбыт" | нет | 0.0032473 | 0.003422 | 0.005 | да
1812 | ООО Алиса | Кемеровская обл, пгт Краснобродский, ул Комсомольская, д. 32 | н/д | ПС 110 кВ Красный Брод \ Ф-6-6-П \ ТП-467 \ КЛ 0,4 кВ ф.9 от ТП-467 | 6_620106 ПАО "Кузбассэнергосбыт" | нет | 0.0026465 | 0.0044892 | 0.015 | да
1813 | ООО АТП Южкузбассуголь | Кемеровская обл, г Новокузнецк, ул Силикатная, д. 20 | н/д | ПС 35 кВ Абашевская 1/2 \ Ф-6-25-А \ РП-10 \ Ф-6-7-Г \ ТП-59 (Ордж.) \ ВЛ 0,4 кВ ф.1 от ТП-ЭО-59 | 1_102142 ПАО "Кузбассэнергосбыт" | нет | 0 | 0 | 0.45 | да
1814 | ООО АТП Южкузбассуголь | Кемеровская обл, г Новокузнецк, ул Силикатная, д. 20 | н/д | ПС 35 кВ Абашевская 1/2 \ Ф-6-25-А \ РП-10 \ Ф-6-7-Г \ ТП-59 (Ордж.) \ ВЛ 0,4 кВ ф.2 от ТП-ЭО-59 | 1_102142 ПАО "Кузбассэнергосбыт" | нет | 0.10142 | 0.063065 | 0.45 | да
1815 | ООО Ашмаринский хлеб Осин | Новокузнецкий р-н, с Сосновка, ул Калинина, д. 48 | н/д | ПС 35 кВ Сосновская \ Ф-10-7-С \ ТП-Ю-2-108 \ ВЛ 0,4 кВ ф.1 от ТП-Ю-2-108 | 1_720900 ПАО "Кузбассэнергосбыт" | нет | 0.00085215 | 7.2581e-05 | 0.006 | да
1816 | ООО Боровково | Промышленновский р-н, с Краснинское, ул Новая | н/д | ПС 110 кВ Промышленная-Сельская \ Ф-10-12-ПС \ ТП-563п | 1_102449-6 ООО "МСК Энерго" | нет | 0.11243 | 0.12333 | 0.2 | да
1817 | ООО Василек | Беловский р-н, с Беково, ул Центральная, д. 55а | н/д | ПС 35 кВ Беловская Городская \ Ф-10-10-Б_ПС 35 кВ Беловская Городская \ ТП-021 \ ВЛ 0,4 кВ ф.1 от ТП-021 | 6_610559 ПАО "Кузбассэнергосбыт" | нет | 0.0020108 | 0.0036048 | 0.015 | да
1818 | ООО Газпром газораспределение Томск 1 | Новокузнецкий р-н, с Кругленькое, ул Баграмяна, д. б/н | н/д | ПС 110 кВ Кузнецкая \ Ф-10-28-К \ ТП-Ю-1-091 \ ВЛ 0,4 кВ ф.2 от ТП-Ю-1-091 | 1_103226 ПАО "Кузбассэнергосбыт" | нет | 0.00041129 | 0.00018548 | 0.02 | да
1819 | ООО Горнолыжник Осин | Новокузнецкий р-н, с Куртуково, ул Ручейная, д. 1, а | н/д | ПС 35 кВ Сосновская \ Ф-10-14-А \ КТП-11-250 (Горнолыжник) | 1_103357 ПАО "Кузбассэнергосбыт" | нет | 0.0043642 | 5.1075e-05 | 0.133 | да
1820 | ООО Горнолыжник Осин | Новокузнецкий р-н, с Куртуково, ул Ручейная, д. 10, а | н/д | ПС 35 кВ Сосновская \ Ф-10-14-А \ КТП-16-63Горнолыжник | 1_103357 ПАО "Кузбассэнергосбыт" | нет | 0.0024261 | 0.00081452 | 0.26605 | да
1821 | ООО Горснаб Горизонт | Кемеровская обл, г Новокузнецк, пер Кедровый, д. 10, Б1 | н/д | ПС 35 кВ Абашевская 1/2 \ Ф-6-25-А \ ТП-142 (Ордж)_Ф-6-25-А | 1_104136 ПАО "Кузбассэнергосбыт" | нет | 0.0027957 | 0.001922 | 0.15 | да
1822 | ООО ЖКХ Тамбар | Тисульский р-н, с Тамбар, ул Комсомольская, д. 13 | н/д | ПС 35 кВ Тамбарская \ Ф-10-13-О_ПС 35 кВ Тамбарская \ ТП-164 \ ВЛ 0,4 кВ ф.1 от ТП-164 | 3_380353 ПАО "Кузбассэнергосбыт" | Акт от 25.06.2018, ав.броня 0 кВт | 0.0017272 | 0.00021371 | 0.025 | да
1823 | ООО Ижморская Тепло-Сетевая компания | Ижморский р-н, с Колыон, ул Микрорайон, д. 6 | н/д | ПС 35 кВ Колыонская \ Ф-10-11-НО_ПС 35 кВ Колыонская \ ТП-117 \ ВЛ 0,4 кВ ф.3 от ТП-И-117 | 3_340219 ПАО "Кузбассэнергосбыт" | нет | 0.015774 | 0.00033468 | 0.034 | да
1824 | ООО Ижморская Тепло-Сетевая компания | Ижморский р-н, с Островка, ул Островского, д. 49 | н/д | ПС 35 кВ Святославская \ Ф-10-12-ОС_ПС 35 кВ Святославск \ ТП-31 | 3_340219 ПАО "Кузбассэнергосбыт" | нет | 0.0053669 | 0 | 0.00647 | да
1825 | ООО КАМСС | Новокузнецкий р-н, п Осиновое Плесо, ул Без названия | н/д | ПС 110 кВ Сидоровская \ Ф-10-32-М \ КТП-5(2)-400 ф.л.Колосков,Хомяков(отдых) | 1_103863_КАМСС ООО «Промэнергосбыт» | нет | 0.0010497 | 0.0010161 | 0.4 | да
1826 | ООО КАМСС | Новокузнецкий р-н, п Осиновое Плесо, ул Без названия | н/д | ПС 110 кВ Сидоровская \ Ф-10-33-Т \ КТП-5(1)-400 ф.л.Колосков,Хомяков(отдых) | 1_103863_КАМСС ООО «Промэнергосбыт» | нет | 0.0065511 | 0.0019785 | 0.4 | да
1827 | ООО Каягуш | Ижморский р-н, д Вяземка, ул Таежная, д. 3б | н/д | ПС 35 кВ Красноярская \ Ф-10-13-В_ПС 35 кВ Красноярская \ ТП-И-166 | 3_340200 ПАО "Кузбассэнергосбыт" | нет | 0.0081505 | 0.00028898 | 0.015 | да
1828 | ООО Компания Центр | Промышленновский р-н, пгт Промышленная, ул Звездная, д. 26 | н/д | ПС 110 кВ Промышленная-Сельская \ Ф-10-12-ПС \ ТП-202п АЗС ООО Компания-Центр | 6_610433 ПАО "Кузбассэнергосбыт" | нет | 0.0081089 | 0.0033804 | 0.02125 | да
1829 | ООО Кузбассконсервмолоко | Тяжинский р-н, пгт Тяжинский, ул Ленина, д. 5 | н/д | ПС 110 кВ Тяжинская \ Ф-10-10-В_ПС 110 кВ Тяжинская \ ТП-ВУ ООО Кузбассконсервмолоко | 3_370474 ПАО "Кузбассэнергосбыт" | нет | 0 | 0 | 0.52 | да
1830 | ООО Кузнецк Регион Лес М | Новокузнецкий р-н, п Осиновое Плесо, ул Пролетарская | н/д | ПС 110 кВ Сидоровская \ Ф-10-32-М \ ТП-Т-6-001 | 1_103468 ПАО "Кузбассэнергосбыт" | нет | 0.0065081 | 0.003129 | 0.001 | да
1831 | ООО Кузнецк Регион Лес М | Новокузнецкий р-н, п Загадное, ул Центральная | н/д | ПС 110 кВ Сидоровская \ Ф-10-33-Т \ ТП-Т-6-005 | 1_103468 ПАО "Кузбассэнергосбыт" | нет | 0.0015632 | 0 | 0.001 | да
1832 | ООО Лаборатория дорожных технологий "Макадам" | Промышленновский р-н, с Окунево, ул Центральная | н/д | ПС "Торьсма" (Ведомственная) \ Ф-10-5-Б \ ТП-295 \ ВЛ 0,4 кВ ф.1 от ТП-295 | 5_500382 ПАО "Кузбассэнергосбыт" | нет | 0.00010081 | 0.00014113 | 0.002 | да
1833 | ООО Лаборатория дорожных технологий "Макадам" | Кемеровская обл, пгт Краснобродский, ул Весенняя | н/д | ПС 110 кВ Красный Брод \ Ф-6-2-П \ ТП-446 \ ВЛ 0,4 кВ ф.2 от ТП-446 | 5_500382 ПАО "Кузбассэнергосбыт" | нет | 0 | 0.00013441 | 0.0005 | да
1834 | ООО Лаборатория дорожных технологий "Макадам" | Кемеровская обл, г Кемерово, пр-кт Комсомольский, д. 25 | н/д | ПС 110 кВ Красный Брод \ Ф-6-2-П \ ТП-446 \ ВЛ 0,4 кВ ф.2 от ТП-446 | 5_500382 ПАО "Кузбассэнергосбыт" | н/д | 4.0323e-05 | 0 | 0.002 | н/д
1835 | ООО ЛДТ "Макадам" | Новокузнецкий р-н, с Сосновка, ул Кузнецкая | н/д | ПС 35 кВ Сосновская \ Ф-10-7-С \ ТП-Ю-2-108 \ ВЛ 0,4 кВ ф.1 от ТП-Ю-2-108 | 5_500382 ПАО "Кузбассэнергосбыт" | нет | 8.0645e-05 | 3.629e-05 | 0.0015 | да
1836 | ООО ЛДТ "Макадам" | Новокузнецкий р-н, с Сосновка, ул Вардовская | н/д | ПС 35 кВ Сосновская \ Ф-10-2-Т \ ТП-Ю-2-057 \ ВЛ 0,4 кВ ф.1 от ТП-Ю-2-057 | 5_500382 ПАО "Кузбассэнергосбыт" | нет | 9.9462e-05 | 4.8387e-05 | 0.001 | да
1837 | ООО ЛДТ "Макадам" | Новокузнецкий р-н, с Сосновка, ул Кордонная | н/д | ПС 35 кВ Сосновская \ Ф-10-2-Т \ ТП-28 1000 ООО РЭС | 5_500382 ПАО "Кузбассэнергосбыт" | н/д | 2.0161e-05 | 3.3602e-05 | 0.01 | н/д
1838 | ООО Лебеди | Промышленновский р-н, с Лебеди, ул Молодежная | н/д | ПС 110 кВ Промышленная-Сельская \ Ф-10-18-СК \ ТП-43П ф 10-18-Ск | 6_640658 ПАО "Кузбассэнергосбыт" | нет | 0.0067608 | 2.6882e-06 | 0.02 | да
1839 | ООО Лебеди | Промышленновский р-н, с Лебеди, ул Молодежная | н/д | ПС 110 кВ Промышленная-Сельская \ Ф-10-18-СК \ ТП-234 \ ВЛ 0,4 кВ ф.2 от ТП-234 | 6_640658 ПАО "Кузбассэнергосбыт" | нет | 0 | 0.0012097 | 0.041 | да
1840 | ООО Лебеди | Промышленновский р-н, д Уфимцево, ул Озерная | н/д | ПС 110 кВ Промышленная-Сельская \ Ф-10-18-СК \ ТП-287-совм | 6_640658 ПАО "Кузбассэнергосбыт" | нет | 0 | 0.014902 | 0.097 | да
1841 | ООО Лебеди | Промышленновский р-н, с Лебеди, ул Молодежная | н/д | ПС 110 кВ Промышленная-Сельская \ Ф-10-18-СК \ ТП-284 \ ВЛ 0,4 кВ ф.2 от ТП-284 | 6_640658 ПАО "Кузбассэнергосбыт" | нет | 0 | 0 | 0.08 | да
1842 | ООО Лебеди | Промышленновский р-н, с Лебеди, ул Центральная, д. 14Б | н/д | ПС 110 кВ Промышленная-Сельская \ Ф-10-18-СК \ ТП-001 \ ВЛ 0,4 кВ ф.2 от ТП-001 | 6_640658 ПАО "Кузбассэнергосбыт" | нет | 0.0059086 | 0.0082298 | 0.005 | да
1843 | ООО Лебеди | Промышленновский р-н, д Подкопенная, ул Центральная | н/д | ПС 110 кВ Промышленная-Сельская \ Ф-10-18-СК \ ТП-002 \ ВЛ 0,4 кВ ф.1 от ТП-002 | 6_640658 ПАО "Кузбассэнергосбыт" | нет | 0 | 0.0091196 | 0.032 | да
1844 | ООО Лебеди | Промышленновский р-н, с Лебеди, ул Центральная | н/д | ПС 110 кВ Промышленная-Сельская \ Ф-10-18-СК \ ТП-314 совм \ ВЛ 0,4 кВ ф.1 от ТП-314 | 6_640658 ПАО "Кузбассэнергосбыт" | нет | 0.051176 | 0.011042 | 0.089 | да
1845 | ООО Лебеди | Промышленновский р-н, с Лебеди, ул Полевая | н/д | ПС 110 кВ Промышленная-Сельская \ Ф-10-18-СК \ ТП-236 | 6_640658 ПАО "Кузбассэнергосбыт" | нет | 0 | 0.019847 | 0.02 | да
1846 | ООО Лебеди | Промышленновский р-н, с Лебеди, ул Молодежная | н/д | ПС 110 кВ Промышленная-Сельская \ Ф-10-18-СК \ ТП-191-совм \ ВЛ 0,4 кВ ф.1 от ТП-191 | 6_640658 ПАО "Кузбассэнергосбыт" | нет | 0.01629 | 0.011864 | 0.08 | да
1847 | ООО Лебеди | Промышленновский р-н, с Лебеди, ул Центральная, д. 14а | н/д | ПС 110 кВ Промышленная-Сельская \ Ф-10-18-СК \ ТП-001 \ ВЛ 0,4 кВ ф.2 от ТП-001 | 6_640658 ПАО "Кузбассэнергосбыт" | нет | 0 | 0.0016505 | 0.02 | да
1848 | ООО Лебеди | Промышленновский р-н, д Подкопенная, ул Лесная | н/д | ПС 110 кВ Промышленная-Сельская \ Ф-10-18-СК \ ТП-127 \ ВЛ 0,4 кВ ф.2 от ТП-127 | 6_640658 ПАО "Кузбассэнергосбыт" | нет | 0.016063 | 0 | 0.08 | да
1849 | ООО Лебеди | Промышленновский р-н, с Лебеди, ул Центральная, д. 34 | н/д | ПС 110 кВ Промышленная-Сельская \ Ф-10-18-СК \ ТП-001 \ ВЛ 0,4 кВ ф.2 от ТП-001 | 6_640658 ПАО "Кузбассэнергосбыт" | нет | 0.00061962 | 0.0004879 | 0.005 | да
1850 | ООО Ленинская торговая база | Ленинск-Кузнецкий р-н, п Чкаловский, ул 50 лет Октября, д. 2 | н/д | ПС "Егозово" (Ведомственная) \ Ф-10-4-Ч \ ТП-280 | 4_410010 ПАО "Кузбассэнергосбыт" | нет | 0.009047 | 0.0019341 | 0.006 | да
1851 | ООО Ленинская торговая база | Ленинск-Кузнецкий р-н, п Красная Горка, ул Полевая, д. 13 | н/д | ПС "Егозово" (Ведомственная) \ Ф-10-4-Ч \ ТП-059 \ ВЛ 0,4 кВ ф.1 от ТП-059 | 4_410010 ПАО "Кузбассэнергосбыт" | Акт от 11.09.2018, ав.броня 0 МВт | 8.0645e-06 | 6.7204e-06 | 0.004 | да
1852 | ООО ЛПК-НК | Новокузнецкий р-н, п Чистая Грива, ул Центральная | н/д | ПС 110 кВ Сидоровская \ Ф-10-33-Т \ ТП-17-100 кВа ГП КО "Терсинский лесхоз" | 1_102716 ПАО "Кузбассэнергосбыт" | нет | 0.010723 | 0.00034812 | 0.085 | да
1853 | ООО МНТ | Кемеровская обл, г Новокузнецк, ул Толбухина, д. 25а | н/д | ПС 35 кВ Абашевская 1/2 \ Ф-6-21-П \ КЛ 6 кВ Ф-ТП-20-33 \ ТП-33 (Ордж.) | 1_103929 ПАО "Кузбассэнергосбыт" | нет | 0.016324 | 0.014844 | 0.1308 | да
1854 | ООО МСК ЭНЕРГО | Промышленновский р-н, д Каменка, ул Федирко, д. 80 В | н/д | ПС 110 кВ Промышленная-Сельская \ Ф-10-12-ПС \ ТП-248 \ ВЛ 0,4 кВ ф.1 от ТП-248 | 6_602111 ПАО "Кузбассэнергосбыт" | нет | 0.0033333 | 0.00093011 | 0.005 | да
1855 | ООО МСК ЭНЕРГО | Промышленновский р-н, д Озерки, ул Школьная | н/д | ПС "Падунская-тяговая" (Ведомственная) \ Ф-10-4-П \ ТП-410 \ ВЛ 0,4 кВ ф.1 от ТП-410 | 6_602111 ПАО "Кузбассэнергосбыт" | нет | 0.0022702 | 0.0029516 | 0.0075 | да
1856 | ООО МСК ЭНЕРГО | Промышленновский р-н, д Усть-Тарсьма, ул Школьная, д. 3 | н/д | ПС "Торьсма" (Ведомственная) \ Ф-10-5-Б \ ТП-020 \ ВЛ 0,4 кВ ф.1 от ТП-020 | 6_602111 ПАО "Кузбассэнергосбыт" | нет | 0.0023616 | 0.0023696 | 0.005 | да
1857 | ООО МСК ЭНЕРГО | Кемеровская обл, пгт Краснобродский, ул Гагарина, д. 6 | н/д | ПС 110 кВ Красный Брод \ Ф-6-6-П \ ТП-472 \ КЛ 0,4 кВ ф.1 от ТП-472 | 6_602111 ПАО "Кузбассэнергосбыт" | нет | 0.0028992 | 0.0029328 | 0.005 | да
1858 | ООО МСК ЭНЕРГО | Промышленновский р-н, пгт Промышленная, ул Северная | н/д | ПС 110 кВ Промышленная-Сельская \ Ф-10-18-СК \ ТП-362п | 6_602111 ПАО "Кузбассэнергосбыт" | нет | 0.0041102 | 0.0045511 | 0.005 | да
1859 | ООО МСК ЭНЕРГО | Промышленновский р-н, д Васьково, ул Речная, д. 20а | н/д | ПС "Падунская-тяговая" (Ведомственная) \ Ф-10-8-ВС \ ТП-303 совм \ ВЛ 0,4 кВ ф.2 от ТП-303 | 6_602111 ПАО "Кузбассэнергосбыт" | нет | 0.0020605 | 0.0018642 | 0.0075 | да
1860 | ООО МСК ЭНЕРГО | Промышленновский р-н, с Титово, ул Молодежная | н/д | ПС "Падунская-тяговая" (Ведомственная) \ Ф-10-8-ВС \ ТП-605_Ф-10-8-ВС \ ВЛ 0,4 кВ ф.1 от ТП-605 | 6_602111 ПАО "Кузбассэнергосбыт" | нет | 0.0024086 | 0.0023387 | 0.005 | да
1861 | ООО МСК ЭНЕРГО | Промышленновский р-н, д Пьяново, ул Коммунистическая | н/д | ПС "Торьсма" (Ведомственная) \ Ф-10-4-Т \ ТП-341 \ ВЛ 0,4 кВ ф.2 от ТП-341 | 6_602111 ПАО "Кузбассэнергосбыт" | нет | 0.0026048 | 0.0023777 | 0.005 | да
1862 | ООО МСК ЭНЕРГО | Промышленновский р-н, с Титово, ул Береговая | н/д | ПС "Торьсма" (Ведомственная) \ Ф-10-3-Т \ ТП-017 \ ВЛ 0,4 кВ ф.1 от ТП-017 | 6_602111 ПАО "Кузбассэнергосбыт" | нет | 0.0022567 | 0.0031478 | 0.0075 | да
1863 | ООО МСК ЭНЕРГО | Кемеровская обл, пгт Краснобродский, ул Саянская | н/д | ПС 110 кВ Красный Брод \ Ф-6-2-П \ ТП-455 \ ВЛ 0,4 кВ ф.7 от ТП-455 | 6_602111 ПАО "Кузбассэнергосбыт" | нет | 0.0029597 | 0.0028051 | 0.007 | да
1864 | ООО НКМИ | Кемеровская обл, г Новокузнецк, ул Кирпичная | н/д | ПС 110 кВ Ново-Байдаевская \ Ф-6-24-З \ ТП Новокузнецкие металлоизделия Ф-6-24-З | 1_101482 ПАО "Кузбассэнергосбыт" | нет | 0.003496 | 0.0039288 | 0.55 | да
1865 | ООО Объект Восточный | Новокузнецкий р-н, с Сидорово, ул Куюкова, д. 35А | н/д | ПС 110 кВ Сидоровская \ Ф-10-21-О \ ТП-Ю-1-012 \ ВЛ 0,4 кВ ф.2 от ТП-Ю-1-012 | 1_102188 ПАО "Кузбассэнергосбыт" | нет | 0 | 0 | 0.03 | да
1866 | ООО Объект Восточный | Новокузнецкий р-н, с Сидорово, ул Совхозная, д. 0 | н/д | ПС 110 кВ Сидоровская \ Ф-10-21-О \ ТП-Ю-1-012 \ ВЛ 0,4 кВ ф.2 от ТП-Ю-1-012 | 1_102188 ПАО "Кузбассэнергосбыт" | нет | 0 | 0 | 0.03 | да
1867 | ООО Объект Восточный | Новокузнецкий р-н, п Чистогорский, ., д. 26/б | н/д | ПС 110 кВ Сидоровская \ Ф-10-16-Ж (Аренда) | 1_102188 ПАО "Кузбассэнергосбыт" | нет | 0.005957 | 0.0096425 | 0.001 | да
1868 | ООО Окуневская ферма | Промышленновский р-н, с Окунево, ул Центральная, д. 171 | н/д | ПС "Торьсма" (Ведомственная) \ Ф-10-5-Б \ ТП-344 \ ВЛ 0,4 кВ ф.1 от ТП-344 | 6_640543 ПАО "Кузбассэнергосбыт" | нет | 0.0075739 | 0 | 0.035 | да
1869 | ООО Партнер 3 | Кемеровская обл, г Новокузнецк, ул Магнитогорская, д. 16а | н/д | ПС 35 кВ Абашевская 1/2 \ Ф-6-25-А \ РП-10 \ Ф-6-10-11 \ ТП-107 (Ордж.) \ ВЛ 0,4 кВ ф.кондратьева от ТП-ЭО-107 | 1_103311 ПАО "Кузбассэнергосбыт" | нет | 0.00090054 | 0.00087097 | 0.05 | да
1870 | ООО Прогресс | Яйский р-н, с Судженка, ул Почтовая | н/д | ПС 110 кВ Судженка (Ведомственная) \ Ф-10-6-С_ПС 110 Судженка \ ТП-Я-071 \ ВЛ 0,4 кВ ф.1 от ТП-Я-071 | 3_330456 ПАО "Кузбассэнергосбыт" | нет | 0.044032 | 0.01405 | 0.07 | да
1871 | ООО Прогресс | Яйский р-н, с Судженка, ул Советская | н/д | ПС 110 кВ Судженка (Ведомственная) \ Ф-10-6-С_ПС 110 Судженка \ ТП-Я-005 \ ВЛ 0,4 кВ ф.1 от ТП-Я-005 | 3_330456 ПАО "Кузбассэнергосбыт" | нет | 0.011766 | 0.0090255 | 0.038 | да
1872 | ООО Прогресс | Кемеровская обл, пгт Краснобродский, ул Комсомольская, д. 28 | н/д | ПС 110 кВ Красный Брод \ Ф-6-6-П \ ТП-467 \ ВЛ 0,4 кВ ф.1 от ТП-467 | 6_620167 ПАО "Кузбассэнергосбыт" | нет | 0.00069624 | 0.00044086 | 0.005 | да
1873 | ООО Промышленновские коммунальные системы ПКС | Промышленновский р-н, с Окунево, ул Урожайная, д. 7 | н/д | ПС "Торьсма" (Ведомственная) \ Ф-10-5-Б \ ТП-261 \ ВЛ 0,4 кВ ф.2 от ТП-261 | 6_640716 ПАО "Кузбассэнергосбыт" | нет | 0.0024866 | 0.00275 | 0.01 | да
1874 | ООО Промышленновские коммунальные системы ПКС | Промышленновский р-н, д Уфимцево, ул Школьная, д. 29а | н/д | ПС "Промышленная" (Ведомственная) \ Ф-10-2-П \ ТП-084 \ ВЛ 0,4 кВ ф.1 от ТП-084 | 6_640716 ПАО "Кузбассэнергосбыт" | нет | 0 | 0 | 0.01 | да
1875 | ООО Промышленновские коммунальные системы ПКС | Промышленновский р-н, п Иваново-Родионовский, ул Сибирская | н/д | ПС 110 кВ Промышленная-Сельская \ Ф-10-12-ПС \ ТП-318 совм | 6_640716 ПАО "Кузбассэнергосбыт" | нет | 0.002039 | 0.0026102 | 0.01 | да
1876 | ООО Промышленновские коммунальные системы ПКС | Промышленновский р-н, д Каменка, ул Специалистов, д. б/названия | н/д | ПС 110 кВ Промышленная-Сельская \ Ф-10-12-ПС \ ТП-036 \ ВЛ 0,4 кВ ф.1 от ТП-036 | 6_640716 ПАО "Кузбассэнергосбыт" | нет | 0 | 0 | 0.01 | да
1877 | ООО Промышленновские коммунальные системы ПКС | Промышленновский р-н, с Титово, пер Колхозный, д. ул без наз | н/д | ПС "Торьсма" (Ведомственная) \ Ф-10-3-Т \ ТП-152 совм \ ВЛ 0,4 кВ ф.2 от ТП-152 | 6_640716 ПАО "Кузбассэнергосбыт" | нет | 0.009375 | 0.003078 | 0.01 | да
1878 | ООО Промышленновские коммунальные системы ПКС | Промышленновский р-н, с Титово, пер Колхозный, д. ул без наз | н/д | ПС "Торьсма" (Ведомственная) \ Ф-10-3-Т \ ТП-428 \ ВЛ 0,4 кВ ф.3 от ТП-428 | 6_640716 ПАО "Кузбассэнергосбыт" | нет | 0 | 0 | 0.01 | да
1879 | ООО Промышленновские коммунальные системы ПКС | Промышленновский р-н, д Озерки, ул Молодежная | н/д | ПС "Падунская-тяговая" (Ведомственная) \ Ф-10-4-П \ ТП-137 \ ВЛ 0,4 кВ ф.3 от ТП-137 | 6_640716 ПАО "Кузбассэнергосбыт" | нет | 0.00013575 | 0.00027285 | 0.01 | да
1880 | ООО Промышленновские коммунальные системы ПКС | Промышленновский р-н, д Уфимцево, ул Садовая | н/д | ПС "Промышленная" (Ведомственная) \ Ф-10-2-П \ ТП-281 \ ВЛ 0,4 кВ ф.3 от ТП-281 | 6_640716 ПАО "Кузбассэнергосбыт" | нет | 0 | 0.00050672 | 0.01 | да
1881 | ООО Промышленновские коммунальные системы ПКС | Промышленновский р-н, д Подкопенная, ул Лесная, д. б/названия | н/д | ПС 110 кВ Промышленная-Сельская \ Ф-10-18-СК \ ТП-127 \ ВЛ 0,4 кВ ф.1 от ТП-127 | 6_640716 ПАО "Кузбассэнергосбыт" | нет | 0.0011425 | 0.0005672 | 0.01 | да
1882 | ООО Промышленновские коммунальные системы ПКС | Промышленновский р-н, д Озерки, ул Центральная, д. б/названия | н/д | ПС "Падунская-тяговая" (Ведомственная) \ Ф-10-4-П \ ТП-007 \ ВЛ 0,4 кВ ф.1 от ТП-007 | 6_640716 ПАО "Кузбассэнергосбыт" | нет | 0.00061022 | 0.0016546 | 0.01 | да
1883 | ООО Промышленновские коммунальные системы ПКС | Промышленновский р-н, с Лебеди, ул Весенняя | н/д | ПС 110 кВ Промышленная-Сельская \ Ф-10-18-СК \ ТП-328 \ ВЛ 0,4 кВ ф.2 от ТП-328 | 6_640716 ПАО "Кузбассэнергосбыт" | нет | 0 | 0 | 0.01 | да
1884 | ООО Промышленновские коммунальные системы ПКС | Промышленновский р-н, д Пьяново, ул Алтайская | н/д | ПС "Торьсма" (Ведомственная) \ Ф-10-4-Т \ ТП-341 \ ВЛ 0,4 кВ ф.1 от ТП-341 | 6_640716 ПАО "Кузбассэнергосбыт" | Акт от 25.12.2017, ав.броня 0 МВт | 0.0012903 | 0.0028831 | 0.01 | да
1885 | ООО Промышленновские коммунальные системы ПКС | Промышленновский р-н, п Ранний, ул Центральная | н/д | ПС "Торьсма" (Ведомственная) \ Ф-10-4-Т \ ТП-086 \ ВЛ 0,4 кВ ф.1 от ТП-086 | 6_640716 ПАО "Кузбассэнергосбыт" | нет | 0.0017097 | 0.0012137 | 0.01 | да
1886 | ООО Промышленновские коммунальные системы ПКС | Промышленновский р-н, с Окунево, ул Сибирская | н/д | ПС "Торьсма" (Ведомственная) \ Ф-10-5-Б \ ТП-222 (Аренда) \ ВЛ 0,4 кВ ф.1 от ТП-222 (Аренда) | 6_640646 ПАО "Кузбассэнергосбыт" | нет | 0.0069785 | 0.0040484 | 0.005 | да
1887 | ООО Промышленновские коммунальные системы ПКС | Промышленновский р-н, с Окунево, ул Береговая, д. 10 | н/д | ПС "Торьсма" (Ведомственная) \ Ф-10-5-Б \ ТП-023 \ ВЛ 0,4 кВ ф.1 от ТП-023 | 6_640646 ПАО "Кузбассэнергосбыт" | нет | 0.0057984 | 0.001836 | 0.01 | да
1888 | ООО Промышленновские коммунальные системы ПКС | Промышленновский р-н, д Уфимцево, ул Школьная, д. 29 рядом | н/д | ПС 110 кВ Промышленная-Сельская \ Ф-10-18-СК \ ТП-244 \ ВЛ 0,4 кВ ф.2 от ТП-244 | 6_640646 ПАО "Кузбассэнергосбыт" | нет | 0.0051169 | 0.0051962 | 0.01 | да
1889 | ООО Промышленновские коммунальные системы ПКС | Промышленновский р-н, д Усть-Каменка, ул Центральная, д. 2 | н/д | ПС "Падунская-тяговая" (Ведомственная) \ Ф-10-8-ВС \ ТП-179 \ ВЛ 0,4 кВ ф.1 от ТП-179 | 6_640716 ПАО "Кузбассэнергосбыт" | нет | 0.0028696 | 0.0020726 | 0.0045 | да
1890 | ООО Промышленновские коммунальные системы ПКС | Промышленновский р-н, с Окунево, пер Центральный | н/д | ПС "Торьсма" (Ведомственная) \ Ф-10-5-Б \ ТП-022 \ ВЛ 0,4 кВ ф.1 от ТП-022 | 6_640716 ПАО "Кузбассэнергосбыт" | нет | 5.3763e-06 | 0.001582 | 0.01 | да
1891 | ООО Промышленновские коммунальные системы ПКС | Промышленновский р-н, д Каменка, ул Специалистов, д. б/названия | н/д | ПС 110 кВ Промышленная-Сельская \ Ф-10-12-ПС \ ТП-335 \ ВЛ 0,4 кВ ф.1 от ТП-335 | 6_640646 ПАО "Кузбассэнергосбыт" | нет | 0.0097272 | 0.0068992 | 0.01 | да
1892 | ООО Промышленновские коммунальные системы ПКС | Промышленновский р-н, д Васьково, ул Центральная, д. 70 | н/д | ПС "Падунская-тяговая" (Ведомственная) \ Ф-10-8-ВС \ ТП-048 совм \ ВЛ 0,4 кВ ф.1 от ТП-048 | 6_640716 ПАО "Кузбассэнергосбыт" | нет | 0.0015968 | 0.0028105 | 0.01 | да
1893 | ООО Промышленновские коммунальные системы ПКС | Промышленновский р-н, д Усть-Тарсьма, ул Молодежная | н/д | ПС "Торьсма" (Ведомственная) \ Ф-10-5-Б \ ТП-087 \ ВЛ 0,4 кВ ф.2 от ТП-087 | 6_640716 ПАО "Кузбассэнергосбыт" | Акт от 25.12.2017, ав.броня 0 МВт | 0.006297 | 0.0034879 | 0.01 | да
1894 | ООО Промышленновские коммунальные системы ПКС | Промышленновский р-н, с Лебеди, ул Набережная | н/д | ПС 110 кВ Промышленная-Сельская \ Ф-10-18-СК \ ТП-133 \ ВЛ 0,4 кВ ф.1 от ТП-133 | 6_640716 ПАО "Кузбассэнергосбыт" | нет | 0.010169 | 0.0093306 | 0.01 | да
1895 | ООО Промышленновские коммунальные системы ПКС | Промышленновский р-н, с Окунево, ул Центральная | н/д | ПС "Торьсма" (Ведомственная) \ Ф-10-5-Б \ ТП-344 | 6_640716 ПАО "Кузбассэнергосбыт" | Акт от 23.03.2018, ав.броня 0 кВт | 0 | 1.3441e-06 | 0.01 | да
1896 | ООО Промышленновские коммунальные системы ПКС | Промышленновский р-н, с Титово, пер Сибирский | н/д | ПС "Торьсма" (Ведомственная) \ Ф-10-3-Т \ ТП-017 \ ВЛ 0,4 кВ ф.2 от ТП-017 | 6_640716 ПАО "Кузбассэнергосбыт" | нет | 0.0023763 | 0.0030202 | 0.01 | да
1897 | ООО Промышленновские коммунальные системы ПКС | Промышленновский р-н, д Денисовка, ул Центральная, д. 5 | н/д | ПС "Падунская-тяговая" (Ведомственная) \ Ф-10-4-П \ ТП-008 \ ВЛ 0,4 кВ ф.1 от ТП-008 | 6_640716 ПАО "Кузбассэнергосбыт" | нет | 0.00059005 | 0.00074462 | 0.01 | да
1898 | ООО Промышленновские коммунальные системы ПКС | Промышленновский р-н, д Портнягино, ул Луговая | н/д | ПС "Промышленная" (Ведомственная) \ Ф-10-2-П \ ТП-025 \ ВЛ 0,4 кВ ф.1 от ТП-025 | 6_640716 ПАО "Кузбассэнергосбыт" | нет | 0.0010403 | 0.0023239 | 0.01 | да
1899 | ООО Промышленновские коммунальные системы ПКС | Промышленновский р-н, д Усть-Тарсьма, ул Зеленая | н/д | ПС "Торьсма" (Ведомственная) \ Ф-10-5-Б \ ТП-020 \ ВЛ 0,4 кВ ф.1 от ТП-020 | 6_640716 ПАО "Кузбассэнергосбыт" | нет | 0.0019745 | 0.0016196 | 0.01 | да
1900 | ООО Промышленновские коммунальные системы ПКС | Промышленновский р-н, д Васьково, ул Коммунистическая, д. 10 | н/д | ПС "Падунская-тяговая" (Ведомственная) \ Ф-10-8-ВС \ ТП-331 \ ВЛ 0,4 кВ ф.1 от ТП-331 | 6_640716 ПАО "Кузбассэнергосбыт" | нет | 0.00098656 | 0.0021909 | 0.01 | да
1901 | ООО Промышленновские коммунальные системы ПКС | Промышленновский р-н, д Пьяново, ул Коммунистическая | н/д | ПС "Торьсма" (Ведомственная) \ Ф-10-4-Т \ ТП-190 \ ВЛ 0,4 кВ ф.2 от ТП-190 | 6_640716 ПАО "Кузбассэнергосбыт" | нет | 0 | 2.6882e-06 | 0.01 | да
1902 | ООО Промышленновские коммунальные системы ПКС | Промышленновский р-н, д Пьяново, ул Коммунистическая | н/д | ПС "Торьсма" (Ведомственная) \ Ф-10-4-Т \ ТП-091 \ ВЛ 0,4 кВ ф.4 от ТП-091 | 6_640716 ПАО "Кузбассэнергосбыт" | Акт от 25.12.2017, ав.броня 0 МВт | 0 | 0 | 0.01 | да
1903 | ООО Промышленновский песчананый карьер | Промышленновский р-н, п Тарсьма, ул Центральная, д. б/названия | н/д | ПС "Торьсма" (Ведомственная) \ Ф-10-3-Т \ ТП-275п | 6_640436 ПАО "Кузбассэнергосбыт" | нет | 0.0019099 | 0.0024086 | 0.18 | да
1904 | ООО Промышленновский песчананый карьер | Промышленновский р-н, п Тарсьма, ул Центральная | н/д | ПС "Торьсма" (Ведомственная) \ Ф-10-3-Т \ ТП-462п | 6_640436 ПАО "Кузбассэнергосбыт" | нет | 0.0071317 | 0.0017608 | 0.049 | да
1905 | ООО Промышленновский песчананый карьер | Промышленновский р-н, п Тарсьма, ул Центральная | н/д | ПС "Торьсма" (Ведомственная) \ Ф-10-3-Т \ ТП-463п | 6_640436 ПАО "Кузбассэнергосбыт" | нет | 0 | 0 | 0.3 | да
1906 | ООО Ромашка | Кемеровская обл, г Новокузнецк, пер Кедровый, д. 16 | н/д | ПС 35 кВ Абашевская 1/2 \ Ф-6-27-А н.п.Абашево-1 \ ТП-12 (Ордж.) \ ВЛ 0,4 кВ ф.кафе от ТП-ЭО-12 | 1_101953 ПАО "Кузбассэнергосбыт" | нет | 0.012547 | 0.0065941 | 0.035 | да
1907 | ООО РусМет | Кемеровская обл, г Новокузнецк, пер Кедровый, д. 10, Б2 | н/д | ПС 35 кВ Абашевская 1/2 \ Ф-6-25-А \ ТП-142 (Ордж)_Ф-6-25-А | 1_104449 ПАО "Кузбассэнергосбыт" | нет | 0 | 0 | 0.15 | да
1908 | ООО с/зТяжинский | Тяжинский р-н, п Заря, ул Береговая, д. 1 | н/д | ПС 35 кВ Листвянская \ Ф-10-11-З_ПС 35 кВ Листвянская \ ТП-008 \ ВЛ 0,4 кВ ф.2 от ТП-008 | 3_370482 ПАО "Кузбассэнергосбыт" | нет | 0 | 0 | 0.058 | да
1909 | ООО с/зТяжинский | Тяжинский р-н, п Листвянка, ул Гагарина, д. 1 | н/д | ПС 35 кВ Листвянская \ Ф-10-10-ЛТ_ПС 35 кВ Листвянская \ ТП-006 \ ВЛ 0,4 кВ ф.1 от ТП-006 | 3_370482 ПАО "Кузбассэнергосбыт" | нет | 0 | 0 | 0.06 | да
1910 | ООО с/зТяжинский | Тяжинский р-н, п Листвянка, ул Без названия | н/д | ПС 35 кВ Листвянская \ Ф-10-10-ЛТ_ПС 35 кВ Листвянская \ ТП-169 \ ВЛ 0,4 кВ ф.1 от ТП-169 | 3_370482 ПАО "Кузбассэнергосбыт" | нет | 0 | 0 | 0.015 | да
1911 | ООО с/зТяжинский | Тяжинский р-н, п Листвянка, ул Советская, д. 1 | н/д | ПС 35 кВ Листвянская \ Ф-10-10-ЛТ_ПС 35 кВ Листвянская \ ТП-169 \ ВЛ 0,4 кВ ф.5 от ТП-169 | 3_370482 ПАО "Кузбассэнергосбыт" | нет | 0 | 0 | 0.001 | да
1912 | ООО с/зТяжинский | Тяжинский р-н, п Листвянка, ул Зеленая, д. 3 | н/д | ПС 35 кВ Листвянская \ Ф-10-11-З_ПС 35 кВ Листвянская \ ТП-007 \ ВЛ 0,4 кВ ф.2 от ТП-007 | 3_370482 ПАО "Кузбассэнергосбыт" | нет | 8.0645e-05 | 0.00072581 | 0.104 | да
1913 | ООО Сапсан | Промышленновский р-н, д Пьяново, ул Коммунистическая, д. 40а | н/д | ПС "Торьсма" (Ведомственная) \ Ф-10-4-Т \ ТП-324 \ ВЛ 0,4 кВ ф.1 от ТП-324 | 6_640770 ПАО "Кузбассэнергосбыт" | нет | 0.0013293 | 0.0019019 | 0.005 | да
1914 | ООО СибЭнерго | Кемеровская обл, г Новокузнецк, ул Маркшейдерская, д. 5, Б | н/д | ПС 35 кВ Абашевская 1/2 \ Ф-6-21-П \ ТП-113 (Ордж.) \ ВЛ 0,4 кВ ф.1 от ТП-113 (Ордж.) | 1_100343_СибЭнерго ПАО "Кузбассэнергосбыт" | нет | 0 | 0 | 2e-05 | да
1915 | ООО СибЭнерго | Кемеровская обл, г Новокузнецк, ул Маркшейдерская, д. 15 | н/д | ПС 35 кВ Абашевская 1/2 \ Ф-6-21-П \ Ф-ТП-14-ТП-27 \ ТП-27 (Ордж.) \ ВЛ 0,4 кВ ф.1 от ТП-27 (Ордж.) | 1_100343_СибЭнерго ПАО "Кузбассэнергосбыт" | нет | 0 | 0 | 2e-05 | да
1916 | ООО Снежный городок-Кузнецк | Кемеровская обл, г Новокузнецк, ул День Шахтера, д. 8 | н/д | ПС 35 кВ Абашевская 1/2 \ Ф-6-21-П \ Ф-ТП-14-ТП-27 \ ТП-27 (Ордж.) \ ВЛ 0,4 кВ ф.1 от ТП-27 (Ордж.) | 1_102192 ПАО "Кузбассэнергосбыт" | нет | 0.00060484 | 0.00042473 | 0.004 | да
1917 | ООО Сократ | Промышленновский р-н, пгт Промышленная, ул Кольцевая, д. 1 | н/д | ПС "Промышленная" (Ведомственная) \ Ф-10-2-П \ ТП-263п | 6_640753 ПАО "Кузбассэнергосбыт" | нет | 0.023905 | 0.053418 | 0.181 | да
1918 | ООО Сократ | Промышленновский р-н, пгт Промышленная, ул Кольцевая, д. 1 | н/д | ПС 110 кВ Промышленная-Сельская \ Ф-10-18-СК \ ТП-519п | 6_640753 ПАО "Кузбассэнергосбыт" | нет | 0.0044651 | 0.031336 | 0.272 | да
1919 | ООО СПК "Чистогорский" | Новокузнецкий р-н, с Сидорово, ул Совхозная, д. 0 | н/д | ПС 110 кВ Сидоровская \ Ф-10-21-О \ ТП-Ю-1-006 \ ВЛ 0,4 кВ ф.2 от ТП-Ю-1-006 | 1_101910 ПАО "Кузбассэнергосбыт" | нет | 0 | 0 | 0.0262 | да
1920 | ООО СПК "Чистогорский" | Новокузнецкий р-н, с Сидорово, ул Куюкова | н/д | ПС 110 кВ Сидоровская \ Ф-10-21-О \ ТП-Ю-1-063 \ ВЛ 0,4 кВ ф.1 от ТП-Ю-1-063 | 1_101910 ПАО "Кузбассэнергосбыт" | нет | 0 | 0 | 0.085 | да
1921 | ООО СПК "Чистогорский" | Новокузнецкий р-н, п Чистогорский, . | н/д | ПС 110 кВ Сидоровская \ Ф-10-26-Ж | 1_101910 ПАО "Кузбассэнергосбыт" | нет | 0.0062392 | 0.0067137 | 0.001 | да
1922 | ООО СПК "Чистогорский" | Новокузнецкий р-н, п Чистогорский, . | н/д | ПС 110 кВ Сидоровская \ Ф-10-26-Ж | 1_101910 ПАО "Кузбассэнергосбыт" | нет | 0 | 0 | 0.001 | да
1923 | ООО СПК "Чистогорский" | Новокузнецкий р-н, п Чистогорский, ., д. 67 | н/д | ПС 110 кВ Сидоровская \ Ф-10-16-Ж (Аренда) | 1_101910 ПАО "Кузбассэнергосбыт" | нет | 0.00015323 | 9.543e-05 | 0.001 | да
1924 | ООО СПК "Чистогорский" | Новокузнецкий р-н, п Чистогорский, . | н/д | ПС 110 кВ Сидоровская \ Ф-10-22-П | 1_101910 ПАО "Кузбассэнергосбыт" | нет | 0 | 0 | 0.0001 | да
1925 | ООО СПК "Чистогорский" | Новокузнецкий р-н, п Чистогорский, . | н/д | ПС 110 кВ Сидоровская \ Ф-10-22-П | 1_101910 ПАО "Кузбассэнергосбыт" | н/д | 0 | 0 | 0.001 | н/д
1926 | ООО Т2 Мобайл | Мариинский р-н, г Мариинск, ул Пальчикова, д. 13 | н/д | ПС 110 кВ Пионерская \ Ф 10-17-Ж (потребительский) | 3_301599 ПАО "Кузбассэнергосбыт" | нет | 0.0026613 | 0.0022836 | 0.005 | да
1927 | ООО Т2 Мобайл | Кемеровская обл, г Ленинск-Кузнецкий, пр-кт Кирова, д. 0 | н/д | ПС 35 кВ №14 ш.Егозовская 35/6 (Ведомств | 6_602180 ПАО "Кузбассэнергосбыт" | нет | 0.00013441 | 0.0041586 | 0.005 | да
1928 | ООО Т2 Мобайл | Кемеровская обл, г Новокузнецк, ул Магнитогорская, д. 3 | н/д | ПС 35 кВ Абашевская 1/2 \ Ф-6-25-А \ РП-10 \ Ф-6-10-11 \ КТП-100(ВОХР) | 1_101782 ПАО "Кузбассэнергосбыт" | нет | 0 | 0 | 0.005 | да
1929 | ООО УК "30 квартал" жилье | Новокузнецкий р-н, п Чистогорский, ., д. 14 | н/д | ПС 110 кВ Сидоровская \ Ф-10-16-Ж (Аренда) | 1_101652 ПАО "Кузбассэнергосбыт" | нет | 0.0012917 | 0.00070565 | 0.001 | да
1930 | ООО УК "30 квартал" жилье | Новокузнецкий р-н, п Чистогорский, ., д. 27 | н/д | ПС 110 кВ Сидоровская \ Ф-10-26-Ж | 1_101652 ПАО "Кузбассэнергосбыт" | нет | 0.0091667 | 0.00011828 | 0.001 | да
1931 | ООО УК "30 квартал" жилье | Новокузнецкий р-н, п Чистогорский, ., д. 48 | н/д | ПС 110 кВ Сидоровская \ Ф-10-26-Ж | 1_101652 ПАО "Кузбассэнергосбыт" | нет | -6.3172e-05 | -0.0043387 | 0.001 | да
1932 | ООО УК "30 квартал" жилье | Новокузнецкий р-н, п Чистогорский, ., д. 23 | н/д | ПС 110 кВ Сидоровская \ Ф-10-26-Ж | 1_101652 ПАО "Кузбассэнергосбыт" | нет | -0.0019328 | 0.00011559 | 0.001 | да
1933 | ООО УК "Парковый" | Кемеровская обл, г Кемерово, пр-кт Молодежный, д. 19, А | н/д | ПС 110 кВ Заводская \ Ф 10-46-РП-6 (ПОТР) | 5_500968 ПАО "Кузбассэнергосбыт" | н/д | 0.0036761 | 0 | 0.015 | н/д
1934 | ООО УК ЖКХ жилье | Кемеровская обл, г Новокузнецк, ул Тузовского, д. 30 | н/д | ПС 35 кВ Абашевская 1/2 \ Ф-6-21-П \ КЛ 6 кВ Ф-ТП-58-ТП-117 \ ТП-117 (Ордж.) \ ВЛ 0,4 кВ ф.Автотомь от ТП-ЭО-117 | 1_102298 ПАО "Кузбассэнергосбыт" | нет | -0.0029597 | -0.0093118 | 0.054 | да
1935 | ООО УК ЖКХ жилье | Кемеровская обл, г Новокузнецк, ул Юбилейная, д. 3 | н/д | ПС 35 кВ Абашевская 1/2 \ Ф-6-18-В \ КЛ 6 кВ Ф-ТП-118-ТП-93 \ ТП-93 (Ордж.) \ КЛ 0,4 кВ ф.1 от ТП-93 (Ордж.) | 1_102298 ПАО "Кузбассэнергосбыт" | Акт от 24.06.2016, ав.броня 6005 кВт | -0.010035 | 0 | 0.054 | нет
1936 | ООО УК ЖКХ жилье | Кемеровская обл, г Новокузнецк, ул Ватутина, д. 10 | н/д | ПС 35 кВ Абашевская 1/2 \ Ф-6-21-П \ КЛ 6 кВ Ф-ТП-27-31 \ ТП-31 (Ордж.) \ КЛ 0,4 кВ ф.3 от ТП-31 (Ордж.) | 1_102298 ПАО "Кузбассэнергосбыт" | нет | 0.0013763 | 0.0011089 | 0.102 | да
1937 | ООО УК ЖКХ жилье | Кемеровская обл, г Новокузнецк, ул Тузовского, д. 12 | н/д | ПС 35 кВ Абашевская 1/2 \ Ф-6-21-П \ КЛ 6 кВ Ф-ТП-58-ТП-26 \ ТП-26 (Ордж.) \ КЛ 0,4 кВ ф.5 от ТП-26 (Ордж.) | 1_102298 ПАО "Кузбассэнергосбыт" | нет | 0 | 0.00063172 | 0.0528 | да
1938 | ООО УК ЖКХ жилье | Кемеровская обл, г Новокузнецк, ул Дузенко, д. 12 | н/д | ПС 35 кВ Абашевская 1/2 \ Ф-6-18-В \ КЛ 6 кВ Ф-ТП-118-ТП-93 \ ТП-93 (Ордж.) \ КЛ 0,4 кВ ф.1 от ТП-93 (Ордж.) | 1_102298 ПАО "Кузбассэнергосбыт" | нет | 0.0076452 | 0.00084409 | 0.113 | да
1939 | ООО УК ЖКХ жилье | Кемеровская обл, г Новокузнецк, ул Тузовского, д. 9 | н/д | ПС 35 кВ Абашевская 1/2 \ Ф-6-21-П \ КЛ 6 кВ Ф-ТП-5(НДСК)-ТП-28 \ ТП-28 (Ордж.) \ ВЛ 0,4 кВ ф.1 от ТП-ЭО-28 | 1_102298 ПАО "Кузбассэнергосбыт" | нет | -0.00019086 | 0.0001129 | 0.0528 | да
1940 | ООО УК ЖКХ жилье | Кемеровская обл, г Новокузнецк, ул Маркшейдерская, д. 10 | н/д | ПС 35 кВ Абашевская 1/2 \ Ф-6-21-П \ КЛ 6 кВ Ф-ТП-27-31 \ ТП-27 (Ордж.) | 1_102298 ПАО "Кузбассэнергосбыт" | нет | 0.0033669 | 0.002246 | 0.09 | да
1941 | ООО УК ЖКХ жилье | Кемеровская обл, г Новокузнецк, ул День Шахтера, д. 23 | н/д | ПС 35 кВ Абашевская 1/2 \ Ф-6-18-В \ ТП-118 (Ордж.) \ ВЛ 0,4 кВ ф.2 от ТП-118 (Ордж.) | 1_102298 ПАО "Кузбассэнергосбыт" | нет | 0.00039113 | -0.0045 | 0.0826 | да
1942 | ООО УК ЖКХ жилье | Кемеровская обл, г Новокузнецк, ул Юбилейная, д. 33 | н/д | ПС 35 кВ Абашевская 1/2 \ Ф-6-21-П \ КЛ 6 кВ Ф-ТП-27-31 \ ТП-31 (Ордж.) \ КЛ 0,4 кВ ф.1 от ТП-31 (Ордж.) | 1_102298 ПАО "Кузбассэнергосбыт" | нет | -0.00030645 | -0.00048253 | 0.0936 | да
1943 | ООО УК ЖКХ жилье | Кемеровская обл, г Новокузнецк, ул День Шахтера, д. 4 | н/д | ПС 35 кВ Абашевская 1/2 \ Ф-6-21-П \ КЛ 6 кВ Ф-ТП-20-33 \ ТП-33 (Ордж.) \ КЛ 0,4 кВ ф.1 от ТП-33 (Ордж.) | 1_102298 ПАО "Кузбассэнергосбыт" | нет | 0 | 0.00097984 | 0.084 | да
1944 | ООО УК ЖКХ жилье | Кемеровская обл, г Новокузнецк, ул Тузовского, д. 30 | н/д | ПС 35 кВ Абашевская 1/2 \ Ф-6-21-П \ КЛ 6 кВ Ф-ТП-58-ТП-117 \ ТП-117 (Ордж.) \ ВЛ 0,4 кВ ф.Автотомь от ТП-ЭО-117 | 1_102298 ПАО "Кузбассэнергосбыт" | нет | 0.0074597 | 0.0039651 | 0.054 | да
1945 | ООО УК ЖКХ жилье | Кемеровская обл, г Новокузнецк, ул Юбилейная, д. 3 | н/д | ПС 35 кВ Абашевская 1/2 \ Ф-6-18-В \ КЛ 6 кВ Ф-ТП-118-ТП-93 \ ТП-93 (Ордж.) \ КЛ 0,4 кВ ф.1 от ТП-93 (Ордж.) | 1_102298 ПАО "Кузбассэнергосбыт" | Акт от 24.06.2016, ав.броня 6005 кВт | 0.008836 | 0.0017755 | 0.054 | нет
1946 | ООО УК ЖКХ жилье | Кемеровская обл, г Новокузнецк, ул Юбилейная, д. 7 | н/д | ПС 35 кВ Абашевская 1/2 \ Ф-6-18-В \ КЛ 6 кВ Ф-ТП-118-ТП-93 \ ТП-93 (Ордж.) \ КЛ 0,4 кВ ф.1 от ТП-93 (Ордж.) | 1_102298 ПАО "Кузбассэнергосбыт" | нет | 0.0030067 | 0.0014261 | 0.12 | да
1947 | ООО УК ЖКХ жилье | Кемеровская обл, г Новокузнецк, ул Юбилейная, д. 5 | н/д | ПС 35 кВ Абашевская 1/2 \ Ф-6-18-В \ КЛ 6 кВ Ф-ТП-118-ТП-93 \ ТП-93 (Ордж.) \ КЛ 0,4 кВ ф.1 от ТП-93 (Ордж.) | 1_102298 ПАО "Кузбассэнергосбыт" | Акт от 14.02.2019, ав.броня 0 МВт | 0.0011142 | -0.0018212 | 0.108 | да
1948 | ООО УК ЖКХ жилье | Кемеровская обл, г Новокузнецк, ул Ватутина, д. 11 | н/д | ПС 35 кВ Абашевская 1/2 \ Ф-6-21-П \ КЛ 6 кВ Ф-ТП-31-20 \ ТП-20 (Ордж.) \ ВЛ 0,4 кВ ф.2 от ТП-20 (Ордж) | 1_102298 ПАО "Кузбассэнергосбыт" | нет | 0.00071505 | -0.00012903 | 0.096 | да
1949 | ООО УК ЖКХ жилье | Кемеровская обл, г Новокузнецк, ул Тузовского, д. 26, Ввод -2 | н/д | ПС 35 кВ Абашевская 1/2 \ Ф-6-21-П \ КЛ 6 кВ Ф-ТП-58-ТП-26 \ ТП-26 (Ордж.) \ ВЛ 0,4 кВ ф.5 от ТП-26 (Ордж.) | 1_102298 ПАО "Кузбассэнергосбыт" | нет | 0.0175 | 0.0087903 | 0.0745 | да
1950 | ООО УК ЖКХ жилье | Кемеровская обл, г Новокузнецк, ул Тузовского, д. 26, Ввод -1 | н/д | ПС 35 кВ Абашевская 1/2 \ Ф-6-21-П \ КЛ 6 кВ Ф-ТП-58-ТП-26 \ ТП-26 (Ордж.) \ ВЛ 0,4 кВ ф.5 от ТП-26 (Ордж.) | 1_102298 ПАО "Кузбассэнергосбыт" | нет | -0.0078616 | -0.013407 | 0.0745 | да
1951 | ООО УК ЖКХ жилье | Кемеровская обл, г Новокузнецк, ул Севастопольская, д. 29 | н/д | ПС 35 кВ Абашевская 1/2 \ Ф-6-18-В \ КЛ 6 кВ Ф-ТП-93-ТП-41 \ ТП-41 (Ордж.) \ КЛ 0,4 кВ ф.1 от ТП-41 (Ордж.) | 1_102298 ПАО "Кузбассэнергосбыт" | нет | -0.0043172 | 0.00030242 | 0.0924 | да
1952 | ООО УК ЖКХ жилье | Кемеровская обл, г Новокузнецк, ул Тузовского, д. 32, Ввод-1 | н/д | ПС 35 кВ Абашевская 1/2 \ Ф-6-21-П \ КЛ 6 кВ Ф-ТП-58-ТП-117 \ ТП-117 (Ордж.) \ ВЛ 0,4 кВ ф.1 от ТП-117 (Ордж.) | 1_102298 ПАО "Кузбассэнергосбыт" | нет | 0.0083468 | 0.004879 | 0.052 | да
1953 | ООО УК ЖКХ жилье | Кемеровская обл, г Новокузнецк, ул Тузовского, д. 32, Ввод-2 | н/д | ПС 35 кВ Абашевская 1/2 \ Ф-6-21-П \ КЛ 6 кВ Ф-ТП-58-ТП-117 \ ТП-117 (Ордж.) \ ВЛ 0,4 кВ ф.1 от ТП-117 (Ордж.) | 1_102298 ПАО "Кузбассэнергосбыт" | нет | -0.0050685 | -0.0066761 | 0.052 | да
1954 | ООО УК ЖКХ жилье | Кемеровская обл, г Новокузнецк, ул Пушкина, д. 15 | н/д | ПС 35 кВ Абашевская 1/2 \ Ф-6-21-П \ КЛ 6 кВ Ф-ТП-113-14 \ ТП-14 (Ордж.) \ ВЛ 0,4 кВ ф.4 от ТП-14 (Ордж.) | 1_102298 ПАО "Кузбассэнергосбыт" | нет | -0.0036895 | 0.0001828 | 0.063 | да
1955 | ООО УК Прометей | Кемеровская обл, пгт Краснобродский, пер Угольный, д. 12 | н/д | ПС 110 кВ Красный Брод \ Ф-6-6-П \ ТП-472 \ КЛ 0,4 кВ ф.1 от ТП-472 | 6_620261 ПАО "Кузбассэнергосбыт" | нет | 0.00024462 | -9.4086e-05 | 0.135 | да
1956 | ООО УК Прометей | Кемеровская обл, пгт Краснобродский, ул Западная, д. 13а | н/д | ПС 110 кВ Красный Брод \ Ф-6-6-П \ ТП-469 \ ВЛ 0,4 кВ ф.8 от ТП-469 | 6_620261 ПАО "Кузбассэнергосбыт" | нет | 0.0044167 | 0.0034946 | 0.04 | да
1957 | ООО УК Прометей | Кемеровская обл, пгт Краснобродский, ул Западная, д. 13а | н/д | ПС 110 кВ Красный Брод \ Ф-6-6-П \ ТП-469 \ ВЛ 0,4 кВ ф.8 от ТП-469 | 6_620261 ПАО "Кузбассэнергосбыт" | нет | -0.0035739 | -0.0031048 | 0.037 | да
1958 | ООО УК Прометей | Кемеровская обл, пгт Краснобродский, ул Гагарина, д. 19 | н/д | ПС 110 кВ Красный Брод \ Ф-6-6-П \ ТП-469 \ КЛ 0,4 кВ ф.1 от ТП-469 | 6_620261 ПАО "Кузбассэнергосбыт" | нет | -0.00051613 | 0.00048118 | 0.084 | да
1959 | ООО УК Прометей | Кемеровская обл, пгт Краснобродский, ул Новая, д. 33 | н/д | ПС 110 кВ Красный Брод \ Ф-6-6-П \ ТП-472 \ КЛ 0,4 кВ ф.1 от ТП-472 | 6_620261 ПАО "Кузбассэнергосбыт" | нет | 0.0020753 | 0.0013696 | 0.03 | да
1960 | ООО УК Прометей | Кемеровская обл, пгт Краснобродский, ул Западная, д. 21 | н/д | ПС 110 кВ Красный Брод \ Ф-6-6-П \ ТП-467 \ ВЛ 0,4 кВ ф.7 от ТП-467 | 6_620261 ПАО "Кузбассэнергосбыт" | нет | -0.0040941 | 0.00045161 | 0.295 | да
1961 | ООО УК Прометей | Кемеровская обл, пгт Краснобродский, ул Западная, д. 17 | н/д | ПС 110 кВ Красный Брод \ Ф-6-6-П \ ТП-469 \ КЛ 0,4 кВ ф.1 от ТП-469 | 6_620261 ПАО "Кузбассэнергосбыт" | нет | 0.0037621 | 0.0045874 | 0.305 | да
1962 | ООО УК Прометей | 652640, Кемеровская обл, пгт Краснобродский, пер Угольный, д. 10 | н/д | ПС 110 кВ Красный Брод \ Ф-6-6-П \ ТП-472 \ КЛ 0,4 кВ ф.1 от ТП-472 | 6_620261 ПАО "Кузбассэнергосбыт" | нет | -0.0015847 | -0.001078 | 0.03 | да
1963 | ООО УК Прометей | 652640, Кемеровская обл, пгт Краснобродский, ул Новая, д. 57 | н/д | ПС 110 кВ Красный Брод \ Ф-6-2-П \ ТП-455 \ КЛ 0,4 кВ ф.3 от ТП-455 | 6_620261 ПАО "Кузбассэнергосбыт" | нет | 7.5269e-05 | 0.00062903 | 0.3 | да
1964 | ООО УК Прометей | Кемеровская обл, пгт Краснобродский, ул Тимофеева, д. 4 | н/д | ПС 110 кВ Красный Брод \ Ф-6-6-П \ ТП-470 \ КЛ 0,4 кВ ф.1 от ТП-470 | 6_620261 ПАО "Кузбассэнергосбыт" | нет | -0.00022715 | -0.00046505 | 0.08 | да
1965 | ООО УК Прометей | Кемеровская обл, пгт Краснобродский, ул Комсомольская, д. 32 | н/д | ПС 110 кВ Красный Брод \ Ф-6-6-П \ ТП-467 \ КЛ 0,4 кВ ф.9 от ТП-467 | 6_620261 ПАО "Кузбассэнергосбыт" | нет | 0.00060215 | 0.0021694 | 0.29 | да
1966 | ООО УК Прометей | Кемеровская обл, пгт Краснобродский, ул Новая, д. 20 | н/д | ПС 110 кВ Красный Брод \ Ф-6-14-П \ ТП-450 \ ВЛ 0,4 кВ ф.6 от ТП-450 | 6_620261 ПАО "Кузбассэнергосбыт" | нет | 0.0010645 | -0.00034543 | 0.0266 | да
1967 | ООО УК Прометей | Кемеровская обл, пгт Краснобродский, ул Тимофеева, д. 1 | н/д | ПС 110 кВ Красный Брод \ Ф-6-6-П \ ТП-470 \ ВЛ 0,4 кВ ф.4 от ТП-470 | 6_620261 ПАО "Кузбассэнергосбыт" | нет | -0.00014919 | 0.00044892 | 0.08 | да
1968 | ООО УК Прометей | Кемеровская обл, пгт Краснобродский, ул Комсомольская, д. 30 | н/д | ПС 110 кВ Красный Брод \ Ф-6-6-П \ ТП-467 \ КЛ 0,4 кВ ф.5 от ТП-467 | 6_620261 ПАО "Кузбассэнергосбыт" | нет | 0.0021425 | 0.0021129 | 0.6 | да
1969 | ООО УК Прометей | Кемеровская обл, пгт Краснобродский, ул Тимофеева, д. 6 | н/д | ПС 110 кВ Красный Брод \ Ф-6-6-П \ ТП-470 \ КЛ 0,4 кВ ф.1 от ТП-470 | 6_620261 ПАО "Кузбассэнергосбыт" | нет | 0.00063306 | -9.1398e-05 | 0.08 | да
1970 | ООО УК Прометей | Кемеровская обл, пгт Краснобродский, ул Тимофеева, д. 5 | н/д | ПС 110 кВ Красный Брод \ Ф-6-6-П \ ТП-470 \ КЛ 0,4 кВ ф.1 от ТП-470 | 6_620261 ПАО "Кузбассэнергосбыт" | нет | 0.0015067 | 0.00067608 | 0.08 | да
1971 | ООО УК Прометей | Кемеровская обл, пгт Краснобродский, ул Тимофеева, д. 2 | н/д | ПС 110 кВ Красный Брод \ Ф-6-6-П \ ТП-470 \ КЛ 0,4 кВ ф.2 от ТП-470 | 6_620261 ПАО "Кузбассэнергосбыт" | нет | 0.00024866 | -0.00032527 | 0.08 | да
1972 | ООО УК Прометей | Кемеровская обл, пгт Краснобродский, ул Западная, д. 25 | н/д | ПС 110 кВ Красный Брод \ Ф-6-6-П \ ТП-467 \ КЛ 0,4 кВ ф.4 от ТП-467 | 6_620261 ПАО "Кузбассэнергосбыт" | нет | 0.0016223 | 0.0011438 | 0.1068 | да
1973 | ООО УК Прометей | Кемеровская обл, пгт Краснобродский, ул Новая, д. 33 | н/д | ПС 110 кВ Красный Брод \ Ф-6-6-П \ ТП-472 \ КЛ 0,4 кВ ф.1 от ТП-472 | 6_620261 ПАО "Кузбассэнергосбыт" | нет | -0.0020578 | -0.0014153 | 0.03 | да
1974 | ООО УК Прометей | 652640, Кемеровская обл, пгт Краснобродский, пер Угольный, д. 10 | н/д | ПС 110 кВ Красный Брод \ Ф-6-6-П \ ТП-472 \ КЛ 0,4 кВ ф.1 от ТП-472 | 6_620261 ПАО "Кузбассэнергосбыт" | нет | 0.00091935 | 0.00020833 | 0.03 | да
1975 | ООО УК Прометей | Кемеровская обл, пгт Краснобродский, ул Западная, д. 23 | н/д | ПС 110 кВ Красный Брод \ Ф-6-6-П \ ТП-467 \ КЛ 0,4 кВ ф.3 от ТП-467 | 6_620261 ПАО "Кузбассэнергосбыт" | нет | 0.0009422 | 0.00090188 | 0.35 | да
1976 | ООО УК Прометей | 652640, Кемеровская обл, пгт Краснобродский, ул Новая, д. 53 | н/д | ПС 110 кВ Красный Брод \ Ф-6-2-П \ ТП-455 \ КЛ 0,4 кВ ф.3 от ТП-455 | 6_620261 ПАО "Кузбассэнергосбыт" | нет | 0.00091801 | 0.0017191 | 0.132 | да
1977 | ООО Универсал | Беловский р-н, с Челухоево, ул Четонова, д. 28 | н/д | ПС 35 кВ Беловская Городская \ Ф-10-10-Б_ПС 35 кВ Беловская Городская \ ТП-044 \ ВЛ 0,4 кВ ф.1 от ТП-044 | 6_610391 ПАО "Кузбассэнергосбыт" | нет | 0.0018159 | 0.0022392 | 0.015 | да
1978 | ООО Универсал | Беловский р-н, с Челухоево, ул Советская, д. 1Б | н/д | ПС 35 кВ Беловская Городская \ Ф-10-10-Б_ПС 35 кВ Беловская Городская \ ТП-020 \ ВЛ 0,4 кВ ф.2 от ТП-020 | 6_610391 ПАО "Кузбассэнергосбыт" | нет | 0.001922 | 0.0031546 | 0.015 | да
1979 | ООО Управление недвижимостью-Сибирь | Кемеровская обл, г Кемерово, пр-кт Молодежный, д. 19 | н/д | ПС 110 кВ Заводская \ Ф 10-46-РП-6 (ПОТР) | 5_500988 ПАО "Кузбассэнергосбыт" | н/д | 1.3441e-06 | 4.0323e-06 | 0.005 | н/д
1980 | ООО Управление недвижимостью-Сибирь | Кемеровская обл, г Кемерово, пр-кт Молодежный, д. 19 | н/д | ПС 110 кВ Заводская \ Ф 10-46-РП-6 (ПОТР) | 5_500988 ПАО "Кузбассэнергосбыт" | н/д | 0.00031183 | 8.7366e-05 | 0.005 | н/д
1981 | ООО Управление недвижимостью-Сибирь | Кемеровская обл, г Кемерово, пр-кт Молодежный, д. 19 | н/д | ПС 110 кВ Заводская \ Ф 10-46-РП-6 (ПОТР) | 5_500988 ПАО "Кузбассэнергосбыт" | н/д | 0 | 2.1505e-05 | 0.005 | н/д
1982 | ООО Управление недвижимостью-Сибирь | Кемеровская обл, г Кемерово, пр-кт Молодежный, д. 19 | н/д | ПС 110 кВ Заводская \ Ф 10-46-РП-6 (ПОТР) | 5_500988 ПАО "Кузбассэнергосбыт" | н/д | 1.3441e-06 | 2.6882e-06 | 0.005 | н/д
1983 | ООО Управление недвижимостью-Сибирь | Кемеровская обл, г Кемерово, пр-кт Молодежный, д. 19 | н/д | ПС 110 кВ Заводская \ Ф 10-46-РП-6 (ПОТР) | 5_500988 ПАО "Кузбассэнергосбыт" | н/д | 1.3441e-06 | 1.2097e-05 | 0.005 | н/д
1984 | ООО Управление недвижимостью-Сибирь | Кемеровская обл, г Кемерово, пр-кт Молодежный, д. 19 | н/д | ПС 110 кВ Заводская \ Ф 10-46-РП-6 (ПОТР) | 5_500988 ПАО "Кузбассэнергосбыт" | н/д | 0 | 0.0012352 | 0.02 | н/д
1985 | ООО Управление недвижимостью-Сибирь | Кемеровская обл, г Кемерово, пр-кт Молодежный, д. 19 | н/д | ПС 110 кВ Заводская \ Ф 10-46-РП-6 (ПОТР) | 5_500988 ПАО "Кузбассэнергосбыт" | н/д | 0.00035349 | 7.6613e-05 | 0.005 | н/д
1986 | ООО Управление недвижимостью-Сибирь | Кемеровская обл, г Кемерово, пр-кт Молодежный, д. 19 | н/д | ПС 110 кВ Заводская \ Ф 10-46-РП-6 (ПОТР) | 5_500988 ПАО "Кузбассэнергосбыт" | н/д | 0.00029032 | 9.4086e-05 | 0.006 | н/д
1987 | ООО Управление недвижимостью-Сибирь | Кемеровская обл, г Кемерово, пр-кт Молодежный, д. 19 | н/д | ПС 110 кВ Заводская \ Ф 10-46-РП-6 (ПОТР) | 5_500988 ПАО "Кузбассэнергосбыт" | н/д | 0.0003293 | 8.4677e-05 | 0.005 | н/д
1988 | ООО Управление недвижимостью-Сибирь | Кемеровская обл, г Кемерово, пр-кт Молодежный, д. 19 | н/д | ПС 110 кВ Заводская \ Ф 10-46-РП-6 (ПОТР) | 5_500988 ПАО "Кузбассэнергосбыт" | н/д | 2.1505e-05 | 2.957e-05 | 0.005 | н/д
1989 | ООО Управление недвижимостью-Сибирь | Кемеровская обл, г Кемерово, пр-кт Молодежный, д. 19 | н/д | ПС 110 кВ Заводская \ Ф 10-46-РП-6 (ПОТР) | 5_500988 ПАО "Кузбассэнергосбыт" | н/д | 2.6882e-06 | 2.1505e-05 | 0.005 | н/д
1990 | ООО Управление недвижимостью-Сибирь | Кемеровская обл, г Кемерово, пр-кт Молодежный, д. 19 | н/д | ПС 110 кВ Заводская \ Ф 10-46-РП-6 (ПОТР) | 5_500988 ПАО "Кузбассэнергосбыт" | н/д | 0.0005336 | 7.2581e-05 | 0.005 | н/д
1991 | ООО Управление недвижимостью-Сибирь | Кемеровская обл, г Кемерово, пр-кт Молодежный, д. 19 | н/д | ПС 110 кВ Заводская \ Ф 10-46-РП-6 (ПОТР) | 5_500988 ПАО "Кузбассэнергосбыт" | н/д | 0.00052957 | 0.00016801 | 0.005 | н/д
1992 | ООО Управление недвижимостью-Сибирь | Кемеровская обл, г Кемерово, пр-кт Молодежный, д. 19 | н/д | ПС 110 кВ Заводская \ Ф 10-46-РП-6 (ПОТР) | 5_500988 ПАО "Кузбассэнергосбыт" | н/д | 3.8978e-05 | 0 | 0.012 | н/д
1993 | ООО Управление недвижимостью-Сибирь | Кемеровская обл, г Кемерово, пр-кт Молодежный, д. 19 | н/д | ПС 110 кВ Заводская \ Ф 10-46-РП-6 (ПОТР) | 5_500988 ПАО "Кузбассэнергосбыт" | н/д | 0.0014073 | 0 | 0.01 | н/д
1994 | ООО Управление недвижимостью-Сибирь | Кемеровская обл, г Кемерово, пр-кт Молодежный, д. 19 | н/д | ПС 110 кВ Заводская \ Ф 10-46-РП-6 (ПОТР) | 5_500988 ПАО "Кузбассэнергосбыт" | н/д | 0.0021841 | 0.0016075 | 0.005 | н/д
1995 | ООО Управление недвижимостью-Сибирь | Кемеровская обл, г Кемерово, пр-кт Молодежный, д. 19 | н/д | ПС 110 кВ Заводская \ Ф 10-46-РП-6 (ПОТР) | 5_500988 ПАО "Кузбассэнергосбыт" | н/д | 0.0029651 | 0 | 0.005 | н/д
1996 | ООО Управление недвижимостью-Сибирь | Кемеровская обл, г Кемерово, пр-кт Молодежный, д. 19 | н/д | ПС 110 кВ Заводская \ Ф 10-46-РП-6 (ПОТР) | 5_500988 ПАО "Кузбассэнергосбыт" | н/д | 0.003875 | 0 | 0.005 | н/д
1997 | ООО Управление недвижимостью-Сибирь | Кемеровская обл, г Кемерово, пр-кт Молодежный, д. 19 | н/д | ПС 110 кВ Заводская \ Ф 10-46-РП-6 (ПОТР) | 5_500988 ПАО "Кузбассэнергосбыт" | н/д | 0.0034543 | 0 | 0.005 | н/д
1998 | ООО Управление недвижимостью-Сибирь | Кемеровская обл, г Кемерово, пр-кт Молодежный, д. 19 | н/д | ПС 110 кВ Заводская \ Ф 10-46-РП-6 (ПОТР) | 5_500988 ПАО "Кузбассэнергосбыт" | н/д | 0.0068965 | 0.00067742 | 0.032 | н/д
1999 | ООО Управление недвижимостью-Сибирь | Кемеровская обл, г Кемерово, пр-кт Молодежный, д. 19 | н/д | ПС 110 кВ Заводская \ Ф 10-46-РП-6 (ПОТР) | 5_500988 ПАО "Кузбассэнергосбыт" | н/д | 0.00071909 | 0.00019086 | 0.005 | н/д
2000 | ООО Управление недвижимостью-Сибирь | Кемеровская обл, г Кемерово, пр-кт Молодежный, д. 19 | н/д | ПС 110 кВ Заводская \ Ф 10-46-РП-6 (ПОТР) | 5_500988 ПАО "Кузбассэнергосбыт" | н/д | 0.00041263 | 0.0001586 | 0.005 | н/д
2001 | ООО Управление недвижимостью-Сибирь | Кемеровская обл, г Кемерово, пр-кт Молодежный, д. 19 | н/д | ПС 110 кВ Заводская \ Ф 10-46-РП-6 (ПОТР) | 5_500988 ПАО "Кузбассэнергосбыт" | н/д | 0.00037231 | 0.00012231 | 0.005 | н/д
2002 | ООО Фамур 3 | Кемеровская обл, г Новокузнецк, ул Новороссийская, д. 38 | н/д | ПС 110 кВ РМК \ Ф 10-0-КЭ (Потребительский) | 1_101933 ПАО "Кузбассэнергосбыт" | н/д | 0 | 0 | #N/A | н/д
2003 | ООО ФАРМА 3 | Кемеровская обл, г Новокузнецк, пер Кедровый, д. 3 | н/д | ПС 35 кВ Абашевская 1/2 \ Ф-6-27-А н.п.Абашево-1 \ ТП-65 (Ордж.) \ ВЛ 0,4 кВ ф.6 от ТП-ЭО-65 | 1_103096 ПАО "Кузбассэнергосбыт" | нет | 0.00040188 | 0.00070565 | 0.007 | да
2004 | ООО ФГ "Сибирские ресурсы" 3 | Кемеровская обл, г Новокузнецк, ул Кустарная, д. 39 | н/д | ПС 35 кВ Абашевская 1/2 \ Ф-6-18-В \ ТП-63 "Сибирские рес" | 1_103016 ПАО "Кузбассэнергосбыт" | нет | 0 | 0.010442 | 0.0504 | да
2005 | ООО Фермер (смена собственника с ООО Мельник с 01.11.2016) | Промышленновский р-н, с Окунево, ул Урожайная, д. 7 | н/д | ПС "Торьсма" (Ведомственная) \ Ф-10-5-Б \ ТП-129П | 6_640500 ПАО "Кузбассэнергосбыт" | нет | 0.00059946 | 0.00033065 | 0.14 | да
2006 | ООО Хлеб 3 | Кемеровская обл, г Новокузнецк, ул Маркшейдерская, д. 14 | н/д | ПС 35 кВ Абашевская 1/2 \ Ф-6-21-П \ Ф-ТП-14-ТП-27 \ ТП-27 (Ордж.) \ ВЛ 0,4 кВ ф.1 от ТП-27 (Ордж.) | 1_103376 ПАО "Кузбассэнергосбыт" | нет | 0 | 0.0019194 | 0.0043 | да
2007 | ООО Центр гемодиализа "Красная горка" | Кемеровская обл, г Белово, пер Калинина, д. 85 | н/д | ПС 35 кВ Беловская Городская \ Ф-10-4-П_ПС 35 кВ Беловская Городская \ ТП-097 | 6_610637 ПАО "Кузбассэнергосбыт" | нет | 0.016989 | 0.01957 | 0.25 | да
2008 | ООО ЭверПром 3 | Кемеровская обл, г Новокузнецк, ул Скоростная, д. 43, кв/оф 14 | н/д | ПС 35 кВ Абашевская 1/2 \ Ф-6-24-А \ РП-5 \ Ф-6-24-А н.п.Абашево 2 \ ТП-10 (Ордж.) \ ВЛ 0,4 кВ ф.1 от ТП-10 (Ордж.) | 1_103661 ПАО "Кузбассэнергосбыт" | нет | 0.0052594 | 0.0052594 | 0.05 | да
2009 | ООО"Ломбард Рантье" 3 | Кемеровская обл, г Новокузнецк, ул Пушкина, д. 22 | н/д | ПС 35 кВ Абашевская 1/2 \ Ф-6-21-П \ КЛ 6 кВ Ф-ТП-5(НДСК)-ТП-28 \ ТП-28 (Ордж.) \ ВЛ 0,4 кВ ф.1 от ТП-ЭО-28 | 1_103055 ПАО "Кузбассэнергосбыт" | нет | 0.00082124 | 0.001625 | 0.02 | да
2010 | ООО"МСК Энерго" | Тяжинский р-н, с Борисоглебское, ул Центральная, д. 1а | н/д | ПС 110 кВ Тяжинская \ Ф-10-8-Б_ПС 110 кВ Тяжинская \ ТП-022 \ ВЛ 0,4 кВ ф.1 от ТП-022 | 3_350986 ПАО "Кузбассэнергосбыт" | Акт от 04.06.2018, ав.броня 0 МВт | 0.00019758 | 8.6022e-05 | 0.003 | да
2011 | ООО"МСК Энерго" | Тяжинский р-н, с Старый Тяжин, ул Московская, д. 1а | н/д | ПС 110 кВ Тяжинская \ Ф-10-20-НВ_ПС 110 кВ Тяжинская \ ТП-015 \ ВЛ 0,4 кВ ф.2 от ТП-015 | 3_350986 ПАО "Кузбассэнергосбыт" | нет | 0.00028226 | 4.5699e-05 | 0.003 | да
2012 | ООО"МСК Энерго" | Тяжинский р-н, пгт Тяжинский, ул Рабочая, д. 5а | н/д | ПС 110 кВ Тяжинская \ Ф-10-18-СХ_ПС 110 кВ Тяжинская \ ТП-213П | 3_350986 ПАО "Кузбассэнергосбыт" | нет | 0.0036022 | 0.0038306 | 0.005 | да
2013 | ООО"МСК Энерго" | Тяжинский р-н, п Валерьяновка, ул Средняя, д. 36Б | н/д | ПС 110 кВ Тяжинская \ Ф-10-10-В_ПС 110 кВ Тяжинская \ ТП-392 \ ВЛ 0,4 кВ ф.1 от ТП-392 | 3_350986 ПАО "Кузбассэнергосбыт" | нет | 0.00011962 | 7.2581e-05 | 0.0022 | да
2014 | ООО"МСК Энерго" | Тяжинский р-н, с Преображенка, ул Советская, д. 39а | н/д | ПС 35 кВ Преображенская \ Ф-10-10-ПР_ПС 35 кВ Преображенская \ ТП-045 \ ВЛ 0,4 кВ ф.1 от ТП-045 | 3_350986 ПАО "Кузбассэнергосбыт" | нет | 0.00044624 | 0.00055914 | 0.0022 | да
2015 | ООО"МСК Энерго" | Тяжинский р-н, д Тяжино-Вершинка, ул Ленина, д. 32 | н/д | ПС 35 кВ Преображенская \ Ф-10-1-ТЖ_ПС 35 кВ Преображенская \ ТП-052 \ ВЛ 0,4 кВ ф.1 от ТП-052 | 3_350986 ПАО "Кузбассэнергосбыт" | нет | 0.0048508 | 0.0016546 | 0.015 | да
2016 | ООО"МСК Энерго" | Тяжинский р-н, с Ступишино, ул Рабочая, д. 4 | н/д | ПС 110 кВ Тяжинская \ Ф-10-8-Б_ПС 110 кВ Тяжинская \ ТП-038 \ ВЛ 0,4 кВ ф.1 от ТП-038 | 3_350986 ПАО "Кузбассэнергосбыт" | нет | 0.0001828 | 0.00016263 | 0.0022 | да
2017 | ООО"МСК Энерго" | Тяжинский р-н, п Листвянка, ул Советская, д. 1а | н/д | ПС 35 кВ Листвянская \ Ф-10-10-ЛТ_ПС 35 кВ Листвянская \ ТП-169 \ ВЛ 0,4 кВ ф.5 от ТП-169 | 3_350986 ПАО "Кузбассэнергосбыт" | нет | 0.0012151 | 0.00051344 | 0.0022 | да
2018 | ООО"МСК Энерго" | Яйский р-н, с Судженка, ул Советская, д. 57 | н/д | ПС 110 кВ Судженка (Ведомственная) \ Ф-10-6-С_ПС 110 Судженка \ ТП-Я-004 \ ВЛ 0,4 кВ ф.3 от ТП-Я-004 | 3_350986 ПАО "Кузбассэнергосбыт" | нет | 0.0002164 | 0.00020968 | 0.003 | да
2019 | ООО"МСК Энерго" | Тяжинский р-н, п Нововосточный, ул Мира, д. 17а | н/д | ПС 110 кВ Тяжинская \ Ф-10-20-НВ_ПС 110 кВ Тяжинская \ ТП-019 \ ВЛ 0,4 кВ ф.3 от ТП-019 | 3_350986 ПАО "Кузбассэнергосбыт" | нет | 0.00028898 | 0.00026613 | 0.0019 | да
2020 | ООО"МСК Энерго" | Тяжинский р-н, с Борисоглебское, ул Черниговская, д. 6 | н/д | ПС 110 кВ Тяжинская \ Ф-10-8-Б_ПС 110 кВ Тяжинская \ ТП-022 \ ВЛ 0,4 кВ ф.2 от ТП-022 | 3_350986 ПАО "Кузбассэнергосбыт" | нет | 0.0010444 | 0.0021048 | 0.015 | да
2021 | ООО"МСК Энерго" 2 | Новокузнецкий р-н, с Таргай, ул Боровая, д. 100 | н/д | ПС 35 кВ Сосновская \ Ф-10-17-Л \ ТП-Ю-2-058 \ Ф.380 | 2_200422 ПАО "Кузбассэнергосбыт" | нет | 0.00175 | 0.0024247 | 0.01 | да
2022 | ООО"МСК Энерго" 2 | 652289, Чебулинский р-н, д Шестаково, ул Оренбургская, д. б/н | н/д | ПС 35 кВ Курсксмоленская \ Ф-10-12-Ш_ПС 35 кВ Курсксмоленская \ ТП-045 н.п.Шестаково \ ВЛ 0,4 кВ ф.1 от ТП-045 | 2_200422 ПАО "Кузбассэнергосбыт" | Акт от 14.02.2019, ав.броня 0 МВт | 0.0017419 | 0.0024677 | 0.005 | да
2023 | ООО"МСК Энерго" 2 | Мариинский р-н, г Мариинск, пер Энтузиастов, д. б/н | н/д | ПС 110 кВ Мариинский ЛПК \ Ф-10-13-К_ПС 110 кВ Мариинский ЛПК \ ТП 141П (3) ¦ Ф: 10-13-К | 2_200422 ПАО "Кузбассэнергосбыт" | нет | 0.0053642 | 0.0069167 | 0.01 | да
2024 | ООО"МСК Энерго" 2 | Яйский р-н, с Судженка, ул Школьная, д. б/н | н/д | ПС 110 кВ Судженка (Ведомственная) \ Ф-10-6-С_ПС 110 Судженка \ ТП-57П(1) ¦ Ф: 10-6-С | 2_200422 ПАО "Кузбассэнергосбыт" | нет | 0.0024234 | 0.0028145 | 0.01 | да
2025 | ООО"МСК Энерго" 2 | Ижморский р-н, с Красный Яр, ул Октябрьская, д. 4 | н/д | ПС 35 кВ Красноярская \ Ф-10-13-В_ПС 35 кВ Красноярская \ ТП-65 \ ВЛ 0,4 кВ ф.1 от ТП-И-065 | 2_200422 ПАО "Кузбассэнергосбыт" | нет | 0.001918 | 0.0015645 | 0.007 | да
2026 | ООО"МСК Энерго" 2 | Новокузнецкий р-н, с Куртуково, ул 4-я Нагорная, д. 4 | н/д | ПС 35 кВ Сосновская \ Ф-10-6-А \ ТП-Ю-2-077 \ ВЛ 0,4 кВ ф.2 от ТП-Ю-2-077 | 2_200422 ПАО "Кузбассэнергосбыт" | нет | 0.0020753 | 0.0046828 | 0.01 | да
2027 | ООО"МСК Энерго" 2 | Чебулинский р-н, с Усть-Серта, ул Алтайская, д. б/н | н/д | ПС 35 кВ Курсксмоленская \ Ф-10-6У_ПС 35 кВ Курсксмоленская \ ТП 151П¦ Ф: 10-6-У | 2_200422 ПАО "Кузбассэнергосбыт" | нет | 0.0030995 | 0.0015255 | 0.025 | да
2028 | ООО"МСК Энерго" 2 | Кемеровская обл, г Новокузнецк, ул Ватутина, д. 2 | н/д | ПС 35 кВ Абашевская 1/2 \ Ф-6-21-П \ КЛ 6 кВ Ф-ТП-20-33 \ ТП-33 (Ордж.) \ КЛ 0,4 кВ ф.3 от ТП-33 (Ордж.) | 2_200422 ПАО "Кузбассэнергосбыт" | нет | 0.0032003 | 0.003246 | 0.01 | да
2029 | ООО"МСК Энерго" 2 | Новокузнецкий р-н, п Чистогорский, ., д. 1, А | н/д | ПС 110 кВ Сидоровская \ Ф-10-26-Ж | 2_200422 ПАО "Кузбассэнергосбыт" | нет | 0.0021505 | 0.0023091 | 0.0001 | да
2030 | ООО"МСК Энерго" 2 | Новокузнецкий р-н, с Сосновка, ул Калинина | н/д | ПС 35 кВ Сосновская \ Ф-10-7-С \ ТП-Т-2-010 Сосновка, ул. Горького | 2_200422 ПАО "Кузбассэнергосбыт" | нет | 0.0011142 | 0.0014422 | 0.001 | да
2031 | ООО"МСК Энерго" 2 | Новокузнецкий р-н, п Осиновое Плесо, ул Без названия | н/д | ПС 110 кВ Сидоровская \ Ф-10-32-М \ ТП-Т-6-001 \ ВЛ 0,4 кВ ф.4 от ТП-Т-6-001 | 2_200422 ПАО "Кузбассэнергосбыт" | нет | 0.0021223 | 0.0015363 | 0.0001 | да
2032 | ООО"МСК Энерго" 2 | Новокузнецкий р-н, с Сосновка, ул Калинина | н/д | ПС 35 кВ Сосновская \ Ф-10-18-Д \ ТП-Т-2-017 | 2_200422 ПАО "Кузбассэнергосбыт" | нет | 0.0012594 | 0.0011156 | 0.001 | да
2033 | ООО"ПКФ"Корунд" 3 | Кемеровская обл, г Новокузнецк, ул Зыряновская, д. 81 | н/д | ПС 35 кВ Абашевская 1/2 \ Ф-6-25-А \ РП-10 \ КЛ 6 кВ Ф-6-Н-1 \ ТП-110 (Ордж.) \ ВЛ 0,4 кВ ф.1 от ТП-ЭО-110 | 1_100075 ПАО "Кузбассэнергосбыт" | нет | 0.00022849 | 0.00014785 | 0.05 | да
2034 | ООО"Терехинский завод напитков" | Новокузнецкий р-н, п Терехино, ул Комплексная, д. 1/а | н/д | ПС 110 кВ Сидоровская \ Ф-10-21-О \ ЗТП-2-2*630 ф.10-21-О Терсинск.лит.завод | 190385-ЭН ООО «Промэнергосбыт» | нет | 0 | 0.030317 | 0.75 | да
2035 | ООО"Тяжинское пиво" | Тяжинский р-н, пгт Тяжинский, ул Сенная, д. 31 | н/д | ПС 110 кВ Тяжинская \ Ф-10-22-ПЗ_ПС 110 кВ Тяжинская \ ТП-314П | 3_370460 ПАО "Кузбассэнергосбыт" | нет | 0.014895 | 0.039944 | 0.34 | да
2036 | ООО"Тяжинское пиво" | Тяжинский р-н, пгт Тяжинский, ул Сенная, д. 31 | н/д | ПС 110 кВ Тяжинская \ Ф-10-22-ПЗ_ПС 110 кВ Тяжинская \ ТП-314П | 3_370460 ПАО "Кузбассэнергосбыт" | нет | 0 | 0 | 0.34 | да
2037 | ООО"Энерголескомплект" Марукян Мхитар Ваникович | Мариинский р-н, г Мариинск, ул Макаренко, д. 27 | н/д | ПС 110 кВ Пионерская \ Ф 10-17-Ж (потребительский) | 3_350560 ПАО "Кузбассэнергосбыт" | нет | 0.039597 | 0.028765 | 0.21 | да
2038 | ОООТерминал-Ойл | Тяжинский р-н, пгт Тяжинский, ул Рабочая, д. 41а | н/д | ПС 110 кВ Тяжинская \ Ф-10-18-СХ_ПС 110 кВ Тяжинская \ ТП-240П | 3_370477 ПАО "Кузбассэнергосбыт" | нет | 0.0043427 | 0.0017231 | 0.36 | да
2039 | ОООТерминал-Ойл | Тяжинский р-н, пгт Тяжинский, ул Рабочая, д. 41а | н/д | ПС 110 кВ Тяжинская \ Ф-10-18-СХ_ПС 110 кВ Тяжинская \ ТП-236П | 3_370477 ПАО "Кузбассэнергосбыт" | нет | 0.0032043 | 0.00125 | 0.36 | да
2040 | Павлов Алексей Сергеевич | Кемеровская обл, г Кемерово, пр-кт Молодежный, д. 19 | н/д | ПС 110 кВ Заводская \ Ф 10-46-РП-6 (ПОТР) | 5_501065 ПАО "Кузбассэнергосбыт" | н/д | 0 | 0 | 0.0263 | н/д
2041 | Паль Г.Т. | Новокузнецкий р-н, п Увал, ул Пчеловодов, д. 26 | н/д | ПС 110 кВ Сидоровская \ Ф-10-32-М \ ТП-Т-6-008 \ ВЛ 0,4 кВ ф.1 от ТП-Т-6-008 | 1_103479 ПАО "Кузбассэнергосбыт" | нет | 0.00018817 | 0.00088978 | 0.001 | да
2042 | ПАО 'ВымпелКом' | Тяжинский р-н, п Путятинский, ул Без названия | н/д | ПС 35 кВ Листвянская \ Ф-10-11-З_ПС 35 кВ Листвянская \ ТП-012 | 2_200430 ПАО "Кузбассэнергосбыт" | нет | 0.0019651 | 0.0022258 | 0.01 | да
2043 | ПАО "ВымпелКом" 1 | Кемеровская обл, г Новокузнецк, ул Ватутина, д. 2 | н/д | ПС 35 кВ Абашевская 1/2 \ Ф-6-21-П \ КЛ 6 кВ Ф-ТП-20-33 \ ТП-33 (Ордж.) \ КЛ 0,4 кВ ф.1 от ТП-33 (Ордж.) | 1_338-ЭН ООО «Промэнергосбыт» | н/д | 0.0022809 | 0.0022124 | 0.01 | н/д
2044 | ПАО "ВымпелКом" 1 | Кемеровская обл, г Новокузнецк, ул Зыряновская, д. 90б | н/д | ПС 35 кВ Абашевская 1/2 \ Ф-6-25-А \ РП-10 \ Ф 6-Т-1-630 \ ТП 6-Т-1-630 потр. \ ВЛ 0,4 кВ ф.6 от ТП-6-1-630 | 1_338-ЭН ООО «Промэнергосбыт» | нет | 0.0028938 | 0.0033898 | 0.01 | да
2045 | ПАО "ВымпелКом" 1 | Кемеровская обл, г Новокузнецк, ул Украинская, д. 6 | н/д | ПС 110 кВ Кузнецкая \ Ф-10-28-К \ МТП 1-100 Водоканал(ретрансл) | 1_338-ЭН ООО «Промэнергосбыт» | нет | 0.0021707 | 0.0031882 | 0.004 | да
2046 | ПАО "ВымпелКом" 1 | Новокузнецкий р-н, с Кругленькое, ул Без названия | н/д | ПС 110 кВ Кузнецкая \ Ф-10-28-К \ ТП-Ю-1-092 \ ВЛ 0,4 кВ ф.1 от ТП-Ю-1-092 | 1_338-ЭН ООО «Промэнергосбыт» | нет | 0.0015376 | 0.0014328 | 0.011 | да
2047 | ПАО "Кузбассэнергосбыт" | Кемеровская обл, пгт Краснобродский, ул Гагарина, д. 15 | н/д | ПС 110 кВ Красный Брод \ Ф-6-6-П \ ТП-469 \ КЛ 0,4 кВ ф.2 от ТП-469 | 6_610352 ПАО "Кузбассэнергосбыт" | нет | 0.0012473 | 0.0003172 | 0.008 | да
2048 | ПАО "Мобильные ТелеСистемы" | Кемеровский р-н, п Новостройка, ул Без названия | н/д | ПС 110 кВ Оросительная \ Ф-6-19-Н_ПС Оросительная \ ТП-575П Ф-6-19-Н (Потр.) | 2_200422 ПАО "Кузбассэнергосбыт" | нет | 0.0024315 | 0.0033723 | 0.009 | да
2049 | ПАО "Мобильные ТелеСистемы" | Промышленновский р-н, с Окунево, ул Сибирская | н/д | ПС "Торьсма" (Ведомственная) \ Ф-10-5-Б \ ТП-023 \ ВЛ 0,4 кВ ф.2 от ТП-023 | 2_200422 ПАО "Кузбассэнергосбыт" | нет | 0.0021841 | 0.0019785 | 0.01 | да
2050 | ПАО "Мобильные ТелеСистемы" | Кемеровский р-н, с Верхотомское, ул Красная горка 2-я, д. 12, а | н/д | ПС 35 кВ Щегловская \ Ф-10-19-В_ПС 35 кВ Щегловская \ ТП-137_Ф-10-19-В \ ВЛ 0,4 кВ ф.1 от ТП-137_Ф-10-19-В | 2_200422 ПАО "Кузбассэнергосбыт" | нет | 0.0019785 | 0.0020887 | 0.008 | да
2051 | ПАО "Мобильные ТелеСистемы" | Беловский р-н, с Беково, ул Без названия | н/д | ПС 35 кВ Беловская Городская \ Ф-10-10-Б_ПС 35 кВ Беловская Городская \ ТП-022 \ ВЛ 0,4 кВ ф.3 от ТП-022 | 2_200422 ПАО "Кузбассэнергосбыт" | нет | 0.0019704 | 0.0020161 | 0.005 | да
2052 | ПАО "Ростелеком" | Новокузнецкий р-н, п Терехино, ул Береговая, д. 15 | н/д | ПС 110 кВ Сидоровская \ Ф-10-21-О \ ТП-Ю-1-081 \ ВЛ 0,4 кВ ф.2 от ТП-Ю-1-081 | 7_710754 ПАО "Кузбассэнергосбыт" | нет | 0.00013038 | 6.0484e-05 | 0.004 | да
2053 | ПАО "Ростелеком" | Новокузнецкий р-н, п Усть-Аскарлы, ул Лесная, д. 17А | н/д | ПС 110 кВ Сидоровская \ Ф-10-32-М \ ТП-Т-6-020 | 7_710754 ПАО "Кузбассэнергосбыт" | нет | 2.957e-05 | 2.957e-05 | 0.03 | да
2054 | ПАО "Ростелеком" | Новокузнецкий р-н, п Загадное, ул Центральная | н/д | ПС 110 кВ Сидоровская \ Ф-10-33-Т \ ТП-Т-6-005 | 7_710754 ПАО "Кузбассэнергосбыт" | нет | 2.957e-05 | 5.914e-05 | 0.0001 | да
2055 | ПАО "Ростелеком" 3 | Кемеровская обл, г Новокузнецк, ул Зыряновская, д. 94 | н/д | ПС 35 кВ Абашевская 1/2 \ Ф-6-25-А \ РП-10 \ Ф 6-Т-1-630 | 1_710754 ПАО "Кузбассэнергосбыт" | нет | 2.2849e-05 | 2.2849e-05 | 2.2e-05 | да
2056 | ПАО "Ростелеком" 3 | Кемеровская обл, г Новокузнецк, ул Зыряновская, д. 92 | н/д | ПС 35 кВ Абашевская 1/2 \ Ф-6-25-А \ РП-10 \ Ф 6-Т-1-630 \ ТП 6-Т-1-630 потр. \ ВЛ 0,4 кВ ф.8 от 6-Т-1-630 потр. | 1_710754 ПАО "Кузбассэнергосбыт" | нет | 2.2849e-05 | 2.2849e-05 | 2.2e-05 | да
2057 | ПАО "Ростелеком" 3 | Новокузнецкий р-н, с Ашмарино, ул Советская, д. 11 | н/д | ПС 35 кВ Сосновская \ Ф-10-6-А \ СП-1_Ф-10-6-А \ Ф-10-6-А с. Ашмарино \ ТП-Ю-0-003 \ ВЛ 0,4 кВ ф.3 от ТП-Ю-0-003 | 1_710754 ПАО "Кузбассэнергосбыт" | нет | 0.00015054 | 3.3602e-05 | 0.004 | да
2058 | ПАО "Ростелеком" 3 | Новокузнецкий р-н, с Кругленькое, ул Без названия | н/д | ПС 110 кВ Кузнецкая \ Ф-10-28-К \ ТП-Ю-1-092 \ ВЛ 0,4 кВ ф.1 от ТП-Ю-1-092 | 1_710754 ПАО "Кузбассэнергосбыт" | нет | 2.957e-05 | 2.957e-05 | 3.1e-05 | да
2059 | ПАО "Ростелеком" 3 | Новокузнецкий р-н, с Сосновка, ул Калинина, д. 61 А | н/д | ПС 35 кВ Сосновская \ Ф-10-7-С \ ТП-Ю-2-108 \ ВЛ 0,4 кВ ф.1 от ТП-Ю-2-108 | 1_710754 ПАО "Кузбассэнергосбыт" | нет | 0.0011196 | 0.00047312 | 0.003 | да
2060 | ПАО "Ростелеком" 3 | Новокузнецкий р-н, с Куртуково, ул Полосухина, д. 7, а | н/д | ПС 35 кВ Сосновская \ Ф-10-6-А \ ТП-Ю-2-082 \ ВЛ 0,4 кВ ф.1 от ТП-Ю-2-082 | 1_710754 ПАО "Кузбассэнергосбыт" | нет | 0.0016075 | 0.0011962 | 0.003 | да
2061 | ПАО "Ростелеком" 3 | Новокузнецкий р-н, п Таргайский дом отдыха, ул Лесная, д. 22 | н/д | ПС 35 кВ Сосновская \ Ф-10-17-Л \ ТП-Т-2-006 | 1_710754 ПАО "Кузбассэнергосбыт" | нет | 0.0011492 | 0.00036962 | 0.001 | да
2062 | ПАО "Ростелеком" 3 | Кемеровская обл, г Новокузнецк, ул Радищева, д. 4 | н/д | ПС 35 кВ Абашевская 1/2 \ Ф-6-25-А \ РП-10 \ Ф 6-Т-1-630 \ ТП 6-Т-1-630 потр. \ ВЛ 0,4 кВ ф.6 от ТП-6-1-630 | 1_710754 ПАО "Кузбассэнергосбыт" | нет | 2.2849e-05 | 2.2849e-05 | 2.2e-05 | да
2063 | ПАО "Ростелеком" 3 | Кемеровская обл, г Новокузнецк, ул Радищева, д. 2 | н/д | ПС 35 кВ Абашевская 1/2 \ Ф-6-25-А \ РП-10 \ Ф 6-Т-1-630 \ ТП 6-Т-1-630 потр. \ ВЛ 0,4 кВ ф.8 от 6-Т-1-630 потр. | 1_710754 ПАО "Кузбассэнергосбыт" | нет | 1.7473e-05 | 1.7473e-05 | 1.8e-05 | да
2064 | ПАО "Ростелеком" 3 | Кемеровская обл, г Новокузнецк, ул Зыряновская, д. 90 | н/д | ПС 35 кВ Абашевская 1/2 \ Ф-6-25-А \ РП-10 \ Ф 6-Т-1-630 \ ТП 6-Т-1-630 потр. \ ВЛ 0,4 кВ ф.8 от 6-Т-1-630 потр. | 1_710754 ПАО "Кузбассэнергосбыт" | нет | 2.2849e-05 | 2.2849e-05 | 2.2e-05 | да
2065 | ПАО "Ростелеком" 3 | Кемеровская обл, г Новокузнецк, ул Радищева, д. 6 | н/д | ПС 35 кВ Абашевская 1/2 \ Ф-6-25-А \ РП-10 \ Ф 6-Т-1-630 \ ТП 6-Т-1-630 потр. \ ВЛ 0,4 кВ ф.6 от ТП-6-1-630 | 1_710754 ПАО "Кузбассэнергосбыт" | нет | 2.2849e-05 | 2.2849e-05 | 2.2e-05 | да
2066 | ПАО "Сбербанк России" | Чебулинский р-н, с Чумай, ул Совхозная, д. 28 | н/д | ПС 110 кВ Чумайская \ Ф-10-1-Ч_ПС 110 кВ Чумайская \ ТП-303 н.п.Чумай \ ВЛ 0,4 кВ ф.3 от ТП-303 | 5_505361 ПАО "Кузбассэнергосбыт" | нет | 2.4194e-05 | 2.6882e-06 | 0.0015 | да
2067 | ПАО МегаФон 2 | Кемеровская обл, г Новокузнецк, ул Зыряновская, д. 99, а | н/д | ПС 35 кВ Абашевская 1/2 \ Ф-6-25-А \ ТП-82 (Ордж.) \ ВЛ 0,4 кВ ф.2 от ТП-ЭО-82 | 1_103863_Мегафон ООО «Промэнергосбыт» | нет | 0.0024073 | 0.0024772 | 0.007 | да
2068 | ПАО МегаФон 2 | Кемеровская обл, г Новокузнецк, ул Ватутина, д. 2 | н/д | ПС 35 кВ Абашевская 1/2 \ Ф-6-21-П \ КЛ 6 кВ Ф-ТП-20-33 \ ТП-33 (Ордж.) \ КЛ 0,4 кВ ф.1 от ТП-33 (Ордж.) | 1_103863_Мегафон ООО «Промэнергосбыт» | нет | 0.0032876 | 0.0042419 | 0.05 | да
2069 | ПАО МегаФон 2 | Кемеровская обл, г Новокузнецк, ул Украинская, д. 6 | н/д | ПС 110 кВ Кузнецкая \ Ф-10-28-К \ МТП 1-100 Водоканал(ретрансл) | 1_103863_Мегафон ООО «Промэнергосбыт» | нет | 0.0015134 | 0.0018884 | 0.012 | да
2070 | ПАО Россети Сибирь 1 | Новокузнецкий р-н, с Сосновка, ул Кузнецкая, д. 19 | н/д | ПС 35 кВ Сосновская \ Ф-10-7-С \ ТП-Ю-2-086 \ ВЛ 0,4 кВ ф.2 от КТП Ю-2-086 (Потребит) | 2_200442 Хозяйственные нужды | нет | 0.00094892 | 2.1505e-05 | 0.063 | да
2071 | ПАО Россети Сибирь 1 | Новокузнецкий р-н, с Сидорово, ул Совхозная, д. 0 | н/д | ПС 110 кВ Сидоровская \ Ф-10-21-О \ ТП-Ю-1-079 \ ВЛ 0,4 кВ ф.0,4-2 от КТП-Ю-1-079 | 2_200442 Хозяйственные нужды | нет | 0.016392 | 0.00013441 | 0.025 | да
2072 | ПАО Россети Сибирь 1 | Кемеровская обл, г Прокопьевск, ул Юрэсовская, д. 7 | н/д | ПС 110 кВ Прокопьевская \ Ф-6-8-Ц (Собств.)(бывш.6-6-П) \ ТП-55 \ ВЛ 0,4 кВ ф.2 от ТП-55 | 2_200442 Хозяйственные нужды | нет | 0.15618 | 0.0056452 | 0.149 | да
2073 | ПАО Россети Сибирь 1 | 652270, Чебулинский р-н, пгт Верх-Чебула, ул Советская, д. 269 | н/д | ПС 110 кВ Чебулинская \ Ф-10-13-Б_ПС 110 кВ Чебулинская | 2_200442 Хозяйственные нужды | нет | 0.079785 | 0.0044086 | 0.12 | да
2074 | ПАО Россети Сибирь 1 | Кемеровская обл, г Прокопьевск, ул Юрэсовская, д. 7 | н/д | ПС 110 кВ Прокопьевская \ Ф-6-8-Ц (Собств.)(бывш.6-6-П) \ ЗТП-53 \ ВЛ 0,4 кВ ф.1 от ТП-53 | 2_200442 Хозяйственные нужды | нет | 0.069892 | 0.0024194 | 0.149 | да
2075 | ПАО Россети Сибирь 1 | Яйский р-н, пгт Яя, ул Трактовая, д. 169, б | н/д | ПС 110 кВ Яйская \ Ф-10-3-С_ПС 110 кВ Яйская \ ТП-Я-068 \ ВЛ 0,4 кВ ф.1 от ТП-Я-068 | 2_200442 Хозяйственные нужды | нет | 0.10347 | 0.0025685 | 0.14 | да
2076 | ПАО Россети Сибирь 1 | Ленинск-Кузнецкий р-н, п Чкаловский, ул Весенняя, д. 15а | н/д | ПС "Егозово" (Ведомственная) \ Ф-10-4-Ч \ ТП-063 \ КЛ 0,4 кВ ф.1 от ТП-063 | 2_200442 Хозяйственные нужды | Акт от 26.09.2018, ав.броня 0 кВт | 0.013956 | 0.00010753 | 0.04 | да
2077 | ПАО Россети Сибирь 1 | Тяжинский р-н, пгт Тяжинский, ул Восточная, д. 1а | н/д | ПС 110 кВ Тяжинская \ Ф-10-22-ПЗ_ПС 110 кВ Тяжинская \ ТП-083 \ ВЛ 0,4 кВ ф.2 от ТП-083 | 2_200442 Хозяйственные нужды | нет | 0.090888 | 0.0019516 | 0.15 | да
2078 | ПАО Ростелеком | Ленинск-Кузнецкий р-н, п Восходящий, ул Вокзальная | н/д | ПС "Егозово" (Ведомственная) \ Ф-10-4-Ч \ ТП-001 \ ВЛ 0,4 кВ ф.3 от ТП-001 | 6_602111 ПАО "Кузбассэнергосбыт" | нет | 0.002828 | 0.0030282 | 0.0075 | да
2079 | ПАО Ростелеком | Ленинск-Кузнецкий р-н, с Хмелево, ул Зеленая | н/д | ПС "Егозово" (Ведомственная) \ Ф-10-4-Ч \ ТП-190 \ ВЛ 0,4 кВ ф.2 от ТП-190 | 6_602111 ПАО "Кузбассэнергосбыт" | н/д | 0.0015497 | 0 | 0.007 | н/д
2080 | ПАО Ростелеком | Беловский р-н, с Конево, ул Школьная, д. б/н | н/д | ПС 35 кВ Беловская Городская \ Ф-10-4-П_ПС 35 кВ Беловская Городская \ ТП-051 \ ВЛ 0,4 кВ ф.4 от ТП-051 | 4_420229 ПАО "Кузбассэнергосбыт" | нет | 1.3441e-06 | 5.5108e-05 | 0.0011 | да
2081 | ПАО Ростелеком | Беловский р-н, д Новороссийка, ул Первомайская, д. б/н | н/д | ПС 35 кВ Беловская Городская \ Ф-10-4-П_ПС 35 кВ Беловская Городская \ ТП-055 \ ВЛ 0,4 кВ ф.3 от ТП-055 | 4_420229 ПАО "Кузбассэнергосбыт" | нет | 7.6613e-05 | 5.2419e-05 | 0.0011 | да
2082 | ПАО Ростелеком | Ленинск-Кузнецкий р-н, п Клейзавода, ул Заводская, д. 7в | н/д | ПС "Егозово" (Ведомственная) \ Ф-10-4-Ч \ ТП-435 \ ВЛ 0,4 кВ ф.1 от ТП-435 | 4_420229 ПАО "Кузбассэнергосбыт" | нет | 0.00011156 | 3.2258e-05 | 0.004 | да
2083 | ПАО Ростелеком | Ленинск-Кузнецкий р-н, п Чкаловский, ул 50 лет Октября | н/д | ПС "Егозово" (Ведомственная) \ Ф-10-4-Ч \ ТП-280 \ ВЛ 0,4 кВ ф.2 от ТП-280 | 6_602111 ПАО "Кузбассэнергосбыт" | нет | 0.0025242 | 0.0023522 | 0.0075 | да
2084 | ПАО Ростелеком | Беловский р-н, с Беково, ул Центральная, д. 1 | н/д | ПС 35 кВ Беловская Городская \ Ф-10-10-Б_ПС 35 кВ Беловская Городская \ ТП-020 \ ВЛ 0,4 кВ ф.2 от ТП-020 | 4_420229 ПАО "Кузбассэнергосбыт" | нет | 2.8226e-05 | 0.00024328 | 0.007 | да
2085 | ПАО Ростелеком | Промышленновский р-н, д Усть-Тарсьма, ул Береговая, д. 63 | н/д | ПС "Торьсма" (Ведомственная) \ Ф-10-5-Б \ ТП-019 \ ВЛ 0,4 кВ ф.2 от ТП-019 | 4_420229 ПАО "Кузбассэнергосбыт" | Акт от 23.03.2018, ав.броня 0 кВт | 0.00063575 | 7.6613e-05 | 0.003 | да
2086 | ПАО Ростелеком | Промышленновский р-н, д Уфимцево, ул Молодежная, д. 10а | н/д | ПС "Промышленная" (Ведомственная) \ Ф-10-2-П \ ТП-084 \ ВЛ 0,4 кВ ф.2 от ТП-084 | 4_420229 ПАО "Кузбассэнергосбыт" | нет | 0.0009328 | 0.00027554 | 0.003 | да
2087 | ПАО Ростелеком | Промышленновский р-н, д Пьяново, ул Коммунистическая, д. 101 | н/д | ПС "Торьсма" (Ведомственная) \ Ф-10-4-Т \ ТП-090 \ ВЛ 0,4 кВ ф.2 от ТП-090 | 4_420229 ПАО "Кузбассэнергосбыт" | нет | 0.00018817 | 0.0005457 | 0.005 | да
2088 | ПАО Ростелеком | Промышленновский р-н, с Лебеди, ул Центральная | н/д | ПС 110 кВ Промышленная-Сельская \ Ф-10-18-СК \ ТП-001 \ ВЛ 0,4 кВ ф.2 от ТП-001 | 4_420229 ПАО "Кузбассэнергосбыт" | нет | 0.00018683 | 0.00017473 | 0.003 | да
2089 | ПАО Ростелеком | Промышленновский р-н, с Окунево, ул Колхозная, д. б/названия | н/д | ПС "Торьсма" (Ведомственная) \ Ф-10-5-Б \ ТП-261 \ ВЛ 0,4 кВ ф.3 от ТП-261 | 4_420229 ПАО "Кузбассэнергосбыт" | нет | 0.00066532 | 0.00024731 | 0.005 | да
2090 | ПАО Ростелеком | Промышленновский р-н, д Озерки, ул Центральная | н/д | ПС "Падунская-тяговая" (Ведомственная) \ Ф-10-4-П \ ТП-410 \ ВЛ 0,4 кВ ф.1 от ТП-410 | 4_420229 ПАО "Кузбассэнергосбыт" | нет | 0.00013441 | 0.00024194 | 0.003 | да
2091 | ПАО Ростелеком | Ленинск-Кузнецкий р-н, п Чкаловский, ул Центральная, д. 23 | н/д | ПС "Егозово" (Ведомственная) \ Ф-10-4-Ч \ ТП-280 \ ВЛ 0,4 кВ ф.2 от ТП-280 | 6_602111 ПАО "Кузбассэнергосбыт" | нет | 0.0015968 | 0.0003172 | 0.003 | да
2092 | ПАО Ростелеком | Промышленновский р-н, с Титово, ул Советская, д. 57 | н/д | ПС "Торьсма" (Ведомственная) \ Ф-10-3-Т \ ТП-469 \ ВЛ 0,4 кВ ф.2 от ТП-469 | 4_420229 ПАО "Кузбассэнергосбыт" | нет | 0.0006371 | 0.00046102 | 0.003 | да
2093 | ПАО Сбербанк России 1 | Промышленновский р-н, с Окунево, ул Центральная, д. 70 | н/д | ПС "Торьсма" (Ведомственная) \ Ф-10-5-Б \ ТП-120 \ ВЛ 0,4 кВ ф.1 от ТП-120 | 5_505361 ПАО "Кузбассэнергосбыт" | нет | 0.00030914 | 0.00029839 | 0.015 | да
2094 | ПАО Сбербанк России 1 | Промышленновский р-н, с Титово, ул Кооперативная | н/д | ПС "Торьсма" (Ведомственная) \ Ф-10-3-Т \ ТП-016 \ ВЛ 0,4 кВ ф.3 от ТП-016 | 5_505361 ПАО "Кузбассэнергосбыт" | нет | 4.4355e-05 | 9.4086e-06 | 0.005 | да
2095 | ПАО Сбербанк России 1 | Промышленновский р-н, д Каменка, ул Федирко, д. 80а | н/д | ПС 110 кВ Промышленная-Сельская \ Ф-10-12-ПС \ ТП-248 \ ВЛ 0,4 кВ ф.1 от ТП-248 | 5_505361 ПАО "Кузбассэнергосбыт" | нет | 1.6129e-05 | 0.00019624 | 0.005 | да
2096 | ПАО Сбербанк России 1 | Ленинск-Кузнецкий р-н, п Чкаловский, ул Центральная, д. 23 | н/д | ПС "Егозово" (Ведомственная) \ Ф-10-4-Ч \ ТП-280 \ ВЛ 0,4 кВ ф.2 от ТП-280 | 5_505361 ПАО "Кузбассэнергосбыт" | нет | 0 | 0.000875 | 0.005 | да
2097 | ПАО Сбербанк России 1 | Кемеровская обл, г Новокузнецк, ул Пушкина, д. 22 | н/д | ПС 35 кВ Абашевская 1/2 \ Ф-6-21-П \ КЛ 6 кВ Ф-ТП-5(НДСК)-ТП-28 \ ТП-28 (Ордж.) \ ВЛ 0,4 кВ ф.4 от ТП-28 (Ордж.) | 5_505361 ПАО "Кузбассэнергосбыт" | нет | 0.001668 | 0.0025726 | 0.00305 | да
2098 | ПАО Сбербанк России 1 | Кемеровская обл, г Новокузнецк, ул Пушкина, д. 22 | н/д | ПС 35 кВ Абашевская 1/2 \ Ф-6-21-П \ КЛ 6 кВ Ф-ТП-5(НДСК)-ТП-28 \ ТП-28 (Ордж.) \ ВЛ 0,4 кВ ф.4 от ТП-28 (Ордж.) | 5_505361 ПАО "Кузбассэнергосбыт" | нет | 0.001004 | 0.0014073 | 0.0061 | да
2099 | ПАО ФСК ЕЭС 3 | Кемеровская обл, г Новокузнецк, ул Обнорского, д. 69 | н/д | ПС 110 кВ РМК \ Ф-10-4-У \ КТП-10 кВ АО "ЦИУС ЕЭС" Ф-10-4-У оп.№/5 | 1_104316 ПАО "Кузбассэнергосбыт" | нет | 0.00025941 | 0.00025134 | 0.06 | да
2100 | ПАО"Ростелеком" | Мариинский р-н, с Николаевка 2-я, ул Молодежная, д. 12 | н/д | ПС 35 кВ Сусловская \ Ф-10-2-П_ПС 35 кВ Сусловская \ ТП-126 \ ВЛ 0,4 кВ ф.2 от ТП-126 | 3_350021 ПАО "Кузбассэнергосбыт" | нет | 0.00055376 | 1.3441e-05 | 0.003 | да
2101 | Пилпани Давид Апрасионович | Ленинск-Кузнецкий р-н, п Егозово, ул Верхняя, д. 11 | н/д | ПС "Егозово" (Ведомственная) \ Ф-10-4-Ч \ ТП 079п | 4_410027 ПАО "Кузбассэнергосбыт" | Акт от 11.09.2018, ав.броня 0 МВт | 0.00069355 | 0.00033065 | 0.05355 | да
2102 | Пироган И.Н. | Кемеровская обл, г Кемерово, ул Марковцева, д. 8 | н/д | ПС 110 кВ Красный Брод \ Ф-6-14-П \ ТП-450 \ ВЛ 0,4 кВ ф.6 от ТП-450 | 6_620237 ПАО "Кузбассэнергосбыт" | нет | 0.0016223 | 0.0011815 | 0.007 | да
2103 | ПК "Кемеровский" | Кемеровский р-н, п Солнечный, ул Новая, д. 14, 1 | н/д | ПС 35 кВ Щегловская \ Ф-10-19-В_ПС 35 кВ Щегловская \ ТП-160_Ф-10-19-В \ ВЛ 0,4 кВ ф.1 от ТП-160_Ф-10-19-В | 5_505790 ПАО "Кузбассэнергосбыт" | нет | 8.0645e-06 | 9.4086e-06 | 0.0007 | да
2104 | ПК "Кемеровский" | Кемеровский р-н, с Верхотомское, ул Советская, д. 38 | н/д | ПС 35 кВ Щегловская \ Ф-10-19-В_ПС 35 кВ Щегловская \ ТП-143_Ф-10-19-В \ ВЛ 0,4 кВ ф.11 от ТП-143_Ф-10-19-В | 5_505790 ПАО "Кузбассэнергосбыт" | нет | 0.0035161 | 0.0037016 | 0.01892 | да
2105 | ПО Антарес | Яйский р-н, с Бекет, ул Центральная, д. 8а | н/д | ПС 110 кВ Яйская \ Ф-10-8-Я_ПС 110 Яйская \ ТП-Я-156 \ ВЛ 0,4 кВ ф.1 от ТП-Я-156 | 3_330146 ПАО "Кузбассэнергосбыт" | нет | 0.00063038 | 0.00077419 | 0.015 | да
2106 | ПО Антарес | Яйский р-н, с Судженка, ул Советская, д. 70 | н/д | ПС 110 кВ Судженка (Ведомственная) \ Ф-10-6-С_ПС 110 Судженка \ ТП-Я-004 \ ВЛ 0,4 кВ ф.1 от ТП-Я-004 | 3_330146 ПАО "Кузбассэнергосбыт" | нет | 0.0040417 | 0.0012634 | 0.02 | да
2107 | ПО Антарес | Яйский р-н, д Яя-Борик, ул Центральная, д. 72 | н/д | ПС 110 кВ Яйская \ Ф-10-8-Я_ПС 110 Яйская \ ТП-Я-144 \ ВЛ 0,4 кВ ф.1 от ТП-Я-144 | 3_330146 ПАО "Кузбассэнергосбыт" | нет | 0.0015632 | 0.0020524 | 0.007 | да
2108 | ПО Ижморское | Ижморский р-н, д Ольговка, ул Лесная, д. 1 | н/д | ПС 35 кВ Колыонская \ Ф-10-13-О_ПС 35 кВ Колыонская \ ТП-99 \ ВЛ 0,4 кВ ф.1 от ТП-И-099 | 3_340246 ПАО "Кузбассэнергосбыт" | нет | 0 | 0.00053763 | 0.0026 | да
2109 | ПО Ижморское | Ижморский р-н, с Островка, ул Островского, д. 47 | н/д | ПС 35 кВ Святославская \ Ф-10-12-ОС_ПС 35 кВ Святославск \ ТП-31 | 3_340246 ПАО "Кузбассэнергосбыт" | нет | 0.0040081 | 0.00045968 | 0.0015 | да
2110 | Подлипская Татьяна Владимировна | Ленинск-Кузнецкий р-н, с Хмелево, ул Зеленая, д. 13 | н/д | ПС "Егозово" (Ведомственная) \ Ф-10-4-Ч \ ТП-190 \ ВЛ 0,4 кВ ф.2 от ТП-190 | 4_410169 ПАО "Кузбассэнергосбыт" | нет | 0 | 0.00024059 | 0.0017 | да
2111 | Половинкин Е.И. | Новокузнецкий р-н, с Таргай, ул Счастливая, д. 3 | н/д | ПС 35 кВ Сосновская \ Ф-10-17-Л \ КТП-250 кВА Половинкин Е.Н | 1_106225 ПАО "Кузбассэнергосбыт" | нет | 0.033784 | 0.0094341 | 0.223 | да
2112 | Пономарева М.С. | Кемеровская обл, г Новокузнецк, ул Зыряновская, д. 81а | н/д | ПС 35 кВ Абашевская 1/2 \ Ф-6-25-А \ КТП-63 кВА Плохих | 1_106286 ПАО "Кузбассэнергосбыт" | нет | 0.013215 | 0.01405 | 0.05 | да
2113 | Потреб.коопер.Металлург-20+B1937 | Кемеровская обл, г Новокузнецк, ш Ильинское | н/д | ПС 110 кВ Ильинская-Городская-2 \ Ф-10-18-Б \ КТП-100 кВА (Металлург-20) | 1_101223 ПАО "Кузбассэнергосбыт" | нет | 0.01061 | 0.0078306 | 0.085 | да
2114 | Потребительский кооператив "Тисуль" | Тисульский р-н, д Дворниково, ул Центральная, д. 44 | н/д | ПС 110 кВ Тисульская \ Ф-10-8-РП_ПС 110 кВ Тисульская \ РП-Дворниково \ Ф-10-7-Д_РП-10 кВ Дворниково \ ТП-132 \ ВЛ 0,4 кВ ф.2 от ТП-132 | 3_380207 ПАО "Кузбассэнергосбыт" | нет | 0 | 0 | 0.005 | да
2115 | Потребительский кооператив Беловский | Беловский р-н, с Конево, ул Центральная, д. 19а | н/д | ПС 35 кВ Беловская Городская \ Ф-10-4-П_ПС 35 кВ Беловская Городская \ ТП-007 \ ВЛ 0,4 кВ ф.2 от ТП-007 | 6_600018 ПАО "Кузбассэнергосбыт" | нет | 0 | 0.0014341 | 0.0028 | да
2116 | Потылицын А.Ю. | Кемеровская обл, г Новокузнецк, ш Кузнецкое, д. 15 | н/д | ПС 110 кВ РМК \ Ф-10-4-У \ КТП-250 Потылицын АЮ | 1_102459 ПАО "Кузбассэнергосбыт" | нет | 0 | 0 | 0.2125 | да
2117 | Приход Никольского собора | Кемеровский р-н, с Верхотомское, ул Советская, д. 38 | н/д | ПС 35 кВ Щегловская \ Ф-10-19-В_ПС 35 кВ Щегловская \ ТП-143_Ф-10-19-В \ ВЛ 0,4 кВ ф.11 от ТП-143_Ф-10-19-В | 5_501912 ПАО "Кузбассэнергосбыт" | нет | 6.3172e-05 | 4.7043e-05 | 0.005 | да
2118 | Приход Храма Вознесения Христова | Беловский р-н, с Конево, ул Школьная, д. 26 | н/д | ПС 35 кВ Беловская Городская \ Ф-10-4-П_ПС 35 кВ Беловская Городская \ ТП-051 \ ВЛ 0,4 кВ ф.4 от ТП-051 | 6_600004 ПАО "Кузбассэнергосбыт" | нет | 0 | 4.0323e-06 | 0.015 | да
2119 | Приход Церкви Св. мучен. Иоанн | Кемеровская обл, г Новокузнецк, ул Доватора, д. 1 | н/д | ПС 35 кВ Абашевская 1/2 \ Ф-6-24-А \ РП-5 \ Ф-6-24-А н.п.Абашево 2 \ ТП-10 (Ордж.) \ ВЛ 0,4 кВ ф.1 от ТП-10 (Ордж.) | 1_1335 ПАО "Кузбассэнергосбыт" | нет | 0.0066452 | 0.005207 | 0.105 | да
2120 | Приход Церкви Св.Пант М | Кемеровская обл, г Новокузнецк, ул Коммунальная, д. 1А | н/д | ПС 110 кВ Сидоровская \ Ф-10-32-М \ КТП-100 Храм ¦ Ф: 10-32-М | 7_710129 ПАО "Кузбассэнергосбыт" | нет | 0.0062204 | 0.0010968 | 0.46 | да
2121 | Приходько Анастасия Михайловна | Новокузнецкий р-н, с Куртуково, ул Зорькина, д. 46, 2 | н/д | ПС 35 кВ Сосновская \ Ф-10-6-А \ ТП-Ю-2-045 \ ВЛ 0,4 кВ ф.2 от ТП-Ю-2-045 | 1_720766 ПАО "Кузбассэнергосбыт" | нет | 0.00096774 | 0.0025215 | 0.015 | да
2122 | Прокудина О.П. | Новокузнецкий р-н, п Пушкино, ул Банная, д. 6 | н/д | ПС 35 кВ Сосновская \ Ф-10-1-П \ ТП-Ю-2-054 \ ВЛ 0,4 кВ ф.2 от ТП-Ю-2-054 | 1_105927 ПАО "Кузбассэнергосбыт" | нет | 0.00090323 | 0.0018508 | 0.01 | да
2123 | Радионов Максим Сергеевич | Кемеровская обл, г Белово, ул Без названия | н/д | ПС 35 кВ Беловская Городская \ Ф-10-4-П_ПС 35 кВ Беловская Городская \ ТП-210 \ ВЛ 0,4 кВ ф.1 от ТП-210 | 6_610350 ПАО "Кузбассэнергосбыт" | нет | 0 | 0 | 0.02 | да
2124 | Радостев Юрий Юрьевич | Кемеровская обл, г Новокузнецк, ш Кузнецкое, д. 3А | н/д | ПС 110 кВ РМК \ Ф 10-20-РП ПС РМК 110/10 кВ | 1_103362 ПАО "Кузбассэнергосбыт" | нет | 0.00011559 | 0 | 0.6 | да
2125 | Райц Олеся Владимировна | Промышленновский р-н, д Пьяново, ул Коммунистическая, д. 160 | н/д | ПС "Торьсма" (Ведомственная) \ Ф-10-4-Т \ ТП-089 \ ВЛ 0,4 кВ ф.3 от ТП-089 | 6_640685 ПАО "Кузбассэнергосбыт" | нет | 0.0014503 | 0.0016788 | 0.005 | да
2126 | Ракин А.С. | Новокузнецкий р-н, с Сосновка, ул Кордонная, д. 11 Б | н/д | ПС 35 кВ Сосновская \ Ф-10-2-Т \ КТП-34-25 АЗС Автотоп | 1_104567 ПАО "Кузбассэнергосбыт" | нет | 0.0039812 | 0.0010887 | 0.02125 | да
2127 | Рашоян Джемма Арагегециковна | Промышленновский р-н, с Окунево, ул Центральная, д. 61 | н/д | ПС "Торьсма" (Ведомственная) \ Ф-10-5-Б \ ТП-120 \ ВЛ 0,4 кВ ф.1 от ТП-120 | 6_640815 ПАО "Кузбассэнергосбыт" | нет | 0 | 0 | 0.008 | да
2128 | Резчиков И.П. | Новокузнецкий р-н, п Таргайский дом отдыха, ул Парковая, д. 39 | н/д | ПС 35 кВ Сосновская \ Ф-10-17-Л \ КТП-40 кВА Резчиков И.П. | 1_106476 ПАО "Кузбассэнергосбыт" | нет | 0.00054839 | 0.00072849 | 0.034 | да
2129 | РО Новок.прав.духовная семинария | Кемеровская обл, г Новокузнецк, ул Зыряновская, д. 97 | н/д | ПС 35 кВ Абашевская 1/2 \ Ф-6-25-А \ КТП-630 кВА (Храм от ЭО-82) | 1_101264 ПАО "Кузбассэнергосбыт" | нет | 0.031507 | 0.010384 | 0.5355 | да
2130 | Родионов Сергей Николаевич | Беловский р-н, с Конево, ул Журавкова, д. б/н | н/д | ПС 35 кВ Беловская Городская \ Ф-10-4-П_ПС 35 кВ Беловская Городская \ ТП Угольный склад 63 кВА от ф.10-4-П | 6_610477 ПАО "Кузбассэнергосбыт" | нет | 0.0064288 | 0.0067379 | 0.05355 | да
2131 | Романов Андрей Анатольевич | Яйский р-н, д Яя-Борик, ул Школьная, д. 18 "А" | н/д | ПС 110 кВ Яйская \ Ф-10-8-Я_ПС 110 Яйская \ ТП-Я-143 \ ВЛ 0,4 кВ ф.2 от ТП-Я-143 | 3_330319 ПАО "Кузбассэнергосбыт" | нет | 0 | 0 | 0.015 | да
2132 | Романов С.Н. | Кемеровская обл, г Новокузнецк, ул Ватутина, д. 2 | н/д | ПС 35 кВ Абашевская 1/2 \ Ф-6-21-П \ КЛ 6 кВ Ф-ТП-20-33 \ ТП-33 (Ордж.) \ КЛ 0,4 кВ ф.3 от ТП-33 (Ордж.) | 1_102868 ПАО "Кузбассэнергосбыт" | н/д | 0.0014247 | 0.00085484 | 0.003 | н/д
2133 | Романова Ольга Владимировна | Новокузнецкий р-н, с Куртуково, ул Сенная, д. 2/а | н/д | ПС 35 кВ Сосновская \ Ф-10-6-А \ ТП-Ю-2-083 \ ВЛ 0,4 кВ ф.2 от ТП-Ю-2-083 | 1_103627 ПАО "Кузбассэнергосбыт" | нет | 0.0005121 | 0.00029704 | 0.015 | да
2134 | Рощенко Валерий Петрович | Яйский р-н, пгт Яя, ул Строителей, д. 108 | н/д | ПС 110 кВ Яйская \ Ф-10-8-Я_ПС 110 Яйская \ ТП-172П Рощенко ф.10-8-Я | 3_330400 ПАО "Кузбассэнергосбыт" | нет | 0.0010995 | 0.00095968 | 0.01 | да
2135 | Руснак В.М. | Новокузнецкий р-н, с Кругленькое, ул Без названия | н/д | ПС 110 кВ Кузнецкая \ Ф-10-28-К \ ТП-6-009_Ф-10-28-К (Аренда) МУП ТРСК | 1_101414 ПАО "Кузбассэнергосбыт" | н/д | 0 | 0.0037285 | 0.005 | н/д
2136 | Рыбин С.Н. | Новокузнецкий р-н, п Чистогорский, . | н/д | ПС 110 кВ Сидоровская \ Ф-10-26-Ж \ ТП-Т-6-015 | 1_101353 ПАО "Кузбассэнергосбыт" | нет | 0.0078804 | 0.0041976 | 0.001 | да
2137 | Рысятов Ю.В. | Новокузнецкий р-н, п Таргайский дом отдыха, ул Парковая, д. 18 | н/д | ПС 35 кВ Сосновская \ Ф-10-17-Л \ КТП-100кВА Мидлер | 1_106558 ПАО "Кузбассэнергосбыт" | нет | 0.00055914 | 0 | 0.085 | да
2138 | Рябко Э.А. Канцер И.А. | Новокузнецкий р-н, с Кругленькое, ул Без названия | н/д | ПС 110 кВ Кузнецкая \ Ф-10-28-К \ ТП-6-009_Ф-10-28-К (Аренда) МУП ТРСК | 1_105580 ПАО "Кузбассэнергосбыт" | нет | 2.6882e-06 | 2.6882e-06 | 0.015 | да
2139 | Савиных Дмитрий Игоревич | Чебулинский р-н, с Чумай, ул Нагорная, д. 1А, А | н/д | ПС 110 кВ Чумайская \ Ф-10-1-Ч_ПС 110 кВ Чумайская \ СКТП-264 н.п.Чумай \ ВЛ 0,4 кВ ф.1 от ТП-264 | 3_360318 ПАО "Кузбассэнергосбыт" | н/д | 0.00037634 | 8.3333e-05 | 0.075 | н/д
2140 | Савицкий А.В. | Новокузнецкий р-н, п Таргайский дом отдыха, ул Сибирская, д. 12 | н/д | ПС 35 кВ Сосновская \ Ф-10-17-Л \ КТП-100 кВА Савицкий А.В. | 1_101378 ПАО "Кузбассэнергосбыт" | нет | 0.025427 | 0.012513 | 0.089 | да
2141 | Савуляк Оксана Анатольевна | Чебулинский р-н, с Усманка, ул 40 лет Победы, д. 1Б | н/д | ПС 110 кВ Чебулинская \ Ф-10-8-УН_ПС 110 кВ Чебулинская \ ТП-067 Шиномонтаж \ ВЛ 0,4 кВ ф.1 от СТП-067 | 3_360311 ПАО "Кузбассэнергосбыт" | н/д | 8.6022e-05 | 0 | 0.015 | н/д
2142 | Садоводческое некоммерческое товарищество собственников недвижимости "Текстильщик" | Ленинск-Кузнецкий р-н, с Хмелево, ул Молодежная | н/д | ПС "Егозово" (Ведомственная) \ Ф-10-4-Ч \ ТП-017 \ ВЛ 0,4 кВ ф.1 от ТП-017 | 4_410207 ПАО "Кузбассэнергосбыт" | нет | 0 | 0.0027043 | 0.0165 | да
2143 | Садоводческое некоммерческое товарищество собственников недвижимости "Текстильщик" | Ленинск-Кузнецкий р-н, с Хмелево, ул Сурова | н/д | ПС "Егозово" (Ведомственная) \ Ф-10-4-Ч \ ТП-190 \ ВЛ 0,4 кВ ф.3 от ТП-190 | 4_410207 ПАО "Кузбассэнергосбыт" | нет | 0 | 0.0052594 | 0.0165 | да
2144 | Садоводческое некоммерческое товарищество собственников недвижимости "Текстильщик" | Ленинск-Кузнецкий р-н, с Хмелево, ул Луговая, д. 11 | н/д | ПС "Егозово" (Ведомственная) \ Ф-10-4-Ч \ ТП-507 \ ВЛ 0,4 кВ ф.1 от ТП-507 | 4_410207 ПАО "Кузбассэнергосбыт" | нет | 0 | 0.0043777 | 0.0165 | да
2145 | Сапожков Р.В. | Кемеровская обл, г Новокузнецк, пер Кедровый, д. 10 | н/д | ПС 35 кВ Абашевская 1/2 \ Ф-6-27-А н.п.Абашево-1 \ ТП-12 (Ордж.) \ ВЛ 0,4 кВ ф.гараж от ТП-ЭО-12 | 1_101857 ПАО "Кузбассэнергосбыт" | нет | 0.0029462 | 0.0029462 | 0.012 | да
2146 | Сапожникова Фания Хадыевна | Кемеровский р-н, с Березово, ул Поперечная, д. 14 | н/д | ПС 110 кВ Оросительная \ Ф-6-19-Н_ПС Оросительная \ ТП-495П Ф-6-19-Н (Потр.) | 5_501866 ПАО "Кузбассэнергосбыт" | нет | 0.0034288 | 0.0014274 | 0.085 | да
2147 | Свинцов Сергей Трофимович | Новокузнецкий р-н, п Таргайский дом отдыха, ул Боровая | н/д | ПС 35 кВ Сосновская \ Ф-10-17-Л \ КТП-40 кВА Свинцов С.Т. | 1_106205 ПАО "Кузбассэнергосбыт" | нет | 0.002203 | 0.0024731 | 0.03 | да
2148 | Селезнев А.А. | Кемеровская обл, г Новокузнецк, ул Толбухина, д. 18а | н/д | ПС 35 кВ Абашевская 1/2 \ Ф-6-21-П \ КЛ 6 кВ Ф-ТП-31-20 \ ТП-20 (Ордж.) \ ВЛ 0,4 кВ ф.5 от ТП-20 (Ордж.) | 1_105034 ПАО "Кузбассэнергосбыт" | нет | 0.00049597 | 0.00049597 | 0.015 | да
2149 | Серпинская Марина Сергеевна | Кемеровский р-н, с Верхотомское, сад СНТ Озерный | н/д | ПС 35 кВ Щегловская \ Ф-10-19-В_ПС 35 кВ Щегловская \ ТП-129_Ф-10-19-В \ ВЛ 0,4 кВ ф.1 от ТП-129_Ф-10-19-В | 5_500468 ПАО "Кузбассэнергосбыт" | нет | 0.00049328 | 0.00058468 | 0.015 | да
2150 | СибПродЭкс | Новокузнецкий р-н, с Сидорово, ул Куюкова, д. 16В | н/д | ПС 110 кВ Сидоровская \ Ф-10-21-О \ ТП-Ю-1-063 \ ВЛ 0,4 кВ ф.1 от ТП-Ю-1-063 | 1_101099 ПАО "Кузбассэнергосбыт" | нет | 0.0018763 | 0.0021008 | 0.015 | да
2151 | Сиволобов О.В. | Новокузнецкий р-н, с Сосновка, ул Туркменская | н/д | ПС 35 кВ Сосновская \ Ф-10-18-Д \ ТП-Т-2-008 Сосновка, ул. Туркменская | 1_101985 ПАО "Кузбассэнергосбыт" | нет | 0 | 6.7204e-06 | 0.179 | да
2152 | Симян О.М. | Новокузнецкий р-н, с Таргай, ул Солнечная, д. 1а | н/д | ПС 35 кВ Сосновская \ Ф-10-17-Л \ КТП-40 кВА Симян О.М. | 1_101322 ПАО "Кузбассэнергосбыт" | нет | 0.0021277 | 0.0014987 | 0.04 | да
2153 | Скалубо Дмитрий Геннадьевич 3 | Кемеровская обл, г Новокузнецк, ш Кузнецкое | н/д | ПС 110 кВ РМК \ Ф-10-4-У | 1_106164 ПАО "Кузбассэнергосбыт" | нет | 0.005496 | 0.0074032 | 0.15 | да
2154 | Скорин Денис Евгеньевич | Яйский р-н, с Новониколаевка, пер Школьный, д. б/н | н/д | ПС 110 кВ Яйская \ Ф-10-9-Н_ПС 110 кВ Яйская \ ТП-Я-109 \ ВЛ 0,4 кВ ф.1 от ТП-Я-109 | 3_330452 ПАО "Кузбассэнергосбыт" | нет | 2.6882e-06 | 0 | 0.015 | да
2155 | Скрипникова Я.А. | Промышленновский р-н, с Окунево, ул Урожайная, д. 7 | н/д | ПС "Торьсма" (Ведомственная) \ Ф-10-5-Б \ ТП-261 \ ВЛ 0,4 кВ ф.2 от ТП-261 | 6_640749 ПАО "Кузбассэнергосбыт" | нет | 0 | 4.0323e-05 | 0.015 | да
2156 | Смуров В.А. | Новокузнецкий р-н, с Таргай, ул Счастливая, д. 1В | н/д | ПС 35 кВ Сосновская \ Ф-10-17-Л \ КТП-100 кВА Смуров В.А. | 1_101355 ПАО "Кузбассэнергосбыт" | нет | 0.0091478 | 0.0066586 | 0.089 | да
2157 | СНТ Монолит Осин | Новокузнецкий р-н, п Таргайский дом отдыха, ул Лесная, д. 100 | н/д | ПС 35 кВ Сосновская \ Ф-10-17-Л \ КТП-4-100 с/о Монолит | 1_3059 ПАО "Кузбассэнергосбыт" | нет | 0.084403 | 0.027388 | 0.085 | да
2158 | СНТ 'КОТТЕДЖ' | Новокузнецкий р-н, с Таргай, ул Центральная, д. 100 | н/д | ПС 35 кВ Сосновская \ Ф-10-2-Т \ КТП-11-100 С/Т "Коттедж" | 1_103190 ПАО "Кузбассэнергосбыт" | нет | 0.019625 | 0.01314 | 0.085 | да
2159 | СНТ " Таргайское" | Новокузнецкий р-н, п Таргайский дом отдыха, ул Боровая | н/д | ПС 35 кВ Сосновская \ Ф-10-17-Л \ КТП-160 кВА СНТ Таргайское | 1_103439 ПАО "Кузбассэнергосбыт" | нет | 0.011722 | 0.026019 | 0.1 | да
2160 | СНТ "Мичуринец" | Яйский р-н, пгт Яя, ул Без названия, д. б/н | н/д | ПС 110 кВ Яйская \ Ф-10-8-Я_ПС 110 Яйская \ ТП-Я-151 Мичуринец_Ф-10-8-Я | 3_330466 ПАО "Кузбассэнергосбыт" | нет | 0.00077285 | 0.0059315 | 0.1 | да
2161 | СНТ "Наука" | Кемеровский р-н, п Новостройка, ул Центральная, д. 49 | н/д | ПС 110 кВ Оросительная \ Ф-6-19-Н_ПС Оросительная \ ТП-461П Ф-6-19-Н (Потр.) | 5_506020 ПАО "Кузбассэнергосбыт" | нет | 0.048634 | 0.038444 | 0.2 | да
2162 | СНТ "Наука" | Кемеровский р-н, п Новостройка, ул Центральная, д. 49 | н/д | ПС 110 кВ Оросительная \ Ф-6-19-Н_ПС Оросительная \ ТП-005_Ф-6-19-Н | 5_506020 ПАО "Кузбассэнергосбыт" | нет | -0.24372 | 0.023176 | 0.02 | да
2163 | СНТ "Союз-Чернобыль" Осин | Новокузнецкий р-н, п Юрьевка, ул Сельская, д. 100 | н/д | ПС 35 кВ Сосновская \ Ф-10-2-Т \ КТП-100кВА СНТ Союз-Чернобыль | 1_103555 ПАО "Кузбассэнергосбыт" | нет | 0.00036022 | 0.0047446 | 0.085 | да
2164 | СНТ "Таежный" | Новокузнецкий р-н, с Малиновка, ул Центральная | н/д | ПС 35 кВ Сосновская \ Ф-10-17-Л \ РП-10кВ ПКУ на оп.17 Ф.10-17-Л (дляУТЭЭ) \ РП 10кВ ПКУ оп.17 Ф.10-17-Л \ КТП-15-40 с/о Таежный | 1_103441 ПАО "Кузбассэнергосбыт" | нет | 0.035609 | 0.03381 | 0.05 | да
2165 | СНТ "Учитель" | Новокузнецкий р-н, п Чистая Грива, ул Без названия | н/д | ПС 110 кВ Сидоровская \ Ф-10-32-М \ ТП-Ю-3-076 \ ВЛ 0,4 кВ ф.1 от ТП-Ю-3-076 | 1_105637 ПАО "Кузбассэнергосбыт" | нет | 0.0019355 | 0.0015323 | 0.15 | да
2166 | СНТ "Южный" | Новокузнецкий р-н, п Юрьевка, ул Сельская, д. 101 | н/д | ПС 35 кВ Сосновская \ Ф-10-2-Т \ КТП-21-100 с/о Южный | 1_103197 ПАО "Кузбассэнергосбыт" | нет | 0.0067352 | 0.0070712 | 0.085 | да
2167 | СНТ Агломератчик-2 Осин | Новокузнецкий р-н, п Смирновка, ул Озерная, д. 100 | н/д | ПС 35 кВ Сосновская \ Ф-10-14-А \ КТП-8-100 СНТ"Агломератчик-2" | 1_103788 ПАО "Кузбассэнергосбыт" | нет | 0.00037097 | 0.0033669 | 0.085 | да
2168 | СНТ ЛюбительОсин | Новокузнецкий р-н, п Смирновка, ул Озерная, д. 101 | н/д | ПС 35 кВ Сосновская \ Ф-10-14-А \ КТП -1-400 (Любитель) | 1_102877 ПАО "Кузбассэнергосбыт" | нет | 0.039968 | 0.069113 | 0.34 | да
2169 | СНТ Монолит - 1 Осин | Новокузнецкий р-н, п Таргайский дом отдыха, ул Лесная, д. 100 | н/д | ПС 35 кВ Сосновская \ Ф-10-17-Л \ КТП-3-160 с/о Монолит-1 | 1_103413 ПАО "Кузбассэнергосбыт" | нет | 0.083895 | 0.036608 | 0.136 | да
2170 | СНТ Ново-Московка Осин | Новокузнецкий р-н, п Юрьевка, ул Сельская, д. 23а | н/д | ПС 35 кВ Сосновская \ Ф-10-2-Т \ КТП-14-160 с/о Новомосковка | 1_103010 ПАО "Кузбассэнергосбыт" | нет | 0.0018427 | 0.011312 | 0.015 | да
2171 | СНТ Новомосковка 1 Осин | Новокузнецкий р-н, п Гавриловка (Куртуковский с/с), ул Центральная, д. 100 | н/д | ПС 35 кВ Сосновская \ Ф-10-2-Т \ КТП-15-100 с/о Новомосковка-1 | 1_103795 ПАО "Кузбассэнергосбыт" | нет | 0.014214 | 0.016969 | 0.085 | да
2172 | СНТ Простор | Кемеровский р-н, с Верхотомское, ул Новая | н/д | ПС 35 кВ Щегловская \ Ф-10-19-В_ПС 35 кВ Щегловская \ ТП-1061_Ф-10-19-В | 5_506672 ПАО "Кузбассэнергосбыт" | нет | 0.031298 | 0.034022 | 0.36 | да
2173 | СНТ Ромашка | Новокузнецкий р-н, с Ашмарино, ул Карьерная, д. 100 | н/д | ПС 35 кВ Сосновская \ Ф-10-6-А \ СП-1_Ф-10-6-А \ Ф-10-6-А с. Ашмарино \ КТП-9-100 с/о Ромашка | 1_720848 ПАО "Кузбассэнергосбыт" | нет | 0.00012634 | 0.014972 | 0.08 | да
2174 | СНТ Ромашка | Новокузнецкий р-н, с Ашмарино, ул Карьерная, д. 100 | н/д | ПС 35 кВ Сосновская \ Ф-10-6-А \ СП-1_Ф-10-6-А \ Ф-10-6-А с. Ашмарино \ КТП-9-100 с/о Ромашка | 1_720848 ПАО "Кузбассэнергосбыт" | нет | 0.00012634 | 0.014972 | 0.08 | да
2175 | СНТ Строитель Осин | Новокузнецкий р-н, с Таргай, ул Новый Дачный, д. 100 | н/д | ПС 35 кВ Сосновская \ Ф-10-2-Т \ КТП-12-100 с/т Строитель-2 | 1_103504 ПАО "Кузбассэнергосбыт" | нет | 0.012925 | 0.010009 | 0.1 | да
2176 | СНТ Таежный-1 Осин | Новокузнецкий р-н, п Юрьевка, ул Сельская, д. 1 | н/д | ПС 35 кВ Сосновская \ Ф-10-2-Т \ КТП-20-250 с/о Таежный-1 | 1_103492 ПАО "Кузбассэнергосбыт" | нет | 0.0076169 | 0.012254 | 0.2125 | да
2177 | СНТ Шахтостроитель О | Новокузнецкий р-н, с Ашмарино, ул Советская, д. 100 | н/д | ПС 35 кВ Сосновская \ Ф-10-6-А \ СП-1_Ф-10-6-А \ Ф-10-6-А с. Ашмарино \ КТП-23-100 СНТ"Шахтостроитель" | 1_720793 ПАО "Кузбассэнергосбыт" | нет | 0.00032258 | 0.027388 | 0.0855 | да
2178 | СНТ Шахтостроитель О | Новокузнецкий р-н, с Ашмарино, ул Карьерная, д. 101 | н/д | ПС 35 кВ Сосновская \ Ф-10-6-А \ СП-1_Ф-10-6-А \ Ф-10-6-А с. Ашмарино \ КТП-11-100 с/о Шахтостроитель | 1_720793 ПАО "Кузбассэнергосбыт" | нет | 0.00064113 | 0.026138 | 0.0855 | да
2179 | СНТ"Лесная поляна с.Сосновка" | Новокузнецкий р-н, с Сосновка, ул Новая | н/д | ПС 35 кВ Сосновская \ Ф-10-2-Т \ Учёт на КТП-4-1000 ЖСК Радужный \ ф.10-2-Т (Потребительский) \ КТП-6-40 С/О "Лесная поляна" | 1_103508 ПАО "Кузбассэнергосбыт" | нет | 0.011196 | 0.013664 | 0.051 | да
2180 | СНТСлавино М | Новокузнецкий р-н, п Чистая Грива, ул Без названия, д. 0 | н/д | ПС 110 кВ Сидоровская \ Ф-10-32-М \ ТПМК-13-250 (с/о Славино) | 1_102900 ПАО "Кузбассэнергосбыт" | нет | 0.016278 | 0.030339 | 0.1416 | да
2181 | СНТСлавино М | Новокузнецкий р-н, п Чистая Грива, ул Без названия, д. 0 | н/д | ПС 110 кВ Сидоровская \ Ф-10-32-М \ МТП-8-100 (с/о Славинское) | 1_102900 ПАО "Кузбассэнергосбыт" | нет | 0.0092997 | 0.023472 | 0.1416 | да
2182 | СНТСлавино М | Новокузнецкий р-н, п Чистая Грива, ул Без названия, д. 0 | н/д | ПС 110 кВ Сидоровская \ Ф-10-32-М \ ТП-15 250 (с/о Славинское) | 1_102900 ПАО "Кузбассэнергосбыт" | нет | 0.012935 | 0.033642 | 0.1416 | да
2183 | СНТСН "Высотный-А" | Кемеровская обл, г Новокузнецк, ул Кустарная, д. 41 | н/д | ПС 35 кВ Абашевская 1/2 \ Ф-6-18-В \ ТП-62 (Ордж.) \ ВЛ 0,4 кВ ф.1 от ТП-ЭО-62 | 1_103556 ПАО "Кузбассэнергосбыт" | Акт от 22.04.2020, ав.броня 0 МВт | 0.00080645 | 0.003629 | 0.3 | да
2184 | СНТТерехино | Новокузнецкий р-н, п Терехино, ул Без названия | н/д | ПС 110 кВ Сидоровская \ Ф-10-21-О \ КТП-3-40 ф.10-21-О СНТ "Терехино" | 1_102652 ПАО "Кузбассэнергосбыт" | нет | 0.0061478 | 0.0076734 | 0.085 | да
2185 | Соломатина Е.Е. | Новокузнецкий р-н, п Таргайский дом отдыха, ул Парковая, д. 32 | н/д | ПС 35 кВ Сосновская \ Ф-10-17-Л \ ТП ф.л. Соломатина Е.Е. Ф.10-17-Л оп.57 | 1_103647 ПАО "Кузбассэнергосбыт" | нет | 0.0020161 | 0.0031868 | 0.034 | да
2186 | Сорокина А.В. | Новокузнецкий р-н, п Чистогорский, . | н/д | ПС 110 кВ Сидоровская \ Ф-10-26-Ж | 1_103509 ПАО "Кузбассэнергосбыт" | нет | 0 | 2.6882e-06 | 0.001 | да
2187 | Сосновское ТУ | Новокузнецкий р-н, с Сосновка, ул Садовая | н/д | ПС 35 кВ Сосновская \ Ф-10-7-С \ ТП-Ю-2-108 \ ВЛ 0,4 кВ ф.1 от ТП-Ю-2-108 | 1_106483 ПАО "Кузбассэнергосбыт" | нет | 0.0007379 | 0.00040726 | 0.0014 | да
2188 | Сосновское ТУ | Новокузнецкий р-н, с Сосновка, ул Пролетарская, д. 42 | н/д | ПС 35 кВ Сосновская \ Ф-10-7-С \ ТП-Ю-2-044 | 1_106483 ПАО "Кузбассэнергосбыт" | нет | 0.0021035 | 0.0008293 | 0.0055 | да
2189 | Сосновское ТУ | Новокузнецкий р-н, с Сосновка, ул Луговая, д. 1, а | н/д | ПС 35 кВ Сосновская \ Ф-10-14-А \ ТП-Ю-2-081 \ ВЛ 0,4 кВ ф.2 от ТП-Ю-2-081 | 1_106483 ПАО "Кузбассэнергосбыт" | нет | 0.00041129 | 0.00041129 | 0.0003 | да
2190 | Сосновское ТУ | Новокузнецкий р-н, с Сосновка, ул Кузнецкая, д. 53 | н/д | ПС 35 кВ Сосновская \ Ф-10-7-С \ ТП-Ю-2-006 \ ВЛ 0,4 кВ ф.3 от ТП-Ю-2-006 | 1_106483 ПАО "Кузбассэнергосбыт" | нет | 0.00053495 | 0.0004207 | 0.00115 | да
2191 | Сосновское ТУ | Новокузнецкий р-н, п Ключи, ул Задорная | н/д | ПС 35 кВ Сосновская \ Ф-10-17-Л \ ТП-Ю-2-092 \ ВЛ 0,4 кВ ф.1 от ТП-Ю-2-092 | 1_106483 ПАО "Кузбассэнергосбыт" | нет | 0.00037097 | 0.00051882 | 0.00165 | да
2192 | Сосновское ТУ | Новокузнецкий р-н, с Сосновка, ул Кузнецкая, д. 10 | н/д | ПС 35 кВ Сосновская \ Ф-10-7-С \ ТП-Ю-2-044 \ ВЛ 0,4 кВ ф.1 от ТП-Ю-2-044 | 1_106483 ПАО "Кузбассэнергосбыт" | нет | 0.0016116 | 0.00094086 | 0.0027 | да
2193 | Сосновское ТУ | Новокузнецкий р-н, с Сосновка, ул Целинная, д. 37 | н/д | ПС 35 кВ Сосновская \ Ф-10-1-П \ ТП-Ю-2-018 \ ВЛ 0,4 кВ ф.1 от ТП-Ю-2-018 | 1_106483 ПАО "Кузбассэнергосбыт" | нет | 0.001328 | 0.00072984 | 0.00195 | да
2194 | Сосновское ТУ | Новокузнецкий р-н, с Сосновка, ул Нагорная, д. 2, б | н/д | ПС 35 кВ Сосновская \ Ф-10-7-С \ ТП-Ю-2-108 \ ВЛ 0,4 кВ ф.2 от ТП-Ю-2-108 | 1_106483 ПАО "Кузбассэнергосбыт" | нет | 0.0035269 | 0.0017191 | 0.0008 | да
2195 | Сосновское ТУ | Новокузнецкий р-н, п Пушкино, ул Садовая, д. 3 | н/д | ПС 35 кВ Сосновская \ Ф-10-1-П \ ТП-Ю-2-016 \ ВЛ 0,4 кВ ф.1 от ТП-Ю-2-016 | 1_106483 ПАО "Кузбассэнергосбыт" | нет | 0.0004879 | 0.0004879 | 0.00125 | да
2196 | Сосновское ТУ | Новокузнецкий р-н, п Пушкино, ул Коноба, д. 34 | н/д | ПС 35 кВ Сосновская \ Ф-10-1-П \ ТП-Ю-2-017 \ ВЛ 0,4 кВ ф.2 от ТП-Ю-2-017 | 1_106483 ПАО "Кузбассэнергосбыт" | нет | 0.00083333 | 0.00027419 | 0.00115 | да
2197 | Сосновское ТУ | Новокузнецкий р-н, п Пушкино, ул Речная, д. 13А | н/д | ПС 35 кВ Сосновская \ Ф-10-1-П \ ТП-Ю-0-048 \ ВЛ 0,4 кВ ф.1 от ТП-Ю-0-048 | 1_106483 ПАО "Кузбассэнергосбыт" | нет | 0.00035349 | 0.00016935 | 0.0005 | да
2198 | Сосновское ТУ | Новокузнецкий р-н, п Пушкино, ул Капустная, д. 9, А | н/д | ПС 35 кВ Сосновская \ Ф-10-1-П \ ТП-Ю-2-054 \ ВЛ 0,4 кВ ф.1 от ТП-Ю-2-054 | 1_106483 ПАО "Кузбассэнергосбыт" | нет | 0.00030242 | 0.00030242 | 0.00225 | да
2199 | Сосновское ТУ | Новокузнецкий р-н, п Таргайский дом отдыха, ул Боровая | н/д | ПС 35 кВ Сосновская \ Ф-10-17-Л \ ТП-Т-2-006 | 1_106483 ПАО "Кузбассэнергосбыт" | нет | 0.0010645 | 0.0010645 | 0.01 | да
2200 | Сосновское ТУ | Новокузнецкий р-н, с Сосновка, ул Калинина, д. 81 | н/д | ПС 35 кВ Сосновская \ Ф-10-7-С \ ТП-Т-2-010 Сосновка, ул. Горького | 1_106483 ПАО "Кузбассэнергосбыт" | нет | 0.0031237 | 0.00092473 | 0.01 | да
2201 | Сосновское ТУ | Новокузнецкий р-н, с Сосновка, ул Озерная | н/д | ПС 35 кВ Сосновская \ Ф-10-1-П \ ТП-Т-2-018 Сосновка, Озерная 14 | 1_106483 ПАО "Кузбассэнергосбыт" | нет | 0.0018011 | 0.0018011 | 0.01 | да
2202 | Сосновское ТУ | Новокузнецкий р-н, п Таргайский дом отдыха, ул Боровая | н/д | ПС 35 кВ Сосновская \ Ф-10-17-Л \ ТП-Т-2-006 \ ВЛ 0,4 кВ ф.1 от ТП-Т-2-006 п.Таргайский | 1_106483 ПАО "Кузбассэнергосбыт" | нет | 0.0012097 | 0.0012097 | 0.00125 | да
2203 | Сосновское ТУ | Новокузнецкий р-н, с Ашмарино, ул Советская, д. 2 | н/д | ПС 35 кВ Сосновская \ Ф-10-6-А \ СП-1_Ф-10-6-А \ Ф-10-6-А с. Ашмарино \ ТП-Ю-0-003 | 1_106483 ПАО "Кузбассэнергосбыт" | нет | 0.0014664 | 0.00068817 | 0.005 | да
2204 | Сосновское ТУ | Новокузнецкий р-н, с Ашмарино, ул Луговая, д. 3 | н/д | ПС 35 кВ Сосновская \ Ф-10-6-А \ СП-1_Ф-10-6-А \ Ф-10-6-А с. Ашмарино \ ТП-Ю-0-029 | 1_106483 ПАО "Кузбассэнергосбыт" | нет | 0.00034409 | 0.00013575 | 0.005 | да
2205 | Сосновское ТУ | Новокузнецкий р-н, с Ашмарино, ул Дачная, д. 20 | н/д | ПС 35 кВ Сосновская \ Ф-10-6-А \ СП-1_Ф-10-6-А \ Ф-10-6-А с. Ашмарино \ ТП-Ю-0-029 \ ВЛ 0,4 кВ ф.2 от ТП-Ю-0-029 | 1_106483 ПАО "Кузбассэнергосбыт" | нет | 6.3172e-05 | 0.00036425 | 0.005 | да
2206 | Сосновское ТУ | Новокузнецкий р-н, с Ашмарино, ул Карьерная, д. 15 | н/д | ПС 35 кВ Сосновская \ Ф-10-6-А \ СП-1_Ф-10-6-А \ Ф-10-6-А с. Ашмарино \ ТП-Ю-0-001 | 1_106483 ПАО "Кузбассэнергосбыт" | нет | 0.00054704 | 0.00025 | 0.005 | да
2207 | Сосновское ТУ | Новокузнецкий р-н, с Ашмарино, ул Береговая, д. 2 | н/д | ПС 35 кВ Сосновская \ Ф-10-6-А \ СП-1_Ф-10-6-А \ Ф-10-6-А с. Ашмарино \ ТП-Ю-0-002 \ ВЛ 0,4 кВ ф.3 от ТП-Ю-0-002 | 1_106483 ПАО "Кузбассэнергосбыт" | нет | 0.0018024 | 0.00075672 | 0.005 | да
2208 | Сосновское ТУ | Новокузнецкий р-н, с Сосновка, ул 2-я Луговая, д. 1 | н/д | ПС 35 кВ Сосновская \ Ф-10-14-А \ ТП-Ю-2-081 \ ВЛ 0,4 кВ ф.1 от ТП-Ю-2-081 | 1_106483 ПАО "Кузбассэнергосбыт" | нет | 0.00010484 | 0.00010484 | 0.00025 | да
2209 | Сосновское ТУ | Новокузнецкий р-н, с Сосновка, ул Калинина, д. 1 | н/д | ПС 35 кВ Сосновская \ Ф-10-7-С \ ТП-Ю-2-108 \ ВЛ 0,4 кВ ф.2 от ТП-Ю-2-108 | 1_106483 ПАО "Кузбассэнергосбыт" | нет | 0.00058333 | 0.00058333 | 0.001 | да
2210 | Сосновское ТУ | Новокузнецкий р-н, с Сосновка, ул Калинина, д. 1 | н/д | ПС 35 кВ Сосновская \ Ф-10-14-А \ ТП-Ю-2-013 \ ВЛ 0,4 кВ ф.1 от ТП-Ю-2-013 | 1_106483 ПАО "Кузбассэнергосбыт" | нет | 0.00010484 | 0.00010484 | 0.00025 | да
2211 | Сосновское ТУ | Новокузнецкий р-н, с Сосновка, ул Кузнецкая, д. 10 | н/д | ПС 35 кВ Сосновская \ Ф-10-7-С \ ТП-Ю-2-044 \ ВЛ 0,4 кВ ф.3 от ТП-Ю-2-044 | 1_106483 ПАО "Кузбассэнергосбыт" | нет | 0.00010484 | 8.1989e-05 | 0.005 | да
2212 | Сосновское ТУ | Новокузнецкий р-н, с Сосновка, ул Калинина, д. 29 | н/д | ПС 35 кВ Сосновская \ Ф-10-14-А \ ТП-Ю-2-043 \ ВЛ 0,4 кВ ф.1 от ТП-Ю-2-043 | 1_106483 ПАО "Кузбассэнергосбыт" | нет | 0.00066398 | 0.00030242 | 0.00025 | да
2213 | Сосновское ТУ | Новокузнецкий р-н, с Сосновка, ул Юдина, д. 1 | н/д | ПС 35 кВ Сосновская \ Ф-10-7-С \ ТП-Ю-2-020 \ ВЛ 0,4 кВ ф.2 от ТП-Ю-2-020 | 1_106483 ПАО "Кузбассэнергосбыт" | нет | 0.00029167 | 0.00029167 | 0.00075 | да
2214 | Сосновское ТУ | Новокузнецкий р-н, с Сосновка, ул Кузнецкая, д. 10 | н/д | ПС 35 кВ Сосновская \ Ф-10-7-С \ ТП-Ю-2-044 \ ВЛ 0,4 кВ ф.3 от ТП-Ю-2-044 | 1_106483 ПАО "Кузбассэнергосбыт" | нет | 0.00090457 | 0.0009422 | 0.001 | да
2215 | Сосновское ТУ | Новокузнецкий р-н, с Сосновка, ул Пролетарская, д. 1 | н/д | ПС 35 кВ Сосновская \ Ф-10-7-С \ ТП-Ю-2-044 \ ВЛ 0,4 кВ ф.1 от ТП-Ю-2-044 | 1_106483 ПАО "Кузбассэнергосбыт" | нет | 0.0005 | 0.0005 | 0.003 | да
2216 | Сосновское ТУ | Новокузнецкий р-н, с Сосновка, ул Калинина, д. 1 | н/д | ПС 35 кВ Сосновская \ Ф-10-7-С \ ТП-Ю-2-056 \ ВЛ 0,4 кВ ф.3 от ТП-Ю-2-056 | 1_106483 ПАО "Кузбассэнергосбыт" | нет | 0.00010484 | 0.00010484 | 0.0013 | да
2217 | Сосновское ТУ | Новокузнецкий р-н, с Сосновка, ул Юдина, д. 2 | н/д | ПС 35 кВ Сосновская \ Ф-10-14-А \ ТП-Ю-2-055 \ ВЛ 0,4 кВ ф.3 от ТП-Ю-2-055 | 1_106483 ПАО "Кузбассэнергосбыт" | нет | 0.0013132 | 0.0013132 | 0.00225 | да
2218 | Сосновское ТУ | Новокузнецкий р-н, с Букино, ул Солнечная, д. 1 | н/д | ПС 35 кВ Сосновская \ Ф-10-14-А \ ТП-Ю-2-022 \ ВЛ 0,4 кВ ф.2 от ТП-Ю-2-022 | 1_106483 ПАО "Кузбассэнергосбыт" | нет | 0.00020161 | 0.00020161 | 0.0005 | да
2219 | Сосновское ТУ | Новокузнецкий р-н, с Сосновка, ул Советская, д. 1 | н/д | ПС 35 кВ Сосновская \ Ф-10-2-Т \ ТП-Ю-2-057 \ ВЛ 0,4 кВ ф.1 от ТП-Ю-2-057 | 1_106483 ПАО "Кузбассэнергосбыт" | нет | 0.00020161 | 0.00020161 | 0.0005 | да
2220 | Сосновское ТУ | Новокузнецкий р-н, с Сосновка, ул Кузнецкая, д. 1 | н/д | ПС 35 кВ Сосновская \ Ф-10-7-С \ ТП-Ю-2-006 \ ВЛ 0,4 кВ ф.1 от ТП-Ю-2-006 | 1_106483 ПАО "Кузбассэнергосбыт" | нет | 0.00029167 | 0.00029167 | 0.00025 | да
2221 | Сосновское ТУ | Новокузнецкий р-н, с Сосновка, ул Луговая, д. 1 | н/д | ПС 35 кВ Сосновская \ Ф-10-14-А \ ТП-Ю-2-081 \ ВЛ 0,4 кВ ф.2 от ТП-Ю-2-081 | 1_106483 ПАО "Кузбассэнергосбыт" | нет | 0.0011667 | 0.0011667 | 0.002 | да
2222 | Сосновское ТУ | Новокузнецкий р-н, с Сосновка, ул Стадионная, д. 1 | н/д | ПС 35 кВ Сосновская \ Ф-10-7-С \ ТП-Ю-2-019 \ ВЛ 0,4 кВ ф.1 от ТП-Ю-2-019 | 1_106483 ПАО "Кузбассэнергосбыт" | нет | 0.00125 | 0.00125 | 0.001 | да
2223 | Сосновское ТУ | Новокузнецкий р-н, с Сосновка, ул Кирова, д. 1 | н/д | ПС 35 кВ Сосновская \ Ф-10-2-Т \ ТП-Ю-2-057 \ ВЛ 0,4 кВ ф.1 от ТП-Ю-2-057 | 1_106483 ПАО "Кузбассэнергосбыт" | нет | 0.0011667 | 0.0011667 | 0.00425 | да
2224 | Сосновское ТУ | Новокузнецкий р-н, с Сосновка, ул Новая, д. 9 | н/д | ПС 35 кВ Сосновская \ Ф-10-1-П \ ТП-Ю-2-018 \ ВЛ 0,4 кВ ф.3 от ТП-Ю-2-018 | 1_106483 ПАО "Кузбассэнергосбыт" | нет | 0.00043817 | 0.00043817 | 0.00225 | да
2225 | Сосновское ТУ | Новокузнецкий р-н, с Сосновка, ул Кирова, д. 1 | н/д | ПС 35 кВ Сосновская \ Ф-10-14-А \ ТП-Ю-2-013 \ ВЛ 0,4 кВ ф.2 от ТП-Ю-2-013 | 1_106483 ПАО "Кузбассэнергосбыт" | нет | 0.0011909 | 0.0017863 | 0.00215 | да
2226 | Сосновское ТУ | Новокузнецкий р-н, с Букино, ул Центральная, д. 1 | н/д | ПС 35 кВ Сосновская \ Ф-10-14-А \ ТП-Ю-2-022 \ ВЛ 0,4 кВ ф.3 от ТП-Ю-2-022 | 1_106483 ПАО "Кузбассэнергосбыт" | нет | 0.0022917 | 0.0022917 | 0.00175 | да
2227 | Сосновское ТУ | Новокузнецкий р-н, с Сосновка, ул Подгорная, д. 16 | н/д | ПС 35 кВ Сосновская \ Ф-10-7-С \ ТП-Ю-2-006 \ ВЛ 0,4 кВ ф.1 от ТП-Ю-2-006 | 1_106483 ПАО "Кузбассэнергосбыт" | нет | 0.00032392 | 0.00012769 | 0.00032 | да
2228 | Сосновское ТУ | Новокузнецкий р-н, п Ленинский, ул Кооперативная | н/д | ПС 35 кВ Сосновская \ Ф-10-1-П \ ТП-Т-2-015 Ленинский | 1_106483 ПАО "Кузбассэнергосбыт" | нет | 0.00021774 | 0.0001371 | 0.01 | да
2229 | Сосновское ТУ | Новокузнецкий р-н, с Малиновка, ул Центральная | н/д | ПС 35 кВ Сосновская \ Ф-10-17-Л \ ТП-Т-2-004 Малиновка | 1_106483 ПАО "Кузбассэнергосбыт" | нет | 0.0016613 | 0.0016613 | 0.01 | да
2230 | Сосновское ТУ | Новокузнецкий р-н, с Малиновка, ул Центральная | н/д | ПС 35 кВ Сосновская \ Ф-10-17-Л \ ТП-Т-2-004 Малиновка \ ВЛ 0,4 кВ ф.2 от ТП-Т-2-004 Малиноака | 1_106483 ПАО "Кузбассэнергосбыт" | нет | 0.00073656 | 0.00073656 | 0.01 | да
2231 | Сосновское ТУ | Новокузнецкий р-н, п Таргайский дом отдыха, ул Боровая | н/д | ПС 35 кВ Сосновская \ Ф-10-17-Л \ ТП-Т-2-006 | 1_106483 ПАО "Кузбассэнергосбыт" | нет | 0.00044355 | 0.00068817 | 0.01 | да
2232 | Сосновское ТУ | Новокузнецкий р-н, п Юрьевка, ул Сельская, д. 76 | н/д | ПС 35 кВ Сосновская \ Ф-10-2-Т \ ТП-Ю-2-093 \ ВЛ 0,4 кВ ф.1 от ТП-Ю-2-093 | 1_106483 ПАО "Кузбассэнергосбыт" | нет | 0.0019933 | 0.00079032 | 0.0035 | да
2233 | Сосновское ТУ | Новокузнецкий р-н, п Юрьевка, ул Заречная | н/д | ПС 35 кВ Сосновская \ Ф-10-2-Т \ ТП-Ю-0-081_Ф-10-2-Т \ ВЛ 0,4 кВ ф.1 от ТП-Ю-0-081 | 1_106483 ПАО "Кузбассэнергосбыт" | нет | 0.00040323 | 0.0001828 | 0.0035 | да
2234 | СП "Барзасское товарищество" | Яйский р-н, д Пономаревка, ул Сосновая, д. 10 | н/д | ПС 110 кВ Яйская \ Ф-10-9-Н_ПС 110 кВ Яйская \ ТП-Я-021 \ ВЛ 0,4 кВ ф.3 от ТП-Я-021 | 5_500421 ПАО "Кузбассэнергосбыт" | нет | 0.001039 | 0.0005578 | 0.005 | да
2235 | СПК "Литейщик" | Кемеровская обл, г Новокузнецк, проезд Щедрухинский | н/д | ПС 110 кВ Северо-Байдаевская \ Ф 6-47-Б \ ТП-СНТ "Литейщик" 400кВа Ф 6-47-Б потр | 1_102851 ПАО "Кузбассэнергосбыт" | нет | 0.0030094 | 0.059356 | 0.136 | да
2236 | СПК Северный | Ижморский р-н, с Колыон, ул Матросова, д. 1а | н/д | ПС 35 кВ Колыонская \ Ф-10-11-НО_ПС 35 кВ Колыонская \ ТП-77 \ ВЛ 0,4 кВ ф.2 от ТП-И-077 | 3_340258 ПАО "Кузбассэнергосбыт" | нет | 0 | 0 | 0.2739 | да
2237 | СПК Северный | Ижморский р-н, с Колыон, ул Матросова, д. 1а | н/д | ПС 35 кВ Колыонская \ Ф-10-11-НО_ПС 35 кВ Колыонская \ ТП-77 \ ВЛ 0,4 кВ ф.3 от ТП-И-077 | 3_340258 ПАО "Кузбассэнергосбыт" | нет | 1.3441e-06 | 0.00056048 | 0.015 | да
2238 | СПК Северный | Ижморский р-н, с Колыон, пер Майский, д. 7 | н/д | ПС 35 кВ Колыонская \ Ф-10-11-НО_ПС 35 кВ Колыонская \ ТП-77 \ ВЛ 0,4 кВ ф.2 от ТП-И-077 | 3_340258 ПАО "Кузбассэнергосбыт" | нет | 0.0018548 | 0.0017339 | 0.049 | да
2239 | Старовойтов Александр Олегович | Яйский р-н, с Новониколаевка, ул Школьная, д. 87 | н/д | ПС 110 кВ Яйская \ Ф-10-9-Н_ПС 110 кВ Яйская \ ТП-Я-017 \ ВЛ 0,4 кВ ф.1 от ТП-Я-017 | 3_330460 ПАО "Кузбассэнергосбыт" | нет | 1.3441e-06 | 0 | 0.015 | да
2240 | Суесова Н.И. | Кемеровская обл, г Новокузнецк, ул Обнорского, д. 35, 18 | н/д | ПС 110 кВ РМК \ Ф 10-24-КЭ (Потребительский) | 1_103360 ПАО "Кузбассэнергосбыт" | н/д | 0 | 0 | #N/A | н/д
2241 | Сулейманов Камран Аллахверан оглы | Новокузнецкий р-н, с Куртуково, ул Зорькина, д. 11 | н/д | ПС 35 кВ Сосновская \ Ф-10-14-А \ ТП-Ю-2-076 \ ВЛ 0,4 кВ ф.3 от ТП-Ю-2-076 | 1_720598 ПАО "Кузбассэнергосбыт" | Акт от 30.05.2018, ав.броня 0 кВт | 0 | 0 | 0.015 | да
2242 | Сулейманов Камран Аллахверан оглы | Новокузнецкий р-н, с Сосновка, ул Дорожная, д. 3 | н/д | ПС 35 кВ Сосновская \ Ф-10-18-Д \ КТП-11-100 ИП Рябченко | 1_720467 ПАО "Кузбассэнергосбыт" | нет | 0.010237 | 0.011397 | 0.085 | да
2243 | Суменков Евгений Александрович | Чебулинский р-н, с Усть-Чебула, ул Никитина, д. 127б | н/д | ПС 110 кВ Мариинский ЛПК \ Ф-10-13-К_ПС 110 кВ Мариинский ЛПК \ ТП-245 н.п.Усть-Чебула \ ВЛ 0,4 кВ ф.1 от ТП-245 | 3_360287 ПАО "Кузбассэнергосбыт" | нет | 0 | 0 | 0.015 | да
2244 | Сумина Ирина Анатольевна | Ленинск-Кузнецкий р-н, п Чкаловский, ул Центральная, д. 23 | н/д | ПС "Егозово" (Ведомственная) \ Ф-10-4-Ч \ ТП-280 \ ВЛ 0,4 кВ ф.2 от ТП-280 | 4_410382 ПАО "Кузбассэнергосбыт" | нет | 0.0052016 | 0.0016815 | 0.0015 | да
2245 | Сумина Ирина Анатольевна | Ленинск-Кузнецкий р-н, п Чкаловский, ул Центральная, д. 23, 1 | н/д | ПС "Егозово" (Ведомственная) \ Ф-10-4-Ч \ ТП-280 \ ВЛ 0,4 кВ ф.2 от ТП-280 | 4_410382 ПАО "Кузбассэнергосбыт" | нет | 0 | 0 | 0.005 | да
2246 | Сусловское территориальноеуправление администрации Мариинскогомуниципального округа | Мариинский р-н, с Суслово, ул Трактовая, д. 23 | н/д | ПС 35 кВ Сусловская \ Ф-10-2-П_ПС 35 кВ Сусловская \ ТП-119 \ ВЛ 0,4 кВ ф.1 от ТП-119 | 3_350999 ПАО "Кузбассэнергосбыт" | нет | 0.00031855 | 9.1398e-05 | 0.00075 | да
2247 | Сусловское территориальноеуправление администрации Мариинскогомуниципального округа | Мариинский р-н, с Суслово, ул Трактовая, д. 23 | н/д | ПС 35 кВ Сусловская \ Ф-10-2-П_ПС 35 кВ Сусловская \ ТП-117 \ ВЛ 0,4 кВ ф.2 от ТП-117 | 3_350999 ПАО "Кузбассэнергосбыт" | нет | 0.0023374 | 0.00066532 | 0.0085 | да
2248 | Сусловское территориальноеуправление администрации Мариинскогомуниципального округа | Мариинский р-н, с Суслово, ул Трактовая, д. 23 | н/д | ПС 35 кВ Сусловская \ Ф-10-2-П_ПС 35 кВ Сусловская \ ТП-107 \ ВЛ 0,4 кВ ф.2 от ТП-107 | 3_350999 ПАО "Кузбассэнергосбыт" | нет | 0.00035484 | 0.00010081 | 0.0025 | да
2249 | Сусловское территориальноеуправление администрации Мариинскогомуниципального округа | Мариинский р-н, с Суслово, ул Трактовая, д. 23 | н/д | ПС 35 кВ Сусловская \ Ф-10-2-П_ПС 35 кВ Сусловская \ ТП-295 \ ВЛ 0,4 кВ ф.2 от ТП-295 | 3_350999 ПАО "Кузбассэнергосбыт" | нет | 0.0010632 | 0.00030242 | 0.00125 | да
2250 | Сусловское территориальноеуправление администрации Мариинскогомуниципального округа | Мариинский р-н, с Суслово, ул Трактовая, д. 23 | н/д | ПС 35 кВ Сусловская \ Ф-10-2-П_ПС 35 кВ Сусловская \ ТП-110 \ ВЛ 0,4 кВ ф.3 от ТП-110 | 3_350999 ПАО "Кузбассэнергосбыт" | нет | 0.0020538 | 0.00058468 | 0.00525 | да
2251 | СФНЦА РАН | Кемеровский р-н, п Новостройка, ул Центральная, д. 47 | н/д | ПС 110 кВ Оросительная \ Ф-6-19-Н_ПС Оросительная \ ТП-005_Ф-6-19-Н \ ВЛ 0,4 кВ от ТП-005 ф.6-19-Н ф.2 | 5_500227 ПАО "Кузбассэнергосбыт" | нет | 0.040515 | 0.016051 | 0.0225 | да
2252 | Сырачев Г.В. | Новокузнецкий р-н, п Чистогорский, ., д. 6/2В | н/д | ПС 110 кВ Сидоровская \ Ф-10-26-Ж \ ТП-Т-6-015 | 1_101671 ПАО "Кузбассэнергосбыт" | нет | 0.00064113 | 8.0645e-06 | 0.001 | да
2253 | Таравков Николай Викторович | Промышленновский р-н, д Денисовка, ул Молодежная, д. 1А | н/д | ПС "Падунская-тяговая" (Ведомственная) \ Ф-10-4-П \ ТП-138-совм | 6_640410 ПАО "Кузбассэнергосбыт" | нет | 5.7796e-05 | 0.00017876 | 0.015 | да
2254 | Терехов М.Н. | Кемеровская обл, г Новокузнецк, ул Пушкина, д. 15 | н/д | ПС 35 кВ Абашевская 1/2 \ Ф-6-21-П \ КЛ 6 кВ Ф-ТП-113-14 \ ТП-14 (Ордж.) \ ВЛ 0,4 кВ ф.2 от ТП-14 (Ордж.) наш | 1_103598 ПАО "Кузбассэнергосбыт" | нет | 0.00040054 | 0.00048656 | 0.015 | да
2255 | Терсинский территориальный отдел администрации Новокузнецкого муниципального округа Кемеровской области-Кузбасса. | Новокузнецкий р-н, п Осиновое Плесо, ул Пролетарская, д. 31а | н/д | ПС 110 кВ Сидоровская \ Ф-10-32-М \ ТП-Т-6-001 | 1_106495 ПАО "Кузбассэнергосбыт" | нет | 0.0045108 | 0.00039247 | 0.001 | да
2256 | Терсинский территориальный отдел администрации Новокузнецкого муниципального округа Кемеровской области-Кузбасса. | Новокузнецкий р-н, п Осиновое Плесо, ул Пролетарская, д. 17 | н/д | ПС 110 кВ Сидоровская \ Ф-10-32-М \ ТП-Т-6-001 | 1_106495 ПАО "Кузбассэнергосбыт" | нет | 0.00099866 | 0.00035753 | 0.001 | да
2257 | Терсинский территориальный отдел Новокузнецкого муниципального округа Кемеровской области-Кузбасса | Новокузнецкий р-н, п Загадное, ул Центральная | н/д | ПС 110 кВ Сидоровская \ Ф-10-33-Т \ ТП-Т-6-005 | 1_106485 ПАО "Кузбассэнергосбыт" | нет | 0.0037151 | 0.0026895 | 0.001 | да
2258 | Терсинский территориальный отдел Новокузнецкого муниципального округа Кемеровской области-Кузбасса | Новокузнецкий р-н, п Усть-Аскарлы, ул Центральная | н/д | ПС 110 кВ Сидоровская \ Ф-10-32-М \ ТП-Т-6-020 | 1_106485 ПАО "Кузбассэнергосбыт" | нет | 0.0022608 | 0.0033118 | 0.001 | да
2259 | Терсинский территориальный отдел Новокузнецкого муниципального округа Кемеровской области-Кузбасса | Новокузнецкий р-н, п Увал, ул Лесная | н/д | ПС 110 кВ Сидоровская \ Ф-10-32-М \ ТП-Т-6-002 | 1_106485 ПАО "Кузбассэнергосбыт" | нет | 0.00097715 | 0.00097715 | 0.0001 | да
2260 | Терсинский территориальный отдел Новокузнецкого муниципального округа Кемеровской области-Кузбасса | Новокузнецкий р-н, п Увал, ул Пчеловодов | н/д | ПС 110 кВ Сидоровская \ Ф-10-32-М \ ТП-Т-6-008 | 1_106485 ПАО "Кузбассэнергосбыт" | нет | 0.0041546 | 0.0041546 | 0.0001 | да
2261 | Терсинский территориальный отдел Новокузнецкого муниципального округа Кемеровской области-Кузбасса | Новокузнецкий р-н, с Краснознаменка, ул Луговая | н/д | ПС 110 кВ Сидоровская \ Ф-10-32-М \ ТП-Т-6-002 | 1_106485 ПАО "Кузбассэнергосбыт" | нет | 0.0063535 | 0.0063535 | 0.0001 | да
2262 | Терсинский территориальный отдел Новокузнецкого муниципального округа Кемеровской области-Кузбасса | Новокузнецкий р-н, п Осиновое Плесо, ул Без названия | н/д | ПС 110 кВ Сидоровская \ Ф-10-32-М \ ТП-Т-6-001 | 1_106485 ПАО "Кузбассэнергосбыт" | нет | 0.017935 | 0.017935 | 0.0001 | да
2263 | Терсинский территориальный отдел Новокузнецкого муниципального округа Кемеровской области-Кузбасса | Новокузнецкий р-н, с Краснознаменка, ул Зеленая | н/д | ПС 110 кВ Сидоровская \ Ф-10-32-М \ ТП-Т-6-006 | 1_106485 ПАО "Кузбассэнергосбыт" | нет | 0.00010349 | 0.00054167 | 0.001 | да
2264 | Терсинский территориальный отдел Новокузнецкого муниципального округа Кемеровской области-Кузбасса | Новокузнецкий р-н, п Увал, ул Центральная | н/д | ПС 110 кВ Сидоровская \ Ф-10-32-М \ ТП-Т-6-008 | 1_106485 ПАО "Кузбассэнергосбыт" | нет | 0.00032258 | 0.00022849 | 0.001 | да
2265 | Терсинский территориальный отдел Новокузнецкого муниципального округа Кемеровской области-Кузбасса | Новокузнецкий р-н, п Увал, ул Центральная | н/д | ПС 110 кВ Сидоровская \ Ф-10-32-М \ ТП-Т-6-008 | 1_106485 ПАО "Кузбассэнергосбыт" | нет | 0.00037903 | 0.00033737 | 0.001 | да
2266 | ТПК Кедр | Промышленновский р-н, п Иваново-Родионовский, ул Сибирская, д. 36 | н/д | ПС 110 кВ Промышленная-Сельская \ Ф-10-12-ПС \ ТП-013 \ ВЛ 0,4 кВ ф.2 от ТП-013 | 6_640816 ПАО "Кузбассэнергосбыт" | нет | 0.00072312 | 0.0009543 | 0.005 | да
2267 | ТПК Кедр | Промышленновский р-н, д Васьково, ул Центральная, д. 43 | н/д | ПС "Падунская-тяговая" (Ведомственная) \ Ф-10-8-ВС \ ТП-332 \ ВЛ 0,4 кВ ф.2 от ТП-332 | 6_640816 ПАО "Кузбассэнергосбыт" | нет | 0.00079704 | 0.00037097 | 0.005 | да
2268 | ТПК Кедр | Промышленновский р-н, д Усть-Каменка, ул Центральная, д. 54 | н/д | ПС "Падунская-тяговая" (Ведомственная) \ Ф-10-8-ВС \ ТП-006 \ ВЛ 0,4 кВ ф.1 от ТП-006 | 6_640816 ПАО "Кузбассэнергосбыт" | нет | 0.00081183 | 0.0011223 | 0.005 | да
2269 | Тришина Ольга Юрьевна | Кемеровский р-н, с Березово, ул Светлая, д. 30 | н/д | ПС 110 кВ Оросительная \ Ф-6-19-Н_ПС Оросительная \ ТП-656П Ф-6-19-Н (Потр.) | 5_506018 ПАО "Кузбассэнергосбыт" | нет | 0.0063414 | 0.003957 | 0.015 | да
2270 | ТСЖ "Велес" | Кемеровская обл, пгт Краснобродский, ул Краснобродская, д. 22 | н/д | ПС 110 кВ Красный Брод \ Ф-6-14-П \ ТП-450 \ КЛ 0,4 кВ ф.3 от ТП-450 | 6_620228 ПАО "Кузбассэнергосбыт" | нет | 0.0011559 | 0.00073522 | 0.18 | да
2271 | ТСЖ "Сибиряк" | Кемеровская обл, г Новокузнецк, ул Радищева, д. 2а | н/д | ПС 35 кВ Абашевская 1/2 \ Ф-6-25-А \ РП-10 \ Ф 6-Т-1-630 \ ТП 6-Т-1-630 потр. \ ВЛ 0,4 кВ ф.7 от 6-Т-1-630 потр. | 1_106054 ПАО "Кузбассэнергосбыт" | нет | 0.00049731 | 0.00045699 | 0.0432 | да
2272 | ТСЖ "Сибиряк" | Кемеровская обл, г Новокузнецк, ул Радищева, д. 2а | н/д | ПС 35 кВ Абашевская 1/2 \ Ф-6-25-А \ РП-10 \ Ф 6-Т-1-630 \ ТП 6-Т-1-630 потр. \ ВЛ 0,4 кВ ф.7 от 6-Т-1-630 потр. | 1_106054 ПАО "Кузбассэнергосбыт" | нет | 0.022413 | 0.018165 | 0.0432 | да
2273 | ТСЖ Радужное Осин | Новокузнецкий р-н, с Сосновка, ул Радужная, д. 4 | н/д | ПС 35 кВ Сосновская \ Ф-10-17-Л \ КТП-630 резерв (Радужное) | 1_106042 ПАО "Кузбассэнергосбыт" | нет | 0.29699 | 0.11098 | 1.3855 | да
2274 | ТСЖ Радужное Осин | Новокузнецкий р-н, с Сосновка, ул Радужная, д. 6 | н/д | ПС 35 кВ Сосновская \ Ф-10-2-Т \ Учёт на КТП-4-1000 ЖСК Радужный \ ф.10-2-Т (Потребительский) \ КТП-4-1000 ЖСК Радужный | 1_106042 ПАО "Кузбассэнергосбыт" | нет | 0.35882 | 0.00086694 | 1.3855 | да
2275 | ТСН " Солнечная поляна" | Новокузнецкий р-н, с Сосновка, ул Новоселов, д. 3 | н/д | ПС 35 кВ Сосновская \ Ф-10-2-Т \ Учёт на КТП-4-1000 ЖСК Радужный \ ф.10-2-Т (Потребительский) \ КТП-100 СНТ Солнечная поляна | 1_103242 ПАО "Кузбассэнергосбыт" | нет | 0.018559 | 0.0039839 | 0.085 | да
2276 | ТСН "Виктория" | Кемеровская обл, г Новокузнецк, ул День Шахтера, д. 19 | н/д | ПС 35 кВ Абашевская 1/2 \ Ф-6-18-В \ КЛ 6 кВ Ф-ТП-93-ТП-41 \ ТП-41 (Ордж.) \ КЛ 0,4 кВ ф.2 от ТП-41 (Ордж.) | 1_103773 ПАО "Кузбассэнергосбыт" | Акт от 24.06.2016, ав.броня 6005 кВт | 0 | 0.0013401 | 0.095 | нет
2277 | ТСН СНТ "Ромашка 1" | Новокузнецкий р-н, с Ашмарино, ул Карьерная, д. 100 | н/д | ПС 35 кВ Сосновская \ Ф-10-6-А \ СП-1_Ф-10-6-А \ Ф-10-6-А с. Ашмарино \ КТП-40 с/о Ромашка | 1_720709 ПАО "Кузбассэнергосбыт" | нет | 0.00019892 | 0.0056263 | 0.036 | да
2278 | ТСН СНТ "Сосновец-1" Осин | Новокузнецкий р-н, с Сосновка | н/д | ПС 35 кВ Сосновская \ Ф-10-17-Л \ ТП-Ю-0-087_Ф-10-17-Л_Сосновец-1 \ ВЛ 0,4 кВ ф.1 от ТП-Ю-0-087 | 1_103798 ПАО "Кузбассэнергосбыт" | нет | 0 | 0.0041882 | 0.005 | да
2279 | ТСН СНТ "Сосновец-1" Осин | Новокузнецкий р-н, с Сосновка | н/д | ПС 35 кВ Сосновская \ Ф-10-2-Т \ ТП-Ю-0-088_Ф-10-2-Т Сосновец-1 \ ВЛ 0,4 кВ ф.1 от ТП-Ю-0-088 | 1_103798 ПАО "Кузбассэнергосбыт" | нет | 0.00020027 | 0.0012567 | 0.005 | да
2280 | ТСН СНТ "Сосновец-1" Осин | Новокузнецкий р-н, с Сосновка | н/д | ПС 35 кВ Сосновская \ Ф-10-17-Л \ ТП-Ю-0-087_Ф-10-17-Л_Сосновец-1 \ ВЛ 0,4 кВ ф.1 от ТП-Ю-0-087 | 1_103798 ПАО "Кузбассэнергосбыт" | нет | 6.1828e-05 | 0 | 0.005 | да
2281 | ТСН СНТ "Сосновец-1" Осин | Новокузнецкий р-н, с Сосновка | н/д | ПС 35 кВ Сосновская \ Ф-10-17-Л \ ТП-Ю-0-087_Ф-10-17-Л_Сосновец-1 \ ВЛ 0,4 кВ ф.1 от ТП-Ю-0-087 | 1_103798 ПАО "Кузбассэнергосбыт" | нет | 0 | 0 | 0.005 | да
2282 | ТУ АПМО | Кемеровская обл, пгт Краснобродский, ул Карбышева, д. 157 | н/д | ПС 110 кВ Красный Брод \ Ф-6-2-П \ ТП-452 \ ВЛ 0,4 кВ ф.3 от ТП-452 | 6_620172 ПАО "Кузбассэнергосбыт" | нет | 1.3441e-06 | 1.3441e-06 | 0.001 | да
2283 | ТУ АПМО | Кемеровская обл, пгт Краснобродский, ул Карбышева, д. 106 | н/д | ПС 110 кВ Красный Брод \ Ф-6-2-П \ ТП-452 \ ВЛ 0,4 кВ ф.3 от ТП-452 | 6_620172 ПАО "Кузбассэнергосбыт" | нет | 5.5108e-05 | 2.1505e-05 | 0.001 | да
2284 | ТУ АПМО | Кемеровская обл, пгт Краснобродский, ул Заречная | н/д | ПС 110 кВ Красный Брод \ Ф-6-2-П \ ТП-463 \ ВЛ 0,4 кВ ф.2 от ТП-463 | 6_620172 ПАО "Кузбассэнергосбыт" | нет | 0.0018199 | 0.0007957 | 0.005 | да
2285 | ТУ АПМО | Кемеровская обл, пгт Краснобродский, ул Есенина | н/д | ПС 110 кВ Красный Брод \ Ф-6-2-П \ ТП-479 | 6_620172 ПАО "Кузбассэнергосбыт" | нет | 0.0036962 | 0.0014005 | 0.0085 | да
2286 | ТУ АПМО | Кемеровская обл, пгт Краснобродский, ул Горняцкая | н/д | ПС 110 кВ Красный Брод \ Ф-6-2-П \ ТП-446 \ ВЛ 0,4 кВ ф.1 от ТП-446 | 6_620172 ПАО "Кузбассэнергосбыт" | нет | 0.00099597 | 0.00046102 | 0.00275 | да
2287 | ТУ АПМО | Кемеровская обл, пгт Краснобродский, ул Карбышева | н/д | ПС 110 кВ Красный Брод \ Ф-6-2-П \ ТП-458 \ Фидер 3 уличное освещение | 6_620172 ПАО "Кузбассэнергосбыт" | нет | 0.00069489 | 0.00029704 | 0.00325 | да
2288 | ТУ АПМО | Кемеровская обл, пгт Краснобродский, ул Новая | н/д | ПС 110 кВ Красный Брод \ Ф-6-14-П \ ТП-450 \ ВЛ 0,4 кВ ф.5 от ТП-450 (Потреб) | 6_620172 ПАО "Кузбассэнергосбыт" | нет | 0.0030565 | 0.0013051 | 0.00525 | да
2289 | ТУ АПМО | Кемеровская обл, пгт Краснобродский, ул Жданова | н/д | ПС 110 кВ Красный Брод \ Ф-6-14-П \ ТП-457 \ ВЛ 0,4 кВ ф.1 от ТП-457 | 6_620172 ПАО "Кузбассэнергосбыт" | нет | 0.0038118 | 0.0019005 | 0.008 | да
2290 | ТУ АПМО | Кемеровская обл, пгт Краснобродский, ул Южная | н/д | ПС 110 кВ Красный Брод \ Ф-6-2-П \ ТП-455 \ ВЛ 0,4 кВ ф.9 от ТП-455(потр) | 6_620172 ПАО "Кузбассэнергосбыт" | нет | 0.013793 | 0.0060403 | 0.0175 | да
2291 | ТУ АПМО | Кемеровская обл, пгт Краснобродский, ул Ясная | н/д | ПС 110 кВ Красный Брод \ Ф-6-2-П \ ТП-478 \ ВЛ 0,4 кВ ф.3 от ТП-478 (Потреб) | 6_620172 ПАО "Кузбассэнергосбыт" | нет | 0 | 0 | 0.005 | да
2292 | ТУ АПМО | Кемеровская обл, пгт Краснобродский, ул Ломоносова | н/д | ПС 110 кВ Красный Брод \ Ф-6-2-П \ ТП-475 \ ВЛ 0,4 кВ ф.1 от ТП-475 | 6_620172 ПАО "Кузбассэнергосбыт" | нет | 0 | 0 | 0.007 | да
2293 | ТУ АПМО | Кемеровская обл, пгт Краснобродский, ул Яворского | н/д | ПС 110 кВ Красный Брод \ Ф-6-2-П \ ТП-478 \ ВЛ 0,4 кВ ф.1 от ТП-478 (Потреб) | 6_620172 ПАО "Кузбассэнергосбыт" | нет | 0.00090726 | 0.00035081 | 0.008 | да
2294 | ТУ АПМО | Кемеровская обл, пгт Краснобродский, ул Западная, д. 10 | н/д | ПС 110 кВ Красный Брод \ Ф-6-2-П \ ТП-455 \ ВЛ 0,4 кВ ф.7 от ТП-455 | 6_620172 ПАО "Кузбассэнергосбыт" | нет | 0 | 0 | 0.003 | да
2295 | ТУ АПМО | Кемеровская обл, пгт Краснобродский, ул Гагарина, д. 13 | н/д | ПС 110 кВ Красный Брод \ Ф-6-6-П \ ТП-461 \ КЛ 0,4 кВ ф.1 от ТП-461 | 6_620172 ПАО "Кузбассэнергосбыт" | нет | 5.914e-05 | 7.3925e-05 | 0.007 | да
2296 | ТУ АПМО | 652640, Кемеровская обл, пгт Краснобродский, ул Карбышева, д. 133 | н/д | ПС 110 кВ Красный Брод \ Ф-6-2-П \ ТП-452 \ ВЛ 0,4 кВ ф.2 от ТП-452 | 6_620172 ПАО "Кузбассэнергосбыт" | нет | 0 | 0 | 0.00025 | да
2297 | ТУ АПМО | Кемеровская обл, пгт Краснобродский, ул Ломоносова | н/д | ПС 110 кВ Красный Брод \ Ф-6-2-П \ ТП-442 \ ВЛ 0,4 кВ ф.1 от ТП-442 | 6_620172 ПАО "Кузбассэнергосбыт" | нет | 0.0013065 | 0.00049328 | 0.005 | да
2298 | ТУ АПМО | Кемеровская обл, пгт Краснобродский, ул Карбышева, д. 139 | н/д | ПС 110 кВ Красный Брод \ Ф-6-2-П \ ТП-452 \ ВЛ 0,4 кВ ф.3 от ТП-452 | 6_620172 ПАО "Кузбассэнергосбыт" | нет | 4.0323e-05 | 0 | 0.0015 | да
2299 | ТУ АПМО | Кемеровская обл, пгт Краснобродский, ул Карбышева, д. 149 | н/д | ПС 110 кВ Красный Брод \ Ф-6-2-П \ ТП-452 \ ВЛ 0,4 кВ ф.3 от ТП-452 | 6_620172 ПАО "Кузбассэнергосбыт" | нет | 0 | 0 | 0.0015 | да
2300 | ТУ АПМО | Кемеровская обл, пгт Краснобродский, ул Новая | н/д | ПС 110 кВ Красный Брод \ Ф-6-14-П \ ТП-450 \ КЛ 0,4 кВ ф.4 от ТП-450 | 6_620172 ПАО "Кузбассэнергосбыт" | нет | 6.7204e-05 | 6.7204e-05 | 0.000565 | да
2301 | ТУ АПМО | Кемеровская обл, пгт Краснобродский, ул Южная | н/д | ПС 110 кВ Красный Брод \ Ф-6-2-П \ ТП-455 \ КЛ 0,4 кВ ф.1 от ТП-455 (Потреб) | 6_620172 ПАО "Кузбассэнергосбыт" | нет | 6.7204e-05 | 6.7204e-05 | 0.000355 | да
2302 | Туйчиев Ш.А. | Новокузнецкий р-н, с Кругленькое, ул Без названия | н/д | ПС 110 кВ Кузнецкая \ Ф-10-28-К \ ТП-6-009_Ф-10-28-К (Аренда) МУП ТРСК | 1_103572 ПАО "Кузбассэнергосбыт" | нет | 0 | 3.629e-05 | 0.03 | да
2303 | Тяжинское сельпо | Тяжинский р-н, с Ступишино, ул Рабочая, д. 23 | н/д | ПС 110 кВ Тяжинская \ Ф-10-8-Б_ПС 110 кВ Тяжинская \ ТП-038 \ ВЛ 0,4 кВ ф.2 от ТП-038 | 3_370469 ПАО "Кузбассэнергосбыт" | нет | 0 | 0 | 0.0057 | да
2304 | Тяжинское сельпо | Тяжинский р-н, с Борисоглебское, ул Центральная, д. 22 | н/д | ПС 110 кВ Тяжинская \ Ф-10-8-Б_ПС 110 кВ Тяжинская \ ТП-022 \ ВЛ 0,4 кВ ф.2 от ТП-022 | 3_370469 ПАО "Кузбассэнергосбыт" | нет | 0.00034409 | 0.00052957 | 0.0012 | да
2305 | Тяжинское сельпо | Тяжинский р-н, с Борисоглебское, ул Центральная, д. 22 | н/д | ПС 110 кВ Тяжинская \ Ф-10-8-Б_ПС 110 кВ Тяжинская \ ТП-022 \ ВЛ 0,4 кВ ф.2 от ТП-022 | 3_370469 ПАО "Кузбассэнергосбыт" | нет | 0.0042755 | 0 | 0.005 | да
2306 | УЖС Промышленновского муниципального округа | Промышленновский р-н, с Лебеди, ул Центральная, д. 32 | н/д | ПС 110 кВ Промышленная-Сельская \ Ф-10-18-СК \ ТП-525 \ ВЛ 0,4 кВ ф.2 от ТП-525 | 6_640647 ПАО "Кузбассэнергосбыт" | нет | 0.0003172 | 0.00021102 | 0.0015 | да
2307 | УЖС Промышленновского муниципального округа | Промышленновский р-н, с Лебеди, ул Центральная, д. 23 | н/д | ПС 110 кВ Промышленная-Сельская \ Ф-10-18-СК \ ТП-001 \ ВЛ 0,4 кВ ф.2 от ТП-001 | 6_640647 ПАО "Кузбассэнергосбыт" | нет | 0.0015659 | 9.4086e-05 | 0.00525 | да
2308 | УЖС Промышленновского муниципального округа | Промышленновский р-н, с Окунево, ул Центральная, д. 63 | н/д | ПС "Торьсма" (Ведомственная) \ Ф-10-5-Б \ ТП-120 \ ВЛ 0,4 кВ ф.1 от ТП-120 | 6_640647 ПАО "Кузбассэнергосбыт" | нет | 0.0002621 | 0.00021102 | 0.005 | да
2309 | УЖС Промышленновского муниципального округа | Промышленновский р-н, с Окунево, ул Центральная, д. 63 | н/д | ПС "Торьсма" (Ведомственная) \ Ф-10-5-Б \ ТП-120 \ ВЛ 0,4 кВ ф.1 от ТП-120 | 6_640647 ПАО "Кузбассэнергосбыт" | нет | 0.011641 | 0.00010753 | 0.01 | да
2310 | УЖС Промышленновского муниципального округа | Промышленновский р-н, с Титово, ул Советская, д. 55 | н/д | ПС "Торьсма" (Ведомственная) \ Ф-10-3-Т \ ТП-469 \ ВЛ 0,4 кВ ф.2 от ТП-469 | 6_640647 ПАО "Кузбассэнергосбыт" | нет | 2.0161e-05 | 1.8817e-05 | 0.001 | да
2311 | УЖТР ТМО администрации Тяжинского муниципального округа | Тяжинский р-н, с Преображенка, ул Октябрьская | н/д | ПС 35 кВ Преображенская \ Ф-10-10-ПР_ПС 35 кВ Преображенская \ ТП-045 \ ВЛ 0,4 кВ ф.3 от ТП-045 | 3_370436 ПАО "Кузбассэнергосбыт" | нет | 0.00055108 | 0.0003078 | 0.0046 | да
2312 | УЖТР ТМО администрации Тяжинского муниципального округа | Тяжинский р-н, с Преображенка, ул Весенняя, д. 23а | н/д | ПС 35 кВ Преображенская \ Ф-10-10-ПР_ПС 35 кВ Преображенская \ ТП-305 \ ВЛ 0,4 кВ ф.2 от ТП-305 | 3_370436 ПАО "Кузбассэнергосбыт" | нет | 4.0323e-05 | 5.1075e-05 | 0.0035 | да
2313 | УЖТР ТМО администрации Тяжинского муниципального округа | Тяжинский р-н, с Преображенка, ул Советская | н/д | ПС 35 кВ Преображенская \ Ф-10-10-ПР_ПС 35 кВ Преображенская \ ТП-305 \ ВЛ 0,4 кВ ф.1 от ТП-305 | 3_370436 ПАО "Кузбассэнергосбыт" | Акт от 19.11.2010, ав.броня 0 МВт | 0.00038978 | 0.00011156 | 0.001 | да
2314 | УЖТР ТМО администрации Тяжинского муниципального округа | Тяжинский р-н, с Преображенка, ул Советская | н/д | ПС 35 кВ Преображенская \ Ф-10-10-ПР_ПС 35 кВ Преображенская \ ТП-339 \ ВЛ 0,4 кВ ф.2 от ТП-339 | 3_370436 ПАО "Кузбассэнергосбыт" | Акт от 19.11.2010, ав.броня 0 МВт | 0.0011331 | 0.00032258 | 0.00225 | да
2315 | УЖТР ТМО администрации Тяжинского муниципального округа | Тяжинский р-н, с Преображенка, ул Молодежная | н/д | ПС 35 кВ Преображенская \ Ф-10-10-ПР_ПС 35 кВ Преображенская \ ТП-044 \ ВЛ 0,4 кВ ф.2 от ТП-044 | 3_370436 ПАО "Кузбассэнергосбыт" | нет | 0.00039382 | 0.00011559 | 0.0035 | да
2316 | УЖТР ТМО администрации Тяжинского муниципального округа | Тяжинский р-н, с Преображенка, ул Зеленая | н/д | ПС 35 кВ Преображенская \ Ф-10-10-ПР_ПС 35 кВ Преображенская \ ТП-048 \ ВЛ 0,4 кВ ф.2 от ТП-048 | 3_370436 ПАО "Кузбассэнергосбыт" | нет | 0.00088575 | 0.00025269 | 0.00125 | да
2317 | УЖТР ТМО администрации Тяжинского муниципального округа | Тяжинский р-н, с Преображенка, ул Октябрьская | н/д | ПС 35 кВ Преображенская \ Ф-10-10-ПР_ПС 35 кВ Преображенская \ ТП-045 \ ВЛ 0,4 кВ ф.3 от ТП-045 | 3_370436 ПАО "Кузбассэнергосбыт" | Акт от 19.11.2010, ав.броня 0 МВт | 0.00014113 | 4.0323e-05 | 0.0005 | да
2318 | УЖТР ТМО администрации Тяжинского муниципального округа | Тяжинский р-н, д Камышловка, ул Камышловская | н/д | ПС 35 кВ Преображенская \ Ф-10-1-ТЖ_ПС 35 кВ Преображенская \ ТП-054 \ ВЛ 0,4 кВ ф.1 от ТП-054 | 3_370436 ПАО "Кузбассэнергосбыт" | Акт от 19.11.2010, ав.броня 0 МВт | 0.00038978 | 0.00011156 | 0.006 | да
2319 | УЖТР ТМО администрации Тяжинского муниципального округа | Тяжинский р-н, д Тяжино-Вершинка, ул Гагарина | н/д | ПС 35 кВ Преображенская \ Ф-10-1-ТЖ_ПС 35 кВ Преображенская \ ТП-059 \ ВЛ 0,4 кВ ф.1 от ТП-059 | 3_370436 ПАО "Кузбассэнергосбыт" | Акт от 19.11.2010, ав.броня 0 МВт | 0.0006371 | 0.00018145 | 0.003 | да
2320 | УЖТР ТМО администрации Тяжинского муниципального округа | Тяжинский р-н, д Тяжино-Вершинка, ул Ленина | н/д | ПС 35 кВ Преображенская \ Ф-10-1-ТЖ_ПС 35 кВ Преображенская \ ТП-060 \ ВЛ 0,4 кВ ф.1 от ТП-060 | 3_370436 ПАО "Кузбассэнергосбыт" | Акт от 19.11.2010, ав.броня 0 МВт | 0.00067339 | 0.0001922 | 0.00125 | да
2321 | УЖТР ТМО администрации Тяжинского муниципального округа | Тяжинский р-н, с Преображенка, ул Весенняя | н/д | ПС 35 кВ Преображенская \ Ф-10-10-ПР_ПС 35 кВ Преображенская \ ТП-305 \ ВЛ 0,4 кВ ф.1 от ТП-305 | 3_370436 ПАО "Кузбассэнергосбыт" | нет | 3.3602e-05 | 1.6129e-05 | 0.0005 | да
2322 | УЖТР ТМО администрации Тяжинского муниципального округа | Тяжинский р-н, с Преображенка, ул Молодежная | н/д | ПС 35 кВ Преображенская \ Ф-10-10-ПР_ПС 35 кВ Преображенская \ ТП-044 \ ВЛ 0,4 кВ ф.1 от ТП-044 | 3_370436 ПАО "Кузбассэнергосбыт" | нет | 7.1237e-05 | 2.0161e-05 | 0.00035 | да
2323 | УЖТР ТМО администрации Тяжинского муниципального округа | Тяжинский р-н, с Борисоглебское, ул Соколиная | н/д | ПС 110 кВ Тяжинская \ Ф-10-8-Б_ПС 110 кВ Тяжинская \ ТП-272 \ ВЛ 0,4 кВ ф.2 от ТП-272 | 3_370436 ПАО "Кузбассэнергосбыт" | нет | 0.0017715 | 0.00050403 | 0.0032 | да
2324 | УЖТР ТМО администрации Тяжинского муниципального округа | Тяжинский р-н, с Старый Тяжин, ул Московская | н/д | ПС 110 кВ Тяжинская \ Ф-10-20-НВ_ПС 110 кВ Тяжинская \ ТП-015 \ ВЛ 0,4 кВ ф.1 от ТП-015 | 3_370436 ПАО "Кузбассэнергосбыт" | нет | 0.0019476 | 0.00055511 | 0.00275 | да
2325 | УЖТР ТМО администрации Тяжинского муниципального округа | Тяжинский р-н, п Нововосточный, ул Мира, д. 2 | н/д | ПС 110 кВ Тяжинская \ Ф-10-8-Б_ПС 110 кВ Тяжинская \ ТП-022 \ ВЛ 0,4 кВ ф.1 от ТП-022 | 3_370436 ПАО "Кузбассэнергосбыт" | нет | 0.0027272 | 0.00077688 | 0.0064 | да
2326 | УЖТР ТМО администрации Тяжинского муниципального округа | Тяжинский р-н, п Нововосточный, ул Мира, д. 2 | н/д | ПС 110 кВ Тяжинская \ Ф-10-8-Б_ПС 110 кВ Тяжинская \ ТП-298 \ ВЛ 0,4 кВ ф.1 от ТП-298 | 3_370436 ПАО "Кузбассэнергосбыт" | нет | 0.00035484 | 0.00010081 | 0.0005 | да
2327 | УЖТР ТМО администрации Тяжинского муниципального округа | Тяжинский р-н, п Нововосточный, ул Мира, д. 2 | н/д | ПС 110 кВ Тяжинская \ Ф-10-20-НВ_ПС 110 кВ Тяжинская \ ТП-019 \ ВЛ 0,4 кВ ф.2 от ТП-019 | 3_370436 ПАО "Кузбассэнергосбыт" | нет | 0.00027823 | 9.6774e-05 | 0.002 | да
2328 | УЖТР ТМО администрации Тяжинского муниципального округа | Тяжинский р-н, с Старый Тяжин, ул Московская | н/д | ПС 110 кВ Тяжинская \ Ф-10-20-НВ_ПС 110 кВ Тяжинская \ ТП-014 \ ВЛ 0,4 кВ ф.1 от ТП-014 | 3_370436 ПАО "Кузбассэнергосбыт" | нет | 0.00088575 | 0.00025269 | 0.00145 | да
2329 | УЖТР ТМО администрации Тяжинского муниципального округа | Тяжинский р-н, п Нововосточный, ул Мира, д. 2 | н/д | ПС 110 кВ Тяжинская \ Ф-10-8-Б_ПС 110 кВ Тяжинская \ ТП-298 \ ВЛ 0,4 кВ ф.1 от ТП-298 | 3_370436 ПАО "Кузбассэнергосбыт" | нет | 0.0011492 | 0.00039785 | 0.00375 | да
2330 | УЖТР ТМО администрации Тяжинского муниципального округа | Тяжинский р-н, п Нововосточный, ул Мира, д. 2 | н/д | ПС 110 кВ Тяжинская \ Ф-10-20-НВ_ПС 110 кВ Тяжинская \ ТП-174 \ ВЛ 0,4 кВ ф.2 от ТП-174 | 3_370436 ПАО "Кузбассэнергосбыт" | нет | 0.00042473 | 0.00012097 | 0.0015 | да
2331 | УЖТР ТМО администрации Тяжинского муниципального округа | Тяжинский р-н, с Старый Тяжин, ул Московская | н/д | ПС 110 кВ Тяжинская \ Ф-10-20-НВ_ПС 110 кВ Тяжинская \ ТП-016 \ ВЛ 0,4 кВ ф.1 от ТП-016 | 3_370436 ПАО "Кузбассэнергосбыт" | нет | 0.0017003 | 0.00048387 | 0.003 | да
2332 | УЖТР ТМО администрации Тяжинского муниципального округа | Тяжинский р-н, пгт Тяжинский, ул Советская, д. 2 | н/д | ПС 110 кВ Тяжинская \ Ф-10-22-ПЗ_ПС 110 кВ Тяжинская \ ТП-083 \ ВЛ 0,4 кВ ф.3 от ТП-083 | 3_370436 ПАО "Кузбассэнергосбыт" | нет | 0.00044758 | 0.00015457 | 0.001 | да
2333 | УЖТР ТМО администрации Тяжинского муниципального округа | Тяжинский р-н, с Ступишино, ул Рабочая, д. 1 | н/д | ПС 110 кВ Тяжинская \ Ф-10-8-Б_ПС 110 кВ Тяжинская \ ТП-038 \ ВЛ 0,4 кВ ф.1 от ТП-038 | 3_370436 ПАО "Кузбассэнергосбыт" | нет | 0.0012392 | 0.00035349 | 0.00025 | да
2334 | УЖТР ТМО администрации Тяжинского муниципального округа | Тяжинский р-н, с Ступишино, ул Рабочая, д. 4 | н/д | ПС 110 кВ Тяжинская \ Ф-10-8-Б_ПС 110 кВ Тяжинская \ ТП-026 \ ВЛ 0,4 кВ ф.1 от ТП-026 | 3_370436 ПАО "Кузбассэнергосбыт" | Акт от 04.06.2018, ав.броня 0 МВт | 9.9462e-05 | 0 | 0.00375 | да
2335 | УЖТР ТМО администрации Тяжинского муниципального округа | Тяжинский р-н, с Ступишино, ул Рабочая, д. 4 | н/д | ПС 110 кВ Тяжинская \ Ф-10-8-Б_ПС 110 кВ Тяжинская \ ТП-026 \ ВЛ 0,4 кВ ф.3 от ТП-026 | 3_370436 ПАО "Кузбассэнергосбыт" | Акт от 04.06.2018, ав.броня 0 МВт | 0.0001828 | 9.1398e-05 | 0.00175 | да
2336 | УЖТР ТМО администрации Тяжинского муниципального округа | Тяжинский р-н, с Ступишино, ул Кирова, д. 1 | н/д | ПС 110 кВ Тяжинская \ Ф-10-8-Б_ПС 110 кВ Тяжинская \ ТП-026 \ ВЛ 0,4 кВ ф.3 от ТП-026 | 3_370436 ПАО "Кузбассэнергосбыт" | Акт от 04.06.2018, ав.броня 0 МВт | 5.1075e-05 | 1.4785e-05 | 0.0005 | да
2337 | УЖТР ТМО администрации Тяжинского муниципального округа | Тяжинский р-н, с Ступишино, ул Красноармейская, д. 3 | н/д | ПС 110 кВ Тяжинская \ Ф-10-8-Б_ПС 110 кВ Тяжинская \ ТП-026 \ ВЛ 0,4 кВ ф.2 от ТП-026 | 3_370436 ПАО "Кузбассэнергосбыт" | нет | 0.00044355 | 0.00012634 | 0.00075 | да
2338 | УЖТР ТМО администрации Тяжинского муниципального округа | Тяжинский р-н, с Ступишино, ул Рабочая, д. 4 | н/д | ПС 110 кВ Тяжинская \ Ф-10-8-Б_ПС 110 кВ Тяжинская \ ТП-038 \ ВЛ 0,4 кВ ф.2 от ТП-038 | 3_370436 ПАО "Кузбассэнергосбыт" | нет | 0.00039651 | 0 | 0.009 | да
2339 | УЖТР ТМО администрации Тяжинского муниципального округа | Тяжинский р-н, п Листвянка, ул Советская, д. 5 | н/д | ПС 35 кВ Листвянская \ Ф-10-11-З_ПС 35 кВ Листвянская \ ТП-009 \ ВЛ 0,4 кВ ф.1 от ТП-009 | 3_370436 ПАО "Кузбассэнергосбыт" | нет | 0.00031855 | 9.1398e-05 | 0.00225 | да
2340 | УЖТР ТМО администрации Тяжинского муниципального округа | Тяжинский р-н, п Листвянка, ул Советская, д. 5 | н/д | ПС 35 кВ Листвянская \ Ф-10-10-ЛТ_ПС 35 кВ Листвянская \ ТП-169 \ ВЛ 0,4 кВ ф.1 от ТП-169 | 3_370436 ПАО "Кузбассэнергосбыт" | нет | 0.002125 | 0.00060484 | 0.003 | да
2341 | УЖТР ТМО администрации Тяжинского муниципального округа | Тяжинский р-н, п Листвянка, ул Советская, д. 5 | н/д | ПС 35 кВ Листвянская \ Ф-10-11-З_ПС 35 кВ Листвянская \ ТП-011 \ ВЛ 0,4 кВ ф.1 от ТП-011 | 3_370436 ПАО "Кузбассэнергосбыт" | нет | 0.0005672 | 0.00016129 | 0.00325 | да
2342 | УЖТР ТМО администрации Тяжинского муниципального округа | Тяжинский р-н, п Листвянка, ул Советская, д. 5 | н/д | ПС 35 кВ Листвянская \ Ф-10-11-З_ПС 35 кВ Листвянская \ ТП-163 \ ВЛ 0,4 кВ ф.2 от ТП-163 | 3_370436 ПАО "Кузбассэнергосбыт" | нет | 0.0014167 | 0.00040323 | 0.002 | да
2343 | УЖТР ТМО администрации Тяжинского муниципального округа | Тяжинский р-н, п Валерьяновка, ул Верхняя, д. 5 | н/д | ПС 35 кВ Листвянская \ Ф-10-8-В_ПС 35 кВ Листвянская \ ТП-156 \ ВЛ 0,4 кВ ф.2 от ТП-156 | 3_370436 ПАО "Кузбассэнергосбыт" | нет | 0.0037191 | 0.0010591 | 0.00475 | да
2344 | УЖТР ТМО администрации Тяжинского муниципального округа | Тяжинский р-н, п Листвянка, ул Советская, д. 5 | н/д | ПС 35 кВ Листвянская \ Ф-10-11-З_ПС 35 кВ Листвянская \ ТП-012 \ ВЛ 0,4 кВ ф.1 от ТП-012 | 3_370436 ПАО "Кузбассэнергосбыт" | нет | 3.4946e-05 | 1.0753e-05 | 0.00025 | да
2345 | УЖТР ТМО администрации Тяжинского муниципального округа | Тяжинский р-н, п Листвянка, ул Советская, д. 5 | н/д | ПС 35 кВ Листвянская \ Ф-10-11-З_ПС 35 кВ Листвянская \ ТП-170 \ ВЛ 0,4 кВ ф.1 от ТП-170 | 3_370436 ПАО "Кузбассэнергосбыт" | нет | 0.00013441 | 6.7204e-05 | 0.00375 | да
2346 | УЖТР ТМО администрации Тяжинского муниципального округа | Тяжинский р-н, п Листвянка, ул Советская, д. 5 | н/д | ПС 35 кВ Листвянская \ Ф-10-11-З_ПС 35 кВ Листвянская \ ТП-170 \ ВЛ 0,4 кВ ф.2 от ТП-170 | 3_370436 ПАО "Кузбассэнергосбыт" | нет | 0.00044758 | 0.00014785 | 0.0015 | да
2347 | УЖТР ТМО администрации Тяжинского муниципального округа | Тяжинский р-н, п Листвянка, ул Советская, д. 5 | н/д | ПС 35 кВ Листвянская \ Ф-10-11-З_ПС 35 кВ Листвянская \ ТП-170 \ ВЛ 0,4 кВ ф.2 от ТП-170 | 3_370436 ПАО "Кузбассэнергосбыт" | нет | 0.0031882 | 0.00090726 | 0.00405 | да
2348 | УЖТР ТМО администрации Тяжинского муниципального округа | Тяжинский р-н, п Листвянка, ул Советская, д. 5 | н/д | ПС 35 кВ Листвянская \ Ф-10-11-З_ПС 35 кВ Листвянская \ ТП-163 \ ВЛ 0,4 кВ ф.1 от ТП-163 | 3_370436 ПАО "Кузбассэнергосбыт" | нет | 0.0010148 | 0.0003293 | 0.00475 | да
2349 | УЖТР ТМО администрации Тяжинского муниципального округа | Тяжинский р-н, п Листвянка, ул Советская, д. 5 | н/д | ПС 35 кВ Листвянская \ Ф-10-8-В_ПС 35 кВ Листвянская \ ТП-156 \ ВЛ 0,4 кВ ф.1 от ТП-156 | 3_370436 ПАО "Кузбассэнергосбыт" | нет | 0.0028333 | 0.00080645 | 0.0032 | да
2350 | УЖТР ТМО администрации Тяжинского муниципального округа | Тяжинский р-н, с Ступишино, ул Красноармейская, д. 2 | н/д | ПС 110 кВ Тяжинская \ Ф-10-8-Б_ПС 110 кВ Тяжинская \ ТП-026 \ ВЛ 0,4 кВ ф.1 от ТП-026 | 3_370436 ПАО "Кузбассэнергосбыт" | н/д | 0 | 0 | 0.009 | н/д
2351 | УЖТР ТМО Администрация Тисульскогомуниципального округа | Тисульский р-н, д Дворниково, ул Новая | н/д | ПС 110 кВ Тисульская \ Ф-10-8-РП_ПС 110 кВ Тисульская \ РП-Дворниково \ Ф-10-4-Т_РП-10 кВ Дворниково \ ТП-057 \ ВЛ 0,4 кВ ф.1 от ТП-057 | 3_380455 ПАО "Кузбассэнергосбыт" | нет | 0.00035484 | 0.00010081 | 0.0005 | да
2352 | УЖТР ТМО Администрация Тисульскогомуниципального округа | Тисульский р-н, с Третьяково, ул Береговая | н/д | ПС 110 кВ Тисульская \ Ф-10-8-РП_ПС 110 кВ Тисульская \ РП-Дворниково \ Ф-10-4-Т_РП-10 кВ Дворниково \ ТП-136 \ ВЛ 0,4 кВ ф.2 от ТП-136 | 3_380455 ПАО "Кузбассэнергосбыт" | нет | 0.0012392 | 0.00035349 | 0.00175 | да
2353 | УЖТР ТМО Администрация Тисульскогомуниципального округа | Тисульский р-н, д Дворниково, ул Молодежная | н/д | ПС 110 кВ Тисульская \ Ф-10-8-РП_ПС 110 кВ Тисульская \ РП-Дворниково \ Ф-10-7-Д_РП-10 кВ Дворниково \ ТП-132 \ ВЛ 0,4 кВ ф.1 от ТП-132 | 3_380455 ПАО "Кузбассэнергосбыт" | нет | 0.0010632 | 0.00030242 | 0.0015 | да
2354 | УЖТР ТМО Администрация Тисульскогомуниципального округа | Тисульский р-н, с Третьяково, ул Степная | н/д | ПС 110 кВ Тисульская \ Ф-10-8-РП_ПС 110 кВ Тисульская \ РП-Дворниково \ Ф-10-4-Т_РП-10 кВ Дворниково \ ТП-124 \ ВЛ 0,4 кВ ф.1 от ТП-124 | 3_380455 ПАО "Кузбассэнергосбыт" | нет | 0.0024798 | 0.00070565 | 0.00325 | да
2355 | УЖТР ТМО Администрация Тисульскогомуниципального округа | Тисульский р-н, д Дворниково, ул Центральная | н/д | ПС 110 кВ Тисульская \ Ф-10-8-РП_ПС 110 кВ Тисульская \ РП-Дворниково \ Ф-10-7-Д_РП-10 кВ Дворниково \ ТП-205 \ ВЛ 0,4 кВ ф.1 от ТП-205 | 3_380455 ПАО "Кузбассэнергосбыт" | нет | 0.00053091 | 0.00015188 | 0.00075 | да
2356 | УЖТР ТМО Администрация Тисульскогомуниципального округа | Тисульский р-н, с Третьяково, ул Береговая, д. 2 А | н/д | ПС 110 кВ Тисульская \ Ф-10-8-РП_ПС 110 кВ Тисульская \ РП-Дворниково \ Ф-10-4-Т_РП-10 кВ Дворниково \ ТП-136 \ ВЛ 0,4 кВ ф.1 от ТП-136 | 3_380455 ПАО "Кузбассэнергосбыт" | нет | 0.0001828 | 7.6613e-05 | 0.005 | да
2357 | УЖТР ТМО Администрация Тисульскогомуниципального округа | Тисульский р-н, д Дворниково, ул Молодежная, д. 1а | н/д | ПС 110 кВ Тисульская \ Ф-10-8-РП_ПС 110 кВ Тисульская \ РП-Дворниково \ Ф-10-7-Д_РП-10 кВ Дворниково \ ТП-132 \ ВЛ 0,4 кВ ф.1 от ТП-132 | 3_380455 ПАО "Кузбассэнергосбыт" | нет | 0.0011035 | 0.00081452 | 0.015 | да
2358 | УЖТР ТМО Администрация Тисульскогомуниципального округа | Тисульский р-н, д Дворниково, ул Центральная | н/д | ПС 110 кВ Тисульская \ Ф-10-8-РП_ПС 110 кВ Тисульская \ РП-Дворниково \ Ф-10-7-Д_РП-10 кВ Дворниково \ ТП-024 \ ВЛ 0,4 кВ ф.1 от ТП-024 | 3_380455 ПАО "Кузбассэнергосбыт" | нет | 0.00035484 | 0.00010081 | 0.0005 | да
2359 | УЖТР ТМО Администрация Тисульскогомуниципального округа | Тисульский р-н, с Третьяково, ул Молодежная | н/д | ПС 110 кВ Тисульская \ Ф-10-8-РП_ПС 110 кВ Тисульская \ РП-Дворниково \ Ф-10-4-Т_РП-10 кВ Дворниково \ ТП-023 \ ВЛ 0,4 кВ ф.1 от ТП-023 | 3_380455 ПАО "Кузбассэнергосбыт" | нет | 0.0015941 | 0.0004543 | 0.00225 | да
2360 | УЖТР ТМО Администрация Тисульскогомуниципального округа | Тисульский р-н, п Кинжир, ул Трактовая | н/д | ПС 35 кВ Тамбарская \ Ф-10-13-О_ПС 35 кВ Тамбарская \ ТП-077 \ ВЛ 0,4 кВ ф.1 от ТП-077 | 3_380455 ПАО "Кузбассэнергосбыт" | нет | 0.00017742 | 5.1075e-05 | 0.00025 | да
2361 | УЖТР ТМО Администрация Тисульскогомуниципального округа | Тисульский р-н, с Тамбар, ул Щетинкина, д. 2, А | н/д | ПС 35 кВ Тамбарская \ Ф-10-13-О_ПС 35 кВ Тамбарская \ ТП-161 \ ВЛ 0,4 кВ ф.3 от ТП-161 | 3_380455 ПАО "Кузбассэнергосбыт" | нет | 1.3441e-06 | 1.3441e-06 | 0.001 | да
2362 | УЖТР ТМО Администрация Тисульскогомуниципального округа | Тисульский р-н, с Солдаткино, ул Верхняя | н/д | ПС 35 кВ Тамбарская \ Ф-10-13-О_ПС 35 кВ Тамбарская \ ТП-079 \ ВЛ 0,4 кВ ф.1 от ТП-079 | 3_380455 ПАО "Кузбассэнергосбыт" | нет | 0.0012392 | 0.00035349 | 0.00175 | да
2363 | УЖТР ТМО Администрация Тисульскогомуниципального округа | Тисульский р-н, с Тамбар, ул Весенняя | н/д | ПС 35 кВ Тамбарская \ Ф-10-13-О_ПС 35 кВ Тамбарская \ ТП-162 \ ВЛ 0,4 кВ ф.1 от ТП-162 | 3_380455 ПАО "Кузбассэнергосбыт" | нет | 0.0040726 | 0.0011599 | 0.00575 | да
2364 | УЖТР ТМО Администрация Тисульскогомуниципального округа | Тисульский р-н, с Тамбар, ул Щетинкина | н/д | ПС 35 кВ Тамбарская \ Ф-10-13-О_ПС 35 кВ Тамбарская \ ТП-161 \ ВЛ 0,4 кВ ф.3 от ТП-161 | 3_380455 ПАО "Кузбассэнергосбыт" | нет | 0.0023024 | 0.00065591 | 0.00325 | да
2365 | УЖТР ТМО Администрация Тисульскогомуниципального округа | Тисульский р-н, с Тамбар, ул Весенняя, д. 13а | н/д | ПС 35 кВ Тамбарская \ Ф-10-13-О_ПС 35 кВ Тамбарская \ ТП-162 \ ВЛ 0,4 кВ ф.1 от ТП-162 | 3_380455 ПАО "Кузбассэнергосбыт" | нет | 8.0645e-06 | 0.00090188 | 0.015 | да
2366 | УЖТР ТМО Администрация Тисульскогомуниципального округа | Тисульский р-н, п Утинка, ул Ленина, д. б/н | н/д | ПС 110 кВ Тисульская \ Ф-10-14-РП_ПС 110 кВ Тисульская \ ТП-125 \ ВЛ 0,4 кВ ф.2 от ТП-125 | 3_380455 ПАО "Кузбассэнергосбыт" | нет | 0.002125 | 0.00060484 | 0.00275 | да
2367 | УЖТР ТМО Администрация Тисульскогомуниципального округа | Тисульский р-н, п Утинка, ул Ленина, д. б/н | н/д | ПС 110 кВ Тисульская \ Ф-10-14-РП_ПС 110 кВ Тисульская \ ТП-029 \ ВЛ 0,4 кВ ф.2 от ТП-029 | 3_380455 ПАО "Кузбассэнергосбыт" | нет | 0.0046048 | 0.0013105 | 0.006 | да
2368 | УЖТР ТМО администрация Тяжинского муниципального округа | Тяжинский р-н, п Нововосточный, ул Мира, д. 15а | н/д | ПС 110 кВ Тяжинская \ Ф-10-20-НВ_ПС 110 кВ Тяжинская \ ТП-174 \ ВЛ 0,4 кВ ф.2 от ТП-174 | 3_370435 ПАО "Кузбассэнергосбыт" | нет | 0.0035968 | 0 | 0.01 | да
2369 | УЖТР ТМО администрация Тяжинского муниципального округа | Тяжинский р-н, п Нововосточный, ул Мира, д. 2 | н/д | ПС 110 кВ Тяжинская \ Ф-10-20-НВ_ПС 110 кВ Тяжинская \ ТП-019 \ ВЛ 0,4 кВ ф.2 от ТП-019 | 3_370435 ПАО "Кузбассэнергосбыт" | нет | 9.9462e-05 | 0.00013172 | 0.005 | да
2370 | УЖТР ТМО администрация Тяжинского муниципального округа | Тяжинский р-н, с Преображенка, ул Советская, д. 30, б | н/д | ПС 35 кВ Преображенская \ Ф-10-10-ПР_ПС 35 кВ Преображенская \ ТП-339 \ ВЛ 0,4 кВ ф.1 от ТП-339 | 3_370435 ПАО "Кузбассэнергосбыт" | нет | 0.00036156 | 0.00022446 | 0.015 | да
2371 | УЖТР ТМО администрация Тяжинского муниципального округа | Тяжинский р-н, с Ступишино, ул Рабочая, д. 4 | н/д | ПС 110 кВ Тяжинская \ Ф-10-8-Б_ПС 110 кВ Тяжинская \ ТП-038 \ ВЛ 0,4 кВ ф.1 от ТП-038 | 3_370435 ПАО "Кузбассэнергосбыт" | нет | 0.024063 | 0.00082527 | 0.045 | да
2372 | УЖТР ТМО администрация Тяжинского муниципального округа | Тяжинский р-н, п Листвянка, ул Советская, д. 5 | н/д | ПС 35 кВ Листвянская \ Ф-10-10-ЛТ_ПС 35 кВ Листвянская \ ТП-169 \ ВЛ 0,4 кВ ф.5 от ТП-169 | 3_370435 ПАО "Кузбассэнергосбыт" | нет | 0.0073548 | 0.00029167 | 0.016 | да
2373 | Управление МВД России по г.Новокузнецка | Кемеровская обл, г Новокузнецк, ул Сусанина, д. 5 | н/д | ПС 35 кВ Абашевская 1/2 \ Ф-6-21-П \ КЛ 6 кВ Ф-6-ЗТП-26-ЗТП-64 \ ТП-64 (Ордж.) | 1_100868 ПАО "Кузбассэнергосбыт" | нет | 3.2258e-05 | 3.2258e-05 | 0.0828 | да
2374 | Управление МВД России по г.Новокузнецка | Кемеровская обл, г Новокузнецк, ул Юбилейная, д. 35 | н/д | ПС 35 кВ Абашевская 1/2 \ Ф-6-21-П \ КЛ 6 кВ Ф-ТП-27-31 \ ТП-31 (Ордж.) \ КЛ 0,4 кВ ф.1 от ТП-31 (Ордж.) | 1_100868 ПАО "Кузбассэнергосбыт" | нет | 0.0011559 | 0.0015511 | 0.015 | да
2375 | Управление МВД России по г.Новокузнецка | Кемеровская обл, г Новокузнецк, пер Магнитогорский, д. 3 | н/д | ПС 35 кВ Абашевская 1/2 \ Ф-6-25-А \ РП-10 \ Ф-6-10-11 \ КТП-100(ВОХР) | 1_100868 ПАО "Кузбассэнергосбыт" | нет | 0 | 0 | 0.085 | да
2376 | Управление СЗН | Кемеровская обл, пгт Краснобродский, ул Новая, д. 16 | н/д | ПС 110 кВ Красный Брод \ Ф-6-14-П \ ТП-450 \ ВЛ 0,4 кВ ф.6 от ТП-450 | 6_651317 ПАО "Кузбассэнергосбыт" | нет | 0.00084543 | 0.0005578 | 0.015 | да
2377 | Усманский территориальный отдел Чебулинского муниципального округа | Чебулинский р-н, с Усманка, ул Молодежная, д. б/н | н/д | ПС 110 кВ Чебулинская \ Ф-10-8-УН_ПС 110 кВ Чебулинская \ ТП-267 н.п.Усманка \ ВЛ 0,4 кВ ф.1 от ТП-267 | 3_360273 ПАО "Кузбассэнергосбыт" | нет | 0.00022581 | 0.00011022 | 0.0015 | да
2378 | Усманский территориальный отдел Чебулинского муниципального округа | Чебулинский р-н, с Усманка, ул 40 лет Победы, д. 15 | н/д | ПС 110 кВ Чебулинская \ Ф-10-8-УН_ПС 110 кВ Чебулинская \ СКТП-203 н.п.Усманка \ ВЛ 0,4 кВ ф.2 от СКТП-203 | 3_360273 ПАО "Кузбассэнергосбыт" | нет | 0.00036156 | 0.00028629 | 0.002 | да
2379 | Усманский территориальный отдел Чебулинского муниципального округа | Чебулинский р-н, с Усманка, ул Юбилейная, д. б/н | н/д | ПС 110 кВ Чебулинская \ Ф-10-8-УН_ПС 110 кВ Чебулинская \ СКТП-203 н.п.Усманка \ ВЛ 0,4 кВ ф.1 от ТП-203 | 3_360273 ПАО "Кузбассэнергосбыт" | нет | 0.00037097 | 0.00016263 | 0.002 | да
2380 | Усть-Сертинский территориальный отдел Чебулинского муниципального округа | Чебулинский р-н, д Шестаково, ул Оренбургская | н/д | ПС 35 кВ Курсксмоленская \ Ф-10-12-Ш_ПС 35 кВ Курсксмоленская \ СКТП-240 н.п.Шестаково \ ВЛ 0,4 кВ ф.1 от ТП-240 | 3_360274 ПАО "Кузбассэнергосбыт" | нет | 0.00053091 | 0.00015188 | 0.00075 | да
2381 | Усть-Сертинский территориальный отдел Чебулинского муниципального округа | Чебулинский р-н, д Шестаково, ул Набережная | н/д | ПС 35 кВ Курсксмоленская \ Ф-10-12-Ш_ПС 35 кВ Курсксмоленская | 3_360274 ПАО "Кузбассэнергосбыт" | н/д | 0.0016667 | 8.0645e-06 | 0.005 | н/д
2382 | Усть-Сертинский территориальный отдел Чебулинского муниципального округа | Чебулинский р-н, д Шестаково, ул Школьная, д. б/н | н/д | ПС 35 кВ Курсксмоленская \ Ф-10-12-Ш_ПС 35 кВ Курсксмоленская \ СКТП-044 н.п.Шестаково \ ВЛ 0,4 кВ ф.1 от СКТП-044 | 3_360274 ПАО "Кузбассэнергосбыт" | нет | 0.001254 | 0.00035753 | 0.00177 | да
2383 | Усть-Сертинский территориальный отдел Чебулинского муниципального округа | Чебулинский р-н, д Шестаково, ул Школьная, д. б/н | н/д | ПС 35 кВ Курсксмоленская \ Ф-10-12-Ш_ПС 35 кВ Курсксмоленская \ СКТП-044 н.п.Шестаково \ ВЛ 0,4 кВ ф.2 от СКТП-044 | 3_360274 ПАО "Кузбассэнергосбыт" | Акт от 17.08.2018, ав.броня 0 МВт | 0.00040726 | 0.00040995 | 0.002 | да
2384 | Усть-Сертинский территориальный отдел Чебулинского муниципального округа | Чебулинский р-н, д Шестаково, ул Оренбургская, д. б/н | н/д | ПС 35 кВ Курсксмоленская \ Ф-10-12-Ш_ПС 35 кВ Курсксмоленская \ СКТП-240 н.п.Шестаково \ ВЛ 0,4 кВ ф.1 от ТП-240 | 3_360274 ПАО "Кузбассэнергосбыт" | нет | 0.0019301 | 0.00054839 | 0.002 | да
2385 | Усть-Сертинский территориальный отдел Чебулинского муниципального округа | Чебулинский р-н, д Шестаково, ул Зеленая, д. 1 | н/д | ПС 35 кВ Курсксмоленская \ Ф-10-12-Ш_ПС 35 кВ Курсксмоленская \ СТП-063 Освещение раскопок \ ВЛ 0,4 кВ ф.1 от СТП-063 | 3_360274 ПАО "Кузбассэнергосбыт" | н/д | 0 | 0.00020968 | 0.015 | н/д
2386 | Утусиков Владимир Владимирович | Яйский р-н, п Турат, ул Майская, д. 14а | н/д | ПС 110 кВ Судженка (Ведомственная) \ Ф-10-7-Т_ПС 110 Судженка \ ТП-Я-103 \ ВЛ 0,4 кВ ф.4 от ТП-Я-103_Ф-10-7-Т | 3_330335 ПАО "Кузбассэнергосбыт" | нет | 0.00054167 | 0.00064113 | 0.015 | да
2387 | УФССП России по КО | Кемеровская обл, г Новокузнецк, ул Тузовского, д. 7 | н/д | ПС 35 кВ Абашевская 1/2 \ Ф-6-21-П \ КЛ 6 кВ Ф-ТП-5(НДСК)-ТП-28 \ ТП-28 (Ордж.) \ ВЛ 0,4 кВ ф.4 от ТП-28 (Ордж.) | 2_200018 ПАО "Кузбассэнергосбыт" | нет | 0.0038185 | 0.0024194 | 0.015 | да
2388 | УЦ Вираж | Кемеровская обл, пгт Краснобродский, ул Новая, д. 20 | н/д | ПС 110 кВ Красный Брод \ Ф-6-14-П \ ТП-450 \ ВЛ 0,4 кВ ф.6 от ТП-450 | 6_620146 ПАО "Кузбассэнергосбыт" | нет | 0.00022849 | 0.00019624 | 0.005 | да
2389 | Ф. л. Зайцева Е.Г. М | Новокузнецкий р-н, п Увал, ул Без названия | н/д | ПС 110 кВ Сидоровская \ Ф-10-33-Т \ КТП-1-100 ф.10-33-Т (физ. лицо Зайцев) | 1_101311 ПАО "Кузбассэнергосбыт" | нет | 0.0021129 | 0.0011626 | 0.85 | да
2390 | Ф.л. Акафьев В.Г. 3 | Кемеровская обл, г Новокузнецк, ул Юбилейная, д. 22а | н/д | ПС 35 кВ Абашевская 1/2 \ Ф-6-21-П \ ТП-13 (Ордж.) \ ВЛ 0,4 кВ ф.2 от ТП-13 (Ордж.) | 1_103214 ПАО "Кузбассэнергосбыт" | нет | 0 | 0.00013306 | 0.0147 | да
2391 | ф.л. Браунштейн Олег Евгеньевич | Новокузнецкий р-н, п Юрьевка, ул Сельская, д. 111 | н/д | ПС 35 кВ Сосновская \ Ф-10-2-Т \ КТП-33-400 Частн. Браунштейн | 1_104360 ПАО "Кузбассэнергосбыт" | нет | 0.018394 | 0.0098159 | 0.34 | да
2392 | ф.л. Губатян Г.Ж. 3 | Кемеровская обл, г Новокузнецк, ул Фесковская, д. 68 | н/д | ПС 35 кВ Абашевская 1/2 \ Ф-6-25-А \ РП-10 \ Ф-6-10-11 \ ТП-19 (Ордж.) \ ВЛ 0,4 кВ ф.2 от ТП-19 (Ордж.) | 1_101133 ПАО "Кузбассэнергосбыт" | нет | 8.6022e-05 | 6.3172e-05 | 0.009 | да
2393 | Ф.л. Ефанов И.Г. Осин | Новокузнецкий р-н, с Сосновка, ул Пионерская, д. 5 | н/д | ПС 35 кВ Сосновская \ Ф-10-2-Т \ Учёт на КТП-4-1000 ЖСК Радужный \ ф.10-2-Т (Потребительский) \ КТПМ-27-100 (Ефанов) | 1_103199 ПАО "Кузбассэнергосбыт" | нет | 0.013937 | 0.003836 | 0.085 | да
2394 | Ф.л. Зыкин Евгений Юрьевич Осин | Новокузнецкий р-н, с Куртуково, ул Сенная, д. 9 | н/д | ПС 35 кВ Сосновская \ Ф-10-6-А \ КТП-25-25 Зыков | 1_101327 ПАО "Кузбассэнергосбыт" | нет | 0.00016532 | 0.00048387 | 0.02125 | да
2395 | Ф.л. Карпенко И.В. | Кемеровская обл, г Новокузнецк, ул Пушкина, д. 17 | н/д | ПС 35 кВ Абашевская 1/2 \ Ф-6-21-П \ КЛ 6 кВ Ф-ТП-113-14 \ ТП-14 (Ордж.) \ ВЛ 0,4 кВ ф.4 от ТП-14 (Ордж.) | 1_103014 ПАО "Кузбассэнергосбыт" | нет | 0 | 0 | 0.015 | да
2396 | ф.л. Колыхалова Л.С. | Кемеровская обл, г Новокузнецк, ул Ватутина, д. 10 | н/д | ПС 35 кВ Абашевская 1/2 \ Ф-6-21-П \ КЛ 6 кВ Ф-ТП-27-31 \ ТП-31 (Ордж.) \ КЛ 0,4 кВ ф.3 от ТП-31 (Ордж.) | 1_103696 ПАО "Кузбассэнергосбыт" | нет | 0.0029032 | 0.0052661 | 0.028 | да
2397 | ф.л. Кравцов М.Д. | Кемеровская обл, г Новокузнецк, ул День Шахтера, д. 21 | н/д | ПС 35 кВ Абашевская 1/2 \ Ф-6-18-В \ КЛ 6 кВ Ф-ТП-118-ТП-93 \ ТП-93 (Ордж.) \ КЛ 0,4 кВ от ТП-ЭО-93 День Шахтеров,21 М | 1_104069 ПАО "Кузбассэнергосбыт" | нет | 0.0057527 | 0.00044624 | 0.015 | да
2398 | ф.л. Леухина О.А. | Кемеровская обл, г Новокузнецк, пер Кедровый, д. 2, 1 | н/д | ПС 35 кВ Абашевская 1/2 \ Ф-6-27-А н.п.Абашево-1 \ ТП-61 (Ордж.) \ КЛ 0,4 кВ ф.1 от ТП-61(ордж) | 1_104265 ПАО "Кузбассэнергосбыт" | нет | 0.0067339 | 0.0067339 | 0.1 | да
2399 | ф.л. Поляков Д.Е. | Кемеровская обл, г Новокузнецк, ул Пушкина, д. 16 | н/д | ПС 35 кВ Абашевская 1/2 \ Ф-6-21-П \ Ф-ТП-14-ТП-27 \ ТП-27 (Ордж.) \ ВЛ 0,4 кВ ф.2 от ТП-27 (Ордж.) | 1_103925 ПАО "Кузбассэнергосбыт" | нет | 0.00081452 | 0.00078091 | 0.006 | да
2400 | Ф.л. Потапов В.А. | Кемеровская обл, г Новокузнецк, пер Кедровый, д. 7 | н/д | ПС 35 кВ Абашевская 1/2 \ Ф-6-27-А н.п.Абашево-1 \ ТП-65 (Ордж.) \ КЛ 0,4 кВ ф.12 от ТП-ЭО-65 | 1_103913 ПАО "Кузбассэнергосбыт" | нет | 0.00019489 | 0.00014785 | 0.015 | да
2401 | ф.л. Пьянов С.В. | Кемеровская обл, г Новокузнецк, проезд Херсонский, д. 8 | н/д | ПС 35 кВ Абашевская 1/2 \ Ф-6-25-А \ ТП-180кВа(Пьянов) | 1_103033 ПАО "Кузбассэнергосбыт" | нет | 0.0037702 | 0.0068548 | 0.153 | да
2402 | Ф.л. Рязанцев С.Н. Осин | Новокузнецкий р-н, п Юрьевка, ул Заречная, д. 22 | н/д | ПС 35 кВ Сосновская \ Ф-10-2-Т \ КТП-26-100 Рязанцев | 1_104110 ПАО "Кузбассэнергосбыт" | нет | 0 | 0.00075538 | 0.085 | да
2403 | Ф.л. Сапожков Руслан Владимирович | Кемеровская обл, г Новокузнецк, ул Кавказская, д. 5, 15 | н/д | ПС 35 кВ Абашевская 1/2 \ Ф-6-24-А | 1_105345 ПАО "Кузбассэнергосбыт" | нет | 0.021774 | 0.01171 | 0.5 | да
2404 | Ф.л. Хрипков Н.В. | Кемеровская обл, г Новокузнецк, пер Шорский, д. 49 | н/д | ПС 35 кВ Абашевская 1/2 \ Ф-6-27-А н.п.Абашево-1 \ ТП-61 (Ордж.) \ КЛ 0,4 кВ ф.1 от ТП-61(ордж) | 1_101645 ПАО "Кузбассэнергосбыт" | нет | 0.00040591 | 0.0011438 | 0.05 | да
2405 | ф.л.Ермолина Т.А. | Кемеровская обл, г Новокузнецк, ул Пушкина, д. 2 | н/д | ПС 35 кВ Абашевская 1/2 \ Ф-6-21-П \ ТП-113 (Ордж.) \ КЛ 0,4 кВ ф.4 от ТП-ЭО-113 | 1_101262 ПАО "Кузбассэнергосбыт" | нет | 0.0017755 | 0.0014516 | 0.085 | да
2406 | ф.л.Забелов В.С. Осин | Новокузнецкий р-н, с Сосновка, ул Пионерская, д. 6 | н/д | ПС 35 кВ Сосновская \ Ф-10-2-Т \ Учёт на КТП-4-1000 ЖСК Радужный \ ф.10-2-Т (Потребительский) \ КТП-16кВА ф.л.Забелов В.С. | 1_101305 ПАО "Кузбассэнергосбыт" | нет | 0.0079449 | 0.0013024 | 0.0136 | да
2407 | ф.л.Заведеева Наталья Александровна Осин | Новокузнецкий р-н, с Сосновка, ул Советская, д. 12 | н/д | ПС 35 кВ Сосновская \ Ф-10-14-А \ КТП-25кВА Заведеева | 1_101319 ПАО "Кузбассэнергосбыт" | нет | 0.0060739 | 0.00090457 | 0.02125 | да
2408 | ф.л.Мартынников С.А. | Кемеровская обл, г Новокузнецк, пер Кедровый, д. 3 | н/д | ПС 35 кВ Абашевская 1/2 \ Ф-6-27-А н.п.Абашево-1 \ ТП-65 (Ордж.) \ КЛ 0,4 кВ ф.14 от ТП-ЭО-65 | 1_101060 ПАО "Кузбассэнергосбыт" | нет | 0.003539 | 0.00057124 | 0.015 | да
2409 | ф.л.Нурдинов Р.Р Осин | Новокузнецкий р-н, с Сосновка, ул Кузнецкая, д. 6 | н/д | ПС 35 кВ Сосновская \ Ф-10-7-С \ ТП-Ю-2-044 \ ВЛ 0,4 кВ ф.2 от ТП-Ю-2-044 | 1_103558 ПАО "Кузбассэнергосбыт" | нет | 0.001246 | 0.00049597 | 0.015 | да
2410 | ф.л.Павлова А.М. | Кемеровская обл, г Новокузнецк, ул Юбилейная, д. 22а | н/д | ПС 35 кВ Абашевская 1/2 \ Ф-6-21-П \ ТП-13 (Ордж.) \ ВЛ 0,4 кВ ф.1 от ТП-13 (Ордж.) | 1_100215 ПАО "Кузбассэнергосбыт" | нет | 6.7204e-05 | 6.1828e-05 | 0.015 | да
2411 | ф.л.Триденежкин И.П. | Кемеровская обл, г Новокузнецк, ул Нарымская, д. 1 | н/д | ПС 35 кВ Абашевская 1/2 \ Ф-6-25-А \ РП-10 \ Ф-6-10-11 \ КТП-25 кВА Триденежкин | 1_100224 ПАО "Кузбассэнергосбыт" | нет | 0.0022648 | 0.002832 | 0.015 | да
2412 | Файзов Х.К. | Новокузнецкий р-н, с Кругленькое, ул Без названия | н/д | ПС 110 кВ Кузнецкая \ Ф-10-28-К \ ТП-6-009_Ф-10-28-К (Аренда) МУП ТРСК | 1_105689 ПАО "Кузбассэнергосбыт" | нет | 0.0043347 | 0.0004207 | 0.015 | да
2413 | Фаренюк Валерий Аскольдович | Кемеровский р-н, с Березово, ул Первомайская, д. 20, а | н/д | ПС 110 кВ Оросительная \ Ф-6-19-Н_ПС Оросительная \ ТП-015_Ф-6-19-Н \ ВЛ 0,4 кВ ф.1 от ТП-015_Ф-6-19-Н | 5_505746 ПАО "Кузбассэнергосбыт" | нет | 0 | 0 | 0.0035 | да
2414 | ФГБУ "Западно-Сибирское УГМС" | Кемеровский р-н, п Новостройка, ул Солнечная, д. 14 | н/д | ПС 110 кВ Оросительная \ Ф-6-19-Н_ПС Оросительная \ ТП-027_Ф-6-19-Н \ ВЛ 0,4 кВ ф.1 от ТП-027_Ф-6-19-Н | 5_502117 ПАО "Кузбассэнергосбыт" | нет | 0.00042204 | 0.00034677 | 0.0053 | да
2415 | ФГУП "ВГСЧ" | Кемеровская обл, г Новокузнецк, проезд Щедрухинский | н/д | ПС 110 кВ Северо-Байдаевская \ Ф 6-47-Б \ ТП-ВГСЧ 630кВа Ф 6-47-Б потреб | 1_100890 ПАО "Кузбассэнергосбыт" | нет | 0.013005 | 0.0098992 | 0.00875 | да
2416 | ФГУП "ВГСЧ" | Кемеровская обл, г Новокузнецк, проезд Щедрухинский | н/д | ПС 110 кВ Северо-Байдаевская \ Ф 6-47-Б \ ТП-ВГСЧ 630кВа Ф 6-47-Б потреб | 1_100890 ПАО "Кузбассэнергосбыт" | нет | 0.00057258 | 0.00025941 | 0.00875 | да
2417 | ФГУП "Почта России" | Промышленновский р-н, с Окунево, ул Центральная, д. 58 | н/д | ПС "Торьсма" (Ведомственная) \ Ф-10-5-Б \ ТП-120 \ ВЛ 0,4 кВ ф.1 от ТП-120 | 6_640606 ПАО "Кузбассэнергосбыт" | нет | 0.00028226 | 0.00028629 | 0.00115 | да
2418 | ФГУП "Почта России" | Промышленновский р-н, с Лебеди, ул Центральная, д. 24 | н/д | ПС 110 кВ Промышленная-Сельская \ Ф-10-18-СК \ ТП-001 \ ВЛ 0,4 кВ ф.2 от ТП-001 | 6_640606 ПАО "Кузбассэнергосбыт" | нет | 0.00044489 | 0.00037903 | 0.00115 | да
2419 | ФГУП "Почта России" | Промышленновский р-н, д Пьяново, ул Коммунистическая, д. 1 | н/д | ПС "Торьсма" (Ведомственная) \ Ф-10-4-Т \ ТП-341 \ ВЛ 0,4 кВ ф.1 от ТП-341 | 6_640606 ПАО "Кузбассэнергосбыт" | нет | 0.0033925 | 5.3763e-05 | 0.00115 | да
2420 | ФГУП "Почта России" | Промышленновский р-н, д Усть-Тарсьма, ул Школьная, д. 1 | н/д | ПС "Торьсма" (Ведомственная) \ Ф-10-5-Б \ ТП-019 \ ВЛ 0,4 кВ ф.1 от ТП-019 | 6_640606 ПАО "Кузбассэнергосбыт" | нет | 0.0023898 | 0.00012634 | 0.005 | да
2421 | ФГУП "Почта России" | Промышленновский р-н, д Озерки, ул Центральная, д. 72 | н/д | ПС "Падунская-тяговая" (Ведомственная) \ Ф-10-4-П \ ТП-007 \ ВЛ 0,4 кВ ф.1 от ТП-007 | 6_640606 ПАО "Кузбассэнергосбыт" | нет | 0.0036546 | 0.00022849 | 0.005 | да
2422 | ФГУП "Почта России" | Кемеровский р-н, с Верхотомское, ул Почтовая 1-я, д. 2 | н/д | ПС 35 кВ Щегловская \ Ф-10-19-В_ПС 35 кВ Щегловская \ ТП-092_Ф-10-19-В \ ВЛ 0,4 кВ ф.1 от ТП-092_Ф-10-19-В | 5_503074 ПАО "Кузбассэнергосбыт" | нет | 0.0041505 | 0.00034677 | 0.006 | да
2423 | ФГУП "Почта России" | Беловский р-н, с Беково, ул Советская, д. б/н | н/д | ПС 35 кВ Беловская Городская \ Ф-10-10-Б_ПС 35 кВ Беловская Городская \ ТП-020 \ ВЛ 0,4 кВ ф.2 от ТП-020 | 6_610494 ПАО "Кузбассэнергосбыт" | нет | 0.00067473 | 0 | 0.007 | да
2424 | ФГУП "Почта России" | Беловский р-н, с Конево, ул Школьная, д. 28 | н/д | ПС 35 кВ Беловская Городская \ Ф-10-4-П_ПС 35 кВ Беловская Городская \ ТП-051 \ ВЛ 0,4 кВ ф.1 от ТП-051 | 6_610494 ПАО "Кузбассэнергосбыт" | нет | 0.00010618 | 0.00012634 | 0.005 | да
2425 | ФГУП "Почта России" | Промышленновский р-н, д Каменка, ул Федирко, д. 27, кв/оф 8 | н/д | ПС 110 кВ Промышленная-Сельская \ Ф-10-12-ПС \ ТП-248 \ ВЛ 0,4 кВ ф.3 от ТП-248 | 6_640606 ПАО "Кузбассэнергосбыт" | нет | 0 | 0.0005121 | 0.009 | да
2426 | ФГУП "Почта России" | Яйский р-н, с Новониколаевка, ул Школьная, д. 34 | н/д | ПС 110 кВ Яйская \ Ф-10-9-Н_ПС 110 кВ Яйская \ ТП-Я-018 \ ВЛ 0,4 кВ ф.1 от ТП-Я-018 | 3_301350 ПАО "Кузбассэнергосбыт" | нет | 0.0003078 | 8.871e-05 | 0.0055 | да
2427 | ФГУП "Почта России" | Яйский р-н, д Яя-Борик, ул Центральная, д. 69 | н/д | ПС 110 кВ Яйская \ Ф-10-8-Я_ПС 110 Яйская \ ТП-Я-144 \ ВЛ 0,4 кВ ф.1 от ТП-Я-144 | 3_301350 ПАО "Кузбассэнергосбыт" | нет | 0.00029704 | 0.00026075 | 0.0058 | да
2428 | ФГУП "Почта России" | Ижморский р-н, с Иверка, ул Центральная, д. 16 | н/д | ПС 35 кВ Красноярская \ Ф-10-6-КТ_ПС 35 кВ Красноярская \ ТП-182 \ ВЛ 0,4 кВ ф.1 от ТП-И-182 | 3_301350 ПАО "Кузбассэнергосбыт" | нет | 0.00015188 | 0.00019489 | 0.0035 | да
2429 | ФГУП "Почта России" | Яйский р-н, с Судженка, ул Советская, д. 61А | н/д | ПС 110 кВ Судженка (Ведомственная) \ Ф-10-6-С_ПС 110 Судженка \ ТП-Я-004 \ ВЛ 0,4 кВ ф.3 от ТП-Я-004 | 3_301350 ПАО "Кузбассэнергосбыт" | нет | 6.9892e-05 | 6.3172e-05 | 0.004 | да
2430 | ФГУП "Почта России" | Ижморский р-н, с Островка, ул Островского, д. 45 | н/д | ПС 35 кВ Святославская \ Ф-10-12-ОС_ПС 35 кВ Святославск \ ТП-31 | 3_301350 ПАО "Кузбассэнергосбыт" | нет | 0.00021237 | 6.7204e-06 | 0.0035 | да
2431 | ФГУП "Почта России" | Тяжинский р-н, п Валерьяновка, ул Средняя, д. 36б | н/д | ПС 110 кВ Тяжинская \ Ф-10-10-В_ПС 110 кВ Тяжинская \ ТП-392 \ ВЛ 0,4 кВ ф.1 от ТП-392 | 3_370429 ПАО "Кузбассэнергосбыт" | нет | 0.00017608 | 0.00023253 | 0.0005 | да
2432 | ФГУП "Почта России" | Тяжинский р-н, с Борисоглебское, ул Центральная, д. 25 | н/д | ПС 110 кВ Тяжинская \ Ф-10-8-Б_ПС 110 кВ Тяжинская \ ТП-022 \ ВЛ 0,4 кВ ф.2 от ТП-022 | 3_370429 ПАО "Кузбассэнергосбыт" | нет | 0.0020659 | 0.00025134 | 0.003 | да
2433 | ФГУП "Почта России" | Тяжинский р-н, с Ступишино, ул Рабочая, д. 4 | н/д | ПС 110 кВ Тяжинская \ Ф-10-8-Б_ПС 110 кВ Тяжинская \ ТП-038 \ ВЛ 0,4 кВ ф.1 от ТП-038 | 3_370429 ПАО "Кузбассэнергосбыт" | нет | 0.00013038 | 0.00015457 | 0.0005 | да
2434 | ФГУП "Почта России" | Тяжинский р-н, п Листвянка, ул Стройгородок, д. 8 | н/д | ПС 35 кВ Листвянская \ Ф-10-10-ЛТ_ПС 35 кВ Листвянская \ ТП-169 \ ВЛ 0,4 кВ ф.3 от ТП-169 | 3_370429 ПАО "Кузбассэнергосбыт" | нет | 0.00014651 | 0.00038172 | 0.005 | да
2435 | ФГУП Почта России | Новокузнецкий р-н, с Сосновка, ул Калинина, д. 61а | н/д | ПС 35 кВ Сосновская \ Ф-10-7-С \ ТП-Ю-2-108 \ ВЛ 0,4 кВ ф.1 от ТП-Ю-2-108 | 1_104423 ПАО "Кузбассэнергосбыт" | нет | 0.0012177 | 0.00073522 | 0.015 | да
2436 | ФГУП Почта России | Новокузнецкий р-н, с Куртуково, ул Полосухина, д. 9 | н/д | ПС 35 кВ Сосновская \ Ф-10-6-А \ ТП-Ю-2-082 \ ВЛ 0,4 кВ ф.1 от ТП-Ю-2-082 | 1_104423 ПАО "Кузбассэнергосбыт" | нет | 0.0057715 | 0.00018548 | 0.0055 | да
2437 | ФГУП Почта России | Новокузнецкий р-н, с Ашмарино, ул Советская, д. 27 | н/д | ПС 35 кВ Сосновская \ Ф-10-6-А \ СП-1_Ф-10-6-А \ Ф-10-6-А с. Ашмарино \ ТП-Ю-0-003 \ ВЛ 0,4 кВ ф.3 от ТП-Ю-0-003 | 1_104423 ПАО "Кузбассэнергосбыт" | нет | 0 | 0 | 0.0018 | да
2438 | ФГУП Почта России | Кемеровская обл, г Новокузнецк, ул Пушкина, д. 22 | н/д | ПС 35 кВ Абашевская 1/2 \ Ф-6-21-П \ КЛ 6 кВ Ф-ТП-5(НДСК)-ТП-28 \ ТП-28 (Ордж.) \ ВЛ 0,4 кВ ф.5 от ТП-28 (Ордж) | 1_104423 ПАО "Кузбассэнергосбыт" | нет | 0.00096774 | 0.00050403 | 0.0071 | да
2439 | ФГУП Почта России | Новокузнецкий р-н, п Таргайский дом отдыха, ул Лесная, д. 22 | н/д | ПС 35 кВ Сосновская \ Ф-10-17-Л \ ТП-Т-2-006 | 1_104423 ПАО "Кузбассэнергосбыт" | нет | 0 | 1.3441e-06 | 0.01 | да
2440 | ФГУП Почта России | Новокузнецкий р-н, п Осиновое Плесо, ул Суворова, д. 14а | н/д | ПС 110 кВ Сидоровская \ Ф-10-32-М \ ТП-Т-6-003 | 1_104423 ПАО "Кузбассэнергосбыт" | нет | 0.00036694 | 0.00041398 | 0.01 | да
2441 | ФГУП Почта России | Новокузнецкий р-н, п Чистогорский, ., д. 18а | н/д | ПС 110 кВ Сидоровская \ Ф-10-26-Ж | 1_104423 ПАО "Кузбассэнергосбыт" | нет | 0.00095968 | 0.00094355 | 0.0001 | да
2442 | ФГУП Почта России | Новокузнецкий р-н, п Чистогорский, ., д. 18а. | н/д | ПС 110 кВ Сидоровская \ Ф-10-26-Ж | 1_104423 ПАО "Кузбассэнергосбыт" | нет | 4.0323e-06 | 4.0323e-06 | 0.0001 | да
2443 | ФГУП РТРС | Промышленновский р-н, с Титово, пер Колхозный, д. ул без наз | н/д | ПС "Торьсма" (Ведомственная) \ Ф-10-3-Т \ ТП-428 \ ВЛ 0,4 кВ ф.2 от ТП-428 | 4_400204 ПАО "Кузбассэнергосбыт" | нет | 0.00041667 | 2.0161e-05 | 0.014 | да
2444 | ФГУП РТРС | Промышленновский р-н, с Титово, ул Молодежная, д. пустырь | н/д | ПС "Падунская-тяговая" (Ведомственная) \ Ф-10-8-ВС \ ТП-605_Ф-10-8-ВС \ ВЛ 0,4 кВ ф.1 от ТП-605 | 4_400204 ПАО "Кузбассэнергосбыт" | нет | 0.0052204 | 0.005961 | 0.014 | да
2445 | Федорова И.М. | Новокузнецкий р-н, с Сосновка, ул Калинина, д. 57 А | н/д | ПС 35 кВ Сосновская \ Ф-10-7-С \ ТП-Ю-2-056 \ ВЛ 0,4 кВ ф.2 от ТП-Ю-2-056 | 1_103346 ПАО "Кузбассэнергосбыт" | нет | 0.0013884 | 0.0022769 | 0.015 | да
2446 | ФКУ "Федеральное управление автомобильных дорог "Сибирь" | Чебулинский р-н, с Усть-Чебула, ул Никитина | н/д | ПС 110 кВ Мариинский ЛПК \ Ф-10-13-К_ПС 110 кВ Мариинский ЛПК \ ТП-024п | 5_531288 ПАО "Кузбассэнергосбыт" | нет | 0.0030914 | 0.0014785 | 0.006 | да
2447 | ФКУ "Федеральное управление автомобильных дорог "Сибирь" | Чебулинский р-н, д Петропавловка, ул Центральная, д. б/н | н/д | ПС 110 кВ Чебулинская \ Ф-10-8-УН_ПС 110 кВ Чебулинская \ ТП-009 П | 5_531288 ПАО "Кузбассэнергосбыт" | нет | 0.0030914 | 0.0013441 | 0.01 | да
2448 | ФКУ ИК-1 | Чебулинский р-н, с Усть-Чебула, ул Школьная, д. б/н | н/д | ПС 110 кВ Мариинский ЛПК \ Ф-10-13-К_ПС 110 кВ Мариинский ЛПК \ ТП 178П ¦ Ф: 10-13-К (Стрельбище) | 3_350482 ПАО "Кузбассэнергосбыт" | нет | 0.00032527 | 0.00079301 | 0.17 | да
2449 | ФКУ УИИ ГУФСИН Росии по К.О | Кемеровская обл, г Новокузнецк, пер Шорский, д. 47 | н/д | ПС 35 кВ Абашевская 1/2 \ Ф-6-21-П \ ТП-23 (Ордж.) \ ВЛ 0,4 кВ ф.1 от ТП-23 (Ордж.) | 2_202837 ПАО "Кузбассэнергосбыт" | нет | 0.00066801 | 0.00047177 | 0.00477 | да
2450 | ФКУ"Федеральное управление автомобильных дорог"Сибирь"федерального дорожного агенства" | Тяжинский р-н, п Нововосточный, ул Строительная, д. 1 | н/д | ПС 110 кВ Тяжинская \ Ф-10-8-Б_ПС 110 кВ Тяжинская \ ТП-013 \ ВЛ 0,4 кВ ф.1 от ТП-013_Ф-10-8-Б_"Светоф | 5_531288 ПАО "Кузбассэнергосбыт" | нет | 0.0042796 | 0.00015591 | 0.0017 | да
2451 | ФЛ Холин И.А. | Новокузнецкий р-н, с Сосновка, ул Калинина, д. 4 | н/д | ПС 35 кВ Сосновская \ Ф-10-2-Т \ КТП-29-40 АКБ НМБ | 1_105865 ПАО "Кузбассэнергосбыт" | нет | 0.00090995 | 0.0022917 | 0.034 | да
2452 | ФЛ Абрамян М.С. | Новокузнецкий р-н, с Сосновка, ул Кордонная, д. 13 | н/д | ПС 35 кВ Сосновская \ Ф-10-2-Т \ ТП-Ю-2-027 \ физ.лица Ф.379 | 1_103557 ПАО "Кузбассэнергосбыт" | нет | 0.018056 | 0.014988 | 0.056 | да
2453 | ФЛ Агафонов С.В. | Новокузнецкий р-н, с Сосновка, ул Юдина, д. 1е | н/д | ПС 35 кВ Сосновская \ Ф-10-7-С \ ТП-Ю-2-086 | 1_100269 ПАО "Кузбассэнергосбыт" | нет | 0.0018548 | 0.00017473 | 0.01 | да
2454 | ФЛ Айвазян | Беловский р-н, с Беково, ул Береговая, д. б/н | н/д | ПС 35 кВ Беловская Городская \ Ф-10-10-Б_ПС 35 кВ Беловская Городская \ ТП-063 \ ВЛ 0,4 кВ ф.1 от ТП-063 | 6_610667 ПАО "Кузбассэнергосбыт" | нет | 0.0057796 | 0.12865 | 0.2 | да
2455 | ФЛ Алиев Рабил Аллахгулу Оглы | Кемеровская обл, пгт Краснобродский, ул Горняцкая, д. 16 | н/д | ПС 110 кВ Красный Брод \ Ф-6-2-П \ ТП-455 \ ВЛ 0,4 кВ ф.7 от ТП-455 | 6_620140 ПАО "Кузбассэнергосбыт" | нет | 0.0015161 | 0.0018132 | 0.015 | да
2456 | ФЛ Анисимов Руслан Олегович , КТП-160 кВА маг. Явства | Новокузнецкий р-н, с Сосновка, ул Дорожная, д. 3, а | н/д | ПС 35 кВ Сосновская \ Ф-10-18-Д \ КТП 160 кВа Анисимов | 1_101542 ПАО "Кузбассэнергосбыт" | нет | 0.0016411 | 0.0023185 | 0.136 | да
2457 | ФЛ Багдасарян З.М. | Новокузнецкий р-н, с Сосновка, ул Береговая, д. 21 А | н/д | ПС 35 кВ Сосновская \ Ф-10-14-А \ КТП-7-25 (Багдосарян) | 1_104331 ПАО "Кузбассэнергосбыт" | нет | 0.0008629 | 0.0003293 | 0.02125 | да
2458 | ФЛ Бакай Андрей Федорович | Новокузнецкий р-н, с Куртуково, ул 1-я Нагорная, д. 21 | н/д | ПС 35 кВ Сосновская \ Ф-10-6-А \ МТП-17-100 Бокай | 1_104349 ПАО "Кузбассэнергосбыт" | нет | 0.027558 | 0.011535 | 0.085 | да
2459 | ФЛ Белых Т.В. | Новокузнецкий р-н, с Таргай, ул Боровая, д. 35 | н/д | ПС 35 кВ Сосновская \ Ф-10-17-Л \ КТП-63 кВа ф.л.Белых | 1_106314 ПАО "Кузбассэнергосбыт" | нет | 0.016175 | 0.0031761 | 0.054 | да
2460 | ФЛ Беспалов Андрей Анатольевич | Новокузнецкий р-н, п Юрьевка, ул Подгорная, д. 35 | н/д | ПС 35 кВ Сосновская \ Ф-10-2-Т \ ТП- 25 кВа Беспалов (Потребительская) | 1_101345 ПАО "Кузбассэнергосбыт" | нет | 0.00039382 | 0.00040054 | 0.015 | да
2461 | ФЛ Брыксин Сергей Николаевич | Кемеровская обл, пгт Краснобродский, ул Саянская, д. 12 | н/д | ПС 110 кВ Красный Брод \ Ф-6-2-П \ ТП-455 \ КЛ 0,4 кВ ф.3 от ТП-455 | 6_620078 ПАО "Кузбассэнергосбыт" | нет | 0.00050538 | 0.00025672 | 0.01 | да
2462 | ФЛ Буланов Ю.Н. | Новокузнецкий р-н, п Нижние-Кинерки, ул Еловая, д. 19 А | н/д | ПС 35 кВ Сосновская \ Ф-10-17-Л \ КТП-52-40 кВа Буланов | 1_104353 ПАО "Кузбассэнергосбыт" | нет | 5.7796e-05 | 0.00056452 | 0.034 | да
2463 | ФЛ Вишнякова Г.А | Новокузнецкий р-н, с Куртуково, ул Ручейная, д. 100, а | н/д | ПС 35 кВ Сосновская \ Ф-10-14-А \ КТП-21-160 Вишняков | 1_106202 ПАО "Кузбассэнергосбыт" | нет | 0.11644 | 0.024282 | 0.136 | да
2464 | ФЛ Ворожищев А.В. | Новокузнецкий р-н, п Нижние-Кинерки, ул Болотная, д. 34 | н/д | ПС 35 кВ Сосновская \ Ф-10-17-Л \ КТП-100 кВа Колоскова Е.А. | 1_104359 ПАО "Кузбассэнергосбыт" | нет | 0.0055954 | 0.00069758 | 0.022 | да
2465 | ФЛ Ворончихин И.О. | Новокузнецкий р-н, с Куртуково, ул Кондомская, д. 8 | н/д | ПС 35 кВ Сосновская \ Ф-10-6-А \ КТП-22 -40 Ворончихин | 1_104351 ПАО "Кузбассэнергосбыт" | нет | 0.00063172 | 0.00039785 | 0.02125 | да
2466 | ФЛ Германский Валерий Борисович | Новокузнецкий р-н, п Нижние-Кинерки, ул Еловая, д. 6 | н/д | ПС 35 кВ Сосновская \ Ф-10-17-Л \ КТП-15 кВА ф.л. Эйрих Ф.10-17-Л | 1_106130 ПАО "Кузбассэнергосбыт" | нет | 0.0014785 | 0.0024637 | 0.0136 | да
2467 | ФЛ Глушкова И.Л. | Новокузнецкий р-н, с Малиновка, ул Левобережная, д. 76 | н/д | ПС 35 кВ Сосновская \ Ф-10-2-Т \ КТП-160 кВА (Глушков) | 1_101379 ПАО "Кузбассэнергосбыт" | нет | 0.0059973 | 0.0029113 | 0.136 | да
2468 | ФЛ Говор Р.А. | Новокузнецкий р-н, с Сосновка, ул Речная, д. 4 | н/д | ПС 35 кВ Сосновская \ Ф-10-1-П \ КТП-100 кВА Говор Р.А. | 1_101357 ПАО "Кузбассэнергосбыт" | нет | 0.020262 | 0.010535 | 0.085 | да
2469 | ФЛ Голыбин А.В. | Новокузнецкий р-н, с Куртуково, ул Зорькина, д. 60 | н/д | ПС 35 кВ Сосновская \ Ф-10-6-А \ ТП-Т-2-011 Куртуково | 1_101984 ПАО "Кузбассэнергосбыт" | нет | 0.0023522 | 0.0015457 | 0.12 | да
2470 | ФЛ Гомелев А.А. | Новокузнецкий р-н, с Сосновка, ул Калинина, д. 2 | н/д | ПС 35 кВ Сосновская \ Ф-10-2-Т \ КТП-10-100 ЧП Гомелев | 1_104363 ПАО "Кузбассэнергосбыт" | нет | 0.012495 | 0.0032083 | 0.085 | да
2471 | ФЛ Дабагян Карен Арутюнович | Кемеровская обл, пгт Краснобродский, ул Гагарина, д. 20 | н/д | ПС 110 кВ Красный Брод \ Ф-6-2-П \ ТП-455 \ ВЛ 0,4 кВ ф.7 от ТП-455 | 6_620049 ПАО "Кузбассэнергосбыт" | нет | 0.0018817 | 0.00014113 | 0.007 | да
2472 | ФЛ Дабагян Карен Арутюнович | Кемеровская обл, пгт Краснобродский, пер Угольный, д. 3 | н/д | ПС 110 кВ Красный Брод \ Ф-6-6-П \ ТП-471 \ ВЛ 0,4 кВ ф.2 от ТП-471 | 6_620049 ПАО "Кузбассэнергосбыт" | нет | 0.00074866 | 0.0018293 | 0.025 | да
2473 | ФЛ Девятков С.Д. | Новокузнецкий р-н, п Пушкино, ул Капустная, д. 35 | н/д | ПС 35 кВ Сосновская \ Ф-10-1-П \ КТП-11-160 кВа Михайлов | 1_104366 ПАО "Кузбассэнергосбыт" | нет | 0.00041263 | 0.00039785 | 0.03 | да
2474 | ФЛ Донских Е. И. | Новокузнецкий р-н, с Сосновка, ул Калинина, д. 48 | н/д | ПС 35 кВ Сосновская \ Ф-10-7-С \ ТП-Ю-2-108 \ ВЛ 0,4 кВ ф.2 от ТП-Ю-2-108 | 1_106449 ПАО "Кузбассэнергосбыт" | нет | 2.6882e-06 | 2.6882e-06 | 0.015 | да
2475 | ФЛ Ермакова Е.В. | Новокузнецкий р-н, п Нижние-Кинерки, ул Центральная, д. 89 | н/д | ПС 35 кВ Сосновская \ Ф-10-17-Л \ КТП-16кВА (Ермакова Е.В.) | 1_104538 ПАО "Кузбассэнергосбыт" | нет | 0.003793 | 0.0023306 | 0.015 | да
2476 | ФЛ Ермолин В.В. | Новокузнецкий р-н, с Сосновка, ул Туркменская | н/д | ПС 35 кВ Сосновская \ Ф-10-18-Д \ ТП-250 кВА Ермолин | 1_104750 ПАО "Кузбассэнергосбыт" | н/д | 0 | 0 | 0.2 | н/д
2477 | ФЛ Еруков | Кемеровская обл, пгт Краснобродский, ул Есенина, д. 50 | н/д | ПС 110 кВ Красный Брод \ Ф-6-2-П \ ТП-479 \ ВЛ 0,4 кВ ф.2 от ТП-479 | 6_620120 ПАО "Кузбассэнергосбыт" | нет | 0.0019651 | 0.00084005 | 0.012 | да
2478 | ФЛ Жихарева Наталья Леонидовна | Промышленновский р-н, с Титово, ул Кооперативная, д. 3/2 | н/д | ПС "Торьсма" (Ведомственная) \ Ф-10-3-Т \ ТП-016 \ ВЛ 0,4 кВ ф.2 от ТП-016 | 6_640272 ПАО "Кузбассэнергосбыт" | нет | 0.0022191 | 0.0034677 | 0.005 | да
2479 | ФЛ Жихарева Наталья Леонидовна | Промышленновский р-н, с Титово, ул Кооперативная, д. 2 | н/д | ПС "Торьсма" (Ведомственная) \ Ф-10-3-Т \ ТП-429 \ ВЛ 0,4 кВ ф.2 от ТП-429 | 6_640272 ПАО "Кузбассэнергосбыт" | нет | 6.3172e-05 | 4.0323e-05 | 0.005 | да
2480 | ФЛ Зайцев А.А. | Новокузнецкий р-н, п Таргайский дом отдыха, ул Боровая, д. 102 | н/д | ПС 35 кВ Сосновская \ Ф-10-17-Л \ КТП-63 кВА Раткин М.В. | 1_104799 ПАО "Кузбассэнергосбыт" | нет | 0.00067204 | 0.0012097 | 0.015 | да
2481 | ФЛ Захаренков В.В.,Вагин В.В (МУП ТРСК) | Новокузнецкий р-н, п Нижние-Кинерки, ул Центральная, д. 0 | н/д | ПС 35 кВ Сосновская \ Ф-10-17-Л \ КТП-21-160 (Захаренков,Вагин) | 1_104365 ПАО "Кузбассэнергосбыт" | нет | 0.0017863 | 0.0015632 | 0.015 | да
2482 | ФЛ Захаренков В.В.,Вагин В.В (МУП ТРСК) | Новокузнецкий р-н, п Нижние-Кинерки, ул Центральная, д. 0 | н/д | ПС 35 кВ Сосновская \ Ф-10-17-Л \ КТП-21-160 (Захаренков,Вагин) | 1_104365 ПАО "Кузбассэнергосбыт" | нет | 0.0011169 | 0.00020968 | 0.015 | да
2483 | ФЛ Захаренков В.В.,Вагин В.В (МУП ТРСК) | Новокузнецкий р-н, п Нижние-Кинерки, ул Центральная, д. 145 | н/д | ПС 35 кВ Сосновская \ Ф-10-17-Л \ КТП-21-160 (Захаренков,Вагин) | 1_104365 ПАО "Кузбассэнергосбыт" | нет | 0.0028669 | 0.0013952 | 0.015 | да
2484 | ФЛ Зиновьев В.Г. | Новокузнецкий р-н, п Нижние-Кинерки, ул Центральная, д. 93/а | н/д | ПС 35 кВ Сосновская \ Ф-10-17-Л \ КТП-20Б-40 (ф.л.Зиновьев) | 1_101335 ПАО "Кузбассэнергосбыт" | нет | 0.0011317 | 0.00058737 | 0.015 | да
2485 | ФЛ Иккерт С.В. | Новокузнецкий р-н, п Таргайский дом отдыха, ул Боровая, д. 16 | н/д | ПС 35 кВ Сосновская \ Ф-10-17-Л \ ТП-49-40 Иккерт С.В. | 1_104380 ПАО "Кузбассэнергосбыт" | нет | 0.0033185 | 0.002539 | 0.018 | да
2486 | ФЛ Кадыков Е.И. | Новокузнецкий р-н, с Сосновка, ул Кузнецкая, д. 55, а | н/д | ПС 35 кВ Сосновская \ Ф-10-1-П \ КТП-100 кВА Кадыков | 1_100958 ПАО "Кузбассэнергосбыт" | нет | 0.0058481 | 0.0079368 | 0.085 | да
2487 | ФЛ Канинин С.А. | Новокузнецкий р-н, п Нижние-Кинерки, ул Еловая, д. 2 А | н/д | ПС 35 кВ Сосновская \ Ф-10-17-Л \ КТП-39-40 Конинин | 1_104348 ПАО "Кузбассэнергосбыт" | нет | 0.011871 | 0.0015296 | 0.034 | да
2488 | ФЛ Каукина Алена Анатольевна | Новокузнецкий р-н, с Сосновка, ул Советская, д. 17 | н/д | ПС 35 кВ Сосновская \ Ф-10-14-А \ ТП-25 кВа 1 (Чертыл)Каукина | 1_102198 ПАО "Кузбассэнергосбыт" | нет | 0.0035524 | 0.0031492 | 0.025 | да
2489 | ФЛ Коган М.М. | Новокузнецкий р-н, п Таргайский дом отдыха, ул Боровая, д. 34 | н/д | ПС 35 кВ Сосновская \ Ф-10-17-Л \ КТП-40кВА Коган | 1_104773 ПАО "Кузбассэнергосбыт" | нет | 0.0066022 | 0.0021815 | 0.034 | да
2490 | ФЛ Колосков Сергей Васильевич | Новокузнецкий р-н, п Нижние-Кинерки, ул Центральная, д. 75 | н/д | ПС 35 кВ Сосновская \ Ф-10-17-Л \ КТП-38-25 Колосков | 1_101343 ПАО "Кузбассэнергосбыт" | нет | 0.007422 | 0.0014126 | 0.015 | да
2491 | ФЛ Колоскова Е.А. | Новокузнецкий р-н, п Нижние-Кинерки, ул Болотная, д. 31 | н/д | ПС 35 кВ Сосновская \ Ф-10-17-Л \ КТП-100 кВа Колоскова Е.А. | 1_101344 ПАО "Кузбассэнергосбыт" | нет | 0.00036022 | 0.00034812 | 0.015 | да
2492 | ФЛ Конюхов Р.В. | Новокузнецкий р-н, с Сосновка, ул 2-я Кордонская, д. 10 | н/д | ПС 35 кВ Сосновская \ Ф-10-2-Т \ ТП-320 (ф.л. Ожигов) | 1_104715 ПАО "Кузбассэнергосбыт" | нет | 0.040317 | 0.01466 | 0.272 | да
2493 | ФЛ Кузнецов Р.В. | Новокузнецкий р-н, п Таргайский дом отдыха, ул Парковая | н/д | ПС 35 кВ Сосновская \ Ф-10-17-Л \ КТП-1-63 Кузнецов Р.В. | 1_103530 ПАО "Кузбассэнергосбыт" | нет | 0 | 0 | 0.063 | да
2494 | ФЛ Лаврик В.Г. Лаврик Н.А. | Новокузнецкий р-н, п Ключи, ул Задорная, д. 100 | н/д | ПС 35 кВ Сосновская \ Ф-10-17-Л \ КТП-37-2*400 Лаврик | 1_103419 ПАО "Кузбассэнергосбыт" | нет | 0.061593 | 0.023698 | 0.39355 | да
2495 | ФЛ Левченко Ю.В. | Новокузнецкий р-н, с Таргай, ул ЮЭС, д. 4 | н/д | ПС 35 кВ Сосновская \ Ф-10-17-Л \ КТП-25 кВА Левченко Ю.В. | 1_103644 ПАО "Кузбассэнергосбыт" | нет | 0.00013038 | 0.002461 | 0.022 | да
2496 | ФЛ Леонидова С.И. | Новокузнецкий р-н, с Куртуково, ул Подгорная, д. 15 А | н/д | ПС 35 кВ Сосновская \ Ф-10-6-А \ КТП-21-25 (ф.л.Леонидов) | 1_101329 ПАО "Кузбассэнергосбыт" | нет | 0.0018723 | 0.00068145 | 0.02125 | да
2497 | ФЛ Максименко Андрей Александрович | Новокузнецкий р-н, с Куртуково, ул Речная, д. 33 | н/д | ПС 35 кВ Сосновская \ Ф-10-14-А | 1_101789 ПАО "Кузбассэнергосбыт" | нет | 0.012492 | 0.00077554 | 0.034 | да
2498 | ФЛ Матвеева Е.Ю. | Новокузнецкий р-н, с Куртуково, ул Зорькина, д. 60/6, 6 | н/д | ПС 35 кВ Сосновская \ Ф-10-6-А \ ТП-Т-2-011 Куртуково | 1_106668 ПАО "Кузбассэнергосбыт" | нет | -0.0039341 | 0.00063575 | 0.03 | да
2499 | ФЛ Миллер А.В. | Кемеровская обл, пгт Краснобродский, ул Болотная, д. 105 | н/д | ПС 110 кВ Красный Брод \ Ф-6-2-П \ ТП-465 \ ВЛ 0,4 кВ ф.1 от ТП-465 | 6_620000 ПАО "Кузбассэнергосбыт" | нет | 0.0013253 | 0.0023091 | 0.007 | да
2500 | ФЛ Морев В.А. | Новокузнецкий р-н, п Таргайский дом отдыха, ул Лесная, д. 10 | н/д | ПС 35 кВ Сосновская \ Ф-10-17-Л \ ПКУ-10 кВ Морев В.А. | 1_106238 ПАО "Кузбассэнергосбыт" | нет | 0.043989 | 0.042117 | 0.4 | да
2501 | ФЛ Мурылев А.А. | Новокузнецкий р-н, п Таргайский дом отдыха, ул Парковая, д. 20 | н/д | ПС 35 кВ Сосновская \ Ф-10-17-Л \ КТП-46-100 Мурылев | 1_104352 ПАО "Кузбассэнергосбыт" | нет | 0.014453 | 0.0019879 | 0.085 | да
2502 | ФЛ Мусаибов М.Ф. о | Новокузнецкий р-н, с Таргай, ул Лесная, д. 22 | н/д | ПС 35 кВ Сосновская \ Ф-10-17-Л \ ТП-Т-2-006 | 1_106762 ПАО "Кузбассэнергосбыт" | нет | 0 | 0.00058333 | 0.1 | да
2503 | ФЛ Мхоян Цовак Сёмкаевич | Новокузнецкий р-н, с Сосновка, ул Пионерская, д. 7 | н/д | ПС 35 кВ Сосновская \ Ф-10-2-Т \ Учёт на КТП-4-1000 ЖСК Радужный \ ф.10-2-Т (Потребительский) \ КТП-16 кВА ф.л.Мхоян | 1_100316 ПАО "Кузбассэнергосбыт" | нет | 0.0018629 | 0.0011089 | 0.0136 | да
2504 | ФЛ Неминова О.И. | Новокузнецкий р-н, п Нижние-Кинерки, ул Болотная, д. 32 | н/д | ПС 35 кВ Сосновская \ Ф-10-17-Л \ КТП-100 кВа Колоскова Е.А. | 1_106211 ПАО "Кузбассэнергосбыт" | нет | 0.00090726 | 0.00090726 | 0.015 | да
2505 | Фл Немцев Н.В. | Новокузнецкий р-н, с Куртуково, ул Малова, д. 44 | н/д | ПС 35 кВ Сосновская \ Ф-10-14-А \ ТП-Ю-2-024 \ ВЛ 0,4 кВ ф.1 от ТП-Ю-2-024 | 1_100096 ПАО "Кузбассэнергосбыт" | нет | 0.00078763 | 0.00086156 | 0.015 | да
2506 | ФЛ Оршанский И.М. | Новокузнецкий р-н, с Сосновка, ул 2-я Кордонская, д. 14 | н/д | ПС 35 кВ Сосновская \ Ф-10-2-Т \ КТП-100 Оршанский И.М. | 1_104337 ПАО "Кузбассэнергосбыт" | нет | 0.0023374 | 0.001922 | 0.06 | да
2507 | ФЛ Оськина Т.В. | Новокузнецкий р-н, с Малиновка, ул Левобережная, д. 74 | н/д | ПС 35 кВ Сосновская \ Ф-10-2-Т \ КТП-160 кВА (Глушков) | 1_101382 ПАО "Кузбассэнергосбыт" | нет | 0.016464 | 0.00097715 | 0.136 | да
2508 | ФЛ Пархоменко Алексей Александрович | Новокузнецкий р-н, с Сосновка, ул Кузнецкая, д. 18 Б, Б | н/д | ПС 35 кВ Сосновская \ Ф-10-7-С \ ТП-Ю-2-019 \ ВЛ 0,4 кВ ф.2 от ТП-Ю-2-019 | 1_103520 ПАО "Кузбассэнергосбыт" | нет | 0.0078522 | 0.0095108 | 0.04 | да
2509 | ФЛ Пархоменко Алексей Александрович | Новокузнецкий р-н, с Сосновка, ул Кузнецкая, д. 18 | н/д | ПС 35 кВ Сосновская \ Ф-10-7-С \ ТП-Ю-2-019 \ ВЛ 0,4 кВ ф.3 от ТП-Ю-2-019 | 1_103520 ПАО "Кузбассэнергосбыт" | н/д | 0 | 0 | 0.05 | н/д
2510 | ФЛ Пархоменко Алексей Александрович | Новокузнецкий р-н, с Сосновка, ул Кузнецкая, д. 18 | н/д | ПС 35 кВ Сосновская \ Ф-10-7-С \ ТП-Ю-2-019 \ ВЛ 0,4 кВ ф.3 от ТП-Ю-2-019 | 1_103520 ПАО "Кузбассэнергосбыт" | н/д | 0 | 0 | 0.05 | н/д
2511 | ФЛ Песоцкий Виктор Александрович | Новокузнецкий р-н, с Куртуково, ул Малова, д. 95 | н/д | ПС 35 кВ Сосновская \ Ф-10-14-А \ КТП-17-100 (Песоцкий) | 1_106204 ПАО "Кузбассэнергосбыт" | нет | 0.0075013 | 0.0029261 | 0.085 | да
2512 | ФЛ Петруничкина Т.Е. | Новокузнецкий р-н, с Таргай, ул Лесная, д. 36/а | н/д | ПС 35 кВ Сосновская \ Ф-10-17-Л \ КТП-40 кВА Петруничкина Т.Е. | 1_106355 ПАО "Кузбассэнергосбыт" | н/д | 0.0058011 | 0.0015067 | 0.03 | н/д
2513 | ФЛ Подъяпольский В.И. | Новокузнецкий р-н, с Куртуково, ул Луговая, д. 1 | н/д | ПС 35 кВ Сосновская \ Ф-10-14-А \ КТП-40кВА (Подъяпольский) | 1_101326 ПАО "Кузбассэнергосбыт" | нет | 0.016309 | 0.0016653 | 0.034 | да
2514 | ФЛ Полякова Людмила Ивановна | Кемеровская обл, пгт Краснобродский, ул Новая, д. 53 | н/д | ПС 110 кВ Красный Брод \ Ф-6-2-П \ ТП-455 \ КЛ 0,4 кВ ф.3 от ТП-455 | 6_620225 ПАО "Кузбассэнергосбыт" | нет | 0.0020753 | 0.0021653 | 0.005 | да
2515 | ФЛ Протозанова Марина Евгеньевна | Кемеровская обл, пгт Краснобродский, ул Новая, д. 55 | н/д | ПС 110 кВ Красный Брод \ Ф-6-2-П \ ТП-455 \ КЛ 0,4 кВ ф.3 от ТП-455 | 6_620187 ПАО "Кузбассэнергосбыт" | нет | 0.00067339 | 0.00065457 | 0.007 | да
2516 | ФЛ Раткин М.В. | Новокузнецкий р-н, п Таргайский дом отдыха, ул Лесная, д. 105 | н/д | ПС 35 кВ Сосновская \ Ф-10-17-Л \ КТП-63 кВА Раткин М.В. | 1_104798 ПАО "Кузбассэнергосбыт" | нет | 0.0013441 | 0.00067204 | 0.015 | да
2517 | ФЛ Романов В.Г. | Новокузнецкий р-н, с Сосновка, ул Пионерская, д. 8 | н/д | ПС 35 кВ Сосновская \ Ф-10-2-Т \ Учёт на КТП-4-1000 ЖСК Радужный \ ф.10-2-Т (Потребительский) \ КТП-16 кВА ф.л.Дук | 1_106799 ПАО "Кузбассэнергосбыт" | нет | 0.002832 | 0.0053065 | 0.0136 | да
2518 | ФЛ Сальников Николай Иванович | Новокузнецкий р-н, с Малиновка, ул Левобережная, д. 31 | н/д | ПС 35 кВ Сосновская \ Ф-10-17-Л \ РП-10кВ ПКУ на оп.17 Ф.10-17-Л (дляУТЭЭ) \ РП 10кВ ПКУ оп.17 Ф.10-17-Л \ ТП-25 кВа МУП ТРСК(Сальников) | 1_104383 ПАО "Кузбассэнергосбыт" | нет | 0.0014772 | 0.0014731 | 0.015 | да
2519 | ФЛ Сатин Дмитрий Николаевич | Беловский р-н, с Беково, ул Береговая, д. 1-Б | н/д | ПС 35 кВ Беловская Городская \ Ф-10-10-Б_ПС 35 кВ Беловская Городская \ ТП-062 \ ВЛ 0,4 кВ ф.1 от ТП-062 | 6_601170 ПАО "Кузбассэнергосбыт" | нет | 0 | 0 | 0.015 | да
2520 | фл Селютин Александр Павлович 3 | Кемеровская обл, г Новокузнецк, ул Кавказская, д. 5, 1 | н/д | ПС 35 кВ Абашевская 1/2 \ Ф-6-24-А \ РП-5 \ Ф-6-24-А н.п.Абашево 2 \ ТП-17 (Ордж.) \ ВЛ 0,4 кВ ф.1 от ТП-17 (Ордж.) | 1_720546 ПАО "Кузбассэнергосбыт" | нет | 3.629e-05 | 0.00097446 | 0.03 | да
2521 | фл Селютин Александр Павлович 3 | Кемеровская обл, г Новокузнецк, ул Кавказская, д. 5, 1 | н/д | ПС 35 кВ Абашевская 1/2 \ Ф-6-24-А \ РП-5 \ Ф-6-24-А н.п.Абашево 2 \ ТП-17 (Ордж.) \ ВЛ 0,4 кВ ф.1 от ТП-17 (Ордж.) | 1_720546 ПАО "Кузбассэнергосбыт" | нет | 0.00019892 | 0.00019892 | 0.015 | да
2522 | ФЛ Семенов Виктор Александрович | Кемеровская обл, пгт Краснобродский, ул Западная, д. 25 | н/д | ПС 110 кВ Красный Брод \ Ф-6-6-П \ ТП-467 \ КЛ 0,4 кВ ф.2 от ТП-467 | 6_620044 ПАО "Кузбассэнергосбыт" | нет | 0.0002164 | 0.00016263 | 0.0025 | да
2523 | ФЛ Сердюк П.И. | Кемеровская обл, пгт Краснобродский, ул Гагарина, д. 6 | н/д | ПС 110 кВ Красный Брод \ Ф-6-6-П \ ТП-472 \ ВЛ 0,4 кВ ф.7 от ТП-472 | 6_620115 ПАО "Кузбассэнергосбыт" | нет | 0.00039651 | 0.00042608 | 0.015 | да
2524 | ФЛ Сердюк П.И. | Кемеровская обл, пгт Краснобродский, ул Новая, д. 27 | н/д | ПС 110 кВ Красный Брод \ Ф-6-14-П \ ТП-450 \ ВЛ 0,4 кВ ф.6 от ТП-450 | 6_620115 ПАО "Кузбассэнергосбыт" | нет | 0.004414 | 0.0060309 | 0.017 | да
2525 | ФЛ Серебрянников Е.В. | Новокузнецкий р-н, п Таргайский дом отдыха, ул Боровая | н/д | ПС 35 кВ Сосновская \ Ф-10-17-Л \ КТП-100 кВА Серебрянников Е.В. | 1_101340 ПАО "Кузбассэнергосбыт" | нет | 0.00036022 | 0.0030403 | 0.001 | да
2526 | ФЛ Симонов Сергей Иванович | Беловский р-н, д Новороссийка, ул Первомайская, д. 45А | н/д | ПС 35 кВ Беловская Городская \ Ф-10-4-П_ПС 35 кВ Беловская Городская \ ТП-003 \ ВЛ 0,4 кВ ф.1 от ТП-003 | 6_610610 ПАО "Кузбассэнергосбыт" | нет | 0.00075538 | 0.00092742 | 0.015 | да
2527 | ФЛ Сосновский Владимир Евгеньевич | Ленинск-Кузнецкий р-н, п Чкаловский, ул 50 лет Октября, д. 7 | н/д | ПС "Егозово" (Ведомственная) \ Ф-10-4-Ч \ ТП-280 \ ВЛ 0,4 кВ ф.2 от ТП-280 | 4_410103 ПАО "Кузбассэнергосбыт" | нет | 0.00013038 | 0.00012634 | 0.0009 | да
2528 | ФЛ Сосновский Владимир Евгеньевич | Ленинск-Кузнецкий р-н, п Чкаловский, пер Школьный, д. 1В | н/д | ПС "Егозово" (Ведомственная) \ Ф-10-4-Ч \ ТП-027 | 4_410103 ПАО "Кузбассэнергосбыт" | Акт от 11.09.2018, ав.броня 0 МВт | 0 | 0.00011828 | 0.08 | да
2529 | ФЛ Стуков В.А. | Новокузнецкий р-н, с Сосновка, ул Калинина, д. 85 | н/д | ПС 35 кВ Сосновская \ Ф-10-14-А \ КТП-25 (Стуков) | 1_104354 ПАО "Кузбассэнергосбыт" | нет | 0.0010968 | 0.00039651 | 0.02125 | да
2530 | ФЛ Сулимова Е.С. | Новокузнецкий р-н, с Куртуково, ул Зорькина, д. 60 | н/д | ПС 35 кВ Сосновская \ Ф-10-6-А \ ТП-Т-2-011 Куртуково | 1_103527 ПАО "Кузбассэнергосбыт" | нет | 0.00059812 | 0.00059812 | 0.015 | да
2531 | ФЛ Триденежкин И.П. | Новокузнецкий р-н, п Гавриловка (Куртуковский с/с), ул Центральная, д. 23А | н/д | ПС 35 кВ Сосновская \ Ф-10-2-Т \ КТП-40 кВА Триденежкин | 1_101349 ПАО "Кузбассэнергосбыт" | нет | 0.0065215 | 0.0034852 | 0.085 | да
2532 | ФЛ Трошкина Е.Е. | Новокузнецкий р-н, с Куртуково, ул 1-я Нагорная, д. 2 | н/д | ПС 35 кВ Сосновская \ Ф-10-6-А \ КТП-4-250 (ф.л.Трошкин) | 1_104350 ПАО "Кузбассэнергосбыт" | нет | 0.053702 | 0.0061532 | 0.2125 | да
2533 | ФЛ Тырышкин Е.В. | Новокузнецкий р-н, с Сосновка, ул Пионерская, д. 1/а | н/д | ПС 35 кВ Сосновская \ Ф-10-2-Т | 1_106364 ПАО "Кузбассэнергосбыт" | н/д | 0.0066855 | 0.0059328 | 0.015 | н/д
2534 | Фл Урманов Е.Г. | Новокузнецкий р-н, с Куртуково, ул Зорькина, д. 60 | н/д | ПС 35 кВ Сосновская \ Ф-10-6-А \ ТП-Т-2-011 Куртуково | 1_101864 ПАО "Кузбассэнергосбыт" | нет | 0.00031452 | 0.00014785 | 0.015 | да
2535 | ФЛ Халепа Владимир Иванович | Новокузнецкий р-н, с Таргай, ул ЮЭС | н/д | ПС 35 кВ Сосновская \ Ф-10-17-Л \ КТП-40 кВА Халепа В.И. | 1_101381 ПАО "Кузбассэнергосбыт" | нет | 0.009539 | 0.0013589 | 0.015 | да
2536 | ФЛ Хамидулин Сергей Викторович | Новокузнецкий р-н, с Таргай, ул Боровая, д. 43 | н/д | ПС 35 кВ Сосновская \ Ф-10-17-Л \ КТП-40кВА ф.л.Хамидулин | 1_106279 ПАО "Кузбассэнергосбыт" | нет | 0.009164 | 0.0037728 | 0.034 | да
2537 | ФЛ Черненко С.В. | Новокузнецкий р-н, п Нижние-Кинерки, ул Центральная, д. 71 | н/д | ПС 35 кВ Сосновская \ Ф-10-17-Л \ КТП-40 кВА ф.л.Черненко | 1_101331 ПАО "Кузбассэнергосбыт" | нет | 0.0060161 | 0.0015309 | 0.015 | да
2538 | ФЛ Чигишев В.В. | Новокузнецкий р-н, с Ашмарино, ул Школьная, д. 100 | н/д | ПС 35 кВ Сосновская \ Ф-10-6-А \ КТП -180 кВа Чигишев | 1_720907 ПАО "Кузбассэнергосбыт" | нет | 0 | 0 | 0.153 | да
2539 | ФЛ Шабин Николай Васильевич | Беловский р-н, с Беково, ул Береговая, д. 4Б | н/д | ПС 35 кВ Беловская Городская \ Ф-10-10-Б_ПС 35 кВ Беловская Городская \ ТП-062 \ ВЛ 0,4 кВ ф.1 от ТП-062 | 6_610147 ПАО "Кузбассэнергосбыт" | нет | 0 | 0 | 0.0014 | да
2540 | ФЛ Шершнев В.В. | Новокузнецкий р-н, п Таргайский дом отдыха, ул Боровая, д. 47 | н/д | ПС 35 кВ Сосновская \ Ф-10-17-Л \ КТП 16 кВА Кончилов | 1_106778 ПАО "Кузбассэнергосбыт" | нет | 0.0059812 | 0.0013414 | 0.085 | да
2541 | ФЛ Щукина Е.И. | Новокузнецкий р-н, с Куртуково, ул Ручейная, д. 8 | н/д | ПС 35 кВ Сосновская \ Ф-10-17-Л \ КТП-34-400 Щукин | 1_106451 ПАО "Кузбассэнергосбыт" | нет | 0.084626 | 0.0044395 | 0.34 | да
2542 | ФЛ Эфимович И.Р. | Новокузнецкий р-н, с Сосновка, ул 2-я Кордонская, д. 12 | н/д | ПС 35 кВ Сосновская \ Ф-10-2-Т \ КТП -31-100 Частн. Постников | 1_106327 ПАО "Кузбассэнергосбыт" | нет | 0.021192 | 0.0010269 | 0.09 | да
2543 | ФЛ Юшкова Е.А. | Новокузнецкий р-н, с Сосновка, ул Калинина, д. 81 | н/д | ПС 35 кВ Сосновская \ Ф-10-7-С \ ТП-Т-2-010 Сосновка, ул. Горького | 1_106338 ПАО "Кузбассэнергосбыт" | нет | 0.00044355 | 0 | 0.015 | да
2544 | ФЛ Юшкова Е.А. | Новокузнецкий р-н, с Сосновка, ул Калинина, д. 81 | н/д | ПС 35 кВ Сосновская \ Ф-10-7-С \ ТП-Т-2-010 Сосновка, ул. Горького | 1_106338 ПАО "Кузбассэнергосбыт" | нет | 0.0026438 | 0.0041962 | 0.001 | да
2545 | Фоменко Алексей Викторович | Тисульский р-н, п Утинка, ул Ленина, д. 39 | н/д | ПС 110 кВ Тисульская \ Ф-10-14-РП_ПС 110 кВ Тисульская \ ТП-029 \ ВЛ 0,4 кВ ф.3 от ТП-029 | 3_380473 ПАО "Кузбассэнергосбыт" | нет | 2.6882e-06 | 0.00013172 | 0.07 | да
2546 | ФХ Бирюкова А.С. | Новокузнецкий р-н, с Сосновка, ул Береговая | н/д | ПС 35 кВ Сосновская \ Ф-10-18-Д \ ТП-Ю-0-115 \ ВЛ 0,4 кВ ф.1 от ТП-Ю-0-115 | 1_106103 ПАО "Кузбассэнергосбыт" | н/д | 0 | 0 | 0.015 | н/д
2547 | Халин Сергей Александрович | Кемеровский р-н, п Солнечный, ул Центральная, д. 6 | н/д | ПС 35 кВ Щегловская \ Ф-10-19-В_ПС 35 кВ Щегловская \ ТП-159 П Ф-10-19-Ф | 5_500550 ПАО "Кузбассэнергосбыт" | нет | 0.00013038 | 0.00012634 | 0.015 | да
2548 | Хамидулин С.В. | Новокузнецкий р-н, с Сосновка, ул Кедровая, д. 12а | н/д | ПС 35 кВ Сосновская \ Ф-10-18-Д \ КТП-100 кВА Сюткин | 1_105757 ПАО "Кузбассэнергосбыт" | нет | 0.0044516 | 0.0021263 | 0.085 | да
2549 | Хлызова Н.В. | Кемеровская обл, г Новокузнецк, ул Саранская, д. 3, кв/оф 3 | н/д | ПС 35 кВ Абашевская 1/2 \ Ф-6-25-А \ РП-10 \ Ф-6-10-11 \ ТП-107 (Ордж.) \ ВЛ 0,4 кВ ф.1 от ТП-107 (Ордж.) | 1_105667 ПАО "Кузбассэнергосбыт" | нет | 0 | 0 | 0.015 | да
2550 | Хренов Александр Петрович | Промышленновский р-н, д Уфимцево, ул Лесная, д. 2 А | н/д | ПС "Промышленная" (Ведомственная) \ Ф-10-2-П \ ТП-084 \ ВЛ 0,4 кВ ф.3 от ТП-084 | 6_620245. ПАО "Кузбассэнергосбыт" | нет | 0.010968 | 0.029288 | 0.145 | да
2551 | Церковь св. Веры Надежды Люб | Кемеровская обл, г Белово, ул Без названия | н/д | ПС 35 кВ Беловская Городская \ Ф-10-4-П_ПС 35 кВ Беловская Городская \ ТП-210 \ ВЛ 0,4 кВ ф.1 от ТП-210 | 6_610618 ПАО "Кузбассэнергосбыт" | нет | 0.00066935 | 0.00040054 | 0.04 | да
2552 | Цибулькин Александр Иванович | Мариинский р-н, с Рубино, ул Школьная, д. 10 | н/д | ПС 35 кВ Сусловская \ Ф-10-2-П_ПС 35 кВ Сусловская \ ТП-190 \ ВЛ 0,4 кВ ф.1 от ТП-190 | 3_350810 ПАО "Кузбассэнергосбыт" | нет | 0 | 0 | 0.015 | да
2553 | Чебулинское ПО | Чебулинский р-н, с Усть-Чебула, ул Никитина, д. 49 | н/д | ПС 110 кВ Мариинский ЛПК \ Ф-10-13-К_ПС 110 кВ Мариинский ЛПК \ ТП-008 н.п.Усть-Чебула \ ВЛ 0,4 кВ ф.2 от ТП-008 | 3_360066 ПАО "Кузбассэнергосбыт" | нет | 0.0018427 | 0.0015672 | 0.0025 | да
2554 | Чебулинское ПО | Чебулинский р-н, с Чумай, ул Совхозная, д. 24, Б | н/д | ПС 110 кВ Чумайская \ Ф-10-1-Ч_ПС 110 кВ Чумайская \ ТП-206 н.п.Чумай \ ВЛ 0,4 кВ ф.2 от ТП-206 | 3_360066 ПАО "Кузбассэнергосбыт" | нет | 0.0028535 | 0.0029973 | 0.003 | да
2555 | Чебулинское ПО | Чебулинский р-н, с Усманка, ул Юбилейная, д. 33 | н/д | ПС 110 кВ Чебулинская \ Ф-10-8-УН_ПС 110 кВ Чебулинская \ СКТП-203 н.п.Усманка \ ВЛ 0,4 кВ ф.4 от СКТП-203 | 3_360066 ПАО "Кузбассэнергосбыт" | нет | 1.8817e-05 | 0 | 0.0015 | да
2556 | Чернышев Владимир Владимирович | Кемеровский р-н, с Березово, ул Цеолитчиков, д. 24 | н/д | ПС 110 кВ Оросительная \ Ф-6-19-Н_ПС Оросительная \ ТП-712П Ф-6-19-Н | 5_500167 ПАО "Кузбассэнергосбыт" | нет | 0.007832 | 0.00059409 | 0.05355 | да
2557 | Чертыл А.Д. | Новокузнецкий р-н, с Сосновка, ул Советская, д. 17 | н/д | ПС 35 кВ Сосновская \ Ф-10-14-А \ ТП-25 кВа 2 (Чертыл) | 1_101360 ПАО "Кузбассэнергосбыт" | нет | 0.018516 | 0.0094597 | 0.025 | да
2558 | Чистогорское территориальное управлениеадминистрации Новокузнецкого муниципального округа Кемеровской области-Кузбасса | Новокузнецкий р-н, с Сидорово, ул Садовая, д. 0 | н/д | ПС 110 кВ Сидоровская \ Ф-10-21-О \ ТП-Ю-1-006 \ ВЛ 0,4 кВ ф.1 от ТП-Ю-1-006 | 1_106479 ПАО "Кузбассэнергосбыт" | нет | 0.00023522 | 0.00024194 | 0.0018 | да
2559 | Чистогорское территориальное управлениеадминистрации Новокузнецкого муниципального округа Кемеровской области-Кузбасса | Новокузнецкий р-н, с Сидорово, ул Советская, д. 4 | н/д | ПС 110 кВ Сидоровская \ Ф-10-21-О \ ТП-Ю-1-048 | 1_106479 ПАО "Кузбассэнергосбыт" | нет | 0.00013575 | 0.00018011 | 0.00225 | да
2560 | Чистогорское территориальное управлениеадминистрации Новокузнецкого муниципального округа Кемеровской области-Кузбасса | Новокузнецкий р-н, п Терехино, ул Береговая, д. 0 | н/д | ПС 110 кВ Сидоровская \ Ф-10-21-О \ ТП-Ю-1-081 \ ВЛ 0,4 кВ ф.3 от ТП-Ю-1-081 | 1_106479 ПАО "Кузбассэнергосбыт" | нет | 0.0016922 | 0.0019126 | 0.0035 | да
2561 | Чистогорское территориальное управлениеадминистрации Новокузнецкого муниципального округа Кемеровской области-Кузбасса | Новокузнецкий р-н, с Сидорово, ул Советская, д. 4 | н/д | ПС 110 кВ Сидоровская \ Ф-10-21-О \ ТП-Ю-1-012 | 1_106479 ПАО "Кузбассэнергосбыт" | нет | 0.0010027 | 0.0008172 | 0.0065 | да
2562 | Чистогорское территориальное управлениеадминистрации Новокузнецкого муниципального округа Кемеровской области-Кузбасса | Новокузнецкий р-н, с Сидорово, ул Советская, д. 4 | н/д | ПС 110 кВ Сидоровская \ Ф-10-21-О \ ТП-Ю-1-013 \ ВЛ 0,4 кВ ф.1 от ТП-Ю-1-013 | 1_106479 ПАО "Кузбассэнергосбыт" | нет | 0.0003078 | 0.00025269 | 0.00125 | да
2563 | Чистогорское территориальное управлениеадминистрации Новокузнецкого муниципального округа Кемеровской области-Кузбасса | Новокузнецкий р-н, с Сидорово, ул Совхозная, д. 0 | н/д | ПС 110 кВ Сидоровская \ Ф-10-21-О \ ТП-Ю-1-006 \ ВЛ 0,4 кВ ф.2 от ТП-Ю-1-006 | 1_106479 ПАО "Кузбассэнергосбыт" | нет | 0.0066344 | 0.0066344 | 0.009 | да
2564 | Чистогорское территориальное управлениеадминистрации Новокузнецкого муниципального округа Кемеровской области-Кузбасса | Новокузнецкий р-н, с Сидорово, ул Совхозная, д. 0 | н/д | ПС 110 кВ Сидоровская \ Ф-10-21-О \ ТП-Ю-1-006 \ ВЛ 0,4 кВ ф.2 от ТП-Ю-1-006 | 1_106479 ПАО "Кузбассэнергосбыт" | нет | 0.0066344 | 0.0066344 | 0.009 | да
2565 | Чистогорское территориальное управлениеадминистрации Новокузнецкого муниципального округа Кемеровской области-Кузбасса | Новокузнецкий р-н, с Сидорово, ул Совхозная, д. 0 | н/д | ПС 110 кВ Сидоровская \ Ф-10-21-О \ ТП-Ю-1-079 \ ВЛ 0,4 кВ ф.0,4-1 от КТП-Ю-1-079 | 1_101605 ПАО "Кузбассэнергосбыт" | нет | 5.6452e-05 | 0 | 0.0024 | да
2566 | Чистогорское территориальное управлениеадминистрации Новокузнецкого муниципального округа Кемеровской области-Кузбасса | Новокузнецкий р-н, п Чистогорский, ., д. 21а | н/д | ПС 110 кВ Сидоровская \ Ф-10-26-Ж | 1_106479 ПАО "Кузбассэнергосбыт" | нет | 0.0012621 | 0.0012164 | 0.001 | да
2567 | Чистогорское территориальное управлениеадминистрации Новокузнецкого муниципального округа Кемеровской области-Кузбасса | Новокузнецкий р-н, п Терехино, ул Молодежная | н/д | ПС 110 кВ Сидоровская \ Ф-10-21-О \ ТП-Ю-1-010 | 1_106479 ПАО "Кузбассэнергосбыт" | нет | 0.00067876 | 0.0012688 | 0.001 | да
2568 | Чистогорское территориальное управлениеадминистрации Новокузнецкого муниципального округа Кемеровской области-Кузбасса | Новокузнецкий р-н, п Чистогорский, . | н/д | ПС 110 кВ Сидоровская \ Ф-10-26-Ж | 1_106479 ПАО "Кузбассэнергосбыт" | нет | 0.006836 | 0.0027083 | 0.001 | да
2569 | Чистогорское территориальное управлениеадминистрации Новокузнецкого муниципального округа Кемеровской области-Кузбасса | Новокузнецкий р-н, п Чистогорский, . | н/д | ПС 110 кВ Сидоровская \ Ф-10-26-Ж | 1_106479 ПАО "Кузбассэнергосбыт" | нет | 0.00025672 | 0.00015726 | 0.001 | да
2570 | Чистогорское территориальное управлениеадминистрации Новокузнецкого муниципального округа Кемеровской области-Кузбасса | Новокузнецкий р-н, п Чистогорский, . | н/д | ПС 110 кВ Сидоровская \ Ф-10-26-Ж | 1_106479 ПАО "Кузбассэнергосбыт" | нет | 0.0012594 | 0.001086 | 0.001 | да
2571 | Чистогорское территориальное управлениеадминистрации Новокузнецкого муниципального округа Кемеровской области-Кузбасса | Новокузнецкий р-н, п Чистогорский, . | н/д | ПС 110 кВ Сидоровская \ Ф-10-26-Ж | 1_106479 ПАО "Кузбассэнергосбыт" | нет | 0.002621 | 0.0023817 | 0.001 | да
2572 | Чистогорское территориальное управлениеадминистрации Новокузнецкого муниципального округа Кемеровской области-Кузбасса | Новокузнецкий р-н, п Чистогорский, . | н/д | ПС 110 кВ Сидоровская \ Ф-10-26-Ж \ ТП-Т-6-015 | 1_106479 ПАО "Кузбассэнергосбыт" | нет | 0.0010121 | 0.0015591 | 0.001 | да
2573 | Чистогорское территориальное управлениеадминистрации Новокузнецкого муниципального округа Кемеровской области-Кузбасса | Новокузнецкий р-н, п Чистогорский, ., д. 21а | н/д | ПС 110 кВ Сидоровская \ Ф-10-26-Ж | 1_106479 ПАО "Кузбассэнергосбыт" | нет | 0.0004879 | 0.0011169 | 0.001 | да
2574 | Чистогорское территориальное управлениеадминистрации Новокузнецкого муниципального округа Кемеровской области-Кузбасса | Новокузнецкий р-н, п Чистогорский, ., д. 21а | н/д | ПС 110 кВ Сидоровская \ Ф-10-26-Ж | 1_106479 ПАО "Кузбассэнергосбыт" | нет | 0.00025672 | 0.00010215 | 0.001 | да
2575 | Чистогорское территориальное управлениеадминистрации Новокузнецкого муниципального округа Кемеровской области-Кузбасса | Новокузнецкий р-н, с Сидорово, ул Зеленая | н/д | ПС 110 кВ Сидоровская \ Ф-10-21-О | 1_106479 ПАО "Кузбассэнергосбыт" | нет | 0.00011425 | 4.3011e-05 | 0.0001 | да
2576 | Чистогорское территориальное управлениеадминистрации Новокузнецкого муниципального округа Кемеровской области-Кузбасса | Новокузнецкий р-н, п Терехино, ул Комплексная | н/д | ПС 110 кВ Сидоровская \ Ф-10-21-О \ ТП-Ю-3-055 \ ВЛ 0,4 кВ ф.2 от ТП-Ю-3-055 | 1_106479 ПАО "Кузбассэнергосбыт" | нет | 0.00016667 | 6.3172e-05 | 0.00045 | да
2577 | Чистогорское территориальное управлениеадминистрации Новокузнецкого муниципального округа Кемеровской области-Кузбасса | Новокузнецкий р-н, с Славино, ул Молодежная | н/д | ПС 110 кВ Сидоровская \ Ф-10-32-М | 1_106479 ПАО "Кузбассэнергосбыт" | нет | 0.00090726 | 0.00081317 | 0.001 | да
2578 | Чистогорское ТУ | Новокузнецкий р-н, с Кругленькое, ул Без названия | н/д | ПС 110 кВ Кузнецкая \ Ф-10-28-К \ ТП-Ю-1-092 \ ВЛ 0,4 кВ ф.2 от ТП-Ю-1-092 | 1_106479 ПАО "Кузбассэнергосбыт" | нет | 0.000625 | 0.000625 | 0.00125 | да
2579 | Чистогорское ТУ | Новокузнецкий р-н, с Кругленькое, ул Механизаторов, д. 1 | н/д | ПС 110 кВ Кузнецкая \ Ф-10-28-К \ ТП-6-009_Ф-10-28-К (Аренда) МУП ТРСК | 1_106479 ПАО "Кузбассэнергосбыт" | н/д | 2.2849e-05 | 3.7634e-05 | 0.0007 | н/д
2580 | Чистогорское ТУ | Новокузнецкий р-н, с Кругленькое, ул Механизаторов, д. 6 | н/д | ПС 110 кВ Кузнецкая \ Ф-10-28-К \ ТП-6-009_Ф-10-28-К (Аренда) МУП ТРСК | 1_106479 ПАО "Кузбассэнергосбыт" | н/д | 0 | 0 | 0.0007 | н/д
2581 | Чистогорское ТУ | Новокузнецкий р-н, с Кругленькое, ул Мира, д. 1а | н/д | ПС 110 кВ Кузнецкая \ Ф-10-28-К \ ТП-6-009_Ф-10-28-К (Аренда) МУП ТРСК | 1_106479 ПАО "Кузбассэнергосбыт" | н/д | 2.8226e-05 | 9.4086e-06 | 0.001 | н/д
2582 | Чистогорское ТУ | Новокузнецкий р-н, с Кругленькое, ул Механизаторов, д. 2 | н/д | ПС 110 кВ Кузнецкая \ Ф-10-28-К \ ТП-6-009_Ф-10-28-К (Аренда) МУП ТРСК | 1_106479 ПАО "Кузбассэнергосбыт" | н/д | 8.871e-05 | 0.00010081 | 0.0007 | н/д
2583 | Чудиновский А.А. | Новокузнецкий р-н, с Таргай, ул Боровая | н/д | ПС 35 кВ Сосновская \ Ф-10-17-Л \ КТП-25 кВА Чудиновский А.А. | 1_103809 ПАО "Кузбассэнергосбыт" | нет | 0.0013427 | 0.00052957 | 0.025 | да
2584 | Чумайский территориальный отдел Чебулинского муниципального округа | Чебулинский р-н, с Чумай, ул Молодежная | н/д | ПС 110 кВ Чумайская \ Ф-10-11-Ч_ПС 110 кВ Чумайская \ СКТП-126 н.п.Чумай \ ВЛ 0,4 кВ ф.2 от СКТП-126 | 3_360275 ПАО "Кузбассэнергосбыт" | нет | 0.0009422 | 0.00026882 | 0.00133 | да
2585 | Чумайский территориальный отдел Чебулинского муниципального округа | Чебулинский р-н, с Чумай, ул Советская | н/д | ПС 110 кВ Чумайская \ Ф-10-11-Ч_ПС 110 кВ Чумайская \ ТП-060 н.п.Чумай \ ВЛ 0,4 кВ ф.1 от ТП-060 | 3_360275 ПАО "Кузбассэнергосбыт" | нет | 0.00035484 | 0.00010081 | 0.0005 | да
2586 | Чумайский территориальный отдел Чебулинского муниципального округа | Чебулинский р-н, с Чумай, ул Новая | н/д | ПС 110 кВ Чумайская \ Ф-10-1-Ч_ПС 110 кВ Чумайская \ ТП-050 н.п.Чумай \ ВЛ 0,4 кВ ф.3 от ТП-050 | 3_360275 ПАО "Кузбассэнергосбыт" | нет | 0.00035484 | 0.00010081 | 0.0005 | да
2587 | Чумайский территориальный отдел Чебулинского муниципального округа | Чебулинский р-н, с Чумай, ул Советская, д. б/н | н/д | ПС 110 кВ Чумайская \ Ф-10-11-Ч_ПС 110 кВ Чумайская \ ТП-057 н.п.Чумай \ ВЛ 0,4 кВ ф.1 от ТП-057 | 3_360275 ПАО "Кузбассэнергосбыт" | нет | 0.0010591 | 0.0003414 | 0.006 | да
2588 | Чумайский территориальный отдел Чебулинского муниципального округа | Чебулинский р-н, с Чумай, ул Совхозная, д. б/н | н/д | ПС 110 кВ Чумайская \ Ф-10-1-Ч_ПС 110 кВ Чумайская \ ТП-303 н.п.Чумай \ ВЛ 0,4 кВ ф.1 от ТП-303 | 3_360275 ПАО "Кузбассэнергосбыт" | нет | 0.00095565 | 0.0003172 | 0.006 | да
2589 | Чумайский территориальный отдел Чебулинского муниципального округа | Чебулинский р-н, с Чумай, ул Ленинская, д. б/н | н/д | ПС 110 кВ Чумайская \ Ф-10-1-Ч_ПС 110 кВ Чумайская \ ТП-050 н.п.Чумай \ ВЛ 0,4 кВ ф.2 от ТП-050 | 3_360275 ПАО "Кузбассэнергосбыт" | нет | 0.0011008 | 0.00047984 | 0.008 | да
2590 | Чумайский территориальный отдел Чебулинского муниципального округа | Чебулинский р-н, с Чумай, ул Совхозная, д. 121 | н/д | ПС 110 кВ Чумайская \ Ф-10-1-Ч_ПС 110 кВ Чумайская \ ТП-206 н.п.Чумай \ ВЛ 0,4 кВ ф.1 от ТП-206 | 3_360275 ПАО "Кузбассэнергосбыт" | нет | 0.0013374 | 0.00015591 | 0.005 | да
2591 | Чумайский территориальный отдел Чебулинского муниципального округа | Чебулинский р-н, с Чумай, ул Совхозная, д. б/н | н/д | ПС 110 кВ Чумайская \ Ф-10-1-Ч_ПС 110 кВ Чумайская \ ТП-046 н.п.Чумай \ ВЛ 0,4 кВ ф.1 от ТП-046 | 3_360275 ПАО "Кузбассэнергосбыт" | нет | 0.0010981 | 0.00031317 | 0.00155 | да
2592 | Чумайский территориальный отдел Чебулинского муниципального округа | Чебулинский р-н, с Чумай, ул Партизанская, д. б/н | н/д | ПС 110 кВ Чумайская \ Ф-10-11-Ч_ПС 110 кВ Чумайская \ ТП-060 н.п.Чумай \ ВЛ 0,4 кВ ф.1 от ТП-060 | 3_360275 ПАО "Кузбассэнергосбыт" | нет | 0.00063978 | 0.00018011 | 0.006 | да
2593 | Чумайский территориальный отдел Чебулинского муниципального округа | Чебулинский р-н, с Чумай, ул Чумайского восстания, д. б/н | н/д | ПС 110 кВ Чумайская \ Ф-10-11-Ч_ПС 110 кВ Чумайская \ СКТП-241 н.п.Чумай \ ВЛ 0,4 кВ ф.4 от СКТП-241 | 3_360275 ПАО "Кузбассэнергосбыт" | нет | 0.00041129 | 0.00011694 | 0.00058 | да
2594 | Чумайский территориальный отдел Чебулинского муниципального округа | Чебулинский р-н, с Чумай, ул Молодежная, д. б/н | н/д | ПС 110 кВ Чумайская \ Ф-10-11-Ч_ПС 110 кВ Чумайская \ СКТП-126 н.п.Чумай \ ВЛ 0,4 кВ ф.1 от ТП-126 | 3_360275 ПАО "Кузбассэнергосбыт" | Акт от 24.11.2011, ав.броня 400 кВт | 0.00060753 | 0.00019355 | 0.006 | нет
2595 | Чумайский территориальный отдел Чебулинского муниципального округа | Чебулинский р-н, с Чумай, ул Нагорная, д. б/н | н/д | ПС 110 кВ Чумайская \ Ф-10-1-Ч_ПС 110 кВ Чумайская \ ТП-114 н.п.Чумай \ ВЛ 0,4 кВ ф.1 от ТП-114 | 3_360275 ПАО "Кузбассэнергосбыт" | нет | 0.0002164 | 7.1237e-05 | 0.003 | да
2596 | Чумайский территориальный отдел Чебулинского муниципального округа | Чебулинский р-н, с Чумай, ул Совхозная, д. 2А | н/д | ПС 110 кВ Чумайская \ Ф-10-1-Ч_ПС 110 кВ Чумайская \ ТП-206 н.п.Чумай \ ВЛ 0,4 кВ ф.2 от ТП-206 | 3_360275 ПАО "Кузбассэнергосбыт" | н/д | 5.7796e-05 | 0 | 0.005 | н/д
2597 | Чумайский территориальный отдел Чебулинского муниципального округа | Чебулинский р-н, с Чумай, ул Совхозная | н/д | ПС 110 кВ Чумайская \ Ф-10-1-Ч_ПС 110 кВ Чумайская \ ТП-046 н.п.Чумай | 3_360275 ПАО "Кузбассэнергосбыт" | н/д | 8.4677e-05 | 5.914e-05 | 0.005 | н/д
2598 | Шадрина Елена Сергеевна | Новокузнецкий р-н, п Нижние-Кинерки, ул Еловая, д. 20 | н/д | ПС 35 кВ Сосновская \ Ф-10-17-Л \ КТП-25 кВА (Затолокин) | 1_105666 ПАО "Кузбассэнергосбыт" | нет | 0.010512 | 0.0029099 | 0.02225 | да
2599 | Шайдуров Сергей Васильевич | Кемеровская обл, г Новокузнецк, пер Кедровый, д. 3 | н/д | ПС 35 кВ Абашевская 1/2 \ Ф-6-27-А н.п.Абашево-1 \ ТП-65 (Ордж.) \ ВЛ 0,4 кВ ф.7 от ТП-ЭО-65 | 1_102884 ПАО "Кузбассэнергосбыт" | нет | 0.0016075 | 0.0014677 | 0.0073 | да
2600 | Шареев М.В. | Кемеровская обл, г Новокузнецк, ул Зыряновская, д. 92 | н/д | ПС 35 кВ Абашевская 1/2 \ Ф-6-25-А \ РП-10 \ Ф 6-Т-1-630 \ ТП 6-Т-1-630 потр. \ ВЛ 0,4 кВ ф.8 от 6-Т-1-630 потр. | 1_103853 ПАО "Кузбассэнергосбыт" | нет | 0.00076613 | 0.00080511 | 0.0019 | да
2601 | Швалев Вениамин Анатольевич | Новокузнецкий р-н, с Сосновка, ул Пионерская, д. 4 | н/д | ПС 35 кВ Сосновская \ Ф-10-2-Т \ ТП-Т-2-014, Сосновка, ул. Пионерская | 1_102025 ПАО "Кузбассэнергосбыт" | нет | 0.0054946 | 0.0065108 | 0 | да
2602 | Шелестовский А.И. | Промышленновский р-н, д Усть-Каменка, ул Центральная | н/д | ПС "Падунская-тяговая" (Ведомственная) \ Ф-10-8-ВС \ ТП-179 \ ВЛ 0,4 кВ ф.3 от ТП-179 | 6_640675 ПАО "Кузбассэнергосбыт" | нет | 0.00031317 | 0.0001371 | 0.015 | да
2603 | Шелестовский А.И. | Промышленновский р-н, д Усть-Каменка, ул Центральная | н/д | ПС "Падунская-тяговая" (Ведомственная) \ Ф-10-8-ВС \ ТП-591 совм_Ф-10-8-ВС \ ВЛ 0,4 кВ ф.1 от ТП-591_Ф-10-8-ВС | 6_640675 ПАО "Кузбассэнергосбыт" | нет | 0.0003078 | 4.3011e-05 | 0.015 | да
2604 | Шепелев Виктор Викторович | Яйский р-н, п Чиндатский, ул Возрождения, д. 22 | н/д | ПС 110 кВ Судженка (Ведомственная) \ Ф-10-6-С_ПС 110 Судженка \ ТП-Я-177 \ ВЛ 0,4 кВ ф.1 от ТП-Я-177 | 3_330449 ПАО "Кузбассэнергосбыт" | нет | 0 | 0 | 0.015 | да
2605 | Шибин Леонид Владимирович | Беловский р-н, с Беково, ул Мелиораторов, д. 1а | н/д | ПС 35 кВ Беловская Городская \ Ф-10-10-Б_ПС 35 кВ Беловская Городская \ ТП-061 \ ВЛ 0,4 кВ ф.1 от ТП-061 | 6_610539 ПАО "Кузбассэнергосбыт" | нет | 0.0010887 | 0.00029032 | 0.015 | да
2606 | Шинина Алена Сергеевна | Яйский р-н, пгт Яя, ул Российская | н/д | ПС 110 кВ Яйская \ Ф-10-8-Я_ПС 110 Яйская \ ТП-089П ф.10-8-Я | 3_330324 ПАО "Кузбассэнергосбыт" | нет | 0.0020417 | 0.0019772 | 0.2 | да
2607 | Шпанов Сергей Владимирович | Кемеровский р-н, с Верхотомское, ул Садовая, д. 2, б | н/д | ПС 35 кВ Щегловская \ Ф-10-19-В_ПС 35 кВ Щегловская \ ТП-164П_Ф-10-19-В \ ВЛ 0,4 кВ от ТП-164 ф.10-19-В | 5_504011 ПАО "Кузбассэнергосбыт" | н/д | 0.0004328 | 0 | 0.015 | н/д
2608 | Шриро Вадим Михайлович | Новокузнецкий р-н, с Таргай, ул Счастливая, д. 6 | н/д | ПС 35 кВ Сосновская \ Ф-10-17-Л \ КТП-63 кВА Шриро В.М. | 1_102960 ПАО "Кузбассэнергосбыт" | нет | 0.015282 | 0.0021156 | 0.056 | да
2609 | Шулбаев Дмитрий Геннадьевич | Новокузнецкий р-н, с Сосновка, ул Дорожная, д. 1 | н/д | ПС 35 кВ Сосновская \ Ф-10-18-Д \ КТП-40 Квадро | 1_103166 ПАО "Кузбассэнергосбыт" | нет | 0.0042285 | 0.004289 | 0.034 | да
2610 | Щукина Е.И. | н/д | н/д | ПС 110 кВ Сидоровская \ Ф-10-32-М | 1_106413 ПАО "Кузбассэнергосбыт" | нет | 0.031241 | 0.001746 | 0.139 | да
2611 | Юрьев А.Б. | Новокузнецкий р-н, с Сосновка, ул Пионерская, д. 3 | н/д | ПС 35 кВ Сосновская \ Ф-10-2-Т \ ТП-Т-2-014, Сосновка, ул. Пионерская | 1_101372 ПАО "Кузбассэнергосбыт" | нет | 0.001336 | 0.0016062 | 0 | да
2612 | Юшков Б.В. | Кемеровская обл, г Новокузнецк, проезд Защитный, д. 9 | н/д | ПС 110 кВ РМК \ Ф 10-24-КЭ (Потребительский) | 1_100343_Юшков Б.В. ПАО "Кузбассэнергосбыт" | н/д | 0 | 0 | #N/A | н/д
2613 | Ядаганова И.Г | Кемеровская обл, г Кемерово, ул Терешковой, д. 39 | н/д | ПС 110 кВ Заводская \ Ф 10-52-РП-З (ПОТР) | 5_500200 ПАО "Кузбассэнергосбыт" | Акт от 06.04.2011, ав.броня 0 кВт | 0.0037903 | 0.0031694 | 0.6688 | нет
2614 | Ядаганова И.Г | Промышленновский р-н, д Васьково, ул Речная, д. 6а | н/д | ПС "Падунская-тяговая" (Ведомственная) \ Ф-10-8-ВС \ ТП-004 \ ВЛ 0,4 кВ ф.3 от ТП-004 | 6_640157 ПАО "Кузбассэнергосбыт" | Акт от 18.12.2018, ав.броня 0 МВт | 0.008672 | 0.0019973 | 0.25 | да
2615 | Ядаганова И.Г | Промышленновский р-н, д Васьково, ул Речная, д. 6а | н/д | ПС "Падунская-тяговая" (Ведомственная) \ Ф-10-8-ВС \ ТП-004 \ ВЛ 0,4 кВ ф.2 от ТП-004 | 6_640157 ПАО "Кузбассэнергосбыт" | Акт от 18.12.2018, ав.броня 0 МВт | 0.0032554 | 0.00047177 | 0 | да
2616 | Ядаганова И.Г | Промышленновский р-н, д Васьково, ул Центральная, д. 45 | н/д | ПС "Падунская-тяговая" (Ведомственная) \ Ф-10-8-ВС \ ТП-332 \ ВЛ 0,4 кВ ф.2 от ТП-332 | 6_640157 ПАО "Кузбассэнергосбыт" | нет | 0.00044892 | 0.00047849 | 0.015 | да
2617 | Ядаганова И.Г | Промышленновский р-н, д Васьково, ул Речная, д. в поле | н/д | ПС "Падунская-тяговая" (Ведомственная) \ Ф-10-4-П \ ТП-466 совм \ ВЛ 0,4 кВ ф.1 от ТП-466 | 6_640157 ПАО "Кузбассэнергосбыт" | нет | 0.04739 | 0.041149 | 0.03 | да
2618 | Ядаганова И.Г | Промышленновский р-н, д Васьково, ул Речная, д. 57 | н/д | ПС "Падунская-тяговая" (Ведомственная) \ Ф-10-8-ВС \ ТП-229-совм \ ВЛ 0,4 кВ ф.1 от ТП-229 | 6_640157 ПАО "Кузбассэнергосбыт" | нет | 0.0026989 | 0.00018683 | 0.08 | да
2619 | Ядаганова И.Г | Промышленновский р-н, д Васьково, ул Центральная, д. 45 | н/д | ПС "Падунская-тяговая" (Ведомственная) \ Ф-10-8-ВС \ ТП-332 \ ВЛ 0,4 кВ ф.1 от ТП-332 | 6_640157 ПАО "Кузбассэнергосбыт" | нет | 0.00011425 | 0 | 0.03 | да
2620 | Ядаганова И.Г | Промышленновский р-н, д Васьково, ул Речная, д. 8а | н/д | ПС "Падунская-тяговая" (Ведомственная) \ Ф-10-8-ВС \ ТП-506 совм \ ВЛ 0,4 кВ ф.1 от ТП-506 | 6_640157 ПАО "Кузбассэнергосбыт" | нет | 0.0062392 | 0.0010766 | 0.065 | да
2621 | Ядаганова И.Г | Промышленновский р-н, д Васьково, ул Речная, д. 30 | н/д | ПС "Падунская-тяговая" (Ведомственная) \ Ф-10-8-ВС \ ТП-149-совм \ ВЛ 0,4 кВ ф.1 от ТП-149 | 6_640157 ПАО "Кузбассэнергосбыт" | нет | 0.043349 | 0.015159 | 0.066 | да
2622 | Ядаганова И.Г | Промышленновский р-н, д Васьково, ул Центральная, д. ул без наз | н/д | ПС "Падунская-тяговая" (Ведомственная) \ Ф-10-8-ВС \ ТП-303 совм \ ВЛ 0,4 кВ ф.2 от ТП-303 | 6_640157 ПАО "Кузбассэнергосбыт" | нет | 0.0045067 | 0.0038911 | 0.04 | да
2623 | Якубенко Михаил Павлович | Кемеровская обл, г Новокузнецк, ул Толбухина, д. 26 | н/д | ПС 35 кВ Абашевская 1/2 \ Ф-6-21-П \ КЛ 6 кВ Ф-ТП-31-20 \ ТП-20 (Ордж.) \ ВЛ 0,4 кВ ф.3 от ТП-20 (Ордж.) | 1_102015 ПАО "Кузбассэнергосбыт" | нет | 0 | 0 | 0.007 | да
2624 | ЯНПЗ филиала АО "НефтеХимСервис" | Яйский р-н, п/ст Судженка, ул Без названия | н/д | ПС 110 кВ Судженка (Ведомственная) \ Ф-10-6-С_ПС 110 Судженка \ ТП-181П ф.10-6-С | 2_200462 ООО "ЛУКОЙЛ-Энергосервис" | нет | 0.00056048 | 0.00054167 | 0.136 | да