## ГВО
ГРАФИК
временного отключения потребления на 2023/2024 гг.
по филиалу ПАО «Россети Сибирь» - «Кузбассэнерго-РЭС» на территории Кемеровской области
№ п/п | Потребители | Наименование подстанции | Наименование фидера | Способ ввода отключения по графику | Время отключения | Очередь ограничения, МВт | [9 empty] | Организация, выполняющая фактические действия по вводу аварийных ограничений | Вторичный получатель команд об аварийных ограничениях
[6 empty] | I | II | III | IV | V | VI | VII | VIII | IX | X
1 | Энергорайон «Краснобродский угольный» ПС 110 кВ Моховская, ПС 110 кВ Заречная-Новая, ПС 110 кВ Заречная, ПС 110 кВ Костромовская, ПС 110 кВ Беловская, ПС 110 кВ Ново-Чертинская, ПС 110 кВ Красный Брод, ПС 110 кВ Карагайлинская-Новая, ПС 110 кВ Краснокаменская, ПС 110 кВ Ускат, ПС 110 кВ Афонинская, ПС 110 кВ Черкасов Камень, включая понизительные подстанции, электроснабжение которых осуществляется от вышеперечисленных подстанций
1.1 | Население мкр.Майский, Митина Н.Н., ж/д переезд ООО "ММК-Уголь" | ПС 6 кВ №21 от ф.6-22, 6-25, 6-11, 6-12 ПС 110 кВ Ново-Чертинская | ф.6-45-21 | ОП | от 5 до 20 мин | 0.802 | 0.802 | 0.802 | 0.802 | 0.802 | 0.802 | 0.802 | 0.802 | 0.802 | 0.802 | ООО "ММК Уголь" (ш.Чертинская-Коксовая) | ООО «КЭС»
1.2 | Промэнергосбыт',Аксенова Евгения Витальевна, АО Национальная башенная компания, Барахоев Исса Магометович, БПАТП, Ильинская церковь, ИП Бакланова Т.Н., ИП Гордеева Л. В., ИП Ефимова Ю.Н., ИП Мананков Сергей Игоревич, ИП Остапенко А.А., ИП Штенфельд И.Н., МДОУ "Детский сад № 49 Радуга", МОУ ДОД музыкальная школа N62, ООО "Комфорт+", ООО "Надежда", ООО "ТС-Строй", ООО 'Е-Лайт-Телеком', ООО УК "Сибирь", ООО УК "Фортуна", ПАО Сбербанк России, ТУ АПМО, УЦ Вираж, ФГУП РТРС, ФЛ Боярская Марина Васильевна, ЧЛ Брсикян С.В., Щербаков Максим Александрович, ООО "Кузбассэнергосеть" | ПС 110 кВ Красный Брод | ф.6-10-П | ДУ | до 5 мин | 0.73 | 0.73 | 0.73 | 0.73 | 0.73 | 0.73 | 0.73 | 0.73 | 0.73 | 0.73 | Кузбассэнерго-РЭС | ООО «КЭС»
1.3 | ООО "ОМТ", ООО "Разрез Киселевский", Усольцев А.С., Пестриков В.Г., Щипачёв С.Ф., Ильина Л.В., Набоков С.Л., Радьков Ю.В., Агекян Э.Э., КФХ Пугоев Б.А., АО "Поляны", ООО "Т2 Мобайл", ООО "Таёжник", Мягков А.И., Еренская Л.А., СНТ "Набережное", Иванова Г.П., Ведяпин Е.М., АО "Талтэк", Мишина Н.Г., Яхно Е.В., ОАО "Знамя", Архипов Ю.Н., ООО "Лесник", Бондаренко Д.В., Население с. Верх-Чумыш | ПС 110 кВ №19 Краснокаменская | ф.10-7-С, ф.10-21-С, ф.10-4-Ч, ф.10-24-В | ОП | от 5 до 20 мин | Очередь ограничения, МВт X: 2.85 | Кузбассэнерго-РЭС | ООО «КЭС»
1.4 | ООО "НК-ОЙЛ", Мазалов О.В., Управление по благоустройству, ООО "Эко+" | ПС 35 кВ Шахта №12 | ф.6-32 | ОП | от 5 до 20 мин | 0.3 | 0.3 | 0.3 | 0.3 | 0.3 | 0.3 | 0.3 | 0.3 | 0.3 | 0.3 | Кузбассэнерго-РЭС | ООО «КЭС»
1.5 | Адм. Моховского сельского поселения, Шамочкин В.А., Население д. Ивановка ,ООО "Кузбассэнергосеть"Горкунов Д.А., Кузбассэнерго-РЭС: ООО "Энергоресурс", Адамик Владимир Петрович, Адм.Моховского сельского поселения, Воздвижение Креста Господня, ГБУЗ Беловская РБ, Горкунов Д.А., Елунин Алексей Валерьевич, ИП глава КФХ Закусилов Константин Анатольевич, ИП Штанских Любовь Владимировна, Лукьяненко Дмитрий Вячеславович, МБУ "КДЦ Беловского района", Мокринская Ирина Александровна, МОУ ДОД Детская шк.искуств 30, МОУ Ивановская СОШ, ООО " Хартия", ООО "Лаборатория дорожных технологий "Макадам", ООО Центр гемодиализа "Красная горка", ПАО "Ростелеком", Потребительский кооператив Беловский, Селиванов Артем Валерьевич, ФЛ Ишуткин Николай Иванович, ФЛ Черкасов Андрей Сергеевич, Чупова Оксана Олеговна | ПС 35 кВ Беловская городская | ф.10-28-И | ДУ | до 5 мин | 0.275 | 0.275 | 0.275 | 0.275 | 0.275 | 0.275 | 0.275 | 0.275 | 0.275 | 0.275 | Кузбассэнерго-РЭС | ООО «КЭС»
1.6 | ЦОФ ООО "ММК-УГОЛЬ" | 2 сш. 6 кВ ПС 35 кВ Беловская ЦОФ | ф.6-22-РУ | ДУ | до 5 мин | 0.68 | 0.68 | 0.68 | 0.68 | 0.68 | 0.68 | 0.68 | 0.68 | 0.68 | 0.68 | Кузбассэнерго-РЭС | ЦОФ ООО "ММК-УГОЛЬ"
1.7 | ЦОФ ООО "ММК-УГОЛЬ" | 2 сш. 6 кВ ПС 35 кВ Беловская ЦОФ | ф.6-30-П | ДУ | до 5 мин | 0.0001 | 0.0001 | 0.0001 | 0.0001 | 0.0001 | 0.0001 | 0.0001 | 0.0001 | 0.0001 | 0.0001 | Кузбассэнерго-РЭС | ЦОФ ООО "ММК-УГОЛЬ"
1.8 | ЦОФ ООО "ММК-УГОЛЬ" | РУ №3 6 кВ Беловская ЦОФ от ф.6-24-РУ 2сш. 6 кВ ПС 35 кВ ЦОФ Беловская | Дымосос №5 500 кВт 6 кВ | ОП | от 5 до 20 мин | 0.45 | 0.45 | 0.45 | 0.45 | 0.45 | 0.45 | 0.45 | 0.45 | 0.45 | 0.45 | ЦОФ ООО "ММК-УГОЛЬ" | ЦОФ ООО "ММК-УГОЛЬ"
1.9 | ЦОФ ООО "ММК-УГОЛЬ" | РУ №3 6 кВ Беловская ЦОФ от ф. 6-24-РУ 2сш. 6 кВ ПС 35 кВ ЦОФ Беловская | Вакуумнасос №6 315 кВт 6 кВ | ОП | от 5 до 20 мин | 0.3 | 0.3 | 0.3 | 0.3 | 0.3 | 0.3 | 0.3 | 0.3 | 0.3 | 0.3 | ЦОФ ООО "ММК-УГОЛЬ" | ЦОФ ООО "ММК-УГОЛЬ"
1.10 | ЦОФ ООО "ММК-УГОЛЬ" | ПС 6 кВ Беловская ЦОФ от ф. 6-20С 2сш. 6 кВ ПС 35 кВ ЦОФ Беловская | Сушильный агрегат №2 300 кВт 0,4 кВ | ОП | от 5 до 20 мин | 0.3 | 0.3 | 0.3 | 0.3 | 0.3 | 0.3 | 0.3 | 0.3 | 0.3 | 0.3 | ЦОФ ООО "ММК-УГОЛЬ" | ЦОФ ООО "ММК-УГОЛЬ"
1.11 | ЦОФ ООО "ММК-УГОЛЬ" | ПС 6 кВ Беловская ЦОФ от ф. 6-18А 2сш. 6 кВ ПС 35 кВ ЦОФ Беловская | Ленточный конвейер поз. 10А 270 кВт 0,4 кВ | ОП | от 5 до 20 мин | 0.27 | 0.27 | 0.27 | 0.27 | 0.27 | 0.27 | 0.27 | 0.27 | 0.27 | 0.27 | ЦОФ ООО "ММК-УГОЛЬ" | ЦОФ ООО "ММК-УГОЛЬ"
1.12 | ООО "Шахта им. С.Д. Тихова" | ПС 35 кВ Тиховская | РПП-6 №1 пл. 23 Ф-44 (КТПВШ-630, КТСВПЗ-400, КТПВШ-630, ) КРУВ-6 №8, №10, №12 | ОП | от 5 до 20 мин | 1.5 | 1.5 | 1.5 | 1.5 | 1.5 | 1.5 | 1.5 | 1.5 | 1.5 | 1.5 | ООО "Шахта им. С.Д. Тихова" | ООО "ТрансХимЭнерго"
1.13 | ООО "СШЭМК" (ОАО "Поляны") | ПС 35 кВ №13 ш.Краснокаменская | ф.6-20 | ОП | от 5 до 20 мин | [10 empty] | ООО ПО "ЦУС" | ООО "ОЭСК" | bar: Очередь ограничения, МВт I to Очередь ограничения, МВт X
1.14 | ОАО "Р-з Киселевский" | ПС 35 кВ №10 Р-з Киселевский | ф.6-6 | ОП | от 5 до 20 мин | 0.5 | 0.5 | 0.5 | 0.5 | 0.5 | 0.5 | 0.5 | 0.5 | 0.5 | 0.5 | ООО ПО "ЦУС" | ООО "ОЭСК"
1.15 | ООО «Вахрушевская автобаза» | ПС 110 кВ Афонинская | ф.6-20-К | ДУ | до 5 мин | 0.01 | 0.01 | 0.01 | 0.01 | 0.01 | 0.01 | 0.01 | 0.01 | 0.01 | 0.01 | Кузбассэнерго-РЭС | ООО "ОЭСК"
1.16 | ООО «Вахрушевская автобаза» | ПС 110 кВ Афонинская | ф.6-2-К | ДУ | до 5 мин | 0.19 | 0.19 | 0.19 | 0.19 | 0.19 | 0.19 | 0.19 | 0.19 | 0.19 | 0.19 | Кузбассэнерго-РЭС | ООО "ОЭСК"
1.17 | ООО «Вахрушевская автобаза» | ПС 110 кВ Афонинская | ф.6-18-А | ДУ | до 5 мин | 0.0001 | 0.0001 | 0.0001 | 0.0001 | 0.0001 | 0.0001 | 0.0001 | 0.0001 | 0.0001 | 0.0001 | Кузбассэнерго-РЭС | ООО "ОЭСК"
1.18 | ООО «Вахрушевская автобаза» | ПС 110 кВ Афонинская | ф.6-6-А | ДУ | до 5 мин | 0.49 | 0.49 | 0.49 | 0.49 | 0.49 | 0.49 | 0.49 | 0.49 | 0.49 | 0.49 | Кузбассэнерго-РЭС | ООО "ОЭСК"
1.19 | ООО "Шушан", ГКУ КО "Дирекция автодорог Кузбасса" | ПС 35 кВ Знамя | яч.22, яч.1 | ОП | до 5 мин | 0.0716 | 0.0716 | 0.0716 | 0.0716 | 0.0716 | 0.0716 | 0.0716 | 0.0716 | 0.0716 | 0.0716 | АО "Знамя" | АО "Знамя"
1.20 | АО "Знамя" ТП-2 | ПС 35 кВ Знамя | яч.26 | ОП | до 5 мин |  |  |  | 0.062 | 0.062 | 0.062 | 0.062 | 0.062 | 0.062 | 0.062 | АО "Знамя" | АО "Знамя"
1.21 | АО "Знамя" ТП-1 | ПС 35 кВ Знамя | яч.3, яч.20 | ОП | до 5 мин | Очередь ограничения, МВт VII: 0.043; Очередь ограничения, МВт VIII: 0.043; Очередь ограничения, МВт IX: 0.043; Очередь ограничения, МВт X: 0.043 | АО "Знамя" | АО "Знамя"
1.22 | АО "Знамя" ТП-5, ТП-14 | ПС 35 кВ Знамя | яч.4, яч.18, яч.16, яч.27 | ОП | до 5 мин | Очередь ограничения, МВт IX: 0.227; Очередь ограничения, МВт X: 0.227 | АО "Знамя" | АО "Знамя"
1.23 | АО "Знамя" (котельная) | ТП-8 от яч.21, яч.23 ПС 35кВ Знамя | АВ 0,4 кВ "котел 1" | ОП | от 5 до 20 мин | Очередь ограничения, МВт X: 0.355 | АО "Знамя" | АО "Знамя"
1.24 | Население, школа, д/сад, магазины, ИП | ПС 35 кВ Знамя | яч.17, яч.25 | ОП | до 5 мин | Очередь ограничения, МВт X: 0.404 | АО "Знамя" | АО "Знамя"
1.25 | РПП-6 №7 (ленточный конвейер) | ПС 110 кВ Заречная | ф.6-3 | ОП | от 5 до 20 мин | [10 empty] | АО "УК "Сила Сибири" | АО "УК "Сила Сибири" | bar: Очередь ограничения, МВт VI to Очередь ограничения, МВт X
1.26 | ГУ №5, узел связи, котельная, 2 школы, муз школа, 2 дет сада, ДК "Шахтёра", детская поликлиника, вет. станция, база ООО "КОТК", котельная №38 ввод №2 (резерв), котельная №46 А ввод №2 (резерв), котельная №49 ввод №2 (резерв), 2 ИП, 11 магазинов, пекарня, ателье, парикмахерская, офис ЖЭК, дет. санаторий, Центр отдыха, 770 ч/сектор (печное), 47 МКД 1082 + 2 МКД комм кв (ценрализованное), 4 физ. лица, пункт полиции, УНО, станция МТС, станция ТЕЛЕ-2, 9 гаражей | ПС 110 кВ Афонинская | ф.6-4-Г | ДУ | до 5 мин | Очередь ограничения, МВт VI: 0.795; Очередь ограничения, МВт VII: 0.795; Очередь ограничения, МВт VIII: 0.795; Очередь ограничения, МВт IX: 0.795; Очередь ограничения, МВт X: 0.795 | Кузбассэнерго-РЭС | ООО "КЭнК"
1.27 | Роддом, дет сад, МУП " Зеленхоз" , (резерв), гаражи 25 шт, детский приют, котельная, 5 ИП, 5 магазинов, мини- ВНС, 2 УНО, Котельная №43 (резерв), 96 ч/сектор (печное), 1574 комм кв (ценрализованное). | ПС 35 кВ Шахта №12 | ф.6-15-Г | ОП | от 5 до 20 мин | Очередь ограничения, МВт VI: 1.762; Очередь ограничения, МВт VII: 1.762; Очередь ограничения, МВт VIII: 1.762; Очередь ограничения, МВт IX: 1.762; Очередь ограничения, МВт X: 1.762 | Кузбассэнерго-РЭС | ООО "КЭнК"
1.28 | СЮТ, ТЦ "Кора", школа, п\ст скорой помощи, Котельная №18 ввод №1(основной), котельная №35 ввод №1(основной), 3 дет. сада, 37 МКД 2937 ком. кв. (центролизованное), гаражи, 311 ч/сектор (печное), Кинотеатр Баня, 2, ИП, Переезд №11, Библиотека, 28 магазина, 2 станции ТЕЛЕ-2, 2 Автомойки, Автостоянка, Вет. Станция, Сбербанк, ВНС, 155 гаражей, автостоянка | ПС 35 кВ Шахта №12 | ф.6-23-Г | ОП | от 5 до 20 мин |  |  |  |  | 1.762 | 1.762 | 1.762 | 1.762 | 1.762 | 1.762 | Кузбассэнерго-РЭС | ООО "КЭнК"
1.29 | ООО "Кондитер К", котельная №11, 1 резерв на котельную, узел связи, центр занятости, народный суд, 1 магазин, автостоянка, 2 ИП, "СтройИнвестКузбасс"32 ч/сектор (печное). | ПС 35 кВ Шахта №13 | 6-17-Г | ОП | от 5 до 20 мин |  |  |  | 0.171 | 0.171 | 0.171 | 0.171 | 0.171 | 0.171 | 0.171 | Кузбассэнерго-РЭС | ООО "КЭнК"
1.30 | ККЗ "Россия", школа, 2 поликлиники, 1 резерв на котельную №11, администрация Киселевского городского округа, оздоровительный комплекс "Юность", ГУ-6, 164 комм кв (ценрализованное), 4 киоска, 6 магазинов, центр здоровья, 4 юр лица, 5 гаражей, медико-социальная экспертиза (Архив, МФЦ резерв) | ПС 35 кВ Шахта №13 | 6-38-Г | ОП | от 5 до 20 мин | Очередь ограничения, МВт VII: 0.171; Очередь ограничения, МВт VIII: 0.171; Очередь ограничения, МВт IX: 0.171; Очередь ограничения, МВт X: 0.171 | Кузбассэнерго-РЭС | ООО "КЭнК"
1.31 | Лицей №1, филиал скорой помощи, 3 дет сада, школа, муз школа, КНС, угольный склад, гаражи 260 шт, АЗС, АТС, База филиала, библиотека, БРУ, РРС ввод №1, 65 юр лиц (4 парикмахерские, ЗАГС, 46 магазинов, 8 ООО и ИП, 6 боксов, ) 3731 комм кв (ценрализованное), 1 ч/сектор (печное), УНО. | ПС 110 кВ №19 Краснокаменская | ф.19-8-Г | ОП | от 5 до 20 мин |  |  |  |  | 5.74 | 5.74 | 5.74 | 5.74 | 5.74 | 5.74 | ООО "СибирьЭнерго" | ООО "КЭнК"
1.32 | Храм, школа №3, 3-АЗС, дет сад №1, фонтан, отделение полиции, ТЦ "Мария РА", 29 юр лиц, (ателье, 22 магазина, лыжная база, натариус, кафе, мировые судьи, офис УК, сбербанк, аптека, Цех, ООО ГТК, ООО Агроторг, 2-ИП), 5 ФЛ, 365 ч/сектор (печное), 1750 комм кв (ценрализованное), УНО, 12 гаражей | ПС 110 кВ №19 Краснокаменская | ф.19-23-Г | ОП | от 5 до 20 мин |  |  | 0.795 | 0.795 | 0.795 | 0.795 | 0.795 | 0.795 | 0.795 | 0.795 | ООО "СибирьЭнерго" | ООО "КЭнК"
1.33 | 1236ж/д ч/с, 7 мкд- 172кв, 71 юр. Лица ( 3 Котельных, 4 д/сада, детская больница, школа) | ПС 35 кВ №1 Бабанаковская | ф.1-13-Г | ОП | от 5 до 20 мин |  |  |  |  | 0.936 | 0.936 | 0.936 | 0.936 | 0.936 | 0.936 | ООО "РООС" | ООО "КЭнК"
1.34 | 773 ж/д ч/с, 82 юр. Лицрайветстанция,ветбак.лаборатория | ПС 35 кВ Беловская городская | ф.10-11-Г | ДУ | до 5 мин |  | 1.674 | 1.674 | 1.674 | 1.674 | 1.674 | 1.674 | 1.674 | 1.674 | 1.674 | Кузбассэнерго-РЭС | ООО "КЭнК"
1.35 | 618 ж/д ч/с, 21 юр. Лиц (ПНС,КНС) | ПС 35 кВ Беловская городская | ф.10-18-Г | ДУ | до 5 мин |  |  |  | 1.086 | 1.086 | 1.086 | 1.086 | 1.086 | 1.086 | 1.086 | Кузбассэнерго-РЭС | ООО "КЭнК"
1.36 | 878 ж/д ч/с, 3 мкд, 35 юр. лица, путевая часть РЖД, дистанция погрузочных работ РЖД, санэпидемстанция, База УК "УЖФ", баня, Ф-л Университета РЖД, оздоровительный комплекс, 2-е Базовые станции | ПС 35 кВ Беловская городская | ф.10-12-Г | ДУ | до 5 мин |  |  |  |  | 1.8 | 1.8 | 1.8 | 1.8 | 1.8 | 1.8 | Кузбассэнерго-РЭС | ООО "КЭнК"
1.37 | Администрация (архив), Управление ЗАГСа; МБУ Городской молодежный центр (Бассейн); 1 жен. консультация; 1 д/сад; 1 школа; 24 юр/лица, 8 домов ком./сект.-887 кв. | ПС 35 кВ ППШ | 10-7-133 | ОП | от 5 до 20 мин |  |  |  | 0.462 | 0.462 | 0.462 | 0.462 | 0.462 | 0.462 | 0.462 | ООО "КЭнК" | ООО "КЭнК"
1.38 | 2 Электробойлерные | ПС 35 кВ ППШ | 10-27-Б | ОП | от 5 до 20 мин |  |  |  | 0.738 | 0.738 | 0.738 | 0.738 | 0.738 | 0.738 | 0.738 | ООО "КЭнК" | ООО "КЭнК"
1.39 | МБОУ ДО ДДТ (Дом детского творчества); МБУ КЦСОН г. Полысаево (Офис); МБУК ДК Родина (помещение); 1 банк; 1 д/сад; 2 КНС; 33 юр/лица, 18 домов ком./сект. - 1196 кв. | ПС 35 кВ ППШ | 10-8-134 | ОП | от 5 до 20 мин |  |  |  | 0.714 | 0.714 | 0.714 | 0.714 | 0.714 | 0.714 | 0.714 | ООО "КЭнК" | ООО "КЭнК"
1.40 | ОАО Северо Кузбасская Энергетическая Компания (Перекачная насосная станция); 1 д/сад, 7 юр/лиц, 7 домов ком./сект. - 386 кв, час.сектор - 83 дома | ПС 35 кВ ППШ | 10-16-135 | ОП | от 5 до 20 мин |  |  |  | 0.176 | 0.176 | 0.176 | 0.176 | 0.176 | 0.176 | 0.176 | ООО "КЭнК" | ООО "КЭнК"
1.41 | Дома ч/с-457, к/с-2, котельная-1, школа-1, юр/лиц-13 | ПС 110 кВ Ново-Чертинская | ф-6-10-Г | ОП | до 5 мин |  |  | 1.114 | 1.114 | 1.114 | 1.114 | 1.114 | 1.114 | 1.114 | 1.114 | Кузбассэнерго-РЭС | ООО "КЭнК"
1.42 | телецентр-1, дома ч/с-116, юр/лица-2 | ПС 110 кВ Ново-Чертинская | ф.6-8-ТЦ | ОП | до 5 мин |  |  |  |  | 0.61 | 0.61 | 0.61 | 0.61 | 0.61 | 0.61 | Кузбассэнерго-РЭС | ООО "КЭнК"
1.43 | дома к/с-32, котельных-2, д/сада-2, филиал КемГУ, Гимназия, насосная-1, юр/лиц-83 | ПС 35 кВ Парковая | ф.10-4-п | ОП | от 5 до 20 мин |  | 1.106 | 1.106 | 1.106 | 1.106 | 1.106 | 1.106 | 1.106 | 1.106 | 1.106 | ООО "КЭнК" | ООО "КЭнК"
1.44 | дома к/с-14, юр/лиц-8 | ПС 35 кВ Парковая | ф.10-8-п | ОП | от 5 до 20 мин |  |  |  |  | 0.4064 | 0.4064 | 0.4064 | 0.4064 | 0.4064 | 0.4064 | ООО "КЭнК" | ООО "КЭнК"
1.45 | 461 ж/д ч/с, 8 мкд, 49 юр. Лица, Поликлинника, Скорая помощь, Женская консультация, психдиспанцер, пищеблок, лабаратория,баклабаратория, психдиспансер,диагностич. центр, аптека, ЕДДС, 2 пекарни, базовая станция, АТС, детский сад, УВД+ котельная УВД+ КПЗ,КНС, элеватор, мельница, АЗС | ПС 110 кВ Беловская | ф.6-5-г | ОП | от 5 до 20 мин |  |  |  |  | 1.373 | 1.373 | 1.373 | 1.373 | 1.373 | 1.373 | Кузбассэнерго-РЭС | ООО "КЭнК"
1.46 | 189 ж/д ч/с, 19 мкд , 65 юр. Лиц (д/сад, интернат, реабелитац. Центр, школа, 2-е поликлиники,ЦТП, КНС, АТС,Очистные) | ПС 35 кВ Грамотеинская 1/2 | ф.6-27-П | ОП | от 20 до 60 мин |  |  |  | 0.845 | 0.845 | 0.845 | 0.845 | 0.845 | 0.845 | 0.845 | Кузбассэнерго-РЭС | ООО "КЭнК"
1.47 | 335 дом ч/с,4 комм.дома, 8 юр.лиц (Абонентская база+котельная базы, д/сад, 2школы, базовая станция) | ПС 35 кВ Грамотеинская 1/2 | ф.6-11-П | ОП | от 20 до 60 мин |  |  | 0.763 | 0.763 | 0.763 | 0.763 | 0.763 | 0.763 | 0.763 | 0.763 | Кузбассэнерго-РЭС | ООО "КЭнК"
1.48 | Филиал ОАО "РЖД" - Западно-Сибирская железная дорога | ПС 35 кВ Углерод тяговая | ПВ-1,2 с выдачей предупреждения на установление интервала в движении поездов 30 минут по перегону Углерод-Ускат в обоих направлениях | ОП | от 5 до 20 мин | Очередь ограничения, МВт X: 0.5 | ОАО "ЗСЖД" - филиал ОАО "РЖД" | ОАО "ЗСЖД" - филиал ОАО "РЖД"
1.49 | Филиал ОАО "РЖД" - Западно-Сибирская железная дорога | ПС 35 кВ Углерод тяговая | ЛПЭ1 | ОП | до 5 мин | Очередь ограничения, МВт VII: 0.3; Очередь ограничения, МВт VIII: 0.3; Очередь ограничения, МВт IX: 0.3; Очередь ограничения, МВт X: 0.3 | ОАО "ЗСЖД" - филиал ОАО "РЖД" | ОАО "ЗСЖД" - филиал ОАО "РЖД"
1.50 | Филиал ОАО "РЖД" - Западно-Сибирская железная дорога | ПС 35 кВ Углерод тяговая | ЛПЭ7 | ОП | до 5 мин | Очередь ограничения, МВт VII: 0.3; Очередь ограничения, МВт VIII: 0.3; Очередь ограничения, МВт IX: 0.3; Очередь ограничения, МВт X: 0.3 | ОАО "ЗСЖД" - филиал ОАО "РЖД" | ОАО "ЗСЖД" - филиал ОАО "РЖД"
1.51 | Филиал ОАО "РЖД" - Западно-Сибирская железная дорога | ПС 35 кВ Терентьевская тяговая | Л3-10 | ОП | до 5 мин |  |  |  |  | 0.3 | 0.3 | 0.3 | 0.3 | 0.3 | 0.3 | ОАО "ЗСЖД" - филиал ОАО "РЖД" | ОАО "ЗСЖД" - филиал ОАО "РЖД"
1.52 | Филиал ОАО "РЖД" - Западно-Сибирская железная дорога | ПС 35 кВ Терентьевская тяговая | Л5-10 | ОП | до 5 мин | Очередь ограничения, МВт VI: 0.3; Очередь ограничения, МВт VII: 0.3; Очередь ограничения, МВт VIII: 0.3; Очередь ограничения, МВт IX: 0.3; Очередь ограничения, МВт X: 0.3 | ОАО "ЗСЖД" - филиал ОАО "РЖД" | ОАО "ЗСЖД" - филиал ОАО "РЖД"
1.53 | Филиал ОАО "РЖД" - Западно-Сибирская железная дорога | ПС 35 кВ Терентьевская тяговая | Л4-10 | ОП | до 5 мин |  |  |  | 0.3 | 0.3 | 0.3 | 0.3 | 0.3 | 0.3 | 0.3 | ОАО "ЗСЖД" - филиал ОАО "РЖД" | ОАО "ЗСЖД" - филиал ОАО "РЖД"
1.54 | Филиал ОАО "РЖД" - Западно-Сибирская железная дорога | ПС 35 кВ Терентьевская тяговая | ЛПЭ7 | ОП | до 5 мин | Очередь ограничения, МВт IX: 0.3; Очередь ограничения, МВт X: 0.3 | ОАО "ЗСЖД" - филиал ОАО "РЖД" | ОАО "ЗСЖД" - филиал ОАО "РЖД"
1.55 | Филиал ОАО "РЖД" - Западно-Сибирская железная дорога | ПС 35 кВ Терентьевская тяговая | ЛПЭ2 | ОП | до 5 мин | Очередь ограничения, МВт IX: 0.3; Очередь ограничения, МВт X: 0.3 | ОАО "ЗСЖД" - филиал ОАО "РЖД" | ОАО "ЗСЖД" - филиал ОАО "РЖД"
1.56 | Филиал ОАО "РЖД" - Западно-Сибирская железная дорога | ПС 35 кВ Терентьевская тяговая | С отключением ПВ-1,2 с выдачей предупреждения на установление интервала в движении поездов 35 минут нечётным поездам на участке Ускат-Терентьевская и Терентьеская-Красулино в обоих направлениях | ОП | от 5 до 20 мин | Очередь ограничения, МВт VII: 0.3; Очередь ограничения, МВт VIII: 0.3; Очередь ограничения, МВт IX: 0.3; Очередь ограничения, МВт X: 0.3 | ОАО "ЗСЖД" - филиал ОАО "РЖД" | ОАО "ЗСЖД" - филиал ОАО "РЖД"
1.57 | Филиал ОАО "РЖД" - Западно-Сибирская железная дорога | ПС 110 кВ Ускат | С отключением ПВ-1,2 с выдачей предупреждения на установление интервала в движении поездов 35 минут нечётным поездам на участке Углерод-Ускат и Ускат-Терентьевская в обоих направлениях | ОП | от 5 до 20 мин | Очередь ограничения, МВт VIII: 0.3; Очередь ограничения, МВт IX: 0.3; Очередь ограничения, МВт X: 0.3 | ОАО "ЗСЖД" - филиал ОАО "РЖД" | ОАО "ЗСЖД" - филиал ОАО "РЖД"
1.58 | Филиал ОАО "РЖД" - Западно-Сибирская железная дорога | ПС 110 кВ Ускат | ЛПЭ7 | ОП | до 5 мин | Очередь ограничения, МВт IX: 0.3; Очередь ограничения, МВт X: 0.3 | ОАО "ЗСЖД" - филиал ОАО "РЖД" | ОАО "ЗСЖД" - филиал ОАО "РЖД"
1.59 | Филиал ОАО "РЖД" - Западно-Сибирская железная дорога | ПС 110 кВ Ускат | ЛПЭ2 | ОП | до 5 мин | Очередь ограничения, МВт IX: 0.5; Очередь ограничения, МВт X: 0.5 | ОАО "ЗСЖД" - филиал ОАО "РЖД" | ОАО "ЗСЖД" - филиал ОАО "РЖД"
1.60 | ООО "Электросетьсервис" | ПС 35 кВ Красный Камень | Ф6-1К-35кВ | ОП | от 5 до 20 мин | Очередь ограничения, МВт X: 2.162 | ОАО "ЗСЖД" - филиал ОАО "РЖД" | ОАО "ЗСЖД" - филиал ОАО "РЖД"
1.61 | Филиал ОАО "РЖД" - Западно-Сибирская железная дорога | ПС 35 кВ Трудармейская тяговая | Ф3-10 | ОП | от 5 до 20 мин | Очередь ограничения, МВт IX: 1.38; Очередь ограничения, МВт X: 1.38 | ОАО "ЗСЖД" - филиал ОАО "РЖД" | ОАО "ЗСЖД" - филиал ОАО "РЖД"
1.62 | Филиал ОАО "РЖД" - Западно-Сибирская железная дорога | ПС 35 кВ Трудармейская тяговая | ПВ1 | ОП | от 5 до 20 мин |  |  |  |  | 1.38 | 1.38 | 1.38 | 1.38 | 1.38 | 1.38 | ОАО "ЗСЖД" - филиал ОАО "РЖД" | ОАО "ЗСЖД" - филиал ОАО "РЖД"
1.63 | Филиал ОАО "РЖД" - Западно-Сибирская железная дорога | ПС 110 кВ Черкасов Камень | ПВ1 | ОП | от 5 до 20 мин | Очередь ограничения, МВт VIII: 1.38; Очередь ограничения, МВт IX: 1.38; Очередь ограничения, МВт X: 1.38 | ОАО "ЗСЖД" - филиал ОАО "РЖД" | ОАО "ЗСЖД" - филиал ОАО "РЖД"
1.64 | Филиал ОАО "РЖД" - Западно-Сибирская железная дорога | ПС 35 кВ Проектная тяговая | Ф1-10 | ОП | от 5 до 20 мин | Очередь ограничения, МВт VII: 1.2995; Очередь ограничения, МВт VIII: 1.2995; Очередь ограничения, МВт IX: 1.2995; Очередь ограничения, МВт X: 1.2995 | ОАО "ЗСЖД" - филиал ОАО "РЖД" | ОАО "ЗСЖД" - филиал ОАО "РЖД"
1.65 | Филиал ОАО "РЖД" - Западно-Сибирская железная дорога | ПС 35 кВ Красный Камень | ПВ2 | ОП | от 5 до 20 мин |  |  | 0.43125 | 0.43125 | 0.43125 | 0.43125 | 0.43125 | 0.43125 | 0.43125 | 0.43125 | ОАО "ЗСЖД" - филиал ОАО "РЖД" | ОАО "ЗСЖД" - филиал ОАО "РЖД"
1.66 | Филиал ОАО "РЖД" - Западно-Сибирская железная дорога | ПС 35 кВ Улус | ПВ2 | ОП | от 5 до 20 мин | 1.035 | 1.035 | 1.035 | 1.035 | 1.035 | 1.035 | 1.035 | 1.035 | 1.035 | 1.035 | ОАО "ЗСЖД" - филиал ОАО "РЖД" | ОАО "ЗСЖД" - филиал ОАО "РЖД"
1.67 | АО "Шахтоуправление "Талдинское-Кыргайское" | ПС 35 кВ Кыргайская | ф.6 | ОП | от 5 до 20 мин | [10 empty] | Филиал ООО ХК "СДС-Энерго"-"Прокопьевскэнерго" | Филиал ООО ХК "СДС-Энерго"-"Прокопьевскэнерго" | bar: Очередь ограничения, МВт IV to Очередь ограничения, МВт X
1.68 | АО "Шахтоуправление "Талдинское-Кыргайское" | ПС 35 кВ Кыргайская | ф.16 | ОП | от 5 до 20 мин | 0.15 | 0.15 | 0.15 | 0.15 | 0.15 | 0.15 | 0.15 | 0.15 | 0.15 | 0.15 | Филиал ООО ХК "СДС-Энерго"-"Прокопьевскэнерго" | Филиал ООО ХК "СДС-Энерго"-"Прокопьевскэнерго"
1.69 | АО "Шахтоуправление "Талдинское-Кыргайское" | ПС 35 кВ Кыргайская | ф.17 | ОП | от 5 до 20 мин | 0.35 | 0.35 | 0.35 | 0.35 | 0.35 | 0.35 | 0.35 | 0.35 | 0.35 | 0.35 | Филиал ООО ХК "СДС-Энерго"-"Прокопьевскэнерго" | Филиал ООО ХК "СДС-Энерго"-"Прокопьевскэнерго"
1.70 | ООО "Сила Сибири" | ПС 110 кВ Заречная-Новая | ф.6-4-4 | ОП | от 5 до 20 мин |  | 0.35 | 0.35 | 0.35 | 0.35 | 0.35 | 0.35 | 0.35 | 0.35 | 0.35 | АО "УК" Сила Сибири" | ООО «ЭнергоПаритет»
1.71 | ООО "Сила Сибири" | ПС 110 кВ Заречная-Новая | ф.6-3-4 | ОП | от 5 до 20 мин |  |  |  | 0.3 | 0.3 | 0.3 | 0.3 | 0.3 | 0.3 | 0.3 | АО "УК" Сила Сибири" | ООО «ЭнергоПаритет»
1.72 | ООО "Сила Сибири" | ПС 110 кВ Заречная-Новая | ф.6-4-2 | ОП | от 5 до 20 мин | Очередь ограничения, МВт VIII: 1.56; Очередь ограничения, МВт IX: 1.56; Очередь ограничения, МВт X: 1.56 | АО "УК" Сила Сибири" | ООО «ЭнергоПаритет»
1.73 | ООО "Сила Сибири" | ПС 110 кВ Заречная-Новая | ф.6-3-2 | ОП | от 5 до 20 мин | Очередь ограничения, МВт IX: 0.75; Очередь ограничения, МВт X: 0.75 | АО "УК" Сила Сибири" | ООО «ЭнергоПаритет»
1.74 | ООО "Шахта Костромовская" | ПС 110 кВ Костромовская | ф. 6-47, 6-42, 6-41, 6-40, 6-39, 6-33, 6-39, 6-33, 6-32, 6-28, 6-27, 6-25, 6-24, 6-23, 6-19, 6-17, 6-16, 6-15, 6-14, 6-13, 6-12, 6-10, 6-8, 6-7, 6-6, 6-5, 6-4, 6-3 | ОП | от 5 до 20 мин |  |  |  |  | 3.54 | 3.54 | 3.54 | 3.54 | 3.54 | 3.54 | ООО "РООС" | ООО «ЭнергоПаритет»
1.75 | ООО "Шахта Спиридоновская" | ПС 110 кВ Карагайлинская Новая | ф.6-2-2 | ОП | от 5 до 20 мин |  |  |  | 0.58 | 0.58 | 0.58 | 0.58 | 0.58 | 0.58 | 0.58 | ООО "РООС" | ООО «ЭнергоПаритет»
1.76 | АО ХК СДС-Уголь ООО "Шахта Листвяжная" | ПС 6 кВ № 3 от ф.6-7, ф.6-31 ПС 35 кВ Грамотеинская 1/2 | ф.6-6-3 | ОП | от 5 до 20 мин |  |  |  |  | 0.6 | 0.6 | 0.6 | 0.6 | 0.6 | 0.6 | ООО "РООС" | ООО «ЭнергоПаритет»
1.77 | АО ХК СДС-Уголь ООО "Шахта Листвяжная" (мат. склад, автобаза, бетонный завод) | ПС 6 кВ № 3 от ф.6-7, ф.6-31 ПС 35 кВ Грамотеинская 1/2 | ф. 6-4-3 | ОП | от 5 до 20 мин |  |  |  |  | 0.23 | 0.23 | 0.23 | 0.23 | 0.23 | 0.23 | ООО "РООС" | ООО «ЭнергоПаритет»
1.78 | АО ХК СДС-Уголь ООО "Шахта Листвяжная" (гл. водоотлив) | ПС 6 кВ № 3 от ф.6-7, ф.6-31 ПС 35 кВ Грамотеинская 1/2 | ф. 6-12-3 | ОП | от 5 до 20 мин |  |  |  |  | 0.02 | 0.02 | 0.02 | 0.02 | 0.02 | 0.02 | ООО "РООС" | ООО «ЭнергоПаритет»
1.79 | ООО "Беловские ЦЭММ", ОАО "Вымпел-Коммуникации", "Цэх сервиса и логистики" ММК Уголь. | ПС 35 кВ №1 Бабанаковская | ф.6-23-1 | ОП | от 5 до 20 мин |  |  |  |  | 0.485 | 0.485 | 0.485 | 0.485 | 0.485 | 0.485 | ООО "РООС" | ООО «ЭнергоПаритет»
1.80 | ООО "Миражи", ООО "Заря и К", "ИП Менделеевич", "ИП Симонян", | ПС 35 кВ №1 Бабанаковская | ф.6-11-1 | ОП | от 5 до 20 мин |  |  |  |  | 0.05 | 0.05 | 0.05 | 0.05 | 0.05 | 0.05 | ООО "РООС" | ООО «ЭнергоПаритет»
1.81 | Ввод-1 6кВ РП-"7-й Гидроузел" ООО "Водоснабжение" | ПС 35 кВ №1 Бабанаковская | ф.6-9-1 | ОП | от 5 до 20 мин | Очередь ограничения, МВт VIII: 0.05; Очередь ограничения, МВт IX: 0.05; Очередь ограничения, МВт X: 0.05 | ООО "РООС" | ООО «ЭнергоПаритет»
1.82 | Ввод-2 6кВ РП-"7-й Гидроузел" ООО "Водоснабжение" | ПС 35 кВ №1 Бабанаковская | ф.6-20-1 | ОП | от 5 до 20 мин | Очередь ограничения, МВт VIII: 0.05; Очередь ограничения, МВт IX: 0.05; Очередь ограничения, МВт X: 0.05 | ООО "РООС" | ООО «ЭнергоПаритет»
1.83 | ООО "Энергоресурс" | ПС 35 кВ №7 ш.Чертинская-Южная | ф.6-15-7 | ОП | от 20 до 60 мин |  |  |  |  | 0.05 | 0.05 | 0.05 | 0.05 | 0.05 | 0.05 | ООО "РООС" | ООО «ЭнергоПаритет»
1.84 | ООО "Альянс" | ПС 35 кВ №7 ш.Чертинская-Южная | ф.6-4 "разрез" | ОП | от 20 до 60 мин |  |  |  |  | 0.05 | 0.05 | 0.05 | 0.05 | 0.05 | 0.05 | ООО "РООС" | ООО «ЭнергоПаритет»
1.85 | ООО "Теплоэнергетик" | ПС 35 кВ Беловская городская | ф.10-8-Н | ДУ | до 5 мин |  |  |  | 0.16 | 0.16 | 0.16 | 0.16 | 0.16 | 0.16 | 0.16 | Кузбассэнерго-РЭС | ООО «ЭнергоПаритет»
1.86 | ООО "Теплоэнергетик" | ПС 35 кВ Беловская городская | ф.10-26-Н | ДУ | до 5 мин |  |  |  | 0.15 | 0.15 | 0.15 | 0.15 | 0.15 | 0.15 | 0.15 | Кузбассэнерго-РЭС | ООО «ЭнергоПаритет»
1.87 | Ввод №1, №2 6 кВ РП №6 ИП Салахов Р.С., ИП Дицель П.И., МБУ "СЗ ЖКХ", ОАО "Вымпел-Коммуникации", Филиал ОАО МТС в Кемеровской области, МБОУ ДОД "Дворец творчества детей и молодежи имени Добробабиной А.П. города Белово, МБОУ ООШ №5 города Белово | ПС 6 кВ №21 ПС 110 кВ Ново-Чертинская | ф. 6-27-21, ф 6-12-21 | ОП | от 5 до 20 мин |  |  | 0.02 | 0.02 | 0.02 | 0.02 | 0.02 | 0.02 | 0.02 | 0.02 | ООО "РООС" | ООО «ЭнергоПаритет»
1.88 | АО "СУЭК-Кузбасс" ПЕ Теплосиловое хозяйство | ПС 35 кВ №39 Заинская | ф.6-25-ОС | ОП | от 5 до 20 мин |  |  | 0.36 | 0.36 | 0.36 | 0.36 | 0.36 | 0.36 | 0.36 | 0.36 | АО "СУЭК-Кузбасс" Энергоуправление | АО "СУЭК-Кузбасс" Энергоуправление
1.89 | АО "СУЭК-Кузбасс" ПЕ Теплосиловое хозяйство | ПС 35 кВ №39 Заинская | ф.6-26-НФС | ОП | от 5 до 20 мин | 0.19 | 0.19 | 0.19 | 0.19 | 0.19 | 0.19 | 0.19 | 0.19 | 0.19 | 0.19 | АО "СУЭК-Кузбасс" Энергоуправление | АО "СУЭК-Кузбасс" Энергоуправление
1.90 | АО "СУЭК-Кузбасс" ПЕ Теплосиловое хозяйство | ПС 35 кВ №39 Заинская | ф.6-7-НФС | ОП | от 5 до 20 мин | 0.09 | 0.09 | 0.09 | 0.09 | 0.09 | 0.09 | 0.09 | 0.09 | 0.09 | 0.09 | АО "СУЭК-Кузбасс" Энергоуправление | АО "СУЭК-Кузбасс" Энергоуправление
1.91 | АО "СУЭК-Кузбасс" ПЕ Теплосиловое хозяйство | ПС 35 кВ №39 Заинская | ф.6-8-ОС | ОП | от 5 до 20 мин |  |  | 0.27 | 0.27 | 0.27 | 0.27 | 0.27 | 0.27 | 0.27 | 0.27 | АО "СУЭК-Кузбасс" Энергоуправление | АО "СУЭК-Кузбасс" Энергоуправление
1.92 | АО "СУЭК-Кузбасс" ПЕ Шахта им С.М. Кирова | ПС 35 кВ №39 Заинская | ф.6-39-ЛАВА | ОП | от 5 до 20 мин |  |  |  | 1.7 | 1.7 | 1.7 | 1.7 | 1.7 | 1.7 | 1.7 | АО "СУЭК-Кузбасс" Энергоуправление | АО "СУЭК-Кузбасс" Энергоуправление
1.93 | АО "СУЭК-Кузбасс" ПЕ Шахта им С.М. Кирова | ПС 35 кВ №39 Заинская | ф.6-42-ЛАВА | ОП | от 5 до 20 мин | Очередь ограничения, МВт VII: 2; Очередь ограничения, МВт VIII: 2; Очередь ограничения, МВт IX: 2; Очередь ограничения, МВт X: 2 | АО "СУЭК-Кузбасс" Энергоуправление | АО "СУЭК-Кузбасс" Энергоуправление
1.94 | АО "СУЭК-Кузбасс" ШУ Комсомолец | ПС 35 кВ №52 Юго-Западный вент. ствол ш. 7 Ноября | ф.6-5-ЛАВА | ОП | от 5 до 20 мин | Очередь ограничения, МВт VI: 2; Очередь ограничения, МВт VII: 2; Очередь ограничения, МВт VIII: 2; Очередь ограничения, МВт IX: 2; Очередь ограничения, МВт X: 2 | АО "СУЭК-Кузбасс" Энергоуправление | АО "СУЭК-Кузбасс" Энергоуправление
1.95 | АО "СУЭК-Кузбасс" ШУ Комсомолец | ПС 35 кВ №52 Юго-Западный вент. ствол ш. 7 Ноября | ф.6-6-ЛАВА | ОП | от 5 до 20 мин | Очередь ограничения, МВт VIII: 2; Очередь ограничения, МВт IX: 2; Очередь ограничения, МВт X: 2 | АО "СУЭК-Кузбасс" Энергоуправление | АО "СУЭК-Кузбасс" Энергоуправление
1.96 | АО «УК Кузбассразрезуголь» (Краснобродский УР) | ПС 110 кВ Красный Брод | ВЛ 35 кВ КН-40 (ПС 35 кВ №13 Сергеевская, №16 Ново-Сергеевская, №7 Гидромеханизация) | ДУ | до 5 мин | Очередь ограничения, МВт VII: 6.46; Очередь ограничения, МВт VIII: 6.46; Очередь ограничения, МВт IX: 6.46; Очередь ограничения, МВт X: 6.46 | Кузбассэнерго-РЭС | ОАО «КузбассЭлектро»
1.97 | АО «УК Кузбассразрезуголь» (Краснобродский УР) | ПС 110 кВ Красный Брод | ВЛ 35 кВ КВ-43, ВЛ 35 кВ КВ-44 (ПС 35 кВ №22 Восточная, №35 Северная) | ДУ | до 5 мин | 1.74 | 1.74 | 1.74 | 1.74 | 1.74 | 1.74 | 1.74 | 1.74 | 1.74 | 1.74 | Кузбассэнерго-РЭС | ОАО «КузбассЭлектро»
1.98 | АО «УК Кузбассразрезуголь» (Краснобродский УР) | ПС 110 кВ Красный Брод | ВЛ 35 кВ КЗ-45, ВЛ 35 кВ КЗ-46 (ПС 35 кВ №21 Западная, №20 Западная-Тяговая) | ДУ | до 5 мин |  |  |  |  | 0.78 | 0.78 | 0.78 | 0.78 | 0.78 | 0.78 | Кузбассэнерго-РЭС | ОАО «КузбассЭлектро»
1.99 | АО «УК Кузбассразрезуголь» (Краснобродский УР) | ПС 110 кВ Красный Брод | ф.6-1-К | ДУ | до 5 мин |  |  | 0.91 | 0.91 | 0.91 | 0.91 | 0.91 | 0.91 | 0.91 | 0.91 | Кузбассэнерго-РЭС | ОАО «КузбассЭлектро»
1.100 | АО «УК Кузбассразрезуголь» (Краснобродский УР) | ПС 110 кВ Красный Брод | ф.6-15-К | ДУ | до 5 мин | Очередь ограничения, МВт VI: 1.06; Очередь ограничения, МВт VII: 1.06; Очередь ограничения, МВт VIII: 1.06; Очередь ограничения, МВт IX: 1.06; Очередь ограничения, МВт X: 1.06 | Кузбассэнерго-РЭС | ОАО «КузбассЭлектро»
1.101 | ООО «Драйзэн» | ПС 110 кВ Красный Брод | ф.6-3-К | ДУ | до 5 мин | 0.33 | 0.33 | 0.33 | 0.33 | 0.33 | 0.33 | 0.33 | 0.33 | 0.33 | 0.33 | Кузбассэнерго-РЭС | ОАО «КузбассЭлектро»
1.102 | АО «УК Кузбассразрезуголь» (Моховский УР) | ПС 110 кВ Моховская | ВЛ 35 кВ С-1, С-2 (ПС 35 кВ №14 Сычёвская-2, №12 Еловская, №48 Знаменская) | ОП | от 5 до 20 мин | 1.39 | 1.39 | 1.39 | 1.39 | 1.39 | 1.39 | 1.39 | 1.39 | 1.39 | 1.39 | ОАО «КузбассЭлектро» | ОАО «КузбассЭлектро»
1.103 | АО «УК Кузбассразрезуголь» (Моховский УР) | ПС 110 кВ Моховская | ф. 6-17-9 | ОП | от 5 до 20 мин | 0.03 | 0.03 | 0.03 | 0.03 | 0.03 | 0.03 | 0.03 | 0.03 | 0.03 | 0.03 | ОАО «КузбассЭлектро» | ОАО «КузбассЭлектро»
1.104 | АО «УК Кузбассразрезуголь» (Моховский УР) | ПС 110 кВ Моховская | ф. 6-17-20 | ОП | от 5 до 20 мин | 0.22 | 0.22 | 0.22 | 0.22 | 0.22 | 0.22 | 0.22 | 0.22 | 0.22 | 0.22 | ОАО «КузбассЭлектро» | ОАО «КузбассЭлектро»
1.105 | АО «УК Кузбассразрезуголь» (Моховский УР) | ПС 110 кВ Моховская | ф. 6-17-22 | ОП | от 5 до 20 мин | 0.3 | 0.3 | 0.3 | 0.3 | 0.3 | 0.3 | 0.3 | 0.3 | 0.3 | 0.3 | ОАО «КузбассЭлектро» | ОАО «КузбассЭлектро»
1.106 | АО "Шахта "Алексиевская" | ПС 110 кВ Моховская | ф. 6-17-2 | ОП | от 5 до 20 мин | Очередь ограничения, МВт X: 1.14 | ОАО «КузбассЭлектро» | ОАО «КузбассЭлектро»
1.107 | АО "Шахта "Алексиевская" | ПС 110 кВ Моховская | ф. 6-17-23 | ОП | от 5 до 20 мин | Очередь ограничения, МВт X: 0.81 | ОАО «КузбассЭлектро» | ОАО «КузбассЭлектро»
1.108 | ООО "Кирпичный завод" | ПС 110 кВ Афонинская | ф.6-14-К | ДУ | до 5 мин | 0.0001 | 0.0001 | 0.0001 | 0.0001 | 0.0001 | 0.0001 | 0.0001 | 0.0001 | 0.0001 | 0.0001 | Кузбассэнерго-РЭС | Кузбассэнерго-РЭС
1.109 | ООО «ЭнергоПаритет» | ПС 110 кВ Афонинская | ф.6-10-К | ДУ | до 5 мин | 0.06 | 0.06 | 0.06 | 0.06 | 0.06 | 0.06 | 0.06 | 0.06 | 0.06 | 0.06 | Кузбассэнерго-РЭС | Кузбассэнерго-РЭС
1.110 | ООО "Кирпичный завод" | ПС 110 кВ Афонинская | ф.6-1-К | ДУ | до 5 мин | 0.07 | 0.07 | 0.07 | 0.07 | 0.07 | 0.07 | 0.07 | 0.07 | 0.07 | 0.07 | Кузбассэнерго-РЭС | Кузбассэнерго-РЭС
1.111 | ООО УК Фортуна, ООО 'Е-Лайт-Телеком', ООО "Комфорт+", ООО УК "Жилищный Коммунальный Сервис", МО КГО ВОО ВОВ, труда, ВС и правоох.органов, МУК Центральная библиотека, ООО "Прогресс", ИП Рыженин С.А., ООО "Молодость", ИП Коломеец Т.Д, ООО УК "Сибирь", ИП Шмакова Н.Л., ИП Аветисян А.Г., ФЛ Семенов В.А, ИП Мильц Е.В., ИП Вагапова О.В., Медведева Ю.И., ИП Жердев В.И., МДОУ Детский сад N56 Теремок, ООО "Алиса", ИП Малахова Л.И., КФХ Маркусенко С.В., ИП Воронцова В.П., ИП Снегирева И.В., ПАО "Кузбассэнергосбыт", ИП Агберова Р.И., ИП Рахматов К.О., ООО УК "Жилищный Коммунальный Сервис", ООО Камелот-А ,МКУ "КУМИ Кго", ООО "Надежда", Вольтермахер А.М., ООО "ЭКО", ГКУ Агенство по защите населения и территории Кем.области, Анохин Е.А., ИП Полушина О.В, МКУ 'УГО и ЧС', ИП Смирнова Н.Ф,, АО Новокузнецкий хладокомбинат, ФЛ Сердюк П.И., МУЗ Краснобродская ГБ, МОУ СОШ N31 п.Краснобродского, ООО "Промпереработка" | ПС 110 кВ Красный Брод | ф.6-6-П | ДУ | до 5 мин | 0.45 | 0.45 | 0.45 | 0.45 | 0.45 | 0.45 | 0.45 | 0.45 | 0.45 | 0.45 | Кузбассэнерго-РЭС | Кузбассэнерго-РЭС
1.112 | ИП Вахрушева Н.И., ТУ АПМО, ООО "Управляющая" ООО 'Промэнергосбыт', ООО УК "Сибирь", ФЛ Гордеев Э.В., Кравченко А.В., ООО "Прогресс",МДОУ Детский сад №16 Солнышко, ООО "Электрон-Сервис", ФЛ Русских П.С., ИП Кязимова З.И., МДОУ "Детский сад № 49 Радуга", МОУ ДОД "ДЮСШ", Слободяник А.Н., ООО УК "Жилищный Коммунальный Сервис", ООО "Развитие К", ИП Шмакова Н.Л., ИП Тамбовский А.Г., ИП Рязанов П.В., ООО "ДНС Ритейл", ФЛ Терехина Т.А., ООО "Жемчужина", ИП Сакиев С.С., Межмуниципальный отдел МВД России Беловский, Ерукова Е.Ю., ФЛ Грамакова О.А., ИП Титова Л.С., ИП Тамбовский А.Г., ООО "Компаньон", ИП Шмакова Н.Л., ИП Андреева Е.Г., ООО "Комфорт+", ИП Голенок Е.В., МКУ "КУМИ", ТСЖ Лидер, ФГУП "Почта России", ИП Титова Л.С., ИП Юрьева Т.Ю., ИП Феданкова, МКУ "Финансовое управление Кго", ФЛ Дабагян К.А., ИП Андреева Е.Г., ИП Клещёва О.Г., ФЛ Гордеев Э.В., ООО "Алиса", ООО "Гота", И.П.НИКУЛИН., ИП Чашков Н.П., ТУ АПМО, ООО "Милеком", МБУ ДО "ЦРТДЮ" п.Краснобродского, ТСЖ "Велес", ООО "Люанел", ООО "Энергоресурс" | ПС 110 кВ Красный Брод | ф.6-7-Ц | ДУ | до 5 мин | 0.0001 | 0.0001 | 0.0001 | 0.0001 | 0.0001 | 0.0001 | 0.0001 | 0.0001 | 0.0001 | 0.0001 | Кузбассэнерго-РЭС | Кузбассэнерго-РЭС
1.113 | Больница, школа, детский сад, потребители п.Красный Брод | ПС 110 кВ Красный Брод | ф.6-12-Ц | ДУ | до 5 мин | 0.51 | 0.51 | 0.51 | 0.51 | 0.51 | 0.51 | 0.51 | 0.51 | 0.51 | 0.51 | Кузбассэнерго-РЭС | Кузбассэнерго-РЭС
1.114 | ИП Брыксин А.Н., ИП Непрокин С.Н., ИП Райсих В.А., ИП Рыженин С.А., МУ"ЦСОН", ООО "Вектор", ООО "Энергоресурс", ООО "Молодость", ООО УК "Жилищный Коммунальный Сервис", ООО УК "Сибирь", Пироган И.Н., ТСЖ "Велес", ТУ АПМО, Управление СЗН, УЦ Вираж, ФЛ Сердюк П.И. | ПС 110 кВ Красный Брод | ф.6-14-П | ДУ | до 5 мин | 0.13 | 0.13 | 0.13 | 0.13 | 0.13 | 0.13 | 0.13 | 0.13 | 0.13 | 0.13 | Кузбассэнерго-РЭС | Кузбассэнерго-РЭС
1.115 | ООО "Управляющая" ООО 'Промэнергосбыт', АО Национальная башенная компания, ГКУ ЦХиМТО мировых судей в Кузбассе, ИП Жилинков Алексей Владимирович, ИП Мошнина Е.П., ИП Петри И.В., ИП Протозанов А.И., ИП Старкова Н.А., ИП Тресцова Елена Анатольевна, МБУ "Многофункциональный центр предоставления государмственных и муниципальных услуг", МКУ "КУМИ", МОУ СОШ N34 п.Краснобродского, МУ Культурный центр Красн.бр., НК-Нефть (ФЛ Колосков), ООО "ЕЭС-Гарант", ООО "Краснобродский южный", ООО "Кузбассвязьуголь", ООО "Центр", ООО "Энергоресурс", ООО 'Е-Лайт-Телеком', ООО Лаборатория дорожных технологий "Макадам", ООО УК "Сибирь", Рожкова Оксана Александровна, ТУ АПМО, ФЛ Алиев Рабил Аллахгулу Оглы, ФЛ Брыксин Сергей Николаевич, ФЛ Дабагян Карен Арутюнович, ФЛ Еруков, ФЛ Миллер А.В., ФЛ Полякова Людмила Ивановна, ФЛ Протозанова Марина Евгеньевна | ПС 110 кВ Красный Брод | ф.6-2-П | ДУ | до 5 мин | 0.57 | 0.57 | 0.57 | 0.57 | 0.57 | 0.57 | 0.57 | 0.57 | 0.57 | 0.57 | Кузбассэнерго-РЭС | Кузбассэнерго-РЭС
1.117 | Адм.Моховского сельского поселения, Воздвижение Креста Господня, ГБУЗ Беловская РБ, ИП Землянухин Евгений Геннадьевич, КФХ Мирошникова Елена Геннадьевна, МБУ КДЦ БМО, Никонова Виктория Викторовна, Ольхин Евгений Иванович, ООО "Агроторг", ООО "Гарант", ООО "ГлазГО", ООО "Энергоресурс", ООО Центр гемодиализа "Красная горка", ПАО Ростелеком, Потребительский кооператив Беловский, Радионов Максим Сергеевич, Ступникова Надежда Петровна,ФГУП "Почта России", ФЛ Симонов Сергей Иванович, Церковь св. Веры Надежды | ПС 35 кВ Беловская городская | ф.10-4-П | ДУ | до 5 мин | 0.71 | 0.71 | 0.71 | 0.71 | 0.71 | 0.71 | 0.71 | 0.71 | 0.71 | 0.71 | Кузбассэнерго-РЭС | Кузбассэнерго-РЭС
1.118 | ОАО "РЖД" - СП "Трансэнерго" - ЗСЖД Кузбассэнерго-РЭС: Адм. Бековской с/т, АО Национальная башенная компания, ГБУЗ Беловская РБ, ИП Глава КФХ Тодышев В.Ф, ИП Бозыкаев Е.М., ИП Исаева С.С., ИП Мажин И.М.,ИП Манина В.М., ИП Сатин А.Н., ИП Тыдыков А.В,, ИП Чаштанов В.В., ИП Ясакова Е.В., МБУ КДЦ БМО, МБУ СШ БМО, МДОУ Бековский детский сад, Местная религиоз. организация православный Приход храма великомученика Пантелеймона, МОУ Беловская СОШ, ООО "Гарант", ООО "ЕЭС-Гарант", ООО "Лаборатория дорожных технологий "Макадам", ООО "Энергоресурс", ООО "Василек", ООО "Универсал", ПАО "Мобильные ТелеСистемы", ПАО Ростелеком, ФГУП "Почта России", ФЛ Айвазян, ФЛ Сатин Д.Н., ФЛ Шабин Н.В., Шибин Л.В. | ПС 35 кВ Беловская городская | ф.10-10-Б | ДУ | до 5 мин | 0.86 | 0.86 | 0.86 | 0.86 | 0.86 | 0.86 | 0.86 | 0.86 | 0.86 | 0.86 | Кузбассэнерго-РЭС | Кузбассэнерго-РЭС
Итого по энергорайону: |  |  |  |  | до 5 мин | 7.877 | 9.551 | 11.575 | 13.333 | 16.823 | 18.978 | 26.081 | 26.081 | 27.708 | 28.112
[5 empty] | от 5 до 20 мин | 9.177 | 10.633 | 12.5092 | 18.3503 | 34.8726 | 39.6346 | 43.4051 | 48.7451 | 50.8751 | 58.6921
[5 empty] | от 20 до 60 мин | 0 | 0 | 0.763 | 1.608 | 1.708 | 1.708 | 1.708 | 1.708 | 1.708 | 1.708
[5 empty] | всего | 17.054 | 20.184 | 24.8472 | 33.2912 | 53.4036 | 60.3206 | 71.1941 | 76.5341 | 80.2911 | 88.5121
[5 empty] | всего по ДУ | 7.8054 | 9.4794 | 10.3894 | 11.7854 | 14.3654 | 16.2204 | 22.6804 | 22.6804 | 22.6804 | 22.6804
2 | Энергорайон «Транзит 110 кВ Ново-Анжерская – Каштан тяговая» ПС 110 кВ Судженка, ПС 110 кВ Яйская, ПС 110 кВ Яя, ПС 110 кВ Ижморская, ПС 110 кВ Иверка, ПС 110 кВ Берикульская, ПС 110 кВ Антибесская, ПС 110 кВ 3704 км, ПС 110 кВ Мариинск, ПС 110 кВ Пионерская, ПС 110 кВ Мариинский ЛПК, ПС 110 кВ Чебулинская, ПС 110 кВ Ивановская, ПС 110 кВ Чумайская, ПС 110 кВ Макаракская, ПС 110 кВ Тисульская, ПС 110 кВ Мариинская НПС, ПС 110 кВ Тяжин, ПС 110 кВ Тяжинская, включая понизительные подстанции, электроснабжение которых осуществляется от вышеперечисленных подстанций
2.1 | ЭД 2МНА-1 либо ЭД 2МНА-3 | ПС 110 кВ Мариинская НПС | ЗРУ-6 кВ яч.17 или яч.19 | ОП | от 5 до 20 мин | 4 | 4 | 4 | 4 | 4 | 4 | 4 | 4 | 4 | 4 | АО "Транснефть - Западная Сибирь" | АО "Транснефть - Западная Сибирь"
2.2 | ЭД 1МНА-1 | ПС 110 кВ Мариинская НПС | ЗРУ-6 кВ яч.13 | ОП | от 5 до 20 мин | Очередь ограничения, МВт VI: 2; Очередь ограничения, МВт VII: 2; Очередь ограничения, МВт VIII: 2; Очередь ограничения, МВт IX: 2; Очередь ограничения, МВт X: 2 | АО "Транснефть - Западная Сибирь" | АО "Транснефть - Западная Сибирь"
2.3 | ЭД 1МНА-3 | ПС 110 кВ Мариинская НПС | ЗРУ-6 кВ яч.15 | ОП | от 20 до 60 мин | [10 empty] | АО "Транснефть - Западная Сибирь" | АО "Транснефть - Западная Сибирь" | bar: Очередь ограничения, МВт VI to Очередь ограничения, МВт X
2.4 | Ж.Д. потребители; бытовые сторонние потребители | ПС 110 кВ Тяжин | ДПР-"Восток" | ОП | от 5 до 20 мин | 0.2 | 0.2 | 0.2 | 0.2 | 0.2 | 0.2 | 0.2 | 0.2 | 0.2 | 0.2 | Красноярская ЖД | Красноярская ЖД
2.5 | Электроподвижной состав (тяговая нагрузка ОАО "РЖД") | ПС 110 кВ Тяжин | фидер 27,5 кВ № 1 | ОП | от 5 до 20 мин | Очередь ограничения, МВт X: 11.5 | Красноярская ЖД | Красноярская ЖД
2.6 | Ж.Д. потребители; бытовые сторонние потребители | ПС 110 кВ Мариинск | ДПР-"Восток" | ОП | от 5 до 20 мин |  | 0.4 | 0.4 | 0.4 | 0.4 | 0.4 | 0.4 | 0.4 | 0.4 | 0.4 | Красноярская ЖД | Красноярская ЖД
2.7 | Ж.Д. потребители; бытовые сторонние потребители | ПС 110 кВ Мариинск | фидер 10 кВ №1 | ОП | от 5 до 20 мин |  |  | 2.3 | 2.3 | 2.3 | 2.3 | 2.3 | 2.3 | 2.3 | 2.3 | Красноярская ЖД | Красноярская ЖД
2.8 | Ж.Д. потребители; бытовые сторонние потребители | ПС 110 кВ Мариинск | фидер 10 кВ №4 | ОП | от 5 до 20 мин |  |  |  |  | 2.6 | 2.6 | 2.6 | 2.6 | 2.6 | 2.6 | Красноярская ЖД | Красноярская ЖД
2.9 | Электроподвижной состав (тяговая нагрузка ОАО "РЖД") | ПС 110 кВ Мариинск | фидер 27,5 кВ № 2 | ОП | от 5 до 20 мин | Очередь ограничения, МВт IX: 6; Очередь ограничения, МВт X: 6 | Красноярская ЖД | Красноярская ЖД
2.10 | МКД(22 кв.бл/сектор), 477 ч/сектор, 10 юр/л( пивзавод, ул.освещение-3шт, магазин-5шт, офис), 1 котельная, 1 школа. | ПС 110 кВ Яйская | ф.10-7-Г | ОП | от 20 до 60 мин | Очередь ограничения, МВт X: 0.696 | Кузбассэнерго-РЭС | ООО "КЭнК"
2.11 | ГБУЗ КО "Яйская РБ, МУП "ЯТО" котельная ЦРБ №3,Кузбасстопливосбыт", МБОУ "Яйская школа №3", АО "Газпром энергосбыт" АЗС №13, 690 ч/сектор, 47 юр/л. | ПС 110 кВ Яйская | ф.10-13-НБ | ОП | от 20 до 60 мин | Очередь ограничения, МВт X: 0.88 | Кузбассэнерго-РЭС | ООО "КЭнК"
2.12 | 21 МКД(345 кв.бл/сектор), 98юр/л( ул.освещ-5, офис-29, магазин-32,кафе-2, моб.связь-3,гараж-8, парикмахерская-3, торговый центр-6, киоск-2,пекарня,аптека, , фонтан, автостанция, церковь, ростелеком, почта, стадион) , 198 ч/сектор, администрация района, школа, ДШИ, спорткомплекс, школа-интернат1 котельная, 2 котельных(резерв), 3 детских сада, 1 детский сад(резерв), КНС-1шт, пожарная часть ИК-37,сбербанк, полиция | ПС 110 кВ Яйская | ф. 10-8 П | ОП | от 20 до 60 мин | Очередь ограничения, МВт X: 1.012 | Кузбассэнерго-РЭС | ООО "КЭнК"
2.13 | 2 Котельных (ЦК№9;ЦК№3-резерв), 21 ком/домов,ЦРБ, 72 юр/лица( лесхоз, оздоровительный комплекс, лесопилка-2, стоматология, аптека, ул.освещение-3, ростелеком, почта, кафе, библиотека, дом творчества, госсеминспекция, пилорама, цех, киоск, магазин-14, офис-29, гараж-9, парикмахерская-2, пекарня-2),2д/сада,1 школа (№1),Администрация района,ПАО "Ростелеком",1006 ч/сектор. | ПС 110 кВ Ижморская | ф.10-1-ИЖ1 | ОП | от 20 до 60 мин | Очередь ограничения, МВт X: 1.012 | Кузбассэнерго-РЭС | ООО "КЭнК"
2.14 | 35 - объектов уличного освещения, 57 юр.лиц, 8 башен связи, 10 котельных, 1 ЦРБ, 5 водонапорных башен, 1 АЗС, 1 церковь, 1 автопредприятие, 3 д/сада, ДК, Школа №1,№2,№3, Школа искусств, Художественная школа, Спорткомплекс, Библиотека , Казначейство, Гостиница, Ростелеком, 115 индивидуальных предпринимателей, 1748 час/сектор, 55-МКД (952кв.) | ПС 110 кВ Тяжинская | ф.10-26-К | ОП | до 5 мин | Очередь ограничения, МВт X: 2.64 | Кузбассэнерго-РЭС | ООО "КЭнК"
2.15 | 30 - объектов уличного освещения, 11 котельных (в т.ч. Эл/котельные), водозабор, 4 водонапорных башни, насосная, баня, РОВД,2 д/сада 2 объекта ЦРБ, Техникум, МЧС, 27 индивидуальных предпринимателя, 39 юр. лиц, 1459 час/сектор, 23 МКД (297 кв.) | ПС 110 кВ Тяжинская | ф.10-14-К | ОП | до 5 мин | Очередь ограничения, МВт X: 3.36 | Кузбассэнерго-РЭС | ООО "КЭнК"
2.16 | Управление культуры Администрации Тисульского района, ГБУЗ КО Тисульская РБ, ФГУ "Россельхозцентр", МУК "Центр искусств Тисульского района", ПО "Тисуль", ООО "ГАЛС", "ИП "Тарасова Т.Л", МОУ Тисульская СОШ №1(корпус №2),ООО "ДонЛин",ООО "Кит",ООО "Ресурс-Гарант",ООО "Ресурс",ООО "Тисульрайгаз",УЖТР ТМО Администрация Тисульского муниципального района,МБУ ДО "ДШИ №23",МКУК "Тисульский Центр досуга" 1404 жилых домов, 20 гаражей | ПС 110 кВ Тисульская | ф.10-6-Т | ОП | от 5 до 20 мин |  |  |  |  | 1.68 | 1.68 | 1.68 | 1.68 | 1.68 | 1.68 | Кузбассэнерго-РЭС | ООО "КЭнК"
2.17 | Администрация Тисульского муниципального района, АО "Национальная башенная компания", ГУ Министерства РФ по делам ГО,ЧС и ликвидации,МАУ "Автотранспортное предприятие Тисульского района",Межрегиональный филиал ФКУ "ЦОКР" в г. Новосибирске, МКОУ Тисульская общеобразовательная ШИППП, МКУ "ЕДДС" Тисульского муниципального района, МКУ "ЦСО" Тисульского района",ООО "ГАЛС",ФГБУ "ЦЖКУ" Минобороны России, ООО "Ресурс-Гарант" 912 жилых домов, 41 гаражей. | ПС 110 кВ Тисульская | ф.10-18-Ц | ОП | от 5 до 20 мин |  |  |  |  | 1.2 | 1.2 | 1.2 | 1.2 | 1.2 | 1.2 | Кузбассэнерго-РЭС | ООО "КЭнК"
2.18 | ООО "Горводоканал", МУП "Мариинец" (МКД), ООО "Стройпартнер" (МКД), ООО "КЭнК",ООО "Мария - Ра", ОАО "Вымпел-Коммуникации", прочие 20 юр.лиц, 696 ж/д населения | ПС 110 кВ Мариинск | Ф. 10-6-Т-ЦРП | ОП | от 5 до 20 мин |  |  |  |  | 1.04 | 1.04 | 1.04 | 1.04 | 1.04 | 1.04 | ОАО "ЗСЖД" - филиал ОАО "РЖД" | ООО "КЭнК"
2.19 | ООО "Теплосервис" котельная, ИП Петайкин А.Н. колбасный цех. | ПС 35 кВ Авангард | ф. 10-1-М | ОП | от 20 до 60 мин | Очередь ограничения, МВт VIII: 0.84; Очередь ограничения, МВт IX: 0.84; Очередь ограничения, МВт X: 0.84 | Кузбассэнерго-РЭС | ООО "КЭнК"
2.20 | АО "Почта России", ООО "Горводоканал", ООО "Водокомплекс", ООО "А-Энерго", ООО "СВК", МАУ "ФОК с плавательным бассейном "Пищевик", ФГБУ "ЦЖКУ" Минобороны России, ООО "Перекресток Ойл", уличное освещение, ООО Пресса, ООО "Мария-Ра", ПАО "Ростелеком",МУП "Мариинец" (МКД), ООО "Стройпартнер" (МКД), прочие потребители, 817 ч/сектора | ПС 35 кВ Мариинская городская | ф.10-15-М | ОП | от 5 до 20 мин |  |  |  |  | 1.36 | 1.36 | 1.36 | 1.36 | 1.36 | 1.36 | Кузбассэнерго-РЭС | ООО "КЭнК"
2.21 | ЗАО "Горстроймонтаж", ЗАО "Промест-Т", ЗАО Мариинский рынок, ООО Волна, МБУЗ "ЦГБ" Мариинского муниципального округа, Межмуниципальный отдел МВД РФ "Мариинский", ПАО "МегаФон", ПАО "Ростелеком", ПАО "Сбербанк России", ООО "Горводоканал", ООО "Мариинск Тревел", ООО "СЧ Недвижимость", ООО "Теплосервис, ООО Новокузнецктехмонтаж, 16 юр/лиц, 1154 ч/сектора | ПС 110 кВ Мариинский ЛПК | ф.10-17Л-РП 2 | ОП | от 5 до 20 мин | Очередь ограничения, МВт VII: 3.18; Очередь ограничения, МВт VIII: 3.18; Очередь ограничения, МВт IX: 3.18; Очередь ограничения, МВт X: 3.18 | Кузбассэнерго-РЭС | ООО "КЭнК"
2.22 | ГПОУ "Мариинскийполитехнический техникум", АО "Тандер",ОАО "Газпромнефть - Центр", ПАО "Ростелеком", ООО"Горводоканал", АО "ЕнисейАвтодор", ООО "СЧ Недвижимость", ООО "Кузбасская энергосетевая компания", ООО "Перекресток Ойл", ООО "Теплосервис», УИЖ (уличное), ПАО"Кузбассэнерго"-РСК", МУП "Мариинец" (МКД), ООО "Бастион" (МКД), ООО "Жилкомсервис" (МКД), прочие потребители (10 юр/лиц), 694 ч/сектора | ПС 110 кВ Мариинский ЛПК | ф.10-16-Л | ОП | от 5 до 20 мин | Очередь ограничения, МВт VI: 1.732; Очередь ограничения, МВт VII: 1.732; Очередь ограничения, МВт VIII: 1.732; Очередь ограничения, МВт IX: 1.732; Очередь ограничения, МВт X: 1.732 | Кузбассэнерго-РЭС | ООО "КЭнК"
2.23 | ООО "Горводоканал", ООО "Теплосервис",прочие потербители (12 юр/лиц), УИЖ (уличное освещение), 1192 ч/сектора. | ПС 110 кВ Мариинский ЛПК | ф.10-10-Л | ОП | от 5 до 20 мин | Очередь ограничения, МВт VIII: 0.948; Очередь ограничения, МВт IX: 0.948; Очередь ограничения, МВт X: 0.948 | Кузбассэнерго-РЭС | ООО "КЭнК"
2.24 | ООО "Горводоканал", ФКУЗ "МСЧ МВД России по Кемеровской области", уличное освещение, ФКУ СИЗО-3 ГУФСИН России по Кемеровской области, ООО "А-Энерго" , ФКУ ИК-1 ГУФСИН России по КО, ОАО Мариинский ЛВЗ, ООО "Перспектива", МУП "Мариинец" (МКД), ООО "Бастион" (МКД), прочие потребители, население МКД. | ПС 110 кВ Пионерская | ф.10-1-П | ОП | от 20 до 60 мин | 0.9 | 0.9 | 0.9 | 0.9 | 0.9 | 0.9 | 0.9 | 0.9 | 0.9 | 0.9 | Кузбассэнерго-РЭС | ООО "КЭнК"
2.25 | ОАО "ЗСЖД" - филиал ОАО "РЖД". Электротяга | ПС 110 кВ Судженка | С отключением ПВ-1,2 с выдачей предупреждения на установление интервала в движении поездов 15 минут по перегону Анжерская-Судженка, Судженка-Яя для поездов в обоих направлениях | ОП | от 5 до 20 мин | Очередь ограничения, МВт VII: 3; Очередь ограничения, МВт VIII: 3; Очередь ограничения, МВт IX: 3; Очередь ограничения, МВт X: 3 | ОАО "ЗСЖД" - филиал ОАО "РЖД" | ОАО "ЗСЖД" - филиал ОАО "РЖД"
2.26 | ОАО "ЗСЖД" - филиал ОАО "РЖД". Собственное потребление | ПС 110 кВ Яя | Ф3-6 кВ | ОП | до 5 мин | 0.55 | 0.55 | 0.55 | 0.55 | 0.55 | 0.55 | 0.55 | 0.55 | 0.55 | 0.55 | ОАО "ЗСЖД" - филиал ОАО "РЖД" | ОАО "ЗСЖД" - филиал ОАО "РЖД"
2.27 | ОАО "ЗСЖД" - филиал ОАО "РЖД". Электротяга | ПС 110 кВ Яя | С отключением ПВ-1,2 с выдачей предупреждения на установление интервала в движении поездов 15 минут по перегону Сулженка-Яя, Яя-Ижморская для поездов в обоих направлениях | ОП | от 5 до 20 мин | Очередь ограничения, МВт VII: 3; Очередь ограничения, МВт VIII: 3; Очередь ограничения, МВт IX: 3; Очередь ограничения, МВт X: 3 | ОАО "ЗСЖД" - филиал ОАО "РЖД" | ОАО "ЗСЖД" - филиал ОАО "РЖД"
2.28 | ОАО "ЗСЖД" - филиал ОАО "РЖД". Собственное потребление | ПС 110 кВ Ижморская | Ф3-10 кВ | ОП | до 5 мин | 1.1 | 1.1 | 1.1 | 1.1 | 1.1 | 1.1 | 1.1 | 1.1 | 1.1 | 1.1 | ОАО "ЗСЖД" - филиал ОАО "РЖД" | ОАО "ЗСЖД" - филиал ОАО "РЖД"
2.29 | ОАО "ЗСЖД" - филиал ОАО "РЖД". Электротяга | ПС 110 кВ Ижморская | Без отключения ПВ-1, ПВ-2, с выдачей предупреждения на установление интервала в движении поездов 15 минут по перегону Яя-Ижморская, Ижморская-Берикульская для поездов в обоих направлениях | ОП | от 5 до 20 мин |  |  |  |  | 2 | 2 | 2 | 2 | 2 | 2 | ОАО "ЗСЖД" - филиал ОАО "РЖД" | ОАО "ЗСЖД" - филиал ОАО "РЖД"
2.30 | ОАО "ЗСЖД" - филиал ОАО "РЖД". Электротяга | ПС 110 кВ Иверка | С отключением ПВ-1,2 с выдачей предупреждения на установление интервала в движении поездов 15 минут по перегону Ижморская-Берикульская для поездов в обоих направлениях | ОП | от 5 до 20 мин | Очередь ограничения, МВт X: 3 | ОАО "ЗСЖД" - филиал ОАО "РЖД" | ОАО "ЗСЖД" - филиал ОАО "РЖД"
2.31 | ОАО "ЗСЖД" - филиал ОАО "РЖД". Электротяга | ПС 110 кВ Иверка | Без отключения ПВ-1, ПВ-2, с выдачей предупреждения на установление интервала в движении поездов 18 минут по перегону Ижморская-Берикульская для поездов в обоих направлениях | ОП | до 5 мин |  |  |  |  | 0.85 | 0.85 | 0.85 | 0.85 | 0.85 | 0.85 | ОАО "ЗСЖД" - филиал ОАО "РЖД" | ОАО "ЗСЖД" - филиал ОАО "РЖД"
2.32 | ОАО "ЗСЖД" - филиал ОАО "РЖД". Собственное потребление | ПС 110 кВ Берикульская | Ф3-10 кВ | ОП | до 5 мин | 0.5 | 0.5 | 0.5 | 0.5 | 0.5 | 0.5 | 0.5 | 0.5 | 0.5 | 0.5 | ОАО "ЗСЖД" - филиал ОАО "РЖД" | ОАО "ЗСЖД" - филиал ОАО "РЖД"
2.33 | ОАО "ЗСЖД" - филиал ОАО "РЖД". Электротяга | ПС 110 кВ Берикульская | Без отключения ПВ-1, ПВ-2, с выдачей предупреждения на установление интервала в движении поездов 15 минут по перегону Ижморская-Берикульская, Брикульская-Мариинск для поездов в обоих направлениях | ОП | до 5 мин | [10 empty] | ОАО "ЗСЖД" - филиал ОАО "РЖД" | ОАО "ЗСЖД" - филиал ОАО "РЖД" | bar: Очередь ограничения, МВт V to Очередь ограничения, МВт X
2.34 | ОАО "ЗСЖД" - филиал ОАО "РЖД". Электротяга | ПС 110 кВ Антибесская | С отключением ПВ-3,3 с выдачей предупреждения на установление интервала в движении поездов 25 минут по перегону Берикульская-Мариинск для поездов в обоих направлениях | ОП | от 5 до 20 мин | [10 empty] | ОАО "ЗСЖД" - филиал ОАО "РЖД" | ОАО "ЗСЖД" - филиал ОАО "РЖД" | bar: Очередь ограничения, МВт III to Очередь ограничения, МВт X
2.35 | ОАО "ЗСЖД" - филиал ОАО "РЖД". Собственное потребление | ПС 110 кВ БП 3704 км | Ф6-3,3 кВ | ОП | до 5 мин |  |  | 0.5 | 0.5 | 0.5 | 0.5 | 0.5 | 0.5 | 0.5 | 0.5 | ОАО "ЗСЖД" - филиал ОАО "РЖД" | ОАО "ЗСЖД" - филиал ОАО "РЖД"
2.36 | ОАО "ЗСЖД" - филиал ОАО "РЖД". Электротяга | ПС 110 кВ БП 3704 км | С отключением ПВ-1,2 с выдачей предупреждения на установление интервала в движении поездов 15 минут по перегону Антибесский-БП 3704 км, БП 3704 км-Мариинск для поездов в обоих направлениях | ОП | от 5 до 20 мин | Очередь ограничения, МВт X: 2 | ОАО "ЗСЖД" - филиал ОАО "РЖД" | ОАО "ЗСЖД" - филиал ОАО "РЖД"
2.37 | ОАО "ЗСЖД" - филиал ОАО "РЖД". Электротяга Кузбассэнерго-РЭС: Администрация Яйского муниципального округа, ГБУЗ КО "Яйская РБ", ГКУ Дирекция автодорог Кузбасса, ИП Глава К(Ф)Х Алавердян О.В., ИП Шуман В.А., МБОУ "Яйская ООШ №3", Межмуниципальное бюджетное учреждение централизованная клубная система, МКДОУ Судженский д/с Гнездышко, Мочалова М.С., МУП "Яйская теплоснабжающая организация" , Нечаева Т.В., ООО "ЕЭС-Гарант", ООО "Успех Агро", ООО "Прогресс", ООО"МСК Энерго", ПАО "Ростелеком", ПАО 'ВымпелКом', ПО Антарес, ФГУП "Почта России", Шепелев В.В., ЯНПЗ филиала АО "НефтеХимСервис" | ПС 110 кВ Судженка | ф. 10-6-С | ОП | от 5 до 20 мин | Очередь ограничения, МВт VI: 0.266; Очередь ограничения, МВт VII: 0.266; Очередь ограничения, МВт VIII: 0.266; Очередь ограничения, МВт IX: 0.266; Очередь ограничения, МВт X: 0.266 | ОАО "ЗСЖД" - филиал ОАО "РЖД" | Кузбассэнерго-РЭС
2.38 | ОАО "ЗСЖД" - филиал ОАО "РЖД". Электротяга Кузбассэнерго-РЭС: Утусиков В.В., ПАО "Ростелеком2, МУП "Яйская теплоснабжающая организация" Яйского муниципального округа, МКОУ Туратская ООШ, МКДОУ Туратский д/сад Малыш, Межмуниципальное бюджетное учреждение централизованная клубная система, МБУ ЦБС Яйского муниципального района, ИП Зинуров Р.Ф., Зуев В.В, Григорян Г.В., ГБУЗ КО "Яйская РБ", Администрация Яйского муниципального округа | ПС 110 кВ Судженка | ф. 10-7-Т | ОП | от 5 до 20 мин | Очередь ограничения, МВт VIII: 0.09; Очередь ограничения, МВт IX: 0.09; Очередь ограничения, МВт X: 0.09 | ОАО "ЗСЖД" - филиал ОАО "РЖД" | Кузбассэнерго-РЭС
2.39 | ООО "КЭнК":ТП-056п Вяземка Кузбассэнерго-РЭС: ИП Федоров С.И., ИП Шумакова Л.И., ИП Шумакова О.Т., МКУ "Красноярский территориальный отдел",МКУ "Отдел жизнеобеспечения Ижморского муниципального округа", ООО "МСК Энерго", ООО "Каягуш" | ПС 35 кВ Красноярская | ф.10-13-В | ОП | от 20 до 60 мин | 0.131 | 0.131 | 0.131 | 0.131 | 0.131 | 0.131 | 0.131 | 0.131 | 0.131 | 0.131 | Кузбассэнерго-РЭС | Кузбассэнерго-РЭС
2.40 | ГБУЗ КО Ижморская районная больница, Горяев Роман Анатольевич, Зокирова И.Е., ИП Балтинова С.Г., ИП Никифорец О.И., КФХ Оплачко И.А, МУК Ижморская ЦКС, МУК МЦРБ, МКУ "Отдел жизнеобеспечения Ижморского муниципального округа", МУП Ижморский ЖКХ, ФГУП "Почта России" | ПС 35 кВ Красноярская | ф.10-6-КТ | ОП | от 20 до 60 мин | Очередь ограничения, МВт VI: 0.053; Очередь ограничения, МВт VII: 0.053; Очередь ограничения, МВт VIII: 0.053; Очередь ограничения, МВт IX: 0.053; Очередь ограничения, МВт X: 0.053 | Кузбассэнерго-РЭС | Кузбассэнерго-РЭС
2.41 | ГБУЗ КО Ижморская районная больница, ИП Степанцов А.А., МУК Ижморская ЦКС, МКУ "Отдел жизнеобеспечения Ижморского муниципального округа", МУП Ижморский ЖКХ, ООО "Ижморская ТСК",ПАО "Ростелеком" | ПС 35 кВ Колыонская | ф.10-2-Т | ОП | от 20 до 60 мин | Очередь ограничения, МВт VI: 0.039; Очередь ограничения, МВт VII: 0.039; Очередь ограничения, МВт VIII: 0.039; Очередь ограничения, МВт IX: 0.039; Очередь ограничения, МВт X: 0.039 | Кузбассэнерго-РЭС | Кузбассэнерго-РЭС
2.42 | ООО "КЭнК": ТП 46П Кузбассэнерго-РЭС: АО "МариинскАвтодор", АО "Национальная башенная компания", ГБУЗ КО Ижморская районная больница, ИП Силантьева от 117, МБДОУ Колыонский д/с №7, МБОУ "Колыонская СОШ", МКУ "Колыонский территориальный отдел", МУК Ижморская ЦКС, МКУ "Отдел жизнеобеспечения Ижморского муниципального округа",МУП Ижморский ЖКХ, ООО Ижморская Тепло-Сетевая компания, СПК Северный | ПС 35 кВ Колыонская | ф.10-11-НО | ОП | от 20 до 60 мин |  |  | 0.101 | 0.101 | 0.101 | 0.101 | 0.101 | 0.101 | 0.101 | 0.101 | Кузбассэнерго-РЭС | Кузбассэнерго-РЭС
2.43 | ГБУЗ КО "Яйская РБ", Исмаилов Н.М., МБУ централизованная клубная система Яйского муниципального района, МКУ "Отдел жизнеобеспечения Ижморского муниципального округа",МУП Ижморский ЖКХ, ООО "Тайга пгт.Ижморский", ПО Ижморское | ПС 35 кВ Колыонская | ф.10-13-О | ОП | от 20 до 60 мин | Очередь ограничения, МВт VIII: 0.05; Очередь ограничения, МВт IX: 0.05; Очередь ограничения, МВт X: 0.05 | Кузбассэнерго-РЭС | Кузбассэнерго-РЭС
2.44 | Беленков Б.В., МУП Ижморский ЖКХ, МКУ "Отдел жизнеобеспечения Ижморского муниципального округа" | ПС 35 кВ Святославская | ф.10-13-ТР | ОП | от 20 до 60 мин | 0.01 | 0.01 | 0.01 | 0.01 | 0.01 | 0.01 | 0.01 | 0.01 | 0.01 | 0.01 | Кузбассэнерго-РЭС | Кузбассэнерго-РЭС
2.45 | ГБУЗ КО Ижморская районная больница, Лукьянов Павел Владимирович, МКОУ Островская НОШ, МУК Ижморская ЦКС, МКУ "Отдел жизнеобеспечения Ижморского муниципального округа", МУП Ижморский ЖКХ, ООО Ижморская Тепло-Сетевая компания, ПО Ижморское, ФГУП "Почта России" | ПС 35 кВ Святославская | ф.10-12-ОС | ОП | от 20 до 60 мин |  |  |  |  | 0.04 | 0.04 | 0.04 | 0.04 | 0.04 | 0.04 | Кузбассэнерго-РЭС | Кузбассэнерго-РЭС
2.46 | МКУ "Отдел жизнеобеспечения Ижморского муниципального округа", МУП Ижморский ЖКХ, | ПС 35 кВ Симбирская | ф.10-5-Т | ОП | от 20 до 60 мин | 0.02 | 0.02 | 0.02 | 0.02 | 0.02 | 0.02 | 0.02 | 0.02 | 0.02 | 0.02 | Кузбассэнерго-РЭС | Кузбассэнерго-РЭС
2.47 | ООО "КЭнК",ОАО "СКЭК", ООО "ЭСКК" Кузбассэнерго-РЭС: АО "Первая Башенная Компания", АО "Почта России", Алчедатский территориальный отдел Чебулинского муниципального округа, Волобуев Вадим Викторович, Германович Алексей Сергеевич, ГОУ СПО Мариин.аграр.техникум, ООО "Т2 Мобайл", МБУК В-Чебулинский КДЦ, МДОУ У-Чебулинский д/с Чебурашка, Мостоотряд-85 НФ ОАО "Сибмост", МОУ У-Чебулинская СОШ, МУЗ ЦРБ Чебулинского района, ОАО "МегаФон", ООО "МТС ЭНЕРГО", Окружнов Владимир Анатольевич, ООО "ЕЭС-Гарант",ООО "Свежий хлеб", ООО 'Перекресток Ойл',ООО "Эдельвейс", ПАО "Ростелеком", Суменков Евгений Александрович, ФКУ "Федеральное управление автомобильных дорог "Сибирь", ФКУ ИК-1, Чебулинское ПО | ПС 110 кВ Мариинский ЛПК | ф.10-13-К | ОП | от 20 до 60 мин |  |  | 0.181 | 0.181 | 0.181 | 0.181 | 0.181 | 0.181 | 0.181 | 0.181 | Кузбассэнерго-РЭС | Кузбассэнерго-РЭС
2.48 | ИП глава к(ф)х Дмитриев В.Н., КФХ Горелкин О.П., Малопесчанское территориальное управление администрации Мариинского муниципального округа, МБДОУ Кирсановский д/с "Чебурашка", МКП ММР 'Ресурс", МУ "М-Песчанский СДК",МУЗ ЦГБ г.Мариинска, ПАО "Ростелеком", Хохряков Александр Николаевич | ПС 35 кВ Колеульская | ф.10-13-К | ОП | от 20 до 60 мин | 0.04 | 0.04 | 0.04 | 0.04 | 0.04 | 0.04 | 0.04 | 0.04 | 0.04 | 0.04 | Кузбассэнерго-РЭС | Кузбассэнерго-РЭС
2.49 | ООО "ЕЭС Гарант", ООО"Энерголескомплект" Марукян Мхитар Ваникович | ПС 110 кВ Пионерская | ф.10-17-Ж | ОП | от 20 до 60 мин | 0.11 | 0.11 | 0.11 | 0.11 | 0.11 | 0.11 | 0.11 | 0.11 | 0.11 | 0.11 | Кузбассэнерго-РЭС | Кузбассэнерго-РЭС
2.50 | ФКУ ИК-1 | ПС 110 кВ Пионерская | ф.10-10-Р | ОП | от 20 до 60 мин | Очередь ограничения, МВт VI: 0.265; Очередь ограничения, МВт VII: 0.265; Очередь ограничения, МВт VIII: 0.265; Очередь ограничения, МВт IX: 0.265; Очередь ограничения, МВт X: 0.265 | Кузбассэнерго-РЭС | Кузбассэнерго-РЭС
2.51 | Большеантибесское территориальное управление администрации Мариинского муниципального округа, ПАО "Ростелеком", МБУК "Калининский СДК", МУЗ ЦГБ г.Мариинска, Производственный кооператив "Мариинский", ИП Панкратьева Г.А. | ПС 35 кВ Авангард | ф.10-5-Б | ОП | от 20 до 60 мин |  | 0.075 | 0.075 | 0.075 | 0.075 | 0.075 | 0.075 | 0.075 | 0.075 | 0.075 | Кузбассэнерго-РЭС | Кузбассэнерго-РЭС
2.52 | АО "Почта России", Благовещенское территориальное управление администрации Мариинского муниципального округа, ИП Леушин Алексей Николаевич, ИП глава к(ф)х Кленских В.Д., МУ "Благовещенское СДК", МУЗ ЦГБ г.Мариинска, ПАО "Ростелеком", Производственный кооператив "Мариинский" | ПС 35 кВ Авангард | ф.10-7-О | ОП | от 20 до 60 мин | Очередь ограничения, МВт VIII: 0.054; Очередь ограничения, МВт IX: 0.054; Очередь ограничения, МВт X: 0.054 | Кузбассэнерго-РЭС | Кузбассэнерго-РЭС
2.53 | Большеантибесское тер.управление администрации Мариинского муниципального округа, ИП глава КФХ Крячков В.В., ИП Лукина, Красноорловское тер.управление администрации Мариинского муниципального округа, МКП ММР "Ресурс", МУ "К.Орловское СДК", МУЗ ЦГБ г.Мариинска, ПАО "Ростелеком" | ПС 35 кВ Авангард | ф.10-11-К | ОП | от 20 до 60 мин | Очередь ограничения, МВт X: 0.032 | Кузбассэнерго-РЭС | Кузбассэнерго-РЭС
2.54 | АО "Почта России", Большеантибесское тер.управление администрации Мариинского муниципального округа, ИП глава к(ф)х Кленских В.Д., ИП Майоров М.З., ИП Меерович Е.И., МУЗ ЦГБ г.Мариинска, ООО "МСК Энерго", Производственный кооператив "Мариинский" | ПС 35 кВ Авангард | ф.10-12-З | ОП | от 20 до 60 мин | 0.086 | 0.086 | 0.086 | 0.086 | 0.086 | 0.086 | 0.086 | 0.086 | 0.086 | 0.086 | Кузбассэнерго-РЭС | Кузбассэнерго-РЭС
2.55 | ООО «Регионэнергосеть», ООО «КЭнК» Кузбассэнерго-РЭС: Колхоз Боровской, МБУЗ Тяжинская ЦРБ, МБУК "ЦНТиКДД", МКОУ Валерьяновская НШ, МУП"Комфорт", ООО Кузбассконсервмолоко, ПАО "Ростелеком", ФГУП "Почта России" | ПС 110 кВ Тяжинская | ф.10-10-В | ОП | до 5 мин |  |  |  | 0.268 | 0.268 | 0.268 | 0.268 | 0.268 | 0.268 | 0.268 | Кузбассэнерго-РЭС | Кузбассэнерго-РЭС
2.56 | АО "Транснефть-Западная Сибирь", Дурнов Александр Игоревич, ИП Гуров В.А., МБДОУ Новосточный дет. сад Светлячок, МБОУ Ново-Восточная СОШ, МБУЗ Тяжинская ЦРБ, МБУК "ТЦБС", МБУК "ЦНТиКДД", МОУ д/дом Ласточкино гнездыш, МУП" Водоканал", ООО "Адмирал", ООО "Т2 Мобайл", ООО "Тяжинская генерирующая компания", ООО УК "СтройТрансСервис", ПАО "Ростелеком", УЖТР ТМО администрации Тяжинского муниципального округа | ПС 110 кВ Тяжинская | ф.10-20-НВ | ОП | до 5 мин | Очередь ограничения, МВт X: 0.147 | Кузбассэнерго-РЭС | Кузбассэнерго-РЭС
2.57 | ООО "КЭнК": ТП-159П Кузбассэнерго-РЭС: АО "Транснефть-Западная Сибирь", ИП Махнев А.Ю., МБУЗ Тяжинская ЦРБ, МБУК "ЦНТиКДД", МУП" Водоканал", ООО "Т2 Мобайл", ПАО "Ростелеком", Тяжинское сельпо, УЖТР ТМО администрации Тяжинского муниципального округа, ФГУП "Почта России", ФКУ"Федеральное управление автомобильных дорог"Сибирь"федерального дорожного агенства" | ПС 110 кВ Тяжинская | ф.10-8-Б | ОП | до 5 мин | Очередь ограничения, МВт X: 0.212 | Кузбассэнерго-РЭС | Кузбассэнерго-РЭС
2.58 | ООО "КЭнК":ТП-263П Кузбассэнерго-РЭС: ИП Фрошгайзер Е.А., ООО Терминал-Ойл, ООО Т2 Мобайл, ОАО Тяжинское ДРСУ, ООО Кузбасстопливосбыт | ПС 110 кВ Тяжинская | ф.10-18-СХ | ОП | до 5 мин | 0.112 | 0.112 | 0.112 | 0.112 | 0.112 | 0.112 | 0.112 | 0.112 | 0.112 | 0.112 | Кузбассэнерго-РЭС | Кузбассэнерго-РЭС
2.59 | ООО "КЭнК":ТП 313П Кузбассэнерго-РЭС: ИП Свирид Д.Н., ООО "Геркулес", ООО"Тяжинское пиво", ПАО Россети Сибирь, УЖТР ТМО администрации Тяжинского муниципального округа | ПС 110 кВ Тяжинская | ф.10-22-ПЗ | ОП | до 5 мин | 0.165 | 0.165 | 0.165 | 0.165 | 0.165 | 0.165 | 0.165 | 0.165 | 0.165 | 0.165 | Кузбассэнерго-РЭС | Кузбассэнерго-РЭС
2.60 | ООО "КЭнК":ТП - 173 Кузбассэнерго-РЭС: ГБУ КО "Тяжинская СББЖ", МУП"Комфорт" | ПС 110 кВ Тяжинская | ф.10-16-П | ОП | до 5 мин | Очередь ограничения, МВт X: 0.01 | Кузбассэнерго-РЭС | Кузбассэнерго-РЭС
2.61 | ООО "КЭнК":ТП-246п Кузбассэнерго-РЭС: АО"Почта России", ИП глава К(Ф)Х Кудринская В.П., ИП Ивлев О.Н., ИП Пономаренко А.Н., ИП Тарасова Т.Л. глава КФХ, КФХ Оптимист, КХ Сибиряк, МБДОУ Тисульский детский сад №4, МБУЗ ЦРБ Тисульского района, МКУК "Межпоселенческая централизованная клубная система", ООО "ТЭК", ПАО "Ростелеком", Потребительский кооператив "Тисуль", УЖТР ТМО Администрация Тисульского муниципального округа | ПС 110 кВ Тисульская | ф.10-8-РП | ОП | от 5 до 20 мин | Очередь ограничения, МВт VIII: 0.139; Очередь ограничения, МВт IX: 0.139; Очередь ограничения, МВт X: 0.139 | Кузбассэнерго-РЭС | Кузбассэнерго-РЭС
2.62 | АО"Почта России", МБДОУ Тисульский детский сад №4, Потребительский кооператив "Тисуль", УЖТР ТМО Администрация Тисульского муниципального округа | ПС 110 кВ Тисульская | ф.10-4-У | ОП | от 20 до 60 мин |  |  |  |  | 0.075 | 0.075 | 0.075 | 0.075 | 0.075 | 0.075 | Кузбассэнерго-РЭС | Кузбассэнерго-РЭС
2.63 | ИП Буланаков А.В., ИП Горячкин Н.С., ИП Ермаков А.Г., ИП Жалнин М.Ю., ООО "ТЭК", ПАО "Ростелеком",УЖТР ТМО Администрация Тисульского муниципального округа, Фоменко Алексей Викторович | ПС 110 кВ Тисульская | ф.10-14-РП | ОП | от 20 до 60 мин | Очередь ограничения, МВт VIII: 0.05; Очередь ограничения, МВт IX: 0.05; Очередь ограничения, МВт X: 0.05 | Кузбассэнерго-РЭС | Кузбассэнерго-РЭС
2.64 | МБУЗ ЦРБ Тисульского района, УЖТР ТМО Администрация Тисульского муниципального округа | ПС 110 кВ Тисульская | ф.10-16-К | ОП | от 20 до 60 мин | Очередь ограничения, МВт VI: 0.03; Очередь ограничения, МВт VII: 0.03; Очередь ограничения, МВт VIII: 0.03; Очередь ограничения, МВт IX: 0.03; Очередь ограничения, МВт X: 0.03 | Кузбассэнерго-РЭС | Кузбассэнерго-РЭС
2.65 | Администрация Яйского муниципального округа, Алавердян Оганес Ванушович, АО "Национальная башенная компания", Барбарян Вачаган Карапетович, ИП Арышева Елена Константиновна, ИП Глава К(Ф)Х Алавердян О.В., ИП Паршина О.В., ИП Петрова Надежда Павловна, МУП "Яйская теплоснабжающая организация" Яйского муниципального округа, ПАО "Ростелеком", ПАО Россети Сибирь | ПС 110 кВ Яйская | ф.10-3-С | ОП | от 20 до 60 мин | 0.276 | 0.276 | 0.276 | 0.276 | 0.276 | 0.276 | 0.276 | 0.276 | 0.276 | 0.276 | Кузбассэнерго-РЭС | Кузбассэнерго-РЭС
2.66 | ООО "КЭнК": ТП 138П Сады Кузбассэнерго-РЭС: Абрамова Любовь Васильевна, Администрация Яйского муниципального округа, ГБУЗ КО "Яйская РБ", ИП глава К(Ф)Х Боровцов В.Н.,ИП глава КФХ Юрченко Юрий Павлович, ИП Дерюгин А.Л., ИП Мухутдинов Руслан Илдарович, К(Ф)Х Мартынюк Евгений Николаевич, МАДОУ Яя-Бориковский д/с Кораблик, МБУ централизованная клубная система Яйского муниципального района , МКОУ Ишимская ООШ, МУ Соц. реабил.центр" Ольговка, МУП "Яйская теплоснабжающая организация" Яйского муниципального округа, ООО " Лаборатория Дорожных Технологий", ООО "ЛК "И СИН", ПАО "Ростелеком", ПО Антарес, Романов Андрей Анатольевич, СНТ "Мичуринец", ФГУП "Почта России", Шинина Алена Сергеевна | ПС 110 кВ Яйская | ф.10-8-Я | ОП | от 20 до 60 мин | Очередь ограничения, МВт VI: 0.312; Очередь ограничения, МВт VII: 0.312; Очередь ограничения, МВт VIII: 0.312; Очередь ограничения, МВт IX: 0.312; Очередь ограничения, МВт X: 0.312 | Кузбассэнерго-РЭС | Кузбассэнерго-РЭС
2.67 | Администрация Яйского муниципального округа, Аптин Олег Васильевич, Арышева Елена Николаевна, Булынин Алексей Сергеевич, ГБУЗ КО "Яйская РБ", ИП глава К(Ф)Х Шаповалов М.В., ИП Нейфельд Дмитрий Валерьевич, КФХ Гранкин В.И., МБОУ Новониколаевская ООШ, МБУ ЦБС Яйского муниципального района, МБУ централизованная клубная система Яйского муниципального района, Местная религиозная организация приход церкви Святого Преподобного Онуфрия Великого р.п.Яя Кемеровской и Новокузнецкой епархии Русской Православной Церкви, МКДОУ Новониколаевский д/с Гнездышко, МУП "Яйская теплоснабжающая организация" , ООО "Майский лес", ООО "Кузбасснеруд", ПАО "Ростелеком", Скорин Денис Евгеньевич, СП "Барзасское товарищество", Старовойтов Александр Олегович, ФГУП "Почта России" | ПС 110 кВ Яйская | ф.10-9-Н | ОП | от 20 до 60 мин | Очередь ограничения, МВт VI: 0.197; Очередь ограничения, МВт VII: 0.197; Очередь ограничения, МВт VIII: 0.197; Очередь ограничения, МВт IX: 0.197; Очередь ограничения, МВт X: 0.197 | Кузбассэнерго-РЭС | Кузбассэнерго-РЭС
2.68 | Акционерное общество "Национальная Башенная Компания", Арусланов Сергей Евгеньевич, Верх-Чебулинский территориальный отдел, ИП Афанасьева Юлия Александровна, Корчуганова Оксана Васильевна, Ляшевская Людмила Николаевна,МБУК В-Чебулинский КДЦ, МОУ Усманская СОШ, МУЗ ЦРБ Чебулинского района, ОАО "СКЭК", ООО "Интер Трейд 42", ООО "МСК Энерго", ООО "Свежий хлеб", ООО "Чебуламежрайгаз", ООО "Агросоюз", ООО 'Перекресток Ойл', Усманский территориальный отдел, ФКУ "Федеральное управление автомобильных дорог "Сибирь", Чебулинское ПО | ПС 110 кВ Чебулинская | ф.10-8-УН | ОВБ | от 20 до 60 мин |  |  |  | 0.07 | 0.07 | 0.07 | 0.07 | 0.07 | 0.07 | 0.07 | Кузбассэнерго-РЭС | Кузбассэнерго-РЭС
2.69 | Верх-Чебулинский территориальный отдел, ООО "Астра сервис" | ПС 110 кВ Чебулинская | ф.10-13-Б | ОВБ | от 20 до 60 мин |  |  |  | 0.09 | 0.09 | 0.09 | 0.09 | 0.09 | 0.09 | 0.09 | Кузбассэнерго-РЭС | Кузбассэнерго-РЭС
2.70 | Акционерное общество "Почта России", АНО пансионат "Доброе сердце", Давыдов Андрей Михайлович, ИП Волкова Надежда Иннокентьевна, ИП Матренин Дмитрий Иванович, МБУК В-Чебулинский КДЦ, Митина Евгения Викторовна, МУЗ ЦРБ Чебулинского района, ОАО "СКЭК", ООО "МСК Энерго", ООО "Чебулинское", ПАО "Сбербанк России", Савиных Дмитрий Игоревич, Чебулинское ПО, Чумайский территориальный отдел | ПС 110 кВ Чумайская | ф.10-1-Ч | ОВБ | от 20 до 60 мин | Очередь ограничения, МВт VI: 0.16; Очередь ограничения, МВт VII: 0.16; Очередь ограничения, МВт VIII: 0.16; Очередь ограничения, МВт IX: 0.16; Очередь ограничения, МВт X: 0.16 | Кузбассэнерго-РЭС | Кузбассэнерго-РЭС
2.71 | ИП Алексеенко Ольга Анатольевна, МДОУ Чумайский д/сад Солнышко, МОУ Чумайская СОШ, Музей с. Чумай, ОАО "СКЭК", Чумайский территориальный отдел | ПС 110 кВ Чумайская | ф.10-11-Ч | ОВБ | от 20 до 60 мин | Очередь ограничения, МВт VI: 0.12; Очередь ограничения, МВт VII: 0.12; Очередь ограничения, МВт VIII: 0.12; Очередь ограничения, МВт IX: 0.12; Очередь ограничения, МВт X: 0.12 | Кузбассэнерго-РЭС | Кузбассэнерго-РЭС
2.72 | ООО"МСК Энерго", ПАО 'ВымпелКом', Акционерное общество "Первая Башенная Компания", ООО "ЕЭС-Гарант" | ПС 35 кВ Курсксмоленская от ПС 110 кВ Тисульская | ф.10-6-У | ОВБ | от 20 до 60 мин |  | 0.12 | 0.12 | 0.12 | 0.12 | 0.12 | 0.12 | 0.12 | 0.12 | 0.12 | Кузбассэнерго-РЭС | Кузбассэнерго-РЭС
2.73 | Акционерное общество "Почта России", ГАУК "Кузбасский государственный музей", ГКУ "Дирекция автомобильных дорог Кузбасса", ИП Буланакова Любовь Ивановна, МУЗ ЦРБ Чебулинского района, Музей с. Чумай, ОАО "СКЭК", ООО "ЭСКК", ООО"МСК Энерго", ПАО "Ростелеком", Усть-Сертинский территориальный отдел | ПС 35 кВ Курсксмоленская от ПС 110 кВ Тисульская | ф.10-12-Ш | ОВБ | от 20 до 60 мин |  | 0.09 | 0.09 | 0.09 | 0.09 | 0.09 | 0.09 | 0.09 | 0.09 | 0.09 | Кузбассэнерго-РЭС | Кузбассэнерго-РЭС
2.74 | ИП Коновалов А.Н., ИП Росликов С.А.-глава К(Ф)Х, МБУЗ Тяжинская ЦРБ, МБУК "ЦНТиКДД", МКП"Комфорт", МУП" Водоканал", ПАО"Ростелеком", УЖТР ТМО администрации Тяжинского муниципального округа | ПС 35 кВ Преображенская от ПС 110 кВ Тяжинская | ф.10-1-ТЖ | ОВБ | от 20 до 60 мин | Очередь ограничения, МВт IX: 0.07; Очередь ограничения, МВт X: 0.07 | Кузбассэнерго-РЭС | Кузбассэнерго-РЭС
2.75 | ИП глава КФХ Кудринский М Т., ИП Дюло К.А., ИП Коновалов А.Н., ИП Новиков Н.Н., Маньянов Раис Шайхулович, МБОУ ТСШ №3, МБУЗ Тяжинская ЦРБ, МДОУ Преображенский д/с Колосок, МКП"Комфорт", МУП" Водоканал", ООО "ЕЭС-Гарант", ПАО"Ростелеком", УЖТР ТМО администрации Тяжинского муниципального округа | ПС 35 кВ Преображенская от ПС 110 кВ Тяжинская | ф.10-10-ПР | ОВБ | от 20 до 60 мин | Очередь ограничения, МВт IX: 0.19; Очередь ограничения, МВт X: 0.19 | Кузбассэнерго-РЭС | Кузбассэнерго-РЭС
2.76 | ИП Белоусова В.А., Колхоз Боровской, УЖТР ТМО администрации Тяжинского муниципального округа | ПС 35 кВ Листвянская от ПС 110 кВ Тяжинская | ф.10-8-В | ОВБ | от 20 до 60 мин | Очередь ограничения, МВт VIII: 0.05; Очередь ограничения, МВт IX: 0.05; Очередь ограничения, МВт X: 0.05 | Кузбассэнерго-РЭС | Кузбассэнерго-РЭС
2.77 | Лопатин Юрий Николаевич, МБДОУ Листвянский дет. сад Ромашка, МБОУ Листвянская СОШ, МБУЗ Тяжинская ЦРБ, МБУК "ЦНТиКДД", МУП" Водоканал", ООО "Адмирал", ООО "Тяжинская генерирующая компания", ООО с/з Тяжинский, ПАО"Ростелеком", УЖТР ТМО администрации Тяжинского муниципального округа, ФГУП "Почта России" | ПС 35 кВ Листвянская от ПС 110 кВ Тяжинская | ф.10-10-ЛТ | ОВБ | от 20 до 60 мин | Очередь ограничения, МВт VIII: 0.12; Очередь ограничения, МВт IX: 0.12; Очередь ограничения, МВт X: 0.12 | Кузбассэнерго-РЭС | Кузбассэнерго-РЭС
2.78 | ИП Жекова Е.В., ИП Кузнецов М.С., Кретинин Владимир Викторович, МБУЗ Тяжинская ЦРБ, МБУК "ЦНТиКДД", МУП" Водоканал", ООО "ЕЭС-Гарант", ООО "Совхоз Тяжинский", ООО с/з Тяжинский, ПАО 'ВымпелКом', Тяжинское сельпо,УЖТР ТМО администрации Тяжинского муниципального округа | ПС 35 кВ Листвянская от ПС 110 кВ Тяжинская | ф.10-11-З | ОВБ | от 20 до 60 мин | Очередь ограничения, МВт VIII: 0.16; Очередь ограничения, МВт IX: 0.16; Очередь ограничения, МВт X: 0.16 | Кузбассэнерго-РЭС | Кузбассэнерго-РЭС
2.79 | Акционерное общество "Почта России", ГБСУ СО "Листвянский дом-интернат", ИП Ильенко В.И., ИП Непочатой Николай Николаевич, ИП Петлеванная Г.В., ИП Хмелевская Г.К., МБУ "2я Николаевская СДК", МБУК "Николаевский СДК", МКП ММР 'Ресурс",МОУ Сусловская СОШ, МУЗ ЦГБ г.Мариинска, Николаевское территориальное управление администрации, Общество с ограниченной ответственностью "Кедр", ООО "МСК Энерго", ПАО"Ростелеком", Производственный кооператив "Мариинский", Сусловское территориальное управление администрации, Цибулькин Александр Иванович | ПС 35 кВ Сусловская от ПС 110 кВ Тяжинская | ф.10-2-П | ОВБ | от 20 до 60 мин |  | 0.188 | 0.188 | 0.188 | 0.188 | 0.188 | 0.188 | 0.188 | 0.188 | 0.188 | Кузбассэнерго-РЭС | Кузбассэнерго-РЭС
Итого по энергорайону: |  |  |  |  | до 5 мин | 2.427 | 2.427 | 2.927 | 3.195 | 5.045 | 5.045 | 5.045 | 5.045 | 5.045 | 11.414
[5 empty] | от 5 до 20 мин | 4.2 | 4.6 | 7.9 | 7.9 | 17.78 | 21.778 | 30.958 | 32.135 | 38.135 | 54.635
[5 empty] | от 20 до 60 мин | 1.573 | 2.046 | 2.328 | 2.488 | 2.603 | 4.779 | 4.779 | 6.103 | 6.363 | 9.995
[5 empty] | всего | 8.2 | 9.073 | 13.155 | 13.583 | 25.428 | 31.602 | 40.782 | 43.283 | 49.543 | 76.044
[5 empty] | всего по ДУ | 0 | 0 | 0 | 0 | 0 | 0 | 0 | 0 | 0 | 0
3 | Энергорайон «Транзит 110 кВ Иверка – Каштан тяговая» ПС 110 кВ Берикульская, ПС 110 кВ Антибесская, ПС 110 кВ 3704 км, ПС 110 кВ Мариинск, ПС 110 кВ Пионерская, ПС 110 кВ Мариинский ЛПК, ПС 110 кВ Чебулинская, ПС 110 кВ Ивановская, ПС 110 кВ Чумайская, ПС 110 кВ Макаракская, ПС 110 кВ Тисульская, ПС 110 кВ Мариинская НПС, ПС 110 кВ Тяжин, ПС 110 кВ Тяжинская, включая понизительные подстанции, электроснабжение которых осуществляется от вышеперечисленных подстанций
3.1 | ЭД 2МНА-1 либо ЭД 2МНА-3 | ПС 110 кВ Мариинская НПС | ЗРУ-6 кВ яч.17 или яч.19 | ОП | от 5 до 20 мин | 4 | 4 | 4 | 4 | 4 | 4 | 4 | 4 | 4 | 4 | АО "Транснефть - Западная Сибирь" | АО "Транснефть - Западная Сибирь"
3.2 | Ж.Д. потребители; бытовые сторонние потребители | ПС 110 кВ Мариинск | фидер 10 кВ №4 | ОП | от 5 до 20 мин |  |  |  |  | 2.6 | 2.6 | 2.6 | 2.6 | 2.6 | 2.6 | Красноярская ЖД | Красноярская ЖД
3.3 | Электроподвижной состав (тяговая нагрузка ОАО "РЖД") | ПС 110 кВ Мариинск | фидер 27,5 кВ № 2 | ОП | от 5 до 20 мин | Очередь ограничения, МВт IX: 6; Очередь ограничения, МВт X: 6 | Красноярская ЖД | Красноярская ЖД
3.4 | 35 - объектов уличного освещения, 57 юр.лиц, 8 башен связи, 10 котельных, 1 ЦРБ, 5 водонапорных башен, 1 АЗС, 1 церковь, 1 автопредприятие, 3 д/сада, ДК, Школа №1,№2,№3, Школа искусств, Художественная школа, Спорткомплекс, Библиотека , Казначейство, Гостиница, Ростелеком, 115 индивидуальных предпринимателей, 1748 час/сектор, 55-МКД (952кв.) | ПС 110 кВ Тяжинская | ф.10-26-К | ОП | до 5 мин | Очередь ограничения, МВт X: 2.64 | Кузбассэнерго-РЭС | ООО "КЭнК"
3.5 | 30 - объектов уличного освещения, 11 котельных (в т.ч. Эл/котельные), водозабор, 4 водонапорных башни, насосная, баня, РОВД,2 д/сада 2 объекта ЦРБ, Техникум, МЧС, 27 индивидуальных предпринимателя, 39 юр. лиц, 1459 час/сектор, 23 МКД (297 кв.) | ПС 110 кВ Тяжинская | ф.10-14-К | ОП | до 5 мин | Очередь ограничения, МВт X: 3.36 | Кузбассэнерго-РЭС | ООО "КЭнК"
3.6 | Управление культуры Администрации Тисульского района, ГБУЗ КО Тисульская РБ, ФГУ "Россельхозцентр", МУК "Центр искусств Тисульского района", ПО "Тисуль", ООО "ГАЛС", "ИП "Тарасова Т.Л", МОУ Тисульская СОШ №1(корпус №2),ООО "ДонЛин",ООО "Кит",ООО "Ресурс-Гарант",ООО "Ресурс",ООО "Тисульрайгаз",УЖТР ТМО Администрация Тисульского муниципального района,МБУ ДО "ДШИ №23",МКУК "Тисульский Центр досуга" 1404 жилых домов, 20 гаражей | ПС 110 кВ Тисульская | ф.10-6-Т | ОП | от 5 до 20 мин |  |  |  |  | 1.68 | 1.68 | 1.68 | 1.68 | 1.68 | 1.68 | Кузбассэнерго-РЭС | ООО "КЭнК"
3.7 | Администрация Тисульского муниципального района, АО "Национальная башенная компания", ГУ Министерства РФ по делам ГО,ЧС и ликвидации,МАУ "Автотранспортное предприятие Тисульского района",Межрегиональный филиал ФКУ "ЦОКР" в г. Новосибирске, МКОУ Тисульская общеобразовательная ШИППП, МКУ "ЕДДС" Тисульского муниципального района, МКУ "ЦСО" Тисульского района",ООО "ГАЛС",ФГБУ "ЦЖКУ" Минобороны России, ООО "Ресурс-Гарант" 912 жилых домов, 41 гаражей. | ПС 110 кВ Тисульская | ф.10-18-Ц | ОП | от 5 до 20 мин |  |  |  |  | 1.2 | 1.2 | 1.2 | 1.2 | 1.2 | 1.2 | Кузбассэнерго-РЭС | ООО "КЭнК"
3.8 | АО "Почта России", ООО "Горводоканал", ООО "Водокомплекс", ООО "А-Энерго", ООО "СВК", МАУ "ФОК с плавательным бассейном "Пищевик", ФГБУ "ЦЖКУ" Минобороны России, ООО "Перекресток Ойл", уличное освещение, ООО Пресса, ООО "Мария-Ра", ПАО "Ростелеком",МУП "Мариинец" (МКД), ООО "Стройпартнер" (МКД), прочие потребители, 817 ч/сектора | ПС 35 кВ Мариинская городская | ф.10-15-М | ОП | от 5 до 20 мин |  |  |  |  | 1.36 | 1.36 | 1.36 | 1.36 | 1.36 | 1.36 | Кузбассэнерго-РЭС | ООО "КЭнК"
3.9 | ОАО "ЗСЖД" - филиал ОАО "РЖД". Собственное потребление | ПС 110 кВ Берикульская | Ф3-10 кВ | ОП | до 5 мин | 0.5 | 0.5 | 0.5 | 0.5 | 0.5 | 0.5 | 0.5 | 0.5 | 0.5 | 0.5 | ОАО "ЗСЖД" - филиал ОАО "РЖД" | ОАО "ЗСЖД" - филиал ОАО "РЖД"
3.10 | ОАО "ЗСЖД" - филиал ОАО "РЖД". Электротяга | ПС 110 кВ Берикульская | Без отключения ПВ-1, ПВ-2, с выдачей предупреждения на установление интервала в движении поездов 15 минут по перегону Ижморская-Берикульская, Брикульская-Мариинск для поездов в обоих направлениях | ОП | до 5 мин | [10 empty] | ОАО "ЗСЖД" - филиал ОАО "РЖД" | ОАО "ЗСЖД" - филиал ОАО "РЖД" | bar: Очередь ограничения, МВт V to Очередь ограничения, МВт X
3.11 | ОАО "ЗСЖД" - филиал ОАО "РЖД". Электротяга | ПС 110 кВ Антибесская | С отключением ПВ-3,3 с выдачей предупреждения на установление интервала в движении поездов 25 минут по перегону Берикульская-Мариинск для поездов в обоих направлениях | ОП | от 5 до 20 мин | [10 empty] | ОАО "ЗСЖД" - филиал ОАО "РЖД" | ОАО "ЗСЖД" - филиал ОАО "РЖД" | bar: Очередь ограничения, МВт III to Очередь ограничения, МВт X
3.12 | ОАО "ЗСЖД" - филиал ОАО "РЖД". Собственное потребление | ПС 110 кВ БП 3704 км | Ф6-3,3 кВ | ОП | до 5 мин |  |  | 0.5 | 0.5 | 0.5 | 0.5 | 0.5 | 0.5 | 0.5 | 0.5 | ОАО "ЗСЖД" - филиал ОАО "РЖД" | ОАО "ЗСЖД" - филиал ОАО "РЖД"
3.13 | ОАО "ЗСЖД" - филиал ОАО "РЖД". Электротяга | ПС 110 кВ БП 3704 км | С отключением ПВ-1,2 с выдачей предупреждения на установление интервала в движении поездов 15 минут по перегону Антибесский-БП 3704 км, БП 3704 км-Мариинск для поездов в обоих направлениях | ОП | от 5 до 20 мин | Очередь ограничения, МВт X: 2 | ОАО "ЗСЖД" - филиал ОАО "РЖД" | ОАО "ЗСЖД" - филиал ОАО "РЖД"
Итого по энергорайону: |  |  |  |  | до 5 мин | 0.5 | 0.5 | 1 | 1 | 2 | 2 | 2 | 2 | 2 | 8
[5 empty] | от 5 до 20 мин | 4 | 4 | 5 | 5 | 11.84 | 11.84 | 11.84 | 11.84 | 17.84 | 19.84
[5 empty] | от 20 до 60 мин | 0 | 0 | 0 | 0 | 0 | 0 | 0 | 0 | 0 | 0
[5 empty] | всего | 4.5 | 4.5 | 6 | 6 | 13.84 | 13.84 | 13.84 | 13.84 | 19.84 | 27.84
[5 empty] | всего по ДУ | 0 | 0 | 0 | 0 | 0 | 0 | 0 | 0 | 0 | 0
4 | Энергорайон «Транзит 110 кВ Краснополянская – Торсьма включительно» ПС 110 кВ Кирова-Западная, ПС 110 кВ Егозово, ПС 110 кВ Непрерывка, ПС 110 кВ Контрольный, ПС 110 кВ Промышленная, ПС 110 кВ Промышленная-сельская, ПС 110 кВ Торсьма, ПС 110 кВ Падунская, включая понизительные подстанции, электроснабжение которых осуществляется от вышеперечисленных подстанций
4.1 | Филиал ОАО "РЖД" - Западно-Сибирская железная дорога | ПС 110 кВ Падунская | ФБ21-35 | ОП | до 5 мин | Очередь ограничения, МВт VII: 0.35; Очередь ограничения, МВт VIII: 0.35; Очередь ограничения, МВт IX: 0.35; Очередь ограничения, МВт X: 0.35 | ОАО "ЗСЖД" - филиал ОАО "РЖД" | ОАО "ЗСЖД" - филиал ОАО "РЖД"
4.2 | Филиал ОАО "РЖД" - Западно-Сибирская железная дорога | ПС 110 кВ Торсьма | Ф8-10 | ОП | до 5 мин | Очередь ограничения, МВт VIII: 0.89; Очередь ограничения, МВт IX: 0.89; Очередь ограничения, МВт X: 0.89 | ОАО "ЗСЖД" - филиал ОАО "РЖД" | ОАО "ЗСЖД" - филиал ОАО "РЖД"
4.3 | Филиал ОАО "РЖД" - Западно-Сибирская железная дорога | ПС 110 кВ Промышленная | ПВ1 | ОП | до 5 мин | 1.7145 | 1.7145 | 1.7145 | 1.7145 | 1.7145 | 1.7145 | 1.7145 | 1.7145 | 1.7145 | 1.7145 | ОАО "ЗСЖД" - филиал ОАО "РЖД" | ОАО "ЗСЖД" - филиал ОАО "РЖД"
4.4 | Филиал ОАО "РЖД" - Западно-Сибирская железная дорога | ПС 110 кВ Контрольный | ПВ1 | ОП | до 5 мин |  |  |  | 1.2383 | 1.2383 | 1.2383 | 1.2383 | 1.2383 | 1.2383 | 1.2383 | ОАО "ЗСЖД" - филиал ОАО "РЖД" | ОАО "ЗСЖД" - филиал ОАО "РЖД"
4.5 | Филиал ОАО "РЖД" - Западно-Сибирская железная дорога | ПС 110 кВ Егозово | ПВ1 | ОП | до 5 мин | Очередь ограничения, МВт VIII: 3.048; Очередь ограничения, МВт IX: 3.048; Очередь ограничения, МВт X: 3.048 | ОАО "ЗСЖД" - филиал ОАО "РЖД" | ОАО "ЗСЖД" - филиал ОАО "РЖД"
4.6 | Санаторий "Танай" | ПС 35 кВ Танай | ф.1-3 | ОП | до 5 мин | 0.15 | 0.15 | 0.15 | 0.15 | 0.15 | 0.15 | 0.15 | 0.15 | 0.15 | 0.15 | Филиал ООО ХК "СДС-Энерго"-"Прокопьевскэнерго" | Филиал ООО ХК "СДС-Энерго"-"Прокопьевскэнерго"
4.7 | Санаторий "Танай" | ПС 35 кВ Танай | ф.2-4 | ОП | до 5 мин |  |  | 0.15 | 0.15 | 0.15 | 0.15 | 0.15 | 0.15 | 0.15 | 0.15 | Филиал ООО ХК "СДС-Энерго"-"Прокопьевскэнерго" | Филиал ООО ХК "СДС-Энерго"-"Прокопьевскэнерго"
4.8 | Санаторий "Танай" | ПС 35 кВ Танай | ф.1-2 | ОП | до 5 мин |  |  |  | 0.2 | 0.2 | 0.2 | 0.2 | 0.2 | 0.2 | 0.2 | Филиал ООО ХК "СДС-Энерго"-"Прокопьевскэнерго" | Филиал ООО ХК "СДС-Энерго"-"Прокопьевскэнерго"
4.9 | Санаторий "Танай" | ПС 35 кВ Танай | ф.2-3 | ОП | до 5 мин | Очередь ограничения, МВт VII: 0.2; Очередь ограничения, МВт VIII: 0.2; Очередь ограничения, МВт IX: 0.2; Очередь ограничения, МВт X: 0.2 | Филиал ООО ХК "СДС-Энерго"-"Прокопьевскэнерго" | Филиал ООО ХК "СДС-Энерго"-"Прокопьевскэнерго"
4.10 | ОАО "СКЭК" | ПС 110 кВ Кирова-Западная | ф.6-13-СКВ | ОП | до 5 мин | 0.13 | 0.13 | 0.13 | 0.13 | 0.13 | 0.13 | 0.13 | 0.13 | 0.13 | 0.13 | АО "СУЭК-Кузбасс" Энергоуправление | АО "СУЭК-Кузбасс" Энергоуправление
4.11 | АО "Гранула" | ПС 110 кВ Кирова-Западная | ф.6-3-ФГП (ф.6-14-ФГП) | ОП | до 5 мин | 0.6 | 0.6 | 0.6 | 0.6 | 0.6 | 0.6 | 0.6 | 0.6 | 0.6 | 0.6 | АО "СУЭК-Кузбасс" Энергоуправление | АО "СУЭК-Кузбасс" Энергоуправление
4.12 | АО "СУЭК-Кузбасс" ПЕ Теплосиловое хозяйство | ПС 110 кВ Кирова-Западная | ф.6-7-17Ш | ОП | до 5 мин |  | 0.36 | 0.36 | 0.36 | 0.36 | 0.36 | 0.36 | 0.36 | 0.36 | 0.36 | АО "СУЭК-Кузбасс" Энергоуправление | АО "СУЭК-Кузбасс" Энергоуправление
4.13 | АО "СУЭК-Кузбасс" ПЕ Шахта им С.М. Кирова, АО "СУЭК-Кузбасс" ПЕ Теплосиловое хозяйство | ПС 110 кВ Кирова-Западная | ф.6-12-17Ш | ОП | до 5 мин |  | 0.36 | 0.36 | 0.36 | 0.36 | 0.36 | 0.36 | 0.36 | 0.36 | 0.36 | АО "СУЭК-Кузбасс" Энергоуправление | АО "СУЭК-Кузбасс" Энергоуправление
4.14 | АО "СУЭК-Кузбасс" ПЕ Теплосиловое хозяйство | ПС 110 кВ Кирова-Западная | ф.6-10-КОТ | ОП | до 5 мин | Очередь ограничения, МВт X: 0.17 | АО "СУЭК-Кузбасс" Энергоуправление | АО "СУЭК-Кузбасс" Энергоуправление
4.15 | АО "СУЭК-Кузбасс" ПЕ Теплосиловое хозяйство | ПС 110 кВ Кирова-Западная | ф.6-11-КОТ | ОП | до 5 мин | Очередь ограничения, МВт X: 0.17 | АО "СУЭК-Кузбасс" Энергоуправление | АО "СУЭК-Кузбасс" Энергоуправление
4.16 | АО "СУЭК-Кузбасс" ПЕ Теплосиловое хозяйство | ПС 110 кВ Кирова-Западная | П6-9-Т3-400 | ОП | до 5 мин | Очередь ограничения, МВт X: 0.25 | АО "СУЭК-Кузбасс" Энергоуправление | АО "СУЭК-Кузбасс" Энергоуправление
4.17 | АО "СУЭК-Кузбасс" ПЕ Теплосиловое хозяйство | ПС 110 кВ Кирова-Западная | П6-8-Т4-400 | ОП | до 5 мин | Очередь ограничения, МВт X: 0.46 | АО "СУЭК-Кузбасс" Энергоуправление | АО "СУЭК-Кузбасс" Энергоуправление
4.18 | Кузбассэнерго-РЭС: УЖС Управление по жизнеобеспечению и строительству администрации Промышленновского муниципального района, Артамонов Ю.Н., ГБУЗ КО Промышленовская районная больница, ИП Артамонова Б.Н., ИП Кметь Ф.С., ИП Русаков Н.С., КХ Бекон, МБУ РКДК, ОАО СКЭК, ООО Промышленновские коммунальные системы, ООО Сократ, ПАО "Ростелеком", Хренов А.П. | ПС 110 кВ Промышленная | ф.2-10 | ОП | до 5 мин | 0.402 | 0.402 | 0.402 | 0.402 | 0.402 | 0.402 | 0.402 | 0.402 | 0.402 | 0.402 | ОАО "ЗСЖД" - филиал ОАО "РЖД" | Кузбассэнерго-РЭС
4.19 | ООО "КЭнК": ТП-288п, ТП-299п, ТП-509п, ТП-554п Кузбассэнерго-РЭС: ООО "Мясной ряд" | ПС 110 кВ Промышленная | ф.5-10 | ОП | до 5 мин |  |  | 0.133 | 0.133 | 0.133 | 0.133 | 0.133 | 0.133 | 0.133 | 0.133 | ОАО "ЗСЖД" - филиал ОАО "РЖД" | Кузбассэнерго-РЭС
4.20 | ООО "Энергоресурс", МКУ "ТУ Администрации Ленинск-Кузнецкого муниципального округа", ООО"Фермер", Худяшов Р.А. | ПС 110 кВ Непрерывка | ф.3-10 | ОП | до 5 мин |  | 0.048 | 0.048 | 0.048 | 0.048 | 0.048 | 0.048 | 0.048 | 0.048 | 0.048 | ОАО "ЗСЖД" - филиал ОАО "РЖД" | Кузбассэнерго-РЭС
4.21 | ООО "КЭнК": ТП 565п, ТП-180 Кузбассэнерго-РЭС: АО Национальная башенная компания, Баркалая П.Д., Государственное автономное учреждение здравоохранения "Ленинск-Кузнецкая районная больница, Григорьева С.С., ЗАО Гранула, Индивидуальный предприниматель Емелина Е.А., ИП Глава К(Ф)Х Давыдович В.А.,ИП Глава К(Ф)Х Равжаев В.Я., ИП Данилова М.Н., ИП Подлипская Т.В, К(Ф)Х Кузнецовой Т.Н.,Кулинич А.Г.,МБДОУ Детский сад N25 Росинка, МБОУ "Чкаловская ООШ", МБУК ЦКС Л-Кузнецкого р-на, МКУ "Социально-реабилитационный центр для несовершеннолетних "Надежда", МКУ "ТУ администрации Ленинсе-Кузнецкогомуниципального округа", МРО православный Приход храма Пресвятой Богородицы в честь иконы "Иверская", ООО УК "Егозово", ООО "Велес", ООО "ЕЭС-Гарант", ООО "Марс", ООО "Шанс", ООО "Энергоресурс", ООО "Ленинская торговая база", ПАО "Ростелеком", ПАО Сбербанк России, Сумин В.В., ФЛ Сосновский В.Е. | ПС 110 кВ Егозово | ф.4-10 | ОП | до 5 мин |  |  |  |  | 0.53 | 0.53 | 0.53 | 0.53 | 0.53 | 0.53 | ОАО "ЗСЖД" - филиал ОАО "РЖД" | Кузбассэнерго-РЭС
4.22 | ОАО "СКЭК", ООО "ЭСКК" Кузбассэнерго-РЭС: УЖС Промышленновского муниципального округа, АО "Первая башенная компания", ГБУЗ ПРБ Промышленновская районная больница, ИП Бортников О.Л., ИП Иглин С.П., ИП Павленко Ж.Н.,МБОУ Титовская ООШ, МБУ РКДК, ООО "ЕЭС-Гарант", ООО "Промышленновские коммунальные системы", ПАО "Ростелеком", ПАО Сбербанк России, ФГУП РТРС, ФЛ Жихарева Н.Л. | ПС 110 кВ Торсьма | ф.3-10 | ОП | до 5 мин | Очередь ограничения, МВт VIII: 0.21; Очередь ограничения, МВт IX: 0.21; Очередь ограничения, МВт X: 0.21 | ОАО "ЗСЖД" - филиал ОАО "РЖД" | Кузбассэнерго-РЭС
4.23 | Кузбассэнерго-РЭС: УЖС Промышленновского муниципального округа, Бобракова М.Н.,ГБУЗ ПРБ Промышленновская районная больница, ИП Баскончин К.М.,ИП Черенков А.Н., КФХ (ИП) Долгов И.Д.,КХ Подкина В.М.,МБОУ Пьяновская ООШ, МБУ РКДК, ООО Весна, ООО "ЕЭС-Гарант", ООО "Промышленновские коммунальные системы", ООО "Сапсан", ПАО "Ростелеком", Райц О.В., ФГУП "Почта России" | ПС 110 кВ Торсьма | ф.4-10 | ОП | до 5 мин |  |  |  | 0.18 | 0.18 | 0.18 | 0.18 | 0.18 | 0.18 | 0.18 | ОАО "ЗСЖД" - филиал ОАО "РЖД" | Кузбассэнерго-РЭС
4.24 | Кузбассэнерго-РЭС: УЖС Промышленновского муниципального округа, АО Первая Башенная Компания, ГБУЗ ПРБ Промышленновская районная больница, Ёлгин А.Г., ИП Болдырева В.И.,ИП ГКФХ Базанов Г.Б., ИП Ежова Т.В.,ИП Зиновьев Н.М.,ИП Карапетян Л.А.,ИП Мальцев Н.М., ИП Мигеев С.Б., ИП Миронова Т.В.,Конев В.И., КХ Бекон, МБДОУ Окуневский детский сад "Умка",МБОУ Окуневская СОШ, МБУ Межпоселенческая библиотека, МБУ РКДК, МКУ Окуневский детский дом "Мечта", Никифоров В.В.,ООО "ЕЭС-Гарант", ООО Лаборатория дорожных технологий "Макадам", ООО 'МТФ Родная земля', ООО "Окуневская ферма", ООО "Промышленновские коммунальные системы", ПАО "Мобильные ТелеСистемы", ПАО "Ростелеком", ПАО Сбербанк России, ПЗПО СОЮЗ, Скрипникова Я.А., ФГУП "Почта России" | ПС 110 кВ Торсьма | ф.5-10 | ОП | до 5 мин | Очередь ограничения, МВт VII: 0.63; Очередь ограничения, МВт VIII: 0.63; Очередь ограничения, МВт IX: 0.63; Очередь ограничения, МВт X: 0.63 | ОАО "ЗСЖД" - филиал ОАО "РЖД" | Кузбассэнерго-РЭС
4.25 | Кузбассэнерго-РЭС: УЖС Промышленновского муниципального округа, Борисов А.В.,ГБУЗ ПРБ Промышленновская районная больница, ИП Глава КХ Гольцман К.А.,ИП Лодде А.В., ИП Пахомова В.И.,КФХ Григорян В.Р.,Лихтнер А.А., МБДОУ Озерский детский сад, МБОУ Падунская СОШ, МБУ РКДК, ООО "ЕЭС-Гарант", ООО "Промышленновские коммунальные системы", ООО "Темп", ПАО "Ростелеком", Таравков Н.В., ФГУП "Почта России" | ПС 110 кВ Падунская | ф.4-10 | ОП | до 5 мин | Очередь ограничения, МВт IX: 0.22; Очередь ограничения, МВт X: 0.22 | ОАО "ЗСЖД" - филиал ОАО "РЖД" | Кузбассэнерго-РЭС
4.26 | Кузбассэнерго-РЭС: Шелестовский А.И., ФГУП РТРС, ПЗПО СОЮЗ, ООО Темп, ООО Промышленновские коммунальные системы, ОАО СКЭК, МОБУ Титовская ООШ, МБУ РКДК, МБДОУ Васьковский детский сад, КФ ООО 'Т2 Мобайл', ИП Ярова Т.И., ИП Маркосян А.С., ИП Лукина О.Н., ИП Комаров Е.В., ИП Денисенко Т.А., ГБУЗ КО Промышленовская районная больница, УЖС Управление по жизнеобеспечению и строительству администрации Промышленновского муниципального района | ПС 110 кВ Падунская | ф.8-10 | ОП | до 5 мин | Очередь ограничения, МВт IX: 0.35; Очередь ограничения, МВт X: 0.35 | ОАО "ЗСЖД" - филиал ОАО "РЖД" | Кузбассэнерго-РЭС
4.27 | Вымпелком, Гидрометеоцентр, Мировой суд, ПАТП, Котельная №3, Топкинский технический техникум, 8 МКД, 59 Ю.Л., 1002 Ф.Л. | ПС 110 кВ Промышленная сельская | СП-1 ф.10-12-ПС | ОП | до 5 мин |  |  |  | 0.8 | 0.8 | 0.8 | 0.8 | 0.8 | 0.8 | 0.8 | Кузбассэнерго-РЭС | Кузбассэнерго-РЭС
4.28 | Котельная №15, ООО "Регион Упак", ООО "Бекон" Агенство по защите населения (осн.пит.), Администрация Промышленновского округа, Детсад "Сказка", РОВД, Котельная №15, 407 Ф.Л., 24 МКД, 73 Ю.Л. | ПС 110 кВ Промышленная сельская | СП-1 ф. 10-13-РП | ОП | до 5 мин |  |  |  | 1.1 | 1.1 | 1.1 | 1.1 | 1.1 | 1.1 | 1.1 | Кузбассэнерго-РЭС | Кузбассэнерго-РЭС
4.29 | Очистные ПКС, 11 Ю.Л., 254Ф.Л. | ПС 110 кВ Промышленная | ф.10-6П | ОП | до 5 мин | Очередь ограничения, МВт X: 1.56 | ОАО "ЗСЖД" - филиал ОАО "РЖД" | ООО "КЭнК"
Итого по энергорайону: |  |  |  |  | до 5 мин | 2.9965 | 3.7645 | 4.0475 | 7.5657 | 8.0958 | 8.0958 | 9.2758 | 13.4238 | 13.9938 | 16.6038
[5 empty] | от 5 до 20 мин | 0 | 0 | 0 | 0 | 0 | 0 | 0 | 0 | 0 | 0
[5 empty] | от 20 до 60 мин | 0 | 0 | 0 | 0 | 0 | 0 | 0 | 0 | 0 | 0
[5 empty] | всего | 2.9965 | 3.7645 | 4.0475 | 7.5657 | 8.0958 | 8.0958 | 9.2758 | 13.4238 | 13.9938 | 16.6038
[5 empty] | всего по ДУ | 0 | 0 | 0 | 0 | 0 | 0 | 0 | 0 | 0 | 0
5 | Энергорайон «ПС 110 кВ Космическая, шины 110 кВ ПС 220 кВ Заискитимская» ПС 110 кВ Космическая, шины 110 кВ ПС 220 кВ Заискитимская, включая понизительные подстанции, электроснабжение которых осуществляется от вышеперечисленных подстанций
5.1 | ООО "Полимердор", ГСК "Текстильщик", ООО "Восток-Авто", ООО "Трак Мастер", ООО "Плаза", ИП Луцкая О.С., ООО "Сербика", ООО ХК "Вектор". ООО "Картофельнй папа". Рахмедзянов А.В., ООО "Орхидея", Путилкин В.А., Потапов В.Л., ООО "Гофроторг". ИП Брославченко А.И., ООО "Мяско Плюс", Коробейникова А.В., Андрюшков Е.В., Красильников А.Ю., Черкашина Ю.И., ИП Аникеев Д.М. | ПС 110 кВ Заводская | ф.10-26-КШТ, ф.10-57-КШТ | ОП | от 5 до 20 мин | Очередь ограничения, МВт X: 2.4 | Кузбассэнерго-РЭС | ООО «КЭС»
5.2 | 4 Школы, 4 Д/С, Детская больница, Стоматология, Поликлиника, Банк, ЦОДД, Детский психо-неврологич. Санаторий, КТТУ, КТСК, Дома коммунального сектора | РП-11 от ПС 110 кВ Восточная яч.69 | ф 11-7 | ОП | до 5 мин | 2.51 | 2.51 | 2.51 | 2.51 | 2.51 | 2.51 | 2.51 | 2.51 | 2.51 | 2.51 | АО "Кемеровская горэлектросеть" | ОАО "СКЭК"
5.3 | 4 Школы, 6 Д/С, Детская больница, Стоматология, Поликлиника, Мед. Центр, Гор. Центр СПИД, Банки, ЦОДД, КТСК, АТС, Администрация Ленинского р-на, Центр по гидрометеорологии и мониторингу окружающей среды, Дома коммунального сектора | РП-11 от ПС 110 кВ Восточная яч.52 | ф 11-8 | ОП | до 5 мин | Очередь ограничения, МВт VI: 2.92; Очередь ограничения, МВт VII: 2.92; Очередь ограничения, МВт VIII: 2.92; Очередь ограничения, МВт IX: 2.92; Очередь ограничения, МВт X: 2.92 | АО "Кемеровская горэлектросеть" | ОАО "СКЭК"
5.4 | 3 Школы, 4 Д/С,Онкологический диспансер, Противотуберкулезный диспансер, Радиология, Многопрофильная больница, Банк, ЦОДД, КТСК, Б/С "МТС", Обл. Суд, Судебные приставы, Мед. Академия, КЕМТИПП, Дома коммунального сектора | РП-3 от ПС 110 кВ Восточная яч.70 | ф 3-7 | ОП | до 5 мин | Очередь ограничения, МВт VIII: 2.67; Очередь ограничения, МВт IX: 2.67; Очередь ограничения, МВт X: 2.67 | АО "Кемеровская горэлектросеть" | ОАО "СКЭК"
5.5 | 2 Школы, 3 Д/С, Многопрофильная больница, Онкологический диспансер, Противотуберкулезный диспансер, Радиология, МБУЗ "ГКССМП", ЦОДД, КТСК, АТС, Б/С "МТС", Обл. Суд, Судебные приставы, Мед. Академия, КЕМТИПП, Дома коммунального сектора | РП-3 от ПС 110 кВ Восточная яч.63 | ф 3-8 | ОП | до 5 мин |  |  | 2.92 | 2.92 | 2.92 | 2.92 | 2.92 | 2.92 | 2.92 | 2.92 | АО "Кемеровская горэлектросеть" | ОАО "СКЭК"
5.6 | ТУЛР, Банки, Д/С, Школы, Дома коммунального сектора | РП-12 от Мирная яч.44 | ф 12-5 | ОП | до 5 мин | Очередь ограничения, МВт VIII: 2.34; Очередь ограничения, МВт IX: 2.34; Очередь ограничения, МВт X: 2.34 | АО "Кемеровская горэлектросеть" | ОАО "СКЭК"
5.7 | ТУЛР, Банки, Д/С, Школы, Дома коммунального сектора | РП-12 от Мирная яч.33 | ф 12-4 | ОП | до 5 мин | Очередь ограничения, МВт IX: 2.72; Очередь ограничения, МВт X: 2.72 | АО "Кемеровская горэлектросеть" | ОАО "СКЭК"
5.8 | 4 Школы, 2 Котельные, Д/С, ГТС, Банк, Дома коммунального и частного сектора | РП-4 от Космическая яч.21 | ф 4-5 | ОП | до 5 мин |  |  |  |  | 3.26 | 3.26 | 3.26 | 3.26 | 3.26 | 3.26 | АО "Кемеровская горэлектросеть" | ОАО "СКЭК"
5.9 | Кожвендиспансер, ОБЛВОЕНКОМАТ, 5 школ, Училище, Колледж, 3 поликлиники, Д/С, Котельная, Дома коммунального и частного сектора | РП-4 от Космическая яч.18 | ф 4-2 | ОП | до 5 мин | Очередь ограничения, МВт VII: 2.17; Очередь ограничения, МВт VIII: 2.17; Очередь ограничения, МВт IX: 2.17; Очередь ограничения, МВт X: 2.17 | АО "Кемеровская горэлектросеть" | ОАО "СКЭК"
5.10 | Банки, Д/С, Школы, Поликлиники, Дома коммунального сектора | РП-22 от Космическая яч.25 | ф 22-5 | ОП | до 5 мин | 2.24 | 2.24 | 2.24 | 2.24 | 2.24 | 2.24 | 2.24 | 2.24 | 2.24 | 2.24 | АО "Кемеровская горэлектросеть" | ОАО "СКЭК"
5.11 | Банки, Д/С, Школы, Поликлиники, Дома коммунального сектора | РП-22 от Космическая яч.38 | ф.22-14 | ОП | до 5 мин | Очередь ограничения, МВт X: 2.67 | АО "Кемеровская горэлектросеть" | ОАО "СКЭК"
5.12 | Банки, Д/С, Школы, Поликлиники, Дома коммунального сектора | РП-21 от Заводская яч.55 | ф 21-7 | ОП | до 5 мин | Очередь ограничения, МВт IX: 2.27; Очередь ограничения, МВт X: 2.27 | АО "Кемеровская горэлектросеть" | ОАО "СКЭК"
5.13 | Сбербанк, КТСК, Школа, Центр реабилитации, Дома коммунального сектора | РП-21 от Заводская яч.54 | ф 21-8 | ОП | до 5 мин | Очередь ограничения, МВт VIII: 2.04; Очередь ограничения, МВт IX: 2.04; Очередь ограничения, МВт X: 2.04 | АО "Кемеровская горэлектросеть" | ОАО "СКЭК"
5.14 | Авагян А.В., АКМО, Бабина А.А., Болтенков М.В., Бударин С.И.,Галимова С.В.,Голубева И.Ю., ИП Жигалов Н.П., ИП Парагульков Р.А., ИП Темникова Т.В., Калугин А.В., Куклев С.А., МУП 'ЖКУ Кемеровского района',МУП "ЖКУ КМО", ООО СХО Заречье, ПАО "Мобильные ТелеСистемы", Публичное АО 'Вымпел-Коммуникации', Сапожникова Ф.Х., СНТ "Наука", СФНЦА РАН, Фаренюк В.А., ФГБУ "Западно-Сибирское УГМС", фл Тришина О.Ю., Чернышев В.В. | ПС 110 кВ Оросительная | ф.6-19-Н | ОП | от 5 до 20 мин | Очередь ограничения, МВт IX: 2.26; Очередь ограничения, МВт X: 2.26 | Кузбассэнерго-РЭС | Кузбассэнерго-РЭС
Итого по энергорайону: |  |  |  |  | до 5 мин | 4.75 | 4.75 | 7.67 | 7.67 | 10.93 | 13.85 | 16.02 | 23.07 | 28.06 | 30.73
[5 empty] | от 5 до 20 мин | 0 | 0 | 0 | 0 | 0 | 0 | 0 | 0 | 2.26 | 4.66
[5 empty] | от 20 до 60 мин | 0 | 0 | 0 | 0 | 0 | 0 | 0 | 0 | 0 | 0
[5 empty] | всего | 4.75 | 4.75 | 7.67 | 7.67 | 10.93 | 13.85 | 16.02 | 23.07 | 30.32 | 35.39
[5 empty] | всего по ДУ | 0 | 0 | 0 | 0 | 0 | 0 | 0 | 0 | 0 | 0
6 | Энергорайон «Шины 110 кВ ПС 220 кВ Заискитимская» Шины 110 кВ ПС 220 кВ Заискитимская, включая понизительные подстанции, электроснабжение которых осуществляется от вышеперечисленных подстанций
6.1 | ООО "Полимердор", ГСК "Текстильщик", ООО "Восток-Авто", ООО "Трак Мастер", ООО "Плаза", ИП Луцкая О.С., ООО "Сербика", ООО ХК "Вектор". ООО "Картофельнй папа". Рахмедзянов А.В., ООО "Орхидея", Путилкин В.А., Потапов В.Л., ООО "Гофроторг". ИП Брославченко А.И., ООО "Мяско Плюс", Коробейникова А.В., Андрюшков Е.В., Красильников А.Ю., Черкашина Ю.И., ИП Аникеев Д.М. | ПС 110 кВ Заводская | ф.10-26-КШТ, ф.10-57-КШТ | ОП | от 5 до 20 мин | Очередь ограничения, МВт X: 2.4 | Кузбассэнерго-РЭС | ООО «КЭС»
6.2 | 4 Школы, 4 Д/С, Детская больница, Стоматология, Поликлиника, Банк, ЦОДД, Детский психо-неврологич. Санаторий, КТТУ, КТСК, Дома коммунального сектора | РП-11 от ПС 110 кВ Восточная яч.69 | ф 11-7 | ОП | до 5 мин | 2.51 | 2.51 | 2.51 | 2.51 | 2.51 | 2.51 | 2.51 | 2.51 | 2.51 | 2.51 | АО "Кемеровская горэлектросеть" | ОАО "СКЭК"
6.3 | 4 Школы, 6 Д/С, Детская больница, Стоматология, Поликлиника, Мед. Центр, Гор. Центр СПИД, Банки, ЦОДД, КТСК, АТС, Администрация Ленинского р-на, Центр по гидрометеорологии и мониторингу окружающей среды, Дома коммунального сектора | РП-11 от ПС 110 кВ Восточная яч.52 | ф 11-8 | ОП | до 5 мин | Очередь ограничения, МВт VI: 2.92; Очередь ограничения, МВт VII: 2.92; Очередь ограничения, МВт VIII: 2.92; Очередь ограничения, МВт IX: 2.92; Очередь ограничения, МВт X: 2.92 | АО "Кемеровская горэлектросеть" | ОАО "СКЭК"
6.4 | 3 Школы, 4 Д/С,Онкологический диспансер, Противотуберкулезный диспансер, Радиология, Многопрофильная больница, Банк, ЦОДД, КТСК, Б/С "МТС", Обл. Суд, Судебные приставы, Мед. Академия, КЕМТИПП, Дома коммунального сектора | РП-3 от ПС 110 кВ Восточная яч.70 | ф 3-7 | ОП | до 5 мин | Очередь ограничения, МВт VIII: 2.67; Очередь ограничения, МВт IX: 2.67; Очередь ограничения, МВт X: 2.67 | АО "Кемеровская горэлектросеть" | ОАО "СКЭК"
6.5 | 2 Школы, 3 Д/С, Многопрофильная больница, Онкологический диспансер, Противотуберкулезный диспансер, Радиология, МБУЗ "ГКССМП", ЦОДД, КТСК, АТС, Б/С "МТС", Обл. Суд, Судебные приставы, Мед. Академия, КЕМТИПП, Дома коммунального сектора | РП-3 от ПС 110 кВ Восточная яч.63 | ф 3-8 | ОП | до 5 мин |  |  | 2.92 | 2.92 | 2.92 | 2.92 | 2.92 | 2.92 | 2.92 | 2.92 | АО "Кемеровская горэлектросеть" | ОАО "СКЭК"
6.6 | ТУЛР, Банки, Д/С, Школы, Дома коммунального сектора | РП-12 от Мирная яч.44 | ф 12-5 | ОП | до 5 мин | Очередь ограничения, МВт VIII: 2.34; Очередь ограничения, МВт IX: 2.34; Очередь ограничения, МВт X: 2.34 | АО "Кемеровская горэлектросеть" | ОАО "СКЭК"
6.7 | ТУЛР, Банки, Д/С, Школы, Дома коммунального сектора | РП-12 от Мирная яч.33 | ф 12-4 | ОП | до 5 мин | Очередь ограничения, МВт IX: 2.72; Очередь ограничения, МВт X: 2.72 | АО "Кемеровская горэлектросеть" | ОАО "СКЭК"
6.8 | Авагян А.В., АКМО, Бабина А.А., Болтенков М.В., Бударин С.И.,Галимова С.В.,Голубева И.Ю., ИП Жигалов Н.П., ИП Парагульков Р.А., ИП Темникова Т.В., Калугин А.В., Куклев С.А., МУП 'ЖКУ Кемеровского района',МУП "ЖКУ КМО", ООО СХО Заречье, ПАО "Мобильные ТелеСистемы", Публичное АО 'Вымпел-Коммуникации', Сапожникова Ф.Х., СНТ "Наука", СФНЦА РАН, Фаренюк В.А., ФГБУ "Западно-Сибирское УГМС", фл Тришина О.Ю., Чернышев В.В. | ПС 110 кВ Оросительная | ф.6-19-Н | ОП | от 5 до 20 мин | Очередь ограничения, МВт IX: 2.26; Очередь ограничения, МВт X: 2.26 | Кузбассэнерго-РЭС | Кузбассэнерго-РЭС
Итого по энергорайону: |  |  |  |  | до 5 мин | 2.51 | 2.51 | 5.43 | 5.43 | 5.43 | 8.35 | 8.35 | 13.36 | 16.08 | 16.08
[5 empty] | от 5 до 20 мин | 0 | 0 | 0 | 0 | 0 | 0 | 0 | 0 | 2.26 | 4.66
[5 empty] | от 20 до 60 мин | 0 | 0 | 0 | 0 | 0 | 0 | 0 | 0 | 0 | 0
[5 empty] | всего | 2.51 | 2.51 | 5.43 | 5.43 | 5.43 | 8.35 | 8.35 | 13.36 | 18.34 | 20.74
[5 empty] | всего по ДУ | 0 | 0 | 0 | 0 | 0 | 0 | 0 | 0 | 0 | 0
7 | Энергорайон «Беловский+Краснобродский» ПС 110 кВ Новоленинская, ПС 110 кВ Алексиевская, ПС 110 кВ Полысаевская-3, ПС 110 кВ Набережная, ПС 110 кВ Листвяжная, ПС 110 кВ Моховская, ПС 110 кВ Заречная-Новая, ПС 110 кВ Заречная, ПС 110 кВ Костромовская, ПС 110 кВ Беловская, ПС 110 кВ Ново-Чертинская, ПС 110 кВ Красный Брод, ПС 110 кВ Карагайлинская-Новая, ПС 110 кВ Краснокаменская, ПС 110 кВ Ускат, ПС 110 кВ Афонинская, ПС 110 кВ Черкасов Камень, включая понизительные подстанции, электроснабжение которых осуществляется от вышеперечисленных подстанций
7.1 | Население мкр.Майский, Митина Н.Н., ж/д переезд ООО "ММК-Уголь" | ПС 6 кВ №21 от ф.6-22, 6-25, 6-11, 6-12 ПС 110 кВ Ново-Чертинская | ф.6-45-21 | ОП | от 5 до 20 мин | 0.802 | 0.802 | 0.802 | 0.802 | 0.802 | 0.802 | 0.802 | 0.802 | 0.802 | 0.802 | ООО "ММК Уголь" (ш.Чертинская-Коксовая) | ООО «КЭС»
7.2 | Промэнергосбыт',Аксенова Евгения Витальевна, АО Национальная башенная компания, Барахоев Исса Магометович, БПАТП, Ильинская церковь, ИП Бакланова Т.Н., ИП Гордеева Л. В., ИП Ефимова Ю.Н., ИП Мананков Сергей Игоревич, ИП Остапенко А.А., ИП Штенфельд И.Н., МДОУ "Детский сад № 49 Радуга", МОУ ДОД музыкальная школа N62, ООО "Комфорт+", ООО "Надежда", ООО "ТС-Строй", ООО 'Е-Лайт-Телеком', ООО УК "Сибирь", ООО УК "Фортуна", ПАО Сбербанк России, ТУ АПМО, УЦ Вираж, ФГУП РТРС, ФЛ Боярская Марина Васильевна, ЧЛ Брсикян С.В., Щербаков Максим Александрович, ООО "Кузбассэнергосеть" | ПС 110 кВ Красный Брод | ф.6-10-П | ДУ | до 5 мин | 0.73 | 0.73 | 0.73 | 0.73 | 0.73 | 0.73 | 0.73 | 0.73 | 0.73 | 0.73 | Кузбассэнерго-РЭС | ООО «КЭС»
7.3 | ООО "ОМТ", ООО "Разрез Киселевский", Усольцев А.С., Пестриков В.Г., Щипачёв С.Ф., Ильина Л.В., Набоков С.Л., Радьков Ю.В., Агекян Э.Э., КФХ Пугоев Б.А., АО "Поляны", ООО "Т2 Мобайл", ООО "Таёжник", Мягков А.И., Еренская Л.А., СНТ "Набережное", Иванова Г.П., Ведяпин Е.М., АО "Талтэк", Мишина Н.Г., Яхно Е.В., ОАО "Знамя", Архипов Ю.Н., ООО "Лесник", Бондаренко Д.В., Население с. Верх-Чумыш | ПС 110 кВ №19 Краснокаменская | ф.10-7-С, ф.10-21-С, ф.10-4-Ч, ф.10-24-В | ОП | от 5 до 20 мин | Очередь ограничения, МВт X: 2.85 | Кузбассэнерго-РЭС | ООО «КЭС»
7.4 | ООО "НК-ОЙЛ", Мазалов О.В., Управление по благоустройству, ООО "Эко+" | ПС 35 кВ Шахта №12 | ф.6-32 | ОП | от 5 до 20 мин | 0.3 | 0.3 | 0.3 | 0.3 | 0.3 | 0.3 | 0.3 | 0.3 | 0.3 | 0.3 | Кузбассэнерго-РЭС | ООО «КЭС»
7.5 | Адм. Моховского сельского поселения, Шамочкин В.А., Население д. Ивановка ,ООО "Кузбассэнергосеть"Горкунов Д.А., Кузбассэнерго-РЭС: ООО "Энергоресурс", Адамик Владимир Петрович, Адм.Моховского сельского поселения, Воздвижение Креста Господня, ГБУЗ Беловская РБ, Горкунов Д.А., Елунин Алексей Валерьевич, ИП глава КФХ Закусилов Константин Анатольевич, ИП Штанских Любовь Владимировна, Лукьяненко Дмитрий Вячеславович, МБУ "КДЦ Беловского района", Мокринская Ирина Александровна, МОУ ДОД Детская шк.искуств 30, МОУ Ивановская СОШ, ООО " Хартия", ООО "Лаборатория дорожных технологий "Макадам", ООО Центр гемодиализа "Красная горка", ПАО "Ростелеком", Потребительский кооператив Беловский, Селиванов Артем Валерьевич, ФЛ Ишуткин Николай Иванович, ФЛ Черкасов Андрей Сергеевич, Чупова Оксана Олеговна | ПС 35 кВ Беловская городская | ф.10-28-И | ДУ | до 5 мин | 0.275 | 0.275 | 0.275 | 0.275 | 0.275 | 0.275 | 0.275 | 0.275 | 0.275 | 0.275 | Кузбассэнерго-РЭС | ООО «КЭС»
7.6 | ЦОФ ООО "ММК-УГОЛЬ" | 2 сш. 6 кВ ПС 35 кВ Беловская ЦОФ | ф.6-22-РУ | ДУ | до 5 мин | 0.68 | 0.68 | 0.68 | 0.68 | 0.68 | 0.68 | 0.68 | 0.68 | 0.68 | 0.68 | Кузбассэнерго-РЭС | ЦОФ ООО "ММК-УГОЛЬ"
7.7 | ЦОФ ООО "ММК-УГОЛЬ" | 2 сш. 6 кВ ПС 35 кВ Беловская ЦОФ | ф.6-30-П | ДУ | до 5 мин | 0.0001 | 0.0001 | 0.0001 | 0.0001 | 0.0001 | 0.0001 | 0.0001 | 0.0001 | 0.0001 | 0.0001 | Кузбассэнерго-РЭС | ЦОФ ООО "ММК-УГОЛЬ"
7.8 | ЦОФ ООО "ММК-УГОЛЬ" | РУ №3 6 кВ Беловская ЦОФ от ф.6-24-РУ 2сш. 6 кВ ПС 35 кВ ЦОФ Беловская | Дымосос №5 500 кВт 6 кВ | ОП | от 5 до 20 мин | 0.45 | 0.45 | 0.45 | 0.45 | 0.45 | 0.45 | 0.45 | 0.45 | 0.45 | 0.45 | ЦОФ ООО "ММК-УГОЛЬ" | ЦОФ ООО "ММК-УГОЛЬ"
7.9 | ЦОФ ООО "ММК-УГОЛЬ" | РУ №3 6 кВ Беловская ЦОФ от ф. 6-24-РУ 2сш. 6 кВ ПС 35 кВ ЦОФ Беловская | Вакуумнасос №6 315 кВт 6 кВ | ОП | от 5 до 20 мин | 0.3 | 0.3 | 0.3 | 0.3 | 0.3 | 0.3 | 0.3 | 0.3 | 0.3 | 0.3 | ЦОФ ООО "ММК-УГОЛЬ" | ЦОФ ООО "ММК-УГОЛЬ"
7.10 | ЦОФ ООО "ММК-УГОЛЬ" | ПС 6 кВ Беловская ЦОФ от ф. 6-20С 2сш. 6 кВ ПС 35 кВ ЦОФ Беловская | Сушильный агрегат №2 300 кВт 0,4 кВ | ОП | от 5 до 20 мин | 0.3 | 0.3 | 0.3 | 0.3 | 0.3 | 0.3 | 0.3 | 0.3 | 0.3 | 0.3 | ЦОФ ООО "ММК-УГОЛЬ" | ЦОФ ООО "ММК-УГОЛЬ"
7.11 | ЦОФ ООО "ММК-УГОЛЬ" | ПС 6 кВ Беловская ЦОФ от ф. 6-18А 2сш. 6 кВ ПС 35 кВ ЦОФ Беловская | Ленточный конвейер поз. 10А 270 кВт 0,4 кВ | ОП | от 5 до 20 мин | 0.27 | 0.27 | 0.27 | 0.27 | 0.27 | 0.27 | 0.27 | 0.27 | 0.27 | 0.27 | ЦОФ ООО "ММК-УГОЛЬ" | ЦОФ ООО "ММК-УГОЛЬ"
7.12 | ЦОФ ООО "ММК-УГОЛЬ" | 1 сш. 6 кВ ПС 35 кВ Беловская ЦОФ | ф.6-6-РУ | ДУ | до 5 мин | 0.0001 | 0.0001 | 0.0001 | 0.0001 | 0.0001 | 0.0001 | 0.0001 | 0.0001 | 0.0001 | 0.0001 | Кузбассэнерго-РЭС | ЦОФ ООО "ММК-УГОЛЬ"
7.13 | ЦОФ ООО "ММК-УГОЛЬ" | 1 сш. 6 кВ ПС 35 кВ Беловская ЦОФ | ф.6-11-П | ДУ | до 5 мин | 0.0001 | 0.0001 | 0.0001 | 0.0001 | 0.0001 | 0.0001 | 0.0001 | 0.0001 | 0.0001 | 0.0001 | Кузбассэнерго-РЭС | ЦОФ ООО "ММК-УГОЛЬ"
7.14 | ЦОФ ООО "ММК-УГОЛЬ" | 1 сш. 6 кВ ПС 35 кВ Беловская ЦОФ | ф.6-16-Г | ДУ | до 5 мин | 0.0001 | 0.0001 | 0.0001 | 0.0001 | 0.0001 | 0.0001 | 0.0001 | 0.0001 | 0.0001 | 0.0001 | Кузбассэнерго-РЭС | ЦОФ ООО "ММК-УГОЛЬ"
7.15 | ООО "СШЭМК" (ОАО "Поляны") | ПС 35 кВ №13 ш.Краснокаменская | ф.20 | ОП | от 5 до 20 мин | [10 empty] | ООО ПО "ЦУС" | ООО "ОЭСК" | bar: Очередь ограничения, МВт I to Очередь ограничения, МВт X
7.16 | ОАО "Р-з Киселевский" | ПС 35 кВ №10 Р-з Киселевский | ф.6-6 | ОП | от 5 до 20 мин | 0.5 | 0.5 | 0.5 | 0.5 | 0.5 | 0.5 | 0.5 | 0.5 | 0.5 | 0.5 | ООО ПО "ЦУС" | ООО "ОЭСК"
7.17 | ООО «Вахрушевская автобаза» | ПС 110 кВ Афонинская | ф.6-20-К | ДУ | до 5 мин | 0.01 | 0.01 | 0.01 | 0.01 | 0.01 | 0.01 | 0.01 | 0.01 | 0.01 | 0.01 | Кузбассэнерго-РЭС | ООО "ОЭСК"
7.18 | ООО «Вахрушевская автобаза» | ПС 110 кВ Афонинская | ф.6-2-К | ДУ | до 5 мин | 0.19 | 0.19 | 0.19 | 0.19 | 0.19 | 0.19 | 0.19 | 0.19 | 0.19 | 0.19 | Кузбассэнерго-РЭС | ООО "ОЭСК"
7.19 | ООО «Вахрушевская автобаза» | ПС 110 кВ Афонинская | ф.6-18-А | ДУ | до 5 мин | 0.0001 | 0.0001 | 0.0001 | 0.0001 | 0.0001 | 0.0001 | 0.0001 | 0.0001 | 0.0001 | 0.0001 | Кузбассэнерго-РЭС | ООО "ОЭСК"
7.20 | ООО «Вахрушевская автобаза» | ПС 110 кВ Афонинская | ф.6-6-А | ДУ | до 5 мин | 0.49 | 0.49 | 0.49 | 0.49 | 0.49 | 0.49 | 0.49 | 0.49 | 0.49 | 0.49 | Кузбассэнерго-РЭС | ООО "ОЭСК"
7.21 | РПП-6 №7 (ленточный конвейер) | ПС 110 кВ Заречная | ф.6-3 | ОП | от 5 до 20 мин | [10 empty] | АО "УК "Сила Сибири" | АО "УК "Сила Сибири" | bar: Очередь ограничения, МВт VI to Очередь ограничения, МВт X
7.22 | АО "Национальная башенная компания", Сибирский филиал ПАО "Мегафон", Кемеровский филиал ООО "Т2 Мобайл", ПАО "МТС", ИП Щербинин, ООО "Объединенное ПТУ Кузбасса" станция, магазины, жилые дома | ПС-9 от ПС 35 кВ Комсомолец | ф.6-19-Быт (ТП №544, 542, 569, 614, 564) | ОП | до 5 мин | 0.36 | 0.36 | 0.36 | 0.36 | 0.36 | 0.36 | 0.36 | 0.36 | 0.36 | 0.36 | ООО "Ленинск-Кузнецкая электросеть" | ОАО "СКЭК"
7.23 | Кемеровский филиал ООО "Т2 Мобайл", ООО "Тринити", ООО "Атлантик", ОАО "Мобильные телесистемы", СТО, АЗС, Сибирский филиал ПАО "Мегафон", котельна №26, Сибирский филиал ПАО "Мегафон", ООО "Втормет", ООО "Объединенное ПТУ Кузбасса", ООО Континент права, ООО "Дорожник" битумохранилище, сауна, гаражные боксы, цех по переработке рыбы, уличное освещение, магазины, жилые дома | ПС 110 кВ Новоленинская | ф.6-41-Ж | ОП | до 5 мин | 0.78 | 0.78 | 0.78 | 0.78 | 0.78 | 0.78 | 0.78 | 0.78 | 0.78 | 0.78 | ООО "Ленинск-Кузнецкая электросеть" | ОАО "СКЭК"
7.24 | Жилые дома, МБУК 'Выставочный зал', офисы, магазины, АНО 'Школа Бенедикт', гаражи, ООО 'Кузбасская транспортная компания', ООО 'Кузбасстопливосбыт', ООО 'Сибирские сети', ООО "Ленинск-Кузнецкий хлебокомбинат" | РП-4 от ф.6-19-РП, ф.6-20-РП ПС 110 кВ Городская | ф.6-13-К | ОП | до 5 мин | Очередь ограничения, МВт VII: 0.1; Очередь ограничения, МВт VIII: 0.1; Очередь ограничения, МВт IX: 0.1; Очередь ограничения, МВт X: 0.1 | ООО "Ленинск-Кузнецкая электросеть" | ОАО "СКЭК"
7.25 | Лесопилка, ОАО "Мобильные телесистемы", плодово-ягодный питомник, магазины, гаражные боксы, теплицы, жилые дома | ПС 35 кВ Комсомолец | ф.6-16-Б (ТП №583, 574, 574а, 575, 573, 573а) | ОП | до 5 мин |  |  | 0.45 | 0.45 | 0.45 | 0.45 | 0.45 | 0.45 | 0.45 | 0.45 | ООО "Ленинск-Кузнецкая электросеть" | ОАО "СКЭК"
7.26 | Столярный цех, магазины, СТО, кафе, склад, жилые дома | РП-4 от ф.6-22-МЦ ПС 35 кВ Комсомолец | ТП №601, 608, 609, 607 | ОП | до 5 мин |  |  | 0.28 | 0.28 | 0.28 | 0.28 | 0.28 | 0.28 | 0.28 | 0.28 | ООО "Ленинск-Кузнецкая электросеть" | ОАО "СКЭК"
7.27 | Садоводческое товарищество 'Шахта им. 7 Ноября', магазины, СТО, гаражные боксы, АЗС, склад, жилые дома | ПС 35 кВ Комсомолец | ф.6-18-Б (ТП №597, 596, 598, 599, 586, 592) | ОП | до 5 мин |  |  |  | 0.51 | 0.51 | 0.51 | 0.51 | 0.51 | 0.51 | 0.51 | ООО "Ленинск-Кузнецкая электросеть" | ОАО "СКЭК"
7.28 | Магазины, ООО ' Ремстрой', приход храма Благовещения, СТО, автомойка, гаражи, кафе, жилые дома, ООО "Т2 Мобайл" БС № 776, ООО ' Ремстрой', нежилые помещения | РП-6 от ф.6-15-МР, ф.6-27-МР ПС 110 кВ КСК | ф.6-15-330 | ОП | до 5 мин |  |  | 0.2 | 0.2 | 0.2 | 0.2 | 0.2 | 0.2 | 0.2 | 0.2 | ООО "Ленинск-Кузнецкая электросеть" | ОАО "СКЭК"
7.29 | МБУК "ЦБС им. Н.К. Крупской", торговые павильоны, магазины, ФГКУ "7 отряд ФПС по КО", Управление с/хозяйства Администрации Ленинск-Кузнецкого муниципального района, отделение казначейства, НОУ ДПО "Ленинск-Кузнецкая автошкола" РО ДОСААФ России КО, ООО "Сиб-Ханзен", светофоры, стоматологический кабинет, парикмахерские, гаражные массивы, ООО ПМК "Альянс", ООО "Юрист", ООО "Л-К Электросеть", АЗС | РП-2 от ф.6-10-Б, ф.10-11-Б ПС 110 кВ Ленинск-Кузнецк Тяговая | ф.10-6-235 | ОП | до 5 мин |  |  |  |  | 0.55 | 0.55 | 0.55 | 0.55 | 0.55 | 0.55 | ООО "Ленинск-Кузнецкая электросеть" | ОАО "СКЭК"
7.30 | ТСЖ "Анат", жилые дома, Кемеровский филиал ООО "Т2 Мобайл", ФГУП "ГРЧЦ" Сибирском федеральном округе, ГКУ ЦЗН г. Ленинска-Кузнецкого, Ресторан "Регион 42", кафе, автостоянка, МАУ "Ленинск-Кузнецкий МФЦ", Сибирский филиал ПАО "Мегафон", ТЦ Ярмарка | РП-7 от ф.6-7-М3, ф.6-14-М3 ПС 110 кВ Кузбассэлемент | ф.6-3-357 и ф.6-10-357 | ОП | до 5 мин | Очередь ограничения, МВт VI: 0.28; Очередь ограничения, МВт VII: 0.28; Очередь ограничения, МВт VIII: 0.28; Очередь ограничения, МВт IX: 0.28; Очередь ограничения, МВт X: 0.28 | ООО "Ленинск-Кузнецкая электросеть" | ОАО "СКЭК"
7.31 | Жилые дома, МБДОУ 'Детский сад № 49", МБДОУ 'Детский сад № 48", ГБУЗ Кемеровской области 'Ленинск-Кузнецкая стоматологическая поликлиника' , магазины, офисы, аптеки, ООО 'ТО-Лифт' диспетчерская | РП-6 от ф.6-15-МР, ф.6-27-МР ПС 110 кВ КСК | ф.6-7-348 | ОП | до 5 мин |  | 0.6 | 0.6 | 0.6 | 0.6 | 0.6 | 0.6 | 0.6 | 0.6 | 0.6 | ООО "Ленинск-Кузнецкая электросеть" | ОАО "СКЭК"
7.32 | Магазины, уличное освещение, ООО "Т2 Мобайл", частный сектор | РП-7 от .ф.6-7-М3, ф.6-14-М3 от ПС 110 кВ Кузбассэлемент | ф.6-16-Д | ОП | до 5 мин |  | 0.64 | 0.64 | 0.64 | 0.64 | 0.64 | 0.64 | 0.64 | 0.64 | 0.64 | ООО "Ленинск-Кузнецкая электросеть" | ОАО "СКЭК"
7.33 | МАДОУ 'Центр развития ребенка-детский сад №51', бойлерная, парикмахерская, магазины, киоски, базовая станция сотовой связи, жилые дома | РП-6 от ф.6-15-МР, ф.6-27-МР ПС 110 кВ КСК | ф.6-12-340 | ОП | до 5 мин |  |  |  |  | 0.58 | 0.58 | 0.58 | 0.58 | 0.58 | 0.58 | ООО "Ленинск-Кузнецкая электросеть" | ОАО "СКЭК"
7.34 | Питомник ОВО, личные гаражи, газовая АЗС, жилые дома | РП-1 от ф. 6-23-В, ф. 6-18-Г от ПС 110 кВ Новоленинская | ф.6-5-Г | ОП | до 5 мин | Очередь ограничения, МВт VI: 0.2; Очередь ограничения, МВт VII: 0.2; Очередь ограничения, МВт VIII: 0.2; Очередь ограничения, МВт IX: 0.2; Очередь ограничения, МВт X: 0.2 | ООО "Ленинск-Кузнецкая электросеть" | ОАО "СКЭК"
7.35 | Беловское государственное пассажирское автотранспортное предприятие Кемеровской области, МБДОУ 'Детский сад №16', МБДОУ 'Детский сад № 56 комбинированного вида', МБДОУ 'Детско-юношеская спортивная школа', МБОУ "СОШ №1", магазины, офисы, ООО 'Е-Лайт-Телеком', ООО 'Сибирские сети', нежилые помещения, склады, жилые дома | РП-3 от ф.6-8-МР, ф. 6-29-МР ПС 110 кВ КСК | ф.6-13-323 | ОП | до 5 мин | Очередь ограничения, МВт VII: 0.6; Очередь ограничения, МВт VIII: 0.6; Очередь ограничения, МВт IX: 0.6; Очередь ограничения, МВт X: 0.6 | ООО "Ленинск-Кузнецкая электросеть" | ОАО "СКЭК"
7.36 | Жилые дома, магазины, офисы, аптеки, гаражи, нежилые помещения, Военизированная горноспасательная часть | ПС 35 кВ ш. Егозовская | ф.6-19-ВГСЧ РП-8 | ОП | до 5 мин |  |  |  | 0.3 | 0.3 | 0.3 | 0.3 | 0.3 | 0.3 | 0.3 | ООО "Ленинск-Кузнецкая электросеть" | ОАО "СКЭК"
7.37 | Закрытое акционерное общество «Кемеровская мобильная связь», жилые дома, магазины, нежимлые помещения, уличное освещение | ПС 110 кВ Новоленинская | ф.6-13-Ц | ОП | до 5 мин | Очередь ограничения, МВт VII: 0.3; Очередь ограничения, МВт VIII: 0.3; Очередь ограничения, МВт IX: 0.3; Очередь ограничения, МВт X: 0.3 | ООО "Ленинск-Кузнецкая электросеть" | ОАО "СКЭК"
7.38 | Адвокатский кабинет, фотосервис, ремонт обуви, парикмахерская "Имидж", ЗАО "Кузбасспечать", магазины, жилые дома, аптеки, уличное освещение, светофоры, МАДОУ № 10, ПАО "Ростелеком" АТС, стоматологический кабинет, ООО "Лаборатория цифрового зрения", ГБУЗ Кемеровской области 'Ленинск-Кузнецкий детский туберкулезный санаторий', МКУ «Социально-реабилитационный центр для несовершеннолетних «Радуга», | РП-3 от ф.6-8-МР, ф.6-29-МР ПС 110 кВ КСК | ф.6-10-320 | ОП | до 5 мин | Очередь ограничения, МВт VIII: 0.35; Очередь ограничения, МВт IX: 0.35; Очередь ограничения, МВт X: 0.35 | ООО "Ленинск-Кузнецкая электросеть" | ОАО "СКЭК"
7.39 | Жилые дома, ЗАО "КАРБО-ЦАКК", ООО "ЛКС ЦТП №6, ГБУЗ Кемеровской области 'Ленинск-Кузнецкая станция скорой, уличное освещение, пекарня, магазины, ФГУП 'Почта России' отделение №23, ООО 'Модуль +', ООО 'Кольчугинская Химическая Компания', Муниципальный фонд поддержки малого предпринимательства г.Ленинск-Кузнецкого, Кемеровский филиал ООО "Т2 Мобайл" БС №256, МБДОУ "Детский сад №1", светофоры, "ВымпелКом" БС, КО №8615 ПАО "Сбербанк России" | РП-6 от ф.6-15-МР, ф.6-27-МР ПС 110 кВ КСК | ф.6-13-343 | ОП | до 5 мин | Очередь ограничения, МВт VI: 0.42; Очередь ограничения, МВт VII: 0.42; Очередь ограничения, МВт VIII: 0.42; Очередь ограничения, МВт IX: 0.42; Очередь ограничения, МВт X: 0.42 | ООО "Ленинск-Кузнецкая электросеть" | ОАО "СКЭК"
7.40 | ФБУЗ "ЦГ и Э в КО", ФГБУ "ЦЖКУ" Минобороны России, ООО "УЕЗ ЖКУ г.Ленинска-Кузнецкого", магазины, ООО "Тринити" АЗС, Вымпел-Коммуникации, ООО "СпецАвтоХозяйство", ООО "Сах плюс", ОАО "Аптеки Кузбасса", ГКПОУ Ленинск-Кузнецкий горнотехнический техникум, МБУК "ЦДК", МБДОУ "Детский сад №32" комбин.вида, МБОУ "Средняя общ. школа №2", МБОУ "ДОД ДЮСШ №4", нежилые здания, жилые дома, гаражи, ГБУЗ КО областной Центр "СПИД", ОАО "Мобильные телесистемы", МБДОУ "Детский сад №18", гостиница, уличное освещение | РП-10 от ф.6-25-РП, ф.6-26-РППС 110 кВ Городская | ф.6-4-408 | ОП | до 5 мин | Очередь ограничения, МВт VIII: 0.25; Очередь ограничения, МВт IX: 0.25; Очередь ограничения, МВт X: 0.25 | ООО "Ленинск-Кузнецкая электросеть" | ОАО "СКЭК"
7.41 | Центр социального обслуживания населения, СТО, гаражи, магазины, , кинотеатр "Победа", МБДОУ 'Детский сад № 18', Администрация , библиотека, Россельхозбанк, инкасация, пульт охраны, паспортный стол, ГО и ЧС, .жилые дома, частный сектор, офисы, ООО «Партнер», Комитет по управлению муниципальным имуществом Ленинск-Кузнецкого городского округа, МАУК 'Краеведческий музей', Акционерное общество 'СУЭК-Кузбасс' учебный центр, ПАО междугородной и международной электрической связи "Ростелеком", АГЗС | РП-4 от ф.6-19-РП, ф.6-20-РП ПС 110 кВ Городская | ф.6-14-Ж | ОП | до 5 мин | Очередь ограничения, МВт IX: 0.9; Очередь ограничения, МВт X: 0.9 | ООО "Ленинск-Кузнецкая электросеть" | ОАО "СКЭК"
7.42 | Ателье, столярный цех, гаражные боксы, магазины, уличное освещение, офисы, Роспотребнадзор, Отделение связи №18, ООО "Кузбассэнергоресурс", ОАО "Мобильные телесистемы", Сибирский филиал ПАО "Мегафон", Покровский женский монастырь, столовая, металлоприемка, нежилые помещения, автомойка, МРО Церковь Евангелистов Христиан Баптистов, ООО "Метакон", ООО "СтройДорСервис", Кемеровский филиал ООО "Т2 Мобайл" | РП-5 от ф.6-25-РП, ф.6-26-РП ПС 110кВ Городская | ф.6-10-К | ОП | до 5 мин | Очередь ограничения, МВт X: 0.9 | ООО "Ленинск-Кузнецкая электросеть" | ОАО "СКЭК"
7.43 | Жилые дома, магазины, офисы, ООО "Савитри", юридическая консультация, Межрайонная ИФНС № 2 по Кемеровской области, ДОУ №53, Школа №73 , Детский дом №1 , нежилые помещения, гаражи, МБУДО 'Детско-юношеская спортивная школа №4' им.Л.К.Немчанинова, МАНОУ 'Лицей №4', гостиница, ресторан "Контора', ООО 'Денталия', МБУ "Реабилитационный центр для детей и подростков с ограниченными возможностями", Ростелеком, Кемеровское отделение №8615 ПАО Сбербанк Росиии | РП-2 от ф.6-10-Б, ф.10-11-БПС 110 кВ Ленинск-Кузнецкая тяговая | ф.10-5-204 | ОП | до 5 мин | Очередь ограничения, МВт VIII: 0.45; Очередь ограничения, МВт IX: 0.45; Очередь ограничения, МВт X: 0.45 | ООО "Ленинск-Кузнецкая электросеть" | ОАО "СКЭК"
7.44 | Погружные насосы | ПС 110 кВ Полысаевская-3 | ф.6-5-Ш | ОП | до 5 мин | 1.2 | 1.2 | 1.2 | 1.2 | 1.2 | 1.2 | 1.2 | 1.2 | 1.2 | 1.2 | Кузбассэнерго-РЭС | ООО "Шахта Сибирская"
7.45 | Потребители Фланговых стволов | ПС 110 кВ Полысаевская-3 | ф.6-20-Ш | ОП | от 5 до 20 мин | 1.8 | 1.8 | 1.8 | 1.8 | 1.8 | 1.8 | 1.8 | 1.8 | 1.8 | 1.8 | Кузбассэнерго-РЭС | ООО "Шахта Сибирская"
7.46 | ГУ №5, узел связи, котельная, 2 школы, муз школа, 2 дет сада, ДК "Шахтёра", детская поликлиника, вет. станция, база ООО "КОТК", котельная №38 ввод №2 (резерв), котельная №46 А ввод №2 (резерв), котельная №49 ввод №2 (резерв), 2 ИП, 11 магазинов, пекарня, ателье, парикмахерская, офис ЖЭК, дет. санаторий, Центр отдыха, 770 ч/сектор (печное), 47 МКД 1082 + 2 МКД комм кв (ценрализованное), 4 физ. лица, пункт полиции, УНО, станция МТС, станция ТЕЛЕ-2, 9 гаражей | ПС 110 кВ Афонинская | ф.6-4-Г | ДУ | до 5 мин | Очередь ограничения, МВт VI: 0.795; Очередь ограничения, МВт VII: 0.795; Очередь ограничения, МВт VIII: 0.795; Очередь ограничения, МВт IX: 0.795; Очередь ограничения, МВт X: 0.795 | Кузбассэнерго-РЭС | ООО "КЭнК"
7.47 | Роддом, дет сад, МУП " Зеленхоз" , (резерв), гаражи 25 шт, детский приют, котельная, 5 ИП, 5 магазинов, мини- ВНС, 2 УНО, Котельная №43 (резерв), 96 ч/сектор (печное), 1574 комм кв (ценрализованное). | ПС 35 кВ Шахта №12 | ф.6-15-Г | ОП | от 5 до 20 мин | Очередь ограничения, МВт VI: 1.762; Очередь ограничения, МВт VII: 1.762; Очередь ограничения, МВт VIII: 1.762; Очередь ограничения, МВт IX: 1.762; Очередь ограничения, МВт X: 1.762 | Кузбассэнерго-РЭС | ООО "КЭнК"
7.48 | СЮТ, ТЦ "Кора", школа, п\ст скорой помощи, Котельная №18 ввод №1(основной), котельная №35 ввод №1(основной), 3 дет. сада, 37 МКД 2937 ком. кв. (центролизованное), гаражи, 311 ч/сектор (печное), Кинотеатр Баня, 2, ИП, Переезд №11, Библиотека, 28 магазина, 2 станции ТЕЛЕ-2, 2 Автомойки, Автостоянка, Вет. Станция, Сбербанк, ВНС, 155 гаражей, автостоянка | ПС 35 кВ Шахта №12 | ф.6-23-Г | ОП | от 5 до 20 мин |  |  |  |  | 1.762 | 1.762 | 1.762 | 1.762 | 1.762 | 1.762 | Кузбассэнерго-РЭС | ООО "КЭнК"
7.49 | ООО "Кондитер К", котельная №11, 1 резерв на котельную, узел связи, центр занятости, народный суд, 1 магазин, автостоянка, 2 ИП, "СтройИнвестКузбасс"32 ч/сектор (печное). | ПС 35 кВ Шахта №13 | 6-17-Г | ОП | от 5 до 20 мин |  |  |  | 0.171 | 0.171 | 0.171 | 0.171 | 0.171 | 0.171 | 0.171 | Кузбассэнерго-РЭС | ООО "КЭнК"
7.50 | ККЗ "Россия", школа, 2 поликлиники, 1 резерв на котельную №11, администрация Киселевского городского округа, оздоровительный комплекс "Юность", ГУ-6, 164 комм кв (ценрализованное), 4 киоска, 6 магазинов, центр здоровья, 4 юр лица, 5 гаражей, медико-социальная экспертиза (Архив, МФЦ резерв) | ПС 35 кВ Шахта №13 | 6-38-Г | ОП | от 5 до 20 мин | Очередь ограничения, МВт VII: 0.171; Очередь ограничения, МВт VIII: 0.171; Очередь ограничения, МВт IX: 0.171; Очередь ограничения, МВт X: 0.171 | Кузбассэнерго-РЭС | ООО "КЭнК"
7.51 | Лицей №1, филиал скорой помощи, 3 дет сада, школа, муз школа, КНС, угольный склад, гаражи 260 шт, АЗС, АТС, База филиала, библиотека, БРУ, РРС ввод №1, 65 юр лиц (4 парикмахерские, ЗАГС, 46 магазинов, 8 ООО и ИП, 6 боксов, ) 3731 комм кв (ценрализованное), 1 ч/сектор (печное), УНО. | ПС 110 кВ №19 Краснокаменская | ф.19-8-Г | ОП | от 5 до 20 мин |  |  |  |  | 5.74 | 5.74 | 5.74 | 5.74 | 5.74 | 5.74 | ООО "СибирьЭнерго" | ООО "КЭнК"
7.52 | Храм, школа №3, 3-АЗС, дет сад №1, фонтан, отделение полиции, ТЦ "Мария РА", 29 юр лиц, (ателье, 22 магазина, лыжная база, натариус, кафе, мировые судьи, офис УК, сбербанк, аптека, Цех, ООО ГТК, ООО Агроторг, 2-ИП), 5 ФЛ, 365 ч/сектор (печное), 1750 комм кв (ценрализованное), УНО, 12 гаражей | ПС 110 кВ №19 Краснокаменская | ф.19-23-Г | ОП | от 5 до 20 мин |  |  | 0.795 | 0.795 | 0.795 | 0.795 | 0.795 | 0.795 | 0.795 | 0.795 | ООО "СибирьЭнерго" | ООО "КЭнК"
7.53 | 1236ж/д ч/с, 7 мкд- 172кв, 71 юр. Лица ( 3 Котельных, 4 д/сада, детская больница, школа) | ПС 35 кВ №1 Бабанаковская | ф.1-13-Г | ОП | от 5 до 20 мин |  |  |  |  | 0.936 | 0.936 | 0.936 | 0.936 | 0.936 | 0.936 | ООО "РООС" | ООО "КЭнК"
7.54 | 773 ж/д ч/с, 82 юр. Лицрайветстанция,ветбак.лаборатория | ПС 35 кВ Беловская городская | ф.10-11-Г | ДУ | до 5 мин |  | 1.674 | 1.674 | 1.674 | 1.674 | 1.674 | 1.674 | 1.674 | 1.674 | 1.674 | Кузбассэнерго-РЭС | ООО "КЭнК"
7.55 | 618 ж/д ч/с, 21 юр. Лиц (ПНС,КНС) | ПС 35 кВ Беловская городская | ф.10-18-Г | ДУ | до 5 мин |  |  |  | 1.086 | 1.086 | 1.086 | 1.086 | 1.086 | 1.086 | 1.086 | Кузбассэнерго-РЭС | ООО "КЭнК"
7.56 | 878 ж/д ч/с, 3 мкд, 35 юр. лица, путевая часть РЖД, дистанция погрузочных работ РЖД, санэпидемстанция, База УК "УЖФ", баня, Ф-л Университета РЖД, оздоровительный комплекс, 2-е Базовые станции | ПС 35 кВ Беловская городская | ф.10-12-Г | ДУ | до 5 мин |  |  |  |  | 1.8 | 1.8 | 1.8 | 1.8 | 1.8 | 1.8 | Кузбассэнерго-РЭС | ООО "КЭнК"
7.57 | Администрация (архив), Управление ЗАГСа; МБУ Городской молодежный центр (Бассейн); 1 жен. консультация; 1 д/сад; 1 школа; 24 юр/лица, 8 домов ком./сект.-887 кв. | ПС 35 кВ ППШ | 10-7-133 | ОП | от 5 до 20 мин |  |  |  | 0.462 | 0.462 | 0.462 | 0.462 | 0.462 | 0.462 | 0.462 | ООО "КЭнК" | ООО "КЭнК"
7.58 | 2 Электробойлерные | ПС 35 кВ ППШ | 10-27-Б | ОП | от 5 до 20 мин |  |  |  | 0.738 | 0.738 | 0.738 | 0.738 | 0.738 | 0.738 | 0.738 | ООО "КЭнК" | ООО "КЭнК"
7.59 | МБОУ ДО ДДТ (Дом детского творчества); МБУ КЦСОН г. Полысаево (Офис); МБУК ДК Родина (помещение); 1 банк; 1 д/сад; 2 КНС; 33 юр/лица, 18 домов ком./сект. - 1196 кв. | ПС 35 кВ ППШ | 10-8-134 | ОП | от 5 до 20 мин |  |  |  | 0.714 | 0.714 | 0.714 | 0.714 | 0.714 | 0.714 | 0.714 | ООО "КЭнК" | ООО "КЭнК"
7.60 | ОАО Северо Кузбасская Энергетическая Компания (Перекачная насосная станция); 1 д/сад, 7 юр/лиц, 7 домов ком./сект. - 386 кв, час.сектор - 83 дома | ПС 35 кВ ППШ | 10-16-135 | ОП | от 5 до 20 мин |  |  |  | 0.176 | 0.176 | 0.176 | 0.176 | 0.176 | 0.176 | 0.176 | ООО "КЭнК" | ООО "КЭнК"
7.61 | Дома ч/с-457, к/с-2, котельная-1, школа-1, юр/лиц-13 | ПС 110 кВ Ново-Чертинская | ф-6-10-Г | ОП | до 5 мин |  |  | 1.114 | 1.114 | 1.114 | 1.114 | 1.114 | 1.114 | 1.114 | 1.114 | Кузбассэнерго-РЭС | ООО "КЭнК"
7.62 | Телецентр-1, дома ч/с-116, юр/лица-2 | ПС 110 кВ Ново-Чертинская | ф.6-8-ТЦ | ОП | до 5 мин |  |  |  |  | 0.61 | 0.61 | 0.61 | 0.61 | 0.61 | 0.61 | Кузбассэнерго-РЭС | ООО "КЭнК"
7.63 | Дома к/с-32, котельных-2, д/сада-2, филиал КемГУ, Гимназия, насосная-1, юр/лиц-83 | ПС 35 кВ Парковая | ф.10-4-П | ОП | от 5 до 20 мин |  | 1.106 | 1.106 | 1.106 | 1.106 | 1.106 | 1.106 | 1.106 | 1.106 | 1.106 | ООО "КЭнК" | ООО "КЭнК"
7.64 | Дома к/с-14, юр/лиц-8 | ПС 35 кВ Парковая | ф.10-8-П | ОП | от 5 до 20 мин |  |  |  |  | 0.4064 | 0.4064 | 0.4064 | 0.4064 | 0.4064 | 0.4064 | ООО "КЭнК" | ООО "КЭнК"
7.65 | 461 ж/д ч/с, 8 мкд, 49 юр. Лица, Поликлинника, Скорая помощь, Женская консультация, психдиспанцер, пищеблок, лабаратория,баклабаратория, психдиспансер,диагностич. центр, аптека, ЕДДС, 2 пекарни, базовая станция, АТС, детский сад, УВД+ котельная УВД+ КПЗ,КНС, элеватор, мельница, АЗС | ПС 110 кВ Беловская | ф.6-5-Г | ОП | от 5 до 20 мин |  |  |  |  | 1.373 | 1.373 | 1.373 | 1.373 | 1.373 | 1.373 | Кузбассэнерго-РЭС | ООО "КЭнК"
7.66 | 189 ж/д ч/с, 19 мкд , 65 юр. Лиц (д/сад, интернат, реабелитац. Центр, школа, 2-е поликлиники,ЦТП, КНС, АТС,Очистные) | ПС 35 кВ Грамотеинская 1/2 | ф.6-27-П | ОП | от 20 до 60 мин |  |  |  | 0.845 | 0.845 | 0.845 | 0.845 | 0.845 | 0.845 | 0.845 | Кузбассэнерго-РЭС | ООО "КЭнК"
7.67 | 335 дом ч/с,4 комм.дома, 8 юр.лиц (Абонентская база+котельная базы, д/сад, 2школы, базовая станция) | ПС 35 кВ Грамотеинская 1/2 | ф.6-11-П | ОП | от 20 до 60 мин |  |  | 0.763 | 0.763 | 0.763 | 0.763 | 0.763 | 0.763 | 0.763 | 0.763 | Кузбассэнерго-РЭС | ООО "КЭнК"
7.68 | 1 школа, 1 д/сад, 1 дом дет. творчества, 31 юр/лиц, 7 домов ком./сект. -104кв.,частный сектор 1344 домов, 5 гаражей. | ПС 35 кВ №2 ш.Октябрьская | ф.6-46-ж | ОП | от 5 до 20 мин |  |  |  |  | 1.132 | 1.132 | 1.132 | 1.132 | 1.132 | 1.132 | АО "СУЭК-Кузбасс" Энергоуправление | ООО "КЭнК"
7.69 | 8 юр/лиц, частный сектор 776 домов, 251 гараж. | ПС 35 кВ №12 Полысаевская | ф.6-13-быт | ОП | от 5 до 20 мин |  |  |  | 1.125 | 1.125 | 1.125 | 1.125 | 1.125 | 1.125 | 1.125 | АО "СУЭК-Кузбасс" Энергоуправление | ООО "КЭнК"
7.70 | 5 юр/лиц, частный сектор 274 домов. | ПС 110 кВ Полысаевская-3 | ф.6-22-П\б | ОП | от 5 до 20 мин |  |  |  |  | 0.043 | 0.043 | 0.043 | 0.043 | 0.043 | 0.043 | Кузбассэнерго-РЭС | ООО "КЭнК"
7.71 | 1 школа, 1 котельная, 1 библиотека, 3 юр/лица, 2 дома ком./сект. - 56 кв. | ПС 110 кВ Полысаевская-3 | ф.6-14-Ш | ОП | от 5 до 20 мин | Очередь ограничения, МВт VI: 0.012; Очередь ограничения, МВт VII: 0.012; Очередь ограничения, МВт VIII: 0.012; Очередь ограничения, МВт IX: 0.012; Очередь ограничения, МВт X: 0.012 | Кузбассэнерго-РЭС | ООО "КЭнК"
7.72 | Частный сектор 114 домов. | ПС 110 кВ Полысаевская-3 | ф.6-29-Ш | ОП | от 5 до 20 мин | Очередь ограничения, МВт VII: 0.12; Очередь ограничения, МВт VIII: 0.12; Очередь ограничения, МВт IX: 0.12; Очередь ограничения, МВт X: 0.12 | Кузбассэнерго-РЭС | ООО "КЭнК"
7.73 | Филиал ОАО "РЖД" - Западно-Сибирская железная дорога | ПС 35 кВ Углерод тяговая | ПВ-1,2 с выдачей предупреждения на установление интервала в движении поездов 30 минут по перегону Углерод-Ускат в обоих направлениях | ОП | от 5 до 20 мин | Очередь ограничения, МВт X: 0.5 | ОАО "ЗСЖД" - филиал ОАО "РЖД" | ОАО "ЗСЖД" - филиал ОАО "РЖД"
7.74 | Филиал ОАО "РЖД" - Западно-Сибирская железная дорога | ПС 35 кВ Углерод тяговая | ЛПЭ1 | ОП | до 5 мин | Очередь ограничения, МВт VII: 0.3; Очередь ограничения, МВт VIII: 0.3; Очередь ограничения, МВт IX: 0.3; Очередь ограничения, МВт X: 0.3 | ОАО "ЗСЖД" - филиал ОАО "РЖД" | ОАО "ЗСЖД" - филиал ОАО "РЖД"
7.75 | Филиал ОАО "РЖД" - Западно-Сибирская железная дорога | ПС 35 кВ Углерод тяговая | ЛПЭ7 | ОП | до 5 мин | Очередь ограничения, МВт VII: 0.3; Очередь ограничения, МВт VIII: 0.3; Очередь ограничения, МВт IX: 0.3; Очередь ограничения, МВт X: 0.3 | ОАО "ЗСЖД" - филиал ОАО "РЖД" | ОАО "ЗСЖД" - филиал ОАО "РЖД"
7.76 | Филиал ОАО "РЖД" - Западно-Сибирская железная дорога | ПС 35 кВ Терентьевская тяговая | Л3-10 | ОП | до 5 мин |  |  |  |  | 0.3 | 0.3 | 0.3 | 0.3 | 0.3 | 0.3 | ОАО "ЗСЖД" - филиал ОАО "РЖД" | ОАО "ЗСЖД" - филиал ОАО "РЖД"
7.77 | Филиал ОАО "РЖД" - Западно-Сибирская железная дорога | ПС 35 кВ Терентьевская тяговая | Л5-10 | ОП | до 5 мин | Очередь ограничения, МВт VI: 0.3; Очередь ограничения, МВт VII: 0.3; Очередь ограничения, МВт VIII: 0.3; Очередь ограничения, МВт IX: 0.3; Очередь ограничения, МВт X: 0.3 | ОАО "ЗСЖД" - филиал ОАО "РЖД" | ОАО "ЗСЖД" - филиал ОАО "РЖД"
7.78 | Филиал ОАО "РЖД" - Западно-Сибирская железная дорога | ПС 35 кВ Терентьевская тяговая | Л4-10 | ОП | до 5 мин |  |  |  | 0.3 | 0.3 | 0.3 | 0.3 | 0.3 | 0.3 | 0.3 | ОАО "ЗСЖД" - филиал ОАО "РЖД" | ОАО "ЗСЖД" - филиал ОАО "РЖД"
7.79 | Филиал ОАО "РЖД" - Западно-Сибирская железная дорога | ПС 35 кВ Терентьевская тяговая | ЛПЭ7 | ОП | до 5 мин | Очередь ограничения, МВт IX: 0.3; Очередь ограничения, МВт X: 0.3 | ОАО "ЗСЖД" - филиал ОАО "РЖД" | ОАО "ЗСЖД" - филиал ОАО "РЖД"
7.80 | Филиал ОАО "РЖД" - Западно-Сибирская железная дорога | ПС 35 кВ Терентьевская тяговая | ЛПЭ2 | ОП | до 5 мин | Очередь ограничения, МВт IX: 0.3; Очередь ограничения, МВт X: 0.3 | ОАО "ЗСЖД" - филиал ОАО "РЖД" | ОАО "ЗСЖД" - филиал ОАО "РЖД"
7.81 | Филиал ОАО "РЖД" - Западно-Сибирская железная дорога | ПС 35 кВ Терентьевская тяговая | С отключением ПВ-1,2 с выдачей предупреждения на установление интервала в движении поездов 35 минут нечётным поездам на участке Ускат-Терентьевская и Терентьеская-Красулино в обоих направлениях | ОП | от 5 до 20 мин | Очередь ограничения, МВт VII: 0.3; Очередь ограничения, МВт VIII: 0.3; Очередь ограничения, МВт IX: 0.3; Очередь ограничения, МВт X: 0.3 | ОАО "ЗСЖД" - филиал ОАО "РЖД" | ОАО "ЗСЖД" - филиал ОАО "РЖД"
7.82 | Филиал ОАО "РЖД" - Западно-Сибирская железная дорога | ПС 110 кВ Ускат | С отключением ПВ-1,2 с выдачей предупреждения на установление интервала в движении поездов 35 минут нечётным поездам на участке Углерод-Ускат и Ускат-Терентьевская в обоих направлениях | ОП | от 5 до 20 мин | Очередь ограничения, МВт VIII: 0.3; Очередь ограничения, МВт IX: 0.3; Очередь ограничения, МВт X: 0.3 | ОАО "ЗСЖД" - филиал ОАО "РЖД" | ОАО "ЗСЖД" - филиал ОАО "РЖД"
7.83 | Филиал ОАО "РЖД" - Западно-Сибирская железная дорога | ПС 110 кВ Ускат | ЛПЭ7 | ОП | до 5 мин | Очередь ограничения, МВт IX: 0.3; Очередь ограничения, МВт X: 0.3 | ОАО "ЗСЖД" - филиал ОАО "РЖД" | ОАО "ЗСЖД" - филиал ОАО "РЖД"
7.84 | Филиал ОАО "РЖД" - Западно-Сибирская железная дорога | ПС 110 кВ Ускат | ЛПЭ2 | ОП | до 5 мин | Очередь ограничения, МВт IX: 0.5; Очередь ограничения, МВт X: 0.5 | ОАО "ЗСЖД" - филиал ОАО "РЖД" | ОАО "ЗСЖД" - филиал ОАО "РЖД"
7.85 | ООО "Электросетьсервис" | ПС 35 кВ Красный Камень | Ф6-1К-35кВ | ОП | от 5 до 20 мин | Очередь ограничения, МВт X: 2.162 | ОАО "ЗСЖД" - филиал ОАО "РЖД" | ОАО "ЗСЖД" - филиал ОАО "РЖД"
7.86 | Филиал ОАО "РЖД" - Западно-Сибирская железная дорога | ПС 35 кВ Трудармейская тяговая | Ф3-10 | ОП | от 5 до 20 мин | Очередь ограничения, МВт IX: 1.38; Очередь ограничения, МВт X: 1.38 | ОАО "ЗСЖД" - филиал ОАО "РЖД" | ОАО "ЗСЖД" - филиал ОАО "РЖД"
7.87 | Филиал ОАО "РЖД" - Западно-Сибирская железная дорога | ПС 35 кВ Трудармейская тяговая | ПВ1 | ОП | от 5 до 20 мин |  |  |  |  | 1.38 | 1.38 | 1.38 | 1.38 | 1.38 | 1.38 | ОАО "ЗСЖД" - филиал ОАО "РЖД" | ОАО "ЗСЖД" - филиал ОАО "РЖД"
7.88 | Филиал ОАО "РЖД" - Западно-Сибирская железная дорога | ПС 110 кВ Черкасов Камень | ПВ1 | ОП | от 5 до 20 мин | Очередь ограничения, МВт VIII: 1.38; Очередь ограничения, МВт IX: 1.38; Очередь ограничения, МВт X: 1.38 | ОАО "ЗСЖД" - филиал ОАО "РЖД" | ОАО "ЗСЖД" - филиал ОАО "РЖД"
7.89 | Филиал ОАО "РЖД" - Западно-Сибирская железная дорога | ПС 35 кВ Проектная тяговая | Ф1-10 | ОП | от 5 до 20 мин | Очередь ограничения, МВт VII: 1.2995; Очередь ограничения, МВт VIII: 1.2995; Очередь ограничения, МВт IX: 1.2995; Очередь ограничения, МВт X: 1.2995 | ОАО "ЗСЖД" - филиал ОАО "РЖД" | ОАО "ЗСЖД" - филиал ОАО "РЖД"
7.90 | Филиал ОАО "РЖД" - Западно-Сибирская железная дорога | ПС 35 кВ Красный Камень | ПВ2 | ОП | от 5 до 20 мин |  |  | 0.43125 | 0.43125 | 0.43125 | 0.43125 | 0.43125 | 0.43125 | 0.43125 | 0.43125 | ОАО "ЗСЖД" - филиал ОАО "РЖД" | ОАО "ЗСЖД" - филиал ОАО "РЖД"
7.91 | Филиал ОАО "РЖД" - Западно-Сибирская железная дорога | ПС 35 кВ Улус | ПВ2 | ОП | от 5 до 20 мин | 1.035 | 1.035 | 1.035 | 1.035 | 1.035 | 1.035 | 1.035 | 1.035 | 1.035 | 1.035 | ОАО "ЗСЖД" - филиал ОАО "РЖД" | ОАО "ЗСЖД" - филиал ОАО "РЖД"
7.92 | АО "Шахтоуправление "Талдинское-Кыргайское" | ПС 35 кВ Кыргайская | ф.6 | ОП | от 5 до 20 мин | [10 empty] | Филиал ООО ХК "СДС-Энерго"-"Прокопьевскэнерго" | Филиал ООО ХК "СДС-Энерго"-"Прокопьевскэнерго" | bar: Очередь ограничения, МВт IV to Очередь ограничения, МВт X
7.93 | АО "Шахтоуправление "Талдинское-Кыргайское" | ПС 35 кВ Кыргайская | ф.16 | ОП | от 5 до 20 мин | 0.15 | 0.15 | 0.15 | 0.15 | 0.15 | 0.15 | 0.15 | 0.15 | 0.15 | 0.15 | Филиал ООО ХК "СДС-Энерго"-"Прокопьевскэнерго" | Филиал ООО ХК "СДС-Энерго"-"Прокопьевскэнерго"
7.94 | АО "Шахтоуправление "Талдинское-Кыргайское" | ПС 35 кВ Кыргайская | ф.17 | ОП | от 5 до 20 мин | 0.35 | 0.35 | 0.35 | 0.35 | 0.35 | 0.35 | 0.35 | 0.35 | 0.35 | 0.35 | Филиал ООО ХК "СДС-Энерго"-"Прокопьевскэнерго" | Филиал ООО ХК "СДС-Энерго"-"Прокопьевскэнерго"
7.95 | ООО "Шахта Листвяжная" | ПС 110 кВ Набережная | яч.№ 8 РПП-6 №5 от ф. 6-4-3 | ОП | от 5 до 20 мин | [10 empty] | Филиал ООО ХК "СДС-Энерго"-"Прокопьевскэнерго" | Филиал ООО ХК "СДС-Энерго"-"Прокопьевскэнерго" | bar: Очередь ограничения, МВт VII to Очередь ограничения, МВт X
7.96 | ОФ ООО "Шахта Листвяжная" | ПС 110 кВ Листвяжная | ф.14 | ОП | до 5 мин |  |  |  | 1.5 | 1.5 | 1.5 | 1.5 | 1.5 | 1.5 | 1.5 | Филиал ООО ХК "СДС-Энерго"-"Прокопьевскэнерго" | Филиал ООО ХК "СДС-Энерго"-"Прокопьевскэнерго"
7.97 | ООО "Сила Сибири" | ПС 110 кВ Заречная-Новая | ф.6-4-4 | ОП | от 5 до 20 мин |  | 0.35 | 0.35 | 0.35 | 0.35 | 0.35 | 0.35 | 0.35 | 0.35 | 0.35 | АО "УК" Сила Сибири" | ООО «ЭнергоПаритет»
7.98 | ООО "Сила Сибири" | ПС 110 кВ Заречная-Новая | ф.6-3-4 | ОП | от 5 до 20 мин |  |  |  | 0.3 | 0.3 | 0.3 | 0.3 | 0.3 | 0.3 | 0.3 | АО "УК" Сила Сибири" | ООО «ЭнергоПаритет»
7.99 | ООО "Сила Сибири" | ПС 110 кВ Заречная-Новая | ф.6-4-2 | ОП | от 5 до 20 мин | Очередь ограничения, МВт VIII: 1.56; Очередь ограничения, МВт IX: 1.56; Очередь ограничения, МВт X: 1.56 | АО "УК" Сила Сибири" | ООО «ЭнергоПаритет»
7.100 | ООО "Сила Сибири" | ПС 110 кВ Заречная-Новая | ф.6-3-2 | ОП | от 5 до 20 мин | Очередь ограничения, МВт IX: 0.75; Очередь ограничения, МВт X: 0.75 | АО "УК" Сила Сибири" | ООО «ЭнергоПаритет»
7.101 | ООО "Шахта Костромовская" | ПС 110 кВ Костромовская | ф. 6-47, 6-42, 6-41, 6-40, 6-39, 6-33, 6-39, 6-33, 6-32, 6-28, 6-27, 6-25, 6-24, 6-23, 6-19, 6-17, 6-16, 6-15, 6-14, 6-13, 6-12, 6-10, 6-8, 6-7, 6-6, 6-5, 6-4, 6-3 | ОП | от 5 до 20 мин |  |  |  |  | 3.54 | 3.54 | 3.54 | 3.54 | 3.54 | 3.54 | ООО "РООС" | ООО «ЭнергоПаритет»
7.102 | ООО "Шахта Спиридоновская" | ПС 110 кВ Карагайлинская Новая | ф.6-2-2 | ОП | от 5 до 20 мин |  |  |  | 0.58 | 0.58 | 0.58 | 0.58 | 0.58 | 0.58 | 0.58 | ООО "РООС" | ООО «ЭнергоПаритет»
7.103 | АО ХК СДС-Уголь ООО "Шахта Листвяжная" | ПС 6 кВ № 3 от ф.6-7, ф.6-31 ПС 35 кВ Грамотеинская 1/2 | ф.6-6-3 | ОП | от 5 до 20 мин |  |  |  |  | 0.6 | 0.6 | 0.6 | 0.6 | 0.6 | 0.6 | ООО "РООС" | ООО «ЭнергоПаритет»
7.104 | АО ХК СДС-Уголь ООО "Шахта Листвяжная" (мат. склад, автобаза, бетонный завод) | ПС 6 кВ № 3 от ф.6-7, ф.6-31 ПС 35 кВ Грамотеинская 1/2 | ф. 6-4-3 | ОП | от 5 до 20 мин |  |  |  |  | 0.23 | 0.23 | 0.23 | 0.23 | 0.23 | 0.23 | ООО "РООС" | ООО «ЭнергоПаритет»
7.105 | АО ХК СДС-Уголь ООО "Шахта Листвяжная" (гл. водоотлив) | ПС 6 кВ № 3 от ф.6-7, ф.6-31 ПС 35 кВ Грамотеинская 1/2 | ф. 6-12-3 | ОП | от 5 до 20 мин |  |  |  |  | 0.02 | 0.02 | 0.02 | 0.02 | 0.02 | 0.02 | ООО "РООС" | ООО «ЭнергоПаритет»
7.106 | ООО "Беловские ЦЭММ", ОАО "Вымпел-Коммуникации", "Цэх сервиса и логистики" ММК Уголь. | ПС 35 кВ №1 Бабанаковская | ф.6-23-1 | ОП | от 5 до 20 мин |  |  |  |  | 0.485 | 0.485 | 0.485 | 0.485 | 0.485 | 0.485 | ООО "РООС" | ООО «ЭнергоПаритет»
7.107 | ООО "Миражи", ООО "Заря и К", "ИП Менделеевич", "ИП Симонян", | ПС 35 кВ №1 Бабанаковская | ф.6-11-1 | ОП | от 5 до 20 мин |  |  |  |  | 0.05 | 0.05 | 0.05 | 0.05 | 0.05 | 0.05 | ООО "РООС" | ООО «ЭнергоПаритет»
7.108 | Ввод-1 6кВ РП-"7-й Гидроузел" ООО "Водоснабжение" | ПС 35 кВ №1 Бабанаковская | ф.6-9-1 | ОП | от 5 до 20 мин | Очередь ограничения, МВт VIII: 0.05; Очередь ограничения, МВт IX: 0.05; Очередь ограничения, МВт X: 0.05 | ООО "РООС" | ООО «ЭнергоПаритет»
7.109 | Ввод-2 6кВ РП-"7-й Гидроузел" ООО "Водоснабжение" | ПС 35 кВ №1 Бабанаковская | ф.6-20-1 | ОП | от 5 до 20 мин | Очередь ограничения, МВт VIII: 0.05; Очередь ограничения, МВт IX: 0.05; Очередь ограничения, МВт X: 0.05 | ООО "РООС" | ООО «ЭнергоПаритет»
7.110 | ООО "Энергоресурс" | ПС 35 кВ №7 ш.Чертинская-Южная | ф.6-15-7 | ОП | от 20 до 60 мин |  |  |  |  | 0.05 | 0.05 | 0.05 | 0.05 | 0.05 | 0.05 | ООО "РООС" | ООО «ЭнергоПаритет»
7.111 | ООО "Альянс" | ПС 35 кВ №7 ш.Чертинская-Южная | ф.6-4 "разрез" | ОП | от 20 до 60 мин |  |  |  |  | 0.05 | 0.05 | 0.05 | 0.05 | 0.05 | 0.05 | ООО "РООС" | ООО «ЭнергоПаритет»
7.112 | ООО "Теплоэнергетик" | ПС 35 кВ Беловская городская | ф.10-8-Н | ДУ | до 5 мин |  |  |  | 0.16 | 0.16 | 0.16 | 0.16 | 0.16 | 0.16 | 0.16 | Кузбассэнерго-РЭС | ООО «ЭнергоПаритет»
7.113 | ООО "Теплоэнергетик" | ПС 35 кВ Беловская городская | ф.10-26-Н | ДУ | до 5 мин |  |  |  | 0.15 | 0.15 | 0.15 | 0.15 | 0.15 | 0.15 | 0.15 | Кузбассэнерго-РЭС | ООО «ЭнергоПаритет»
7.114 | Ввод №1, №2 6 кВ РП №6 ИП Салахов Р.С., ИП Дицель П.И., МБУ "СЗ ЖКХ", ОАО "Вымпел-Коммуникации", Филиал ОАО МТС в Кемеровской области, МБОУ ДОД "Дворец творчества детей и молодежи имени Добробабиной А.П. города Белово, МБОУ ООШ №5 города Белово | ПС 6 кВ №21 ПС 110 кВ Ново-Чертинская | ф. 6-27-21, ф 6-12-21 | ОП | от 5 до 20 мин |  |  | 0.02 | 0.02 | 0.02 | 0.02 | 0.02 | 0.02 | 0.02 | 0.02 | ООО "РООС" | ООО «ЭнергоПаритет»
7.115 | ООО Альянс" | ПС 35 кВ №7 ш.Чертинская-Южная | 6-13 "разрез" | ОП | от 5 до 20 мин |  |  |  |  | 0.02 | 0.02 | 0.02 | 0.02 | 0.02 | 0.02 | ООО "РООС" | ООО «ЭнергоПаритет»
7.116 | шу "Октябрьский" | ПС 35 кВ №2 ш.Октябрьская | Ф6-5-ТК | ОП | от 5 до 20 мин |  | 0.145 | 0.145 | 0.145 | 0.145 | 0.145 | 0.145 | 0.145 | 0.145 | 0.145 | ООО "Сила Сибири" | ООО «ЭнергоПаритет»
7.117 | шу "Октябрьский" | ПС 35 кВ №2 ш.Октябрьская | Ф6-12-ТК | ОП | от 5 до 20 мин | 0.048 | 0.048 | 0.048 | 0.048 | 0.048 | 0.048 | 0.048 | 0.048 | 0.048 | 0.048 | ООО "Сила Сибири" | ООО «ЭнергоПаритет»
7.118 | шу "Октябрьский" | ПС 35 кВ №2 ш.Октябрьская | Ф6-8-НС | ОП | от 5 до 20 мин |  |  |  | 0.544 | 0.544 | 0.544 | 0.544 | 0.544 | 0.544 | 0.544 | ООО "Сила Сибири" | ООО «ЭнергоПаритет»
7.119 | шу "Октябрьский" | ПС 35 кВ №2 ш.Октябрьская | Ф6-7-НС | ОП | от 5 до 20 мин | Очередь ограничения, МВт VII: 1.087; Очередь ограничения, МВт VIII: 1.087; Очередь ограничения, МВт IX: 1.087; Очередь ограничения, МВт X: 1.087 | ООО "Сила Сибири" | ООО «ЭнергоПаритет»
7.120 | шу "Октябрьский" | ПС 35 кВ №2 ш.Октябрьская | Ф6-31-В | ОП | от 5 до 20 мин | 0.058 | 0.058 | 0.058 | 0.058 | 0.058 | 0.058 | 0.058 | 0.058 | 0.058 | 0.058 | ООО "Сила Сибири" | ООО «ЭнергоПаритет»
7.121 | ООО "Сила Сибири" | ПС 35 кВ Спутник | ф.6-22 | ОП | от 5 до 20 мин |  |  | 0.01 | 0.01 | 0.01 | 0.01 | 0.01 | 0.01 | 0.01 | 0.01 | ООО "Сила Сибири" | ООО «ЭнергоПаритет»
7.122 | ООО "Сила Сибири" | ПС 35 кВ Спутник | ф.6-18 | ОП | от 5 до 20 мин |  |  | 0.01 | 0.01 | 0.01 | 0.01 | 0.01 | 0.01 | 0.01 | 0.01 | ООО "Сила Сибири" | ООО «ЭнергоПаритет»
7.123 | ООО "Сила Сибири" | ПС 35 кВ Спутник | ф.6-24 | ОП | от 5 до 20 мин | 0.43 | 0.43 | 0.43 | 0.43 | 0.43 | 0.43 | 0.43 | 0.43 | 0.43 | 0.43 | ООО "Сила Сибири" | ООО «ЭнергоПаритет»
7.124 | ООО "Сила Сибири" | ПС 35 кВ Спутник | ф.6-3 | ОП | от 5 до 20 мин |  |  | 0.55 | 0.55 | 0.55 | 0.55 | 0.55 | 0.55 | 0.55 | 0.55 | ООО "Сила Сибири" | ООО «ЭнергоПаритет»
7.125 | ООО "Сила Сибири" | ПС 35 кВ Спутник | ф.6-17 | ОП | от 5 до 20 мин | Очередь ограничения, МВт VI: 0.05; Очередь ограничения, МВт VII: 0.05; Очередь ограничения, МВт VIII: 0.05; Очередь ограничения, МВт IX: 0.05; Очередь ограничения, МВт X: 0.05 | ООО "Сила Сибири" | ООО «ЭнергоПаритет»
7.126 | АО "СУЭК-Кузбасс" ПЕ Теплосиловое хозяйство | ПС 35 кВ №39 Заинская | ф.6-25-ОС | ОП | от 5 до 20 мин |  |  | 0.36 | 0.36 | 0.36 | 0.36 | 0.36 | 0.36 | 0.36 | 0.36 | АО "СУЭК-Кузбасс" Энергоуправление | АО "СУЭК-Кузбасс" Энергоуправление
7.127 | АО "СУЭК-Кузбасс" ПЕ Теплосиловое хозяйство | ПС 35 кВ №39 Заинская | ф.6-26-НФС | ОП | от 5 до 20 мин | 0.19 | 0.19 | 0.19 | 0.19 | 0.19 | 0.19 | 0.19 | 0.19 | 0.19 | 0.19 | АО "СУЭК-Кузбасс" Энергоуправление | АО "СУЭК-Кузбасс" Энергоуправление
7.128 | АО "СУЭК-Кузбасс" ПЕ Теплосиловое хозяйство | ПС 35 кВ №39 Заинская | ф.6-7-НФС | ОП | от 5 до 20 мин | 0.09 | 0.09 | 0.09 | 0.09 | 0.09 | 0.09 | 0.09 | 0.09 | 0.09 | 0.09 | АО "СУЭК-Кузбасс" Энергоуправление | АО "СУЭК-Кузбасс" Энергоуправление
7.129 | АО "СУЭК-Кузбасс" ПЕ Теплосиловое хозяйство | ПС 35 кВ №39 Заинская | ф.6-8-ОС | ОП | от 5 до 20 мин |  |  | 0.27 | 0.27 | 0.27 | 0.27 | 0.27 | 0.27 | 0.27 | 0.27 | АО "СУЭК-Кузбасс" Энергоуправление | АО "СУЭК-Кузбасс" Энергоуправление
7.130 | АО "СУЭК-Кузбасс" ПЕ Шахта им С.М. Кирова | ПС 35 кВ №39 Заинская | ф.6-39-ЛАВА | ОП | от 5 до 20 мин |  |  |  | 1.7 | 1.7 | 1.7 | 1.7 | 1.7 | 1.7 | 1.7 | АО "СУЭК-Кузбасс" Энергоуправление | АО "СУЭК-Кузбасс" Энергоуправление
7.131 | АО "СУЭК-Кузбасс" ПЕ Шахта им С.М. Кирова | ПС 35 кВ №39 Заинская | ф.6-42-ЛАВА | ОП | от 5 до 20 мин | Очередь ограничения, МВт VII: 2; Очередь ограничения, МВт VIII: 2; Очередь ограничения, МВт IX: 2; Очередь ограничения, МВт X: 2 | АО "СУЭК-Кузбасс" Энергоуправление | АО "СУЭК-Кузбасс" Энергоуправление
7.132 | АО "СУЭК-Кузбасс" ШУ "Комсомолец" | ПС 35 кВ №32 Лог Широкий | ф.6-3-ЛШ | ОП | от 5 до 20 мин | [10 empty] | АО "СУЭК-Кузбасс" Энергоуправление | АО "СУЭК-Кузбасс" Энергоуправление | bar: Очередь ограничения, МВт II to Очередь ограничения, МВт X
7.133 | АО "СУЭК-Кузбасс" ШУ "Комсомолец" | ПС 35 кВ №52 Юго-Западный вент. ствол ш. 7 Ноября | ф.6-5-ЛАВА | ОП | от 5 до 20 мин | Очередь ограничения, МВт VI: 2; Очередь ограничения, МВт VII: 2; Очередь ограничения, МВт VIII: 2; Очередь ограничения, МВт IX: 2; Очередь ограничения, МВт X: 2 | АО "СУЭК-Кузбасс" Энергоуправление | АО "СУЭК-Кузбасс" Энергоуправление
7.134 | АО "СУЭК-Кузбасс" ШУ "Комсомолец" | ПС 35 кВ №52 Юго-Западный вент. ствол ш. 7 Ноября | ф.6-6-ЛАВА | ОП | от 5 до 20 мин | Очередь ограничения, МВт VIII: 2; Очередь ограничения, МВт IX: 2; Очередь ограничения, МВт X: 2 | АО "СУЭК-Кузбасс" Энергоуправление | АО "СУЭК-Кузбасс" Энергоуправление
7.135 | АО "СУЭК-Кузбасс" ПЕ Обогатительная фабрика | ПС 6 кВ №9 ш. Комсомолец | ф.6-10-ОФ | ОП | от 5 до 20 мин | [10 empty] | АО "СУЭК-Кузбасс" Энергоуправление | АО "СУЭК-Кузбасс" Энергоуправление | bar: Очередь ограничения, МВт III to Очередь ограничения, МВт X
7.136 | АО "СУЭК-Кузбасс" ПЕ Обогатительная фабрика | ПС 6 кВ №9 ш. Комсомолец | ф.6-17-ОФ | ОП | от 5 до 20 мин | [10 empty] | АО "СУЭК-Кузбасс" Энергоуправление | АО "СУЭК-Кузбасс" Энергоуправление | bar: Очередь ограничения, МВт III to Очередь ограничения, МВт X
7.137 | АО "СУЭК-Кузбасс" ПЕ Обогатительная фабрика | ПС 6 кВ №9 ш. Комсомолец | ф.6-21-РС | ОП | от 5 до 20 мин |  | 0.23 | 0.23 | 0.23 | 0.23 | 0.23 | 0.23 | 0.23 | 0.23 | 0.23 | АО "СУЭК-Кузбасс" Энергоуправление | АО "СУЭК-Кузбасс" Энергоуправление
7.138 | АО "СУЭК-Кузбасс" ПЕ Обогатительная фабрика | ПС 6 кВ №9 ш. Комсомолец | ф.6-22-РС | ОП | от 5 до 20 мин |  | 0.23 | 0.23 | 0.23 | 0.23 | 0.23 | 0.23 | 0.23 | 0.23 | 0.23 | АО "СУЭК-Кузбасс" Энергоуправление | АО "СУЭК-Кузбасс" Энергоуправление
7.139 | АО "СУЭК-Кузбасс" ПЕ Обогатительная фабрика | ПС 6 кВ №9 ш. Комсомолец | ф.6-24-АБ | ОП | от 5 до 20 мин |  |  | 0.42 | 0.42 | 0.42 | 0.42 | 0.42 | 0.42 | 0.42 | 0.42 | АО "СУЭК-Кузбасс" Энергоуправление | АО "СУЭК-Кузбасс" Энергоуправление
7.140 | АО "СУЭК-Кузбасс" ПЕ Обогатительная фабрика | ПС 6 кВ №9 ш. Комсомолец | ф.6-9-АБ | ОП | от 5 до 20 мин |  |  | 0.46 | 0.46 | 0.46 | 0.46 | 0.46 | 0.46 | 0.46 | 0.46 | АО "СУЭК-Кузбасс" Энергоуправление | АО "СУЭК-Кузбасс" Энергоуправление
7.141 | АО "СУЭК-Кузбасс" ПЕ Шахта им С.М. Кирова | ПС 35 кВ №112 Кирова Новая | ф.6-9-ВЕНТ | ОП | от 5 до 20 мин | Очередь ограничения, МВт X: 1.16 | АО "СУЭК-Кузбасс" Энергоуправление | АО "СУЭК-Кузбасс" Энергоуправление
7.142 | АО "СУЭК-Кузбасс" ПЕ Шахта им С.М. Кирова | ПС 35 кВ №112 Кирова Новая | ф.6-7-БРЕМ | ОП | от 5 до 20 мин | Очередь ограничения, МВт X: 0.14 | АО "СУЭК-Кузбасс" Энергоуправление | АО "СУЭК-Кузбасс" Энергоуправление
7.143 | АО "СУЭК-Кузбасс" ПЕ Шахта им С.М. Кирова | ПС 35 кВ №112 Кирова Новая | ф.6-38-РПП | ОП | от 5 до 20 мин | 0.06 | 0.06 | 0.06 | 0.06 | 0.06 | 0.06 | 0.06 | 0.06 | 0.06 | 0.06 | АО "СУЭК-Кузбасс" Энергоуправление | АО "СУЭК-Кузбасс" Энергоуправление
7.144 | АО "СУЭК-Кузбасс" ПЕ Шахта им С.М. Кирова | ПС 35 кВ №112 Кирова Новая | ф.6-37-ФЛ | ОП | от 5 до 20 мин | 0.63 | 0.63 | 0.63 | 0.63 | 0.63 | 0.63 | 0.63 | 0.63 | 0.63 | 0.63 | АО "СУЭК-Кузбасс" Энергоуправление | АО "СУЭК-Кузбасс" Энергоуправление
7.145 | АО "СУЭК-Кузбасс" ПЕ Шахта им С.М. Кирова | ПС 35 кВ №112 Кирова Новая | ф.6-30-ФЛ | ОП | от 5 до 20 мин | 0.06 | 0.06 | 0.06 | 0.06 | 0.06 | 0.06 | 0.06 | 0.06 | 0.06 | 0.06 | АО "СУЭК-Кузбасс" Энергоуправление | АО "СУЭК-Кузбасс" Энергоуправление
7.146 | АО "СУЭК-Кузбасс" ПЕ Шахта им С.М. Кирова | ПС 35 кВ №112 Кирова Новая | ф.6-3-КТПН | ОП | от 5 до 20 мин | Очередь ограничения, МВт X: 0.04 | АО "СУЭК-Кузбасс" Энергоуправление | АО "СУЭК-Кузбасс" Энергоуправление
7.147 | АО "СУЭК-Кузбасс" ПЕ Шахта им С.М. Кирова | ПС 35 кВ №112 Кирова Новая | ф.6-29-РПП | ОП | от 5 до 20 мин | 0.21 | 0.21 | 0.21 | 0.21 | 0.21 | 0.21 | 0.21 | 0.21 | 0.21 | 0.21 | АО "СУЭК-Кузбасс" Энергоуправление | АО "СУЭК-Кузбасс" Энергоуправление
7.148 | АО "СУЭК-Кузбасс" ПЕ Шахта им С.М. Кирова | ПС 35 кВ №112 Кирова Новая | ф.6-22-КТПН | ОП | от 5 до 20 мин | Очередь ограничения, МВт X: 0.01 | АО "СУЭК-Кузбасс" Энергоуправление | АО "СУЭК-Кузбасс" Энергоуправление
7.149 | АО "СУЭК-Кузбасс" ПЕ Шахта им С.М. Кирова | ПС 35 кВ №112 Кирова Новая | ф.6-18-БРЕМ | ОП | от 5 до 20 мин | Очередь ограничения, МВт X: 0.66 | АО "СУЭК-Кузбасс" Энергоуправление | АО "СУЭК-Кузбасс" Энергоуправление
7.150 | АО "СУЭК-Кузбасс" ПЕ Шахта им С.М. Кирова | ПС 35 кВ №112 Кирова Новая | ф.6-16-ВЕНТ | ОП | от 5 до 20 мин | Очередь ограничения, МВт X: 0.08 | АО "СУЭК-Кузбасс" Энергоуправление | АО "СУЭК-Кузбасс" Энергоуправление
7.151 | АО «УК Кузбассразрезуголь» (Краснобродский УР) | ПС 110 кВ Красный Брод | ВЛ 35 кВ КН-40 (ПС 35 кВ №13 Сергеевская, №16 Ново-Сергеевская, №7 Гидромеханизация) | ДУ | до 5 мин | Очередь ограничения, МВт VII: 6.46; Очередь ограничения, МВт VIII: 6.46; Очередь ограничения, МВт IX: 6.46; Очередь ограничения, МВт X: 6.46 | Кузбассэнерго-РЭС | ОАО «КузбассЭлектро»
7.152 | АО «УК Кузбассразрезуголь» (Краснобродский УР) | ПС 110 кВ Красный Брод | ВЛ 35 кВ КВ-43, ВЛ 35 кВ КВ-44 (ПС 35 кВ №22 Восточная, №35 Северная) | ДУ | до 5 мин | 1.74 | 1.74 | 1.74 | 1.74 | 1.74 | 1.74 | 1.74 | 1.74 | 1.74 | 1.74 | Кузбассэнерго-РЭС | ОАО «КузбассЭлектро»
7.153 | АО «УК Кузбассразрезуголь» (Краснобродский УР) | ПС 110 кВ Красный Брод | ВЛ 35 кВ КЗ-45, ВЛ 35 кВ КЗ-46 (ПС 35 кВ №21 Западная, №20 Западная-Тяговая) | ДУ | до 5 мин |  |  |  |  | 0.78 | 0.78 | 0.78 | 0.78 | 0.78 | 0.78 | Кузбассэнерго-РЭС | ОАО «КузбассЭлектро»
7.154 | АО «УК Кузбассразрезуголь» (Краснобродский УР) | ПС 110 кВ Красный Брод | ф.6-1-К | ДУ | до 5 мин |  |  | 0.91 | 0.91 | 0.91 | 0.91 | 0.91 | 0.91 | 0.91 | 0.91 | Кузбассэнерго-РЭС | ОАО «КузбассЭлектро»
7.155 | АО «УК Кузбассразрезуголь» (Краснобродский УР) | ПС 110 кВ Красный Брод | ф.6-15-К | ДУ | до 5 мин | Очередь ограничения, МВт VI: 1.06; Очередь ограничения, МВт VII: 1.06; Очередь ограничения, МВт VIII: 1.06; Очередь ограничения, МВт IX: 1.06; Очередь ограничения, МВт X: 1.06 | Кузбассэнерго-РЭС | ОАО «КузбассЭлектро»
7.156 | ООО «Драйзэн» | ПС 110 кВ Красный Брод | ф.6-3-К | ДУ | до 5 мин | 0.33 | 0.33 | 0.33 | 0.33 | 0.33 | 0.33 | 0.33 | 0.33 | 0.33 | 0.33 | Кузбассэнерго-РЭС | ОАО «КузбассЭлектро»
7.157 | АО «УК Кузбассразрезуголь» (Моховский УР) | ПС 110 кВ Моховская | ВЛ 35 кВ С-1, С-2 (ПС 35 кВ №14 Сычёвская-2, №12 Еловская, №48 Знаменская) | ОП | от 5 до 20 мин | 1.39 | 1.39 | 1.39 | 1.39 | 1.39 | 1.39 | 1.39 | 1.39 | 1.39 | 1.39 | ОАО «КузбассЭлектро» | ОАО «КузбассЭлектро»
7.158 | АО «УК Кузбассразрезуголь» (Моховский УР) | ПС 110 кВ Моховская | ф.6-17-9 | ОП | от 5 до 20 мин | 0.03 | 0.03 | 0.03 | 0.03 | 0.03 | 0.03 | 0.03 | 0.03 | 0.03 | 0.03 | ОАО «КузбассЭлектро» | ОАО «КузбассЭлектро»
7.159 | АО «УК Кузбассразрезуголь» (Моховский УР) | ПС 110 кВ Моховская | ф.6-17-20 | ОП | от 5 до 20 мин | 0.22 | 0.22 | 0.22 | 0.22 | 0.22 | 0.22 | 0.22 | 0.22 | 0.22 | 0.22 | ОАО «КузбассЭлектро» | ОАО «КузбассЭлектро»
7.160 | АО «УК Кузбассразрезуголь» (Моховский УР) | ПС 110 кВ Моховская | ф.6-17-22 | ОП | от 5 до 20 мин | 0.3 | 0.3 | 0.3 | 0.3 | 0.3 | 0.3 | 0.3 | 0.3 | 0.3 | 0.3 | ОАО «КузбассЭлектро» | ОАО «КузбассЭлектро»
7.161 | АО "Шахта "Алексиевская" | ПС 110 кВ Моховская | ф.6-17-2 | ОП | от 5 до 20 мин | Очередь ограничения, МВт X: 1.14 | ОАО «КузбассЭлектро» | ОАО «КузбассЭлектро»
7.162 | АО "Шахта "Алексиевская" | ПС 110 кВ Моховская | ф.6-17-23 | ОП | от 5 до 20 мин | Очередь ограничения, МВт X: 0.81 | ОАО «КузбассЭлектро» | ОАО «КузбассЭлектро»
7.163 | ООО "Кирпичный завод" | ПС 110 кВ Афонинская | ф.6-14-К | ДУ | до 5 мин | 0.0001 | 0.0001 | 0.0001 | 0.0001 | 0.0001 | 0.0001 | 0.0001 | 0.0001 | 0.0001 | 0.0001 | Кузбассэнерго-РЭС | Кузбассэнерго-РЭС
7.164 | ООО «ЭнергоПаритет» | ПС 110 кВ Афонинская | ф.6-10-К | ДУ | до 5 мин | 0.06 | 0.06 | 0.06 | 0.06 | 0.06 | 0.06 | 0.06 | 0.06 | 0.06 | 0.06 | Кузбассэнерго-РЭС | Кузбассэнерго-РЭС
7.165 | ООО "Кирпичный завод" | ПС 110 кВ Афонинская | ф.6-1-К | ДУ | до 5 мин | 0.07 | 0.07 | 0.07 | 0.07 | 0.07 | 0.07 | 0.07 | 0.07 | 0.07 | 0.07 | Кузбассэнерго-РЭС | Кузбассэнерго-РЭС
7.166 | ООО УК Фортуна, ООО 'Е-Лайт-Телеком', ООО "Комфорт+", ООО УК "Жилищный Коммунальный Сервис", МО КГО ВОО ВОВ, труда, ВС и правоох.органов, МУК Центральная библиотека, ООО "Прогресс", ИП Рыженин С.А., ООО "Молодость", ИП Коломеец Т.Д, ООО УК "Сибирь", ИП Шмакова Н.Л., ИП Аветисян А.Г., ФЛ Семенов Виктор Александрович, ИП Мильц Елена Владимировна, ИП Вагапова О.В., Медведева Юлия Игоревна, ИП Жердев В.И., МДОУ Детский сад N56 Теремок, ООО "Алиса", ИП Малахова Лариса Ивановна, КФХ Маркусенко С.В., ИП Воронцова В.П., ИП Снегирева И.В., ПАО "Кузбассэнергосбыт", ИП Агберова Р.И., ИП Рахматов Киноатшох Олимчонович, ООО УК "Жилищный Коммунальный Сервис", ООО Камелот-А ,МКУ "КУМИ Кго", ООО "Надежда", Вольтермахер Андрей Михайлович, ООО "ЭКО", ГКУ Агенство по защите населения и территории Кем.области, Анохин Евгений Анатольевич, ИП Полушина О.В, МКУ 'УГО и ЧС', ИП Смирнова Надежда Федоровна, АО Новокузнецкий хладокомбинат, ФЛ Сердюк П.И., МУЗ Краснобродская ГБ, МОУ СОШ N31 п.Краснобродского, ООО "Промпереработка" | ПС 110 кВ Красный Брод | ф.6-6-П | ДУ | до 5 мин | 0.45 | 0.45 | 0.45 | 0.45 | 0.45 | 0.45 | 0.45 | 0.45 | 0.45 | 0.45 | Кузбассэнерго-РЭС | Кузбассэнерго-РЭС
7.167 | ИП Вахрушева Н.И., ТУ АПМО, ООО "Управляющая" ООО 'Промэнергосбыт', ООО УК "Сибирь", ФЛ Гордеев Э.В., Кравченко Александр Валерьевич, ООО "Прогресс",МДОУ Детский сад №16 Солнышко, ООО "Электрон-Сервис", ФЛ Русских Павел Сергеевич, ИП Кязимова З.И., МДОУ "Детский сад № 49 Радуга", МОУ ДОД "ДЮСШ", Слободяник Артем Николаевич, ООО УК "Жилищный Коммунальный Сервис", ООО "Развитие К", ИП Шмакова Н.Л., ИП Тамбовский А.Г., ИП Рязанов Павел Валерьевич, ООО "ДНС Ритейл", ФЛ Терехина Т.А., ООО "Жемчужина", ИП Сакиев С.С., Межмуниципальный отдел МВД России Беловский, Ерукова Е.Ю., ФЛ Грамакова О.А., ИП Титова Л.С., ИП Тамбовский А.Г., ООО "Компаньон", ИП Шмакова Н.Л., ИП Андреева Е.Г., ООО "Комфорт+", ИП Голенок Е.В., МКУ "КУМИ", ТСЖ Лидер, ФГУП "Почта России", ИП Титова Л.С., ИП Юрьева Татьяна Юрьевна, ИП Феданкова, МКУ "Финансовое управление Кго", ФЛ Дабагян Карен Арутюнович, ИП Андреева Е.Г., ИП Клещёва Оксана Геннадьевна, ФЛ Гордеев Э.В., ООО "Алиса", ООО "Гота", И.П.НИКУЛИН., ИП Чашков Николай Павлович, ТУ АПМО, ООО "Милеком", МБУ ДО "ЦРТДЮ" п.Краснобродского, ТСЖ "Велес", ООО "Люанел", ООО "Энергоресурс" | ПС 110 кВ Красный Брод | ф.6-7-Ц | ДУ | до 5 мин | 0.0001 | 0.0001 | 0.0001 | 0.0001 | 0.0001 | 0.0001 | 0.0001 | 0.0001 | 0.0001 | 0.0001 | Кузбассэнерго-РЭС | Кузбассэнерго-РЭС
7.168 | Больница, школа, детский сад, потребители п.Красный Брод | ПС 110 кВ Красный Брод | ф.6-12-Ц | ДУ | до 5 мин | 0.51 | 0.51 | 0.51 | 0.51 | 0.51 | 0.51 | 0.51 | 0.51 | 0.51 | 0.51 | Кузбассэнерго-РЭС | Кузбассэнерго-РЭС
7.169 | ИП Брыксин Александр Николаевич, ИП Непрокин Сергей Иванович, ИП Райсих В.А., ИП Рыженин С.А., МУ"ЦСОН", ООО "Вектор", ООО "Энергоресурс", ООО "Молодость", ООО УК "Жилищный Коммунальный Сервис", ООО УК "Сибирь", Пироган И.Н., ТСЖ "Велес", ТУ АПМО, Управление СЗН, УЦ Вираж, ФЛ Сердюк П.И. | ПС 110 кВ Красный Брод | ф.6-14-П | ДУ | до 5 мин | 0.13 | 0.13 | 0.13 | 0.13 | 0.13 | 0.13 | 0.13 | 0.13 | 0.13 | 0.13 | Кузбассэнерго-РЭС | Кузбассэнерго-РЭС
7.170 | ООО "Управляющая" ООО 'Промэнергосбыт', АО Национальная башенная компания, ГКУ ЦХиМТО мировых судей в Кузбассе, ИП Жилинков Алексей Владимирович, ИП Мошнина Е.П., ИП Петри И.В., ИП Протозанов А.И., ИП Старкова Н.А., ИП Тресцова Елена Анатольевна, МБУ "Многофункциональный центр предоставления государмственных и муниципальных услуг", МКУ "КУМИ", МОУ СОШ N34 п.Краснобродского, МУ Культурный центр Красн.бр., НК-Нефть (ФЛ Колосков), ООО "ЕЭС-Гарант", ООО "Краснобродский южный", ООО "Кузбассвязьуголь", ООО "Центр", ООО "Энергоресурс", ООО 'Е-Лайт-Телеком', ООО Лаборатория дорожных технологий "Макадам", ООО УК "Сибирь", Рожкова Оксана Александровна, ТУ АПМО, ФЛ Алиев Рабил Аллахгулу Оглы, ФЛ Брыксин Сергей Николаевич, ФЛ Дабагян Карен Арутюнович, ФЛ Еруков, ФЛ Миллер А.В., ФЛ Полякова Людмила Ивановна, ФЛ Протозанова Марина Евгеньевна | ПС 110 кВ Красный Брод | ф.6-2-П | ДУ | до 5 мин | 0.57 | 0.57 | 0.57 | 0.57 | 0.57 | 0.57 | 0.57 | 0.57 | 0.57 | 0.57 | Кузбассэнерго-РЭС | Кузбассэнерго-РЭС
7.171 | Адм.Моховского сельского поселения, Воздвижение Креста Господня, ГБУЗ Беловская РБ, ИП Землянухин Евгений Геннадьевич, КФХ Мирошникова Елена Геннадьевна, МБУ КДЦ БМО, Никонова Виктория Викторовна, Ольхин Евгений Иванович, ООО "Агроторг", ООО "Гарант", ООО "ГлазГО", ООО "Энергоресурс", ООО Центр гемодиализа "Красная горка", ПАО Ростелеком, Потребительский кооператив Беловский, Радионов Максим Сергеевич, Ступникова Надежда Петровна,ФГУП "Почта России", ФЛ Симонов Сергей Иванович, Церковь св. Веры Надежды | ПС 35 кВ Беловская городская | ф.10-4-П | ДУ | до 5 мин | 0.71 | 0.71 | 0.71 | 0.71 | 0.71 | 0.71 | 0.71 | 0.71 | 0.71 | 0.71 | Кузбассэнерго-РЭС | Кузбассэнерго-РЭС
7.172 | ОАО "РЖД" - СП "Трансэнерго" - ЗСЖД Кузбассэнерго-РЭС: Адм. Бековской с/т, АО Национальная башенная компания, ГБУЗ Беловская РБ, ИП Глава КФХ Тодышев Василий Федорович, ИП Бозыкаев Евгений Михайлович, ИП Исаева Светлана Сергеевна, ИП Мажин И.М.,ИП Манина Вера Михайловна, ИП Сатин А.Н., ИП Тыдыков Александр Васильевич, ИП Чаштанов В.В., ИП Ясакова Евгения Владимировна, МБУ КДЦ БМО, МБУ СШ БМО, МДОУ Бековский детский сад, Местная религиоз. организация православный Приход храма великомученика Пантелеймона, МОУ Беловская СОШ, ООО "Гарант", ООО "ЕЭС-Гарант", ООО "Лаборатория дорожных технологий "Макадам", ООО "Энергоресурс", ООО "Василек", ООО "Универсал", ПАО "Мобильные ТелеСистемы", ПАО Ростелеком, ФГУП "Почта России", ФЛ Айвазян, ФЛ Сатин Дмитрий Николаевич, ФЛ Шабин Николай Васильевич, Шибин Леонид Владимирович | ПС 35 кВ Беловская городская | ф.10-10-Б | ДУ | до 5 мин | 0.86 | 0.86 | 0.86 | 0.86 | 0.86 | 0.86 | 0.86 | 0.86 | 0.86 | 0.86 | Кузбассэнерго-РЭС | Кузбассэнерго-РЭС
7.173 | ООО "Шушан", ГКУ КО "Дирекция автодорог Кузбасса" | ПС 35 кВ Знамя | яч.22, яч.1 | ОП | до 5 мин | 0.0716 | 0.0716 | 0.0716 | 0.0716 | 0.0716 | 0.0716 | 0.0716 | 0.0716 | 0.0716 | 0.0716 | АО "Знамя" | АО "Знамя"
7.174 | АО "Знамя" ТП-2 | ПС 35 кВ Знамя | яч.26 | ОП | до 5 мин |  |  |  | 0.062 | 0.062 | 0.062 | 0.062 | 0.062 | 0.062 | 0.062 | АО "Знамя" | АО "Знамя"
7.175 | АО "Знамя" ТП-1 | ПС 35 кВ Знамя | яч.3, яч.20 | ОП | до 5 мин | Очередь ограничения, МВт VII: 0.043; Очередь ограничения, МВт VIII: 0.043; Очередь ограничения, МВт IX: 0.043; Очередь ограничения, МВт X: 0.043 | АО "Знамя" | АО "Знамя"
7.176 | АО "Знамя" ТП-5, ТП-14 | ПС 35 кВ Знамя | яч.4, яч.18, яч.16, яч.27 | ОП | до 5 мин | Очередь ограничения, МВт IX: 0.227; Очередь ограничения, МВт X: 0.227 | АО "Знамя" | АО "Знамя"
7.177 | АО "Знамя" (котельная) | ТП-8 от яч.21, яч.23 ПС 35кВ Знамя | АВ 0,4 кВ "котел 1" | ОП | от 5 до 20 мин | Очередь ограничения, МВт X: 0.355 | АО "Знамя" | АО "Знамя"
7.178 | Население, школа, д/сад, магазины, ИП | ПС 35 кВ Знамя | яч.17, яч.25 | ОП | до 5 мин | Очередь ограничения, МВт X: 0.404 | АО "Знамя" | АО "Знамя"
7.179 | ООО "Шахта им. С.Д. Тихова" | ПС 35 кВ Тиховская | ЦПП пл. 23 Ф6-42 (проходческий забой п/ш 23-1-7) | ОП | от 5 до 20 мин | 0.5 | 0.5 | 0.5 | 0.5 | 0.5 | 0.5 | 0.5 | 0.5 | 0.5 | 0.5 | ООО "Шахта им. С.Д. Тихова" | ООО "ТрансХимЭнерго"
7.180 | ООО "Шахта им. С.Д. Тихова" | ПС 35 кВ Тиховская | РПП-6 №1 пл. 23 Ф-44 (КТПВШ-630, КТСВПЗ-400, КТПВШ-630, ) КРУВ-6 №8, №10, №12 | ОП | от 5 до 20 мин | 1.5 | 1.5 | 1.5 | 1.5 | 1.5 | 1.5 | 1.5 | 1.5 | 1.5 | 1.5 | ООО "Шахта им. С.Д. Тихова" | ООО "ТрансХимЭнерго"
Итого по энергорайону: |  |  |  |  | до 5 мин | 10.2173 | 13.1313 | 16.0853 | 20.1533 | 24.7733 | 27.8283 | 35.9313 | 36.9813 | 39.5083 | 40.8123
[5 empty] | от 5 до 20 мин | 12.973 | 16.034 | 21.3602 | 28.8703 | 46.5876 | 51.4116 | 57.3891 | 62.7291 | 64.8591 | 74.7661
[5 empty] | от 20 до 60 мин | 0 | 0 | 0.763 | 1.608 | 1.708 | 1.708 | 1.708 | 1.708 | 1.708 | 1.708
[5 empty] | всего | 23.1903 | 29.1653 | 38.2086 | 50.6316 | 73.0689 | 80.9479 | 95.0284 | 101.4184 | 106.0754 | 117.2864
[5 empty] | всего по ДУ | 7.8057 | 9.4797 | 10.3897 | 11.7857 | 14.3657 | 16.2207 | 22.6807 | 22.6807 | 22.6807 | 22.6807
8 | Энергорайон «Транзит 110 кВ Юргинская - шины 110 кВ Ново-Анжерская включительно» ПС 110 кВ Анжерская, ПС 110 кВ Яшкинская, ПС 110 кВ Литвиново, ПС 110 кВ Тальменка, ПС 110 кВ Тутальская, ПС 110 кВ Урожайная, ПС 110 кВ Ресурсная, ПС 110 кВ Пихтач, ПС 110 кВ Кузель, ПС 110 кВ Тайга, ПС 110 кВ Хопкино, ПС 110 кВ ЯЦЗ, ПС 110 кВ Сураново, включая понизительные подстанции, электроснабжение которых осуществляется от вышеперечисленных подстанций
8.1 | ООО "ГОФ Анжерская" | ПС 35 кВ Анжерская | ф.6-20-ОФ | ОП | от 20 до 60 мин | [10 empty] | ООО "РООС" | ООО «ЭнергоПаритет» | bar: Очередь ограничения, МВт IV to Очередь ограничения, МВт X
8.2 | ООО "ОЭУ Блок № 3 ш.Анжерская-Южная" | ПС 110 кВ Таёжная | 6,3-14, 6,3-15, 6,3-25, 6,3-27, 6,3-29, 6,3-39, 6,3-41 | ОП | от 20 до 60 мин |  |  |  | 1.9 | 1.9 | 1.9 | 1.9 | 1.9 | 1.9 | 1.9 | ООО "РООС" | ООО «ЭнергоПаритет»
8.3 | ООО "АНГК" | ПС 110 кВ Мазутная | 6-1-8, 6-3-4 | ОП | от 20 до 60 мин | Очередь ограничения, МВт VI: 0.8; Очередь ограничения, МВт VII: 0.8; Очередь ограничения, МВт VIII: 0.8; Очередь ограничения, МВт IX: 0.8; Очередь ограничения, МВт X: 0.8 | ООО "РООС" | ООО «ЭнергоПаритет»
8.4 | ООО "ЦОД Алгоритм" | ПС 110 кВ Мазутная | 6-2-6, 6-4-4 | ОП | от 20 до 60 мин |  |  | 2.2 | 2.2 | 2.2 | 2.2 | 2.2 | 2.2 | 2.2 | 2.2 | ООО "РООС" | ООО «ЭнергоПаритет»
8.5 | ПАО "Россети" | ПС 110 кВ Судженская | 6-14-ОС, 6-25-ОС | ОВБ | от 20 до 60 мин | Очередь ограничения, МВт VI: 0.744; Очередь ограничения, МВт VII: 0.744; Очередь ограничения, МВт VIII: 0.744; Очередь ограничения, МВт IX: 0.744; Очередь ограничения, МВт X: 0.744 | ООО "РООС" | ООО «ЭнергоПаритет»
8.6 | ООО ТПК "СИБПРОМСЕРВИС" | ПС 110 кВ Судженская | 6-12-ОФ, 6-26-Л | ОВБ | от 20 до 60 мин | Очередь ограничения, МВт VI: 0.042; Очередь ограничения, МВт VII: 0.042; Очередь ограничения, МВт VIII: 0.042; Очередь ограничения, МВт IX: 0.042; Очередь ограничения, МВт X: 0.042 | ООО "РООС" | ООО «ЭнергоПаритет»
8.7 | ПАО "ВымпелКом", ПАО "МегаФон", ООО "РегионЭнергоТранс" | РП 6 кВ от ф. 6-3-ФГ от ПС 35 кВ Физкультурник | Ввод 1, РЩ 0,4 кВ (АВ 0,4 кВ) | ОВБ | от 20 до 60 мин | Очередь ограничения, МВт VI: 0.056; Очередь ограничения, МВт VII: 0.056; Очередь ограничения, МВт VIII: 0.056; Очередь ограничения, МВт IX: 0.056; Очередь ограничения, МВт X: 0.056 | ООО "РООС" | ООО «ЭнергоПаритет»
8.8 | ООО «Авексима Сибирь» | ТП-1 6/0,4 кВ от яч. 6 и яч. 23 ПС 35 кВ Судженская | ф.13, ф.14 | ОП | от 20 до 60 мин | Очередь ограничения, МВт X: 0.5 | ООО «Авексима Сибирь» | ООО "ТрансХимЭнерго"
8.9 | ОАО "ЗСЖД" - филиал ОАО "РЖД". Собственное потребление | ПС 110 кВ Тутальская | Ф3-10 кВ | ОП | до 5 мин | 0.3 | 0.3 | 0.3 | 0.3 | 0.3 | 0.3 | 0.3 | 0.3 | 0.3 | 0.3 | ОАО "ЗСЖД" - филиал ОАО "РЖД" | ОАО "ЗСЖД" - филиал ОАО "РЖД"
8.10 | ОАО "ЗСЖД" - филиал ОАО "РЖД". Электротяга | ПС 110 кВ Тутальская | Без отключения ПВ-1, ПВ-2, с выдачей предупреждения на установление интервала в движении поездов 15 минут по перегону Болотная-Тутальская, Тутальская-Литвиново для поездов в обоих направлениях | ОП | от 5 до 20 мин | [10 empty] | ОАО "ЗСЖД" - филиал ОАО "РЖД" | ОАО "ЗСЖД" - филиал ОАО "РЖД" | bar: Очередь ограничения, МВт V to Очередь ограничения, МВт X
8.11 | ОАО "ЗСЖД" - филиал ОАО "РЖД". Электротяга | ПС 110 кВ Тальменка | С отключением ПВ-1,2 с выдачей предупреждения на установление интервала в движении поездов 15 минут по перегону Тутальская-Литвиново для поездов в обоих направлениях | ОП | от 5 до 20 мин | Очередь ограничения, МВт VII: 2.5; Очередь ограничения, МВт VIII: 2.5; Очередь ограничения, МВт IX: 2.5; Очередь ограничения, МВт X: 2.5 | ОАО "ЗСЖД" - филиал ОАО "РЖД" | ОАО "ЗСЖД" - филиал ОАО "РЖД"
8.12 | ОАО "ЗСЖД" - филиал ОАО "РЖД". Электротяга | ПС 110 кВ Литвиново | С отключением ПВ-1, ПВ-2, с выдачей предупреждения на установление интервала в движении поездов 15 минут по перегону Тутальская-Литвиново, Литвиново-Тайга для поездов в обоих направлениях | ОП | до 5 мин | Очередь ограничения, МВт VII: 2.5; Очередь ограничения, МВт VIII: 2.5; Очередь ограничения, МВт IX: 2.5; Очередь ограничения, МВт X: 2.5 | ОАО "ЗСЖД" - филиал ОАО "РЖД" | ОАО "ЗСЖД" - филиал ОАО "РЖД"
8.13 | ОАО "ЗСЖД" - филиал ОАО "РЖД". Электротяга | ПС 110 Хопкино | С отключением ПВ-1,2 с выдачей предупреждения на установление интервала в движении поездов 15 минут по перегону Тайга-Литвиново для поездов в обоих направлениях | ОП | от 5 до 20 мин | Очередь ограничения, МВт VII: 2.5; Очередь ограничения, МВт VIII: 2.5; Очередь ограничения, МВт IX: 2.5; Очередь ограничения, МВт X: 2.5 | ОАО "ЗСЖД" - филиал ОАО "РЖД" | ОАО "ЗСЖД" - филиал ОАО "РЖД"
8.14 | ОАО "ЗСЖД" - филиал ОАО "РЖД". Электротяга | ПС 110 кВ Кузель | С отключением ПВ-1,2 с выдачей предупреждения на установление интервала в движении поездов 15 минут по перегону Тайга-Литвиново для поездов в обоих направлениях | ОП | от 5 до 20 мин | Очередь ограничения, МВт VII: 2; Очередь ограничения, МВт VIII: 2; Очередь ограничения, МВт IX: 2; Очередь ограничения, МВт X: 2 | ОАО "ЗСЖД" - филиал ОАО "РЖД" | ОАО "ЗСЖД" - филиал ОАО "РЖД"
8.15 | ОАО "ЗСЖД" - филиал ОАО "РЖД". Собственное потребление | ПС 110 кВ Тайга | Ф705-6 кВ | ОП | до 5 мин | 0.22 | 0.22 | 0.22 | 0.22 | 0.22 | 0.22 | 0.22 | 0.22 | 0.22 | 0.22 | ОАО "ЗСЖД" - филиал ОАО "РЖД" | ОАО "ЗСЖД" - филиал ОАО "РЖД"
8.16 | ОАО "ЗСЖД" - филиал ОАО "РЖД". Электротяга | ПС 110 кВ Пихтач | Без отключения ПВ-1, ПВ-2, с выдачей предупреждения на установление интервала в движении поездов 18 минут по перегону Тайга-Судженка для поездов в обоих направлениях | ОП | от 5 до 20 мин |  |  |  |  | 2 | 2 | 2 | 2 | 2 | 2 | ОАО "ЗСЖД" - филиал ОАО "РЖД" | ОАО "ЗСЖД" - филиал ОАО "РЖД"
8.17 | ОАО "ЗСЖД" - филиал ОАО "РЖД". Электротяга | ПС 110 кВ Сураново | С отключением ПВ-1,2 с выдачей предупреждения на установление интервала в движении поездов 15 минут по перегону Тайга-Басандайка для поездов в обоих направлениях | ОП | от 5 до 20 мин | [10 empty] | ОАО "ЗСЖД" - филиал ОАО "РЖД" | ОАО "ЗСЖД" - филиал ОАО "РЖД" | bar: Очередь ограничения, МВт V to Очередь ограничения, МВт X
8.18 | ЭД 2МНА-1 либо ЭД 2МНА-3 | ПС 110 кВ Анжерская НПС | ЗРУ-6 кВ яч.25 или яч.28 | ОП | от 20 до 60 мин | Очередь ограничения, МВт VI: 3; Очередь ограничения, МВт VII: 3; Очередь ограничения, МВт VIII: 3; Очередь ограничения, МВт IX: 3; Очередь ограничения, МВт X: 3 | АО "Транснефть - Западная Сибирь" | АО "Транснефть - Западная Сибирь"
8.19 | ООО "КДВ Яшкино" | ПС 110 кВ Яшкинская | ф.6-9-К | ОП | от 20 до 60 мин |  |  |  | 2.5 | 2.5 | 2.5 | 2.5 | 2.5 | 2.5 | 2.5 | Кузбассэнерго-РЭС | ООО "КЭнК"
8.20 | 29 многоквартиных домов, 581 домов частого сектора и гаражей, 40 юр.лиц, скважина ЯЯ Тайгинский ВКХ СКЭК(водозабор) | ПС 110 кВ Яшкинская | ф.6-15-Г | ОП | от 20 до 60 мин |  |  |  | 2.5 | 2.5 | 2.5 | 2.5 | 2.5 | 2.5 | 2.5 | Кузбассэнерго-РЭС | ООО "КЭнК"
8.21 | ООО "КЭнК" | ПС 110 кВ Яшкинская | ф.6-16-Г | ОП | от 20 до 60 мин |  |  | 3.53 | 3.53 | 3.53 | 3.53 | 3.53 | 3.53 | 3.53 | 3.53 | Кузбассэнерго-РЭС | ООО "КЭнК"
8.22 | Тайгинский ВКХ СКЭК(водозабор) | ПС 110 кВ ЯЦЗ | ф.6-21-Н | ОП | от 20 до 60 мин | [10 empty] | Кузбассэнерго-РЭС | ООО "КЭнК" | bar: Очередь ограничения, МВт IX to Очередь ограничения, МВт X
8.23 | ООО "КДВ Яшкинскинские Теплицы" | ПС 110 кВ Урожайная | ф.10-10-Т | ОП | от 20 до 60 мин | Очередь ограничения, МВт X: 7.8 | ООО "КЭнК" | ООО "КЭнК"
8.24 | МКОУ Школа-Интернат № 18 (д/с, школа, котельная), д/сад №10, 37 юр/лиц (светофор, магазин-10шт., склад-4шт., АЗС, СТО, стом.кабинет, сот.связь-6шт., узел.связи-6ш., стройка, усилитель-5шт., ул.освещение), 370 ч/сектора (печное отопление), 8 МКД-288 кв., гаражи-2шт. | ПС 110 кВ Анжерская | ф. 6-6-АГ | ОП | от 20 до 60 мин | Очередь ограничения, МВт X: 0.877 | Кузбассэнерго-РЭС | ООО "КЭнК"
Итого по энергорайону: |  |  |  |  | до 5 мин | 0.52 | 0.52 | 0.52 | 0.52 | 0.52 | 0.52 | 3.02 | 3.02 | 3.02 | 3.02
[5 empty] | от 5 до 20 мин | 0 | 0 | 0 | 0 | 4 | 4 | 11 | 11 | 11 | 11
[5 empty] | от 20 до 60 мин | 0 | 0 | 5.73 | 13.63 | 13.63 | 18.272 | 18.272 | 18.272 | 19.272 | 28.449
[5 empty] | всего | 0.52 | 0.52 | 6.25 | 14.15 | 18.15 | 22.792 | 32.292 | 32.292 | 33.292 | 42.469
[5 empty] | всего по ДУ | 0 | 0 | 0 | 0 | 0 | 0 | 0 | 0 | 0 | 0
9 | Остальные центры питания Кузбасской энергосистемы
9.1 | КХП:УОЦ, нагнетатели к/газа АО "ЕВРАЗ ЗСМК" площадка строительного проката | РП-15 (ПС 110 кВ Опорная-4, ЗСТЭЦ) | яч.29, 31, 33, 35, 17, 19,8, 20, 14, 32, 34, 36, 38 РУ6кВ: 31, 29, 25, 21, 17, 14, 18, 22, 24, 26, 28, 30, 32, 32, 34. | ОП | от 20 до 60 мин | Очередь ограничения, МВт X: 2 | АО "ЕВРАЗ ЗСМК" | ООО "ЕвразЭнергоТранс"
|  | РП-16 РУ 10 кВ (ПС 110 кВ Опорная-4, ЗСТЭЦ) | яч.13 | ОП | от 20 до 60 мин | [10 empty] | АО "ЕВРАЗ ЗСМК" | ООО "ЕвразЭнергоТранс"
|  | РП-45 РУ 6 кВ(ПС 110 кВ Опорная-4, ЗСТЭЦ) | яч.17, яч.18 | ОП | от 20 до 60 мин | [10 empty] | АО "ЕВРАЗ ЗСМК" | ООО "ЕвразЭнергоТранс"
9.2 | АИП:Дробилки известняка АО "ЕВРАЗ ЗСМК" площадка строительного проката | РП-41 РУ 3 кВ (ПС 110 кВ Опорная-4, ЗСТЭЦ) | яч.4, 5, 20, 21 | ОП | от 5 до 20 мин | 0.5 | 0.5 | 0.5 | 0.5 | 0.5 | 0.5 | 0.5 | 0.5 | 0.5 | 0.5 | АО "ЕВРАЗ ЗСМК" | ООО "ЕвразЭнергоТранс"
9.3 | АИП:Эл.экскаваторы АО "ЕВРАЗ ЗСМК" площадка строительного проката | РП-43 РУ 3 кВ (ПС 110 кВ Опорная-4, ЗСТЭЦ) | яч.102, 103, 104, 105, 106, 107, 205, 206, 207, 208 | ОП | от 5 до 20 мин |  | 0.5 | 0.5 | 0.5 | 0.5 | 0.5 | 0.5 | 0.5 | 0.5 | 0.5 | АО "ЕВРАЗ ЗСМК" | ООО "ЕвразЭнергоТранс"
9.4 | АИП:Вентиляторы,дымососы, конвейеры АО "ЕВРАЗ ЗСМК" площадка строительного проката | РП-41 РУ-3кВ (ПС 110 кВ Опорная-4, ЗСТЭЦ) | яч. 6, 7, 8, 9, 10, 18, 19, 16, 26, 27, 33, 34, 35, 36,41 | ОП | от 5 до 20 мин | Очередь ограничения, МВт VI: 3.3; Очередь ограничения, МВт VII: 3.3; Очередь ограничения, МВт VIII: 3.3; Очередь ограничения, МВт IX: 3.3; Очередь ограничения, МВт X: 3.3 | АО "ЕВРАЗ ЗСМК" | ООО "ЕвразЭнергоТранс"
|  | РП 42 РУ 3 кВ (ПС 110 кВ Опорная-4, ЗСТЭЦ) | яч. 4, 5, 16, 17, 18, 19 | ОП | от 5 до 20 мин | [10 empty] | АО "ЕВРАЗ ЗСМК" | ООО "ЕвразЭнергоТранс"
9.5 | АИП:известковые печи АО "ЕВРАЗ ЗСМК" площадка строительного проката | РП-27 (ЗС ТЭЦ) | яч. 6, 10, 13, 14, 17, 18 | ОП | от 20 до 60 мин |  |  | 3.5 | 3.5 | 3.5 | 3.5 | 3.5 | 3.5 | 3.5 | 3.5 | АО "ЕВРАЗ ЗСМК" | ООО "ЕвразЭнергоТранс"
|  | РП-36 (ЗС ТЭЦ) | яч. 22, 23 | ОП | от 20 до 60 мин | [10 empty] | АО "ЕВРАЗ ЗСМК" | ООО "ЕвразЭнергоТранс"
9.,6 | АИП:Агломашины АО "ЕВРАЗ ЗСМК" площадка строительного проката | РП-80 РУ 10 кВ (ПС 110 кВ Опорная-4, ЗСТЭЦ) | яч. 11, 13, 15, 17. | ОП | от 20 до 60 мин | Очередь ограничения, МВт VIII: 24; Очередь ограничения, МВт IX: 24; Очередь ограничения, МВт X: 24 | АО "ЕВРАЗ ЗСМК" | ООО "ЕвразЭнергоТранс"
|  | РП-41 РУ 10 кВ (ПС 110 кВ Опорная-4, ЗСТЭЦ) | яч. 4, 6. | ОП | от 20 до 60 мин | [10 empty] | АО "ЕВРАЗ ЗСМК" | ООО "ЕвразЭнергоТранс"
|  | РП-42 РУ 10 кВ (ПС 110 кВ Опорная-4, ЗСТЭЦ) | яч. 1, 18 | ОП | от 20 до 60 мин | [10 empty] | АО "ЕВРАЗ ЗСМК" | ООО "ЕвразЭнергоТранс"
9.7 | Доменный цех: ЦВС АО "ЕВРАЗ ЗСМК" площадка строительного проката | РП-1 РУ 10 кВ (ПС 110 кВ Опорная-4, ЗСТЭЦ) | яч. 29, 30, 44, 71, 76. | ОП | от 5 до 20 мин | 0.63 | 0.63 | 0.63 | 0.63 | 0.63 | 0.63 | 0.63 | 0.63 | 0.63 | 0.63 | АО "ЕВРАЗ ЗСМК" | ООО "ЕвразЭнергоТранс"
|  | РП-2 РУ 10 кВ (ПС 110 кВ Опорная-4, ЗСТЭЦ) | яч. 9, 25, 40 | ОП | от 5 до 20 мин | [10 empty] | АО "ЕВРАЗ ЗСМК" | ООО "ЕвразЭнергоТранс"
9.8 | Доменный цех: ЦВС Насосная ДЦ АО "ЕВРАЗ ЗСМК" площадка строительного проката | РП-3 (ЗСТЭЦ) | РУ-10кВ: яч. 8, 20, 22, 12, 4. РУ-3кВ: яч. 3, 5, 7, 10, 12, 16, 9, 15, 17 | ОП | от 5 до 20 мин | Очередь ограничения, МВт IX: 2.2; Очередь ограничения, МВт X: 2.2 | АО "ЕВРАЗ ЗСМК" | ООО "ЕвразЭнергоТранс"
9.9 | Сталеплавильное производство:Конверторы 1, 2, 3, 4, 5 ОАО "ЕВРАЗ ЗСМК" площадка строительного проката | РП-4 (ПС 110 кВ Опорная-2, ПС 110 кВ Опорная-3, ПС 110 кВ Опорная-4, ЗС ТЭЦ) | яч: 6, 34. | ОП | от 20 до 60 мин | Очередь ограничения, МВт VIII: 1.5; Очередь ограничения, МВт IX: 1.5; Очередь ограничения, МВт X: 1.5 | АО "ЕВРАЗ ЗСМК" | ООО "ЕвразЭнергоТранс"
|  | РП-5 (ПС 110 кВ Опорная-2, ПС 110 кВ Опорная-3, ПС 110 кВ Опорная-4, ЗС ТЭЦ) | яч. 24, 35, 19 | ОП | от 20 до 60 мин | [10 empty] | АО "ЕВРАЗ ЗСМК" | ООО "ЕвразЭнергоТранс"
9.10 | АИП:известковые печи АО "ЕВРАЗ ЗСМК" площадка строительного проката | РП-36 (ЗСТЭЦ) | яч. 4, 5 | ОП | от 20 до 60 мин | Очередь ограничения, МВт X: 1.1 | АО "ЕВРАЗ ЗСМК" | ООО "ЕвразЭнергоТранс"
9.11 | Цех изложниц:Технологическое оборудование АО "ЕВРАЗ ЗСМК" площадка строительного проката | РП-23 (ЗС ТЭЦ) | яч. 7, 11, 14, 16 | ОП | от 5 до 20 мин | Очередь ограничения, МВт X: 2.4 | АО "ЕВРАЗ ЗСМК" | ООО "ЕвразЭнергоТранс"
9.12 | ПВС:Электрокомпрессоры АО "ЕВРАЗ ЗСМК" площадка строительного проката | ПС 110 кВ Опорная-4 | РУ 10кВ: яч. 107, 207, 408 | ОП | от 20 до 60 мин | Очередь ограничения, МВт X: 18 | АО "ЕВРАЗ ЗСМК" | ООО "ЕвразЭнергоТранс"
9.13 | ТСЦ:Электрокомпрессоры АО "ЕВРАЗ ЗСМК" площадка строительного проката | РП-24 (ПС 110 кВ Опорная-2) | яч. 2-14; 1-14 | ОП | от 5 до 20 мин | Очередь ограничения, МВт IX: 2.5; Очередь ограничения, МВт X: 2.5 | АО "ЕВРАЗ ЗСМК" | ООО "ЕвразЭнергоТранс"
|  | РП-77 (ПС 110 кВ Опорная-7) | яч. 7, 8, 14. 30, 36, 37 | ОП | от 5 до 20 мин | [10 empty] | АО "ЕВРАЗ ЗСМК" | ООО "ЕвразЭнергоТранс"
9.14 | ТСЦ:Электрокомпрессоры АО "ЕВРАЗ ЗСМК" площадка строительного проката | РП-25 (ПС 110 кВ Опорная-2) | яч. 1, 17 | ОП | до 5 мин | Очередь ограничения, МВт X: 4 | АО "ЕВРАЗ ЗСМК" | ООО "ЕвразЭнергоТранс"
|  | РП-48 (ПС 110 кВ Опорная-2) | яч.2, 3, 4, 15, 16, 28, 29, 30 | ОП | до 5 мин | [10 empty] | АО "ЕВРАЗ ЗСМК" | ООО "ЕвразЭнергоТранс"
9.15 | Литейный цех:ДСП-25-1, ДСП-25-2, ДСП 6Н-4 АО "ЕВРАЗ ЗСМК" площадка строительного проката | ПС 110 кВ Опорная-2 | яч.22, 54, 52 | ОП | до 5 мин | Очередь ограничения, МВт X: 10.4 | АО "ЕВРАЗ ЗСМК" | ООО "ЕвразЭнергоТранс"
9.16 | Сталепрокатное производство (метизы):Технологическое оборудование АО "ЕВРАЗ ЗСМК" площадка строительного проката | РП-74 (ЗС ТЭЦ) | яч. 109, яч. 209 | ОП | от 5 до 20 мин | Очередь ограничения, МВт IX: 2.3; Очередь ограничения, МВт X: 2.3 | АО "ЕВРАЗ ЗСМК" | ООО "ЕвразЭнергоТранс"
|  | РП-75 (ЗС ТЭЦ) | яч. 107, яч. 209 | ОП | от 5 до 20 мин | [10 empty] | АО "ЕВРАЗ ЗСМК" | ООО "ЕвразЭнергоТранс"
9.17 | Сталеплавильное производство:МНЛЗ ОАО "ЕВРАЗ ЗСМК" площадка строительного проката | РП-51 (ПС 110 кВ Опорная-3) | яч. 5, 37 | ОП | от 20 до 60 мин | Очередь ограничения, МВт VII: 3.3; Очередь ограничения, МВт VIII: 3.3; Очередь ограничения, МВт IX: 3.3; Очередь ограничения, МВт X: 3.3 | АО "ЕВРАЗ ЗСМК" | ООО "ЕвразЭнергоТранс"
9.18 | Сталеплавильное производство:МНЛЗ ОАО "ЕВРАЗ ЗСМК" площадка строительного проката | РП-53 (ПС 110 кВ Опорная-3) | яч. 2, 17 | ОП | от 20 до 60 мин | [10 empty] | АО "ЕВРАЗ ЗСМК" | ООО "ЕвразЭнергоТранс" | bar: Очередь ограничения, МВт V to Очередь ограничения, МВт X
9.19 | ООО"Окси Сервис"; ИП Кучеренко;ООО "КузнецкЛАЗсервис";ГСК "Строитель-3" | ПС 110 кВ Опорная-19 | яч.1-5, 2-7, 2-8, 1-12-6 кВ | ОП | до 5 мин | Очередь ограничения, МВт X: 0.91 | АО "ЕВРАЗ ЗСМК" | ООО "ЕвразЭнергоТранс"
9.20 | АО "ЕВРАЗ ЗСМК" площадка рельсового проката | РП-403 (яч.105, яч.206 ПС 110кВ Опорная-4) | яч.104, 110, 111, 204, 205, 209 | ОП | от 5 до 20 мин | Очередь ограничения, МВт X: 2.4 | АО "ЕВРАЗ ЗСМК" | ООО "ЕвразЭнергоТранс"
9.21 | ООО "Химкрекинг", ООО "Газпромтрансгаз Томск", ЧП Владимир Иванович, ИП Крюченков, ООО "Газпром трансгаз" Тосмк филиал ТОМСКАВТОГАЗ | РП-25Б (яч.14, яч 53 Центральная ТЭЦ) | яч. 2, 13, 22, 23, 25 | ОП | от 20 до 60 мин | Очередь ограничения, МВт X: 0.5 | АО "ЕВРАЗ ЗСМК" | ООО "ЕвразЭнергоТранс"
9.22 | ООО "Стальэмаль" | ПС 110 кВ Ширпотреб | ф.6-6-Э | ДУ | до 5 мин | 0.53 | 0.53 | 0.53 | 0.53 | 0.53 | 0.53 | 0.53 | 0.53 | 0.53 | 0.53 | Кузбассэнерго-РЭС | ООО "ЕвразЭнергоТранс"
9.23 | ООО "Стальэмаль" | ПС 110 кВ Ширпотреб | ф.6-43-Э | ДУ | до 5 мин | 0.05 | 0.05 | 0.05 | 0.05 | 0.05 | 0.05 | 0.05 | 0.05 | 0.05 | 0.05 | Кузбассэнерго-РЭС | ООО "ЕвразЭнергоТранс"
9.24 | ООО "Стальэмаль" | ПС 110 кВ Ширпотреб | ф.6-29-Э | ДУ | до 5 мин | 0.67 | 0.67 | 0.67 | 0.67 | 0.67 | 0.67 | 0.67 | 0.67 | 0.67 | 0.67 | Кузбассэнерго-РЭС | ООО "ЕвразЭнергоТранс"
9.25 | ООО "Стальэмаль" | ПС 110 кВ Ширпотреб | ф.6-47-Э | ДУ | до 5 мин | 0.0001 | 0.0001 | 0.0001 | 0.0001 | 0.0001 | 0.0001 | 0.0001 | 0.0001 | 0.0001 | 0.0001 | Кузбассэнерго-РЭС | ООО "ЕвразЭнергоТранс"
9.26 | ООО "УК НИП" | ПС 110 кВ Ширпотреб | ф.6-52-КЦ | ДУ | до 5 мин | 0.23 | 0.23 | 0.23 | 0.23 | 0.23 | 0.23 | 0.23 | 0.23 | 0.23 | 0.23 | Кузбассэнерго-РЭС | ООО "ЕвразЭнергоТранс"
9.27 | ООО "УК НИП" | ПС 110 кВ Ширпотреб | ф.6-10-М | ДУ | до 5 мин | 0.2 | 0.2 | 0.2 | 0.2 | 0.2 | 0.2 | 0.2 | 0.2 | 0.2 | 0.2 | Кузбассэнерго-РЭС | ООО "ЕвразЭнергоТранс"
9.28 | ООО "УК НИП" | ПС 110 кВ Ширпотреб | ф.6-48-КЦ | ДУ | до 5 мин | 0.06 | 0.06 | 0.06 | 0.06 | 0.06 | 0.06 | 0.06 | 0.06 | 0.06 | 0.06 | Кузбассэнерго-РЭС | ООО "ЕвразЭнергоТранс"
9.29 | Ц_ТЭЦ | ПС 110 кВ Ширпотреб | ф.6-41-БН | ДУ | до 5 мин | 0.023 | 0.023 | 0.023 | 0.023 | 0.023 | 0.023 | 0.023 | 0.023 | 0.023 | 0.023 | Кузбассэнерго-РЭС | ООО "ЕвразЭнергоТранс"
9.30 | ООО "УК НИП" | ПС 110 кВ Ширпотреб | ф.6-33-М | ДУ | до 5 мин | 0.14 | 0.14 | 0.14 | 0.14 | 0.14 | 0.14 | 0.14 | 0.14 | 0.14 | 0.14 | Кузбассэнерго-РЭС | ООО "ЕвразЭнергоТранс"
9.31 | АО "ЕВРАЗ ЗСМК" | ПС 110 кВ Ширпотреб | ф.6-9-Ш | ДУ | до 5 мин | 0.03 | 0.03 | 0.03 | 0.03 | 0.03 | 0.03 | 0.03 | 0.03 | 0.03 | 0.03 | Кузбассэнерго-РЭС | ООО "ЕвразЭнергоТранс"
9.32 | ООО "Вторресурс переработка", АО "ЕВРАЗ ЗСМК", ИП Реутов | ПС 110 кВ Ширпотреб | ф.6-7-С | ДУ | до 5 мин | 0.26 | 0.26 | 0.26 | 0.26 | 0.26 | 0.26 | 0.26 | 0.26 | 0.26 | 0.26 | Кузбассэнерго-РЭС | ООО "ЕвразЭнергоТранс"
9.33 | Ц_ТЭЦ | ПС 110 кВ Ширпотреб | ф.6-49-БН | ДУ | до 5 мин | 0.014 | 0.014 | 0.014 | 0.014 | 0.014 | 0.014 | 0.014 | 0.014 | 0.014 | 0.014 | Кузбассэнерго-РЭС | ООО "ЕвразЭнергоТранс"
9.34 | ООО "Технологии рециклинга" | ПС 110 кВ Опорная-6 (КМК) | яч.113 вв.3 ШП-3 | ОП | до 5 мин | 0.2 | 0.2 | 0.2 | 0.2 | 0.2 | 0.2 | 0.2 | 0.2 | 0.2 | 0.2 | ООО "ЕвразЭнергоТранс" | ООО "ЕвразЭнергоТранс"
9.35 | ООО "Технологии рециклинга" | ПС 110 кВ Опорная-6 (КМК) | яч.318 вв.1 ШП-1 | ОП | до 5 мин | 0.2 | 0.2 | 0.2 | 0.2 | 0.2 | 0.2 | 0.2 | 0.2 | 0.2 | 0.2 | ООО "ЕвразЭнергоТранс" | ООО "ЕвразЭнергоТранс"
9.36 | ООО "Технологии рециклинга" | ПС 110 кВ Опорная-6 (КМК) | яч.446 вв.2 ШП-2 | ОП | до 5 мин | 0.2 | 0.2 | 0.2 | 0.2 | 0.2 | 0.2 | 0.2 | 0.2 | 0.2 | 0.2 | ООО "ЕвразЭнергоТранс" | ООО "ЕвразЭнергоТранс"
9.37 | АО "ЕВРАЗ ЗСМК" площадка рельсового проката | ПС 110 кВ Опорная-6 (КМК) | яч.123 вв.1 РП-61 | ОП | от 5 до 20 мин | [10 empty] | АО "ЕВРАЗ ЗСМК" | ООО "ЕвразЭнергоТранс" | bar: Очередь ограничения, МВт I to Очередь ограничения, МВт X
9.38 | АО "ЕВРАЗ ЗСМК" площадка рельсового проката | ПС 110 кВ Опорная-6 (КМК) | яч.245 вв.2 РП-61 | ОП | от 5 до 20 мин | [10 empty] | АО "ЕВРАЗ ЗСМК" | ООО "ЕвразЭнергоТранс" | bar: Очередь ограничения, МВт I to Очередь ограничения, МВт X
9.39 | АО "ЕВРАЗ ЗСМК" площадка рельсового проката | ПС 110 кВ Опорная-6 (КМК) | яч.111 вв.1 РП-604 | ОП | от 5 до 20 мин | [10 empty] | АО "ЕВРАЗ ЗСМК" | ООО "ЕвразЭнергоТранс" | bar: Очередь ограничения, МВт I to Очередь ограничения, МВт X
9.40 | АО "ЕВРАЗ ЗСМК" площадка рельсового проката | ПС 110 кВ Опорная-6 (КМК) | яч.312 вв.3 РП-604 | ОП | от 5 до 20 мин | 0.51 | 0.51 | 0.51 | 0.51 | 0.51 | 0.51 | 0.51 | 0.51 | 0.51 | 0.51 | АО "ЕВРАЗ ЗСМК" | ООО "ЕвразЭнергоТранс"
9.41 | АО "ЕВРАЗ ЗСМК" Шахта "Шерегешская" | ПС 110 кВ Шерегеш-1 | яч.211 РММ | ОП | от 20 до 60 мин | 0.1 | 0.1 | 0.1 | 0.1 | 0.1 | 0.1 | 0.1 | 0.1 | 0.1 | 0.1 | АО "ЕВРАЗ ЗСМК" | ООО "ЕвразЭнергоТранс"
9.42 | АО "ЕВРАЗ ЗСМК" Шахта "Шерегешская" | ПС 110 кВ Шерегеш-1 | яч.303 РММ | ОП | от 20 до 60 мин | 0.1 | 0.1 | 0.1 | 0.1 | 0.1 | 0.1 | 0.1 | 0.1 | 0.1 | 0.1 | АО "ЕВРАЗ ЗСМК" | ООО "ЕвразЭнергоТранс"
9.43 | АО "ЕВРАЗ ЗСМК" Шахта "Шерегешская" | ПС 110 кВ Шерегеш-1 | яч.111 ЦПП | ОП | от 20 до 60 мин | 0.2 | 0.2 | 0.2 | 0.2 | 0.2 | 0.2 | 0.2 | 0.2 | 0.2 | 0.2 | АО "ЕВРАЗ ЗСМК" | ООО "ЕвразЭнергоТранс"
9.44 | АО "ЕВРАЗ ЗСМК" Шахта "Шерегешская" | ПС 110 кВ Шерегеш-1 | яч.407 ЦПП | ОП | от 20 до 60 мин | 0.2 | 0.2 | 0.2 | 0.2 | 0.2 | 0.2 | 0.2 | 0.2 | 0.2 | 0.2 | АО "ЕВРАЗ ЗСМК" | ООО "ЕвразЭнергоТранс"
9.45 | АО "ЕВРАЗ ЗСМК" Шахта "Шерегешская" | ПС 110 кВ Шерегеш-1 | яч.103 ДОФ | ОП | от 20 до 60 мин | 0.53 | 0.53 | 0.53 | 0.53 | 0.53 | 0.53 | 0.53 | 0.53 | 0.53 | 0.53 | АО "ЕВРАЗ ЗСМК" | ООО "ЕвразЭнергоТранс"
9.46 | АО "ЕВРАЗ ЗСМК" Шахта "Шерегешская" | ПС 110 кВ Шерегеш-1 | яч.404 ДОФ | ОП | от 20 до 60 мин | 0.51 | 0.51 | 0.51 | 0.51 | 0.51 | 0.51 | 0.51 | 0.51 | 0.51 | 0.51 | АО "ЕВРАЗ ЗСМК" | ООО "ЕвразЭнергоТранс"
9.47 | АО "ЕВРАЗ ЗСМК" Шахта "Таштагольская" | ПС 110 кВ Таштагольская | яч. 402 Компрессорная | ОП | от 5 до 20 мин | Очередь ограничения, МВт X: 4.1 | АО "ЕВРАЗ ЗСМК" | ООО "ЕвразЭнергоТранс"
9.48 | АО "ЕВРАЗ ЗСМК" Шахта "Таштагольская" | ПС 110 кВ Таштагольская | яч. 207 Компрессорная | ОП | от 5 до 20 мин | Очередь ограничения, МВт X: 3.8 | АО "ЕВРАЗ ЗСМК" | ООО "ЕвразЭнергоТранс"
9.49 | АО "ЕВРАЗ ЗСМК" Шахта "Казская" | ПС 110 кВ Казская | ф.6, ф.24, ф.26, ф.27, ф.28, ф.29, ф.16, ф.18, ф.19, ф.21, ф.22, ф.23 | ОП | от 20 до 60 мин | 2.6 | 2.6 | 2.6 | 2.6 | 2.6 | 2.6 | 2.6 | 2.6 | 2.6 | 2.6 | АО "ЕВРАЗ ЗСМК" | ООО "ЕвразЭнергоТранс"
9.50 | Лава 6-1-20 | ПС 110 кВ Малиновская | ф.6-4-3 РП15 | ОП | от 5 до 20 мин | 3 | 3 | 3 | 3 | 3 | 3 | 3 | 3 | 3 | 3 | ООО "Шахта Алардинская" | ООО "ЕвразЭнергоТранс"
9.51 | Конвейерный уклон пласта 50 | ПС 110 кВ Ульяновская | яч.7-6 кВ ф.6-7 | ОП | от 5 до 20 мин | Очередь ограничения, МВт VI: 4; Очередь ограничения, МВт VII: 4; Очередь ограничения, МВт VIII: 4; Очередь ограничения, МВт IX: 4; Очередь ограничения, МВт X: 4 | ООО "Шахта Усковская" | ООО "ЕвразЭнергоТранс"
9.52 | Ленточный конвейер №3, ленточный конвейер №4 | ПС 110 кВ Ерунаковская | ф.4-2; ф.4-3 | ОП | от 5 до 20 мин | 4.4 | 4.4 | 4.4 | 4.4 | 4.4 | 4.4 | 4.4 | 4.4 | 4.4 | 4.4 | Филиал ОАО "Южкузбассуголь" - ООО "Шахта Ерунаковская-8" | ООО "ЕвразЭнергоТранс"
9.53 | Скиповая машина № 1, Скиповая машина № 2 | ПС 35 кВ Капитальная Новая | яч.1-11, яч.2-10 | ОП | от 5 до 20 мин |  |  | 3.2 | 3.2 | 3.2 | 3.2 | 3.2 | 3.2 | 3.2 | 3.2 | ООО "Шахта Осинниковская" | ООО "ЕвразЭнергоТранс"
9.54 | РПП-162 (КРУВ-6 № 70), РПП-162 (КРУВ-6 № 57), РПП-4 (КРУВ-6 № 88), РПП-4 (КРУВ-6 № 93), РПП-500 (КРУВ-6 № 201) | ПС 35 кВ Капитальная Новая | яч.3-3, яч.4-4, яч.3-9, яч.4-10, яч.3-6 | ОП | от 5 до 20 мин | 5 | 5 | 5 | 5 | 5 | 5 | 5 | 5 | 5 | 5 | ООО "Шахта Осинниковская" | ООО "ЕвразЭнергоТранс"
9.55 | АО "ЕВРАЗ ЗСМК" Абагурская фабрика | ПС 110 кВ Обогатительная | ф.6-14-А; ф.6-46-А; ф.6-33-О | ОП | от 20 до 60 мин | Очередь ограничения, МВт VI: 3; Очередь ограничения, МВт VII: 3; Очередь ограничения, МВт VIII: 3; Очередь ограничения, МВт IX: 3; Очередь ограничения, МВт X: 3 | АО "ЕВРАЗ ЗСМК" | ООО "ЕвразЭнергоТранс"
9.56 | Насосная установка внутренний отвал №4, площадка пересменка УАТ, ЭКГ-5А №8970 | ПС 110 кВ Вахрушевская | ф.6-7-У | ДУ | до 5 мин |  | 1.17 | 1.17 | 1.17 | 1.17 | 1.17 | 1.17 | 1.17 | 1.17 | 1.17 | Кузбассэнерго-РЭС | АО "Кузбассразрезуголь"
9.57 | Насосная установка "2 Север" | ПС 110 кВ Вахрушевская | ф.6-3-У | ДУ | до 5 мин |  | 0.63 | 0.63 | 0.63 | 0.63 | 0.63 | 0.63 | 0.63 | 0.63 | 0.63 | Кузбассэнерго-РЭС | АО "Кузбассразрезуголь"
9.58 | ЭКГ-5А №11521 | ПС 110 кВ Вахрушевская | ф.6-4-Б | ДУ | до 5 мин |  | 0.2 | 0.2 | 0.2 | 0.2 | 0.2 | 0.2 | 0.2 | 0.2 | 0.2 | Кузбассэнерго-РЭС | АО "Кузбассразрезуголь"
9.59 | Компрессор поз.210, Насос поз.100,Насос поз.99, Насос поз.198, Компрессор поз.213,Грохот поз.35, Насос поз.90, Конвейер поз.20, Насос поз.85, Насос поз.65, Насос поз.81,Насос поз.77, Насос поз.38/1, Насос поз.97,Насос поз.69, Насос поз.104, Насос поз.339, Дробилка поз.3 | ПС 110 кВ Карьерная | ф.6-12-Ц | ДУ | до 5 мин | 2.24 | 2.24 | 2.24 | 2.24 | 2.24 | 2.24 | 2.24 | 2.24 | 2.24 | 2.24 | Кузбассэнерго-РЭС | АО "ОФ "Междуреченская"
9.60 | Конвейер поз.225, Конвейер поз.281, Конвейер поз.300, Компрессор поз.207, Центрифуга поз.173, Насос поз.67,Конвейер поз.33 | ПС 110 кВ Карьерная | ф.6-5-Ц | ДУ | до 5 мин | 0.4 | 0.4 | 0.4 | 0.4 | 0.4 | 0.4 | 0.4 | 0.4 | 0.4 | 0.4 | Кузбассэнерго-РЭС | АО "ОФ "Междуреченская"
9.61 | АО "Междуречье" | ПС 110 кВ Карьерная | ф.6-10-Ю | ДУ | до 5 мин | 0.5 | 0.5 | 0.5 | 0.5 | 0.5 | 0.5 | 0.5 | 0.5 | 0.5 | 0.5 | Кузбассэнерго-РЭС | АО «Междуречье"
9.62 | ООО "Кузбасский скарабей", ПАО "Россети Сибирь" | ПС 110 кВ Толевая | Ввод-1 ЗРУ-6 кВ | ОП | от 5 до 20 мин | Очередь ограничения, МВт X: 2 | ООО "Кузбасский скарабей" | ООО «КЭС»
9.63 | КФХ "Волков" | ПС 110 кВ Южная | ф.10-8-МК, ф.10-18-МК | ОП | от 5 до 20 мин | Очередь ограничения, МВт X: 2 | Кузбассэнерго-РЭС | ООО «КЭС»
9.64 | Шахта "Березовская" | РП-6 "Очистные" от ф.6-107, 203 от ПС "Березовская-Новая" | яч. № 107, 203 | ОП | от 5 до 20 мин | 0.14 | 0.14 | 0.14 | 0.14 | 0.14 | 0.14 | 0.14 | 0.14 | 0.14 | 0.14 | АО "СШЭМК" | АО "СШЭМК"
9.65 | Шахта "Березовская" | РПП-6 "БКРУ" от ф.6-110, 218 от ПС "Березовская-Новая" | яч. № 110, 218 | ОП | от 5 до 20 мин |  |  |  |  | 0.36 | 0.36 | 0.36 | 0.36 | 0.36 | 0.36 | АО "СШЭМК" | АО "СШЭМК"
9.66 | Шахта "Березовская" | РПП-6 "3-й Уклон" от ф.6-215 от ПС "Березовская-Новая" | яч. №215 | ОП | от 5 до 20 мин |  |  |  |  | 0.43 | 0.43 | 0.43 | 0.43 | 0.43 | 0.43 | АО "СШЭМК" | АО "СШЭМК"
9.67 | Шахта "Первомайская" | РП-6 "Очистные" от ф.6-22 от ПС "Первомайская" | яч. №22 | ОП | от 5 до 20 мин | 1.14 | 1.14 | 1.14 | 1.14 | 1.14 | 1.14 | 1.14 | 1.14 | 1.14 | 1.14 | АО "СШЭМК" | АО "СШЭМК"
9.68 | Шахта "Первомайская" | ПС "Первомайская" ф.6-24, 25 | яч. № 24, 25 | ОП | от 5 до 20 мин | 0.15 | 0.15 | 0.15 | 0.15 | 0.15 | 0.15 | 0.15 | 0.15 | 0.15 | 0.15 | АО "СШЭМК" | АО "СШЭМК"
9.69 | Шахта "Березовская" | ПС "ВПС" ф.6-8 | яч. № 8 | ОП | от 5 до 20 мин |  |  |  | 0.43 | 0.43 | 0.43 | 0.43 | 0.43 | 0.43 | 0.43 | АО "СШЭМК" | АО "СШЭМК"
9.70 | ОФ "Северная" | ПС 35 кВ Березовская-Новая | яч. №108 | ОП | от 5 до 20 мин | 1.14 | 1.14 | 1.14 | 1.14 | 1.14 | 1.14 | 1.14 | 1.14 | 1.14 | 1.14 | АО "СШЭМК" | АО "СШЭМК"
9.71 | ОФ "Северная" | ПС 35 кВ Березовская-Новая | яч. №202 | ОП | от 5 до 20 мин | Очередь ограничения, МВт VII: 0.52; Очередь ограничения, МВт VIII: 0.52; Очередь ограничения, МВт IX: 0.52; Очередь ограничения, МВт X: 0.52 | АО "СШЭМК" | АО "СШЭМК"
9.72 | Линия дробильного отделения №1 (2 МВт) | ПС Дробильного отделения (от ф.6-12ДО ПС 110 кВ Топкинская) | Яч. №7 | ОП | от 5 до 20 мин | 1.5 | 1.5 | 1.5 | 1.5 | 1.5 | 1.5 | 1.5 | 1.5 | 1.5 | 1.5 | ООО "Топкинский цемент" | ООО "Топкинский цемент"
9.73 | Сырьевая мельница №1 | ПС Сырьевых мельниц (от ф.6-26 СО ПС 110 кВ Топкинская) | Яч. №9 | ОП | от 5 до 20 мин |  |  |  | 1.6 | 1.6 | 1.6 | 1.6 | 1.6 | 1.6 | 1.6 | ООО "Топкинский цемент" | ООО "Топкинский цемент"
9.74 | Цементная мельница №4 | ПС Цементных мельниц (от ф.6-18 ЦМ ПС 110 кВ Топкинская) | Яч. №24 | ОП | от 5 до 20 мин | Очередь ограничения, МВт VII: 2; Очередь ограничения, МВт VIII: 2; Очередь ограничения, МВт IX: 2; Очередь ограничения, МВт X: 2 | ООО "Топкинский цемент" | ООО "Топкинский цемент"
9.75 | Первая технологическая линия отделения "Гидрофол" | ПС 35 кВ Гидрофол | Яч. №5, №7 | ОП | от 5 до 20 мин | Очередь ограничения, МВт VI: 2; Очередь ограничения, МВт VII: 2; Очередь ограничения, МВт VIII: 2; Очередь ограничения, МВт IX: 2; Очередь ограничения, МВт X: 2 | ООО "Топкинский цемент" | ООО "Топкинский цемент"
9.76 | 41 МКД, д/сад №102, поликлиника №4 ГБУЗ "НГКБ №29", 2 ЦТП , отделение СФР, ЧП, ФЛ, юр.лица, ООО "КЭнК" | ПС 110 кВ Ильинская городская-2 | 10-25-Г | ДУ | до 5 мин | 1.41 | 1.41 | 1.41 | 1.41 | 1.41 | 1.41 | 1.41 | 1.41 | 1.41 | 1.41 | Кузбассэнерго-РЭС | ООО "Горэлектросеть"
9.77 | 55 МКД, д/сад №102, поликлиника профмедосмотр, 2 ЦТП, ГУ МЧС пожарная часть №5, отделение СФР, МБУ КЦСОН, ЧП, ФЛ, юр.лица, ООО "КЭнК" | ПС 110 кВ Ильинская городская-2 | 10-15-Г | ДУ | до 5 мин | 1.6 | 1.6 | 1.6 | 1.6 | 1.6 | 1.6 | 1.6 | 1.6 | 1.6 | 1.6 | Кузбассэнерго-РЭС | ООО "Горэлектросеть"
9.78 | 59 МКД, д/сад №247, 250, 253, 255, 256, 258, 260, школа №14, 32, 59, 65, МБУ ДО "ДШИ №55", МАФСУ "СШ №2", СРЦН "Алые паруса", МЦ "Здоровое поколение", мировые судьи, МБУ КСЦОН, КНС, 2 ВНС, ЧП, ФЛ, юр.лица, ООО "КЭнК", ООО "ТСО "Сибирь", ООО "ЭнергоПаритет" | ПС 110 кВ Ильинская городская-2 | 10-2-РП-24 | ДУ | до 5 мин |  | 1.18 | 1.18 | 1.18 | 1.18 | 1.18 | 1.18 | 1.18 | 1.18 | 1.18 | Кузбассэнерго-РЭС | ООО "Горэлектросеть"
9.79 | 55 МКД, д/сад №148, 179, 227, 235, 241, школа №13, 77, 94, МБУ ДО "ДШИ №55", МБОУ ДО "ДДТ №5", Ильинский физкультурно-оздоровительный комплекс, 4 ВНС, АТС, УВД, районный суд, ЧП, ФЛ, юр.лица, ООО "КЭнК", ООО "ТСО "Сибирь" | ПС 110 кВ Ильинская городская-2 | 10-20-РП-92 | ДУ | до 5 мин |  | 2.15 | 2.15 | 2.15 | 2.15 | 2.15 | 2.15 | 2.15 | 2.15 | 2.15 | Кузбассэнерго-РЭС | ООО "Горэлектросеть"
9.80 | 35 МКД, д/сад №261, МЦ "ГрандМедика", насосная станция, КНС, 2 ВНС, ТВК "Ника", БЦ "Сити", БЦ "Рембыттехника", ЧП, ФЛ, юр.лица, ООО "КЭнК", ООО "ТСО "Сибирь", ПАО "Россети Сибирь" | ПС 110 кВ Северная | 6-40-Г | ДУ | до 5 мин |  |  | 2.2 | 2.2 | 2.2 | 2.2 | 2.2 | 2.2 | 2.2 | 2.2 | Кузбассэнерго-РЭС | ООО "Горэлектросеть"
9.81 | ПАТП-4, ЧП, юр.лица | ПС 110 кВ Ильинская городская-2 | 10-24-РП-33 | ДУ | до 5 мин |  |  | 0.08 | 0.08 | 0.08 | 0.08 | 0.08 | 0.08 | 0.08 | 0.08 | Кузбассэнерго-РЭС | ООО "Горэлектросеть"
9.82 | 21 МКД, школа №20, 52, КГТУ, ГПОУ "ККАСиЦТ", детская поликлиника №14 ГБУЗ "КДКБ", отделение амбулаторной хирургии ГБУЗ КО "КОККД", ГУ МВД изолятор врем. сод-я, ВНС, Арена кузнецких металлургов, стадион "Металлург", ЧП, ФЛ, юр.лица, ООО "КЭнК", ООО "ТСО "Сибирь" | ПС 110 кВ Ширпотреб | 6-51-Г | ДУ | до 5 мин |  |  | 0.22 | 0.22 | 0.22 | 0.22 | 0.22 | 0.22 | 0.22 | 0.22 | Кузбассэнерго-РЭС | ООО "Горэлектросеть"
9.83 | 58 МКД, 10 жилых домов частного сектора, ГБУЗ "ННД", МЦ "Медиа Сервис", МЦ "Медлайн", КНС, СШОР "Металлург", ГУ МЧС пожарная часть №1, УМВД, ЧП, ФЛ, юр.лица, ООО "КЭнК", АО "СибПСК" | ПС 110 кВ Северная | 6-20-Г | ДУ | до 5 мин |  |  |  | 1.51 | 1.51 | 1.51 | 1.51 | 1.51 | 1.51 | 1.51 | Кузбассэнерго-РЭС | ООО "Горэлектросеть"
9.84 | 26 МКД, школа №97, МЦ "ГрандМедика", поликлиника №1 ГАУЗ КО "НГКБ №1", 2 ВНС, администрация Центрального района, Арена кузнецких металлургов, стадион "Металлург", прокуратура, МАУ МКДК кинотеатр "Октябрь", ЧП, ФЛ, юр.лица, ООО "КЭнК", ООО "ТСО "Сибирь" | ПС 110 кВ Ширпотреб | 6-38-Г | ДУ | до 5 мин |  |  |  | 1.03 | 1.03 | 1.03 | 1.03 | 1.03 | 1.03 | 1.03 | Кузбассэнерго-РЭС | ООО "Горэлектросеть"
9.85 | 20 МКД, д/сад №3, МЦ "Абсолютно здоров", отделение СФР, ЧП, ФЛ, юр.лица, ООО "КЭнК" | ПС 110 кВ Береговая | ВВ-6 1с 6 кВ Т-1-40 | ДУ | до 5 мин |  |  |  |  | 1.54 | 1.54 | 1.54 | 1.54 | 1.54 | 1.54 | Кузбассэнерго-РЭС | ООО "Горэлектросеть"
9.86 | Жилой дом частного сектора, музей "Кузнецкая крепость", котельная музея, ФЛ, ООО "КЭнК" | ПС 110 кВ Кузнецкая | ф.10-6-К | ДУ | до 5 мин |  |  |  |  | 0.18 | 0.18 | 0.18 | 0.18 | 0.18 | 0.18 | Кузбассэнерго-РЭС | ООО "Горэлектросеть"
9.87 | 77 МКД, д/сад №6, 237, 268, школа №62, МЦ "ГрандМедика", поликлиника №1 ГАУЗ КО "НГКБ №1", поликлиника №4 ГБУЗ "КДКБ", женская консультация №1 ГБУЗ "КДКБ", поликлиника №5 ГБУЗ "НГКСП", ОК "Родник", 3 ВНС, АТС, прокуратура, ЧП, ФЛ, юр.лица, ООО "КЭнК", ООО "ТСО "Сибирь" | ПС 110 кВ Береговая | ВВ-6 3с 6 кВ Т-1-40 | ДУ | до 5 мин | Очередь ограничения, МВт VI: 2.82; Очередь ограничения, МВт VII: 2.82; Очередь ограничения, МВт VIII: 2.82; Очередь ограничения, МВт IX: 2.82; Очередь ограничения, МВт X: 2.82 | Кузбассэнерго-РЭС | ООО "Горэлектросеть"
9.88 | 77 МКД, 444 жилых дома частного сектора, д/сад №76, 83, 91, 156, 157, 169, 204, 221, школа №18, 35, 49, МБУ ДО "ДДТ №4", МБУ ДО "ДШИ №58", поликлиника №2 ГБУЗ "НГКБ №29", культурный центр ЗСМК, дом ребенка №2, детский психоневрологический санаторий, КНС, 2 ВНС, котельная, ТТП-14, 18, АТС, ТК "Садовая", ЧП, ФЛ, юр.лица, ООО "КЭнК", ООО "ТСО "Сибирь" | ПС 110 кВ Кузнецкая | ВЛ 35 кВ С-5, С-6 (ПС 35 кВ №6 В.Островская) | ДУ | до 5 мин | Очередь ограничения, МВт VII: 2.14; Очередь ограничения, МВт VIII: 2.14; Очередь ограничения, МВт IX: 2.14; Очередь ограничения, МВт X: 2.14 | Кузбассэнерго-РЭС | ООО "Горэлектросеть"
9.89 | 52 МКД, 302 жилых дома частного сектора, д/сад №75, 91, 166, 173, 184, 185, 188, школа №5, 79, 89,МБУ ДО "ДШИ №58", клуб юных техников, детская поликлиника №2 ГБУЗ "КДКБ", поликлиника №3 ГБУЗ "НГКСП", женская консультация №2 ГБУЗ "НГКБ №29", ВНС, котельная, ТТП-14, 18, АТС, ТК "Садовая", ЧП, ФЛ, юр.лица, ООО "КЭнК" | ПС 110 кВ Северная | ВЛ 35 кВ С-5, С-6 (ПС 35 кВ №6 В.Островская) | ДУ | до 5 мин | Очередь ограничения, МВт VII: 1.59; Очередь ограничения, МВт VIII: 1.59; Очередь ограничения, МВт IX: 1.59; Очередь ограничения, МВт X: 1.59 | Кузбассэнерго-РЭС | ООО "Горэлектросеть"
9.90 | 47 МКД, д/сад №3, школа №62, МЦ "Абсолютно здоров" МЦ "Здоровое поколение", МЦ "Медлайн", 3 ВНС, АТС, отделение СФР, ЧП, ФЛ, юр.лица, ООО "КЭнК", ООО "ТСО "Сибирь" | ПС 110 кВ Береговая | ВВ-6 4с 6 кВ Т-2-40 | ДУ | до 5 мин | Очередь ограничения, МВт VIII: 2.17; Очередь ограничения, МВт IX: 2.17; Очередь ограничения, МВт X: 2.17 | Кузбассэнерго-РЭС | ООО "Горэлектросеть"
9.91 | 60 МКД, д/сад №106, 148, 179, 227, 235, 241, школа №13, 77, 94, МБУ ДО "ДШИ №55", МБОУ ДО "ДДТ №5", Ильинский физкультурно-оздоровительный комплекс, роддом №3 ГАУЗ КО "НГКБ №1", детская поликлиника №3 ГБУЗ "КДКБ", ГБУ "ННД", 4 ВНС, АТС, районный суд, ЧП, ФЛ, юр.лица, ООО "КЭнК", ООО "ТСО "Сибирь" | ПС 110 кВ Ильинская городская-2 | 10-3-РП-92 | ДУ | до 5 мин | Очередь ограничения, МВт IX: 0.87; Очередь ограничения, МВт X: 0.87 | Кузбассэнерго-РЭС | ООО "Горэлектросеть"
9.92 | 57 МКД, д/сад №247, 253, 255, 256, 258, 260, школа №14, 32, 65, МБУ ДО "ДШИ №55", МАФСУ "СШ №2", СРЦН "Алые паруса", МЦ "Здоровое поколение", мировые судьи, МБУ КСЦОН, КНС, 2 ВНС, ЧП, ФЛ, юр.лица, ООО "КЭнК", ООО "ТСО "Сибирь", ООО "ЭнергоПаритет" | ПС 110 кВ Ильинская городская-2 | 10-22-РП-24 | ДУ | до 5 мин | Очередь ограничения, МВт IX: 1.98; Очередь ограничения, МВт X: 1.98 | Кузбассэнерго-РЭС | ООО "Горэлектросеть"
9.93 | 43 МКД, д/сад№ 242, ГПОУ "КТСиД", ГБУ "ННД", ТТП-1, ГИБДД, ЧП, ФЛ, юр.лица, ООО "КЭнК", ПАО "Россети Сибирь" | ПС 110 кВ Ширпотреб | 6-11-Г | ДУ | до 5 мин | Очередь ограничения, МВт X: 1.69 | Кузбассэнерго-РЭС | ООО "Горэлектросеть"
9.94 | 40 МКД, д/сад №261, МЦ "ГрандМедика", насосная станция, КНС, 3 ВНС, ТВК "Ника", БЦ "Сити", ЧП, ФЛ, юр.лица, ООО "КЭнК", ООО "ТСО "Сибирь", ПАО "Россети Сибирь" | ПС 110 кВ Северная | 6-21-Г | ДУ | до 5 мин | Очередь ограничения, МВт X: 1.64 | Кузбассэнерго-РЭС | ООО "Горэлектросеть"
9.95 | ООО "Разрез Березовский" | ПС 35 кВ Матюшинская | ф. 6-11 | ОП | от 20 до 60 мин | 3.1 | 3.1 | 3.1 | 3.1 | 3.1 | 3.1 | 3.1 | 3.1 | 3.1 | 3.1 | ООО ПО "ЦУС" | ООО "ОЭСК"
9.96 | СП ООО "Барзасское товарищество" | ПС 110 кВ Гусинская | ф.6-14 | ОП | от 20 до 60 мин | [10 empty] | ООО ПО "ЦУС" | ООО "ОЭСК" | bar: Очередь ограничения, МВт I to Очередь ограничения, МВт X
9.97 | СП ООО "Барзасское товарищество" | ПС 110 кВ Товарищ | ф.6-5,6,14 | ОП | от 20 до 60 мин | 0.9 | 0.9 | 0.9 | 0.9 | 0.9 | 0.9 | 0.9 | 0.9 | 0.9 | 0.9 | ООО ПО "ЦУС" | ООО "ОЭСК"
9.98 | КАО «Азот» | ПС № 175 (от ЗРУ-110 кВ НК ТЭЦ) | FG-901а | ОП | от 20 до 60 мин | 0.25 | 0.25 | 0.25 | 0.25 | 0.25 | 0.25 | 0.25 | 0.25 | 0.25 | 0.25 | КАО «Азот» | КАО «Азот»
9.99 | КАО «Азот» | ПС № 175 (от ЗРУ-110 кВ НК ТЭЦ) | FG-901s | ОП | от 20 до 60 мин | Очередь ограничения, МВт VII: 0.2; Очередь ограничения, МВт VIII: 0.2; Очередь ограничения, МВт IX: 0.2; Очередь ограничения, МВт X: 0.2 | КАО «Азот» | КАО «Азот»
9.100 | КАО «Азот» | ПС № 182 (от ЗРУ-110 кВ НК ТЭЦ) | Насос № 2/2 | ОП | от 20 до 60 мин | Очередь ограничения, МВт IX: 0.6; Очередь ограничения, МВт X: 0.6 | КАО «Азот» | КАО «Азот»
9.101 | КАО «Азот» | ПС № 163 (от ЗРУ-110 кВ НК ТЭЦ) | Нагрузка 0,4 кВ | ОП | от 20 до 60 мин | 0.7 | 0.7 | 0.7 | 0.7 | 0.7 | 0.7 | 0.7 | 0.7 | 0.7 | 0.7 | КАО «Азот» | КАО «Азот»
9.102 | КАО «Азот» | ПС № 118 (от ГРУ-6 кВ НК ТЭЦ яч.109) | Нагрузка 0,4 кВ | ОП | от 20 до 60 мин |  | 0.6 | 0.6 | 0.6 | 0.6 | 0.6 | 0.6 | 0.6 | 0.6 | 0.6 | КАО «Азот» | КАО «Азот»
9.103 | КАО «Азот» | ПС № 55 (от ЗРУ-110 кВ НК ТЭЦ) | Насос № 1 ВОЦ-15 | ОП | от 20 до 60 мин |  |  | 0.45 | 0.45 | 0.45 | 0.45 | 0.45 | 0.45 | 0.45 | 0.45 | КАО «Азот» | КАО «Азот»
9.104 | КАО «Азот» | ПС № 81 (от ЗРУ-110 кВ НК ТЭЦ) | МК-521а | ОП | от 20 до 60 мин |  |  | 0.85 | 0.85 | 0.85 | 0.85 | 0.85 | 0.85 | 0.85 | 0.85 | КАО «Азот» | КАО «Азот»
9.105 | КАО «Азот» | ПС № 5Б (от ГРУ-6 кВ НК ТЭЦ яч.84) | Насос № 2 ВОЦ-12 | ОП | от 20 до 60 мин |  |  |  | 0.4 | 0.4 | 0.4 | 0.4 | 0.4 | 0.4 | 0.4 | КАО «Азот» | КАО «Азот»
9.106 | КАО «Азот» | ПС № 142 (от ЗРУ-110 кВ НК ТЭЦ) | 1-й каскад ГАС | ОП | от 20 до 60 мин |  |  | 0.9 | 0.9 | 0.9 | 0.9 | 0.9 | 0.9 | 0.9 | 0.9 | КАО «Азот» | КАО «Азот»
9.107 | КАО «Азот» | ПС №142 (от ЗРУ-110 кВ НК ТЭЦ) | 2-й каскад ГАС | ОП | от 20 до 60 мин | Очередь ограничения, МВт VI: 0.7; Очередь ограничения, МВт VII: 0.7; Очередь ограничения, МВт VIII: 0.7; Очередь ограничения, МВт IX: 0.7; Очередь ограничения, МВт X: 0.7 | КАО «Азот» | КАО «Азот»
9.108 | КАО «Азот» | ПС № 43 (от ЗРУ-110 кВ НК ТЭЦ) | Насос № 2 ВОЦ-14 | ОП | от 20 до 60 мин | Очередь ограничения, МВт VI: 0.8; Очередь ограничения, МВт VII: 0.8; Очередь ограничения, МВт VIII: 0.8; Очередь ограничения, МВт IX: 0.8; Очередь ограничения, МВт X: 0.8 | КАО «Азот» | КАО «Азот»
9.109 | КАО «Азот» | ПС №140 (от ЗРУ-110 кВ НК ТЭЦ) | КК-101 | ОП | от 20 до 60 мин | Очередь ограничения, МВт X: 0.5 | КАО «Азот» | КАО «Азот»
9.110 | КАО «Азот» | ПС № 80 (от ЗРУ-110 кВ НК ТЭЦ) | СД-1 | ОП | от 20 до 60 мин | Очередь ограничения, МВт VIII: 1.1; Очередь ограничения, МВт IX: 1.1; Очередь ограничения, МВт X: 1.1 | КАО «Азот» | КАО «Азот»
9.111 | КАО «Азот» | ПС № 69 (от ГРУ-6 кВ НК ТЭЦ яч.89) | КТК-6 | ОП | от 20 до 60 мин | Очередь ограничения, МВт IX: 2.75; Очередь ограничения, МВт X: 2.75 | КАО «Азот» | КАО «Азот»
9.112 | КАО «Азот» | ПС № 68 (от ЗРУ-110 кВ НК ТЭЦ) | Нагрузка 0,4 кВ | ОП | от 20 до 60 мин | Очередь ограничения, МВт X: 0.4 | КАО «Азот» | КАО «Азот»
9.113 | КАО «Азот» | ПС № 42 (от ЗРУ-110 кВ НК ТЭЦ) | Нагрузка 0,4 кВ | ОП | от 20 до 60 мин | Очередь ограничения, МВт X: 0.4 | КАО «Азот» | КАО «Азот»
9.114 | КАО «Азот» | ПС № 81 (от ЗРУ-110 кВ НК ТЭЦ) | ВК-4 | ОП | от 20 до 60 мин | Очередь ограничения, МВт X: 2.4 | КАО «Азот» | КАО «Азот»
9.115 | Банки, Д/С, Кировский ОВД, Дома коммунального и частного сектора | РП-29 от ПС 35 кВ Центральная яч.36 | ф 29-5 | ОП | до 5 мин | 1.1 | 1.1 | 1.1 | 1.1 | 1.1 | 1.1 | 1.1 | 1.1 | 1.1 | 1.1 | АО "Кемеровская горэлектросеть" | ОАО "СКЭК"
9.116 | 2 Школы, Мед. Институт, Колледж, ГУФСИН, СУСК, Детская поликлиника, Детская больница, Мед. Центр, Дома коммунального сектора | РП-7 от ПС 110 кВ Кемеровская ТЭЦ яч.39 | ф 7-7 | ОП | до 5 мин |  |  |  |  | 1.85 | 1.85 | 1.85 | 1.85 | 1.85 | 1.85 | АО "Кемеровская горэлектросеть" | ОАО "СКЭК"
9.117 | 10 Д/С, 2 Школы, Университет культуры, ГКБ №2, Поликлиника, Стоматология, Лаборатория судмедэкспертизы, Пожарная часть, Банки, Администрация Кировского района, Мировой суд, Народный суд, Прокуратура, ЦОДД, Б/С "МТС", Дома коммунального сектора | РП-7 от ПС 110 кВ Кемеровская ТЭЦ яч.16 | ф 7-4 | ОП | до 5 мин | Очередь ограничения, МВт VI: 3.2; Очередь ограничения, МВт VII: 3.2; Очередь ограничения, МВт VIII: 3.2; Очередь ограничения, МВт IX: 3.2; Очередь ограничения, МВт X: 3.2 | АО "Кемеровская горэлектросеть" | ОАО "СКЭК"
9.118 | Спортшкола, Кировский ОВД, АТС, Поликлиники, Школа, Хлебозавод №4, Д/С, Дома коммунального и частного сектора | РП-5 от ПС 110 кВ Кемеровская ТЭЦ яч.20 | ф 5-5 | ОП | до 5 мин |  | 2.1 | 2.1 | 2.1 | 2.1 | 2.1 | 2.1 | 2.1 | 2.1 | 2.1 | АО "Кемеровская горэлектросеть" | ОАО "СКЭК"
9.119 | Банки, Д/С, Кировский ОВД, Дома коммунального и частного сектора | РП-5 от ПС 110 кВ Кемеровская ТЭЦ яч.49 | ф 5-6 | ОП | до 5 мин | Очередь ограничения, МВт VII: 2.4; Очередь ограничения, МВт VIII: 2.4; Очередь ограничения, МВт IX: 2.4; Очередь ограничения, МВт X: 2.4 | АО "Кемеровская горэлектросеть" | ОАО "СКЭК"
9.120 | 2 Д/С, 2 Школы, КУЗГТУ, Сельхоз институт, Технологический иститут, ГКБ №4, Детская поликлиника, Мед. Центр, Наркологический диспансер, Противотуберкулезный диспансер, Пансионат, КТТУ, ЦОДД, КТСК, КЭТК, КУМИ, СУСК, ТУЦР, МВД, ГУФСИН, Пожарная часть, Банк, Стадион "Химик", Дома коммунального и частного сектора | ПС 35 кВ Западная (от Кемеровской ГРЭС) | ф Зп-31 | ОП | до 5 мин |  |  |  | 5.51 | 5.51 | 5.51 | 5.51 | 5.51 | 5.51 | 5.51 | АО "Кемеровская горэлектросеть" | ОАО "СКЭК"
9.121 | 4 Д/С, 2 Школы, РЭУ им. Плеханова, Технологический институт, Колледж культуры, ГКБ №4, Центр медицины катастроф, Мед. Центр, Мед. Клиника, Стоматология, Наркологический диспансер, КТТУ, ЦОДД, АТС, КемДор, ТУЗР, ФССП, Налоговая, УВД, Мировой суд, Районный суд, Центробанк, Банк, РЖД, МЧС, Автобаза МЧС, Стадион "Химик", Дома коммунального и частного сектора | ПС 35 кВ Западная (от Кемеровской ГРЭС) | ф Зп-4 | ОП | до 5 мин | 5.68 | 5.68 | 5.68 | 5.68 | 5.68 | 5.68 | 5.68 | 5.68 | 5.68 | 5.68 | АО "Кемеровская горэлектросеть" | ОАО "СКЭК"
9.122 | Д/С, Дома коммунального и частного сектора | РП-48 от ПС 110 кВ Рудничная яч.10 | ф 48-20 | ОП | до 5 мин |  |  | 0.74 | 0.74 | 0.74 | 0.74 | 0.74 | 0.74 | 0.74 | 0.74 | АО "Кемеровская горэлектросеть" | ОАО "СКЭК"
9.123 | Банк, Д/С, Школы, Поликлиника, ЗАГС, КТСК (Котельная №27), Дома коммунального сектора | РП-38 от ПС 110 кВ Рудничная яч.24 | ф 38-18 | ОП | до 5 мин | Очередь ограничения, МВт X: 2.39 | АО "Кемеровская горэлектросеть" | ОАО "СКЭК"
9.124 | 3 Д/С, 2 Школы, Поликлиника, Котельные, КНС, Б/С "МТС", Терр. Управление ж.р. Лесная поляна, ЦОДД, Дома коммунального и частного сектора | РП-50 от ПС 110 кВ Спутник яч.11 | ф 50-21 | ОП | до 5 мин | Очередь ограничения, МВт VII: 2.84; Очередь ограничения, МВт VIII: 2.84; Очередь ограничения, МВт IX: 2.84; Очередь ограничения, МВт X: 2.84 | АО "Кемеровская горэлектросеть" | ОАО "СКЭК"
9.125 | Дома коммунального и частного сектора,, ПНС п.Черемушки, уличное освещение, гаражный кооператив Горняк, Рассвет, сотовая вышка Билайн, | ПС 35 кВ Октябрьская | ф.10-3 РП-13 | ОП | до 5 мин | 0.45 | 0.45 | 0.45 | 0.45 | 0.45 | 0.45 | 0.45 | 0.45 | 0.45 | 0.45 | ООО "БЭС" | ОАО "СКЭК"
9.126 | Дома частного сектора | ПС 35 кВ Октябрьская | ф.10-6 РП-13 | ОП | до 5 мин |  |  | 0.56 | 0.56 | 0.56 | 0.56 | 0.56 | 0.56 | 0.56 | 0.56 | ООО "БЭС" | ОАО "СКЭК"
9.127 | Дома частного сектора | ПС 35 кВ Октябрьская | ф.10-10 РП-13 | ОП | до 5 мин |  |  |  | 0.22 | 0.22 | 0.22 | 0.22 | 0.22 | 0.22 | 0.22 | ООО "БЭС" | ОАО "СКЭК"
9.128 | Дома коммунального и частного сектора,, КНС п.Черемушки, ВГСО, частные гаражи, сотовая вышка Мегафон, ИП Потапов | ПС 35 кВ Октябрьская | ф.10-11 РП-13 | ОП | до 5 мин |  |  |  |  | 0.36 | 0.36 | 0.36 | 0.36 | 0.36 | 0.36 | ООО "БЭС" | ОАО "СКЭК"
9.129 | Дома коммунального сектора, д/с Золотой ключик, сотовая связь | ПС 35 кВ Октябрьская | ф.10-1 РП-11 | ОП | до 5 мин | 0.11 | 0.11 | 0.11 | 0.11 | 0.11 | 0.11 | 0.11 | 0.11 | 0.11 | 0.11 | ООО "БЭС" | ОАО "СКЭК"
9.130 | Дома коммунального сектора, СТО, АЗС, отделение Сбербанка, Казначейство, | ПС 35 кВ Октябрьская | ф.10-4 РП-11 | ОП | до 5 мин |  | 0.39 | 0.39 | 0.39 | 0.39 | 0.39 | 0.39 | 0.39 | 0.39 | 0.39 | ООО "БЭС" | ОАО "СКЭК"
9.131 | Дома коммунального сектора | ПС 35 кВ Октябрьская | ф.10-8 РП-11 | ОП | до 5 мин |  |  |  | 0.23 | 0.23 | 0.23 | 0.23 | 0.23 | 0.23 | 0.23 | ООО "БЭС" | ОАО "СКЭК"
9.132 | Дома коммунального сектора, МУЗ ЦГБ, ЦТДиМ, д/с Ромашка, ЧП Зотов, ЧП Баев, частные гаражи, торговый центр ООО Холидей, сотовая связь | ПС 35 кВ Октябрьская | ф.10-10 РП-11 | ОП | до 5 мин |  |  |  |  | 0.28 | 0.28 | 0.28 | 0.28 | 0.28 | 0.28 | ООО "БЭС" | ОАО "СКЭК"
9.133 | Дома частного и коммунального сектора, Автовокзал, Лицей № 15, станция юных техников, ООО Квартал, налоговая инспекция, КДЮСШ, д/с Ручеек, Топотушки | ПС 35 кВ Октябрьская | ф.10-4 | ОП | до 5 мин | Очередь ограничения, МВт VI: 0.48; Очередь ограничения, МВт VII: 0.48; Очередь ограничения, МВт VIII: 0.48; Очередь ограничения, МВт IX: 0.48; Очередь ограничения, МВт X: 0.48 | ООО "БЭС" | ОАО "СКЭК"
9.134 | Дома коммунального сектора, д/с Березка, ЧП Крицула, местная религиозная организация, ПНС-1 ООО БКС | ПС 35 кВ Октябрьская | ф.10-9 | ОП | до 5 мин | Очередь ограничения, МВт VII: 0.6; Очередь ограничения, МВт VIII: 0.6; Очередь ограничения, МВт IX: 0.6; Очередь ограничения, МВт X: 0.6 | ООО "БЭС" | ОАО "СКЭК"
9.135 | Дома коммунального сектора, спортивный клуб Атлант, зал борьбы | ПС 35 кВ Октябрьская | ф.10-11 | ОП | до 5 мин | Очередь ограничения, МВт VIII: 0.35; Очередь ограничения, МВт IX: 0.35; Очередь ограничения, МВт X: 0.35 | ООО "БЭС" | ОАО "СКЭК"
9.136 | Дома частного и коммунального сектора, ЧП Снегур, Нарсуд, Военкомат, типография, Мировой суд, сотовая связь, ИП Чудаев, ФЛ Юдин ЧОП Заствава, Русский дух, ЧП Назаров, ООО Дорожник, ООО Кузбасс-3, Школа Искусств, магазин Пятерочка. | ПС 35 кВ Октябрьская | ф.10-14 | ОП | до 5 мин | Очередь ограничения, МВт IX: 0.5; Очередь ограничения, МВт X: 0.5 | ООО "БЭС" | ОАО "СКЭК"
9.137 | Дома коммунального сектора, ГЦТиД, Администрация БГО, ИП Полищук, ИП Милованов, ИП Потапов, ЧП Ильиных, ИП Полищук, ИП Трусова, ИП Милакина, д/с Уголек, Школа №15, Станция юного техника, КДСЮШ, КНС-1 ООО БКС, ООО Квартал, Детский сад № 10, гаражный кооператив 8 Марта. | ПС 35 кВ Октябрьская | ф.10-21 | ОП | до 5 мин | Очередь ограничения, МВт X: 0.6 | ООО "БЭС" | ОАО "СКЭК"
9.138 | Дома коммунального сектора, БПТ, УПК, Вечерняя школа, Вспомогательная школа, центр развития Берегиня, Отедел образования, отделение Сбербанка | ПС 35 кВ Октябрьская | ф.10-24 | ОП | до 5 мин |  | 0.2 | 0.2 | 0.2 | 0.2 | 0.2 | 0.2 | 0.2 | 0.2 | 0.2 | ООО "БЭС" | ОАО "СКЭК"
9.139 | дома частного сектора п.Барзас, скважины, школа, Санаторий Таежный, Лесхоз, ООО Керамикс, | ПС 35 кВ Октябрьская | РП-7 яч.4 | ОП | от 5 до 20 мин |  |  | 0.56 | 0.56 | 0.56 | 0.56 | 0.56 | 0.56 | 0.56 | 0.56 | ООО "БЭС" | ОАО "СКЭК"
9.140 | ООО Кузбассойл, ООО Минералэксперт | ПС 220 кВ Крохалевская | Реклоузер на ф.6-17-Ш | ОВБ | от 20 до 60 мин |  |  |  | 0.2 | 0.2 | 0.2 | 0.2 | 0.2 | 0.2 | 0.2 | ООО "БЭС" | ОАО "СКЭК"
9.141 | Дома частного и коммунального сектора | ПС 35 кВ Октябрьская | ф.6-7 РП-Южная | ОВБ | от 20 до 60 мин |  |  |  |  | 0.55 | 0.55 | 0.55 | 0.55 | 0.55 | 0.55 | ООО "БЭС" | ОАО "СКЭК"
9.142 | ООО Ровер | ПС 35 кВ Октябрьская | ф.6-8 РП-Южная | ДУ | до 5 мин | 0.08 | 0.08 | 0.08 | 0.08 | 0.08 | 0.08 | 0.08 | 0.08 | 0.08 | 0.08 | ООО "БЭС" | ОАО "СКЭК"
9.143 | Дома частного и коммунального сектора, скважина, ИП Потапкин, ООО Колорит | ПС 35 кВ Октябрьская | ф.6-15 РП-Южная | ДУ | до 5 мин | Очередь ограничения, МВт X: 0.96 | ООО "БЭС" | ОАО "СКЭК"
9.144 | АО "ЦОФ "Абашевская" | ПС 110 кВ Ново-Байдаевская | ф.6-28-Ф | ДУ | до 5 мин | Очередь ограничения, МВт VIII: 0.42; Очередь ограничения, МВт IX: 0.42; Очередь ограничения, МВт X: 0.42 | Кузбассэнерго-РЭС | АО "ЦОФ "Абашевская"
9.145 | АО "ЦОФ "Абашевская" | ПС 110 кВ Ново-Байдаевская | ф.6-5-Ф | ДУ | до 5 мин |  |  |  | 0.56 | 0.56 | 0.56 | 0.56 | 0.56 | 0.56 | 0.56 | Кузбассэнерго-РЭС | АО "ЦОФ "Абашевская"
9.146 | АО "ЦОФ "Абашевская" | ПС 110 кВ Ново-Байдаевская | ф.6-17-Э | ДУ | до 5 мин | 0.02 | 0.02 | 0.02 | 0.02 | 0.02 | 0.02 | 0.02 | 0.02 | 0.02 | 0.02 | Кузбассэнерго-РЭС | АО "ЦОФ "Абашевская"
9.147 | АО "Черниговец" | ПС 110 кВ Черниговская | ф.6-9-ЗУ | ОП | до 5 мин | [10 empty] | Кузбассэнерго-РЭС | АО "Черниговец" | bar: Очередь ограничения, МВт II to Очередь ограничения, МВт X
9.148 | 1061 дом частного сектора (печное отопление); 28 юр.лиц (4 уличных освещения; 6 магазинов; Антенно-Мачтовое сооружение; базовая станция (МТС); 2 торговых павильона; АЗС; склад лесоматериалов; нежилое помещение для сдачи в аренду; газовая заправка; автостоянка; СТО; Банк "Левобережный" (жилой дом); АО "НБК" (базовая станция); ООО "МСК Энерго" (базовая станция); 2 земельных участока для сдачи в аренду; ИП Якубовский А.А. (страусиное ранчо); стоянка; базовая станция (ООО "ЕЭС-Гарант" )); 745 гаражей | ПС 110 кВ Коммунальная | ф.10-36-С | ОП | от 20 до 60 мин | 1.314 | 1.314 | 1.314 | 1.314 | 1.314 | 1.314 | 1.314 | 1.314 | 1.314 | 1.314 | Кузбассэнерго-РЭС | ООО "КЭнК"
9.149 | 13 коммунальных домов (190 кв. центральное отопление); 920 домов частного сектора (печное отопление); 8 юр.лиц (в том числе котельная ТЭР № 32 (резерв); дет.сад № 11); 13 гаражей | ПС 110 кВ Зенковская | ф.6-6-Ш | ОП | от 5 до 20 мин |  |  |  |  | 1.248 | 1.248 | 1.248 | 1.248 | 1.248 | 1.248 | Кузбассэнерго-РЭС | ООО "КЭнК"
9.150 | ООО "Запсиблифт"ООО "НДСК" им. А.В. Косилова", Балочный тупик, 2Почепцов В.И.Говор Р.А.Стародумов А.В., тупик Балочный, 2а, к.1 пом.5аЧечурина С.П.Бессонова Г.Б.Пермина Г.Г.Алышев М.К.Райков С.В.ИП Алтухов И.Л., ул. Л. Чайкиной, 1 к.2ВООО "Фабрика"Король Л.А. | ПС 110 кВ Северная | ф.6-17-С | ДУ | до 5 мин | Очередь ограничения, МВт X: 0.194 | Кузбассэнерго-РЭС | ООО "КЭнК"
9.151 | ЗАО "ЭПК"ООО "Желдорсервис", ООО "Воздух", ООО Транс-Дизель, Киреев А. Т., ООО "Астрон-Ойл", ООО "НДСК" им. А.В. Косилова", Студеникин А.И., ООО "Трест ВГСС", ИП Филонов А.А., ООО "СибМК", ООО "СибМонтажСервис", ООО "СибТрансМонтаж", ООО "Дорзнак", ООО "ЗСИ", ООО "Сибмост", ИП Прокофьев С.Ю., ООО "УМ-ТМ", Куруч И.Н., ООО "Транс-Дизель С", ИП Голубев М.А, ОАО "Западно-Сибирский испытательный Центр", ООО "ПК "Флюгер", ООО "Втормет", ООО "Веста", Хусаинов Т.О., Феоктистов Д.Н., ООО "КузбассНефтеТранс", ИП Топорков, ООО "Сервисный центр ГПМ", Бобыкин С.Т., Волынкина Т.В., ООО "С-Капитал", ООО "НДСК" им. А.В. Косилова", ООО "СК-строй", ООО"Строительные машины", ООО "Белый камень", ОАО "Новокузнецкметаллооптторг", ООО "Алмаз", ООО "Элемент НК", ООО "Базис-А", ООО "ПК "Элисса", ИП Симановский, Гаражный кооператив "Речник-2", ООО "Нордком трейд", Жданов В.В., Стародумов А.В., Подосинникова М.Ю.,ИП Орлов А.И., ИП Пархоменко А.А.,ИП Башмакова Е.С., ООО"Стар-Ком Плюс", УДКХ и Б, ООО "Четверг", ООО "МСВ", Шнипов Н.В., ООО "Фокус", ООО "Сибнефтехим", ООО"Стройиндустрия", Кузнецов Н.Г., Высоцкая О.В.Воронин В.Н.Воронин В.Н., ИП Хлыстова М.В., ООО "НовокузнецкТрансАвто", ООО "Титан", Черкашин О.Ю., АО "Первая башенная компания", Михайлова И.Р.ИП, Карманович В.В., Загайнов Е.Е., ООО "Регионстрой", ООО "Торговый дом" ПКС-НК", Прядунова А.Г., Алексенцев К.С., ИП Синкин Ю.Г., ООО "Домосеть", ООО "Южно-Кузбасские Электрические Сети", ООО "ТрансГрузСибирь-М", ООО "ЛогистиКС", Киселева Т.В., ООО "Альтернатива", ООО "МеталлСтрой", Косых В.С., Елыков Г.В., ООО "Гидросервис", ИП Александров В.В., ООО "Т2 Мобайл", Воротынцев Д.С., ООО ГК "Сибирский хлеб", ООО "Стройиндустрия", Авангард-бетон гараж, ТП-28, Белова Е.Ю., Индустриальная система Сибирь, ООО "Золотое крыло", ООО "ЖЕЛЕЗОБЕТОН-42", ООО "ПК "Элисса", Кузнецов Н.Г., Кузнецов Н.Г., ООО "ИЦ СМИК", ООО "Металлика Сибирь", ООО "Металлика Сибирь", ООО "Атон", АО "ТЕНРОСИБ", ИП Ковалёв Е.А., ИП Алтухов И.Л., Латышев Е.В., гаражи Доз ул, 21А. | ПС 110 кВ Северная | ф.6-31-С | ДУ | до 5 мин | Очередь ограничения, МВт X: 2.937 | Кузбассэнерго-РЭС | ООО "КЭнК"
9.152 | Колосков С.В., ООО "НССУ", ООО "БАСТ", ИП Егорова Е.И. (ООО "Кузбасс-НК"), ИП Янцен А.П., Зима С.В., Дьячкова А.Г., Сачко Т.В., ИП Орлов Е.И., ООО "ПТС", Мирзоян Т.В., ООО "ЗЖБК-Сервис", ИП Дружинина Н.К., ООО Дизель Плюс, ФГАОУ ДПО "Новокузнецкий ЦППК", чп Бедарев, ИП Боровиков Г.В., Стан Маркет, ООО Транс-Лидер, АО "Газпром энергосбыт, "Управление МВД России по г. Новокузнецку, Переберин М.А., ООО Т2 Мобайл, ООО "Желдорсервис", гаражи Доз ул, 25, 21, 27. | ПС 110 кВ Северная | ф.6-6-С | ДУ | до 5 мин | Очередь ограничения, МВт X: 0.721 | Кузбассэнерго-РЭС | ООО "КЭнК"
9.153 | ПАО "ВымпелКом"МБ ДОУ "Детский сад №123"АО "Почта России"ООО "ЭНЕРГИЯ ХОЛДИНГ"АО "ПБК"Шарипова А.А.Адм. Сосновского сел.поселенияУшнурцев М. А.МКП "ВКХ" Рябченко С.В. ИП Рогов А.И., потребители ЧС. | ПС 35 кВ Сосновская | ф. 10-13-Л | ДУ | до 5 мин | Очередь ограничения, МВт X: 1.686 | Кузбассэнерго-РЭС | ООО "КЭнК"
9.154 | Коврижных Л.М., ООО "Триуф СЕЛ", Адм. Сосновского сел.поселения. Потребители ЧС | ПС 35 кВ Сосновская | ф. 10-3-Л | ДУ | до 5 мин | Очередь ограничения, МВт X: 0.685 | Кузбассэнерго-РЭС | ООО "КЭнК"
9.155 | МБОУ "Средняя общ школа №60", МБОУ "Средняя общ. школа №64, МБ ДОУ "Детский сад №125", МБ ДОУ "Детский сад №223", МБУ ДО ДТ "Вектор"МБ ДОУ ", Детский сад №243", МБУ ДО ДТ "Вектор", МА ДОУ "Детский сад № 124", МБОУ ДОД ДЮЦ "Уголек", МБ ДОУ "Детский сад №239, "МБ ДОУ "Детский сад №203", ГОО "ФТБ г.Новокузнецка" | ПС 110 кВ Ново-Байдаевская | ф. 6-13-РП | ДУ | до 5 мин | Очередь ограничения, МВт X: 2.055 | Кузбассэнерго-РЭС | ООО "КЭнК"
9.156 | ул. Фурманова, 4, 2А, 2. МБУ ЦБ КОиН, МА ДОУ "Детский сад № 124". Потребители ЧС. | ПС 110 кВ Ново-Байдаевская | ф. 6-14-З | ДУ | до 5 мин | Очередь ограничения, МВт X: 3.081 | Кузбассэнерго-РЭС | ООО "КЭнК"
9.157 | 3 д/с, 47 МКД (909 кв.), 1 ВНС, 1 КНС, 1 спортивный объект, 1 вышка сотовой связи, 36 ю/л (4 парикмахерские, 16 магазинов, 2 аптеки, 1 ателье, 1 банк, 1 кафе, 3 киоска,1 церковь, 1 антена РТА, УО мачты на кольце), 38 домов ч/с | ПС 110 кВ Безруковская | ф.6-1-Г | ОП | от 5 до 20 мин | Очередь ограничения, МВт VII: 1.578; Очередь ограничения, МВт VIII: 1.578; Очередь ограничения, МВт IX: 1.578; Очередь ограничения, МВт X: 1.578 | Кузбассэнерго-РЭС | ООО "КЭнК"
9.158 | ООО "Строитель-М" | ПС 110 кВ Мысковская | ф.6-21-К | ДУ | до 5 мин | Очередь ограничения, МВт VII: 1.01; Очередь ограничения, МВт VIII: 1.01; Очередь ограничения, МВт IX: 1.01; Очередь ограничения, МВт X: 1.01 | Кузбассэнерго-РЭС | ООО "КЭнК"
9.159 | Очистные сооружения, СНТ "Дорожник", ОДПУ 2 шт. население 8 домов | ПС 110 кВ Тепловая | ф.6-6-ОП | ДУ | до 5 мин | Очередь ограничения, МВт VI: 0.443; Очередь ограничения, МВт VII: 0.443; Очередь ограничения, МВт VIII: 0.443; Очередь ограничения, МВт IX: 0.443; Очередь ограничения, МВт X: 0.443 | Кузбассэнерго-РЭС | ООО "КЭнК"
9.160 | Филиал ОАО "РЖД" - Западно-Сибирская железная дорога | ПС 110 кВ Междуреченская тяговая | Без отключения ПВ-1,2 с выдачей предупреждения на установление интервала в движении поездов 30 минут по перегону Междуреченск-Кийзак в обоих направлениях | ОП | от 5 до 20 мин | Очередь ограничения, МВт X: 0.8 | ОАО "ЗСЖД" - филиал ОАО "РЖД" | ОАО "ЗСЖД" - филиал ОАО "РЖД"
9.161 | Филиал ОАО "РЖД" - Западно-Сибирская железная дорога | ПС 110 кВ Ерунаково тяговая | Без отключения ПВ-1,2 с выдачей предупреждения на установление интервала в движении поездов 30 минут по перегону Терентьевская-Ерунаково и Ерунаково-Полосухино в обоих направлениях | ОП | от 5 до 20 мин | Очередь ограничения, МВт VIII: 0.8; Очередь ограничения, МВт IX: 0.8; Очередь ограничения, МВт X: 0.8 | ОАО "ЗСЖД" - филиал ОАО "РЖД" | ОАО "ЗСЖД" - филиал ОАО "РЖД"
9.162 | Филиал ОАО "РЖД" - Западно-Сибирская железная дорога | ПС 110 кВ Карлык тяговая | Без отключения ПВ-1,2 с выдачей предупреждения на установление интервала в движении поездов 30 минут по перегону Полосухино-Карлык в обоих направлениях | ОП | от 5 до 20 мин | Очередь ограничения, МВт X: 0.8 | ОАО "ЗСЖД" - филиал ОАО "РЖД" | ОАО "ЗСЖД" - филиал ОАО "РЖД"
9.163 | Филиал ОАО "РЖД" - Западно-Сибирская железная дорога | ПС 110 кВ Полосухино тяговая | Без отключения ПВ-1,2 с выдачей предупреждения на установление интервала в движении поездов 30 минут по перегону Полосухино-Карлык в обоих направлениях | ОП | от 5 до 20 мин | Очередь ограничения, МВт X: 0.4 | ОАО "ЗСЖД" - филиал ОАО "РЖД" | ОАО "ЗСЖД" - филиал ОАО "РЖД"
9.164 | Филиал ОАО "РЖД" - Западно-Сибирская железная дорога | ПС 10 кВ Новокузнецк-Северный от яч.17, яч.36 ПС 110 кВ Западно-Сибирская ТЭЦ | Без отключения ПВ-1,2 с выдачей предупреждения на установление интервала в движении поездов 30 минут по перегону Водный- Новокузнецк-Северный в обоих направлениях | ОП | от 5 до 20 мин | Очередь ограничения, МВт IX: 0.3; Очередь ограничения, МВт X: 0.3 | ОАО "ЗСЖД" - филиал ОАО "РЖД" | ОАО "ЗСЖД" - филиал ОАО "РЖД"
9.165 | Филиал ОАО "РЖД" - Западно-Сибирская железная дорога | ПС 35 кВ Ахпун | Без отключения ПВ-1,2 с выдачей предупреждения на установление интервала в движении поездов 30 минут по перегону Мундыбаш-Ахпун в обоих направлениях | ОП | от 5 до 20 мин | Очередь ограничения, МВт IX: 0.6; Очередь ограничения, МВт X: 0.6 | ОАО "ЗСЖД" - филиал ОАО "РЖД" | ОАО "ЗСЖД" - филиал ОАО "РЖД"
9.166 | Филиал ОАО "РЖД" - Западно-Сибирская железная дорога | ПС 110 кВ Новокузнецк-Сортировочный | С отключением ПВ-1,2 с выдачей предупреждения на установление интервала в движении поездов 20 минут по перегонам Новокузнецк-Сортировочный-Спиченково в обоих направлениях | ОП | от 5 до 20 мин | Очередь ограничения, МВт X: 0.6 | ОАО "ЗСЖД" - филиал ОАО "РЖД" | ОАО "ЗСЖД" - филиал ОАО "РЖД"
9.167 | Филиал ОАО "РЖД" - Западно-Сибирская железная дорога | ПС 110 кВ Тальжино тяговая | С отключением ПВ-1,2 с выдачей предупреждения на установление интервала в движении поездов 20 минут по перегонам Томусинская-Тальжино и Тальжино-рзд.Абагуровский в обоих направлениях | ОП | от 5 до 20 мин | Очередь ограничения, МВт IX: 0.8; Очередь ограничения, МВт X: 0.8 | ОАО "ЗСЖД" - филиал ОАО "РЖД" | ОАО "ЗСЖД" - филиал ОАО "РЖД"
9.168 | Филиал ОАО "РЖД" - Западно-Сибирская железная дорога | ПС 110 кВ Кузедеево тяговая | С отключением ПВ-1,2 с выдачей предупреждения на установление интервала в движении поездов 20 минут по перегонам Калтан-Кузедеево и Кузедеево-Мундыбаш в обоих направлениях | ОП | от 5 до 20 мин | Очередь ограничения, МВт IX: 0.8; Очередь ограничения, МВт X: 0.8 | ОАО "ЗСЖД" - филиал ОАО "РЖД" | ОАО "ЗСЖД" - филиал ОАО "РЖД"
9.169 | Филиал ОАО "РЖД" - Западно-Сибирская железная дорога | ПС 110 кВ Алгаин тяговая | С отключением ПВ-1,2 с выдачей предупреждения на установление интервала в движении поездов 20 минут по перегонам Тенеш-Алгаин и Алгаин-Калары в обоих направлениях | ОП | от 5 до 20 мин | Очередь ограничения, МВт VIII: 0.6; Очередь ограничения, МВт IX: 0.6; Очередь ограничения, МВт X: 0.6 | ОАО "ЗСЖД" - филиал ОАО "РЖД" | ОАО "ЗСЖД" - филиал ОАО "РЖД"
9.170 | Филиал ОАО "РЖД" - Западно-Сибирская железная дорога | ПС 110 кВ Калары тяговая | С отключением ПВ-1,2 с выдачей предупреждения на установление интервала в движении поездов 20 минут по перегонам Алгаин-Калары и Калары-Чугунаш в обоих направлениях | ОП | от 5 до 20 мин | Очередь ограничения, МВт IX: 0.8; Очередь ограничения, МВт X: 0.8 | ОАО "ЗСЖД" - филиал ОАО "РЖД" | ОАО "ЗСЖД" - филиал ОАО "РЖД"
9.171 | Филиал ОАО "РЖД" - Западно-Сибирская железная дорога | ПС 110 кВ Чугунаш тяговая | С отключением ПВ-1,2 с выдачей предупреждения на установление интервала в движении поездов 20 минут по перегонам Калары-Чугунаш и -Чугунаш-Кондома в обоих направлениях | ОП | от 5 до 20 мин | Очередь ограничения, МВт X: 0.8 | ОАО "ЗСЖД" - филиал ОАО "РЖД" | ОАО "ЗСЖД" - филиал ОАО "РЖД"
9.172 | Филиал ОАО "РЖД" - Западно-Сибирская железная дорога | ПС 35 кВ Спиченково тяговая | С отключением ПВ-1,2 с выдачей предупреждения на установление интервала в движении поездов 20 минут по перегонам Калары-Чугунаш и -Чугунаш-Кондома в обоих направлениях | ОП | от 5 до 20 мин | Очередь ограничения, МВт IX: 0.8; Очередь ограничения, МВт X: 0.8 | ОАО "ЗСЖД" - филиал ОАО "РЖД" | ОАО "ЗСЖД" - филиал ОАО "РЖД"
9.173 | Филиал ОАО "РЖД" - Западно-Сибирская железная дорога | ПС 35 кВ Мысковская тяговая | С отключением ПВ-1,2 с выдачей предупреждения на установление интервала в движении поездов 20 минут по перегонам Томусинская-Мыски-Кийзак в обоих направлениях | ОП | от 5 до 20 мин | Очередь ограничения, МВт X: 0.7 | ОАО "ЗСЖД" - филиал ОАО "РЖД" | ОАО "ЗСЖД" - филиал ОАО "РЖД"
9.174 | Филиал ОАО "РЖД" - Западно-Сибирская железная дорога | ПС 35 кВ 381 км | С отключением ПВ-1,2 с выдачей предупреждения на установление интервала в движении поездов 20 минут по перегонам Новокузнецк-Сортировочный - 381км- Новокузнецк-Восточный в обоих направлениях | ОП | от 5 до 20 мин | Очередь ограничения, МВт VIII: 0.8; Очередь ограничения, МВт IX: 0.8; Очередь ограничения, МВт X: 0.8 | ОАО "ЗСЖД" - филиал ОАО "РЖД" | ОАО "ЗСЖД" - филиал ОАО "РЖД"
9.175 | Филиал ОАО "РЖД" - Западно-Сибирская железная дорога | ПС 35 кВ Абагурская тяговая | С отключением ПВ-1,2 с выдачей предупреждения на установление интервала в движении поездов 20 минут по перегонам Новокузнецк-Восточный-рзд.Абагуровский, Атамановский-рзд.Абагуровский и рзд.Абагуровский-Калтан в обоих направлениях | ОП | от 5 до 20 мин | Очередь ограничения, МВт IX: 0.8; Очередь ограничения, МВт X: 0.8 | ОАО "ЗСЖД" - филиал ОАО "РЖД" | ОАО "ЗСЖД" - филиал ОАО "РЖД"
9.176 | Филиал ОАО "РЖД" - Западно-Сибирская железная дорога | ПС 35 кВ Кондомская тяговая | С отключением ПВ-1,2 с выдачей предупреждения на установление интервала в движении поездов 20 минут по перегонам Чугунаш-Кондома-Таштагол в обоих направлениях | ОП | от 5 до 20 мин | Очередь ограничения, МВт IX: 0.8; Очередь ограничения, МВт X: 0.8 | ОАО "ЗСЖД" - филиал ОАО "РЖД" | ОАО "ЗСЖД" - филиал ОАО "РЖД"
9.177 | ОАО "ЗСЖД" - филиал ОАО "РЖД". Электротяга | ПС 110 кВ Юрга-2 | С отключением ПВ-1,2 с выдачей предупреждения на установление интервала в движении поездов 20 минут по перегону ст.Юрга-2- ст. Арлюк для поездов в обоих направлениях | ОП | от 5 до 20 мин | 0.72 | 0.72 | 0.72 | 0.72 | 0.72 | 0.72 | 0.72 | 0.72 | 0.72 | 0.72 | ОАО "ЗСЖД" - филиал ОАО "РЖД" | ОАО "ЗСЖД" - филиал ОАО "РЖД"
9.178 | ОАО "ЗСЖД" - филиал ОАО "РЖД". Собственное потребление | ПС 35 кВ Предкомбинат | Ф3-10, 4-10 кВ | ОП | от 5 до 20 мин | 0.72 | 0.72 | 0.72 | 0.72 | 0.72 | 0.72 | 0.72 | 0.72 | 0.72 | 0.72 | ОАО "ЗСЖД" - филиал ОАО "РЖД" | ОАО "ЗСЖД" - филиал ОАО "РЖД"
9.179 | ОАО "ЗСЖД" - филиал ОАО "РЖД". Электротяга | ПС 110 кВ Шахтер | С отключением ПВ-1,2 с выдачей предупреждения на установление интервала в движении поездов 20 минут по перегону для поездов в обоих направлениях | ОП | от 5 до 20 мин | 0.72 | 0.72 | 0.72 | 0.72 | 0.72 | 0.72 | 0.72 | 0.72 | 0.72 | 0.72 | ОАО "ЗСЖД" - филиал ОАО "РЖД" | ОАО "ЗСЖД" - филиал ОАО "РЖД"
9.180 | ОАО "ЗСЖД" - филиал ОАО "РЖД". Электротяга | ПС 110 кВ Разъезд 31 км | С отключением ПВ-1,2 с выдачей предупреждения на установление интервала в движении поездов 60 минут по перегону для поездов в обоих направлениях | ОП | от 20 до 60 мин | Очередь ограничения, МВт VI: 0.72; Очередь ограничения, МВт VII: 0.72; Очередь ограничения, МВт VIII: 0.72; Очередь ограничения, МВт IX: 0.72; Очередь ограничения, МВт X: 0.72 | ОАО "ЗСЖД" - филиал ОАО "РЖД" | ОАО "ЗСЖД" - филиал ОАО "РЖД"
9.181 | ОАО "ЗСЖД" - филиал ОАО "РЖД". Электротяга | ПС 110 кВ Разъезд 54 км | С отключением ПВ-1,2 с выдачей предупреждения на установление интервала в движении поездов 60 минут по перегону для поездов в обоих направлениях | ОП | от 20 до 60 мин |  |  |  |  | 0.72 | 0.72 | 0.72 | 0.72 | 0.72 | 0.72 | ОАО "ЗСЖД" - филиал ОАО "РЖД" | ОАО "ЗСЖД" - филиал ОАО "РЖД"
9.182 | ОАО "ЗСЖД" - филиал ОАО "РЖД". Электротяга | ПС 110 кВ Разъезд 79 км | С отключением ПВ-1,2 с выдачей предупреждения на установление интервала в движении поездов 60 минут по перегону для поездов в обоих направлениях | ОП | от 20 до 60 мин |  |  |  | 0.72 | 0.72 | 0.72 | 0.72 | 0.72 | 0.72 | 0.72 | ОАО "ЗСЖД" - филиал ОАО "РЖД" | ОАО "ЗСЖД" - филиал ОАО "РЖД"
9.183 | ОАО "ЗСЖД" - филиал ОАО "РЖД". Электротяга | ПС 110 кВ Топки тяговая | С отключением ПВ-1,2 с выдачей предупреждения на установление интервала в движении поездов 60 минут по перегону для поездов в обоих направлениях | ОП | от 20 до 60 мин | Очередь ограничения, МВт VI: 0.546; Очередь ограничения, МВт VII: 0.546; Очередь ограничения, МВт VIII: 0.546; Очередь ограничения, МВт IX: 0.546; Очередь ограничения, МВт X: 0.546 | ОАО "ЗСЖД" - филиал ОАО "РЖД" | ОАО "ЗСЖД" - филиал ОАО "РЖД"
9.184 | ОАО "ЗСЖД" - филиал ОАО "РЖД". Электротяга | ПС 110 кВ Нацмен | С отключением ПВ-1,2 с выдачей предупреждения на установление интервала в движении поездов 60 минут по перегону для поездов в обоих направлениях | ОП | от 20 до 60 мин | Очередь ограничения, МВт VI: 0.563; Очередь ограничения, МВт VII: 0.563; Очередь ограничения, МВт VIII: 0.563; Очередь ограничения, МВт IX: 0.563; Очередь ограничения, МВт X: 0.563 | ОАО "ЗСЖД" - филиал ОАО "РЖД" | ОАО "ЗСЖД" - филиал ОАО "РЖД"
9.185 | ОАО "ЗСЖД" - филиал ОАО "РЖД". Электротяга | ПС 110 кВ Разъезд 157 км | С отключением ПВ-1,2 с выдачей предупреждения на установление интервала в движении поездов 60 минут по перегону для поездов в обоих направлениях | ОП | от 20 до 60 мин | Очередь ограничения, МВт VI: 0.36; Очередь ограничения, МВт VII: 0.36; Очередь ограничения, МВт VIII: 0.36; Очередь ограничения, МВт IX: 0.36; Очередь ограничения, МВт X: 0.36 | ОАО "ЗСЖД" - филиал ОАО "РЖД" | ОАО "ЗСЖД" - филиал ОАО "РЖД"
9.186 | ОАО "ЗСЖД" - филиал ОАО "РЖД". Электротяга | ПС 110 кВ Раскатиха | С отключением ПВ-1,2 с выдачей предупреждения на установление интервала в движении поездов 60 минут по перегону для поездов в обоих направлениях | ОП | от 20 до 60 мин | Очередь ограничения, МВт VII: 0.36; Очередь ограничения, МВт VIII: 0.36; Очередь ограничения, МВт IX: 0.36; Очередь ограничения, МВт X: 0.36 | ОАО "ЗСЖД" - филиал ОАО "РЖД" | ОАО "ЗСЖД" - филиал ОАО "РЖД"
9.187 | ОАО "ЗСЖД" - филиал ОАО "РЖД". Электротяга | ПС 110 кВ Буреничево | С отключением ПВ-1,2 с выдачей предупреждения на установление интервала в движении поездов 60 минут по перегону для поездов в обоих направлениях | ОП | от 20 до 60 мин |  |  |  | 0.417 | 0.417 | 0.417 | 0.417 | 0.417 | 0.417 | 0.417 | ОАО "ЗСЖД" - филиал ОАО "РЖД" | ОАО "ЗСЖД" - филиал ОАО "РЖД"
9.188 | ОАО "ЗСЖД" - филиал ОАО "РЖД". Электротяга | ПС 6 кВ Забойщик | С отключением ПВ-1,2 с выдачей предупреждения на установление интервала в движении поездов 60 минут по перегону для поездов в обоих направлениях | ОП | от 20 до 60 мин | Очередь ограничения, МВт VIII: 0.46; Очередь ограничения, МВт IX: 0.46; Очередь ограничения, МВт X: 0.46 | ОАО "ЗСЖД" - филиал ОАО "РЖД" | ОАО "ЗСЖД" - филиал ОАО "РЖД"
9.189 | ОАО "ЗСЖД" - филиал ОАО "РЖД". Электротяга | ПС 110 кВ Барзас | С отключением ПВ-1,2 с выдачей предупреждения на установление интервала в движении поездов 60 минут по перегону для поездов в обоих направлениях | ОП | от 20 до 60 мин | Очередь ограничения, МВт IX: 0.303; Очередь ограничения, МВт X: 0.303 | ОАО "ЗСЖД" - филиал ОАО "РЖД" | ОАО "ЗСЖД" - филиал ОАО "РЖД"
9.190 | ОАО "ЗСЖД" - филиал ОАО "РЖД". Электротяга | ПС 110 кВ Кайгур | С отключением ПВ-1,2 с выдачей предупреждения на установление интервала в движении поездов 60 минут по перегону для поездов в обоих направлениях | ОП | от 20 до 60 мин | Очередь ограничения, МВт X: 0.21 | ОАО "ЗСЖД" - филиал ОАО "РЖД" | ОАО "ЗСЖД" - филиал ОАО "РЖД"
9.191 | ОАО "ЗСЖД" - филиал ОАО "РЖД". Электротяга | ПС 110 кВ Думный | С отключением ПВ с выдачей предупреждения на установление интервала в движении поездов 60 минут по перегону для поездов в обоих направлениях | ОП | от 20 до 60 мин | Очередь ограничения, МВт X: 0.0006 | ОАО "ЗСЖД" - филиал ОАО "РЖД" | ОАО "ЗСЖД" - филиал ОАО "РЖД"
9.192 | ОАО "ЗСЖД" - филиал ОАО "РЖД". Электротяга | ПС 110 кВ Челы | С отключением ПВ-1,2 с выдачей предупреждения на установление интервала в движении поездов 60 минут по перегону для поездов в обоих направлениях | ОП | от 20 до 60 мин | Очередь ограничения, МВт VII: 0.46; Очередь ограничения, МВт VIII: 0.46; Очередь ограничения, МВт IX: 0.46; Очередь ограничения, МВт X: 0.46 | ОАО "ЗСЖД" - филиал ОАО "РЖД" | ОАО "ЗСЖД" - филиал ОАО "РЖД"
9.193 | ПАО "Южный Кузбасс" | ПС 110 кВ Томусинская | ф.27 | ОП | до 5 мин | Очередь ограничения, МВт VII: 0.576; Очередь ограничения, МВт VIII: 0.576; Очередь ограничения, МВт IX: 0.576; Очередь ограничения, МВт X: 0.576 | АО "Электросеть" | АО "Электросеть"
9.194 | ПАО "Южный Кузбасс" | ПС 110 кВ Томусинская | ф.38 | ОП | до 5 мин | Очередь ограничения, МВт VII: 0.576; Очередь ограничения, МВт VIII: 0.576; Очередь ограничения, МВт IX: 0.576; Очередь ограничения, МВт X: 0.576 | АО "Электросеть" | АО "Электросеть"
9.195 | ПАО "Южный Кузбасс" | ПС 110 кВ Томусинская | ф.8 | ОП | до 5 мин |  | 0.192 | 0.192 | 0.192 | 0.192 | 0.192 | 0.192 | 0.192 | 0.192 | 0.192 | АО "Электросеть" | АО "Электросеть"
9.196 | ПАО "Южный Кузбасс" | ПС 110 кВ Томусинская | ф.6,7,14 | ОП | до 5 мин |  | 0.288 | 0.288 | 0.288 | 0.288 | 0.288 | 0.288 | 0.288 | 0.288 | 0.288 | АО "Электросеть" | АО "Электросеть"
9.197 | АО "ТПТУ" | ПС 110 кВ Томусинская | ф.9 | ОП | до 5 мин | Очередь ограничения, МВт VII: 0.192; Очередь ограничения, МВт VIII: 0.192; Очередь ограничения, МВт IX: 0.192; Очередь ограничения, МВт X: 0.192 | АО "Электросеть" | АО "Электросеть"
9.198 | ПАО "Южный Кузбасс" | ПС 110 кВ Томусинская | ф.34 | ОП | до 5 мин | Очередь ограничения, МВт VII: 0.576; Очередь ограничения, МВт VIII: 0.576; Очередь ограничения, МВт IX: 0.576; Очередь ограничения, МВт X: 0.576 | АО "Электросеть" | АО "Электросеть"
9.199 | ПАО "Южный Кузбасс" | ПС 35 кВ Клетьевая | ф.6 | ОП | до 5 мин | Очередь ограничения, МВт X: 0.384 | АО "Электросеть" | АО "Электросеть"
9.200 | ПАО "Южный Кузбасс" | ПС 35 кВ Клетьевая | ф.3 | ОП | до 5 мин | Очередь ограничения, МВт VIII: 0.036; Очередь ограничения, МВт IX: 0.036; Очередь ограничения, МВт X: 0.036 | АО "Электросеть" | АО "Электросеть"
9.201 | Междуреченский городской округ | ПС 35 кВ Клетьевая | ф.17 | ОП | до 5 мин | Очередь ограничения, МВт X: 0.144 | АО "Электросеть" | АО "Электросеть"
9.202 | ПАО "Южный Кузбасс" | ПС 110 кВ Распадская-1 | ф.26 | ОП | до 5 мин | Очередь ограничения, МВт VI: 0.048; Очередь ограничения, МВт VII: 0.048; Очередь ограничения, МВт VIII: 0.048; Очередь ограничения, МВт IX: 0.048; Очередь ограничения, МВт X: 0.048 | АО "Электросеть" | АО "Электросеть"
9.203 | ПАО "Южный Кузбасс" | ПС 110 кВ Распадская-1 | ф.32 | ОП | до 5 мин | Очередь ограничения, МВт VI: 0.18; Очередь ограничения, МВт VII: 0.18; Очередь ограничения, МВт VIII: 0.18; Очередь ограничения, МВт IX: 0.18; Очередь ограничения, МВт X: 0.18 | АО "Электросеть" | АО "Электросеть"
9.204 | ПАО "Южный Кузбасс" | ПС 110 кВ Распадская-1 | ф.33 | ОП | до 5 мин | Очередь ограничения, МВт VI: 0.24; Очередь ограничения, МВт VII: 0.24; Очередь ограничения, МВт VIII: 0.24; Очередь ограничения, МВт IX: 0.24; Очередь ограничения, МВт X: 0.24 | АО "Электросеть" | АО "Электросеть"
9.205 | ПАО "Южный Кузбасс" | ПС 110 кВ Распадская-1 | ф.23 | ОП | до 5 мин |  |  |  |  | 0.082 | 0.082 | 0.082 | 0.082 | 0.082 | 0.082 | АО "Электросеть" | АО "Электросеть"
9.206 | ПАО "Южный Кузбасс" | ПС 110 кВ Распадская-1 | ф.29 | ОП | до 5 мин |  |  |  |  | 0.144 | 0.144 | 0.144 | 0.144 | 0.144 | 0.144 | АО "Электросеть" | АО "Электросеть"
9.207 | ПАО "Южный Кузбасс" | ПС 110 кВ Распадская-1 | ф.25 | ОП | до 5 мин |  |  |  |  | 0.24 | 0.24 | 0.24 | 0.24 | 0.24 | 0.24 | АО "Электросеть" | АО "Электросеть"
9.208 | ПАО "Южный Кузбасс" | ПС 110 кВ Распадская-1 | ф.35 | ОП | до 5 мин |  | 0.24 | 0.24 | 0.24 | 0.24 | 0.24 | 0.24 | 0.24 | 0.24 | 0.24 | АО "Электросеть" | АО "Электросеть"
9.209 | АО "ОФ" Распадская" | ПС 110 кВ Распадская-1 | ф.27 | ОП | до 5 мин | Очередь ограничения, МВт IX: 2.76; Очередь ограничения, МВт X: 2.76 | АО "Электросеть" | АО "Электросеть"
9.210 | АО "ОФ" Распадская" | ПС 110 кВ Распадская-1 | ф.19 | ОП | до 5 мин |  |  |  | 0.384 | 0.384 | 0.384 | 0.384 | 0.384 | 0.384 | 0.384 | АО "Электросеть" | АО "Электросеть"
9.211 | Междуреченский городской округ | ПС 110 кВ Распадская-1 | ф.11 | ОП | до 5 мин | Очередь ограничения, МВт X: 0.108 | АО "Электросеть" | АО "Электросеть"
9.212 | ПАО "Южный Кузбасс" | ПС 110 кВ Красногорская | ф.14 | ОП | до 5 мин |  | 0.432 | 0.432 | 0.432 | 0.432 | 0.432 | 0.432 | 0.432 | 0.432 | 0.432 | АО "Электросеть" | АО "Электросеть"
9.213 | ПАО "Южный Кузбасс" | ПС 110 кВ Красногорская | ф.2 | ОП | до 5 мин | 0.384 | 0.384 | 0.384 | 0.384 | 0.384 | 0.384 | 0.384 | 0.384 | 0.384 | 0.384 | АО "Электросеть" | АО "Электросеть"
9.214 | ПАО "Южный Кузбасс" | ПС 110 кВ Красногорская | ф.4 | ОП | до 5 мин | 0.288 | 0.288 | 0.288 | 0.288 | 0.288 | 0.288 | 0.288 | 0.288 | 0.288 | 0.288 | АО "Электросеть" | АО "Электросеть"
9.215 | ПАО "Южный Кузбасс" | ПС 110 кВ Красногорская | ф.5 | ОП | до 5 мин | 0.384 | 0.384 | 0.384 | 0.384 | 0.384 | 0.384 | 0.384 | 0.384 | 0.384 | 0.384 | АО "Электросеть" | АО "Электросеть"
9.216 | ПАО "Южный Кузбасс" | ПС 110 кВ Красногорская | ф.7 | ОП | до 5 мин | 0.288 | 0.288 | 0.288 | 0.288 | 0.288 | 0.288 | 0.288 | 0.288 | 0.288 | 0.288 | АО "Электросеть" | АО "Электросеть"
9.217 | ПАО "Южный Кузбасс" | ПС 110 кВ Красногорская | ф.12 | ОП | до 5 мин | 0.576 | 0.576 | 0.576 | 0.576 | 0.576 | 0.576 | 0.576 | 0.576 | 0.576 | 0.576 | АО "Электросеть" | АО "Электросеть"
9.218 | ПАО "Южный Кузбасс" | ПС 110 кВ Красногорская | ВЛ 35 кВ У-27, У-28 (ПС 35 кВ Таежная) | ОП | до 5 мин |  |  | 1.68 | 1.68 | 1.68 | 1.68 | 1.68 | 1.68 | 1.68 | 1.68 | АО "Электросеть" | АО "Электросеть"
9.219 | ПАО "Южный Кузбасс" | ПС 110 кВ Красногорская | ВЛ 35 кВ У-29, У-30 (ПС 35 кВ Кийзакская) | ОП | до 5 мин |  |  | 1.12 | 1.12 | 1.12 | 1.12 | 1.12 | 1.12 | 1.12 | 1.12 | АО "Электросеть" | АО "Электросеть"
9.220 | ПАО "Южный Кузбасс" | ПС 110 кВ Куреинская | ф.6 | ОП | до 5 мин | 0.144 | 0.144 | 0.144 | 0.144 | 0.144 | 0.144 | 0.144 | 0.144 | 0.144 | 0.144 | АО "Электросеть" | АО "Электросеть"
9.221 | ПАО "Южный Кузбасс" | ПС 110 кВ Куреинская | ф.22 | ОП | до 5 мин | 0.384 | 0.384 | 0.384 | 0.384 | 0.384 | 0.384 | 0.384 | 0.384 | 0.384 | 0.384 | АО "Электросеть" | АО "Электросеть"
9.222 | ПАО "Южный Кузбасс" | ПС 110 кВ Куреинская | ф.2, 20 | ОП | до 5 мин | 0.216 | 0.216 | 0.216 | 0.216 | 0.216 | 0.216 | 0.216 | 0.216 | 0.216 | 0.216 | АО "Электросеть" | АО "Электросеть"
9.223 | ПАО "Южный Кузбасс" | ПС 110 кВ Куреинская | ф.14 | ОП | до 5 мин | 0.252 | 0.252 | 0.252 | 0.252 | 0.252 | 0.252 | 0.252 | 0.252 | 0.252 | 0.252 | АО "Электросеть" | АО "Электросеть"
9.224 | ПАО "Южный Кузбасс" | ПС 110 кВ Куреинская | ф.10 | ОП | до 5 мин | 0.936 | 0.936 | 0.936 | 0.936 | 0.936 | 0.936 | 0.936 | 0.936 | 0.936 | 0.936 | АО "Электросеть" | АО "Электросеть"
9.225 | ПАО "Южный Кузбасс" | ПС 110 кВ Куреинская | ф.16 | ОП | до 5 мин | 0.216 | 0.216 | 0.216 | 0.216 | 0.216 | 0.216 | 0.216 | 0.216 | 0.216 | 0.216 | АО "Электросеть" | АО "Электросеть"
9.226 | ПАО "Южный Кузбасс" | ПС 110 кВ Распадская-3 | ф.15 | ОП | до 5 мин |  |  | 0.144 | 0.144 | 0.144 | 0.144 | 0.144 | 0.144 | 0.144 | 0.144 | АО "Электросеть" | АО "Электросеть"
9.227 | ПАО "Южный Кузбасс" | ПС 110 кВ Распадская-3 | ф.17 | ОП | до 5 мин |  |  | 0.072 | 0.072 | 0.072 | 0.072 | 0.072 | 0.072 | 0.072 | 0.072 | АО "Электросеть" | АО "Электросеть"
9.228 | ПАО "Южный Кузбасс" | ПС 110 кВ Распадская-3 | ф.21 | ОП | до 5 мин |  |  | 0.056 | 0.056 | 0.056 | 0.056 | 0.056 | 0.056 | 0.056 | 0.056 | АО "Электросеть" | АО "Электросеть"
9.229 | АО "Междуречье", ПАО "Южный Кузбасс" | ПС 110 кВ Карьерная | ВЛ 35 кВ У-5, У-6 (ПС 35 кВ Сибиргинская-1, ПС 35 кВ Узунгольская) | ДУ | до 5 мин | Очередь ограничения, МВт VIII: 6.86; Очередь ограничения, МВт IX: 6.86; Очередь ограничения, МВт X: 6.86 | Кузбассэнерго-РЭС | АО "Электросеть"
9.230 | ПАО "Южный Кузбасс" | ПС 110 кВ Карьерная | ВЛ 35 кВ У-7, У-8 (ПС 35 кВ Сортировочная) | ДУ | до 5 мин |  |  |  | 0.79 | 0.79 | 0.79 | 0.79 | 0.79 | 0.79 | 0.79 | Кузбассэнерго-РЭС | АО "Электросеть"
9.231 | АО "Междуречье" | ПС 110 кВ Карьерная | ВЛ 35 кВ У-1, У-2 (ПС 35 кВ Тяговая) | ДУ | до 5 мин |  |  |  | 0.12 | 0.12 | 0.12 | 0.12 | 0.12 | 0.12 | 0.12 | Кузбассэнерго-РЭС | АО "Электросеть"
9.232 | АО "Разрез Томусинский" | ПС 110 кВ Карьерная | ВЛ 35 кВ У-3, ВЛ 35 кВ У-4 (ПС 35 кВ Породная) | ДУ | до 5 мин |  |  |  | 0.7 | 0.7 | 0.7 | 0.7 | 0.7 | 0.7 | 0.7 | Кузбассэнерго-РЭС | АО "Электросеть"
9.233 | АО "Междуречье" | ПС 110 кВ Карьерная | ф.6-6-К | ДУ | до 5 мин | 0.2 | 0.2 | 0.2 | 0.2 | 0.2 | 0.2 | 0.2 | 0.2 | 0.2 | 0.2 | Кузбассэнерго-РЭС | АО "Электросеть"
9.234 | АО "Междуречье" | ПС 110 кВ Карьерная | ф.6-15-С | ДУ | до 5 мин | 0.05 | 0.05 | 0.05 | 0.05 | 0.05 | 0.05 | 0.05 | 0.05 | 0.05 | 0.05 | Кузбассэнерго-РЭС | АО "Электросеть"
9.235 | АО "Междуречье" | ПС 110 кВ Карьерная | ф.6-7-Ю | ДУ | до 5 мин | 0.13 | 0.13 | 0.13 | 0.13 | 0.13 | 0.13 | 0.13 | 0.13 | 0.13 | 0.13 | Кузбассэнерго-РЭС | АО "Электросеть"
9.236 | АО "Междуречье" | ПС 110 кВ Карьерная | ф.6-8-П (ПС 6 кВ ЦРП Междуреченского) | ДУ | до 5 мин |  |  |  | 0.04 | 0.04 | 0.04 | 0.04 | 0.04 | 0.04 | 0.04 | Кузбассэнерго-РЭС | АО "Электросеть"
9.237 | АО "Междуречье" | ПС 110 кВ Карьерная | ф.6-9-П (ПС 6 кВ ЦРП Междуреченского) | ДУ | до 5 мин |  |  |  | 0.8 | 0.8 | 0.8 | 0.8 | 0.8 | 0.8 | 0.8 | Кузбассэнерго-РЭС | АО "Электросеть"
9.238 | АО "Междуречье" | ПС 110 кВ Томская | ф.6-18-О | ДУ | до 5 мин | 0.19 | 0.19 | 0.19 | 0.19 | 0.19 | 0.19 | 0.19 | 0.19 | 0.19 | 0.19 | Кузбассэнерго-РЭС | АО "Электросеть"
9.239 | ПАО "Распадская" | ПС 110 кВ Распадская-2 | ф.39 | ОП | от 5 до 20 мин | Очередь ограничения, МВт VI: 0.36; Очередь ограничения, МВт VII: 0.36; Очередь ограничения, МВт VIII: 0.36; Очередь ограничения, МВт IX: 0.36; Очередь ограничения, МВт X: 0.36 | АО "Электросеть" | АО "Электросеть"
9.240 | ПАО "Распадская" | ПС 110 кВ Распадская-2 | ф.25 | ОП | от 5 до 20 мин | Очередь ограничения, МВт VI: 0.342; Очередь ограничения, МВт VII: 0.342; Очередь ограничения, МВт VIII: 0.342; Очередь ограничения, МВт IX: 0.342; Очередь ограничения, МВт X: 0.342 | АО "Электросеть" | АО "Электросеть"
9.241 | ПАО "Распадская" | ПС 110 кВ Распадская-2 | ф.26 | ОП | от 5 до 20 мин |  |  |  |  | 0.48 | 0.48 | 0.48 | 0.48 | 0.48 | 0.48 | АО "Электросеть" | АО "Электросеть"
9.242 | ПАО "Распадская" | ПС 110 кВ Распадская-2 | ф.19 | ОП | от 5 до 20 мин | Очередь ограничения, МВт VIII: 0.706; Очередь ограничения, МВт IX: 0.706; Очередь ограничения, МВт X: 0.706 | АО "Электросеть" | АО "Электросеть"
9.243 | ПАО "Распадская" | ПС 110 кВ Распадская-2 | ф.8 | ОП | от 5 до 20 мин | Очередь ограничения, МВт VIII: 0.216; Очередь ограничения, МВт IX: 0.216; Очередь ограничения, МВт X: 0.216 | АО "Электросеть" | АО "Электросеть"
9.244 | ПАО "Распадская" | ПС 110 кВ Распадская-2 | ф.27 | ОП | от 5 до 20 мин |  |  |  | 0.36 | 0.36 | 0.36 | 0.36 | 0.36 | 0.36 | 0.36 | АО "Электросеть" | АО "Электросеть"
9.245 | ПАО "Южный Кузбасс" | ПС 35 кВ Ольжерасская | В-6 Т-10000 | ОП | от 5 до 20 мин |  | 0.067 | 0.067 | 0.067 | 0.067 | 0.067 | 0.067 | 0.067 | 0.067 | 0.067 | АО "Электросеть" | АО "Электросеть"
9.246 | АО "Междуречье" | ПС 35 кВ Высотная | ф.8 | ОП | от 5 до 20 мин |  |  |  | 0.792 | 0.792 | 0.792 | 0.792 | 0.792 | 0.792 | 0.792 | АО "Электросеть" | АО "Электросеть"
9.247 | ПАО "Южный Кузбасс" | ПС 110 кВ Районная Котельная | ф.12 | ОП | от 5 до 20 мин |  |  |  | 0.18 | 0.18 | 0.18 | 0.18 | 0.18 | 0.18 | 0.18 | АО "Электросеть" | АО "Электросеть"
9.248 | Междуреченский городской округ | ПС 110 кВ Районная Котельная | ф.23 | ОП | от 5 до 20 мин |  |  |  | 0.168 | 0.168 | 0.168 | 0.168 | 0.168 | 0.168 | 0.168 | АО "Электросеть" | АО "Электросеть"
9.249 | ПАО "Южный Кузбасс" | ПС 110 кВ Районная Котельная | ф.27 | ОП | от 5 до 20 мин |  |  |  | 0.144 | 0.144 | 0.144 | 0.144 | 0.144 | 0.144 | 0.144 | АО "Электросеть" | АО "Электросеть"
9.250 | ООО "ТалТэк" | ПС 110 кВ Северный Борт | ф.1 | ОП | от 5 до 20 мин |  | 0.8 | 0.8 | 0.8 | 0.8 | 0.8 | 0.8 | 0.8 | 0.8 | 0.8 | АО "Электросеть" | АО "Электросеть"
9.251 | АО "Салек" | ПС 110 кВ Северный Борт | ф.5 | ОП | от 5 до 20 мин |  |  |  | 0.48 | 0.48 | 0.48 | 0.48 | 0.48 | 0.48 | 0.48 | АО "Электросеть" | АО "Электросеть"
9.252 | ООО "Ресурс" | ПС 110 кВ Северный Борт | ф.7 | ОП | от 5 до 20 мин | Очередь ограничения, МВт VI: 1.36; Очередь ограничения, МВт VII: 1.36; Очередь ограничения, МВт VIII: 1.36; Очередь ограничения, МВт IX: 1.36; Очередь ограничения, МВт X: 1.36 | АО "Электросеть" | АО "Электросеть"
9.253 | АО "УК "Кузбассразрезуголь" | ПС 35 кВ Восточная | ф.6 | ОП | от 5 до 20 мин | Очередь ограничения, МВт VII: 0.93; Очередь ограничения, МВт VIII: 0.93; Очередь ограничения, МВт IX: 0.93; Очередь ограничения, МВт X: 0.93 | АО "Электросеть" | АО "Электросеть"
9.254 | АО разрез "Шестаки" | ПС 110 кВ Убинская | ф.111 | ОП | от 5 до 20 мин | Очередь ограничения, МВт VII: 0.857; Очередь ограничения, МВт VIII: 0.857; Очередь ограничения, МВт IX: 0.857; Очередь ограничения, МВт X: 0.857 | АО "Электросеть" | АО "Электросеть"
9.255 | АО разрез "Шестаки" | ПС 110 кВ Убинская | ф.112 | ОП | от 5 до 20 мин | Очередь ограничения, МВт VII: 0.605; Очередь ограничения, МВт VIII: 0.605; Очередь ограничения, МВт IX: 0.605; Очередь ограничения, МВт X: 0.605 | АО "Электросеть" | АО "Электросеть"
9.256 | ООО "Сибэнергоуголь" | ПС 35 кВ Листвянская | ф.13 | ОП | от 5 до 20 мин |  |  |  |  | 0.816 | 0.816 | 0.816 | 0.816 | 0.816 | 0.816 | АО "Электросеть" | АО "Электросеть"
9.257 | АО "УК "Кузбассразрезуголь" | ПС 110 кВ Талдинская | ф.14 | ОП | от 5 до 20 мин | 0.6 | 0.6 | 0.6 | 0.6 | 0.6 | 0.6 | 0.6 | 0.6 | 0.6 | 0.6 | АО "Электросеть" | АО "Электросеть"
9.258 | АО "УК "Кузбассразрезуголь" | ПС 110 кВ Талдинская | ф.22 | ОП | от 5 до 20 мин |  |  | 0.26 | 0.26 | 0.26 | 0.26 | 0.26 | 0.26 | 0.26 | 0.26 | АО "Электросеть" | АО "Электросеть"
9.259 | АО "УК "Кузбассразрезуголь" | ПС 110 кВ Талдинская | ф.17 | ОП | от 5 до 20 мин | Очередь ограничения, МВт VIII: 0.33; Очередь ограничения, МВт IX: 0.33; Очередь ограничения, МВт X: 0.33 | АО "Электросеть" | АО "Электросеть"
9.260 | ООО «Химпром» | ПС № 26 ООО "Химпром" | Трансформатор 26-01 (яч. 5 ЗРУ-35 кВ на ПС 110 кВ Химпром) | ОП | от 20 до 60 мин | Очередь ограничения, МВт VI: 2.9; Очередь ограничения, МВт VII: 2.9; Очередь ограничения, МВт VIII: 2.9; Очередь ограничения, МВт IX: 2.9; Очередь ограничения, МВт X: 2.9 | ООО «Химпром» | ООО "ТрансХимЭнерго"
9.261 | ПАО «ЦОФ «Берёзовская» | ПС №7 (от ф.6-8 ПС 35 кВ ЦОФ Берёзовская) | Тр.7-1 л.к. поз.57, гр. поз.11 | ОП | от 20 до 60 мин | 0.12 | 0.12 | 0.12 | 0.12 | 0.12 | 0.12 | 0.12 | 0.12 | 0.12 | 0.12 | ПАО «ЦОФ «Берёзовская» | ООО "ТрансХимЭнерго"
9.262 | ПАО «ЦОФ «Берёзовская» | ПС №7 (от ф.6-8 ПС 35 кВ ЦОФ Берёзовская) | Тр.7-1 л.к. поз.56, поз.58 | ОП | от 20 до 60 мин | 0.14 | 0.14 | 0.14 | 0.14 | 0.14 | 0.14 | 0.14 | 0.14 | 0.14 | 0.14 | ПАО «ЦОФ «Берёзовская» | ООО "ТрансХимЭнерго"
9.263 | ПАО «ЦОФ «Берёзовская» | ПС №7 (от ф.6-8 ПС 35 кВ ЦОФ Берёзовская) | Тр.7-1 л.к. поз.3 | ОП | от 20 до 60 мин | 0 | 0.07 | 0.07 | 0.07 | 0.07 | 0.07 | 0.07 | 0.07 | 0.07 | 0.07 | ПАО «ЦОФ «Берёзовская» | ООО "ТрансХимЭнерго"
9.264 | ПАО «ЦОФ «Берёзовская» | ПС №7 (от ф.6-8 ПС 35 кВ ЦОФ Берёзовская) | Тр.7-1 дробилка поз.15, л.к. поз.1 | ОП | от 20 до 60 мин |  | 0.1 | 0.1 | 0.1 | 0.1 | 0.1 | 0.1 | 0.1 | 0.1 | 0.1 | ПАО «ЦОФ «Берёзовская» | ООО "ТрансХимЭнерго"
9.265 | ПАО «ЦОФ «Берёзовская» | ПС №7 (от ф.6-8 ПС 35 кВ ЦОФ Берёзовская) | Тр.7-1 л.к. поз.55 | ОП | от 20 до 60 мин |  |  | 0.09 | 0.09 | 0.09 | 0.09 | 0.09 | 0.09 | 0.09 | 0.09 | ПАО «ЦОФ «Берёзовская» | ООО "ТрансХимЭнерго"
9.266 | ПАО «ЦОФ «Берёзовская» | ПС №7 (от ф.6-8 ПС 35 кВ ЦОФ Берёзовская) | Тр.7-1 л.к. поз.2, поз.4, дробилка поз.16 | ОП | от 20 до 60 мин |  |  | 0.13 | 0.13 | 0.13 | 0.13 | 0.13 | 0.13 | 0.13 | 0.13 | ПАО «ЦОФ «Берёзовская» | ООО "ТрансХимЭнерго"
9.267 | ПАО «ЦОФ «Берёзовская» | ПС №1 (от ф.6-22 ПС 35 кВ ЦОФ Берёзовская) | Тр.1-3 насос поз.221 | ОП | от 20 до 60 мин |  |  |  | 0.09 | 0.09 | 0.09 | 0.09 | 0.09 | 0.09 | 0.09 | ПАО «ЦОФ «Берёзовская» | ООО "ТрансХимЭнерго"
9.268 | ПАО «ЦОФ «Берёзовская» | ПС №3 (от ф.6-24 ПС 35 кВ ЦОФ Берёзовская) | Тр.3-1 л.к. поз.151 | ОП | от 20 до 60 мин |  |  |  | 0.13 | 0.13 | 0.13 | 0.13 | 0.13 | 0.13 | 0.13 | ПАО «ЦОФ «Берёзовская» | ООО "ТрансХимЭнерго"
9.269 | ПАО «ЦОФ «Берёзовская» | ПС №1 (от ф.6-22 ПС 35 кВ ЦОФ Берёзовская) | Тр.1-3 вакуум-фильтр поз.392-1, отсадочная машина поз. 251-1, воздуходувка 285-1 | ОП | от 20 до 60 мин |  |  |  |  | 0.115 | 0.115 | 0.115 | 0.115 | 0.115 | 0.115 | ПАО «ЦОФ «Берёзовская» | ООО "ТрансХимЭнерго"
9.270 | ПАО «ЦОФ «Берёзовская» | РУ.6-3 (от ф.6-6 ПС 35кВ ЦОФ Берёзовская) | яч.9-3 вакуумный насос поз.404-1 | ОП | от 20 до 60 мин |  |  |  |  | 0.16 | 0.16 | 0.16 | 0.16 | 0.16 | 0.16 | ПАО «ЦОФ «Берёзовская» | ООО "ТрансХимЭнерго"
9.271 | ПАО «ЦОФ «Берёзовская» | ПС №1 (от ф.6-22 ПС 35 кВ ЦОФ Берёзовская) | Тр.1-3 вакуум-фильтр поз.393-1 | ОП | от 20 до 60 мин | Очередь ограничения, МВт VI: 0.07; Очередь ограничения, МВт VII: 0.07; Очередь ограничения, МВт VIII: 0.07; Очередь ограничения, МВт IX: 0.07; Очередь ограничения, МВт X: 0.07 | ПАО «ЦОФ «Берёзовская» | ООО "ТрансХимЭнерго"
9.272 | ПАО «ЦОФ «Берёзовская» | ПС №1 (от ф.6-22 ПС 35 кВ ЦОФ Берёзовская) | Тр.1-3 фильтратный насос поз.427-1 | ОП | от 20 до 60 мин | Очередь ограничения, МВт VI: 0.13; Очередь ограничения, МВт VII: 0.13; Очередь ограничения, МВт VIII: 0.13; Очередь ограничения, МВт IX: 0.13; Очередь ограничения, МВт X: 0.13 | ПАО «ЦОФ «Берёзовская» | ООО "ТрансХимЭнерго"
9.273 | ПАО «ЦОФ «Берёзовская» | ПС №1 (от ф.6-22 ПС 35 кВ ЦОФ Берёзовская) | Тр.1-3 насос поз.400 | ОП | от 20 до 60 мин | Очередь ограничения, МВт VII: 0.07; Очередь ограничения, МВт VIII: 0.07; Очередь ограничения, МВт IX: 0.07; Очередь ограничения, МВт X: 0.07 | ПАО «ЦОФ «Берёзовская» | ООО "ТрансХимЭнерго"
9.274 | ПАО «ЦОФ «Берёзовская» | РУ.6-3 (от ф.6-22 ПС 35кВ ЦОФ Берёзовская) | яч.20-2 насос поз.668 | ОП | от 20 до 60 мин | Очередь ограничения, МВт VII: 0.13; Очередь ограничения, МВт VIII: 0.13; Очередь ограничения, МВт IX: 0.13; Очередь ограничения, МВт X: 0.13 | ПАО «ЦОФ «Берёзовская» | ООО "ТрансХимЭнерго"
9.275 | ПАО «ЦОФ «Берёзовская» | ПС №1 (от ф.6-22 ПС 35 кВ ЦОФ Берёзовская) | Тр.1-3 насос поз.222 | ОП | от 20 до 60 мин | Очередь ограничения, МВт VIII: 0.09; Очередь ограничения, МВт IX: 0.09; Очередь ограничения, МВт X: 0.09 | ПАО «ЦОФ «Берёзовская» | ООО "ТрансХимЭнерго"
9.276 | ПАО «ЦОФ «Берёзовская» | РУ.6-3 (от ф.6-22 ПС 35кВ ЦОФ Берёзовская) | яч.22-2 насос поз.667 | ОП | от 20 до 60 мин | Очередь ограничения, МВт VIII: 0.13; Очередь ограничения, МВт IX: 0.13; Очередь ограничения, МВт X: 0.13 | ПАО «ЦОФ «Берёзовская» | ООО "ТрансХимЭнерго"
9.277 | ПАО «ЦОФ «Берёзовская» | ПС №1 (от ф.6-22 ПС 35 кВ ЦОФ Берёзовская) | Тр.1-3 насос поз.223, поз.422, поз.5-3 | ОП | от 20 до 60 мин | Очередь ограничения, МВт IX: 0.14; Очередь ограничения, МВт X: 0.14 | ПАО «ЦОФ «Берёзовская» | ООО "ТрансХимЭнерго"
9.278 | ПАО «ЦОФ «Берёзовская» | РУ.6-1 (от ф.6-20 ПС 35кВ ЦОФ Берёзовская) | яч.3 углесос поз.У-1 | ОП | от 20 до 60 мин | Очередь ограничения, МВт IX: 0.21; Очередь ограничения, МВт X: 0.21 | ПАО «ЦОФ «Берёзовская» | ООО "ТрансХимЭнерго"
9.279 | ПАО «ЦОФ «Берёзовская» | РУ.6-1 (от ф.6-20 ПС 35кВ ЦОФ Берёзовская) | яч.13 сушильный барабан поз.761-1 | ОП | от 20 до 60 мин | Очередь ограничения, МВт X: 0.19 | ПАО «ЦОФ «Берёзовская» | ООО "ТрансХимЭнерго"
9.280 | ПАО «ЦОФ «Берёзовская» | РУ.6-1 (от ф.6-20 ПС 35кВ ЦОФ Берёзовская) | яч.7 Дымосос поз.770-1 | ОП | от 20 до 60 мин | Очередь ограничения, МВт X: 0.29 | ПАО «ЦОФ «Берёзовская» | ООО "ТрансХимЭнерго"
9.281 | АО "Черниговец" | ПС 110 кВ Центральная | ф.6-2-5 | ОП | от 20 до 60 мин | [10 empty] | Филиал ООО ХК "СДС-Энерго"-"Прокопьевскэнерго" | Филиал ООО ХК "СДС-Энерго"-"Прокопьевскэнерго" | bar: Очередь ограничения, МВт I to Очередь ограничения, МВт X
9.282 | АО "Черниговец" | ПС 110 кВ Центральная | ф.6-2-9 | ОП | от 20 до 60 мин |  |  |  | 1.5 | 1.5 | 1.5 | 1.5 | 1.5 | 1.5 | 1.5 | Филиал ООО ХК "СДС-Энерго"-"Прокопьевскэнерго" | Филиал ООО ХК "СДС-Энерго"-"Прокопьевскэнерго"
9.283 | АО "Черниговец" | ПС 35 кВ Горная | ф.6-1-8 | ОП | от 20 до 60 мин |  |  |  |  | 1.5 | 1.5 | 1.5 | 1.5 | 1.5 | 1.5 | Филиал ООО ХК "СДС-Энерго"-"Прокопьевскэнерго" | Филиал ООО ХК "СДС-Энерго"-"Прокопьевскэнерго"
9.284 | АО "Черниговец" | ПС 35 кВ Шурапская | ф.6-2-11 | ОП | от 20 до 60 мин | [10 empty] | Филиал ООО ХК "СДС-Энерго"-"Прокопьевскэнерго" | Филиал ООО ХК "СДС-Энерго"-"Прокопьевскэнерго" | bar: Очередь ограничения, МВт II to Очередь ограничения, МВт X
9.285 | АО "Черниговец" | ПС 35 кВ Шурапская | ф.6-1-2 | ОП | от 20 до 60 мин | [10 empty] | Филиал ООО ХК "СДС-Энерго"-"Прокопьевскэнерго" | Филиал ООО ХК "СДС-Энерго"-"Прокопьевскэнерго" | bar: Очередь ограничения, МВт VII to Очередь ограничения, МВт X
9.286 | АО "Черниговец" | ПС 35 кВ Шурапская | ф.6-1-8 | ОП | от 20 до 60 мин | [10 empty] | Филиал ООО ХК "СДС-Энерго"-"Прокопьевскэнерго" | Филиал ООО ХК "СДС-Энерго"-"Прокопьевскэнерго" | bar: Очередь ограничения, МВт VIII to Очередь ограничения, МВт X
9.287 | АО "СУЭК-Кузбасс" ШУ Комсомолец | ПС 35 кВ №401 Сычевская | ф.6-29-ЛАВА (ф.6-36-ЛАВА) | ОП | от 20 до 60 мин |  |  |  |  | 3 | 3 | 3 | 3 | 3 | 3 | АО "СУЭК-Кузбасс" Энергоуправление | АО "СУЭК-Кузбасс" Энергоуправление
9.288 | АО "СУЭК-Кузбасс" ШУ им. А.Д. Рубана | ПС 110 кВ №404 Магистральная | ф.6-43-ЛАВА (ф.6-40-ЛАВА) | ОП | от 20 до 60 мин | Очередь ограничения, МВт VIII: 2; Очередь ограничения, МВт IX: 2; Очередь ограничения, МВт X: 2 | АО "СУЭК-Кузбасс" Энергоуправление | АО "СУЭК-Кузбасс" Энергоуправление
9.289 | АО "Черниговец" | ПС 110 кВ №24 Обогатительная | ф.6-24-12 | ОП | от 5 до 20 мин | 0.91 | 0.91 | 0.91 | 0.91 | 0.91 | 0.91 | 0.91 | 0.91 | 0.91 | 0.91 | ОАО «КузбассЭлектро» | ОАО «КузбассЭлектро»
9.290 | АО "Черниговец" | ПС 110 кВ №24 Обогатительная | ф.6-24-18 | ОП | от 5 до 20 мин |  |  |  |  | 0.12 | 0.12 | 0.12 | 0.12 | 0.12 | 0.12 | ОАО «КузбассЭлектро» | ОАО «КузбассЭлектро»
9.291 | АО "Черниговец" | ПС 110 кВ №24 Обогатительная | ф.6-24-38 | ОП | от 5 до 20 мин | Очередь ограничения, МВт IX: 0.14; Очередь ограничения, МВт X: 0.14 | ОАО «КузбассЭлектро» | ОАО «КузбассЭлектро»
9.292 | Кедровский УР | ПС 110 кВ №30 Кедровская | ф.6-30-12 | ОП | от 5 до 20 мин |  |  | 0.66 | 0.66 | 0.66 | 0.66 | 0.66 | 0.66 | 0.66 | 0.66 | ОАО «КузбассЭлектро» | ОАО «КузбассЭлектро»
9.293 | Кедровский УР | ПС 110 кВ №30 Кедровская | ф.6-30-15 | ОП | от 5 до 20 мин | 0.4 | 0.4 | 0.4 | 0.4 | 0.4 | 0.4 | 0.4 | 0.4 | 0.4 | 0.4 | ОАО «КузбассЭлектро» | ОАО «КузбассЭлектро»
9.294 | Кедровский УР | ПС 110 кВ №30 Кедровская | ф.6-30-18 | ОП | от 5 до 20 мин |  | 0.85 | 0.85 | 0.85 | 0.85 | 0.85 | 0.85 | 0.85 | 0.85 | 0.85 | ОАО «КузбассЭлектро» | ОАО «КузбассЭлектро»
9.295 | Кедровский УР | ПС 110 кВ №30 Кедровская | ф.6-30-27 | ОП | от 5 до 20 мин | 0.66 | 0.66 | 0.66 | 0.66 | 0.66 | 0.66 | 0.66 | 0.66 | 0.66 | 0.66 | ОАО «КузбассЭлектро» | ОАО «КузбассЭлектро»
9.296 | ООО "Шахта "Алардинская" | ПС 110 кВ №41 Кедровая | ф.6-41-20 | ОП | от 5 до 20 мин | 0.43 | 0.43 | 0.43 | 0.43 | 0.43 | 0.43 | 0.43 | 0.43 | 0.43 | 0.43 | ОАО «КузбассЭлектро» | ОАО «КузбассЭлектро»
9.297 | ООО "Шахта "Алардинская" | ПС 110 кВ №41 Кедровая | ф.6-41-22 | ОП | от 5 до 20 мин | 2.64 | 2.64 | 2.64 | 2.64 | 2.64 | 2.64 | 2.64 | 2.64 | 2.64 | 2.64 | ОАО «КузбассЭлектро» | ОАО «КузбассЭлектро»
9.298 | ООО "Разрез "Виноградовский" | ПС 110 кВ №32 Караканская | ф.6-32-25 | ОП | от 5 до 20 мин | Очередь ограничения, МВт VI: 1.63; Очередь ограничения, МВт VII: 1.63; Очередь ограничения, МВт VIII: 1.63; Очередь ограничения, МВт IX: 1.63; Очередь ограничения, МВт X: 1.63 | ОАО «КузбассЭлектро» | ОАО «КузбассЭлектро»
9.299 | АО «УК Кузбассразрезуголь» (Моховский УР) | ПС 35 кВ 9-ый Пласт | ф.6-6-3 | ОП | от 5 до 20 мин |  |  |  |  | 1.3 | 1.3 | 1.3 | 1.3 | 1.3 | 1.3 | ОАО «КузбассЭлектро» | ОАО «КузбассЭлектро»
9.300 | АО «УК Кузбассразрезуголь» (Моховский УР) | ПС 35 кВ №50 Старопестеревская | ф.6-6-16 | ОП | от 5 до 20 мин |  |  |  | 0.7 | 0.7 | 0.7 | 0.7 | 0.7 | 0.7 | 0.7 | ОАО «КузбассЭлектро» | ОАО «КузбассЭлектро»
9.301 | ООО "Новострой" | ПС 110 кВ Береговая | ВВ-6 2с 6 кВ Т-2-40 | ДУ | до 5 мин | 0.96 | 0.96 | 0.96 | 0.96 | 0.96 | 0.96 | 0.96 | 0.96 | 0.96 | 0.96 | Кузбассэнерго-РЭС | Кузбассэнерго-РЭС
9.302 | ООО "МСК Энерго" (НСШМУ-6) | ПС 110 кВ РМК | ф.10-22-К | ДУ | до 5 мин | 0.358 | 0.358 | 0.358 | 0.358 | 0.358 | 0.358 | 0.358 | 0.358 | 0.358 | 0.358 | Кузбассэнерго-РЭС | Кузбассэнерго-РЭС
9.303 | Радостев Ю.Ю. | ПС 110 кВ РМК | ф.10-20-РП, 10-10-РП | ДУ | до 5 мин | 0.0001 | 0.0001 | 0.0001 | 0.0001 | 0.0001 | 0.0001 | 0.0001 | 0.0001 | 0.0001 | 0.0001 | Кузбассэнерго-РЭС | Кузбассэнерго-РЭС
9.304 | ООО "МСК Энерго" (Кузбасский пищекомбинат) | ПС 110 кВ РМК | ф.10-18-КПК | ДУ | до 5 мин | 0.597 | 0.597 | 0.597 | 0.597 | 0.597 | 0.597 | 0.597 | 0.597 | 0.597 | 0.597 | Кузбассэнерго-РЭС | Кузбассэнерго-РЭС
9.305 | ОАО "НЗРМК имени Н.Е.Крюкова" | ПС 110 кВ РМК | ф.10-16-Р, 10-6-Р | ДУ | до 5 мин | 0.751 | 0.751 | 0.751 | 0.751 | 0.751 | 0.751 | 0.751 | 0.751 | 0.751 | 0.751 | Кузбассэнерго-РЭС | Кузбассэнерго-РЭС
9.306 | ООО "МСК Энерго" (НСШМУ-6) | ПС 110 кВ РМК | ф.10-14-У | ДУ | до 5 мин | 0.78 | 0.78 | 0.78 | 0.78 | 0.78 | 0.78 | 0.78 | 0.78 | 0.78 | 0.78 | Кузбассэнерго-РЭС | Кузбассэнерго-РЭС
9.307 | ООО "Сибэлектро",ИП Дюжиков В.О. | ПС 110 кВ РМК | ф.10-12-СЭ | ДУ | до 5 мин | 0.291 | 0.291 | 0.291 | 0.291 | 0.291 | 0.291 | 0.291 | 0.291 | 0.291 | 0.291 | Кузбассэнерго-РЭС | Кузбассэнерго-РЭС
9.308 | ООО "АРЗ" | ПС 110 кВ РМК | ф.10-2-СЭ | ДУ | до 5 мин | 0.134 | 0.134 | 0.134 | 0.134 | 0.134 | 0.134 | 0.134 | 0.134 | 0.134 | 0.134 | Кузбассэнерго-РЭС | Кузбассэнерго-РЭС
9.309 | ОАО "Органика" | ПС 110 кВ РМК | ф.10-7-О | ДУ | до 5 мин | 0.899 | 0.899 | 0.899 | 0.899 | 0.899 | 0.899 | 0.899 | 0.899 | 0.899 | 0.899 | Кузбассэнерго-РЭС | Кузбассэнерго-РЭС
9.310 | ОАО "Органика" | ПС 110 кВ РМК | ф.10-17-О | ДУ | до 5 мин | 0.3 | 0.3 | 0.3 | 0.3 | 0.3 | 0.3 | 0.3 | 0.3 | 0.3 | 0.3 | Кузбассэнерго-РЭС | Кузбассэнерго-РЭС
9.311 | ОАО "Органика" | ПС 110 кВ РМК | ф.10-21-Х, 10-11-Х | ДУ | до 5 мин | 0.26 | 0.26 | 0.26 | 0.26 | 0.26 | 0.26 | 0.26 | 0.26 | 0.26 | 0.26 | Кузбассэнерго-РЭС | Кузбассэнерго-РЭС
9.312 | ООО «Горэлектросеть», ПАО "ФСК ЕЭС", ООО "МСК Энерго" НСШМУ-6, ОУК "Южкузбассуголь", АО "Национальная башенная компания", ОАО Кузнецкпогрузтранс, Потылицын А.Ю., ООО "Сибирская сбытовая компания",ООО "Тринити" ,ООО "Лента, Скалубо Дмитрий Геннадьевич | ПС 110 кВ РМК | ф.10-4-У | ДУ | до 5 мин | 0.344 | 0.344 | 0.344 | 0.344 | 0.344 | 0.344 | 0.344 | 0.344 | 0.344 | 0.344 | Кузбассэнерго-РЭС | Кузбассэнерго-РЭС
9.313 | ООО "АБ-Строй" | ПС 110 кВ Ново-Байдаевская | ф.6-11-А | ДУ | до 5 мин | 0.0001 | 0.0001 | 0.0001 | 0.0001 | 0.0001 | 0.0001 | 0.0001 | 0.0001 | 0.0001 | 0.0001 | Кузбассэнерго-РЭС | Кузбассэнерго-РЭС
9.314 | Больница, школа, д/сад, потребители г.Новокузнецка | ПС 110 кВ Ново-Байдаевская | ф.6-10-РП | ДУ | до 5 мин | 0.29 | 0.29 | 0.29 | 0.29 | 0.29 | 0.29 | 0.29 | 0.29 | 0.29 | 0.29 | Кузбассэнерго-РЭС | Кузбассэнерго-РЭС
9.315 | Потребители г.Новокузнецка, ИП Гандрабура Е.Ф., ООО "НКМИ", МКУ СРЦН Полярная звезда | ПС 110 кВ Ново-Байдаевская | ф.6-24-З | ДУ | до 5 мин | 0.26 | 0.26 | 0.26 | 0.26 | 0.26 | 0.26 | 0.26 | 0.26 | 0.26 | 0.26 | Кузбассэнерго-РЭС | Кузбассэнерго-РЭС
9.316 | ООО "МСК Энерго" (АО "ЦОФ Щедрухинская") | ПС 110 кВ Северо-Байдаевская | ф.6-3-Б | ДУ | до 5 мин | 0.79 | 0.79 | 0.79 | 0.79 | 0.79 | 0.79 | 0.79 | 0.79 | 0.79 | 0.79 | Кузбассэнерго-РЭС | Кузбассэнерго-РЭС
9.317 | ООО "МСК Энерго" (ООО Шахта Юбилейная) | ПС 110 кВ Северо-Байдаевская | по Ф-6-23-Г2 и ф-6-37-Г2, РПП-6, яч. №1,9, ООО "Шахта "Юбилейная";по ф-6-48-П и ф-6-46-Г1, ЦПП-260, яч.№ 30, 26, ООО "Шахта "Юбилейная" | ДУ | до 5 мин | 3.296 | 3.296 | 3.296 | 3.296 | 3.296 | 3.296 | 3.296 | 3.296 | 3.296 | 3.296 | Кузбассэнерго-РЭС | ООО "Шахта "Юбилейная"
9.318 | ООО "КЭнК" Кузбассэнерго-РЭС: Комитет ЖКХ администр.г.Новокузнецка, МП "Кузнецкий сад" , ООО "Шахта Юбилейная", СПК "Литейщик", ФГУП "ВГСЧ" | ПС 110 кВ Северо-Байдаевская | ф.6-47-Б | ДУ | до 5 мин | 1.35 | 1.35 | 1.35 | 1.35 | 1.35 | 1.35 | 1.35 | 1.35 | 1.35 | 1.35 | Кузбассэнерго-РЭС | Кузбассэнерго-РЭС
9.319 | ООО СПК Чистогорский | ПС 110 кВ Сидоровская | ф.10-17-Ф | ДУ | до 5 мин | 1.06 | 1.06 | 1.06 | 1.06 | 1.06 | 1.06 | 1.06 | 1.06 | 1.06 | 1.06 | Кузбассэнерго-РЭС | Кузбассэнерго-РЭС
9.320 | ЗАО "Кузбасская птицефабрика" | ПС 110 кВ Сидоровская | ф.10-19-КЗ | ДУ | до 5 мин | 0.04 | 0.04 | 0.04 | 0.04 | 0.04 | 0.04 | 0.04 | 0.04 | 0.04 | 0.04 | Кузбассэнерго-РЭС | Кузбассэнерго-РЭС
9.321 | ЗАО "Кузбасская птицефабрика",ООО "ЕЭС-Гарант" | ПС 110 кВ Сидоровская | ф.10-27-КЗ | ДУ | до 5 мин | 0.1 | 0.1 | 0.1 | 0.1 | 0.1 | 0.1 | 0.1 | 0.1 | 0.1 | 0.1 | Кузбассэнерго-РЭС | Кузбассэнерго-РЭС
9.322 | ИП Шахназарян Л.О.,АО "ЕВРАЗ МАРКЕТ", АО "ЦОФ "Кузнецкая", МК УДКХ и Б Админ. г.Новокузнецка | ПС 110 кВ Бызовская | ф. 6-24-Т | ДУ | до 5 мин | 0.04 | 0.04 | 0.04 | 0.04 | 0.04 | 0.04 | 0.04 | 0.04 | 0.04 | 0.04 | Кузбассэнерго-РЭС | Кузбассэнерго-РЭС
9.323 | ИП Маттов И.И. | ПС 110 кВ Бызовская | ф. 6-21-БР | ДУ | до 5 мин | 0.01 | 0.01 | 0.01 | 0.01 | 0.01 | 0.01 | 0.01 | 0.01 | 0.01 | 0.01 | Кузбассэнерго-РЭС | Кузбассэнерго-РЭС
9.324 | ООО "ТСО Сибирь" | ПС 110 кВ РМК | ф.10-0-КЭ | ДУ | до 5 мин | 0.562 | 0.562 | 0.562 | 0.562 | 0.562 | 0.562 | 0.562 | 0.562 | 0.562 | 0.562 | Кузбассэнерго-РЭС | Кузбассэнерго-РЭС (ООО "ТСО Сибирь")
9.325 | ООО "ТСО Сибирь" | ПС 110 кВ РМК | ф.10-24-КЭ | ДУ | до 5 мин | 0.447 | 0.447 | 0.447 | 0.447 | 0.447 | 0.447 | 0.447 | 0.447 | 0.447 | 0.447 | Кузбассэнерго-РЭС | Кузбассэнерго-РЭС (ООО "ТСО Сибирь")
9.326 | АО УК Сибирская, АО "НПП "Кузбассрадио", ГБУЗ КО Новокузнецкая районная больница, МБОУ "Загаднинская ООШ", ООО КАМСС, ООО Кузнецк Регион Лес, ООО ЛПК-НК, Терсинский территориальный отдел Новокузнецкого муниципального округа, Ф. л. Зайцева Е.Г. | ПС 110 кВ Сидоровская | ф.10-33-Т | ДУ | до 5 мин | 0.26 | 0.26 | 0.26 | 0.26 | 0.26 | 0.26 | 0.26 | 0.26 | 0.26 | 0.26 | Кузбассэнерго-РЭС | Кузбассэнерго-РЭС
9.327 | АО "Национальная башенная компания", АО УК Сибирская, АО "НПК Система", АО "ПБК", ГБУЗ КО Новокузнецкая районная больница, Колбасов Е.А., МБОУ "Загаднинская ООШ", МБОУ "Осиноплесская СОШ", МБУК РЦБС НМР, МОО "Среднетерсинское ООИР", ООО "ЕЭС-Гарант", ООО "ЛПК-НК", ООО "МТС ЭНЕРГО", ООО "Объект Восточный", ООО КАМСС, ООО Кузнецк Регион Лес , ООО "Макаревич", ООО "Селянка", ООО "ТД "Сибирь", Паль Г.Т., ПАО "Ростелеком", Приход Церкви Св.Пант, СНТ "Учитель", СНТ Славино, Тарасенко М.А., Герасимов Д.Ф, Терсинский территориальный отдел администрации , ФГУП Почта России, Чистогорское территориальное управление администрации, Щукина Е.И. | ПС 110 кВ Сидоровская | ф.10-32-М | ДУ | до 5 мин | 0.75 | 0.75 | 0.75 | 0.75 | 0.75 | 0.75 | 0.75 | 0.75 | 0.75 | 0.75 | Кузбассэнерго-РЭС | Кузбассэнерго-РЭС
9.328 | Администрация Новокузнецкого муниципального района, Буланакова М.В., Домников С.В., Завьялова В.Н., Замякина Н.Ф., Ивойлов А.В., ИП Булдакова Н.В., ИП Иванова Л.П., Макашова У.Ю., Мягких Д.Е., Население Новокузнецкого района, ООО Объект Восточный, ООО Промэнергосбыт, ООО УК "30 квартал" жилье, ООО "РКЦ", ООО "ТД "ДСК", ООО "УК "Согласие", ООО "УК Терсинская", ООО СПК "Чистогорский" | ПС 110 кВ Сидоровская | ф.10-16-Ж | ДУ | до 5 мин | 0.56 | 0.56 | 0.56 | 0.56 | 0.56 | 0.56 | 0.56 | 0.56 | 0.56 | 0.56 | Кузбассэнерго-РЭС | Кузбассэнерго-РЭС
9.329 | ООО "ЕЭС - Гарант" | ПС 110 кВ Сидоровская | ф.10-18-К | ДУ | до 5 мин | 0.85 | 0.85 | 0.85 | 0.85 | 0.85 | 0.85 | 0.85 | 0.85 | 0.85 | 0.85 | Кузбассэнерго-РЭС | Кузбассэнерго-РЭС
9.330 | ООО "ЕЭС - Гарант" | ПС 110 кВ Сидоровская | ф.10-20-Ф | ДУ | до 5 мин | 0.51 | 0.51 | 0.51 | 0.51 | 0.51 | 0.51 | 0.51 | 0.51 | 0.51 | 0.51 | Кузбассэнерго-РЭС | Кузбассэнерго-РЭС
9.331 | ООО "КЭнК":РУ-0,4 кВ ЗТП-4-160 с.Терехино Кузбассэнерго-РЭС: СНТ "Надежда-Т", Бакин С.С., ГБУЗ КО Новокузнецкая районная больница, ИП Городищева С.Б., ИП Кононов Г.П. , ИП Рязанов Ю.В., МБДОУ Терехинский детский сад, МБОУ "Сидоровская средняя общеобразовательная школа", МБУК 'Центр народного творчества и досуга, МКП КТВС НМР, ООО " Ромашка",ООО Объект Восточный, ООО "РКЦ", ООО СПК "Чистогорский", ООО"Терехинский завод напитков", ПАО "Ростелеком", СибПродЭкс, СНТ Терехино, Ф.Л. Шипилова Е.В.,Чистогорское территориальное управление администрации | ПС 110 кВ Сидоровская | ф.10-21-О | ДУ | до 5 мин | 0.27 | 0.27 | 0.27 | 0.27 | 0.27 | 0.27 | 0.27 | 0.27 | 0.27 | 0.27 | Кузбассэнерго-РЭС | Кузбассэнерго-РЭС
9.332 | ОАО "РЖД" - СП "Трансэнерго" - Западно-Сибирская дирекция по энергообеспечению Кузбассэнерго-РЭС: Адамян В.А., Живодеров С.П. Пожарное Депо, Комолов А.Н., МБУК РЦБС НМР, МКП "КТВС Новокузнецкого района", МРО приход Иверской ик. Б.М., ООО "Вектор",ООО "ГАРАНТ", ООО СПК "Чистогорский" | ПС 110 кВ Сидоровская | ф.10-22-П | ДУ | до 5 мин | 0.57 | 0.57 | 0.57 | 0.57 | 0.57 | 0.57 | 0.57 | 0.57 | 0.57 | 0.57 | Кузбассэнерго-РЭС | Кузбассэнерго-РЭС
9.333 | ООО "ЕЭС - Гарант" | ПС 110 кВ Сидоровская | ф.10-25-Ф | ДУ | до 5 мин | 0.57 | 0.57 | 0.57 | 0.57 | 0.57 | 0.57 | 0.57 | 0.57 | 0.57 | 0.57 | Кузбассэнерго-РЭС | Кузбассэнерго-РЭС
9.334 | Амбарцумян Д.С., АО "Национальная башенная компания", АО "Первая башенная компания", Ганбаров Акиф Сатдар Оглы, Гаффоров З.С., ГБУЗ КО Новокузнецкая районная больница, ГСПК "Вираж", Зубенко В.В., Ильиных Фагимя Халиулловна, ИП Агаева С.М., ИП Глазырина Т.И., ИП Рыбин С.Н., Ляшенко, Куралесова, Куралесов, МБДОУ Чистогорский дет.сад №1, МБДОУ Чистогорский дет.сад №2, МБОУ "Чистогорская СОШ", МБУ ДО ШИ №35, МБУК 'Центр народного творчества и досуга Новокузнецкого муниципального района', Население Новокузнецкого района, ООО "МСК Энерго", ООО УК "30 квартал" , ООО "Агалюшка", ООО "Телеком-Сервис", ООО "УК Пионер", ООО СПК "Чистогорский", Сорокина А.В., ФГУП Почта России | ПС 110 кВ Сидоровская | ф.10-26-Ж | ДУ | до 5 мин | 0.0001 | 0.0001 | 0.0001 | 0.0001 | 0.0001 | 0.0001 | 0.0001 | 0.0001 | 0.0001 | 0.0001 | Кузбассэнерго-РЭС | Кузбассэнерго-РЭС
9.335 | ООО "ЕЭС - Гарант" | ПС 110 кВ Сидоровская | ф.10-28-К | ДУ | до 5 мин | 0.62 | 0.62 | 0.62 | 0.62 | 0.62 | 0.62 | 0.62 | 0.62 | 0.62 | 0.62 | Кузбассэнерго-РЭС | Кузбассэнерго-РЭС
9.336 | ООО "ЕЭС - Гарант" | ПС 110 кВ Сидоровская | ф.10-29-РМ | ДУ | до 5 мин | 0.62 | 0.62 | 0.62 | 0.62 | 0.62 | 0.62 | 0.62 | 0.62 | 0.62 | 0.62 | Кузбассэнерго-РЭС | Кузбассэнерго-РЭС
9.337 | ООО "ЕЭС - Гарант" | ПС 110 кВ Сидоровская | ф.10-30-Ф | ДУ | до 5 мин | 1.18 | 1.18 | 1.18 | 1.18 | 1.18 | 1.18 | 1.18 | 1.18 | 1.18 | 1.18 | Кузбассэнерго-РЭС | Кузбассэнерго-РЭС
9.338 | ЗАО "Кузбассэнергосвязь", ООО "ЕЭС-Гарант", ПАО "МегаФон" | ПС 110 кВ Кузнецкая | ф.10-2-КТП | ДУ | до 5 мин | 0.0001 | 0.0001 | 0.0001 | 0.0001 | 0.0001 | 0.0001 | 0.0001 | 0.0001 | 0.0001 | 0.0001 | Кузбассэнерго-РЭС | Кузбассэнерго-РЭС
9.339 | АО "ЭР-Телеком Холдинг", АО КУЗНЕЦКИЕ ФЕРРОСПЛАВЫ, ГБУЗ КО Новокузнецкая районная больница, ИП Погуляев Роман Иванович, ИП Давлатов Ф.Б., МКП КТВС НМР, МПКУ города Новокузнецка, ООО "Газпром трансгаз Томск ", ООО "МТС ЭНЕРГО", ООО "РГ Промедиа", ООО Газпром газораспределение Томск, ООО Инвестор, ООО Т2 Мобайл, ПАО "Ростелеком", ПАО 'ВымпелКом', ПАО Мегафон, Рябко Э.А. Канцер И.А., ф.л.Туйчиев Ш.А., Файзов Х.К. | ПС 110 кВ Кузнецкая | ф.10-28-К | ДУ | до 5 мин | 0.12 | 0.12 | 0.12 | 0.12 | 0.12 | 0.12 | 0.12 | 0.12 | 0.12 | 0.12 | Кузбассэнерго-РЭС | Кузбассэнерго-РЭС
9.340 | АО "Национальная башенная компания" | ПС 35 кВ Абашевская 1/2 | ф.6-36-РП | ДУ | до 5 мин | 0.0001 | 0.0001 | 0.0001 | 0.0001 | 0.0001 | 0.0001 | 0.0001 | 0.0001 | 0.0001 | 0.0001 | Кузбассэнерго-РЭС | Кузбассэнерго-РЭС
9.341 | ООО "Меткол" | ПС 35 кВ Абашевская 1/2 | ф.6-20-ПС | ДУ | до 5 мин | 0.0001 | 0.0001 | 0.0001 | 0.0001 | 0.0001 | 0.0001 | 0.0001 | 0.0001 | 0.0001 | 0.0001 | Кузбассэнерго-РЭС | Кузбассэнерго-РЭС
9.342 | Шахта Абашевская | ПС 35 кВ Абашевская 1/2 | ф.6-17-30 | ДУ | до 5 мин | 0.0001 | 0.0001 | 0.0001 | 0.0001 | 0.0001 | 0.0001 | 0.0001 | 0.0001 | 0.0001 | 0.0001 | Кузбассэнерго-РЭС | Кузбассэнерго-РЭС
9.343 | Шахта Абашевская (ООО "Металлэнергофинанс") | ПС 35 кВ Абашевская 1/2 | ф. 6-19-К | ДУ | до 5 мин | 0.0001 | 0.0001 | 0.0001 | 0.0001 | 0.0001 | 0.0001 | 0.0001 | 0.0001 | 0.0001 | 0.0001 | Кузбассэнерго-РЭС | Кузбассэнерго-РЭС
9.344 | ГПК "АБАШЕВЕЦ", АО Новокузнецкий хладокомбинат, Дендебера Э.Б.,ЗАО "ЗапсибТранстелеком", ЗАО "РЦТК", ИП Коновалов О.И., ИП Солбакова Ольга Леонидовна, Комитет ЖКХ администр.г.Новокузнецка,Котов Д.Е., МК УДКХ и Б Админ. г.Новокузнецка, ООО "Траст", ООО "УК Гестия", ООО "Ульва", ООО НО Союзпечать, ООО Ромашка, ООО ФАРМА, Сапожков Р.В., ф.л. Леухина О.А., Ф.л. Парамонов В.В., Ф.л. Потапов В.А., Ф.л. Хрипков Н.В., ф.л.Мартынников С.А., Шайдуров С.В. | ПС 35 кВ Абашевская 1/2 | ф. 6-27-А | ДУ | до 5 мин | 0.24 | 0.24 | 0.24 | 0.24 | 0.24 | 0.24 | 0.24 | 0.24 | 0.24 | 0.24 | Кузбассэнерго-РЭС | Кузбассэнерго-РЭС
9.345 | ООО "Новокузнецкая теплосетевая компания" | ПС 35 кВ Абашевская 1/2 | ф. 6-31-ЦПТ | ДУ | до 5 мин | 0.37 | 0.37 | 0.37 | 0.37 | 0.37 | 0.37 | 0.37 | 0.37 | 0.37 | 0.37 | Кузбассэнерго-РЭС | Кузбассэнерго-РЭС
9.346 | Ф.л. Ногих В.Р. | ПС 35 кВ Абашевская 1/2 | ф. 6-33-З | ДУ | до 5 мин | 0.04 | 0.04 | 0.04 | 0.04 | 0.04 | 0.04 | 0.04 | 0.04 | 0.04 | 0.04 | Кузбассэнерго-РЭС | Кузбассэнерго-РЭС
9.347 | ООО "Новокузнецкая теплосетевая компания" | ПС 35 кВ Абашевская 1/2 | ф. 6-10-ЦПТ | ДУ | до 5 мин | 0.0001 | 0.0001 | 0.0001 | 0.0001 | 0.0001 | 0.0001 | 0.0001 | 0.0001 | 0.0001 | 0.0001 | Кузбассэнерго-РЭС | Кузбассэнерго-РЭС
9.348 | ООО "КЭнК" Кузбассэнерго-РЭС: АО "Национальная башенная компания", ЗАО "ЗапсибТранстелеком", ИП Егоров А.Л., МК УДКХ и Б Админ. г.Новокузнецка, ООО "Агроторг", ООО "Гевея", ООО "Лайт-Связь", ООО "Сибирские Сети", ООО "СПК-Сервис", ООО "УК Гестия", ООО "ЭнергоРесурс", ООО УК ЖКХ, ООО Цифровые технологии, ООО "Е-Лайт-Телеком", ООО ФГ "Сибирск", СНТСН "Высотный-А", ТСН "Виктория",ф.л. Кравцов М.Д. | ПС 35 кВ Абашевская 1/2 | ф.6-18-В | ДУ | до 5 мин | 1.27 | 1.27 | 1.27 | 1.27 | 1.27 | 1.27 | 1.27 | 1.27 | 1.27 | 1.27 | Кузбассэнерго-РЭС | Кузбассэнерго-РЭС
9.349 | ООО "КЭнК" Кузбассэнерго-РЭС: ЗАО "ЗапсибТранстелеком", ИП Иванов А.Н., ООО "ЕЭС-Гарант", ООО "Настенька", ООО "ЭнергоРесурс", ООО ЭверПром, Приход Церкви Св. мучен. Иоанн, Ф.л. Сапожков Р.В., фл Селютин А.П. | ПС 35 кВ Абашевская 1/2 | ф.6-24-А | ДУ | до 5 мин | 0.0001 | 0.0001 | 0.0001 | 0.0001 | 0.0001 | 0.0001 | 0.0001 | 0.0001 | 0.0001 | 0.0001 | Кузбассэнерго-РЭС | Кузбассэнерго-РЭС
9.350 | ООО "КЭнК", ООО "Горэлектросеть" Кузбассэнерго-РЭС: ООО "Радуга", Абасов А.Ф.о., Абдуллаев О.Ш., Адм. Орджон.района, АО Новокузнецкий хладокомбинат,АО "Кузнецкбизнесбанк", АО "Национальная башенная компания", АО Кузбассэнерго, АО 'Майнинг Солюшнс', Вопилов С.В., Воробьев А.А., ГК ГУ Упр. Пенс фонда, ГКУ Дирекция автодорог Кузбасса, Городов В.В., ГПО Автотомь, Дусназаров Б.П., Ежикова Е.В., ЗАО "ЗапсибТранстелеком", ЗАО "РЦТК", Захарова Т.А., ИП Агапитова Е.С., ИП Алексеева Т.В., ИП Андреева Е.А., ИП Гандрабура Е.Ф., ИП Еременко Т.В., ИП Комбаров Е.А., ИП Прозоров Н.И., ИП Рухляда А.А., ИП Саидвалиев А.Х., ИП Симонова А.К., ИП Станчиц Н.В.,ИП Шайдурова Т.П., Киреев С.К., Коваль В.Г.,Комитет ЖКХ, Костюченко А.С., Кузнецова О.П, Мамедов А.М., МАОУ ДОД СДЮШОР Металлург, МАУ МКДК Ордж.р-на, Махяддинов И.М., МБУ КЦСОН Орджон.р-на, МБУ МИБС, Мест.р.церк.Церковь на камне, МК МЛПУ Гор дет клин больн N4, МК УДКХ и Б Админ, МКУ СРЦН Полярная звезда, Мнеян С.Л., МП "Кузнецкий сад", Назимов Б.П., НФ ТГАСУ , ООО Хлебокомбинат, ОАО "КзШС", ООО "Лайт-Связь", ООО "Металлист", ООО "НЖКХ", ООО "Сибирские Сети", ООО "ТС-Спецстрой", ООО "УК Гестия",ООО "УК Эдельвейс", ООО "УК"Гарант-Сервис", ООО "Управляющая", ООО "Эко Таун", ООО "ЭнергоРесурс", ООО "Алей", ООО "БЕЛГОС", ООО "Беловопромжелдортранс", ООО "Восточная техника", ООО "Инское РТП", ООО "Ладья", ООО "МНТ", ООО "Промэнергосбыт", ООО "Разрез Пермяковский", ООО "СДМ", ООО "Сектор", ООО "СибЗРТ", ООО "СибЭнерго", ООО "Снежный городок", ООО УК "30 квартал", ООО УК ЖКХ, ООО "Хлеб", ООО "Цифровые технологии", ООО "ЮИД", ООО "Е-Лайт-Телеком", ООО "ЕЭС-Гарант", ООО "МСК Энерго", ООО "УК "РемСтрой", ООО"Ломбард Рантье", ООО"МСК Энерго", ООО"РТ-Инвест транспорные Системы", ПАО 'ВымпелКом', ПАО "МегаФон", ПАО Сбербанк России, Романов С.Н., Селезнев А.А., Сенчуров С.С., Тадевосян М.С., Управление МВД России по г.Новокузнецка, УФССП России по КО, ф л Терехов М Н,Ф.л. Акафьев В.Г., Ф.л. Васенин А.Е., Ф.л. Карпенко И.В., ф.л. Колыхалова Л.С.,ф.л. Матвеев В.А.,ф.л. Михайлова Г.М. , ф.л. Поляков Д.Е.,ф.л.Ермолина Т.А., ф.л.Павлова А.М.,ФГУП Почта России, Филиал 'ТСКР-Белово' ООО ТСКР, ФКУ УИИ ГУФСИН Росии по К.О, Якубенко М.П., Ямских И.В. | ПС 35 кВ Абашевская 1/2 | ф.6-21-П | ДУ | до 5 мин | 0.99 | 0.99 | 0.99 | 0.99 | 0.99 | 0.99 | 0.99 | 0.99 | 0.99 | 0.99 | Кузбассэнерго-РЭС | Кузбассэнерго-РЭС
9.351 | ООО "КЭнК", ООО «Горэлектросеть» Кузбассэнерго-РЭС: АО "ЭР-Телеком Холдинг", ГК "Мотор", Арзрумцян Сергей Галустович, ГК ГУ Упр. Пенс фонда РФ в Цент, Государственное казенное учреждение Кемеровской области 'Дирекция автомобильныхдорог Кузбасса',ГОУ СПО НГТК,ГПО Пежо, ГПО Старожил, ЗАО "ЗапсибТранстелеком",ЗАО "РЦТК", ИП Лазаренко С.А.,ИП Лыков Олег Владимирович, ИП Петухова Л.Н., ИП Плохих Р.Т., ИП Плохих Р.Т., ИП Раджабов М.М, ИП Станчиц Надежда Васильевна, ИП Шайдуров С.В., Махин А.Ф., Мельников А.А., МК УДКХ и Б Админ. г.Новокузнецка, МРО «Вторая церковь Евангельских христиан-баптистов» г. Новокузнецка, МРО Церковь на камне, ОАО ЦОФ Абашевская, ООО "Антэко" жилье, ООО "Гелиос", ООО "Лайт-Связь", ООО "НЖКХ", ООО "Сибирская сбытовая компания", ООО "УК Гестия" , ООО "Управляющая", ООО "Экологические решения", ООО "ЭнергоРесурс", ООО Алей , ООО АТП Южкузбассуголь, ООО Горснаб Горизонт, ООО Партнер, ООО РусМет, ООО Т2 Мобайл, ООО Финансовые инструменты, ООО Цифровые технологии, ООО"ПКФ"Корунд", ПАО "Ростелеком", ПАО 'ВымпелКом', ПАО Мегафон, РО Новок.прав.духовная семинария, ТСЖ Сибиряк, Управление МВД России по г.Новокузнецка, ф.л. Губатян Г.Ж., ф.л. Пьянов С.В., ф.л.Золотухин А.А., ф.л.Триденежкин И.П., Хлызова Н.В., Шареев М.В. | ПС 35 кВ Абашевская 1/2 | ф.6-25-А | ДУ | до 5 мин | 0.83 | 0.83 | 0.83 | 0.83 | 0.83 | 0.83 | 0.83 | 0.83 | 0.83 | 0.83 | Кузбассэнерго-РЭС | Кузбассэнерго-РЭС
9.352 | ООО "Разрез Кийзасский" | ПС 110 кВ Мысковская | ф.6-8-Р | ДУ | до 5 мин | 0.1 | 0.1 | 0.1 | 0.1 | 0.1 | 0.1 | 0.1 | 0.1 | 0.1 | 0.1 | Кузбассэнерго-РЭС | Кузбассэнерго-РЭС
9.353 | ООО "Разрез Кийзасский" | ПС 110 кВ Мысковская | ф.6-18-Р | ДУ | до 5 мин | 0.11 | 0.11 | 0.11 | 0.11 | 0.11 | 0.11 | 0.11 | 0.11 | 0.11 | 0.11 | Кузбассэнерго-РЭС | Кузбассэнерго-РЭС
9.354 | ООО "Промбетон" | ПС 35 кВ Строительная | ф.6-23-Б | ДУ | до 5 мин | 0.1609 | 0.1609 | 0.1609 | 0.1609 | 0.1609 | 0.1609 | 0.1609 | 0.1609 | 0.1609 | 0.1609 | Кузбассэнерго-РЭС | Кузбассэнерго-РЭС
9.355 | ООО "Промбетон", ООО "Сибирская Тепловая компания" | ПС 35 кВ Строительная | ф.6-22-Ц | ДУ | до 5 мин | 0.2 | 0.2 | 0.2 | 0.2 | 0.2 | 0.2 | 0.2 | 0.2 | 0.2 | 0.2 | Кузбассэнерго-РЭС | Кузбассэнерго-РЭС
9.356 | ООО "Промбетон", ПАО "Ростелеком" | ПС 35 кВ Строительная | ф.6-12-П | ДУ | до 5 мин | 0.55 | 0.55 | 0.55 | 0.55 | 0.55 | 0.55 | 0.55 | 0.55 | 0.55 | 0.55 | Кузбассэнерго-РЭС | Кузбассэнерго-РЭС
9.357 | ООО "Промбетон" | ПС 35 кВ Строительная | ф.6-7-П | ДУ | до 5 мин | 0.0001 | 0.0001 | 0.0001 | 0.0001 | 0.0001 | 0.0001 | 0.0001 | 0.0001 | 0.0001 | 0.0001 | Кузбассэнерго-РЭС | Кузбассэнерго-РЭС
9.358 | АО "Распадская Коксовая" | ПС 35 кВ Нагорная | ф.6-9-С | ДУ | до 5 мин | 0.47 | 0.47 | 0.47 | 0.47 | 0.47 | 0.47 | 0.47 | 0.47 | 0.47 | 0.47 | Кузбассэнерго-РЭС | Кузбассэнерго-РЭС
9.359 | АО "Распадская Коксовая", МУП "Междуреченский Водоканал" | ПС 35 кВ Нагорная | ф.6-29-С | ДУ | до 5 мин | 0.27 | 0.27 | 0.27 | 0.27 | 0.27 | 0.27 | 0.27 | 0.27 | 0.27 | 0.27 | Кузбассэнерго-РЭС | Кузбассэнерго-РЭС
9.360 | СТ Береговое, МКП "Теплосеть" КГО | ПС 110 кВ Тепловая | ф.6-11-П, 6-5-П | ДУ | до 5 мин | 0.01 | 0.01 | 0.01 | 0.01 | 0.01 | 0.01 | 0.01 | 0.01 | 0.01 | 0.01 | Кузбассэнерго-РЭС | Кузбассэнерго-РЭС
9.361 | ОАО "ЗСИ", ООО "Технокластер" | ПС 110 кВ Северная | ф.6-7-СП, 6-16-СП | ДУ | до 5 мин | 0.69 | 0.69 | 0.69 | 0.69 | 0.69 | 0.69 | 0.69 | 0.69 | 0.69 | 0.69 | Кузбассэнерго-РЭС | Кузбассэнерго-РЭС
9.362 | ООО "Технокластер" | ПС 110 кВ Северная | ф.6-15-К | ДУ | до 5 мин | 0.0001 | 0.0001 | 0.0001 | 0.0001 | 0.0001 | 0.0001 | 0.0001 | 0.0001 | 0.0001 | 0.0001 | Кузбассэнерго-РЭС | Кузбассэнерго-РЭС
9.363 | ООО "Технокластер" | ПС 110 кВ Северная | ф.6-32-К | ДУ | до 5 мин | 0.38 | 0.38 | 0.38 | 0.38 | 0.38 | 0.38 | 0.38 | 0.38 | 0.38 | 0.38 | Кузбассэнерго-РЭС | Кузбассэнерго-РЭС
9.364 | ООО "Энергия Холдинг" | ПС 110 кВ Северная | ф.6-27-С | ДУ | до 5 мин | 0.03 | 0.03 | 0.03 | 0.03 | 0.03 | 0.03 | 0.03 | 0.03 | 0.03 | 0.03 | Кузбассэнерго-РЭС | Кузбассэнерго-РЭС
9.365 | ООО "МСК Энерго" (КузнецкиеМеталлоконструкции) | ПС 110 кВ Северная | ф.6-29-МК | ДУ | до 5 мин | 0.12 | 0.12 | 0.12 | 0.12 | 0.12 | 0.12 | 0.12 | 0.12 | 0.12 | 0.12 | Кузбассэнерго-РЭС | Кузбассэнерго-РЭС
9.366 | ООО "Водоканал" | ПС 110 кВ Северная | ф.6-41-ГН | ДУ | до 5 мин | 0.13 | 0.13 | 0.13 | 0.13 | 0.13 | 0.13 | 0.13 | 0.13 | 0.13 | 0.13 | Кузбассэнерго-РЭС | Кузбассэнерго-РЭС
9.367 | ИП Рощупкин А.А. | ПС 110 кВ Северная | ф.6-43-ЧП | ДУ | до 5 мин | 0.01 | 0.01 | 0.01 | 0.01 | 0.01 | 0.01 | 0.01 | 0.01 | 0.01 | 0.01 | Кузбассэнерго-РЭС | Кузбассэнерго-РЭС
9.368 | ПАО 'ВымпелКом', ПАО Мегафон, МТТП, ООО "Транзит-Б", ООО "Водоканал", ООО НК-Нефть | ПС 110 кВ Северная | ф.6-34-ГН | ДУ | до 5 мин | 0.46 | 0.46 | 0.46 | 0.46 | 0.46 | 0.46 | 0.46 | 0.46 | 0.46 | 0.46 | Кузбассэнерго-РЭС | Кузбассэнерго-РЭС
9.369 | ООО "Технокластер" | ПС 110 кВ Северная | ф.6-22-О | ДУ | до 5 мин | 0.0001 | 0.0001 | 0.0001 | 0.0001 | 0.0001 | 0.0001 | 0.0001 | 0.0001 | 0.0001 | 0.0001 | Кузбассэнерго-РЭС | Кузбассэнерго-РЭС
9.370 | ООО "Технокластер" | ПС 110 кВ Северная | ф.6-18-НП, 6-9-НП | ДУ | до 5 мин | 0.0001 | 0.0001 | 0.0001 | 0.0001 | 0.0001 | 0.0001 | 0.0001 | 0.0001 | 0.0001 | 0.0001 | Кузбассэнерго-РЭС | Кузбассэнерго-РЭС
9.371 | ООО "МСК Энерго" (КузнецкиеМеталлоконструкции) | ПС 110 кВ Северная | ф.6-12-МК | ДУ | до 5 мин | 1.3 | 1.3 | 1.3 | 1.3 | 1.3 | 1.3 | 1.3 | 1.3 | 1.3 | 1.3 | Кузбассэнерго-РЭС | Кузбассэнерго-РЭС
9.372 | ООО "Технокластер" | ПС 110 кВ Северная | ф.6-19-О | ДУ | до 5 мин | 0.0001 | 0.0001 | 0.0001 | 0.0001 | 0.0001 | 0.0001 | 0.0001 | 0.0001 | 0.0001 | 0.0001 | Кузбассэнерго-РЭС | Кузбассэнерго-РЭС
9.373 | ООО "Энергоресурс", ООО "МСК Энерго" | ПС 110 кВ Ильинская городская-2 | ф.10-12-17УЗ | ДУ | до 5 мин | 0.0001 | 0.0001 | 0.0001 | 0.0001 | 0.0001 | 0.0001 | 0.0001 | 0.0001 | 0.0001 | 0.0001 | Кузбассэнерго-РЭС | Кузбассэнерго-РЭС
9.374 | ООО СТИС, ПГСК Гидродобытчик | ПС 110 кВ Ильинская городская-2 | ф.10-14-ГГ | ДУ | до 5 мин | 0.02 | 0.02 | 0.02 | 0.02 | 0.02 | 0.02 | 0.02 | 0.02 | 0.02 | 0.02 | Кузбассэнерго-РЭС | Кузбассэнерго-РЭС
9.375 | ООО "НДСК" им.А.В.Косилова, Потреб.коопер.Металлург-20 | ПС 110 кВ Ильинская городская-2 | ф.10-18-Б | ДУ | до 5 мин | 0.0001 | 0.0001 | 0.0001 | 0.0001 | 0.0001 | 0.0001 | 0.0001 | 0.0001 | 0.0001 | 0.0001 | Кузбассэнерго-РЭС | Кузбассэнерго-РЭС
9.376 | Потребители г.Новокузнецкая, гидроузел, ООО "Водоканал" г.Новокузнецка | ПС 110 кВ Ильинская городская-2 | ф.10-30-17У3 | ДУ | до 5 мин | 0.0001 | 0.0001 | 0.0001 | 0.0001 | 0.0001 | 0.0001 | 0.0001 | 0.0001 | 0.0001 | 0.0001 | Кузбассэнерго-РЭС | Кузбассэнерго-РЭС
9.377 | ООО «СибЭнергоТранс-42» Кузбассэнерго-РЭС: АО "Кузбасская птицефабрика" | ПС 110 кВ Ильинская городская-2 | ф.10-34-К | ДУ | до 5 мин | 0.1 | 0.1 | 0.1 | 0.1 | 0.1 | 0.1 | 0.1 | 0.1 | 0.1 | 0.1 | Кузбассэнерго-РЭС | Кузбассэнерго-РЭС
9.378 | Кузбассэнерго-РЭС | ПС 110 кВ Ильинская городская-2 | ф.10-21 | ДУ | до 5 мин | 0.0001 | 0.0001 | 0.0001 | 0.0001 | 0.0001 | 0.0001 | 0.0001 | 0.0001 | 0.0001 | 0.0001 | Кузбассэнерго-РЭС | Кузбассэнерго-РЭС
9.379 | Потребители г.Новокузнецка | ПС 110 кВ Ильинская городская-2 | ф.10-11-К | ДУ | до 5 мин | 0.7 | 0.7 | 0.7 | 0.7 | 0.7 | 0.7 | 0.7 | 0.7 | 0.7 | 0.7 | Кузбассэнерго-РЭС | Кузбассэнерго-РЭС
9.380 | Насосная-очистная | ПС 110 кВ Ильинская городская-2 | ф.10-1Б | ДУ | до 5 мин | 0.01 | 0.01 | 0.01 | 0.01 | 0.01 | 0.01 | 0.01 | 0.01 | 0.01 | 0.01 | Кузбассэнерго-РЭС | Кузбассэнерго-РЭС
9.381 | ГАУ "Новокузнецкий лесхоз", Мехралиев Фикрет Муршуд оглы, МКП КТВС НМР, Население Новокузнецкого района, ОАО Новокузнецкое ДРСУ, ООО "МСК Энерго", ООО " Мой дом", ООО "Меркурий", ООО "СОТА", ООО "Торговый дом Трейд-КНК", ООО "Фармо", ООО Перекресток Ойл, ООО Т2 Мобайл, ПАО 'ВымпелКом', Сиволобов О.В., Сулейманов Камран Аллахверан оглы, ФЛ Анисимов Руслан Олегович,Хамидулин С.В., Шулбаев Дмитрий Геннадьевич | ПС 35 кВ Сосновская | ф.10-18-Д | ДУ | до 5 мин | 0.4 | 0.4 | 0.4 | 0.4 | 0.4 | 0.4 | 0.4 | 0.4 | 0.4 | 0.4 | Кузбассэнерго-РЭС | Кузбассэнерго-РЭС
9.382 | ООО «Горэлектросеть», ООО "КЭнК" Кузбассэнерго-РЭС: Администрация Сосновского сельского поселения, АО "Национальная башенная компания", Безденежных Алексей Геннадьевич, Гензель Е.М. Подколзин А.Н. Яценко, ДНП "Родничок" , Досаева Елена Валерьевна, ИП Рыкова Т.Г., ИП Яганова Н.В.,МКП КТВС НМР, ООО "МСК Энерго", ООО "Технический проезд", ООО "Фармо", ООО Т2 Мобайл, ПАО Мегафон, Садартдинов Вадим Анасович, СНТ Монолит, Соломатина Екатерина Евгеньевна, ТСЖ Радужное, ТСН СНТ "Сосновец-1", Ф.л. Канинин С.А. , ф.л. Коган М.М., Ф.л. Лаврик В.Г. Лаврик Н.А. , ф.л. Ушаков О.Г. ,ф.л.Белых Т.В., ф.л.Бован Иван Иванович, ф.л.Хамидулин Сергей Викторович, Фл Буланов Ю.Н., ФЛ Германский Валерий Борисович, ФЛ Иккерт С.В., ФЛ Мидлер Елена Игоревна, ФЛ Мурылев А.А., ФЛ Сазыкин В.Е.,ФЛ Щукин Александр Филиппович, Шадрина Е.С. | ПС 35 кВ Сосновская | ф.10-17-Л | ДУ | до 5 мин | 2.54 | 2.54 | 2.54 | 2.54 | 2.54 | 2.54 | 2.54 | 2.54 | 2.54 | 2.54 | Кузбассэнерго-РЭС | Кузбассэнерго-РЭС
9.383 | ООО "КЭнК" Кузбассэнерго-РЭС: ГПОУ ККАСиЦТ , Администрация Сосновского сельского поселения, ГБУЗ КО Новокузнецкая районная больница, ИП Балаганский К.Н. , МАОУ ДОД ДЮСШ, Никитина Т.И., ПАО "Ростелеком", Прокудина О.П., ф.л. Девятков С.Д. , ф.л. Кадыков Е.И , ф.л.Позднякова С.А., ФЛ Говор Р.А. | ПС 35 кВ Сосновская | ф.10-1-П | ДУ | до 5 мин | 1.48 | 1.48 | 1.48 | 1.48 | 1.48 | 1.48 | 1.48 | 1.48 | 1.48 | 1.48 | Кузбассэнерго-РЭС | Кузбассэнерго-РЭС
9.384 | ООО «ТСО «Сибирь» Кузбассэнерго-РЭС: Администрация Сосновского сельского поселения, Администрация Центрального сельского, АО "Национальная башенная компания", ГБУЗ КО Новокузнецкая районная больница, Давыдова Ольга Леонидовна, Забудкина Татьяна Андреевна, ИП Зарезов Иван Викторович, ИП Юдина Елена Геннадьевна , ИП Арасланова В.А., Кемеровский филиал ООО Т2 Мобайл, Корнева Ю.А., МБОУ "Куртуковская ООШ", МБУК 'Центр народного творчества и досуга Новокузнецкого муниципального района', ООО "МСК Энерго", ООО "УК НМР", ООО "Компания Центр", ПАО "Ростелеком", Приходько Анастасия Михайловна, Романова Ольга Владимировна, СНТ Ромашка, СНТ Шахтостроитель, ТСН СНТ "Ромашка 1", Ф. л. Чигишев Валерий Владимирович, Ф.л. Байченко Н.Т. , Ф.л. Бакай Андрей Федорович ,Ф.л. Ворончихин Игорь Олегович, Ф.л. Зыкин Евгений Юрьевич, Ф.л. Леонидова С.И. ,Ф.л. Трошкина Е.Е., ф.л.Асаилов Н.Р.,ФГУП Почта России | ПС 35 кВ Сосновская | ф.10-6-А | ДУ | до 5 мин | 1.08 | 1.08 | 1.08 | 1.08 | 1.08 | 1.08 | 1.08 | 1.08 | 1.08 | 1.08 | Кузбассэнерго-РЭС | Кузбассэнерго-РЭС
9.385 | ООО "КЭнК", ООО "Ресурсоснабжающая компания", ООО «ТСО «Сибирь» Кузбассэнерго-РЭС: Абрамян Микаэл Сарибекович, Администрация Сосновского сельского поселения, АО "Первая башенная компания",ГБУЗ КО Новокузнецкая районная больница, Государственное казенное учреждение Кемеровской области 'Дирекция автомобильныхдорог Кузбасса', ДНТ СН "Красная поляна", ИП Прутенский Ник. Борисович, ИП Родина, Михайлов Александр Алексеевич, ООО "КЭК" , ООО ЛДТ "Макадам", ООО Т2 Мобайл, Ракин А.С., СНТ "Союз-Чернобыль", СНТ "Южный", СНТ 'КОТТЕДЖ',СНТ Ново-Московка , СНТ Новомосковка 1 , СНТ Строитель , СНТ Таежный-1, ТСЖ Радужное, ТСН СНТ "Сосновец-1", Тырышкин Евгений Витальевич, ф.л Замула Евгения Викторовна, ф.л. Абрамян М.С., ф.л. Беспалов Андрей Анатольевич, ф.л. Браунштейн Олег Евгеньевич, Ф.л. Глушкова И.Л., ф.л. Ожигов В.А. , Ф.л. Рязанцев С.Н., Ф.л. Селиванов С.А., Ф.л.Оршанский И.М., ФЛ Холин И.А., ФЛ Гомелев А.А., ФЛ Оськина Т.В., ФЛ Постников А.П. | ПС 35 кВ Сосновская | ф.10-2-Т | ДУ | до 5 мин | 1.76 | 1.76 | 1.76 | 1.76 | 1.76 | 1.76 | 1.76 | 1.76 | 1.76 | 1.76 | Кузбассэнерго-РЭС | Кузбассэнерго-РЭС
9.386 | Администрация Сосновского сельского поселения, АО "Национальная башенная компания", АО "Ростпозитив" , ГБУЗ КО Новокузнецкая районная больница, ИП Балаганский К.Н., ИП Бортникова Наталья Александровна, ИП Гомонов В.А. , ИП Гомонов Василий Александрович, ИП Деменский Ю.В. , ИП Федорова И.М.,МБУК РЦБС НМР,МБУК 'Центр народного творчества и досуга Новокузнецкого муниципального района', Местная религиозная организация православный приход храма Казанской иконы Божией Матери с.Сосновка Новокузнецкого района Кемеровской , МКП "УК НМР", ООО "Агроторг", ООО "Сосновское", ООО "УК НМР", ООО Ашмаринский хлеб, ООО ЛДТ "Макадам", ООО НО Союзпечать, ООО производственно-коммерческая фирма "Мария-Ра", ООО "РКЦ", ПАО "Ростелеком", ПАО Россети Сибирь, Терновцов Александр Александрович, ф.л. Пархоменко Алексей Александрович, ф.л.Нурдинов Р.Р., ФГУП Почта России, ФЛ Агафонов С.В. | ПС 35 кВ Сосновская | ф.10-7-С | ДУ | до 5 мин | 0.83 | 0.83 | 0.83 | 0.83 | 0.83 | 0.83 | 0.83 | 0.83 | 0.83 | 0.83 | Кузбассэнерго-РЭС | Кузбассэнерго-РЭС
9.387 | ООО "КЭнК", ООО «ТСО «Сибирь» Кузбассэнерго-РЭС: ИП Хусейнов А.Б., Администрация Сосновского сельского поселения, Аксенова А.С., АО "Национальная башенная компания", Гречуха Е.А.,Дмитриев Владимир Владимирович, ИП Александров В.В., ИП Бессмертных С.В., ИП Калашников Борис Владимирович, Коваленкова Оксана Владимировна, МБДОУ "Сосновский детский сад", МБОУ "Сосновская СОШ", МБУ ДО'Школа искусств №13', Мякота С.В. Сарпова Е.Н., ООО "Планета", ООО "Сибметаллургстрой", ООО "Сосновское" , ООО Горнолыжник, ПАО "Ростелеком", ПАО МТС, СНТ Агломератчик-2, СНТ Любитель, Сулейманов Камран Аллахверан, ф.л. Каукина Алена Анатольевна, ф.л. Песоцкий Виктор Александрович, Ф.л. Стуков В.А. ,ф.л.Заведеева Наталья Александровна, ф.л.Немцев Н.В. ,ФЛ Багдасарян З.М., ФЛ Вишнякова Г.А.,ФЛ Максименко Андрей Александрович, ФЛ Подъяпольский В.И., ФЛ Тропина М.В., Чертыл А.Д. | ПС 35 кВ Сосновская | ф.10-14-А | ДУ | до 5 мин | 1.86 | 1.86 | 1.86 | 1.86 | 1.86 | 1.86 | 1.86 | 1.86 | 1.86 | 1.86 | Кузбассэнерго-РЭС | Кузбассэнерго-РЭС
Итого по энергорайону: |  |  |  |  | до 5 мин | 61.3469 | 71.5189 | 78.3909 | 90.2849 | 94.9609 | 102.3719 | 114.8719 | 124.7079 | 130.8179 | 165.4029
[5 empty] | от 5 до 20 мин | 28.91 | 31.127 | 35.807 | 40.661 | 45.415 | 58.407 | 64.897 | 68.349 | 81.189 | 101.989
[5 empty] | от 20 до 60 мин | 12.764 | 14.534 | 20.454 | 23.911 | 30.956 | 40.745 | 46.265 | 76.545 | 80.548 | 106.5386
[5 empty] | всего | 103.0209 | 117.1799 | 134.6519 | 154.8569 | 171.3319 | 201.5239 | 226.0339 | 269.6019 | 292.5549 | 373.9305
[5 empty] | всего по ДУ | 49.3389 | 54.6689 | 57.1689 | 62.7189 | 64.4389 | 67.7019 | 72.4419 | 81.8919 | 84.7419 | 100.3909
Итого по филиалу ПАО «Россети Сибирь» - «Кузбассэнерго - РЭС» |  |  |  |  | до 5 мин | 82.2577 | 96.1117 | 109.6407 | 129.389 | 144.325 | 157.7109 | 184.1639 | 206.2479 | 220.4449 | 267.9829
[5 empty] | от 5 до 20 мин | 46.083 | 51.761 | 65.0673 | 77.4312 | 113.7826 | 135.5966 | 164.2441 | 174.2131 | 197.4431 | 247.0501
[5 empty] | от 20 до 60 мин | 14.337 | 16.58 | 29.275 | 41.637 | 48.897 | 65.504 | 71.024 | 102.628 | 107.891 | 146.6906
[5 empty] | Всего | 142.6777 | 164.4527 | 203.983 | 248.4572 | 307.0046 | 358.8116 | 419.4321 | 483.0891 | 525.7791 | 661.7237
[5 empty] | всего по ДУ | 57.1446 | 64.1486 | 67.5586 | 74.5046 | 78.8046 | 83.9226 | 95.1226 | 104.5726 | 107.4226 | 123.0716
В т.ч. по энергоузлу (энергорайону):
Энергорайон «Краснобродский угольный» ПС 110 кВ Моховская, ПС 110 кВ Заречная-Новая, ПС 110 кВ Заречная, ПС 110 кВ Костромовская, ПС 110 кВ Беловская, ПС 110 кВ Ново-Чертинская, ПС 110 кВ Красный Брод, ПС 110 кВ Карагайлинская-Новая, ПС 110 кВ Краснокаменская, ПС 110 кВ Ускат, ПС 110 кВ Афонинская, ПС 110 кВ Черкасов Камень, включая понизительные подстанции, электроснабжение которых осуществляется от вышеперечисленных подстанций |  |  |  |  | до 5 мин | 7.877 | 9.551 | 11.575 | 13.333 | 16.823 | 18.978 | 26.081 | 26.081 | 27.708 | 28.112
[5 empty] | от 5 до 20 мин | 9.177 | 10.633 | 12.5092 | 18.3503 | 34.8726 | 39.6346 | 43.4051 | 48.7451 | 50.8751 | 58.6921
[5 empty] | от 20 до 60 мин | 0 | 0 | 0.763 | 1.608 | 1.708 | 1.708 | 1.708 | 1.708 | 1.708 | 1.708
[5 empty] | всего | 17.054 | 20.184 | 24.8472 | 33.2912 | 53.4036 | 60.3206 | 71.1941 | 76.5341 | 80.2911 | 88.5121
[5 empty] | всего по ДУ | 7.8054 | 9.4794 | 10.3894 | 11.7854 | 14.3654 | 16.2204 | 22.6804 | 22.6804 | 22.6804 | 22.6804
Энергорайон «Транзит 110 кВ Ново-Анжерская – Каштан тяговая» ПС 110 кВ Судженка, ПС 110 кВ Яйская, ПС 110 кВ Яя, ПС 110 кВ Ижморская, ПС 110 кВ Иверка, ПС 110 кВ Берикульская, ПС 110 кВ Антибесская, ПС 110 кВ 3704 км, ПС 110 кВ Мариинск, ПС 110 кВ Пионерская, ПС 110 кВ Мариинский ЛПК, ПС 110 кВ Чебулинская, ПС 110 кВ Ивановская, ПС 110 кВ Чумайская, ПС 110 кВ Макаракская, ПС 110 кВ Тисульская, ПС 110 кВ Мариинская НПС, ПС 110 кВ Тяжин, ПС 110 кВ Тяжинская, включая понизительные подстанции, электроснабжение которых осуществляется от вышеперечисленных подстанций |  |  |  |  | до 5 мин | 2.427 | 2.427 | 2.927 | 3.195 | 5.045 | 5.045 | 5.045 | 5.045 | 5.045 | 11.414
[5 empty] | от 5 до 20 мин | 4.2 | 4.6 | 7.9 | 7.9 | 17.78 | 21.778 | 30.958 | 32.135 | 38.135 | 54.635
[5 empty] | от 20 до 60 мин | 1.573 | 2.046 | 2.328 | 2.488 | 2.603 | 4.779 | 4.779 | 6.103 | 6.363 | 9.995
[5 empty] | всего | 8.2 | 9.073 | 13.155 | 13.583 | 25.428 | 31.602 | 40.782 | 43.283 | 49.543 | 76.044
[5 empty] | всего по ДУ | 0 | 0 | 0 | 0 | 0 | 0 | 0 | 0 | 0 | 0
Энергорайон «Транзит 110 кВ Иверка – Каштан тяговая» ПС 110 кВ Берикульская, ПС 110 кВ Антибесская, ПС 110 кВ 3704 км, ПС 110 кВ Мариинск, ПС 110 кВ Пионерская, ПС 110 кВ Мариинский ЛПК, ПС 110 кВ Чебулинская, ПС 110 кВ Ивановская, ПС 110 кВ Чумайская, ПС 110 кВ Макаракская, ПС 110 кВ Тисульская, ПС 110 кВ Мариинская НПС, ПС 110 кВ Тяжин, ПС 110 кВ Тяжинская, включая понизительные подстанции, электроснабжение которых осуществляется от вышеперечисленных подстанций |  |  |  |  | до 5 мин | 0.5 | 0.5 | 1 | 1 | 2 | 2 | 2 | 2 | 2 | 8
[5 empty] | от 5 до 20 мин | 4 | 4 | 5 | 5 | 11.84 | 11.84 | 11.84 | 11.84 | 17.84 | 19.84
[5 empty] | от 20 до 60 мин | 0 | 0 | 0 | 0 | 0 | 0 | 0 | 0 | 0 | 0
[5 empty] | всего | 4.5 | 4.5 | 6 | 6 | 13.84 | 13.84 | 13.84 | 13.84 | 19.84 | 27.84
[5 empty] | всего по ДУ | 0 | 0 | 0 | 0 | 0 | 0 | 0 | 0 | 0 | 0
Энергорайон «Транзит 110 кВ Краснополянская – Торсьма включительно» ПС 110 кВ Кирова-Западная, ПС 110 кВ Егозово, ПС 110 кВ Непрерывка, ПС 110 кВ Контрольный, ПС 110 кВ Промышленная, ПС 110 кВ Промышленная-сельская, ПС 110 кВ Торсьма, ПС 110 кВ Падунская, включая понизительные подстанции, электроснабжение которых осуществляется от вышеперечисленных подстанций |  |  |  |  | до 5 мин | 2.9965 | 3.7645 | 4.0475 | 7.5657 | 8.0958 | 8.0958 | 9.2758 | 13.4238 | 13.9938 | 16.6038
[5 empty] | от 5 до 20 мин | 0 | 0 | 0 | 0 | 0 | 0 | 0 | 0 | 0 | 0
[5 empty] | от 20 до 60 мин | 0 | 0 | 0 | 0 | 0 | 0 | 0 | 0 | 0 | 0
[5 empty] | всего | 2.9965 | 3.7645 | 4.0475 | 7.5657 | 8.0958 | 8.0958 | 9.2758 | 13.4238 | 13.9938 | 16.6038
[5 empty] | всего по ДУ | 0 | 0 | 0 | 0 | 0 | 0 | 0 | 0 | 0 | 0
Энергорайон «ПС 110 кВ Космическая, шины 110 кВ ПС 220 кВ Заискитимская» ПС 110 кВ Космическая, шины 110 кВ ПС 220 кВ Заискитимская, включая понизительные подстанции, электроснабжение которых осуществляется от вышеперечисленных подстанций |  |  |  |  | до 5 мин | 4.75 | 4.75 | 7.67 | 7.67 | 10.93 | 13.85 | 16.02 | 23.07 | 28.06 | 30.73
[5 empty] | от 5 до 20 мин | 0 | 0 | 0 | 0 | 0 | 0 | 0 | 0 | 2.26 | 4.66
[5 empty] | от 20 до 60 мин | 0 | 0 | 0 | 0 | 0 | 0 | 0 | 0 | 0 | 0
[5 empty] | всего | 4.75 | 4.75 | 7.67 | 7.67 | 10.93 | 13.85 | 16.02 | 23.07 | 30.32 | 35.39
[5 empty] | всего по ДУ | 0 | 0 | 0 | 0 | 0 | 0 | 0 | 0 | 0 | 0
Энергорайон «Шины 110 кВ ПС 220 кВ Заискитимская» Шины 110 кВ ПС 220 кВ Заискитимская, включая понизительные подстанции, электроснабжение которых осуществляется от вышеперечисленных подстанций |  |  |  |  | до 5 мин | 2.51 | 2.51 | 5.43 | 5.43 | 5.43 | 8.35 | 8.35 | 13.36 | 16.08 | 16.08
[5 empty] | от 5 до 20 мин | 0 | 0 | 0 | 0 | 0 | 0 | 0 | 0 | 2.26 | 4.66
[5 empty] | от 20 до 60 мин | 0 | 0 | 0 | 0 | 0 | 0 | 0 | 0 | 0 | 0
[5 empty] | всего | 2.51 | 2.51 | 5.43 | 5.43 | 5.43 | 8.35 | 8.35 | 13.36 | 18.34 | 20.74
[5 empty] | всего по ДУ | 0 | 0 | 0 | 0 | 0 | 0 | 0 | 0 | 0 | 0
Энергорайон «Беловский+Краснобродский» ПС 110 кВ Новоленинская, ПС 110 кВ Алексиевская, ПС 110 кВ Полысаевская-3, ПС 110 кВ Набережная, ПС 110 кВ Листвяжная, ПС 110 кВ Моховская, ПС 110 кВ Заречная-Новая, ПС 110 кВ Заречная, ПС 110 кВ Костромовская, ПС 110 кВ Беловская, ПС 110 кВ Ново-Чертинская, ПС 110 кВ Красный Брод, ПС 110 кВ Карагайлинская-Новая, ПС 110 кВ Краснокаменская, ПС 110 кВ Ускат, ПС 110 кВ Афонинская, ПС 110 кВ Черкасов Камень, включая понизительные подстанции, электроснабжение которых осуществляется от вышеперечисленных подстанций |  |  |  |  | до 5 мин | 10.2173 | 13.1313 | 16.0853 | 20.1533 | 24.7733 | 27.8283 | 35.9313 | 36.9813 | 39.5083 | 40.8123
[5 empty] | от 5 до 20 мин | 12.973 | 16.034 | 21.3602 | 28.8703 | 46.5876 | 51.4116 | 57.3891 | 62.7291 | 64.8591 | 74.7661
[5 empty] | от 20 до 60 мин | 0 | 0 | 0.763 | 1.608 | 1.708 | 1.708 | 1.708 | 1.708 | 1.708 | 1.708
[5 empty] | всего | 23.1903 | 29.1653 | 38.2086 | 50.6316 | 73.0689 | 80.9479 | 95.0284 | 101.4184 | 106.0754 | 117.2864
[5 empty] | всего по ДУ | 7.8057 | 9.4797 | 10.3897 | 11.7857 | 14.3657 | 16.2207 | 22.6807 | 22.6807 | 22.6807 | 22.6807
Энергорайон «Транзит 110 кВ Юргинская - шины 110 кВ Ново-Анжерская включительно» ПС 110 кВ Анжерская, ПС 110 кВ Яшкинская, ПС 110 кВ Литвиново, ПС 110 кВ Тальменка, ПС 110 кВ Тутальская, ПС 110 кВ Урожайная, ПС 110 кВ Ресурсная, ПС 110 кВ Пихтач, ПС 110 кВ Кузель, ПС 110 кВ Тайга, ПС 110 кВ Хопкино, ПС 110 кВ ЯЦЗ, ПС 110 кВ Сураново, включая понизительные подстанции, электроснабжение которых осуществляется от вышеперечисленных подстанций |  |  |  |  | до 5 мин | 0.52 | 0.52 | 0.52 | 0.52 | 0.52 | 0.52 | 3.02 | 3.02 | 3.02 | 3.02
[5 empty] | от 5 до 20 мин | 0 | 0 | 0 | 0 | 4 | 4 | 11 | 11 | 11 | 11
[5 empty] | от 20 до 60 мин | 0 | 0 | 5.73 | 13.63 | 13.63 | 18.272 | 18.272 | 18.272 | 19.272 | 28.449
[5 empty] | всего | 0.52 | 0.52 | 6.25 | 14.15 | 18.15 | 22.792 | 32.292 | 32.292 | 33.292 | 42.469
[5 empty] | всего по ДУ | 0 | 0 | 0 | 0 | 0 | 0 | 0 | 0 | 0 | 0
Остальные центры питания Кузбасской энергосистемы |  |  |  |  | до 5 мин | 61.3469 | 71.5189 | 78.3909 | 90.2849 | 94.9609 | 102.3719 | 114.8719 | 124.7079 | 130.8179 | 165.4029
[5 empty] | от 5 до 20 мин | 28.91 | 31.127 | 35.807 | 40.661 | 45.415 | 58.407 | 64.897 | 68.349 | 81.189 | 101.989
[5 empty] | от 20 до 60 мин | 12.764 | 14.534 | 20.454 | 23.911 | 30.956 | 40.745 | 46.265 | 76.545 | 80.548 | 106.5386
[5 empty] | всего | 103.0209 | 117.1799 | 134.6519 | 154.8569 | 171.3319 | 201.5239 | 226.0339 | 269.6019 | 292.5549 | 373.9305
[5 empty] | всего по ДУ | 49.3389 | 54.6689 | 57.1689 | 62.7189 | 64.4389 | 67.7019 | 72.4419 | 81.8919 | 84.7419 | 100.3909
Величина потребления электрической мощности потребителей, указанная в графике, определена для условий прохождения максимума нагрузок при среднесуточных температурах наружного воздуха, соответствующих температуре наиболее холодной пятидневки с обеспеченностью 0,92 (-39°С).
| Заместитель директора по техническим вопросам - главный инженер филиала ПАО "Россети Сибирь" - "Кузбассэнерго-РЭС" |  |  |  |  | Очередь ограничения, МВт V: С.Г. Тараданов
СОГЛАСОВАНО:
Заместитель губернатора Кемеровской области – Кузбасса по топливно-энергетическому комплексу, транспорту
и экологии
_______________________ А.А. Панов
«____»_________________ 2023 г.
СОГЛАСОВАНО:
Директор Филиала АО «СО ЕЭС»
Кемеровское РДУ
_______________________ П.В. Якис
«____»___________________ 2023 г.
УТВЕРЖДАЮ:
Директор филиала ПАО «Россети Сибирь» - «Кузбассэнерго-РЭС»
__________________ И.П. Клейменов
«____»__________________ 2023 г.