14946 | ООО "АВАНГАРД" (154) | ТП 256 (Расчётная) СУШИЛКА Верх-Тайменка | ПС 35 кВ Новоромановская \ Ф-10-6-М_ПС 35 кВ Новоромановская \ ТП-256 н.п. Верх-Тайменка \ ВЛ 0,4 кВ ф.1 от ТП-256 | 5_585761 ПАО "Кузбассэнергосбыт" | нет | н/д | н/д | 0.5258 | да
14947 | ООО"МСК Энерго" 2 | ТП 136 БС 421170 Верх-Тайменка | ПС 35 кВ Новоромановская \ Ф-10-6-М_ПС 35 кВ Новоромановская \ ТП-136 н.п. Верх-Тайменка \ ВЛ 0,4 кВ ф.1 от ТП-136 | 2_200422 ПАО "Кузбассэнергосбыт" | нет | н/д | н/д | 0.005 | да
14948 | Администрация Новоромановского сельского поселения (37) | ТП 092 ул.освещение 0,25х Верх-Тайменка | ПС 35 кВ Новоромановская \ Ф-10-6-М_ПС 35 кВ Новоромановская \ ТП-092 н.п. Верх-Тайменка \ ВЛ 0,4 кВ ф.2 от ТП-092 | 5_585402 ПАО "Кузбассэнергосбыт" | нет | н/д | н/д | 0.00025 | да
14949 | ООО "АВАНГАРД" (154) | ТП 331 Зерносклады Верх-Тайменка | ПС 35 кВ Новоромановская \ Ф-10-6-М_ПС 35 кВ Новоромановская \ ТП-331 н.п. Верх-Тайменка \ ВЛ 0,4 кВ ф.1 от ТП-331 | 5_585761 ПАО "Кузбассэнергосбыт" | нет | н/д | н/д | 0.214 | да
14950 | ГКУ "Дирекция автомобильных дорог Кузбасса" | ТП 146 объект наружного освещения В-Тайменка | ПС 35 кВ Новоромановская \ Ф-10-6-М_ПС 35 кВ Новоромановская \ ТП-146 н.п. Верх-Тайменка \ ВЛ 0,4 кВ ф.2 от ТП-146 | 5_502021 ПАО "Кузбассэнергосбыт" | н/д | н/д | н/д | 0.02 | н/д
14951 | ООО "Промэнергосбыт" | ПАО "ВымпелКом" | ПС 35 кВ Новоромановская \ Ф-10-6-М_ПС 35 кВ Новоромановская \ ТП-338 н.п. Верх-Тайменка \ ВЛ 0,4 кВ ф.4 от ТП-338 | 5_500667 ООО «Промэнергосбыт» | нет | н/д | н/д | 0.005 | да
14952 | Муниципальное унитарное предприятие "Комфорт" (149) | ТП 093 скважина Верх-Тайменка | ПС 35 кВ Новоромановская \ Ф-10-6-М_ПС 35 кВ Новоромановская \ ТП-093 н.п. Верх-Тайменка \ ВЛ 0,4 кВ ф.3 от ТП-093 | 5_585283 ПАО "Кузбассэнергосбыт" | нет | н/д | н/д | 0.003 | да
14953 | Ромашко Анастасия Юрьевна | магазин Верх-Чумыш | ПС 110 кВ №19 Краснокаменская \ Ф-10-4-Ч (потребительский) \ ЯКНО-Ф 10-4-Ч_ПС Краснокаменская 110/35/ \ Ф ЯКНО - до ТП \ ТП-204 \ Система шин № 1 | 6_661793 ПАО "Кузбассэнергосбыт" | нет | н/д | н/д | 0.03 | да
14954 | Калыгина Людмила Алексеевна | Дача Верх-Чумыш | ПС 110 кВ №19 Краснокаменская \ Ф-10-4-Ч (потребительский) \ ЯКНО-Ф 10-4-Ч_ПС Краснокаменская 110/35/ \ Ф ЯКНО - до ТП \ ТП-202 \ Система шин № 1 | 6_661449 ПАО "Кузбассэнергосбыт" | нет | н/д | н/д | 0.01 | да
14955 | Администрация Киселевского г.о. | Администрация Верх-Чумыш | ПС 110 кВ №19 Краснокаменская \ Ф-10-4-Ч (потребительский) \ ЯКНО-Ф 10-4-Ч_ПС Краснокаменская 110/35/ \ Ф ЯКНО - до ТП \ ТП-203 \ Система шин № 1 | 6_660721 ПАО "Кузбассэнергосбыт" | нет | н/д | н/д | 0.005 | да
14956 | Тимаков Евгений Федорович | Дачный дом Верх-Чумыш | ПС 110 кВ №19 Краснокаменская \ Ф-10-4-Ч (потребительский) \ ЯКНО-Ф 10-4-Ч_ПС Краснокаменская 110/35/ \ Ф ЯКНО - до ТП \ ТП-202 | 6_661759 ПАО "Кузбассэнергосбыт" | нет | н/д | н/д | 0.01 | да
14957 | Хитров Вадим Викторович | Дачный дом | ПС 110 кВ №19 Краснокаменская \ Ф-10-4-Ч (потребительский) \ ЯКНО-Ф 10-4-Ч_ПС Краснокаменская 110/35/ \ Ф ЯКНО - до ТП \ ТП-202 | 6_661760 ПАО "Кузбассэнергосбыт" | нет | н/д | н/д | 0.01 | да
14958 | Серова Лилия Петровна | Дачный дом | ПС 110 кВ №19 Краснокаменская \ Ф-10-4-Ч (потребительский) \ ЯКНО-Ф 10-4-Ч_ПС Краснокаменская 110/35/ \ Ф ЯКНО - до ТП \ ТП-202 | 6_661756 ПАО "Кузбассэнергосбыт" | нет | н/д | н/д | 0.01 | да
14959 | Фролов Александр Юрьевич | Жилой дом | ПС 110 кВ №19 Краснокаменская \ Ф-10-4-Ч (потребительский) \ ЯКНО-Ф 10-4-Ч_ПС Краснокаменская 110/35/ \ Ф ЯКНО - до ТП \ ТП-202 | 6_661755 ПАО "Кузбассэнергосбыт" | нет | н/д | н/д | 0.01 | да
14960 | МБУООД "Огонек" | Насосная станция Верх-Чумыш | ПС 110 кВ №19 Краснокаменская \ Ф-10-4-Ч (потребительский) \ ЯКНО-Ф 10-4-Ч_ПС Краснокаменская 110/35/ \ Ф ЯКНО - до ТП \ ТП-205 \ Система шин № 1 | 6_661025 ПАО "Кузбассэнергосбыт" | нет | н/д | н/д | 0.005 | да
14961 | ФЛ Нечаева Екатерина Федоровна | Магазин Верх-Чумыш | ПС 110 кВ №19 Краснокаменская \ Ф-10-4-Ч (потребительский) \ ЯКНО-Ф 10-4-Ч_ПС Краснокаменская 110/35/ \ Ф ЯКНО - до ТП \ ТП-204 \ Система шин № 1 | 6_661385 ПАО "Кузбассэнергосбыт" | нет | н/д | н/д | 0.015 | да
14962 | ГПК 'Западный проезд' | гаражный кооператив ТП-15 | ПС 110 кВ №19 Краснокаменская \ 10-22-К (потребительский) \ ТП-201 | 6_661049 ПАО "Кузбассэнергосбыт" | нет | н/д | н/д | 0.2 | да
14963 | МБУ КДЦ клуб | Дом культуры Верх ЧУм | ПС 110 кВ №19 Краснокаменская \ Ф-10-4-Ч (потребительский) \ ЯКНО-Ф 10-4-Ч_ПС Краснокаменская 110/35/ \ Ф ЯКНО - до ТП \ ТП-204 | 6_660839 ПАО "Кузбассэнергосбыт" | нет | н/д | н/д | 0.005 | да
14964 | ООО "Сибирские сети" | Радиорелейная станция Верх-Чумыш | ПС 110 кВ №19 Краснокаменская \ Ф-10-4-Ч (потребительский) \ ЯКНО-Ф 10-4-Ч_ПС Краснокаменская 110/35/ \ Ф ЯКНО - до ТП \ ТП-204 \ ВЛ 0,4 кВ ф.4 от ТП-204 | 6_661860 ПАО "Кузбассэнергосбыт" | н/д | н/д | н/д | 0.01 | н/д
14965 | ГБУЗ Кемеровской обл "Киселевская городская больница" | ФАП с.Верх-Чумыш | ПС 110 кВ №19 Краснокаменская \ Ф-10-4-Ч (потребительский) \ ЯКНО-Ф 10-4-Ч_ПС Краснокаменская 110/35/ \ Ф ЯКНО - до ТП \ ТП-204 \ ВЛ 0,4 кВ ф.4 от ТП-204 | 6_661154 ПАО "Кузбассэнергосбыт" | нет | н/д | н/д | 0.05 | да
14966 | Приход иконы Божией Матери | Часовня с. Верх-Чумыш | ПС 110 кВ №19 Краснокаменская \ Ф-10-4-Ч (потребительский) \ ЯКНО-Ф 10-4-Ч_ПС Краснокаменская 110/35/ \ Ф ЯКНО - до ТП \ ТП-204 \ ВЛ 0,4 кВ ф.4 от ТП-204 | 6_660592 ПАО "Кузбассэнергосбыт" | нет | н/д | н/д | 0.015 | да
14967 | Пушкарев Юрий Анатольевич | почта Киселевск | ПС 110 кВ №19 Краснокаменская \ Ф-10-4-Ч (потребительский) \ ЯКНО-Ф 10-4-Ч_ПС Краснокаменская 110/35/ \ Ф ЯКНО - до ТП \ ТП-204 \ Система шин № 1 | 6_661672 ПАО "Кузбассэнергосбыт" | нет | н/д | н/д | 0.01 | да
14968 | ФГУП Почта России | Верх-Чумыш, Центральная 2а | ПС 110 кВ №19 Краснокаменская \ Ф-10-4-Ч (потребительский) \ ЯКНО-Ф 10-4-Ч_ПС Краснокаменская 110/35/ \ Ф ЯКНО - до ТП \ ТП-204 \ ВЛ 0,4 кВ ф.4 от ТП-204 | 6_660623 ПАО "Кузбассэнергосбыт" | н/д | н/д | н/д | 0.01 | н/д
14969 | ООО "МСК Энерго" | д.Верх-Чумыш, Центральная 2А | ПС 110 кВ №19 Краснокаменская \ Ф-10-4-Ч (потребительский) \ ЯКНО-Ф 10-4-Ч_ПС Краснокаменская 110/35/ \ Ф ЯКНО - до ТП \ ТП-204 \ ВЛ 0,4 кВ ф.4 от ТП-204 | 6_602110 ПАО "Кузбассэнергосбыт" | н/д | н/д | н/д | 0.003 | н/д
14970 | Детский дом"Радуга" | н/д | ПС 110 кВ №19 Краснокаменская \ Ф-10-4-Ч (потребительский) \ ЯКНО-Ф 10-4-Ч_ПС Краснокаменская 110/35/ \ Ф ЯКНО - до ТП \ ТП-207 \ Система шин № 1 | 6_660735 ПАО "Кузбассэнергосбыт" | нет | н/д | н/д | 0.015 | да
14971 | Атамановское Территориальное управлениеАдминистрации Новокузнецкого муниципального округа Кемеровская область- Кузбасс | Ул. осв. ТП Ю-3-013 п. Берензас | ПС "ЦОФ Сибирь" (Ведомственная) \ Ф-6-30-Б \ ТП-Ю-3-013 | 1_106480 ПАО "Кузбассэнергосбыт" | нет | н/д | н/д | 0.003 | да
14972 | ГАУЗ КО "Кемеровская клиническая районная больница" | ФАП от тп143. Верхотомка | ПС 35 кВ Щегловская \ Ф-10-19-В_ПС 35 кВ Щегловская \ ТП-143_Ф-10-19-В \ ВЛ 0,4 кВ ф.10 от ТП-143_Ф-10-19-В | 5_507133 ПАО "Кузбассэнергосбыт" | нет | н/д | н/д | 0.015 | да
14973 | Серпинская Марина Сергеевна | ТП-129 + ВЛ-0,4кВ | ПС 35 кВ Щегловская \ Ф-10-19-В_ПС 35 кВ Щегловская \ ТП-129_Ф-10-19-В \ ВЛ 0,4 кВ ф.1 от ТП-129_Ф-10-19-В | 5_500468 ПАО "Кузбассэнергосбыт" | нет | н/д | н/д | 0.015 | да
14974 | ОАО "Кемеровоспецстрой" | В пролете провода ВЛ-10кВ между потребительской опорой №1 и КТП №1039П | ПС 35 кВ Щегловская \ Ф-10-19-В_ПС 35 кВ Щегловская \ КТП-1039П | 2_200467 ПАО "Кузбассэнергосбыт" | н/д | н/д | н/д | 0.15 | н/д
14975 | ОАО "Кемеровоспецстрой" | КТП-1040П | ПС 35 кВ Щегловская \ Ф-10-19-В_ПС 35 кВ Щегловская \ ТП-1040(П)_Ф-10-19-В | 2_200467 ПАО "Кузбассэнергосбыт" | н/д | н/д | н/д | 0.15 | н/д
14976 | СНТ СН Простор | ТП-1061 камера 2 | ПС 35 кВ Щегловская \ Ф-10-19-В_ПС 35 кВ Щегловская \ ТП-1061_Ф-10-19-В СНТ "Простор" \ ВЛ 0,4 кВ ф.1 от ТП-1061_Ф-10-19-В | 5_506672 ПАО "Кузбассэнергосбыт" | н/д | н/д | н/д | 0.005 | н/д
14977 | СНТ СН Простор | ТП-1061 камера 1 | ПС 35 кВ Щегловская \ Ф-10-19-В_ПС 35 кВ Щегловская \ ТП-1061_Ф-10-19-В СНТ "Простор" \ ВЛ 0,4 кВ ф.1 от ТП-1061_Ф-10-19-В | 5_506672 ПАО "Кузбассэнергосбыт" | н/д | н/д | н/д | 0.005 | н/д
14978 | СНТ СН Простор | ТП-1061 правление | ПС 35 кВ Щегловская \ Ф-10-19-В_ПС 35 кВ Щегловская \ ТП-1061_Ф-10-19-В СНТ "Простор" \ ВЛ 0,4 кВ ф.1 от ТП-1061_Ф-10-19-В | 5_506672 ПАО "Кузбассэнергосбыт" | н/д | н/д | н/д | 0.005 | н/д
14979 | СНТ СН Простор | ТП-1061 скважина 1 | ПС 35 кВ Щегловская \ Ф-10-19-В_ПС 35 кВ Щегловская \ ТП-1061_Ф-10-19-В СНТ "Простор" \ ВЛ 0,4 кВ ф.1 от ТП-1061_Ф-10-19-В | 5_506672 ПАО "Кузбассэнергосбыт" | н/д | н/д | н/д | 0.005 | н/д
14980 | СНТ СН Простор | ТП-1061 скважина 2 | ПС 35 кВ Щегловская \ Ф-10-19-В_ПС 35 кВ Щегловская \ ТП-1061_Ф-10-19-В СНТ "Простор" \ ВЛ 0,4 кВ ф.2 от ТП-1061_Ф-10-19-В | 5_506672 ПАО "Кузбассэнергосбыт" | н/д | н/д | н/д | 0.005 | н/д
14981 | Родыгина Анастасия Константиновна | КТП-257 | ПС 110 кВ Шахтер \ Ф-10-11-З_ПС Шахтер \ ТП-257_Ф-10-11-З \ ВЛ 0,4 кВ ф.2 от ТП-257_Ф-10-11-З | 5_500837 ПАО "Кузбассэнергосбыт" | н/д | н/д | н/д | 0.015 | н/д
14982 | ГКУ КО 'Дирекция автомобильных дорог Кузбасса' 3 | ТП-137 интелл пеш переход | ПС 35 кВ Щегловская \ Ф-10-19-В_ПС 35 кВ Щегловская \ ТП-137_Ф-10-19-В \ ВЛ 0,4 кВ ф.2 от ТП-137_Ф-10-19-В | 5_502021 ПАО "Кузбассэнергосбыт" | н/д | н/д | н/д | 0.005 | н/д
14983 | ГКУ КО 'Дирекция автомобильных дорог Кузбасса' 3 | ТП-475 интелл пеш переход | ПС 35 кВ Щегловская \ Ф-10-4-ВТ_ПС Щегловская \ ТП-475_Ф-10-4-ВТ;_Ф-10-19-В \ ВЛ 0,4 кВ ф.3 от ТП-475_Ф-10-4-ВТ | 5_502021 ПАО "Кузбассэнергосбыт" | н/д | н/д | н/д | 0.005 | н/д
14984 | МСК Энерго | КТП-257 БС №42-10265 | ПС 110 кВ Шахтер \ Ф-10-11-З_ПС Шахтер \ ТП-257_Ф-10-11-З \ ВЛ 0,4 кВ ф.1 от ТП-257_Ф-10-11-З | 5_500792 ПАО "Кузбассэнергосбыт" | н/д | н/д | н/д | 0.015 | н/д
14985 | ГКУ КО 'Дирекция автомобильных дорог Кузбасса' 3 | ТП-092 интел пеш перех | ПС 35 кВ Щегловская \ Ф-10-19-В_ПС 35 кВ Щегловская \ ТП-092_Ф-10-19-В \ ВЛ 0,4 кВ ф.3 от ТП-092_Ф-10-19-В | 5_502021 ПАО "Кузбассэнергосбыт" | н/д | н/д | н/д | 0.005 | н/д
14986 | ГКУ КО 'Дирекция автомобильных дорог Кузбасса' 3 | ТП-1143П, на опоре №215/15/45 Щегловская | ПС 35 кВ Щегловская \ Ф-10-19-В_ПС 35 кВ Щегловская | 5_502021 ПАО "Кузбассэнергосбыт" | н/д | н/д | н/д | 0.005 | н/д
14987 | ГКУ КО 'Дирекция автомобильных дорог Кузбасса' 3 | ТП-9, опора №125/53 Щегловская (ТП1146П?) | ПС 35 кВ Щегловская \ Ф-10-4-ВТ_ПС Щегловская | 5_502021 ПАО "Кузбассэнергосбыт" | н/д | н/д | н/д | 0.015 | н/д
14988 | ГКУ КО 'Дирекция автомобильных дорог Кузбасса' 3 | ТП-11,опора №215/16/159 Щегловская (ТП-1147П) | ПС 35 кВ Щегловская \ Ф-10-19-В_ПС 35 кВ Щегловская | 5_502021 ПАО "Кузбассэнергосбыт" | н/д | н/д | н/д | 0.015 | н/д
14989 | ГКУ КО 'Дирекция автомобильных дорог Кузбасса' 3 | КТП-1142П | ПС 35 кВ Щегловская \ Ф-10-4-ВТ_ПС Щегловская | 5_502021 ПАО "Кузбассэнергосбыт" | н/д | н/д | н/д | 0.14 | н/д
14990 | ООО "Энергоресурс" | ТП-273П котельная №19 | ПС 35 кВ Щегловская \ Ф-10-4-ВТ_ПС Щегловская \ ТП-273П Ф-10-4-ВТ (Потр.) | 5_501171 ПАО "Кузбассэнергосбыт" | нет | н/д | н/д | 0.104 | да
14991 | АКМО | ТП-415 ул. освещ 286 квтч/мес. | ПС 35 кВ Щегловская \ Ф-10-19-В_ПС 35 кВ Щегловская \ ТП-415_Ф-10-19-В \ ВЛ 0,4 кВ ф.1 от ТП-415_Ф-10-19-В | 5_500668 ПАО "Кузбассэнергосбыт" | нет | н/д | н/д | 0.000712 | да
14992 | АКМО | ТП-091 ул.освещ. 327 квтч/мес. | ПС 35 кВ Щегловская \ Ф-10-19-В_ПС 35 кВ Щегловская \ ТП-091_Ф-10-19-В \ ВЛ 0,4 кВ ф.1 от ТП-091_Ф-10-19-В | 5_500668 ПАО "Кузбассэнергосбыт" | нет | н/д | н/д | 0.000712 | да
14993 | ООО "Энергоресурс" | ТП-164 насосная | ПС 35 кВ Щегловская \ Ф-10-19-В_ПС 35 кВ Щегловская \ ТП-164П_Ф-10-19-В \ ВЛ 0,4 кВ ф.2 от ТП-164 П_Ф-10-19-В | 5_501172 ПАО "Кузбассэнергосбыт" | н/д | н/д | н/д | 0.0065 | н/д
14994 | АКМО | ТП-137 ул.совещ. 286 квтч/мес. | ПС 35 кВ Щегловская \ Ф-10-19-В_ПС 35 кВ Щегловская \ ТП-137_Ф-10-19-В \ ВЛ 0,4 кВ ф.1 от ТП-137_Ф-10-19-В | 5_500668 ПАО "Кузбассэнергосбыт" | нет | н/д | н/д | 0.000712 | да
14995 | ООО "Промэнергосбыт" | БС 46518 Красная горка | ПС 35 кВ Щегловская \ Ф-10-19-В_ПС 35 кВ Щегловская \ ТП-137_Ф-10-19-В \ ВЛ 0,4 кВ ф.1 от ТП-137_Ф-10-19-В | 2_200497 ПАО "Кузбассэнергосбыт" | нет | н/д | н/д | 0.01 | да
14996 | ПАО "Мобильные ТелеСистемы" | БС № 421175 с.Верхотомское от ТП137 | ПС 35 кВ Щегловская \ Ф-10-19-В_ПС 35 кВ Щегловская \ ТП-137_Ф-10-19-В \ ВЛ 0,4 кВ ф.1 от ТП-137_Ф-10-19-В | 2_200422 ПАО "Кузбассэнергосбыт" | нет | н/д | н/д | 0.008 | да
14997 | ООО "Энергоресурс" | ТП-154 (АИИСКУЭ) скважина 'огород' | ПС 35 кВ Щегловская \ Ф-10-19-В_ПС 35 кВ Щегловская \ ТП-154_Ф-10-19-В \ ВЛ 0,4 кВ ф.3 от ТП-154_Ф-10-19-В | 5_501172 ПАО "Кузбассэнергосбыт" | нет | н/д | н/д | 0.0055 | да
14998 | ООО "Энергоресурс" | ТП-154 (АИИСКУЭ) скважина 'в логу' | ПС 35 кВ Щегловская \ Ф-10-19-В_ПС 35 кВ Щегловская \ ТП-154_Ф-10-19-В \ ВЛ 0,4 кВ ф.3 от ТП-154_Ф-10-19-В | 5_501172 ПАО "Кузбассэнергосбыт" | нет | н/д | н/д | 0.03 | да
14999 | АКМО | ТП-154 ул.освещ. 191 квтч/мес. | ПС 35 кВ Щегловская \ Ф-10-19-В_ПС 35 кВ Щегловская \ ТП-154_Ф-10-19-В \ ВЛ 0,4 кВ ф.2 от ТП-154_Ф-10-19-В | 5_500668 ПАО "Кузбассэнергосбыт" | нет | н/д | н/д | 0.000712 | да
15000 | ГА ПОУ Куз ТАГиС | ТП-157П + потери 250кВт | ПС 35 кВ Щегловская \ Ф-10-4-ВТ_ПС Щегловская \ ТП-157П Ф-10-4-ВТ (Потр.) \ Система шин 1 | 5_502196 ПАО "Кузбассэнергосбыт" | нет | н/д | н/д | 0.06248 | да
15001 | Индивидуальный предприниматель ТахмазянЯцек Гарегинович | магазин ТП154 | ПС 35 кВ Щегловская \ Ф-10-19-В_ПС 35 кВ Щегловская \ ТП-154_Ф-10-19-В \ ВЛ 0,4 кВ ф.1 от ТП-154_Ф-10-19-В | 5_500323 ПАО "Кузбассэнергосбыт" | нет | н/д | н/д | 0.015 | да
15002 | ООО "СибЭнергоРесурс" | ТП-154 Верхотомское | ПС 35 кВ Щегловская \ Ф-10-19-В_ПС 35 кВ Щегловская \ ТП-154_Ф-10-19-В \ ВЛ 0,4 кВ ф.1 от ТП-154_Ф-10-19-В | 5_501150 ПАО "Кузбассэнергосбыт" | нет | н/д | н/д | 0.015 | да
15003 | МБОУ 'Верхотомская ООШ' | на вв в зд школы от ктп 089 (резерв) | ПС 35 кВ Щегловская \ Ф-10-19-В_ПС 35 кВ Щегловская \ ТП-089_Ф-10-19-В | 5_507288 ПАО "Кузбассэнергосбыт" | нет | н/д | н/д | 0.297 | да
15004 | МБОУ 'Верхотомская ООШ' | школа в ТП-089 вв1 | ПС 35 кВ Щегловская \ Ф-10-19-В_ПС 35 кВ Щегловская \ ТП-089_Ф-10-19-В | 5_507288 ПАО "Кузбассэнергосбыт" | нет | н/д | н/д | 0.297 | да
15005 | ООО "Топаз" | КТП-170П (АИИСКУЭ) т/б + 100кВА | ПС 35 кВ Щегловская \ Ф-10-4-ВТ_ПС Щегловская \ ТП-170П Ф-10-4-ВТ (Потр.) | 5_505901 ПАО "Кузбассэнергосбыт" | нет | н/д | н/д | 0.0344 | да
15006 | Казакова Ольга Сергеевна | ТП-368П кафе "Родник"+ потери 63кВа | ПС 35 кВ Щегловская \ Ф-10-4-ВТ_ПС Щегловская \ ТП-368П Ф-10-4-ВТ (Потр.) | 5_500943 ПАО "Кузбассэнергосбыт" | н/д | н/д | н/д | 0.034 | н/д
15007 | АКМО | ТП-164 ул. освещ 27 квтч/мес. | ПС 35 кВ Щегловская \ Ф-10-19-В_ПС 35 кВ Щегловская \ ТП-164П_Ф-10-19-В \ ВЛ 0,4 кВ ф.1 от ТП-164_Ф-10-19-В (Бесхо | 5_500668 ПАО "Кузбассэнергосбыт" | н/д | н/д | н/д | 0.0011 | н/д
15008 | АКМО | ТП-092 ул.освещ. 395 квтч/мес. | ПС 35 кВ Щегловская \ Ф-10-19-В_ПС 35 кВ Щегловская \ ТП-092_Ф-10-19-В \ ВЛ 0,4 кВ ф.1 от ТП-092_Ф-10-19-В | 5_500668 ПАО "Кузбассэнергосбыт" | нет | н/д | н/д | 0.000712 | да
15009 | ИП Нурахметов Вячеслав Хакимзанович | ТП- 461 пост охраны (аэродром) | ПС 35 кВ Щегловская \ Ф-10-19-В_ПС 35 кВ Щегловская \ ТП-461_Ф-10-19-В \ ВЛ 0,4 кВ от ТП-461 ф.10-19-В | 5_501111 ПАО "Кузбассэнергосбыт" | нет | н/д | н/д | 0.015 | да
15010 | ФГУП "Почта России" | ТП-092 Верхотомка | ПС 35 кВ Щегловская \ Ф-10-19-В_ПС 35 кВ Щегловская \ ТП-092_Ф-10-19-В \ ВЛ 0,4 кВ ф.1 от ТП-092_Ф-10-19-В | 5_503074 ПАО "Кузбассэнергосбыт" | нет | н/д | н/д | 0.006 | да
15011 | ООО "Энергоресурс" | ТП-273П скважина 'Спецшкола + 0,4кВ | ПС 35 кВ Щегловская \ Ф-10-4-ВТ_ПС Щегловская \ ТП-273П Ф-10-4-ВТ (Потр.) \ Система шин 1 | 5_501171 ПАО "Кузбассэнергосбыт" | Акт от 25.06.2018, ав.броня 0 кВт | н/д | н/д | 0.03 | да
15012 | ОАО Кемеровское ДРСУ | КТП-107П + потери 4% | ПС 35 кВ Щегловская \ Ф-10-4-ВТ_ПС Щегловская \ ТП-107П Ф-10-4-ВТ (Потр.) | 5_503098 ПАО "Кузбассэнергосбыт" | нет | н/д | н/д | 0.02 | да
15013 | Захарова Светлана Викторовна | ТП-164 коровник + потери КЛ-0.4кВ | ПС 35 кВ Щегловская \ Ф-10-19-В_ПС 35 кВ Щегловская \ ТП-164П_Ф-10-19-В \ ВЛ 0,4 кВ ф.1 от ТП-164_Ф-10-19-В (Бесхо | 5_501158 ПАО "Кузбассэнергосбыт" | н/д | н/д | н/д | 0.015 | н/д
15014 | АКМО | ТП-149 ул.освещ. 245 квтч/мес. | ПС 35 кВ Щегловская \ Ф-10-19-В_ПС 35 кВ Щегловская \ ТП-149_Ф-10-19-В \ ВЛ 0,4 кВ ф.6 от ТП-149_Ф-10-19-В | 5_500668 ПАО "Кузбассэнергосбыт" | нет | н/д | н/д | 0.000712 | да
15015 | АКМО | ТП-143 ул.освещ. 231 квтч/мес. | ПС 35 кВ Щегловская \ Ф-10-19-В_ПС 35 кВ Щегловская \ ТП-143_Ф-10-19-В \ ВЛ 0,4 кВ ф.10 от ТП-143_Ф-10-19-В | 5_500668 ПАО "Кузбассэнергосбыт" | нет | н/д | н/д | 0.000712 | да
15016 | ООО "Энергоресурс" | ТП-143 (АИИСКУЭ) | ПС 35 кВ Щегловская \ Ф-10-19-В_ПС 35 кВ Щегловская \ ТП-143_Ф-10-19-В \ ВЛ 0,4 кВ ф.12 от ТП-143_Ф-10-19-В | 5_501172 ПАО "Кузбассэнергосбыт" | нет | н/д | н/д | 0.01 | да
15017 | ГКУ КО 'Дирекция автомобильных дорог Кузбасса' 3 | ТП-164 пешех переход | ПС 35 кВ Щегловская \ Ф-10-19-В_ПС 35 кВ Щегловская \ ТП-164П_Ф-10-19-В \ ВЛ 0,4 кВ ф.1 от ТП-164 П_Ф-10-19-В | 5_502021 ПАО "Кузбассэнергосбыт" | н/д | н/д | н/д | 0.003 | н/д
15018 | Общество с ограниченной ответственностью 'КИТАТ-РК' | КТП-143 магазин "Каравай-4" | ПС 35 кВ Щегловская \ Ф-10-19-В_ПС 35 кВ Щегловская \ ТП-143_Ф-10-19-В \ ВЛ 0,4 кВ ф.11 от ТП-143_Ф-10-19-В | 5_500417 ПАО "Кузбассэнергосбыт" | нет | н/д | н/д | 0.01 | да
15019 | АКМО | ТП 143 Адм. Верхотомка | ПС 35 кВ Щегловская \ Ф-10-19-В_ПС 35 кВ Щегловская \ ТП-143_Ф-10-19-В \ ВЛ 0,4 кВ ф.10 от ТП-143_Ф-10-19-В | 5_500668 ПАО "Кузбассэнергосбыт" | нет | н/д | н/д | 0.006 | да
15020 | МБУ'ДК Щегловского поселения' | ТП-092 Д/К Верхотомка | ПС 35 кВ Щегловская \ Ф-10-19-В_ПС 35 кВ Щегловская \ ТП-092_Ф-10-19-В \ ВЛ 0,4 кВ ф.2 от ТП-092_Ф-10-19-В | 5_507017 ПАО "Кузбассэнергосбыт" | нет | н/д | н/д | 0.019 | да
15021 | ИП Мусаев Эрвин Ризаевич | ТП-143 магазин (АИИСКУЭ) | ПС 35 кВ Щегловская \ Ф-10-19-В_ПС 35 кВ Щегловская \ ТП-143_Ф-10-19-В \ ВЛ 0,4 кВ ф.11 от ТП-143_Ф-10-19-В | 5_501244 ПАО "Кузбассэнергосбыт" | нет | н/д | н/д | 0.1 | да
15022 | Приход Никольского собора | КТП-143 церковь | ПС 35 кВ Щегловская \ Ф-10-19-В_ПС 35 кВ Щегловская \ ТП-143_Ф-10-19-В \ ВЛ 0,4 кВ ф.11 от ТП-143_Ф-10-19-В | 5_501912 ПАО "Кузбассэнергосбыт" | нет | н/д | н/д | 0.005 | да
15023 | ООО "Городская УК" | ТП-475 Советская 81 | ПС 35 кВ Щегловская \ Ф-10-4-ВТ_ПС Щегловская \ ТП-475_Ф-10-4-ВТ;_Ф-10-19-В | 5_501007 ПАО "Кузбассэнергосбыт" | н/д | н/д | н/д | 0.0546 | н/д
15024 | ООО "Городская УК" | ТП-475 Советская 81А | ПС 35 кВ Щегловская \ Ф-10-4-ВТ_ПС Щегловская \ ТП-475_Ф-10-4-ВТ;_Ф-10-19-В | 5_501007 ПАО "Кузбассэнергосбыт" | н/д | н/д | н/д | 0.0546 | н/д
15025 | ООО "КЭС" | ул. Советская 81 (минус д.501007) | ПС 35 кВ Щегловская \ Ф-10-4-ВТ_ПС Щегловская \ ТП-475_Ф-10-4-ВТ;_Ф-10-19-В | 2_200434 ПАО "Кузбассэнергосбыт" | н/д | н/д | н/д | 0.003 | н/д
15026 | ООО "УК "Айсберг" | ТП-475 резерв (Верхотомское,Советская,81Б) | ПС 35 кВ Щегловская \ Ф-10-4-ВТ_ПС Щегловская \ ТП-475_Ф-10-4-ВТ;_Ф-10-19-В | 5_501201 ПАО "Кузбассэнергосбыт" | н/д | н/д | н/д | 0.015 | н/д
15027 | ООО "УК "Айсберг" | ТП-475 (Верхотомское,Советская,81Б) | ПС 35 кВ Щегловская \ Ф-10-4-ВТ_ПС Щегловская \ ТП-475_Ф-10-4-ВТ;_Ф-10-19-В | 5_501201 ПАО "Кузбассэнергосбыт" | н/д | н/д | н/д | 0.015 | н/д
15028 | ООО "Энергоресурс" | КТП-089 (АИИСКУЭ) школьная котельная | ПС 35 кВ Щегловская \ Ф-10-19-В_ПС 35 кВ Щегловская \ ТП-089_Ф-10-19-В | 5_501172 ПАО "Кузбассэнергосбыт" | нет | н/д | н/д | 0.04 | да
15029 | АКМО | ТП-089 ул. освещ 259 квтч/мес. | ПС 35 кВ Щегловская \ Ф-10-19-В_ПС 35 кВ Щегловская \ ТП-089_Ф-10-19-В | 5_500668 ПАО "Кузбассэнергосбыт" | нет | н/д | н/д | 0.000712 | да
15030 | МСК Энерго | ТП-137 БС№285 Верхотомка | ПС 35 кВ Щегловская \ Ф-10-19-В_ПС 35 кВ Щегловская \ ТП-137_Ф-10-19-В \ ВЛ 0,4 кВ ф.1 от ТП-137_Ф-10-19-В | 5_500792 ПАО "Кузбассэнергосбыт" | нет | н/д | н/д | 0.005 | да
15031 | ООО "Энергоресурс" | КТП-310 котельная (осн ввод) + КЛ-0,4кВ | ПС 35 кВ Щегловская \ Ф-10-4-ВТ_ПС Щегловская \ ТП-310_Ф-10-4-ВТ \ ВЛ 0,4 кВ от ТП-310 ф.10-4-ВТ | 5_501171 ПАО "Кузбассэнергосбыт" | Акт от 25.06.2018, ав.броня 0 кВт | н/д | н/д | 0.0883 | да
15032 | ОАО "Кузбассгипрошахт" | ТП-137 (АИИСКУЭ) | ПС 35 кВ Щегловская \ Ф-10-19-В_ПС 35 кВ Щегловская \ ТП-137_Ф-10-19-В \ ВЛ 0,4 кВ ф.1 от ТП-137_Ф-10-19-В | 5_503060 ПАО "Кузбассэнергосбыт" | нет | н/д | н/д | 0.0136 | да
15033 | ООО "Энергоресурс" | ТП-137 котельная (рез. ввод) | ПС 35 кВ Щегловская \ Ф-10-19-В_ПС 35 кВ Щегловская \ ТП-137_Ф-10-19-В \ ВЛ 0,4 кВ ф.2 от ТП-137_Ф-10-19-В | 5_501172 ПАО "Кузбассэнергосбыт" | нет | н/д | н/д | 0.0883 | да
15034 | ООО "Промэнергосбыт" | БС 42-375 Верхотомское | ПС 35 кВ Щегловская \ Ф-10-19-В_ПС 35 кВ Щегловская \ ТП-137_Ф-10-19-В \ ВЛ 0,4 кВ ф.1 от ТП-137_Ф-10-19-В | 2_200497 ПАО "Кузбассэнергосбыт" | нет | н/д | н/д | 0.007 | да
15035 | ООО "МСК Энерго" 1 | АТС с.Верхотомское ТП310 | ПС 35 кВ Щегловская \ Ф-10-4-ВТ_ПС Щегловская \ ТП-310_Ф-10-4-ВТ \ ВЛ 0,4 кВ от ТП-310 ф.10-4-ВТ | 5_500791 ПАО "Кузбассэнергосбыт" | нет | н/д | н/д | 0.0013 | да
15036 | ООО "Энергоресурс" | ТП-273П насосная станция | ПС 35 кВ Щегловская \ Ф-10-4-ВТ_ПС Щегловская \ ТП-273П Ф-10-4-ВТ (Потр.) | 5_501171 ПАО "Кузбассэнергосбыт" | Акт от 25.06.2018, ав.броня 0 кВт | н/д | н/д | 0.008 | да
15037 | АКМО | ТП-156 ул.освещ. 177 квтч/мес. | ПС 35 кВ Щегловская \ Ф-10-4-ВТ_ПС Щегловская \ ТП-156_Ф-10-19-КС СНТ «Уютное» \ ВЛ 0,4 кВ ф.1 от ТП-156_Ф-10-4-ВТ | 5_500668 ПАО "Кузбассэнергосбыт" | нет | н/д | н/д | 0.000712 | да
15038 | МАУ 'ОК 'Отдых' | ТП-184П о/л Космос + потери 400 кВа | ПС 35 кВ Щегловская \ Ф-10-4-ВТ_ПС Щегловская \ ТП-184П Ф-10-4-ВТ (Потр.) | 5_500048 ПАО "Кузбассэнергосбыт" | нет | н/д | н/д | 0.077 | да
15039 | ООО "Газпром трансгаз Томск" | ТП-283П с Верхотомское (с потерями) | ПС 35 кВ Щегловская \ Ф-10-4-ВТ_ПС Щегловская \ ТП-283П Ф-10-4-ВТ (Потр.) | 2_200432 ПАО "Кузбассэнергосбыт" | нет | н/д | н/д | 0.016 | да
15040 | МБОУ 'Верхотомская ООШ' | ТП475 в подвале (основной) | ПС 35 кВ Щегловская \ Ф-10-4-ВТ_ПС Щегловская \ ТП-475_Ф-10-4-ВТ;_Ф-10-19-В \ ВЛ 0,4 кВ ф.3 от ТП-475_Ф-10-4-ВТ | 5_507288 ПАО "Кузбассэнергосбыт" | нет | н/д | н/д | 0.1 | да
15041 | МБОУ 'Верхотомская ООШ' | ТП475 в подвале (резерв) | ПС 35 кВ Щегловская \ Ф-10-4-ВТ_ПС Щегловская \ ТП-475_Ф-10-4-ВТ;_Ф-10-19-В | 5_507288 ПАО "Кузбассэнергосбыт" | нет | н/д | н/д | 0.1 | да
15042 | ООО " Лаборатория Дорожных Технологий" | ТП-164 + ЛЭП от сетей | ПС 35 кВ Щегловская \ Ф-10-19-В_ПС 35 кВ Щегловская \ ТП-164П_Ф-10-19-В \ ВЛ 0,4 кВ ф.1 от ТП-164 П_Ф-10-19-В | 5_500382 ПАО "Кузбассэнергосбыт" | нет | н/д | н/д | 0.0015 | да
15043 | ООО " Лаборатория Дорожных Технологий" | ТП-143 интелл сист регул. | ПС 35 кВ Щегловская \ Ф-10-19-В_ПС 35 кВ Щегловская \ ТП-143_Ф-10-19-В \ ВЛ 0,4 кВ ф.12 от ТП-143_Ф-10-19-В | 5_500382 ПАО "Кузбассэнергосбыт" | н/д | н/д | н/д | 0.002 | н/д
15044 | ГКУ КО 'Дирекция автомобильных дорог Кузбасса' 3 | ТП-306 интел пеш перех | ПС 35 кВ Щегловская \ Ф-10-4-ВТ_ПС Щегловская \ ТП-306_Ф-10-4-ВТ \ ВЛ 0,4 кВ ф.1 от ТП-306_Ф-10-4-ВТ | 5_502021 ПАО "Кузбассэнергосбыт" | н/д | н/д | н/д | 0.005 | н/д
15045 | ГКУ КО 'Дирекция автомобильных дорог Кузбасса' 3 | ТП-1137 интел пеш переход | ПС 35 кВ Щегловская \ Ф-10-4-ВТ_ПС Щегловская \ ТП-1137_Ф-10-4-ВТ | 5_502021 ПАО "Кузбассэнергосбыт" | н/д | н/д | н/д | 0.005 | н/д
15046 | ООО "КЭС" | РУ-0,4 кВ в доме | ПС 35 кВ Щегловская \ Ф-10-4-ВТ_ПС Щегловская \ ТП-156_Ф-10-19-КС СНТ «Уютное» \ ВЛ 0,4 кВ ф.17 от ТП-156_Ф-10-4-ВТ | 2_200434 ПАО "Кузбассэнергосбыт" | нет | н/д | н/д | 0.003 | да
15047 | КУМИ | ТП-156 Школьная, 2-5 | ПС 35 кВ Щегловская \ Ф-10-4-ВТ_ПС Щегловская \ ТП-156_Ф-10-19-КС СНТ «Уютное» \ ВЛ 0,4 кВ ф.17 от ТП-156_Ф-10-4-ВТ | 5_500764 ПАО "Кузбассэнергосбыт" | н/д | н/д | н/д | 0.015 | н/д
15048 | КУМИ | ТП-156 Школьная,2-13 ODN | ПС 35 кВ Щегловская \ Ф-10-4-ВТ_ПС Щегловская \ ТП-156_Ф-10-19-КС СНТ «Уютное» \ ВЛ 0,4 кВ ф.17 от ТП-156_Ф-10-4-ВТ | 5_500764 ПАО "Кузбассэнергосбыт" | н/д | н/д | н/д | 0.015 | н/д
15049 | КУМИ | ТП-156 Школьная,2-24 ODN | ПС 35 кВ Щегловская \ Ф-10-4-ВТ_ПС Щегловская \ ТП-156_Ф-10-19-КС СНТ «Уютное» \ ВЛ 0,4 кВ ф.17 от ТП-156_Ф-10-4-ВТ | 5_500764 ПАО "Кузбассэнергосбыт" | н/д | н/д | н/д | 0.015 | н/д
15050 | ГСУВУ Кемеровская спец. школа | на вводе 0 4 кв тр-ра ктп273п | ПС 35 кВ Щегловская \ Ф-10-4-ВТ_ПС Щегловская \ ТП-273П Ф-10-4-ВТ (Потр.) | 5_507033 ПАО "Кузбассэнергосбыт" | Акт от 14.03.2018, ав.броня 0 МВт | н/д | н/д | 0.1476 | да
15051 | Перле Е.С. | на вв в здание магазина от ТП156 | ПС 35 кВ Щегловская \ Ф-10-4-ВТ_ПС Щегловская \ ТП-156_Ф-10-19-КС СНТ «Уютное» \ ВЛ 0,4 кВ ф.17 от ТП-156_Ф-10-4-ВТ | 5_501109 ПАО "Кузбассэнергосбыт" | нет | н/д | н/д | 0.005 | да
15052 | ООО "Энергоресурс" | Тп138 Водонап/б Вишн | ПС 110 кВ Молодёжная \ Ф-10-17-В_ПС 110 кВ Молодежная \ ТП-ЦИ-138 \ ВЛ 0,4 кВ ф.1 от ТП-ЦИ-138 | 6_610159 ПАО "Кузбассэнергосбыт" | нет | н/д | н/д | 0.0015 | да
15053 | Мануйлов Роман Петрович | Нежилое помещение | ПС 110 кВ Молодёжная \ Ф-10-8-С_ПС 110 кВ Молодежная \ ТП-ЦИ-125 \ ВЛ 0,4 кВ ф.4 от ТП-ЦИ-125 | 6_610333 ПАО "Кузбассэнергосбыт" | нет | н/д | н/д | 0.01 | да
15054 | СПК Вишневский | ТП204 ОВОЩЕХРАНИЛИЩЕ | ПС 110 кВ Молодёжная \ Ф-10-8-С_ПС 110 кВ Молодежная \ ТП-ЦИ-204 \ ВЛ 0,4 кВ ф.2 от ТП-ЦИ-204 | 6_610569 ПАО "Кузбассэнергосбыт" | нет | н/д | н/д | 0.2078 | да
15055 | СПК Вишневский | ТП125 ПР-ВО | ПС 110 кВ Молодёжная \ Ф-10-8-С_ПС 110 кВ Молодежная \ ТП-ЦИ-125 \ ВЛ 0,4 кВ ф.5 от ТП-ЦИ-125 | 6_610569 ПАО "Кузбассэнергосбыт" | нет | н/д | н/д | 0.443 | да
15056 | СПК Вишневский | ТП 125 Овощехранилище | ПС 110 кВ Молодёжная \ Ф-10-8-С_ПС 110 кВ Молодежная \ ТП-ЦИ-125 \ ВЛ 0,4 кВ ф.5 от ТП-ЦИ-125 | 6_610569 ПАО "Кузбассэнергосбыт" | нет | н/д | н/д | 0.2 | да
15057 | ИП глава КФХ Данилов В.А. | жилой дом | ПС 110 кВ Молодёжная \ Ф-10-17-В_ПС 110 кВ Молодежная \ ТП-ЦИ-168 \ ВЛ 0,4 кВ ф.1 от ТП-ЦИ-168 | 6_610150 ПАО "Кузбассэнергосбыт" | нет | н/д | н/д | 0.01 | да
15058 | КУМИ администрации БМО | Тп137 Теплица | ПС 110 кВ Молодёжная \ Ф-10-17-В_ПС 110 кВ Молодежная \ ТП-ЦИ-137 \ ВЛ 0,4 кВ ф.1 от ТП-ЦИ-137 | 6_601926 ПАО "Кузбассэнергосбыт" | нет | н/д | н/д | 0.05 | да
15059 | Хуснутдинов Наиль Гасимбякович | Нежилое здание | ПС 110 кВ Молодёжная \ Ф-10-17-В_ПС 110 кВ Молодежная \ ТП-ЦИ-168 \ ВЛ 0,4 кВ ф.2 от ТП-ЦИ-168 | 6_610170 ПАО "Кузбассэнергосбыт" | нет | н/д | н/д | 0.015 | да
15060 | Веклич Д.О. | Ферма Вишневка | ПС 110 кВ Молодёжная \ Ф-10-17-В_ПС 110 кВ Молодежная \ ТП-ЦИ-168 \ ВЛ 0,4 кВ ф.2 от ТП-ЦИ-168 | 6_610230 ПАО "Кузбассэнергосбыт" | нет | н/д | н/д | 0.01 | да
15061 | Евтинское ТУ | Ул.осв. ТП-168 | ПС 110 кВ Молодёжная \ Ф-10-17-В_ПС 110 кВ Молодежная \ ТП-ЦИ-168 \ ВЛ 0,4 кВ ф.1 от ТП-ЦИ-168 | 6_610693 ПАО "Кузбассэнергосбыт" | нет | н/д | н/д | 0.001 | да
15062 | Мельникова Екатерина Степановна | Ферма | ПС 110 кВ Молодёжная \ Ф-10-17-В_ПС 110 кВ Молодежная \ ТП-ЦИ-168 \ ВЛ 0,4 кВ ф.1 от ТП-ЦИ-168 | 6_610845 ПАО "Кузбассэнергосбыт" | нет | н/д | н/д | 0.015 | да
15063 | Евтинское ТУ | Ул. осв. ТП-44 | ПС 110 кВ Молодёжная \ Ф-10-8-С_ПС 110 кВ Молодежная \ ТП-ЦИ-044 \ ВЛ 0,4 кВ ф.1 от ТП-ЦИ-044 | 6_610693 ПАО "Кузбассэнергосбыт" | н/д | н/д | н/д | 0.015 | н/д
15064 | ООО "Энергоресурс" | Водонапорная башня Рожновского ТП 138 Вишневка | ПС 110 кВ Молодёжная \ Ф-10-17-В_ПС 110 кВ Молодежная \ ТП-ЦИ-138 \ ВЛ 0,4 кВ ф.2 от ТП-ЦИ-138 | 6_610159 ПАО "Кузбассэнергосбыт" | нет | н/д | н/д | 0.002 | да
15065 | Довгаль Александр Викторович | магазин(строящийся) Вишневка | ПС 110 кВ Молодёжная \ Ф-10-17-В_ПС 110 кВ Молодежная \ ТП-ЦИ-041 \ ВЛ 0,4 кВ ф.2 от ТП-ЦИ-041 | 6_610005 ПАО "Кузбассэнергосбыт" | нет | н/д | н/д | 0.015 | да
15066 | Терешкина Наталья Александровна | Торговый центр | ПС 110 кВ Молодёжная \ Ф-10-17-В_ПС 110 кВ Молодежная \ ТП-ЦИ-041 \ ВЛ 0,4 кВ ф.2 от ТП-ЦИ-041 | 6_610168 ПАО "Кузбассэнергосбыт" | нет | н/д | н/д | 0.015 | да
15067 | Евтинское ТУ | Ул.осв. ТП-138 | ПС 110 кВ Молодёжная \ Ф-10-17-В_ПС 110 кВ Молодежная \ ТП-ЦИ-138 \ ВЛ 0,4 кВ ф.3 от ТП-ЦИ-138 | 6_610693 ПАО "Кузбассэнергосбыт" | нет | н/д | н/д | 0.001 | да
15068 | ООО "Энергоресурс" | Скважинный насос ТП-138 | ПС 110 кВ Молодёжная \ Ф-10-17-В_ПС 110 кВ Молодежная \ ТП-ЦИ-138 \ ВЛ 0,4 кВ ф.3 от ТП-ЦИ-138 | 6_610159 ПАО "Кузбассэнергосбыт" | нет | н/д | н/д | 0.015 | да
15069 | Сычихина И.Ф. | Магазин п.Вишневка | ПС 110 кВ Молодёжная \ Ф-10-17-В_ПС 110 кВ Молодежная \ ТП-ЦИ-138 \ ВЛ 0,4 кВ ф.2 от ТП-ЦИ-138 | 6_610395 ПАО "Кузбассэнергосбыт" | нет | н/д | н/д | 0.007 | да
15070 | Евтинское ТУ | Ул.осв. ТП-167 | ПС 110 кВ Молодёжная \ Ф-10-17-В_ПС 110 кВ Молодежная \ ТП-ЦИ-167 \ ВЛ 0,4 кВ ф.4 ТП-ЦИ-167 | 6_610693 ПАО "Кузбассэнергосбыт" | Акт от 29.04.2020, ав.броня 0 МВт | н/д | н/д | 0.00275 | да
15071 | ООО "Энергоресурс" | Котельная Д/к Тп167 Вишневка | ПС 110 кВ Молодёжная \ Ф-10-17-В_ПС 110 кВ Молодежная \ ТП-ЦИ-167 \ ВЛ 0,4 кВ ф.3 от ТП-ЦИ-167 | 6_610159 ПАО "Кузбассэнергосбыт" | Акт от 16.01.2020, ав.броня 0 кВт | н/д | н/д | 0.0027 | да
15072 | МБУ КДЦ БМО | Клуб Вишневка эл. обогрев | ПС 110 кВ Молодёжная \ Ф-10-17-В_ПС 110 кВ Молодежная \ ТП-ЦИ-167 \ ВЛ 0,4 кВ ф.1 от ТП-ЦИ-167 | 6_610091 ПАО "Кузбассэнергосбыт" | Акт от 23.03.2018, ав.броня 0 кВт | н/д | н/д | 0.007 | да
15073 | ООО МСК ЭНЕРГО | Вишневка (ПАО Ростелеком) | ПС 110 кВ Молодёжная \ Ф-10-17-В_ПС 110 кВ Молодежная \ ТП-ЦИ-167 \ ВЛ 0,4 кВ ф.2 от ТП-ЦИ-167 | 6_602111 ПАО "Кузбассэнергосбыт" | Акт от 23.03.2018, ав.броня 0 кВт | н/д | н/д | 0.0065 | да
15074 | МБУ КДЦ БМО | Библиотека Вишневка | ПС 110 кВ Молодёжная \ Ф-10-17-В_ПС 110 кВ Молодежная \ ТП-ЦИ-167 \ ВЛ 0,4 кВ ф.1 от ТП-ЦИ-167 | 6_610091 ПАО "Кузбассэнергосбыт" | Акт от 23.03.2018, ав.броня 0 кВт | н/д | н/д | 0.0074 | да
15075 | Бродникова Тамара Юрьевна | магазин Вишневка | ПС 110 кВ Молодёжная \ Ф-10-17-В_ПС 110 кВ Молодежная \ ТП-ЦИ-167 \ ВЛ 0,4 кВ ф.1 от ТП-ЦИ-167 | 6_610456 ПАО "Кузбассэнергосбыт" | Акт от 23.03.2018, ав.броня 0 кВт | н/д | н/д | 0.009 | да
15076 | ООО Находка | магазин от тп167 Вишневка | ПС 110 кВ Молодёжная \ Ф-10-17-В_ПС 110 кВ Молодежная \ ТП-ЦИ-167 \ ВЛ 0,4 кВ ф.1 от ТП-ЦИ-167 | 6_610389 ПАО "Кузбассэнергосбыт" | нет | н/д | н/д | 0.0155 | да
15077 | ГБУЗ Беловская РБ | М.пункт Тп167 Вишнев | ПС 110 кВ Молодёжная \ Ф-10-17-В_ПС 110 кВ Молодежная \ ТП-ЦИ-167 \ ВЛ 0,4 кВ ф.1 от ТП-ЦИ-167 | 6_610025 ПАО "Кузбассэнергосбыт" | нет | н/д | н/д | 0.013 | да
15078 | ФГУП "Почта России" | ВИШНЕВКА | ПС 110 кВ Молодёжная \ Ф-10-17-В_ПС 110 кВ Молодежная \ ТП-ЦИ-167 \ ВЛ 0,4 кВ ф.1 от ТП-ЦИ-167 | 6_610494 ПАО "Кузбассэнергосбыт" | Акт от 23.03.2018, ав.броня 0 кВт | н/д | н/д | 0.0008 | да
15079 | ГАУ УМФЦ по Кемеровской области 3 | МФЦентр | ПС 110 кВ Молодёжная \ Ф-10-17-В_ПС 110 кВ Молодежная \ ТП-ЦИ-167 \ ВЛ 0,4 кВ ф.3 от ТП-ЦИ-167 | 2_200413 ПАО "Кузбассэнергосбыт" | Акт от 29.04.2020, ав.броня 0 МВт | н/д | н/д | 0.015 | да
15080 | Администрация Беловского района | Архив | ПС 110 кВ Молодёжная \ Ф-10-17-В_ПС 110 кВ Молодежная \ ТП-ЦИ-167 \ ВЛ 0,4 кВ ф.4 ТП-ЦИ-167 | 6_600941 ПАО "Кузбассэнергосбыт" | нет | н/д | н/д | 0.015 | да
15081 | Евтинское ТУ | Ул.осв. ТП-22 Вишневка | ПС 110 кВ Молодёжная \ Ф-10-17-В_ПС 110 кВ Молодежная \ ТП-ЦИ-022 \ ВЛ 0,4 кВ ф.1 от ТП-ЦИ-022 | 6_610693 ПАО "Кузбассэнергосбыт" | нет | н/д | н/д | 0.0035 | да
15082 | Махмудов Тогрул Рафаэл Оглы | Кафе Тогрул | ПС 110 кВ Молодёжная \ Ф-10-17-В_ПС 110 кВ Молодежная \ ТП-ЦИ-138 \ ВЛ 0,4 кВ ф.2 от ТП-ЦИ-138 | 6_610445 ПАО "Кузбассэнергосбыт" | нет | н/д | н/д | 0.02 | да
15083 | Евтинское ТУ | Ул. осв. ТП-ЦИ-020 | ПС 110 кВ Молодёжная \ Ф-10-8-С_ПС 110 кВ Молодежная \ ТП-ЦИ-020 \ ВЛ 0,4 кВ ф.2 от ТП-ЦИ-020 | 6_610693 ПАО "Кузбассэнергосбыт" | н/д | н/д | н/д | 0.015 | н/д
15084 | ИП Васильев Валентин Вениаминович | Магазин | ПС 110 кВ Молодёжная \ Ф-10-8-С_ПС 110 кВ Молодежная \ ТП-ЦИ-020 \ ВЛ 0,4 кВ ф.2 от ТП-ЦИ-020 | 6_610479 ПАО "Кузбассэнергосбыт" | нет | н/д | н/д | 0.015 | да
15085 | Евтинское ТУ | Ул.осв. ТП-41 Вишневка | ПС 110 кВ Молодёжная \ Ф-10-17-В_ПС 110 кВ Молодежная \ ТП-ЦИ-041 \ КЛ 0,4 кВ ф.3 ТП-ЦИ-041 | 6_610693 ПАО "Кузбассэнергосбыт" | нет | н/д | н/д | 0.001 | да
15086 | ООО "Энергоресурс" | Котел.шк Тп41 Вишневка | ПС 110 кВ Молодёжная \ Ф-10-17-В_ПС 110 кВ Молодежная \ ТП-ЦИ-041 \ КЛ 0,4 кВ ф.3 ТП-ЦИ-041 | 6_610159 ПАО "Кузбассэнергосбыт" | Акт от 16.01.2020, ав.броня 0 кВт | н/д | н/д | 0.013 | да
15087 | ООО "Промэнергосбыт" 2 | БС 11381 Вишневка | ПС 110 кВ Молодёжная \ Ф-10-17-В_ПС 110 кВ Молодежная \ ТП-ЦИ-041 \ ВЛ 0,4 кВ ф.2 от ТП-ЦИ-041 | 2_200497 ПАО "Кузбассэнергосбыт" | н/д | н/д | н/д | 0.01 | н/д
15088 | МБОУ Вишневская СОШ | Средняя школа | ПС 110 кВ Молодёжная \ Ф-10-17-В_ПС 110 кВ Молодежная \ ТП-ЦИ-041 \ КЛ 0,4 кВ ф.4 ТП-ЦИ-041 | 6_610099 ПАО "Кузбассэнергосбыт" | нет | н/д | н/д | 0.148 | да
15089 | МБОУ Вишневская СОШ | Мастерские гараж школы | ПС 110 кВ Молодёжная \ Ф-10-17-В_ПС 110 кВ Молодежная \ ТП-ЦИ-041 \ КЛ 0,4 кВ ф.4 ТП-ЦИ-041 | 6_610099 ПАО "Кузбассэнергосбыт" | нет | н/д | н/д | 0.005 | да
15090 | Евтинское ТУ | Ул.осв. ТП-207 Вишневка | ПС 110 кВ Молодёжная \ Ф-10-17-В_ПС 110 кВ Молодежная \ ТП-ЦИ-207 \ ВЛ 0,4 кВ ф.1 от ТП-ЦИ-207 | 6_610693 ПАО "Кузбассэнергосбыт" | нет | н/д | н/д | 0.0035 | да
15091 | Администрация Яйского муниципального округа | Ул.освещение 0,66 кВт от ТП-080 с.Вознесенка | ПС 35 кВ Вознесенская( из 4200 ) \ Ф-10-10-В_ПС 35 кВ Вознесенская( из 4200 ) \ ТП-Я-080( из 4200 ) \ ВЛ 0,4 кВ ф.1 от ТП-Я-080( из 4200 ) | 3_330402 ПАО "Кузбассэнергосбыт" | нет | н/д | н/д | 0.0025 | да
15092 | КУМИ Яйского муниципального округа | от ТП-037 с. Вознесенка бывший ФАП | ПС 35 кВ Вознесенская \ Ф-10-10-В_ПС 35 кВ Вознесенская \ ТП-Я-037 \ ВЛ 0,4 кВ ф.2 от ТП-Я-037 | 3_330483 ПАО "Кузбассэнергосбыт" | нет | н/д | н/д | 0.003 | да
15093 | ФГУП "Почта России" | ВОЗНЕСЕНКА ОТ ТП 080 | ПС 35 кВ Вознесенская \ Ф-10-10-В_ПС 35 кВ Вознесенская \ ТП-Я-080 \ ВЛ 0,4 кВ ф.1 от ТП-Я-080 | 3_301350 ПАО "Кузбассэнергосбыт" | нет | н/д | н/д | 0.005 | да
15094 | ООО"МСК Энерго" | Ф.10-10-В ТП-Я-80 АТС с. Вознесенка | ПС 35 кВ Вознесенская \ Ф-10-10-В_ПС 35 кВ Вознесенская \ ТП-Я-080 \ ВЛ 0,4 кВ ф.1 от ТП-Я-080 | 3_350986 ПАО "Кузбассэнергосбыт" | нет | н/д | н/д | 0.003 | да
15095 | ООО "Управляющая компания" | ОДПУ от ТП080 ул. 10-пятилетки 4 | ПС 35 кВ Вознесенская \ Ф-10-10-В_ПС 35 кВ Вознесенская \ ТП-Я-080 \ ВЛ 0,4 кВ ф.1 от ТП-Я-080 | 3_2485 ПАО "Кузбассэнергосбыт" | нет | н/д | н/д | 0.0536 | да
15096 | Администрация Яйского муниципального округа | Ул.освещение 0,33 кВт (изм) ТП 119 с. Вознесенка | ПС 35 кВ Вознесенская( из 4200 ) \ Ф-10-10-В_ПС 35 кВ Вознесенская( из 4200 ) \ ТП-Я-119( из 4200 ) \ ВЛ 0,4 кВ ф.1 от ТП-Я-119( из 4200 ) | 3_330402 ПАО "Кузбассэнергосбыт" | нет | н/д | н/д | 0.001 | да
15097 | ОАО "СКЭК" | от ТП 119 скважина Вознесенка | ПС 35 кВ Вознесенская \ Ф-10-10-В_ПС 35 кВ Вознесенская \ ТП-Я-119 \ ВЛ 0,4 кВ ф.1 от ТП-Я-119 | 3_330514 ПАО "Кузбассэнергосбыт" | Акт от 05.10.2018, ав.броня 0 кВт | н/д | н/д | 0.006 | да
15098 | Администрация Яйского муниципального округа | Ул.освещение 0,5 квт (изм) ТП-099 с. Вознесенка | ПС 35 кВ Вознесенская( из 4200 ) \ Ф-10-10-В_ПС 35 кВ Вознесенская( из 4200 ) \ ТП-Я-099( из 4200 ) \ ВЛ 0,4 кВ ф.1 от ТП-Я-099( из 4200 ) | 3_330402 ПАО "Кузбассэнергосбыт" | нет | н/д | н/д | 0.00225 | да
15099 | Администрация Яйского муниципального округа | Ул.освещение(изм) 1,915 кВт (изм) от ТП 037 с.Вознесенка | ПС 35 кВ Вознесенская( из 4200 ) \ Ф-10-10-В_ПС 35 кВ Вознесенская( из 4200 ) \ ТП-Я-037( из 4200 ) \ ВЛ 0,4 кВ ф.1 от ТП-Я-037( из 4200 ) | 3_330402 ПАО "Кузбассэнергосбыт" | нет | н/д | н/д | 0.0035 | да
15100 | МКОУ Вознесенская ООШ | ОТ ТП 037 ШКОЛА | ПС 35 кВ Вознесенская \ Ф-10-10-В_ПС 35 кВ Вознесенская \ ТП-Я-037 \ ВЛ 0,4 кВ ф.3 от ТП-Я-037 | 3_330215 ПАО "Кузбассэнергосбыт" | нет | н/д | н/д | 0.027 | да
15101 | Межмуниципальное бюджетное учреждение централизованная клубная система Яйского муниципального района т. 2-23-57, 8-951-169-95-10 Александр М | от ТП 037 ДК с. Вознесенка | ПС 35 кВ Вознесенская \ Ф-10-10-В_ПС 35 кВ Вознесенская \ ТП-Я-037 \ ВЛ 0,4 кВ ф.2 от ТП-Я-037 | 3_330218 ПАО "Кузбассэнергосбыт" | нет | н/д | н/д | 0.015 | да
15102 | ГАУЗ "Яйская РБ" | от ТП-Я-037 ФАП с. Вознесенка | ПС 35 кВ Вознесенская \ Ф-10-10-В_ПС 35 кВ Вознесенская \ ТП-Я-037 \ ВЛ 0,4 кВ ф.2 от ТП-Я-037 | 3_330219 ПАО "Кузбассэнергосбыт" | н/д | н/д | н/д | 0.015 | н/д
15103 | Администрация Яйского муниципального округа | от ТП 037 отопление | ПС 35 кВ Вознесенская \ Ф-10-10-В_ПС 35 кВ Вознесенская \ ТП-Я-037 \ ВЛ 0,4 кВ ф.2 от ТП-Я-037 | 3_330403 ПАО "Кузбассэнергосбыт" | нет | н/д | н/д | 0.0075 | да
15104 | Администрация Яйского муниципального округа | ОТ ТП 037 освещение | ПС 35 кВ Вознесенская \ Ф-10-10-В_ПС 35 кВ Вознесенская \ ТП-Я-037 \ ВЛ 0,4 кВ ф.2 от ТП-Я-037 | 3_330403 ПАО "Кузбассэнергосбыт" | нет | н/д | н/д | 0.0075 | да
15105 | МКОУ Вознесенская ООШ | от ТП 099 гараж с. Вознесенка | ПС 35 кВ Вознесенская \ Ф-10-10-В_ПС 35 кВ Вознесенская \ ТП-Я-099 \ ВЛ 0,4 кВ ф.1 от ТП-Я-099 | 3_330215 ПАО "Кузбассэнергосбыт" | Акт от 07.06.2019, ав.броня 0 МВт | н/д | н/д | 0.01 | да
15106 | ИП Клочкова Инна Равильевна | от ТП 099 торговый киоск с. Вознесенка | ПС 35 кВ Вознесенская \ Ф-10-10-В_ПС 35 кВ Вознесенская \ ТП-Я-099 \ ВЛ 0,4 кВ ф.1 от ТП-Я-099 | 3_330490 ПАО "Кузбассэнергосбыт" | нет | н/д | н/д | 0.005 | да
15107 | ООО "Управляющая компания" | ОДПУ от ТП037 ул. Центральная 5 | ПС 35 кВ Вознесенская \ Ф-10-10-В_ПС 35 кВ Вознесенская \ ТП-Я-037 \ ВЛ 0,4 кВ ф.2 от ТП-Я-037 | 3_2485 ПАО "Кузбассэнергосбыт" | нет | н/д | н/д | 0.0336 | да
15108 | КУМИ Яйского муниципального округа | жилое помещение с. Вознесенка ул. Центральная 5 | ПС 35 кВ Вознесенская \ Ф-10-10-В_ПС 35 кВ Вознесенская \ ТП-Я-037 \ ВЛ 0,4 кВ ф.2 от ТП-Я-037 | 3_330425 ПАО "Кузбассэнергосбыт" | н/д | н/д | н/д | 0.005 | н/д
15109 | КУМИ Яйского муниципального округа | ОДН магазин от ТП-037 с. Вознесенка | ПС 35 кВ Вознесенская \ Ф-10-10-В_ПС 35 кВ Вознесенская \ ТП-Я-037 \ ВЛ 0,4 кВ ф.2 от ТП-Я-037 | 3_330483 ПАО "Кузбассэнергосбыт" | нет | н/д | н/д | 0.005 | да
15110 | КУМИ Яйского муниципального округа | жилое помещение с. Вознесенка ул. Центральная 5-6 | ПС 35 кВ Вознесенская \ Ф-10-10-В_ПС 35 кВ Вознесенская \ ТП-Я-037 \ ВЛ 0,4 кВ ф.2 от ТП-Я-037 | 3_330425 ПАО "Кузбассэнергосбыт" | нет | н/д | н/д | 0.005 | да
15111 | КУМИ Яйского муниципального округа | жилое помещение с. Вознесенка ул. Центральная 5-11 | ПС 35 кВ Вознесенская \ Ф-10-10-В_ПС 35 кВ Вознесенская \ ТП-Я-037 \ ВЛ 0,4 кВ ф.2 от ТП-Я-037 | 3_330425 ПАО "Кузбассэнергосбыт" | н/д | н/д | н/д | 0.005 | н/д
15112 | КУМИ Яйского муниципального округа | жилое помещение с. Вознесенка ул. Центральная 5-13 | ПС 35 кВ Вознесенская \ Ф-10-10-В_ПС 35 кВ Вознесенская \ ТП-Я-037 \ ВЛ 0,4 кВ ф.2 от ТП-Я-037 | 3_330425 ПАО "Кузбассэнергосбыт" | н/д | н/д | н/д | 0.005 | н/д
15113 | ОАО "СКЭК" | от ТП 080 скважина Вознесенка | ПС 35 кВ Вознесенская \ Ф-10-10-В_ПС 35 кВ Вознесенская \ ТП-Я-080 \ ВЛ 0,4 кВ ф.2 от ТП-Я-080 | 3_330514 ПАО "Кузбассэнергосбыт" | Акт от 05.12.2018, ав.броня 0 кВт | н/д | н/д | 0.006 | да
15114 | ОАО "СКЭК" | от ТП 080 котельная Вознесенка | ПС 35 кВ Вознесенская \ Ф-10-10-В_ПС 35 кВ Вознесенская \ ТП-Я-080 \ ВЛ 0,4 кВ ф.2 от ТП-Я-080 | 3_330513 ПАО "Кузбассэнергосбыт" | Акт от 05.12.2018, ав.броня 0 кВт | н/д | н/д | 0.034 | да
15115 | ООО "МСК Энерго" | БС сотовой связи Ростелеком Вознесенка | ПС 35 кВ Вознесенская \ Ф-10-10-В_ПС 35 кВ Вознесенская \ ТП-Я-080 \ ВЛ 0,4 кВ ф.1 от ТП-Я-080 | 3_350987 ПАО "Кузбассэнергосбыт" | н/д | н/д | н/д | 0.0075 | н/д
15116 | ООО"МСК Энерго" 2 | БС № 42-814 п.Воскресенк | ПС 110 кВ Иверка (Ведомственая) \ Ф-10-4-ТК_ПС 110 кВ Иверка \ ТП-19 \ ВЛ 0,4 кВ ф.1 от ТП-И-019 | 2_200422 ПАО "Кузбассэнергосбыт" | нет | н/д | н/д | 0.01 | да
15117 | Муниципальное казенное учреждение "Отдел жизнеобеспечения Ижморского муниципального округа" | Воскресенка ул.осв. 0,15 кВт от ТП 195 | ПС 110 кВ Иверка (Ведомственая) \ Ф-10-4-ТК_ПС 110 кВ Иверка \ ТП-195 \ ВЛ 0,4 кВ ф.1 от ТП-И-195 | 3_340221 ПАО "Кузбассэнергосбыт" | нет | н/д | н/д | 0.00015 | да
15118 | ООО Крестьянское хозяйство | ТП176П | ПС 110 кВ Иверка (Ведомственая) \ Ф-10-4-ТК_ПС 110 кВ Иверка \ ТП 176П | 3_340259 ПАО "Кузбассэнергосбыт" | нет | н/д | н/д | 0.05 | да
15119 | ООО Крестьянское хозяйство | ТП 019 ГАРАЖ | ПС 110 кВ Иверка (Ведомственая) \ Ф-10-4-ТК_ПС 110 кВ Иверка \ ТП-19 \ ВЛ 0,4 кВ ф.1 от ТП-И-019 | 3_340259 ПАО "Кузбассэнергосбыт" | нет | н/д | н/д | 0.055 | да
15120 | МУП Ижморский ЖКХ | Скважина от ТП 187 Воскресенка | ПС 110 кВ Иверка (Ведомственая) \ Ф-10-4-ТК_ПС 110 кВ Иверка \ ТП-187 \ ВЛ 0,4 кВ ф.1 от ТП-И-187 | 3_340204 ПАО "Кузбассэнергосбыт" | нет | н/д | н/д | 0.005 | да
15121 | Муниципальное казенное учреждение "Отдел жизнеобеспечения Ижморского муниципального округа" | Воскресенка ул.осв. 0,4 кВт от ТП 187 | ПС 110 кВ Иверка (Ведомственая) \ Ф-10-4-ТК_ПС 110 кВ Иверка \ ТП-187 \ ВЛ 0,4 кВ ф.1 от ТП-И-187 | 3_340221 ПАО "Кузбассэнергосбыт" | нет | н/д | н/д | 0.0004 | да
15122 | Муниципальное казенное учреждение "Отдел жизнеобеспечения Ижморского муниципального округа" | Воскресенка ул.осв. 0,55 кВт от ТП 197 | ПС 110 кВ Иверка (Ведомственая) \ Ф-10-4-ТК_ПС 110 кВ Иверка \ ТП-197 \ ВЛ 0,4 кВ ф.1 от ТП-И-197 | 3_340221 ПАО "Кузбассэнергосбыт" | нет | н/д | н/д | 0.00055 | да
15123 | МУК Ижморская ЦКС | от ТП-197 Воскресенка | ПС 110 кВ Иверка (Ведомственая) \ Ф-10-4-ТК_ПС 110 кВ Иверка \ ТП-197 \ ВЛ 0,4 кВ ф.1 от ТП-И-197 | 3_340058 ПАО "Кузбассэнергосбыт" | нет | н/д | н/д | 0.0046 | да
15124 | ООО "Ижморская ТСК" | Котельная от ТП-197 Воскресенка | ПС 110 кВ Иверка (Ведомственая) \ Ф-10-4-ТК_ПС 110 кВ Иверка \ ТП-197 \ ВЛ 0,4 кВ ф.1 от ТП-И-197 | 3_340176 ПАО "Кузбассэнергосбыт" | нет | н/д | н/д | 0.005 | да
15125 | ФГУП "Почта России" | от тп 197 Воскресенка | ПС 110 кВ Иверка (Ведомственая) \ Ф-10-4-ТК_ПС 110 кВ Иверка \ ТП-197 \ ВЛ 0,4 кВ ф.1 от ТП-И-197 | 3_301350 ПАО "Кузбассэнергосбыт" | Акт от 03.06.2011, ав.броня 19,2 кВт | н/д | н/д | 0.004 | нет
15126 | ИП Кузнецов С.В. | ТП 197 магазин Воскресенка | ПС 110 кВ Иверка (Ведомственая) \ Ф-10-4-ТК_ПС 110 кВ Иверка \ ТП-197 \ ВЛ 0,4 кВ ф.1 от ТП-И-197 | 3_340252 ПАО "Кузбассэнергосбыт" | нет | н/д | н/д | 0.009 | да
15127 | ПАО "Ростелеком | Ф10-4-ТК ТП197 АТС Воскресенка | ПС 110 кВ Иверка (Ведомственая) \ Ф-10-4-ТК_ПС 110 кВ Иверка \ ТП-197 \ ВЛ 0,4 кВ ф.1 от ТП-И-197 | 3_300299 ПАО "Кузбассэнергосбыт" | Акт от 02.02.2011, ав.броня 2 кВт | н/д | н/д | 0.002 | нет
15128 | ГБУЗ КО Ижморская районная больница | ФАП от ТП 197 Воскресенка | ПС 110 кВ Иверка (Ведомственая) \ Ф-10-4-ТК_ПС 110 кВ Иверка \ ТП-197 \ ВЛ 0,4 кВ ф.1 от ТП-И-197 | 3_340130 ПАО "Кузбассэнергосбыт" | нет | н/д | н/д | 0.002 | да
15129 | ООО Крестьянское хозяйство | ТП 018 СУШИЛКА | ПС 110 кВ Иверка (Ведомственая) \ Ф-10-4-ТК_ПС 110 кВ Иверка \ ТП-18 \ ВЛ 0,4 кВ ф.1 от ТП-И-018 | 3_340259 ПАО "Кузбассэнергосбыт" | нет | н/д | н/д | 0.253 | да
15130 | ОАО Связьтранснефть | ТП-089п Воскресенка | ПС 110 кВ Иверка (Ведомственая) \ Ф-10-4-ТК_ПС 110 кВ Иверка \ ТП-89П (НА ТЕХ.ОБСЛУЖИВАНИИ !ДУБЛЬ!) | 3_1948 ПАО "Кузбассэнергосбыт" | Акт от 11.08.2016, ав.броня 2,5/1 кВт | н/д | н/д | 0.012 | нет
15131 | МСК Энерго | Т2 Мобайл ТП-404 БС №234 Глубокое | ПС 35 кВ Глубокинская \ Ф-10-7-Г_ПС 35 кВ Глубокинская \ ТП-404 \ ВЛ 0,4 кВ ф.1 от ТП-404 | 5_500792 ПАО "Кузбассэнергосбыт" | н/д | н/д | н/д | 0.0075 | н/д
15132 | МКУ "ЖКУ" Топкинского муниципального района | ТП-56 ул. освещ. Глубокое | ПС 35 кВ Глубокинская \ Ф-10-7-Г_ПС 35 кВ Глубокинская \ ТП-56 \ ВЛ 0,4 кВ ф.2 от ТП-56 | 5_540249 ПАО "Кузбассэнергосбыт" | нет | н/д | н/д | 0.00375 | да
15133 | МКП "Тепло" | тп 56 скважина Глубокое | ПС 35 кВ Глубокинская \ Ф-10-7-Г_ПС 35 кВ Глубокинская \ ТП-56 \ ВЛ 0,4 кВ ф.1 от ТП-56 | 5_540208 ПАО "Кузбассэнергосбыт" | нет | н/д | н/д | 0.0045 | да
15134 | МСК Энерго | АО ПБК БС 42-155 Глубокое от ТП-51 | ПС 35 кВ Глубокинская \ Ф-10-7-Г_ПС 35 кВ Глубокинская \ ТП-51 \ ВЛ 0,4 кВ ф.3 от ТП-051 | 5_500792 ПАО "Кузбассэнергосбыт" | н/д | н/д | н/д | 0.025 | н/д
15135 | ГКУ КО 'Дирекция автомобильных дорог Кузбасса' 3 | глубокое, светофор тп-405 | ПС 35 кВ Глубокинская \ Ф-10-7-Г_ПС 35 кВ Глубокинская \ ТП-405 \ ВЛ 0,4 кВ ф.3 от ТП-405 | 5_502021 ПАО "Кузбассэнергосбыт" | нет | н/д | н/д | 0.015 | да
15136 | ИП Кошкина Л.В. | кафе 2 от ТП-405 Глубокое | ПС 35 кВ Глубокинская \ Ф-10-7-Г_ПС 35 кВ Глубокинская \ ТП-405 \ ВЛ 0,4 кВ ф.3 от ТП-405 | 5_545122 ПАО "Кузбассэнергосбыт" | нет | н/д | н/д | 0.015 | да
15137 | Индивидуальный предприниматель Никишов Николай Викторович | кафе тп-405 | ПС 35 кВ Глубокинская \ Ф-10-7-Г_ПС 35 кВ Глубокинская \ ТП-405 \ ВЛ 0,4 кВ ф.3 от ТП-405 | 5_545171 ПАО "Кузбассэнергосбыт" | нет | н/д | н/д | 0.015 | да
15138 | ООО "Элегия" | на фасаде магазина от КТП-405 Глубокое | ПС 35 кВ Глубокинская \ Ф-10-7-Г_ПС 35 кВ Глубокинская \ ТП-405 \ ВЛ 0,4 кВ ф.3 от ТП-405 | 5_545155 ПАО "Кузбассэнергосбыт" | нет | н/д | н/д | 0.019 | да
15139 | Топкинский ПК | магазин от ТП-405 Глубокое | ПС 35 кВ Глубокинская \ Ф-10-7-Г_ПС 35 кВ Глубокинская \ ТП-405 \ ВЛ 0,4 кВ ф.1 от ТП-405 | 5_545185 ПАО "Кузбассэнергосбыт" | нет | н/д | н/д | 0.01 | да
15140 | МБУК "ЦКС ТМР" | КТП-405 СКД с. Глубокое | ПС 35 кВ Глубокинская \ Ф-10-7-Г_ПС 35 кВ Глубокинская \ ТП-405 \ ВЛ 0,4 кВ ф.1 от ТП-405 | 5_545103 ПАО "Кузбассэнергосбыт" | нет | н/д | н/д | 0.0171 | да
15141 | ГАУЗ ККГВВ | м/пункт от ТП-405 Глубокое | ПС 35 кВ Глубокинская \ Ф-10-7-Г_ПС 35 кВ Глубокинская \ ТП-405 \ ВЛ 0,4 кВ ф.1 от ТП-405 | 5_540440 ПАО "Кузбассэнергосбыт" | нет | н/д | н/д | 0.0086 | да
15142 | МКУ "ЖКУ" Топкинского муниципального района | ТП-405 ул. освещ. Глубокое | ПС 35 кВ Глубокинская \ Ф-10-7-Г_ПС 35 кВ Глубокинская \ ТП-405 \ ВЛ 0,4 кВ ф.1 от ТП-405 | 5_540249 ПАО "Кузбассэнергосбыт" | нет | н/д | н/д | 0.000605 | да
15143 | МКУ "ЖКУ" Топкинского муниципального района | ТП-289 ул. освещ. Глубокое | ПС 35 кВ Глубокинская \ Ф-10-7-Г_ПС 35 кВ Глубокинская \ ТП-289 \ ВЛ 0,4 кВ ф.2 от ТП-289 | 5_540249 ПАО "Кузбассэнергосбыт" | нет | н/д | н/д | 0.00275 | да
15144 | МКП "Тепло" | тп 405 скважина Глубокое | ПС 35 кВ Глубокинская \ Ф-10-7-Г_ПС 35 кВ Глубокинская \ ТП-405 \ ВЛ 0,4 кВ ф.2 от ТП-405 | 5_540208 ПАО "Кузбассэнергосбыт" | нет | н/д | н/д | 0.0045 | да
15145 | МКП "Тепло" | тп 289 скважина Глубокое | ПС 35 кВ Глубокинская \ Ф-10-7-Г_ПС 35 кВ Глубокинская \ ТП-289 \ ВЛ 0,4 кВ ф.2 от ТП-289 | 5_540208 ПАО "Кузбассэнергосбыт" | нет | н/д | н/д | 0.0045 | да
15146 | МКП "Тепло" | тп 238 скважина Глубокое | ПС 35 кВ Глубокинская \ Ф-10-7-Г_ПС 35 кВ Глубокинская \ ТП-238 \ ВЛ 0,4 кВ ф.2 от ТП-238 | 5_540208 ПАО "Кузбассэнергосбыт" | нет | н/д | н/д | 0.0045 | да
15147 | МКУ "ЖКУ" Топкинского муниципального района | ТП-53 ул. освещ. Глубокое | ПС 35 кВ Глубокинская \ Ф-10-11-П_ПС 35 кВ Глубокинская \ ТП-53 \ ВЛ 0,4 кВ ф.2 от ТП-53 | 5_540249 ПАО "Кузбассэнергосбыт" | нет | н/д | н/д | 0.000495 | да
15148 | МСК Энерго | Ростелеком ТОП АТС от ТП-51 Глубокое | ПС 35 кВ Глубокинская \ Ф-10-7-Г_ПС 35 кВ Глубокинская \ ТП-51 \ ВЛ 0,4 кВ ф.2 от ТП-51 | 5_500792 ПАО "Кузбассэнергосбыт" | Акт от 14.01.2011, ав.броня 2 кВт | н/д | н/д | 0.002 | нет
15149 | ИП глава КФХ Жуков В.В. | зерносклад от ТП-404 Глубокое | ПС 35 кВ Глубокинская \ Ф-10-7-Г_ПС 35 кВ Глубокинская \ ТП-404 \ ВЛ 0,4 кВ ф.1 от ТП-404 | 5_545141 ПАО "Кузбассэнергосбыт" | нет | н/д | н/д | 0.02 | да
15150 | МКП "Тепло" | тп 242 П котельная Глубокое | ПС 35 кВ Глубокинская \ Ф-10-10-К_ПС 35 кВ Глубокинская \ ТП242П | 5_540208 ПАО "Кузбассэнергосбыт" | нет | н/д | н/д | 0.0281 | да
15151 | Карманов Борис Егорович | зерносклад от КТП-238 Глубокое | ПС 35 кВ Глубокинская \ Ф-10-7-Г_ПС 35 кВ Глубокинская \ ТП-238 \ ВЛ 0,4 кВ ф.1 от ТП-238 | 5_545184 ПАО "Кузбассэнергосбыт" | нет | н/д | н/д | 0.015 | да
15152 | МКП "Тепло" | тп 53 скважина Глубокое | ПС 35 кВ Глубокинская \ Ф-10-11-П_ПС 35 кВ Глубокинская \ ТП-53 \ ВЛ 0,4 кВ ф.3 от ТП-53 | 5_540208 ПАО "Кузбассэнергосбыт" | нет | н/д | н/д | 0.0045 | да
15153 | МБОУ "Глубокинская ООШ" | школа учет №1 от ТП-235 Глубокое | ПС 35 кВ Глубокинская \ Ф-10-7-Г_ПС 35 кВ Глубокинская \ ТП-235 \ ВЛ 0,4 кВ ф.2 от ТП-235 | 5_547438 ПАО "Кузбассэнергосбыт" | нет | н/д | н/д | 0.054 | да
15154 | МБОУ "Глубокинская ООШ" | школа учет №2 от ТП-235 Глубокое | ПС 35 кВ Глубокинская \ Ф-10-7-Г_ПС 35 кВ Глубокинская \ ТП-235 \ ВЛ 0,4 кВ ф.2 от ТП-235 | 5_547438 ПАО "Кузбассэнергосбыт" | нет | н/д | н/д | 0.054 | да
15155 | МБОУ "Глубокинская ООШ" | д/сад от ТП-235 Глубокое | ПС 35 кВ Глубокинская \ Ф-10-7-Г_ПС 35 кВ Глубокинская \ ТП-235 \ ВЛ 0,4 кВ ф.2 от ТП-235 | 5_547438 ПАО "Кузбассэнергосбыт" | н/д | н/д | н/д | 0.02 | н/д
15156 | МКУ "ЖКУ" Топкинского муниципального района | Светофор от ТП-51 Глубокое | ПС 35 кВ Глубокинская \ Ф-10-7-Г_ПС 35 кВ Глубокинская \ ТП-51 \ ВЛ 0,4 кВ ф.1 от ТП-51 | 5_540249 ПАО "Кузбассэнергосбыт" | н/д | н/д | н/д | 0.001 | н/д
15157 | МКУ "ЖКУ" Топкинского муниципального района | ТП-51 уличное освещ. по счет Глубокое | ПС 35 кВ Глубокинская \ Ф-10-7-Г_ПС 35 кВ Глубокинская \ ТП-51 \ ВЛ 0,4 кВ ф.1 от ТП-51 | 5_540249 ПАО "Кузбассэнергосбыт" | нет | н/д | н/д | 0.00325 | да
15158 | МКУ "ЖКУ" Топкинского муниципального района | ТП-235 ул. освещ. Глубокое | ПС 35 кВ Глубокинская \ Ф-10-7-Г_ПС 35 кВ Глубокинская \ ТП-235 \ ВЛ 0,4 кВ ф.2 от ТП-235 | 5_540249 ПАО "Кузбассэнергосбыт" | нет | н/д | н/д | 0.00011 | да
15159 | Фарафонтов В.А. | База отдыха от ТП-043 | ПС 110 кВ Тисульская \ Ф-10-12-Г_ПС 110 кВ Тисульская \ ТП-043 \ ВЛ 0,4 кВ ф.1 от ТП-043 | 3_380479 ПАО "Кузбассэнергосбыт" | н/д | н/д | н/д | 0.015 | н/д
15160 | УЖТР ТМО Администрация Тисульскогомуниципального округа | Ул.осв. от ТП-043 1,5 кВт | ПС 110 кВ Тисульская \ Ф-10-12-Г_ПС 110 кВ Тисульская \ ТП-043 \ ВЛ 0,4 кВ ф.1 от ТП-043 | 3_380455 ПАО "Кузбассэнергосбыт" | нет | н/д | н/д | 0.0015 | да
15161 | Чирков Константин Николаевич | летний дом | ПС 35 кВ Рассвет \ Ф-10-11-Г_ПС 35 кВ Рассвет \ ТП-033 \ ВЛ 0,4 кВ ф.1 от ТП-033 | 6_630762 ПАО "Кузбассэнергосбыт" | нет | н/д | н/д | 0.01 | да
15162 | МКУ "Сельское Территориальное Управление" | Ул. освещ. ТП-033 Горскино | ПС 35 кВ Рассвет \ Ф-10-11-Г_ПС 35 кВ Рассвет \ ТП-033 | 6_630803 ПАО "Кузбассэнергосбыт" | нет | н/д | н/д | 0.00019 | да
15163 | МКУ "Сельское Территориальное Управление" | Ул. освещ. ТП-036 Горскино пер. Горный | ПС 35 кВ Рассвет \ Ф-10-7-Г_ПС 35 кВ Рассвет | 6_630803 ПАО "Кузбассэнергосбыт" | нет | н/д | н/д | 0.00025 | да
15164 | МКУ "Сельское Территориальное Управление" | Ул. освещ. ТП-086 Горскино | ПС 35 кВ Рассвет \ Ф-10-11-Г_ПС 35 кВ Рассвет | 6_630803 ПАО "Кузбассэнергосбыт" | нет | н/д | н/д | 0.00013 | да
15165 | МОУ Горскинская ООШ | Средняя школа тп86 Горскино | ПС 35 кВ Рассвет \ Ф-10-11-Г_ПС 35 кВ Рассвет \ ТП-086 \ ВЛ 0,4 кВ ф.3 от ТП-086 | 6_630458 ПАО "Кузбассэнергосбыт" | нет | н/д | н/д | 0.025 | да
15166 | МДОУ Горскинский д/садРадуга | Детский сад тп 86 Горскино | ПС 35 кВ Рассвет \ Ф-10-11-Г_ПС 35 кВ Рассвет \ ТП-086 \ ВЛ 0,4 кВ ф.1 от ТП-086 | 6_630451 ПАО "Кузбассэнергосбыт" | нет | н/д | н/д | 0.13 | да
15167 | МКУ "Сельское Территориальное Управление" | Ул. осв. ТП-110 Горскино | ПС 35 кВ Рассвет \ Ф-10-11-Г_ПС 35 кВ Рассвет | 6_630803 ПАО "Кузбассэнергосбыт" | нет | н/д | н/д | 0.00035 | да
15168 | ООО Горскинское | тп84 мельница | ПС 35 кВ Рассвет \ Ф-10-7-Г_ПС 35 кВ Рассвет \ ТП-084 \ ВЛ 0,4 кВ ф.1 от ТП-084 потребительский | 6_630677 ПАО "Кузбассэнергосбыт" | нет | н/д | н/д | 0.055 | да
15169 | СДК с.Горскино | Дом культуры тп34 Горскино | ПС 35 кВ Рассвет \ Ф-10-11-Г_ПС 35 кВ Рассвет \ ТП-034 \ КЛ 0,4 кВ ф.5 от ТП-036 ПОТРЕБИТЕЛЬСКАЯ | 6_630472 ПАО "Кузбассэнергосбыт" | нет | н/д | н/д | 0.04 | да
15170 | ООО Горскинское | ТП 37 Автогараж | ПС 35 кВ Рассвет \ Ф-10-11-Г_ПС 35 кВ Рассвет \ ТП-037 \ ВЛ 0,4 кВ ф.1 от ТП-037 | 6_630677 ПАО "Кузбассэнергосбыт" | нет | н/д | н/д | 0.122 | да
15171 | ООО Горскинское | тп121 гсм | ПС 35 кВ Рассвет \ Ф-10-7-Г_ПС 35 кВ Рассвет \ ТП-121 \ ВЛ 0,4 кВ ф.2 от ТП-121 | 6_630677 ПАО "Кузбассэнергосбыт" | нет | н/д | н/д | 0.111 | да
15172 | ООО Горскинское | тп161 молоканка | ПС 35 кВ Рассвет \ Ф-10-7-Г_ПС 35 кВ Рассвет \ ТП-161 \ ВЛ 0,4 кВ ф.1 от ТП-161 | 6_630677 ПАО "Кузбассэнергосбыт" | нет | н/д | н/д | 0.15 | да
15173 | МКУ "Сельское Территориальное Управление" | н/д | ПС 35 кВ Рассвет \ Ф-10-7-Г_ПС 35 кВ Рассвет \ ТП-121 \ ВЛ 0,4 кВ ф.1 от ТП-121 | 6_630803 ПАО "Кузбассэнергосбыт" | н/д | н/д | н/д | 0 | н/д
15174 | ООО Горскинское | тп127 сушилка | ПС 35 кВ Рассвет \ Ф-10-7-Г_ПС 35 кВ Рассвет \ ТП-127 \ ВЛ 0,4 кВ ф.1 от ТП-127 Потребительская | 6_630677 ПАО "Кузбассэнергосбыт" | нет | н/д | н/д | 0.23 | да
15175 | МКУ "Сельское Территориальное Управление" | Уличное освещение ТП 114 ул.Молодежная Горскино | ПС 35 кВ Рассвет \ Ф-10-11-Г_ПС 35 кВ Рассвет \ ТП-114 \ ВЛ 0,4 кВ ф.1 от ТП-114 | 6_630803 ПАО "Кузбассэнергосбыт" | нет | н/д | н/д | 0.00425 | да
15176 | МКУ "Сельское Территориальное Управление" | Ул. освещ. ТП -114 Горскино | ПС 35 кВ Рассвет \ Ф-10-11-Г_ПС 35 кВ Рассвет | 6_630803 ПАО "Кузбассэнергосбыт" | нет | н/д | н/д | 0.0004 | да
15177 | ИП Слободенюк С.В. | магазин ул.Молодёжная | ПС 35 кВ Рассвет \ Ф-10-11-Г_ПС 35 кВ Рассвет \ ТП-114 \ ВЛ 0,4 кВ ф.3 от ТП-114 | 6_630644 ПАО "Кузбассэнергосбыт" | нет | н/д | н/д | 0.008 | да
15178 | МУП Гурьевского района "УК ЖКХ" | Скваж. Тп132 Ур Гор | ПС 35 кВ Рассвет \ Ф-10-11-Г_ПС 35 кВ Рассвет \ ТП-132 \ ВЛ 0,4 кВ ф.2 от ТП-132 | 6_630662 ПАО "Кузбассэнергосбыт" | нет | н/д | н/д | 0.0045 | да
15179 | МКУ "Сельское Территориальное Управление" | Ул. осв. ТП-080 Горскино Партизанская опора 32 | ПС 35 кВ Рассвет \ Ф-10-11-Г_ПС 35 кВ Рассвет \ ТП-080 \ ВЛ 0,4 кВ ф.1 от ТП-080 | 6_630803 ПАО "Кузбассэнергосбыт" | нет | н/д | н/д | 0.0005 | да
15180 | МУП Гурьевского района "УК ЖКХ" | насос скважина тп85 Горскино | ПС 35 кВ Рассвет \ Ф-10-11-Г_ПС 35 кВ Рассвет \ ТП-085 \ ВЛ 0,4 кВ ф.1 от ТП-085 потребительская | 6_630662 ПАО "Кузбассэнергосбыт" | нет | н/д | н/д | 0.0045 | да
15181 | ЧЛ Курик А.М. | частные дачи 33 | ПС 35 кВ Рассвет \ Ф-10-11-Г_ПС 35 кВ Рассвет \ ТП-033 | 6_630687 ПАО "Кузбассэнергосбыт" | нет | н/д | н/д | 0.07 | да
15182 | МКУ "Сельское Территориальное Управление" | Уличное освещение ТП 36 ул. Революционная Горскино | ПС 35 кВ Рассвет \ Ф-10-7-Г_ПС 35 кВ Рассвет \ ТП-036 \ ВЛ 0,4 кВ ф.1 от ТП-036 | 6_630803 ПАО "Кузбассэнергосбыт" | нет | н/д | н/д | 0.005 | да
15183 | ООО Горскинское | Квартира Горскино Революционная д,67-2 | ПС 35 кВ Рассвет \ Ф-10-11-Г_ПС 35 кВ Рассвет | 6_630677 ПАО "Кузбассэнергосбыт" | нет | н/д | н/д | 0.007 | да
15184 | "МСК Энерго" | ПБК Горскино | ПС 35 кВ Рассвет \ Ф-10-7-Г_ПС 35 кВ Рассвет \ ТП-036 \ ВЛ 0,4 кВ ф.3 от ТП-036 | 6_602111 ПАО "Кузбассэнергосбыт" | н/д | н/д | н/д | 0.015 | н/д
15185 | Общество с ограниченной ответственностью "Нива" | КФХ Горскино от тп100 | ПС 35 кВ Рассвет \ Ф-10-7-Г_ПС 35 кВ Рассвет \ ТП-100 \ ВЛ 0,4 кВ ф.1 от ТП-100 потребительская | 6_630678 ПАО "Кузбассэнергосбыт" | Акт от 25.06.2018, ав.броня 0 кВт | н/д | н/д | 0.035 | да
15186 | МУП Гурьевского района "УК ЖКХ" | Скваж.тп110 Революц. Горскино | ПС 35 кВ Рассвет \ Ф-10-11-Г_ПС 35 кВ Рассвет \ ТП-110 \ ВЛ 0,4 кВ ф.1 от ТП-110 | 6_630662 ПАО "Кузбассэнергосбыт" | нет | н/д | н/д | 0.0047 | да
15187 | АО Национальная башенная компания | БС- 46528 с. Горскино | ПС 35 кВ Рассвет \ Ф-10-7-Г_ПС 35 кВ Рассвет \ ТП-036 \ ВЛ 0,4 кВ ф.3 от ТП-036 | 2_200299 ПАО "Кузбассэнергосбыт" | нет | н/д | н/д | 0.0095 | да
15188 | ПАО Ростелеком | Ф.10-11-Г ТП86 Горск | ПС 35 кВ Рассвет \ Ф-10-11-Г_ПС 35 кВ Рассвет \ ТП-086 \ ВЛ 0,4 кВ ф.4 от ТП-086 | 4_420229 ПАО "Кузбассэнергосбыт" | нет | н/д | н/д | 0.001 | да
15189 | ИП Пуряева Н.В. | магазин тп 36 Горскино | ПС 35 кВ Рассвет \ Ф-10-7-Г_ПС 35 кВ Рассвет \ ТП-036 \ ВЛ 0,4 кВ ф.2 от ТП-036 | 6_630852 ПАО "Кузбассэнергосбыт" | нет | н/д | н/д | 0.015 | да
15190 | "МСК Энерго" | Горскино революцюционная 25а | ПС 35 кВ Рассвет \ Ф-10-7-Г_ПС 35 кВ Рассвет \ ТП-036 \ ВЛ 0,4 кВ ф.3 от ТП-036 | 6_602111 ПАО "Кузбассэнергосбыт" | Акт от 25.06.2018, ав.броня 0 кВт | н/д | н/д | 0.005 | да
15191 | ООО Горскинское | тп34 стройцех | ПС 35 кВ Рассвет \ Ф-10-11-Г_ПС 35 кВ Рассвет \ ТП-034 \ ВЛ 0,4 кВ ф.3 от ТП-034 | 6_630677 ПАО "Кузбассэнергосбыт" | нет | н/д | н/д | 0.05 | да
15192 | ПАО Сбербанк России 1 | Касса ОСБ/079 Горскино | ПС 35 кВ Рассвет \ Ф-10-11-Г_ПС 35 кВ Рассвет \ ТП-034 \ ВЛ 0,4 кВ ф.1 от ТП-034 | 5_505361 ПАО "Кузбассэнергосбыт" | нет | н/д | н/д | 0.003 | да
15193 | ООО " Лаборатория Дорожных Технологий" | Горскино км 2+298м | ПС 35 кВ Рассвет \ Ф-10-11-Г_ПС 35 кВ Рассвет \ ТП-034 \ ВЛ 0,4 кВ ф.2 от ТП-034 | 5_500382 ПАО "Кузбассэнергосбыт" | нет | н/д | н/д | 0.002 | да
15194 | МУЗ ЦРБ Гурьевского района | больница Горскино (резервный ввод) | ПС 35 кВ Рассвет \ Ф-10-7-Г_ПС 35 кВ Рассвет \ ТП-036 \ ВЛ 0,4 кВ ф.2 от ТП-036 | 6_630441 ПАО "Кузбассэнергосбыт" | нет | н/д | н/д | 0.112 | да
15195 | МУЗ ЦРБ Гурьевского района | Больница Горскино 34 | ПС 35 кВ Рассвет \ Ф-10-11-Г_ПС 35 кВ Рассвет \ ТП-034 \ ВЛ 0,4 кВ ф.2 от ТП-034 | 6_630441 ПАО "Кузбассэнергосбыт" | нет | н/д | н/д | 0.065 | да
15196 | приход храма Покрова Божьей Материс. Горскино | МРО Приход с. Горскино | ПС 35 кВ Рассвет \ Ф-10-11-Г_ПС 35 кВ Рассвет \ ТП-034 \ ВЛ 0,4 кВ ф.2 от ТП-034 | 6_630897 ПАО "Кузбассэнергосбыт" | н/д | н/д | н/д | 0.01 | н/д
15197 | ИП. Васильев В.В. | на фасаде | ПС 35 кВ Рассвет \ Ф-10-11-Г_ПС 35 кВ Рассвет \ ТП-086 \ ВЛ 0,4 кВ ф.4 от ТП-086 | 6_630658 ПАО "Кузбассэнергосбыт" | нет | н/д | н/д | 0.009 | да
15198 | ИП. Васильев В.В. | магазин от тп86 Горскино | ПС 35 кВ Рассвет \ Ф-10-11-Г_ПС 35 кВ Рассвет \ ТП-086 \ ВЛ 0,4 кВ ф.4 от ТП-086 | 6_630658 ПАО "Кузбассэнергосбыт" | нет | н/д | н/д | 0.007 | да
15199 | МКУ "Сельское Территориальное Управление" | площадка для с/м мероприятий Горскино | ПС 35 кВ Рассвет \ Ф-10-11-Г_ПС 35 кВ Рассвет \ ТП-034 \ ВЛ 0,4 кВ ф.3 от ТП-034 | 6_630803 ПАО "Кузбассэнергосбыт" | нет | н/д | н/д | 0.015 | да
15200 | ООО Горскинское | тп34 контора | ПС 35 кВ Рассвет \ Ф-10-11-Г_ПС 35 кВ Рассвет \ ТП-034 \ ВЛ 0,4 кВ ф.1 от ТП-034 | 6_630677 ПАО "Кузбассэнергосбыт" | нет | н/д | н/д | 0.01 | да
15201 | ИП Косицкая Л. В. | Магазин от тп34 Горскино | ПС 35 кВ Рассвет \ Ф-10-11-Г_ПС 35 кВ Рассвет \ ТП-034 \ ВЛ 0,4 кВ ф.1 от ТП-034 | 6_630493 ПАО "Кузбассэнергосбыт" | нет | н/д | н/д | 0.002 | да
15202 | ООО Горскинское | Квартира Горскино Революционная д.51-5 | ПС 35 кВ Рассвет \ Ф-10-11-Г_ПС 35 кВ Рассвет | 6_630677 ПАО "Кузбассэнергосбыт" | нет | н/д | н/д | 0.0018 | да
15203 | приход храма Покрова Божьей Материс. Горскино | приход храма Покрова Божьей Матери с. Горскино | ПС 35 кВ Рассвет \ Ф-10-11-Г_ПС 35 кВ Рассвет \ ТП-034 \ ВЛ 0,4 кВ ф.1 от ТП-034 | 6_630897 ПАО "Кузбассэнергосбыт" | нет | н/д | н/д | 0.015 | да
15204 | ООО Горскинское | тп35 сушилка | ПС 35 кВ Рассвет \ Ф-10-7-Г_ПС 35 кВ Рассвет \ ТП-035 \ ВЛ 0,4 кВ ф.1 от ТП-035 | 6_630677 ПАО "Кузбассэнергосбыт" | нет | н/д | н/д | 0.06 | да
15205 | ИП Конышева С.А. | Тп120 Стол/(38*4*7 | ПС 35 кВ Рассвет \ Ф-10-11-Г_ПС 35 кВ Рассвет \ ТП-120 \ ВЛ 0,4 кВ ф.1 от ТП-120 | 6_630930 ПАО "Кузбассэнергосбыт" | нет | н/д | н/д | 0.038 | да
15206 | ФГУП "Почта России" | ГОРСКИНО | ПС 35 кВ Рассвет \ Ф-10-11-Г_ПС 35 кВ Рассвет \ ТП-034 \ ВЛ 0,4 кВ ф.1 от ТП-034 | 6_610494 ПАО "Кузбассэнергосбыт" | нет | н/д | н/д | 0.001 | да
15207 | МКУ "Сельское Территориальное Управление" | Ул.освещ. ТП-132 Горскино | ПС 35 кВ Рассвет \ Ф-10-11-Г_ПС 35 кВ Рассвет | 6_630803 ПАО "Кузбассэнергосбыт" | нет | н/д | н/д | 0.0003 | да
15208 | МКУ "Сельское Территориальное Управление" | Уличное освещение ТП120 Горскино | ПС 35 кВ Рассвет \ Ф-10-11-Г_ПС 35 кВ Рассвет \ ТП-120 \ ВЛ 0,4 кВ ф.2 от ТП-120 | 6_630803 ПАО "Кузбассэнергосбыт" | нет | н/д | н/д | 0.00025 | да
15209 | Общество с ограниченной ответственностью "Теплоресурс" с.Бея | котельная тп120 Горскино | ПС 35 кВ Рассвет \ Ф-10-11-Г_ПС 35 кВ Рассвет \ ТП-120 \ ВЛ 0,4 кВ ф.3 от ТП-120 потребительская | 6_630979 ПАО "Кузбассэнергосбыт" | нет | н/д | н/д | 0.03 | да
15210 | ООО Горскинское | Зерносушилка новая ТП | ПС 35 кВ Рассвет \ Ф-10-7-Г_ПС 35 кВ Рассвет | 6_630677 ПАО "Кузбассэнергосбыт" | н/д | н/д | н/д | 0.5 | н/д
15211 | МКУ "Сельское Территориальное Управление" | Ул.осв.ТП-56 Дмитриевка, ул.Солнечная,66 | ПС 35 кВ Урская \ Ф-10-1-М ПС 35 кВ Урская \ ТП-056 \ ВЛ 0,4 кВ ф.1 от ТП-56 | 6_630803 ПАО "Кузбассэнергосбыт" | нет | н/д | н/д | 5e-05 | да
15212 | ООО "Голд-Инвест" | КРУН-10 кВ | ПС 35 кВ Урская \ Ф-10-1-М ПС 35 кВ Урская \ ТП-КРУН Регионстрой (Потребительский) | 6_630949 ПАО "Кузбассэнергосбыт" | нет | н/д | н/д | 0.57 | да
15213 | ИП Бых В,А. | Животноводческая ферма тп51 Дмитриевка | ПС 35 кВ Урская \ Ф-10-1-М ПС 35 кВ Урская \ ТП-051 \ ВЛ 0,4 кВ ф.1 от ТП-51 | 6_630899 ПАО "Кузбассэнергосбыт" | нет | н/д | н/д | 0.015 | да
15214 | МКУ "Сельское Территориальное Управление" | Ул.осв.ТП-105 Дмитриевка ул.Солнечная,22 | ПС 35 кВ Урская \ Ф-10-1-М ПС 35 кВ Урская \ ТП-105 \ ВЛ 0,4 кВ ф.1 от ТП-105 | 6_630803 ПАО "Кузбассэнергосбыт" | нет | н/д | н/д | 0.0003 | да
15215 | ФГУП "Почта России" | ДМИТРИЕВКА | ПС 35 кВ Урская \ Ф-10-1-М ПС 35 кВ Урская \ ТП-051 \ ВЛ 0,4 кВ ф.1 от ТП-51 | 6_610494 ПАО "Кузбассэнергосбыт" | нет | н/д | н/д | 0.001 | да
15216 | МКУ "Сельское Территориальное Управление" | Ул.осв.ТП-51 Дмитриевка ул.Солнечная (остановка) | ПС 35 кВ Урская \ Ф-10-1-М ПС 35 кВ Урская \ ТП-051 \ ВЛ 0,4 кВ ф.1 от ТП-51 | 6_630803 ПАО "Кузбассэнергосбыт" | нет | н/д | н/д | 5e-05 | да
15217 | МБУК ЦКС Л-Кузнецкого р-на | ТП 212 Д/К Драченино | ПС 110 кВ Раскатиха \ Ф-10-4-ДР \ ТП-212 \ ВЛ 0,4 кВ ф.2 от ТП-212 | 4_410088 ПАО "Кузбассэнергосбыт" | нет | н/д | н/д | 0.03 | да
15218 | Перкова Елена Петровна | ТП 212 пилорама Драченино | ПС 110 кВ Раскатиха \ Ф-10-4-ДР \ ТП-212 \ Шины 0,4кВ | 4_410333 ПАО "Кузбассэнергосбыт" | нет | н/д | н/д | 0.015 | да
15219 | ПАО Ростелеком | ТП 212 АТС Драченино | ПС 110 кВ Раскатиха \ Ф-10-4-ДР \ ТП-212 \ ВЛ 0,4 кВ ф.2 от ТП-212 | 6_602111 ПАО "Кузбассэнергосбыт" | нет | н/д | н/д | 0.003 | да
15220 | Тотмин Денис Сергеевич | ТП 113п здание ремонтной мастерской 400 кВА | ПС 110 кВ Непрерывка \ Ф-10-4-ШК \ ТП 113п \ Система шин 1 | 4_410287 ПАО "Кузбассэнергосбыт" | нет | н/д | н/д | 0.34 | да
15221 | ИП Верхогляд Оксана Николаевна | ТП 212 магазин Драченино | ПС 110 кВ Раскатиха \ Ф-10-4-ДР \ ТП-212 \ ВЛ 0,4 кВ ф.2 от ТП-212 | 4_410121 ПАО "Кузбассэнергосбыт" | нет | н/д | н/д | 0.015 | да
15222 | Карачев Александр Васильевич | ТП 212 зерносклад Драченино | ПС 110 кВ Раскатиха \ Ф-10-4-ДР \ ТП-212 \ ВЛ 0,4 кВ ф.2 от ТП-212 | 4_410174 ПАО "Кузбассэнергосбыт" | нет | н/д | н/д | 0.015 | да
15223 | МКУ "ТУ администрации Ленинсе-Кузнецкогомуниципального округа" | ТП313 ф.1 оп. 8 с. Драченино пер. Школьный | ПС 110 кВ Раскатиха \ Ф-10-4-ДР \ ТП-313 \ ВЛ 0,4 кВ ф.1 от ТП-313 | 4_410097 ПАО "Кузбассэнергосбыт" | нет | н/д | н/д | 0.002 | да
15224 | ООО "МСК Энерго" | ТП 248п БС №КЕ 000179 Драченино | ПС 110 кВ Непрерывка \ Ф-10-4-ШК \ ТП 248п \ Система шин 1 | 6_602110 ПАО "Кузбассэнергосбыт" | нет | н/д | н/д | 0.005 | да
15225 | ОАО "МегаФон" | ТП 248п БС №42.1366 Драченино | ПС 110 кВ Непрерывка \ Ф-10-4-ШК \ ТП 248п \ Система шин 1 | 2_200104 ПАО "Кузбассэнергосбыт" | нет | н/д | н/д | 0.005 | да
15226 | МКУ "ТУ администрации Ленинсе-Кузнецкогомуниципального округа" | ТП 112 ул. 40 лет Победы ф-1, оп 11 уличное освещение | ПС 110 кВ Непрерывка \ Ф-10-4-ШК \ ТП-112 \ ВЛ 0,4 кВ ф.1 от ТП-112 | 4_410097 ПАО "Кузбассэнергосбыт" | нет | н/д | н/д | 0.0005 | да
15227 | МКУ "ТУ администрации Ленинсе-Кузнецкогомуниципального округа" | ТП 403 ул. 40 лет Победы ф-2 оп. 2 уличное освещение | ПС 110 кВ Непрерывка \ Ф-10-4-ШК \ ТП-403 \ ВЛ 0,4 кВ ф.2 от ТП-403 | 4_410097 ПАО "Кузбассэнергосбыт" | нет | н/д | н/д | 0.0005 | да
15228 | МКУ "ТУ администрации Ленинсе-Кузнецкогомуниципального округа" | ТП 403 ул. 40 лет Победы ф-2 оп 7 уличное освещение | ПС 110 кВ Непрерывка \ Ф-10-4-ШК \ ТП-403 \ ВЛ 0,4 кВ ф.2 от ТП-403 | 4_410097 ПАО "Кузбассэнергосбыт" | нет | н/д | н/д | 0.0005 | да
15229 | МКУ "ТУ администрации Ленинсе-Кузнецкогомуниципального округа" | ТП 112 ул. 40 лет Победы ф 1, оп 7 уличное освещение | ПС 110 кВ Непрерывка \ Ф-10-4-ШК \ ТП-112 \ ВЛ 0,4 кВ ф.1 от ТП-112 | 4_410097 ПАО "Кузбассэнергосбыт" | нет | н/д | н/д | 0.0005 | да
15230 | МКУ "ТУ администрации Ленинсе-Кузнецкогомуниципального округа" | ТП 403 ул. 40 лет Победы ф-2 оп 12 уличное освещение | ПС 110 кВ Непрерывка \ Ф-10-4-ШК \ ТП-403 \ ВЛ 0,4 кВ ф.2 от ТП-403 | 4_410097 ПАО "Кузбассэнергосбыт" | нет | н/д | н/д | 0.0005 | да
15231 | Общество с ограниченной ответственностью "Велес+" | ТП 403 скважина Драченино | ПС 110 кВ Непрерывка \ Ф-10-4-ШК \ ТП-403 \ Шины 0,4кВ | 4_410410 ПАО "Кузбассэнергосбыт" | нет | н/д | н/д | 0.0055 | да
15232 | ООО "Промэнергосбыт" | ПАО "ВымпелКом" ТП 248п БС №41-523 Драченино | ПС 110 кВ Непрерывка \ Ф-10-4-ШК \ ТП 248п \ Система шин 1 | 0_602002 ООО «Промэнергосбыт» | нет | н/д | н/д | 0.007 | да
15233 | Общество с ограниченной ответственностью "Лаборатория дорожных технологий" Макадам" | ТП112 автодорога Л-Кузнецкий-Промышленная-Журавлево | ПС 110 кВ Непрерывка \ Ф-10-4-ШК \ ТП-112 \ ВЛ 0,4 кВ ф.1 от ТП-112 | 5_500382 ПАО "Кузбассэнергосбыт" | н/д | н/д | н/д | 0.0015 | н/д
15234 | МКУ "ТУ администрации Ленинсе-Кузнецкогомуниципального округа" | ТП 107 ул. Весенняя Ф.2 оп.2/6 уличное освещение | ПС 110 кВ Раскатиха \ Ф-10-4-ДР \ ТП-107 \ ВЛ 0,4 кВ ф.2 от ТП-107 | 4_410097 ПАО "Кузбассэнергосбыт" | нет | н/д | н/д | 0.0005 | да
15235 | МКУ "ТУ администрации Ленинсе-Кузнецкогомуниципального округа" | ТП 107 ул. Весенняя ф-2 оп 2/11 уличное освещение | ПС 110 кВ Раскатиха \ Ф-10-4-ДР \ ТП-107 \ ВЛ 0,4 кВ ф.2 от ТП-107 | 4_410097 ПАО "Кузбассэнергосбыт" | нет | н/д | н/д | 0.0005 | да
15236 | МКУ "ТУ администрации Ленинсе-Кузнецкогомуниципального округа" | ТП 108 ул. Весенняя ф-1 оп 8/4 уличное освещение | ПС 110 кВ Раскатиха \ Ф-10-4-ДР \ ТП-108 \ ВЛ 0,4 кВ ф.1 от ТП-108 | 4_410097 ПАО "Кузбассэнергосбыт" | нет | н/д | н/д | 0.0005 | да
15237 | МАУ "Уголек" | ТП 241п оздоровительный лагерь Драченино | ПС 110 кВ Раскатиха \ Ф-10-4-ДР \ ТП 241п \ Система шин 1 | 4_410039 ПАО "Кузбассэнергосбыт" | нет | н/д | н/д | 0.0932 | да
15238 | ООО"МСК Энерго" 2 | ТП 108 БС №421183 Драченино | ПС 110 кВ Раскатиха \ Ф-10-4-ДР \ ТП-108 \ ВЛ 0,4 кВ ф.3 от ТП-108 | 2_200422 ПАО "Кузбассэнергосбыт" | нет | н/д | н/д | 0.008 | да
15239 | МКУ "ТУ администрации Ленинсе-Кузнецкогомуниципального округа" | ТП 107 ул. Инская ф-3 оп 5/1 уличное освещение | ПС 110 кВ Раскатиха \ Ф-10-4-ДР \ ТП-107 \ ВЛ 0,4 кВ ф.3 от ТП-107 | 4_410097 ПАО "Кузбассэнергосбыт" | нет | н/д | н/д | 0.0005 | да
15240 | МКУ "ТУ администрации Ленинсе-Кузнецкогомуниципального округа" | ТП 107 ул. Инская ф-3 оп 7 уличное освещение | ПС 110 кВ Раскатиха \ Ф-10-4-ДР \ ТП-107 \ ВЛ 0,4 кВ ф.3 от ТП-107 | 4_410097 ПАО "Кузбассэнергосбыт" | нет | н/д | н/д | 0.0005 | да
15241 | МКУ "ТУ администрации Ленинсе-Кузнецкогомуниципального округа" | ТП 107 ул. Инская ф-3 оп 14 уличное освещение | ПС 110 кВ Раскатиха \ Ф-10-4-ДР \ ТП-107 \ ВЛ 0,4 кВ ф.3 от ТП-107 | 4_410097 ПАО "Кузбассэнергосбыт" | нет | н/д | н/д | 0.0005 | да
15242 | МКУ "ТУ администрации Ленинсе-Кузнецкогомуниципального округа" | ТП 108 ул. Инская ф-2 оп 14 уличное освещение | ПС 110 кВ Раскатиха \ Ф-10-4-ДР \ ТП-108 \ ВЛ 0,4 кВ ф.2 от ТП-108 | 4_410097 ПАО "Кузбассэнергосбыт" | нет | н/д | н/д | 0.0005 | да
15243 | МКУ "ТУ администрации Ленинсе-Кузнецкогомуниципального округа" | ТП 107 ул. Инская ТП 107 ф-3 оп 4/6 уличное освещение | ПС 110 кВ Раскатиха \ Ф-10-4-ДР \ ТП-107 \ ВЛ 0,4 кВ ф.3 от ТП-107 | 4_410097 ПАО "Кузбассэнергосбыт" | нет | н/д | н/д | 0.0005 | да
15244 | ГБУ "Ленинск-Кузнецкая СББЖ" | ТП107 ветеринарный участок | ПС 110 кВ Раскатиха \ Ф-10-4-ДР | 4_410040 ПАО "Кузбассэнергосбыт" | нет | н/д | н/д | 0.01 | да
15245 | Рузикулов Мурат Джураевич | ТП 108 магазин Драченино | ПС 110 кВ Раскатиха \ Ф-10-4-ДР \ ТП-108 \ ВЛ 0,4 кВ ф.2 от ТП-108 | 4_410145 ПАО "Кузбассэнергосбыт" | нет | н/д | н/д | 0.007 | да
15246 | ГАУ "Кемеровский лесхоз" | ТП 200 здание конторы Драченино | ПС 110 кВ Раскатиха \ Ф-10-4-ДР \ ТП-200 \ ВЛ 0,4 кВ ф.2 от ТП-200 | 4_410091 ПАО "Кузбассэнергосбыт" | нет | н/д | н/д | 0.005 | да
15247 | МКУ "ТУ администрации Ленинсе-Кузнецкогомуниципального округа" | ТП 519 Ф.2 оп.4/1 (ТП200 Ф2 оп. 17 с. Драченино ул. Луговая-было) | ПС 110 кВ Раскатиха \ Ф-10-4-ДР \ ТП-519 \ ВЛ 0,4 кВ ф.1 от ТП-519 | 4_410097 ПАО "Кузбассэнергосбыт" | нет | н/д | н/д | 0.002 | да
15248 | МКУ "ТУ администрации Ленинсе-Кузнецкогомуниципального округа" | ТП 200 ф.1 оп.17 с. Драченино ул. Луговая | ПС 110 кВ Раскатиха \ Ф-10-4-ДР \ ТП-200 \ ВЛ 0,4 кВ ф.1 от ТП-200 | 4_410097 ПАО "Кузбассэнергосбыт" | нет | н/д | н/д | 0.002 | да
15249 | Государственное автономное учреждение здравоохранения "Ленинск-Кузнецкая районная больница" | ТП 200 Драченино Луговая 1А врачебная амбулатория | ПС 110 кВ Раскатиха \ Ф-10-4-ДР \ ТП-200 \ ВЛ 0,4 кВ ф.1 от ТП-200 | 4_410032 ПАО "Кузбассэнергосбыт" | нет | н/д | н/д | 0.06 | да
15250 | Индивидуальный предприниматель Кашлев Василий Александрович | ТП112 с. Драченино пер. Рабочий 9 (автогараж, зерносклад) | ПС 110 кВ Непрерывка \ Ф-10-4-ШК \ ТП-112 \ ВЛ 0,4 кВ ф.2 от ТП-112 | 4_410369 ПАО "Кузбассэнергосбыт" | н/д | н/д | н/д | 0.015 | н/д
15251 | МКУ "ТУ администрации Ленинсе-Кузнецкогомуниципального округа" | ТП 200 ф-1, оп-4 уличное освещение ул. Молодежная с. Драченино | ПС 110 кВ Раскатиха \ Ф-10-4-ДР \ ТП-200 \ ВЛ 0,4 кВ ф.1 от ТП-200 | 4_410097 ПАО "Кузбассэнергосбыт" | нет | н/д | н/д | 0.00045 | да
15252 | МКУ "ТУ администрации Ленинсе-Кузнецкогомуниципального округа" | ТП 200 ф-2,оп.-4 уличное освещение ул. Молодежная с. Драченино | ПС 110 кВ Раскатиха \ Ф-10-4-ДР \ ТП-200 \ ВЛ 0,4 кВ ф.1 от ТП-200 | 4_410097 ПАО "Кузбассэнергосбыт" | нет | н/д | н/д | 0.0006 | да
15253 | Общество с ограниченной ответственностью "Велес+" | ТП 104 скважина Драченино | ПС 110 кВ Раскатиха \ Ф-10-4-ДР \ ТП-104 \ ВЛ 0,4 кВ ф.1 от ТП-104 | 4_410410 ПАО "Кузбассэнергосбыт" | нет | н/д | н/д | 0.0055 | да
15254 | Бондарев Евгений Сергеевич | ТП 200 магазин Драченино | ПС 110 кВ Раскатиха \ Ф-10-4-ДР \ ТП-200 \ ВЛ 0,4 кВ ф.1 от ТП-200 | 4_410347 ПАО "Кузбассэнергосбыт" | нет | н/д | н/д | 0.0078 | да
15255 | Государственное автономное учреждение здравоохранения "Ленинск-Кузнецкая районная больница" | ТП 104 амбулатория Драченино | ПС 110 кВ Раскатиха \ Ф-10-4-ДР \ ТП-104 \ Шины 0,4кВ | 4_410032 ПАО "Кузбассэнергосбыт" | нет | н/д | н/д | 0.0385 | да
15256 | Индивидуальный предприниматель глава крестьянского (фермерского) хозяйства Тугарев Юрий Дмитриевич | ТП 159 производство Драченино | ПС 110 кВ Раскатиха \ Ф-10-4-ДР \ ТП-159 \ ВЛ 0,4 кВ ф.1 от ТП-159 | 4_410137 ПАО "Кузбассэнергосбыт" | нет | н/д | н/д | 0.059 | да
15257 | МКУ "ТУ администрации Ленинсе-Кузнецкогомуниципального округа" | ТП107 ф.2 оп. 7 с. Драченино ул. Новая | ПС 110 кВ Раскатиха \ Ф-10-4-ДР \ ТП-107 \ ВЛ 0,4 кВ ф.2 от ТП-107 | 4_410097 ПАО "Кузбассэнергосбыт" | нет | н/д | н/д | 0.002 | да
15258 | МКУ "ТУ администрации Ленинсе-Кузнецкогомуниципального округа" | ТП 212 ул. Первомайская ф-1 оп 23 | ПС 110 кВ Раскатиха \ Ф-10-4-ДР \ ТП-212 \ ВЛ 0,4 кВ ф.1 от ТП-212 | 4_410097 ПАО "Кузбассэнергосбыт" | нет | н/д | н/д | 0.0005 | да
15259 | МКУ "ТУ администрации Ленинсе-Кузнецкогомуниципального округа" | ТП 212 ул. Первомайская ф-1 оп 28 уличное освещение | ПС 110 кВ Раскатиха \ Ф-10-4-ДР \ ТП-212 \ ВЛ 0,4 кВ ф.1 от ТП-212 | 4_410097 ПАО "Кузбассэнергосбыт" | нет | н/д | н/д | 0.0005 | да
15260 | МКУ "ТУ администрации Ленинсе-Кузнецкогомуниципального округа" | ТП 313 ф-3, оп-7, уличное освещение ул. Первомайская с. Драченино (до 2016 г. было от ТП 212) | ПС 110 кВ Раскатиха \ Ф-10-4-ДР \ ТП-313 \ ВЛ 0,4 кВ ф.3 от ТП-313 | 4_410097 ПАО "Кузбассэнергосбыт" | Акт от 14.01.2011, ав.броня 1,6 кВт | н/д | н/д | 0.00045 | нет
15261 | МКУ "ТУ администрации Ленинсе-Кузнецкогомуниципального округа" | ТП 212 ул. Первомайская ф-1 оп 19 уличное освещение | ПС 110 кВ Раскатиха \ Ф-10-4-ДР \ ТП-212 \ ВЛ 0,4 кВ ф.1 от ТП-212 | 4_410097 ПАО "Кузбассэнергосбыт" | нет | н/д | н/д | 0.0005 | да
15262 | Общество с ограниченной ответственностью "Велес+" | ТП 108 скважина Драченино | ПС 110 кВ Раскатиха \ Ф-10-4-ДР \ ТП-108 \ ВЛ 0,4 кВ ф.2 от ТП-108 | 4_410410 ПАО "Кузбассэнергосбыт" | Акт от 23.03.2018, ав.броня 0 кВт | н/д | н/д | 0.0055 | да
15263 | Общество с ограниченной ответственностью "Велес+" | ТП 112 скважина Драченино | ПС 110 кВ Непрерывка \ Ф-10-4-ШК \ ТП-112 \ ВЛ 0,4 кВ ф.2 от ТП-112 | 4_410410 ПАО "Кузбассэнергосбыт" | нет | н/д | н/д | 0.0055 | да
15264 | Фролов Антон Михайлович | ТП 313 автогараж Драченино | ПС 110 кВ Раскатиха \ Ф-10-4-ДР \ ТП-313 \ ВЛ 0,4 кВ ф.3 от ТП-313 | 4_410378 ПАО "Кузбассэнергосбыт" | Акт от 14.01.2011, ав.броня 2 кВт | н/д | н/д | 0.015 | нет
15265 | ИП Шевцов Вячеслав Анатольевич | ТП 313 мини-магазин Драченино | ПС 110 кВ Раскатиха \ Ф-10-4-ДР \ ТП-313 \ ВЛ 0,4 кВ ф.3 от ТП-313 | 4_410226 ПАО "Кузбассэнергосбыт" | нет | н/д | н/д | 0.005 | да
15266 | ООО Ленинская торговая база | ТП 212 магазин Драченино | ПС 110 кВ Раскатиха \ Ф-10-4-ДР \ ТП-212 \ ВЛ 0,4 кВ ф.1 от ТП-212 | 4_410010 ПАО "Кузбассэнергосбыт" | нет | н/д | н/д | 0.01 | да
15267 | ФГУП "Почта России" | ТП 313 отделение почты Драченино | ПС 110 кВ Раскатиха \ Ф-10-4-ДР \ ТП-313 \ ВЛ 0,4 кВ ф.3 от ТП-313 | 4_410184 ПАО "Кузбассэнергосбыт" | нет | н/д | н/д | 0.015 | да
15268 | МБОУ "Драченинская ООШ" | ТП 313 школа освещение Драченино | ПС 110 кВ Раскатиха \ Ф-10-4-ДР \ ТП-313 \ ВЛ 0,4 кВ ф.3 от ТП-313 | 4_410043 ПАО "Кузбассэнергосбыт" | нет | н/д | н/д | 0.0105 | да
15269 | МБОУ "Драченинская ООШ" | ТП 313 школа силовая Драченино | ПС 110 кВ Раскатиха \ Ф-10-4-ДР \ ТП-313 \ ВЛ 0,4 кВ ф.3 от ТП-313 | 4_410043 ПАО "Кузбассэнергосбыт" | Акт от 14.01.2011, ав.броня 1,6 кВт | н/д | н/д | 0.028 | нет
15270 | ООО "АВАНГАРД" | ТП 313 котельная Драченино | ПС 110 кВ Раскатиха \ Ф-10-4-ДР \ ТП-313 \ ВЛ 0,4 кВ ф.3 от ТП-313 | 4_410350 ПАО "Кузбассэнергосбыт" | Акт от 14.01.2011, ав.броня 2,5 кВт | н/д | н/д | 0.0283 | нет
15271 | МБДОУ "Детский сад №2 "Буратино" с.Драченино" | ТП 313 детский сад Драченино | ПС 110 кВ Раскатиха \ Ф-10-4-ДР \ ТП-313 \ ВЛ 0,4 кВ ф.3 от ТП-313 | 4_410057 ПАО "Кузбассэнергосбыт" | нет | н/д | н/д | 0.015 | да
15272 | МКУ "ТУ администрации Ленинсе-Кузнецкогомуниципального округа" | ТП 212 ф-1, оп-3 уличное освещение ул. Спортивная с. Драченино | ПС 110 кВ Раскатиха \ Ф-10-4-ДР \ ТП-212 \ ВЛ 0,4 кВ ф.1 от ТП-212 | 4_410097 ПАО "Кузбассэнергосбыт" | нет | н/д | н/д | 0.00045 | да
15273 | МКУ "ТУ администрации Ленинсе-Кузнецкогомуниципального округа" | ТП 212 ф-2. оп-2 уличное освещение ул. Спортивная с. Драченино | ПС 110 кВ Раскатиха \ Ф-10-4-ДР \ ТП-212 \ ВЛ 0,4 кВ ф.2 от ТП-212 | 4_410097 ПАО "Кузбассэнергосбыт" | нет | н/д | н/д | 0.00045 | да
15274 | Щукина Валентина Николаевна | ТП 212 магазин Драченино | ПС 110 кВ Раскатиха \ Ф-10-4-ДР \ ТП-212 \ ВЛ 0,4 кВ ф.2 от ТП-212 | 4_401186 ПАО "Кузбассэнергосбыт" | нет | н/д | н/д | 0.0075 | да
15275 | ИП Никулин Олег Геннадьевич | ТП 212 магазин Драченино | ПС 110 кВ Раскатиха \ Ф-10-4-ДР \ ТП-212 \ ВЛ 0,4 кВ ф.1 от ТП-212 | 4_410217 ПАО "Кузбассэнергосбыт" | нет | н/д | н/д | 0.003 | да
15276 | ПАО Сбербанк России 1 | ТП 212 передвижной пункт кассовых операций Драченино | ПС 110 кВ Раскатиха \ Ф-10-4-ДР \ ТП-212 \ ВЛ 0,4 кВ ф.2 от ТП-212 | 5_505361 ПАО "Кузбассэнергосбыт" | нет | н/д | н/д | 0.005 | да
15277 | МКУ "ТУ администрации Ленинсе-Кузнецкогомуниципального округа" | ТП 212 администрация Драченино | ПС 110 кВ Раскатиха \ Ф-10-4-ДР \ ТП-212 \ ВЛ 0,4 кВ ф.2 от ТП-212 | 4_410097 ПАО "Кузбассэнергосбыт" | нет | н/д | н/д | 0.004 | да
15278 | Общество с ограниченной ответственностью "Велес+" | ТП 212 водокачка Ксения Драченино | ПС 110 кВ Раскатиха \ Ф-10-4-ДР \ ТП-212 \ ВЛ 0,4 кВ ф.2 от ТП-212 | 4_410410 ПАО "Кузбассэнергосбыт" | н/д | н/д | н/д | 0.0055 | н/д
15279 | МРО Приход храма Сретения Господня с. Драченино | ТП 313 приход Драченино | ПС 110 кВ Раскатиха \ Ф-10-4-ДР \ ТП-313 \ ВЛ 0,4 кВ ф.1 от ТП-313 | 4_410324 ПАО "Кузбассэнергосбыт" | нет | н/д | н/д | 0.005 | да
15280 | МКУ "ТУ администрации Ленинсе-Кузнецкогомуниципального округа" | ТП 112 ф-3, оп 2 уличное освещение у. Юбилейная д. Драченино | ПС 110 кВ Непрерывка \ Ф-10-4-ШК \ ТП-112 \ ВЛ 0,4 кВ ф.3 от ТП-112 | 4_410097 ПАО "Кузбассэнергосбыт" | нет | н/д | н/д | 0.0006 | да
15281 | МКУ "ТУ администрации Ленинсе-Кузнецкогомуниципального округа" | ТП 108 уличное освещение ф-2,оп 3 ул. Юбилейная д. Драченино | ПС 110 кВ Раскатиха \ Ф-10-4-ДР \ ТП-108 \ ВЛ 0,4 кВ ф.2 от ТП-108 | 4_410097 ПАО "Кузбассэнергосбыт" | нет | н/д | н/д | 0.00075 | да
15282 | Лапов Вячеслав Владимирович | ТП159 Промзона №1 корпус 4 | ПС 110 кВ Раскатиха \ Ф-10-4-ДР \ ТП-159 \ ВЛ 0,4 кВ ф.1 от ТП-159 | 4_410334 ПАО "Кузбассэнергосбыт" | н/д | н/д | н/д | 0.015 | н/д
15283 | ООО "ЭнергоКом" | ТП 181 автозавод Драченино | ПС 110 кВ Непрерывка \ Ф-10-4-ШК \ ТП-181 \ Шины 0,4кВ | 4_410191 ПАО "Кузбассэнергосбыт" | нет | н/д | н/д | 0.756 | да
15284 | ООО "ЭнергоКом" | ТП 317 автозавод Драченино | ПС 110 кВ Непрерывка \ Ф-10-4-ШК \ ТП-317 \ Шины 0,4кВ | 4_410191 ПАО "Кузбассэнергосбыт" | нет | н/д | н/д | 0.756 | да
15285 | ООО "ЭнергоКом" | ТП 377 автозавод Драченино | ПС 110 кВ Непрерывка \ Ф-10-4-ШК \ ТП-377 \ Шины 0,4кВ | 4_410191 ПАО "Кузбассэнергосбыт" | нет | н/д | н/д | 0.756 | да
15286 | СХК "Драченинский" | ТП 159 сушилка Драченино | ПС 110 кВ Раскатиха \ Ф-10-4-ДР \ ТП-159 \ ВЛ 0,4 кВ ф.1 от ТП-159 | 4_410301 ПАО "Кузбассэнергосбыт" | Акт от 14.01.2011, ав.броня 2,5 кВт | н/д | н/д | 0.08 | нет
15287 | Карачев Александр Васильевич | ТП 108 гараж Драченино | ПС 110 кВ Раскатиха \ Ф-10-4-ДР \ ТП-108 \ ВЛ 0,4 кВ ф.3 от ТП-108 | 4_410174 ПАО "Кузбассэнергосбыт" | нет | н/д | н/д | 0.015 | да
15288 | Лапов Владимир Дмитриевич | ТП 108 автогараж Драченино | ПС 110 кВ Раскатиха \ Ф-10-4-ДР \ ТП-108 \ ВЛ 0,4 кВ ф.3 от ТП-108 | 4_410418 ПАО "Кузбассэнергосбыт" | нет | н/д | н/д | 0.015 | да
15289 | СХК "Драченинский" | ТП 108 гараж Драченино | ПС 110 кВ Раскатиха \ Ф-10-4-ДР \ ТП-108 \ ВЛ 0,4 кВ ф.3 от ТП-108 | 4_410301 ПАО "Кузбассэнергосбыт" | нет | н/д | н/д | 0.025 | да
15290 | ИП глава КФХ Туманов А.А. | ТП 108 гараж Драченино | ПС 110 кВ Раскатиха \ Ф-10-4-ДР \ ТП-108 \ ВЛ 0,4 кВ ф.3 от ТП-108 | 4_410362 ПАО "Кузбассэнергосбыт" | нет | н/д | н/д | 0.015 | да
15291 | Индивидуальный предприниматель Салдина Ирина Александровна | ТП 108 магазин Драченино | ПС 110 кВ Раскатиха \ Ф-10-4-ДР \ ТП-108 \ ВЛ 0,4 кВ ф.2 от ТП-108 | 4_410130 ПАО "Кузбассэнергосбыт" | нет | н/д | н/д | 0.015 | да
15292 | Евтинское ТУ | Ул.осв. ТП-36 | ПС 35 кВ Родина \ Ф-10-10-Н_ПС 35 кВ Родина \ ТП-ЦИ-036 \ ВЛ 0,4 кВ ф.1 от ТП-ЦИ-036 | 6_610693 ПАО "Кузбассэнергосбыт" | нет | н/д | н/д | 0.00125 | да
15293 | Потребительский кооператив "Пермяковский" | Магазин №19 27 | ПС 35 кВ Родина \ Ф-10-6-Е_ПС 35 кВ Родина \ ТП-ЦИ-012 \ ВЛ 0,4 кВ ф.3 от ТП-ЦИ-012 | 6_610580 ПАО "Кузбассэнергосбыт" | нет | н/д | н/д | 0.0372 | да
15294 | МБУ КДЦ БМО | Клуб Евтино | ПС 35 кВ Родина \ Ф-10-6-Е_ПС 35 кВ Родина \ ТП-ЦИ-012 \ ВЛ 0,4 кВ ф.1 от ТП-ЦИ-012 | 6_610091 ПАО "Кузбассэнергосбыт" | нет | н/д | н/д | 0.025 | да
15295 | ГБСУ СО Кем обл Евтинский детский дом-интернат для умственно отсталыхдетей ДСЗН Кем обл | Здание №1 | ПС 35 кВ Родина \ Ф-10-6-Е_ПС 35 кВ Родина \ ТП-ЦИ-012 \ ВЛ 0,4 кВ ф.1 от ТП-ЦИ-012 | 6_610022 ПАО "Кузбассэнергосбыт" | нет | н/д | н/д | 0.045 | да
15296 | ГБСУ СО Кем обл Евтинский детский дом-интернат для умственно отсталыхдетей ДСЗН Кем обл | Старое здание №2 | ПС 35 кВ Родина \ Ф-10-6-Е_ПС 35 кВ Родина \ ТП-ЦИ-012 \ ВЛ 0,4 кВ ф.1 от ТП-ЦИ-012 | 6_610022 ПАО "Кузбассэнергосбыт" | нет | н/д | н/д | 0.045 | да
15297 | ООО Лаборатория дорожных технологий "Макадам" | Авт-я система обн-я Евтино ТП-33 | ПС 35 кВ Родина \ Ф-10-1-К_ПС 35 кВ Родина \ ТП-ЦИ-033 \ ВЛ 0,4 кВ ф.2 от ТП-ЦИ-033 | 5_500382 ПАО "Кузбассэнергосбыт" | Акт от 25.06.2018, ав.броня 0 кВт | н/д | н/д | 0.0005 | да
15298 | ООО Лаборатория дорожных технологий "Макадам" | Инт-я система регул-я Евтино | ПС 35 кВ Родина \ Ф-10-1-К_ПС 35 кВ Родина \ ТП-ЦИ-033 \ ВЛ 0,4 кВ ф.2 от ТП-ЦИ-033 | 5_500382 ПАО "Кузбассэнергосбыт" | нет | н/д | н/д | 0.0005 | да
15299 | Серебренников Вадим Валерьевич | Бокс | ПС 35 кВ Родина \ Ф-10-1-К_ПС 35 кВ Родина \ ТП-ЦИ-215 \ ВЛ 0,4 кВ ф.1 от ТП-ЦИ-215 | 6_610490 ПАО "Кузбассэнергосбыт" | нет | н/д | н/д | 0.015 | да
15300 | Евтинское ТУ | Скважиный насос ТП-232 | ПС 35 кВ Родина \ Ф-10-11-Д_ПС 35 кВ Родина \ ТП-ЦИ-232_Ф-10-11-Д \ ВЛ 0,4 кВ ф.1 от ТП-ЦИ-232_Ф-10-11-Д | 6_610693 ПАО "Кузбассэнергосбыт" | н/д | н/д | н/д | 0.015 | н/д
15301 | Евтинское ТУ | Ул.осв. ТП-206 | ПС 35 кВ Родина \ Ф-10-1-К_ПС 35 кВ Родина \ ТП-ЦИ-206 \ ВЛ 0,4 кВ ф.3 от ТП-ЦИ-206 | 6_610693 ПАО "Кузбассэнергосбыт" | нет | н/д | н/д | 0.003 | да
15302 | ООО Трунетворк | Узел связи | ПС 35 кВ Родина \ Ф-10-1-К_ПС 35 кВ Родина \ ТП-ЦИ-206 \ ВЛ 0,4 кВ ф.3 от ТП-ЦИ-206 | 6_600439 ПАО "Кузбассэнергосбыт" | нет | н/д | н/д | 0.015 | да
15303 | ООО МСК ЭНЕРГО | БС №182 Евтино (ООО Т2 Мобайл) | ПС 35 кВ Родина \ Ф-10-1-К_ПС 35 кВ Родина \ ТП-ЦИ-082 \ ВЛ 0,4 кВ ф.4 ТП-ЦИ-082 | 6_602111 ПАО "Кузбассэнергосбыт" | нет | н/д | н/д | 0.005 | да
15304 | ООО Промэнергосбыт | ПАО Вымпелком,БС 41716 Евтино | ПС 35 кВ Родина \ Ф-10-1-К_ПС 35 кВ Родина \ ТП-ЦИ-082 \ ВЛ 0,4 кВ ф.5 ТП-ЦИ-082 | 0_602002 ООО «Промэнергосбыт» | нет | н/д | н/д | 0.005 | да
15305 | ООО "Энергоресурс" | скважина тп82 Евтино | ПС 35 кВ Родина \ Ф-10-1-К_ПС 35 кВ Родина \ ТП-ЦИ-082 \ ВЛ 0,4 кВ ф.3 ТП-ЦИ-082 | 6_610159 ПАО "Кузбассэнергосбыт" | Акт от 16.01.2020, ав.броня 0 кВт | н/д | н/д | 0.04 | да
15306 | ООО "Энергоресурс" | скважина ТП 82 ул.Инская Евтино | ПС 35 кВ Родина \ Ф-10-1-К_ПС 35 кВ Родина \ ТП-ЦИ-082 \ ВЛ 0,4 кВ ф.2 от ТП-ЦИ-082 | 6_610159 ПАО "Кузбассэнергосбыт" | Акт от 16.01.2020, ав.броня 0 кВт | н/д | н/д | 0.007 | да
15307 | ИП Милованов Артур Павлович | Торговый павильон Евтино | ПС 35 кВ Родина \ Ф-10-1-К_ПС 35 кВ Родина \ ТП-ЦИ-033 \ ВЛ 0,4 кВ ф.1 от ТП-ЦИ-033 | 6_610604 ПАО "Кузбассэнергосбыт" | Акт от 25.06.2018, ав.броня 0 кВт | н/д | н/д | 0.015 | да
15308 | ИП глава КФХ Прокудин С.А. | ОТ33 ГАРАЖ | ПС 35 кВ Родина \ Ф-10-1-К_ПС 35 кВ Родина \ ТП-ЦИ-033 \ ВЛ 0,4 кВ ф.2 от ТП-ЦИ-033 | 6_610597 ПАО "Кузбассэнергосбыт" | нет | н/д | н/д | 0.03 | да
15309 | Дятлова Ольга Николаевна | Закусочная | ПС 35 кВ Родина \ Ф-10-1-К_ПС 35 кВ Родина \ ТП-ЦИ-033 \ ВЛ 0,4 кВ ф.1 от ТП-ЦИ-033 | 6_610846 ПАО "Кузбассэнергосбыт" | Акт от 25.06.2018, ав.броня 0 кВт | н/д | н/д | 0.005 | да
15310 | ООО Алтей | Нежилое помещение | ПС 35 кВ Родина \ Ф-10-1-К_ПС 35 кВ Родина \ ТП-ЦИ-033 \ ВЛ 0,4 кВ ф.2 от ТП-ЦИ-033 | 6_610473 ПАО "Кузбассэнергосбыт" | нет | н/д | н/д | 0.15 | да
15311 | ИП глава КФХ Карасев В.В. | Здание зернового склада | ПС 35 кВ Родина \ Ф-10-1-К_ПС 35 кВ Родина \ ТП-ЦИ-033 \ ВЛ 0,4 кВ ф.2 от ТП-ЦИ-033 | 6_610378 ПАО "Кузбассэнергосбыт" | Акт от 25.06.2018, ав.броня 0 кВт | н/д | н/д | 0.15 | да
15312 | Киселев Антон Викторович | Магазин-кафе | ПС 35 кВ Родина \ Ф-10-1-К_ПС 35 кВ Родина \ ТП-ЦИ-033 \ ВЛ 0,4 кВ ф.2 от ТП-ЦИ-033 | 6_610599 ПАО "Кузбассэнергосбыт" | Акт от 25.06.2018, ав.броня 0 кВт | н/д | н/д | 0.015 | да
15313 | ИП Федоскин Андрей Анатольевич | Торговый павильон | ПС 35 кВ Родина \ Ф-10-1-К_ПС 35 кВ Родина \ ТП-ЦИ-033 \ ВЛ 0,4 кВ ф.1 от ТП-ЦИ-033 | 6_610810 ПАО "Кузбассэнергосбыт" | Акт от 25.06.2018, ав.броня 0 кВт | н/д | н/д | 0.01 | да
15314 | Евтинское ТУ | Освещение остановки | ПС 35 кВ Родина \ Ф-10-1-К_ПС 35 кВ Родина \ ТП-ЦИ-033 \ ВЛ 0,4 кВ ф.2 от ТП-ЦИ-033 | 6_610693 ПАО "Кузбассэнергосбыт" | Акт от 25.06.2018, ав.броня 0 кВт | н/д | н/д | 0.00025 | да
15315 | Евтинское ТУ | Ул.осв. ТП-12 | ПС 35 кВ Родина \ Ф-10-6-Е_ПС 35 кВ Родина \ ТП-ЦИ-012 \ ВЛ 0,4 кВ ф.1 от ТП-ЦИ-012 | 6_610693 ПАО "Кузбассэнергосбыт" | нет | н/д | н/д | 0.00575 | да
15316 | Михайлов Д.А. | мастерская с.Евтино | ПС 35 кВ Родина \ Ф-10-1-К_ПС 35 кВ Родина \ ТП-ЦИ-033 \ ВЛ 0,4 кВ ф.2 от ТП-ЦИ-033 | 6_610250 ПАО "Кузбассэнергосбыт" | нет | н/д | н/д | 0.015 | да
15317 | ФГУП "Почта России" | Евтино | ПС 35 кВ Родина \ Ф-10-6-Е_ПС 35 кВ Родина \ ТП-ЦИ-012 \ ВЛ 0,4 кВ ф.3 от ТП-ЦИ-012 | 6_610494 ПАО "Кузбассэнергосбыт" | нет | н/д | н/д | 0.015 | да
15318 | ООО Велес | Аптека | ПС 35 кВ Родина \ Ф-10-1-К_ПС 35 кВ Родина \ ТП-ЦИ-033 \ ВЛ 0,4 кВ ф.2 от ТП-ЦИ-033 | 6_610658 ПАО "Кузбассэнергосбыт" | Акт от 25.06.2018, ав.броня 0 кВт | н/д | н/д | 0.009 | да
15319 | ООО Велес | Магазин | ПС 35 кВ Родина \ Ф-10-1-К_ПС 35 кВ Родина \ ТП-ЦИ-033 \ ВЛ 0,4 кВ ф.2 от ТП-ЦИ-033 | 6_610658 ПАО "Кузбассэнергосбыт" | нет | н/д | н/д | 0.015 | да
15320 | ГБУЗ Беловская РБ | Амбулатор.тп12 Евтин | ПС 35 кВ Родина \ Ф-10-6-Е_ПС 35 кВ Родина \ ТП-ЦИ-012 \ ВЛ 0,4 кВ ф.1 от ТП-ЦИ-012 | 6_610025 ПАО "Кузбассэнергосбыт" | нет | н/д | н/д | 0.0085 | да
15321 | Сидорова Тамара Сергеевна | ТП102 телятник | ПС 35 кВ Родина \ Ф-10-2-М_ПС 35 кВ Родина \ ТП-ЦИ-102 \ ВЛ 0,4 кВ ф.1 от ТП-ЦИ-102 | 6_610464 ПАО "Кузбассэнергосбыт" | нет | н/д | н/д | 0.03 | да
15322 | ИП Глекова Людмила Гурьяновна | столовая Евтино | ПС 35 кВ Родина \ Ф-10-6-Е_ПС 35 кВ Родина \ ТП-ЦИ-012 \ ВЛ 0,4 кВ ф.1 от ТП-ЦИ-012 | 6_610563 ПАО "Кузбассэнергосбыт" | нет | н/д | н/д | 0.03 | да
15323 | Отдел МВД России по БМО | 8 отд с.Евтино ТП12 | ПС 35 кВ Родина \ Ф-10-6-Е_ПС 35 кВ Родина \ ТП-ЦИ-012 \ ВЛ 0,4 кВ ф.1 от ТП-ЦИ-012 | 6_610004 ПАО "Кузбассэнергосбыт" | нет | н/д | н/д | 0.01 | да
15324 | ООО "МСК Энерго" | АТС Евтино (ПАО Ростелеком) | ПС 35 кВ Родина \ Ф-10-6-Е_ПС 35 кВ Родина \ ТП-ЦИ-012 \ ВЛ 0,4 кВ ф.1 от ТП-ЦИ-012 | 6_602110 ПАО "Кузбассэнергосбыт" | нет | н/д | н/д | 0.0084 | да
15325 | ИП Милованов Артур Павлович | Нежилое помещение магазина | ПС 35 кВ Родина \ Ф-10-6-Е_ПС 35 кВ Родина \ ТП-ЦИ-012 \ ВЛ 0,4 кВ ф.1 от ТП-ЦИ-012 | 6_610604 ПАО "Кузбассэнергосбыт" | нет | н/д | н/д | 0.005 | да
15326 | МБОУ Евтинская ООШ | Средняя школа | ПС 35 кВ Родина \ Ф-10-6-Е_ПС 35 кВ Родина \ ТП-ЦИ-098 \ ВЛ 0,4 кВ ф.1 от ТП-ЦИ-098 | 6_610052 ПАО "Кузбассэнергосбыт" | нет | н/д | н/д | 0.1 | да
15327 | МБОУ Евтинская ООШ | Начальная школа | ПС 35 кВ Родина \ Ф-10-6-Е_ПС 35 кВ Родина \ ТП-ЦИ-098 \ ВЛ 0,4 кВ ф.1 от ТП-ЦИ-098 | 6_610052 ПАО "Кузбассэнергосбыт" | нет | н/д | н/д | 0.051 | да
15328 | ООО "Энергоресурс" | Гараж Котел.тп12 Евтино | ПС 35 кВ Родина \ Ф-10-6-Е_ПС 35 кВ Родина \ ТП-ЦИ-012 \ ВЛ 0,4 кВ ф.4 ТП-ЦИ-012 | 6_610159 ПАО "Кузбассэнергосбыт" | Акт от 16.01.2020, ав.броня 0 кВт | н/д | н/д | 0.063 | да
15329 | ООО "Энергоресурс" | контора тп12 Евтино | ПС 35 кВ Родина \ Ф-10-6-Е_ПС 35 кВ Родина \ ТП-ЦИ-012 \ ВЛ 0,4 кВ ф.2 от ТП-ЦИ-012 | 6_610159 ПАО "Кузбассэнергосбыт" | Акт от 16.01.2020, ав.броня 0 кВт | н/д | н/д | 0.005 | да
15330 | ГБУЗ Беловская РБ | Гараж Амб.тп12 Евтин | ПС 35 кВ Родина \ Ф-10-6-Е_ПС 35 кВ Родина \ ТП-ЦИ-012 \ ВЛ 0,4 кВ ф.3 от ТП-ЦИ-012 | 6_610025 ПАО "Кузбассэнергосбыт" | нет | н/д | н/д | 0.0012 | да
15331 | Евтинское ТУ | Гараж администрации | ПС 35 кВ Родина \ Ф-10-6-Е_ПС 35 кВ Родина \ ТП-ЦИ-012 \ ВЛ 0,4 кВ ф.3 от ТП-ЦИ-012 | 6_610693 ПАО "Кузбассэнергосбыт" | нет | н/д | н/д | 0.0015 | да
15332 | Евтинское ТУ | Администрация | ПС 35 кВ Родина \ Ф-10-6-Е_ПС 35 кВ Родина \ ТП-ЦИ-012 \ ВЛ 0,4 кВ ф.2 от ТП-ЦИ-012 | 6_610693 ПАО "Кузбассэнергосбыт" | нет | н/д | н/д | 0.006 | да
15333 | Евтинское ТУ | Ул.осв. ТП-15 | ПС 35 кВ Родина \ Ф-10-10-Н_ПС 35 кВ Родина \ ТП-ЦИ-015 \ ВЛ 0,4 кВ ф.1 от ТП-ЦИ-015 | 6_610693 ПАО "Кузбассэнергосбыт" | Акт от 25.06.2018, ав.броня 0 кВт | н/д | н/д | 0.00525 | да
15334 | Мокалов Анатолий Владимирович | Нежилая застройка | ПС 35 кВ Родина \ Ф-10-1-К_ПС 35 кВ Родина \ ТП-ЦИ-082 \ ВЛ 0,4 кВ ф.2 от ТП-ЦИ-082 | 6_610798 ПАО "Кузбассэнергосбыт" | н/д | н/д | н/д | 0.01 | н/д
15335 | ООО"МСК Энерго" 2 | БС 420164 Евтино | ПС 35 кВ Родина \ Ф-10-1-К_ПС 35 кВ Родина \ ТП-ЦИ-082 \ ВЛ 0,4 кВ ф.5 ТП-ЦИ-082 | 2_200422 ПАО "Кузбассэнергосбыт" | нет | н/д | н/д | 0.007 | да
15336 | Евтинское ТУ | Ул.осв. ТП-35 | ПС 35 кВ Родина \ Ф-10-6-Е_ПС 35 кВ Родина \ ТП-ЦИ-035 \ ВЛ 0,4 кВ ф.1 от ТП-ЦИ-035 | 6_610693 ПАО "Кузбассэнергосбыт" | нет | н/д | н/д | 0.00225 | да
15337 | Евтинское ТУ | Ул.осв. ТП-82 | ПС 35 кВ Родина \ Ф-10-1-К_ПС 35 кВ Родина \ ТП-ЦИ-082 \ ВЛ 0,4 кВ ф.1 от ТП-ЦИ-082 | 6_610693 ПАО "Кузбассэнергосбыт" | нет | н/д | н/д | 0.00175 | да
15338 | МРО православный Приход храма Святого великомученика Георгия | церковь Евтино | ПС 35 кВ Родина \ Ф-10-6-Е_ПС 35 кВ Родина \ ТП-ЦИ-012 \ ВЛ 0,4 кВ ф.3 от ТП-ЦИ-012 | 6_610800 ПАО "Кузбассэнергосбыт" | нет | н/д | н/д | 0.002 | да
15339 | ТУ АПМО | уличное осв Еловка, Заречная, оп.29 | ПС 220 кВ Артышта \ Ф-10-1-Е \ ТП-006 \ ВЛ 0,4 кВ ф.1 от ТП-006 | 6_620172 ПАО "Кузбассэнергосбыт" | нет | н/д | н/д | 5e-05 | да
15340 | ТУ АПМО | ул.освещ, с.Еловка, Заречная, оп.26 | ПС 220 кВ Артышта \ Ф-10-1-Е \ ТП-006 \ ВЛ 0,4 кВ ф.1 от ТП-006 | 6_620172 ПАО "Кузбассэнергосбыт" | нет | н/д | н/д | 5e-05 | да
15341 | ТУ АПМО | ул.осв. ТП6 с.Еловка Центральная | ПС 220 кВ Артышта \ Ф-10-1-Е \ ТП-006 \ ВЛ 0,4 кВ ф.2 от ТП-006 | 6_620172 ПАО "Кузбассэнергосбыт" | нет | н/д | н/д | 0.0045 | да
15342 | ИП Шуркин Сергей Николаевич | Пилорама, Еловка | ПС 220 кВ Артышта \ Ф-10-1-Е \ ТП-006 \ ВЛ 0,4 кВ ф.1 от ТП-006 | 6_620265 ПАО "Кузбассэнергосбыт" | н/д | н/д | н/д | 0.02 | н/д
15343 | НП 'ЦД 'Семейный отдых' | ТП-447П (АИИСКУЭ) + 160кВА + КЛ-10кВ | ПС 35 кВ Силинская \ Ф-10-3-Е_ПС Силинская \ ТП-447П Ф-10-3-Е (Потр.) | 5_506056 ПАО "Кузбассэнергосбыт" | нет | н/д | н/д | 0.136 | да
15344 | Тихонова Ирина Владимировна | тп 338п дача | ПС 35 кВ Силинская \ Ф-10-3-Е_ПС Силинская \ ТП-338П Ф-10-3-Е (Потр.) | 5_501203 ПАО "Кузбассэнергосбыт" | нет | н/д | н/д | 0.012 | да
15345 | ООО 'ЕЛЬ' | ТП-174П летние домики (Боярская усадьба) | ПС 35 кВ Силинская \ Ф-10-3-Е_ПС Силинская \ ТП-174П Ф-10-3-Е (Потр.) | 5_505113 ПАО "Кузбассэнергосбыт" | нет | н/д | н/д | 0.07 | да
15346 | ГБНОУ ГЖГИ | на вводе10 кВ тп 174п | ПС 35 кВ Силинская \ Ф-10-3-Е_ПС Силинская \ ТП-174П Ф-10-3-Е (Потр.) | 5_507691 ПАО "Кузбассэнергосбыт" | Акт от 12.08.2019, ав.броня 34,2 кВт | н/д | н/д | 0.31 | нет
15347 | Хита Сергей Александрович | КТП-285П турбаза + потери 100кВа | ПС 35 кВ Силинская \ Ф-10-3-Е_ПС Силинская \ ТП-285П Ф-10-3-Е (Потр.) | 5_500196 ПАО "Кузбассэнергосбыт" | нет | н/д | н/д | 0.035 | да
15348 | ИП Поморцев Кирилл Сергеевич | ТП-008 сушилка (вед) (АИИСКУЭ) | ПС 35 кВ Осиновская \ Ф-10-2-ЕП_ПС 35 кВ Осиновская \ ТП-008_Ф-10-2-ЕП \ ВЛ 0,4 кВ от ТП-008 ф.10-2-ЕП ф.1 | 5_501083 ПАО "Кузбассэнергосбыт" | нет | н/д | н/д | 0.07 | да
15349 | ПАО "Мобильные ТелеСистемы" | БС №42-468 с.Елыкаево | ПС 35 кВ Силинская \ Ф-10-3-Е_ПС Силинская \ ТП-024_Ф-10-3-Е \ ВЛ 0,4 кВ ф.4 от ТП-024_Ф-10-3-Е | 2_200422 ПАО "Кузбассэнергосбыт" | Акт от 16.01.2020, ав.броня 0 кВт | н/д | н/д | 0.01 | да
15350 | ИП КФХ Черданцев Егор Игоревич | хоз постройки питомника декорат.раст. от ТП241 42:04:0208002:10209 | ПС 110 кВ Рудничная \ Ф-10-6-А_ПС 110 кВ Рудничная \ ТП-241_Ф-10-6-А \ ВЛ 0,4 кВ ф.1 от ТП-241_Ф-10-6-А | 5_500725 ПАО "Кузбассэнергосбыт" | нет | н/д | н/д | 0.15 | да
15351 | ООО "Управляющая" | СТП-1014 БС №46632 (НН) 4цк вымпелком | ПС 110 кВ Спутник (Гор. РЭС) \ Ф-10-6-ЖГ_ПС_Спутник \ ТП-1014_Ф-10-6-ЖГ \ ВЛ 0,4 кВ ф.1 от ТП-1014_Ф-10-6-ЖГ | 0_500667 ООО «Промэнергосбыт» | нет | н/д | н/д | 0.01 | да
15352 | ООО " Лаборатория Дорожных Технологий" | ТП-1046 объект дорожного хозяйства | ПС 35 кВ Силинская \ Ф-10-3-Е_ПС Силинская \ ТП-1046_Ф-10-3-Е \ ВЛ 0,4 кВ ф.1 от ТП-1046_Ф-10-3-Е | 5_500382 ПАО "Кузбассэнергосбыт" | н/д | н/д | н/д | 0.0015 | н/д
15353 | ИП Белова Ирина Дмитриевна | ТП-1044+ потери от сетей | ПС 35 кВ Силинская \ Ф-10-3-Е_ПС Силинская | 5_500571 ПАО "Кузбассэнергосбыт" | н/д | н/д | н/д | 0.035 | н/д
15354 | ГКУ КО 'Дирекция автомобильных дорог Кузбасса' 3 | интел пеш перех от ТП040 | ПС 35 кВ Силинская \ Ф-10-3-Е_ПС Силинская \ ТП-040_Ф-10-3-Е \ ВЛ 0,4 кВ ф.4 от ТП-040_Ф-10-3-Е | 5_502021 ПАО "Кузбассэнергосбыт" | н/д | н/д | н/д | 0.005 | н/д
15355 | ИП Лупий Станислав Михайлович | от ТП-458 объект туристической отрасли | ПС 35 кВ Осиновская \ Ф-10-1-Ж_ПС 35 кВ Осиновская \ ТП-458_Ф-10-1-Ж \ ВЛ 0,4 кВ ф.2 от ТП-458_Ф-10-1-Ж | 5_500564 ПАО "Кузбассэнергосбыт" | н/д | н/д | н/д | 0.015 | н/д
15356 | ГКУ КО 'Дирекция автомобильных дорог Кузбасса' 3 | ТП-025 шкаф упр наружн освещ №2 | ПС 35 кВ Силинская \ Ф-10-3-Е_ПС Силинская \ ТП-025_Ф-10-3-Е \ ВЛ 0,4 кВ ф.3 от ТП-025_Ф-10-3-Е | 5_502021 ПАО "Кузбассэнергосбыт" | н/д | н/д | н/д | 0.01 | н/д
15357 | ПК "Елыкаевский" | 3 магазин тп 041 | ПС 35 кВ Силинская \ Ф-10-3-Е_ПС Силинская \ ТП-041_Ф-10-3-Е \ ВЛ 0,4 кВ ф.3 от ТП-041_Ф-10-3-Е | 5_505109 ПАО "Кузбассэнергосбыт" | Акт от 16.01.2020, ав.броня 0 кВт | н/д | н/д | 0.0055 | да
15358 | ООО "УК "Айсберг" | ТП-025 (Елыкаево,Весеняя,29) | ПС 35 кВ Силинская \ Ф-10-3-Е_ПС Силинская \ ТП-025_Ф-10-3-Е \ ВЛ 0,4 кВ от ТП-025 ф.10-3-Е ф.4 | 5_501201 ПАО "Кузбассэнергосбыт" | н/д | н/д | н/д | 0.015 | н/д
15359 | ПК "Елыкаевский" | магазин №4 ТП-041 | ПС 35 кВ Силинская \ Ф-10-3-Е_ПС Силинская \ ТП-041_Ф-10-3-Е \ ВЛ 0,4 кВ ф.3 от ТП-041_Ф-10-3-Е | 5_505109 ПАО "Кузбассэнергосбыт" | Акт от 16.01.2020, ав.броня 0 кВт | н/д | н/д | 0.00585 | да
15360 | ООО "Управляющая" | ТП-041 БС №41517 (НН) + ЛЭП от сетей | ПС 35 кВ Силинская \ Ф-10-3-Е_ПС Силинская \ ТП-041_Ф-10-3-Е \ ВЛ 0,4 кВ ф.3 от ТП-041_Ф-10-3-Е | 0_500667 ООО «Промэнергосбыт» | Акт от 16.01.2020, ав.броня 0 кВт | н/д | н/д | 0.01 | да
15361 | ПК "Кемеровский" | ТП-041 хлебозавод (АИИСКУЭ) | ПС 35 кВ Силинская \ Ф-10-3-Е_ПС Силинская \ ТП-041_Ф-10-3-Е \ ВЛ 0,4 кВ ф.1 от ТП-041_Ф-10-3-Е | 5_505790 ПАО "Кузбассэнергосбыт" | н/д | н/д | н/д | 0.121 | н/д
15362 | АКМО | ПР от тп 022 ул.освещ. 240 квтч/мес | ПС 35 кВ Силинская \ Ф-10-3-Е_ПС Силинская \ ТП-022_Ф-10-3-Е \ ВЛ 0,4 кВ ф.1 от ТП-022_Ф-10-3-Е | 5_500668 ПАО "Кузбассэнергосбыт" | Акт от 16.01.2020, ав.броня 0 кВт | н/д | н/д | 0.00123 | да
15363 | ООО "УК "Айсберг" | ТП-023 (норматив)(Елыкаево,Гагарина,11) | ПС 35 кВ Силинская \ Ф-10-3-Е_ПС Силинская \ ТП-023_Ф-10-3-Е \ ВЛ 0,4 кВ ф.1 от ТП-023_Ф-10-3-Е | 5_501201 ПАО "Кузбассэнергосбыт" | н/д | н/д | н/д | 0.015 | н/д
15364 | ГКУ КО "Агентство по защите" | ТП-024 (АИИСКУЭ) | ПС 35 кВ Силинская \ Ф-10-3-Е_ПС Силинская \ ТП-024_Ф-10-3-Е \ ВЛ 0,4 кВ ф.2 от ТП-024_Ф-10-3-Е | 5_500002 ПАО "Кузбассэнергосбыт" | Акт от 16.01.2020, ав.броня 0 кВт | н/д | н/д | 0.015 | да
15365 | ООО "УК "Айсберг" | ТП-023 (норматив)(Елыкаево,Гагарина,16) | ПС 35 кВ Силинская \ Ф-10-3-Е_ПС Силинская \ ТП-023_Ф-10-3-Е \ ВЛ 0,4 кВ ф.1 от ТП-023_Ф-10-3-Е | 5_501201 ПАО "Кузбассэнергосбыт" | н/д | н/д | н/д | 0.015 | н/д
15366 | ГАУЗ КО "Кемеровская клиническая районная больница" | Стацион тп022. Елыкаево | ПС 35 кВ Силинская \ Ф-10-3-Е_ПС Силинская \ ТП-022_Ф-10-3-Е \ ВЛ 0,4 кВ ф.2 от ТП-022_Ф-10-3-Е | 5_507133 ПАО "Кузбассэнергосбыт" | Акт от 16.01.2020, ав.броня 0 кВт | н/д | н/д | 0.04848 | да
15367 | ГАУЗ КО "Кемеровская клиническая районная больница" | гараж от тп022. Елыкаево | ПС 35 кВ Силинская \ Ф-10-3-Е_ПС Силинская \ ТП-022_Ф-10-3-Е \ ВЛ 0,4 кВ ф.1 от ТП-022_Ф-10-3-Е | 5_507133 ПАО "Кузбассэнергосбыт" | Акт от 16.01.2020, ав.броня 0 кВт | н/д | н/д | 0.04848 | да
15368 | Коваленко Елизавета Андреевна | ТП-183П (АИИСКУЭ) + 100кВА | ПС 35 кВ Силинская \ Ф-10-2-Г_ПС Силинская \ ТП-183П Ф-10-2-Г (Потр.) | 5_500537 ПАО "Кузбассэнергосбыт" | нет | н/д | н/д | 0.02 | да
15369 | ООО "УК "Айсберг" | ТП-023 (норматив)(Елыкаево,Гагарина,9) | ПС 35 кВ Силинская \ Ф-10-3-Е_ПС Силинская \ ТП-023_Ф-10-3-Е \ ВЛ 0,4 кВ ф.1 от ТП-023_Ф-10-3-Е | 5_501201 ПАО "Кузбассэнергосбыт" | н/д | н/д | н/д | 0.015 | н/д
15370 | МСК Энерго | ТП - 24 БС № 127 теле-2 | ПС 35 кВ Силинская \ Ф-10-3-Е_ПС Силинская \ ТП-024_Ф-10-3-Е \ ВЛ 0,4 кВ ф.2 от ТП-024_Ф-10-3-Е | 5_500792 ПАО "Кузбассэнергосбыт" | Акт от 16.01.2020, ав.броня 0 кВт | н/д | н/д | 0.005 | да
15371 | ООО "Энергоресурс" | КТП-24 (АИИСКУЭ) ПНС | ПС 35 кВ Силинская \ Ф-10-3-Е_ПС Силинская \ ТП-024_Ф-10-3-Е \ ВЛ 0,4 кВ ф.2 от ТП-024_Ф-10-3-Е | 5_501172 ПАО "Кузбассэнергосбыт" | Акт от 16.01.2020, ав.броня 0 кВт | н/д | н/д | 0.05 | да
15372 | ООО "Андреевское ХПП" | ТП-024 АЗС, гаражи (АИИСКУЭ) | ПС 35 кВ Силинская \ Ф-10-3-Е_ПС Силинская \ ТП-024_Ф-10-3-Е \ ВЛ 0,4 кВ ф.4 от ТП-024_Ф-10-3-Е | 5_500727 ПАО "Кузбассэнергосбыт" | Акт от 16.01.2020, ав.броня 0 кВт | н/д | н/д | 0.04 | да
15373 | АКМО | ПР от тп 024 ул.освещ. 65 квтч еж. | ПС 35 кВ Силинская \ Ф-10-3-Е_ПС Силинская \ ТП-024_Ф-10-3-Е \ ВЛ 0,4 кВ ф.4 от ТП-024_Ф-10-3-Е | 5_500668 ПАО "Кузбассэнергосбыт" | Акт от 16.01.2020, ав.броня 0 кВт | н/д | н/д | 0.00123 | да
15374 | РО "Свято-Усп. жен. монастырь" | ТП-328П + потери 400кВа (резе | ПС 35 кВ Силинская \ Ф-10-3-Е_ПС Силинская \ ТП-328П Ф-10-3-Е (Потр.) | 5_501919 ПАО "Кузбассэнергосбыт" | нет | н/д | н/д | 0.195 | да
15375 | РО "Свято-Усп. жен. монастырь" | ТП-328П + потери 400кВа (рабо | ПС 35 кВ Силинская \ Ф-10-3-Е_ПС Силинская \ ТП-328П Ф-10-3-Е (Потр.) | 5_501919 ПАО "Кузбассэнергосбыт" | нет | н/д | н/д | 0.195 | да
15376 | ООО "Промэнергосбыт" | БС 42.1601 с.Елыкаево с потерями | ПС 35 кВ Силинская \ Ф-10-3-Е_ПС Силинская \ ТП-024_Ф-10-3-Е \ ВЛ 0,4 кВ ф.3 от ТП-024_Ф-10-3-Е | 2_200497 ПАО "Кузбассэнергосбыт" | нет | н/д | н/д | 0.015 | да
15377 | ООО "Энергоресурс" | ТП-162 (АИИСКУЭ) скв №18 д/д 'Колосок' + ВЛ-0,4кВ | ПС 35 кВ Силинская \ Ф-10-3-Е_ПС Силинская \ ТП-162_Ф-10-2-ЕП/Ф-10-3-Е \ ВЛ 0,4 кВ от ТП-162 ф.10-3-Е ф.2 | 5_501172 ПАО "Кузбассэнергосбыт" | Акт от 16.01.2020, ав.броня 0 кВт | н/д | н/д | 0.0063 | да
15378 | Автономная некоммерческая организация Дом-интернат для престарелых и инвалидов 'Семеновна' | ТП-162 поликлиника д/д Колосок (ОДН) мкд на 25 число | ПС 35 кВ Силинская \ Ф-10-3-Е_ПС Силинская \ ТП-162_Ф-10-2-ЕП/Ф-10-3-Е \ ВЛ 0,4 кВ от ТП-162 ф.10-3-Е ф.2 | 5_500506 ПАО "Кузбассэнергосбыт" | Акт от 16.01.2020, ав.броня 0 кВт | н/д | н/д | 0.05 | да
15379 | ООО "УК "Айсберг" | ТП-162 ОДПУ ул.Игарская,1 | ПС 35 кВ Силинская \ Ф-10-3-Е_ПС Силинская \ ТП-162_Ф-10-2-ЕП/Ф-10-3-Е | 5_501201 ПАО "Кузбассэнергосбыт" | н/д | н/д | н/д | 0.044 | н/д
15380 | ГАУДО КО РЦВПРС И ТДМ "Сириус. | ТП-162 ввод-1 | ПС 35 кВ Силинская \ Ф-10-3-Е_ПС Силинская \ ТП-162_Ф-10-2-ЕП/Ф-10-3-Е | 5_500993 ПАО "Кузбассэнергосбыт" | н/д | н/д | н/д | 0.45 | н/д
15381 | ГАУДО КО РЦВПРС И ТДМ "Сириус. | ТП-162 ввод-2 | ПС 35 кВ Силинская \ Ф-10-3-Е_ПС Силинская \ ТП-162_Ф-10-2-ЕП/Ф-10-3-Е | 5_500993 ПАО "Кузбассэнергосбыт" | н/д | н/д | н/д | 0.45 | н/д
15382 | КУМИ | ТП-162 (Елыкаево,Игарская,1-2) ODN | ПС 35 кВ Силинская \ Ф-10-3-Е_ПС Силинская \ ТП-162_Ф-10-2-ЕП/Ф-10-3-Е | 5_500764 ПАО "Кузбассэнергосбыт" | н/д | н/д | н/д | 0.015 | н/д
15383 | КУМИ | ТП-162 (Елыкаево,Игарская,1-39) ODN | ПС 35 кВ Силинская \ Ф-10-3-Е_ПС Силинская \ ТП-162_Ф-10-2-ЕП/Ф-10-3-Е | 5_500764 ПАО "Кузбассэнергосбыт" | н/д | н/д | н/д | 0.015 | н/д
15384 | ПАО Сбербанк России 1 | от ТП-41 | ПС 35 кВ Силинская \ Ф-10-3-Е_ПС Силинская \ ТП-041_Ф-10-3-Е \ ВЛ 0,4 кВ ф.3 от ТП-041_Ф-10-3-Е | 5_505361 ПАО "Кузбассэнергосбыт" | Акт от 16.01.2020, ав.броня 0 кВт | н/д | н/д | 0.005 | да
15385 | ФГУП "Почта России" | ТП-41 Елыкаево | ПС 35 кВ Силинская \ Ф-10-3-Е_ПС Силинская \ ТП-041_Ф-10-3-Е \ ВЛ 0,4 кВ ф.3 от ТП-041_Ф-10-3-Е | 5_503074 ПАО "Кузбассэнергосбыт" | нет | н/д | н/д | 0.006 | да
15386 | ИП Жарикова М.В. | Объект: ВЛ 0,4 кВ , электроустановки парикмахерской | ПС 35 кВ Силинская \ Ф-10-3-Е_ПС Силинская \ ТП-041_Ф-10-3-Е \ ВЛ 0,4 кВ ф.3 от ТП-041_Ф-10-3-Е | 5_500231 ПАО "Кузбассэнергосбыт" | нет | н/д | н/д | 0.015 | да
15387 | ООО "Энергоресурс" | ТП-041 (АИИСКУЭ) | ПС 35 кВ Силинская \ Ф-10-3-Е_ПС Силинская \ ТП-041_Ф-10-3-Е \ ВЛ 0,4 кВ ф.3 от ТП-041_Ф-10-3-Е | 5_501172 ПАО "Кузбассэнергосбыт" | Акт от 25.06.2018, ав.броня 0 кВт | н/д | н/д | 0.01 | да
15388 | ИП Толстоухова Ирина Валентиновна | ТП-041 (АИИСКУЭ) магазин | ПС 35 кВ Силинская \ Ф-10-3-Е_ПС Силинская \ ТП-041_Ф-10-3-Е \ ВЛ 0,4 кВ ф.3 от ТП-041_Ф-10-3-Е | 5_505040 ПАО "Кузбассэнергосбыт" | нет | н/д | н/д | 0.002 | да
15389 | МБУ'ДК Елыкаевского поселения' | КТП-041 Д/К Елыкаево | ПС 35 кВ Силинская \ Ф-10-3-Е_ПС Силинская \ ТП-041_Ф-10-3-Е \ ВЛ 0,4 кВ ф.3 от ТП-041_Ф-10-3-Е | 5_507016 ПАО "Кузбассэнергосбыт" | Акт от 16.01.2020, ав.броня 0 кВт | н/д | н/д | 0.0129 | да
15390 | АКМО | ТП-441 ул.освещ. 766 квтч/мес | ПС 35 кВ Силинская \ Ф-10-3-Е_ПС Силинская \ ТП-441_Ф-10-3-Е \ ВЛ 0,4 кВ ф.1 от ТП-441_Ф-10-3-Е | 5_500668 ПАО "Кузбассэнергосбыт" | нет | н/д | н/д | 0.00123 | да
15391 | Индивидуальный предприниматель Каваев Вячеслав Алексеевич | ТП-041 (АИИСКУЭ) магазин 'Отис' | ПС 35 кВ Силинская \ Ф-10-3-Е_ПС Силинская \ ТП-041_Ф-10-3-Е \ ВЛ 0,4 кВ ф.3 от ТП-041_Ф-10-3-Е | 5_500528 ПАО "Кузбассэнергосбыт" | Акт от 16.01.2020, ав.броня 0 кВт | н/д | н/д | 0.015 | да
15392 | ООО "Энергоресурс" | ТП-025 (АИИСКУЭ) скважина №10 | ПС 35 кВ Силинская \ Ф-10-3-Е_ПС Силинская \ ТП-025_Ф-10-3-Е \ ВЛ 0,4 кВ ф.1 от ТП-025_Ф-10-3-Е | 5_501172 ПАО "Кузбассэнергосбыт" | Акт от 16.01.2020, ав.броня 0 кВт | н/д | н/д | 0.0045 | да
15393 | АКМО | ПР от тп 025 ул.освещ. 521 кВтч/мес | ПС 35 кВ Силинская \ Ф-10-3-Е_ПС Силинская \ ТП-025_Ф-10-3-Е \ ВЛ 0,4 кВ ф.1 от ТП-025_Ф-10-3-Е | 5_500668 ПАО "Кузбассэнергосбыт" | нет | н/д | н/д | 0.00123 | да
15394 | Индивидуальный предприниматель Каваев Вячеслав Алексеевич | ТП-404 павильон | ПС 35 кВ Осиновская \ Ф-10-2-ЕП_ПС 35 кВ Осиновская \ ТП-404_Ф-10-2-ЕП \ ВЛ 0,4 кВ ф.2 от ТП-404_Ф-10-2-ЕП | 5_500528 ПАО "Кузбассэнергосбыт" | нет | н/д | н/д | 0.01 | да
15395 | Скарлухина Елена Викторовна | магазин "Берег" тп042 | ПС 35 кВ Осиновская \ Ф-10-2-ЕП_ПС 35 кВ Осиновская \ ТП-042_Ф-10-2-ЕП \ ВЛ 0,4 кВ ф.4 от ТП-042_Ф-10-2-ЕП | 5_505692 ПАО "Кузбассэнергосбыт" | нет | н/д | н/д | 0.015 | да
15396 | ООО " Лаборатория Дорожных Технологий" | ТП-042 пешеходный переход | ПС 35 кВ Осиновская \ Ф-10-2-ЕП_ПС 35 кВ Осиновская \ ТП-042_Ф-10-2-ЕП \ ВЛ 0,4 кВ ф.3 от ТП-042_Ф-10-2-ЕП | 5_500382 ПАО "Кузбассэнергосбыт" | нет | н/д | н/д | 0.0015 | да
15397 | Кучерявых Татьяна Владимировна | ТП-042 | ПС 35 кВ Осиновская \ Ф-10-2-ЕП_ПС 35 кВ Осиновская \ ТП-042_Ф-10-2-ЕП \ ВЛ 0,4 кВ ф.2 от ТП-042_Ф-10-2-ЕП | 5_500962 ПАО "Кузбассэнергосбыт" | н/д | н/д | н/д | 0.015 | н/д
15398 | Гребенников Сергей Викторович | ТП-023 магазин | ПС 35 кВ Осиновская \ Ф-10-2-ЕП_ПС 35 кВ Осиновская | 5_500164 ПАО "Кузбассэнергосбыт" | н/д | н/д | н/д | 0.015 | н/д
15399 | Власов Егор Андреевич | ТП-025 павильон | ПС 35 кВ Силинская \ Ф-10-3-Е_ПС Силинская \ ТП-025_Ф-10-3-Е \ ВЛ 0,4 кВ ф.1 от ТП-025_Ф-10-3-Е | 5_500646 ПАО "Кузбассэнергосбыт" | Акт от 16.01.2020, ав.броня 0 кВт | н/д | н/д | 0.003 | да
15400 | ООО " Лаборатория Дорожных Технологий" | ТП-042 светофорный объект | ПС 35 кВ Осиновская \ Ф-10-2-ЕП_ПС 35 кВ Осиновская \ ТП-042_Ф-10-2-ЕП \ ВЛ 0,4 кВ ф.1 от ТП-042_Ф-10-2-ЕП | 5_500382 ПАО "Кузбассэнергосбыт" | нет | н/д | н/д | 0.0015 | да
15401 | ОАО Кемеровское ДРСУ | КТП-025 автотранспор | ПС 35 кВ Силинская \ Ф-10-3-Е_ПС Силинская \ ТП-025_Ф-10-3-Е \ ВЛ 0,4 кВ ф.1 от ТП-025_Ф-10-3-Е | 5_503098 ПАО "Кузбассэнергосбыт" | Акт от 16.01.2020, ав.броня 0 кВт | н/д | н/д | 0.02 | да
15402 | ИП Филина А.В. | на вв. в павил "Перекресток" от ТП025 | ПС 35 кВ Силинская \ Ф-10-3-Е_ПС Силинская \ ТП-025_Ф-10-3-Е \ ВЛ 0,4 кВ ф.1 от ТП-025_Ф-10-3-Е | 5_505426 ПАО "Кузбассэнергосбыт" | Акт от 16.01.2020, ав.броня 0 кВт | н/д | н/д | 0.015 | да
15403 | ИП глава КФХ Кильчевский Олег Владимирович | Осиновская 10-2- ЕП ТП-184П + 400кВА + ВЛ-10кВ Кильчевский | ПС 35 кВ Осиновская \ Ф-10-2-ЕП_ПС 35 кВ Осиновская \ ТП-184П Ф-10-2-ЕП (Потр.) | 5_500425 ПАО "Кузбассэнергосбыт" | н/д | н/д | н/д | 0.16 | н/д
15404 | Игин Александр Васильевич | картофелехранилище от ТП025 | ПС 35 кВ Силинская \ Ф-10-3-Е_ПС Силинская \ ТП-025_Ф-10-3-Е \ ВЛ 0,4 кВ ф.2 от ТП-025_Ф-10-3-Е | 5_500575 ПАО "Кузбассэнергосбыт" | нет | н/д | н/д | 0.015 | да
15405 | ИП Блюдов Сергей Валерьевич | ТП-179П т/б + потери 63 кВа | ПС 35 кВ Силинская \ Ф-10-3-Е_ПС Силинская \ ТП-179П Ф-10-3-Е (Потр.) | 5_501153 ПАО "Кузбассэнергосбыт" | н/д | н/д | н/д | 0.0252 | н/д
15406 | ООО "Энергоресурс" | КТП-077 скважина + ВЛ-0,4кВ | ПС 35 кВ Осиновская \ Ф-10-2-ЕП_ПС 35 кВ Осиновская \ ТП-077_Ф-10-2-ЕП \ ВЛ 0,4 кВ ф.1 от ТП-077_Ф-10-2-ЕП | 5_501171 ПАО "Кузбассэнергосбыт" | нет | н/д | н/д | 0.012 | да
15407 | ООО "Хлебсервис" | ТП-424П база отдыха | ПС 35 кВ Силинская \ Ф-10-3-Е_ПС Силинская \ ТП-424П Ф-10-3-Е (Потр.) | 5_531639 ПАО "Кузбассэнергосбыт" | нет | н/д | н/д | 0.2125 | да
15408 | Лупанова Елена Геннадьевна | жилой дом ТП246П | ПС 35 кВ Силинская \ Ф-10-3-Е_ПС Силинская \ ТП-246 П Ф-10-3-Е | 5_500606 ПАО "Кузбассэнергосбыт" | нет | н/д | н/д | 0.07 | да
15409 | Береснева Юлия Владимировна | ТП-292П +потери 160кВА | ПС 35 кВ Силинская \ Ф-10-3-Е_ПС Силинская \ ТП-292П Ф-10-3-Е (Потр.) | 5_501274 ПАО "Кузбассэнергосбыт" | нет | н/д | н/д | 0.064 | да
15410 | ОАО Кемеровохлеб | ТП-317П (АИИСКУЭ) база отдыха + 250кВА*)) | ПС 35 кВ Силинская \ Ф-10-3-Е_ПС Силинская \ ТП-317П Ф-10-3-Е (Потр.) | 5_505180 ПАО "Кузбассэнергосбыт" | нет | н/д | н/д | 0.2175 | да
15411 | Малянов Сергей Владимирович | тп 340 п 250 ква РЕЗЕРВ | ПС 35 кВ Силинская \ Ф-10-3-Е_ПС Силинская \ ТП-340П Ф-10-3-Е (Потр.) | 5_506903 ПАО "Кузбассэнергосбыт" | нет | н/д | н/д | 0.2125 | да
15412 | АКМО | ТП-435 ул.освещ 131 кВтч/мес | ПС 35 кВ Силинская \ Ф-10-3-Е_ПС Силинская \ ТП-435_Ф-10-3-Е \ ВЛ 0,4 кВ ф.1 от ТП-435_Ф-10-3-Е | 5_500668 ПАО "Кузбассэнергосбыт" | нет | н/д | н/д | 0.00123 | да
15413 | АКМО | ПР от тп 40 ул.освещ. 457 квтч еж. | ПС 35 кВ Силинская \ Ф-10-3-Е_ПС Силинская \ ТП-040_Ф-10-3-Е \ ВЛ 0,4 кВ ф.1 от ТП-040_Ф-10-3-Е | 5_500668 ПАО "Кузбассэнергосбыт" | нет | н/д | н/д | 0.00123 | да
15414 | ООО "МСК Энерго" 1 | ТП-041 ОСЭ-6030 + ЛЭП | ПС 35 кВ Силинская \ Ф-10-3-Е_ПС Силинская \ ТП-041_Ф-10-3-Е \ ВЛ 0,4 кВ ф.3 от ТП-041_Ф-10-3-Е | 5_500791 ПАО "Кузбассэнергосбыт" | Акт от 16.01.2020, ав.броня 0 кВт | н/д | н/д | 0.003 | да
15415 | ООО "Энергоресурс" | ТП-040 (АИИСКУЭ) скв.(резерв) | ПС 35 кВ Силинская \ Ф-10-3-Е_ПС Силинская \ ТП-040_Ф-10-3-Е \ ВЛ 0,4 кВ ф.1 от ТП-040_Ф-10-3-Е | 5_501172 ПАО "Кузбассэнергосбыт" | Акт от 16.01.2020, ав.броня 0 кВт | н/д | н/д | 0.0066 | да
15416 | АКМО | АБК от тп 041 (Ф.0 4 кв № 1) | ПС 35 кВ Силинская \ Ф-10-3-Е_ПС Силинская \ ТП-041_Ф-10-3-Е \ ВЛ 0,4 кВ ф.2 от ТП-041_Ф-10-3-Е | 5_500668 ПАО "Кузбассэнергосбыт" | Акт от 16.01.2020, ав.броня 0 кВт | н/д | н/д | 0.0037 | да
15417 | Бруй Марина Егоровна | ТП-369П + потери 40кВа | ПС 35 кВ Силинская \ Ф-10-3-Е_ПС Силинская \ ТП-369П Ф-10-3-Е (Потр.) | 5_500031 ПАО "Кузбассэнергосбыт" | нет | н/д | н/д | 0.025 | да
15418 | Сапожникова Елена Валерьевна | ТП-648П + 16 кВа | ПС 35 кВ Силинская \ Ф-10-3-Е_ПС Силинская \ ТП-648П Ф-10-3-Е (Потр.) | 5_506014 ПАО "Кузбассэнергосбыт" | нет | н/д | н/д | 0.0136 | да
15419 | Чибисов Юрий Геннадьевич | тп 345п 250 ква коттеджи | ПС 35 кВ Силинская \ Ф-10-3-Е_ПС Силинская \ ТП-345П Ф-10-3-Е (Потр.) | 5_506011 ПАО "Кузбассэнергосбыт" | нет | н/д | н/д | 0.06 | да
15420 | АКМО | ПР от тп 023 ул.освещ. 523 кВтч/мес | ПС 35 кВ Силинская \ Ф-10-3-Е_ПС Силинская \ ТП-023_Ф-10-3-Е \ ВЛ 0,4 кВ ф.1 от ТП-023_Ф-10-3-Е | 5_500668 ПАО "Кузбассэнергосбыт" | Акт от 16.01.2020, ав.броня 0 кВт | н/д | н/д | 0.00123 | да
15421 | ГКУ КО 'Дирекция автомобильных дорог Кузбасса' 3 | ТП-040 шкаф упр наружн освещ №2 | ПС 35 кВ Силинская \ Ф-10-3-Е_ПС Силинская \ ТП-040_Ф-10-3-Е \ ВЛ 0,4 кВ ф.3 от ТП-040_Ф-10-3-Е | 5_502021 ПАО "Кузбассэнергосбыт" | н/д | н/д | н/д | 0.01 | н/д
15422 | ПК "Елыкаевский" | магазин №5 от ТП-041 | ПС 35 кВ Силинская \ Ф-10-3-Е_ПС Силинская \ ТП-041_Ф-10-3-Е \ ВЛ 0,4 кВ ф.3 от ТП-041_Ф-10-3-Е | 5_505109 ПАО "Кузбассэнергосбыт" | Акт от 16.01.2020, ав.броня 0 кВт | н/д | н/д | 0.01694 | да
15423 | Сбитнев Сергей Николаевич | ТП-040 магазин №7 (АИИСКУЭ) | ПС 35 кВ Силинская \ Ф-10-3-Е_ПС Силинская \ ТП-040_Ф-10-3-Е \ ВЛ 0,4 кВ ф.1 от ТП-040_Ф-10-3-Е | 5_500253 ПАО "Кузбассэнергосбыт" | Акт от 16.01.2020, ав.броня 0 кВт | н/д | н/д | 0.015 | да
15424 | Филонов Алексей Владимирович | здание склада ТП404 | ПС 35 кВ Осиновская \ Ф-10-2-ЕП_ПС 35 кВ Осиновская \ ТП-404_Ф-10-2-ЕП \ ВЛ 0,4 кВ ф.2 от ТП-404_Ф-10-2-ЕП | 5_500625 ПАО "Кузбассэнергосбыт" | нет | н/д | н/д | 0.0016 | да
15425 | ООО "СибЭнергоРесурс" | ТП-404 Елыкаево (Мария ра) | ПС 35 кВ Осиновская \ Ф-10-2-ЕП_ПС 35 кВ Осиновская \ ТП-404_Ф-10-2-ЕП \ ВЛ 0,4 кВ ф.2 от ТП-404_Ф-10-2-ЕП | 5_501150 ПАО "Кузбассэнергосбыт" | нет | н/д | н/д | 0.06 | да
15426 | Мухамедгалиев Ринат Ирекович | ТП- 404 магазин №2, кафе | ПС 35 кВ Осиновская \ Ф-10-2-ЕП_ПС 35 кВ Осиновская \ ТП-404_Ф-10-2-ЕП \ ВЛ 0,4 кВ ф.3 от ТП-404_Ф-10-2-ЕП | 5_540279 ПАО "Кузбассэнергосбыт" | нет | н/д | н/д | 0.0155 | да
15427 | АКМО | ПР от тп 42 ул.освещ. 327 квтч еж | ПС 35 кВ Осиновская \ Ф-10-2-ЕП_ПС 35 кВ Осиновская \ ТП-042_Ф-10-2-ЕП \ ВЛ 0,4 кВ ф.1 от ТП-042_Ф-10-2-ЕП | 5_500668 ПАО "Кузбассэнергосбыт" | нет | н/д | н/д | 0.00123 | да
15428 | АКМО | ТП-245 ул.освещ. 44 квтч/мес | ПС 35 кВ Силинская \ Ф-10-7-СБ_ПС Силинская \ ТП-245_Ф-10-7-СБ муниципальные объекты | 5_500668 ПАО "Кузбассэнергосбыт" | нет | н/д | н/д | 0.00123 | да
15429 | АКМО | ТП-443 ул.освещ 512 Квтч/мес | ПС 35 кВ Осиновская \ Ф-10-2-ЕП_ПС 35 кВ Осиновская \ ТП-443_Ф-10-2-ЕП \ ВЛ 0,4 кВ ф.1 от ТП-443_Ф-10-2-ЕП | 5_500668 ПАО "Кузбассэнергосбыт" | нет | н/д | н/д | 0.00123 | да
15430 | ООО "Энергоресурс" | ТП-290 очистные сооружения (нет потерь) (РАСЧЕТ) | ПС 35 кВ Силинская \ Ф-10-3-Е_ПС Силинская \ ТП-290_Ф-10-3-Е \ ВЛ 0,4 кВ ф.1 от ТП-290_Ф-10-3-Е | 5_501172 ПАО "Кузбассэнергосбыт" | нет | н/д | н/д | 0.032 | да
15431 | Хохрина Татьяна Георгиевна | ТП-290 центр помощи животным 'Зоодача' | ПС 35 кВ Силинская \ Ф-10-3-Е_ПС Силинская \ ТП-290_Ф-10-3-Е \ ВЛ 0,4 кВ ф.2 от ТП-290_Ф-10-3-Е | 5_500568 ПАО "Кузбассэнергосбыт" | нет | н/д | н/д | 0.015 | да
15432 | АКМО | КТП-024 купель | ПС 35 кВ Силинская \ Ф-10-3-Е_ПС Силинская \ ТП-024_Ф-10-3-Е | 5_500668 ПАО "Кузбассэнергосбыт" | нет | н/д | н/д | 0.1 | да
15433 | ООО "Базис" | нежилое здание от ТП-166 | ПС 35 кВ Силинская \ Ф-10-3-Е_ПС Силинская \ ТП-166_Ф-10-3-Е | 5_500737 ПАО "Кузбассэнергосбыт" | нет | н/д | н/д | 0.015 | да
15434 | ООО " Лаборатория Дорожных Технологий" | ТП-1105 Елыкаево светофор | ПС 35 кВ Силинская \ Ф-10-3-Е_ПС Силинская \ ТП-1105 _Ф-10-3-Е \ ВЛ 0,4 кВ ф.1 от ТП-1105_Ф-10-3-Е | 5_500382 ПАО "Кузбассэнергосбыт" | н/д | н/д | н/д | 0.0015 | н/д
15435 | ИП Коновалов Андрей Михайлович | КТП-1124 земли с/х назначения | ПС 35 кВ Осиновская \ Ф-10-2-ЕП_ПС 35 кВ Осиновская \ ТП-1124_Ф-10-2-ЕП | 5_501183 ПАО "Кузбассэнергосбыт" | н/д | н/д | н/д | 0.15 | н/д
15436 | АКМО | ТП-404 ул.освещ 414 кВтч/мес | ПС 35 кВ Осиновская \ Ф-10-2-ЕП_ПС 35 кВ Осиновская \ ТП-404_Ф-10-2-ЕП \ ВЛ 0,4 кВ ф.1 от ТП-404_Ф-10-2-ЕП | 5_500668 ПАО "Кузбассэнергосбыт" | нет | н/д | н/д | 0.00123 | да
15437 | ООО "Энергоресурс" | КТП-240 (АИИСКУЭ) кот №3 (РАСЧЕТ) | ПС 35 кВ Силинская \ Ф-10-3-Е_ПС Силинская \ ТП-240_Ф-10-3-Е | 5_501172 ПАО "Кузбассэнергосбыт" | нет | н/д | н/д | 0.068 | да
15438 | ООО "Энергоресурс" | ТП-175 (АИИСКУЭ) КНС | ПС 35 кВ Силинская \ Ф-10-3-Е_ПС Силинская \ ТП-175_Ф-10-2-ЕП \ ВЛ 0,4 кВ ф.1 от ТП-175_Ф-10-3-Е | 5_501172 ПАО "Кузбассэнергосбыт" | нет | н/д | н/д | 0.015 | да
15439 | Костюковская Ольга Анатольевна | ТП-468 туристич база | ПС 35 кВ Силинская \ Ф-10-3-Е_ПС Силинская \ ТП-468П Ф-10-3-Е (Потр.) | 5_500110 ПАО "Кузбассэнергосбыт" | нет | н/д | н/д | 0.05355 | да
15440 | АКМО | ТП-175 ул.освещ 107 кВтч/мес | ПС 35 кВ Силинская \ Ф-10-3-Е_ПС Силинская \ ТП-175_Ф-10-2-ЕП \ ВЛ 0,4 кВ ф.1 от ТП-175_Ф-10-3-Е | 5_500668 ПАО "Кузбассэнергосбыт" | нет | н/д | н/д | 0.00123 | да
15441 | ООО "Энергоресурс" | КТП-175 (АИИСКУЭ) кот №3 (рез) | ПС 35 кВ Силинская \ Ф-10-3-Е_ПС Силинская \ ТП-175_Ф-10-2-ЕП \ ВЛ 0,4 кВ ф.1 от ТП-175_Ф-10-3-Е | 5_501172 ПАО "Кузбассэнергосбыт" | нет | н/д | н/д | 0.068 | да
15442 | АКМО | ПР от тп 031 ул.освещ. 279 кВтч/мес | ПС 35 кВ Силинская \ Ф-10-3-Е_ПС Силинская \ ТП-031_Ф-10-3-Е \ ВЛ 0,4 кВ ф.1 от ТП-031_Ф-10-3-Е | 5_500668 ПАО "Кузбассэнергосбыт" | нет | н/д | н/д | 0.00123 | да
15443 | АКМО | ПР от тп 041 ул.освещ.479 кВт | ПС 35 кВ Силинская \ Ф-10-3-Е_ПС Силинская \ ТП-041_Ф-10-3-Е \ ВЛ 0,4 кВ ф.2 от ТП-041_Ф-10-3-Е | 5_500668 ПАО "Кузбассэнергосбыт" | Акт от 16.01.2020, ав.броня 0 кВт | н/д | н/д | 0.00123 | да
15444 | АКМО | КТП 041 освещение парка стар.школы | ПС 35 кВ Силинская \ Ф-10-3-Е_ПС Силинская \ ТП-041_Ф-10-3-Е \ ВЛ 0,4 кВ ф.1 от ТП-041_Ф-10-3-Е | 5_500668 ПАО "Кузбассэнергосбыт" | нет | н/д | н/д | 0.015 | да
15445 | ФЛ Лазоренко Е.С. | ТП-413П + потери 16кВА | ПС 35 кВ Силинская \ Ф-10-3-Е_ПС Силинская \ ТП-413П Ф-10-3-Е (Потр.) | 5_506017 ПАО "Кузбассэнергосбыт" | нет | н/д | н/д | 0.0136 | да
15446 | АО Кузбассэнергосвязь | Школьная ул, 44 базовая станция (интернет) | ПС 35 кВ Силинская \ Ф-10-3-Е_ПС Силинская \ ТП-031_Ф-10-3-Е \ ВЛ 0,4 кВ ф.2 от ТП-031_Ф-10-3-Е | 2_200387 ПАО "Кузбассэнергосбыт" | нет | н/д | н/д | 0.003 | да
15447 | ООО "Энергоресурс" | КТП-259 (рез) (РАСЧЕТ)- ВЛ-0,4кВ | ПС 35 кВ Осиновская \ Ф-10-2-ЕП_ПС 35 кВ Осиновская \ ТП-259_Ф-10-2-ЕП \ ВЛ 0,4 кВ ф.1 от ТП-259_Ф-10-2-ЕП | 5_501171 ПАО "Кузбассэнергосбыт" | нет | н/д | н/д | 0.11 | да
15448 | МБОУ 'Елыкаевская СОШ' | ТП-041 гараж (АИИСКУЭ) | ПС 35 кВ Силинская \ Ф-10-3-Е_ПС Силинская \ ТП-041_Ф-10-3-Е \ ВЛ 0,4 кВ ф.2 от ТП-041_Ф-10-3-Е | 5_507249 ПАО "Кузбассэнергосбыт" | Акт от 16.01.2020, ав.броня 0 кВт | н/д | н/д | 0.002 | да
15449 | МБОУ 'Елыкаевская СОШ' | д/сад (кухня)от 041 тп | ПС 35 кВ Силинская \ Ф-10-3-Е_ПС Силинская \ ТП-041_Ф-10-3-Е \ ВЛ 0,4 кВ ф.2 от ТП-041_Ф-10-3-Е | 5_507249 ПАО "Кузбассэнергосбыт" | Акт от 16.01.2020, ав.броня 0 кВт | н/д | н/д | 0.0138 | да
15450 | МБОУ 'Елыкаевская СОШ' | мастерская тп041 | ПС 35 кВ Силинская \ Ф-10-3-Е_ПС Силинская \ ТП-041_Ф-10-3-Е \ ВЛ 0,4 кВ ф.2 от ТП-041_Ф-10-3-Е | 5_507249 ПАО "Кузбассэнергосбыт" | Акт от 16.01.2020, ав.броня 0 кВт | н/д | н/д | 0.001 | да
15451 | МБОУ 'Елыкаевская СОШ' | д/с тп041 | ПС 35 кВ Силинская \ Ф-10-3-Е_ПС Силинская \ ТП-041_Ф-10-3-Е \ ВЛ 0,4 кВ ф.2 от ТП-041_Ф-10-3-Е | 5_507249 ПАО "Кузбассэнергосбыт" | Акт от 16.01.2020, ав.броня 0 кВт | н/д | н/д | 0.0138 | да
15452 | МБОУ 'Елыкаевская СОШ' | ТП-41 новая школа 1секц | ПС 35 кВ Силинская \ Ф-10-3-Е_ПС Силинская \ ТП-041_Ф-10-3-Е | 5_507249 ПАО "Кузбассэнергосбыт" | нет | н/д | н/д | 0.066 | да
15453 | МБОУ 'Елыкаевская СОШ' | ТП-41 новая школа 2секц | ПС 35 кВ Силинская \ Ф-10-3-Е_ПС Силинская \ ТП-041_Ф-10-3-Е | 5_507249 ПАО "Кузбассэнергосбыт" | нет | н/д | н/д | 0.066 | да
15454 | МБОУ 'Елыкаевская СОШ' | ТП-41 новая школа 2секц | ПС 35 кВ Силинская \ Ф-10-3-Е_ПС Силинская \ ТП-041_Ф-10-3-Е | 5_507249 ПАО "Кузбассэнергосбыт" | нет | н/д | н/д | 0.066 | да
15455 | МБОУ 'Елыкаевская СОШ' | ТП-41 новая школа 1секц | ПС 35 кВ Силинская \ Ф-10-3-Е_ПС Силинская \ ТП-041_Ф-10-3-Е | 5_507249 ПАО "Кузбассэнергосбыт" | нет | н/д | н/д | 0.066 | да
15456 | МБОУ 'Елыкаевская СОШ' | ТП-41 новая школа 2секц(АВР) | ПС 35 кВ Силинская \ Ф-10-3-Е_ПС Силинская \ ТП-041_Ф-10-3-Е | 5_507249 ПАО "Кузбассэнергосбыт" | нет | н/д | н/д | 0.066 | да
15457 | ООО Промышленновские коммунальные системы ПКС | тп100 скважина Журавлево, ул Весенняя | ПС 35 кВ Прогресс \ Ф-10-17-М \ ТП-100 \ ВЛ 0,4 кВ ф.3 от ТП-100 | 6_640716 ПАО "Кузбассэнергосбыт" | нет | н/д | н/д | 0.01 | да
15458 | УЖС Промышленновского муниципального округа | тп100 ул осв Журавлево ул Весенняя-1 | ПС 35 кВ Прогресс \ Ф-10-17-М \ ТП-100 \ ВЛ 0,4 кВ ф.2 от ТП-100 | 6_640639 ПАО "Кузбассэнергосбыт" | нет | н/д | н/д | 0.01 | да
15459 | КПКГ Дружба | тп100 Отделение КПКГ Дружба | ПС 35 кВ Прогресс \ Ф-10-17-М \ ТП-100 \ ВЛ 0,4 кВ ф.3 от ТП-100 | 6_640570 ПАО "Кузбассэнергосбыт" | нет | н/д | н/д | 0.03 | да
15460 | УЖС Промышленновского муниципального округа | тп382 ул осв Журавлево ул Заречная-3 | ПС 35 кВ Прогресс \ Ф-10-17-М \ ТП-382 \ ВЛ 0,4 кВ ф.1 от ТП-382 | 6_640639 ПАО "Кузбассэнергосбыт" | нет | н/д | н/д | 0.01 | да
15461 | УЖС Промышленновского муниципального округа | тп101 ул осв Журавлёво ул Засека 2 (был ранее 13) | ПС 35 кВ Прогресс \ Ф-10-17-М \ ТП-101 \ ВЛ 0,4 кВ ф.2 от ТП-101 | 6_640639 ПАО "Кузбассэнергосбыт" | нет | н/д | н/д | 0.0025 | да
15462 | УЖС Промышленновского муниципального округа | тп437 ул осв Журавлево ул Молодежная | ПС 35 кВ Прогресс \ Ф-10-17-М \ ТП-437 \ ВЛ 0,4 кВ ф.2 от ТП-437 | 6_640639 ПАО "Кузбассэнергосбыт" | нет | н/д | н/д | 0.01 | да
15463 | УЖС Промышленновского муниципального округа | тп397 ул осв Журавлево ул Молоканная | ПС 35 кВ Прогресс \ Ф-10-17-М \ ТП-397 \ ВЛ 0,4 кВ ф.2 от ТП-397 | 6_640639 ПАО "Кузбассэнергосбыт" | нет | н/д | н/д | 0.01 | да
15464 | ИП Ефремов Андрей Иванович | Пилорама тп192п Журавлево | ПС 35 кВ Прогресс \ Ф-10-17-М \ ТП-192П \ Система шин 1 | 6_640489 ПАО "Кузбассэнергосбыт" | н/д | н/д | н/д | 0.13 | н/д
15465 | УЖС Промышленновского муниципального округа | тп276 ул осв Журавлёво ул Набережная-22 | ПС 35 кВ Прогресс \ Ф-10-17-М \ ТП-276 \ ВЛ 0,4 кВ ф.1 от ТП-276 | 6_640639 ПАО "Кузбассэнергосбыт" | нет | н/д | н/д | 0.0015 | да
15466 | УЖС Промышленновского муниципального округа | тп436 ул осв Журавлёво ул Танайская 25 (был ранее 37) | ПС 35 кВ Прогресс \ Ф-10-17-М \ ТП-436 \ ВЛ 0,4 кВ ф.1 от ТП-436 | 6_640639 ПАО "Кузбассэнергосбыт" | нет | н/д | н/д | 0.002 | да
15467 | УЖС Промышленновского муниципального округа | тп276 ул осв Журавлево ул Целинная-23 | ПС 35 кВ Прогресс \ Ф-10-17-М \ ТП-276 \ ВЛ 0,4 кВ ф.2 от ТП-276 | 6_640639 ПАО "Кузбассэнергосбыт" | нет | н/д | н/д | 0.01 | да
15468 | ОАО "МегаФон" | тп100 Журавлево БС 42.1155 | ПС 35 кВ Прогресс \ Ф-10-17-М \ ТП-100 \ ВЛ 0,4 кВ ф.2 от ТП-100 | 2_200104 ПАО "Кузбассэнергосбыт" | нет | н/д | н/д | 0.015 | да
15469 | ООО ЭКО - ТРАНС (почтовый адрес с.Журавлево 147 км автомобильной дороги Новосибирск-Ленинск-Кузнецкий-Кемерово-Юрга) | тп228п Пост ГАИ | ПС 35 кВ Прогресс \ Ф-10-17-М \ ТП-228 ООО Эко-Транс (Аренда) \ Система шин 1 | 6_640569 ПАО "Кузбассэнергосбыт" | нет | н/д | н/д | 0.029 | да
15470 | ФГУП "Почта России" | тп585 Журавлево | ПС 35 кВ Тарасовская \ Ф-10-9-КЛ \ ТП-585_Ф-10-9-КЛ \ ВЛ 0,4 кВ ф.2 от ТП-585 | 6_640606 ПАО "Кузбассэнергосбыт" | нет | н/д | н/д | 0.00115 | да
15471 | ООО "Промэнергосбыт" | БС-44591 тп100 с.Журавлево | ПС 35 кВ Прогресс \ Ф-10-17-М \ ТП-100 \ 1-С.Ш. 0,4 кВ | 2_200497 ПАО "Кузбассэнергосбыт" | нет | н/д | н/д | 0.015 | да
15472 | ООО Лаборатория дорожных технологий "Макадам" | тп437 Журавлево камера автодорога (оп №9) | ПС 35 кВ Прогресс \ Ф-10-17-М \ ТП-437 \ ВЛ 0,4 кВ ф.1 от ТП-437 | 5_500382 ПАО "Кузбассэнергосбыт" | нет | н/д | н/д | 0.0005 | да
15473 | ПАО "Мобильные ТелеСистемы" | тп100 БС42-457 с Журавлево | ПС 35 кВ Прогресс \ Ф-10-17-М \ ТП-100 \ ВЛ 0,4 кВ ф.1 от ТП-100 | 2_200422 ПАО "Кузбассэнергосбыт" | нет | н/д | н/д | 0.015 | да
15474 | ООО Лаборатория дорожных технологий "Макадам" | тп437 Журавлево пешеходный переход (оп2/8) | ПС 35 кВ Прогресс \ Ф-10-17-М \ ТП-437 \ ВЛ 0,4 кВ ф.1 от ТП-437 | 5_500382 ПАО "Кузбассэнергосбыт" | нет | н/д | н/д | 0.001 | да
15475 | ООО Лаборатория дорожных технологий "Макадам" | тп585 Журавлево, ул Центральная знак "Ваша скорость" | ПС 35 кВ Тарасовская \ Ф-10-9-КЛ \ ТП-585_Ф-10-9-КЛ \ ВЛ 0,4 кВ ф.1 от ТП-585 | 5_500382 ПАО "Кузбассэнергосбыт" | нет | н/д | н/д | 0.001 | да
15476 | ГКУ Дирекция автодорог Кузбасса | тп585 Журавлево, ул.Центральная | ПС 35 кВ Тарасовская \ Ф-10-9-КЛ \ ТП-585_Ф-10-9-КЛ \ ВЛ 0,4 кВ ф.1 от ТП-585 | 5_502021 ПАО "Кузбассэнергосбыт" | нет | н/д | н/д | 0.015 | да
15477 | ГКУ Дирекция автодорог Кузбасса | тп613 Журавлево, пункт весового контроля | ПС 35 кВ Прогресс \ Ф-10-17-М \ ТП-613 \ ВЛ 0,4 кВ ф.1 от ТП-613 | 5_502021 ПАО "Кузбассэнергосбыт" | нет | н/д | н/д | 0.008 | да
15478 | ИП Насруллаев Н.Д. | Кафе "Подсолнух" тп437 Журавлево | ПС 35 кВ Прогресс \ Ф-10-17-М \ ТП-437 \ ВЛ 0,4 кВ ф.2 от ТП-437 | 6_640835 ПАО "Кузбассэнергосбыт" | нет | н/д | н/д | 0.042 | да
15479 | ИП Петроченко С.Н. | тп616 Объект общественного питания Журавлево | ПС 35 кВ Прогресс \ Ф-10-17-М \ ТП-616_Ф-10-17-М \ ВЛ 0,4 кВ ф.1 от ТП-616 | 6_640773 ПАО "Кузбассэнергосбыт" | н/д | н/д | н/д | 0.148 | н/д
15480 | ПАО Россети Сибирь | тп437 зарядная станция кафе Подсолнух | ПС 35 кВ Прогресс \ Ф-10-17-М \ ТП-437 \ ВЛ 0,4 кВ ф.5 от ТП-437 | 2_200492 Хозяйственные нужды | н/д | н/д | н/д | 0.15 | н/д
15481 | Котляров Павел Юрьевич | тп307п-4% | ПС 35 кВ Осиновская \ Ф-10-1-Ж_ПС 35 кВ Осиновская \ ТП-307П Ф-10-1-Ж (Потр.) | 5_506632 ПАО "Кузбассэнергосбыт" | нет | н/д | н/д | 0.348 | да
15482 | ИП Саушкина Татьяна Михайловна | ПКУ-10 кВ тп576п Торговый центр Журавлево | ПС 35 кВ Прогресс \ Ф-10-17-М \ ТП-576п \ Система шин 1 | 6_640714 ПАО "Кузбассэнергосбыт" | нет | н/д | н/д | 0.07 | да
15483 | ИП Шнайдер Николай Александрович | тп 437 магазин Журавлево | ПС 35 кВ Прогресс \ Ф-10-17-М \ ТП-437 \ ВЛ 0,4 кВ ф.1 от ТП-437 | 6_640703 ПАО "Кузбассэнергосбыт" | нет | н/д | н/д | 0.012 | да
15484 | ООО "Компания Центр" | Журавлево *ТАТ Нефть ВИП* АЗС ТП 564п Р=100 кВА | ПС 35 кВ Прогресс \ Ф-10-17-М \ ТП-564п \ Система шин 1 | 1_105563 ПАО "Кузбассэнергосбыт" | нет | н/д | н/д | 0.031 | да
15485 | ООО "Кофейня Подорожник" | тп437 торговый объект "Подорожник" | ПС 35 кВ Прогресс \ Ф-10-17-М \ ТП-437 \ ВЛ 0,4 кВ ф.1 от ТП-437 | 4_400662 ПАО "Кузбассэнергосбыт" | нет | н/д | н/д | 0.015 | да
15486 | ИП Шершунов Сергей Алексеевич | тп437 магазин "Автосигнал" Журавлево, ул.Центральная-2а | ПС 35 кВ Прогресс \ Ф-10-17-М \ ТП-437 \ ВЛ 0,4 кВ ф.1 от ТП-437 | 6_640663 ПАО "Кузбассэнергосбыт" | нет | н/д | н/д | 0.01 | да
15487 | ГКУ Дирекция автодорог Кузбасса | тп437 Журавлево, ул.Центральная-3 | ПС 35 кВ Прогресс \ Ф-10-17-М \ ТП-437 \ ВЛ 0,4 кВ ф.1 от ТП-437 | 5_502021 ПАО "Кузбассэнергосбыт" | нет | н/д | н/д | 0.015 | да
15488 | ИП Ковшарь Иван Кимович | СТО ТП 437 Журавлево | ПС 35 кВ Прогресс \ Ф-10-17-М \ ТП-437 \ ВЛ 0,4 кВ ф.1 от ТП-437 | 6_640556 ПАО "Кузбассэнергосбыт" | нет | н/д | н/д | 0.014 | да
15489 | ИП Гаюров Роиб Гафурович кафе Томь | кафе тп100 Журавлево улЦентральная-42а | ПС 35 кВ Прогресс \ Ф-10-17-М \ ТП-100 \ ВЛ 0,4 кВ ф.2 от ТП-100 | 6_640694 ПАО "Кузбассэнергосбыт" | нет | н/д | н/д | 0.015 | да
15490 | ПАО Сбербанк России 1 | тп585 Ф-л Журавлево, ул.Центральная-43 | ПС 35 кВ Тарасовская \ Ф-10-9-КЛ \ ТП-585_Ф-10-9-КЛ \ ВЛ 0,4 кВ ф.1 от ТП-585 | 5_505361 ПАО "Кузбассэнергосбыт" | нет | н/д | н/д | 0.005 | да
15491 | Окунева Л.В. | тп585 нежилое помещение Журавлево, ул.Центральная-43 В | ПС 35 кВ Тарасовская \ Ф-10-9-КЛ \ ТП-585_Ф-10-9-КЛ \ ВЛ 0,4 кВ ф.1 от ТП-585 | 6_640641 ПАО "Кузбассэнергосбыт" | нет | н/д | н/д | 0.005 | да
15492 | ИП Бобова Наталья Викторовна | тп585 пекарня Журавлево, ул.Центральная | ПС 35 кВ Тарасовская \ Ф-10-9-КЛ \ ТП-585_Ф-10-9-КЛ \ ВЛ 0,4 кВ ф.1 от ТП-585 | 6_640553 ПАО "Кузбассэнергосбыт" | нет | н/д | н/д | 0.07 | да
15493 | ИП Жарикова Л.С. | тп585 магазин Журавлево, ул Центральная-43 | ПС 35 кВ Тарасовская \ Ф-10-9-КЛ \ ТП-585_Ф-10-9-КЛ \ ВЛ 0,4 кВ ф.1 от ТП-585 | 6_640776 ПАО "Кузбассэнергосбыт" | нет | н/д | н/д | 0.01 | да
15494 | МБДОУ Вагановский детский сад | тп100 освещение дет.сада Журавлево | ПС 35 кВ Прогресс \ Ф-10-17-М \ ТП-100 \ ВЛ 0,4 кВ ф.2 от ТП-100 | 6_640298 ПАО "Кузбассэнергосбыт" | нет | н/д | н/д | 0.012 | да
15495 | МБДОУ Вагановский детский сад | тп585 эл/обогрев дет.сада Журавлево | ПС 35 кВ Тарасовская \ Ф-10-9-КЛ \ ТП-585_Ф-10-9-КЛ \ ВЛ 0,4 кВ ф.2 от ТП-585 | 6_640298 ПАО "Кузбассэнергосбыт" | н/д | н/д | н/д | 0.035 | н/д
15496 | ООО МСК ЭНЕРГО | АТС Ростелеком ТП-100 Журавлево Центральная-44Б | ПС 35 кВ Прогресс \ Ф-10-17-М \ ТП-100 \ ВЛ 0,4 кВ ф.3 от ТП-100 | 6_602111 ПАО "Кузбассэнергосбыт" | нет | н/д | н/д | 0.003 | да
15497 | МБУ Промышленновский центр культурного развития ПЦКР | тп585 здание ДК Журавлево, ул.Центральная 45а | ПС 35 кВ Тарасовская \ Ф-10-9-КЛ \ ТП-585_Ф-10-9-КЛ \ ВЛ 0,4 кВ ф.4 от ТП-585 | 6_640812 ПАО "Кузбассэнергосбыт" | нет | н/д | н/д | 0.015 | да
15498 | МБУ Промышленновский центр культурного развития ПЦКР | тп585 Спортзал Журавлево ул.Центральная-45а | ПС 35 кВ Тарасовская \ Ф-10-9-КЛ \ ТП-585_Ф-10-9-КЛ \ ВЛ 0,4 кВ ф.1 от ТП-585 | 6_640812 ПАО "Кузбассэнергосбыт" | нет | н/д | н/д | 0.03 | да
15499 | ОАО СКЭК | тп101 ф10-17-М кот-ная Журавлево, ул.Центральная-47 | ПС 35 кВ Прогресс \ Ф-10-17-М \ ТП-101 \ ВЛ 0,4 кВ ф.3 от ТП-101 | 2_200270 ПАО "Кузбассэнергосбыт" | н/д | н/д | н/д | 0.01 | н/д
15500 | МОБУ Журавлевская ООШ | тп585 школа Журавлево | ПС 35 кВ Тарасовская \ Ф-10-9-КЛ \ ТП-585_Ф-10-9-КЛ \ ВЛ 0,4 кВ ф.3 от ТП-585 | 6_640296 ПАО "Кузбассэнергосбыт" | нет | н/д | н/д | 0.1856 | да
15501 | ГБУЗ ПРБ Промышленновская районная больница | тп101 ФАП Журавлево ул.Центральная-47б | ПС 35 кВ Тарасовская \ Ф-10-9-КЛ \ ТП-585_Ф-10-9-КЛ \ ВЛ 0,4 кВ ф.1 от ТП-585 | 6_640279 ПАО "Кузбассэнергосбыт" | нет | н/д | н/д | 0.0175 | да
15502 | Панферов Владислав Николаевич | тп585 магазин Журавлево ул.Центральная-47е | ПС 35 кВ Тарасовская \ Ф-10-9-КЛ \ ТП-585_Ф-10-9-КЛ \ ВЛ 0,4 кВ ф.4 от ТП-585 | 6_640690 ПАО "Кузбассэнергосбыт" | нет | н/д | н/д | 0.012 | да
15503 | ОАО СКЭК | в договоре тп585 резерв кот-ная №15 Журавлево, ул.Центральная-47г | ПС 35 кВ Тарасовская \ Ф-10-9-КЛ \ ТП-585_Ф-10-9-КЛ | 2_200270 ПАО "Кузбассэнергосбыт" | н/д | н/д | н/д | 0.015 | н/д
15504 | ООО "Управляющая" ООО 'Промэнергосбыт' | ООО "Мария-Ра" тп585 магазин Мария-Ра Журавлево, Центральная-49А | ПС 35 кВ Тарасовская \ Ф-10-9-КЛ \ ТП-585_Ф-10-9-КЛ \ ВЛ 0,4 кВ ф.1 от ТП-585 | 0_602002 ООО «Промэнергосбыт» | нет | н/д | н/д | 0.09 | да
15505 | Бондарец И.В. | тп437 кафе "Гурман" Журавлево ул.Центральная-5 | ПС 35 кВ Прогресс \ Ф-10-17-М \ ТП-437 \ ВЛ 0,4 кВ ф.1 от ТП-437 | 6_640843 ПАО "Кузбассэнергосбыт" | нет | н/д | н/д | 0.01 | да
15506 | ИП Оруджов Гаха Бахыш Оглы | тп585 павильон Журавлево, Центральная 52а | ПС 35 кВ Тарасовская \ Ф-10-9-КЛ \ ТП-585_Ф-10-9-КЛ \ ВЛ 0,4 кВ ф.1 от ТП-585 | 6_640836 ПАО "Кузбассэнергосбыт" | нет | н/д | н/д | 0.007 | да
15507 | ООО Лаборатория дорожных технологий "Макадам" | тп397 Журавлево, ул Центральная-54 знак "Ваша скорость" | ПС 35 кВ Прогресс \ Ф-10-17-М \ ТП-397 \ ВЛ 0,4 кВ ф.1 от ТП-397 | 5_500382 ПАО "Кузбассэнергосбыт" | нет | н/д | н/д | 0.001 | да
15508 | ТПК Кедр | тп397 Журавлево, Центральная-54а | ПС 35 кВ Прогресс \ Ф-10-17-М \ ТП-397 \ ВЛ 0,4 кВ ф.1 от ТП-397 | 6_640816 ПАО "Кузбассэнергосбыт" | нет | н/д | н/д | 0.005 | да
15509 | н/д | ТП-618п кафе Журавли, центральная-6 | ПС 35 кВ Прогресс \ Ф-10-17-М \ ТП-618П_Ф-10-17-М | 6_640769 ПАО "Кузбассэнергосбыт" | н/д | н/д | н/д | 0.15 | н/д
15510 | Окунева Л.В. | тп397 магазин Журавлево | ПС 35 кВ Прогресс \ Ф-10-17-М \ ТП-397 \ ВЛ 0,4 кВ ф.1 от ТП-397 | 6_640641 ПАО "Кузбассэнергосбыт" | нет | н/д | н/д | 0.007 | да
15511 | Касилян Акоб Геворгович | тп167 Кафе Гюмри Журавлево | ПС 35 кВ Прогресс \ Ф-10-17-М \ ТП-167 \ ВЛ 0,4 кВ ф.1 от ТП-167 | 6_640638 ПАО "Кузбассэнергосбыт" | нет | н/д | н/д | 0.015 | да
15512 | ИП Узаков Б.А. | автомойка тп167 | ПС 35 кВ Прогресс \ Ф-10-17-М \ ТП-167 \ ВЛ 0,4 кВ ф.1 от ТП-167 | 6_640698 ПАО "Кузбассэнергосбыт" | нет | н/д | н/д | 0.013 | да
15513 | ООО Промышленновские коммунальные системы ПКС | тп167 скважина Журавлево Центральная-83 | ПС 35 кВ Прогресс \ Ф-10-17-М \ ТП-167 \ ВЛ 0,4 кВ ф.1 от ТП-167 | 6_640716 ПАО "Кузбассэнергосбыт" | нет | н/д | н/д | 0.01 | да
15514 | ООО ХЛЕБОРОБ | тп272 подработка Журавлево | ПС 35 кВ Прогресс \ Ф-10-17-М \ ТП-272 \ ВЛ 0,4 кВ ф.1 от ТП-272 | 6_640564 ПАО "Кузбассэнергосбыт" | нет | н/д | н/д | 0.11 | да
15515 | ООО ХЛЕБОРОБ | тп384 склад | ПС 35 кВ Прогресс \ Ф-10-17-М \ ТП-384 \ ВЛ 0,4 кВ ф.1 от ТП-384 | 6_640564 ПАО "Кузбассэнергосбыт" | нет | н/д | н/д | 0.164 | да
15516 | Белик А.В. | тп БН-100кВА-кафе | ПС 35 кВ Прогресс \ Ф-10-17-М \ ТП-БН 100 кВА Романов ЕВ \ Система шин 1 | 6_640494 ПАО "Кузбассэнергосбыт" | нет | н/д | н/д | 0.08 | да
15517 | АО "Газпром энергосбыт" | тп412п АЗС №144 Журавлево | ПС 35 кВ Прогресс \ Ф-10-17-М \ ТП-412п | 2_200388 ПАО "Кузбассэнергосбыт" | нет | н/д | н/д | 0.1552 | да
15518 | ИП Саушкина Татьяна Михайловна | тп323 Пасека дробилка | ПС 35 кВ Прогресс \ Ф-10-17-М \ ТП-323 совм \ ф. 1 от ТП-323 совм | 6_640714 ПАО "Кузбассэнергосбыт" | нет | н/д | н/д | 0.015 | да
15519 | ООО ХЛЕБОРОБ | Рмм тракторный гараж тп167 | ПС 35 кВ Прогресс \ Ф-10-17-М \ ТП-167 \ ВЛ 0,4 кВ ф.2 от ТП-167 | 6_640564 ПАО "Кузбассэнергосбыт" | нет | н/д | н/д | 0.042 | да
15520 | ООО 'ЭСКК' ООО Санаторий Танай | РУ-0 4КВ КТП-336П | ПС 35 кВ Прогресс \ Ф-10-17-М \ ТП-336п \ Система шин 1 | 2_200409 ПАО "Кузбассэнергосбыт" | н/д | н/д | н/д | 0.34 | н/д
15521 | ООО МСК ЭНЕРГО | Теле2 тп100 станция №203 Журавлево | ПС 35 кВ Прогресс \ Ф-10-17-М \ ТП-100 \ ВЛ 0,4 кВ ф.3 от ТП-100 | 6_602111 ПАО "Кузбассэнергосбыт" | нет | н/д | н/д | 0.01 | да
15522 | МБОУ Старопестеревская СОШ | Средняя школа Заринский | ПС 35 кВ Беловский водопровод \ Ф-6-1-Н_ПС 35 кВ Беловский Водопровод \ ТП-ЦИ-011 \ ВЛ 0,4 кВ ф.2 от ТП-ЦИ-011 | 6_610060 ПАО "Кузбассэнергосбыт" | нет | н/д | н/д | 0.035 | да
15523 | МБУ КДЦ БМО | Клуб Заринский | ПС 35 кВ Беловский водопровод \ Ф-6-1-Н_ПС 35 кВ Беловский Водопровод \ ТП-ЦИ-011 \ ВЛ 0,4 кВ ф.2 от ТП-ЦИ-011 | 6_610091 ПАО "Кузбассэнергосбыт" | нет | н/д | н/д | 0.035 | да
15524 | ООО МСК ЭНЕРГО | БС КЕ000463 Заринское (ООО Т2 Мобайл) | ПС 35 кВ Беловский водопровод \ Ф-6-1-Н_ПС 35 кВ Беловский Водопровод \ ТП-ЦИ-178 \ ВЛ 0,4 кВ ф.1 от ТП-ЦИ-178 | 6_602111 ПАО "Кузбассэнергосбыт" | н/д | н/д | н/д | 0.0075 | н/д
15525 | ООО "Энергоресурс" | Скважина ТП 179 Заринский | ПС 35 кВ Беловский водопровод \ Ф-6-1-Н_ПС 35 кВ Беловский Водопровод \ ТП-ЦИ-179 \ ВЛ 0,4 кВ ф.1 от ТП-ЦИ-179 | 6_610159 ПАО "Кузбассэнергосбыт" | Акт от 16.01.2020, ав.броня 0 кВт | н/д | н/д | 0.0045 | да
15526 | ООО "Энергоресурс" | Котельная ТП 96 Заринское | ПС 35 кВ Беловский водопровод \ Ф-6-1-Н_ПС 35 кВ Беловский Водопровод \ ТП-ЦИ-096 \ КЛ 0,4 кВ ф.2 ЗТП-96 | 6_610159 ПАО "Кузбассэнергосбыт" | Акт от 16.01.2020, ав.броня 0 кВт | н/д | н/д | 0.15 | да
15527 | ООО "Энергоресурс" | Гараж жкх ТП 11 Заринский | ПС 35 кВ Беловский водопровод \ Ф-6-1-Н_ПС 35 кВ Беловский Водопровод \ ТП-ЦИ-011 \ ВЛ 0,4 кВ ф.2 от ТП-ЦИ-011 | 6_610159 ПАО "Кузбассэнергосбыт" | нет | н/д | н/д | 0.03625 | да
15528 | ООО "Энергоресурс" | Башня Рожновского ТП-11 Заринское | ПС 35 кВ Беловский водопровод \ Ф-6-1-Н_ПС 35 кВ Беловский Водопровод \ ТП-ЦИ-011 \ ВЛ 0,4 кВ ф.1 от ТП-ЦИ-011 | 6_610159 ПАО "Кузбассэнергосбыт" | нет | н/д | н/д | 0.001 | да
15529 | КУМИ администрации БМО | Жилое помещение (квартира 1-13) | ПС 35 кВ Беловский водопровод \ Ф-6-1-Н_ПС 35 кВ Беловский Водопровод \ ТП-ЦИ-096 \ ВЛ 0,4 кВ ф.1 от ТП-ЦИ-096 | 6_601926 ПАО "Кузбассэнергосбыт" | н/д | н/д | н/д | 0.01 | н/д
15530 | КУМИ администрации БМО | Жилое помещение (квартира 2-1) | ПС 35 кВ Беловский водопровод \ Ф-6-1-Н_ПС 35 кВ Беловский Водопровод \ ТП-ЦИ-096 \ ВЛ 0,4 кВ ф.1 от ТП-ЦИ-096 | 6_601926 ПАО "Кузбассэнергосбыт" | н/д | н/д | н/д | 0.01 | н/д
15531 | КУМИ администрации БМО | Жилое помещение (квартира 2-2) | ПС 35 кВ Беловский водопровод \ Ф-6-1-Н_ПС 35 кВ Беловский Водопровод \ ТП-ЦИ-096 \ ВЛ 0,4 кВ ф.1 от ТП-ЦИ-096 | 6_601926 ПАО "Кузбассэнергосбыт" | н/д | н/д | н/д | 0.01 | н/д
15532 | КУМИ администрации БМО | Жилое помещение (квартира 2-4) | ПС 35 кВ Беловский водопровод \ Ф-6-1-Н_ПС 35 кВ Беловский Водопровод \ ТП-ЦИ-096 \ ВЛ 0,4 кВ ф.1 от ТП-ЦИ-096 | 6_601926 ПАО "Кузбассэнергосбыт" | н/д | н/д | н/д | 0.01 | н/д
15533 | ФГУП "Почта России" | ЗАРИНСКИЙ | ПС 35 кВ Беловский водопровод \ Ф-6-1-Н_ПС 35 кВ Беловский Водопровод \ ТП-ЦИ-096 \ ВЛ 0,4 кВ ф.1 от ТП-ЦИ-096 | 6_610494 ПАО "Кузбассэнергосбыт" | нет | н/д | н/д | 0.005 | да
15534 | Старопестеревское ТУ администрации Беловского муниципального округа | Опорн.пункт Полиции | ПС 35 кВ Беловский водопровод \ Ф-6-1-Н_ПС 35 кВ Беловский Водопровод \ ТП-ЦИ-096 \ ВЛ 0,4 кВ ф.1 от ТП-ЦИ-096 | 6_610696 ПАО "Кузбассэнергосбыт" | нет | н/д | н/д | 0.003 | да
15535 | ООО "МСК Энерго" | АТС Заринское (ПАО Ростелеком) | ПС 35 кВ Беловский водопровод \ Ф-6-1-Н_ПС 35 кВ Беловский Водопровод \ ТП-ЦИ-096 \ ВЛ 0,4 кВ ф.1 от ТП-ЦИ-096 | 6_602110 ПАО "Кузбассэнергосбыт" | нет | н/д | н/д | 0.004 | да
15536 | КУМИ администрации БМО | Жилое помещение (квартира 4-17) | ПС 35 кВ Беловский водопровод \ Ф-6-1-Н_ПС 35 кВ Беловский Водопровод \ ТП-ЦИ-011 \ ВЛ 0,4 кВ ф.1 от ТП-ЦИ-011 | 6_601926 ПАО "Кузбассэнергосбыт" | н/д | н/д | н/д | 0.01 | н/д
15537 | КУМИ администрации БМО | Жилое помещение (квартира 5-3) | ПС 35 кВ Беловский водопровод \ Ф-6-1-Н_ПС 35 кВ Беловский Водопровод \ ТП-ЦИ-011 \ ВЛ 0,4 кВ ф.1 от ТП-ЦИ-011 | 6_601926 ПАО "Кузбассэнергосбыт" | н/д | н/д | н/д | 0.01 | н/д
15538 | Старопестеревское ТУ | Модуль очистки ВВ | ПС 35 кВ Беловский водопровод \ Ф-6-1-Н_ПС 35 кВ Беловский Водопровод \ ТП-ЦИ-011 \ ВЛ 0,4 кВ ф.1 от ТП-ЦИ-011 | 6_610808 ПАО "Кузбассэнергосбыт" | нет | н/д | н/д | 0.016 | да
15539 | ГБУЗ Беловская РБ | Объект мед-го учреждения Заринское | ПС 35 кВ Беловский водопровод \ Ф-6-1-Н_ПС 35 кВ Беловский Водопровод \ ТП-ЦИ-011 \ ВЛ 0,4 кВ ф.3 от ТП-ЦИ-011 | 6_610025 ПАО "Кузбассэнергосбыт" | нет | н/д | н/д | 0.0024 | да
15540 | КУМИ администрации БМО | Жилое помещение (квартира 6-2) | ПС 35 кВ Беловский водопровод \ Ф-6-1-Н_ПС 35 кВ Беловский Водопровод \ ТП-ЦИ-011 \ ВЛ 0,4 кВ ф.3 от ТП-ЦИ-011 | 6_601926 ПАО "Кузбассэнергосбыт" | н/д | н/д | н/д | 0.01 | н/д
15541 | Глава К(Ф)Х Радионова Т.Н. | Магазин ул.Ленина 7-1 | ПС 35 кВ Беловский водопровод \ Ф-6-1-Н_ПС 35 кВ Беловский Водопровод \ ТП-ЦИ-011 \ ВЛ 0,4 кВ ф.3 от ТП-ЦИ-011 | 6_610388 ПАО "Кузбассэнергосбыт" | нет | н/д | н/д | 0.005 | да
15542 | ИП Катенцева Людмила Михайловна | магазин Виктория | ПС 35 кВ Беловский водопровод \ Ф-6-1-Н_ПС 35 кВ Беловский Водопровод \ ТП-ЦИ-096 \ ВЛ 0,4 кВ ф.1 от ТП-ЦИ-096 | 6_610017 ПАО "Кузбассэнергосбыт" | Акт от 11.09.2018, ав.броня 0 МВт | н/д | н/д | 0.009 | да
15543 | Старопестеревское ТУ | Водопадающая скважина | ПС 35 кВ Беловский водопровод \ Ф-6-1-Н_ПС 35 кВ Беловский Водопровод \ ТП-ЦИ-178 \ ВЛ 0,4 кВ ф.1 от ТП-ЦИ-178 | 6_610808 ПАО "Кузбассэнергосбыт" | нет | н/д | н/д | 0.06 | да
15544 | Старопестеревское ТУ администрации Беловского муниципального округа | Ул.осв. ТП-178 Заринский | ПС 35 кВ Беловский водопровод \ Ф-6-1-Н_ПС 35 кВ Беловский Водопровод \ ТП-ЦИ-178 \ ВЛ 0,4 кВ ф.1 от ТП-ЦИ-178 | 6_610697 ПАО "Кузбассэнергосбыт" | Акт от 26.10.2018, ав.броня 0 МВт | н/д | н/д | 0.015 | да
15545 | Глава К(Ф)Х Радионова Т.Н. | Магазин ул.Юности 8-2 | ПС 35 кВ Беловский водопровод \ Ф-6-1-Н_ПС 35 кВ Беловский Водопровод \ ТП-ЦИ-178 \ ВЛ 0,4 кВ ф.2 от ТП-ЦИ-178 | 6_610388 ПАО "Кузбассэнергосбыт" | Акт от 11.09.2018, ав.броня 0 МВт | н/д | н/д | 0.005 | да
15546 | ООО КРУ-Взрывпром | ТП Б/Н Р-63 кВа склад в/в Са | ПС 35 кВ Беловский водопровод \ Ф-6-1-Н_ПС 35 кВ Беловский Водопровод \ ТП-Б/Н-63кВа-КРУ-Взрывпром \ Система шин 1 | 6_610506 ПАО "Кузбассэнергосбыт" | нет | н/д | н/д | 0.05 | да
15547 | ФГУП "Почта России" | отд.связи от ТП-287 Зарубино | ПС 35 кВ Зарубинская \ Ф-10-12-3Р_ПС 35 кВ Зарубинская \ ТП-287 \ ВЛ 0,4 кВ ф.1 от ТП-287 | 5_540275 ПАО "Кузбассэнергосбыт" | нет | н/д | н/д | 0.0005 | да
15548 | МБУ "Центр обслуживания" | ТП-42 гараж Зарубино | ПС 35 кВ Зарубинская \ Ф-10-12-3Р_ПС 35 кВ Зарубинская \ ТП-42 \ ВЛ 0,4 кВ ф.1 от ТП-42 | 5_540282 ПАО "Кузбассэнергосбыт" | нет | н/д | н/д | 0.005 | да
15549 | МКП "Тепло" | тп 48 котельная Зарубино | ПС 35 кВ Зарубинская \ Ф-10-12-3Р_ПС 35 кВ Зарубинская \ ТП-48 \ ВЛ 0,4 кВ ф.3 от ТП-48 | 5_540208 ПАО "Кузбассэнергосбыт" | нет | н/д | н/д | 0.0712 | да
15550 | МКУ "ЖКУ" Топкинского муниципального района | ТП-263 ул. освещ. Зарубино | ПС 35 кВ Зарубинская \ Ф-10-8-С_ПС 35 кВ Зарубинская \ ТП-263 \ ВЛ 0,4 кВ ф.1 от ТП-263 | 5_540249 ПАО "Кузбассэнергосбыт" | нет | н/д | н/д | 0.00075 | да
15551 | МКУ "ЖКУ" Топкинского муниципального района | ТП-48 ул. освещ. Зарубино | ПС 35 кВ Зарубинская \ Ф-10-12-3Р_ПС 35 кВ Зарубинская \ ТП-48 \ ВЛ 0,4 кВ ф.2 от ТП-48 | 5_540249 ПАО "Кузбассэнергосбыт" | нет | н/д | н/д | 0.00075 | да
15552 | МБУК ЦБС Топкинского р-на | библиотека от ТП-42 Зарубино | ПС 35 кВ Зарубинская \ Ф-10-12-3Р_ПС 35 кВ Зарубинская \ ТП-42 \ ВЛ 0,4 кВ ф.2 от ТП-42 | 5_547002 ПАО "Кузбассэнергосбыт" | нет | н/д | н/д | 0.002 | да
15553 | ООО "ЗЕРНОГРАД" | квартира из МКД тп-183 | ПС 35 кВ Зарубинская \ Ф-10-12-3Р_ПС 35 кВ Зарубинская \ ТП-183 \ ВЛ 0,4 кВ ф.1 от ТП-183 | 5_545059 ПАО "Кузбассэнергосбыт" | нет | н/д | н/д | 0.005 | да
15554 | МБОУ "Зарубинская общеобразовательная школа -интернат психолого-педагогической помощи" | интернат от ТП-183 Зарубино | ПС 35 кВ Зарубинская \ Ф-10-12-3Р_ПС 35 кВ Зарубинская \ ТП-183 \ ВЛ 0,4 кВ ф.1 от ТП-183 | 5_541031 ПАО "Кузбассэнергосбыт" | нет | н/д | н/д | 0.015 | да
15555 | МБОУ "Зарубинская общеобразовательная школа -интернат психолого-педагогической помощи" | столовая от ТП-183 Зарубино | ПС 35 кВ Зарубинская \ Ф-10-12-3Р_ПС 35 кВ Зарубинская \ ТП-183 \ ВЛ 0,4 кВ ф.1 от ТП-183 | 5_541031 ПАО "Кузбассэнергосбыт" | нет | н/д | н/д | 0.06 | да
15556 | ООО ЛДТ "Макадам" | светофор ТП 183 | ПС 35 кВ Зарубинская \ Ф-10-12-3Р_ПС 35 кВ Зарубинская \ ТП-183 \ ВЛ 0,4 кВ ф.3 от ТП-183 | 5_500382 ПАО "Кузбассэнергосбыт" | нет | н/д | н/д | 0.002 | да
15557 | МКП "Тепло" | тп 46 скважина Зарубино | ПС 35 кВ Зарубинская \ Ф-10-5-Д_ПС 35 кВ Зарубинская \ ТП-46 \ ВЛ 0,4 кВ ф.1 от ТП-46 | 5_540208 ПАО "Кузбассэнергосбыт" | н/д | н/д | н/д | 0.009 | н/д
15558 | МКУ "ЖКУ" Топкинского муниципального района | ТП-29 ул. освещ. Зарубино | ПС 35 кВ Зарубинская \ Ф-10-5-Д_ПС 35 кВ Зарубинская \ ТП-29 \ ВЛ 0,4 кВ ф.3 от ТП-29 | 5_540249 ПАО "Кузбассэнергосбыт" | нет | н/д | н/д | 0.000555 | да
15559 | МКП "Тепло" | тп 48 скважина помозовская Зарубино | ПС 35 кВ Зарубинская \ Ф-10-12-3Р_ПС 35 кВ Зарубинская \ ТП-48 \ ВЛ 0,4 кВ ф.2 от ТП-48 | 5_540208 ПАО "Кузбассэнергосбыт" | нет | н/д | н/д | 0.008 | да
15560 | МКУ "ЖКУ" Топкинского муниципального района | ТП-52 ул. освещ. Глубокое | ПС 110 кВ Большеямная \ Ф-10-7-М_ПС 110 кВ Большеямная \ ТП-52 \ ВЛ 0,4 кВ ф.1 от ТП-52 | 5_540249 ПАО "Кузбассэнергосбыт" | нет | н/д | н/д | 0.00033 | да
15561 | ГКУ КО 'Дирекция автомобильных дорог Кузбасса' 3 | ТП-287 освещение Зарубино | ПС 35 кВ Зарубинская \ Ф-10-12-3Р_ПС 35 кВ Зарубинская \ ТП-287 \ ВЛ 0,4 кВ ф.1 от ТП-287 | 5_502021 ПАО "Кузбассэнергосбыт" | н/д | н/д | н/д | 0.01 | н/д
15562 | ГКУ КО 'Дирекция автомобильных дорог Кузбасса' 3 | ТП-50 освещение Зарубино | ПС 35 кВ Зарубинская \ Ф-10-8-С_ПС 35 кВ Зарубинская \ ТП-50 с. Зарубино \ ВЛ 0,4 кВ ф.2 от ТП-50 | 5_502021 ПАО "Кузбассэнергосбыт" | н/д | н/д | н/д | 0.009 | н/д
15563 | Топкинский ПК | магазин от ТП-171 Зарубино | ПС 35 кВ Зарубинская \ Ф-10-5-Д_ПС 35 кВ Зарубинская \ ТП-171 \ ВЛ 0,4 кВ ф.3 от ТП-171 | 5_545185 ПАО "Кузбассэнергосбыт" | нет | н/д | н/д | 0.012 | да
15564 | OOO "Феникс" | магазин Росинка от ТП-205 Зарубино | ПС 35 кВ Зарубинская \ Ф-10-5-Д_ПС 35 кВ Зарубинская \ ТП-205 \ ВЛ 0,4 кВ ф.1 от ТП-205 | 5_545135 ПАО "Кузбассэнергосбыт" | нет | н/д | н/д | 0.015 | да
15565 | МБОУ "Зарубинская общеобразовательная школа -интернат психолого-педагогической помощи" | хоз.двор от ТП-205 Зарубино | ПС 35 кВ Зарубинская \ Ф-10-5-Д_ПС 35 кВ Зарубинская \ ТП-205 \ ВЛ 0,4 кВ ф.1 от ТП-205 | 5_541031 ПАО "Кузбассэнергосбыт" | нет | н/д | н/д | 0.055 | да
15566 | МКУ "ЖКУ" Топкинского муниципального района | ТП-47 ул. освещ. Зарубино | ПС 35 кВ Зарубинская \ Ф-10-5-Д_ПС 35 кВ Зарубинская \ ТП-47 \ ВЛ 0,4 кВ ф.1 от ТП-47 | 5_540249 ПАО "Кузбассэнергосбыт" | нет | н/д | н/д | 0.001495 | да
15567 | МКУ "ЖКУ" Топкинского муниципального района | ТП-260 ул. освещ. Зарубино | ПС 35 кВ Зарубинская \ Ф-10-8-С_ПС 35 кВ Зарубинская \ ТП-260 \ ВЛ 0,4 кВ ф.1 от ТП-260 | 5_540249 ПАО "Кузбассэнергосбыт" | нет | н/д | н/д | 0.00075 | да
15568 | МКП "Тепло" | тп 413 скважина Зарубино, Зеленая | ПС 35 кВ Зарубинская \ Ф-10-12-3Р_ПС 35 кВ Зарубинская \ ТП-413 \ ВЛ 0,4 кВ ф.1 от ТП-413 с. Зарубино | 5_540208 ПАО "Кузбассэнергосбыт" | нет | н/д | н/д | 0.0055 | да
15569 | МКП "Тепло" | тп 413 котельная д/с Колосок | ПС 35 кВ Зарубинская \ Ф-10-12-3Р_ПС 35 кВ Зарубинская \ ТП-413 | 5_540208 ПАО "Кузбассэнергосбыт" | нет | н/д | н/д | 0.0106 | да
15570 | МБОУ ДОД "ДШИ №16" Зарубино | шк.искуств от ТП-413 Зарубино | ПС 35 кВ Зарубинская \ Ф-10-12-3Р_ПС 35 кВ Зарубинская \ ТП-413 \ ВЛ 0,4 кВ ф.2 от ТП-413 | 5_547004 ПАО "Кузбассэнергосбыт" | нет | н/д | н/д | 0.003 | да
15571 | МБДОУ д/с "Колосок" | тп-29 насос-перекачка | ПС 35 кВ Зарубинская \ Ф-10-5-Д_ПС 35 кВ Зарубинская \ ТП-29 \ ВЛ 0,4 кВ ф.4 от ТП-29 | 5_541178 ПАО "Кузбассэнергосбыт" | нет | н/д | н/д | 0.03 | да
15572 | МБДОУ д/с "Колосок" | д/с Колосок от ТП-413 Зарубино | ПС 35 кВ Зарубинская \ Ф-10-12-3Р_ПС 35 кВ Зарубинская \ ТП-413 \ ВЛ 0,4 кВ ф.2 от ТП-413 | 5_541178 ПАО "Кузбассэнергосбыт" | нет | н/д | н/д | 0.055 | да
15573 | МКУ "ЖКУ" Топкинского муниципального района | ТП-413 ул. освещ. Зарубино | ПС 35 кВ Зарубинская \ Ф-10-12-3Р_ПС 35 кВ Зарубинская \ ТП-413 \ ВЛ 0,4 кВ ф.1 от ТП-413 с. Зарубино | 5_540249 ПАО "Кузбассэнергосбыт" | нет | н/д | н/д | 0.002055 | да
15574 | ООО "Промэнергосбыт" | ТП 29 Зарубино БС 46517 | ПС 35 кВ Зарубинская \ Ф-10-5-Д_ПС 35 кВ Зарубинская \ ТП-29 \ ВЛ 0,4 кВ ф.4 от ТП-29 | 2_200497 ПАО "Кузбассэнергосбыт" | нет | н/д | н/д | 0.01 | да
15575 | МКУ "ЖКУ" Топкинского муниципального района | ТП-205 ул. освещ. Зарубино | ПС 35 кВ Зарубинская \ Ф-10-5-Д_ПС 35 кВ Зарубинская \ ТП-205 \ ВЛ 0,4 кВ ф.1 от ТП-205 | 5_540249 ПАО "Кузбассэнергосбыт" | нет | н/д | н/д | 0.00097 | да
15576 | МБОУ "Зарубинская общеобразовательная школа -интернат психолого-педагогической помощи" | школа от ТП-171 Зарубино | ПС 35 кВ Зарубинская \ Ф-10-5-Д_ПС 35 кВ Зарубинская \ ТП-171 \ ВЛ 0,4 кВ ф.1 от ТП-171 | 5_541031 ПАО "Кузбассэнергосбыт" | нет | н/д | н/д | 0.05 | да
15577 | МКУ "ЖКУ" Топкинского муниципального района | ТП-50 ул. освещ. Зарубино | ПС 35 кВ Зарубинская \ Ф-10-8-С_ПС 35 кВ Зарубинская \ ТП-50 с. Зарубино \ ВЛ 0,4 кВ ф.1 от ТП-50 | 5_540249 ПАО "Кузбассэнергосбыт" | нет | н/д | н/д | 0.00083 | да
15578 | МКП "Тепло" | тп 29 скважина №1 Зарубино | ПС 35 кВ Зарубинская \ Ф-10-5-Д_ПС 35 кВ Зарубинская \ ТП-29 \ ВЛ 0,4 кВ ф.4 от ТП-29 | 5_540208 ПАО "Кузбассэнергосбыт" | нет | н/д | н/д | 0.0045 | да
15579 | МКП "Тепло" | тп 29 скважина №2 Зарубино | ПС 35 кВ Зарубинская \ Ф-10-5-Д_ПС 35 кВ Зарубинская \ ТП-29 \ ВЛ 0,4 кВ ф.4 от ТП-29 | 5_540208 ПАО "Кузбассэнергосбыт" | нет | н/д | н/д | 0.006 | да
15580 | МКУ "ЖКУ" Топкинского муниципального района | ТП-46 ул. освещ. Зарубино | ПС 35 кВ Зарубинская \ Ф-10-5-Д_ПС 35 кВ Зарубинская \ ТП-46 \ ВЛ 0,4 кВ ф.1 от ТП-46 | 5_540249 ПАО "Кузбассэнергосбыт" | нет | н/д | н/д | 0.00058 | да
15581 | МКУ "ЖКУ" Топкинского муниципального района | ТП-171 ул. освещ. Зарубино | ПС 35 кВ Зарубинская \ Ф-10-5-Д_ПС 35 кВ Зарубинская \ ТП-171 \ ВЛ 0,4 кВ ф.3 от ТП-171 | 5_540249 ПАО "Кузбассэнергосбыт" | нет | н/д | н/д | 0.00216 | да
15582 | ПАО Россети Сибирь 1 | Зарубинский МУ АБК от ТП-205 | ПС 35 кВ Зарубинская \ Ф-10-5-Д_ПС 35 кВ Зарубинская \ ТП-205 | 2_200442 Хозяйственные нужды | нет | н/д | н/д | 0.08 | да
15583 | ПАО Россети Сибирь 1 | Зарубинский МУ гараж от ТП-205 | ПС 35 кВ Зарубинская \ Ф-10-5-Д_ПС 35 кВ Зарубинская \ ТП-205 | 2_200442 Хозяйственные нужды | нет | н/д | н/д | 0.08 | да
15584 | ООО "СибЭнергоРесурс" | КТП-129П летняя дойка | ПС 35 кВ Зарубинская \ Ф-10-1-КЗ_ПС 35 кВ Зарубинская \ ТП129П ¦ Ф: 10-1-КЗ | 5_501150 ПАО "Кузбассэнергосбыт" | нет | н/д | н/д | 0.015 | да
15585 | МКУ "ЖКУ" Топкинского муниципального района | ТП-42 уличное освещ. по счет. Зарубино | ПС 35 кВ Зарубинская \ Ф-10-12-3Р_ПС 35 кВ Зарубинская \ ТП-42 \ ВЛ 0,4 кВ ф.2 от ТП-42 | 5_540249 ПАО "Кузбассэнергосбыт" | нет | н/д | н/д | 0.00275 | да
15586 | МКУ "ЖКУ" Топкинского муниципального района | ТП-287 ул. освещ. Зарубино | ПС 35 кВ Зарубинская \ Ф-10-12-3Р_ПС 35 кВ Зарубинская \ ТП-287 \ ВЛ 0,4 кВ ф.1 от ТП-287 | 5_540249 ПАО "Кузбассэнергосбыт" | нет | н/д | н/д | 0.00033 | да
15587 | МСК Энерго | Т2Мобайл ТП-205 БС №981 Зарубино | ПС 35 кВ Зарубинская \ Ф-10-5-Д_ПС 35 кВ Зарубинская \ ТП-205 \ ВЛ 0,4 кВ ф.1 от ТП-205 | 5_500792 ПАО "Кузбассэнергосбыт" | н/д | н/д | н/д | 0.0075 | н/д
15588 | OOO "Феникс" | ТП-205 на вводе в торг. павильон | ПС 35 кВ Зарубинская \ Ф-10-5-Д_ПС 35 кВ Зарубинская \ ТП-205 \ ВЛ 0,4 кВ ф.1 от ТП-205 | 5_545135 ПАО "Кузбассэнергосбыт" | нет | н/д | н/д | 0.009 | да
15589 | МБОУ "Зарубинская СОШ" | школа учет№2 от ТП-183 Зарубино | ПС 35 кВ Зарубинская \ Ф-10-12-3Р_ПС 35 кВ Зарубинская \ ТП-183 | 5_541194 ПАО "Кузбассэнергосбыт" | нет | н/д | н/д | 0.05 | да
15590 | ООО Агрогрупп | ТП-252 пасека | ПС 35 кВ Зарубинская \ Ф-10-1-КЗ_ПС 35 кВ Зарубинская \ ТП-252 \ ВЛ 0,4 кВ ф.1 от ТП-252 | 5_545058 ПАО "Кузбассэнергосбыт" | нет | н/д | н/д | 0.019 | да
15591 | ООО "ЗЕРНОГРАД" | квартира из МКД_центр ТП-183 | ПС 35 кВ Зарубинская \ Ф-10-12-3Р_ПС 35 кВ Зарубинская \ ТП-183 \ ВЛ 0,4 кВ ф.3 от ТП-183 | 5_545059 ПАО "Кузбассэнергосбыт" | н/д | н/д | н/д | 0.015 | н/д
15592 | Индивидуальный предприниматель Хрипченко Светлана Николаевна | магазин 1000 мелочей от ТП-29 Зарубино | ПС 35 кВ Зарубинская \ Ф-10-5-Д_ПС 35 кВ Зарубинская \ ТП-29 \ ВЛ 0,4 кВ ф.2 от ТП-29 | 5_545178 ПАО "Кузбассэнергосбыт" | нет | н/д | н/д | 0.003 | да
15593 | ПАО "Ростелеком | ТОП АТС от ТП -29 Зарубино | ПС 35 кВ Зарубинская \ Ф-10-5-Д_ПС 35 кВ Зарубинская \ ТП-29 \ ВЛ 0,4 кВ ф.2 от ТП-29 | 3_300299 ПАО "Кузбассэнергосбыт" | Акт от 14.01.2011, ав.броня 2 кВт | н/д | н/д | 0.0005 | нет
15594 | МБУК "ЦКС ТМР" | КТП-42 СКД с. Зарубино | ПС 35 кВ Зарубинская \ Ф-10-12-3Р_ПС 35 кВ Зарубинская \ ТП-42 \ ВЛ 0,4 кВ ф.2 от ТП-42 | 5_545103 ПАО "Кузбассэнергосбыт" | нет | н/д | н/д | 0.0192 | да
15595 | ГАУЗ ККГВВ | м/пункт от ТП-287 Зарубино | ПС 35 кВ Зарубинская \ Ф-10-12-3Р_ПС 35 кВ Зарубинская \ ТП-287 \ ВЛ 0,4 кВ ф.1 от ТП-287 | 5_540440 ПАО "Кузбассэнергосбыт" | Акт от 24.12.2018, ав.броня 0 МВт | н/д | н/д | 0.015 | да
15596 | Потапова Л.М. | магазин Уют от ТП-287 Зарубино | ПС 35 кВ Зарубинская \ Ф-10-12-3Р_ПС 35 кВ Зарубинская \ ТП-287 \ ВЛ 0,4 кВ ф.1 от ТП-287 | 5_545113 ПАО "Кузбассэнергосбыт" | нет | н/д | н/д | 0.01 | да
15597 | ООО "СибЭнергоРесурс" | ТП-287 цех по переработке сельхозпрод. | ПС 35 кВ Зарубинская \ Ф-10-12-3Р_ПС 35 кВ Зарубинская \ ТП-287 \ ВЛ 0,4 кВ ф.1 от ТП-287 | 5_501150 ПАО "Кузбассэнергосбыт" | нет | н/д | н/д | 0.12 | да
15598 | СПоК "Зарубинский" | пекарня от ТП-29 Зарубино | ПС 35 кВ Зарубинская \ Ф-10-5-Д_ПС 35 кВ Зарубинская \ ТП-29 \ ВЛ 0,4 кВ ф.1 от ТП-29 | 5_545086 ПАО "Кузбассэнергосбыт" | нет | н/д | н/д | 0.09 | да
15599 | Землянский Андрей Валерьевич | ТП -287 магазин Зарубино | ПС 35 кВ Зарубинская \ Ф-10-12-3Р_ПС 35 кВ Зарубинская \ ТП-287 \ ВЛ 0,4 кВ ф.1 от ТП-287 | 5_545084 ПАО "Кузбассэнергосбыт" | нет | н/д | н/д | 0.01 | да
15600 | ООО "СибЭнергоРесурс" | зернокомплекс от ТП-152 Зарубино | ПС 35 кВ Зарубинская \ Ф-10-8-С_ПС 35 кВ Зарубинская \ ТП-152 | 5_501150 ПАО "Кузбассэнергосбыт" | нет | н/д | н/д | 0.18 | да
15601 | ООО "СибЭнергоРесурс" | конт.,гараж,РТМ от ТП-48 Зарубино | ПС 35 кВ Зарубинская \ Ф-10-12-3Р_ПС 35 кВ Зарубинская \ ТП-48 | 5_501150 ПАО "Кузбассэнергосбыт" | нет | н/д | н/д | 0.269 | да
15602 | ООО "СибЭнергоРесурс" | АЗС от ТП-29 Зарубино | ПС 35 кВ Зарубинская \ Ф-10-5-Д_ПС 35 кВ Зарубинская \ ТП-29 \ ВЛ 0,4 кВ ф.4 от ТП-29 | 5_501150 ПАО "Кузбассэнергосбыт" | нет | н/д | н/д | 0.04 | да
15603 | ООО "СибЭнергоРесурс" | животноводство от ТП-130 Зарубино | ПС 35 кВ Зарубинская \ Ф-10-1-КЗ_ПС 35 кВ Зарубинская \ ТП-130 с. Зарубино | 5_501150 ПАО "Кузбассэнергосбыт" | нет | н/д | н/д | 0.233 | да
15604 | ООО "СибЭнергоРесурс" | животноводство от ТП-44 Зарубино | ПС 35 кВ Зарубинская \ Ф-10-12-3Р_ПС 35 кВ Зарубинская \ ТП-44 | 5_501150 ПАО "Кузбассэнергосбыт" | нет | н/д | н/д | 0.218 | да
15605 | ООО "СибЭнергоРесурс" | зернокомплекс от ТП-178 Зарубино | ПС 35 кВ Зарубинская \ Ф-10-8-С_ПС 35 кВ Зарубинская \ ТП-178 | 5_501150 ПАО "Кузбассэнергосбыт" | нет | н/д | н/д | 0.178 | да
15606 | МКП "Тепло" | тп 287 гараж Зарубино | ПС 35 кВ Зарубинская \ Ф-10-12-3Р_ПС 35 кВ Зарубинская \ ТП-287 \ ВЛ 0,4 кВ ф.1 от ТП-287 | 5_540208 ПАО "Кузбассэнергосбыт" | нет | н/д | н/д | 0.0101 | да
15607 | Топкинский ПК | магазин от ТП-183 Зарубино | ПС 35 кВ Зарубинская \ Ф-10-12-3Р_ПС 35 кВ Зарубинская \ ТП-183 \ ВЛ 0,4 кВ ф.3 от ТП-183 | 5_545185 ПАО "Кузбассэнергосбыт" | нет | н/д | н/д | 0.01 | да
15608 | Местная религиозная организация православный Приход храма Святой Троицы с. Зарубино Топкинского района Кемеровской области Мариинской Епархи | ТП-47 Зарубино | ПС 35 кВ Зарубинская \ Ф-10-5-Д_ПС 35 кВ Зарубинская \ ТП-47 \ ВЛ 0,4 кВ ф.2 от ТП-47 | 5_545193 ПАО "Кузбассэнергосбыт" | нет | н/д | н/д | 0.015 | да
15609 | МБУ "Центр обслуживания" | ТП-183 "МКУ "УСТ" Зарубино | ПС 35 кВ Зарубинская \ Ф-10-12-3Р_ПС 35 кВ Зарубинская \ ТП-183 \ ВЛ 0,4 кВ ф.3 от ТП-183 | 5_545238 ПАО "Кузбассэнергосбыт" | нет | н/д | н/д | 0.005 | да
15610 | ООО "МСК Энерго" 1 | Топки ТП-29 БС №173 ЗАРУБИНО | ПС 35 кВ Зарубинская \ Ф-10-5-Д_ПС 35 кВ Зарубинская \ ТП-29 \ ВЛ 0,4 кВ ф.4 от ТП-29 | 5_500791 ПАО "Кузбассэнергосбыт" | нет | н/д | н/д | 0.005 | да
15611 | МКУ "ЖКУ" Топкинского муниципального района | ТП-221 ул. освещ. Зарубино | ПС 35 кВ Зарубинская \ Ф-10-12-3Р_ПС 35 кВ Зарубинская \ ТП-221 \ ВЛ 0,4 кВ ф.1 от ТП-221 | 5_540249 ПАО "Кузбассэнергосбыт" | нет | н/д | н/д | 0.00022 | да
15612 | МБУК В-Чебулинский КДЦ | ДК Ивановка ТП-085 | ПС 110 кВ Ивановская \ Ф-10-12-И_ПС 110 кВ Ивановская \ ТП-085 н.п.Ивановка \ ВЛ 0,4 кВ ф.1 от ТП-085 | 3_360036 ПАО "Кузбассэнергосбыт" | нет | н/д | н/д | 0.005 | да
15613 | Чебулинское ПО | Магазин Ивановка ТП-085 | ПС 110 кВ Ивановская \ Ф-10-12-И_ПС 110 кВ Ивановская \ ТП-085 н.п.Ивановка \ ВЛ 0,4 кВ ф.2 от ТП-085 | 3_360066 ПАО "Кузбассэнергосбыт" | нет | н/д | н/д | 0.001 | да
15614 | Территориальное управление по обеспечению жизнедеятельности ЧМО | У/осв Ивановка ТП-085 | ПС 110 кВ Ивановская \ Ф-10-12-И_ПС 110 кВ Ивановская \ ТП-085 н.п.Ивановка \ ВЛ 0,4 кВ ф.1 от ТП-085 | 3_360229 ПАО "Кузбассэнергосбыт" | нет | н/д | н/д | 0.004 | да
15615 | Губаревич Никита Андреевич | ТП-241П | ПС 35 кВ Красноярская \ Ф-10-6-КТ_ПС 35 кВ Красноярская | 3_340288 ПАО "Кузбассэнергосбыт" | н/д | н/д | н/д | 0.015 | н/д
15616 | Муниципальное казенное учреждение "Отдел жизнеобеспечения Ижморского муниципального округа" | Иверка ул.осв. от ТП 098 0,55 кВт | ПС 35 кВ Красноярская \ Ф-10-6-КТ_ПС 35 кВ Красноярская \ ТП-98 \ Система шин | 3_340221 ПАО "Кузбассэнергосбыт" | нет | н/д | н/д | 0.00055 | да
15617 | МУК Ижморская ЦКС | от ТП-182 Иверка | ПС 35 кВ Красноярская \ Ф-10-6-КТ_ПС 35 кВ Красноярская \ ТП-182 \ ВЛ 0,4 кВ ф.2 от ТП-И-182 | 3_340058 ПАО "Кузбассэнергосбыт" | нет | н/д | н/д | 0.0123 | да
15618 | ИП Никифорец О.И. | от ТП 182 Магазин Иверка | ПС 35 кВ Красноярская \ Ф-10-6-КТ_ПС 35 кВ Красноярская \ ТП-182 \ ВЛ 0,4 кВ ф.2 от ТП-И-182 | 3_340241 ПАО "Кузбассэнергосбыт" | нет | н/д | н/д | 0.005 | да
15619 | КФХ Оплачко И.А | Ферма от ТП 199 | ПС 35 кВ Красноярская \ Ф-10-6-КТ_ПС 35 кВ Красноярская \ ТП-199 \ Система шин | 3_340195 ПАО "Кузбассэнергосбыт" | нет | н/д | н/д | 0.015 | да
15620 | МУП Ижморский ЖКХ | Скважина от ТП 199 Иверка | ПС 35 кВ Красноярская \ Ф-10-6-КТ_ПС 35 кВ Красноярская \ ТП-199 \ ВЛ 0,4 кВ ф.2 от ТП-И-199 | 3_340204 ПАО "Кузбассэнергосбыт" | нет | н/д | н/д | 0.0045 | да
15621 | ГБУЗ КО Ижморская районная больница | ФАП от ТП 182 Иверка | ПС 35 кВ Красноярская \ Ф-10-6-КТ_ПС 35 кВ Красноярская \ ТП-182 \ ВЛ 0,4 кВ ф.2 от ТП-И-182 | 3_340130 ПАО "Кузбассэнергосбыт" | н/д | н/д | н/д | 0.015 | н/д
15622 | ФГУП "Почта России" | от тп 182 Иверка | ПС 35 кВ Красноярская \ Ф-10-6-КТ_ПС 35 кВ Красноярская \ ТП-182 \ ВЛ 0,4 кВ ф.1 от ТП-И-182 | 3_301350 ПАО "Кузбассэнергосбыт" | нет | н/д | н/д | 0.0035 | да
15623 | Муниципальное казенное учреждение "Отдел жизнеобеспечения Ижморского муниципального округа" | Иверка ул.осв. от ТП 182 1,45 кВт | ПС 35 кВ Красноярская \ Ф-10-6-КТ_ПС 35 кВ Красноярская \ ТП-182 \ Секция Шин | 3_340221 ПАО "Кузбассэнергосбыт" | нет | н/д | н/д | 0.00145 | да
15624 | Частное лицо Саков С.В. | Иганино жил.дома | ПС 35 кВ Михайловская \ Ф-10-5-Б \ ТП-100 кВА(пот. Саков) | 6_661657 ПАО "Кузбассэнергосбыт" | нет | н/д | н/д | 0.025 | да
15625 | Культурно-досуговый центр (клубы) | Клуб д. Иганино | ПС 35 кВ Михайловская \ Ф-10-5-Б \ ТП-026 \ ВЛ 0,4 кВ ф.2 от ТП-026 | 6_651437 ПАО "Кузбассэнергосбыт" | нет | н/д | н/д | 0.005 | да
15626 | СХП "Михайловское" | база отдыха ТП-63 кВА | ПС 35 кВ Михайловская \ Ф-10-2-МК \ Б/Х ТП-63 кВА (пот. Октяб) | 6_661839 ПАО "Кузбассэнергосбыт" | нет | н/д | н/д | 0.06 | да
15627 | АО СУЭК Кузбасс | Гостиница тп Пот-100ква И | ПС 35 кВ Михайловская \ Ф-10-5-Б \ ТП-100 кВА (пот. СУЭК. гостиница) | 6_661157 ПАО "Кузбассэнергосбыт" | нет | н/д | н/д | 0.085 | да
15628 | ГКУ Кем.обл "Дирекция автомобильных дорог Кузбасса" | Ул.освещение Иганино ТП-66 | ПС 35 кВ Михайловская \ Ф-10-5-Б \ ТП-066 \ ВЛ 0,4 кВ ф.1 от ТП-066 | 5_502021 ПАО "Кузбассэнергосбыт" | нет | н/д | н/д | 0.00165 | да
15629 | Муниципальное казенное учреждение "Отдел жизнеобеспечения Ижморского муниципального округа" | Ижморка-2 ул.осв. 0,9 кВт от ТП-040 | ПС 35 кВ Ижморская \ Ф-10-2-И_ПС 35 кВ Ижморская \ ТП-40 \ ВЛ 0,4 кВ ф.2 от ТП-И-040 | 3_340221 ПАО "Кузбассэнергосбыт" | нет | н/д | н/д | 0.0009 | да
15630 | ПАО "Ростелеком | Ф10-2-И ТП 040 АТС Ижморка-2 | ПС 35 кВ Ижморская \ Ф-10-2-И_ПС 35 кВ Ижморская \ ТП-40 \ ВЛ 0,4 кВ ф.3 от ТП-И-040 | 3_300299 ПАО "Кузбассэнергосбыт" | Акт от 02.02.2011, ав.броня 2 кВт | н/д | н/д | 0.002 | нет
15631 | ИП Армашова М.А. | МАГАЗИН от тп 040 | ПС 35 кВ Ижморская \ Ф-10-2-И_ПС 35 кВ Ижморская \ ТП-40 \ ВЛ 0,4 кВ ф.3 от ТП-И-040 | 3_340260 ПАО "Кузбассэнергосбыт" | нет | н/д | н/д | 0.002 | да
15632 | ООО Ижморская Тепло-Сетевая компания | Котельная от ТП 40 Ижморка-2 | ПС 35 кВ Ижморская \ Ф-10-2-И_ПС 35 кВ Ижморская \ ТП-40 \ ВЛ 0,4 кВ ф.1 от ТП-И-040 | 3_340219 ПАО "Кузбассэнергосбыт" | нет | н/д | н/д | 0.0264 | да
15633 | МКС(К)ОУ Ижм.Спец.(коррекц) школа-интернат | Школа-инт. основн. от ТП-057 | ПС 35 кВ Ижморская \ Ф-10-2-И_ПС 35 кВ Ижморская \ ТП-57 \ ВЛ 0,4 кВ ф.4 от ТП-И-057 | 3_340128 ПАО "Кузбассэнергосбыт" | нет | н/д | н/д | 0.022 | да
15634 | МКС(К)ОУ Ижм.Спец.(коррекц) школа-интернат | Школа-интернат от ТП-057 | ПС 35 кВ Ижморская \ Ф-10-2-И_ПС 35 кВ Ижморская \ ТП-57 \ ВЛ 0,4 кВ ф.4 от ТП-И-057 | 3_340128 ПАО "Кузбассэнергосбыт" | нет | н/д | н/д | 0.008 | да
15635 | МУП Ижморский ЖКХ | Скважина от ТП 40 Ижморка-2 | ПС 35 кВ Ижморская \ Ф-10-2-И_ПС 35 кВ Ижморская \ ТП-40 \ ВЛ 0,4 кВ ф.2 от ТП-И-040 | 3_340204 ПАО "Кузбассэнергосбыт" | нет | н/д | н/д | 0.005 | да
15636 | Турбуев Е.В. | ТП- 050 гараж | ПС 35 кВ Ижморская \ Ф-10-2-И_ПС 35 кВ Ижморская \ ТП-50 \ ВЛ 0,4 кВ ф.2 от ТП-И-050 | 3_340208 ПАО "Кузбассэнергосбыт" | нет | н/д | н/д | 0.015 | да
15637 | ГБУЗ КО Ижморская районная больница | ФАП от ТП 040 Ижморка-2 | ПС 35 кВ Ижморская \ Ф-10-2-И_ПС 35 кВ Ижморская \ ТП-40 \ ВЛ 0,4 кВ ф.2 от ТП-И-040 | 3_340130 ПАО "Кузбассэнергосбыт" | нет | н/д | н/д | 0.0015 | да
15638 | МКС(К)ОУ Ижм.Спец.(коррекц) школа-интернат | от 040 Гараж Ижморка -2 | ПС 35 кВ Ижморская \ Ф-10-2-И_ПС 35 кВ Ижморская \ ТП-40 \ ВЛ 0,4 кВ ф.1 от ТП-И-040 | 3_340128 ПАО "Кузбассэнергосбыт" | нет | н/д | н/д | 0.0045 | да
15639 | Янчук А.М. | ТП- 004 ферма | ПС 35 кВ Ижморская \ Ф-10-2-И_ПС 35 кВ Ижморская \ ТП-4 \ ВЛ 0,4 кВ ф.1 от ТП-И-004 | 3_340197 ПАО "Кузбассэнергосбыт" | нет | н/д | н/д | 0.015 | да
15640 | ФГУП "Почта России" | от ТП 057 Ижморка-2 | ПС 35 кВ Ижморская \ Ф-10-2-И_ПС 35 кВ Ижморская \ ТП-57 \ ВЛ 0,4 кВ ф.4 от ТП-И-057 | 3_301350 ПАО "Кузбассэнергосбыт" | нет | н/д | н/д | 0.0045 | да
15641 | МУК Ижморская ЦКС | от ТП-057 Ижморка-2 | ПС 35 кВ Ижморская \ Ф-10-2-И_ПС 35 кВ Ижморская \ ТП-57 \ ВЛ 0,4 кВ ф.4 от ТП-И-057 | 3_340058 ПАО "Кузбассэнергосбыт" | нет | н/д | н/д | 0.0227 | да
15642 | Муниципальное казенное учреждение "Отдел жизнеобеспечения Ижморского муниципального округа" | Ижморка-2 ул.осв. 1,32 кВт от ТП-057 | ПС 35 кВ Ижморская \ Ф-10-2-И_ПС 35 кВ Ижморская \ ТП-57 \ ВЛ 0,4 кВ ф.1 от ТП-И-057 | 3_340221 ПАО "Кузбассэнергосбыт" | нет | н/д | н/д | 0.00132 | да
15643 | Леухин И.Г. 2 | КТП на ХХ в РУ-0,4 кВ КТП-100кВа(абонента)Кафе ПС Степная 10-2- П КТП 100 кВАаб. | ПС 110 кВ Степная \ Ф-10-2-П \ КТП 100 кВА Габисониа \ Система шин 1 | 1_107325 ПАО "Кузбассэнергосбыт" | нет | н/д | н/д | 0.085 | да
15644 | Поляева Ю. А. 2 | РУ 0,4 кВ в АЗС ш. Бызовское ПС Степная Ф 10-2- П | ПС 110 кВ Степная \ Ф-10-2-П \ КТП-5-25 кВА АЗС Эсмиральда \ Система шин 1 | 1_102869 ПАО "Кузбассэнергосбыт" | нет | н/д | н/д | 0.034 | да
15645 | Криворучко С.В. 2 | РУ-0,4кВ ТП-16 кВА Ильинка ул.Бедаревой ПС Ильинская-1 ф.10-26-И | ПС 110 кВ Ильинская-1 \ Ф-10-26-И \ ТП-16 кВА (Криворучко) потреб \ Система шин 1 | 1_106757 ПАО "Кузбассэнергосбыт" | нет | н/д | н/д | 0.0136 | да
15646 | ООО "Пром РТИ" 2 | на опоре 0,4кВ бокс для тракторов ПС Ильинская-1 ф.10-26-И, Ю-1-046 | ПС 110 кВ Ильинская-1 \ Ф-10-26-И \ ТП-Ю-1-046 \ ВЛ 0,4 кВ ф.1 от ТП-Ю-1-046 | 1_106784 ПАО "Кузбассэнергосбыт" | нет | н/д | н/д | 0.001 | да
15647 | ГК Автомобилист-4 2 | ПС Ильинская-1 Ф 10-34-А Яч.№34 | ПС 110 кВ Ильинская-1 \ Ф 10-34-А (Потребительский) | 1_103235 ПАО "Кузбассэнергосбыт" | нет | н/д | н/д | 0.5525 | да
15648 | ЗАО Шахта Юбилейная 2 | 105562 РУ-0,4кВ Ю-1-017 ПС Ильинская-1 ф.10-26-И | ПС 110 кВ Ильинская-1 \ Ф-10-26-И \ ТП-Ю-1-017 \ ВЛ 0,4 кВ ф.1 от ТП-Ю-1-017 | 1_105562 ПАО "Кузбассэнергосбыт" | нет | н/д | н/д | 0.015 | да
15649 | ПГСК "Гидродобытчик" 2 | ПС Ильинкая-Гор-2 10-14-Г Яч.14 за мин д 2229 | ПС 110 кВ Ильинская-Городская-2 \ Ф 10-14-Г | 1_103905 ПАО "Кузбассэнергосбыт" | нет | н/д | н/д | 0.34 | да
15650 | Красулинское ТУ 2 | Pуст Ул. освещ. ПС Ильинская -1 10-26- И Ю-1- 017 | ПС 110 кВ Ильинская-1 \ Ф-10-26-И \ ТП-Ю-1-017 \ ВЛ 0,4 кВ ф.1 от ТП-Ю-1-017 | 1_106482 ПАО "Кузбассэнергосбыт" | нет | н/д | н/д | 0.004 | да
15651 | ПГК "Простор" 2 | яч.№16 (временно учет у абоне) Ильинская-1 Ф 10-16- П КТП 400 кВА аб. | ПС 110 кВ Ильинская-1 \ Ф 10-16-П (Потребительский) \ КТП 400 КВА ПГК Простор \ Система шин 1 | 1_103472 ПАО "Кузбассэнергосбыт" | нет | н/д | н/д | 0.34 | да
15652 | Прозоров А.В. 2 | ТП-100 кВа Ильинская-1, 10-26-И ТП аб. | ПС 110 кВ Ильинская-1 \ Ф-10-26-И \ КТП-100 кВА (ГСК "Литос Промстрой") \ Система шин 1 | 1_107192 ПАО "Кузбассэнергосбыт" | нет | н/д | н/д | 0.085 | да
15653 | ООО СТИС 2 | С/а Д.1058 В Рщ-0 4 Стис(потери Ильин-Гор-2,10-14-Г | ПС 110 кВ Ильинская-Городская-2 \ Ф 10-14-Г | 1_103035 ПАО "Кузбассэнергосбыт" | нет | н/д | н/д | 0.09 | да
15654 | ПАО Россети Сибирь 1 | Ру-0,4 кВ Ю-1-078 база (Ильинская-1; ф.10-26-И) | ПС 110 кВ Ильинская-1 \ Ф-10-26-И \ ТП-Ю-1-078 \ ВЛ 0,4 кВ ф.1 от ТП-Ю-1-078 | 2_200442 Хозяйственные нужды | нет | н/д | н/д | 0.2125 | да
15655 | ПАО "Газпром нефть" 2 | РУ-0,4 КТП-13-63 ,АЗС№88,ПС"Степная" ф.10-2-П, | ПС 110 кВ Степная \ Ф-10-2-П \ КТП-13-63 кВА АЗС"Сибнефть" \ Система шин 1 | 2_200388_Газпром нефть ПАО "Кузбассэнергосбыт" | нет | н/д | н/д | 0.05355 | да
15656 | ООО "Т-2 Мобайл" 3 | РУ-0,4 кВ КТП-7-25 гаражи "Янус" (Ильинская-1; ф.10-26-И; КТП-7-25) | ПС 110 кВ Ильинская-1 \ Ф-10-26-И \ КТП 7-25 кВА (Кем.моб.связь) \ Система шин 1 | 1_101966 ООО Т2 Мобайл ПАО "Кузбассэнергосбыт" | нет | н/д | н/д | 0.02125 | да
15657 | ПАО "Ростелеком" 2 | АТС с. Ильинка (Ильинская-1; 10-26-И; Ю-1-017) | ПС 110 кВ Ильинская-1 \ Ф-10-26-И \ ТП-Ю-1-017 \ ВЛ 0,4 кВ ф.1 от ТП-Ю-1-017 | 1_101445_Ростелеком ПАО "Кузбассэнергосбыт" | нет | н/д | н/д | 0.003 | да
15658 | ООО "Промэнергосбыт" 2 | на опоре 0,4 кВ БС Ильинка ПС Ильинская 10-25-И Ю-1-020 | ПС 110 кВ Ильинская-1 \ Ф-10-25-И \ ТП-Ю-1-020 \ ВЛ 0,4 кВ ф.2 от ТП-Ю-1-020 | 2_200497 ПАО "Кузбассэнергосбыт" | нет | н/д | н/д | 0.011 | да
15659 | МКП КТВС НМР 2 | на опоре 0,4 кВ модульная электрокотельная с Ильинка ПС Ильинская-Городская-1 10-25-И Ю-1-040 | ПС 110 кВ Ильинская-1 \ Ф-10-25-И \ ТП-Ю-1-040 \ ВЛ 0,4 кВ ф.2 от ТП-Ю-1-040 | 1_104393 ПАО "Кузбассэнергосбыт" | н/д | н/д | н/д | 0.031 | н/д
15660 | МКП КТВС НМР 2 | на опоре 0,4 кВ модульная электрокотельная с.Ильинка ПС Ильинская-Городская-1 10-25-И Ю-1-020 | ПС 110 кВ Ильинская-1 \ Ф-10-25-И \ ТП-Ю-1-020 \ ВЛ 0,4 кВ ф.2 от ТП-Ю-1-020 | 1_104393 ПАО "Кузбассэнергосбыт" | н/д | н/д | н/д | 0.091 | н/д
15661 | ПАО "Вымпелком" 2 | на опоре 0,4 кВ в сторону БС Ильинка ПС Ильинская -1 10-31-Л Ю-1-161 | ПС 110 кВ Ильинская-1 \ Ф-10-31-Л (Лента) \ ТП-Ю-1-161 \ ВЛ 0,4 кВ ф.1 от ТП-Ю-1-161 | 1_103863_ПАО "Вымпелком" ООО «Промэнергосбыт» | н/д | н/д | н/д | 0.011 | н/д
15662 | ПАО "Вымпелком" 2 | в РУ-0,4кВ КТП-25 кВА ст.Ильинка ПС Ильинская-1 ф.10-26-И | ПС 110 кВ Ильинская-1 \ Ф-10-26-И \ КТП 7-25 кВА (Кем.моб.связь) \ Система шин 1 | 1_103863_ПАО "Вымпелком" ООО «Промэнергосбыт» | нет | н/д | н/д | 0.006 | да
15663 | ООО "НДСК" им.А.В.Косилова А.В. 2 | в РУ-0,4кВ КТП-250кВА(аб) ПС Илин.-гор-2 ф.10-18-Б КТП-250 кВА | ПС 110 кВ Ильинская-Городская-2 \ Ф-10-18-Б \ КТП-250 кВА(НДСК Касилова) \ Система шин 1 | 1_101552 ПАО "Кузбассэнергосбыт" | нет | н/д | н/д | 0.1 | да
15664 | МКП КТВС НМР 2 | в РУ 0,4 кВ Т-4-024 в сторону Ф Н С-2 п. Металлург ПС Ильинская_Городская-2 10-1-Б Т-4-024 (МУП ТРСК) | ПС 110 кВ Ильинская-Городская-2 \ Ф-10-1-Б \ КТП-6-40 МУП ЖКХ (ФНС-2 очистные) | 1_104393 ПАО "Кузбассэнергосбыт" | нет | н/д | н/д | 0.0264 | да
15665 | Красулинское ТУ 2 | ул.осв. с.Ильинка ул.Береговая ПС Степная 10-2-П Ю-1-058 | ПС 110 кВ Степная \ Ф-10-2-П \ ТП-Ю-1-058 \ ВЛ 0,4 кВ ф.3 от ТП-Ю-1-058 | 1_106482 ПАО "Кузбассэнергосбыт" | нет | н/д | н/д | 0.0048 | да
15666 | Красулинское ТУ 2 | ул.осв. с.Ильинка ул.Береговая ПС Ильинская-1 10-25-И Ю-1-024 | ПС 110 кВ Ильинская-1 \ Ф-10-25-И \ ТП-Ю-1-024 \ ВЛ 0,4 кВ ф.2 от ТП-Ю-1-024 | 1_106482 ПАО "Кузбассэнергосбыт" | нет | н/д | н/д | 0.0028 | да
15667 | Местная религиозная организаци 2 | РУ-0,4 кв помещ церкви Счетчик №2 ПС Ильинская -1 Ф 10-25- И Ю-1-026 | ПС 110 кВ Ильинская-1 \ Ф-10-25-И \ ТП-Ю-1-026 \ ВЛ 0,4 кВ ф.2 от ТП-Ю-1-026 | 1_103791 ПАО "Кузбассэнергосбыт" | нет | н/д | н/д | 0.005 | да
15668 | Местная религиозная организаци 2 | РУ-0,4 кВ помещ. церкви Счетчик №1 ПС Ильинская -1 Ф -10-25- И Ю-1-026 | ПС 110 кВ Ильинская-1 \ Ф-10-25-И \ ТП-Ю-1-026 \ ВЛ 0,4 кВ ф.2 от ТП-Ю-1-026 | 1_103791 ПАО "Кузбассэнергосбыт" | нет | н/д | н/д | 0.005 | да
15669 | ф.л. Удот А.В. 2 | в РУ-0,4кВ КТП-16 кВА с.Ильинка жил.дом Береговая 54 ПС Степная 10-2-П | ПС 110 кВ Степная \ Ф-10-2-П \ КТП-16 кВА фл Удот \ Система шин 1 | 1_101313 ПАО "Кузбассэнергосбыт" | нет | н/д | н/д | 0.0136 | да
15670 | Шкатула Г.Ю. 2 | в РУ-0,4 кВ КТП-40 кВА с.Ильинка ул.Жиха 1В ПС Ильинская-1 ф.10-26-И | ПС 110 кВ Ильинская-1 \ Ф-10-26-И \ КТП-40 кВА (Шкатула Г.Ю.) \ Система шин 1 | 1_106311 ПАО "Кузбассэнергосбыт" | нет | н/д | н/д | 0.034 | да
15671 | ООО"МСК Энерго" 2 | Оборудование Ильинка,ул. Жиха | ПС 110 кВ Ильинская-1 \ Ф-10-26-И \ ТП-Ю-1-017 \ ВЛ 0,4 кВ ф.1 от ТП-Ю-1-017 | 2_200422 ПАО "Кузбассэнергосбыт" | нет | н/д | н/д | 0.01 | да
15672 | ООО " Лаборатория Дорожных Технологий" | РУ-0,4 оп.7 светофор ПС Ильинская-1 10-25-И Ю-1-057 | ПС 110 кВ Ильинская-1 \ Ф-10-25-И \ ТП-Ю-1-057 \ ВЛ 0,4 кВ ф.5 от ТП-Ю-1-057 | 5_500382 ПАО "Кузбассэнергосбыт" | нет | н/д | н/д | 0.001 | да
15673 | ПАО "ВымпелКом" 1 | на оп№1 в сторону БС Жиха ПС Ильинская-1 10-26-И Ю-1-017 | ПС 110 кВ Ильинская-1 \ Ф-10-26-И \ ТП-Ю-1-017 \ ВЛ 0,4 кВ ф.1 от ТП-Ю-1-017 | 1_101445_ПАО "Вымпелком" ООО «Промэнергосбыт» | нет | н/д | н/д | 0.011 | да
15674 | Красулинское ТУ 2 | на опоре 0,4кВ ул.освещение с.Ильинка по ул.Жиха ПС Степная 10-2-П Т-4-016 МУП ТРСК | ПС 110 кВ Степная \ Ф-10-2-П \ ТП-4-016 МУП ТРСК (СНТ Ильинка) \ Система шин 1 | 1_106482 ПАО "Кузбассэнергосбыт" | н/д | н/д | н/д | 0.015 | н/д
15675 | ООО "Розница К-1" 2 | ПОТЕРИ в РУ-0,4 кВ магазина ул. Жиха, 10, с. Ильинка ПС Ильинская -1 Ф 10-26- И Ю-1-017 | ПС 110 кВ Ильинская-1 \ Ф-10-26-И \ ТП-Ю-1-017 \ ВЛ 0,4 кВ ф.3 от ТП-Ю-1-017 | 1_103863_ООО "Розница К-1" ООО «Промэнергосбыт» | нет | н/д | н/д | 0.08 | да
15676 | ФГУП Почта России 2 | Ильинка ( Ильинская-1; 10-26-И; Ю-1-017) | ПС 110 кВ Ильинская-1 \ Ф-10-26-И \ ТП-Ю-1-017 \ ВЛ 0,4 кВ ф.3 от ТП-Ю-1-017 | 1_104423 ПАО "Кузбассэнергосбыт" | нет | н/д | н/д | 0.00586 | да
15677 | ООО "Розница К-1" 2 | ООО "Розница К-1" РУ-0,4 кВ КТП Ю-1-017 (1_2465_ООО Розница-1)контора ПС Ильинская 1 10-26-И Ю-1-017 | ПС 110 кВ Ильинская-1 \ Ф-10-26-И \ ТП-Ю-1-017 \ ВЛ 0,4 кВ ф.4 от ТП-Ю-1-017 | 1_103863_Розница К-1_45 ООО «Промэнергосбыт» | нет | н/д | н/д | 0.05 | да
15678 | Лоншакова В.В. 2 | на опоре 0,4 кВ в сторону киоска Жиха 11а ,ПС"Ильинская-1"ф.10-26-И Ю-1-017 ш.Ильинская | ПС 110 кВ Ильинская-1 \ Ф-10-26-И \ ТП-Ю-1-017 \ ВЛ 0,4 кВ ф.3 от ТП-Ю-1-017 | 1_103417 ПАО "Кузбассэнергосбыт" | н/д | н/д | н/д | 0.005 | н/д
15679 | ГАУЗ " Новокузнецкая городская клиническая больница № 1 имени Г.П. Курбатова" 2 | РУ 0,4кВ Ю-1-017 Амбулатория ул.Жиха,11 ПС Ильинская-Городская 10-26-И ю-1-017 | ПС 110 кВ Ильинская-1 \ Ф-10-26-И \ ТП-Ю-1-017 \ ВЛ 0,4 кВ ф.2 от ТП-Ю-1-017 | 1_104571 ПАО "Кузбассэнергосбыт" | нет | н/д | н/д | 0.015 | да
15680 | МБУК РЦБС НМР 2 | Р уст.Библ. с.Ильинка ПС"Ильинская-1" ф.10-26-И Ю-1-016 | ПС 110 кВ Ильинская-1 \ Ф-10-26-И \ ТП-Ю-1-017 \ ВЛ 0,4 кВ ф.2 от ТП-Ю-1-017 | 1_100445 ПАО "Кузбассэнергосбыт" | нет | н/д | н/д | 0.0005 | да
15681 | ООО "Снежный городок-Ильинка" 2 | на опоре №3 ф 3 в сторону магазина Жиха,11 ПС Ильинская-Городская-2 10--26-И Ю-1-017 | ПС 110 кВ Ильинская-1 \ Ф-10-26-И \ ТП-Ю-1-017 \ ВЛ 0,4 кВ ф.3 от ТП-Ю-1-017 | 1_102428 ПАО "Кузбассэнергосбыт" | н/д | н/д | н/д | 0.005 | н/д
15682 | Красулинское ТУ 2 | Котельная администр. ПС Ильинская -1 10-26- И Ю-1- 017 | ПС 110 кВ Ильинская-1 \ Ф-10-26-И \ ТП-Ю-1-017 \ ВЛ 0,4 кВ ф.3 от ТП-Ю-1-017 | 1_106546 ПАО "Кузбассэнергосбыт" | нет | н/д | н/д | 0.004 | да
15683 | Красулинское ТУ 2 | Администрация Ильинская -1 10-26- И Ю-1- 017 | ПС 110 кВ Ильинская-1 \ Ф-10-26-И \ ТП-Ю-1-017 \ ВЛ 0,4 кВ ф.3 от ТП-Ю-1-017 | 1_106546 ПАО "Кузбассэнергосбыт" | нет | н/д | н/д | 0.004 | да
15684 | Ф.л. Хоргуани Т.Д. 2 | РУ 0,4 в КТП аб.Ильинская -1 Ф 10-25- И КТП-25 кВА | ПС 110 кВ Ильинская-1 \ Ф-10-25-И \ КТП-3 -25 Лаврик \ Система шин 1 | 1_106823 ПАО "Кузбассэнергосбыт" | нет | н/д | н/д | 0.02125 | да
15685 | ИП Антонов Андрей Владимирович2 | Кафе с.Ильинка ул.Жиха 7а Ильинская -1 Ф 10-26- И Ю-1-056 | ПС 110 кВ Ильинская-1 \ Ф-10-26-И \ ТП-Ю-1-056 \ ВЛ 0,4 кВ ф.4 от ТП-Ю-1-056 | 1_102901 ПАО "Кузбассэнергосбыт" | нет | н/д | н/д | 0.015 | да
15686 | ПАО Россети Сибирь 1 | ТСН-1 помещение сторожей | ПС 110 кВ Ильинская-1 \ Ф (ПОТР) ТСН-1 (Ильинская) \ ТСН-1 (Ильинская) \ Ф (ПОТР) ТСН-1 (Ильинская) | 2_200442 Хозяйственные нужды | нет | н/д | н/д | 0.2125 | да
15687 | ИП Сиряцкая Ю.С. 2 | РУ-0,4кВ на оп. гараж с.Ильинка ул.Жиха 9а ПС Ильинская-1 ф.10-26-И Ю-1-046 | ПС 110 кВ Ильинская-1 \ Ф-10-26-И \ ТП-Ю-1-046 \ ВЛ 0,4 кВ ф.2 от ТП-Ю-1-046 | 1_105169 ПАО "Кузбассэнергосбыт" | нет | н/д | н/д | 0.015 | да
15688 | Красулинское ТУ 2 | РУ-0,4 ул.осв. на опоре около ТП Ильинка Жиха Ю-1-026 (8 свет.) Ю-1-026 | ПС 110 кВ Ильинская-1 \ Ф-10-25-И \ ТП-Ю-1-026 \ Секция шин-0,4кВ | 1_106482 ПАО "Кузбассэнергосбыт" | нет | н/д | н/д | 0.0009 | да
15689 | Журавлёв В.А. | на опоре 0,4кВ №3 склад.помещ-е с. Ильинка Ковригина ПС Ильинская-Городская-1 10-25-И КТП-5-160 (МУП ТРСК) | ПС 110 кВ Ильинская-1 \ Ф-10-25-И \ ТП-4-014_Ф-10-25-И \ ВЛ 0,4 кВ ф.1 от ТП-4-014_Ф-10-25-И | 1_3648 ПАО "Кузбассэнергосбыт" | н/д | н/д | н/д | 0.01 | н/д
15690 | Красулинское ТУ 2 | еще -664 квтч на опоре 0,4 кВ ул.осв. с. Ильинка по ул. Ковригина, Логинова ПС Ильинская 1 10-25-И Т-4-014 МУП ТРСК | ПС 110 кВ Ильинская-1 \ Ф-10-25-И \ ТП-4-014_Ф-10-25-И \ ВЛ 0,4 кВ ф.1 от ТП-4-014_Ф-10-25-И | 1_106482 ПАО "Кузбассэнергосбыт" | н/д | н/д | н/д | 0.015 | н/д
15691 | Ломоносова Лилия Борисовна 2 | на опоре 0,4 кВ в сторону магазина Ковригина ,16 ПС Ильинская-1 10-26-И ТП Ю-1-017 | ПС 110 кВ Ильинская-1 \ Ф-10-26-И \ ТП-Ю-1-017 \ ВЛ 0,4 кВ ф.3 от ТП-Ю-1-017 | 1_106824 ПАО "Кузбассэнергосбыт" | н/д | н/д | н/д | 0.06 | н/д
15692 | МБДОУ "Ильинская детский сад"2 | в Ру 0,4 котельной МДОУ Ильинский д/сад котельная ПС Ильнская-1 Ф 10-25- И Ю-1-024 | ПС 110 кВ Ильинская-1 \ Ф-10-25-И \ ТП-Ю-1-024 \ ВЛ 0,4 кВ ф.3 от ТП-Ю-1-024 | 1_105710 ПАО "Кузбассэнергосбыт" | нет | н/д | н/д | 0.0006 | да
15693 | МБДОУ "Ильинская детский сад"2 | в РУ 0,4 Д/сад ОУ Ильинский д/сад ПС Ильинская -1 Ф 10-25-И Ю-1-024 | ПС 110 кВ Ильинская-1 \ Ф-10-25-И \ ТП-Ю-1-024 \ ВЛ 0,4 кВ ф.3 от ТП-Ю-1-024 | 1_105710 ПАО "Кузбассэнергосбыт" | нет | н/д | н/д | 0.0006 | да
15694 | МБОУ "Ильинская ООШ" 2 | в РУ 0,4 КТП Ю-1-057 МОУ Ильинская СОШ (ПС Ильинская Ф 10-25-И Ю-1-057) | ПС 110 кВ Ильинская-1 \ Ф-10-25-И \ ТП-Ю-1-057 \ КЛ 0,4 кВ ф.2 от ТП-Ю-1-057 | 1_105696 ПАО "Кузбассэнергосбыт" | Акт от 07.11.2018, ав.броня 0,5 кВт | н/д | н/д | 0.0342 | нет
15695 | ГАУЗ " Новокузнецкая городская клиническая больница № 1 имени Г.П. Курбатова" 2 | ФАП Ильинка ул.Береговая 34Б ПС Ильинская-1 ф.10-25-И ТП-4-014 | ПС 110 кВ Ильинская-1 \ Ф-10-25-И \ ТП-4-014_Ф-10-25-И \ ВЛ 0,4 кВ ф.2 от ТП-4-014_Ф-10-25-И | 1_104571 ПАО "Кузбассэнергосбыт" | н/д | н/д | н/д | 0.05 | н/д
15696 | Сандрыкин П.П. 2 | на опоре 0,4 кВ с.Ильинка Ковригина 43 ПС Ильинская-Городская-1 10-25-И Т-4-014 (МУП ТРСК) | ПС 110 кВ Ильинская-1 \ Ф-10-25-И \ ТП-4-014_Ф-10-25-И \ ВЛ 0,4 кВ ф.1 от ТП-4-014_Ф-10-25-И | 1_106419 ПАО "Кузбассэнергосбыт" | нет | н/д | н/д | 0.01 | да
15697 | Нештуков А.А. 2 | на опоре 0,4 кВ здания с. Ильинка ПС Ильинская-1 Ф 10-25-И Т-4-014 ТРСК | ПС 110 кВ Ильинская-1 \ Ф-10-25-И \ ТП-4-014_Ф-10-25-И \ ВЛ 0,4 кВ ф.1 от ТП-4-014_Ф-10-25-И | 1_104536 ПАО "Кузбассэнергосбыт" | нет | н/д | н/д | 0.015 | да
15698 | Уварова Е.Ю. 2 | ВЛ-0,4кВ склад Ильинка ул.Ковригина 45Б ПС Ильинская-1 ф.10-25-И Ю-1-024 | ПС 110 кВ Ильинская-1 \ Ф-10-25-И \ ТП-Ю-1-024 \ ВЛ 0,4 кВ ф.2 от ТП-Ю-1-024 | 1_106852 ПАО "Кузбассэнергосбыт" | н/д | н/д | н/д | 0.01 | н/д
15699 | Иванов В.В. 2 | АЛГОРИТМ на фасаде гаража с.Ильинка ул.Ковригина 45В ПС Ильинская-1 10-25-И Т-4-014 (МУП ТРСК) | ПС 110 кВ Ильинская-1 \ Ф-10-25-И \ ТП-4-014_Ф-10-25-И \ ВЛ 0,4 кВ ф.1 от ТП-4-014_Ф-10-25-И | 1_106579 ПАО "Кузбассэнергосбыт" | нет | н/д | н/д | 0.01 | да
15700 | Лапшина Е.М. 2 | на фасаде магазина с.Ильинка Ковригина,48 ПС Ильинская-1 Ф 10-25-И Т-4-014 МУП ТРСК | ПС 110 кВ Ильинская-1 \ Ф-10-25-И \ ТП-4-014_Ф-10-25-И \ ВЛ 0,4 кВ ф.1 от ТП-4-014_Ф-10-25-И | 1_101569 ПАО "Кузбассэнергосбыт" | н/д | н/д | н/д | 0.015 | н/д
15701 | Кулага О.Ю. 2 | на фасаде ЖД с. Ильинка по ул. Ковригина, 50 (контора) (МУП ТРСК) ПС Ильинская 1 10-25-И Т-4-014 | ПС 110 кВ Ильинская-1 \ Ф-10-25-И \ ТП-4-014_Ф-10-25-И \ ВЛ 0,4 кВ ф.1 от ТП-4-014_Ф-10-25-И | 1_106226 ПАО "Кузбассэнергосбыт" | нет | н/д | н/д | 0.007 | да
15702 | Кулага О.Ю. 2 | на опоре 0,4 кВ с. Ильинка по ул. Ковригина, 50 А (бокс) (МУП ТРСК) ПС Ильинская 1 10-25-И Т-4-014 | ПС 110 кВ Ильинская-1 \ Ф-10-25-И \ ТП-4-014_Ф-10-25-И \ ВЛ 0,4 кВ ф.1 от ТП-4-014_Ф-10-25-И | 1_106226 ПАО "Кузбассэнергосбыт" | нет | н/д | н/д | 0.005 | да
15703 | Кыликова Наталья Михеевна 2 | на опоре 0,4 кВ магазин с.Ильинка, Логинова, 32а ПС Ильинская-1 10-25-И Т-4-014 МУП ТРСК | ПС 110 кВ Ильинская-1 \ Ф-10-25-И \ ТП-4-014_Ф-10-25-И \ ВЛ 0,4 кВ ф.1 от ТП-4-014_Ф-10-25-И | 1_103534 ПАО "Кузбассэнергосбыт" | нет | н/д | н/д | 0.004 | да
15704 | ф.л. Шкатула Сергей Владимирович 2 | ПКУ 10 кВ на опоре №29 КТП-100кВА (гаражи) Ильинская -1 10-26- И КТП аб. | ПС 110 кВ Ильинская-1 \ Ф-10-26-И \ КТП 6-100 кВА ГСК"Привал" \ Система шин 1 | 1_103486 ПАО "Кузбассэнергосбыт" | нет | н/д | н/д | 0.085 | да
15705 | Красулинское ТУ 2 | РУ-0,4 ул. осв. Ильинка Назарова (8свет) Ю-1-019 | ПС 110 кВ Ильинская-1 \ Ф-10-25-И \ ТП-Ю-1-019 \ ВЛ 0,4 кВ ф.2 от ТП-Ю-1-019 | 1_106482 ПАО "Кузбассэнергосбыт" | нет | н/д | н/д | 0.0008 | да
15706 | Красулинское ТУ 2 | ул.осв.с.Ильинка ул.Полевая ПС Ильинская-1 10-26-И Ю-1-016 | ПС 110 кВ Ильинская-1 \ Ф-10-26-И \ ТП-Ю-1-016 \ ВЛ 0,4 кВ ф.1 от ТП-Ю-1-016 | 1_106482 ПАО "Кузбассэнергосбыт" | нет | н/д | н/д | 0.00015 | да
15707 | ф.л. Полковников С.С. 2 | РУ-0,4 кВ Ю-1-046 гаражного бокса ПС Ильинская-1ф.10-26-И Ю-1-046 | ПС 110 кВ Ильинская-1 \ Ф-10-26-И \ ТП-Ю-1-046 \ ВЛ 0,4 кВ ф.1 от ТП-Ю-1-046 | 1_103698 ПАО "Кузбассэнергосбыт" | нет | н/д | н/д | 0.015 | да
15708 | ООО "РКЦ" жилье 2 | ОДПУ МКД Полевая 18 | ПС 110 кВ Ильинская-1 \ Ф-10-26-И \ ТП-Ю-1-046 \ ВЛ 0,4 кВ ф.2 от ТП-Ю-1-046 | 1_106020 ПАО "Кузбассэнергосбыт" | н/д | н/д | н/д | 0.015 | н/д
15709 | Фомин И.И. 2 | на опоре №1 в сторону магазина магазин ул.Полевая 31 а ПС Ильинская Ф 10-26- И Ю-1-083 | ПС 110 кВ Ильинская-1 \ Ф-10-26-И \ ТП-Ю-1-083 \ ВЛ 0,4 кВ ф.1 от ТП-Ю-1-083 | 1_106756 ПАО "Кузбассэнергосбыт" | нет | н/д | н/д | 0.007 | да
15710 | ИП Юрьева Марина Станиславовна 2 | магазин Ильинка ул. Полевая 5/2 ПС Ильинская-1 ф.10-26-И ТП-Ю-1-056 | ПС 110 кВ Ильинская-1 \ Ф-10-26-И \ ТП-Ю-1-056 \ ВЛ 0,4 кВ ф.1 от ТП-Ю-1-056 | 1_101453 ПАО "Кузбассэнергосбыт" | нет | н/д | н/д | 0.015 | да
15711 | МКП КТВС НМР 2 | РЩ-0,4кВ Котел.ул..Полевая Ю-1-046 Ильин-1, 10-25-И | ПС 110 кВ Ильинская-1 \ Ф-10-26-И \ ТП-Ю-1-046 \ ВЛ 0,4 кВ ф.4 от ТП-Ю-1-046 | 1_104393 ПАО "Кузбассэнергосбыт" | нет | н/д | н/д | 0.01152 | да
15712 | ООО "Лента" 1 | яч.10-31 ПС Ильинская-1 | ПС 110 кВ Ильинская-1 \ Ф-10-31-Л (Лента) | 0_1154 ООО "Инженерные изыскания" | нет | н/д | н/д | 0.55 | да
15713 | Красулинское ТУ 2 | ул.освещ. на оп. с.Ильинка ул.Северная около д.2 ПС Ильинская-1 ф.10-25-И ТП-Ю-1-020 | ПС 110 кВ Ильинская-1 \ Ф-10-25-И \ ТП-Ю-1-020 \ ВЛ 0,4 кВ ф.1 от ТП-Ю-1-020 | 1_106482 ПАО "Кузбассэнергосбыт" | н/д | н/д | н/д | 0.0012 | н/д
15714 | Красулинское ТУ 2 | ул.освещ. на оп. с.Ильинка ул.Северная между д.23 и д.25 ПС Ильинская-1 ф.10-25-И ТП-Ю-1-020 | ПС 110 кВ Ильинская-1 \ Ф-10-25-И \ ТП-Ю-1-020 \ ВЛ 0,4 кВ ф.2 от ТП-Ю-1-020 | 1_106482 ПАО "Кузбассэнергосбыт" | н/д | н/д | н/д | 0.0009 | н/д
15715 | АО Новокузнецкое ДРСУ 2 | РУ-0,4 кВ Ю-1-040,производ.уч. мин.насел.,ПС"Ильинская-1",ф.10-25-И, Ю1-040 | ПС 110 кВ Ильинская-1 \ Ф-10-25-И \ ТП-Ю-1-040 \ ВЛ 0,4 кВ ф.2 от ТП-Ю-1-040 | 1_103786 ПАО "Кузбассэнергосбыт" | нет | н/д | н/д | 0.02 | да
15716 | ф.л. Шкатула С.В. 2 | в РУ-0,4 кВ КТП-16 кВА с.Ильинка ул.Спиридонова 2а ПС Ильинская-1 ф.10-26-И | ПС 110 кВ Ильинская-1 \ Ф-10-26-И \ КТП-16 кВА (ф.л.Шкатула С.В.) \ Система шин 1 | 1_101161 ПАО "Кузбассэнергосбыт" | нет | н/д | н/д | 0.0136 | да
15717 | Чудинов С.В. 2 | КТП-40 Ильинская -1 Ф 10-26 И КТП аб. | ПС 110 кВ Ильинская-1 \ Ф-10-26-И \ КТП-2-40 Горшков \ Система шин 1 | 1_105764 ПАО "Кузбассэнергосбыт" | нет | н/д | н/д | 0.034 | да
15718 | ф.л. Кулигин А.А. 2 | ПС Ильинская -1 Ф 10-26- И КТП-25 кВА | ПС 110 кВ Ильинская-1 \ Ф-10-26-И \ КТП-25 Кулигин \ Система шин 1 | 1_102903 ПАО "Кузбассэнергосбыт" | нет | н/д | н/д | 0.02125 | да
15719 | Красулинское ТУ 2 | ул.осв. с.Ильинка ул.Старцева ПС Ильинская-1 10-26-И Ю-1-017 | ПС 110 кВ Ильинская-1 \ Ф-10-26-И \ ТП-Ю-1-017 \ ВЛ 0,4 кВ ф.1 от ТП-Ю-1-017 | 1_106482 ПАО "Кузбассэнергосбыт" | нет | н/д | н/д | 0.0029 | да
15720 | ООО "РКЦ" жилье 2 | ОДПУ МКД с.Ильинка ул.Старцева,7 | ПС 110 кВ Ильинская-1 \ Ф-10-26-И \ ТП-Ю-1-017 \ ВЛ 0,4 кВ ф.2 от ТП-Ю-1-017 | 1_106020 ПАО "Кузбассэнергосбыт" | нет | н/д | н/д | 0.0384 | да
15721 | МБУК 'Центр народного творчества и досуга Новокузнецкого муниципального района' 2 | РЩ-0,4кВ ДК Степной ПС Ильинская-1 ф.10-25-И Ю-1-095 | ПС 110 кВ Ильинская-1 \ Ф-10-25-И \ ТП-Ю-1-095 \ ВЛ 0,4 кВ ф.2 от ТП-Ю-1-095 | 1_103839 ПАО "Кузбассэнергосбыт" | нет | н/д | н/д | 0.007 | да
15722 | Красулинское ТУ 2 | с.Ильинка ул.Южная, ул. В.Поляк улич осв ПС Степная 10-2-П Т-4-016 МУП ТРСК | ПС 110 кВ Степная \ Ф-10-2-П \ ТП-4-016 МУП ТРСК (СНТ Ильинка) \ Система шин 1 | 1_106482 ПАО "Кузбассэнергосбыт" | н/д | н/д | н/д | 0.005 | н/д
15723 | ООО "Энергоресурс" | От97 Скважины -2шт | ПС 35 кВ Михайловская \ Ф-10-7-И \ ТП-097 \ ВЛ 0,4 кВ ф.1 от ТП-097 | 6_652798 ПАО "Кузбассэнергосбыт" | нет | н/д | н/д | 0.007 | да
15724 | ООО "Энергоресурс" | Скважина от ТП№9 Инченково | ПС 35 кВ Михайловская \ Ф-10-7-И \ ТП-009 \ ВЛ 0,4 кВ ф.1 от ТП-009 | 6_652798 ПАО "Кузбассэнергосбыт" | нет | н/д | н/д | 0.0063 | да
15725 | Прокопьевское райпо | магазин №30 с.Инченково | ПС 35 кВ Михайловская \ Ф-10-7-И \ ТП-010 \ ВЛ 0,4 кВ ф.2 от ТП-010 | 6_650791 ПАО "Кузбассэнергосбыт" | нет | н/д | н/д | 0.01 | да
15726 | ГБУЗ КО "Прокопьевская" РБ | Мед.пункт Инченково | ПС 35 кВ Михайловская \ Ф-10-7-И \ ТП-010 \ ВЛ 0,4 кВ ф.2 от ТП-010 | 6_651412 ПАО "Кузбассэнергосбыт" | нет | н/д | н/д | 0.0018 | да
15727 | ООО "Ясная поляна" | От10 Котел. Клуба Ин | ПС 35 кВ Михайловская \ Ф-10-7-И \ ТП-010 \ ВЛ 0,4 кВ ф.2 от ТП-010 | 6_652210 ПАО "Кузбассэнергосбыт" | нет | н/д | н/д | 0.0002 | да
15728 | Культурно-досуговый центр (клубы) | СДК (бывшая нач. шк. с.Инченк | ПС 35 кВ Михайловская \ Ф-10-7-И \ ТП-010 \ ВЛ 0,4 кВ ф.2 от ТП-010 | 6_651437 ПАО "Кузбассэнергосбыт" | нет | н/д | н/д | 0.005 | да
15729 | ООО "Энергоресурс" | От10 Скважина Инченк | ПС 35 кВ Михайловская \ Ф-10-7-И \ ТП-010 \ ВЛ 0,4 кВ ф.2 от ТП-010 | 6_652798 ПАО "Кузбассэнергосбыт" | нет | н/д | н/д | 0.0063 | да
15730 | ИП Попов Андрей Николаевич | Магазин от ТП-176 | ПС 35 кВ Улановская \ Ф-10-3-М_ПС 35 кВ Улановская \ ТП-Я-176 \ ВЛ 0,4 кВ ф.2 от ТП-Я-176 | 3_330463 ПАО "Кузбассэнергосбыт" | нет | н/д | н/д | 0.005 | да
15731 | ИП Лебедев Иван Николаевич | Магазин от ТП-176 | ПС 35 кВ Улановская \ Ф-10-3-М_ПС 35 кВ Улановская \ ТП-Я-176 \ ВЛ 0,4 кВ ф.2 от ТП-Я-176 | 3_330257 ПАО "Кузбассэнергосбыт" | нет | н/д | н/д | 0.015 | да
15732 | ФГУП "Почта России" | ИШИМ ОТ ТП 176 | ПС 35 кВ Улановская \ Ф-10-3-М_ПС 35 кВ Улановская \ ТП-Я-176 \ ВЛ 0,4 кВ ф.2 от ТП-Я-176 | 3_301350 ПАО "Кузбассэнергосбыт" | нет | н/д | н/д | 0.0072 | да
15733 | ООО"МСК Энерго" | Ф.10-3-М ТП-Я-176 ф.2 АТС с. Ишим | ПС 35 кВ Улановская \ Ф-10-3-М_ПС 35 кВ Улановская \ ТП-Я-176 \ ВЛ 0,4 кВ ф.2 от ТП-Я-176 | 3_350986 ПАО "Кузбассэнергосбыт" | нет | н/д | н/д | 0.003 | да
15734 | МБУ ЦБС Яйского муниципального района | от ТП 176 библиотека | ПС 35 кВ Улановская \ Ф-10-3-М_ПС 35 кВ Улановская \ ТП-Я-176 \ ВЛ 0,4 кВ ф.2 от ТП-Я-176 | 3_330102 ПАО "Кузбассэнергосбыт" | нет | н/д | н/д | 0.003 | да
15735 | ГАУЗ "Яйская РБ" | от ТП-Я-176 ФАП с. Ишим | ПС 35 кВ Улановская \ Ф-10-3-М_ПС 35 кВ Улановская \ ТП-Я-176 \ ВЛ 0,4 кВ ф.2 от ТП-Я-176 | 3_330219 ПАО "Кузбассэнергосбыт" | нет | н/д | н/д | 0.01 | да
15736 | Общество с ограниченной ответственностью "Агропромхлеб" | ОТ ТП 176 КОНТОРА | ПС 35 кВ Улановская \ Ф-10-3-М_ПС 35 кВ Улановская \ ТП-Я-176 \ ВЛ 0,4 кВ ф.2 от ТП-Я-176 | 3_330437 ПАО "Кузбассэнергосбыт" | нет | н/д | н/д | 0.002 | да
15737 | Администрация Яйского муниципального округа | Ул.освещение 1,55 кВт (изм) от ТП-164 с.Ишим | ПС 35 кВ Улановская \ Ф-10-3-М_ПС 35 кВ Улановская \ ТП-Я-164 \ ВЛ 0,4 кВ ф.1 от ТП-Я-164 | 3_330402 ПАО "Кузбассэнергосбыт" | нет | н/д | н/д | 0.003 | да
15738 | Администрация Яйского муниципального округа | Ул.освещение 1 кВт (изм) от ТП-165 с. Ишим | ПС 35 кВ Улановская \ Ф-10-3-М_ПС 35 кВ Улановская \ ТП-Я-165 \ ВЛ 0,4 кВ ф.1 от ТП-Я-165 | 3_330402 ПАО "Кузбассэнергосбыт" | нет | н/д | н/д | 0.003 | да
15739 | Общество с ограниченной ответственностью "Агропромхлеб" | ОТ ТП 165 ПЕКАРНЯ | ПС 35 кВ Улановская \ Ф-10-3-М_ПС 35 кВ Улановская \ ТП-Я-165 \ ВЛ 0,4 кВ ф.2 от ТП-Я-165 | 3_330437 ПАО "Кузбассэнергосбыт" | нет | н/д | н/д | 0.02 | да
15740 | ПО Антарес | ИШИМ-18 ОТ ТП 165 | ПС 35 кВ Улановская \ Ф-10-3-М_ПС 35 кВ Улановская \ ТП-Я-165 \ ВЛ 0,4 кВ ф.2 от ТП-Я-165 | 3_330146 ПАО "Кузбассэнергосбыт" | нет | н/д | н/д | 0.025 | да
15741 | К(Ф)Х Александр Анатольевич Панкин | Торговый павильон от ТП 165 | ПС 35 кВ Улановская \ Ф-10-3-М_ПС 35 кВ Улановская \ ТП-Я-165 \ ВЛ 0,4 кВ ф.1 от ТП-Я-165 | 3_330250 ПАО "Кузбассэнергосбыт" | нет | н/д | н/д | 0.003 | да
15742 | Местная религиозная организация приход церкви Святого Преподобного Онуфрия Великого р.п.Яя Кемеровской и Новокузнецкой епархии Русской Православной Церкви | от ТП 164 часовня с. Ишим ул. Декабристов 87а | ПС 35 кВ Улановская \ Ф-10-3-М_ПС 35 кВ Улановская \ ТП-Я-164 \ ВЛ 0,4 кВ ф.2 от ТП-Я-164 | 3_330333 ПАО "Кузбассэнергосбыт" | нет | н/д | н/д | 0.01 | да
15743 | ОАО "СКЭК" | от ТП 165 скважина Ишим | ПС 35 кВ Улановская \ Ф-10-3-М_ПС 35 кВ Улановская \ ТП-Я-165 \ ВЛ 0,4 кВ ф.2 от ТП-Я-165 | 3_330514 ПАО "Кузбассэнергосбыт" | нет | н/д | н/д | 0.006 | да
15744 | К(Ф)Х Александр Анатольевич Панкин | кафе от ТП 176 | ПС 35 кВ Улановская \ Ф-10-3-М_ПС 35 кВ Улановская \ ТП-Я-176 \ ВЛ 0,4 кВ ф.3 от ТП-Я-176 | 3_330250 ПАО "Кузбассэнергосбыт" | нет | н/д | н/д | 0.015 | да
15745 | Межмуниципальное бюджетное учреждение централизованная клубная система Яйского муниципального района т. 2-23-57, 8-951-169-95-10 Александр М | от ТП 176 ДК с. Ишим | ПС 35 кВ Улановская \ Ф-10-3-М_ПС 35 кВ Улановская \ ТП-Я-176 \ ВЛ 0,4 кВ ф.2 от ТП-Я-176 | 3_330218 ПАО "Кузбассэнергосбыт" | нет | н/д | н/д | 0.015 | да
15746 | Матюшинский Евгений Олегович | ТП-038П | ПС 35 кВ Улановская \ Ф-10-3-М_ПС 35 кВ Улановская \ ТП-038П_Ф-10-3-М \ Система шин 1 | 3_330394 ПАО "Кузбассэнергосбыт" | нет | н/д | н/д | 0.5 | да
15747 | Матюшинский Евгений Олегович | Пилорама от ТП-171 | ПС 35 кВ Улановская \ Ф-10-3-М_ПС 35 кВ Улановская \ ТП-Я-171 \ ВЛ 0,4 кВ ф.1 от ТП-Я-171 | 3_330394 ПАО "Кузбассэнергосбыт" | нет | н/д | н/д | 0.15 | да
15748 | Администрация Яйского муниципального округа | Ул.освещение 2 кВт от ТП-176 с. Ишим | ПС 35 кВ Улановская \ Ф-10-3-М_ПС 35 кВ Улановская \ ТП-Я-176 \ ВЛ 0,4 кВ ф.1 от ТП-Я-176 | 3_330402 ПАО "Кузбассэнергосбыт" | нет | н/д | н/д | 0.002 | да
15749 | МКОУ Ишимская ООШ | ОТ ТП 176 ШКОЛА | ПС 35 кВ Улановская \ Ф-10-3-М_ПС 35 кВ Улановская \ ТП-Я-176 \ ВЛ 0,4 кВ ф.1 от ТП-Я-176 | 3_330206 ПАО "Кузбассэнергосбыт" | нет | н/д | н/д | 0.0395 | да
15750 | ОАО "СКЭК" | от ТП 176 котельная Ишим | ПС 35 кВ Улановская \ Ф-10-3-М_ПС 35 кВ Улановская \ ТП-Я-176 \ ВЛ 0,4 кВ ф.1 от ТП-Я-176 | 3_330513 ПАО "Кузбассэнергосбыт" | нет | н/д | н/д | 0.024 | да
15751 | Администрация Яйского муниципального округа | Ул.освещение 0,5 кВт от ТП-163 с.Ишим | ПС 35 кВ Улановская \ Ф-10-3-М_ПС 35 кВ Улановская \ ТП-Я-163 \ ВЛ 0,4 кВ ф.2 от ТП-Я-163 | 3_330402 ПАО "Кузбассэнергосбыт" | нет | н/д | н/д | 0.0005 | да
15752 | Общество с ограниченной ответственностью "Агропромхлеб" | ТП 163 З/КОМПЛЕКС | ПС 35 кВ Улановская \ Ф-10-3-М_ПС 35 кВ Улановская \ ТП-Я-163 \ ВЛ 0,4 кВ ф.3 от ТП-Я-163 | 3_330437 ПАО "Кузбассэнергосбыт" | нет | н/д | н/д | 0.104 | да
15753 | ООО "МСК Энерго" | БС№ 303 Ишим код 107-1 | ПС 35 кВ Улановская \ Ф-10-3-М_ПС 35 кВ Улановская \ ТП-Я-163 \ ВЛ 0,4 кВ ф.2 от ТП-Я-163 | 3_350987 ПАО "Кузбассэнергосбыт" | нет | н/д | н/д | 0.005 | да
15754 | ООО "Промэнергосбыт" 2 | БС №42.1448 Ишим | ПС 35 кВ Улановская \ Ф-10-3-М_ПС 35 кВ Улановская \ ТП-Я-163 \ ВЛ 0,4 кВ ф.2 от ТП-Я-163 | 2_200497 ПАО "Кузбассэнергосбыт" | нет | н/д | н/д | 0.007 | да
15755 | Общество с ограниченной ответственностью "Агропромхлеб" | ТП 162 МТФ | ПС 35 кВ Улановская \ Ф-10-3-М_ПС 35 кВ Улановская \ ТП-Я-162 \ ВЛ 0,4 кВ ф.1 от ТП-Я-162 | 3_330437 ПАО "Кузбассэнергосбыт" | нет | н/д | н/д | 0.113 | да
15756 | Администрация Яйского муниципального округа | Ул.освещение 1,57 кВт (изм) от ТП-174 с.Кайла | ПС 35 кВ Вознесенская( из 4200 ) \ Ф-10-7-К_ПС 35 кВ Вознесенская( из 4200 ) \ ТП-Я-174( из 4200 ) \ ВЛ 0,4 кВ ф.1 от ТП-Я-174( из 4200 ) | 3_330402 ПАО "Кузбассэнергосбыт" | нет | н/д | н/д | 0.0055 | да
15757 | МКОУ Кайлинская СОШ | от ТП 174 пищеблок с. Кайла | ПС 35 кВ Вознесенская \ Ф-10-7-К_ПС 35 кВ Вознесенская \ ТП-Я-174 \ ВЛ 0,4 кВ ф.1 от ТП-Я-174 | 3_330202 ПАО "Кузбассэнергосбыт" | Акт от 18.12.2018, ав.броня 0 МВт | н/д | н/д | 0.03 | да
15758 | МКОУ Кайлинская СОШ | ОТ ТП 174 МАСТЕРСКИЕ | ПС 35 кВ Вознесенская \ Ф-10-7-К_ПС 35 кВ Вознесенская \ ТП-Я-174 \ ВЛ 0,4 кВ ф.1 от ТП-Я-174 | 3_330202 ПАО "Кузбассэнергосбыт" | Акт от 18.12.2018, ав.броня 0 МВт | н/д | н/д | 0.0319 | да
15759 | МКОУ Кайлинская СОШ | ОТ ТП 174 ШКОЛА КАЙЛА | ПС 35 кВ Вознесенская( из 4200 ) \ Ф-10-7-К_ПС 35 кВ Вознесенская( из 4200 ) \ ТП-Я-174( из 4200 ) \ ВЛ 0,4 кВ ф.3 от ТП-Я 174( из 4200 ) | 3_330202 ПАО "Кузбассэнергосбыт" | нет | н/д | н/д | 0.02438 | да
15760 | ОАО "СКЭК" | от ТП 174 котельная-1 с. Кайла | ПС 35 кВ Вознесенская \ Ф-10-7-К_ПС 35 кВ Вознесенская \ ТП-Я-174 \ ВЛ 0,4 кВ ф.4 от ТП-Я 174 | 3_330513 ПАО "Кузбассэнергосбыт" | Акт от 05.12.2018, ав.броня 0 кВт | н/д | н/д | 0.036 | да
15761 | ОАО "СКЭК" | от ТП 032 скважина №3 Кайла | ПС 35 кВ Вознесенская \ Ф-10-7-К_ПС 35 кВ Вознесенская \ ТП-Я-032 \ ВЛ 0,4 кВ ф.2 от ТП-Я-032 | 3_330514 ПАО "Кузбассэнергосбыт" | нет | н/д | н/д | 0.0055 | да
15762 | ПСХК Первомайский | от ТП 032 ФЕРМА №1 | ПС 35 кВ Вознесенская \ Ф-10-7-К_ПС 35 кВ Вознесенская \ ТП-Я-032 \ ВЛ 0,4 кВ ф.2 от ТП-Я-032 | 3_330470 ПАО "Кузбассэнергосбыт" | нет | н/д | н/д | 0.025104 | да
15763 | ПСХК Первомайский | от ТП 032 ЦЭХ ПАТОКИ | ПС 35 кВ Вознесенская \ Ф-10-7-К_ПС 35 кВ Вознесенская \ ТП-Я-032 \ ВЛ 0,4 кВ ф.2 от ТП-Я-032 | 3_330470 ПАО "Кузбассэнергосбыт" | нет | н/д | н/д | 0.025104 | да
15764 | ПСХК Первомайский | от ТП 032 кормоцех | ПС 35 кВ Вознесенская \ Ф-10-7-К_ПС 35 кВ Вознесенская \ ТП-Я-032 \ ВЛ 0,4 кВ ф.1 от ТП-Я-032 | 3_330470 ПАО "Кузбассэнергосбыт" | нет | н/д | н/д | 0.025105 | да
15765 | ПСХК Первомайский | от ТП 032 КОРОВНИК №2 | ПС 35 кВ Вознесенская \ Ф-10-7-К_ПС 35 кВ Вознесенская \ ТП-Я-032 \ ВЛ 0,4 кВ ф.1 от ТП-Я-032 | 3_330470 ПАО "Кузбассэнергосбыт" | нет | н/д | н/д | 0.025105 | да
15766 | ПСХК Первомайский | от ТП 032 КОРОВНИК №1 | ПС 35 кВ Вознесенская \ Ф-10-7-К_ПС 35 кВ Вознесенская \ ТП-Я-032 \ ВЛ 0,4 кВ ф.1 от ТП-Я-032 | 3_330470 ПАО "Кузбассэнергосбыт" | нет | н/д | н/д | 0.025105 | да
15767 | ПСХК Первомайский | от ТП 032 ФЕРМА №3 | ПС 35 кВ Вознесенская \ Ф-10-7-К_ПС 35 кВ Вознесенская \ ТП-Я-032 \ ВЛ 0,4 кВ ф.3 от ТП-Я-032 | 3_330470 ПАО "Кузбассэнергосбыт" | нет | н/д | н/д | 0.025104 | да
15768 | ПСХК Первомайский | от ТП 032 проходная с. Кайла | ПС 35 кВ Вознесенская \ Ф-10-7-К_ПС 35 кВ Вознесенская \ ТП-Я-032 \ ВЛ 0,4 кВ ф.2 от ТП-Я-032 | 3_330470 ПАО "Кузбассэнергосбыт" | нет | н/д | н/д | 0.025105 | да
15769 | ПСХК Первомайский | от ТП 032 ФЕРМА №4 | ПС 35 кВ Вознесенская \ Ф-10-7-К_ПС 35 кВ Вознесенская \ ТП-Я-032 \ ВЛ 0,4 кВ ф.3 от ТП-Я-032 | 3_330470 ПАО "Кузбассэнергосбыт" | нет | н/д | н/д | 0.025104 | да
15770 | ПСХК Первомайский | от ТП 032 ЖИВОТНОВОДЧЕСКИЙ КОМПЛЕКС (новый) | ПС 35 кВ Вознесенская \ Ф-10-7-К_ПС 35 кВ Вознесенская \ ТП-Я-032 \ ВЛ 0,4 кВ ф.2 от ТП-Я-032 | 3_330470 ПАО "Кузбассэнергосбыт" | нет | н/д | н/д | 0.025105 | да
15771 | Администрация Яйского муниципального округа | Ул.освещение 0,7 кВт от ТП-040 с.Кайла | ПС 35 кВ Вознесенская \ Ф-10-7-К_ПС 35 кВ Вознесенская \ ТП-Я-040 \ ВЛ 0,4 кВ ф.1 от ТП-Я-040 | 3_330402 ПАО "Кузбассэнергосбыт" | нет | н/д | н/д | 0.001 | да
15772 | ООО "МСК Энерго" | БС№291 от КТП040 Кайла код 86-1 | ПС 35 кВ Вознесенская \ Ф-10-7-К_ПС 35 кВ Вознесенская \ ТП-Я-040 \ ВЛ 0,4 кВ ф.3 от ТП-Я-040(потр.Мегафон) | 3_350987 ПАО "Кузбассэнергосбыт" | нет | н/д | н/д | 0.005 | да
15773 | ООО "Промэнергосбыт" 2 | БС№42.1446 п.Кайла | ПС 35 кВ Вознесенская \ Ф-10-7-К_ПС 35 кВ Вознесенская \ ТП-Я-040 \ ВЛ 0,4 кВ ф.3 от ТП-Я-040(потр.Мегафон) | 2_200497 ПАО "Кузбассэнергосбыт" | нет | н/д | н/д | 0.007 | да
15774 | ООО "Управляющая компания" | ОДПУ от ТП040 ул. Красная горка 1 | ПС 35 кВ Вознесенская \ Ф-10-7-К_ПС 35 кВ Вознесенская \ ТП-Я-040 \ ВЛ 0,4 кВ ф.2 от ТП-Я-040 | 3_2485 ПАО "Кузбассэнергосбыт" | нет | н/д | н/д | 0.0432 | да
15775 | КУМИ Яйского муниципального округа | жилое помещение с. Кайла ул. Красная горка 3-1 | ПС 35 кВ Вознесенская \ Ф-10-7-К_ПС 35 кВ Вознесенская \ ТП-Я-040 \ ВЛ 0,4 кВ ф.2 от ТП-Я-040 | 3_330425 ПАО "Кузбассэнергосбыт" | н/д | н/д | н/д | 0.005 | н/д
15776 | КУМИ Яйского муниципального округа | жилое помещение с. Кайла ул. Красная горка 3-2 | ПС 35 кВ Вознесенская \ Ф-10-7-К_ПС 35 кВ Вознесенская \ ТП-Я-040 \ ВЛ 0,4 кВ ф.2 от ТП-Я-040 | 3_330425 ПАО "Кузбассэнергосбыт" | н/д | н/д | н/д | 0.005 | н/д
15777 | КУМИ Яйского муниципального округа | жилое помещение с. Кайла ул. Красная Горка 3-5 | ПС 35 кВ Вознесенская \ Ф-10-7-К_ПС 35 кВ Вознесенская \ ТП-Я-040 \ ВЛ 0,4 кВ ф.2 от ТП-Я-040 | 3_330425 ПАО "Кузбассэнергосбыт" | нет | н/д | н/д | 0.005 | да
15778 | КУМИ Яйского муниципального округа | жилое помещение с. Кайла ул. Красная горка 3-6 | ПС 35 кВ Вознесенская \ Ф-10-7-К_ПС 35 кВ Вознесенская \ ТП-Я-040 \ ВЛ 0,4 кВ ф.2 от ТП-Я-040 | 3_330425 ПАО "Кузбассэнергосбыт" | нет | н/д | н/д | 0.005 | да
15779 | КУМИ Яйского муниципального округа | от ТП-040 котельная-2 с.Кайла | ПС 35 кВ Вознесенская \ Ф-10-7-К_ПС 35 кВ Вознесенская \ ТП-Я-040 \ ВЛ 0,4 кВ ф.2 от ТП-Я-040 | 3_330483 ПАО "Кузбассэнергосбыт" | нет | н/д | н/д | 0.012 | да
15780 | ПСХК Первомайский | ФЕРМА №2 от ТП 032 | ПС 35 кВ Вознесенская \ Ф-10-7-К_ПС 35 кВ Вознесенская \ ТП-Я-032 \ ВЛ 0,4 кВ ф.4 от ТП-Я-032 | 3_330470 ПАО "Кузбассэнергосбыт" | нет | н/д | н/д | 0.025104 | да
15781 | МКДОУ Кайлинский д/с Елочка | ОТ ТП-Я-030 Д/сад | ПС 35 кВ Вознесенская \ Ф-10-7-К_ПС 35 кВ Вознесенская \ ТП-Я-030 \ ВЛ 0,4 кВ ф.1 от ТП-Я-030 | 3_330213 ПАО "Кузбассэнергосбыт" | нет | н/д | н/д | 0.043 | да
15782 | ГАУЗ "Яйская РБ" | от ТП-Я-030 ФАП с. Кайла | ПС 35 кВ Вознесенская \ Ф-10-7-К_ПС 35 кВ Вознесенская \ ТП-Я-030 \ ВЛ 0,4 кВ ф.1 от ТП-Я-030 | 3_330219 ПАО "Кузбассэнергосбыт" | н/д | н/д | н/д | 0.01 | н/д
15783 | ИП Холодный Денис Владимирович | ОТ ТП 030 Магазин | ПС 35 кВ Вознесенская \ Ф-10-7-К_ПС 35 кВ Вознесенская \ ТП-Я-030 \ ВЛ 0,4 кВ ф.1 от ТП-Я-030 | 3_330434 ПАО "Кузбассэнергосбыт" | нет | н/д | н/д | 0.015 | да
15784 | МБУ ЦБС Яйского муниципального района | От ТП-174 библиотека Кайла | ПС 35 кВ Вознесенская \ Ф-10-7-К_ПС 35 кВ Вознесенская \ ТП-Я-174 \ ВЛ 0,4 кВ ф.2 от ТП-Я-174 | 3_330102 ПАО "Кузбассэнергосбыт" | нет | н/д | н/д | 0.003 | да
15785 | Администрация Яйского муниципального округа | ОТ ТП 174 администрация с. Кайла | ПС 35 кВ Вознесенская \ Ф-10-7-К_ПС 35 кВ Вознесенская \ ТП-Я-174 \ ВЛ 0,4 кВ ф.2 от ТП-Я-174 | 3_330403 ПАО "Кузбассэнергосбыт" | нет | н/д | н/д | 0.015 | да
15786 | Администрация Яйского муниципального округа | Ул.освещение 1,2 кВт (изм) от ТП-031 с.Кайла | ПС 35 кВ Вознесенская( из 4200 ) \ Ф-10-7-К_ПС 35 кВ Вознесенская( из 4200 ) \ ТП-Я-031( из 4200 ) \ ВЛ 0,4 кВ ф.1 от ТП-Я-031( из 4200 ) | 3_330402 ПАО "Кузбассэнергосбыт" | нет | н/д | н/д | 0.0015 | да
15787 | ПСХК Первомайский | от ТП 120 Склад-дробилка | ПС 35 кВ Вознесенская \ Ф-10-7-К_ПС 35 кВ Вознесенская \ ТП-Я-120 \ ВЛ 0,4 кВ ф.2 от ТП-Я-120 | 3_330470 ПАО "Кузбассэнергосбыт" | нет | н/д | н/д | 0.11465 | да
15788 | ПСХК Первомайский | оо ТП 120 Сушилка 1 этаж | ПС 35 кВ Вознесенская \ Ф-10-7-К_ПС 35 кВ Вознесенская \ ТП-Я-120 \ ВЛ 0,4 кВ ф.1 от ТП-Я-120 | 3_330470 ПАО "Кузбассэнергосбыт" | нет | н/д | н/д | 0.11465 | да
15789 | ПСХК Первомайский | от ТП 120 Сушилка 2 этаж | ПС 35 кВ Вознесенская \ Ф-10-7-К_ПС 35 кВ Вознесенская \ ТП-Я-120 \ ВЛ 0,4 кВ ф.2 от ТП-Я-120 | 3_330470 ПАО "Кузбассэнергосбыт" | нет | н/д | н/д | 0.1358 | да
15790 | ПСХК Первомайский | от ТП 120 Весовая | ПС 35 кВ Вознесенская \ Ф-10-7-К_ПС 35 кВ Вознесенская \ ТП-Я-120 \ ВЛ 0,4 кВ ф.1 от ТП-Я-120 | 3_330470 ПАО "Кузбассэнергосбыт" | нет | н/д | н/д | 0.1358 | да
15791 | Администрация Яйского муниципального округа | Ул.освещение 0,6 кВт от ТП-030 с.Кайла | ПС 35 кВ Вознесенская( из 4200 ) \ Ф-10-7-К_ПС 35 кВ Вознесенская( из 4200 ) \ ТП-Я-030( из 4200 ) \ ВЛ 0,4 кВ ф.1 от ТП-Я-030( из 4200 ) | 3_330402 ПАО "Кузбассэнергосбыт" | нет | н/д | н/д | 0.0025 | да
15792 | ПСХК Первомайский | от ТП 032 СКВАЖИНА №4 | ПС 35 кВ Вознесенская \ Ф-10-7-К_ПС 35 кВ Вознесенская \ ТП-Я-032 \ ВЛ 0,4 кВ ф.1 от ТП-Я-032 | 3_330470 ПАО "Кузбассэнергосбыт" | нет | н/д | н/д | 0.025104 | да
15793 | ПСХК Первомайский | от ТП 047 Летняя дойка | ПС 35 кВ Улановская \ Ф-10-12-К_ПС 35 кВ Улановская \ ТП-Я-047 \ ВЛ 0,4 кВ ф.3 от ТП-Я-047 | 3_330470 ПАО "Кузбассэнергосбыт" | нет | н/д | н/д | 0.046575 | да
15794 | ПСХК Первомайский | от ТП 030 проходная с. Кайла | ПС 35 кВ Вознесенская \ Ф-10-7-К_ПС 35 кВ Вознесенская \ ТП-Я-030 \ ВЛ 0,4 кВ ф.2 от ТП-Я-030 | 3_330470 ПАО "Кузбассэнергосбыт" | нет | н/д | н/д | 0.042072 | да
15795 | ПСХК Первомайский | от ТП 030 РТМ с. Кайла | ПС 35 кВ Вознесенская \ Ф-10-7-К_ПС 35 кВ Вознесенская \ ТП-Я-030 \ ВЛ 0,4 кВ ф.2 от ТП-Я-030 | 3_330470 ПАО "Кузбассэнергосбыт" | нет | н/д | н/д | 0.042072 | да
15796 | ПСХК Первомайский | от ТП 030 пекарня с. Кайла | ПС 35 кВ Вознесенская \ Ф-10-7-К_ПС 35 кВ Вознесенская \ ТП-Я-030 \ ВЛ 0,4 кВ ф.1 от ТП-Я-030 | 3_330470 ПАО "Кузбассэнергосбыт" | нет | н/д | н/д | 0.042073 | да
15797 | ПСХК Первомайский | от ТП 030 Автогараж с. Кайла | ПС 35 кВ Вознесенская \ Ф-10-7-К_ПС 35 кВ Вознесенская \ ТП-Я-030 \ ВЛ 0,4 кВ ф.3 от ТП-Я-030 | 3_330470 ПАО "Кузбассэнергосбыт" | нет | н/д | н/д | 0.042073 | да
15798 | ПСХК Первомайский | от ТП 030 н/база с. Кайла АЗС | ПС 35 кВ Вознесенская \ Ф-10-7-К_ПС 35 кВ Вознесенская \ ТП-Я-030 \ ВЛ 0,4 кВ ф.3 от ТП-Я-030 | 3_330470 ПАО "Кузбассэнергосбыт" | нет | н/д | н/д | 0.042073 | да
15799 | ПСХК Первомайский | от ТП 030 столовая с. Кайла | ПС 35 кВ Вознесенская \ Ф-10-7-К_ПС 35 кВ Вознесенская \ ТП-Я-030 \ ВЛ 0,4 кВ ф.1 от ТП-Я-030 | 3_330470 ПАО "Кузбассэнергосбыт" | нет | н/д | н/д | 0.042072 | да
15800 | ПСХК Первомайский | от ТП 030 склад с. Кайла | ПС 35 кВ Вознесенская \ Ф-10-7-К_ПС 35 кВ Вознесенская \ ТП-Я-030 \ ВЛ 0,4 кВ ф.2 от ТП-Я-030 | 3_330470 ПАО "Кузбассэнергосбыт" | нет | н/д | н/д | 0.042073 | да
15801 | ПСХК Первомайский | от ТП 030 обменный склад с. Кай | ПС 35 кВ Вознесенская \ Ф-10-7-К_ПС 35 кВ Вознесенская \ ТП-Я-030 \ ВЛ 0,4 кВ ф.2 от ТП-Я-030 | 3_330470 ПАО "Кузбассэнергосбыт" | нет | н/д | н/д | 0.042073 | да
15802 | ПСХК Первомайский | от ТП 030 контора с. Кайла | ПС 35 кВ Вознесенская \ Ф-10-7-К_ПС 35 кВ Вознесенская \ ТП-Я-030 \ ВЛ 0,4 кВ ф.3 от ТП-Я-030 | 3_330470 ПАО "Кузбассэнергосбыт" | нет | н/д | н/д | 0.042073 | да
15803 | ФГУП "Почта России" | КАЙЛА ОТ ТП 030 | ПС 35 кВ Вознесенская \ Ф-10-7-К_ПС 35 кВ Вознесенская \ ТП-Я-030 \ ВЛ 0,4 кВ ф.3 от ТП-Я-030 | 3_301350 ПАО "Кузбассэнергосбыт" | нет | н/д | н/д | 0.0073 | да
15804 | ООО "МСК Энерго" | Ф.10-7-К ТП-Я-030 ф.3 АТС с. Кайла | ПС 35 кВ Вознесенская \ Ф-10-7-К_ПС 35 кВ Вознесенская \ ТП-Я-030 \ ВЛ 0,4 кВ ф.3 от ТП-Я-030 | 3_350987 ПАО "Кузбассэнергосбыт" | нет | н/д | н/д | 0.003 | да
15805 | ОАО "СКЭК" | от ТП 030 скважина№2 Кайла | ПС 35 кВ Вознесенская \ Ф-10-7-К_ПС 35 кВ Вознесенская \ ТП-Я-030 \ ВЛ 0,4 кВ ф.3 от ТП-Я-030 | 3_330514 ПАО "Кузбассэнергосбыт" | нет | н/д | н/д | 0.0055 | да
15806 | ТУ АПМО | Ул.осв.Калиновка, Зеленая, оп.10 | ПС 35 кВ Михайловская \ Ф-10-1-Ч \ ТП-001 \ ВЛ 0,4 кВ ф.1 от ТП-001 | 6_620172 ПАО "Кузбассэнергосбыт" | нет | н/д | н/д | 0.00015 | да
15807 | ТУ АПМО | Ул.осв.Калиновка, Зеленая, 10А, оп.4 | ПС 35 кВ Михайловская \ Ф-10-1-Ч \ ТП-001 \ ВЛ 0,4 кВ ф.1 от ТП-001 | 6_620172 ПАО "Кузбассэнергосбыт" | нет | н/д | н/д | 0.00015 | да
15808 | ТУ АПМО | ул.осв.Калиновка, Зеленая, д 12, оп.6 | ПС 35 кВ Михайловская \ Ф-10-1-Ч \ ТП-001 \ ВЛ 0,4 кВ ф.1 от ТП-001 | 6_620172 ПАО "Кузбассэнергосбыт" | нет | н/д | н/д | 0.00015 | да
15809 | ТУ АПМО | Ул.осв.Калиновка, Зеленая. д.16, оп.8 | ПС 35 кВ Михайловская \ Ф-10-1-Ч \ ТП-001 \ ВЛ 0,4 кВ ф.1 от ТП-001 | 6_620172 ПАО "Кузбассэнергосбыт" | нет | н/д | н/д | 0.00015 | да
15810 | ТУ АПМО | Ул.осв.Калиновка, Зеленая.д.24, оп13 | ПС 35 кВ Михайловская \ Ф-10-1-Ч \ ТП-001 \ ВЛ 0,4 кВ ф.1 от ТП-001 | 6_620172 ПАО "Кузбассэнергосбыт" | нет | н/д | н/д | 0.00015 | да
15811 | ТУ АПМО | Ул.осв.Калиновка, Зеленая 28 оп15 | ПС 35 кВ Михайловская \ Ф-10-1-Ч \ ТП-001 \ ВЛ 0,4 кВ ф.1 от ТП-001 | 6_620172 ПАО "Кузбассэнергосбыт" | нет | н/д | н/д | 0.00015 | да
15812 | ТУ АПМО | Ул.осв Калиновка, Зеленая, оп18 | ПС 35 кВ Михайловская \ Ф-10-1-Ч \ ТП-001 \ ВЛ 0,4 кВ ф.1 от ТП-001 | 6_620172 ПАО "Кузбассэнергосбыт" | нет | н/д | н/д | 0.00015 | да
15813 | ТУ АПМО | Ул.осв. Калиновка Зеленая 38, оп21 | ПС 35 кВ Михайловская \ Ф-10-1-Ч \ ТП-001 \ ВЛ 0,4 кВ ф.1 от ТП-001 | 6_620172 ПАО "Кузбассэнергосбыт" | нет | н/д | н/д | 0.00015 | да
15814 | ТУ АПМО | Ул.осв. Калиновка, Зеленая 1 | ПС 35 кВ Михайловская \ Ф-10-1-Ч \ ТП-001 \ ВЛ 0,4 кВ ф.1 от ТП-001 | 6_620172 ПАО "Кузбассэнергосбыт" | нет | н/д | н/д | 0.00015 | да
15815 | ТУ АПМО | Ул.осв. Калиновка, Зеленая,2 | ПС 35 кВ Михайловская \ Ф-10-1-Ч \ ТП-001 \ ВЛ 0,4 кВ ф.1 от ТП-001 | 6_620172 ПАО "Кузбассэнергосбыт" | нет | н/д | н/д | 0.00015 | да
15816 | МКУ "ТУ адм. Крапивинского муниципального р-на" | От 366 ТП Ул.осв. 102 кВтч | ПС 35 кВ Тарадановская \ Ф-10-2-КМ_д. Каменка \ ТП-366 \ ВЛ 0,4 кВ ф.2 от ТП-366 | 5_550100 ПАО "Кузбассэнергосбыт" | нет | н/д | н/д | 0.001 | да
15817 | ООО "ТЭП" | тп366 скважина 1-2 | ПС 35 кВ Тарадановская \ Ф-10-2-КМ_д. Каменка \ ТП-366 \ ВЛ 0,4 кВ ф.1 от ТП-366 | 5_552329 ПАО "Кузбассэнергосбыт" | нет | н/д | н/д | 0.004 | да
15818 | МКУ "ТУ адм. Крапивинского муниципального р-на" | От 187 ТП Ул.осв. 78 кВтч | ПС 35 кВ Тарадановская \ Ф-10-2-КМ_д. Каменка \ ТП-187 \ ВЛ 0,4 кВ ф.1 от ТП-187 | 5_550100 ПАО "Кузбассэнергосбыт" | нет | н/д | н/д | 0.002 | да
15819 | ИП Верт Александр Владимирович | Стол. цех от ТП-072 | ПС 35 кВ Тарадановская \ Ф-10-2-КМ_д. Каменка \ ТП-072 \ ВЛ 0,4 кВ ф.3 от ТП-072 | 5_553063 ПАО "Кузбассэнергосбыт" | нет | н/д | н/д | 0.015 | да
15820 | МКУ "ТУ адм. Крапивинского муниципального р-на" | От 100 ТП Ул. осв. 68кВтч | ПС 35 кВ Тарадановская \ Ф-10-2-КМ_д. Каменка \ ТП-100 \ ВЛ 0,4 кВ ф.2 от ТП-100 | 5_550100 ПАО "Кузбассэнергосбыт" | нет | н/д | н/д | 0.002 | да
15821 | ООО "Агрохолдинг "Кузбасский" | тп236 д.Каменка 400ква зерносушилка | ПС 35 кВ Тарадановская \ Ф-10-2-КМ_д. Каменка \ ТП-236 \ ВЛ 0,4 кВ ф.1 от ТП-236 | 5_554051 ПАО "Кузбассэнергосбыт" | нет | н/д | н/д | 0.237 | да
15822 | ООО "Агрохолдинг "Кузбасский" | ТП-170 телятник | ПС 35 кВ Тарадановская \ Ф-10-2-КМ_д. Каменка \ ТП-170 \ ВЛ 0,4 кВ ф.1 от ТП-170 | 5_554051 ПАО "Кузбассэнергосбыт" | нет | н/д | н/д | 0.05 | да
15823 | ИП Демунд Татьяна Григорьевна | ТП-100 магазин Каменка | ПС 35 кВ Тарадановская \ Ф-10-2-КМ_д. Каменка \ ТП-100 \ ВЛ 0,4 кВ ф.2 от ТП-100 | 5_551057 ПАО "Кузбассэнергосбыт" | нет | н/д | н/д | 0.01 | да
15824 | ООО "МСК Энерго" | Ф-10-2-КМ тп 187 атс Каменка | ПС 35 кВ Тарадановская \ Ф-10-2-КМ_д. Каменка \ ТП-187 \ ВЛ 0,4 кВ ф.1 от ТП-187 | 5_500791 ПАО "Кузбассэнергосбыт" | нет | н/д | н/д | 0.0019 | да
15825 | ООО "ТЭП" | тп217 шк.кот.5980к | ПС 35 кВ Тарадановская \ Ф-10-2-КМ_д. Каменка \ ТП-217 \ ВЛ 0,4 кВ ф.1 от ТП-217 | 5_552329 ПАО "Кузбассэнергосбыт" | нет | н/д | н/д | 0.035 | да
15826 | МКДОУ Мунгатский д/сад | КТП-217 д/сад | ПС 35 кВ Тарадановская \ Ф-10-2-КМ_д. Каменка \ ТП-217 \ ВЛ 0,4 кВ ф.1 от ТП-217 | 5_551825 ПАО "Кузбассэнергосбыт" | Акт от 04.06.2018, ав.броня 0 МВт | н/д | н/д | 0.03 | да
15827 | МБОУ Мунгатская ООШ | КТП-217 шк.мастерски | ПС 35 кВ Тарадановская \ Ф-10-2-КМ_д. Каменка \ ТП-217 \ ВЛ 0,4 кВ ф.1 от ТП-217 | 5_551809 ПАО "Кузбассэнергосбыт" | Акт от 19.12.2017, ав.броня 0 МВт | н/д | н/д | 0.04 | да
15828 | МБОУ Мунгатская ООШ | КТП-217 детская спортивная ш | ПС 35 кВ Тарадановская \ Ф-10-2-КМ_д. Каменка \ ТП-217 \ ВЛ 0,4 кВ ф.1 от ТП-217 | 5_551809 ПАО "Кузбассэнергосбыт" | Акт от 19.12.2017, ав.броня 0 МВт | н/д | н/д | 0.005 | да
15829 | МБОУ Мунгатская ООШ | КТП-217 школа | ПС 35 кВ Тарадановская \ Ф-10-2-КМ_д. Каменка \ ТП-217 \ Система шин 0,4 кВ | 5_551809 ПАО "Кузбассэнергосбыт" | нет | н/д | н/д | 0.06 | да
15830 | ООО "ТЭП" | тп217 гараж 1108квтч еж. | ПС 35 кВ Тарадановская \ Ф-10-2-КМ_д. Каменка \ ТП-217 \ ВЛ 0,4 кВ ф.1 от ТП-217 | 5_552329 ПАО "Кузбассэнергосбыт" | нет | н/д | н/д | 0.03 | да
15831 | МКУ "ТУ адм. Крапивинского муниципального р-на" | От 018 ТП Ул. осв.385 кВтч | ПС 35 кВ Тарадановская \ Ф-10-2-КМ_д. Каменка \ ТП-018 \ ВЛ 0,4 кВ ф.1 от ТП-018 | 5_550100 ПАО "Кузбассэнергосбыт" | нет | н/д | н/д | 0.006 | да
15832 | ФГУП "Почта России" | КТП-018 д. Каменка | ПС 35 кВ Тарадановская \ Ф-10-2-КМ_д. Каменка \ ТП-018 \ ВЛ 0,4 кВ ф.1 от ТП-018 | 5_503074 ПАО "Кузбассэнергосбыт" | нет | н/д | н/д | 0.005 | да
15833 | ИП Розиков Назришох Хайрулоевич | КТП-018 магазин | ПС 35 кВ Тарадановская \ Ф-10-2-КМ_д. Каменка \ ТП-018 \ ВЛ 0,4 кВ ф.1 от ТП-018 | 5_550129 ПАО "Кузбассэнергосбыт" | н/д | н/д | н/д | 0.005 | н/д
15834 | ИП Демунд Татьяна Григорьевна | от КТП 018 магазин от Хаблюк | ПС 35 кВ Тарадановская \ Ф-10-2-КМ_д. Каменка \ ТП-018 \ ВЛ 0,4 кВ ф.1 от ТП-018 | 5_551057 ПАО "Кузбассэнергосбыт" | нет | н/д | н/д | 0.015 | да
15835 | ГБУЗ КО "Крапивинская РБ" | Ктп-18 Ам Каменка | ПС 35 кВ Тарадановская \ Ф-10-2-КМ_д. Каменка \ ТП-018 \ ВЛ 0,4 кВ ф.1 от ТП-018 | 5_552002 ПАО "Кузбассэнергосбыт" | нет | н/д | н/д | 0.005 | да
15836 | МКУ "ТУ адм. Крапивинского муниципального р-на" | АБК с.Каменка от ТП-187 | ПС 35 кВ Тарадановская \ Ф-10-2-КМ_д. Каменка \ ТП-187 \ ВЛ 0,4 кВ ф.2 от ТП-187 | 5_552261 ПАО "Кузбассэнергосбыт" | нет | н/д | н/д | 0.007 | да
15837 | ООО "ТЭП" | АБК ТП-187 Каменка | ПС 35 кВ Тарадановская \ Ф-10-2-КМ_д. Каменка \ ТП-187 \ ВЛ 0,4 кВ ф.2 от ТП-187 | 5_552329 ПАО "Кузбассэнергосбыт" | нет | н/д | н/д | 0.007 | да
15838 | МБУК "КСКР" | КТП-018 клуб Каменка | ПС 35 кВ Тарадановская \ Ф-10-2-КМ_д. Каменка \ ТП-018 \ ВЛ 0,4 кВ ф.3 от ТП-018 | 5_552037 ПАО "Кузбассэнергосбыт" | нет | н/д | н/д | 0.015 | да
15839 | ИП Перников Денис Викторович | ктп366 пилорама | ПС 35 кВ Тарадановская \ Ф-10-2-КМ_д. Каменка \ ТП-366 \ ВЛ 0,4 кВ ф.2 от ТП-366 | 5_551253 ПАО "Кузбассэнергосбыт" | н/д | н/д | н/д | 0.01 | н/д
15840 | МКУ "ТУ адм. Крапивинского муниципального р-на" | От 072 ТП Ул.осв. 136 кВтч | ПС 35 кВ Тарадановская \ Ф-10-2-КМ_д. Каменка \ ТП-072 \ ВЛ 0,4 кВ ф.3 от ТП-072 | 5_550100 ПАО "Кузбассэнергосбыт" | нет | н/д | н/д | 0.0025 | да
15841 | Общество с ограниченной ответственностью "Велес+" | ТП 082 водокачка Камышино | ПС 35 кВ Камышинская \ Ф-10-1-П \ ТП-082 \ Шины 0,4кВ | 4_410410 ПАО "Кузбассэнергосбыт" | нет | н/д | н/д | 0.0165 | да
15842 | ИП Глава К(Ф)Х Буланов Вячеслав Дмитриевич | ТП 050 склад картофелесортировки Камышино | ПС 35 кВ Камышинская \ Ф-10-11-КМ \ ТП-050 \ ВЛ 0,4 кВ ф.1 от ТП-050 | 4_410355 ПАО "Кузбассэнергосбыт" | нет | н/д | н/д | 0.05 | да
15843 | Янов Сергей Викторович | ТП 048 гараж Камышино | ПС 35 кВ Камышинская \ Ф-10-11-КМ \ ТП-048 \ ВЛ 0,4 кВ ф.2 от ТП-048 | 4_410416 ПАО "Кузбассэнергосбыт" | нет | н/д | н/д | 0.1 | да
15844 | Крестьянское (фермерское) хозяйство Ефимовский Сергей Николаевич | ТП 238 с. Камышино промзона №2 | ПС 35 кВ Камышинская \ Ф-10-7-Ф \ ТП-238 \ ВЛ 0,4 кВ ф.2 от ТП-238 | 4_410387 ПАО "Кузбассэнергосбыт" | н/д | н/д | н/д | 0.08 | н/д
15845 | Внукова Ольга Витальевна | ТП 090 дом-интернат Камышино | ПС 35 кВ Камышинская \ Ф-10-13-Ю \ ТП-090 \ ВЛ 0,4 кВ ф.1 от ТП-090 | 4_410173 ПАО "Кузбассэнергосбыт" | нет | н/д | н/д | 0.015 | да
15846 | ООО Племенной завод Ленинск-Кузнецкий | ТП 238 производство Камышино | ПС 35 кВ Камышинская \ Ф-10-7-Ф \ ТП-238 \ ВЛ 0,4 кВ ф.1 от ТП-238 | 4_410113 ПАО "Кузбассэнергосбыт" | нет | н/д | н/д | 0.15 | да
15847 | МКУ "ТУ администрации Ленинсе-Кузнецкогомуниципального округа" | ТП 225 ул. Центральная ф. 2 оп 5 | ПС 35 кВ Камышинская \ Ф-10-11-КМ \ ТП-225 \ ВЛ 0,4 кВ ф.2 от ТП-225 | 4_410097 ПАО "Кузбассэнергосбыт" | нет | н/д | н/д | 0.00015 | да
15848 | МКУ "ТУ администрации Ленинсе-Кузнецкогомуниципального округа" | ТП 049 ул. Центральная ф. 1 оп 2 | ПС 35 кВ Камышинская \ Ф-10-13-Ю \ ТП-049 \ ВЛ 0,4 кВ ф.1 от ТП-049 | 4_410097 ПАО "Кузбассэнергосбыт" | нет | н/д | н/д | 0.00015 | да
15849 | МКУ "ТУ администрации Ленинсе-Кузнецкогомуниципального округа" | ТП 206 ул. Центральная ф. 2 оп 13/1 | ПС 35 кВ Камышинская \ Ф-10-7-Ф \ ТП-206 \ ВЛ 0,4 кВ ф.2 от ТП-206 | 4_410097 ПАО "Кузбассэнергосбыт" | нет | н/д | н/д | 0.00015 | да
15850 | МКУ "ТУ администрации Ленинсе-Кузнецкогомуниципального округа" | ТП 225 ул. Центральная ф. 2 оп 7 | ПС 35 кВ Камышинская \ Ф-10-11-КМ \ ТП-225 \ ВЛ 0,4 кВ ф.2 от ТП-225 | 4_410097 ПАО "Кузбассэнергосбыт" | нет | н/д | н/д | 0.00015 | да
15851 | МКУ "ТУ администрации Ленинсе-Кузнецкогомуниципального округа" | ТП 225 ул. Центральная ф. 2 оп 1/3 | ПС 35 кВ Камышинская \ Ф-10-11-КМ \ ТП-225 \ ВЛ 0,4 кВ ф.2 от ТП-225 | 4_410097 ПАО "Кузбассэнергосбыт" | нет | н/д | н/д | 0.00015 | да
15852 | Общество с ограниченной ответственностью "Лаборатория дорожных технологий" Макадам" | Камышино Центральная ТП225 ф 2 опора 4 | ПС 35 кВ Камышинская \ Ф-10-11-КМ \ ТП-225 \ ВЛ 0,4 кВ ф.2 от ТП-225 | 5_500382 ПАО "Кузбассэнергосбыт" | нет | н/д | н/д | 0.002 | да
15853 | Общество с ограниченной ответственностью "Лаборатория дорожных технологий" Макадам" | ТП225 Камышино ул. Центральная ф2 оп. 7 | ПС 35 кВ Камышинская \ Ф-10-11-КМ \ ТП-225 \ ВЛ 0,4 кВ ф.2 от ТП-225 | 5_500382 ПАО "Кузбассэнергосбыт" | нет | н/д | н/д | 0.002 | да
15854 | ПАО Ростелеком | БС №КЕ 000441 от ТП225 с. Камышино ул. Центральная | ПС 35 кВ Камышинская \ Ф-10-11-КМ \ ТП-225 \ ВЛ 0,4 кВ ф.1 от ТП-225 | 6_602111 ПАО "Кузбассэнергосбыт" | нет | н/д | н/д | 0.0075 | да
15855 | КФХ Овсянникова Вячеслава Михайловича | ТП 238 столярный цех Камышино | ПС 35 кВ Камышинская \ Ф-10-7-Ф \ ТП-238 \ ВЛ 0,4 кВ ф.2 от ТП-238 | 4_410306 ПАО "Кузбассэнергосбыт" | нет | н/д | н/д | 0.08 | да
15856 | КФХ Овсянникова Вячеслава Михайловича | ТП 238 производственная база Камышино | ПС 35 кВ Камышинская \ Ф-10-7-Ф \ ТП-238 \ ВЛ 0,4 кВ ф.2 от ТП-238 | 4_410306 ПАО "Кузбассэнергосбыт" | нет | н/д | н/д | 0.042 | да
15857 | ООО КХ "Захаров Юрий Васильевич" | ТП 344п зерноочистительный комплекс Камышино | ПС 35 кВ Камышинская \ Ф-10-7-Ф \ ТП 344п \ Система шин 1 | 4_410244 ПАО "Кузбассэнергосбыт" | нет | н/д | н/д | 0.085 | да
15858 | ФГУП "Почта России" | ТП 206 отделение почты Камышино | ПС 35 кВ Камышинская \ Ф-10-7-Ф \ ТП-206 \ ВЛ 0,4 кВ ф.2 от ТП-206 | 4_410184 ПАО "Кузбассэнергосбыт" | нет | н/д | н/д | 0.0025 | да
15859 | ООО "МСК Энерго" | ТП 048 АТС Камышино | ПС 35 кВ Камышинская \ Ф-10-11-КМ \ ТП-048 \ ВЛ 0,4 кВ ф.2 от ТП-048 | 6_602110 ПАО "Кузбассэнергосбыт" | нет | н/д | н/д | 0.003 | да
15860 | Государственное автономное учреждение здравоохранения "Ленинск-Кузнецкая районная больница" | ТП-225 Камышино Центральная 54Г | ПС 35 кВ Камышинская \ Ф-10-11-КМ \ ТП-225 \ ВЛ 0,4 кВ ф.1 от ТП-225 | 4_410032 ПАО "Кузбассэнергосбыт" | нет | н/д | н/д | 0.06 | да
15861 | ООО Племенной завод Ленинск-Кузнецкий | ТП 206 столовая Камышино | ПС 35 кВ Камышинская \ Ф-10-7-Ф \ ТП-206 \ ВЛ 0,4 кВ ф.2 от ТП-206 | 4_410113 ПАО "Кузбассэнергосбыт" | нет | н/д | н/д | 0.042 | да
15862 | МБУК ЦКС Л-Кузнецкого р-на | ТП 225 Д/К Камышино | ПС 35 кВ Камышинская \ Ф-10-11-КМ \ ТП-225 \ ВЛ 0,4 кВ ф.1 от ТП-225 | 4_410088 ПАО "Кузбассэнергосбыт" | нет | н/д | н/д | 0.029 | да
15863 | ООО "Шанс" | ТП 225 котельная д/сада Камышино | ПС 35 кВ Камышинская \ Ф-10-11-КМ \ ТП-225 \ ВЛ 0,4 кВ ф.2 от ТП-225 | 4_410258 ПАО "Кузбассэнергосбыт" | нет | н/д | н/д | 0.01 | да
15864 | МБОУ "Камышинская ООШ" | ТП 225 детский сад Камышино | ПС 35 кВ Камышинская \ Ф-10-11-КМ \ ТП-225 \ ВЛ 0,4 кВ ф.2 от ТП-225 | 4_410044 ПАО "Кузбассэнергосбыт" | нет | н/д | н/д | 0.012 | да
15865 | МБОУ "Камышинская ООШ" | ТП 236 школа Камышино | ПС 35 кВ Камышинская \ Ф-10-13-Ю \ ТП-236 \ ВЛ 0,4 кВ ф.2 от ТП-236 | 4_410044 ПАО "Кузбассэнергосбыт" | нет | н/д | н/д | 0.058 | да
15866 | ООО "Шанс" | ТП 236 котельная школы Камышино | ПС 35 кВ Камышинская \ Ф-10-13-Ю \ ТП-236 \ ВЛ 0,4 кВ ф.2 от ТП-236 | 4_410258 ПАО "Кузбассэнергосбыт" | нет | н/д | н/д | 0.058 | да
15867 | ООО Ленинская торговая база | ТП 236 магазин Камышино | ПС 35 кВ Камышинская \ Ф-10-13-Ю \ ТП-236 \ ВЛ 0,4 кВ ф.1 от ТП-236 | 4_410010 ПАО "Кузбассэнергосбыт" | нет | н/д | н/д | 0.002 | да
15868 | ИП Атучин Виктор Иванович | ТП 049 магазин Камышино | ПС 35 кВ Камышинская \ Ф-10-13-Ю \ ТП-049 \ ВЛ 0,4 кВ ф.1 от ТП-049 | 4_410296 ПАО "Кузбассэнергосбыт" | нет | н/д | н/д | 0.005 | да
15869 | ООО "Энергоресурс" | ПС Михайловская ф.10-1-Ч (резер) Иган.вод. | ПС 35 кВ Михайловская \ Ф-10-1-Ч \ ТП-400 кВА (потр. "Кузбассразрезуголь" | 5_501172 ПАО "Кузбассэнергосбыт" | нет | н/д | н/д | 0.4 | да
15870 | ООО "Энергоресурс" | ПС Михайловская ф.10-12-И | ПС 35 кВ Михайловская \ Ф 10-12-И (потребительский) | 5_501172 ПАО "Кузбассэнергосбыт" | нет | н/д | н/д | 0.32 | да
15871 | ТУ АПМО | Ул.осв. ТП-003 с.Канаш, ул.Центральная 1 | ПС 35 кВ Михайловская \ Ф-10-1-Ч \ ТП-003 \ ВЛ 0,4 кВ ф.1 от ТП-003 | 6_620172 ПАО "Кузбассэнергосбыт" | нет | н/д | н/д | 0.002 | да
15872 | ООО "Энергоресурс" | От91 Скважина Кара-Чумыш | ПС 35 кВ Трудармейская \ Ф-10-1-К \ ТП-091 \ ВЛ 0,4 кВ ф.1 от ТП-091 | 6_652799 ПАО "Кузбассэнергосбыт" | нет | н/д | н/д | 0.0045 | да
15873 | ТУ АПМО | Ул.осв ТП-5, Кара-Чумыш | ПС 35 кВ Трудармейская \ Ф-10-1-К \ ТП-005 \ ВЛ 0,4 кВ ф.3 от ТП-005 | 6_620172 ПАО "Кузбассэнергосбыт" | нет | н/д | н/д | 0.003 | да
15874 | ФЛ Заподойников Игорь Владимирович | здание клуба | ПС 35 кВ Трудармейская \ Ф-10-1-К \ ТП-005 \ ВЛ 0,4 кВ ф.1 от ТП-005 | 6_620060 ПАО "Кузбассэнергосбыт" | нет | н/д | н/д | 0.015 | да
15875 | ФЛ Ендураева Елена Александровна | нежилое помещение (дом) Кара-Чумыш | ПС 35 кВ Трудармейская \ Ф-10-1-К \ ТП-005 \ ВЛ 0,4 кВ ф.1 от ТП-005 | 6_652063 ПАО "Кузбассэнергосбыт" | нет | н/д | н/д | 0.01 | да
15876 | ТУ АПМО | Ул.осв.тп42кар 6* | ПС 35 кВ Карагайлинская \ Ф-6-5-К \ ТП-042 \ ВЛ 0,4 кВ ф.1 от ТП-042 | 6_661679 ПАО "Кузбассэнергосбыт" | нет | н/д | н/д | 0.005 | да
15877 | ИП Куприянов М.В. | АЗС 2 учет | ПС 35 кВ Карагайлинская \ Ф-6-15-К \ ТП-40 кВА (пот. Юлия) | 6_652084 ПАО "Кузбассэнергосбыт" | нет | н/д | н/д | 0.05 | да
15878 | ООО "Энергоресурс" | 2 скважины ТП 61 Караг, ф.6-5-К ТП-40 | ПС 35 кВ Карагайлинская \ Ф-6-5-К \ ТП-361 | 6_652799 ПАО "Кузбассэнергосбыт" | нет | н/д | н/д | 0.032 | да
15879 | ООО "Гранви" | Бытовка (мост Бурлаки) | ПС 35 кВ Карагайлинская \ Ф-6-10-Б | 6_662093 ПАО "Кузбассэнергосбыт" | н/д | н/д | н/д | 0.015 | н/д
15880 | Муниципальное предприятие города Киселевска "Исток" | н/д | ПС 110 кВ №19 Краснокаменская \ Ф-10-4-Ч (потребительский) \ ЯКНО-Ф 10-4-Ч_ПС Краснокаменская 110/35/ \ Ф ЯКНО - до ТП \ ТП-514 (Муниципальный) | 6_661414 ПАО "Кузбассэнергосбыт" | н/д | н/д | н/д | 0.5 | н/д
15881 | ГКУ Кем.обл "Дирекция автомобильных дорог Кузбасса" | АПВГК автодорога Карагайла-Трударм | ПС 35 кВ Карагайлинская \ Ф-6-15-К \ ТП-041 \ ВЛ 0,4 кВ ф.1 от ТП-041 | 5_502021 ПАО "Кузбассэнергосбыт" | н/д | н/д | н/д | 0.009 | н/д
15882 | ООО "Энергоресурс" | Мод.станция ТП-51 Карагайла | ПС 35 кВ Карагайлинская \ Ф-6-5-К \ ТП-051 \ ВЛ 0,4 кВ ф.1 от ТП-051 | 6_652798 ПАО "Кузбассэнергосбыт" | нет | н/д | н/д | 0.014 | да
15883 | ООО "Золотой колос" | Зерноток | ПС 35 кВ Карагайлинская \ Ф-6-5-К \ ТП-052 \ ВЛ 0,4 кВ ф.2 от ТП-052 | 6_661018 ПАО "Кузбассэнергосбыт" | нет | н/д | н/д | 0.045 | да
15884 | ООО "Золотой колос" | Зерноток 2 | ПС 35 кВ Карагайлинская \ Ф-6-5-К \ ТП-052 \ ВЛ 0,4 кВ ф.1 от ТП-052 | 6_661018 ПАО "Кузбассэнергосбыт" | нет | н/д | н/д | 0.04 | да
15885 | Кайгородов Сергей Николаевич | Здание корнеплодохранилища | ПС 35 кВ Карагайлинская \ Ф-6-5-К \ ТП-053 \ ВЛ 0,4 кВ ф.3 от ТП-053 | 6_620169 ПАО "Кузбассэнергосбыт" | нет | н/д | н/д | 0.015 | да
15886 | ТУ АПМО | Ул.осв ТП-69, оп.15, Карагайла, Гоголя | ПС 35 кВ Карагайлинская \ Ф-6-15-К \ ТП-069 \ ВЛ 0,4 кВ ф.3 от ТП-069 | 6_661679 ПАО "Кузбассэнергосбыт" | нет | н/д | н/д | 0.00015 | да
15887 | ТУ АПМО | Ул.осв. ТП-69, оп.23, Карагайла, Гоголя | ПС 35 кВ Карагайлинская \ Ф-6-15-К \ ТП-069 \ ВЛ 0,4 кВ ф.3 от ТП-069 | 6_661679 ПАО "Кузбассэнергосбыт" | нет | н/д | н/д | 0.00015 | да
15888 | ТУ АПМО | Ул.осв. ТП-69, оп.13, Карагайла, Гоголя 15 | ПС 35 кВ Карагайлинская \ Ф-6-15-К \ ТП-069 \ ВЛ 0,4 кВ ф.3 от ТП-069 | 6_661679 ПАО "Кузбассэнергосбыт" | нет | н/д | н/д | 0.00015 | да
15889 | ТУ АПМО | Ул.осв, ТП-69, оп.7, Карагайла, Гоголя 19 | ПС 35 кВ Карагайлинская \ Ф-6-15-К \ ТП-069 \ ВЛ 0,4 кВ ф.3 от ТП-069 | 6_661679 ПАО "Кузбассэнергосбыт" | нет | н/д | н/д | 0.00015 | да
15890 | ТУ АПМО | Ул.осв, ТП-69, оп 21, Карагайла, Гоголя 3 | ПС 35 кВ Карагайлинская \ Ф-6-15-К \ ТП-069 \ ВЛ 0,4 кВ ф.3 от ТП-069 | 6_661679 ПАО "Кузбассэнергосбыт" | нет | н/д | н/д | 0.00015 | да
15891 | ТУ АПМО | Ул.осв. ТП-69, оп.19, Карагайла, Гоголя 5 | ПС 35 кВ Карагайлинская \ Ф-6-15-К \ ТП-069 \ ВЛ 0,4 кВ ф.3 от ТП-069 | 6_661679 ПАО "Кузбассэнергосбыт" | нет | н/д | н/д | 0.00015 | да
15892 | ТУ АПМО | Ул.осв, ТП-69, оп17, Карагайла, Гоголя 9 | ПС 35 кВ Карагайлинская \ Ф-6-15-К \ ТП-069 \ ВЛ 0,4 кВ ф.3 от ТП-069 | 6_661679 ПАО "Кузбассэнергосбыт" | нет | н/д | н/д | 0.00015 | да
15893 | ТУ АПМО | ТП-42, Админ. д. Карагайла | ПС 35 кВ Карагайлинская \ Ф-6-5-К \ ТП-042 \ ВЛ 0,4 кВ ф.2 от ТП-042 | 6_661679 ПАО "Кузбассэнергосбыт" | нет | н/д | н/д | 0.006 | да
15894 | ФГУП "Почта России" | ОПС п.Карагайла | ПС 35 кВ Карагайлинская \ Ф-6-5-К \ ТП-042 \ ВЛ 0,4 кВ ф.2 от ТП-042 | 6_652510 ПАО "Кузбассэнергосбыт" | нет | н/д | н/д | 0.004 | да
15895 | ГБУЗ КО "Прокопьевская" РБ | Мед.пункт Карагайла | ПС 35 кВ Карагайлинская \ Ф-6-5-К \ ТП-042 \ ВЛ 0,4 кВ ф.2 от ТП-042 | 6_651412 ПАО "Кузбассэнергосбыт" | нет | н/д | н/д | 0.001 | да
15896 | ПАО "Ростелеком" | АТС Карагайла ТП-42 ул.Ленина 12 | ПС 35 кВ Карагайлинская \ Ф-6-5-К \ ТП-042 \ ВЛ 0,4 кВ ф.2 от ТП-042 | 6_651958 ПАО "Кузбассэнергосбыт" | нет | н/д | н/д | 0.0016 | да
15897 | МДОУ Карагайлинский д/сад | Детский сад | ПС 35 кВ Карагайлинская \ Ф-6-5-К \ ТП-042 \ ВЛ 0,4 кВ ф.2 от ТП-042 | 6_660999 ПАО "Кузбассэнергосбыт" | нет | н/д | н/д | 0.025 | да
15898 | ООО УК Комфортная сфера | Осв Жил.дома Карагайла Ленина д.16 | ПС 35 кВ Карагайлинская \ Ф-6-5-К \ ТП-042 \ ВЛ 0,4 кВ ф.2 от ТП-042 | 6_652999 ПАО "Кузбассэнергосбыт" | нет | н/д | н/д | 0.08 | да
15899 | ИП Кочетыгова МВ | Магазин №40 Карагайла | ПС 35 кВ Карагайлинская \ Ф-6-5-К \ ТП-042 \ ВЛ 0,4 кВ ф.1 от ТП-042 | 6_661696 ПАО "Кузбассэнергосбыт" | нет | н/д | н/д | 0.0082 | да
15900 | ИП Кочетыгова МВ | Магазин- Карагайла | ПС 35 кВ Карагайлинская \ Ф-6-5-К \ ТП-042 \ ВЛ 0,4 кВ ф.2 от ТП-042 | 6_661696 ПАО "Кузбассэнергосбыт" | нет | н/д | н/д | 0.005 | да
15901 | ООО УК Комфортная сфера | Осв.под. ул. Ленина 18 | ПС 35 кВ Карагайлинская \ Ф-6-5-К \ ТП-042 \ ВЛ 0,4 кВ ф.2 от ТП-042 | 6_652999 ПАО "Кузбассэнергосбыт" | нет | н/д | н/д | 0.12 | да
15902 | МОУ Карагайлинская СОШ | Средняя школа | ПС 35 кВ Карагайлинская \ Ф-6-5-К \ ТП-042 \ ВЛ 0,4 кВ ф.2 от ТП-042 | 6_660990 ПАО "Кузбассэнергосбыт" | нет | н/д | н/д | 0.022 | да
15903 | Гапон Н.М. | Магазин | ПС 35 кВ Карагайлинская \ Ф-6-5-К \ ТП-042 \ ВЛ 0,4 кВ ф.1 от ТП-042 | 6_661734 ПАО "Кузбассэнергосбыт" | нет | н/д | н/д | 0.015 | да
15904 | Гапон Н.М. | Магазин тп42 Карагайла | ПС 35 кВ Карагайлинская \ Ф-6-5-К \ ТП-042 \ ВЛ 0,4 кВ ф.1 от ТП-042 | 6_662052 ПАО "Кузбассэнергосбыт" | нет | н/д | н/д | 0.005 | да
15905 | Исаев Руслан Камильевич | магазин Карагайла, Ленина 19А | ПС 35 кВ Карагайлинская \ Ф-6-5-К \ ТП-042 \ ВЛ 0,4 кВ ф.2 от ТП-042 | 6_662088 ПАО "Кузбассэнергосбыт" | нет | н/д | н/д | 0.0005 | да
15906 | ООО УК Комфортная сфера | Освещ.под. ул.Ленина 20 | ПС 35 кВ Карагайлинская \ Ф-6-5-К \ ТП-044 \ ВЛ 0,4 кВ ф.2 от ТП-044 | 6_652999 ПАО "Кузбассэнергосбыт" | нет | н/д | н/д | 0.045 | да
15907 | ООО УК Комфортная сфера | Освещение под. ул. Ленина 22 | ПС 35 кВ Карагайлинская \ Ф-6-5-К \ ТП-044 \ ВЛ 0,4 кВ ф.3 от ТП-044 | 6_652999 ПАО "Кузбассэнергосбыт" | нет | н/д | н/д | 0.045 | да
15908 | Культурно-досуговый центр (клубы) | СДК, д.Карагайла | ПС 35 кВ Карагайлинская \ Ф-6-5-К \ ТП-031 \ ВЛ 0,4 кВ ф.1 от ТП-031 | 6_651437 ПАО "Кузбассэнергосбыт" | нет | н/д | н/д | 0.007 | да
15909 | ООО "Ясная Поляна" | Котельная №11, ТП-044 Карагайла | ПС 35 кВ Карагайлинская \ Ф-6-5-К \ ТП-044 \ ВЛ 0,4 кВ ф.1 от ТП-044 | 6_652480 ПАО "Кузбассэнергосбыт" | Акт от 07.11.2018, ав.броня 0,5 кВт | н/д | н/д | 0.019 | нет
15910 | ТУ АПМО | Ул.осв. ТП-53, ф-2, оп.48, Карагайла, Минская 11 | ПС 35 кВ Карагайлинская \ Ф-6-5-К \ ТП-053 \ ВЛ 0,4 кВ ф.2 от ТП-053 | 6_661679 ПАО "Кузбассэнергосбыт" | нет | н/д | н/д | 0.00015 | да
15911 | Семенцова Татьяна Ивановна | Карагайла, Минская 23А | ПС 35 кВ Карагайлинская \ Ф-6-5-К \ ТП-053 \ ВЛ 0,4 кВ ф.1 от ТП-053 | 6_661702 ПАО "Кузбассэнергосбыт" | нет | н/д | н/д | 0.015 | да
15912 | ТУ АПМО | Ул.осв. ТП-53, ф-2, оп.10, Карагайла, Минская 25 | ПС 35 кВ Карагайлинская \ Ф-6-5-К \ ТП-053 \ ВЛ 0,4 кВ ф.2 от ТП-053 | 6_661679 ПАО "Кузбассэнергосбыт" | нет | н/д | н/д | 0.00015 | да
15913 | ТУ АПМО | Ул.осв. ТП-53, ф-2, оп.25, Карагайла, Минская 43 | ПС 35 кВ Карагайлинская \ Ф-6-5-К \ ТП-053 \ ВЛ 0,4 кВ ф.2 от ТП-053 | 6_661679 ПАО "Кузбассэнергосбыт" | нет | н/д | н/д | 0.00015 | да
15914 | МОУ Карагайлинская СОШ | Конная школа | ПС 35 кВ Карагайлинская \ Ф-6-5-К \ ТП-053 \ ВЛ 0,4 кВ ф.2 от ТП-053 | 6_660990 ПАО "Кузбассэнергосбыт" | н/д | н/д | н/д | 0.015 | н/д
15915 | ТУ АПМО | Ул. освещ. Карагайла, ТП-031 | ПС 35 кВ Карагайлинская \ Ф-6-5-К \ ТП-031 | 6_661679 ПАО "Кузбассэнергосбыт" | нет | н/д | н/д | 0.006 | да
15916 | ТУ АПМО | Ул.осв. ТП-81, ф.1, оп.23, Карагайла, Октябрьская | ПС 35 кВ Карагайлинская \ Ф-6-15-К \ ТП-081 \ ВЛ 0,4 кВ ф.1 от ТП-081 | 6_661679 ПАО "Кузбассэнергосбыт" | нет | н/д | н/д | 0.01 | да
15917 | ТУ АПМО | Ул.осв. ТП-81, оп.12, Карагайла, Октябрьская 10 | ПС 35 кВ Карагайлинская \ Ф-6-15-К \ ТП-081 \ ВЛ 0,4 кВ ф.2 от ТП-081 | 6_661679 ПАО "Кузбассэнергосбыт" | нет | н/д | н/д | 0.00015 | да
15918 | ТУ АПМО | Ул.осв. ТП-81, оп.8, Карагайла, Октябрьская 34 | ПС 35 кВ Карагайлинская \ Ф-6-15-К \ ТП-081 \ ВЛ 0,4 кВ ф.1 от ТП-081 | 6_661679 ПАО "Кузбассэнергосбыт" | нет | н/д | н/д | 0.00015 | да
15919 | ТУ АПМО | Ул.осв. ТП-81, оп.3, Карагайла, Октябрьская 9 | ПС 35 кВ Карагайлинская \ Ф-6-15-К \ ТП-081 \ ВЛ 0,4 кВ ф.2 от ТП-081 | 6_661679 ПАО "Кузбассэнергосбыт" | нет | н/д | н/д | 0.00015 | да
15920 | ООО Разрез Пермяковский | разрез Пермяковский | ПС 35 кВ Пермяковская \ Ф-10-21-К_ПС 35 кВ Пермяковская \ КТП-2-Разрез Пермяковский \ Система шин 1 | 11_489 ООО "ЛУКОЙЛ-Энергосервис" | нет | н/д | н/д | 0.15 | да
15921 | Евтинское ТУ | Ул.осв. ТП-85 | ПС 35 кВ Пермяковская \ Ф-10-21-К_ПС 35 кВ Пермяковская \ ТП-ЦИ-085 \ ВЛ 0,4 кВ ф.2 от ТП-ЦИ-085 | 6_610693 ПАО "Кузбассэнергосбыт" | Акт от 13.12.2018, ав.броня 0 кВт | н/д | н/д | 0.0108 | да
15922 | ООО Лаборатория дорожных технологий "Макадам" | Инт-я система регул-я Каракан ТП-119 | ПС 35 кВ Пермяковская \ Ф-10-21-К_ПС 35 кВ Пермяковская \ ТП-ЦИ-119 \ ВЛ 0,4 кВ ф.1 от ТП-ЦИ-119 | 5_500382 ПАО "Кузбассэнергосбыт" | нет | н/д | н/д | 0.0005 | да
15923 | ООО Промэнергосбыт | ПС Евтинская 35/6 кВ Т-1 | ПС 35 кВ Евтинская | 6_610836 ПАО "Кузбассэнергосбыт" | нет | н/д | н/д | 3.7 | да
15924 | ООО Промэнергосбыт | ПС Евтинская 35/6 кВ ТСН | ПС 35 кВ Евтинская | 6_610836 ПАО "Кузбассэнергосбыт" | нет | н/д | н/д | 1 | да
15925 | Халеев Александр Сергеевич | Гараж ТП-39 | ПС 35 кВ Пермяковская \ Ф-10-21-К_ПС 35 кВ Пермяковская \ ТП-ЦИ-039 \ ВЛ 0,4 кВ ф.1 от ТП-ЦИ-039 | 6_610688 ПАО "Кузбассэнергосбыт" | нет | н/д | н/д | 0.0483 | да
15926 | ООО Лаборатория дорожных технологий "Макадам" | Инт-я система регул-я Каракан ТП-120 | ПС 35 кВ Пермяковская \ Ф-10-21-К_ПС 35 кВ Пермяковская \ ТП-ЦИ-120 \ ВЛ 0,4 кВ ф.2 от ТП-ЦИ-120 | 5_500382 ПАО "Кузбассэнергосбыт" | нет | н/д | н/д | 0.0005 | да
15927 | Евтинское ТУ | Ул.осв. ТП-117 | ПС 35 кВ Пермяковская \ Ф-10-21-К_ПС 35 кВ Пермяковская \ ТП-ЦИ-117 \ ВЛ 0,4 кВ ф.2 от ТП-ЦИ-117 | 6_610693 ПАО "Кузбассэнергосбыт" | нет | н/д | н/д | 0.0064 | да
15928 | ООО Промэнергосбыт | ПКУ Строительная площадка | ПС 35 кВ Родина \ Ф-10-11-Д_ПС 35 кВ Родина \ ТП-630 шахта" Беловская" \ Система шин 1 | 6_610836 ПАО "Кузбассэнергосбыт" | Акт от 25.06.2018, ав.броня 0 кВт | н/д | н/д | 0.51 | да
15929 | ООО "МСК Энерго" | Каракан (ПАО Ростелеком) | ПС 35 кВ Пермяковская \ Ф-10-21-К_ПС 35 кВ Пермяковская \ ТП-ЦИ-117 \ ВЛ 0,4 кВ ф.3 от ТП-ЦИ-117 | 6_602110 ПАО "Кузбассэнергосбыт" | нет | н/д | н/д | 0.004 | да
15930 | Евтинское ТУ | Ул.осв. ТП-77 | ПС 35 кВ Пермяковская \ Ф-10-21-К_ПС 35 кВ Пермяковская \ ТП-ЦИ-077 \ ВЛ 0,4 кВ ф.1 от ТП-ЦИ-077 | 6_610693 ПАО "Кузбассэнергосбыт" | Акт от 13.12.2018, ав.броня 0 кВт | н/д | н/д | 0.0064 | да
15931 | Евтинское ТУ | Ул.осв. ТП-119 | ПС 35 кВ Пермяковская \ Ф-10-21-К_ПС 35 кВ Пермяковская \ ТП-ЦИ-119 \ ВЛ 0,4 кВ ф.1 от ТП-ЦИ-119 | 6_610693 ПАО "Кузбассэнергосбыт" | нет | н/д | н/д | 0.00725 | да
15932 | ИП Горбаль Дмитрий Николаевич | Магазин в с.Каракан | ПС 35 кВ Пермяковская \ Ф-10-21-К_ПС 35 кВ Пермяковская \ ТП-ЦИ-119 \ ВЛ 0,4 кВ ф.1 от ТП-ЦИ-119 | 6_610868 ПАО "Кузбассэнергосбыт" | нет | н/д | н/д | 0.015 | да
15933 | Евтинское ТУ | Ул.осв. ТП-38 | ПС 35 кВ Пермяковская \ Ф-10-21-К_ПС 35 кВ Пермяковская \ ТП-ЦИ-038 \ ВЛ 0,4 кВ ф.2 от ТП-ЦИ-038 | 6_610693 ПАО "Кузбассэнергосбыт" | Акт от 04.02.2011, ав.броня 0 кВт | н/д | н/д | 0.0064 | да
15934 | ООО "Энергоресурс" | Котел. От120 Каракан | ПС 35 кВ Пермяковская \ Ф-10-21-К_ПС 35 кВ Пермяковская \ ТП-ЦИ-120 \ ВЛ 0,4 кВ ф.2 от ТП-ЦИ-120 | 6_610159 ПАО "Кузбассэнергосбыт" | Акт от 16.01.2020, ав.броня 0 кВт | н/д | н/д | 0.019 | да
15935 | ООО "Энергоресурс" | Скваж. Тп119 Каракан | ПС 35 кВ Пермяковская \ Ф-10-21-К_ПС 35 кВ Пермяковская \ ТП-ЦИ-119 \ ВЛ 0,4 кВ ф.1 от ТП-ЦИ-119 | 6_610159 ПАО "Кузбассэнергосбыт" | Акт от 16.01.2020, ав.броня 0 кВт | н/д | н/д | 0.0045 | да
15936 | ООО "Энергоресурс" | Скважина ТП 85 Каракан | ПС 35 кВ Пермяковская \ Ф-10-21-К_ПС 35 кВ Пермяковская \ ТП-ЦИ-085 \ ВЛ 0,4 кВ ф.1 от ТП-ЦИ-085 | 6_610159 ПАО "Кузбассэнергосбыт" | Акт от 16.01.2020, ав.броня 0 кВт | н/д | н/д | 0.01 | да
15937 | ООО Беловопромжелдортранс | ПС Коноваловская 35/6 кВ | ПС Коноваловская (Потр.) | 6_610431 ПАО "Кузбассэнергосбыт" | н/д | н/д | н/д | 3 | н/д
15938 | Потребительский кооператив "Пермяковский" | Магазин № 26 ( эл.обогрев ) | ПС 35 кВ Пермяковская \ Ф-10-21-К_ПС 35 кВ Пермяковская \ ТП-ЦИ-117 \ ВЛ 0,4 кВ ф.3 от ТП-ЦИ-117 | 6_610580 ПАО "Кузбассэнергосбыт" | нет | н/д | н/д | 0.019 | да
15939 | ООО Разрез "Задубровский Новый" | Промплощадка ТП 39 | ПС 35 кВ Пермяковская \ Ф-10-21-К_ПС 35 кВ Пермяковская \ ТП-ЦИ-039 \ ВЛ 0,4 кВ ф.2 ТП-ЦИ-039 | 6_610619 ПАО "Кузбассэнергосбыт" | нет | н/д | н/д | 0.2 | да
15940 | Потребительский кооператив "Пермяковский" | Магазин № 17 ( освещение) | ПС 35 кВ Пермяковская \ Ф-10-21-К_ПС 35 кВ Пермяковская \ ТП-ЦИ-038 \ ВЛ 0,4 кВ ф.2 от ТП-ЦИ-038 | 6_610580 ПАО "Кузбассэнергосбыт" | нет | н/д | н/д | 0.0105 | да
15941 | ООО "Б-24" | Жилой дом | ПС 35 кВ Пермяковская \ Ф-10-21-К_ПС 35 кВ Пермяковская \ ТП-ЦИ-093 \ ВЛ 0,4 кВ ф.1 от ТП-ЦИ-093 | 6_610346 ПАО "Кузбассэнергосбыт" | нет | н/д | н/д | 0.05 | да
15942 | ИП глава КФХ Карасев В.В. | Пекарня-магазин | ПС 35 кВ Пермяковская \ Ф-10-21-К_ПС 35 кВ Пермяковская \ ТП-ЦИ-093 \ ВЛ 0,4 кВ ф.2 от ТП-ЦИ-093 | 6_610378 ПАО "Кузбассэнергосбыт" | нет | н/д | н/д | 0.05 | да
15943 | МБОУ Караканская НОШ | Школа | ПС 35 кВ Пермяковская \ Ф-10-21-К_ПС 35 кВ Пермяковская \ ТП-ЦИ-120 \ ВЛ 0,4 кВ ф.1 от ТП-ЦИ-120 | 6_610054 ПАО "Кузбассэнергосбыт" | нет | н/д | н/д | 0.092 | да
15944 | МБОУ Караканская НОШ | Новый корпус школы | ПС 35 кВ Пермяковская \ Ф-10-21-К_ПС 35 кВ Пермяковская \ ТП-ЦИ-120 \ ВЛ 0,4 кВ ф.1 от ТП-ЦИ-120 | 6_610054 ПАО "Кузбассэнергосбыт" | нет | н/д | н/д | 0.04 | да
15945 | МБУ КДЦ БМО | Дом культуры им. Есенина Каракан | ПС 35 кВ Пермяковская \ Ф-10-21-К_ПС 35 кВ Пермяковская \ ТП-ЦИ-120 \ ВЛ 0,4 кВ ф.2 от ТП-ЦИ-120 | 6_610091 ПАО "Кузбассэнергосбыт" | нет | н/д | н/д | 0.05 | да
15946 | ИП Печеркин Геннадий Николаевич | Торговый павильон | ПС 35 кВ Пермяковская \ Ф-10-21-К_ПС 35 кВ Пермяковская \ ТП-ЦИ-038 \ ВЛ 0,4 кВ ф.2 от ТП-ЦИ-038 | 6_610186 ПАО "Кузбассэнергосбыт" | нет | н/д | н/д | 0.015 | да
15947 | ИП Зинченко В.Д. глава К(Ф)Х | ОТ117 ПЕКАРНЯ | ПС 35 кВ Пермяковская \ Ф-10-21-К_ПС 35 кВ Пермяковская \ ТП-ЦИ-117 \ ВЛ 0,4 кВ ф.1 от ТП-ЦИ-117 | 6_610394 ПАО "Кузбассэнергосбыт" | нет | н/д | н/д | 0.028 | да
15948 | ГБУЗ Беловская РБ | Фап Тп38 Каракан | ПС 35 кВ Пермяковская \ Ф-10-21-К_ПС 35 кВ Пермяковская \ ТП-ЦИ-038 \ ВЛ 0,4 кВ ф.2 от ТП-ЦИ-038 | 6_610025 ПАО "Кузбассэнергосбыт" | нет | н/д | н/д | 0.003 | да
15949 | Сидорова Тамара Сергеевна | Магазин в с.Каракан | ПС 35 кВ Пермяковская \ Ф-10-21-К_ПС 35 кВ Пермяковская \ ТП-ЦИ-117 \ ВЛ 0,4 кВ ф.1 от ТП-ЦИ-117 | 6_610464 ПАО "Кузбассэнергосбыт" | нет | н/д | н/д | 0.015 | да
15950 | ФГУП "Почта России" | КАРАКАН | ПС 35 кВ Пермяковская \ Ф-10-21-К_ПС 35 кВ Пермяковская \ ТП-ЦИ-085 \ ВЛ 0,4 кВ ф.1 от ТП-ЦИ-085 | 6_610494 ПАО "Кузбассэнергосбыт" | Акт от 13.12.2018, ав.броня 0 кВт | н/д | н/д | 0.0016 | да
15951 | Лындин Владимир Витальевич | гараж | ПС 35 кВ Пермяковская \ Ф-10-21-К_ПС 35 кВ Пермяковская \ ТП-ЦИ-117 \ ВЛ 0,4 кВ ф.3 от ТП-ЦИ-117 | 6_610613 ПАО "Кузбассэнергосбыт" | нет | н/д | н/д | 0.015 | да
15952 | ГБУЗ Беловская РБ | Объект мед-го учреждения Каракан | ПС 35 кВ Пермяковская \ Ф-10-21-К_ПС 35 кВ Пермяковская \ ТП-ЦИ-120 \ ВЛ 0,4 кВ ф.2 от ТП-ЦИ-120 | 6_610025 ПАО "Кузбассэнергосбыт" | н/д | н/д | н/д | 0.01 | н/д
15953 | ИП Тарасова Т.Л. глава КФХ | тп 112 | ПС 35 кВ Устьколбинская \ Ф-10-1-РП_ПС 35 кВ Усть-Колбинская \ ТП-112 \ ВЛ 0,4 кВ ф.1 от ТП-112 | 3_380375 ПАО "Кузбассэнергосбыт" | нет | н/д | н/д | 0.0085 | да
15954 | ИП Тарасова Т.Л. глава КФХ | тп 005 | ПС 35 кВ Устьколбинская \ Ф-10-1-РП_ПС 35 кВ Усть-Колбинская \ ТП-005 \ ВЛ 0,4 кВ ф.1 от ТП-005 | 3_380375 ПАО "Кузбассэнергосбыт" | нет | н/д | н/д | 0.1 | да
15955 | УЖТР ТМО Администрация Тисульскогомуниципального округа | Ул.осв. От Тп-078 | ПС 35 кВ Устьколбинская \ Ф-10-1-РП_ПС 35 кВ Усть-Колбинская \ ТП-078 \ ВЛ 0,4 кВ ф.1 от ТП-078 | 3_380455 ПАО "Кузбассэнергосбыт" | нет | н/д | н/д | 0.004 | да
15956 | УЖТР ТМО Администрация Тисульскогомуниципального округа | тп 171 | ПС 35 кВ Устьколбинская \ Ф-10-1-РП_ПС 35 кВ Усть-Колбинская \ ТП-171 \ ВЛ 0,4 кВ ф.1 от ТП-171 | 3_380455 ПАО "Кузбассэнергосбыт" | нет | н/д | н/д | 0.18 | да
15957 | УЖТР ТМО Администрация Тисульскогомуниципального округа | Ул.осв. От Тп-117 | ПС 35 кВ Устьколбинская \ Ф-10-1-РП_ПС 35 кВ Усть-Колбинская \ ТП-117 \ ВЛ 0,4 кВ ф.1 от ТП-117 | 3_380455 ПАО "Кузбассэнергосбыт" | нет | н/д | н/д | 0.003 | да
15958 | УЖТР ТМО Администрация Тисульскогомуниципального округа | скважина от тп 004 Колба | ПС 35 кВ Устьколбинская \ Ф-10-1-РП_ПС 35 кВ Усть-Колбинская \ ТП-004 \ ВЛ 0,4 кВ ф.4 от ТП-004 | 3_380455 ПАО "Кузбассэнергосбыт" | нет | н/д | н/д | 0.01 | да
15959 | Потребительский кооператив "Тисуль" | с.Колба магазин № 22 от ТП-004 | ПС 35 кВ Устьколбинская \ Ф-10-1-РП_ПС 35 кВ Усть-Колбинская \ ТП-004 \ ВЛ 0,4 кВ ф.3 от ТП-004 | 3_380207 ПАО "Кузбассэнергосбыт" | нет | н/д | н/д | 0.005 | да
15960 | МБУЗ ЦРБ Тисульского района | с. Колба ФАП от ТП-004 | ПС 35 кВ Устьколбинская \ Ф-10-1-РП_ПС 35 кВ Усть-Колбинская \ ТП-004 \ ВЛ 0,4 кВ ф.4 от ТП-004 | 3_380268 ПАО "Кузбассэнергосбыт" | н/д | н/д | н/д | 0.025 | н/д
15961 | Руденко О.А. | Торг.павил от ТП 004 Колба | ПС 35 кВ Устьколбинская \ Ф-10-1-РП_ПС 35 кВ Усть-Колбинская \ ТП-004 \ ВЛ 0,4 кВ ф.4 от ТП-004 | 3_380481 ПАО "Кузбассэнергосбыт" | нет | н/д | н/д | 0.00175 | да
15962 | МКУК "Межпоселенческая централизованнаяклубная система" | с.Колба ДК от ТП-004 | ПС 35 кВ Устьколбинская \ Ф-10-1-РП_ПС 35 кВ Усть-Колбинская \ ТП-004 \ ВЛ 0,4 кВ ф.1 от ТП-004 | 3_380266 ПАО "Кузбассэнергосбыт" | нет | н/д | н/д | 0.1 | да
15963 | ООО "МСК Энерго" | Ф10-1-РП ТП4ф.0 4квN2атс Кол | ПС 35 кВ Устьколбинская \ Ф-10-1-РП_ПС 35 кВ Усть-Колбинская \ ТП-004 \ ВЛ 0,4 кВ ф.3 от ТП-004 | 3_350986 ПАО "Кузбассэнергосбыт" | нет | н/д | н/д | 0.015 | да
15964 | УЖТР ТМО Администрация Тисульскогомуниципального округа | Ул. Осв. От Тп-004 | ПС 35 кВ Устьколбинская \ Ф-10-1-РП_ПС 35 кВ Усть-Колбинская \ ТП-004 \ ВЛ 0,4 кВ ф.2 от ТП-004 | 3_380455 ПАО "Кузбассэнергосбыт" | нет | н/д | н/д | 0.0025 | да
15965 | Благовещенское территориальноеуправление администрации Мариинскогомуниципального округа | ТП-103 ул/осв.0,25кВт с.Колеул | ПС 35 кВ Колеульская \ Ф-10-7-Т_ПС 35 кВ Колеульская \ ТП-103 \ ВЛ 0,4 кВ ф.1 от ТП-103 | 3_351012 ПАО "Кузбассэнергосбыт" | нет | н/д | н/д | 0.00025 | да
15966 | Благовещенское территориальноеуправление администрации Мариинскогомуниципального округа | ТП-243 ул/осв.1,0кВт с.Колеул | ПС 35 кВ Колеульская \ Ф-10-5-К_ПС 35 кВ Колеульская \ ТП-243 \ ВЛ 0,4 кВ ф.2 от ТП-243 | 3_351012 ПАО "Кузбассэнергосбыт" | нет | н/д | н/д | 0.001 | да
15967 | Акционерное общество "Почта России" | КОЛЕУЛ П\о От243 | ПС 35 кВ Колеульская \ Ф-10-5-К_ПС 35 кВ Колеульская \ ТП-243 \ ВЛ 0,4 кВ ф.2 от ТП-243 | 3_350834 ПАО "Кузбассэнергосбыт" | нет | н/д | н/д | 0.005 | да
15968 | МУЗ ЦГБ г.Мариинска | ТП-243 ФАП с.Колеул | ПС 35 кВ Колеульская \ Ф-10-5-К_ПС 35 кВ Колеульская \ ТП-243 \ ВЛ 0,4 кВ ф.2 от ТП-243 | 3_350044 ПАО "Кузбассэнергосбыт" | н/д | н/д | н/д | 0.023 | н/д
15969 | Производственный кооператив "Мариинский" | ТП-243 магазин | ПС 35 кВ Колеульская \ Ф-10-5-К_ПС 35 кВ Колеульская \ ТП-243 \ ВЛ 0,4 кВ ф.2 от ТП-243 | 3_350668 ПАО "Кузбассэнергосбыт" | нет | н/д | н/д | 0.003 | да
15970 | ООО "МСК Энерго" | с. Колеул ТП-243 Ф-10-5-К | ПС 35 кВ Колеульская \ Ф-10-5-К_ПС 35 кВ Колеульская \ ТП-243 \ ВЛ 0,4 кВ ф.2 от ТП-243 | 3_350986 ПАО "Кузбассэнергосбыт" | нет | н/д | н/д | 0.04 | да
15971 | ООО "МСК Энерго" | с. Колеул ТП-243 Ф-10-5-К | ПС 35 кВ Колеульская \ Ф-10-5-К_ПС 35 кВ Колеульская \ ТП-243 \ ВЛ 0,4 кВ ф.1 от ТП-243 | 3_350986 ПАО "Кузбассэнергосбыт" | нет | н/д | н/д | 0.003 | да
15972 | Благовещенское территориальноеуправление администрации Мариинскогомуниципального округа | ТП-094 ул/осв.0,45кВт с.Колеул | ПС 35 кВ Колеульская \ Ф-10-5-К_ПС 35 кВ Колеульская \ ТП-094 \ ВЛ 0,4 кВ ф.1 от ТП-094 | 3_351012 ПАО "Кузбассэнергосбыт" | нет | н/д | н/д | 0.00045 | да
15973 | КФХ Расстегаева Екатерина Ивановна | ТП263 400КВА СУШИЛКА | ПС 35 кВ Колеульская \ Ф-10-15-М_ПС 35 кВ Колеульская \ ТП-263 \ ВЛ 0,4 кВ ф.2 от ТП-263 | 3_350722 ПАО "Кузбассэнергосбыт" | нет | н/д | н/д | 0.113 | да
15974 | КФХ Расстегаева Екатерина Ивановна | ТП170 400КВА АВМ | ПС 35 кВ Колеульская \ Ф-10-15-М_ПС 35 кВ Колеульская \ ТП-170 \ ВЛ 0,4 кВ ф.2 от ТП-170 | 3_350722 ПАО "Кузбассэнергосбыт" | нет | н/д | н/д | 0.162 | да
15975 | МБУК "Благовещенское СДК" | ТП-093 ФАП с.Колеул | ПС 35 кВ Колеульская \ Ф-10-5-К_ПС 35 кВ Колеульская \ ТП-093 \ ВЛ 0,4 кВ ф.2 от ТП-093 | 3_350441 ПАО "Кузбассэнергосбыт" | нет | н/д | н/д | 0.012 | да
15976 | Благовещенское территориальноеуправление администрации Мариинскогомуниципального округа | ТП-093 ул/осв.0,5кВт с.Колеул | ПС 35 кВ Колеульская \ Ф-10-5-К_ПС 35 кВ Колеульская \ ТП-093 \ ВЛ 0,4 кВ ф.2 от ТП-093 | 3_351012 ПАО "Кузбассэнергосбыт" | нет | н/д | н/д | 0.0005 | да
15977 | муниципальное бюджетное учреждение"Клубная система Яшкинского района" | ДК с.Колмогорово от ТП-192 | ПС 35 кВ Колмогоровская \ Ф-10-9-К_ПС 35 Колмогоровская \ ТП-192 \ КЛ 0,4 кВ ф.3 от ТП-192 | 3_320305 ПАО "Кузбассэнергосбыт" | нет | н/д | н/д | 0.06418 | да
15978 | ИП Агиев Исса Хусенович | МАГАЗИН "Зелёный" | ПС 35 кВ Колмогоровская \ Ф-10-9-К_ПС 35 Колмогоровская \ ТП-192 \ ВЛ 0,4 кВ ф.1 от ТП-192 | 5_504460 ПАО "Кузбассэнергосбыт" | нет | н/д | н/д | 0.005 | да
15979 | Государственное автономное учреждение культуры Кемеровской области "Историко-культурный и природный музей-заповедник "Томская Писаница" | фондохранилище | ПС 35 кВ Колмогоровская \ Ф-10-9-К_ПС 35 Колмогоровская \ ТП-192 \ ВЛ 0,4 кВ ф.1 от ТП-192 | 5_507376 ПАО "Кузбассэнергосбыт" | нет | н/д | н/д | 0.005 | да
15980 | Роот Жанна Владимировна | магазин "Вкуснятино" | ПС 35 кВ Колмогоровская \ Ф-10-9-К_ПС 35 Колмогоровская \ ТП-192 \ ВЛ 0,4 кВ ф.1 от ТП-192 | 5_501913 ПАО "Кузбассэнергосбыт" | нет | н/д | н/д | 0.003 | да
15981 | Шубин Андрей Викторович | Магазин "Смак" | ПС 35 кВ Колмогоровская \ Ф-10-9-К_ПС 35 Колмогоровская \ ТП-192 \ ВЛ 0,4 кВ ф.2 от ТП-192 | 5_505480 ПАО "Кузбассэнергосбыт" | нет | н/д | н/д | 0.015 | да
15982 | ООО "МСК Энерго" | АТС с.Колмогорово ТП-192 | ПС 35 кВ Колмогоровская \ Ф-10-9-К_ПС 35 Колмогоровская \ ТП-192 \ ВЛ 0,4 кВ ф.2 от ТП-192 | 3_350986 ПАО "Кузбассэнергосбыт" | нет | н/д | н/д | 0.004 | да
15983 | Гинтер Валерий Юрьевич | на опоре | ПС 35 кВ Колмогоровская \ Ф-10-9-К_ПС 35 Колмогоровская \ ТП-192 \ ВЛ 0,4 кВ ф.1 от ТП-192 | 5_500796 ПАО "Кузбассэнергосбыт" | нет | н/д | н/д | 0.015 | да
15984 | ИП Семененко Иван Витальевич | маг. Лоск/Хозяюшка от ТП-192 (ПУ на балансе ЯшРЭС) | ПС 35 кВ Колмогоровская \ Ф-10-9-К_ПС 35 Колмогоровская \ ТП-192 \ ВЛ 0,4 кВ ф.2 от ТП-192 | 5_500683 ПАО "Кузбассэнергосбыт" | нет | н/д | н/д | 0.01 | да
15985 | Роот Жанна Владимировна | н/д | ПС 35 кВ Колмогоровская \ Ф-10-9-К_ПС 35 Колмогоровская \ ТП-192 \ ВЛ 0,4 кВ ф.2 от ТП-192 | 5_501913 ПАО "Кузбассэнергосбыт" | нет | н/д | н/д | 0.003 | да
15986 | Муниципальное бюджетное общеобразовательное учреждение "Колмогоровская средняя общеобразовательная школа" | МАСТЕРСКИЕ на вводе в здание от ТП-192 | ПС 35 кВ Колмогоровская \ Ф-10-9-К_ПС 35 Колмогоровская \ ТП-192 \ ВЛ 0,4 кВ ф.5 от ТП-192 | 3_320574 ПАО "Кузбассэнергосбыт" | нет | н/д | н/д | 0.08315 | да
15987 | Муниципальное бюджетное общеобразовательное учреждение "Колмогоровская средняя общеобразовательная школа" | ШКОЛА на вводе в здание от ТП-192 | ПС 35 кВ Колмогоровская \ Ф-10-9-К_ПС 35 Колмогоровская \ ТП-192 \ ВЛ 0,4 кВ ф.5 от ТП-192 | 3_320574 ПАО "Кузбассэнергосбыт" | нет | н/д | н/д | 0.08315 | да
15988 | Усацкий Игорь Николаевич | Усацкий Игорь Николаевич ТП-370п/63кВА | ПС 35 кВ Колмогоровская \ Ф-10-5-И_ПС 35 Колмогоровская \ ТП-370П \ ВЛ 0,4 кВ Ф-1 от ТП-370П (Потребительска | 5_506866 ПАО "Кузбассэнергосбыт" | нет | н/д | н/д | 0.05 | да
15989 | Государственное автономное учреждение культуры Кемеровской области "Историко-культурный и природный музей-заповедник "Томская Писаница" | цех рестав.работ от ТП-365п/100кВА | ПС 35 кВ Колмогоровская \ Ф-10-9-К_ПС 35 Колмогоровская \ ТП-365П \ ВЛ 0,4 кВ Ф-1 от ТП-365П (Потребительска | 5_507376 ПАО "Кузбассэнергосбыт" | нет | н/д | н/д | 0.06 | да
15990 | Королев Виталий Игоревич | Промплощадка №3 | ПС 35 кВ Репродуктор \ Ф-10-8-К_ПС 35 Репродуктор \ ТП-423 ф.10-8-К ПС Репродуктор \ ВЛ 0,4 кВ ф.1 от ТП-423 | 5_500758 ПАО "Кузбассэнергосбыт" | н/д | н/д | н/д | 0.015 | н/д
15991 | МКУ "Комитет по благоустройству" | улич.осв. от ТП-151 255 кВт*ч | ПС 35 кВ Колмогоровская \ Ф-10-9-К_ПС 35 Колмогоровская \ ТП-151 \ ВЛ 0,4 кВ ф.2 от ТП-151 | 3_320428 ПАО "Кузбассэнергосбыт" | нет | н/д | н/д | 0.00075 | да
15992 | МКУ "Комитет по благоустройству" | от ТП-402 улич. осв. Колмогорово (1 свет. общ. мощ. 0,03кВт) | ПС 35 кВ Колмогоровская \ Ф-10-5-И_ПС 35 Колмогоровская \ ТП-402 ф.10-5-И ПС Колмогоровская \ ВЛ 0,4 кВ ф.2 от ТП-402 | 3_320428 ПАО "Кузбассэнергосбыт" | н/д | н/д | н/д | 3e-05 | н/д
15993 | МКУ "Комитет по благоустройству" | улич.осв. от ТП-400 547 кВт*ч | ПС 35 кВ Колмогоровская \ Ф-10-5-И_ПС 35 Колмогоровская \ ТП-400 \ ВЛ 0,4 кВ ф.1 от ТП-400 | 3_320428 ПАО "Кузбассэнергосбыт" | нет | н/д | н/д | 0.001608 | да
15994 | МКУ "Комитет по благоустройству" | улич.осв. от ТП-004 1203 кВт | ПС 35 кВ Колмогоровская \ Ф-10-5-И_ПС 35 Колмогоровская \ ТП-004 \ ВЛ 0,4 кВ ф.1 от ТП-004 | 3_320428 ПАО "Кузбассэнергосбыт" | нет | н/д | н/д | 0.003536 | да
15995 | МКУ "Комитет по благоустройству" | улич.осв. от ТП-150 857 кВт*ч | ПС 35 кВ Колмогоровская \ Ф-10-9-К_ПС 35 Колмогоровская \ ТП-150 \ ВЛ 0,4 кВ ф.1 от ТП-150 | 3_320428 ПАО "Кузбассэнергосбыт" | нет | н/д | н/д | 0.00252 | да
15996 | ОАО "СКЭК" | скважина ТП 199П | ПС 35 кВ Колмогоровская \ Ф-10-5-И_ПС 35 Колмогоровская \ ТП-199_Ф-10-5-И_ПС Колмогоровская \ ВЛ 0,4 кВ ф.1 от ТП-199_Ф-10-5-И | 3_320492 ПАО "Кузбассэнергосбыт" | Акт от 21.05.2018, ав.броня 0 кВт | н/д | н/д | 0.0055 | да
15997 | ОАО "СКЭК" | ТП 199 скважина № 5 | ПС 35 кВ Колмогоровская \ Ф-10-5-И_ПС 35 Колмогоровская \ ТП-199_Ф-10-5-И_ПС Колмогоровская \ ВЛ 0,4 кВ ф.1 от ТП-199_Ф-10-5-И | 3_320492 ПАО "Кузбассэнергосбыт" | Акт от 21.05.2018, ав.броня 0 кВт | н/д | н/д | 0.0055 | да
15998 | Скобелкин Дмитрий Алексеевич | ТП РУ | ПС 35 кВ Колмогоровская \ Ф-10-9-К_ПС 35 Колмогоровская \ ТП-151 \ ВЛ 0,4 кВ ф.2 от ТП-151 | 5_500782 ПАО "Кузбассэнергосбыт" | нет | н/д | н/д | 0.09085 | да
15999 | Афанасьев Александр Вячеславович | ТП 150 пилорама | ПС 35 кВ Колмогоровская \ Ф-10-9-К_ПС 35 Колмогоровская \ ТП-150 \ ВЛ 0,4 кВ ф.3 от ТП-150 | 5_500922 ПАО "Кузбассэнергосбыт" | нет | н/д | н/д | 0.015 | да
16000 | ООО "Промэнергосбыт" | БС №42415 Колмогоровская | ПС 35 кВ Колмогоровская \ Ф-10-9-К_ПС 35 Колмогоровская \ ТП-403 ф.10-9-К ПС Колмогоровская \ ВЛ 0,4 кВ ф.1 от ТП-403 | 2_200497 ПАО "Кузбассэнергосбыт" | нет | н/д | н/д | 0.015 | да
16001 | Балахнин Александр Витальевич | На опоре | ПС 35 кВ Колмогоровская \ Ф-10-5-И_ПС 35 Колмогоровская \ ТП-418 ф.10-5-И ПС Колмогоровская \ ВЛ 0,4 кВ ф.1 от ТП-418 | 5_500732 ПАО "Кузбассэнергосбыт" | нет | н/д | н/д | 0.015 | да
16002 | МКУ "Комитет по благоустройству" | улич.осв. от ТП-145 2048 кВт*ч | ПС 35 кВ Колмогоровская \ Ф-10-9-К_ПС 35 Колмогоровская \ ТП-145 \ ВЛ 0,4 кВ ф.1 от ТП-145 | 3_320428 ПАО "Кузбассэнергосбыт" | нет | н/д | н/д | 0.00602 | да
16003 | ОАО "СКЭК" | ТП 182П скважина №2 Ф 10-6-ПФ | ПС 35 кВ Колмогоровская \ Ф-10-6-ПФ_ПС 35 Колмогоровская \ ТП-182_Ф-10-6-ПФ_ПС Колмогоровская | 3_320492 ПАО "Кузбассэнергосбыт" | нет | н/д | н/д | 0.0055 | да
16004 | ОАО "СКЭК" | ТП 339П тепловой пункт Ф 10-6-ПФ | ПС 35 кВ Колмогоровская \ Ф-10-6-ПФ_ПС 35 Колмогоровская \ ТП-339П | 3_320493 ПАО "Кузбассэнергосбыт" | нет | н/д | н/д | 0.182 | да
16005 | ОАО "СКЭК" | ТП-339п тепловой пункт от Ф.10-9-К 1тр-р | ПС 35 кВ Колмогоровская \ Ф-10-9-К_ПС 35 Колмогоровская \ ТП-339П(2) | 3_320493 ПАО "Кузбассэнергосбыт" | нет | н/д | н/д | 0.182 | да
16006 | Индивидуальный предприниматель глава крестьянского (фермерского) хозяйства Земляков Андрей Витальевич | в ТП (сезонный) (птичник) | ПС 35 кВ Колмогоровская \ Ф-10-6-ПФ_ПС 35 Колмогоровская \ ТП-415 ф.10-6-ПФ ПС Колмогоровская \ ВЛ 0,4 кВ ф.1 от ТП-415 | 5_500505 ПАО "Кузбассэнергосбыт" | нет | н/д | н/д | 0.035 | да
16007 | Гильмутдинов Марат Ильфакович | на опоре | ПС 35 кВ Колмогоровская \ Ф-10-6-ПФ_ПС 35 Колмогоровская \ ТП-415 ф.10-6-ПФ ПС Колмогоровская \ ВЛ 0,4 кВ ф.1 от ТП-415 | 5_500798 ПАО "Кузбассэнергосбыт" | нет | н/д | н/д | 0.025 | да
16008 | Королев Игорь Витальевич | на ТП | ПС 35 кВ Колмогоровская \ Ф-10-6-ПФ_ПС 35 Колмогоровская \ ТП-415 ф.10-6-ПФ ПС Колмогоровская \ ВЛ 0,4 кВ ф.1 от ТП-415 | 5_501002 ПАО "Кузбассэнергосбыт" | нет | н/д | н/д | 0.035 | да
16009 | ИП Агиев Исса Хусенович | маг ''УЮТ''от ТП-150 (ПУ на балансе ЯшРЭС) | ПС 35 кВ Колмогоровская \ Ф-10-9-К_ПС 35 Колмогоровская \ ТП-150 \ ВЛ 0,4 кВ ф.1 от ТП-150 | 5_504460 ПАО "Кузбассэнергосбыт" | нет | н/д | н/д | 0.005 | да
16010 | Джамалутинова Шарипат Рамазановна | маг.`КОМФОРТ` от ТП-150 | ПС 35 кВ Колмогоровская \ Ф-10-9-К_ПС 35 Колмогоровская \ ТП-150 \ ВЛ 0,4 кВ ф.1 от ТП-150 | 5_500809 ПАО "Кузбассэнергосбыт" | нет | н/д | н/д | 0.005 | да
16011 | Индивидуальный предприниматель Городилов Дмитрий Владимирович | на опоре | ПС 35 кВ Колмогоровская \ Ф-10-9-К_ПС 35 Колмогоровская \ ТП-150 \ ВЛ 0,4 кВ ф.2 от ТП-150 | 5_500423 ПАО "Кузбассэнергосбыт" | нет | н/д | н/д | 0.015 | да
16012 | ООО "Александр" | маг. `АЛЕКСАНДР` | ПС 35 кВ Колмогоровская \ Ф-10-9-К_ПС 35 Колмогоровская \ ТП-149 \ ВЛ 0,4 кВ ф.1 от ТП-149 | 5_501226 ПАО "Кузбассэнергосбыт" | нет | н/д | н/д | 0.015 | да
16013 | ООО "Александр" | Магазин от тп-149 | ПС 35 кВ Колмогоровская \ Ф-10-9-К_ПС 35 Колмогоровская \ ТП-149 \ ВЛ 0,4 кВ ф.1 от ТП-149 | 5_501226 ПАО "Кузбассэнергосбыт" | н/д | н/д | н/д | 0.01 | н/д
16014 | Кляйн Константин Владимирович | маг.`У Наташи` от ТП-192 | ПС 35 кВ Колмогоровская \ Ф-10-9-К_ПС 35 Колмогоровская \ ТП-192 \ ВЛ 0,4 кВ ф.1 от ТП-192 | 5_505911 ПАО "Кузбассэнергосбыт" | нет | н/д | н/д | 0.003 | да
16015 | Белоногова Валентина Андреевна | маг. 'КОМОД' (ПУ на балансе ЯшРЭС) | ПС 35 кВ Колмогоровская \ Ф-10-9-К_ПС 35 Колмогоровская \ ТП-192 \ ВЛ 0,4 кВ ф.1 от ТП-192 | 5_501833 ПАО "Кузбассэнергосбыт" | нет | н/д | н/д | 0.0012 | да
16016 | Яшкинский почтамт ОСП УФПС Кемеровской области- филиал ФГУП "Почта Росии" | с. Колмогорово от тп-149 | ПС 35 кВ Колмогоровская \ Ф-10-9-К_ПС 35 Колмогоровская \ ТП-149 \ ВЛ 0,4 кВ ф.2 от ТП-149 | 3_320414 ПАО "Кузбассэнергосбыт" | нет | н/д | н/д | 0.0005 | да
16017 | Корчуганов Александр Александрович | КТП-236 на опоре №1 Ф-1 | ПС 35 кВ Колмогоровская \ Ф-10-15-НП_ПС Колмогоровская \ ТП-236_Ф-10-15-НП \ ВЛ 0,4 кВ ф.1 от ТП-236_Ф-10-15-НП | 5_500593 ПАО "Кузбассэнергосбыт" | нет | н/д | н/д | 0.015 | да
16018 | МКУ "Комитет по благоустройству" | улич.осв. от ТП-340 1130кВт | ПС 35 кВ Колмогоровская \ Ф-10-9-К_ПС 35 Колмогоровская \ ТП-340 \ ВЛ 0,4 кВ ф.2 от ТП-340 | 3_320428 ПАО "Кузбассэнергосбыт" | нет | н/д | н/д | 0.003322 | да
16019 | ОАО "СКЭК" | Скважина №9 от ТП-149 | ПС 35 кВ Колмогоровская \ Ф-10-9-К_ПС 35 Колмогоровская \ ТП-149 \ ВЛ 0,4 кВ ф.2 от ТП-149 | 3_320492 ПАО "Кузбассэнергосбыт" | нет | н/д | н/д | 0.0055 | да
16020 | Муниципальное бюджетное учреждениездравоохранения Яшкинского муниципального района "Яшкинская центральная районная больница" | с.Колмогорово мед.пункт от ТП-340П | ПС 35 кВ Колмогоровская \ Ф-10-9-К_ПС 35 Колмогоровская \ ТП-340 \ ВЛ 0,4 кВ ф.2 от ТП-340 | 3_320599 ПАО "Кузбассэнергосбыт" | нет | н/д | н/д | 0.025 | да
16021 | МКУ "Комитет по благоустройству" | улич.осв. от ТП-183 1106 кВт*ч | ПС 35 кВ Колмогоровская \ Ф-10-9-К_ПС 35 Колмогоровская \ ТП-183 \ ВЛ 0,4 кВ ф.1 от ТП-183 | 3_320428 ПАО "Кузбассэнергосбыт" | нет | н/д | н/д | 0.00325 | да
16022 | ООО "МСК Энерго" | БС №525 от ТП-183 | ПС 35 кВ Колмогоровская \ Ф-10-9-К_ПС 35 Колмогоровская \ ТП-183 \ ВЛ 0,4 кВ ф.1 от ТП-183 | 3_350987 ПАО "Кузбассэнергосбыт" | нет | н/д | н/д | 0.005 | да
16023 | МКУ "Комитет по благоустройству" | улич.осв. от ТП-149 1471 кВт*ч | ПС 35 кВ Колмогоровская \ Ф-10-9-К_ПС 35 Колмогоровская \ ТП-149 \ ВЛ 0,4 кВ ф.1 от ТП-149 | 3_320428 ПАО "Кузбассэнергосбыт" | нет | н/д | н/д | 0.004322 | да
16024 | ОАО "СКЭК" | КНС от ТП-340п с.Колмогорово | ПС 35 кВ Колмогоровская \ Ф-10-9-К_ПС 35 Колмогоровская \ ТП-340 \ ВЛ 0,4 кВ ф.2 от ТП-340 | 3_320494 ПАО "Кузбассэнергосбыт" | нет | н/д | н/д | 0.0497 | да
16025 | МКУ "Комитет по благоустройству" | АДМИНИСТРАЦИЯ на вводе в здание | ПС 35 кВ Колмогоровская \ Ф-10-9-К_ПС 35 Колмогоровская \ ТП-340 \ ВЛ 0,4 кВ ф.2 от ТП-340 | 3_320428 ПАО "Кузбассэнергосбыт" | нет | н/д | н/д | 0.00762 | да
16026 | МКУ "Комитет по благоустройству" | улич.осв. от ТП-192 1599 кВт*ч | ПС 35 кВ Колмогоровская \ Ф-10-9-К_ПС 35 Колмогоровская \ ТП-192 \ ВЛ 0,4 кВ ф.2 от ТП-192 | 3_320428 ПАО "Кузбассэнергосбыт" | нет | н/д | н/д | 0.0047 | да
16027 | Муниципальное бюджетное учреждениекультуры "Централизированная библиотечная система Яшкинского района" | Колмогорово от ТП-340 | ПС 35 кВ Колмогоровская \ Ф-10-9-К_ПС 35 Колмогоровская \ ТП-340 \ ВЛ 0,4 кВ ф.2 от ТП-340 | 3_320024 ПАО "Кузбассэнергосбыт" | нет | н/д | н/д | 0.00934 | да
16028 | Муниципальное бюджетное дошкольноеобразовательное учреждение "Колмогоровский детский сад" | ДЕТСКИЙ САД, на вводе в помещ. | ПС 35 кВ Колмогоровская \ Ф-10-9-К_ПС 35 Колмогоровская \ ТП-340 \ ВЛ 0,4 кВ ф.2 от ТП-340 | 3_320575 ПАО "Кузбассэнергосбыт" | нет | н/д | н/д | 0.06081 | да
16029 | УЖИГ ЯМО | ДШИ №41 в части здания | ПС 35 кВ Колмогоровская \ Ф-10-9-К_ПС 35 Колмогоровская \ ТП-340 \ ВЛ 0,4 кВ ф.2 от ТП-340 | 3_320639 ПАО "Кузбассэнергосбыт" | н/д | н/д | н/д | 0.052 | н/д
16030 | ПО Ижморское | ТП 080 с.Колыон | ПС 35 кВ Колыонская \ Ф-10-12-К_ПС 35 кВ Колыонская \ ТП-80 \ ВЛ 0,4 кВ ф.1 от ТП-И-080 | 3_340246 ПАО "Кузбассэнергосбыт" | нет | н/д | н/д | 0.002 | да
16031 | ИП Везнер Е.В. | от ТП 080 магазин Колыон | ПС 35 кВ Колыонская \ Ф-10-12-К_ПС 35 кВ Колыонская \ ТП-80 \ ВЛ 0,4 кВ ф.1 от ТП-И-080 | 3_340254 ПАО "Кузбассэнергосбыт" | нет | н/д | н/д | 0.015 | да
16032 | ФГУП "Почта России" | от тп 080 Колыон | ПС 35 кВ Колыонская \ Ф-10-12-К_ПС 35 кВ Колыонская \ ТП-80 \ ВЛ 0,4 кВ ф.1 от ТП-И-080 | 3_301350 ПАО "Кузбассэнергосбыт" | нет | н/д | н/д | 0.0055 | да
16033 | ПАО "Ростелеком | Ф 10-12-К ТП 080 АТС Колыон | ПС 35 кВ Колыонская \ Ф-10-12-К_ПС 35 кВ Колыонская \ ТП-80 \ ВЛ 0,4 кВ ф.1 от ТП-И-080 | 3_300299 ПАО "Кузбассэнергосбыт" | Акт от 02.02.2011, ав.броня 2 кВт | н/д | н/д | 0.002 | нет
16034 | СПК Северный | ТП 077 Колыон Контора. пекарня | ПС 35 кВ Колыонская \ Ф-10-11-НО_ПС 35 кВ Колыонская \ ТП-77 \ ВЛ 0,4 кВ ф.2 от ТП-И-077 | 3_340258 ПАО "Кузбассэнергосбыт" | нет | н/д | н/д | 0.049 | да
16035 | МУП Ижморский ЖКХ | Скважина от ТП 117 Колыон | ПС 35 кВ Колыонская \ Ф-10-11-НО_ПС 35 кВ Колыонская \ ТП-117 \ ВЛ 0,4 кВ ф.1 от ТП-И-117 | 3_340204 ПАО "Кузбассэнергосбыт" | нет | н/д | н/д | 0.0045 | да
16036 | ИП Степанцов А.А. | от ТП 080 магазин с. Колыон | ПС 35 кВ Колыонская \ Ф-10-12-К_ПС 35 кВ Колыонская \ ТП-80 \ ВЛ 0,4 кВ ф.1 от ТП-И-080 | 3_340242 ПАО "Кузбассэнергосбыт" | нет | н/д | н/д | 0.0022 | да
16037 | Муниципальное казенное учреждение "Отдел жизнеобеспечения Ижморского муниципального округа" | Колыон ул.осв. 2,25 кВт от ТП 081 | ПС 35 кВ Колыонская \ Ф-10-12-К_ПС 35 кВ Колыонская \ ТП-81 \ ВЛ 0,4 кВ ф.1 от ТП-И-081 | 3_340221 ПАО "Кузбассэнергосбыт" | нет | н/д | н/д | 0.00225 | да
16038 | СПК Северный | ТП 136 | ПС 35 кВ Колыонская \ Ф-10-12-К_ПС 35 кВ Колыонская \ ТП-136 \ ВЛ 0,4 кВ ф.1 от ТП-И-136 | 3_340258 ПАО "Кузбассэнергосбыт" | нет | н/д | н/д | 0.1624 | да
16039 | ИП Степанцова Елена Владимировна | ТП 179 Зерносушилка | ПС 35 кВ Колыонская \ Ф-10-12-К_ПС 35 кВ Колыонская \ ТП-179 \ ВЛ 0,4 кВ ф.1 от ТП-И-179 | 3_340285 ПАО "Кузбассэнергосбыт" | нет | н/д | н/д | 0.1937 | да
16040 | ИП Степанцова Елена Владимировна | ТП 079 весовая | ПС 35 кВ Колыонская \ Ф-10-12-К_ПС 35 кВ Колыонская \ ТП-79 \ ВЛ 0,4 кВ ф.2 от ТП-И-079 | 3_340285 ПАО "Кузбассэнергосбыт" | нет | н/д | н/д | 0.006 | да
16041 | Муниципальное казенное учреждение "Отдел жизнеобеспечения Ижморского муниципального округа" | Колыон ул.осв. 0,75 кВт от ТП 079 | ПС 35 кВ Колыонская \ Ф-10-12-К_ПС 35 кВ Колыонская \ ТП-79 \ ВЛ 0,4 кВ ф.1 от ТП-И-079 | 3_340221 ПАО "Кузбассэнергосбыт" | нет | н/д | н/д | 0.00075 | да
16042 | Муниципальное казенное учреждение "Отдел жизнеобеспечения Ижморского муниципального округа" | Колыон ул.осв. 1,6 кВт от ТП 080 | ПС 35 кВ Колыонская \ Ф-10-12-К_ПС 35 кВ Колыонская \ ТП-80 \ ВЛ 0,4 кВ ф.1 от ТП-И-080 | 3_340221 ПАО "Кузбассэнергосбыт" | нет | н/д | н/д | 0.0016 | да
16043 | Муниципальное казенное учреждение "Отдел жизнеобеспечения Ижморского муниципального округа" | Колыон ул.осв. 0,85 кВт от ТП 077 | ПС 35 кВ Колыонская \ Ф-10-11-НО_ПС 35 кВ Колыонская \ ТП-77 \ ВЛ 0,4 кВ ф.4 от ТП-И-077 | 3_340221 ПАО "Кузбассэнергосбыт" | нет | н/д | н/д | 0.00085 | да
16044 | АО "МариинскАвтодор" | ТП 216П | ПС 35 кВ Колыонская \ Ф-10-11-НО_ПС 35 кВ Колыонская \ ТП 216П | 3_350840 ПАО "Кузбассэнергосбыт" | нет | н/д | н/д | 0.09 | да
16045 | ООО "Промэнергосбыт" | БС № 46514 ТП 216П Колыон | ПС 35 кВ Колыонская \ Ф-10-11-НО_ПС 35 кВ Колыонская \ ТП 216П | 2_200497 ПАО "Кузбассэнергосбыт" | нет | н/д | н/д | 0.01 | да
16046 | СПК Северный | ТП 077 Колыон Котельная | ПС 35 кВ Колыонская \ Ф-10-11-НО_ПС 35 кВ Колыонская \ ТП-77 \ ВЛ 0,4 кВ ф.2 от ТП-И-077 | 3_340258 ПАО "Кузбассэнергосбыт" | нет | н/д | н/д | 0.2739 | да
16047 | СПК Северный | ТП 077 Колыон Гараж | ПС 35 кВ Колыонская \ Ф-10-11-НО_ПС 35 кВ Колыонская \ ТП-77 \ ВЛ 0,4 кВ ф.3 от ТП-И-077 | 3_340258 ПАО "Кузбассэнергосбыт" | нет | н/д | н/д | 0.015 | да
16048 | МУП Ижморский ЖКХ | Скважина от ТП 077 Колыон | ПС 35 кВ Колыонская \ Ф-10-11-НО_ПС 35 кВ Колыонская \ ТП-77 \ ВЛ 0,4 кВ ф.2 от ТП-И-077 | 3_340204 ПАО "Кузбассэнергосбыт" | нет | н/д | н/д | 0.045 | да
16049 | Везнер Игорь Викторович | Пилорама от ТП-077 | ПС 35 кВ Колыонская \ Ф-10-11-НО_ПС 35 кВ Колыонская \ ТП-77 \ ВЛ 0,4 кВ ф.2 от ТП-И-077 | 3_340284 ПАО "Кузбассэнергосбыт" | н/д | н/д | н/д | 0.015 | н/д
16050 | Корнев Николай Геннадьевич | Магазин от ТП 117 Колыон | ПС 35 кВ Колыонская \ Ф-10-11-НО_ПС 35 кВ Колыонская \ ТП-117 \ ВЛ 0,4 кВ ф.2 от ТП-И-117 | 3_340283 ПАО "Кузбассэнергосбыт" | нет | н/д | н/д | 0.005 | да
16051 | ГБУЗ КО Ижморская районная больница | ФАП от ТП 117 Колыон | ПС 35 кВ Колыонская \ Ф-10-11-НО_ПС 35 кВ Колыонская \ ТП-117 \ ВЛ 0,4 кВ ф.3 от ТП-И-117 | 3_340130 ПАО "Кузбассэнергосбыт" | нет | н/д | н/д | 0.007 | да
16052 | МБДОУ Колыонский д/с №7 | Детский сад от ТП-117 с.Колыон | ПС 35 кВ Колыонская \ Ф-10-11-НО_ПС 35 кВ Колыонская \ ТП-117 \ ВЛ 0,4 кВ ф.3 от ТП-И-117 | 3_340122 ПАО "Кузбассэнергосбыт" | нет | н/д | н/д | 0.026 | да
16053 | МКУ "Колыонский территориальный отдел" | Администрация от ТП 117 | ПС 35 кВ Колыонская \ Ф-10-11-НО_ПС 35 кВ Колыонская \ ТП-117 \ ВЛ 0,4 кВ ф.3 от ТП-И-117 | 3_340229 ПАО "Кузбассэнергосбыт" | нет | н/д | н/д | 0.005 | да
16054 | МУК Ижморская ЦКС | от ТП-117 Колыон | ПС 35 кВ Колыонская \ Ф-10-11-НО_ПС 35 кВ Колыонская \ ТП-117 \ ВЛ 0,4 кВ ф.2 от ТП-И-117 | 3_340058 ПАО "Кузбассэнергосбыт" | нет | н/д | н/д | 0.0197 | да
16055 | Муниципальное казенное учреждение "Отдел жизнеобеспечения Ижморского муниципального округа" | Колыон ул.осв. 2,85 кВт от ТП 117 | ПС 35 кВ Колыонская \ Ф-10-11-НО_ПС 35 кВ Колыонская \ ТП-117 \ ВЛ 0,4 кВ ф.1 от ТП-И-117 | 3_340221 ПАО "Кузбассэнергосбыт" | нет | н/д | н/д | 0.00285 | да
16056 | МБОУ "Колыонская СОШ" | Школа от ТП-117 | ПС 35 кВ Колыонская \ Ф-10-11-НО_ПС 35 кВ Колыонская \ ТП-117 \ ВЛ 0,4 кВ ф.3 от ТП-И-117 | 3_340121 ПАО "Кузбассэнергосбыт" | нет | н/д | н/д | 0.047 | да
16057 | ООО Ижморская Тепло-Сетевая компания | Котельная от ТП 117 Колыон | ПС 35 кВ Колыонская \ Ф-10-11-НО_ПС 35 кВ Колыонская \ ТП-117 \ ВЛ 0,4 кВ ф.3 от ТП-И-117 | 3_340219 ПАО "Кузбассэнергосбыт" | нет | н/д | н/д | 0.034 | да
16058 | Никонова Виктория Викторовна | ТП-98 пчелоферма | ПС 35 кВ Беловская Городская \ Ф-10-4-П_ПС 35 кВ Беловская Городская \ СТП-098 \ ВЛ 0,4 кВ ф.1 от ТП-098 | 6_610594 ПАО "Кузбассэнергосбыт" | нет | н/д | н/д | 0.05 | да
16059 | Родионов Сергей Николаевич | угольный склад Конево | ПС 35 кВ Беловская Городская \ Ф-10-4-П_ПС 35 кВ Беловская Городская \ ТП Угольный склад 63 кВА от ф.10-4-П | 6_610477 ПАО "Кузбассэнергосбыт" | нет | н/д | н/д | 0.05355 | да
16060 | ИП Землянухин Евгений Геннадьевич | зерносклад Конево-расторгнут с 01.05.18 всвязи со смертью собственника | ПС 35 кВ Беловская Городская \ Ф-10-4-П_ПС 35 кВ Беловская Городская \ КТП-051 \ ВЛ 0,4 кВ ф.4 от ТП-051 | 6_610404 ПАО "Кузбассэнергосбыт" | нет | н/д | н/д | 0.015 | да
16061 | ПК "Пермяковский" | Магазин № 42 Конево | ПС 35 кВ Беловская Городская \ Ф-10-4-П_ПС 35 кВ Беловская Городская \ МТП-007 \ ВЛ 0,4 кВ ф.2 от ТП-007 | 6_610580 ПАО "Кузбассэнергосбыт" | нет | н/д | н/д | 0.0028 | да
16062 | Адм.Моховского сельского поселения( с 01.02.14 слились с Коневской) | Ул.освещ. д.Конево ул.Школьная-потерь нет | ПС 35 кВ Беловская Городская \ Ф-10-4-П_ПС 35 кВ Беловская Городская \ КТП-051 \ ВЛ 0,4 кВ ф.4 от ТП-051 | 6_610691 ПАО "Кузбассэнергосбыт" | нет | н/д | н/д | 0.00505 | да
16063 | Приход Храма Вознесения Христова | фасад здания ТП-51 | ПС 35 кВ Беловская Городская \ Ф-10-4-П_ПС 35 кВ Беловская Городская \ КТП-051 \ ВЛ 0,4 кВ ф.4 от ТП-051 | 6_600004 ПАО "Кузбассэнергосбыт" | нет | н/д | н/д | 0.015 | да
16064 | ИП Кравчук Антон Александрович | Школа д.Конево- с 25.09.20 исключена из д.610049 | ПС 35 кВ Беловская Городская \ Ф-10-4-П_ПС 35 кВ Беловская Городская \ КТП-051 \ ВЛ 0,4 кВ ф.3 от ТП-051 | 6_610536 ПАО "Кузбассэнергосбыт" | нет | н/д | н/д | 0.04 | да
16065 | МБУ КДЦ БМО | Клуб Конево | ПС 35 кВ Беловская Городская \ Ф-10-4-П_ПС 35 кВ Беловская Городская \ КТП-051 \ ВЛ 0,4 кВ ф.1 от ТП-051 | 6_610091 ПАО "Кузбассэнергосбыт" | нет | н/д | н/д | 0.011 | да
16066 | ФГУП "Почта России" | КОНЕВО | ПС 35 кВ Беловская Городская \ Ф-10-4-П_ПС 35 кВ Беловская Городская \ КТП-051 \ ВЛ 0,4 кВ ф.1 от ТП-051 | 6_610494 ПАО "Кузбассэнергосбыт" | нет | н/д | н/д | 0.005 | да
16067 | ГБУЗ Беловская РБ | ФАП д.Конево- | ПС 35 кВ Беловская Городская \ Ф-10-4-П_ПС 35 кВ Беловская Городская \ КТП-051 \ ВЛ 0,4 кВ ф.1 от ТП-051 | 6_610025 ПАО "Кузбассэнергосбыт" | нет | н/д | н/д | 0.01 | да
16068 | ПК "Пермяковский" | маг.46 коневоТП-51-ТУ д.341 | ПС 35 кВ Беловская Городская \ Ф-10-4-П_ПС 35 кВ Беловская Городская \ КТП-051 \ ВЛ 0,4 кВ ф.1 от ТП-051 | 6_610580 ПАО "Кузбассэнергосбыт" | н/д | н/д | н/д | 0.0038 | н/д
16069 | ООО "Энергоресурс" | котельная ТП 51 Конево | ПС 35 кВ Беловская Городская \ Ф-10-4-П_ПС 35 кВ Беловская Городская \ КТП-051 \ ВЛ 0,4 кВ ф.1 от ТП-051 | 6_610159 ПАО "Кузбассэнергосбыт" | Акт от 16.01.2020, ав.броня 0 кВт | н/д | н/д | 0.0085 | да
16070 | КФХ Мирошникова Елена Геннадьевна | производство Конево ТП-06 | ПС 35 кВ Беловская Городская \ Ф-10-4-П_ПС 35 кВ Беловская Городская \ МТП-006 \ ВЛ 0,4 кВ ф.№1 от ТП-006 | 6_610405 ПАО "Кузбассэнергосбыт" | нет | н/д | н/д | 0.03 | да
16071 | ООО "Энергоресурс" | скважина 1,2 ТП 51 Конево | ПС 35 кВ Беловская Городская \ Ф-10-4-П_ПС 35 кВ Беловская Городская \ КТП-051 \ ВЛ 0,4 кВ ф.1 от ТП-051 | 6_610159 ПАО "Кузбассэнергосбыт" | Акт от 16.01.2020, ав.броня 0 кВт | н/д | н/д | 0.0073 | да
16072 | ПАО Ростелеком | ТП-51 ЭУ оборудования связи Конево | ПС 35 кВ Беловская Городская \ Ф-10-4-П_ПС 35 кВ Беловская Городская \ КТП-051 \ ВЛ 0,4 кВ ф.4 от ТП-051 | 6_602111 ПАО "Кузбассэнергосбыт" | нет | н/д | н/д | 0.0011 | да
16073 | Адм.Моховского сельского поселения( с 01.02.14 слились с Коневской) | водозаборная скважина ТП-51 | ПС 35 кВ Беловская Городская \ Ф-10-4-П_ПС 35 кВ Беловская Городская \ КТП-051 \ ВЛ 0,4 кВ ф.4 от ТП-051 | 6_610691 ПАО "Кузбассэнергосбыт" | нет | н/д | н/д | 0.02 | да
16074 | МБУ КДЦ БМО | Клуб Коновалово (Бывшая школа) | ПС 35 кВ Родина \ Ф-10-2-М_ПС 35 кВ Родина \ ТП-ЦИ-031 \ ВЛ 0,4 кВ ф.1 от ТП-ЦИ-031 | 6_610091 ПАО "Кузбассэнергосбыт" | нет | н/д | н/д | 0.025 | да
16075 | МБДОУ Новокараканский детский сад | Коноваловский д/сад | ПС 35 кВ Родина \ Ф-10-2-М_ПС 35 кВ Родина \ ТП-ЦИ-031 \ ВЛ 0,4 кВ ф.1 от ТП-ЦИ-031 | 6_610070 ПАО "Кузбассэнергосбыт" | нет | н/д | н/д | 0.04 | да
16076 | ООО Лаборатория дорожных технологий "Макадам" | Инт-я система регул-я Коновалово | ПС 35 кВ Родина \ Ф-10-17-С_ПС 35 кВ Родина \ ТП-ЦИ-103 \ ВЛ 0,4 кВ ф.2 от ТП-ЦИ-103 | 5_500382 ПАО "Кузбассэнергосбыт" | нет | н/д | н/д | 0.0005 | да
16077 | Михайлова Екатерина Ивановна | Нежилая застройка | ПС 35 кВ Родина \ Ф-10-2-М_ПС 35 кВ Родина \ ТП-ЦИ-231_Ф-10-2-М \ ВЛ 0,4 кВ ф.1 от ТП-ЦИ-231_Ф-10-2-М | 6_610790 ПАО "Кузбассэнергосбыт" | н/д | н/д | н/д | 0.1 | н/д
16078 | ООО МСК ЭНЕРГО | Оборуд-е связи Коновалово (ПАО Ростелеком) | ПС 35 кВ Родина \ Ф-10-2-М_ПС 35 кВ Родина \ ТП-ЦИ-031 \ ВЛ 0,4 кВ ф.1 от ТП-ЦИ-031 | 6_602111 ПАО "Кузбассэнергосбыт" | нет | н/д | н/д | 0.0011 | да
16079 | Евтинское ТУ | Ул.осв. ТП-30 | ПС 35 кВ Родина \ Ф-10-2-М_ПС 35 кВ Родина \ ТП-ЦИ-030 \ ВЛ 0,4 кВ ф.1 от ТП-ЦИ-030 | 6_610693 ПАО "Кузбассэнергосбыт" | нет | н/д | н/д | 0.00275 | да
16080 | ООО "Энергоресурс" | Скваж.от30 Коновалово | ПС 35 кВ Родина \ Ф-10-2-М_ПС 35 кВ Родина \ ТП-ЦИ-030 \ ВЛ 0,4 кВ ф.2 от ТП-ЦИ-030 | 6_610159 ПАО "Кузбассэнергосбыт" | Акт от 16.01.2020, ав.броня 0 кВт | н/д | н/д | 0.0045 | да
16081 | Прохоров Виктор Федорович | ОТ92 зерносклад | ПС 35 кВ Родина \ Ф-10-2-М_ПС 35 кВ Родина \ ТП-ЦИ-092 \ ВЛ 0,4 кВ ф.1 от ТП-ЦИ-092 | 6_610214 ПАО "Кузбассэнергосбыт" | нет | н/д | н/д | 0.009 | да
16082 | Потребительский кооператив "Пермяковский" | Магазин №24 Коновалово | ПС 35 кВ Родина \ Ф-10-2-М_ПС 35 кВ Родина \ ТП-ЦИ-031 \ ВЛ 0,4 кВ ф.3 от ТП-ЦИ-031 | 6_610580 ПАО "Кузбассэнергосбыт" | нет | н/д | н/д | 0.0189 | да
16083 | ООО "Энергоресурс" | Котел.шк.тп31 Коновалово | ПС 35 кВ Родина \ Ф-10-2-М_ПС 35 кВ Родина \ ТП-ЦИ-031 \ ВЛ 0,4 кВ ф.1 от ТП-ЦИ-031 | 6_610159 ПАО "Кузбассэнергосбыт" | Акт от 16.01.2020, ав.броня 0 кВт | н/д | н/д | 0.023 | да
16084 | ФГУП "Почта России" | КОНОВАЛОВО | ПС 35 кВ Родина \ Ф-10-2-М_ПС 35 кВ Родина \ ТП-ЦИ-031 \ ВЛ 0,4 кВ ф.3 от ТП-ЦИ-031 | 6_610494 ПАО "Кузбассэнергосбыт" | нет | н/д | н/д | 0.001 | да
16085 | Евтинское ТУ | Ул.осв. ТП-103 | ПС 35 кВ Родина \ Ф-10-17-С_ПС 35 кВ Родина \ ТП-ЦИ-103 \ ВЛ 0,4 кВ ф.2 от ТП-ЦИ-103 | 6_610693 ПАО "Кузбассэнергосбыт" | Акт от 25.06.2018, ав.броня 0 кВт | н/д | н/д | 0.002 | да
16086 | ИП Колесников Владимир Сергеевич | Магазин Стрелец | ПС 35 кВ Родина \ Ф-10-17-С_ПС 35 кВ Родина \ ТП-ЦИ-103 \ ВЛ 0,4 кВ ф.2 от ТП-ЦИ-103 | 6_610701 ПАО "Кузбассэнергосбыт" | Акт от 25.06.2018, ав.броня 0 кВт | н/д | н/д | 0.015 | да
16087 | Евтинское ТУ | Ул.осв. ТП-31 | ПС 35 кВ Родина \ Ф-10-2-М_ПС 35 кВ Родина \ ТП-ЦИ-031 \ ВЛ 0,4 кВ ф.1 от ТП-ЦИ-031 | 6_610693 ПАО "Кузбассэнергосбыт" | нет | н/д | н/д | 0.008 | да
16088 | ГБУЗ Беловская РБ | ФАП Коновалово | ПС 35 кВ Родина \ Ф-10-2-М_ПС 35 кВ Родина \ ТП-ЦИ-031 \ ВЛ 0,4 кВ ф.1 от ТП-ЦИ-031 | 6_610025 ПАО "Кузбассэнергосбыт" | нет | н/д | н/д | 0.003 | да
16089 | МКУ "Комитет по благоустройству" | улич. освещ. от ТП-337 0,25кВт д. Косогорово | ПС 35 кВ Пашковская \ Ф-10-3-П_ПС 35 Пашковская \ ТП-337 \ ВЛ 0,4 кВ ф.2 от ТП-337 | 3_320428 ПАО "Кузбассэнергосбыт" | нет | н/д | н/д | 0.005 | да
16090 | ф.л. Зюзюлькина Н.М. 2 | РУ-0 4 кВ КТП-2-160,ПС"Костенков."ф.10-3-С | ПС 35 кВ Костёнковская \ Ф-10-3-С \ КТП-2-160 кВА (Холопенко) \ Система шин 1 | 1_104456 ПАО "Кузбассэнергосбыт" | нет | н/д | н/д | 0.136 | да
16091 | Шумахер Е.В. 2 | в РУ-0,4кВ КТП-100 кВА ПС Костенковская ф.10-7-Т | ПС 35 кВ Костёнковская \ Ф-10-7-Т \ КТП-100кВА Шумахер Е.В. \ Система шин 1 | 1_103563 ПАО "Кузбассэнергосбыт" | нет | н/д | н/д | 0.085 | да
16092 | Загорское ТУ 2 | РУ-0,4 кВ Ю-2-060 ул/осв.,ПС"Костенковская" ф.10-3-С КТП-Ю-2-060 | ПС 35 кВ Костёнковская \ Ф-10-3-С \ ТП-Ю-2-060 \ Секция шин-0,4кВ | 1_106484 ПАО "Кузбассэнергосбыт" | нет | н/д | н/д | 0.002 | да
16093 | Загорское ТУ 2 | РУ-0,4кВ Ю-2-067 ул./освещ. п.Костенково ПС Костенковская ф.10-3-С КТП-Ю-2-067 | ПС 35 кВ Костёнковская \ Ф-10-3-С \ ТП-Ю-2-067 \ ВЛ 0,4 кВ ф.2 от ТП-Ю-2-067 | 1_106484 ПАО "Кузбассэнергосбыт" | нет | н/д | н/д | 0.00275 | да
16094 | Загорское ТУ 2 | Р уст. ул.осв. п.Костенково Ю-2-047 ПС Костенково,ф.10-3-С | ПС 35 кВ Костёнковская \ Ф-10-3-С \ ТП-Ю-2-047 \ ВЛ 0,4 кВ ф.1 от ТП-Ю-2-047 | 1_106484 ПАО "Кузбассэнергосбыт" | нет | н/д | н/д | 0.002 | да
16095 | Загорское ТУ 2 | Р уст. ул.осв. п.Костенково Ю-2-030 ПС Костенково ф.10-9-К | ПС 35 кВ Костёнковская \ Ф-10-9-К \ ТП-Ю-2-030 \ ВЛ 0,4 кВ ф.2 от ТП-Ю-2-030 | 1_106484 ПАО "Кузбассэнергосбыт" | нет | н/д | н/д | 0.002 | да
16096 | Загорское ТУ 2 | РУ-0,4 кВ Ю-2-029 ул/освещ. с.Костенково .ПС"Костенковская" ф.10-3-С КТП-Ю-2-029 | ПС 35 кВ Костёнковская \ Ф-10-3-С \ ТП-Ю-2-029 \ ВЛ 0,4 кВ ф.2 от ТП-Ю-2-029 | 1_106484 ПАО "Кузбассэнергосбыт" | нет | н/д | н/д | 0.015 | да
16097 | Загорское ТУ 2 | Руст. ул.осв.п.Костенково Ю-2-059 ПС Костенково, ф.10-3-С | ПС 35 кВ Костёнковская \ Ф-10-3-С \ ТП-Ю-2-059 \ ВЛ 0,4 кВ ф.1 от ТП-Ю-2-059 | 1_106484 ПАО "Кузбассэнергосбыт" | нет | н/д | н/д | 0.00425 | да
16098 | Загорское ТУ 2 | Р уст. ул.осв. п.Костенково Ю-2-028 ПС Костенково ф.10-9К | ПС 35 кВ Костёнковская \ Ф-10-9-К \ ТП-Ю-2-028 \ ВЛ 0,4 кВ ф.2 от ТП-Ю-2-028 | 1_106484 ПАО "Кузбассэнергосбыт" | нет | н/д | н/д | 0.0025 | да
16099 | Загорское ТУ 2 | РЩ-0,22 кв здание админ.с.Костенково,ПС"Костенковская" ф.10-3-С КТП-Ю-2-029 | ПС 35 кВ Костёнковская \ Ф-10-3-С \ ТП-Ю-2-029 \ ВЛ 0,4 кВ ф.1 от ТП-Ю-2-029 | 1_106484 ПАО "Кузбассэнергосбыт" | нет | н/д | н/д | 0.015 | да
16100 | Загорское ТУ 2 | Р уст. ул.осв. п.Костенково Ю-2-079 ПС Костенково ф.10-9-К | ПС 35 кВ Костёнковская \ Ф-10-9-К \ ТП-Ю-2-079 \ ВЛ 0,4 кВ ф.2 от ТП-Ю-2-079 | 1_106484 ПАО "Кузбассэнергосбыт" | нет | н/д | н/д | 0.00225 | да
16101 | Загорское ТУ 2 | ул.осв. п.Костенково Ю-2-052 ПС Костенково ф.10-9-К | ПС 35 кВ Костёнковская \ Ф-10-9-К \ ТП-Ю-2-052 \ ВЛ 0,4 кВ ф.1 от ТП-Ю-2-052 | 1_106484 ПАО "Кузбассэнергосбыт" | нет | н/д | н/д | 0.0015 | да
16102 | Загорское ТУ 2 | Р уст. ул.осв. п.Костенково Ю-2-078 ПС Костенково, ф.10-3-С | ПС 35 кВ Костёнковская \ Ф-10-3-С \ ТП-Ю-2-078 \ ВЛ 0,4 кВ ф.1 от ТП-Ю-2-078 | 1_106484 ПАО "Кузбассэнергосбыт" | нет | н/д | н/д | 0.00075 | да
16103 | Загорское ТУ 2 | Р уст. ул.осв.п.Костенково Ю-2-040 ПС Костенково,ф.10-3-С | ПС 35 кВ Костёнковская \ Ф-10-3-С \ ТП-Ю-2-040 \ ВЛ 0,4 кВ ф.2 от ТП-Ю-2-040 | 1_106484 ПАО "Кузбассэнергосбыт" | нет | н/д | н/д | 0.00375 | да
16104 | Загорское ТУ 2 | P уст. ул.осв.п.Костенково Ю-2-094 ПС Костенково, ф.10-3-С | ПС 35 кВ Костёнковская \ Ф-10-3-С \ ТП-Ю-2-094 \ ВЛ 0,4 кВ ф.1 от ТП-Ю-2-094 | 1_106484 ПАО "Кузбассэнергосбыт" | нет | н/д | н/д | 0.0025 | да
16105 | ГАУ КО "Новокузнецкий лесхоз" 2 | еще -2135 квтч Пилорама Костенково Костенково Ф 10-3- С Ю-2- 078 | ПС 35 кВ Костёнковская \ Ф-10-3-С \ ТП-Ю-2-078 \ ВЛ 0,4 кВ ф.2 от ТП-Ю-2-078 | 1_103569 ПАО "Кузбассэнергосбыт" | нет | н/д | н/д | 0.021 | да
16106 | ГАУ КО "Новокузнецкий лесхоз" 2 | гаражи Костенково Костенково Ф 10-3- С Ю-2- 078 | ПС 35 кВ Костёнковская \ Ф-10-3-С \ ТП-Ю-2-078 \ ВЛ 0,4 кВ ф.2 от ТП-Ю-2-078 | 1_103569 ПАО "Кузбассэнергосбыт" | нет | н/д | н/д | 0.021 | да
16107 | Тарасенко С.В. 2 | в РУ-0,4кВ КТП-25кВА ПС Костенковская ф.10-7-Т | ПС 35 кВ Костёнковская \ Ф-10-7-Т \ КТП-25 кВА (Тарасенко) \ Система шин 1 | 1_104382 ПАО "Кузбассэнергосбыт" | нет | н/д | н/д | 0.02125 | да
16108 | ИП Рязанов Ю.В. 2 | РУ-0,4 кВ КТП-11-630 (мясомолочный цех),ПС"Костенковская"ф.10-7-Т КТП-11-630 | ПС 35 кВ Костёнковская \ Ф-10-7-Т \ КТП-11-630 ООО"КМК" \ Система шин 1 | 1_105163 ПАО "Кузбассэнергосбыт" | нет | н/д | н/д | 0.5355 | да
16109 | СНТ Утренние зори 2 | РУ-0,4 кВ ТП-1-63 СНТ"Утренние зори" ПС"Костенково" ф.10-5-Б | ПС 35 кВ Костёнковская \ Ф-10-5-Б \ КТП -1-100 Утренние зори \ Система шин 1 | 1_103452 ПАО "Кузбассэнергосбыт" | нет | н/д | н/д | 0.085 | да
16110 | ПАО МегаФон 2 | РЩ-0,4кВ п.Костенково, ПС Костенковская, ф.10-5-Б, КТП-2 | ПС 35 кВ Костёнковская \ Ф-10-5-Б \ КТП-2 Мобильные телесистемы \ Система шин 1 | 1_103863_Мегафон ООО «Промэнергосбыт» | нет | н/д | н/д | 0.001 | да
16111 | ООО "Промэнергосбыт" 2 | с/а 2_2376 РЩ 0,4 кВ в помещении у абонентабаз.станция с.Костенково Костенково 10-3- С Ю-2-067 | ПС 35 кВ Костёнковская \ Ф-10-3-С \ ТП-Ю-2-067 \ ВЛ 0,4 кВ ф.1 от ТП-Ю-2-067 | 2_200497 ПАО "Кузбассэнергосбыт" | нет | н/д | н/д | 0.01 | да
16112 | ПАО "Ростелеком" 2 | АТС с.Костенково-отопл. (Костенковское; 10-3-С; Ю-2-029) | ПС 35 кВ Костёнковская \ Ф-10-3-С \ ТП-Ю-2-029 \ ВЛ 0,4 кВ ф.2 от ТП-Ю-2-029 | 1_101445_Ростелеком ПАО "Кузбассэнергосбыт" | нет | н/д | н/д | 0.003 | да
16113 | Богочанова Наталья Владимировна 2 | КТП-250 ПС Костенковская 10-7-Т | ПС 35 кВ Костёнковская \ Ф-10-7-Т \ КТП Пруды-2 10 кВ (потреб.) | 1_105721 ПАО "Кузбассэнергосбыт" | нет | н/д | н/д | 0.2 | да
16114 | Загорское ТУ 2 | Р уст. Костён 10-3-С Ю-2-091 | ПС 35 кВ Костёнковская \ Ф-10-3-С \ ТП-Ю-2-091 \ ВЛ 0,4 кВ ф.1 от ТП-Ю-2-091 | 1_106484 ПАО "Кузбассэнергосбыт" | нет | н/д | н/д | 0.00225 | да
16115 | Загорское ТУ 2 | Р уст. Костён 10-3-С Ю-2-040 | ПС 35 кВ Костёнковская \ Ф-10-3-С \ ТП-Ю-2-040 \ ВЛ 0,4 кВ ф.1 от ТП-Ю-2-040 | 1_106484 ПАО "Кузбассэнергосбыт" | нет | н/д | н/д | 0.00375 | да
16116 | Загорское ТУ 2 | Р уст. Костён 10-5-Б Ю-2-070 | ПС 35 кВ Костёнковская \ Ф-10-5-Б \ ТП-Ю-2-070 \ Секция шин-0,4кВ | 1_106484 ПАО "Кузбассэнергосбыт" | нет | н/д | н/д | 0.0015 | да
16117 | Загорское ТУ 2 | Р уст. Костён 10-9-К Ю-2-088 | ПС 35 кВ Костёнковская \ Ф-10-9-К \ ТП-Ю-2-088 \ Секция шин-0,4кВ | 1_106484 ПАО "Кузбассэнергосбыт" | нет | н/д | н/д | 0.00125 | да
16118 | Загорское ТУ 2 | Р уст. Костён 10-9-К Ю-2-062 | ПС 35 кВ Костёнковская \ Ф-10-9-К \ ТП-Ю-2-062 \ Секция шин-0,4кВ | 1_106484 ПАО "Кузбассэнергосбыт" | нет | н/д | н/д | 0.00025 | да
16119 | Загорское ТУ 2 | Р уст. Костён 10-9-К Ю-2-028 | ПС 35 кВ Костёнковская \ Ф-10-9-К \ ТП-Ю-2-028 \ Секция шин-0,4кВ | 1_106484 ПАО "Кузбассэнергосбыт" | нет | н/д | н/д | 0.0025 | да
16120 | Дробин А.В. 2 | КТП-100 опора 49 10-7-Т Костенковская | ПС 35 кВ Костёнковская \ Ф-10-7-Т \ КТП-10 кВ Дробин А.В. ф.10-7-Т | 1_102733 ПАО "Кузбассэнергосбыт" | нет | н/д | н/д | 0.085 | да
16121 | ГАУДО ДООЦ "Сибирская сказка" 2 | с 01.01.25 безхоз в РУ-0,4 Т-3-021 для лагеря с.Костенково Леонова 3а ПС Листвянская 6-2 Т-3-021 (МУП ТРСК) | ПС "Листвянская" (Ведомственная) \ Ф-6-2-Е_ПС Листвянская (Аренда) МУП ТРСК \ ТП-3-021_Ф-6-2 \ Система шин № 1 | 1_100817 ПАО "Кузбассэнергосбыт" | н/д | н/д | н/д | 0.099 | н/д
16122 | МКП КТВС НМР 2 | Скважина с.Камешки ПС "Костенковская" Ф 10-7-Т Т-3-015 МУП ТРСК | ПС 35 кВ Костёнковская \ Ф-10-7-Т \ ТП-Ю-2-136 д.Камешки 100кВа_МУПТРС \ ВЛ 0,4 кВ ф.1 от ТП-Ю-2-136 д.Камешки | 1_104393 ПАО "Кузбассэнергосбыт" | н/д | н/д | н/д | 0.01 | н/д
16123 | ГАУДО ДООЦ "Сибирская сказка" 2 | с 01.01.25 безхоз в РУ-0,4 кВ Т-3-016 в сторону котельной лагеря ПС Листвянская 6-2 Т-3-016 (МУП ТРСК) | ПС "Листвянская" (Ведомственная) \ Ф-6-2-Е_ПС Листвянская (Аренда) МУП ТРСК \ ТП-3-016 (ЗТП-10) ф.6-2 МТРСК \ Система шин 1 | 1_100817 ПАО "Кузбассэнергосбыт" | н/д | н/д | н/д | 0.099 | н/д
16124 | СНТ Автомобилист - таксопарк 2 | РУ-0,4 кВ дом сторожа ПС Костенковская ф.10-7-Т Ю-2-131 | ПС 35 кВ Костёнковская \ Ф-10-7-Т \ ТП-Ю-2-131_СНТ Автомобилист \ ВЛ 0,4 кВ ф.1 от ТП-Ю-2-131 | 1_103448 ПАО "Кузбассэнергосбыт" | н/д | н/д | н/д | 0.005 | н/д
16125 | СНТ Автомобилист - таксопарк 2 | РУ-0,4 кВ скважина ПС Костенковская ф.10-7-Т Ю-2-131 | ПС 35 кВ Костёнковская \ Ф-10-7-Т \ ТП-Ю-2-131_СНТ Автомобилист \ ВЛ 0,4 кВ ф.1 от ТП-Ю-2-131 | 1_103448 ПАО "Кузбассэнергосбыт" | н/д | н/д | н/д | 0.0075 | н/д
16126 | ООО "Т-2 Мобайл" 3 | РУ-0,4 кВ б/с п.Костенково ПС Костенковская ф.10-5-Б КТП-25 | ПС 35 кВ Костёнковская \ Ф-10-5-Б \ КТП-2 Мобильные телесистемы \ Система шин 1 | 1_101966 ООО Т2 Мобайл ПАО "Кузбассэнергосбыт" | нет | н/д | н/д | 0.005 | да
16127 | ООО"МСК Энерго" 2 | КТП-2-25 БС № 42-614 с.Костенково (Костенковская; ф.10-5-Б) | ПС 35 кВ Костёнковская \ Ф-10-5-Б \ КТП-2 Мобильные телесистемы \ Система шин 1 | 2_200422 ПАО "Кузбассэнергосбыт" | нет | н/д | н/д | 0.01 | да
16128 | Воронин Б.Ю. 2 | РУ-0,4 кВ,МТП-4-63(Воронин),ПС"Костенков."ф.10-7-Т. | ПС 35 кВ Костёнковская \ Ф-10-7-Т \ МТП-4-63 Воронин \ Система шин 1 | 1_101315 ПАО "Кузбассэнергосбыт" | нет | н/д | н/д | 0.015 | да
16129 | Ефремова И.И. 2 | в РУ-0,4кВ КТП-63кВА ПС Костенковская 10-5-Б | ПС 35 кВ Костёнковская \ Ф-10-5-Б \ КТП-63кВА ф.л.Черемнов М.В. \ Система шин 1 | 1_101369 ПАО "Кузбассэнергосбыт" | нет | н/д | н/д | 0.05355 | да
16130 | Щигорев И.В. 2 | РУ-0,4 кВ КТП-100 кВА Щигорев ж/дом с.Костенково,ПС"Костенковская"ф.10-5-Б.КТП-100 | ПС 35 кВ Костёнковская \ Ф-10-5-Б \ КТП-100 Щигарев \ Система шин 1 | 1_106207 ПАО "Кузбассэнергосбыт" | нет | н/д | н/д | 0.085 | да
16131 | Госпаревич И.В. 2 | РУ-0,4,КТП-100,Б/отдыха с.Кост.,ПС"Костенковская" ф.10-3-С, | ПС 35 кВ Костёнковская \ Ф-10-3-С \ КТП-4-400 ООО"СТМ" \ Система шин 1 | 1_104552 ПАО "Кузбассэнергосбыт" | нет | н/д | н/д | 0.08 | да
16132 | Заверохина Е.В. 2 | РЩ-220 маг.с.Костенково,4,ПС"Костенковская",ф.10-3-Т,Ю-2-094 | ПС 35 кВ Костёнковская \ Ф-10-3-С \ ТП-Ю-2-094 \ ВЛ 0,4 кВ ф.1 от ТП-Ю-2-094 | 1_105864 ПАО "Кузбассэнергосбыт" | нет | н/д | н/д | 0.006 | да
16133 | МКП КТВС НМР 2 | Опора РЩ-0,4кВ Скваж.№6,с Костенков ПС Костенковская МУП ТРСК | ПС 35 кВ Костёнковская \ Ф-10-3-С \ ТП-Ю-2-060 \ ВЛ 0,4 кВ ф.1 от ТП-Ю-2-060 | 1_104393 ПАО "Кузбассэнергосбыт" | нет | н/д | н/д | 0.01 | да
16134 | МКП КТВС НМР 2 | ТП РУ-0,4кВ Скваж.1 от Ю-2-085 с.Костенково ПС Костенковская МУП ТРСК | ПС 35 кВ Костёнковская \ Ф-10-7-Т \ ТП-Ю-2-085 \ ВЛ 0,4 кВ ф.1 от ТП-Ю-2-085 | 1_104393 ПАО "Кузбассэнергосбыт" | нет | н/д | н/д | 0.015 | да
16135 | МКП КТВС НМР 2 | Опора РЩ-0,4кВ Скваж №.5 с.Костенково от Ю-2-060 ПС Костенковская МУП ТРСК | ПС 35 кВ Костёнковская \ Ф-10-3-С \ ТП-Ю-2-060 \ ВЛ 0,4 кВ ф.1 от ТП-Ю-2-060 | 1_104393 ПАО "Кузбассэнергосбыт" | нет | н/д | н/д | 0.01 | да
16136 | МКП КТВС НМР 2 | Опора РЩ-0,4кВ Скваж.№4,с. Костенково ПС Костенковская МУП ТРСК | ПС 35 кВ Костёнковская \ Ф-10-3-С \ ТП-Ю-2-040 \ ВЛ 0,4 кВ ф.1 от ТП-Ю-2-040 | 1_104393 ПАО "Кузбассэнергосбыт" | нет | н/д | н/д | 0.01 | да
16137 | Аксененко Ю.В. 2 | РЩ-0,4 кВ маг.ул.Береговая ПС"Костенковская"ф.10-9-К,Ю-2-030 | ПС 35 кВ Костёнковская \ Ф-10-9-К \ ТП-Ю-2-030 \ ВЛ 0,4 кВ ф.1 от ТП-Ю-2-030 | 1_105882 ПАО "Кузбассэнергосбыт" | нет | н/д | н/д | 0.006 | да
16138 | Кунгуров М.Н. 2 | РУ-0,4 кВ ТП-40 кВА (ф.л. Кунгуров)ул.Береговая 101А,ПС"Костенковская"ф.10-9-К ТП-40 | ПС 35 кВ Костёнковская \ Ф-10-9-К \ ТП-40 кВа Кунгуров \ Система шин 1 | 1_104376 ПАО "Кузбассэнергосбыт" | нет | н/д | н/д | 0.034 | да
16139 | Ф.л. Лебедев Ю.М. 2 | РУ-0,4 кв КТП-3-250 Лебедев коттедж с.Костенково,ПС"Костенковская"ф.10-9-К КТП-3-250 | ПС 35 кВ Костёнковская \ Ф-10-9-К \ КТП-3-250 Лебедев \ Система шин 1 | 1_104355 ПАО "Кузбассэнергосбыт" | нет | н/д | н/д | 0.225 | да
16140 | Загорское ТУ 2 | еще -16202 квтч оп.ул.осв. с.Костенково ул.Береговая 34 ПС Костенково ф.10-9-К Ю-2-079 | ПС 35 кВ Костёнковская \ Ф-10-9-К \ ТП-Ю-2-079 \ ВЛ 0,4 кВ ф.2 от ТП-Ю-2-079 | 1_106484 ПАО "Кузбассэнергосбыт" | нет | н/д | н/д | 0.00225 | да
16141 | Загорское ТУ 2 | оп.ул.освещ.с.Костенково ул.Береговая 53 ПС Костенково 10-9-К Ю-2-030 | ПС 35 кВ Костёнковская \ Ф-10-9-К \ ТП-Ю-2-030 \ ВЛ 0,4 кВ ф.1 от ТП-Ю-2-030 | 1_106484 ПАО "Кузбассэнергосбыт" | нет | н/д | н/д | 0.0015 | да
16142 | Ромашкова В.С. 2 | С/а Д.104355 Ктп-250 | ПС 35 кВ Костёнковская \ Ф-10-9-К \ КТП-3-250 Лебедев \ Система шин 1 | 1_105776 ПАО "Кузбассэнергосбыт" | нет | н/д | н/д | 0.01 | да
16143 | Загорское ТУ 2 | оп.ул.осв.с.Костенково ул.Береговая 94 ПС Костенково, 10-9-К, Ю-2-052 | ПС 35 кВ Костёнковская \ Ф-10-9-К \ ТП-Ю-2-052 \ ВЛ 0,4 кВ ф.1 от ТП-Ю-2-052 | 1_106484 ПАО "Кузбассэнергосбыт" | нет | н/д | н/д | 0.0015 | да
16144 | МКП КТВС НМР 2 | Опора РЩ-0,4кВ Ю-2-070 с.Костенково ПС Костенковская СКваж 2,3 МУП ТРСК | ПС 35 кВ Костёнковская \ Ф-10-5-Б \ ТП-Ю-2-070 | 1_104393 ПАО "Кузбассэнергосбыт" | нет | н/д | н/д | 0.01 | да
16145 | ГАУЗ " Новокузнецкая городская клиническая больница № 1 имени Г.П. Курбатова" 2 | В ТП Больница-с. Костеков ( Костенково; 10-3-С; Ю-2-047 ) | ПС 35 кВ Костёнковская \ Ф-10-3-С \ ТП-Ю-2-047 \ ВЛ 0,4 кВ ф.2 от ТП-Ю-2-047 | 1_104571 ПАО "Кузбассэнергосбыт" | н/д | н/д | н/д | 0.015 | н/д
16146 | Ф.л. Репина Л.Ф. 2 | РУ-0,4 кВ КТП-2-63 Коттедж с.Костенково,ПС"Костенковская"ф.10-9-К,КТП-2-63 | ПС 35 кВ Костёнковская \ Ф-10-9-К \ КТП-2-63 Репина \ Система шин 1 | 1_101324 ПАО "Кузбассэнергосбыт" | нет | н/д | н/д | 0.05355 | да
16147 | Ф.л. Репина Л.Ф. 2 | РУ-0,4 оп. 16 ж/д резерв Костенковская 10-3-С ТП-Ю-2-060 | ПС 35 кВ Костёнковская \ Ф-10-3-С \ ТП-Ю-2-060 \ ВЛ 0,4 кВ ф.2 от ТП-Ю-2-060 | 1_101324 ПАО "Кузбассэнергосбыт" | нет | н/д | н/д | 0.015 | да
16148 | МКП КТВС НМР 2 | в РУ-0,4 кВ Скважина п.Костенково ул.Заречная ПС Костенковская 35/10 10-3-С Ю-2-091 | ПС 35 кВ Костёнковская \ Ф-10-3-С \ ТП-Ю-2-091 \ ВЛ 0,4 кВ ф.2 от ТП-Ю-2-091 | 1_104393 ПАО "Кузбассэнергосбыт" | нет | н/д | н/д | 0.01 | да
16149 | фл Холопенко Виктор Васильевич 2 | ж/д ул. Заречная ТП-16кВА | ПС 35 кВ Костёнковская \ Ф-10-3-С \ ТП 16кВА (с. Костенково) 10/0,4 | 1_102649 ПАО "Кузбассэнергосбыт" | нет | н/д | н/д | 0.0136 | да
16150 | ООО "Лагерь" 2 | ПКУ 10 кВ на опоре КТП-5-160 База отдыха с. Костенково ПС"Костенковская" ф.10-3-С | ПС 35 кВ Костёнковская \ Ф-10-3-С \ КТП-5-160 (ОАО НЗРМК) \ Система шин 1 | 1_106392 ПАО "Кузбассэнергосбыт" | нет | н/д | н/д | 0.136 | да
16151 | ф.л.Табачникова Н.А. 2 | ТП-16 кВА жд с.Костенково ул.Заречная 6 ПС Костенковоская ф.10-3-С | ПС 35 кВ Костёнковская \ Ф-10-3-С \ ТП-16 кВА Табачникова Н.А. \ Система шин 1 | 1_101377 ПАО "Кузбассэнергосбыт" | нет | н/д | н/д | 0.013 | да
16152 | Жулин К.Н. 2 | РУ-0,4 кВ КТП-8-63 ж/дом с.Костенково,ПС"Костенковская"ф.10-3-С КТП-8-63 | ПС 35 кВ Костёнковская \ Ф-10-3-С \ КТП-8-63 Ананьин \ Система шин 1 | 1_107237 ПАО "Кузбассэнергосбыт" | нет | н/д | н/д | 0.05355 | да
16153 | Загорское ТУ 2 | Р уст. Т-3-024 (КТП-400 КВА) МУП ТРСК | ПС 35 кВ Костёнковская \ Ф-10-7-Т \ ТП-3-024_Ф-10-7-Т (Аренда) МУП ТРСК \ ВЛ 0,4 кВ ф.2 от ТП-3-024 (Аренда) МУП | 1_106484 ПАО "Кузбассэнергосбыт" | н/д | н/д | н/д | 0.002 | н/д
16154 | ГАУДО ДООЦ "Сибирская сказка" 2 | с 01.01.25 безхоз в РУ-0,4 кВ Т-3-019 очистные лагеря ПС Листвянская 6-2 Т-3-019 (МУП ТРСК) | ПС "Листвянская" (Ведомственная) \ Ф-6-2-Е_ПС Листвянская (Аренда) МУП ТРСК \ ТП-3-019_Ф-6-2-Е_ПС Листвянская \ Система шин 1 | 1_100817 ПАО "Кузбассэнергосбыт" | н/д | н/д | н/д | 0.025 | н/д
16155 | Население Новокузнецкого района 2 | с 01.01.25 безхоз с. Костенково Леонова 3 (ОДПУ) ПС Листвянская 6-2 Т-3-021 (МУП ТРСК) | ПС "Листвянская" (Ведомственная) \ Ф-6-2-Е_ПС Листвянская (Аренда) МУП ТРСК \ ТП-3-021_Ф-6-2 \ Система шин № 1 | 1_102607 ПАО "Кузбассэнергосбыт" | н/д | н/д | н/д | 0.015 | н/д
16156 | Население Новокузнецкого района 2 | с 01.01.25 безхоз с. Костенково Леонова 3а (ОДПУ) ПС Листвянская 6-2 Т-3-021 (МУП ТРСК) | ПС "Листвянская" (Ведомственная) \ Ф-6-2-Е_ПС Листвянская (Аренда) МУП ТРСК \ ТП-3-021_Ф-6-2 \ Система шин № 1 | 1_102607 ПАО "Кузбассэнергосбыт" | н/д | н/д | н/д | 0.015 | н/д
16157 | МРО Приход Церкви с Костенково2 | РЩ-0,4 пом.церкви в с.Костеково,ПС"Костенково"ф.10-3-С,КТП-Ю-2-078 | ПС 35 кВ Костёнковская \ Ф-10-3-С \ ТП-Ю-2-078 \ ВЛ 0,4 кВ ф.1 от ТП-Ю-2-078 | 1_103546 ПАО "Кузбассэнергосбыт" | нет | н/д | н/д | 0.005 | да
16158 | Департамент лесн.компл.Кем.обл1 | РЩ-0,4 кВ конторы с.Костенково,ул.Лесническая,11,ПС"Костенковская",ф.10-3-С,Ю-2-078 | ПС 35 кВ Костёнковская \ Ф-10-3-С \ ТП-Ю-2-078 \ ВЛ 0,4 кВ ф.1 от ТП-Ю-2-078 | 1_100841 ПАО "Кузбассэнергосбыт" | нет | н/д | н/д | 0.004 | да
16159 | Василенко М.Н. 2 | ПКУ 10 кВ КТП-63 кВА Рыбкин,ПС"Костенковская"ф.10-3-С,КТП-63 | ПС 35 кВ Костёнковская \ Ф-10-3-С \ КТП 65 КВА Рыбкин \ Система шин 1 | 1_105759 ПАО "Кузбассэнергосбыт" | нет | н/д | н/д | 0.015 | да
16160 | Соседов М.Д. 2 | с 01.01.25 безхоз в РУ-0,4 кВ КТП-40 кВА ул.Лесническая,49 ПС "Листвянская" 35/6 Ф 6-2 КТП-25 МУП ТРСК | ПС "Листвянская" (Ведомственная) \ Ф-6-2-Е_ПС Листвянская (Аренда) МУП ТРСК \ КТП-40 кВА Соседов \ Система шин 1 | 1_104369 ПАО "Кузбассэнергосбыт" | н/д | н/д | н/д | 0.034 | н/д
16161 | Ф. л. Богатырева И.А. 2 | РУ-0,4кВ ПС Костенково, ф.10-3-С, Ю-2-067 жил.дом (резерв) | ПС 35 кВ Костёнковская \ Ф-10-3-С \ ТП-Ю-2-067 \ ВЛ 0,4 кВ ф.2 от ТП-Ю-2-067 | 1_104356 ПАО "Кузбассэнергосбыт" | нет | н/д | н/д | 0.015 | да
16162 | Ф. л. Богатырева И.А. 2 | РУ-0,4 кВ КТП-14-40(ф.л. Богатырев) ,ПС"Костенковская"ф.10-7-Т КТП-14-40 | ПС 35 кВ Костёнковская \ Ф-10-7-Т \ КТП-40 Богатырев \ Система шин 1 | 1_104356 ПАО "Кузбассэнергосбыт" | нет | н/д | н/д | 0.034 | да
16163 | ф.л. Матвиенко П.В. 2 | на опоре ВЛ-0,4кВ ПС Костенковская ф.10-3-С Ю-2-067 | ПС 35 кВ Костёнковская \ Ф-10-3-С \ ТП-Ю-2-067 \ Секция шин-0,4кВ | 1_104370 ПАО "Кузбассэнергосбыт" | нет | н/д | н/д | 0.015 | да
16164 | ф.л. Матвиенко П.В. 2 | МТП-15-40 (ф.л. Матвиенко) Костенково 10-7- Т МТП -15 | ПС 35 кВ Костёнковская \ Ф-10-7-Т \ КТП-40 Богатырев \ Система шин 1 | 1_104370 ПАО "Кузбассэнергосбыт" | нет | н/д | н/д | 0.034 | да
16165 | Загорское ТУ 2 | опора ул.освещ. Ю-2-087 ул. Новая п. Костенково ТРСК | ПС 35 кВ Костёнковская \ Ф-10-3-С \ ТП-Ю-2-087 \ ВЛ 0,4 кВ ф.1 от ТП-Ю-2-087 | 1_106484 ПАО "Кузбассэнергосбыт" | нет | н/д | н/д | 0.005 | да
16166 | МКП КТВС НМР 2 | РАСЧЕТ ПОТЕРЬ в РУ-0,4 кВ скважины п.Костенково ПС Костенковская 10-3-С Ю-2-087 МУП ТРСК | ПС 35 кВ Костёнковская \ Ф-10-3-С \ ТП-Ю-2-087 \ ВЛ 0,4 кВ ф.1 от ТП-Ю-2-087 | 1_104393 ПАО "Кузбассэнергосбыт" | нет | н/д | н/д | 0.01 | да
16167 | МКП КТВС НМР 2 | в РУ-0,4 кВ ТП Ю-2-078 РЩ-0,4кВ скв. Костенк по ул.Таежная ПС Костенковская, Ю-2-078 МУП ТРСК | ПС 35 кВ Костёнковская \ Ф-10-3-С \ ТП-Ю-2-078 \ ВЛ 0,4 кВ ф.1 от ТП-Ю-2-078 | 1_104393 ПАО "Кузбассэнергосбыт" | нет | н/д | н/д | 0.01 | да
16168 | ПАО Россети Сибирь 1 | Ру-0,4 кв Ю-2-067 (Костенковская; ф.10-3-С) | ПС 35 кВ Костёнковская \ Ф-10-3-С \ ТП-Ю-2-067 \ ВЛ 0,4 кВ ф.1 от ТП-Ю-2-067 | 2_200442 Хозяйственные нужды | нет | н/д | н/д | 0.085 | да
16169 | Загорское ТУ 2 | Р уст. Костёнковская 10-3-С Ю-2-047 | ПС 35 кВ Костёнковская \ Ф-10-3-С \ ТП-Ю-2-047 \ Секция шин-0,4кВ | 1_106484 ПАО "Кузбассэнергосбыт" | нет | н/д | н/д | 0.00075 | да
16170 | Загорское ТУ 2 | Р уст. Костёнковская 10-3-С Ю-2-078 | ПС 35 кВ Костёнковская \ Ф-10-3-С \ ТП-Ю-2-078 \ Секция шин-0,4кВ | 1_106484 ПАО "Кузбассэнергосбыт" | нет | н/д | н/д | 0.00075 | да
16171 | Загорское ТУ 2 | Р уст. Костёнковская 10-3-С Ю-2-094 | ПС 35 кВ Костёнковская \ Ф-10-3-С \ ТП-Ю-2-094 \ Секция шин-0,4кВ | 1_106484 ПАО "Кузбассэнергосбыт" | нет | н/д | н/д | 0.00125 | да
16172 | Загорское ТУ 2 | на опоре 0,4 кВ ул.осв. с.Костенково Центральная ПС Костенковская 10-5-Б Ю-2-070 | ПС 35 кВ Костёнковская \ Ф-10-5-Б \ ТП-Ю-2-070 \ ВЛ 0,4 кВ ф.3 от ТП-Ю-2-070 | 1_106484 ПАО "Кузбассэнергосбыт" | н/д | н/д | н/д | 0.000125 | н/д
16173 | Ядренцева О.М. 2 | в РУ-0,4 кВ Т-3-20 в сторону склада Костенково ул.Центральная 1 ПС Костенковская 10-3-С Т-3-020 (МУП ТРСК) | ПС 35 кВ Костёнковская \ Ф-10-3-С \ КТП-10-160 МУП ЖКХ (райпо) \ Система шин 1 | 1_103554 ПАО "Кузбассэнергосбыт" | нет | н/д | н/д | 0.05 | да
16174 | Трубин П.В. 2 | РУ-0,4кВ в ТП-3-020 магазин ПС Костенковская ф.10-3-С Т-3-020 | ПС 35 кВ Костёнковская \ Ф-10-3-С \ КТП-10-160 МУП ЖКХ (райпо) \ Система шин 1 | 1_107239 ПАО "Кузбассэнергосбыт" | н/д | н/д | н/д | 0.005 | н/д
16175 | Малыхин Станислав Николаевич 2 | ВРУ-0,4 кВ гараж-склад ,маг."Мастерокс.костенково," ПС"Костенковская"ф.10-3-С КТП-Ю-2-029 | ПС 35 кВ Костёнковская \ Ф-10-3-С \ ТП-Ю-2-029 \ ВЛ 0,4 кВ ф.1 от ТП-Ю-2-029 | 1_105110 ПАО "Кузбассэнергосбыт" | нет | н/д | н/д | 0.015 | да
16176 | МБДОУ "Костенковский детский сад"2 | РУ-0,4 Ю-2-029 д/сад Пчелка,ПС"Костенковская"ф.10-3-С КТП- Ю-2-029 | ПС 35 кВ Костёнковская \ Ф-10-3-С \ ТП-Ю-2-029 \ ВЛ 0,4 кВ ф.2 от ТП-Ю-2-029 | 1_105726 ПАО "Кузбассэнергосбыт" | нет | н/д | н/д | 0.025 | да
16177 | МБДОУ "Костенковский детский сад"2 | в РУ-0,4кВ котельная д/сада с.Костенково ул.Центральная 11а ПС Костенковская Ю-2-029 | ПС 35 кВ Костёнковская \ Ф-10-3-С \ ТП-Ю-2-029 \ ВЛ 0,4 кВ ф.2 от ТП-Ю-2-029 | 1_105726 ПАО "Кузбассэнергосбыт" | нет | н/д | н/д | 0.025 | да
16178 | МКП КТВС НМР 2 | на опоре Центральная,11б ПС Костенковская 10-3-С Ю-2-029 | ПС 35 кВ Костёнковская \ Ф-10-3-С \ ТП-Ю-2-029 \ ВЛ 0,4 кВ ф.2 от ТП-Ю-2-029 | 1_104393 ПАО "Кузбассэнергосбыт" | н/д | н/д | н/д | 0.015 | н/д
16179 | МБУК РЦБС НМР 2 | в РУ 0,4 д.Костенково ПС Костенковская Ф 10-3- С Ю-2-029 | ПС 35 кВ Костёнковская \ Ф-10-3-С \ ТП-Ю-2-029 \ ВЛ 0,4 кВ ф.2 от ТП-Ю-2-029 | 1_100445 ПАО "Кузбассэнергосбыт" | нет | н/д | н/д | 0.015 | да
16180 | Загорское ТУ 2 | Р уст. Рассвет Озерная Ново-Бунгурская 6-3-С Ю-2-099 (оп. 9/8,9/9) | ПС 35 кВ Ново-Бунгурская \ Ф-6-3-С \ ТП-Ю-2-099 \ ВЛ 0,4 кВ ф.2 от ТП-Ю-2-099 | 1_106484 ПАО "Кузбассэнергосбыт" | нет | н/д | н/д | 0.0001 | да
16181 | ФГУП Почта России 2 | ВЛ 0,4 кВ, опора № 8/1, п.Костенково, ПС Костенковская; ф.10-3-С; ТП-Ю-2-029, ф.2 | ПС 35 кВ Костёнковская \ Ф-10-3-С \ ТП-Ю-2-029 \ ВЛ 0,4 кВ ф.2 от ТП-Ю-2-029 | 1_104423 ПАО "Кузбассэнергосбыт" | нет | н/д | н/д | 0.015 | да
16182 | ОOO Лилит 2 | РЩ-220 В киоск с.КостенковоПС"Костенковская"ф.10-3-С Ю-2-029 | ПС 35 кВ Костёнковская \ Ф-10-3-С \ ТП-Ю-2-029 \ ВЛ 0,4 кВ ф.1 от ТП-Ю-2-029 | 1_103356 ПАО "Кузбассэнергосбыт" | нет | н/д | н/д | 0.01 | да
16183 | Заверохина Е.В. 2 | РЩ-0,4 кВ маг.с.Костенково,ПС"Костенковская"ф.10-3-С,Ю-2-029 | ПС 35 кВ Костёнковская \ Ф-10-3-С \ ТП-Ю-2-060 \ ВЛ 0,4 кВ ф.1 от ТП-Ю-2-060 | 1_105864 ПАО "Кузбассэнергосбыт" | нет | н/д | н/д | 0.01 | да
16184 | ИП Ижикова Е.А. | РЩ-0,4 кВ магазин с.Костенково,ул.Центральная,38а,ПС"Костенковская"ф.10-3-С КТП-2-060 | ПС 35 кВ Костёнковская \ Ф-10-3-С \ ТП-Ю-2-060 \ ВЛ 0,4 кВ ф.2 от ТП-Ю-2-060 | 1_103496 ПАО "Кузбассэнергосбыт" | н/д | н/д | н/д | 0.005 | н/д
16185 | ГАУЗ " Новокузнецкая городская клиническая больница № 1 имени Г.П. Курбатова" 2 | на опоре №12 0,4 кВ помещение мед.орг с.Костенково Центральная 38б ПС Костенковская 10-3--С Ю-2-060 | ПС 35 кВ Костёнковская \ Ф-10-3-С \ ТП-Ю-2-060 \ ВЛ 0,4 кВ ф.1 от ТП-Ю-2-060 | 1_104571 ПАО "Кузбассэнергосбыт" | н/д | н/д | н/д | 0.05 | н/д
16186 | ИП Пастух Т.С. 2 | на опоре 0,4 кВ маг.-кафе с.Костенково,ПС"Костенковская"ф.10-3-С,КТП-Ю-2-070 | ПС 35 кВ Костёнковская \ Ф-10-5-Б \ ТП-Ю-2-070 \ ВЛ 0,4 кВ ф.3 от ТП-Ю-2-070 | 1_106553 ПАО "Кузбассэнергосбыт" | нет | н/д | н/д | 0.0125 | да
16187 | ООО "Мария-Ра" 2 | ООО "Мария-Ра" РУ-0,4 опора 3 маг. Мария-Ра Костенковская 10-3-С Ю-2-067 | ПС 35 кВ Костёнковская \ Ф-10-3-С \ ТП-Ю-2-067 \ ВЛ 0,4 кВ ф.1 от ТП-Ю-2-067 | 1_103863_Мария-Ра_46 ООО «Промэнергосбыт» | нет | н/д | н/д | 0.1 | да
16188 | ИП Пастух Т.С. 2 | РЩ-0,22 маг-н с.Костенково,,ПС"Костенковская"ф.10-3-С,КТП-Ю-2-070 | ПС 35 кВ Костёнковская \ Ф-10-5-Б \ ТП-Ю-2-070 \ ВЛ 0,4 кВ ф.1 от ТП-Ю-2-070 | 1_106553 ПАО "Кузбассэнергосбыт" | нет | н/д | н/д | 0.0125 | да
16189 | Загорское ТУ 2 | ул.осв. с.Костенково ул.Школьная ПС Костенковская Ю-2-029 | ПС 35 кВ Костёнковская \ Ф-10-3-С \ ТП-Ю-2-029 \ ВЛ 0,4 кВ ф.2 от ТП-Ю-2-029 | 1_106484 ПАО "Кузбассэнергосбыт" | нет | н/д | н/д | 0.0022 | да
16190 | МБОУ "Костенковская СОШ" 2 | РУ 0,4 школы МОУ .Костенковская СОШ ПС Костенковская Ф 10-3- С Ю-2-060 | ПС 35 кВ Костёнковская \ Ф-10-3-С \ ТП-Ю-2-060 \ ВЛ 0,4 кВ ф.2 от ТП-Ю-2-060 | 1_105733 ПАО "Кузбассэнергосбыт" | нет | н/д | н/д | 0.0483 | да
16191 | МБОУ "Костенковская СОШ" 2 | в РУ 0,4 котельной МОУ Костенковская СОШ -котельная ПС Костенковская Ф 10-3- С Ю-2-060 | ПС 35 кВ Костёнковская \ Ф-10-3-С \ ТП-Ю-2-060 \ ВЛ 0,4 кВ ф.2 от ТП-Ю-2-060 | 1_105733 ПАО "Кузбассэнергосбыт" | нет | н/д | н/д | 0.0483 | да
16192 | МБОУ "Костенковская СОШ" 2 | в РУ 0,4 мастерской МОУ Костенковская СОШ мастерские ПС Костенковская Ф 10-3- С Ю-2-060 | ПС 35 кВ Костёнковская \ Ф-10-3-С \ ТП-Ю-2-060 \ ВЛ 0,4 кВ ф.2 от ТП-Ю-2-060 | 1_105733 ПАО "Кузбассэнергосбыт" | нет | н/д | н/д | 0.0483 | да
16193 | ООО УК Сибкоул | Сортировочно-дробильный комплекс с.Котино | ПС 35 кВ Котинская \ Ф-10-13-К (Собств.) \ ТП-146Т | 6_650660 ПАО "Кузбассэнергосбыт" | нет | н/д | н/д | 0.2 | да
16194 | ТУ АПМО Адм.Кузбасск. | Ул.освещ ТП 47 опора № 24 свет.1с.Котино ул.Бакаева | ПС 35 кВ Котинская \ Ф-10-13-К (Собств.) \ МТП-047Т \ ВЛ 0,4 кВ ф.1 от ТП-047Т | 6_661679 ПАО "Кузбассэнергосбыт" | Акт от 29.12.2010, ав.броня 2830 кВт | н/д | н/д | 0.00015 | нет
16195 | ООО МСК ЭНЕРГО | БС 1317 с.Котино Т2 Мобайл | ПС 35 кВ Котинская \ Ф-10-13-К (Собств.) \ МТП-073Т \ ВЛ 0,4 кВ ф.2 от ТП-073Т | 6_602111 ПАО "Кузбассэнергосбыт" | нет | н/д | н/д | 0.005 | да
16196 | ООО Энергоресурс | Скважина ТП-73 Котино очистные ул. Мира | ПС 35 кВ Котинская \ Ф-10-13-К (Собств.) \ МТП-073Т \ ВЛ 0,4 кВ ф.1 от ТП-073Т | 6_652799 ПАО "Кузбассэнергосбыт" | нет | н/д | н/д | 0.007 | да
16197 | ООО "Энергоресурс" | Скважина ТП-73 Котино | ПС 35 кВ Котинская \ Ф-10-13-К (Собств.) \ МТП-073Т \ ВЛ 0,4 кВ ф.3 от ТП-073Т | 6_652798 ПАО "Кузбассэнергосбыт" | Акт от 19.10.2018, ав.броня 0 кВт | н/д | н/д | 0.007 | да
16198 | ООО "Ясная Поляна-1" | Котельная школы ТП-46 Котино | ПС 35 кВ Котинская \ Ф-10-13-К (Собств.) \ КТП-046Т \ ВЛ 0,4 кВ ф.2 от ТП-046Т | 6_652480 ПАО "Кузбассэнергосбыт" | нет | н/д | н/д | 0.0168 | да
16199 | ТУ АПМО Адм.Кузбасск. | Ул.освещ ТП 73 опора № 44 свет.3 с.Котино ул.Мира | ПС 35 кВ Котинская \ Ф-10-13-К (Собств.) \ МТП-073Т \ ВЛ 0,4 кВ ф.2 от ТП-073Т | 6_661679 ПАО "Кузбассэнергосбыт" | Акт от 20.10.2011, ав.броня 5641,08 кВт | н/д | н/д | 0.00015 | нет
16200 | ТУ АПМО Адм.Кузбасск. | Ул.освещ ТП 73 опора № 32 свет.5 с.Котино ул.Карпетченко | ПС 35 кВ Котинская \ Ф-10-13-К (Собств.) \ МТП-073Т \ ВЛ 0,4 кВ ф.2 от ТП-073Т | 6_661679 ПАО "Кузбассэнергосбыт" | Акт от 20.10.2011, ав.броня 5641,08 кВт | н/д | н/д | 0.00015 | нет
16201 | ТУ АПМО Адм.Кузбасск. | Ул.освещ. ТП 73 опора № 46 свет.4 с.Котино ул.Мира | ПС 35 кВ Котинская \ Ф-10-13-К (Собств.) \ МТП-073Т \ ВЛ 0,4 кВ ф.2 от ТП-073Т | 6_661679 ПАО "Кузбассэнергосбыт" | Акт от 29.12.2010, ав.броня 2700 кВт | н/д | н/д | 0.00015 | нет
16202 | ТУ АПМО Адм.Кузбасск. | Ул.освещ. ТП 73 опора № 49 с.Котино ул.Мира | ПС 35 кВ Котинская \ Ф-10-13-К (Собств.) \ МТП-073Т \ ВЛ 0,4 кВ ф.2 от ТП-073Т | 6_661679 ПАО "Кузбассэнергосбыт" | нет | н/д | н/д | 0.0001 | да
16203 | ТУ АПМО Адм.Кузбасск. | Ул.освещ. ТП 73 опора № 54 с.Котино ул.Мира | ПС 35 кВ Котинская \ Ф-10-13-К (Собств.) \ МТП-073Т \ ВЛ 0,4 кВ ф.2 от ТП-073Т | 6_661679 ПАО "Кузбассэнергосбыт" | нет | н/д | н/д | 0.0001 | да
16204 | ТУ АПМО Адм.Кузбасск. | Ул.освещ ТП 73 опора № 35 свет.6 с.Котино ул.Карпетченко | ПС 35 кВ Котинская \ Ф-10-13-К (Собств.) \ МТП-073Т \ ВЛ 0,4 кВ ф.2 от ТП-073Т | 6_661679 ПАО "Кузбассэнергосбыт" | Акт от 29.12.2010, ав.броня 3670 кВт | н/д | н/д | 0.00015 | нет
16205 | ТУ АПМО Адм.Кузбасск. | Ул.освещ ТП 53 с. Котино ул.Молодежная | ПС 35 кВ Котинская \ Ф-10-13-К (Собств.) \ МТП-053Т \ Фидер 3 ТП: ТП-053Т | 6_661679 ПАО "Кузбассэнергосбыт" | Акт от 29.12.2010, ав.броня 937 кВт | н/д | н/д | 0.015 | нет
16206 | МКУ 'ТУ ПМО' | ул.освещ ТП-053Т оп.7 Котино Новая | ПС 35 кВ Котинская \ Ф-10-13-К (Собств.) \ МТП-053Т \ ВЛ 0,4 кВ ф.2 от ТП-053Т | 6_652715 ПАО "Кузбассэнергосбыт" | н/д | н/д | н/д | 0.003 | н/д
16207 | ООО "Энергоресурс" | Скважина ТП-29 Котино | ПС 35 кВ Котинская \ Ф-10-13-К (Собств.) \ МТП-029Т \ ВЛ 0,4 кВ ф.1 от ТП-029Т | 6_652798 ПАО "Кузбассэнергосбыт" | Акт от 19.10.2018, ав.броня 0 кВт | н/д | н/д | 0.007 | да
16208 | ТУ АПМО Адм.Кузбасск. | Ул.освещ.ТП 29 опора № 5 свет.2с.Котино ул.Северная | ПС 35 кВ Котинская \ Ф-10-13-К (Собств.) \ МТП-029Т \ ВЛ 0,4 кВ ф.1 от ТП-029Т | 6_661679 ПАО "Кузбассэнергосбыт" | Акт от 29.12.2010, ав.броня 2280 кВт | н/д | н/д | 0.00015 | нет
16209 | Акционерное общество "Салек" | ПКУ-10кВ потреб.ТП-63кВА | ПС 35 кВ Котинская \ Ф-10-13-К (Собств.) \ ПКУ-10кВ потр.ТП 63кВа Салек \ Система шин 1 | 6_661569 ПАО "Кузбассэнергосбыт" | нет | н/д | н/д | 0.025 | да
16210 | ФГУП "Почта России" | Котино | ПС 35 кВ Котинская \ Ф-10-13-К (Собств.) \ КТП-046Т \ ВЛ 0,4 кВ ф.1 от ТП-046Т | 6_652510 ПАО "Кузбассэнергосбыт" | Акт от 29.12.2010, ав.броня 1600 кВт | н/д | н/д | 0.0016 | нет
16211 | ОАО АПК Сибирь | Зерносклад Котино ТП51 | ПС 35 кВ Котинская \ Ф-10-13-К (Собств.) \ КТП-051Т \ ВЛ 0,4 кВ ф.1 от ТП-051Т | 6_661540 ПАО "Кузбассэнергосбыт" | нет | н/д | н/д | 0.022 | да
16212 | ОАО АПК Сибирь | Зерноочистительный комплекс Котино ТП-51 | ПС 35 кВ Котинская \ Ф-10-13-К (Собств.) \ КТП-051Т \ ВЛ 0,4 кВ ф.2 от ТП-051Т | 6_661540 ПАО "Кузбассэнергосбыт" | нет | н/д | н/д | 0.127 | да
16213 | ГБУЗ КО "Прокопьевская" РБ | Амбулатория Котино ТП 46 | ПС 35 кВ Котинская \ Ф-10-13-К (Собств.) \ КТП-046Т \ ВЛ 0,4 кВ ф.1 от ТП-046Т | 6_651412 ПАО "Кузбассэнергосбыт" | Акт от 29.12.2010, ав.броня 2830 кВт | н/д | н/д | 0.0122 | нет
16214 | ИП Повторев Евгений Сергеевич | Магазин Повторев | ПС 35 кВ Котинская \ Ф-10-13-К (Собств.) \ МТП-073Т \ ВЛ 0,4 кВ ф.3 от ТП-073Т | 6_661462 ПАО "Кузбассэнергосбыт" | нет | н/д | н/д | 0.008 | да
16215 | ТУ АПМО Адм.Кузбасск. | Ул.освещ ТП 49 Котино(по мощ 0,25кВ) | ПС 35 кВ Котинская \ Ф-10-13-К (Собств.) \ МТП-049Т \ ВЛ 0,4 кВ ф.2 от ТП-049Т | 6_661679 ПАО "Кузбассэнергосбыт" | Акт от 29.12.2010, ав.броня 1600 кВт | н/д | н/д | 0.002 | нет
16216 | ТУ АПМО Адм.Кузбасск. | Администрация Котино | ПС 35 кВ Котинская \ Ф-10-13-К (Собств.) \ КТП-046Т \ ВЛ 0,4 кВ ф.1 от ТП-046Т | 6_661679 ПАО "Кузбассэнергосбыт" | нет | н/д | н/д | 0.005 | да
16217 | Культурно-досуговый центр (клубы) | Клуб Котино ТП 46 | ПС 35 кВ Котинская \ Ф-10-13-К (Собств.) \ КТП-046Т \ ВЛ 0,4 кВ ф.1 от ТП-046Т | 6_651437 ПАО "Кузбассэнергосбыт" | нет | н/д | н/д | 0.0015 | да
16218 | ООО "МСК Энерго" | АТС Ростелеком с. Котино от ТП 46 | ПС 35 кВ Котинская \ Ф-10-13-К (Собств.) \ КТП-046Т \ ВЛ 0,4 кВ ф.2 от ТП-046Т | 6_602110 ПАО "Кузбассэнергосбыт" | нет | н/д | н/д | 0.0011 | да
16219 | Прокопьевское райпо | Магазин №47 Котино | ПС 35 кВ Котинская \ Ф-10-13-К (Собств.) \ КТП-046Т \ ВЛ 0,4 кВ ф.1 от ТП-046Т | 6_650791 ПАО "Кузбассэнергосбыт" | нет | н/д | н/д | 0.0012 | да
16220 | ООО УК Сибкоул | База для ремонта автотранспор ТП 48(ПУ на ТП) | ПС 35 кВ Котинская \ Ф-10-13-К (Собств.) \ МТП-048Т \ 1СШ.0,4 кВ | 6_661796 ПАО "Кузбассэнергосбыт" | Акт от 29.12.2010, ав.броня 2880 кВт | н/д | н/д | 0.069 | нет
16221 | ТУ АПМО Адм.Кузбасск. | Ул. освещ ТП 48 Котино(ПУ на ТП) | ПС 35 кВ Котинская \ Ф-10-13-К (Собств.) \ МТП-048Т \ КЛ 0,4 кВ ф.1 от ТП-048Т | 6_661679 ПАО "Кузбассэнергосбыт" | Акт от 29.12.2010, ав.броня 2830 кВт | н/д | н/д | 0.005 | нет
16222 | ООО Разрез Трудармейский Южный | ПКУ-10кВ 2потр.2*160кВА Труд.Южный | ПС 35 кВ Котинская \ Ф-10-13-К (Собств.) \ ПКУ-10кВ 2потр.2*160кВА Труд.Южный | 6_661320 ПАО "Кузбассэнергосбыт" | нет | н/д | н/д | 0.27 | да
16223 | ООО УК Комфортная сфера | с.Котино ул.Школьная 1 | ПС 35 кВ Котинская \ Ф-10-13-К (Собств.) \ МТП-073Т \ ВЛ 0,4 кВ ф.3 от ТП-073Т | 6_652999 ПАО "Кузбассэнергосбыт" | Акт от 29.12.2010, ав.броня 2830 кВт | н/д | н/д | 0.04 | нет
16224 | МБДОУ Котинский детский сад | Детский сад "Родничок" ТП 73 | ПС 35 кВ Котинская \ Ф-10-13-К (Собств.) \ МТП-073Т \ ВЛ 0,4 кВ ф.3 от ТП-073Т | 6_661000 ПАО "Кузбассэнергосбыт" | нет | н/д | н/д | 0.0288 | да
16225 | МБОУ Котинская ООШ | Гараж ТП 46 Котино | ПС 35 кВ Котинская \ Ф-10-13-К (Собств.) \ КТП-046Т \ ВЛ 0,4 кВ ф.2 от ТП-046Т | 6_660991 ПАО "Кузбассэнергосбыт" | нет | н/д | н/д | 0.005 | да
16226 | МБОУ Котинская ООШ | Средняя школа ТП 46 Котино ул.Школьная | ПС 35 кВ Котинская \ Ф-10-13-К (Собств.) \ КТП-046Т \ ВЛ 0,4 кВ ф.2 от ТП-046Т | 6_660991 ПАО "Кузбассэнергосбыт" | нет | н/д | н/д | 0.145 | да
16227 | МКУ "Сельское Территориальное Управление" | Ул. освещ. ТП-059 Кочкуровка | ПС 35 кВ Рассвет \ Ф-10-15-З_ПС 35 кВ Рассвет | 6_630803 ПАО "Кузбассэнергосбыт" | нет | н/д | н/д | 0.0001 | да
16228 | МКУ "Сельское Территориальное Управление" | Ул.освещ. ТП-038 Кочкуровка | ПС 35 кВ Рассвет \ Ф-10-15-З_ПС 35 кВ Рассвет | 6_630803 ПАО "Кузбассэнергосбыт" | нет | н/д | н/д | 0.0001 | да
16229 | МКУ "Сельское Территориальное Управление" | Ул. освещ. ТП-039 Кочкуровка | ПС 35 кВ Рассвет \ Ф-10-15-З_ПС 35 кВ Рассвет | 6_630803 ПАО "Кузбассэнергосбыт" | нет | н/д | н/д | 0.0002 | да
16230 | ИП Батенева Ольга Дмитриевна | От38 Маг-10 Кочкуров | ПС 35 кВ Рассвет \ Ф-10-15-З_ПС 35 кВ Рассвет \ ТП-038 \ ВЛ 0,4 кВ ф.1 от ТП-038 | 6_630599 ПАО "Кузбассэнергосбыт" | нет | н/д | н/д | 0.0016 | да
16231 | МУП Гурьевского района "УК ЖКХ" | Скваж. Тп59 Кочкуров | ПС 35 кВ Рассвет \ Ф-10-15-З_ПС 35 кВ Рассвет \ ТП-059 \ ВЛ 0,4 кВ ф.2 от ТП-059 | 6_630662 ПАО "Кузбассэнергосбыт" | нет | н/д | н/д | 0.0045 | да
16232 | ИП Коврижных Галина Юрьевна | РЩ-0,4кВ ТП-59 | ПС 35 кВ Рассвет \ Ф-10-15-З_ПС 35 кВ Рассвет \ ТП-059 \ ВЛ 0,4 кВ ф.1 от ТП-059 | 6_630632 ПАО "Кузбассэнергосбыт" | нет | н/д | н/д | 0.093 | да
16233 | МУЗ ЦРБ Гурьевского района | ФАП Кочкуровка (новый) | ПС 35 кВ Рассвет \ Ф-10-15-З_ПС 35 кВ Рассвет \ ТП-038 \ ВЛ 0,4 кВ ф.1 от ТП-038 | 6_630441 ПАО "Кузбассэнергосбыт" | нет | н/д | н/д | 0.065 | да
16234 | МУ "РЦБС" | Библиотека тп38 Кочкуровка | ПС 35 кВ Рассвет \ Ф-10-15-З_ПС 35 кВ Рассвет \ ТП-038 \ ВЛ 0,4 кВ ф.1 от ТП-038 | 6_630464 ПАО "Кузбассэнергосбыт" | нет | н/д | н/д | 0.001 | да
16235 | МУЗ ЦРБ Гурьевского района | Ф/пункт Кочкуровка 59 | ПС 35 кВ Рассвет \ Ф-10-15-З_ПС 35 кВ Рассвет \ ТП-059 \ ВЛ 0,4 кВ ф.2 от ТП-059 | 6_630441 ПАО "Кузбассэнергосбыт" | н/д | н/д | н/д | 0.005 | н/д
16236 | ФГУП "Почта России" | КОЧКУРОВКА | ПС 35 кВ Рассвет \ Ф-10-15-З_ПС 35 кВ Рассвет \ ТП-038 \ ВЛ 0,4 кВ ф.1 от ТП-038 | 6_610494 ПАО "Кузбассэнергосбыт" | нет | н/д | н/д | 0.001 | да
16237 | МКУ "Сельское Территориальное Управление" | Ул. освещ. ТП-040 Кочкуровка | ПС 35 кВ Рассвет \ Ф-10-15-З_ПС 35 кВ Рассвет | 6_630803 ПАО "Кузбассэнергосбыт" | нет | н/д | н/д | 5e-05 | да
16238 | СНТ "Южное" | СНТ Южное Кр. Орловка ТП Ю-0-072 Ф 6-1-Н ПС СОсновская | ПС 110 кВ Осинниковская \ ф.6-3-Н \ Ф-6-1-Н \ ТП-Ю-0-072 Ф-6-1-Н \ ВЛ 0,4 кВ ф.2 от ТП-Ю-0-072 | 1_720836 ПАО "Кузбассэнергосбыт" | нет | н/д | н/д | 0.09 | да
16239 | Куртуковское ТУ | Контора Осинниковская 6-1- Н Ю-О-037 | ПС 110 кВ Осинниковская \ ф.6-3-Н \ Ф-6-1-Н \ ТП-Ю-0-037 \ ВЛ 0,4 кВ ф.1 от ТП-Ю-0-037 | 1_106486 ПАО "Кузбассэнергосбыт" | нет | н/д | н/д | 0.0035 | да
16240 | Кинделова М.С. | Магазин Автозапчаст ПС Осинниковская 6-3- Н Ю-О-037 | ПС 110 кВ Осинниковская \ ф.6-3-Н \ Ф-6-1-Н \ ТП-Ю-0-037 \ ВЛ 0,4 кВ ф.3 от ТП-Ю-0-037 | 1_720925 ПАО "Кузбассэнергосбыт" | нет | н/д | н/д | 0.003 | да
16241 | Мхоян А.С. | с. Красная Орловка, ул 60 лет ВЛКСМ-гараж | ПС 110 кВ Осинниковская \ ф.6-3-Н \ Ф-6-1-Н \ ТП-Ю-0-037 \ ВЛ 0,4 кВ ф.1 от ТП-Ю-0-037 | 1_721030 ПАО "Кузбассэнергосбыт" | нет | н/д | н/д | 0.015 | да
16242 | ГАУЗ " Новокузнецкая городская клиническая больница № 1 имени Г.П. Курбатова" 2 | ФАП с. Кр. Орловка ( Осинниковская; 6-1-Н; Ю-О-038 ) | ПС 110 кВ Осинниковская \ ф.6-3-Н \ Ф-6-1-Н \ ТП-Ю-0-037 \ ВЛ 0,4 кВ ф.1 от ТП-Ю-0-037 | 1_104571 ПАО "Кузбассэнергосбыт" | нет | н/д | н/д | 0.005 | да
16243 | МБУК РЦБС НМР 2 | Р уст.Библ.с. Красная Орл.ПС"Осинниковская" ф.6-3-Н,РП-120 ГС,отп.6-1-Н,Ю-О-38 | ПС 110 кВ Осинниковская \ ф.6-3-Н \ Ф-6-1-Н \ ТП-Ю-0-037 \ ВЛ 0,4 кВ ф.1 от ТП-Ю-0-037 | 1_100445 ПАО "Кузбассэнергосбыт" | нет | н/д | н/д | 0.015 | да
16244 | ООО Сельский магазин О | магазин с.Красная Орловка Осинниковская 6-1- Н Ю-О-037 | ПС 110 кВ Осинниковская \ ф.6-3-Н \ Ф-6-1-Н \ ТП-Ю-0-037 \ ВЛ 0,4 кВ ф.1 от ТП-Ю-0-037 | 1_720841 ПАО "Кузбассэнергосбыт" | нет | н/д | н/д | 0.01 | да
16245 | ООО 'КАМСС' 2 | ИП Павленко Н.Е. п Кр. Орловка ул 60 лет Октября, 1/2 ТП Ю-0-011 Ф 6-1-Н ПС Осинниковская | ПС 110 кВ Осинниковская \ ф.6-3-Н \ Ф-6-1-Н \ ТП-Ю-0-011 \ ВЛ 0,4 кВ ф.1 от ТП-Ю-0-011 | 1_103863 ООО «Промэнергосбыт» | нет | н/д | н/д | 0.015 | да
16246 | МКП КТВС НМР 2 | ввод в дом Кр Орловка от Ю-О-037 ВК-1 | ПС 110 кВ Осинниковская \ ф.6-3-Н \ Ф-6-1-Н \ ТП-Ю-0-037 \ ВЛ 0,4 кВ ф.1 от ТП-Ю-0-037 | 1_104393 ПАО "Кузбассэнергосбыт" | нет | н/д | н/д | 0.005 | да
16247 | ГУ госветслуж г.ОсинСББЖ О | вет.клиника с Кр. Орловка ТП Ю-О-037 Ф 6-3-Н ПС Осинниковская | ПС 110 кВ Осинниковская \ ф.6-3-Н \ Ф-6-1-Н \ ТП-Ю-0-037 \ ВЛ 0,4 кВ ф.3 от ТП-Ю-0-037 | 1_720123 ПАО "Кузбассэнергосбыт" | нет | н/д | н/д | 0.015 | да
16248 | МКП КТВС НМР 2 | ввод в дом Кр Орловка от Ю-О-037 ВК-2 | ПС 110 кВ Осинниковская \ ф.6-3-Н \ Ф-6-1-Н \ ТП-Ю-0-037 \ ВЛ 0,4 кВ ф.1 от ТП-Ю-0-037 | 1_104393 ПАО "Кузбассэнергосбыт" | нет | н/д | н/д | 0.015 | да
16249 | ФЛ Халматов Г.У. | гараж Кр.Орловка (потери 0 02 Осинниковская 6-1- Н Ю-О-011 | ПС 110 кВ Осинниковская \ ф.6-3-Н \ Ф-6-1-Н \ ТП-Ю-0-011 \ ВЛ 0,4 кВ ф.2 от ТП-Ю-0-011 | 1_720941 ПАО "Кузбассэнергосбыт" | нет | н/д | н/д | 0.0016 | да
16250 | МКП КТВС НМР 2 | ТРСК_ЦТП (д Кр Орловка) от Ю-0-011 Ф 6-3-Н ПС Осинниковская | ПС 110 кВ Осинниковская \ ф.6-3-Н \ Ф-6-1-Н \ ТП-Ю-0-011 \ ВЛ 0,4 кВ ф.3 от ТП-Ю-0-011 | 1_104393 ПАО "Кузбассэнергосбыт" | нет | н/д | н/д | 0.015 | да
16251 | ИП Халматов Григорий Умарович О | Бойня (телятник) с.Красная Орловка Осинниковская 6-1- Н Ю-О-025 | ПС 110 кВ Осинниковская \ ф.6-3-Н \ Ф-6-1-Н \ ТП-Ю-0-025 \ ВЛ 0,4 кВ ф.1 от ТП-Ю-0-025 | 1_720940 ПАО "Кузбассэнергосбыт" | нет | н/д | н/д | 0.015 | да
16252 | ф.л.Халматов Г.У. О | ферма Кр.Орловка (потери 0 18 Осинниковская 6-1- Н Ю-О -025 | ПС 110 кВ Осинниковская \ ф.6-3-Н \ Ф-6-1-Н \ ТП-Ю-0-025 \ ВЛ 0,4 кВ ф.2 от ТП-Ю-0-025 | 1_720842 ПАО "Кузбассэнергосбыт" | нет | н/д | н/д | 0.015 | да
16253 | ФЛ Дунин С.С. | Пилорама с.Красная Орловка ПС Осинниковская Ф 6-1- Н Ю-О-025 | ПС 110 кВ Осинниковская \ ф.6-3-Н \ Ф-6-1-Н \ ТП-Ю-0-025 \ ВЛ 0,4 кВ ф.1 от ТП-Ю-0-025 | 1_720829 ПАО "Кузбассэнергосбыт" | нет | н/д | н/д | 0.01 | да
16254 | МБУК 'Центр народного творчества и досуга Новокузнецкого муниципального района' 2 | ДК с.Красная Орловка ул.60 лет Октября,1б | ПС 110 кВ Осинниковская \ ф.6-3-Н \ Ф-6-1-Н \ ТП-Ю-0-037 \ ВЛ 0,4 кВ ф.3 от ТП-Ю-0-037 | 1_103839 ПАО "Кузбассэнергосбыт" | нет | н/д | н/д | 0.005 | да
16255 | Кинделова М.С. | магазин № 2 г. Осинники. ПС Осинни-я.ф. 6-1-Н. КТП-Ю-О-037 | ПС 110 кВ Осинниковская \ ф.6-3-Н \ Ф-6-1-Н \ ТП-Ю-0-037 \ ВЛ 0,4 кВ ф.1 от ТП-Ю-0-037 | 1_720925 ПАО "Кузбассэнергосбыт" | нет | н/д | н/д | 0.015 | да
16256 | ФЛ Дунин С.С. | гаражПС Осинниковская Ф 6-1-Н Ю-О-037 | ПС 110 кВ Осинниковская \ ф.6-3-Н \ Ф-6-1-Н \ ТП-Ю-0-037 \ ВЛ 0,4 кВ ф.1 от ТП-Ю-0-037 | 1_720829 ПАО "Кузбассэнергосбыт" | нет | н/д | н/д | 0.005 | да
16257 | ООО "РКЦ" | МКД_Кр.Орловка, ул. 60 лет Октября 3 ТП-Ю-0-037 | ПС 110 кВ Осинниковская \ ф.6-3-Н \ Ф-6-1-Н \ ТП-Ю-0-037 \ ВЛ 0,4 кВ ф.2 от ТП-Ю-0-037 | 1_106020 ПАО "Кузбассэнергосбыт" | нет | н/д | н/д | 0.015 | да
16258 | ООО "РКЦ" | МКД_Кр.Орловка, ул. 60 лет Октября 4 ТП-Ю-0-037 | ПС 110 кВ Осинниковская \ ф.6-3-Н \ Ф-6-1-Н \ ТП-Ю-0-037 \ ВЛ 0,4 кВ ф.2 от ТП-Ю-0-037 | 1_106020 ПАО "Кузбассэнергосбыт" | нет | н/д | н/д | 0.015 | да
16259 | Куртуковское ТУ | Уличное освещение ПС Осинниковская 6-1- Н Ю-О-037 ул. 60 лет октября 7-1 | ПС 110 кВ Осинниковская \ ф.6-3-Н \ Ф-6-1-Н \ ТП-Ю-0-037 \ Шины 0,4 кВ | 1_106486 ПАО "Кузбассэнергосбыт" | нет | н/д | н/д | 0.01025 | да
16260 | Куртуковское ТУ | ПС Осинниковская, КТП-Ю-О-038, ул Нагорная-12 | ПС 110 кВ Осинниковская \ ф.6-3-Н \ Ф-6-1-Н \ ТП-Ю-0-038 \ ВЛ 0,4 кВ ф.2 от ТП-Ю-0-038 | 1_106486 ПАО "Кузбассэнергосбыт" | нет | н/д | н/д | 0.00575 | да
16261 | Куртуковское ТУ | ПС Осинниковская КТП-,Ю-О-038. ул. Нагорная -14 | ПС 110 кВ Осинниковская \ ф.6-3-Н \ Ф-6-1-Н \ ТП-Ю-0-038 \ ВЛ 0,4 кВ ф.2 от ТП-Ю-0-038 | 1_106486 ПАО "Кузбассэнергосбыт" | нет | н/д | н/д | 0.002 | да
16262 | ООО"МСК Энерго" 2 | БС №42-353 с.Красная Орловка КТП-40кВА-МТС от Ф 6-1-Ц | ПС 110 кВ Осинниковская \ ф.6-3-Н \ Ф-6-1-Н \ КТП-40кВА-МТС \ СШ1(НН) | 2_200422 ПАО "Кузбассэнергосбыт" | нет | н/д | н/д | 0.034 | да
16263 | МКП КТВС НМР 2 | ввод в дом Кр Орловка от Ю-О-009 ВК-3 | ПС 110 кВ Осинниковская \ ф.6-3-Н \ Ф-6-1-Н \ ТП-Ю-0-009 \ ВЛ 0,4 кВ ф.1 от ТП-Ю-0-009 | 1_104393 ПАО "Кузбассэнергосбыт" | нет | н/д | н/д | 0.005 | да
16264 | МКП КТВС НМР 2 | насосная станция_c.Красная Орловка | ПС 110 кВ Осинниковская \ ф.6-3-Н \ Ф-6-1-Н \ ТП-Ю-0-010 \ ВЛ 0,4 кВ ф.1 от ТП-Ю-0-010 | 1_104393 ПАО "Кузбассэнергосбыт" | нет | н/д | н/д | 0.015 | да
16265 | Куртуковское ТУ | ПС Осинниковская КТП-Ю-О-010, ул. Садовая | ПС 110 кВ Осинниковская \ ф.6-3-Н \ Ф-6-1-Н \ ТП-Ю-0-010 \ ВЛ 0,4 кВ ф.1 от ТП-Ю-0-010 | 1_106486 ПАО "Кузбассэнергосбыт" | нет | н/д | н/д | 0.002 | да
16266 | ФЛ Илясова С.М. | гараж с.Красная Орловка (пот)Осинниковская 6-1- Н Ю-О-010(с 01.2017 отключен, не начислять) | ПС 110 кВ Осинниковская \ ф.6-3-Н \ Ф-6-1-Н \ ТП-Ю-0-010 \ ВЛ 0,4 кВ ф.1 от ТП-Ю-0-010 | 1_720843 ПАО "Кузбассэнергосбыт" | нет | н/д | н/д | 0.014 | да
16267 | ИП Драневская Е.Л.О | Красная Орловка | ПС 110 кВ Осинниковская \ ф.6-3-Н \ Ф-6-1-Н \ ТП-Ю-0-038 \ ВЛ 0,4 кВ ф.1 от ТП-Ю-0-038 | 1_720844 ПАО "Кузбассэнергосбыт" | нет | н/д | н/д | 0.007 | да
16268 | ФЛ Присяжнюк Леонид Петрович | нежилое здание Кр. Орловка Ю-0-010 | ПС 110 кВ Осинниковская \ ф.6-3-Н \ Ф-6-1-Н \ ТП-Ю-0-010 \ ВЛ 0,4 кВ ф.1 от ТП-Ю-0-010 | 1_720382 ПАО "Кузбассэнергосбыт" | нет | н/д | н/д | 0.015 | да
16269 | ФЛ Гуляр И.И. | гараж с. Красная Орловка Осинниковская 6-1- Н Ю-О-009 | ПС 110 кВ Осинниковская \ ф.6-3-Н \ Ф-6-1-Н \ ТП-Ю-0-009 \ ВЛ 0,4 кВ ф.1 от ТП-Ю-0-009 | 1_720831 ПАО "Кузбассэнергосбыт" | нет | н/д | н/д | 0.02 | да
16270 | Бочкарев А.В. | гараж Осинниковская ТП Ю-О-009 Ф 6-3-Н | ПС 110 кВ Осинниковская \ ф.6-3-Н \ Ф-6-1-Н \ ТП-Ю-0-009 \ ВЛ 0,4 кВ ф.2 от ТП-Ю-0-009 | 1_721052 ПАО "Кузбассэнергосбыт" | нет | н/д | н/д | 0.03 | да
16271 | ИП Корзик А.П. | на опоре | ПС 110 кВ Осинниковская \ ф.6-3-Н \ Ф-6-1-Н \ ТП-Ю-0-009 \ ВЛ 0,4 кВ ф.1 от ТП-Ю-0-009 | 1_720581 ПАО "Кузбассэнергосбыт" | н/д | н/д | н/д | 0.015 | н/д
16272 | ИП Маршева Ю.Е. | Расчетный ПУ на опоре с 24.05.2019 ТП Ю-0-038 Ф 6-1-Н ПС Осинниковская | ПС 110 кВ Осинниковская \ ф.6-3-Н \ Ф-6-1-Н \ ТП-Ю-0-038 \ ВЛ 0,4 кВ ф.3 от ТП-Ю-0-038 | 1_721099 ПАО "Кузбассэнергосбыт" | нет | н/д | н/д | 0.0015 | да
16273 | ООО МСК ЭНЕРГО | Теле2 ТП-359П станция №176 + потер ПромРЭС | ПС 35 кВ Прогресс \ Ф-10-7-КС \ ТП-359П \ Система шин 1 | 6_602111 ПАО "Кузбассэнергосбыт" | нет | н/д | н/д | 0.01625 | да
16274 | ООО Промышленновские коммунальные системы ПКС | тп266 скважина Краснинский, ул Буровая | ПС 35 кВ Прогресс \ Ф-10-7-КС \ ТП-266 \ ВЛ 0,4 кВ ф.1 от ТП-266 | 6_640716 ПАО "Кузбассэнергосбыт" | нет | н/д | н/д | 0.01 | да
16275 | ООО СХК Алмаз | тп72 гараж Краснинское | ПС 35 кВ Прогресс \ Ф-10-7-КС \ ТП-072 \ ВЛ 0,4 кВ ф.3 от ТП-072 | 6_640419 ПАО "Кузбассэнергосбыт" | нет | н/д | н/д | 0.03 | да
16276 | УЖС Промышленновского муниципального округа | тп39 ул осв Краснинское, ул Заводская | ПС 35 кВ Прогресс \ Ф-10-7-КС \ ТП-039 \ ВЛ 0,4 кВ ф.2 от ТП-039 | 6_640639 ПАО "Кузбассэнергосбыт" | нет | н/д | н/д | 0.003 | да
16277 | ИП Дмитриева Н.М. | тп72 маг-н, Краснинское, Заводская-2а | ПС 35 кВ Прогресс \ Ф-10-7-КС \ ТП-072 \ ВЛ 0,4 кВ ф.1 от ТП-072 | 6_640735 ПАО "Кузбассэнергосбыт" | н/д | н/д | н/д | 0.015 | н/д
16278 | Вагас Л. А. | ПУ не работает тп72 магазин_ветаптека с.Краснинское, Заводская-2А | ПС 35 кВ Прогресс \ Ф-10-7-КС \ ТП-072 \ ВЛ 0,4 кВ ф.1 от ТП-072 | 6_640731 ПАО "Кузбассэнергосбыт" | нет | н/д | н/д | 0.005 | да
16279 | ФЛ Багрыч Геннадий Александрович | тп72 здание молзавода(гараж), Краснинское,улЗаводская2Б | ПС 35 кВ Прогресс \ Ф-10-7-КС \ ТП-072 \ ВЛ 0,4 кВ ф.3 от ТП-072 | 6_640712 ПАО "Кузбассэнергосбыт" | нет | н/д | н/д | 0.015 | да
16280 | ООО СХК Алмаз | тп71 ртм Краснинское, Кирпичная-2а | ПС 35 кВ Прогресс \ Ф-10-7-КС \ ТП-071 \ ВЛ 0,4 кВ ф.1 от ТП-071 | 6_640419 ПАО "Кузбассэнергосбыт" | нет | н/д | н/д | 0.11 | да
16281 | УЖС Промышленновского муниципального округа | тп266 ул осв Краснинское, ул Лесная | ПС 35 кВ Прогресс \ Ф-10-7-КС \ ТП-266 \ ВЛ 0,4 кВ ф.1 от ТП-266 | 6_640639 ПАО "Кузбассэнергосбыт" | нет | н/д | н/д | 0.002 | да
16282 | Макаров Сергей Анатольевич | Скважина пр-во тп161 Краснинское | ПС 35 кВ Прогресс \ Ф-10-7-КС \ ТП-161 \ ВЛ 0,4 кВ ф.2 от ТП-161 | 6_640357 ПАО "Кузбассэнергосбыт" | нет | н/д | н/д | 0.006 | да
16283 | УЖС Промышленновского муниципального округа | тп161 ул осв Краснинское, ул Новая | ПС 35 кВ Прогресс \ Ф-10-7-КС \ ТП-161 \ ВЛ 0,4 кВ ф.1 от ТП-161 | 6_640639 ПАО "Кузбассэнергосбыт" | нет | н/д | н/д | 0.00125 | да
16284 | ООО Боровково | тп563п убойный цех с.Краснинское | ПС 110 кВ Промышленная-Сельская \ Ф-10-12-ПС \ ТП-563п \ Система шин 1 | 1_102449-6 ООО "МСК Энерго" | нет | н/д | н/д | 0.2 | да
16285 | УЖС Промышленновского муниципального округа | тп457 ул осв Краснинское, ул Октябрьская-1 | ПС 35 кВ Прогресс \ Ф-10-7-КС \ ТП-457 \ ВЛ 0,4 кВ ф.1 от ТП-457 | 6_640639 ПАО "Кузбассэнергосбыт" | нет | н/д | н/д | 0.002 | да
16286 | ООО СХК Алмаз | тп71 сушилка Краснинское | ПС 35 кВ Прогресс \ Ф-10-7-КС \ ТП-071 \ ВЛ 0,4 кВ ф.2 от ТП-071 | 6_640419 ПАО "Кузбассэнергосбыт" | нет | н/д | н/д | 0.02 | да
16287 | ООО Промышленновские коммунальные системы ПКС | тп72 скважина Краснинское (возле сотовой вышки) | ПС 35 кВ Прогресс \ Ф-10-7-КС \ ТП-072 \ ВЛ 0,4 кВ ф.1 от ТП-072 | 6_640716 ПАО "Кузбассэнергосбыт" | нет | н/д | н/д | 0.01 | да
16288 | УЖС Промышленновского муниципального округа | тп72 ул осв Краснинское | ПС 35 кВ Прогресс \ Ф-10-7-КС \ ТП-072 \ 1-С.Ш. 0,4 кВ | 6_640639 ПАО "Кузбассэнергосбыт" | нет | н/д | н/д | 0.001 | да
16289 | ПАО Сбербанк России 1 | тп40 Ф-л Краснинское, Садовая-7Б | ПС 35 кВ Прогресс \ Ф-10-7-КС \ ТП-040 \ ВЛ 0,4 кВ ф.1 от ТП-040 | 5_505361 ПАО "Кузбассэнергосбыт" | нет | н/д | н/д | 0.015 | да
16290 | ИП Дмитриева Н.М. | тп40 маг-н Краснинское, Садовая 7/1 | ПС 35 кВ Прогресс \ Ф-10-7-КС \ ТП-040 \ ВЛ 0,4 кВ ф.2 от ТП-040 | 6_640735 ПАО "Кузбассэнергосбыт" | нет | н/д | н/д | 0.005 | да
16291 | ФГУП "Почта России" | тп 40 Краснинское - обогрев | ПС 35 кВ Прогресс \ Ф-10-7-КС \ ТП-040 \ ВЛ 0,4 кВ ф.2 от ТП-040 | 6_640606 ПАО "Кузбассэнергосбыт" | нет | н/д | н/д | 0.005 | да
16292 | ФГУП "Почта России" | тп 40 Краснинское - освещ | ПС 35 кВ Прогресс \ Ф-10-7-КС \ ТП-040 \ ВЛ 0,4 кВ ф.2 от ТП-040 | 6_640606 ПАО "Кузбассэнергосбыт" | нет | н/д | н/д | 0.005 | да
16293 | УЖС Промышленновского муниципального округа | тп40 Администрация Краснинское ул.Садовая 7Б | ПС 35 кВ Прогресс \ Ф-10-7-КС \ ТП-040 \ ВЛ 0,4 кВ ф.2 от ТП-040 | 6_640647 ПАО "Кузбассэнергосбыт" | нет | н/д | н/д | 0.0075 | да
16294 | УЖС Промышленновского муниципального округа | тп40 ул осв Краснинское, Садовая-8 | ПС 35 кВ Прогресс \ Ф-10-7-КС \ ТП-040 \ ВЛ 0,4 кВ ф.1 от ТП-040 | 6_640639 ПАО "Кузбассэнергосбыт" | нет | н/д | н/д | 0.0015 | да
16295 | Массольд Тамара Ивановна | тп403 магазин, Краснинское Советская 3 | ПС 35 кВ Прогресс \ Ф-10-7-КС \ ТП-403 \ ВЛ 0,4 кВ ф.2 от ТП-403 | 6_640592 ПАО "Кузбассэнергосбыт" | н/д | н/д | н/д | 0.005 | н/д
16296 | Массольд Тамара Ивановна | ОДН ИП Массольд | ПС 35 кВ Прогресс \ Ф-10-7-КС \ ТП-403 \ ВЛ 0,4 кВ ф.2 от ТП-403 | 6_640592 ПАО "Кузбассэнергосбыт" | н/д | н/д | н/д | 0.005 | н/д
16297 | МБОУ Краснинская ООШ | тп40 Д/сад (освещение), Краснинское Советская-3а | ПС 35 кВ Прогресс \ Ф-10-7-КС \ ТП-040 \ ВЛ 0,4 кВ ф.1 от ТП-040 | 6_640335 ПАО "Кузбассэнергосбыт" | нет | н/д | н/д | 0.149 | да
16298 | ОАО СКЭК | тп40 ф10-7-К терморобот Д/сад Краснинское Советская-3а | ПС 35 кВ Прогресс \ Ф-10-7-КС \ ТП-040 \ ВЛ 0,4 кВ ф.1 от ТП-040 | 2_200270 ПАО "Кузбассэнергосбыт" | нет | н/д | н/д | 0.149 | да
16299 | УЖС Промышленновского муниципального округа | тп72 хоккейная коробка Краснинское, ул Советская-3Б | ПС 35 кВ Прогресс \ Ф-10-7-КС \ ТП-072 \ ВЛ 0,4 кВ ф.2 от ТП-072 | 6_640639 ПАО "Кузбассэнергосбыт" | нет | н/д | н/д | 0.0145 | да
16300 | ОАО СКЭК | тп40 терморобот Краснинское, ул Советская 3В | ПС 35 кВ Прогресс \ Ф-10-7-КС \ ТП-040 \ ВЛ 0,4 кВ ф.2 от ТП-040 | 2_200270 ПАО "Кузбассэнергосбыт" | нет | н/д | н/д | 0.104 | да
16301 | ООО СХК Алмаз | Сушилка тп41 Краснинское | ПС 35 кВ Прогресс \ Ф-10-7-КС \ ТП-041 \ ВЛ 0,4 кВ ф.1 от ТП-041 | 6_640419 ПАО "Кузбассэнергосбыт" | нет | н/д | н/д | 0.09 | да
16302 | Макаров Сергей Анатольевич | ФКРС ТП38 Краснинское | ПС 35 кВ Прогресс \ Ф-10-7-КС \ ТП-038 совм \ 1-С.Ш. 0,4 кВ | 6_640357 ПАО "Кузбассэнергосбыт" | нет | н/д | н/д | 0.08 | да
16303 | ИП КФХ Свиридов Дмитрий Сергеевич | тп41 овощехранилище | ПС 35 кВ Прогресс \ Ф-10-7-КС \ ТП-041 \ ВЛ 0,4 кВ ф.1 от ТП-041 | 6_640386 ПАО "Кузбассэнергосбыт" | нет | н/д | н/д | 0.015 | да
16304 | ООО Промышленновские коммунальные системы ПКС | тп267 скважина Краснинский, ул Совхозная | ПС 35 кВ Прогресс \ Ф-10-7-КС \ ТП-267 \ ВЛ 0,4 кВ ф.2 от ТП-267 | 6_640716 ПАО "Кузбассэнергосбыт" | нет | н/д | н/д | 0.01 | да
16305 | УЖС Промышленновского муниципального округа | тп41 ул осв Краснинское, Совхозная | ПС 35 кВ Прогресс \ Ф-10-7-КС \ ТП-041 \ ВЛ 0,4 кВ ф.3 от ТП-041 | 6_640639 ПАО "Кузбассэнергосбыт" | нет | н/д | н/д | 0.00175 | да
16306 | УЖС Промышленновского муниципального округа | тп267 ул осв Краснинское, ул Совхозная | ПС 35 кВ Прогресс \ Ф-10-7-КС \ ТП-267 \ ВЛ 0,4 кВ ф.2 от ТП-267 | 6_640639 ПАО "Кузбассэнергосбыт" | нет | н/д | н/д | 0.002 | да
16307 | ПАО "Мобильные ТелеСистемы" | тп359п БС 421182 Краснинское, улСовхозная-29 | ПС 35 кВ Прогресс \ Ф-10-7-КС \ ТП-359П | 2_200422 ПАО "Кузбассэнергосбыт" | нет | н/д | н/д | 0.005 | да
16308 | ИП Кинтикова Татьяна Павловна | тп267магазин Краснинское, Совхозная-36а | ПС 35 кВ Прогресс \ Ф-10-7-КС \ ТП-267 \ ВЛ 0,4 кВ ф.2 от ТП-267 | 6_640462 ПАО "Кузбассэнергосбыт" | нет | н/д | н/д | 0.008 | да
16309 | УЖС Промышленновского муниципального округа | тп403 ул осв Краснинское, ул Спортивная-2а | ПС 35 кВ Прогресс \ Ф-10-7-КС \ ТП-403 \ ВЛ 0,4 кВ ф.3 от ТП-403 | 6_640639 ПАО "Кузбассэнергосбыт" | нет | н/д | н/д | 0.00225 | да
16310 | ОАО СКЭК | тп562 терморобот Краснинское, ул Спортивная-2а | ПС 110 кВ Промышленная-Сельская \ Ф-10-12-ПС \ ТП-562 \ ВЛ 0,4 кВ ф.3 от ТП-562 | 2_200270 ПАО "Кузбассэнергосбыт" | нет | н/д | н/д | 0.104 | да
16311 | ГБУЗ ПРБ Промышленновская районная больница | ТП-403 гараж Краснинское, Спортивная-2А | ПС 35 кВ Прогресс \ Ф-10-7-КС \ ТП-403 \ ВЛ 0,4 кВ ф.2 от ТП-403 | 6_640279 ПАО "Кузбассэнергосбыт" | нет | н/д | н/д | 0.001 | да
16312 | ГБУЗ ПРБ Промышленновская районная больница | тп562 стационар Краснинское Спортивная-2А | ПС 110 кВ Промышленная-Сельская \ Ф-10-12-ПС \ ТП-562 \ ВЛ 0,4 кВ ф.1 от ТП-562 | 6_640279 ПАО "Кузбассэнергосбыт" | нет | н/д | н/д | 0.005 | да
16313 | ОАО СКЭК | тп562 котельная ЦРБ Краснинское Спортивная-2А-терморобот | ПС 110 кВ Промышленная-Сельская \ Ф-10-12-ПС \ ТП-562 \ ВЛ 0,4 кВ ф.1 от ТП-562 | 2_200270 ПАО "Кузбассэнергосбыт" | н/д | н/д | н/д | 0.104 | н/д
16314 | ИП Багрыч Галина Александровна | магазин тп266 Краснинское, Степная-1а | ПС 35 кВ Прогресс \ Ф-10-7-КС \ ТП-266 \ ВЛ 0,4 кВ ф.2 от ТП-266 | 6_640681 ПАО "Кузбассэнергосбыт" | нет | н/д | н/д | 0.005 | да
16315 | ООО СХК Алмаз | тп-БН 630 кВА | ПС 35 кВ Прогресс \ Ф-10-7-КС \ ТП-БН 630 кВА_ПС Прогресс_Ф-10-7-КС | 6_640419 ПАО "Кузбассэнергосбыт" | нет | н/д | н/д | 0.3 | да
16316 | МБУ РКДК | тп403 клуб Краснинское, Центральная-11 | ПС 35 кВ Прогресс \ Ф-10-7-КС \ ТП-403 \ ВЛ 0,4 кВ ф.3 от ТП-403 | 6_640453 ПАО "Кузбассэнергосбыт" | нет | н/д | н/д | 0.045 | да
16317 | ОАО СКЭК | тп403 ф10-7-кс кот-ная ДК Краснинское, ул Центральная-11 терморобот | ПС 35 кВ Прогресс \ Ф-10-7-КС \ ТП-403 \ 1-С.Ш. 0,4 кВ | 2_200270 ПАО "Кузбассэнергосбыт" | нет | н/д | н/д | 0.104 | да
16318 | ОАО СКЭК | тп403 терморобот ДК Краснинское, ул Центральная-11А | ПС 35 кВ Прогресс \ Ф-10-7-КС \ ТП-403 \ ВЛ 0,4 кВ ф.2 от ТП-403 | 2_200270 ПАО "Кузбассэнергосбыт" | нет | н/д | н/д | 0.104 | да
16319 | ИП Багрыч Галина Александровна | тп403 магазин Краснинское, Центральная 6а | ПС 35 кВ Прогресс \ Ф-10-7-КС \ ТП-403 \ ВЛ 0,4 кВ ф.2 от ТП-403 | 6_640681 ПАО "Кузбассэнергосбыт" | нет | н/д | н/д | 0.01 | да
16320 | УЖС Промышленновского муниципального округа | тп403 ул осв Краснинское, Центральная-8б | ПС 35 кВ Прогресс \ Ф-10-7-КС \ ТП-403 \ ВЛ 0,4 кВ ф.3 от ТП-403 | 6_640639 ПАО "Кузбассэнергосбыт" | нет | н/д | н/д | 0.0025 | да
16321 | МБОУ Краснинская ООШ | ТП-403 спортзал Краснинское ул Центральная-8б | ПС 35 кВ Прогресс \ Ф-10-7-КС \ ТП-403 \ ВЛ 0,4 кВ ф.2 от ТП-403 | 6_640335 ПАО "Кузбассэнергосбыт" | нет | н/д | н/д | 0.04 | да
16322 | Васильев С.А. | ТП-403 нежилое помещение (склад) Краснинское, ул Центральная-8а | ПС 35 кВ Прогресс \ Ф-10-7-КС \ ТП-403 \ ВЛ 0,4 кВ ф.2 от ТП-403 | 6_640762 ПАО "Кузбассэнергосбыт" | нет | н/д | н/д | 0.015 | да
16323 | МБОУ Краснинская ООШ | тп403 школа (мастерские), Краснинское Центральная-8Б | ПС 35 кВ Прогресс \ Ф-10-7-КС \ ТП-403 \ ВЛ 0,4 кВ ф.1 от ТП-403 | 6_640335 ПАО "Кузбассэнергосбыт" | нет | н/д | н/д | 0.015 | да
16324 | МБОУ Краснинская ООШ | тп403 школа (освещение), Краснинское Центральная-8Б | ПС 35 кВ Прогресс \ Ф-10-7-КС \ ТП-403 \ ВЛ 0,4 кВ ф.1 от ТП-403 | 6_640335 ПАО "Кузбассэнергосбыт" | нет | н/д | н/д | 0.013 | да
16325 | ОАО СКЭК | тп562 ф10-7-Кс кот-ная школы Краснинское, ул.Центральная-8Б | ПС 110 кВ Промышленная-Сельская \ Ф-10-12-ПС \ ТП-562 \ ВЛ 0,4 кВ ф.3 от ТП-562 | 2_200270 ПАО "Кузбассэнергосбыт" | нет | н/д | н/д | 0.0834 | да
16326 | Макаров Сергей Анатольевич | тп403 магазин Краснинское, Центральная-9 | ПС 35 кВ Прогресс \ Ф-10-7-КС \ ТП-403 \ ВЛ 0,4 кВ ф.2 от ТП-403 | 6_640357 ПАО "Кузбассэнергосбыт" | нет | н/д | н/д | 0.015 | да
16327 | МСК Энерго | ф10-7-КС тп403 атс Краснинское,улЦентральная-9 | ПС 35 кВ Прогресс \ Ф-10-7-КС \ ТП-403 \ ВЛ 0,4 кВ ф.3 от ТП-403 | 5_500792 ПАО "Кузбассэнергосбыт" | нет | н/д | н/д | 0.003 | да
16328 | Шелковников Юрий Михайлович | тп403 магазин Краснинское, ул.Центральная-9 | ПС 35 кВ Прогресс \ Ф-10-7-КС \ ТП-403 \ ВЛ 0,4 кВ ф.2 от ТП-403 | 6_640637 ПАО "Кузбассэнергосбыт" | нет | н/д | н/д | 0.014 | да
16329 | Шабалин Виктор Михайлович | ТП 177 зернохранилище (бывший лагерь) Красное | ПС 35 кВ Краснинская \ Ф-10-13-Х \ ТП-177 \ Шины 0,4кВ | 4_410126 ПАО "Кузбассэнергосбыт" | нет | н/д | н/д | 0.05 | да
16330 | ООО "Колхоз "Победа" | ТП 340 производство Красное | н/д | 4_410253 ПАО "Кузбассэнергосбыт" | н/д | н/д | н/д | 0.183 | н/д
16331 | ООО "Колхоз "Победа" | ТП 189 ФКРС Красное | ПС 35 кВ Краснинская \ Ф-10-2-К \ ТП-189 \ ВЛ 0,4 кВ ф.1 от ТП-189 | 4_410253 ПАО "Кузбассэнергосбыт" | нет | н/д | н/д | 0.3 | да
16332 | ООО "Колхоз "Победа" | ТП 276 гараж Красное | ПС 35 кВ Краснинская \ Ф-10-2-К \ ТП-276 \ ВЛ 0,4 кВ ф.2 от ТП-276 | 4_410253 ПАО "Кузбассэнергосбыт" | нет | н/д | н/д | 0.18 | да
16333 | ООО "Колхоз "Победа" | ТП 249 производство Красное | ПС 35 кВ Краснинская \ Ф-10-2-К \ ТП-249 \ ВЛ 0,4 кВ ф.1 от ТП-249 | 4_410253 ПАО "Кузбассэнергосбыт" | нет | н/д | н/д | 0.13 | да
16334 | Общество с ограниченной ответственностью "Велес+" | ТП 007 скважина Красное | ПС 35 кВ Краснинская \ Ф-10-2-К \ ТП-007 \ ВЛ 0,4 кВ ф.1 от ТП-007 | 4_410410 ПАО "Кузбассэнергосбыт" | нет | н/д | н/д | 0.0055 | да
16335 | Общество с ограниченной ответственностью "Велес+" | ТП 173 (раньше бала ТП 261) скважина Красное | ПС 35 кВ Краснинская \ Ф-10-2-К \ ТП-173 \ Шины 0,4кВ | 4_410410 ПАО "Кузбассэнергосбыт" | нет | н/д | н/д | 0.0055 | да
16336 | АО "Автодор" | ТП 375п участок №2 с. Красное | ПС 35 кВ Краснинская \ Ф-10-13-Х \ ТП-375П | 6_640726 ПАО "Кузбассэнергосбыт" | нет | н/д | н/д | 0.08 | да
16337 | ООО"МСК Энерго" 2 | ТП 175п БС №42-216 Красное | ПС 35 кВ Краснинская \ Ф-10-2-К \ ТП 175п \ Система шин 1 | 2_200422 ПАО "Кузбассэнергосбыт" | нет | н/д | н/д | 0.01 | да
16338 | Шкунов Кирилл Юрьевич | ТП 37 магазин Красное | ПС 35 кВ Краснинская \ Ф-10-2-К \ ТП-037 \ ВЛ 0,4 кВ ф.2 от ТП-037 | 4_410279 ПАО "Кузбассэнергосбыт" | нет | н/д | н/д | 0.0045 | да
16339 | ИП Лопатина Ольга Игоревна | ТП 037 магазин Красное | ПС 35 кВ Краснинская \ Ф-10-2-К \ ТП-037 \ ВЛ 0,4 кВ ф.3 от ТП-037 | 4_410267 ПАО "Кузбассэнергосбыт" | нет | н/д | н/д | 0.005 | да
16340 | ООО "МСК Энерго" | ТП 239 БС №КЕ 000099 Красное | ПС 35 кВ Краснинская \ Ф-10-7-С \ ТП-239 \ Шины 0,4кВ | 6_602110 ПАО "Кузбассэнергосбыт" | нет | н/д | н/д | 0.007 | да
16341 | ОАО "МегаФон" | ТП 239 БС №42.1153 Красное | ПС 35 кВ Краснинская \ Ф-10-7-С \ ТП-239 \ Шины 0,4кВ | 2_200104 ПАО "Кузбассэнергосбыт" | нет | н/д | н/д | 0.007 | да
16342 | МКУ "ТУ администрации Ленинсе-Кузнецкогомуниципального округа" | ТП 184 Ул.освещ.с.Красное опора 11 | ПС 35 кВ Краснинская \ Ф-10-13-Х \ ТП-184 \ ВЛ 0,4 кВ ф.3 от ТП-184 | 4_410097 ПАО "Кузбассэнергосбыт" | нет | н/д | н/д | 0.007 | да
16343 | Общество с ограниченной ответственностью "Велес+" | ТП 034 скважина Красное | ПС 35 кВ Краснинская \ Ф-10-13-Х \ ТП-034 \ ВЛ 0,4 кВ ф.3 от ТП-034 | 4_410410 ПАО "Кузбассэнергосбыт" | нет | н/д | н/д | 0.0055 | да
16344 | ООО "Промэнергосбыт" | ТП 239 БССС RU-KEМ-44588 Красное | ПС 35 кВ Краснинская \ Ф-10-7-С \ ТП-239 \ Шины 0,4кВ | 2_200497 ПАО "Кузбассэнергосбыт" | нет | н/д | н/д | 0.005 | да
16345 | Общество с ограниченной ответственностью "Газпромнефть - Центр" | ТП 264п АЗС №36 Красное | ПС 35 кВ Краснинская \ Ф-10-1-Т \ ТП 264п \ Система шин 1 | 2_200388 ПАО "Кузбассэнергосбыт" | нет | н/д | н/д | 0.036 | да
16346 | Шаталина Екатерина Сергеевна | ТП 513 строяшееся кафе | ПС 35 кВ Краснинская \ Ф-10-1-Т \ ТП-513 | 4_410255 ПАО "Кузбассэнергосбыт" | нет | н/д | н/д | 0.015 | да
16347 | ПАО Сбербанк России 1 | ТП 184 операционная касса Красное | ПС 35 кВ Краснинская \ Ф-10-13-Х \ ТП-184 \ ВЛ 0,4 кВ ф.3 от ТП-184 | 5_505361 ПАО "Кузбассэнергосбыт" | нет | н/д | н/д | 0.005 | да
16348 | МБУК Централизованная библиотечная система Л.-Кузнецкого района | ТП 184 библиотека Красное | ПС 35 кВ Краснинская \ Ф-10-13-Х \ ТП-184 \ ВЛ 0,4 кВ ф.3 от ТП-184 | 4_410083 ПАО "Кузбассэнергосбыт" | нет | н/д | н/д | 0.003 | да
16349 | МКУ "ТУ администрации Ленинсе-Кузнецкогомуниципального округа" | ТП 184 администрация Красное | ПС 35 кВ Краснинская \ Ф-10-13-Х \ ТП-184 \ ВЛ 0,4 кВ ф.1 от ТП-184 | 4_410097 ПАО "Кузбассэнергосбыт" | нет | н/д | н/д | 0.007 | да
16350 | ИП Раушкина Тамара Владимировна | ТП 184 магазин Красное | ПС 35 кВ Краснинская \ Ф-10-13-Х \ ТП-184 \ ВЛ 0,4 кВ ф.1 от ТП-184 | 4_410206 ПАО "Кузбассэнергосбыт" | нет | н/д | н/д | 0.008 | да
16351 | МБОУ "Краснинская СОШ" | ТП 184 школа Красное | ПС 35 кВ Краснинская \ Ф-10-13-Х \ ТП-184 \ ВЛ 0,4 кВ ф.1 от ТП-184 | 4_410045 ПАО "Кузбассэнергосбыт" | нет | н/д | н/д | 0.041 | да
16352 | ООО "Коммунальщик" | ТП 184 котельная школы Красное | ПС 35 кВ Краснинская \ Ф-10-13-Х \ ТП-184 \ ВЛ 0,4 кВ ф.2 от ТП-184 | 4_410201 ПАО "Кузбассэнергосбыт" | нет | н/д | н/д | 0.038 | да
16353 | МКС(К)ОУ "Краснинская школа-интернат8 вида" | ТП 208 спальные помещения резерв Красное | ПС 35 кВ Краснинская \ Ф-10-2-К \ ТП-208 \ ВЛ 0,4 кВ ф.3 от ТП-208 | 4_410079 ПАО "Кузбассэнергосбыт" | нет | н/д | н/д | 0.008 | да
16354 | МКС(К)ОУ "Краснинская школа-интернат8 вида" | ТП 299 спальные помещения Красное | ПС 35 кВ Краснинская \ Ф-10-13-Х \ ТП-299 \ ВЛ 0,4 кВ ф.3 от ТП-299 | 4_410079 ПАО "Кузбассэнергосбыт" | нет | н/д | н/д | 0.06 | да
16355 | МКС(К)ОУ "Краснинская школа-интернат8 вида" | ТП 299 хоз. двор Красное | ПС 35 кВ Краснинская \ Ф-10-13-Х \ ТП-299 \ ВЛ 0,4 кВ ф.3 от ТП-299 | 4_410079 ПАО "Кузбассэнергосбыт" | нет | н/д | н/д | 0.005 | да
16356 | ФГБУ "Западно-Сибирское УГМС" 1 | ТП 299 метеостанция Красное | ПС 35 кВ Краснинская \ Ф-10-13-Х \ ТП-299 \ ВЛ 0,4 кВ ф.1 от ТП-299 | 5_502117 ПАО "Кузбассэнергосбыт" | нет | н/д | н/д | 0.003 | да
16357 | ИП Новикова Наталья Анатольевна | ТП 299 магазин Красное | ПС 35 кВ Краснинская \ Ф-10-13-Х \ ТП-299 \ ВЛ 0,4 кВ ф.1 от ТП-299 | 4_410101 ПАО "Кузбассэнергосбыт" | нет | н/д | н/д | 0.015 | да
16358 | Общество с ограниченной ответственностью "Велес+" | ТП 299 скважина Красное | ПС 35 кВ Краснинская \ Ф-10-13-Х \ ТП-299 \ ВЛ 0,4 кВ ф.1 от ТП-299 | 4_410410 ПАО "Кузбассэнергосбыт" | нет | н/д | н/д | 0.008 | да
16359 | Абраамян Артур Артурович | ТП 029П пекарня с. Красное | ПС 35 кВ Краснинская \ Ф-10-7-С \ ТП-029П | 4_401364 ПАО "Кузбассэнергосбыт" | нет | н/д | н/д | 0.32 | да
16360 | Саблина Оксана Николаевна | ТП 299 с. Красное ул. 40 лет Октября д. 44 | ПС 35 кВ Краснинская \ Ф-10-13-Х \ ТП-299 \ ВЛ 0,4 кВ ф.1 от ТП-299 | 4_410370 ПАО "Кузбассэнергосбыт" | н/д | н/д | н/д | 0.015 | н/д
16361 | Общество с ограниченной ответственностью "СИНЕРГИЯ" | ТП 119п производство Красное Расчетный | ПС 35 кВ Краснинская \ Ф-10-13-Х \ ТП-119П \ Система шин 1 | 4_410359 ПАО "Кузбассэнергосбыт" | н/д | н/д | н/д | 0.85 | н/д
16362 | Общество с ограниченной ответственностью "СИНЕРГИЯ" | ТП 119п производство Красное расчетный | ПС 35 кВ Краснинская \ Ф-10-13-Х \ ТП-119П | 4_410359 ПАО "Кузбассэнергосбыт" | н/д | н/д | н/д | 0.85 | н/д
16363 | Ташкин Владимир Викторович | ТП 299 Красное 40 лет Октября 44 В складское помещение | ПС 35 кВ Краснинская \ Ф-10-13-Х \ ТП-299 \ ВЛ 0,4 кВ ф.1 от ТП-299 | 4_410374 ПАО "Кузбассэнергосбыт" | н/д | н/д | н/д | 0.015 | н/д
16364 | Индивидуальный предприниматель Митроченко Иван Александрович | ТП 299 с. Красное ул. 40 лет Октября 44 Г | ПС 35 кВ Краснинская \ Ф-10-13-Х \ ТП-299 \ ВЛ 0,4 кВ ф.1 от ТП-299 | 4_410349 ПАО "Кузбассэнергосбыт" | нет | н/д | н/д | 0.015 | да
16365 | МБОУ "Краснинская СОШ" | ТП 184 здание ПТУ, музей Красное | ПС 35 кВ Краснинская \ Ф-10-13-Х \ ТП-184 \ ВЛ 0,4 кВ ф.1 от ТП-184 | 4_410045 ПАО "Кузбассэнергосбыт" | нет | н/д | н/д | 0.003 | да
16366 | ПАО Россети Сибирь 1 | ТП 239 мастерский участок Красное | ПС 35 кВ Краснинская \ Ф-10-7-С \ ТП-239 \ КЛ 0,4 кВ ф.1 от ТП-239 | 2_200442 Хозяйственные нужды | нет | н/д | н/д | 0.052 | да
16367 | МАОУ ДО "Детская школа искусств №44" | ТП 184 школа искусств №44 Красное | ПС 35 кВ Краснинская \ Ф-10-13-Х \ ТП-184 \ ВЛ 0,4 кВ ф.1 от ТП-184 | 4_410086 ПАО "Кузбассэнергосбыт" | нет | н/д | н/д | 0.015 | да
16368 | Созыкин Иван Владимирович | ТП 249 с. Красное производство | ПС 35 кВ Краснинская \ Ф-10-2-К \ ТП-249 \ ВЛ 0,4 кВ ф.1 от ТП-249 | 4_410366 ПАО "Кузбассэнергосбыт" | н/д | н/д | н/д | 0.015 | н/д
16369 | МКУ "ТУ администрации Ленинсе-Кузнецкогомуниципального округа" | ТП 103 Ул.освещение ф.1 опора №2 | ПС 35 кВ Краснинская \ Ф-10-2-К \ ТП-103 \ ВЛ 0,4 кВ ф.1 от ТП-103 | 4_410097 ПАО "Кузбассэнергосбыт" | нет | н/д | н/д | 0.00225 | да
16370 | МКУ "ТУ администрации Ленинсе-Кузнецкогомуниципального округа" | ТП 117 опора 2 Ул.освещение | ПС 35 кВ Краснинская \ Ф-10-2-К \ ТП-117 \ ВЛ 0,4 кВ ф.1 от ТП-117 | 4_410097 ПАО "Кузбассэнергосбыт" | нет | н/д | н/д | 0.0025 | да
16371 | МКУ "ТУ администрации Ленинсе-Кузнецкогомуниципального округа" | ТП 035 Ул.освещение | ПС 35 кВ Краснинская \ Ф-10-2-К \ ТП-035 \ ВЛ 0,4 кВ ф.1 от ТП-035 | 4_410097 ПАО "Кузбассэнергосбыт" | нет | н/д | н/д | 0.007 | да
16372 | ООО "Колхоз "Победа" | ТП 336 летние выпаса Красное | н/д | 4_410253 ПАО "Кузбассэнергосбыт" | нет | н/д | н/д | 0.048 | да
16373 | Общество с ограниченной ответственностью "Велес+" | ТП 037 скважина Красное | ПС 35 кВ Краснинская \ Ф-10-2-К \ ТП-037 \ ВЛ 0,4 кВ ф.2 от ТП-037 | 4_410410 ПАО "Кузбассэнергосбыт" | нет | н/д | н/д | 0.006 | да
16374 | ГБУ КО "Краснинский психоневрологический интернат" | ТП 185п дом-интернат Красное | ПС 35 кВ Краснинская \ Ф-10-2-К \ ТП 185п \ Система шин 1 | 4_410074 ПАО "Кузбассэнергосбыт" | нет | н/д | н/д | 0.2375 | да
16375 | ИП Глава К(Ф)Х Симонян Вазген Серожович | ТП 315п стройцех Красное | ПС 35 кВ Краснинская \ Ф-10-2-К \ ТП 315п \ Система шин 1 | 4_410235 ПАО "Кузбассэнергосбыт" | нет | н/д | н/д | 0.073 | да
16376 | Каковин Николай Михайлович | ТП 362 мини-магазин Красное | ПС 35 кВ Краснинская \ Ф-10-13-Х \ ТП-362 \ ВЛ 0,4 кВ ф.2 от ТП-362 | 4_410228 ПАО "Кузбассэнергосбыт" | нет | н/д | н/д | 0.012 | да
16377 | ИП Коневский Александр Михайлович | ТП 068 магазин Красное | ПС 35 кВ Краснинская \ Ф-10-13-Х \ ТП-068 \ ВЛ 0,4 кВ ф.2 от ТП-068 | 4_410203 ПАО "Кузбассэнергосбыт" | нет | н/д | н/д | 0.015 | да
16378 | ИП Кочева Нина Владимировна | ТП 396 мини-магазин Красное | ПС 35 кВ Краснинская \ Ф-10-13-Х \ ТП-396 \ ВЛ 0,4 кВ ф.3 от ТП-396 | 4_410161 ПАО "Кузбассэнергосбыт" | нет | н/д | н/д | 0.005 | да
16379 | МРО "Приход храма Святой Троицы с. Красное Ленинск-Кузнецкого района Кемеровской епархии Русской Православной Церкви (Московский Патриархат)" | ТП 396 храм Красное | ПС 35 кВ Краснинская \ Ф-10-13-Х \ ТП-396 \ ВЛ 0,4 кВ ф.3 от ТП-396 | 4_410312 ПАО "Кузбассэнергосбыт" | нет | н/д | н/д | 0.003 | да
16380 | ООО "Промэнергосбыт" | ООО "Управляющая" ТП 035 магазин Красное | ПС 35 кВ Краснинская \ Ф-10-2-К \ ТП-035 \ ВЛ 0,4 кВ ф.2 от ТП-035 | 0_602002 ООО «Промэнергосбыт» | нет | н/д | н/д | 0.013 | да
16381 | Зрелова Мария Васильевна | ТП 068 магазин Красное | ПС 35 кВ Краснинская \ Ф-10-13-Х \ ТП-068 \ ВЛ 0,4 кВ ф.2 от ТП-068 | 4_410398 ПАО "Кузбассэнергосбыт" | н/д | н/д | н/д | 0.015 | н/д
16382 | ИП Чумина Ольга Васильевна | ТП 068 магазин Красное | ПС 35 кВ Краснинская \ Ф-10-13-Х \ ТП-068 \ ВЛ 0,4 кВ ф.2 от ТП-068 | 4_410230 ПАО "Кузбассэнергосбыт" | нет | н/д | н/д | 0.003 | да
16383 | ГАУ "Кемеровский лесхоз" | ТП 068 гараж Красное | ПС 35 кВ Краснинская \ Ф-10-13-Х \ ТП-068 \ ВЛ 0,4 кВ ф.2 от ТП-068 | 4_410091 ПАО "Кузбассэнергосбыт" | нет | н/д | н/д | 0.015 | да
16384 | ООО "Колхоз "Победа" | ТП 068 производство Красное | ПС 35 кВ Краснинская \ Ф-10-13-Х \ ТП-068 \ ВЛ 0,4 кВ ф.3 от ТП-068 | 4_410253 ПАО "Кузбассэнергосбыт" | нет | н/д | н/д | 0.148 | да
16385 | ИП Коневский Александр Михайлович | ТП 068 гараж с. Красное, ул. Кирова, 59а | ПС 35 кВ Краснинская \ Ф-10-13-Х \ ТП-068 \ ВЛ 0,4 кВ ф.1 от ТП-068 | 4_410203 ПАО "Кузбассэнергосбыт" | нет | н/д | н/д | 0.015 | да
16386 | МБУК "Музей истории крестьянского быта села Красного" | ТП 068 музей истории Красное | ПС 35 кВ Краснинская \ Ф-10-13-Х \ ТП-068 \ ВЛ 0,4 кВ ф.3 от ТП-068 | 4_410084 ПАО "Кузбассэнергосбыт" | нет | н/д | н/д | 0.003 | да
16387 | СППССК "Село Кузбасса" | ТП 068 аптека Красное | ПС 35 кВ Краснинская \ Ф-10-13-Х \ ТП-068 \ ВЛ 0,4 кВ ф.1 от ТП-068 | 4_410007 ПАО "Кузбассэнергосбыт" | нет | н/д | н/д | 0.0082 | да
16388 | Коневский Михаил Васильевич | ТП 068 АБК Красное | ПС 35 кВ Краснинская \ Ф-10-13-Х \ ТП-068 \ ВЛ 0,4 кВ ф.1 от ТП-068 | 4_410023 ПАО "Кузбассэнергосбыт" | нет | н/д | н/д | 0.015 | да
16389 | ИП Лысенков Павел Федорович | ТП 068 стоматологический кабинет Красное | ПС 35 кВ Краснинская \ Ф-10-13-Х \ ТП-068 \ ВЛ 0,4 кВ ф.1 от ТП-068 | 4_410123 ПАО "Кузбассэнергосбыт" | нет | н/д | н/д | 0.015 | да
16390 | Государственное автономное учреждение здравоохранения "Ленинск-Кузнецкая районная больница" | ТП 271п амбулатория Красное | ПС 35 кВ Краснинская \ Ф-10-2-К \ ТП 271п \ Система шин 1 | 4_410032 ПАО "Кузбассэнергосбыт" | нет | н/д | н/д | 0.053 | да
16391 | ИП Раушкина Тамара Владимировна | ТП 068 магазин Красное | ПС 35 кВ Краснинская \ Ф-10-13-Х \ ТП-068 \ ВЛ 0,4 кВ ф.1 от ТП-068 | 4_410206 ПАО "Кузбассэнергосбыт" | нет | н/д | н/д | 0.005 | да
16392 | Государственное автономное учреждение здравоохранения "Ленинск-Кузнецкая районная больница" | ТП 268п амбулатория Красное | ПС 35 кВ Краснинская \ Ф-10-13-Х \ ТП-268п \ Система шин 1 | 4_410032 ПАО "Кузбассэнергосбыт" | нет | н/д | н/д | 0.053 | да
16393 | ИП Пупейко Николай Григорьевич | ТП 068 магазин Красное ("Фригат") | ПС 35 кВ Краснинская \ Ф-10-13-Х \ ТП-068 \ ВЛ 0,4 кВ ф.2 от ТП-068 | 4_410321 ПАО "Кузбассэнергосбыт" | нет | н/д | н/д | 0.015 | да
16394 | ООО Ленинская торговая база | ТП 068 магазин Красное | ПС 35 кВ Краснинская \ Ф-10-13-Х \ ТП-068 \ ВЛ 0,4 кВ ф.1 от ТП-068 | 4_410010 ПАО "Кузбассэнергосбыт" | нет | н/д | н/д | 0.02 | да
16395 | Индивидуальный предприниматель АртемьевАлександр Анатольевич | ТП 037 мини-магазин Красное | ПС 35 кВ Краснинская \ Ф-10-2-К \ ТП-037 \ ВЛ 0,4 кВ ф.1 от ТП-037 | 4_410404 ПАО "Кузбассэнергосбыт" | нет | н/д | н/д | 0.003 | да
16396 | ПАО Ростелеком | ТП-509 БС №КЕ 000795 с Красное ул Ключевая 20 | ПС 35 кВ Краснинская \ Ф-10-2-К \ ТП-509 \ ВЛ 0,4 кВ ф.1 от ТП-509 | 6_602111 ПАО "Кузбассэнергосбыт" | нет | н/д | н/д | 0.0075 | да
16397 | ИП Раушкина Тамара Владимировна | ТП 038 мини-магазин Красное | ПС 35 кВ Краснинская \ Ф-10-13-Х \ ТП-038 \ ВЛ 0,4 кВ ф.3 от ТП-038 | 4_410206 ПАО "Кузбассэнергосбыт" | нет | н/д | н/д | 0.005 | да
16398 | МКУ "ТУ администрации Ленинсе-Кузнецкогомуниципального округа" | ТП 015 ф-1 оп.11 ул. освещение у. Партизанская с. Красное | ПС 35 кВ Краснинская \ Ф-10-13-Х \ ТП-015 \ ВЛ 0,4 кВ ф.1 от ТП-015 | 4_410097 ПАО "Кузбассэнергосбыт" | нет | н/д | н/д | 0.001 | да
16399 | МКУ "ТУ администрации Ленинсе-Кузнецкогомуниципального округа" | ТП 266 ф-1 оп.12 ул.освещение ул. Партизанская с. Красное | ПС 35 кВ Краснинская \ Ф-10-13-Х \ ТП-266 \ ВЛ 0,4 кВ ф.1 от ТП-266 | 4_410097 ПАО "Кузбассэнергосбыт" | нет | н/д | н/д | 0.00225 | да
16400 | Общество с ограниченной ответственностью "Велес+" | ТП 276 скважина Красное | ПС 35 кВ Краснинская \ Ф-10-2-К \ ТП-276 \ ВЛ 0,4 кВ ф.2 от ТП-276 | 4_410410 ПАО "Кузбассэнергосбыт" | нет | н/д | н/д | 0.0055 | да
16401 | СППССК "Село Кузбасса" | ТП 148 (молокоприемный пункт) здание сливкоотделения Красное | ПС 35 кВ Краснинская \ Ф-10-1-Т \ ТП-148 \ ВЛ 0,4 кВ ф.1 от ТП-148 | 4_410007 ПАО "Кузбассэнергосбыт" | нет | н/д | н/д | 0.115 | да
16402 | ПАО Ростелеком | ТП 396 АТС Красное | ПС 35 кВ Краснинская \ Ф-10-13-Х \ ТП-396 \ ВЛ 0,4 кВ ф.3 от ТП-396 | 6_602111 ПАО "Кузбассэнергосбыт" | нет | н/д | н/д | 0.003 | да
16403 | ФГУП "Почта России" | ТП 392 отделение почты Красное | ПС 35 кВ Краснинская \ Ф-10-2-К \ ТП-392 \ ВЛ 0,4 кВ ф.1 от ТП-392 | 4_410184 ПАО "Кузбассэнергосбыт" | нет | н/д | н/д | 0.06 | да
16404 | Филиал РТРС "Кемеровский ОРТПЦ" | ТП 396 радиотелевизионная станция Красное | ПС 35 кВ Краснинская \ Ф-10-13-Х \ ТП-396 \ ВЛ 0,4 кВ ф.3 от ТП-396 | 4_400204 ПАО "Кузбассэнергосбыт" | нет | н/д | н/д | 0.007 | да
16405 | Филиал РТРС "Кемеровский ОРТПЦ" | ТП 392 радиотелевизионная станция Красное | ПС 35 кВ Краснинская \ Ф-10-2-К \ ТП-392 \ ВЛ 0,4 кВ ф.1 от ТП-392 | 4_400204 ПАО "Кузбассэнергосбыт" | н/д | н/д | н/д | 0.007 | н/д
16406 | МБУ "Пожарная часть с. Красное" | ТП 184 пожарная часть Красное | ПС 35 кВ Краснинская \ Ф-10-13-Х \ ТП-184 \ ВЛ 0,4 кВ ф.3 от ТП-184 | 4_410090 ПАО "Кузбассэнергосбыт" | нет | н/д | н/д | 0.01 | да
16407 | МБОУ "Краснинская СОШ" | ТП 184 гараж-2 Красное | ПС 35 кВ Краснинская \ Ф-10-13-Х \ ТП-184 \ ВЛ 0,4 кВ ф.3 от ТП-184 | 4_410045 ПАО "Кузбассэнергосбыт" | нет | н/д | н/д | 0.01 | да
16408 | МБОУ "Краснинская СОШ" | ТП 184 гараж-1, мастерские Красное | ПС 35 кВ Краснинская \ Ф-10-13-Х \ ТП-184 \ ВЛ 0,4 кВ ф.3 от ТП-184 | 4_410045 ПАО "Кузбассэнергосбыт" | нет | н/д | н/д | 0.032 | да
16409 | Калачикова Любовь Ивановна | ТП-299 Ф 10-13-Х оп. 11/2 (Ф 10-7-С ТП-299 оп. 6/3) | ПС 35 кВ Краснинская \ Ф-10-7-С | 4_410367 ПАО "Кузбассэнергосбыт" | н/д | н/д | н/д | 0.015 | н/д
16410 | Кузьмина Надежда Демьяновна | ТП 396 магазин Красное | ПС 35 кВ Краснинская \ Ф-10-13-Х \ ТП-396 \ ВЛ 0,4 кВ ф.3 от ТП-396 | 4_410176 ПАО "Кузбассэнергосбыт" | н/д | н/д | н/д | 0.0015 | н/д
16411 | ИП Коневский Александр Михайлович | ТП 396 магазин Красное | ПС 35 кВ Краснинская \ Ф-10-13-Х \ ТП-396 \ ВЛ 0,4 кВ ф.3 от ТП-396 | 4_410203 ПАО "Кузбассэнергосбыт" | нет | н/д | н/д | 0.015 | да
16412 | Общество с ограниченной ответственностью "Велес+" | ТП 099 скважина Красное | ПС 35 кВ Краснинская \ Ф-10-13-Х \ ТП-099 \ ВЛ 0,4 кВ ф.1 от ТП-099 | 4_410410 ПАО "Кузбассэнергосбыт" | нет | н/д | н/д | 0.0055 | да
16413 | ИП Кротова Ирина Владимировна | ТП 036 мини-магазин Красное | ПС 35 кВ Краснинская \ Ф-10-2-К \ ТП-036 \ ВЛ 0,4 кВ ф.3 от ТП-036 | 4_410303 ПАО "Кузбассэнергосбыт" | нет | н/д | н/д | 0.015 | да
16414 | Коневский Михаил Васильевич | ТП 099 гараж Красное | ПС 35 кВ Краснинская \ Ф-10-13-Х \ ТП-099 \ ВЛ 0,4 кВ ф.1 от ТП-099 | 4_410023 ПАО "Кузбассэнергосбыт" | нет | н/д | н/д | 0.015 | да
16415 | ГБУ "Ленинск-Кузнецкая СББЖ" | ТП 099 ветеринарный участок Красное | ПС 35 кВ Краснинская \ Ф-10-13-Х \ ТП-099 \ ВЛ 0,4 кВ ф.2 от ТП-099 | 4_410040 ПАО "Кузбассэнергосбыт" | нет | н/д | н/д | 0.015 | да
16416 | ООО Ленинская торговая база | ТП 099 магазин Красное | ПС 35 кВ Краснинская \ Ф-10-13-Х \ ТП-099 \ ВЛ 0,4 кВ ф.2 от ТП-099 | 4_410010 ПАО "Кузбассэнергосбыт" | нет | н/д | н/д | 0.015 | да
16417 | ООО "Коммунальщик" | ТП 087 котельная коррекционной школы Красное | ПС 35 кВ Краснинская \ Ф-10-13-Х \ ТП-087 \ ВЛ 0,4 кВ ф.2 от ТП-087 | 4_410201 ПАО "Кузбассэнергосбыт" | нет | н/д | н/д | 0.015 | да
16418 | МКС(К)ОУ "Краснинская школа-интернат8 вида" | ТП 087 коррекционная школа Красное | ПС 35 кВ Краснинская \ Ф-10-13-Х \ ТП-087 \ ВЛ 0,4 кВ ф.1 от ТП-087 | 4_410079 ПАО "Кузбассэнергосбыт" | нет | н/д | н/д | 0.064 | да
16419 | Варданян Левик Аветикович | ТП 007 Пилорама с. Красное | ПС 35 кВ Краснинская \ Ф-10-2-К \ ТП-007 \ Шины 0,4кВ | 4_410310 ПАО "Кузбассэнергосбыт" | нет | н/д | н/д | 0.4 | да
16420 | МБУК ЦКС Л-Кузнецкого р-на | ТП 035 Д/К Красное | ПС 35 кВ Краснинская \ Ф-10-2-К \ ТП-035 \ ВЛ 0,4 кВ ф.2 от ТП-035 | 4_410088 ПАО "Кузбассэнергосбыт" | нет | н/д | н/д | 0.057 | да
16421 | ООО "Коммунальщик" | ТП 392 котельная д/сада Красное | ПС 35 кВ Краснинская \ Ф-10-2-К \ ТП-392 \ ВЛ 0,4 кВ ф.1 от ТП-392 | 4_410201 ПАО "Кузбассэнергосбыт" | нет | н/д | н/д | 0.019 | да
16422 | МБДОУ "Детский сад №3 "Колосок" с.Красное" | ТП 392 детский сад Красное | ПС 35 кВ Краснинская \ Ф-10-2-К \ ТП-392 \ ВЛ 0,4 кВ ф.1 от ТП-392 | 4_410059 ПАО "Кузбассэнергосбыт" | нет | н/д | н/д | 0.052 | да
16423 | Терсинский территориальный отдел Новокузнецкого муниципального округа Кемеровской области-Кузбасса | ул.осв п.Краснознаменка, ул.ЗеленаяФ 10-32-М Т-6-006 опора №1 Ф1 МУП ТРСК | ПС 110 кВ Сидоровская \ Ф-10-32-М \ ТП-Т-6-006 | 1_106485 ПАО "Кузбассэнергосбыт" | нет | н/д | н/д | 0.001 | да
16424 | Терсинский территориальный отдел Новокузнецкого муниципального округа Кемеровской области-Кузбасса | ПС Сидоровская Ф-10-32-М (МУП ТРСК) | ПС 110 кВ Сидоровская \ Ф-10-32-М \ ТП-Т-6-002 | 1_106485 ПАО "Кузбассэнергосбыт" | нет | н/д | н/д | 0.0001 | да
16425 | МКУ "Комитет по благоустройству" | улич.осв. от ТП -265 4,25кВт Красноселка | ПС 35 кВ Красносельская \ Ф-10-6-К_ПС 35 Красносельская \ ТП-265 \ ВЛ 0,4 кВ ф.1 от ТП-265 | 3_320428 ПАО "Кузбассэнергосбыт" | нет | н/д | н/д | 0.00425 | да
16426 | Муниципальное бюджетное общеобразовательное учреждение "Красносельская основнаяобщеобразовательная школаЯшкинского муниципального района" | ШКОЛА с.Красноселка от ТП-265 | ПС 35 кВ Красносельская \ Ф-10-6-К_ПС 35 Красносельская \ ТП-265 \ ВЛ 0,4 кВ ф.4 от ТП-265 | 3_320231 ПАО "Кузбассэнергосбыт" | нет | н/д | н/д | 0.03 | да
16427 | Муниципальное бюджетное дошкольноеобразовательное учреждение "Красносельский детский сад Яшкинского муниципального района" | детский сад (интернат реконстр) | ПС 35 кВ Красносельская \ Ф-10-6-К_ПС 35 Красносельская \ ТП-265 \ ВЛ 0,4 кВ ф.4 от ТП-265 | 3_320251 ПАО "Кузбассэнергосбыт" | нет | н/д | н/д | 0.06 | да
16428 | ОАО "СКЭК" | от ТП-271 скважина с.Красноселка | ПС 35 кВ Красносельская \ Ф-10-4-М_ПС 35 Красносельская \ ТП-271 \ ВЛ 0,4 кВ ф.2 от ТП-271 | 3_320492 ПАО "Кузбассэнергосбыт" | нет | н/д | н/д | 0.0045 | да
16429 | ООО "МСК Энерго" | Красноселка ТП-271 БС №453 | ПС 35 кВ Красносельская \ Ф-10-4-М_ПС 35 Красносельская \ ТП-271 \ ВЛ 0,4 кВ ф.1 от ТП-271 | 3_350987 ПАО "Кузбассэнергосбыт" | нет | н/д | н/д | 0.005 | да
16430 | ОАО "СКЭК" | от ТП-253 скважина №1 с.Красноселка | ПС 35 кВ Красносельская \ Ф-10-6-К_ПС 35 Красносельская \ ТП-253 \ ВЛ 0,4 кВ ф.1 от ТП-253 | 3_320492 ПАО "Кузбассэнергосбыт" | нет | н/д | н/д | 0.0055 | да
16431 | Федеральное государственное бюджетное учреждение "Государственная комиссия Российской Федерации по испытанию и охране селекционных достижени | лабор. конт. Сорт.уч. от ТП-253 | ПС 35 кВ Красносельская \ Ф-10-6-К_ПС 35 Красносельская \ ТП-253 \ ВЛ 0,4 кВ ф.2 от ТП-253 | 3_320249 ПАО "Кузбассэнергосбыт" | нет | н/д | н/д | 0.02 | да
16432 | ОАО "СКЭК" | от ТП-253 скважина №2 с.Красноселка | ПС 35 кВ Красносельская \ Ф-10-6-К_ПС 35 Красносельская \ ТП-253 \ ВЛ 0,4 кВ ф.1 от ТП-253 | 3_320492 ПАО "Кузбассэнергосбыт" | нет | н/д | н/д | 0.0055 | да
16433 | МКУ "Комитет по благоустройству" | улич. осв. от ТП-253 2,5кВт Красноселка | ПС 35 кВ Красносельская \ Ф-10-6-К_ПС 35 Красносельская \ ТП-253 \ ВЛ 0,4 кВ ф.2 от ТП-253 | 3_320428 ПАО "Кузбассэнергосбыт" | нет | н/д | н/д | 0.0025 | да
16434 | МКУ "Комитет по благоустройству" | улич. освещ. от ТП-268 0,75кВт Красноселка | ПС 35 кВ Красносельская \ Ф-10-6-К_ПС 35 Красносельская \ ТП-268 \ КЛ 0,4 кВ ф.4 от ТП-268 | 3_320428 ПАО "Кузбассэнергосбыт" | нет | н/д | н/д | 0.00075 | да
16435 | ОАО "СКЭК" | от ТП-180 котельная с.Красноселка | ПС 35 кВ Красносельская \ Ф-10-6-К_ПС 35 Красносельская \ ТП-180 \ ВЛ 0,4 кВ ф.2 от ТП-180 | 3_320493 ПАО "Кузбассэнергосбыт" | нет | н/д | н/д | 0.12 | да
16436 | Муниципальное бюджетное учреждениекультуры "Централизированная библиотечная система Яшкинского района" | Красноселка от ТП-268 | ПС 35 кВ Красносельская \ Ф-10-6-К_ПС 35 Красносельская \ ТП-268 \ ВЛ 0,4 кВ ф.2 от ТП-268 | 3_320024 ПАО "Кузбассэнергосбыт" | нет | н/д | н/д | 0.0056 | да
16437 | муниципальное бюджетное учреждение"Клубная система Яшкинского района" | с. Красноселка ДК ТП-268 (ПУ на балансе ЯшРЭС) | ПС 35 кВ Красносельская \ Ф-10-6-К_ПС 35 Красносельская \ ТП-268 \ КЛ 0,4 кВ ф.4 от ТП-268 | 3_320305 ПАО "Кузбассэнергосбыт" | нет | н/д | н/д | 0.042 | да
16438 | Муниципальное бюджетное учреждениездравоохранения Яшкинского муниципального района "Яшкинская центральная районная больница" | ФАП Красноселка от ТП-268 | ПС 35 кВ Красносельская \ Ф-10-6-К_ПС 35 Красносельская \ ТП-268 \ ВЛ 0,4 кВ ф.2 от ТП-268 | 3_320599 ПАО "Кузбассэнергосбыт" | н/д | н/д | н/д | 0.05 | н/д
16439 | Тербалян Айк Романосович | Объект сельхозпроизводства | ПС 35 кВ Красносельская \ Ф-10-4-М_ПС 35 Красносельская \ ТП-425 ф.10-4-М \ ВЛ 0,4 кВ ф.1 от ТП-425_Ф-10-4-М | 3_320519 ПАО "Кузбассэнергосбыт" | н/д | н/д | н/д | 0.015 | н/д
16440 | МКУ "Комитет по благоустройству" | улич. освещ. от ТП-256 0,25кВт Красноселка | ПС 35 кВ Красносельская \ Ф-10-11-Б_ПС 35 Красносельская \ ТП-256 \ ВЛ 0,4 кВ ф.1 от ТП-256 | 3_320428 ПАО "Кузбассэнергосбыт" | нет | н/д | н/д | 0.00025 | да
16441 | МКУ "Комитет по благоустройству" | улич. осв. от ТП-083 2,75кВт с. Красноселка | ПС 35 кВ Красносельская \ Ф-10-6-К_ПС 35 Красносельская \ ТП-083 \ ВЛ 0,4 кВ ф.2 от ТП-083 | 3_320428 ПАО "Кузбассэнергосбыт" | нет | н/д | н/д | 0.00275 | да
16442 | Федеральное государственное бюджетное учреждение "Государственная комиссия Российской Федерации по испытанию и охране селекционных достижени | склад зерн. Сорт уч. от ТП-083 | ПС 35 кВ Красносельская \ Ф-10-6-К_ПС 35 Красносельская \ ТП-083 \ ВЛ 0,4 кВ ф.3 от ТП-083 | 3_320249 ПАО "Кузбассэнергосбыт" | нет | н/д | н/д | 0.032 | да
16443 | Муниципальное казенное учреждение "Управление имущественных отношений" | от ТП-253 (+р.одн) КОНТОРА Красноселка | ПС 35 кВ Красносельская \ Ф-10-6-К_ПС 35 Красносельская \ ТП-253 \ ВЛ 0,4 кВ ф.2 от ТП-253 | 3_320025 ПАО "Кузбассэнергосбыт" | нет | н/д | н/д | 0.001 | да
16444 | Индивидуальный предприниматель КозыреваЕкатерина Михайловна | маг. `Ромашка` с.Красноселка от тп 265 (+р.одн) | ПС 35 кВ Красносельская \ Ф-10-6-К_ПС 35 Красносельская \ ТП-265 \ ВЛ 0,4 кВ ф.3 от ТП-265 | 3_320522 ПАО "Кузбассэнергосбыт" | нет | н/д | н/д | 0.00685 | да
16445 | МКУ "Управление имущественных отношений" | МКД Красноселка, ул.Школьная, 6 | ПС 35 кВ Красносельская \ Ф-10-6-К_ПС 35 Красносельская \ ТП-265 \ ВЛ 0,4 кВ ф.3 от ТП-265 | 3_320634 ПАО "Кузбассэнергосбыт" | н/д | н/д | н/д | 0.0001 | н/д
16446 | Яшкинский почтамт ОСП УФПС Кемеровской области- филиал ФГУП "Почта Росии" | д. Красноселка от ТП-253 | ПС 35 кВ Красносельская \ Ф-10-6-К_ПС 35 Красносельская \ ТП-253 \ ВЛ 0,4 кВ ф.2 от ТП-253 | 3_320414 ПАО "Кузбассэнергосбыт" | нет | н/д | н/д | 0.0005 | да
16447 | Индивидуальный предприниматель Евстафьева Жанна Леонидовна | маг. с.Красноселка от ТП-253 (+р.одн) | ПС 35 кВ Красносельская \ Ф-10-6-К_ПС 35 Красносельская \ ТП-253 \ ВЛ 0,4 кВ ф.2 от ТП-253 | 3_320526 ПАО "Кузбассэнергосбыт" | нет | н/д | н/д | 0.001 | да
16448 | ООО "МСК Энерго" | АТС с.Красноселка от ТП-253 | ПС 35 кВ Красносельская \ Ф-10-6-К_ПС 35 Красносельская \ ТП-253 \ ВЛ 0,4 кВ ф.2 от ТП-253 | 3_350986 ПАО "Кузбассэнергосбыт" | нет | н/д | н/д | 0.002 | да
16449 | Индивидуальный предприниматель Коваленко Алексей Викторович | маг.`БЕРЕЗКА` с.Красноселка от ТП-253 (+р.одн) | ПС 35 кВ Красносельская \ Ф-10-6-К_ПС 35 Красносельская \ ТП-253 \ ВЛ 0,4 кВ ф.2 от ТП-253 | 3_320515 ПАО "Кузбассэнергосбыт" | нет | н/д | н/д | 0.0018 | да
16450 | МКУ "Комитет по благоустройству" | улич. осв. от ТП-266 0,75кВт с. Красноселка | ПС 35 кВ Красносельская \ Ф-10-6-К_ПС 35 Красносельская \ ТП-266 \ ВЛ 0,4 кВ ф.1 от ТП-266 | 3_320428 ПАО "Кузбассэнергосбыт" | нет | н/д | н/д | 0.00075 | да
16451 | МУЗ ЦГБ г.Мариинска | ТП-231 уч.больница с.Кр.Орлы | ПС 110 кВ Берикульская (Ведомственная) \ Ф-10-5-К_ПС 110 кВ Берикульская \ ТП-231 \ ВЛ 0,4 кВ ф.2 от ТП-231 | 3_350044 ПАО "Кузбассэнергосбыт" | нет | н/д | н/д | 0.028 | да
16452 | МДОУ Красноорл. д/с Берёзка | от ТП 231 д/сад К-Орлы | ПС 110 кВ Берикульская (Ведомственная) \ Ф-10-5-К_ПС 110 кВ Берикульская \ ТП-231 \ ВЛ 0,4 кВ ф.2 от ТП-231 | 3_350436 ПАО "Кузбассэнергосбыт" | нет | н/д | н/д | 0.023 | да
16453 | ИП Харченко О.О. | магазин ТП-232 Красные орлы | ПС 110 кВ Берикульская (Ведомственная) \ Ф-10-5-К_ПС 110 кВ Берикульская \ ТП-232 \ ВЛ 0,4 кВ ф.1 от ТП-232 | 3_350944 ПАО "Кузбассэнергосбыт" | нет | н/д | н/д | 0.014 | да
16454 | ООО "СибЭнергоРесурс" | от 232 магазин Кр.Орлы | ПС 110 кВ Берикульская (Ведомственная) \ Ф-10-5-К_ПС 110 кВ Берикульская \ ТП-232 \ ВЛ 0,4 кВ ф.1 от ТП-232 | 3_301873 ПАО "Кузбассэнергосбыт" | нет | н/д | н/д | 0.004 | да
16455 | ИП Самсонова Т.С. | от231 маг.Кр.Орлы | ПС 110 кВ Берикульская (Ведомственная) \ Ф-10-5-К_ПС 110 кВ Берикульская \ ТП-231 \ ВЛ 0,4 кВ ф.2 от ТП-231 | 3_350905 ПАО "Кузбассэнергосбыт" | нет | н/д | н/д | 0.0089 | да
16456 | АО "МариинскАвтодор" | ТП-317-п | ПС 110 кВ Берикульская (Ведомственная) \ Ф-10-7-Ю_ПС 110 кВ Берикульская \ ТП-317П \ Система шин 1 | 3_350840 ПАО "Кузбассэнергосбыт" | нет | н/д | н/д | 0.16 | да
16457 | ИП "КФХ Кужов Юрий Валерьевич" | ТП-226 кормоцех с. Красные Орлы | ПС 110 кВ Берикульская (Ведомственная) \ Ф-10-4-Т_ПС 110 кВ Берикульская \ ТП-226 \ ВЛ 0,4 кВ ф.2 от ТП-226 | 3_351188 ПАО "Кузбассэнергосбыт" | нет | н/д | н/д | 0.03 | да
16458 | ИП глва кфх Козленко С.И. | от 033 зерносклад | ПС 110 кВ Берикульская (Ведомственная) \ Ф-10-4-Т_ПС 110 кВ Берикульская \ ТП-033 \ ВЛ 0,4 кВ ф.1 от ТП-033 | 3_350718 ПАО "Кузбассэнергосбыт" | нет | н/д | н/д | 0.018 | да
16459 | МКП ММР 'Ресурс" | ТП 034 скважина с.К.Орлы | ПС 110 кВ Берикульская (Ведомственная) \ Ф-10-4-Т_ПС 110 кВ Берикульская \ ТП-034 \ 1.СШ-0.4 кВ | 3_350846 ПАО "Кузбассэнергосбыт" | нет | н/д | н/д | 0.0055 | да
16460 | КФХ Тютитков Юрий Михайлович | ТП 279 П ЗЕРНОСКЛАД с. КР.-ОРЛЫ | ПС 110 кВ Берикульская (Ведомственная) \ Ф-10-4-Т_ПС 110 кВ Берикульская \ ТП-279П \ Система шин 1 | 3_350907 ПАО "Кузбассэнергосбыт" | нет | н/д | н/д | 0.21 | да
16461 | Губорев Александр Ялексеевич | магазин п. Красные Орлы | ПС 110 кВ Берикульская (Ведомственная) \ Ф-10-4-Т_ПС 110 кВ Берикульская \ ТП-033 \ ВЛ 0,4 кВ ф.1 от ТП-033 | 3_351201 ПАО "Кузбассэнергосбыт" | нет | н/д | н/д | 0.005 | да
16462 | ООО "МСК Энерго" | ТП-030П | ПС 110 кВ Берикульская (Ведомственная) \ Ф-10-6-РРС_ПС 110 кВ Берикульская \ ТП-30П \ Система шин 1 | 3_350987 ПАО "Кузбассэнергосбыт" | нет | н/д | н/д | 0.01 | да
16463 | ООО "Промэнергосбыт" | ПАО "Вымпелком" | ПС 110 кВ Берикульская (Ведомственная) \ Ф-10-4-Т_ПС 110 кВ Берикульская \ ТП-036 \ 1.СШ-0.4 кВ | 3_301433 ООО «Промэнергосбыт» | нет | н/д | н/д | 0.008 | да
16464 | ООО "Промэнергосбыт" | ПАО "Вымпелком" | ПС 110 кВ Берикульская (Ведомственная) \ Ф-10-6-РРС_ПС 110 кВ Берикульская \ ТП-194 \ 1.СШ-0.4 кВ | 3_301433 ООО «Промэнергосбыт» | нет | н/д | н/д | 0.004 | да
16465 | OOO Пилар" | д. Красные Орлы ТП-36 | ПС 110 кВ Берикульская (Ведомственная) \ Ф-10-4-Т_ПС 110 кВ Берикульская \ ТП-036 \ 1.СШ-0.4 кВ | 3_370544 ПАО "Кузбассэнергосбыт" | нет | н/д | н/д | 0.012 | да
16466 | OOO Пилар" | д. Красные Орлы ТП-194 | ПС 110 кВ Берикульская (Ведомственная) \ Ф-10-6-РРС_ПС 110 кВ Берикульская \ ТП-194 \ 1.СШ-0.4 кВ | 3_370544 ПАО "Кузбассэнергосбыт" | нет | н/д | н/д | 0.012 | да
16467 | ООО"МСК Энерго" 2 | БС № 42-238 с.Красные Ор | ПС 110 кВ Берикульская (Ведомственная) \ Ф-10-6-РРС_ПС 110 кВ Берикульская \ ТП-30П | 2_200422 ПАО "Кузбассэнергосбыт" | нет | н/д | н/д | 0.01 | да
16468 | ИП Бобров И.А. | ТП 035П Кр.Орлы | ПС 110 кВ Берикульская (Ведомственная) \ Ф-10-4-Т_ПС 110 кВ Берикульская \ ТП-35П \ Система шин 1 | 3_350950 ПАО "Кузбассэнергосбыт" | нет | н/д | н/д | 0.1577 | да
16469 | ПАО Сбербанк России 1 | Отделение СБ от ТП 232, с.К.Орлы | ПС 110 кВ Берикульская (Ведомственная) \ Ф-10-5-К_ПС 110 кВ Берикульская \ ТП-232 \ ВЛ 0,4 кВ ф.1 от ТП-232 | 5_505361 ПАО "Кузбассэнергосбыт" | нет | н/д | н/д | 0.003 | да
16470 | Красноорловское территориальное управление администрации Мариинского муниципального округа | ТП-232 здание администрации К.Орлы | ПС 110 кВ Берикульская (Ведомственная) \ Ф-10-5-К_ПС 110 кВ Берикульская \ ТП-232 \ ВЛ 0,4 кВ ф.1 от ТП-232 | 3_350992 ПАО "Кузбассэнергосбыт" | нет | н/д | н/д | 0.0156 | да
16471 | Красноорловское территориальноеуправление администрации Мариинскогомуниципального округа | ТП-231 ул.освещ Красные Орлы | ПС 110 кВ Берикульская (Ведомственная) \ Ф-10-5-К_ПС 110 кВ Берикульская \ ТП-231 \ ВЛ 0,4 кВ ф.2 от ТП-231 | 3_350993 ПАО "Кузбассэнергосбыт" | нет | н/д | н/д | 0.00525 | да
16472 | Красноорловское территориальноеуправление администрации Мариинскогомуниципального округа | ТП-069 у/осв.0.75кВ с.К-Орлы | ПС 110 кВ Берикульская (Ведомственная) \ Ф-10-5-К_ПС 110 кВ Берикульская \ ТП-069 \ ВЛ 0,4 кВ ф.1 от ТП-069 | 3_350993 ПАО "Кузбассэнергосбыт" | нет | н/д | н/д | 0.00075 | да
16473 | Красноорловское территориальноеуправление администрации Мариинскогомуниципального округа | ТП-226 у/осв.2кВт с.К-Орлы | ПС 110 кВ Берикульская (Ведомственная) \ Ф-10-4-Т_ПС 110 кВ Берикульская \ ТП-226 \ ВЛ 0,4 кВ ф.2 от ТП-226 | 3_350993 ПАО "Кузбассэнергосбыт" | нет | н/д | н/д | 0.002 | да
16474 | Красноорловское территориальноеуправление администрации Мариинскогомуниципального округа | ТП-033ул.освещ 3,5кВт Красные Орлы | ПС 110 кВ Берикульская (Ведомственная) \ Ф-10-4-Т_ПС 110 кВ Берикульская \ ТП-033 \ ВЛ 0,4 кВ ф.1 от ТП-033 | 3_350993 ПАО "Кузбассэнергосбыт" | нет | н/д | н/д | 0.0035 | да
16475 | Красноорловское территориальноеуправление администрации Мариинскогомуниципального округа | ТП-234 /осв. с.К-Орлы | ПС 110 кВ Берикульская (Ведомственная) \ Ф-10-5-К_ПС 110 кВ Берикульская \ ТП-234 \ ВЛ 0,4 кВ ф.1 от ТП-234 | 3_350993 ПАО "Кузбассэнергосбыт" | нет | н/д | н/д | 0.0055 | да
16476 | Красноорловское территориальноеуправление администрации Мариинскогомуниципального округа | ТП-232 у/осв.0.75кВт с.К-Орлы | ПС 110 кВ Берикульская (Ведомственная) \ Ф-10-5-К_ПС 110 кВ Берикульская \ ТП-232 \ ВЛ 0,4 кВ ф.1 от ТП-232 | 3_350993 ПАО "Кузбассэнергосбыт" | нет | н/д | н/д | 0.00075 | да
16477 | ООО "МСК Энерго" | с. Красные Орлы ТП-232 Ф-10-5-К | ПС 110 кВ Берикульская (Ведомственная) \ Ф-10-5-К_ПС 110 кВ Берикульская \ ТП-232 \ ВЛ 0,4 кВ ф.1 от ТП-232 | 3_350986 ПАО "Кузбассэнергосбыт" | нет | н/д | н/д | 0.003 | да
16478 | Малопесчанское территориальное управление администрации Мариинского муниципального округа | ТП-167 у/осв. 0,12 кВт с.Малопесчанка | ПС 110 кВ Берикульская (Ведомственная) \ Ф-10-5-К_ПС 110 кВ Берикульская \ ТП-231 \ ВЛ 0,4 кВ ф.2 от ТП-231 | 3_350995 ПАО "Кузбассэнергосбыт" | н/д | н/д | н/д | 0.012 | н/д
16479 | ИП глава к (ф) х Ходус П.Н. | ТП-069 гараж Кр.Орлы | ПС 110 кВ Берикульская (Ведомственная) \ Ф-10-5-К_ПС 110 кВ Берикульская \ ТП-069 \ ВЛ 0,4 кВ ф.1 от ТП-069 | 3_350917 ПАО "Кузбассэнергосбыт" | нет | н/д | н/д | 0.0312 | да
16480 | МОУ Красноорловская СОШ | СР.ШКОЛА тп 224 | ПС 110 кВ Берикульская (Ведомственная) \ Ф-10-5-К_ПС 110 кВ Берикульская \ ТП-224 \ ВЛ 0,4 кВ ф.1 от ТП-224 | 3_350474 ПАО "Кузбассэнергосбыт" | нет | н/д | н/д | 0.078 | да
16481 | ИП "КФХ Кужов Юрий Валерьевич" | Зерносклад | ПС 110 кВ Берикульская (Ведомственная) \ Ф-10-5-К_ПС 110 кВ Берикульская \ ТП-067 \ ВЛ 0,4 кВ ф.1 от ТП-067 | 3_351188 ПАО "Кузбассэнергосбыт" | нет | н/д | н/д | 0.4 | да
16482 | МУ "К.Орловское СДК" | от ТП-М- 231 КР-Орлы | ПС 110 кВ Берикульская (Ведомственная) \ Ф-10-5-К_ПС 110 кВ Берикульская \ ТП-231 \ ВЛ 0,4 кВ ф.3 от ТП-231 | 3_350446 ПАО "Кузбассэнергосбыт" | нет | н/д | н/д | 0.0359 | да
16483 | ИП "Вьюнцов Василий Васильевич" | от ТП 232 магазин с. Кр.Орлы | ПС 110 кВ Берикульская (Ведомственная) \ Ф-10-5-К_ПС 110 кВ Берикульская \ ТП-232 \ ВЛ 0,4 кВ ф.1 от ТП-232 | 3_350653 ПАО "Кузбассэнергосбыт" | нет | н/д | н/д | 0.0091 | да
16484 | МКП ММР 'Ресурс" | ТП 270 котельная с.К.Орлы | ПС 110 кВ Берикульская (Ведомственная) \ Ф-10-5-К_ПС 110 кВ Берикульская \ ТП-270 \ 1.СШ-0.4 кВ | 3_350846 ПАО "Кузбассэнергосбыт" | Акт от 06.02.2020, ав.броня 0 кВт | н/д | н/д | 0.13 | да
16485 | МКП ММР 'Ресурс" | ТП 069 котельная с.К.Орлы (резерв) | ПС 110 кВ Берикульская (Ведомственная) \ Ф-10-5-К_ПС 110 кВ Берикульская \ ТП-069 \ ВЛ 0,4 кВ ф.2 от ТП-069 | 3_350846 ПАО "Кузбассэнергосбыт" | нет | н/д | н/д | 0.0045 | да
16486 | Муниципальное казенное учреждение "Отдел жизнеобеспечения Ижморского муниципального округа" | Красный Яр ул.осв. от ТП 094 7,0 кВт | ПС 35 кВ Красноярская \ Ф-10-1-КЯ_ПС 35 кВ Красноярская \ ТП-94 \ Секция Шин | 3_340221 ПАО "Кузбассэнергосбыт" | нет | н/д | н/д | 0.007 | да
16487 | МБДОУ Красноярский д/с №4 | Детский сад от ТП-094 Кр.Яр | ПС 35 кВ Красноярская \ Ф-10-1-КЯ_ПС 35 кВ Красноярская \ ТП-94 \ ВЛ 0,4 кВ ф.1 от ТП-И-094 | 3_340126 ПАО "Кузбассэнергосбыт" | нет | н/д | н/д | 0.013 | да
16488 | МКОУ Красноярская СОШ | Школа от ТП 094 | ПС 35 кВ Красноярская \ Ф-10-1-КЯ_ПС 35 кВ Красноярская \ ТП-94 \ ВЛ 0,4 кВ ф.1 от ТП-И-094 | 3_340109 ПАО "Кузбассэнергосбыт" | нет | н/д | н/д | 0.0301 | да
16489 | МКОУ Красноярская СОШ | Мастерская от ТП-094 | ПС 35 кВ Красноярская \ Ф-10-1-КЯ_ПС 35 кВ Красноярская \ ТП-94 \ ВЛ 0,4 кВ ф.1 от ТП-И-094 | 3_340109 ПАО "Кузбассэнергосбыт" | нет | н/д | н/д | 0.00555 | да
16490 | ГБУЗ КО Ижморская районная больница | ФАП от ТП 094 Красный Яр | ПС 35 кВ Красноярская \ Ф-10-1-КЯ_ПС 35 кВ Красноярская \ ТП-94 \ ВЛ 0,4 кВ ф.3 от ТП-И-094 | 3_340130 ПАО "Кузбассэнергосбыт" | нет | н/д | н/д | 0.015 | да
16491 | МКОУ Красноярская СОШ | Котельная от ТП 094 | ПС 35 кВ Красноярская \ Ф-10-1-КЯ_ПС 35 кВ Красноярская \ ТП-94 \ ВЛ 0,4 кВ ф.1 от ТП-И-094 | 3_340109 ПАО "Кузбассэнергосбыт" | нет | н/д | н/д | 0.0379 | да
16492 | МУК Ижморская ЦКС | от ТП-094 Красный Яр | ПС 35 кВ Красноярская \ Ф-10-1-КЯ_ПС 35 кВ Красноярская \ ТП-94 \ ВЛ 0,4 кВ ф.3 от ТП-И-094 | 3_340058 ПАО "Кузбассэнергосбыт" | нет | н/д | н/д | 0.019 | да
16493 | Муниципальное казенное учреждение "Отдел жизнеобеспечения Ижморского муниципального округа" | Красный Яр ул. осв. от ТП 095 0,5 кВт | ПС 35 кВ Красноярская \ Ф-10-6-КТ_ПС 35 кВ Красноярская \ ТП-95 \ Система шин | 3_340221 ПАО "Кузбассэнергосбыт" | нет | н/д | н/д | 0.0005 | да
16494 | Зокирова И.Е. | Кафе от 095 | ПС 35 кВ Красноярская \ Ф-10-6-КТ_ПС 35 кВ Красноярская \ ТП-95 \ ВЛ 0,4 кВ ф.3 от ТП-И-095 | 3_340183 ПАО "Кузбассэнергосбыт" | нет | н/д | н/д | 0.01066 | да
16495 | Муниципальное казенное учреждение "Отдел жизнеобеспечения Ижморского муниципального округа" | Красный Яр ул.осв. от ТП 145 | ПС 35 кВ Красноярская \ Ф-10-1-КЯ_ПС 35 кВ Красноярская \ ТП-145 \ Система шин | 3_340221 ПАО "Кузбассэнергосбыт" | нет | н/д | н/д | 0.005 | да
16496 | Муниципальное казенное учреждение "Отдел жизнеобеспечения Ижморского муниципального округа" | Красный Яр ул.осв. от ТП-065 6,25 кВт | ПС 35 кВ Красноярская \ Ф-10-13-В_ПС 35 кВ Красноярская \ ТП-65 \ Система шин | 3_340221 ПАО "Кузбассэнергосбыт" | нет | н/д | н/д | 0.00625 | да
16497 | МКУ "Красноярский территориальный отдел" | Администрация от ТП 065 | ПС 35 кВ Красноярская \ Ф-10-13-В_ПС 35 кВ Красноярская \ ТП-65 \ ВЛ 0,4 кВ ф.3 от ТП-И-065 | 3_340228 ПАО "Кузбассэнергосбыт" | нет | н/д | н/д | 0.00235 | да
16498 | МКОУ Красноярская СОШ | Гараж от ТП 113 | ПС 35 кВ Красноярская \ Ф-10-1-КЯ_ПС 35 кВ Красноярская \ ТП-113 \ ВЛ 0,4 кВ ф.1 от ТП-И-113 | 3_340109 ПАО "Кузбассэнергосбыт" | нет | н/д | н/д | 0.025 | да
16499 | ФКУ "Сибуправтодор" | ТП 066п Красный Яр | ПС 35 кВ Красноярская \ Ф-10-1-КЯ_ПС 35 кВ Красноярская \ ТП-066П (Потребительская) | 5_531288 ПАО "Кузбассэнергосбыт" | нет | н/д | н/д | 0.021 | да
16500 | Муниципальное казенное учреждение "Отдел жизнеобеспечения Ижморского муниципального округа" | Красный Яр ул.осв. от ТП 113 0,95 кВт | ПС 35 кВ Красноярская \ Ф-10-1-КЯ_ПС 35 кВ Красноярская \ ТП-113 \ Система шин | 3_340221 ПАО "Кузбассэнергосбыт" | нет | н/д | н/д | 0.00095 | да
16501 | МУП Ижморский ЖКХ | Скважина от ТП 113 Красный Яр | ПС 35 кВ Красноярская \ Ф-10-1-КЯ_ПС 35 кВ Красноярская \ ТП-113 \ ВЛ 0,4 кВ ф.3 от ТП-И-113 | 3_340204 ПАО "Кузбассэнергосбыт" | нет | н/д | н/д | 0.009 | да
16502 | ООО "МСК Энерго" | ТП-146 станция №103 Красный Яр | ПС 35 кВ Красноярская \ Ф-10-1-КЯ_ПС 35 кВ Красноярская \ ТП-146 \ ВЛ 0,4 кВ ф.1 от ТП-И-146 | 3_350987 ПАО "Кузбассэнергосбыт" | нет | н/д | н/д | 0.003 | да
16503 | ОАО "МегаФон" | БС № 42.1142 от ТП-И146 Красный Яр Ижм р-н | ПС 35 кВ Красноярская \ Ф-10-1-КЯ_ПС 35 кВ Красноярская \ ТП-146 \ Система шин | 2_200104 ПАО "Кузбассэнергосбыт" | нет | н/д | н/д | 0.01 | да
16504 | ООО "Промэнергосбыт" | БС-44590 от ТП -146 c.Красный | ПС 35 кВ Красноярская \ Ф-10-1-КЯ_ПС 35 кВ Красноярская \ ТП-146 \ Система шин | 2_200497 ПАО "Кузбассэнергосбыт" | нет | н/д | н/д | 0.01 | да
16505 | ИП Шумакова О.Т. | ЛАРЕК от тп 065 | ПС 35 кВ Красноярская \ Ф-10-13-В_ПС 35 кВ Красноярская \ ТП-65 \ ВЛ 0,4 кВ ф.1 от ТП-И-065 | 3_340190 ПАО "Кузбассэнергосбыт" | нет | н/д | н/д | 0.0003 | да
16506 | ИП Шумакова Л.И. | от 065 магазин с.Красный Яр | ПС 35 кВ Красноярская \ Ф-10-13-В_ПС 35 кВ Красноярская \ ТП-65 \ ВЛ 0,4 кВ ф.1 от ТП-И-065 | 3_340247 ПАО "Кузбассэнергосбыт" | нет | н/д | н/д | 0.00805 | да
16507 | ИП Федоров С.И. | МАГАЗИН ОТ065 | ПС 35 кВ Красноярская \ Ф-10-13-В_ПС 35 кВ Красноярская \ ТП-65 \ ВЛ 0,4 кВ ф.1 от ТП-И-065 | 3_340189 ПАО "Кузбассэнергосбыт" | нет | н/д | н/д | 0.0007 | да
16508 | Местная религиозная организация православный Приход храма в честь Успения БожейМатери с. Красный Яр Ижморского района Кемеровской области Ма | Церковь от ТП 145 | ПС 35 кВ Красноярская \ Ф-10-1-КЯ_ПС 35 кВ Красноярская | 3_340178 ПАО "Кузбассэнергосбыт" | нет | н/д | н/д | 0.015 | да
16509 | ИП Младжинович Анастасия Викторовна | КАфе от ТП 146 | ПС 35 кВ Красноярская \ Ф-10-1-КЯ_ПС 35 кВ Красноярская \ ТП-146 \ ВЛ 0,4 кВ ф.2 от ТП-И-146 | 3_340213 ПАО "Кузбассэнергосбыт" | нет | н/д | н/д | 0.015 | да
16510 | ИП Якимов Е.В. | от ТП 145 киоск | ПС 35 кВ Красноярская \ Ф-10-1-КЯ_ПС 35 кВ Красноярская \ ТП-145 \ ВЛ 0,4 кВ ф.3 от ТП-И-145 | 3_340184 ПАО "Кузбассэнергосбыт" | нет | н/д | н/д | 0.008 | да
16511 | Кафе-Магазин от ТП 145 | н/д | ПС 35 кВ Красноярская \ Ф-10-1-КЯ_ПС 35 кВ Красноярская \ ТП-145 \ ВЛ 0,4 кВ ф.3 от ТП-И-145 | 3_340272 ПАО "Кузбассэнергосбыт" | н/д | н/д | н/д | 0.015 | н/д
16512 | ООО "Орион" | ТП 238п Красный Яр | ПС 35 кВ Красноярская \ Ф-10-1-КЯ_ПС 35 кВ Красноярская \ ТП-238П | 3_340275 ПАО "Кузбассэнергосбыт" | н/д | н/д | н/д | 0.505 | н/д
16513 | ООО "Орион" | ТП 239п Красный Яр | ПС 35 кВ Красноярская \ Ф-10-1-КЯ_ПС 35 кВ Красноярская \ ТП-239П | 3_340275 ПАО "Кузбассэнергосбыт" | н/д | н/д | н/д | 0.3 | н/д
16514 | ООО"МСК Энерго" 2 | БС от ТП-065 Красный Яр | ПС 35 кВ Красноярская \ Ф-10-13-В_ПС 35 кВ Красноярская \ ТП-65 \ ВЛ 0,4 кВ ф.1 от ТП-И-065 | 2_200422 ПАО "Кузбассэнергосбыт" | нет | н/д | н/д | 0.007 | да
16515 | ООО Фаворит | Торговый павильон от ТП 145 | ПС 35 кВ Красноярская \ Ф-10-1-КЯ_ПС 35 кВ Красноярская \ ТП-145 \ ВЛ 0,4 кВ ф.2 от ТП-И-145 | 5_530063 ПАО "Кузбассэнергосбыт" | нет | н/д | н/д | 0.015 | да
16516 | ООО "СибЭнергоРесурс" | Магазин Три Медведя от ТП-145 | ПС 35 кВ Красноярская \ Ф-10-1-КЯ_ПС 35 кВ Красноярская \ ТП-145 \ ВЛ 0,4 кВ ф.1 от ТП-И-145 | 3_301873 ПАО "Кузбассэнергосбыт" | нет | н/д | н/д | 0.1583 | да
16517 | ФГУП "Почта России" | от ТП 145 Красный Яр | ПС 35 кВ Красноярская \ Ф-10-1-КЯ_ПС 35 кВ Красноярская \ ТП-145 \ ВЛ 0,4 кВ ф.3 от ТП-И-145 | 3_301350 ПАО "Кузбассэнергосбыт" | нет | н/д | н/д | 0.03 | да
16518 | ПАО "Ростелеком | Ф10-1-КЯ ТП145 АТС Красный Яр | ПС 35 кВ Красноярская \ Ф-10-1-КЯ_ПС 35 кВ Красноярская \ ТП-145 \ ВЛ 0,4 кВ ф.1 от ТП-И-145 | 3_300299 ПАО "Кузбассэнергосбыт" | Акт от 02.02.2011, ав.броня 2 кВт | н/д | н/д | 0.002 | нет
16519 | ООО Компания Центр | от ТП 145 АЗС с.Красный Яр | ПС 35 кВ Красноярская \ Ф-10-1-КЯ_ПС 35 кВ Красноярская \ ТП-145 \ ВЛ 0,4 кВ ф.3 от ТП-И-145 | 3_340251 ПАО "Кузбассэнергосбыт" | нет | н/д | н/д | 0.015 | да
16520 | Батракова О.С. | Магазин от ТП-145 Красный Яр | ПС 35 кВ Красноярская \ Ф-10-1-КЯ_ПС 35 кВ Красноярская \ ТП-145 \ ВЛ 0,4 кВ ф.2 от ТП-И-145 | 3_340151 ПАО "Кузбассэнергосбыт" | нет | н/д | н/д | 0.015 | да
16521 | ООО "РКЦ" жилье 2 | ОДПУ МКД Красулино, Школьный 6 | ПС "Стройбаза" (Ведомственная) \ Ф-10-4-В \ ТП-Ю-1-089 \ ВЛ 0,4 кВ ф.1 от ТП-Ю-1-089 | 1_106020 ПАО "Кузбассэнергосбыт" | нет | н/д | н/д | 0.015 | да
16522 | МБОУ "Красулинская ООШ" 2 | школа-ввод 1 с.Красулино Пс Стройбаза Ф 10-4- В Ю-1-043 | ПС "Стройбаза" (Ведомственная) \ Ф-10-4-В \ ТП-Ю-1-043 \ Секция шин-0,4кВ | 1_105701 ПАО "Кузбассэнергосбыт" | нет | н/д | н/д | 0.035 | да
16523 | МБОУ "Красулинская ООШ" 2 | школа-ввод 2 с.Красулино Пс Стройбаза Ф 10-4- В Ю-1-043 | ПС "Стройбаза" (Ведомственная) \ Ф-10-4-В \ ТП-Ю-1-043 \ Секция шин-0,4кВ | 1_105701 ПАО "Кузбассэнергосбыт" | нет | н/д | н/д | 0.035 | да
16524 | МБОУ "Красулинская ООШ" 2 | котельная школы с.Красулино ПС Стройбаза Ф 10-4- В Ю-1-043 | ПС "Стройбаза" (Ведомственная) \ Ф-10-4-В \ ТП-Ю-1-043 \ Секция шин-0,4кВ | 1_105701 ПАО "Кузбассэнергосбыт" | нет | н/д | н/д | 0.035 | да
16525 | ООО "Промэнергосбыт" 2 | с/а 101591 РЩ 0,4 кВ базовой станции с.Красулино Стройбаза 10-4-В Ю-1-061 | ПС "Стройбаза" (Ведомственная) \ Ф-10-4-В \ ТП-Ю-1-061 \ ВЛ 0,4 кВ ф.4 от ТП-Ю-1-061 | 2_200497 ПАО "Кузбассэнергосбыт" | нет | н/д | н/д | 0.005 | да
16526 | ООО "Т-2 Мобайл" 3 | с/а 101591 РЩ-0,4 кВ абонента п.Красулино (Стройбаза; ф.10-4-В; Ю-1-061) | ПС "Стройбаза" (Ведомственная) \ Ф-10-4-В \ ТП-Ю-1-061 \ ВЛ 0,4 кВ ф.4 от ТП-Ю-1-061 | 1_101966 ООО Т2 Мобайл ПАО "Кузбассэнергосбыт" | нет | н/д | н/д | 0.04656 | да
16527 | ПАО "Ростелеком" 2 | АТС с.Красулино (Стройбаза; 10-4-В; Ю-1-037) | ПС "Стройбаза" (Ведомственная) \ Ф-10-4-В \ ТП-Ю-1-037 \ ВЛ 0,4 кВ ф.3 от ТП-Ю-1-037 | 1_101445_Ростелеком ПАО "Кузбассэнергосбыт" | нет | н/д | н/д | 0.003 | да
16528 | МКП КТВС НМР 2 | еще минус 25416 в РУ-0,4 кВ Т-4-001 с.Красулино скважина ПС "Стройбаза" Ф 10-4-В Т-4-001 МУП ТРСК | ПС "Стройбаза" (Ведомственная) \ Ф-10-4-В \ ТП-Ю-1-142_Ф-10-4-В (Аренда) МУП ТРСК \ Система шин 1 | 1_104393 ПАО "Кузбассэнергосбыт" | н/д | н/д | н/д | 0.015 | н/д
16529 | МКП КТВС НМР 2 | Красулино скважина (ОАО РЖД) Терентьевская тяговая МУП ТРСК | ПС 35 кВ Терентьевская тяговая \ Ф-10-7 ПС Терентьевская-тяговая \ ТП-58П1_Ф-10-7_МТРСК | 1_104393 ПАО "Кузбассэнергосбыт" | н/д | н/д | н/д | 0.01 | н/д
16530 | Красулинское ТУ 2 | на опоре 0,4 кВ №3 с.Красулино Лесная ул.освещение ПС Ерунаково-тяговая 10-11-У Ю-1-093 | ПС "Ерунаковская-тяговая" (Ведомств.) \ Ф-10-11-У \ ТП-Ю-1-093 \ ВЛ 0,4 кВ ф.1 от ТП-Ю-1-093 | 1_106482 ПАО "Кузбассэнергосбыт" | нет | н/д | н/д | 0.00072 | да
16531 | Приход Бож. Матери с.Красулино 2 | РУ-0,4 кВ КТП-4-100 Приход с. Красулино,ПС"Стройбаза"ф.10-4-В КТП-4-100 | ПС "Стройбаза" (Ведомственная) \ Ф-10-4-В \ КТП-4-100 Церковь \ Система шин 1 | 1_103481 ПАО "Кузбассэнергосбыт" | нет | н/д | н/д | 0.085 | да
16532 | Макеев Н.В. 2 | На опоре РУ-0,4кВ магазин "Саша"с.Красулино ПС Стройбаза 10-4-В Ю-1-037 | ПС "Стройбаза" (Ведомственная) \ Ф-10-4-В \ ТП-Ю-1-037 \ ВЛ 0,4 кВ ф.2 от ТП-Ю-1-037 | 1_104561 ПАО "Кузбассэнергосбыт" | нет | н/д | н/д | 0.03 | да
16533 | МБУК ЦНТиД НМР 2 | РУ-0,4кВ на фасаде котельной с.Красулино ул.Ускатская 26а ПС Стройбаза Ю-1-037 | ПС "Стройбаза" (Ведомственная) \ Ф-10-4-В \ ТП-Ю-1-037 \ ВЛ 0,4 кВ ф.2 от ТП-Ю-1-037 | 1_101840 ПАО "Кузбассэнергосбыт" | нет | н/д | н/д | 0.032 | да
16534 | ООО СПК "Чистогорский" 2 | РЩ 0,4 кВ контора ПС Стройбаза Ф 10-4- В Ю1-089 Контора Красулино | ПС "Стройбаза" (Ведомственная) \ Ф-10-4-В \ ТП-Ю-1-089 \ ВЛ 0,4 кВ ф.2 от ТП-Ю-1-089 | 1_101910 ПАО "Кузбассэнергосбыт" | нет | н/д | н/д | 0.0081 | да
16535 | ООО Кузбасский бройлер 2 | РУ 0,4 кВ Ю-1-038 Стройбаза,10-4- В, Ю1-038 | ПС "Стройбаза" (Ведомственная) \ Ф-10-4-В \ ТП-Ю-1-038 \ ВЛ 0,4 кВ ф.1 от ТП-Ю-1-038 | 1_106746 ПАО "Кузбассэнергосбыт" | нет | н/д | н/д | 0.065 | да
16536 | ООО СПК "Чистогорский" 2 | РУ0,4 кВ Ю-1-061 для фермы с.Красулино ПС Стройбаза Ф 10-4- В Ю1-061 , за минусом с/а | ПС "Стройбаза" (Ведомственная) \ Ф-10-4-В \ ТП-Ю-1-061 \ ВЛ 0,4 кВ ф.4 от ТП-Ю-1-061 | 1_101910 ПАО "Кузбассэнергосбыт" | нет | н/д | н/д | 0.2328 | да
16537 | МБУК 'Центр народного творчества и досуга Новокузнецкого муниципального района' 2 | на опоре 0,4 кВ в сторону ДК Красули Центральная 4 ПС Стройбаза 10-4-В Ю-1-037 | ПС "Стройбаза" (Ведомственная) \ Ф-10-4-В \ ТП-Ю-1-037 \ ВЛ 0,4 кВ ф.4 от ТП-Ю-1-037 | 1_103839 ПАО "Кузбассэнергосбыт" | н/д | н/д | н/д | 0.15 | н/д
16538 | ИП Иванов А.Н. 2 | на опоре 0,4 кВ маг.№1д.Красулино, ПС"Стройбаза ,ф.10-4-В,Ю-1-037 | ПС "Стройбаза" (Ведомственная) \ Ф-10-4-В \ ТП-Ю-1-037 \ ВЛ 0,4 кВ ф.2 от ТП-Ю-1-037 | 6_661349 ПАО "Кузбассэнергосбыт" | нет | н/д | н/д | 0.036 | да
16539 | ООО СПК "Чистогорский" 2 | в РУ-0,4кВ гараж с.Красулино ПС Стройбаза ф.10-4-В Ю-1-037 | ПС "Стройбаза" (Ведомственная) \ Ф-10-4-В \ ТП-Ю-1-037 \ ВЛ 0,4 кВ ф.1 от ТП-Ю-1-037 | 1_101910 ПАО "Кузбассэнергосбыт" | нет | н/д | н/д | 0.05058 | да
16540 | ООО СПК "Чистогорский" 2 | в РУ-0,4кВ столовая с.Красулино ПС Стройбаза 10-4-В Ю-1-037 | ПС "Стройбаза" (Ведомственная) \ Ф-10-4-В \ ТП-Ю-1-037 \ ВЛ 0,4 кВ ф.1 от ТП-Ю-1-037 | 1_101910 ПАО "Кузбассэнергосбыт" | нет | н/д | н/д | 0.05058 | да
16541 | ООО СПК "Чистогорский" 2 | в РУ-0,4кВ столовая вв.2 с.Недорезово ПС Стройбаза 10-4-В Ю-1-059 | ПС "Стройбаза" (Ведомственная) \ Ф-10-4-В \ ТП-Ю-1-059 \ ВЛ 0,4 кВ ф.1 от ТП-Ю-1-059 | 1_101910 ПАО "Кузбассэнергосбыт" | нет | н/д | н/д | 0.00861 | да
16542 | ООО СПК "Чистогорский" 2 | в РУ-0,4 кВ стройцех с.Красулино ПС Стройбаза 10-4-В Ю-1-037 | ПС "Стройбаза" (Ведомственная) \ Ф-10-4-В \ ТП-Ю-1-037 \ ВЛ 0,4 кВ ф.1 от ТП-Ю-1-037 | 1_101910 ПАО "Кузбассэнергосбыт" | нет | н/д | н/д | 0.02529 | да
16543 | ООО СПК "Чистогорский" 2 | в РУ-0,4кВ мясной склад с.Красулино ПС Стройбаза Ю-1-037 | ПС "Стройбаза" (Ведомственная) \ Ф-10-4-В \ ТП-Ю-1-037 \ ВЛ 0,4 кВ ф.1 от ТП-Ю-1-037 | 1_101910 ПАО "Кузбассэнергосбыт" | нет | н/д | н/д | 0.02529 | да
16544 | ООО СПК "Чистогорский" 2 | в РУ-0,4кВ овощехранилище с.Недорезово ПС Стройбаза 10-4-В Ю-1-059 | ПС "Стройбаза" (Ведомственная) \ Ф-10-4-В \ ТП-Ю-1-059 \ ВЛ 0,4 кВ ф.4 от ТП-Ю-1-059 | 1_101910 ПАО "Кузбассэнергосбыт" | нет | н/д | н/д | 0.00861 | да
16545 | ООО СПК "Чистогорский" 2 | в РУ-0,4кВ столовая с.Недорезово вв.1 ПС Стройбаза 10-4-В Ю-1-059 | ПС "Стройбаза" (Ведомственная) \ Ф-10-4-В \ ТП-Ю-1-059 \ ВЛ 0,4 кВ ф.1 от ТП-Ю-1-059 | 1_101910 ПАО "Кузбассэнергосбыт" | нет | н/д | н/д | 0.00861 | да
16546 | ООО СПК "Чистогорский" 2 | в РУ-0,4кВ зернохранилище с.Красулино ПС Стройбаза 10-4-В Ю-1-037 | ПС "Стройбаза" (Ведомственная) \ Ф-10-4-В \ ТП-Ю-1-037 \ ВЛ 0,4 кВ ф.1 от ТП-Ю-1-037 | 1_101910 ПАО "Кузбассэнергосбыт" | нет | н/д | н/д | 0.02529 | да
16547 | Землянов В.Д. 2 | в РУ-0,4 кВ на опоре ферма ПС Стройбаза 10-4-В Ю-1-060 | ПС "Стройбаза" (Ведомственная) \ Ф-10-4-В \ ТП-Ю-1-060 \ ВЛ 0,4 кВ ф.1 от ТП-Ю-1-060 | 1_104161 ПАО "Кузбассэнергосбыт" | нет | н/д | н/д | 0.325 | да
16548 | ООО СПК "Чистогорский" 2 | в РУ-0,4кВ склад зерна с.Красулино ПС Стройбаза Ю-1-037 | ПС "Стройбаза" (Ведомственная) \ Ф-10-4-В \ ТП-Ю-1-037 \ ВЛ 0,4 кВ ф.1 от ТП-Ю-1-037 | 1_101910 ПАО "Кузбассэнергосбыт" | нет | н/д | н/д | 0.02529 | да
16549 | Красулинское ТУ 2 | в РУ-0,4кВ ул.освещ.с.Красулино ул.Центральная Ю-1-037 | ПС "Стройбаза" (Ведомственная) \ Ф-10-4-В \ ТП-Ю-1-037 \ ВЛ 0,4 кВ ф.3 от ТП-Ю-1-037 | 1_106482 ПАО "Кузбассэнергосбыт" | нет | н/д | н/д | 0.015 | да
16550 | Красулинское ТУ 2 | в РУ-0,4кВ ул.освещ.с.Красулино ул.Центральная Ю-1-043 | ПС "Стройбаза" (Ведомственная) \ Ф-10-4-В \ ТП-Ю-1-043 \ ВЛ 0,4 кВ ф.2 от ТП-Ю-1-043 | 1_106482 ПАО "Кузбассэнергосбыт" | нет | н/д | н/д | 0.006 | да
16551 | Красулинское ТУ 2 | в РУ-0,4кВ ул.освещ. с.Красулино ул.Озерная Ю-1-089 | ПС "Стройбаза" (Ведомственная) \ Ф-10-4-В \ ТП-Ю-1-089 \ ВЛ 0,4 кВ ф.2 от ТП-Ю-1-089 | 1_106482 ПАО "Кузбассэнергосбыт" | нет | н/д | н/д | 0.00225 | да
16552 | Красулинское ТУ 2 | в РУ-0,4кВ ул.освещ.с Красулино ул.Ускатская Ю-1-036 | ПС "Стройбаза" (Ведомственная) \ Ф-10-4-В \ ТП-Ю-1-036 \ ВЛ 0,4 кВ ф.1 от ТП-Ю-1-036 | 1_106482 ПАО "Кузбассэнергосбыт" | нет | н/д | н/д | 0.00525 | да
16553 | Красулинское ТУ 2 | в РУ-0,4кВ ул.освещ.с.Красулино ул.Полевая Ю-1-089 | ПС "Стройбаза" (Ведомственная) \ Ф-10-4-В \ ТП-Ю-1-089 \ ВЛ 0,4 кВ ф.2 от ТП-Ю-1-089 | 1_106482 ПАО "Кузбассэнергосбыт" | нет | н/д | н/д | 0.00175 | да
16554 | Красулинское ТУ 2 | в РУ-0,4кВ ул.осв.с.Красулино ул.Центральная Ю-1-089 | ПС "Стройбаза" (Ведомственная) \ Ф-10-4-В \ ТП-Ю-1-089 \ ВЛ 0,4 кВ ф.2 от ТП-Ю-1-089 | 1_106482 ПАО "Кузбассэнергосбыт" | нет | н/д | н/д | 0.0045 | да
16555 | Красулинское ТУ 2 | Р уст. ул. осв. Ю-1-032 | ПС "Стройбаза" (Ведомственная) \ Ф-10-8-К \ Ф-10-1-К_ТП-Ю-1-055_ПС Стройбаза (Аренда \ ТП-Ю-1-032 \ ВЛ 0,4 кВ ф.1 от ТП-Ю-1-032 | 1_106482 ПАО "Кузбассэнергосбыт" | нет | н/д | н/д | 0.001 | да
16556 | Красулинское ТУ 2 | Р уст ул.осв. Ю-1-064 | ПС "Стройбаза" (Ведомственная) \ Ф-10-8-К \ Ф-10-1-К_ТП-Ю-1-055_ПС Стройбаза (Аренда \ ТП-Ю-1-064 \ ВЛ 0,4 кВ ф.1 от ТП-Ю-1-064 | 1_106482 ПАО "Кузбассэнергосбыт" | нет | н/д | н/д | 0.0045 | да
16557 | Красулинское ТУ 2 | Р уст. ул. осв. Ю-1-087 | ПС "Стройбаза" (Ведомственная) \ Ф-10-8-К \ ТП-Ю-1-087 \ ВЛ 0,4 кВ ф.2 от ТП-Ю-1-087 | 1_106482 ПАО "Кузбассэнергосбыт" | нет | н/д | н/д | 0.0005 | да
16558 | Красулинское ТУ 2 | РУ-0,4 опора п. Недорезово ул. Центральная, ул. Шоссейная Стройбаза 10-4-В Ю-1-034 | ПС "Стройбаза" (Ведомственная) \ Ф-10-4-В \ ТП-Ю-1-034 \ ВЛ 0,4 кВ ф.1 от ТП-Ю-1-034 с.Недорезово | 1_106482 ПАО "Кузбассэнергосбыт" | нет | н/д | н/д | 0.0055 | да
16559 | Красулинское ТУ 2 | РУ-0,4 ул.осв. Красулино Молодёжная Топольковая оп. 1 Стройбаза 10-4-В ТП-400 | ПС "Стройбаза" (Ведомственная) \ Ф-10-4-В \ ТП-Ю-1-141_Ф-10-4-В (Аренда) МУП ТРСК \ ВЛ 0,4 кВ ф.1 от ТП-Ю-1-141 (Аренда) | 1_106482 ПАО "Кузбассэнергосбыт" | нет | н/д | н/д | 0.006 | да
16560 | Красулинское ТУ 2 | на опоре 0,4 кВ кот.здания адм.с.Красулино,ПС"Стройбаза ф.10-4-В КТП-Ю-1-043 | ПС "Стройбаза" (Ведомственная) \ Ф-10-4-В \ ТП-Ю-1-043 \ ВЛ 0,4 кВ ф.2 от ТП-Ю-1-043 | 1_106546 ПАО "Кузбассэнергосбыт" | нет | н/д | н/д | 0.017 | да
16561 | Красулинское ТУ 2 | на опоре здание адм.с.Красулино,ПС"Стройбаза ф.10-4-В КТП-Ю-1-043 | ПС "Стройбаза" (Ведомственная) \ Ф-10-4-В \ ТП-Ю-1-043 \ ВЛ 0,4 кВ ф.2 от ТП-Ю-1-043 | 1_106546 ПАО "Кузбассэнергосбыт" | нет | н/д | н/д | 0.006 | да
16562 | ФГУП Почта России 2 | Красулино - эл.обогр. ( Стройбаза; 10-4-В; Ю-1-043 ) | ПС "Стройбаза" (Ведомственная) \ Ф-10-4-В \ ТП-Ю-1-043 \ ВЛ 0,4 кВ ф.2 от ТП-Ю-1-043 | 1_104423 ПАО "Кузбассэнергосбыт" | нет | н/д | н/д | 0.0055 | да
16563 | ГАУЗ " Новокузнецкая городская клиническая больница № 1 имени Г.П. Курбатова" 2 | ФАП Красулино ул.Центральная 32Б ПС Стройбаза ф.10-4-В Ю-1-089 | ПС "Стройбаза" (Ведомственная) \ Ф-10-4-В \ ТП-Ю-1-089 \ ВЛ 0,4 кВ ф.1 от ТП-Ю-1-089 | 1_104571 ПАО "Кузбассэнергосбыт" | н/д | н/д | н/д | 0.015 | н/д
16564 | Базарный А.А. 2 | Рщ-0,4 кВ магазина, с.Красулино,ул.Центральная 33 (ПС Стройбаза Ф 10-4- В Ю1-089) | ПС "Стройбаза" (Ведомственная) \ Ф-10-4-В \ ТП-Ю-1-089 \ ВЛ 0,4 кВ ф.1 от ТП-Ю-1-089 | 1_103023 ПАО "Кузбассэнергосбыт" | нет | н/д | н/д | 0.017 | да
16565 | МБДОУ "Красулинский дет.сад" 2 | на опоре 0,4кВ новый д/сад (освещ. д. Красулино) от Ю-1-086 ПС Стройбаза (МУП ТРСК) | ПС "Стройбаза" (Ведомственная) \ Ф-10-4-В \ ТП-Ю-1-086_Красулино | 1_105697 ПАО "Кузбассэнергосбыт" | нет | н/д | н/д | 0.04 | да
16566 | МБДОУ "Красулинский дет.сад" 2 | на фасаде РУ-0,4 кВ ДС с.Красулино ул.Центральная, 47 (котельная) ПС "Стройбаза" Ф 10-4-В Ю-1-128 МУП ТРСК | ПС "Стройбаза" (Ведомственная) \ Ф-10-4-В \ ТП-Ю-1-128_Ф-10-4-В \ ВЛ 0,4 кВ ф.1 от ТП-Ю-1-128 | 1_105697 ПАО "Кузбассэнергосбыт" | нет | н/д | н/д | 0.12 | да
16567 | ГАУЗ " Новокузнецкая городская клиническая больница № 1 имени Г.П. Курбатова" 2 | на опоре Амбулатория Красулин ( Стройбаза; 10-4-В; Ю-1-037 ) | ПС "Стройбаза" (Ведомственная) \ Ф-10-4-В \ ТП-Ю-1-037 \ ВЛ 0,4 кВ ф.4 от ТП-Ю-1-037 | 1_104571 ПАО "Кузбассэнергосбыт" | Акт от 14.02.2019, ав.броня 0 МВт | н/д | н/д | 0.027 | да
16568 | ООО Газпром газораспределение Томск 1 | в РУ-0,4 кВ СКЗ ПС Кузнецкая 10-28-К Ю-1-091 | ПС 110 кВ Кузнецкая \ Ф-10-28-К \ ТП-Ю-1-091 \ ВЛ 0,4 кВ ф.2 от ТП-Ю-1-091 | 1_103226 ПАО "Кузбассэнергосбыт" | нет | н/д | н/д | 0.02 | да
16569 | ООО "Шахта Юбилейная" 2 | ООО "Шахта Юбилейная" Кругленькое Северо-Байдаевская ф.6-14-Г1 | ПС 110 кВ Северо-Байдаевская \ Ф 6-14-Г1 | 0_102449_Шахта Юбилейная ЗАО "Система" | нет | н/д | н/д | 0.153 | да
16570 | ПАО "Ростелеком" 3 | с.Кругленькое (Кузнецкая; ф.10-28-К; Ю-1-092) | ПС 110 кВ Кузнецкая \ Ф-10-28-К \ ТП-Ю-1-092 \ ВЛ 0,4 кВ ф.1 от ТП-Ю-1-092 | 1_710754 ПАО "Кузбассэнергосбыт" | нет | н/д | н/д | 3.1e-05 | да
16571 | ООО "МТС ЭНЕРГО" 1 | с/а д.2160 ул.Украинская 6 КТП-100 кВА ПС Кузнецкая 10-28-К | ПС 110 кВ Кузнецкая \ Ф-10-28-К \ МТП 1-100 Водоканал(ретрансл) \ Система шин 1 | 2_200383 ПАО "Кузбассэнергосбыт" | нет | н/д | н/д | 0.005 | да
16572 | Чистогорское ТУ 1 | Р уст. ул. осв. Ю-1-092 | ПС 110 кВ Кузнецкая \ Ф-10-28-К \ ТП-Ю-1-092 \ ВЛ 0,4 кВ ф.2 от ТП-Ю-1-092 | 1_106479 ПАО "Кузбассэнергосбыт" | нет | н/д | н/д | 0.00125 | да
16573 | ООО "Промэнергосбыт" 2 | на опоре 0,4 кВ БС Кругленькое ПС Кузнецкая 10-28-К Ю-1-092 | ПС 110 кВ Кузнецкая \ Ф-10-28-К \ ТП-Ю-1-092 \ ВЛ 0,4 кВ ф.1 от ТП-Ю-1-092 | 2_200497 ПАО "Кузбассэнергосбыт" | нет | н/д | н/д | 0.011 | да
16574 | Файзов Х.К. 1 | на опоре 0,4 кВ ферма с. Кругленькое ПС Кузнецкая ф 10-28-К Т-6-009 (КТП-250 КВА) МУП ТРСК | ПС 110 кВ Кузнецкая \ Ф-10-28-К \ ТП-6-009_Ф-10-28-К (Аренда) МУП ТРСК \ Система шин 1 | 1_105689 ПАО "Кузбассэнергосбыт" | нет | н/д | н/д | 0.015 | да
16575 | ООО "Т2 Мобайл" 3 | с. Кругленькое ПС Кузнецкая 10-28-К Т-6-009 (МУП ТРСК) | ПС 110 кВ Кузнецкая \ Ф-10-28-К \ ТП-6-009_Ф-10-28-К (Аренда) МУП ТРСК \ Система шин 1 | 1_101445_Т 2 Мобайл ПАО "Кузбассэнергосбыт" | нет | н/д | н/д | 0.005 | да
16576 | Рябко Э.А. Канцер И.А. 1 | на фасаде здания с. Кругленькое (МУП ТРСК) | ПС 110 кВ Кузнецкая \ Ф-10-28-К \ ТП-6-009_Ф-10-28-К (Аренда) МУП ТРСК \ Система шин 1 | 1_105580 ПАО "Кузбассэнергосбыт" | нет | н/д | н/д | 0.015 | да
16577 | Туйчиев Ш.А. 1 | на опоре 0,4 кВ в сторону зерносклада с.Кругленькое ПС Кузнецкая 10-28-К (МУП ТРСК) | ПС 110 кВ Кузнецкая \ Ф-10-28-К \ ТП-6-009_Ф-10-28-К (Аренда) МУП ТРСК \ Система шин 1 | 1_103572 ПАО "Кузбассэнергосбыт" | нет | н/д | н/д | 0.03 | да
16578 | Руснак В.М. 2 | в РУ-0,4 кВ Т-6-009 коровник с.Кругленькое ПС "Кузнецкая" ф.10-28-К Т-6-009 МУП ТРСК | ПС 110 кВ Кузнецкая \ Ф-10-28-К \ ТП-6-009_Ф-10-28-К (Аренда) МУП ТРСК \ Система шин 1 | 1_101414 ПАО "Кузбассэнергосбыт" | н/д | н/д | н/д | 0.005 | н/д
16579 | АО "ЭР-Телеком Холдинг" 3 | с/а д.2160 ул.Украинская 6 КТП-100 кВА ПС Кузнецкая 10-28-К | ПС 110 кВ Кузнецкая \ Ф-10-28-К \ МТП 1-100 Водоканал(ретрансл) \ Система шин 1 | 1_102698 ПАО "Кузбассэнергосбыт" | нет | н/д | н/д | 0.0005 | да
16580 | ООО "Газпром трансгаз Томск "2 | РУ-0,4 кВ КТП-100 кВА ГРС-2 Томсктрансгаз ,ПС"Кузнецкая",ф.10-28-К | ПС 110 кВ Кузнецкая \ Ф-10-28-К \ КТП-100-ГРС -2Томсктрансгаз \ Система шин 1 | 1_104866 ПАО "Кузбассэнергосбыт" | нет | н/д | н/д | 0.085 | да
16581 | Иванов Е.С. | на опоре ВЛ-0,4 кВ с. Кругленькое ПС "Кузнецкая" 110/35/10кВ ф.10-28-К Т-6-009 МУП ТРСК | ПС 110 кВ Кузнецкая \ Ф-10-28-К \ ТП-6-009_Ф-10-28-К (Аренда) МУП ТРСК \ Система шин 1 | 1_100227 ПАО "Кузбассэнергосбыт" | н/д | н/д | н/д | 0.015 | н/д
16582 | ИП Погуляев Роман Иванович 1 | с Кругленькое ул.Механизаторов 1 В магазин | ПС 110 кВ Кузнецкая \ Ф-10-28-К \ ТП-Ю-1-091 \ ВЛ 0,4 кВ ф.1 от ТП-Ю-1-091 | 1_103427 ПАО "Кузбассэнергосбыт" | нет | н/д | н/д | 0.01 | да
16583 | Чистогорское ТУ 1 | улич.осв. ул. Механизаторов, 1 ПС "Кузнецкая" 110/35/10кВ ф.10-28-К Т-6-009 МУП ТРСК | ПС 110 кВ Кузнецкая \ Ф-10-28-К \ ТП-6-009_Ф-10-28-К (Аренда) МУП ТРСК \ Система шин 1 | 1_106479 ПАО "Кузбассэнергосбыт" | н/д | н/д | н/д | 0.0007 | н/д
16584 | Чистогорское ТУ 1 | улич.осв. ул. Механизаторов, 2 ПС "Кузнецкая" 110/35/10кВ ф.10-28-К Т-6-009 МУП ТРСК | ПС 110 кВ Кузнецкая \ Ф-10-28-К \ ТП-6-009_Ф-10-28-К (Аренда) МУП ТРСК \ Система шин 1 | 1_106479 ПАО "Кузбассэнергосбыт" | н/д | н/д | н/д | 0.0007 | н/д
16585 | Чистогорское ТУ 1 | улич.осв. Кругленькое ул. Механизаторов, 6 ПС "Кузнецкая" 110/35/10кВ ф.10-28-К Т-6-009 МУП ТРСК | ПС 110 кВ Кузнецкая \ Ф-10-28-К \ ТП-6-009_Ф-10-28-К (Аренда) МУП ТРСК \ Система шин 1 | 1_106479 ПАО "Кузбассэнергосбыт" | н/д | н/д | н/д | 0.0007 | н/д
16586 | Туйчиев Ш.А. 1 | РЩ-0,4 кВ маг.с.Кругленькое,ПС"Кузнецкая" ф.10-28-К КТП-Ю-1-092 | ПС 110 кВ Кузнецкая \ Ф-10-28-К \ ТП-Ю-1-092 \ ВЛ 0,4 кВ ф.2 от ТП-Ю-1-092 | 1_103572 ПАО "Кузбассэнергосбыт" | н/д | н/д | н/д | 0.01 | н/д
16587 | Чистогорское ТУ 1 | улич.осв. с.Кругленькое по ул.Мира 1а ПС "Кузнецкая" 110/35/10кВ ф.10-28-К Т-6-009 МУП ТРСК | ПС 110 кВ Кузнецкая \ Ф-10-28-К \ ТП-6-009_Ф-10-28-К (Аренда) МУП ТРСК \ Система шин 1 | 1_106479 ПАО "Кузбассэнергосбыт" | н/д | н/д | н/д | 0.001 | н/д
16588 | ГАУЗ " Новокузнецкая городская клиническая больница № 1 имени Г.П. Курбатова" 2 | ФАП с.Кругленькое; ул.Мира 2б (Кузнецкая; 10-28-К; Ю-1-092) | ПС 110 кВ Кузнецкая \ Ф-10-28-К \ ТП-Ю-1-092 \ ВЛ 0,4 кВ ф.2 от ТП-Ю-1-092 | 1_104571 ПАО "Кузбассэнергосбыт" | нет | н/д | н/д | 0.025 | да
16589 | ООО "Инвестор" 1 | в РУ-0,4 кВ КТП-100 кВА ретранслятор с.Кругленькое ПС Кузнецкая 10-28-К | ПС 110 кВ Кузнецкая \ Ф-10-28-К \ МТП 1-100 Водоканал(ретрансл) \ Система шин 1 | 1_103019 ПАО "Кузбассэнергосбыт" | нет | н/д | н/д | 0.08 | да
16590 | МКП КТВС НМР 2 | На опоре Скважина от Ю-1-092 д. Кругленькое Кузнецкая, 10-28-К Т-6-009 (МУП ТРСК) | ПС 110 кВ Кузнецкая \ Ф-10-28-К \ ТП-Ю-1-092 \ ВЛ 0,4 кВ ф.2 от ТП-Ю-1-092 | 1_104393 ПАО "Кузбассэнергосбыт" | нет | н/д | н/д | 0.01 | да
16591 | МКП"Комфорт" | СКВАЖИНА №1от ТП 095 | ПС 35 кВ Новоподзорновская \ Ф-10-3-МН_ПС 35 кВ Новоподзорновская \ Ф-10-2-С РП-10 кВ Кубитет \ ТП-095 \ ВЛ 0,4 кВ ф.2 от ТП-095 | 3_370356 ПАО "Кузбассэнергосбыт" | Акт от 17.05.2019, ав.броня 0 МВт | н/д | н/д | 0.006 | да
16592 | МКП"Комфорт" | КОТЕЛЬНАЯ С.КУБИТЕТ от ТП О95 | ПС 35 кВ Новоподзорновская \ Ф-10-3-МН_ПС 35 кВ Новоподзорновская \ Ф-10-2-С РП-10 кВ Кубитет \ ТП-095 \ ВЛ 0,4 кВ ф.2 от ТП-095 | 3_370356 ПАО "Кузбассэнергосбыт" | Акт от 02.04.2018, ав.броня 0 кВт | н/д | н/д | 0.0165 | да
16593 | МКП"Комфорт" | КУБИТЕТ СКВ.ОТ ТП 089 | ПС 35 кВ Новоподзорновская \ Ф-10-3-МН_ПС 35 кВ Новоподзорновская \ Ф-10-10-А_РП-10 кВ Кубитет \ ТП-089 \ ВЛ 0,4 кВ ф.1 от ТП-089 | 3_370356 ПАО "Кузбассэнергосбыт" | Акт от 17.05.2019, ав.броня 0 МВт | н/д | н/д | 0.006 | да
16594 | МКП"Комфорт" | Кубитет Скважина №2 на опоре ТП 095 | ПС 35 кВ Новоподзорновская \ Ф-10-3-МН_ПС 35 кВ Новоподзорновская \ Ф-10-2-С РП-10 кВ Кубитет \ ТП-095 \ ВЛ 0,4 кВ ф.2 от ТП-095 | 3_370356 ПАО "Кузбассэнергосбыт" | Акт от 17.05.2019, ав.броня 0 МВт | н/д | н/д | 0.006 | да
16595 | ПАО 'ВымпелКом' | БС-41502 от ТП 091 Кубитет | ПС 35 кВ Новоподзорновская \ Ф-10-3-МН_ПС 35 кВ Новоподзорновская \ Ф-10-10-А_РП-10 кВ Кубитет \ ТП-091 \ ВЛ 0,4 кВ ф.3 от ТП-091 | 2_200430 ПАО "Кузбассэнергосбыт" | нет | н/д | н/д | 0.01 | да
16596 | ООО"МСК Энерго" | Контейр связи с.Кубитет ТП 243 | ПС 35 кВ Новоподзорновская \ Ф-10-3-МН_ПС 35 кВ Новоподзорновская \ Ф-10-2-С РП-10 кВ Кубитет \ ТП-243 \ ВЛ 0,4 кВ ф.3 от ТП-243 | 3_350986 ПАО "Кузбассэнергосбыт" | нет | н/д | н/д | 0.003 | да
16597 | УЖТР ТМО администрации Тяжинского муниципального округа | ТП-243ул.освещение 1,55 кВт Кубитет | ПС 35 кВ Новоподзорновская \ Ф-10-3-МН_ПС 35 кВ Новоподзорновская \ Ф-10-2-С РП-10 кВ Кубитет \ ТП-243 \ ВЛ 0,4 кВ ф.2 от ТП-243 | 3_370436 ПАО "Кузбассэнергосбыт" | нет | н/д | н/д | 0.008 | да
16598 | УЖТР ТМО администрации Тяжинского муниципального округа | ТП-090 ул.освещение 0,75 кВт Кубитет | ПС 35 кВ Новоподзорновская \ Ф-10-3-МН_ПС 35 кВ Новоподзорновская \ Ф-10-10-А_РП-10 кВ Кубитет \ ТП-090 \ ВЛ 0,4 кВ ф.1 от ТП-090 | 3_370436 ПАО "Кузбассэнергосбыт" | нет | н/д | н/д | 0.00525 | да
16599 | УЖТР ТМО администрации Тяжинского муниципального округа | ТП-091 ул.освещение 0,7 кВт Кубитет | ПС 35 кВ Новоподзорновская \ Ф-10-3-МН_ПС 35 кВ Новоподзорновская \ Ф-10-10-А_РП-10 кВ Кубитет \ ТП-091 \ ВЛ 0,4 кВ ф.1 от ТП-091 | 3_370436 ПАО "Кузбассэнергосбыт" | нет | н/д | н/д | 0.00375 | да
16600 | ИП Финк Н.Н. | Магазин от ТП 090 Кубитет | ПС 35 кВ Новоподзорновская \ Ф-10-3-МН_ПС 35 кВ Новоподзорновская \ Ф-10-10-А_РП-10 кВ Кубитет \ ТП-090 \ ВЛ 0,4 кВ ф.2 от ТП-090 | 3_370387 ПАО "Кузбассэнергосбыт" | нет | н/д | н/д | 0.04 | да
16601 | УЖТР ТМО администрации Тяжинского муниципального округа | ТП-089 ул.освещение 0,55 кВт Кубитет | ПС 35 кВ Новоподзорновская \ Ф-10-3-МН_ПС 35 кВ Новоподзорновская \ Ф-10-10-А_РП-10 кВ Кубитет \ ТП-089 \ ВЛ 0,4 кВ ф.1 от ТП-089 | 3_370436 ПАО "Кузбассэнергосбыт" | нет | н/д | н/д | 0.0035 | да
16602 | УЖТР ТМО администрация Тяжинского муниципального округа | Кубетет Адм.здание отопление от ТП 243 | ПС 35 кВ Новоподзорновская \ Ф-10-3-МН_ПС 35 кВ Новоподзорновская \ Ф-10-2-С РП-10 кВ Кубитет \ ТП-243 \ ВЛ 0,4 кВ ф.1 от ТП-243 | 3_370435 ПАО "Кузбассэнергосбыт" | нет | н/д | н/д | 0.045 | да
16603 | ФГУП "Почта России" | Кубитет от ТП 243 на фасаде | ПС 35 кВ Новоподзорновская \ Ф-10-3-МН_ПС 35 кВ Новоподзорновская \ Ф-10-2-С РП-10 кВ Кубитет \ ТП-243 \ ВЛ 0,4 кВ ф.1 от ТП-243 | 3_370429 ПАО "Кузбассэнергосбыт" | нет | н/д | н/д | 0.002 | да
16604 | ПАО "Сбербанк России" | на фасаде дополнительного офиса от ТП 243 | ПС 35 кВ Новоподзорновская \ Ф-10-3-МН_ПС 35 кВ Новоподзорновская \ Ф-10-2-С РП-10 кВ Кубитет \ ТП-243 \ ВЛ 0,4 кВ ф.1 от ТП-243 | 5_505361 ПАО "Кузбассэнергосбыт" | нет | н/д | н/д | 0.015 | да
16605 | ООО " МСК Энерго" | Кубитет ТП 091 БС 448 | ПС 35 кВ Новоподзорновская \ Ф-10-3-МН_ПС 35 кВ Новоподзорновская \ Ф-10-10-А_РП-10 кВ Кубитет \ ТП-091 \ ВЛ 0,4 кВ ф.3 от ТП-091 | 3_350987 ПАО "Кузбассэнергосбыт" | н/д | н/д | н/д | 0.0075 | н/д
16606 | МБОУ Кубитетская СОШ | КУБИТЕТ СР.ШКОЛА ТП 187 РЭС | ПС 35 кВ Новоподзорновская \ Ф-10-3-МН_ПС 35 кВ Новоподзорновская \ Ф-10-10-А_РП-10 кВ Кубитет \ ТП-187 \ ВЛ 0,4 кВ ф.1 от ТП-187 | 3_370300 ПАО "Кузбассэнергосбыт" | Акт от 16.08.2021, ав.броня 0 МВт | н/д | н/д | 0.051 | да
16607 | МБОУ Кубитетская СОШ | Гараж ТП090с.Кубитет | ПС 35 кВ Новоподзорновская \ Ф-10-3-МН_ПС 35 кВ Новоподзорновская \ Ф-10-10-А_РП-10 кВ Кубитет \ ТП-090 \ ВЛ 0,4 кВ ф.3 от ТП-090 | 3_370300 ПАО "Кузбассэнергосбыт" | нет | н/д | н/д | 0.005 | да
16608 | ИП Мотовилов В.П. | Магазин Хозяюшка от ТП243 | ПС 35 кВ Новоподзорновская \ Ф-10-3-МН_ПС 35 кВ Новоподзорновская \ Ф-10-2-С РП-10 кВ Кубитет \ ТП-243 \ ВЛ 0,4 кВ ф.3 от ТП-243 | 3_370128 ПАО "Кузбассэнергосбыт" | нет | н/д | н/д | 0.005 | да
16609 | МБУЗ Тяжинская ЦРБ | Кубитет от ТП 243 | ПС 35 кВ Новоподзорновская \ Ф-10-3-МН_ПС 35 кВ Новоподзорновская \ Ф-10-2-С РП-10 кВ Кубитет \ ТП-243 \ ВЛ 0,4 кВ ф.1 от ТП-243 | 3_370032 ПАО "Кузбассэнергосбыт" | нет | н/д | н/д | 0.015 | да
16610 | ИП Киреев Ю.Г. | МАГАЗИН КУБИТЕТ Городок ОТ ТП 243 | ПС 35 кВ Новоподзорновская \ Ф-10-3-МН_ПС 35 кВ Новоподзорновская \ Ф-10-2-С РП-10 кВ Кубитет \ ТП-243 \ ВЛ 0,4 кВ ф.3 от ТП-243 | 3_370560 ПАО "Кузбассэнергосбыт" | нет | н/д | н/д | 0.003 | да
16611 | ГКУ "Агенство по защите населения и территории Кузбасса" | на опоре Кубитет ТП 243 | ПС 35 кВ Новоподзорновская \ Ф-10-3-МН_ПС 35 кВ Новоподзорновская \ Ф-10-2-С РП-10 кВ Кубитет \ ТП-243 \ ВЛ 0,4 кВ ф.2 от ТП-243 | 3_300064 ПАО "Кузбассэнергосбыт" | н/д | н/д | н/д | 0.015 | н/д
16612 | ИП Мотовилов В.П. | МАГАЗИН с Кубитет "Давай зайдем" ОТ ТП 243 | ПС 35 кВ Новоподзорновская \ Ф-10-3-МН_ПС 35 кВ Новоподзорновская \ Ф-10-2-С РП-10 кВ Кубитет \ ТП-243 \ ВЛ 0,4 кВ ф.1 от ТП-243 | 3_370128 ПАО "Кузбассэнергосбыт" | нет | н/д | н/д | 0.003 | да
16613 | ПАО Ростелеком | УЦН 150 ф.2 оп.9 с.Кулебакино | ПС 35 кВ Рассвет \ Ф-10-1-ПБ_ПС 35 кВ Рассвет \ ТП-150 \ ВЛ 0,4 кВ ф.3 от ТП-150 | 4_420229 ПАО "Кузбассэнергосбыт" | нет | н/д | н/д | 0.003 | да
16614 | МОУ Кулебакинская ООШ | Школа тп109 Кулебакино | ПС 35 кВ Рассвет \ Ф-10-1-ПБ_ПС 35 кВ Рассвет \ ТП-109 \ ВЛ 0,4 кВ ф.2 от ТП-109 | 6_630463 ПАО "Кузбассэнергосбыт" | Акт от 25.06.2018, ав.броня 0 кВт | н/д | н/д | 0.0725 | да
16615 | МУЗ ЦРБ Гурьевского района | н/д | ПС 35 кВ Рассвет \ Ф-10-1-ПБ_ПС 35 кВ Рассвет \ ТП-150 \ ВЛ 0,4 кВ ф.2 от ТП-150 | 6_630441 ПАО "Кузбассэнергосбыт" | н/д | н/д | н/д | 0.065 | н/д
16616 | МКУ "Сельское Территориальное Управление" | Ул.осв тп150 ул.Советская с.Кулебакино | ПС 35 кВ Рассвет \ Ф-10-1-ПБ_ПС 35 кВ Рассвет \ ТП-150 \ ВЛ 0,4 кВ ф.3 от ТП-150 | 6_630803 ПАО "Кузбассэнергосбыт" | Акт от 25.06.2018, ав.броня 0 кВт | н/д | н/д | 0.0018 | да
16617 | ФГУП "Почта России" | КУЛЕБАКИНО | ПС 35 кВ Рассвет \ Ф-10-1-ПБ_ПС 35 кВ Рассвет \ ТП-150 \ ВЛ 0,4 кВ ф.1 от ТП-150 | 6_610494 ПАО "Кузбассэнергосбыт" | нет | н/д | н/д | 0.001 | да
16618 | ИП Богданов В.Ф. | Тракторный гараж тп 83 | ПС 35 кВ Рассвет \ Ф-10-1-ПБ_ПС 35 кВ Рассвет \ ТП-083_Ф-10-1-ПБ | 6_630876 ПАО "Кузбассэнергосбыт" | нет | н/д | н/д | 0.01 | да
16619 | "МСК Энерго" | Ростелеком Кулебакино , Совесткая 24 ТП 16 | ПС 35 кВ Рассвет \ Ф-10-1-ПБ_ПС 35 кВ Рассвет \ ТП-016 \ ВЛ 0,4 кВ ф.3 от ТП-016 | 6_602111 ПАО "Кузбассэнергосбыт" | н/д | н/д | н/д | 0.0075 | н/д
16620 | "МСК Энерго" | ПАО 'Ростелеком' Чуваш-Пай | ПС 110 кВ Гурьевская \ Ф-10-15-С ПС 110 кВ Гурьевская \ ТП-148 \ ВЛ 0,4 кВ ф.2 от ТП-148 | 6_602111 ПАО "Кузбассэнергосбыт" | н/д | н/д | н/д | 0.0075 | н/д
16621 | ИП Назарук В.Н. | Столярная мастерская | ПС 35 кВ Рассвет \ Ф-10-1-ПБ_ПС 35 кВ Рассвет \ ТП-109 \ ВЛ 0,4 кВ ф.2 от ТП-109 | 6_630691 ПАО "Кузбассэнергосбыт" | Акт от 25.06.2018, ав.броня 0 кВт | н/д | н/д | 0.015 | да
16622 | МУЗ ЦРБ Гурьевского района | Фап Кулебакино 150 | ПС 35 кВ Рассвет \ Ф-10-1-ПБ_ПС 35 кВ Рассвет \ ТП-150 \ ВЛ 0,4 кВ ф.1 от ТП-150 | 6_630441 ПАО "Кузбассэнергосбыт" | нет | н/д | н/д | 0.0023 | да
16623 | СДК с.Ур-Бедари | Клуб Тп150 Кулебаки | ПС 35 кВ Рассвет \ Ф-10-1-ПБ_ПС 35 кВ Рассвет \ ТП-150 \ ВЛ 0,4 кВ ф.2 от ТП-150 | 6_630467 ПАО "Кузбассэнергосбыт" | нет | н/д | н/д | 0.01 | да
16624 | Общество с ограниченной ответственностью "Теплоресурс" с.Бея | Котельн.тп150 Кулеба | ПС 35 кВ Рассвет \ Ф-10-1-ПБ_ПС 35 кВ Рассвет \ ТП-150 \ ВЛ 0,4 кВ ф.2 от ТП-150 | 6_630979 ПАО "Кузбассэнергосбыт" | Акт от 25.06.2018, ав.броня 0 кВт | н/д | н/д | 0.01 | да
16625 | МУ "РЦБС" | Библиотека Кулебакино | ПС 35 кВ Рассвет \ Ф-10-1-ПБ_ПС 35 кВ Рассвет \ ТП-109 \ ВЛ 0,4 кВ ф.2 от ТП-109 | 6_630464 ПАО "Кузбассэнергосбыт" | нет | н/д | н/д | 0.001 | да
16626 | ИП Путинцев Александр Ильич | магазин в Кулебакино | ПС 35 кВ Рассвет \ Ф-10-1-ПБ_ПС 35 кВ Рассвет \ ТП-150 \ ВЛ 0,4 кВ ф.1 от ТП-150 | 6_630887 ПАО "Кузбассэнергосбыт" | нет | н/д | н/д | 0.0014 | да
16627 | МУП Гурьевского района "УК ЖКХ" | Скваж. Тп109 Кулебак | ПС 35 кВ Рассвет \ Ф-10-1-ПБ_ПС 35 кВ Рассвет \ ТП-109 \ ВЛ 0,4 кВ ф.3 от ТП-109 | 6_630662 ПАО "Кузбассэнергосбыт" | нет | н/д | н/д | 0.0045 | да
16628 | УЖТР ТМО Администрация Тисульскогомуниципального округа | Ул.освещ. От Тп-017 | ПС 35 кВ Устьколбинская \ Ф-10-1-РП_ПС 35 кВ Усть-Колбинская \ Ф-10-3-К_РП-10 кВ Куликовка \ ТП-017 \ ВЛ 0,4 кВ ф.3 от ТП-017 | 3_380455 ПАО "Кузбассэнергосбыт" | нет | н/д | н/д | 0.005 | да
16629 | УЖТР ТМО Администрация Тисульскогомуниципального округа | Ул.освещ. от ТП-200 | ПС 35 кВ Устьколбинская \ Ф-10-1-РП_ПС 35 кВ Усть-Колбинская \ Ф-10-3-К_РП-10 кВ Куликовка \ ТП-200 \ ВЛ 0,4 кВ ф.3 от ТП-200 | 3_380455 ПАО "Кузбассэнергосбыт" | нет | н/д | н/д | 0.002 | да
16630 | ООО "МСК Энерго" | ТП-017 с.Куликовка | ПС 35 кВ Устьколбинская \ Ф-10-1-РП_ПС 35 кВ Усть-Колбинская \ Ф-10-3-К_РП-10 кВ Куликовка \ ТП-017 \ ВЛ 0,4 кВ ф.2 от ТП-017 | 3_350987 ПАО "Кузбассэнергосбыт" | н/д | н/д | н/д | 0.0075 | н/д
16631 | МБДОУ Тисульский детский сад №4 | с.Куликовка д/сад от ТП-016 | ПС 35 кВ Устьколбинская \ Ф-10-1-РП_ПС 35 кВ Усть-Колбинская \ Ф-10-3-К_РП-10 кВ Куликовка \ ТП-016 \ ВЛ 0,4 кВ ф.2 от ТП-016 | 3_380267 ПАО "Кузбассэнергосбыт" | нет | н/д | н/д | 0.015 | да
16632 | Голодных Мария Илгизовна | торг.павильон Куликовка | ПС 35 кВ Устьколбинская \ Ф-10-1-РП_ПС 35 кВ Усть-Колбинская \ Ф-10-3-К_РП-10 кВ Куликовка \ ТП-017 \ ВЛ 0,4 кВ ф.3 от ТП-017 | 3_380535 ПАО "Кузбассэнергосбыт" | нет | н/д | н/д | 0.006 | да
16633 | МОУ Куликовская ООШ | с.Куликовка мастерские от ТП-017 | ПС 35 кВ Устьколбинская \ Ф-10-1-РП_ПС 35 кВ Усть-Колбинская \ Ф-10-3-К_РП-10 кВ Куликовка \ ТП-017 \ ВЛ 0,4 кВ ф.3 от ТП-017 | 3_380263 ПАО "Кузбассэнергосбыт" | нет | н/д | н/д | 0.01 | да
16634 | МОУ Куликовская ООШ | с.Куликовка кухня от ТП-200 | ПС 35 кВ Устьколбинская \ Ф-10-1-РП_ПС 35 кВ Усть-Колбинская \ Ф-10-3-К_РП-10 кВ Куликовка \ ТП-200 \ ВЛ 0,4 кВ ф.3 от ТП-200 | 3_380263 ПАО "Кузбассэнергосбыт" | нет | н/д | н/д | 0.01 | да
16635 | МКУК "Межпоселенческая централизованнаяклубная система" | с. Куликовка ДК от ТП-016 | ПС 35 кВ Устьколбинская \ Ф-10-1-РП_ПС 35 кВ Усть-Колбинская \ Ф-10-3-К_РП-10 кВ Куликовка \ ТП-016 \ ВЛ 0,4 кВ ф.2 от ТП-016 | 3_380266 ПАО "Кузбассэнергосбыт" | нет | н/д | н/д | 0.03 | да
16636 | ООО "ТЭК" | ТП 200 котельная с. Куликовка | ПС 35 кВ Устьколбинская \ Ф-10-1-РП_ПС 35 кВ Усть-Колбинская \ Ф-10-3-К_РП-10 кВ Куликовка \ ТП-200 \ ВЛ 0,4 кВ ф.3 от ТП-200 | 3_380370 ПАО "Кузбассэнергосбыт" | нет | н/д | н/д | 0.05 | да
16637 | Очерет Николай Евгеньевич | пекарня от ТП 200 | ПС 35 кВ Устьколбинская \ Ф-10-1-РП_ПС 35 кВ Усть-Колбинская \ Ф-10-3-К_РП-10 кВ Куликовка \ ТП-200 \ ВЛ 0,4 кВ ф.3 от ТП-200 | 3_380534 ПАО "Кузбассэнергосбыт" | нет | н/д | н/д | 0.024 | да
16638 | Акционерное общество "Почта России" (АО"Почта России") | с.Куликовка ОСП от ТП-016 | ПС 35 кВ Устьколбинская \ Ф-10-1-РП_ПС 35 кВ Усть-Колбинская \ Ф-10-3-К_РП-10 кВ Куликовка \ ТП-016 \ ВЛ 0,4 кВ ф.1 от ТП-016 | 3_380404 ПАО "Кузбассэнергосбыт" | нет | н/д | н/д | 0.005 | да
16639 | МБУЗ ЦРБ Тисульского района | с.Куликовка ФАП от ТП-016 | ПС 35 кВ Устьколбинская \ Ф-10-1-РП_ПС 35 кВ Усть-Колбинская \ Ф-10-3-К_РП-10 кВ Куликовка \ ТП-016 \ ВЛ 0,4 кВ ф.2 от ТП-016 | 3_380268 ПАО "Кузбассэнергосбыт" | нет | н/д | н/д | 0.012 | да
16640 | Очерет Николай Евгеньевич | тп 015 РММ, гараж, АЗС, скважина | ПС 35 кВ Устьколбинская \ Ф-10-1-РП_ПС 35 кВ Усть-Колбинская \ Ф-10-3-К_РП-10 кВ Куликовка \ ТП-015 \ ВЛ 0,4 кВ ф.1 от ТП-015 | 3_380534 ПАО "Кузбассэнергосбыт" | нет | н/д | н/д | 0.03 | да
16641 | ООО "МСК Энерго" | ТП16 ф.0 4квN3 атс Куликовка | ПС 35 кВ Устьколбинская \ Ф-10-1-РП_ПС 35 кВ Усть-Колбинская \ Ф-10-3-К_РП-10 кВ Куликовка \ ТП-016 \ ВЛ 0,4 кВ ф.2 от ТП-016 | 3_350986 ПАО "Кузбассэнергосбыт" | нет | н/д | н/д | 0.005 | да
16642 | УЖТР ТМО Администрация Тисульскогомуниципального округа | глубинный насос от тп 016 Куликовка | ПС 35 кВ Устьколбинская \ Ф-10-1-РП_ПС 35 кВ Усть-Колбинская \ Ф-10-3-К_РП-10 кВ Куликовка \ ТП-016 \ ВЛ 0,4 кВ ф.3 от ТП-016 | 3_380455 ПАО "Кузбассэнергосбыт" | нет | н/д | н/д | 0.01 | да
16643 | УЖТР ТМО Администрация Тисульскогомуниципального округа | Ул. Осв. От Тп-016 | ПС 35 кВ Устьколбинская \ Ф-10-1-РП_ПС 35 кВ Усть-Колбинская \ Ф-10-3-К_РП-10 кВ Куликовка \ ТП-016 \ ВЛ 0,4 кВ ф.2 от ТП-016 | 3_380455 ПАО "Кузбассэнергосбыт" | нет | н/д | н/д | 0.002 | да
16644 | УЖТР ТМО Администрация Тисульскогомуниципального округа | Ул.освещ. От Тп-191 | ПС 35 кВ Устьколбинская \ Ф-10-1-РП_ПС 35 кВ Усть-Колбинская \ ТП-191 \ ВЛ 0,4 кВ ф.1 от ТП-191 | 3_380455 ПАО "Кузбассэнергосбыт" | нет | н/д | н/д | 0.001 | да
16645 | МКП КТВС НМР 2 | ТРСК_скважитна Куртуково Т-2-011 Ф 10-6-А ПС Сосновская | ПС 35 кВ Сосновская \ Ф-10-6-А \ ТП-Т-2-011 Куртуково | 1_104393 ПАО "Кузбассэнергосбыт" | нет | н/д | н/д | 0.01 | да
16646 | МКП КТВС НМР 2 | ТРСК_котельная_Т-2-011, Ф 10-6-А ПС Сосновская | ПС 35 кВ Сосновская \ Ф-10-6-А \ ТП-Т-2-011 Куртуково | 1_104393 ПАО "Кузбассэнергосбыт" | нет | н/д | н/д | 0.05206 | да
16647 | Дмитриев Владимир Владимирович | РУ-0,4 кВ КТП-19-100 Галиев,Подбер. кВА ж/дом с.Куртуково,ПС"Сосновская",ф.10-14-А,КТП-19-630 | ПС 35 кВ Сосновская \ Ф-10-14-А \ КТП-19-100 кВа (ф.л Подберезная) \ Система шин 1 | 1_104059 ПАО "Кузбассэнергосбыт" | нет | н/д | н/д | 0.0855 | да
16648 | Куртуковское ТУ | в РУ-0,4кВ ул.освещ.с.Куртуково ул.Дачная 2 ПС Сосновская ф.10-6-А Ю-2-089 | ПС 35 кВ Сосновская \ Ф-10-6-А \ ТП-Ю-2-089 \ Секция шин-0,4кВ | 1_106486 ПАО "Кузбассэнергосбыт" | нет | н/д | н/д | 0.004 | да
16649 | Корнева Ю.А. | РУ-0,4 кВ КТП-20-63 ж/дом с.Куртуково ,ПС"Сосновская" ф.10-6-А КТП-20-63 | ПС 35 кВ Сосновская \ Ф-10-6-А \ КТП-20-63 Карпунина \ Система шин 1 | 1_101439 ПАО "Кузбассэнергосбыт" | нет | н/д | н/д | 0.025 | да
16650 | Куртуковское ТУ | в РУ-0,4кВ ул.освещ. с.Куртуково ул.Нагорная ПС Сосновская ф.10-6-А, Ю-2-105 | ПС 35 кВ Сосновская \ Ф-10-6-А \ ТП-Ю-2-105 \ Секция шин-0,4кВ | 1_106486 ПАО "Кузбассэнергосбыт" | нет | н/д | н/д | 0.0021 | да
16651 | ФЛ Трошкина Е.Е. | РП-0,4 кВ КТП-4-250 ж/дом с.Куртуково, Ф 10-6-А | ПС 35 кВ Сосновская \ Ф-10-6-А \ КТП-4-250 (ф.л.Трошкин) \ Система шин 1 | 1_104350 ПАО "Кузбассэнергосбыт" | нет | н/д | н/д | 0.2125 | да
16652 | ФЛ Бакай Андрей Федорович | РУ-0,4 кВ МТП-17-100 Бакай гараж ж/ дом с.Куртуково,ПС"Сосновская"ф.10-6-А МТП-17-100 | ПС 35 кВ Сосновская \ Ф-10-6-А \ МТП-17-100 Бокай \ Система шин 1 | 1_104349 ПАО "Кузбассэнергосбыт" | нет | н/д | н/д | 0.085 | да
16653 | Байченко Юрий Юрьевич | РУ-0,4 кВ КТП-5-50 Байченко ж/дом с.Куртуково,ПС"Сосновская"ф.10-6-А КТП-5-50 | ПС 35 кВ Сосновская \ Ф-10-6-А \ КТП-5-50 Байченко \ Система шин 1 | 1_104332 ПАО "Кузбассэнергосбыт" | нет | н/д | н/д | 0.0425 | да
16654 | Куртуковское ТУ | в РУ-0,4кВ ул.освещ.с.Куртуково ул.Нагорная 3 ПС Сосновская 10-6-А Ю-2-077 | ПС 35 кВ Сосновская \ Ф-10-6-А \ ТП-Ю-2-077 \ Секция шин 0,4 кВ | 1_106486 ПАО "Кузбассэнергосбыт" | нет | н/д | н/д | 0.005 | да
16655 | ООО"МСК Энерго" 2 | в РУ-0,4 кВ б/с № 420860 Куртуково Сосновкая 10-6-А Ю-2-077 | ПС 35 кВ Сосновская \ Ф-10-6-А \ ТП-Ю-2-077 \ ВЛ 0,4 кВ ф.2 от ТП-Ю-2-077 | 2_200422 ПАО "Кузбассэнергосбыт" | нет | н/д | н/д | 0.01 | да
16656 | МКП КТВС НМР 2 | ТРСК_Пр РСК РЩ-0,4кВ скважина с.Куртуково от Ю-2-077 ПС Сосновская | ПС 35 кВ Сосновская \ Ф-10-6-А \ ТП-Ю-2-077 \ ВЛ 0,4 кВ ф.1 от ТП-Ю-2-077 | 1_104393 ПАО "Кузбассэнергосбыт" | нет | н/д | н/д | 0.01 | да
16657 | Куртуковское ТУ | ТРСК_Куртуково по ул. Зорькина | ПС 35 кВ Сосновская \ Ф-10-6-А \ ТП-Т-2-011 Куртуково \ Система шин 1 | 1_106486 ПАО "Кузбассэнергосбыт" | нет | н/д | н/д | 0.03 | да
16658 | ИП Юдина Елена Геннадьевна Осин | РУ-0,4 кВ магазина,ПС"Сосновская"ф.10-6-А,КТП-Ю-2-045 | ПС 35 кВ Сосновская \ Ф-10-6-А \ ТП-Ю-2-045 \ ВЛ 0,4 кВ ф.2 от ТП-Ю-2-045 | 1_102544 ПАО "Кузбассэнергосбыт" | нет | н/д | н/д | 0.015 | да
16659 | Сулейманов Камран Аллахверан оглы | автомойка от опоры 0,4 кВ ТП Ю-2-076 | ПС 35 кВ Сосновская \ Ф-10-14-А \ ТП-Ю-2-076 \ ВЛ 0,4 кВ ф.3 от ТП-Ю-2-076 | 1_720598 ПАО "Кузбассэнергосбыт" | Акт от 30.05.2018, ав.броня 0 кВт | н/д | н/д | 0.015 | да
16660 | Сулейманов Камран Аллахверан оглы | магазин "Пятерочка" ТП Ю-0-107 Ф 10-14-А ПС Сосновская | ПС 35 кВ Сосновская \ Ф-10-14-А \ ТП-Ю-0-107 \ ВЛ 0,4 кВ ф.1 от ТП-Ю-0-107 | 1_720598 ПАО "Кузбассэнергосбыт" | н/д | н/д | н/д | 0.07 | н/д
16661 | Шилова Е.В. 2 | РУ-0,4 кВ маг.с.Куртуково,ПС"Сосновская"ф.10-14-А КТП-Ю-2-076 | ПС 35 кВ Сосновская \ Ф-10-14-А \ ТП-Ю-2-076 \ ВЛ 0,4 кВ ф.2 от ТП-Ю-2-076 | 1_106876 ПАО "Кузбассэнергосбыт" | нет | н/д | н/д | 0.008 | да
16662 | ИП Ячменева М.В. | магазин | ПС 35 кВ Сосновская \ Ф-10-14-А \ ТП-Ю-2-076 \ ВЛ 0,4 кВ ф.3 от ТП-Ю-2-076 | 1_106812 ПАО "Кузбассэнергосбыт" | нет | н/д | н/д | 0.04 | да
16663 | Приходько Анастасия Михайловна | ТП РУ | ПС 35 кВ Сосновская \ Ф-10-6-А \ ТП-Ю-2-045 \ ВЛ 0,4 кВ ф.2 от ТП-Ю-2-045 | 1_720766 ПАО "Кузбассэнергосбыт" | нет | н/д | н/д | 0.015 | да
16664 | ИП Юдина Елена Геннадьевна Осин | РЩ-220 В магазин с.Куртуково ул.Зорькина,ПС"Сосновская"ф.10-6-А Ю-2-045 | ПС 35 кВ Сосновская \ Ф-10-6-А \ ТП-Ю-2-045 \ ВЛ 0,4 кВ ф.2 от ТП-Ю-2-045 | 1_102544 ПАО "Кузбассэнергосбыт" | нет | н/д | н/д | 0.006 | да
16665 | ООО "Промэнергосбыт" | ТРСК_ магазин "Брудер" с Куртуково Т-2-011 Ф 10-6-А | ПС 35 кВ Сосновская \ Ф-10-6-А \ ТП-Т-2-011 Куртуково \ ВЛ 0,4 кВ ф.3 от ТП-Т-2-011 с.Куртуково | 1_103824 ПАО "Кузбассэнергосбыт" | нет | н/д | н/д | 0.05 | да
16666 | Население Новокузнецкого района | Куртуково ул Зорькина, 52 Ю-2-045 | ПС 35 кВ Сосновская \ Ф-10-6-А \ ТП-Ю-2-045 \ ВЛ 0,4 кВ ф.2 от ТП-Ю-2-045 | 1_102607 ПАО "Кузбассэнергосбыт" | н/д | н/д | н/д | 0.015 | н/д
16667 | ИП глава КФЗ Микрюкова Т.И. | ТРСК_с. Куртуково ул. Зорькинина, 58а | ПС 35 кВ Сосновская \ Ф-10-6-А \ ТП-Т-2-011 Куртуково \ ВЛ 0,4 кВ ф.2 от ТП-Т-2-011 с.Куртуково | 1_101078 ПАО "Кузбассэнергосбыт" | нет | н/д | н/д | 0.01 | да
16668 | Фл Урманов Е.Г. | ТРСК_Зорькина 60-2 (склад) | ПС 35 кВ Сосновская \ Ф-10-6-А \ ТП-Т-2-011 Куртуково \ Система шин 1 | 1_101864 ПАО "Кузбассэнергосбыт" | нет | н/д | н/д | 0.015 | да
16669 | ФЛ Голыбин А.В. | ТРСК_мастерская с.Куртуково ул.Зорькина, 60 | ПС 35 кВ Сосновская \ Ф-10-6-А \ ТП-Т-2-011 Куртуково \ Система шин 1 | 1_101984 ПАО "Кузбассэнергосбыт" | нет | н/д | н/д | 0.12 | да
16670 | ФЛ Сулимова Е.С. | ТРСК_склад в с.Куртуково | ПС 35 кВ Сосновская \ Ф-10-6-А \ ТП-Т-2-011 Куртуково \ Система шин 1 | 1_103527 ПАО "Кузбассэнергосбыт" | нет | н/д | н/д | 0.015 | да
16671 | ФЛ Матвеева Е.Ю. | ТРСК_здания с. Куртукова | ПС 35 кВ Сосновская \ Ф-10-6-А \ ТП-Т-2-011 Куртуково \ Система шин 1 | 1_106668 ПАО "Кузбассэнергосбыт" | нет | н/д | н/д | 0.03 | да
16672 | Куртуковское ТУ | ТРСК_Гараж администрации с.Куртуково ЮТ-2-011 Ф 10-6-А | ПС 35 кВ Сосновская \ Ф-10-6-А \ ТП-Т-2-011 Куртуково \ Система шин 1 | 1_106486 ПАО "Кузбассэнергосбыт" | нет | н/д | н/д | 0.005 | да
16673 | МБОУ "Куртуковская ООШ" | Школа С. Куртуково Ф 10-6-А Ю-2-089 | ПС 35 кВ Сосновская \ Ф-10-6-А \ ТП-Ю-2-089 \ КЛ 0,4 кВ ф.3 от ТП Ю-2-089 | 1_105692 ПАО "Кузбассэнергосбыт" | нет | н/д | н/д | 0.14 | да
16674 | Давыдова Ольга Леонидовна | РЩ-0,4 кВ маг. №9 с.Куртуково, ПС"Сосновская",ф.10-6-А,Ю-2-026, | ПС 35 кВ Сосновская \ Ф-10-6-А \ ТП-Ю-2-026 \ ВЛ 0,4 кВ ф.2 от ТП-Ю-2-026 | 1_102482 ПАО "Кузбассэнергосбыт" | нет | н/д | н/д | 0.015 | да
16675 | ФЛ Ворончихин И.О. | РУ-0,4 кВ КТП-22-40 Ворончихин ж/дом с.Куртуково,ПС"Сосновская"ф.10-6-А КТП-22-40 | ПС 35 кВ Сосновская \ Ф-10-6-А \ КТП-22 -40 Ворончихин \ Система шин 1 | 1_104351 ПАО "Кузбассэнергосбыт" | нет | н/д | н/д | 0.02125 | да
16676 | МКП КТВС НМР 2 | ТРСК_скважина ПС Сосновская Ф 10-6-А КТП-6-400 Т-2-011 Куртуково | ПС 35 кВ Сосновская \ Ф-10-6-А \ ТП-Т-2-011 Куртуково | 1_104393 ПАО "Кузбассэнергосбыт" | нет | н/д | н/д | 0.01 | да
16677 | ФЛ Подъяпольский В.И. | в РУ-0,4кВ КТП-40кВА с.Куртуково ПС Сосновская ф.10-14-А | ПС 35 кВ Сосновская \ Ф-10-14-А \ КТП-40кВА (Подъяпольский) \ Система шин 1 | 1_101326 ПАО "Кузбассэнергосбыт" | нет | н/д | н/д | 0.034 | да
16678 | Куртуковское ТУ | в РУ-0,4кВ ул.освещ. с.Куртуково ул.Луговая ПС Сосновская 10-14-А Ю-2-076 | ПС 35 кВ Сосновская \ Ф-10-14-А \ ТП-Ю-2-076 \ Секция шин-0,4кВ | 1_106486 ПАО "Кузбассэнергосбыт" | нет | н/д | н/д | 0.005 | да
16679 | Куртуковское ТУ | Ру-0,4кВ ул.освещ.с.Куртуково ул.Луговая ПС Сосновская 10-14-А Ю-2-076 | ПС 35 кВ Сосновская \ Ф-10-14-А \ ТП-Ю-2-076 \ ВЛ 0,4 кВ ф.2 от ТП-Ю-2-076 | 1_106486 ПАО "Кузбассэнергосбыт" | нет | н/д | н/д | 0.004 | да
16680 | ООО "МСК Энерго" | ПАО МТС БС № 420971 п Куртуково ул Малово,40 ТП Ю-2-024 Ф 10-14-А | ПС 35 кВ Сосновская \ Ф-10-14-А \ ТП-Ю-2-024 \ ВЛ 0,4 кВ ф.1 от ТП-Ю-2-024 | 1_101445 ПАО "Кузбассэнергосбыт" | нет | н/д | н/д | 0.015 | да
16681 | ООО "МСК Энерго" | ПАО МТС БС 420690 Куртуково 30 м на юг ТП Ю-0-099 Ф 10-14-А | ПС 35 кВ Сосновская \ Ф-10-14-А \ ТП-Ю-0-099_Ф-10-14-А \ Секция Шин | 1_101445 ПАО "Кузбассэнергосбыт" | н/д | н/д | н/д | 0.015 | н/д
16682 | Мнацаканян Сиран Валерьевна | РУ-0,4 кв кафе ул.Малово 2,ПС"Сосновская"ф.10-14-А КТП-Ю-2-024 | ПС 35 кВ Сосновская \ Ф-10-14-А \ ТП-Ю-2-024 \ ВЛ 0,4 кВ ф.1 от ТП-Ю-2-024 | 1_103477 ПАО "Кузбассэнергосбыт" | нет | н/д | н/д | 0.003 | да
16683 | ООО 'КАМСС' 2 | ИП Александрова Н.Н. Куртуково, ул.Малово, д.40 ТП Ю-2-024 Ф 10-14-А ПС Сосновская | ПС 35 кВ Сосновская \ Ф-10-14-А \ ТП-Ю-2-024 \ ВЛ 0,4 кВ ф.2 от КТП Ю-2-024 (Потр.) | 1_103863 ООО «Промэнергосбыт» | нет | н/д | н/д | 0.1 | да
16684 | ООО "Промэнергосбыт" | в РУ-0,4 кВ с.Куртуково ул.Малова 40 ПС Сосновская 10-14-А Ю-2-024 | ПС 35 кВ Сосновская \ Ф-10-14-А \ ТП-Ю-2-024 \ ВЛ 0,4 кВ ф.1 от ТП-Ю-2-024 | 2_200497 ПАО "Кузбассэнергосбыт" | нет | н/д | н/д | 0.008 | да
16685 | ИП Калашников Борис Владимирович | КТП-630 кВА Конно-спортив.клуб с.Куртуково, оп 6 кВл ф.10-14-А ПС Сосновская | ПС 35 кВ Сосновская \ Ф-10-14-А \ КТП-630 кВА ИП Калашников Ф.10-14-А \ Система шин 1 | 1_100914 ПАО "Кузбассэнергосбыт" | нет | н/д | н/д | 0.5355 | да
16686 | Фл Немцев Н.В. | в РУ-0,4кВ гараж с.Куртуково ул.Малова 44 ПС Сосновская 10-14-А Ю-2-024 | ПС 35 кВ Сосновская \ Ф-10-14-А \ ТП-Ю-2-024 \ ВЛ 0,4 кВ ф.1 от ТП-Ю-2-024 | 1_100096 ПАО "Кузбассэнергосбыт" | нет | н/д | н/д | 0.015 | да
16687 | Коваленкова Оксана Владимировна | РУ-0,4 кВ КП-9-100 Чижов Коттеджи д.Малово,ПС"Сосновская",ф.10-14-А, ДСК Горняк, уч. 81 | ПС 35 кВ Сосновская \ Ф-10-14-А \ КТП-9-100 Ф,Л, Чижов \ Система шин 1 | 1_103499 ПАО "Кузбассэнергосбыт" | нет | н/д | н/д | 0.085 | да
16688 | ФЛ Песоцкий Виктор Александрович | РУ-0,4 кВ КТП-17-100 Песоцкий ж/дом с.Малово,Ф 10-14-А ПС"Сосновская" ДСК Горнаяк, уч. 95 | ПС 35 кВ Сосновская \ Ф-10-14-А \ КТП-17-100 (Песоцкий) \ Система шин 1 | 1_106204 ПАО "Кузбассэнергосбыт" | нет | н/д | н/д | 0.085 | да
16689 | МКП КТВС НМР 2 | ТРСК_скважина с.Куртуково ул Речная от Ю-2-083 Ф 10-6-А ПС Сосновская | ПС 35 кВ Сосновская \ Ф-10-6-А \ ТП-Ю-2-083 \ ВЛ 0,4 кВ ф.2 от ТП-Ю-2-083 | 1_104393 ПАО "Кузбассэнергосбыт" | нет | н/д | н/д | 0.01 | да
16690 | Куртуковское ТУ | РУ-0,4кВ ул.осв. с.Куртуково, ул.Молодежная ПС Сосновская 10-6-А Ю-2-083 | ПС 35 кВ Сосновская \ Ф-10-6-А \ ТП-Ю-2-083 \ Секция шин-0,4кВ | 1_106486 ПАО "Кузбассэнергосбыт" | нет | н/д | н/д | 0.004 | да
16691 | Забудкина Татьяна Андреевна | ж/д РУ-0,4 кВ КТП-24-63 Строева,ПС"Сосновская"ф.10-6-А Куртуково | ПС 35 кВ Сосновская \ Ф-10-6-А \ КТП-24-63 Строев \ Система шин 1 | 1_102691 ПАО "Кузбассэнергосбыт" | нет | н/д | н/д | 0.5355 | да
16692 | ФЛ Чегодаева Т.М. | РУ-0,4 кВ КТП-21-25 ж/дом с.Куртуково ф.10-6-А ПС ПС"Сосновская" | ПС 35 кВ Сосновская \ Ф-10-6-А \ КТП-21-25 (ф.л.Леонидов) \ Система шин 1 | 1_107124 ПАО "Кузбассэнергосбыт" | нет | н/д | н/д | 0.02125 | да
16693 | Куртуковское ТУ | ТРСК_ул. освещ. с.Куртуково | ПС 35 кВ Сосновская \ Ф-10-6-А \ ТП-Т-2-011 Куртуково \ Система шин 1 | 1_106486 ПАО "Кузбассэнергосбыт" | нет | н/д | н/д | 0.01 | да
16694 | МКП КТВС НМР 2 | ТРСК_гаража с.Куртуково_Ю2-011 ф 10-6-а ПС Сосновская | ПС 35 кВ Сосновская \ Ф-10-6-А \ ТП-Т-2-011 Куртуково \ Система шин 1 | 1_104393 ПАО "Кузбассэнергосбыт" | н/д | н/д | н/д | 0.01 | н/д
16695 | ГКУ Агентство по защите насел. | ТРСК_пож.часть ул. Полосухина 26 | ПС 35 кВ Сосновская \ Ф-10-6-А \ ТП-Т-2-011 Куртуково \ Система шин 1 | 1_100867 ПАО "Кузбассэнергосбыт" | нет | н/д | н/д | 0.015 | да
16696 | ГАУЗ " Новокузнецкая городская клиническая больница № 1 имени Г.П. Курбатова" 2 | ТРСК_ФАП с.Куртуково | ПС 35 кВ Сосновская \ Ф-10-6-А \ ТП-Т-2-011 Куртуково \ ВЛ 0,4 кВ ф.3 от ТП-Т-2-011 с.Куртуково | 1_104571 ПАО "Кузбассэнергосбыт" | нет | н/д | н/д | 0.003 | да
16697 | ООО "МСК Энерго" | АТС с.Куртуково (Сосновская; 10-6-А; Ю-2-082) | ПС 35 кВ Сосновская \ Ф-10-6-А \ ТП-Ю-2-082 \ ВЛ 0,4 кВ ф.1 от ТП-Ю-2-082 | 1_101445 ПАО "Кузбассэнергосбыт" | нет | н/д | н/д | 0.003 | да
16698 | ФГУП Почта России 2 | почта Куртуково (10-6-А; Ю-2-082 ) | ПС 35 кВ Сосновская \ Ф-10-6-А \ ТП-Ю-2-082 \ ВЛ 0,4 кВ ф.1 от ТП-Ю-2-082 | 1_104423 ПАО "Кузбассэнергосбыт" | нет | н/д | н/д | 0.015 | да
16699 | Куртуковское ТУ | ТРСК_Администрация с.Куртуково | ПС 35 кВ Сосновская \ Ф-10-6-А \ ТП-Т-2-011 Куртуково \ Система шин 1 | 1_106486 ПАО "Кузбассэнергосбыт" | нет | н/д | н/д | 0.015 | да
16700 | МБУК РЦБС НМР 2 | ТРСК_в р/щ-0,22 кВ с. Куртуково по ул. Полосухина 9 А | ПС 35 кВ Сосновская \ Ф-10-6-А \ ТП-Т-2-011 Куртуково \ Система шин 1 | 1_100445 ПАО "Кузбассэнергосбыт" | нет | н/д | н/д | 0.002 | да
16701 | БУ Муниц. архив Новок. р-на | ТРСК_здание архива Куртуково | ПС 35 кВ Сосновская \ Ф-10-6-А \ ТП-Т-2-011 Куртуково \ Система шин 1 | 1_101574 ПАО "Кузбассэнергосбыт" | нет | н/д | н/д | 0.005 | да
16702 | БУ Муниц. архив Новок. р-на | ТРСК_здание архива Куртуково | ПС 35 кВ Сосновская \ Ф-10-6-А \ ТП-Т-2-011 Куртуково \ Система шин 1 | 1_101574 ПАО "Кузбассэнергосбыт" | нет | н/д | н/д | 0.003 | да
16703 | МКП КТВС НМР 2 | ТРСК_в р/щ-0,22 кВ на плащадке 2-го этажа по ул. Полосухина 9 а с. Куртуково | ПС 35 кВ Сосновская \ Ф-10-6-А \ ТП-Т-2-011 Куртуково \ Система шин 1 | 1_104393 ПАО "Кузбассэнергосбыт" | н/д | н/д | н/д | 0.01 | н/д
16704 | ФЛ Максименко Андрей Александрович | ДСК " Горняк" участок 33 КТП-40 кВА Ф 10-14-А ПС Сосновская | ПС 35 кВ Сосновская \ Ф-10-14-А | 1_101789 ПАО "Кузбассэнергосбыт" | нет | н/д | н/д | 0.034 | да
16705 | ООО Горнолыжник Осин | РУ-0,4 кВ КТП-11-250 Подъемник№2 ,ПС"Сосновская"ф.10-14-А | ПС 35 кВ Сосновская \ Ф-10-14-А \ КТП-11-250 (Горнолыжник) \ Система шин 1 | 1_103357 ПАО "Кузбассэнергосбыт" | нет | н/д | н/д | 0.133 | да
16706 | ООО Горнолыжник Осин | РУ-0,4 кВ ТП-16- 63 Подъемник №1ПС"Сосновская"ф.10-14-А | ПС 35 кВ Сосновская \ Ф-10-14-А \ КТП-16-63Горнолыжник \ Система шин 1 | 1_103357 ПАО "Кузбассэнергосбыт" | нет | н/д | н/д | 0.26605 | да
16707 | ФЛ Вишнякова Г.А. Осин | РУ-0,4 кВ КТП-21-160" Вишняков" коттедж ,ПС"Сосновская"ф.10-14-А КТП-21-160 | ПС 35 кВ Сосновская \ Ф-10-14-А \ КТП-21-160 Вишняков \ Система шин 1 | 1_106202 ПАО "Кузбассэнергосбыт" | нет | н/д | н/д | 0.136 | да
16708 | Гречуха Евгений Александрович | РУ-0,4 кВ КМТК-К-63/10-0,4-200-УХЛ1 ж/дом п.Малово,ПС"Сосновская"ф.10-14-А, ДСК Горняк, уч. 111 | ПС 35 кВ Сосновская \ Ф-10-14-А \ КТП-63 (Остапец) \ Система шин 1 | 1_105687 ПАО "Кузбассэнергосбыт" | нет | н/д | н/д | 0.05355 | да
16709 | ФЛ Щукина Е.И. | РУ-0,4 кВ КТП-34-400 Щукин ж/ дом с.Малово,ПС" Сосновская"ф.10-17- Л КТП -34-400. | ПС 35 кВ Сосновская \ Ф-10-17-Л \ КТП-34-400 Щукин | 1_106451 ПАО "Кузбассэнергосбыт" | нет | н/д | н/д | 0.34 | да
16710 | Романова Ольга Владимировна | в РУ-0,4кВ склад ул.Сенная 2а ПС Сосновская ф.10-6-А Ю-2-083 | ПС 35 кВ Сосновская \ Ф-10-6-А \ ТП-Ю-2-083 \ ВЛ 0,4 кВ ф.2 от ТП-Ю-2-083 | 1_103627 ПАО "Кузбассэнергосбыт" | нет | н/д | н/д | 0.015 | да
16711 | Ф.л. Зыкин Евгений Юрьевич Осин | РЩ-0,4 кВ КТП-25-25 ж/.дом с.Куртуково,ПС"Сосновская"ф.10-6-А КТП-25-25 | ПС 35 кВ Сосновская \ Ф-10-6-А \ КТП-25-25 Зыков \ Система шин 1 | 1_101327 ПАО "Кузбассэнергосбыт" | нет | н/д | н/д | 0.02125 | да
16712 | Назаренко С.И. | ж/д Куртуково Сосновая 1-с/а от 104059 Дмитриев ВВ_КТП 100 кВ Ф 10-14-А | ПС 35 кВ Сосновская \ Ф-10-14-А \ КТП-19-100 кВа (ф.л Подберезная) \ Система шин 1 | 1_106728 ПАО "Кузбассэнергосбыт" | н/д | н/д | н/д | 0.015 | н/д
16713 | ТУ АПМО | Ул.осв.Кутоново ср. тп - 98 3*табл.гор | ПС 35 кВ Карагайлинская \ Ф-6-10-Б \ ТП-098 \ ВЛ 0,4 кВ ф.3 от ТП-098 | 6_661679 ПАО "Кузбассэнергосбыт" | нет | н/д | н/д | 0.003 | да
16714 | ООО "Управляющая" ООО 'Промэнергосбыт' | ПАО "ВымпелКом" 41573 п.Кутоново о | ПС 35 кВ Карагайлинская \ Ф-6-10-Б \ ТП-25 кВА (пот. МТС) | 0_602002 ООО «Промэнергосбыт» | нет | н/д | н/д | 0.01 | да
16715 | ТУ АПМО | Ул.освещение ТП-38 с.Кутоново, Водопровод | ПС 35 кВ Карагайлинская \ Ф-6-10-Б \ ТП-038 \ ВЛ 0,4 кВ ф.3 от ТП-038 | 6_661679 ПАО "Кузбассэнергосбыт" | нет | н/д | н/д | 0.015 | да
16716 | ГБУЗ КО "Прокопьевская" РБ | Мед.пункт Кутоново | ПС 35 кВ Карагайлинская \ Ф-6-10-Б \ ТП-038 \ ВЛ 0,4 кВ ф.2 от ТП-038 | 6_651412 ПАО "Кузбассэнергосбыт" | нет | н/д | н/д | 0.018 | да
16717 | Прокопьевское райпо | Магазин №73 Кутоново | ПС 35 кВ Карагайлинская \ Ф-6-10-Б \ ТП-038 \ ВЛ 0,4 кВ ф.2 от ТП-038 | 6_650791 ПАО "Кузбассэнергосбыт" | нет | н/д | н/д | 0.0008 | да
16718 | Культурно-досуговый центр (клубы) | Клуб д. Кутоново | ПС 35 кВ Карагайлинская \ Ф-6-10-Б \ ТП-098 \ ВЛ 0,4 кВ ф.1 от ТП-098 | 6_651437 ПАО "Кузбассэнергосбыт" | нет | н/д | н/д | 0.005 | да
16719 | ООО"МСК Энерго" 2 | БС МТС №42-225 с.Кутоново п | ПС 35 кВ Карагайлинская \ Ф-6-10-Б \ ТП-25 кВА (пот. МТС) | 2_200422 ПАО "Кузбассэнергосбыт" | нет | н/д | н/д | 0.01 | да
16720 | ООО МСК ЭНЕРГО | Т-2 БС № 1162 Кутоново | ПС 35 кВ Карагайлинская \ Ф-6-10-Б \ ТП-16 кВа (пот.1251) | 6_602111 ПАО "Кузбассэнергосбыт" | нет | н/д | н/д | 0.0136 | да
16721 | ООО Промышленновские коммунальные системы ПКС | тп328 скважина Лебеди, ул.Весенняя | ПС 110 кВ Промышленная-Сельская \ Ф-10-18-СК \ ТП-328 \ ВЛ 0,4 кВ ф.2 от ТП-328 | 6_640716 ПАО "Кузбассэнергосбыт" | нет | н/д | н/д | 0.01 | да
16722 | ООО Лебеди | тп191 АЗС РТМ | ПС 110 кВ Промышленная-Сельская \ Ф-10-18-СК \ ТП-191-совм \ ВЛ 0,4 кВ ф.1 от ТП-191 | 6_640658 ПАО "Кузбассэнергосбыт" | нет | н/д | н/д | 0.08 | да
16723 | ООО Лебеди | тп234 Дробилка зерносклад Лебеди | ПС 110 кВ Промышленная-Сельская \ Ф-10-18-СК \ ТП-234 \ ВЛ 0,4 кВ ф.2 от ТП-234 | 6_640658 ПАО "Кузбассэнергосбыт" | нет | н/д | н/д | 0.041 | да
16724 | ООО Лебеди | тп284 сушилка Лебеди, Молодежная | ПС 110 кВ Промышленная-Сельская \ Ф-10-18-СК \ ТП-284 \ ВЛ 0,4 кВ ф.2 от ТП-284 | 6_640658 ПАО "Кузбассэнергосбыт" | нет | н/д | н/д | 0.08 | да
16725 | ООО Лебеди | тп43п земельный участок (пруды) Лебеди | ПС 110 кВ Промышленная-Сельская \ Ф-10-18-СК \ ТП-43П ф 10-18-Ск | 6_640658 ПАО "Кузбассэнергосбыт" | нет | н/д | н/д | 0.02 | да
16726 | УЖС Промышленновского муниципального округа | тп284 ул осв Лебеди, ул.Молодежная-1 | ПС 110 кВ Промышленная-Сельская \ Ф-10-18-СК \ ТП-284 \ ВЛ 0,4 кВ ф.2 от ТП-284 | 6_640639 ПАО "Кузбассэнергосбыт" | нет | н/д | н/д | 0.01 | да
16727 | ООО Промышленновские коммунальные системы ПКС | тп133 скважина Лебеди, ул.Набережная | ПС 110 кВ Промышленная-Сельская \ Ф-10-18-СК \ ТП-133 \ ВЛ 0,4 кВ ф.1 от ТП-133 | 6_640716 ПАО "Кузбассэнергосбыт" | нет | н/д | н/д | 0.01 | да
16728 | УЖС Промышленновского муниципального округа | тп133 ул.осв Лебеди Набережная-27 | ПС 110 кВ Промышленная-Сельская \ Ф-10-18-СК \ ТП-133 \ ВЛ 0,4 кВ ф.2 от ТП-133 | 6_640639 ПАО "Кузбассэнергосбыт" | нет | н/д | н/д | 0.0015 | да
16729 | ООО Лебеди | тп236 выпаса | ПС 110 кВ Промышленная-Сельская \ Ф-10-18-СК \ ТП-236 \ 1-С.Ш. 0,4 кВ | 6_640658 ПАО "Кузбассэнергосбыт" | нет | н/д | н/д | 0.02 | да
16730 | УЖС Промышленновского муниципального округа | тп328 ул осв Лебеди Садовая | ПС 110 кВ Промышленная-Сельская \ Ф-10-18-СК \ ТП-328 \ ВЛ 0,4 кВ ф.1 от ТП-328 | 6_640639 ПАО "Кузбассэнергосбыт" | нет | н/д | н/д | 0.0015 | да
16731 | Дементьева С.А. | тп339п Жилой Дом | ПС 110 кВ Промышленная-Сельская \ Ф-10-18-СК \ ТП-339п \ Система шин 1 | 6_640715 ПАО "Кузбассэнергосбыт" | нет | н/д | н/д | 0.013 | да
16732 | ООО Лебеди | тп314 птицеферма конный двор инкубатор | ПС 110 кВ Промышленная-Сельская \ Ф-10-18-СК \ ТП-314 совм \ ВЛ 0,4 кВ ф.1 от ТП-314 | 6_640658 ПАО "Кузбассэнергосбыт" | нет | н/д | н/д | 0.089 | да
16733 | УЖС Промышленновского муниципального округа | тп1 ул осв Лебеди Центральная | ПС 110 кВ Промышленная-Сельская \ Ф-10-18-СК \ ТП-001 \ ВЛ 0,4 кВ ф.2 от ТП-001 | 6_640639 ПАО "Кузбассэнергосбыт" | нет | н/д | н/д | 0.00325 | да
16734 | ООО МСК ЭНЕРГО | АТС Ростелеком ТП-001 атс Лебеди | ПС 110 кВ Промышленная-Сельская \ Ф-10-18-СК \ ТП-001 \ ВЛ 0,4 кВ ф.2 от ТП-001 | 6_602111 ПАО "Кузбассэнергосбыт" | нет | н/д | н/д | 0.003 | да
16735 | ООО "Промэнергосбыт" | тп1 БС 41799 с.Лебеди | ПС 110 кВ Промышленная-Сельская \ Ф-10-18-СК \ ТП-001 \ ВЛ 0,4 кВ ф.3 от ТП-001 | 2_200497 ПАО "Кузбассэнергосбыт" | нет | н/д | н/д | 0.015 | да
16736 | Бегеза Василий Кондратьевич | ТП-620 малоэтажная постройка | ПС 110 кВ Промышленная-Сельская \ Ф-10-18-СК \ ТП-620_Ф-10-18-СК \ ВЛ 0,4 кВ ф.1 от ТП-620 | 6_640847 ПАО "Кузбассэнергосбыт" | н/д | н/д | н/д | 0.015 | н/д
16737 | ФГУП "Почта России" | тп 1 Лебеди | ПС 110 кВ Промышленная-Сельская \ Ф-10-18-СК \ ТП-001 \ ВЛ 0,4 кВ ф.2 от ТП-001 | 6_640606 ПАО "Кузбассэнергосбыт" | нет | н/д | н/д | 0.00115 | да
16738 | ООО Лебеди | тп1 столовая Лебеди, Центральная-14а | ПС 110 кВ Промышленная-Сельская \ Ф-10-18-СК \ ТП-001 \ ВЛ 0,4 кВ ф.2 от ТП-001 | 6_640658 ПАО "Кузбассэнергосбыт" | нет | н/д | н/д | 0.02 | да
16739 | Белоглазова Надежда Александровна | магазин тп1 Лебеди | ПС 110 кВ Промышленная-Сельская \ Ф-10-18-СК \ ТП-001 \ ВЛ 0,4 кВ ф.1 от ТП-001 | 6_640687 ПАО "Кузбассэнергосбыт" | нет | н/д | н/д | 0.005 | да
16740 | КХ Бекон | тп1 магазин Лебеди, ул.Центральная | ПС 110 кВ Промышленная-Сельская \ Ф-10-18-СК \ ТП-001 \ ВЛ 0,4 кВ ф.2 от ТП-001 | 6_640574 ПАО "Кузбассэнергосбыт" | нет | н/д | н/д | 0.003 | да
16741 | ООО Лебеди | тп1 магазин Лебеди, Центральная-14Б | ПС 110 кВ Промышленная-Сельская \ Ф-10-18-СК \ ТП-001 \ ВЛ 0,4 кВ ф.2 от ТП-001 | 6_640658 ПАО "Кузбассэнергосбыт" | нет | н/д | н/д | 0.005 | да
16742 | УЖС Промышленновского муниципального округа | тп1 гараж Лебеди, Центральная-23 | ПС 110 кВ Промышленная-Сельская \ Ф-10-18-СК \ ТП-001 \ ВЛ 0,4 кВ ф.2 от ТП-001 | 6_640647 ПАО "Кузбассэнергосбыт" | нет | н/д | н/д | 0.00525 | да
16743 | КУМИ администрации Промышленновского муниципального округа | От525 Мед/п Лебеди | ПС 110 кВ Промышленная-Сельская \ Ф-10-18-СК \ ТП-525 \ ВЛ 0,4 кВ ф.2 от ТП-525 | 6_640818 ПАО "Кузбассэнергосбыт" | нет | н/д | н/д | 0.001 | да
16744 | МБОУ Лебедевская ООШ | тп525 Детский сад | ПС 110 кВ Промышленная-Сельская \ Ф-10-18-СК \ ТП-525 \ ВЛ 0,4 кВ ф.2 от ТП-525 | 6_640306 ПАО "Кузбассэнергосбыт" | нет | н/д | н/д | 0.07 | да
16745 | УЖС Промышленновского муниципального округа | тп525 Администрация Лебеди | ПС 110 кВ Промышленная-Сельская \ Ф-10-18-СК \ ТП-525 \ ВЛ 0,4 кВ ф.2 от ТП-525 | 6_640647 ПАО "Кузбассэнергосбыт" | нет | н/д | н/д | 0.0015 | да
16746 | ООО Лебеди | тп1 Контора Лебеди ул.Центральная-34 | ПС 110 кВ Промышленная-Сельская \ Ф-10-18-СК \ ТП-001 \ ВЛ 0,4 кВ ф.2 от ТП-001 | 6_640658 ПАО "Кузбассэнергосбыт" | нет | н/д | н/д | 0.005 | да
16747 | МБУ РКДК | тп1 СДК Лебеди, Центральная-34/2 | ПС 110 кВ Промышленная-Сельская \ Ф-10-18-СК \ ТП-001 \ ВЛ 0,4 кВ ф.2 от ТП-001 | 6_640453 ПАО "Кузбассэнергосбыт" | нет | н/д | н/д | 0.007 | да
16748 | МБОУ Лебедевская ООШ | тп525 Средняя школа | ПС 110 кВ Промышленная-Сельская \ Ф-10-18-СК \ ТП-525 \ ВЛ 0,4 кВ ф.1 от ТП-525 | 6_640306 ПАО "Кузбассэнергосбыт" | нет | н/д | н/д | 0.07 | да
16749 | ГБУЗ ПРБ Промышленновская районная больница | тп1 ФАП Лебеди, ул. Центральная-36а | ПС 110 кВ Промышленная-Сельская \ Ф-10-18-СК \ ТП-001 \ ВЛ 0,4 кВ ф.2 от ТП-001 | 6_640279 ПАО "Кузбассэнергосбыт" | н/д | н/д | н/д | 0.015 | н/д
16750 | ОАО СКЭК | тп525 ф10-18-Ск кот-ная №18 Лебеди, ул.Центральная-38 | ПС 110 кВ Промышленная-Сельская \ Ф-10-18-СК \ ТП-525 \ ВЛ 0,4 кВ ф.2 от ТП-525 | 2_200270 ПАО "Кузбассэнергосбыт" | нет | н/д | н/д | 0.03 | да
16751 | ОАО СКЭК | в договоре тп601 резерв кот-ная №18 Лебеди, ул Центральная-38 | ПС 35 кВ Заринская \ Ф-10-1-КБ \ ТП-601_Ф-10-1-КБ совм \ ВЛ 0,4 кВ ф.1 от ТП-601 | 2_200270 ПАО "Кузбассэнергосбыт" | нет | н/д | н/д | 0.03 | да
16752 | Муниципальное казенное учреждение "Отдел жизнеобеспечения Ижморского муниципального округа" | Левашовка ул.осв. 0,03 кВт от ТП 090 | ПС 35 кВ Святославская \ Ф-10-6-Л_ПС 35 кВ Святославская \ ТП-90 \ ВЛ 0,4 кВ ф.2 от ТП-И-090 | 3_340221 ПАО "Кузбассэнергосбыт" | нет | н/д | н/д | 3e-05 | да
16753 | МУП Ижморский ЖКХ | Скважина от ТП 090 Левашовка | ПС 35 кВ Святославская \ Ф-10-6-Л_ПС 35 кВ Святославская \ ТП-90 \ ВЛ 0,4 кВ ф.4 от ТП-И-090 | 3_340204 ПАО "Кузбассэнергосбыт" | нет | н/д | н/д | 0.005 | да
16754 | Муниципальное казенное учреждение "Отдел жизнеобеспечения Ижморского муниципального округа" | Левашовка ул.осв. 0,12 кВт от ТП 091 | ПС 35 кВ Святославская \ Ф-10-6-Л_ПС 35 кВ Святославская \ ТП-91 \ ВЛ 0,4 кВ ф.1 от ТП-И-091 | 3_340221 ПАО "Кузбассэнергосбыт" | нет | н/д | н/д | 0.00012 | да
16755 | МУК Ижморская ЦКС | Котельная ДК от ТП 173 | ПС 35 кВ Симбирская \ Ф-10-4-С_ПС 35 кВ Симбирская \ ТП-173 \ ВЛ 0,4 кВ ф.1 от ТП-И-173 | 3_340058 ПАО "Кузбассэнергосбыт" | нет | н/д | н/д | 0.0068 | да
16756 | МУК Ижморская ЦКС | от ТП-173 Летяжка | ПС 35 кВ Симбирская \ Ф-10-4-С_ПС 35 кВ Симбирская \ ТП-173 \ ВЛ 0,4 кВ ф.1 от ТП-И-173 | 3_340058 ПАО "Кузбассэнергосбыт" | нет | н/д | н/д | 0.0068 | да
16757 | ПО Ижморское | ТП 174 Летяжка | ПС 35 кВ Симбирская \ Ф-10-4-С_ПС 35 кВ Симбирская \ ТП-174 \ ВЛ 0,4 кВ ф.2 от ТП-И-174 | 3_340246 ПАО "Кузбассэнергосбыт" | нет | н/д | н/д | 0.0026 | да
16758 | МУП Ижморский ЖКХ | Скважина от ТП 217 Летяжка | ПС 35 кВ Симбирская \ Ф-10-4-С_ПС 35 кВ Симбирская \ ТП-217 \ Система шин | 3_340204 ПАО "Кузбассэнергосбыт" | нет | н/д | н/д | 0.0045 | да
16759 | ГБУЗ КО Ижморская районная больница | ФАП от ТП 173 Летяжка | ПС 35 кВ Симбирская \ Ф-10-4-С_ПС 35 кВ Симбирская \ ТП-173 \ ВЛ 0,4 кВ ф.1 от ТП-И-173 | 3_340130 ПАО "Кузбассэнергосбыт" | нет | н/д | н/д | 0.015 | да
16760 | Муниципальное казенное учреждение "Отдел жизнеобеспечения Ижморского муниципального округа" | Летяжа ул.осв.1,75 кВт от ТП172 | ПС 35 кВ Симбирская \ Ф-10-4-С_ПС 35 кВ Симбирская \ ТП-172 \ Секция Шин | 3_340221 ПАО "Кузбассэнергосбыт" | нет | н/д | н/д | 0.00175 | да
16761 | Муниципальное казенное учреждение "Отдел жизнеобеспечения Ижморского муниципального округа" | Летяжка ул.осв. 2,5 кВт от ТП 173 | ПС 35 кВ Симбирская \ Ф-10-4-С_ПС 35 кВ Симбирская \ ТП-173 \ Секция Шин | 3_340221 ПАО "Кузбассэнергосбыт" | нет | н/д | н/д | 0.0025 | да
16762 | МУП Ижморский ЖКХ | Скважина от ТП 017 Ломачевка | ПС 110 кВ Иверка (Ведомственая) \ Ф-10-4-ТК_ПС 110 кВ Иверка \ ТП-17 \ ВЛ 0,4 кВ ф.2 от ТП-И-017 | 3_340204 ПАО "Кузбассэнергосбыт" | нет | н/д | н/д | 0.005 | да
16763 | ГБУЗ КО Ижморская районная больница | ФАП от ТП 017 Ломачевка | ПС 110 кВ Иверка (Ведомственая) \ Ф-10-4-ТК_ПС 110 кВ Иверка \ ТП-17 \ ВЛ 0,4 кВ ф.1 от ТП-И-017 | 3_340130 ПАО "Кузбассэнергосбыт" | нет | н/д | н/д | 0.002 | да
16764 | Муниципальное казенное учреждение "Отдел жизнеобеспечения Ижморского муниципального округа" | Ломачевка ул.осв. 0,25 кВт ТП 016 | ПС 110 кВ Иверка (Ведомственая) \ Ф-10-4-ТК_ПС 110 кВ Иверка \ ТП-16 \ ВЛ 0,4 кВ ф.1 от ТП-И-016 | 3_340221 ПАО "Кузбассэнергосбыт" | нет | н/д | н/д | 0.00025 | да
16765 | ООО "Ижморская ТСК" | Котельная от ТП 017 Ломачевка | ПС 110 кВ Иверка (Ведомственая) \ Ф-10-4-ТК_ПС 110 кВ Иверка \ ТП-17 \ ВЛ 0,4 кВ ф.1 от ТП-И-017 | 3_340176 ПАО "Кузбассэнергосбыт" | нет | н/д | н/д | 0.003 | да
16766 | Муниципальное казенное учреждение "Отдел жизнеобеспечения Ижморского муниципального округа" | Ломачевка ул.осв. 0,15 кВт от ТП 017 | ПС 110 кВ Иверка (Ведомственая) \ Ф-10-4-ТК_ПС 110 кВ Иверка \ ТП-17 \ ВЛ 0,4 кВ ф.1 от ТП-И-017 | 3_340221 ПАО "Кузбассэнергосбыт" | нет | н/д | н/д | 0.00015 | да
16767 | МУК МЦРБ | от ТП-И-017 Ломачевка | ПС 110 кВ Иверка (Ведомственая) \ Ф-10-4-ТК_ПС 110 кВ Иверка \ ТП-17 \ ВЛ 0,4 кВ ф.1 от ТП-И-017 | 3_340057 ПАО "Кузбассэнергосбыт" | нет | н/д | н/д | 0.0021 | да
16768 | Анкудинов Сергей Николаевич | ФКРС ТП-267 Лукошкино | ПС 35 кВ Шишинская \ Ф-10-15-Л_ПС 35 кВ Шишинская \ ТП-267 \ ВЛ 0,4 кВ ф.3 от ТП-267 | 5_545093 ПАО "Кузбассэнергосбыт" | нет | н/д | н/д | 0.02 | да
16769 | МКУ "ЖКУ" Топкинского муниципального района | ТП-101 ул. освещ. Лукошкино | ПС 35 кВ Шишинская \ Ф-10-15-Л_ПС 35 кВ Шишинская \ ТП-101 \ ВЛ 0,4 кВ ф.1 от ТП-101 | 5_540249 ПАО "Кузбассэнергосбыт" | нет | н/д | н/д | 0.000165 | да
16770 | МКП "Тепло" | тп 101 скважина Лукошкино | ПС 35 кВ Шишинская \ Ф-10-15-Л_ПС 35 кВ Шишинская \ ТП-101 \ ВЛ 0,4 кВ ф.1 от ТП-101 | 5_540208 ПАО "Кузбассэнергосбыт" | нет | н/д | н/д | 0.0045 | да
16771 | Макарова Светлана Николаевна | ТП-101 пилорама | ПС 35 кВ Шишинская \ Ф-10-15-Л_ПС 35 кВ Шишинская \ ТП-101 \ ВЛ 0,4 кВ ф.3 от ТП-101 | 5_545159 ПАО "Кузбассэнергосбыт" | нет | н/д | н/д | 0.05 | да
16772 | МКУ "ЖКУ" Топкинского муниципального района | ТП-13 ул. освещ. Лукошкино | ПС 35 кВ Шишинская \ Ф-10-15-Л_ПС 35 кВ Шишинская \ ТП-13 \ ВЛ 0,4 кВ ф.1 от ТП-13 | 5_540249 ПАО "Кузбассэнергосбыт" | нет | н/д | н/д | 0.001 | да
16773 | ООО "АПХ "Провинция" | ТП-13 гараж,сушилка, пилорама Лукошкино | ПС 35 кВ Шишинская \ Ф-10-15-Л_ПС 35 кВ Шишинская \ ТП-13 | 5_545150 ПАО "Кузбассэнергосбыт" | нет | н/д | н/д | 0.11 | да
16774 | МБУК "ЦКС ТМР" | КТП-13 клуб с. Лукошкино | ПС 35 кВ Шишинская \ Ф-10-15-Л_ПС 35 кВ Шишинская \ ТП-13 \ ВЛ 0,4 кВ ф.1 от ТП-13 | 5_545103 ПАО "Кузбассэнергосбыт" | нет | н/д | н/д | 0.01 | да
16775 | МКУ "ЖКУ" Топкинского муниципального района | ТП-428 ул. освещ. Лукошкино | ПС 35 кВ Шишинская \ Ф-10-15-Л_ПС 35 кВ Шишинская \ ТП-428 \ ВЛ 0,4 кВ ф.2 от ТП-428 | 5_540249 ПАО "Кузбассэнергосбыт" | нет | н/д | н/д | 0.000165 | да
16776 | МСК Энерго | Ростелеком БС от ТП-428 Лукошкино | ПС 35 кВ Шишинская \ Ф-10-15-Л_ПС 35 кВ Шишинская \ ТП-428 \ ВЛ 0,4 кВ ф.1 от ТП-428 | 5_500792 ПАО "Кузбассэнергосбыт" | н/д | н/д | н/д | 0.0075 | н/д
16777 | МКУ "ЖКУ" Топкинского муниципального района | ТП-12 ул. освещ. Лукошкино | ПС 35 кВ Шишинская \ Ф-10-15-Л_ПС 35 кВ Шишинская \ ТП-12 \ ВЛ 0,4 кВ ф.1 от ТП-12 | 5_540249 ПАО "Кузбассэнергосбыт" | нет | н/д | н/д | 0.0005 | да
16778 | МКП "Тепло" | тп 428 скважина Лукошкино | ПС 35 кВ Шишинская \ Ф-10-15-Л_ПС 35 кВ Шишинская \ ТП-428 \ ВЛ 0,4 кВ ф.1 от ТП-428 | 5_540208 ПАО "Кузбассэнергосбыт" | нет | н/д | н/д | 0.0045 | да
16779 | МКУ "ЖКУ" Топкинского муниципального района | ТП-267 ул. освещ. Лукошкино | ПС 35 кВ Шишинская \ Ф-10-15-Л_ПС 35 кВ Шишинская \ ТП-267 \ ВЛ 0,4 кВ ф.2 от ТП-267 | 5_540249 ПАО "Кузбассэнергосбыт" | нет | н/д | н/д | 0.000495 | да
16780 | МКУ "ЖКУ" Топкинского муниципального района | ТП-266 ул. освещ. Лукошкино | ПС 35 кВ Шишинская \ Ф-10-15-Л_ПС 35 кВ Шишинская \ ТП-266 \ ВЛ 0,4 кВ ф.2 от ТП-266 | 5_540249 ПАО "Кузбассэнергосбыт" | нет | н/д | н/д | 0.001 | да
16781 | ГАУЗ ККГВВ | фап от ТП-428 Лукошкино | ПС 35 кВ Шишинская \ Ф-10-15-Л_ПС 35 кВ Шишинская \ ТП-428 \ ВЛ 0,4 кВ ф.1 от ТП-428 | 5_540440 ПАО "Кузбассэнергосбыт" | н/д | н/д | н/д | 0.015 | н/д
16782 | Топкинский ПК | магазин от ТП-428 Лукошкино | ПС 35 кВ Шишинская \ Ф-10-15-Л_ПС 35 кВ Шишинская \ ТП-428 \ ВЛ 0,4 кВ ф.1 от ТП-428 | 5_545185 ПАО "Кузбассэнергосбыт" | нет | н/д | н/д | 0.007 | да
16783 | ПАО "Ростелеком" | ТОП оборудование УЦН ТП-13 Лукошкино | ПС 35 кВ Шишинская \ Ф-10-15-Л_ПС 35 кВ Шишинская \ ТП-13 \ ВЛ 0,4 кВ ф.1 от ТП-13 | 5_580074 ПАО "Кузбассэнергосбыт" | нет | н/д | н/д | 0.003 | да
16784 | МКП "Тепло" | тп 267 скважина Лукошкино | ПС 35 кВ Шишинская \ Ф-10-15-Л_ПС 35 кВ Шишинская \ ТП-267 \ ВЛ 0,4 кВ ф.3 от ТП-267 | 5_540208 ПАО "Кузбассэнергосбыт" | нет | н/д | н/д | 0.0045 | да
16785 | ИП Семушин Сергей Викторович | Магазин с.Лучшево ул.Колхозная 24А | ПС 35 кВ №28 Калачевская \ Ф-6-13-КЛ (Собств.) \ МТП-22 \ ВЛ 0,4 кВ ф.1 от ТП-22 | 6_652001 ПАО "Кузбассэнергосбыт" | нет | н/д | н/д | 0.015 | да
16786 | МКУ 'ТУ ПМО' | Ул.освещ ТП 22 Лучшево ул. Колхозная | ПС 35 кВ №28 Калачевская \ Ф-6-13-КЛ (Собств.) \ МТП-22 \ Фидер 2 ТП: ТП-22 | 6_652715 ПАО "Кузбассэнергосбыт" | нет | н/д | н/д | 0.015 | да
16787 | МКУ 'ТУ ПМО' | ул.освещ.ТП 83 Лучшево ул.Крупская | ПС 35 кВ №28 Калачевская \ Ф-6-13-КЛ (Собств.) \ МТП-83 \ ВЛ 0,4 кВ ф.1 от ТП-83 | 6_652715 ПАО "Кузбассэнергосбыт" | нет | н/д | н/д | 0.01 | да
16788 | ПАО "Мобильные ТелеСистемы" | БС 4200821 Лучшево (МТС) | ПС 35 кВ №28 Калачевская \ Ф-6-13-КЛ (Собств.) \ МТП-20 \ ВЛ 0,4 кВ ф.1 от ТП-20 | 2_200351 ПАО "Кузбассэнергосбыт" | н/д | н/д | н/д | 0.015 | н/д
16789 | ИП глава КФХ Желтухин Максим Юрьевич | Коровник с. Лучшево | ПС 35 кВ №28 Калачевская \ Ф-6-13-КЛ (Собств.) \ МТП-20 \ ВЛ 0,4 кВ ф.1 от ТП-20 | 6_652271 ПАО "Кузбассэнергосбыт" | нет | н/д | н/д | 0.015 | да
16790 | ООО Энергоресурс | Скважина №1 ТП-20 Лучшево | ПС 35 кВ №28 Калачевская \ Ф-6-13-КЛ (Собств.) \ МТП-20 \ ВЛ 0,4 кВ ф.2 от ТП-20 | 6_652799 ПАО "Кузбассэнергосбыт" | нет | н/д | н/д | 0.005 | да
16791 | ООО Энергоресурс | Скважина №2 ТП-20 Лучшево | ПС 35 кВ №28 Калачевская \ Ф-6-13-КЛ (Собств.) \ МТП-20 \ ВЛ 0,4 кВ ф.1 от ТП-20 | 6_652799 ПАО "Кузбассэнергосбыт" | нет | н/д | н/д | 0.005 | да
16792 | ИП глава КФХ Желтухин Максим Юрьевич | Хозяйственная постройка | ПС 35 кВ №28 Калачевская \ Ф-6-13-КЛ (Собств.) \ КТП-21 \ ВЛ 0,4 кВ ф.2 от ТП-21 | 6_652271 ПАО "Кузбассэнергосбыт" | н/д | н/д | н/д | 0.0015 | н/д
16793 | ООО МСК ЭНЕРГО | ПАО Ростелеком с. Лучшево от ТП 21 | ПС 35 кВ №28 Калачевская \ Ф-6-13-КЛ (Собств.) \ КТП-21 \ ВЛ 0,4 кВ ф.1 от ТП-21 | 6_602111 ПАО "Кузбассэнергосбыт" | нет | н/д | н/д | 0.0005 | да
16794 | ГБУЗ КО "Прокопьевская" РБ | Мед.пункт Лучшево ТП 21 | ПС 35 кВ №28 Калачевская \ Ф-6-13-КЛ (Собств.) \ КТП-21 \ ВЛ 0,4 кВ ф.1 от ТП-21 | 6_651412 ПАО "Кузбассэнергосбыт" | нет | н/д | н/д | 0.002 | да
16795 | МРО православный Приход храма Казанскойиконы Божей Матери | Храм Лучшево ТП-21 | ПС 35 кВ №28 Калачевская \ Ф-6-13-КЛ (Собств.) \ КТП-21 \ ВЛ 0,4 кВ ф.1 от ТП-21 | 6_651993 ПАО "Кузбассэнергосбыт" | нет | н/д | н/д | 0.007 | да
16796 | ООО МСК ЭНЕРГО | БС 42-9166 АО ПБК Мегафон Лучшево | ПС 35 кВ №28 Калачевская \ Ф-6-13-КЛ (Собств.) \ МТП-89 \ ВЛ 0,4 кВ ф.2 от ТП-89 | 6_602111 ПАО "Кузбассэнергосбыт" | н/д | н/д | н/д | 0.025 | н/д
16797 | ООО Тайерс Авто | Потреб. ТП 100кВА здание мех.мастерских с.Лучшево | ПС 35 кВ №28 Калачевская \ Ф-6-13-КЛ (Собств.) \ потр. ТП-100кВА Трайерс Авто \ Система шин 1 | 6_653013 ПАО "Кузбассэнергосбыт" | нет | н/д | н/д | 0.085 | да
16798 | ООО УК Комфортная сфера | с.Лучшево ул.Щадук 10 | ПС 35 кВ №28 Калачевская \ Ф-6-13-КЛ (Собств.) \ КТП-21 \ ВЛ 0,4 кВ ф.1 от ТП-21 | 6_652999 ПАО "Кузбассэнергосбыт" | нет | н/д | н/д | 0.0342 | да
16799 | ИП Семушин Сергей Викторович | Магазин с. Лучшево ул.Щадук 45 | ПС 35 кВ №28 Калачевская \ Ф-6-13-КЛ (Собств.) \ МТП-83 \ ВЛ 0,4 кВ ф.1 от ТП-83 | 6_652001 ПАО "Кузбассэнергосбыт" | нет | н/д | н/д | 0.005 | да
16800 | ГКУ КО "Дирекция Автомобильных дорог Кузбасса" | Элементы вес.контроля ТП-20 Лучшево | ПС 35 кВ №28 Калачевская \ Ф-6-13-КЛ (Собств.) \ МТП-20 \ ВЛ 0,4 кВ ф.2 от ТП-20 | 5_502021 ПАО "Кузбассэнергосбыт" | нет | н/д | н/д | 0.025 | да
16801 | ФГУП "Почта России" | Лучшево | ПС 35 кВ №28 Калачевская \ Ф-6-13-КЛ (Собств.) \ КТП-21 \ ВЛ 0,4 кВ ф.2 от ТП-21 | 6_652510 ПАО "Кузбассэнергосбыт" | нет | н/д | н/д | 0.0012 | да
16802 | МБОУ Лучшевская начальная ООШ | Школа ТП 21 Лучшево | ПС 35 кВ №28 Калачевская \ Ф-6-13-КЛ (Собств.) \ КТП-21 \ ВЛ 0,4 кВ ф.1 от ТП-21 | 6_651425 ПАО "Кузбассэнергосбыт" | нет | н/д | н/д | 0.01845 | да
16803 | МБОУ Лучшевская начальная ООШ | Детский сад ТП 21 Лучшево | ПС 35 кВ №28 Калачевская \ Ф-6-13-КЛ (Собств.) \ КТП-21 \ ВЛ 0,4 кВ ф.2 от ТП-21 | 6_651425 ПАО "Кузбассэнергосбыт" | Акт от 27.10.2011, ав.броня 75 кВт | н/д | н/д | 0.014 | нет
16804 | ООО Энергоресурс | Скважина ТП-89 Лучшево | ПС 35 кВ №28 Калачевская \ Ф-6-13-КЛ (Собств.) \ МТП-89 \ ВЛ 0,4 кВ ф.2 от ТП-89 | 6_652799 ПАО "Кузбассэнергосбыт" | нет | н/д | н/д | 0.005 | да
16805 | ООО "Ясная Поляна-1" | Котельная ТП-21 Лучшево | ПС 35 кВ №28 Калачевская \ Ф-6-13-КЛ (Собств.) \ КТП-21 \ ВЛ 0,4 кВ ф.2 от ТП-21 | 6_652480 ПАО "Кузбассэнергосбыт" | Акт от 01.08.2018, ав.броня 0 кВт | н/д | н/д | 0.015 | нет
16806 | МКУ 'ТУ ПМО' | Ул.освещ ТП 21 Лучшево 8кВт*24*30дней | ПС 35 кВ №28 Калачевская \ Ф-6-13-КЛ (Собств.) \ КТП-21 \ ВЛ 0,4 кВ ф.1 от ТП-21 | 6_652715 ПАО "Кузбассэнергосбыт" | нет | н/д | н/д | 0.004 | да
16807 | Культурно-досуговый центр (клубы) | Клуб Лучшево ТП 21 | ПС 35 кВ №28 Калачевская \ Ф-6-13-КЛ (Собств.) \ КТП-21 \ ВЛ 0,4 кВ ф.1 от ТП-21 | 6_651437 ПАО "Кузбассэнергосбыт" | нет | н/д | н/д | 0.003 | да
16808 | ООО "Промэнергосбыт" | ПАО 'ВымпелКом' БС № 42564 п. Лучшево Билайн | ПС 35 кВ №28 Калачевская \ Ф-6-13-КЛ (Собств.) \ МТП-89 \ ВЛ 0,4 кВ ф.2 от ТП-89 | 0_602002 ООО «Промэнергосбыт» | нет | н/д | н/д | 0.008 | да
16809 | Прокопьевское райпо | Магазин №17 Лучшево | ПС 35 кВ №28 Калачевская \ Ф-6-13-КЛ (Собств.) \ КТП-21 \ ВЛ 0,4 кВ ф.1 от ТП-21 | 6_650791 ПАО "Кузбассэнергосбыт" | нет | н/д | н/д | 0.01 | да
16810 | ООО МСК ЭНЕРГО | БС 1166 с.Лучшево Т2 Мобайл | ПС 35 кВ №28 Калачевская \ Ф-6-13-КЛ (Собств.) \ МТП-89 \ ВЛ 0,4 кВ ф.1 от ТП-89 | 6_602111 ПАО "Кузбассэнергосбыт" | нет | н/д | н/д | 0.005 | да
16811 | МКУ 'ТУ ПМО' | Ул.освещ ТП 89 Лучшево ул.Центральная | ПС 35 кВ №28 Калачевская \ Ф-6-13-КЛ (Собств.) \ МТП-89 \ Фидер 3 ТП: ТП-89 | 6_652715 ПАО "Кузбассэнергосбыт" | нет | н/д | н/д | 0.015 | да
16812 | Кузедеевское ТУ | ул.освещение п. Лыс ул. Весенняя оп.2/4 ф1, оп.2 ф 2 ТП Ю-4-013 Ф 10-4-Ш | ПС "Кузедеево-Тяговая" (Ведомственная) \ Ф-10-2-Т Ввод на РП Кузедеевсккий \ Ф-10-4-Ш с. Кузедеево-с. Лыс \ ТП-Ю-4-013 \ ВЛ 0,4 кВ ф.1 от ТП-Ю-4-013 | 1_730853 ПАО "Кузбассэнергосбыт" | нет | н/д | н/д | 8.5e-05 | да
16813 | Кузедеевское ТУ | ул.освещ. Лыс Весенняя оп. 3 ф.2 Ю-4-013 Ф 10-4-Ш | ПС "Кузедеево-Тяговая" (Ведомственная) \ Ф-10-2-Т Ввод на РП Кузедеевсккий \ Ф-10-4-Ш с. Кузедеево-с. Лыс \ ТП-Ю-4-013 \ ВЛ 0,4 кВ ф.2 от ТП-Ю-4-013 | 1_730853 ПАО "Кузбассэнергосбыт" | нет | н/д | н/д | 5e-05 | да
16814 | Кузедеевское ТУ | улич. освещение п Лыс ул Весенняя оп.3,5,7 ф1, оп. 9 ф4 ТП Ю-4-013 Ф 10-4-Ш | ПС "Кузедеево-Тяговая" (Ведомственная) \ Ф-10-2-Т Ввод на РП Кузедеевсккий \ Ф-10-4-Ш с. Кузедеево-с. Лыс \ ТП-Ю-4-013 \ ВЛ 0,4 кВ ф.1 от ТП-Ю-4-013 | 1_730853 ПАО "Кузбассэнергосбыт" | нет | н/д | н/д | 0.00012 | да
16815 | Кузедеевское ТУ | ул.освещ. Лыс Мира оп.7 Ю-4-044 | ПС "Кузедеево-Тяговая" (Ведомственная) \ Ф-10-2-Т Ввод на РП Кузедеевсккий \ Ф-10-4-Ш с. Кузедеево-с. Лыс \ ТП-Ю-4-044 \ ВЛ 0,4 кВ ф.1 от ТП-Ю-4-044 | 1_730853 ПАО "Кузбассэнергосбыт" | нет | н/д | н/д | 0.0001 | да
16816 | Кузедеевское ТУ | улич. освещение Лыс ул Мира ф.1 ТП Ю-4-044_см. сх. | ПС "Кузедеево-Тяговая" (Ведомственная) \ Ф-10-2-Т Ввод на РП Кузедеевсккий \ Ф-10-4-Ш с. Кузедеево-с. Лыс \ ТП-Ю-4-044 \ ВЛ 0,4 кВ ф.1 от ТП-Ю-4-044 | 1_730853 ПАО "Кузбассэнергосбыт" | нет | н/д | н/д | 0.00041 | да
16817 | ИП Бушуева Н.С. | ВРУ-0,4 на фасаде магазина | ПС "Кузедеево-Тяговая" (Ведомственная) \ Ф-10-2-Т Ввод на РП Кузедеевсккий \ Ф-10-4-Ш с. Кузедеево-с. Лыс \ ТП-Ю-4-013 \ ВЛ 0,4 кВ ф.2 от ТП-Ю-4-013 | 1_105443 ПАО "Кузбассэнергосбыт" | нет | н/д | н/д | 0.009 | да
16818 | МБОУ "Лысинская ООШ" | котельная школы с. Лыс Мира 22 Ф 10-4-Ш КТП Ю-4-044 | ПС "Кузедеево-Тяговая" (Ведомственная) \ Ф-10-2-Т Ввод на РП Кузедеевсккий \ Ф-10-4-Ш с. Кузедеево-с. Лыс \ ТП-Ю-4-044 \ ВЛ 0,4 кВ ф.1 от ТП-Ю-4-044 | 1_105748 ПАО "Кузбассэнергосбыт" | нет | н/д | н/д | 0.015 | да
16819 | МБОУ "Лысинская ООШ" | школа с.Лыс Ф 10-4-Ш Ю-4-013 | ПС "Кузедеево-Тяговая" (Ведомственная) \ Ф-10-2-Т Ввод на РП Кузедеевсккий \ Ф-10-4-Ш с. Кузедеево-с. Лыс \ ТП-Ю-4-044 \ ВЛ 0,4 кВ ф.1 от ТП-Ю-4-044 | 1_105748 ПАО "Кузбассэнергосбыт" | нет | н/д | н/д | 0.0592 | да
16820 | МБОУ "Лысинская ООШ" | столовая школы с. Лыс Мира 22 Ф 10-4- Ш КТП 100 кВА Лыс | ПС "Кузедеево-Тяговая" (Ведомственная) \ Ф-10-2-Т Ввод на РП Кузедеевсккий \ Ф-10-4-Ш с. Кузедеево-с. Лыс \ ТП-Ю-4-044 \ ВЛ 0,4 кВ ф.1 от ТП-Ю-4-044 | 1_105748 ПАО "Кузбассэнергосбыт" | нет | н/д | н/д | 0.015 | да
16821 | Дубовик Антон Григорьевич | РЩ-0,4 кВ Маг.№19 п.Лыс ПС"Куз.Тяг.",РП-10,".ф.10-4-Ш,Ю-4-013 | ПС "Кузедеево-Тяговая" (Ведомственная) \ Ф-10-2-Т Ввод на РП Кузедеевсккий \ Ф-10-4-Ш с. Кузедеево-с. Лыс \ ТП-Ю-4-044 \ ВЛ 0,4 кВ ф.1 от ТП-Ю-4-044 | 1_103513 ПАО "Кузбассэнергосбыт" | нет | н/д | н/д | 0.0015 | да
16822 | ООО "МСК Энерго" 3 | АТС п Лыс ул Мира, 6-зд. адм. | ПС "Кузедеево-Тяговая" (Ведомственная) \ Ф-10-2-Т Ввод на РП Кузедеевсккий \ Ф-10-4-Ш с. Кузедеево-с. Лыс \ ТП-Ю-4-013 \ ВЛ 0,4 кВ ф.2 от ТП-Ю-4-013 | 1_101966 ПАО "Кузбассэнергосбыт" | нет | н/д | н/д | 0.004 | да
16823 | ФГУП Почта России 2 | почта с.Лыс ( РП-10 Кузедеево; 10-4-Ш; Ю-4-013 ) | ПС "Кузедеево-Тяговая" (Ведомственная) \ Ф-10-2-Т Ввод на РП Кузедеевсккий \ Ф-10-4-Ш с. Кузедеево-с. Лыс \ ТП-Ю-4-013 \ ВЛ 0,4 кВ ф.2 от ТП-Ю-4-013 | 1_104423 ПАО "Кузбассэнергосбыт" | нет | н/д | н/д | 0.0005 | да
16824 | ГАУЗ " Новокузнецкая городская клиническая больница № 1 имени Г.П. Курбатова" 2 | ФАП п Лыс | ПС "Кузедеево-Тяговая" (Ведомственная) \ Ф-10-2-Т Ввод на РП Кузедеевсккий \ Ф-10-4-Ш с. Кузедеево-с. Лыс \ ТП-Ю-4-013 \ ВЛ 0,4 кВ ф.1 от ТП-Ю-4-013 | 1_104571 ПАО "Кузбассэнергосбыт" | Акт от 17.08.2018, ав.броня 0 МВт | н/д | н/д | 0.001 | да
16825 | ФЛ Воронов ДС | пасека_Ю-4-088 Ф 10-4-Ш РП Кузедеевский | ПС "Кузедеево-Тяговая" (Ведомственная) \ Ф-10-2-Т Ввод на РП Кузедеевсккий \ Ф-10-4-Ш с. Кузедеево-с. Лыс \ ТП-Ю-4-088_Ф-10-4-Ш \ ВЛ 0,4 кВ ф.1 от ТП-Ю-4-088_Ф-10-4-Ш | 1_730810 ПАО "Кузбассэнергосбыт" | н/д | н/д | н/д | 0.015 | н/д
16826 | Кузедеевское ТУ | котельная (администрации п Лыс) | ПС "Кузедеево-Тяговая" (Ведомственная) \ Ф-10-2-Т Ввод на РП Кузедеевсккий \ Ф-10-4-Ш с. Кузедеево-с. Лыс \ ТП-Ю-4-013 \ ВЛ 0,4 кВ ф.1 от ТП-Ю-4-013 | 1_730853 ПАО "Кузбассэнергосбыт" | нет | н/д | н/д | 0.0021 | да
16827 | Кузедеевское ТУ | улич. освещение п Лыс ул Центральная 9 шт. ф3 ТП Ю-4-013 Ф 10-4-Ш | ПС "Кузедеево-Тяговая" (Ведомственная) \ Ф-10-2-Т Ввод на РП Кузедеевсккий \ Ф-10-4-Ш с. Кузедеево-с. Лыс \ ТП-Ю-4-013 \ ВЛ 0,4 кВ ф.3 от ТП-Ю-4-013 | 1_730853 ПАО "Кузбассэнергосбыт" | нет | н/д | н/д | 0.00036 | да
16828 | Кузедеевское ТУ | зд. администрации п Лыс | ПС "Кузедеево-Тяговая" (Ведомственная) \ Ф-10-2-Т Ввод на РП Кузедеевсккий \ Ф-10-4-Ш с. Кузедеево-с. Лыс \ ТП-Ю-4-013 \ ВЛ 0,4 кВ ф.1 от ТП-Ю-4-013 | 1_730853 ПАО "Кузбассэнергосбыт" | нет | н/д | н/д | 0.0021 | да
16829 | МКП КТВС НМР 2 | ТРСК_скважина (с. Лыс) от Ю-4-011 от Ю-4-011 РП-10кВ Кузедеево | ПС "Кузедеево-Тяговая" (Ведомственная) \ Ф-10-2-Т Ввод на РП Кузедеевсккий \ Ф-10-4-Ш с. Кузедеево-с. Лыс \ ТП-Ю-4-011 \ ВЛ 0,4 кВ ф.1 от ТП-Ю-4-011 | 1_104393 ПАО "Кузбассэнергосбыт" | нет | н/д | н/д | 0.01 | да
16830 | Кузедеевское ТУ | улич.освещение п Лыс оп.6/5,11/3,13,14,17,20,15/5,11/1/1 ф1 ТП Ю-4-038 Ф 10-4-Ш | ПС "Кузедеево-Тяговая" (Ведомственная) \ Ф-10-2-Т Ввод на РП Кузедеевсккий \ Ф-10-4-Ш с. Кузедеево-с. Лыс \ ТП-Ю-4-038 \ ВЛ 0,4 кВ ф.1 от ТП-Ю-4-038 | 1_730853 ПАО "Кузбассэнергосбыт" | нет | н/д | н/д | 0.00031 | да
16831 | ГАУЗ " Новокузнецкая городская клиническая больница № 1 имени Г.П. Курбатова" 2 | модульный ФАП Лыс Центральная, 21а ТП Ю-4-013 Ф10-4-Ш | ПС "Кузедеево-Тяговая" (Ведомственная) \ Ф-10-2-Т Ввод на РП Кузедеевсккий \ Ф-10-4-Ш с. Кузедеево-с. Лыс \ ТП-Ю-4-013 \ ВЛ 0,4 кВ ф.3 от ТП-Ю-4-013 | 1_104571 ПАО "Кузбассэнергосбыт" | н/д | н/д | н/д | 0.015 | н/д
16832 | АКМО | ПР уличн.освещ. от ктп 226 327 кв | ПС 35 кВ Мазуровская \ Ф-10-21-ЖК_ПС 35 кВ Мазуровская \ ТП-226_Ф-10-21-ЖК \ ВЛ 0,4 кВ ф.1 от ТП-226_Ф-10-21-ЖК | 5_500668 ПАО "Кузбассэнергосбыт" | нет | н/д | н/д | 0.00096 | да
16833 | ООО "Энергоресурс" | ТП-058 (АИИСКУЭ) скважина | ПС 35 кВ Мазуровская \ Ф-10-21-ЖК_ПС 35 кВ Мазуровская \ ТП-058_Ф-10-21-ЖК \ ВЛ 0,4 кВ ф.1 от ТП-058_Ф-10-21-ЖК | 5_501172 ПАО "Кузбассэнергосбыт" | Акт от 25.06.2018, ав.броня 0 кВт | н/д | н/д | 0.025 | да
16834 | ПК "Кемеровский" | 14 магазин ; ТП457 | ПС 35 кВ Мазуровская \ Ф-10-21-ЖК_ПС 35 кВ Мазуровская \ ТП-457_Ф-10-21-ЖК \ ВЛ 0,4 кВ ф.2 от ТП-457_Ф-10-21-ЖК | 5_505790 ПАО "Кузбассэнергосбыт" | нет | н/д | н/д | 0.015 | да
16835 | Чумаков Сергей Петрович | контора от ТП-115 | ПС 35 кВ Мазуровская \ Ф-10-16-ГМ_ПС 35 кВ Мазуровская \ ТП-115_Ф-10-16-ГМ \ ВЛ 0,4 кВ ф.1 от ТП-115_Ф-10-16-ГМ | 5_500861 ПАО "Кузбассэнергосбыт" | н/д | н/д | н/д | 0.015 | н/д
16836 | Автономное учреждение Кемеровской области 'Комитет лесного хозяйства' | ТП-115 гараж + потери ВЛ-0,4кВ | ПС 35 кВ Мазуровская \ Ф-10-16-ГМ_ПС 35 кВ Мазуровская \ ТП-115_Ф-10-16-ГМ \ ВЛ 0,4 кВ ф.1 от ТП-115_Ф-10-16-ГМ | 5_500429 ПАО "Кузбассэнергосбыт" | нет | н/д | н/д | 0.015 | да
16837 | ИП Сорокин В.А. | ТП-164 торговый павильон | ПС 35 кВ Мазуровская \ Ф-10-21-ЖК_ПС 35 кВ Мазуровская \ ТП-164_Ф-10-21-ЖК \ ВЛ 0,4 кВ ф.2 от ТП-164_Ф-10-21-ЖК | 5_505985 ПАО "Кузбассэнергосбыт" | нет | н/д | н/д | 0.005 | да
16838 | ООО "Энергоресурс" | КТП-226 (АИИСКУЭ) КНС №3 | ПС 35 кВ Мазуровская \ Ф-10-21-ЖК_ПС 35 кВ Мазуровская \ ТП-226_Ф-10-21-ЖК \ ВЛ 0,4 кВ ф.1 от ТП-226_Ф-10-21-ЖК | 5_501172 ПАО "Кузбассэнергосбыт" | Акт от 25.06.2018, ав.броня 0 кВт | н/д | н/д | 0.022 | да
16839 | Алыхова Галина Владимировна | ТП-449 торговый павильон | ПС 35 кВ Мазуровская \ Ф-10-16-ГМ_ПС 35 кВ Мазуровская \ ТП-449_Ф-10-16-ГМ \ ВЛ 0,4 кВ ф.1 от ТП-449_Ф-10-16-ГМ | 5_505098 ПАО "Кузбассэнергосбыт" | нет | н/д | н/д | 0.015 | да
16840 | ООО "Энергоресурс" | ТП-394 скважина (рез) (РАСЧЕТ) | ПС 35 кВ Мазуровская \ Ф-10-21-ЖК_ПС 35 кВ Мазуровская \ ТП-394_Ф-10-21-ЖК \ ВЛ 0,4 кВ от ТП-394 ф.10-11-ЖК | 5_501172 ПАО "Кузбассэнергосбыт" | нет | н/д | н/д | 0.136 | да
16841 | ООО "Энергоресурс" | ТП-395 (резерв ТП-394) (РАСЧЕТ) | ПС 35 кВ Мазуровская \ Ф-10-11-ЖК_ПС 35 кВ Мазуровская \ ТП-395_Ф-10-11-ЖК \ ВЛ 0,4 кВ от ТП-395 ф.10-21-ЖК | 5_501172 ПАО "Кузбассэнергосбыт" | нет | н/д | н/д | 0.136 | да
16842 | АКМО | ПР уличн.освещ. от ктп 059 499 квт | ПС 35 кВ Мазуровская \ Ф-10-21-ЖК_ПС 35 кВ Мазуровская \ ТП-059_Ф-10-21-ЖК \ ВЛ 0,4 кВ ф.2 от ТП-059_Ф-10-21-ЖК | 5_500668 ПАО "Кузбассэнергосбыт" | нет | н/д | н/д | 0.001466 | да
16843 | АКМО | ПР уличн.освещ. от ктп 152 261 квт | ПС 35 кВ Мазуровская \ Ф-10-21-ЖК_ПС 35 кВ Мазуровская \ ТП-152_Ф-10-21-ЖК \ ВЛ 0,4 кВ ф.1 от ТП-152_Ф-10-21-ЖК | 5_500668 ПАО "Кузбассэнергосбыт" | нет | н/д | н/д | 0.000768 | да
16844 | АКМО | ПР уличн.освещ. от ктп 449 327 кв | ПС 35 кВ Мазуровская \ Ф-10-16-ГМ_ПС 35 кВ Мазуровская \ ТП-449_Ф-10-16-ГМ \ ВЛ 0,4 кВ ф.1 от ТП-449_Ф-10-16-ГМ | 5_500668 ПАО "Кузбассэнергосбыт" | нет | н/д | н/д | 0.00096 | да
16845 | АКМО | ПР уличн.освещ. от ктп 058 479 квт | ПС 35 кВ Мазуровская \ Ф-10-21-ЖК_ПС 35 кВ Мазуровская \ ТП-058_Ф-10-21-ЖК \ ВЛ 0,4 кВ ф.1 от ТП-058_Ф-10-21-ЖК | 5_500668 ПАО "Кузбассэнергосбыт" | нет | н/д | н/д | 0.001408 | да
16846 | ИП Алыхов Юрий Петрович | ТП-449 павильон | ПС 35 кВ Мазуровская \ Ф-10-16-ГМ_ПС 35 кВ Мазуровская \ ТП-449_Ф-10-16-ГМ \ ВЛ 0,4 кВ ф.1 от ТП-449_Ф-10-16-ГМ | 5_500097 ПАО "Кузбассэнергосбыт" | нет | н/д | н/д | 0.03 | да
16847 | ИП Сушков Александр Владимирович | ТП-449 розничный павильон | ПС 35 кВ Мазуровская \ Ф-10-16-ГМ_ПС 35 кВ Мазуровская \ ТП-449_Ф-10-16-ГМ \ ВЛ 0,4 кВ ф.1 от ТП-449_Ф-10-16-ГМ | 5_501134 ПАО "Кузбассэнергосбыт" | н/д | н/д | н/д | 0.001 | н/д
16848 | ЗАО Стофато | от тп081 колбасный цех. | ПС 35 кВ Мазуровская \ Ф-10-11-ЖК_ПС 35 кВ Мазуровская \ ТП-081_Ф-10-11-ЖК \ ВЛ 0,4 кВ от ТП-081 ф.10-11-ЖК ф.1 | 5_503410 ПАО "Кузбассэнергосбыт" | нет | н/д | н/д | 0.4 | да
16849 | Вострецов Сергей Викторович | ТП-152 (АИИСКУЭ) магазин | ПС 35 кВ Мазуровская \ Ф-10-21-ЖК_ПС 35 кВ Мазуровская \ ТП-152_Ф-10-21-ЖК \ ВЛ 0,4 кВ ф.1 от ТП-152_Ф-10-21-ЖК | 5_502774 ПАО "Кузбассэнергосбыт" | нет | н/д | н/д | 0.015 | да
16850 | МСК Энерго | ТП-059 АТС 6082 | ПС 35 кВ Мазуровская \ Ф-10-21-ЖК_ПС 35 кВ Мазуровская \ ТП-059_Ф-10-21-ЖК \ ВЛ 0,4 кВ ф.2 от ТП-059_Ф-10-21-ЖК | 5_500792 ПАО "Кузбассэнергосбыт" | нет | н/д | н/д | 0.01 | да
16851 | ГАУЗ КО "Кемеровская клиническая районная больница" | ТП-059 ФАП. Мазурово | ПС 35 кВ Мазуровская \ Ф-10-21-ЖК_ПС 35 кВ Мазуровская \ ТП-059_Ф-10-21-ЖК \ ВЛ 0,4 кВ ф.2 от ТП-059_Ф-10-21-ЖК | 5_507133 ПАО "Кузбассэнергосбыт" | Акт от 25.06.2018, ав.броня 0 кВт | н/д | н/д | 0.013688 | да
16852 | ООО "КООП Ритейл" | 13 магазин ; ТП059 | ПС 35 кВ Мазуровская \ Ф-10-21-ЖК_ПС 35 кВ Мазуровская \ ТП-059_Ф-10-21-ЖК \ ВЛ 0,4 кВ ф.2 от ТП-059_Ф-10-21-ЖК | 5_552328 ПАО "Кузбассэнергосбыт" | нет | н/д | н/д | 0.04 | да
16853 | МБОУ 'Мазуровская СОШ' | д/сад от ктп 250 | ПС 35 кВ Мазуровская \ Ф-10-11-ЖК_ПС 35 кВ Мазуровская \ ТП-250_Ф-10-11-ЖК \ ВЛ 0,4 кВ ф.1 от ТП-250_Ф-10-11-ЖК | 5_507213 ПАО "Кузбассэнергосбыт" | Акт от 10.10.2017, ав.броня 0 МВт | н/д | н/д | 0.005 | да
16854 | МБОУ 'Мазуровская СОШ' | д/сад от ктп 250 | ПС 35 кВ Мазуровская \ Ф-10-11-ЖК_ПС 35 кВ Мазуровская \ ТП-250_Ф-10-11-ЖК \ ВЛ 0,4 кВ ф.1 от ТП-250_Ф-10-11-ЖК | 5_507213 ПАО "Кузбассэнергосбыт" | Акт от 10.10.2017, ав.броня 0 МВт | н/д | н/д | 0.005 | да
16855 | ГУ ГСОШ | ТП-190П Ввод-1 эл.котел. | ПС 35 кВ Мазуровская \ Ф-10-1-ДО_ПС 35 кВ Мазуровская \ ТП-190П Ф-10-1-ДО (Потр.) | 5_507580 ПАО "Кузбассэнергосбыт" | Акт от 15.06.2018, ав.броня 0 МВт | н/д | н/д | 0.71 | да
16856 | ГУ ГСОШ | ТП-190П Ввод-2 эл.котел. | ПС 35 кВ Мазуровская \ Ф-10-23-КМ_ПС 35 кВ Мазуровская \ ТП-190П Ф-10-23-КМ (Потр.) | 5_507580 ПАО "Кузбассэнергосбыт" | Акт от 15.06.2018, ав.броня 0 МВт | н/д | н/д | 0.71 | да
16857 | Приход храма Св. Варвары | ТП-741 здание церкви | ПС 35 кВ Мазуровская \ Ф-10-11-ЖК_ПС 35 кВ Мазуровская \ ТП-741_Ф-10-11-ЖК \ ВЛ 0,4 кВ ф.1 от ТП-741_Ф-10-11-ЖК | 5_500104 ПАО "Кузбассэнергосбыт" | нет | н/д | н/д | 0.015 | да
16858 | муниципальное казенное предприятие 'Тепло' | ТП-190 ввод2 | ПС 35 кВ Мазуровская \ Ф-10-23-КМ_ПС 35 кВ Мазуровская \ ТП-190П Ф-10-23-КМ (Потр.) | 5_540209 ПАО "Кузбассэнергосбыт" | Акт от 23.06.2011, ав.броня 0 кВт | н/д | н/д | 0.71 | да
16859 | муниципальное казенное предприятие 'Тепло' | ТП-188 Ввод1 очисные | ПС 35 кВ Мазуровская \ Ф-10-1-ДО_ПС 35 кВ Мазуровская \ ТП-188П Ф-10-1-ДО (Потр.) | 5_540209 ПАО "Кузбассэнергосбыт" | Акт от 23.06.2011, ав.броня 347/17,4 кВт | н/д | н/д | 0.1 | нет
16860 | муниципальное казенное предприятие 'Тепло' | ТП-188 Ввод2 очисные | ПС 35 кВ Мазуровская \ Ф-10-23-КМ_ПС 35 кВ Мазуровская \ ТП-188П Ф-10-23-КМ (Потр.) | 5_540209 ПАО "Кузбассэнергосбыт" | Акт от 23.06.2011, ав.броня 0 кВт | н/д | н/д | 0.1 | да
16861 | муниципальное казенное предприятие 'Тепло' | ТП-190 ввод1 | ПС 35 кВ Мазуровская \ Ф-10-1-ДО_ПС 35 кВ Мазуровская \ ТП-190П Ф-10-1-ДО (Потр.) | 5_540209 ПАО "Кузбассэнергосбыт" | Акт от 23.06.2011, ав.броня 347/17,4 кВт | н/д | н/д | 0.71 | нет
16862 | МАУ 'ОК 'Отдых' | ТП-158П 'Солнечный' + потери 250кВА | ПС 35 кВ Мазуровская \ Ф-10-1-ДО_ПС 35 кВ Мазуровская \ ТП-158П Ф-10-1-ДО (Потр.) | 5_500048 ПАО "Кузбассэнергосбыт" | нет | н/д | н/д | 0.225 | да
16863 | МСК Энерго | КТП-075 БС №20 + ВЛ-0,4кВ | ПС 110 кВ Буреничево \ Ф-10-5-Р_ПС Буреничевская \ ТП-075_Ф-10-5-Р | 5_500792 ПАО "Кузбассэнергосбыт" | нет | н/д | н/д | 0.005 | да
16864 | ООО "Промэнергосбыт" | в помещении БС №421116 | ПС 110 кВ Буреничево \ Ф-10-5-Р_ПС Буреничевская \ ТП-075_Ф-10-5-Р \ 1 с.ш.0,4кВ | 2_200497 ПАО "Кузбассэнергосбыт" | нет | н/д | н/д | 0.015 | да
16865 | ООО "НТСК" | ТП-158П котельной №54 | ПС 35 кВ Мазуровская \ Ф-10-1-ДО_ПС 35 кВ Мазуровская \ ТП-158П Ф-10-1-ДО (Потр.) | 5_501130 ПАО "Кузбассэнергосбыт" | нет | н/д | н/д | 0.096 | да
16866 | ООО "НТСК" | ТП-158П скважина | ПС 35 кВ Мазуровская \ Ф-10-1-ДО_ПС 35 кВ Мазуровская \ ТП-158П Ф-10-1-ДО (Потр.) | 5_501130 ПАО "Кузбассэнергосбыт" | нет | н/д | н/д | 0.03 | да
16867 | ООО "Промэнергосбыт" | ВРУ-0,4 кВ БС №11273 | ПС 35 кВ Мазуровская \ Ф-10-11-ЖК_ПС 35 кВ Мазуровская \ ТП-240_Ф-10-11-ЖК \ ВЛ 0,4 кВ ф.5 от ТП-240_Ф-10-11-ЖК | 2_200497 ПАО "Кузбассэнергосбыт" | нет | н/д | н/д | 0.01 | да
16868 | ООО СП 'Энергетик' | ТП-170 ВВОД №2 | ПС 35 кВ Мазуровская \ Ф-10-23-КМ_ПС 35 кВ Мазуровская \ ТП-170П Ф-10-23-КМ (Потр.) | 5_500034 ПАО "Кузбассэнергосбыт" | нет | н/д | н/д | 0.2 | да
16869 | ООО СП 'Энергетик' | ТП-170 ВВОД 1 | ПС 35 кВ Мазуровская \ Ф-10-1-ДО_ПС 35 кВ Мазуровская \ ТП-170П Ф-10-1-ДО (Потр.) | 5_500034 ПАО "Кузбассэнергосбыт" | нет | н/д | н/д | 0.2 | да
16870 | АКМО | ПР уличн.освещ. от ктп 413 240 квт | ПС 35 кВ Мазуровская \ Ф-10-11-ЖК_ПС 35 кВ Мазуровская \ ТП-413_Ф-10-11-ЖК \ ВЛ 0,4 кВ ф.1 от ТП-413_Ф-10-11-ЖК | 5_500668 ПАО "Кузбассэнергосбыт" | нет | н/д | н/д | 0.000704 | да
16871 | ООО "Энергоресурс" | ТП-164 (АИИСКУЭ) скважина + ВЛ-0,4кВ | ПС 35 кВ Мазуровская \ Ф-10-21-ЖК_ПС 35 кВ Мазуровская \ ТП-164_Ф-10-21-ЖК \ ВЛ 0,4 кВ ф.2 от ТП-164_Ф-10-21-ЖК | 5_501172 ПАО "Кузбассэнергосбыт" | Акт от 25.06.2018, ав.броня 0 кВт | н/д | н/д | 0.005 | да
16872 | АКМО | ПР уличн.освещ. от ктп 164 131 квт | ПС 35 кВ Мазуровская \ Ф-10-21-ЖК_ПС 35 кВ Мазуровская \ ТП-164_Ф-10-21-ЖК \ ВЛ 0,4 кВ ф.2 от ТП-164_Ф-10-21-ЖК | 5_500668 ПАО "Кузбассэнергосбыт" | нет | н/д | н/д | 0.000384 | да
16873 | АКМО | ПР уличн.освещ. от ктп 457 283 квт | ПС 35 кВ Мазуровская \ Ф-10-21-ЖК_ПС 35 кВ Мазуровская \ ТП-457_Ф-10-21-ЖК \ ВЛ 0,4 кВ ф.2 от ТП-457_Ф-10-21-ЖК | 5_500668 ПАО "Кузбассэнергосбыт" | нет | н/д | н/д | 0.000832 | да
16874 | ООО "Энергоресурс" | ТП-250 (АИИСКУЭ) (осн) котельная 'Школьная' | ПС 35 кВ Мазуровская \ Ф-10-11-ЖК_ПС 35 кВ Мазуровская \ ТП-250_Ф-10-11-ЖК \ ВЛ 0,4 кВ ф.1 от ТП-250_Ф-10-11-ЖК | 5_501172 ПАО "Кузбассэнергосбыт" | Акт от 25.06.2018, ав.броня 0 кВт | н/д | н/д | 0.007 | да
16875 | Тимофеев Петр Михайлович | Зерносушилка ТП-240 | ПС 35 кВ Мазуровская \ Ф-10-11-ЖК_ПС 35 кВ Мазуровская \ ТП-240_Ф-10-11-ЖК \ ВЛ 0,4 кВ ф.5 от ТП-240_Ф-10-11-ЖК | 5_501283 ПАО "Кузбассэнергосбыт" | нет | н/д | н/д | 0.06 | да
16876 | АКМО | ПР уличн.освещ. от ктп 250 109 квт | ПС 35 кВ Мазуровская \ Ф-10-11-ЖК_ПС 35 кВ Мазуровская \ ТП-250_Ф-10-11-ЖК | 5_500668 ПАО "Кузбассэнергосбыт" | нет | н/д | н/д | 0.00032 | да
16877 | Сафонова Марина Валерьевна | ТП-240 автомастерская | ПС 35 кВ Мазуровская \ Ф-10-11-ЖК_ПС 35 кВ Мазуровская \ ТП-240_Ф-10-11-ЖК \ ВЛ 0,4 кВ ф.5 от ТП-240_Ф-10-11-ЖК | 5_501117 ПАО "Кузбассэнергосбыт" | н/д | н/д | н/д | 0.03 | н/д
16878 | Ушакова Ольга Сергеевна | ТП-240 пилорама | ПС 35 кВ Мазуровская \ Ф-10-11-ЖК_ПС 35 кВ Мазуровская \ ТП-240_Ф-10-11-ЖК \ ВЛ 0,4 кВ ф.5 от ТП-240_Ф-10-11-ЖК | 5_501852 ПАО "Кузбассэнергосбыт" | нет | н/д | н/д | 0.07 | да
16879 | Татарский Александр Николаевич | ТП-240 механические мастерские | ПС 35 кВ Мазуровская \ Ф-10-11-ЖК_ПС 35 кВ Мазуровская \ ТП-240_Ф-10-11-ЖК \ ВЛ 0,4 кВ ф.5 от ТП-240_Ф-10-11-ЖК | 5_500095 ПАО "Кузбассэнергосбыт" | нет | н/д | н/д | 0.03 | да
16880 | ИП Ильин Николай Сергеевич | ТП-240 автогараж | ПС 35 кВ Мазуровская \ Ф-10-11-ЖК_ПС 35 кВ Мазуровская \ ТП-240_Ф-10-11-ЖК \ ВЛ 0,4 кВ ф.5 от ТП-240_Ф-10-11-ЖК | 5_501280 ПАО "Кузбассэнергосбыт" | нет | н/д | н/д | 0.05 | да
16881 | МБОУ 'Мазуровская СОШ' | гараж школы от 250тп | ПС 35 кВ Мазуровская \ Ф-10-11-ЖК_ПС 35 кВ Мазуровская \ ТП-250_Ф-10-11-ЖК \ ВЛ 0,4 кВ ф.1 от ТП-250_Ф-10-11-ЖК | 5_507213 ПАО "Кузбассэнергосбыт" | Акт от 10.10.2017, ав.броня 0 МВт | н/д | н/д | 0.005 | да
16882 | МБОУ 'Ясногорская СОШ' | ТП-250 (АИИСКУЭ) хоз блок | ПС 35 кВ Мазуровская \ Ф-10-11-ЖК_ПС 35 кВ Мазуровская \ ТП-250_Ф-10-11-ЖК \ ВЛ 0,4 кВ ф.1 от ТП-250_Ф-10-11-ЖК | 5_507108 ПАО "Кузбассэнергосбыт" | Акт от 10.10.2017, ав.броня 0 МВт | н/д | н/д | 0.14 | да
16883 | МБУ 'ДК Ясногорского поселения | ТП-250 Д/К Мазурово | ПС 35 кВ Мазуровская \ Ф-10-11-ЖК_ПС 35 кВ Мазуровская \ ТП-250_Ф-10-11-ЖК \ ВЛ 0,4 кВ ф.1 от ТП-250_Ф-10-11-ЖК | 5_507028 ПАО "Кузбассэнергосбыт" | нет | н/д | н/д | 0.03 | да
16884 | ООО "Энергоресурс" | КТП-059 (АИИСКУЭ)(рез) котельная 'Школьная' | ПС 35 кВ Мазуровская \ Ф-10-21-ЖК_ПС 35 кВ Мазуровская \ ТП-059_Ф-10-21-ЖК \ ВЛ 0,4 кВ ф.2 от ТП-059_Ф-10-21-ЖК | 5_501172 ПАО "Кузбассэнергосбыт" | нет | н/д | н/д | 0.007 | да
16885 | МБОУ 'Ясногорская СОШ' | КТП-250 (АИИСКУЭ) школа | ПС 35 кВ Мазуровская \ Ф-10-11-ЖК_ПС 35 кВ Мазуровская \ ТП-250_Ф-10-11-ЖК \ ВЛ 0,4 кВ ф.1 от ТП-250_Ф-10-11-ЖК | 5_507108 ПАО "Кузбассэнергосбыт" | Акт от 10.10.2017, ав.броня 0 МВт | н/д | н/д | 0.027 | да
16886 | МБОУ 'Мазуровская СОШ' | мастерские от 250тп | ПС 35 кВ Мазуровская \ Ф-10-11-ЖК_ПС 35 кВ Мазуровская \ ТП-250_Ф-10-11-ЖК \ ВЛ 0,4 кВ ф.1 от ТП-250_Ф-10-11-ЖК | 5_507213 ПАО "Кузбассэнергосбыт" | Акт от 10.10.2017, ав.броня 0 МВт | н/д | н/д | 0.005 | да
16887 | Частное лицо Шумаков Владимир Сергеевич | эл. установка гаража | ПС 110 кВ Гурьевская \ Ф-10-11-М ПС 110 кВ Гурьевская \ ТП-003 \ ВЛ 0,4 кВ ф.4 от ТП-003 | 6_630426 ПАО "Кузбассэнергосбыт" | нет | н/д | н/д | 0.015 | да
16888 | Общество с ограниченной ответственностью "Теплоресурс" с.Бея | Мастерские.от6 М-са | ПС 110 кВ Гурьевская \ Ф-10-11-М ПС 110 кВ Гурьевская \ ТП-006 \ ВЛ 0,4 кВ ф.1 от ТП-006 | 6_630979 ПАО "Кузбассэнергосбыт" | н/д | н/д | н/д | 0.0435 | н/д
16889 | МУП Гурьевского района "УК ЖКХ" | Скважина Тп6 М-салаи | ПС 110 кВ Гурьевская \ Ф-10-11-М ПС 110 кВ Гурьевская \ ТП-006 \ ВЛ 0,4 кВ ф.2 от ТП-006 | 6_630662 ПАО "Кузбассэнергосбыт" | нет | н/д | н/д | 0.0045 | да
16890 | ОООШвейная компанияГурьянка | швейный цех | ПС 110 кВ Гурьевская \ Ф-10-11-М ПС 110 кВ Гурьевская \ ТП-006 \ ВЛ 0,4 кВ ф.2 от ТП-006 | 6_630874 ПАО "Кузбассэнергосбыт" | нет | н/д | н/д | 0.025 | да
16891 | ФГУП "Почта России" | М-САЛАИРКА | ПС 110 кВ Гурьевская \ Ф-10-11-М ПС 110 кВ Гурьевская \ ТП-006 \ ВЛ 0,4 кВ ф.2 от ТП-006 | 6_610494 ПАО "Кузбассэнергосбыт" | нет | н/д | н/д | 0.021 | да
16892 | ООО "Коммунальщик" | контора тп6 М-Салаирка | ПС 110 кВ Гурьевская \ Ф-10-11-М ПС 110 кВ Гурьевская \ ТП-006 \ ВЛ 0,4 кВ ф.2 от ТП-006 | 6_630690 ПАО "Кузбассэнергосбыт" | нет | н/д | н/д | 0.005 | да
16893 | МКУ "Сельское Территориальное Управление" | Ул.осв тп78 ф2 опора 8 ул.50 лет Октября Малая | ПС 110 кВ Гурьевская \ Ф-10-11-М ПС 110 кВ Гурьевская \ ТП-078 \ ВЛ 0,4 кВ ф.2 от ТП-078 | 6_630803 ПАО "Кузбассэнергосбыт" | нет | н/д | н/д | 0.00025 | да
16894 | Общество с ограниченной ответственностью "Теплоресурс" с.Бея | Котел.гараж Тп89 М- | ПС 110 кВ Гурьевская \ Ф-10-11-М ПС 110 кВ Гурьевская \ ТП-089 \ ВЛ 0,4 кВ ф.1 от ТП-089 | 6_630979 ПАО "Кузбассэнергосбыт" | нет | н/д | н/д | 0.028 | да
16895 | КФХ Арутюнян Гайк Гургенович | контора /ЦРБ/ ТП6 Малая Салаир | ПС 110 кВ Гурьевская \ Ф-10-11-М ПС 110 кВ Гурьевская \ ТП-006 \ ВЛ 0,4 кВ ф.2 от ТП-006 | 6_630865 ПАО "Кузбассэнергосбыт" | нет | н/д | н/д | 0.005 | да
16896 | МДОУ Маласалаирский д/сад | Детский сад тп103 Малая Салаир | ПС 110 кВ Гурьевская \ Ф-10-1-С_ПС 110 кВ Гурьевская \ ТП-103 \ ВЛ 0,4 кВ ф.2 от ТП-103 | 6_630454 ПАО "Кузбассэнергосбыт" | нет | н/д | н/д | 0.071 | да
16897 | МКУ "Сельское Территориальное Управление" | ул.освещение ТП 116 Малая | ПС 110 кВ Гурьевская \ Ф-10-1-С_ПС 110 кВ Гурьевская \ ТП-116 \ ВЛ 0,4 кВ ф.3 от ТП-116 | 6_630803 ПАО "Кузбассэнергосбыт" | нет | н/д | н/д | 0.00015 | да
16898 | МУП Гурьевского района "УК ЖКХ" | Скваж Тп72 Ул Дружбы М-салаирка | ПС 110 кВ Гурьевская \ Ф-10-15-С ПС 110 кВ Гурьевская \ ТП-072 \ КЛ 0,4 кВ ф.1 от ТП-072 до скважины | 6_630662 ПАО "Кузбассэнергосбыт" | нет | н/д | н/д | 0.0045 | да
16899 | КФХ Черепанова И. И. | Овощехранил. Тп72 Дружба | ПС 110 кВ Гурьевская \ Ф-10-15-С ПС 110 кВ Гурьевская \ ТП-072 \ ВЛ 0,4 кВ ф.1 от ТП-072 | 6_630843 ПАО "Кузбассэнергосбыт" | нет | н/д | н/д | 0.029 | да
16900 | КФХ Черепанова И. И. | Фермер. Хоз-во Тп72 Дружба | ПС 110 кВ Гурьевская \ Ф-10-15-С ПС 110 кВ Гурьевская \ ТП-072 \ ВЛ 0,4 кВ ф.2 от ТП-072 | 6_630843 ПАО "Кузбассэнергосбыт" | нет | н/д | н/д | 0.065 | да
16901 | МКУ "Сельское Территориальное Управление" | ТП-72, ул. Дружбы-9 Малая | ПС 110 кВ Гурьевская \ Ф-10-15-С ПС 110 кВ Гурьевская \ ТП-072 \ ВЛ 0,4 кВ ф.1 от ТП-072 | 6_630803 ПАО "Кузбассэнергосбыт" | нет | н/д | н/д | 0.00025 | да
16902 | МКУ "Сельское Территориальное Управление" | Ул.осв тп79 ф1 опора 10 ул.Заводская Малая | ПС 110 кВ Гурьевская \ Ф-10-11-М ПС 110 кВ Гурьевская \ ТП-079 \ ВЛ 0,4 кВ ф.1 от ТП-079 | 6_630803 ПАО "Кузбассэнергосбыт" | нет | н/д | н/д | 0.00015 | да
16903 | ИП Клостер Анатолий Иванович | фермерское хозяйство тп | ПС 110 кВ Гурьевская \ Ф-10-11-М ПС 110 кВ Гурьевская \ ТП-079 \ ВЛ 0,4 кВ ф.2 от ТП-079 | 6_630856 ПАО "Кузбассэнергосбыт" | нет | н/д | н/д | 0.1 | да
16904 | МУП Гурьевского района "УК ЖКХ" | Скваж. Тп116 М-салаи | ПС 110 кВ Гурьевская \ Ф-10-1-С_ПС 110 кВ Гурьевская \ ТП-116 \ ВЛ 0,4 кВ ф.1 от ТП-116 | 6_630662 ПАО "Кузбассэнергосбыт" | нет | н/д | н/д | 0.0045 | да
16905 | ИП Мовсесян А.А. | картофелехранилище тп 79 | ПС 110 кВ Гурьевская \ Ф-10-11-М ПС 110 кВ Гурьевская \ ТП-079 \ ВЛ 0,4 кВ ф.2 от ТП-079 | 6_630682 ПАО "Кузбассэнергосбыт" | нет | н/д | н/д | 0.015 | да
16906 | ИП Мовсесян А.А. | тп115 кормозавод сушилка | ПС 110 кВ Гурьевская \ Ф-10-1-С_ПС 110 кВ Гурьевская \ ТП-115 \ ВЛ 0,4 кВ ф.1 от ТП-115 | 6_630682 ПАО "Кузбассэнергосбыт" | нет | н/д | н/д | 0.6 | да
16907 | КФХ Арутюнян Гайк Гургенович | Фермерское хоз-во тп79 М-Салаи | ПС 110 кВ Гурьевская \ Ф-10-11-М ПС 110 кВ Гурьевская \ ТП-079 \ ВЛ 0,4 кВ ф.3 от ТП-079 | 6_630865 ПАО "Кузбассэнергосбыт" | нет | н/д | н/д | 0.02 | да
16908 | МУП Гурьевского района "УК ЖКХ" | скважина тп5 Малая Салаирка | ПС 110 кВ Гурьевская \ Ф-10-11-М ПС 110 кВ Гурьевская \ ТП-005 \ ВЛ 0,4 кВ ф.1 от ТП-005 | 6_630662 ПАО "Кузбассэнергосбыт" | нет | н/д | н/д | 0.0045 | да
16909 | ИП Агарков Олег Владимирович | магазин М-Салаирка от тп6 | ПС 110 кВ Гурьевская \ Ф-10-11-М ПС 110 кВ Гурьевская \ ТП-006 \ ВЛ 0,4 кВ ф.2 от ТП-006 | 6_630800 ПАО "Кузбассэнергосбыт" | нет | н/д | н/д | 0.015 | да
16910 | ИП Агарков Олег Владимирович | Магазин (БМРБ) | ПС 110 кВ Гурьевская \ Ф-10-11-М ПС 110 кВ Гурьевская \ ТП-006 \ ВЛ 0,4 кВ ф.2 от ТП-006 | 6_630800 ПАО "Кузбассэнергосбыт" | нет | н/д | н/д | 0.0027 | да
16911 | КФХ Арутюнян Гайк Гургенович | Пр-во (ферма) Тп03 | ПС 110 кВ Гурьевская \ Ф-10-11-М ПС 110 кВ Гурьевская \ ТП-003 \ ВЛ 0,4 кВ ф.3 от ТП-003 | 6_630865 ПАО "Кузбассэнергосбыт" | нет | н/д | н/д | 0.124 | да
16912 | Мирзоев Тагоймурод Шодиевич | н/д | ПС 110 кВ Гурьевская \ Ф-10-11-М ПС 110 кВ Гурьевская \ ТП-006 \ ВЛ 0,4 кВ ф.2 от ТП-006 | 6_631019 ПАО "Кузбассэнергосбыт" | н/д | н/д | н/д | 0.005 | н/д
16913 | МУЗ ЦРБ Гурьевского района | ФАП Малая новый тп 6 | ПС 110 кВ Гурьевская \ Ф-10-11-М ПС 110 кВ Гурьевская \ ТП-006 \ ВЛ 0,4 кВ ф.2 от ТП-006 | 6_630441 ПАО "Кузбассэнергосбыт" | н/д | н/д | н/д | 0.125 | н/д
16914 | Гришин С.Н. | гараж | ПС 110 кВ Гурьевская \ Ф-10-1-С_ПС 110 кВ Гурьевская \ ТП-092 \ ВЛ 0,4 кВ ф.2 от ТП-092 | 6_630594 ПАО "Кузбассэнергосбыт" | нет | н/д | н/д | 0.015 | да
16915 | МУЗ ЦРБ Гурьевского района | Амбулатор. М-салаирк тп6 | ПС 110 кВ Гурьевская \ Ф-10-11-М ПС 110 кВ Гурьевская \ ТП-006 \ ВЛ 0,4 кВ ф.2 от ТП-006 | 6_630441 ПАО "Кузбассэнергосбыт" | н/д | н/д | н/д | 0.004 | н/д
16916 | МУЗ ЦРБ Гурьевского района | Гараж М- Салаирка 6 | ПС 110 кВ Гурьевская \ Ф-10-11-М ПС 110 кВ Гурьевская \ ТП-006 \ ВЛ 0,4 кВ ф.2 от ТП-006 | 6_630441 ПАО "Кузбассэнергосбыт" | нет | н/д | н/д | 0.001 | да
16917 | МКУ "Сельское Территориальное Управление" | ул.освещение ТП 102 Малая | ПС 110 кВ Гурьевская \ Ф-10-1-С_ПС 110 кВ Гурьевская \ ТП-102 \ ВЛ 0,4 кВ ф.1 от ТП-102 | 6_630803 ПАО "Кузбассэнергосбыт" | нет | н/д | н/д | 0.0001 | да
16918 | ИП Сиротенко | Магазин | ПС 110 кВ Гурьевская \ Ф-10-11-М ПС 110 кВ Гурьевская \ ТП-006 \ ВЛ 0,4 кВ ф.2 от ТП-006 | 6_630528 ПАО "Кузбассэнергосбыт" | нет | н/д | н/д | 0.01 | да
16919 | Кузнецов В.С. | магазин от тп6 М-Салаирка | ПС 110 кВ Гурьевская \ Ф-10-11-М ПС 110 кВ Гурьевская \ ТП-006 \ ВЛ 0,4 кВ ф.2 от ТП-006 | 6_630992 ПАО "Кузбассэнергосбыт" | нет | н/д | н/д | 0.0095 | да
16920 | ИП Яковенко М.А. | магазин Каравай тп6 М-Сала | ПС 110 кВ Гурьевская \ Ф-10-11-М ПС 110 кВ Гурьевская \ ТП-006 \ ВЛ 0,4 кВ ф.2 от ТП-006 | 6_630689 ПАО "Кузбассэнергосбыт" | нет | н/д | н/д | 0.015 | да
16921 | ИП Нарышев Дмитрий Михайлович | нежилое помещение, с.Малая Салаирка | ПС 110 кВ Гурьевская \ Ф-10-11-М ПС 110 кВ Гурьевская \ ТП-005 \ ВЛ 0,4 кВ ф.1 от ТП-005 | 6_630520 ПАО "Кузбассэнергосбыт" | нет | н/д | н/д | 0.065 | да
16922 | ООО "ПромСервис" | н/д | ПС 110 кВ Гурьевская \ Ф-10-1-С_ПС 110 кВ Гурьевская \ ТП-167 | 6_630783 ПАО "Кузбассэнергосбыт" | нет | н/д | н/д | 0.15 | да
16923 | МКУ "Сельское Территориальное Управление" | ул.освещение ТП 005 Малая | ПС 110 кВ Гурьевская \ Ф-10-11-М ПС 110 кВ Гурьевская \ ТП-005 \ ВЛ 0,4 кВ ф.1 от ТП-005 | 6_630803 ПАО "Кузбассэнергосбыт" | нет | н/д | н/д | 0.0002 | да
16924 | МУП Гурьевского района "УК ЖКХ" | Скваж. От118 Семенушки | ПС 110 кВ Гурьевская \ Ф-10-11-М ПС 110 кВ Гурьевская \ ТП-118 \ КЛ 0,4 кВ ф.1 от ТП-118 ПОТРЕБИТЕЛЬСКАЯ | 6_630662 ПАО "Кузбассэнергосбыт" | нет | н/д | н/д | 0.004 | да
16925 | МКУ "Сельское Территориальное Управление" | ТП-4,ул. Советская-10 Малая | ПС 110 кВ Гурьевская \ Ф-10-11-М ПС 110 кВ Гурьевская | 6_630803 ПАО "Кузбассэнергосбыт" | нет | н/д | н/д | 0.0002 | да
16926 | ПАО Ростелеком | ТП4 ф.0 4кв N1 атс М-Салаирка | ПС 110 кВ Гурьевская \ Ф-10-11-М ПС 110 кВ Гурьевская \ ТП-004 \ ВЛ 0,4 кВ ф.1 от ТП-004 | 4_420229 ПАО "Кузбассэнергосбыт" | нет | н/д | н/д | 0.0055 | да
16927 | Ларионова Анастасия Сергеевна | склад М-Салаирка | ПС 110 кВ Гурьевская \ Ф-10-11-М ПС 110 кВ Гурьевская \ ТП-004 \ ВЛ 0,4 кВ ф.1 от ТП-004 | 6_630700 ПАО "Кузбассэнергосбыт" | нет | н/д | н/д | 0.015 | да
16928 | МКУ "Сельское Территориальное Управление" | ул.освещение ТП 097 Малая | ПС 110 кВ Гурьевская \ Ф-10-11-М ПС 110 кВ Гурьевская \ ТП-097 \ ВЛ 0,4 кВ ф.2 от ТП-097 | 6_630803 ПАО "Кузбассэнергосбыт" | нет | н/д | н/д | 0.00025 | да
16929 | ГКУ Дирекция автодорог КУзбасса | Уличное освещение тп89 М-Салаи | ПС 110 кВ Гурьевская \ Ф-10-11-М ПС 110 кВ Гурьевская \ ТП-089 | 5_502021 ПАО "Кузбассэнергосбыт" | нет | н/д | н/д | 0.0095 | да
16930 | ООО "Альянс Строй" | Средняя школа тп78 Малая Салаир | ПС 110 кВ Гурьевская \ Ф-10-11-М ПС 110 кВ Гурьевская \ ТП-078 \ ВЛ 0,4 кВ ф.1 от ТП-078 | 6_630980 ПАО "Кузбассэнергосбыт" | нет | н/д | н/д | 0.05 | да
16931 | МБУ "Центр развития физической культуры" | Спорт.зал (д,2928) С.м-салаирка | ПС 110 кВ Гурьевская \ Ф-10-11-М ПС 110 кВ Гурьевская \ ТП-011 \ Система шин 1 | 6_630613 ПАО "Кузбассэнергосбыт" | нет | н/д | н/д | 0.001 | да
16932 | МБУ "РДК" | Д/к Тп 011 М-сал | ПС 110 кВ Гурьевская \ Ф-10-11-М ПС 110 кВ Гурьевская \ ТП-011 \ Система шин 1 | 6_630469 ПАО "Кузбассэнергосбыт" | нет | н/д | н/д | 0.13 | да
16933 | ПАО Мегафон | БС 41748 с.Малая Салаирка | ПС 110 кВ Гурьевская \ Ф-10-11-М ПС 110 кВ Гурьевская \ ТП-011 \ Система шин 1 | 0_602002 ООО «Промэнергосбыт» | нет | н/д | н/д | 0.005 | да
16934 | ООО"МСК Энерго" 2 | БС 420785 | ПС 110 кВ Гурьевская \ Ф-10-11-М ПС 110 кВ Гурьевская \ ТП-011 \ Система шин 1 | 2_200422 ПАО "Кузбассэнергосбыт" | нет | н/д | н/д | 0.008 | да
16935 | ПАО Сбербанк России 1 | Касса ОСБ/081 М-Салаирка | ПС 110 кВ Гурьевская \ Ф-10-11-М ПС 110 кВ Гурьевская \ ТП-006 \ ВЛ 0,4 кВ ф.2 от ТП-006 | 5_505361 ПАО "Кузбассэнергосбыт" | нет | н/д | н/д | 0.015 | да
16936 | ООО "Коммунальщик" | диспетчерская | ПС 110 кВ Гурьевская \ Ф-10-11-М ПС 110 кВ Гурьевская \ ТП-006 \ ВЛ 0,4 кВ ф.1 от ТП-006 | 6_630690 ПАО "Кузбассэнергосбыт" | нет | н/д | н/д | 0.015 | да
16937 | МКУ "Сельское Территориальное Управление" | Администрация Малая Салаирка | ПС 110 кВ Гурьевская \ Ф-10-11-М ПС 110 кВ Гурьевская \ ТП-006 \ ВЛ 0,4 кВ ф.2 от ТП-006 | 6_630803 ПАО "Кузбассэнергосбыт" | нет | н/д | н/д | 0.007 | да
16938 | МОУ "Маласалоирская СОШ" | Библиотека от ТП 006 | ПС 110 кВ Гурьевская \ Ф-10-11-М ПС 110 кВ Гурьевская \ ТП-006 \ ВЛ 0,4 кВ ф.2 от ТП-006 | 6_630459 ПАО "Кузбассэнергосбыт" | нет | н/д | н/д | 0.005 | да
16939 | МКУ "Сельское Территориальное Управление" | Ул. освещ. ТП-129 Сосновка | ПС 110 кВ Гурьевская \ Ф-10-15-С ПС 110 кВ Гурьевская | 6_630803 ПАО "Кузбассэнергосбыт" | нет | н/д | н/д | 0.00035 | да
16940 | МКУ "Сельское Территориальное Управление" | Ул. освещ. ТП162 Сосновка | ПС 110 кВ Гурьевская \ Ф-10-15-С ПС 110 кВ Гурьевская \ ТП-162 | 6_630803 ПАО "Кузбассэнергосбыт" | нет | н/д | н/д | 0.0003 | да
16941 | ЦСПН Гурьевского района | Центр СПН Малая Салаирка тп6 пер Школьный 2 | ПС 110 кВ Гурьевская \ Ф-10-11-М ПС 110 кВ Гурьевская \ ТП-006 \ ВЛ 0,4 кВ ф.2 от ТП-006 | 6_630465 ПАО "Кузбассэнергосбыт" | нет | н/д | н/д | 0.04158 | да
16942 | ФЛ Сальников Николай Иванович | ТРСК_Левобережная, 31, р-н Малиновка | ПС 35 кВ Сосновская \ Ф-10-17-Л \ РП 10кВ ПКУ оп.17 Ф.10-17-Л \ ТП-25 кВа МУП ТРСК(Сальников) | 1_104383 ПАО "Кузбассэнергосбыт" | нет | н/д | н/д | 0.015 | да
16943 | ФЛ Оськина Т.В. | РУ-0,4 кВ опосредованно от КТП Глушковой И.Л. | ПС 35 кВ Сосновская \ Ф-10-2-Т \ КТП-160 кВА (Глушков) | 1_101382 ПАО "Кузбассэнергосбыт" | нет | н/д | н/д | 0.136 | да
16944 | ФЛ Глушкова И.Л. | РУ-0,4 кВ ТП-160 Ж/д,ПС"Сосновская",ф.10-2-Т | ПС 35 кВ Сосновская \ Ф-10-2-Т \ КТП-160 кВА (Глушков) | 1_101379 ПАО "Кузбассэнергосбыт" | нет | н/д | н/д | 0.136 | да
16945 | Сосновское ТУ 2 | ТРСК_ул. освещение Малиновка, Центральная | ПС 35 кВ Сосновская \ Ф-10-17-Л \ ТП-Т-2-004 Малиновка | 1_106483 ПАО "Кузбассэнергосбыт" | нет | н/д | н/д | 0.01 | да
16946 | Сосновское ТУ 2 | ТРСК_ул. освещ. Малиновка Центральная,14 ТП Т-2--004 Ф 10-12-НК | ПС 35 кВ Сосновская \ Ф-10-17-Л \ ТП-Т-2-004 Малиновка \ ВЛ 0,4 кВ ф.2 от ТП-Т-2-004 Малиноака | 1_106483 ПАО "Кузбассэнергосбыт" | нет | н/д | н/д | 0.01 | да
16947 | СНТ "Таежный" | ТРСК_СНТ КТП-15-40 кВА с.Малиновка | ПС 35 кВ Сосновская \ Ф-10-17-Л \ РП 10кВ ПКУ оп.17 Ф.10-17-Л \ КТП-15-40 с/о Таежный | 1_103441 ПАО "Кузбассэнергосбыт" | нет | н/д | н/д | 0.034 | да
16948 | МКП ММР 'Ресурс" | ТП-088 скважина с.Малопесчанка | ПС 35 кВ Колеульская \ Ф-10-14-П_ПС 35 кВ Колеульская \ ТП-088 \ ВЛ 0,4 кВ ф.1 от ТП-088 | 3_350846 ПАО "Кузбассэнергосбыт" | нет | н/д | н/д | 0.0065 | да
16949 | ИП КФХ Леушин Н.А. | склад ТП 091 | ПС 35 кВ Колеульская \ Ф-10-14-П_ПС 35 кВ Колеульская \ ТП-091 \ ВЛ 0,4 кВ ф.2 от ТП-091 | 3_350952 ПАО "Кузбассэнергосбыт" | нет | н/д | н/д | 0.015 | да
16950 | ИП Иванов Сергей Михайлович | на фасаде | ПС 35 кВ Колеульская \ Ф-10-14-П_ПС 35 кВ Колеульская \ ТП-166 | 3_350797 ПАО "Кузбассэнергосбыт" | нет | н/д | н/д | 0.015 | да
16951 | ИП Козловская Валентина Михайловна | магазин от тп 166 Малопесчанка | ПС 35 кВ Колеульская \ Ф-10-14-П_ПС 35 кВ Колеульская \ ТП-166 | 3_350767 ПАО "Кузбассэнергосбыт" | нет | н/д | н/д | 0.015 | да
16952 | МКП ММР 'Ресурс" | ТП-089 очистные сооружения с.Малопесчанка | ПС 35 кВ Колеульская \ Ф-10-14-П_ПС 35 кВ Колеульская \ ТП-089 \ ВЛ 0,4 кВ ф.2 от ТП-089 | 3_350846 ПАО "Кузбассэнергосбыт" | н/д | н/д | н/д | 0.005 | н/д
16953 | ИП глава к(ф)х Балыбин С.П. | от тп 090 П РММ с. Малопесчанка | ПС 35 кВ Колеульская \ Ф-10-14-П_ПС 35 кВ Колеульская \ ТП-090 \ ВЛ 0,4 кВ ф.1 от ТП-090 | 3_350947 ПАО "Кузбассэнергосбыт" | нет | н/д | н/д | 0.0424 | да
16954 | ИП глава к(ф)х Балыбин С.П. | от ТП 180 гараж | ПС 35 кВ Колеульская \ Ф-10-14-П_ПС 35 кВ Колеульская \ ТП-180 \ ВЛ 0,4 кВ ф.1 от ТП-180 | 3_350947 ПАО "Кузбассэнергосбыт" | нет | н/д | н/д | 0.01 | да
16955 | МУ "М-Песчанский СДК" | ТП-293 | ПС 35 кВ Колеульская \ Ф-10-14-П_ПС 35 кВ Колеульская \ ТП-293 \ ВЛ 0,4 кВ ф.1 от ТП-293 | 3_350789 ПАО "Кузбассэнергосбыт" | нет | н/д | н/д | 0.10086 | да
16956 | Малопесчанское территориальноеуправление администрации Мариинскогомуниципального округа | ТП 166 гараж администрации с.Малопесчанка | ПС 35 кВ Колеульская \ Ф-10-14-П_ПС 35 кВ Колеульская \ ТП-166 \ ВЛ 0,4 кВ ф.2 от ТП-166 | 3_350994 ПАО "Кузбассэнергосбыт" | нет | н/д | н/д | 0.005 | да
16957 | Акционерное общество "Почта России" | М-ПЕСЧАНКА от 166 | ПС 35 кВ Колеульская \ Ф-10-14-П_ПС 35 кВ Колеульская \ ТП-166 \ ВЛ 0,4 кВ ф.2 от ТП-166 | 3_350834 ПАО "Кузбассэнергосбыт" | нет | н/д | н/д | 0.005 | да
16958 | МКОУ "Малопесчанская ООШ" | ТП-292 школа | ПС 35 кВ Колеульская \ Ф-10-14-П_ПС 35 кВ Колеульская \ ТП-292 \ ВЛ 0,4 кВ ф.2 от ТП-292 | 3_350783 ПАО "Кузбассэнергосбыт" | нет | н/д | н/д | 0.056 | да
16959 | ПАО Сбербанк России 1 | Отделение СБ от ТП 292, в с.Малопесчанка | ПС 35 кВ Колеульская \ Ф-10-14-П_ПС 35 кВ Колеульская \ ТП-292 \ ВЛ 0,4 кВ ф.2 от ТП-292 | 5_505361 ПАО "Кузбассэнергосбыт" | нет | н/д | н/д | 0.003 | да
16960 | Производственный кооператив "Мариинский" | ТП-292 магазин | ПС 35 кВ Колеульская \ Ф-10-14-П_ПС 35 кВ Колеульская \ ТП-292 \ ВЛ 0,4 кВ ф.2 от ТП-292 | 3_350668 ПАО "Кузбассэнергосбыт" | нет | н/д | н/д | 0.01 | да
16961 | МОУ Малопесчанская СОШ | Школ М-песчанка292 | ПС 35 кВ Колеульская \ Ф-10-14-П_ПС 35 кВ Колеульская \ ТП-292 \ ВЛ 0,4 кВ ф.2 от ТП-292 | 3_350473 ПАО "Кузбассэнергосбыт" | нет | н/д | н/д | 0.033 | да
16962 | МКП ММР 'Ресурс" | ТП-292 в здании | ПС 35 кВ Колеульская \ Ф-10-14-П_ПС 35 кВ Колеульская \ ТП-292 | 3_350846 ПАО "Кузбассэнергосбыт" | Акт от 06.02.2020, ав.броня 0 кВт | н/д | н/д | 0.015 | да
16963 | МУЗ ЦГБ г.Мариинска | ТП-167 прачечная гараж с.Малопесчанка | ПС 35 кВ Колеульская \ Ф-10-14-П_ПС 35 кВ Колеульская \ ТП-167 \ ВЛ 0,4 кВ ф.1 от ТП-167 | 3_350044 ПАО "Кузбассэнергосбыт" | нет | н/д | н/д | 0.003 | да
16964 | МУЗ ЦГБ г.Мариинска | ТП-167 амбулатория с.Малопесчанка | ПС 35 кВ Колеульская \ Ф-10-14-П_ПС 35 кВ Колеульская \ ТП-167 \ ВЛ 0,4 кВ ф.2 от ТП-167 | 3_350044 ПАО "Кузбассэнергосбыт" | нет | н/д | н/д | 0.003 | да
16965 | Малопесчанское территориальноеуправление администрации Мариинскогомуниципального округа | ТП 167 здание администрации с.Малопесчанка | ПС 35 кВ Колеульская \ Ф-10-14-П_ПС 35 кВ Колеульская \ ТП-167 \ ВЛ 0,4 кВ ф.1 от ТП-167 | 3_350994 ПАО "Кузбассэнергосбыт" | нет | н/д | н/д | 0.01 | да
16966 | Малопесчанское территориальное управление администрации Мариинского муниципального округа | ТП 089 ул/осв. с.Малопесчанка | ПС 35 кВ Колеульская \ Ф-10-14-П_ПС 35 кВ Колеульская \ ТП-089 \ ВЛ 0,4 кВ ф.1 от ТП-089 | 3_350995 ПАО "Кузбассэнергосбыт" | нет | н/д | н/д | 0.003 | да
16967 | Малопесчанское территориальное управление администрации Мариинского муниципального округа | ТП 166 ул/осв. с Малопесчанка | ПС 35 кВ Колеульская \ Ф-10-14-П_ПС 35 кВ Колеульская \ ТП-166 \ ВЛ 0,4 кВ ф.1 от ТП-166 | 3_350995 ПАО "Кузбассэнергосбыт" | нет | н/д | н/д | 0.003 | да
16968 | Малопесчанское территориальное управление администрации Мариинского муниципального округа | ТП 180 ул/осв. с.Малопесчанка | ПС 35 кВ Колеульская \ Ф-10-14-П_ПС 35 кВ Колеульская \ ТП-180 \ ВЛ 0,4 кВ ф.1 от ТП-180 | 3_350995 ПАО "Кузбассэнергосбыт" | нет | н/д | н/д | 0.003 | да
16969 | Малопесчанское территориальное управление администрации Мариинского муниципального округа | ТП 256 ул/осв. с.Малопесчанка | ПС 35 кВ Колеульская \ Ф-10-14-П_ПС 35 кВ Колеульская \ ТП-256 \ ВЛ 0,4 кВ ф.1 от ТП-256 | 3_350995 ПАО "Кузбассэнергосбыт" | нет | н/д | н/д | 0.003 | да
16970 | Малопесчанское территориальное управление администрации Мариинского муниципального округа | ТП 256 ул/осв.0,06кВт с.Малопесчанка | ПС 35 кВ Колеульская \ Ф-10-14-П_ПС 35 кВ Колеульская \ ТП-256 \ ВЛ 0,4 кВ ф.1 от ТП-256 | 3_350995 ПАО "Кузбассэнергосбыт" | нет | н/д | н/д | 0.003 | да
16971 | Малопесчанское территориальное управление администрации Мариинского муниципального округа | ТП 167 ул/осв. с.Малопесчанка | ПС 35 кВ Колеульская \ Ф-10-14-П_ПС 35 кВ Колеульская \ ТП-167 \ ВЛ 0,4 кВ ф.1 от ТП-167 | 3_350995 ПАО "Кузбассэнергосбыт" | нет | н/д | н/д | 0.008 | да
16972 | ООО "МСК Энерго" | с. Малопесчанка ТП-166 Ф-10-14-П | ПС 35 кВ Колеульская \ Ф-10-14-П_ПС 35 кВ Колеульская \ ТП-166 \ ВЛ 0,4 кВ ф.2 от ТП-166 | 3_350986 ПАО "Кузбассэнергосбыт" | нет | н/д | н/д | 0.003 | да
16973 | Сельскохозяйственный производстенный кооператив "Пичугинский" | ТП 178 СУШИЛКА | ПС 35 кВ Новоподзорновская \ Ф-10-14-М_ПС 35 кв Новоподзорновская \ ТП-178 \ ВЛ 0,4 кВ ф.1 от ТП-178 | 3_370553 ПАО "Кузбассэнергосбыт" | нет | н/д | н/д | 0.127 | да
16974 | Сельскохозяйственный производстенный кооператив "Пичугинский" | ТП182 МТФ | ПС 35 кВ Новоподзорновская \ Ф-10-14-М_ПС 35 кв Новоподзорновская \ ТП-182 \ ВЛ 0,4 кВ ф.1 от ТП-182 | 3_370553 ПАО "Кузбассэнергосбыт" | нет | н/д | н/д | 0.282 | да
16975 | Сельскохозяйственный производстенный кооператив "Пичугинский" | ТП 302 Сушилка | ПС 35 кВ Новоподзорновская \ Ф-10-14-М_ПС 35 кв Новоподзорновская \ ТП-302 \ ВЛ 0,4 кВ ф.1 от ТП-302 | 3_370553 ПАО "Кузбассэнергосбыт" | нет | н/д | н/д | 0.12 | да
16976 | СПК Пичугинский | ТП 369 ПИЛОРАМА | ПС 35 кВ Новоподзорновская \ Ф-10-14-М_ПС 35 кв Новоподзорновская \ ТП-369 \ ВЛ 0,4 кВ ф.1 от ТП-369 | 3_370442 ПАО "Кузбассэнергосбыт" | нет | н/д | н/д | 0.054 | да
16977 | СПК Пичугинский | ГАРАЖ ОТ ТП 257 | ПС 35 кВ Новоподзорновская \ Ф-10-14-М_ПС 35 кв Новоподзорновская \ ТП-257 \ ВЛ 0,4 кВ ф.3 от ТП-257 | 3_370442 ПАО "Кузбассэнергосбыт" | нет | н/д | н/д | 0.003 | да
16978 | Сельскохозяйственный производстенный кооператив "Пичугинский" | ТП 343 КРС | ПС 35 кВ Новоподзорновская \ Ф-10-14-М_ПС 35 кв Новоподзорновская \ ТП-343 \ ВЛ 0,4 кВ ф.1 от ТП-343 | 3_370553 ПАО "Кузбассэнергосбыт" | нет | н/д | н/д | 0.208 | да
16979 | МКП"Комфорт" | от ТП 182 скважина с.Малопичугино | ПС 35 кВ Новоподзорновская \ Ф-10-14-М_ПС 35 кв Новоподзорновская \ ТП-182 \ ВЛ 0,4 кВ ф.2 от ТП-182 | 3_370356 ПАО "Кузбассэнергосбыт" | Акт от 17.05.2019, ав.броня 0 МВт | н/д | н/д | 0.0075 | да
16980 | УЖТР ТМО администрации Тяжинского муниципального округа | ТП 257 улич.освещ. Новопокровская с/т | ПС 35 кВ Новоподзорновская \ Ф-10-14-М_ПС 35 кв Новоподзорновская \ ТП-257 \ ВЛ 0,4 кВ ф.1 от ТП-257 | 3_370436 ПАО "Кузбассэнергосбыт" | нет | н/д | н/д | 0.0025 | да
16981 | СПК Пичугинский | КОНТОРА ОТ ТП 257 | ПС 35 кВ Новоподзорновская \ Ф-10-14-М_ПС 35 кв Новоподзорновская \ ТП-257 \ ВЛ 0,4 кВ ф.3 от ТП-257 | 3_370442 ПАО "Кузбассэнергосбыт" | нет | н/д | н/д | 0.00135 | да
16982 | ООО"МСК Энерго" | АТС С. Мало-пичугино | ПС 35 кВ Новоподзорновская \ Ф-10-14-М_ПС 35 кв Новоподзорновская \ ТП-257 \ ВЛ 0,4 кВ ф.3 от ТП-257 | 3_350986 ПАО "Кузбассэнергосбыт" | нет | н/д | н/д | 0.0037 | да
16983 | ООО"МСК Энерго" | Базовая станция Малопичугино от ТП 257 | ПС 35 кВ Новоподзорновская \ Ф-10-14-М_ПС 35 кв Новоподзорновская \ ТП-257 \ ВЛ 0,4 кВ ф.1 от ТП-257 | 3_350986 ПАО "Кузбассэнергосбыт" | н/д | н/д | н/д | 0.015 | н/д
16984 | МБУК "ЦНТиКДД" | МАЛО ПИЧУГИНО ОТОПЛ.ОТ ТП230 | ПС 35 кВ Новоподзорновская \ Ф-10-14-М_ПС 35 кв Новоподзорновская \ ТП-230 \ КЛ 0,4 кВ ф.1 от ТП-230 | 3_370295 ПАО "Кузбассэнергосбыт" | нет | н/д | н/д | 0.025 | да
16985 | МБДОУ М-Пичугинский д/с Родничок | дет.сад от ТП 257 с М-Пичугино | ПС 35 кВ Новоподзорновская \ Ф-10-14-М_ПС 35 кв Новоподзорновская \ ТП-257 \ ВЛ 0,4 кВ ф.3 от ТП-257 | 3_370292 ПАО "Кузбассэнергосбыт" | Акт от 17.08.2021 ав.броня 0 кВт. | н/д | н/д | 0.05 | да
16986 | УЖТР ТМО администрации Тяжинского муниципального округа | ТП 181 улю.освещен. Новопокровская с/т | ПС 35 кВ Новоподзорновская \ Ф-10-14-М_ПС 35 кв Новоподзорновская \ ТП-181 \ ВЛ 0,4 кВ ф.1 от ТП-181 | 3_370436 ПАО "Кузбассэнергосбыт" | нет | н/д | н/д | 0.00475 | да
16987 | Тяжинское сельпо | МАГ.№32 Малопичугино ОТ ТП181 | ПС 35 кВ Новоподзорновская \ Ф-10-14-М_ПС 35 кв Новоподзорновская \ ТП-181 \ ВЛ 0,4 кВ ф.2 от ТП-181 | 3_370469 ПАО "Кузбассэнергосбыт" | нет | н/д | н/д | 0.0048 | да
16988 | ООО "Адмирал" | МАГАЗИН ОТ ТП 181 с .М.ПИЧУГИНО | ПС 35 кВ Новоподзорновская \ Ф-10-14-М_ПС 35 кв Новоподзорновская \ ТП-181 \ ВЛ 0,4 кВ ф.2 от ТП-181 | 3_370194 ПАО "Кузбассэнергосбыт" | нет | н/д | н/д | 0.002 | да
16989 | МБУЗ Тяжинская ЦРБ | на опоре Мало Пичугино отопление от ТП181 | ПС 35 кВ Новоподзорновская \ Ф-10-14-М_ПС 35 кв Новоподзорновская \ ТП-181 \ ВЛ 0,4 кВ ф.2 от ТП-181 | 3_370032 ПАО "Кузбассэнергосбыт" | нет | н/д | н/д | 0.015 | да
16990 | УЖТР ТМО администрации Тяжинского муниципального округа | ТП 180ул.освещ. Новопокровская с/т | ПС 35 кВ Новоподзорновская \ Ф-10-14-М_ПС 35 кв Новоподзорновская \ ТП-180 \ ВЛ 0,4 кВ ф.1 от ТП-180 | 3_370436 ПАО "Кузбассэнергосбыт" | нет | н/д | н/д | 0.00125 | да
16991 | СПК Пичугинский | ОТ ТП 180 ОМШАННИК | ПС 35 кВ Новоподзорновская \ Ф-10-14-М_ПС 35 кв Новоподзорновская \ ТП-180 \ ВЛ 0,4 кВ ф.1 от ТП-180 | 3_370442 ПАО "Кузбассэнергосбыт" | нет | н/д | н/д | 0.00295 | да
16992 | ООО "МСК Энерго" | с. Малый Антибес ТП-017 | ПС 35 кВ Авангард \ Ф-10-12-З_ПС 35 кВ Авангард \ ТП-017 \ ВЛ 0,4 кВ ф.3 от ТП-017 | 3_350987 ПАО "Кузбассэнергосбыт" | н/д | н/д | н/д | 0.075 | н/д
16993 | Акционерное общество "Почта России" | М-АНТИБЕС от 017 | ПС 35 кВ Авангард \ Ф-10-12-З_ПС 35 кВ Авангард \ ТП-017 \ ВЛ 0,4 кВ ф.3 от ТП-017 | 3_350834 ПАО "Кузбассэнергосбыт" | нет | н/д | н/д | 0.005 | да
16994 | Государственное казенное учреждение "Дирекция автомобильных дорог Кузбасса" | ТП-059 Авангард | ПС 35 кВ Авангард \ Ф-10-11-К_ПС 35 кВ Авангард \ ТП-059_Ф-10-11-К \ ВЛ 0,4 кВ ф.1 от ТП-059 | 5_502021 ПАО "Кузбассэнергосбыт" | нет | н/д | н/д | 0.0084 | да
16995 | Большеантибесское территориальное управление администрации Мариинского муниципального округа | ТП 017администрация с.М-Антибес | ПС 35 кВ Авангард \ Ф-10-12-З_ПС 35 кВ Авангард \ ТП-017 \ ВЛ 0,4 кВ ф.1 от ТП-017 | 3_351005 ПАО "Кузбассэнергосбыт" | нет | н/д | н/д | 0.03 | да
16996 | Большеантибесское территориальноеуправление администрации Мариинскогомуниципального округа | ТП-017 ул/осв.3,75кВт с.М-Антибесс | ПС 35 кВ Авангард \ Ф-10-12-З_ПС 35 кВ Авангард \ ТП-017 \ ВЛ 0,4 кВ ф.1 от ТП-017 | 3_351006 ПАО "Кузбассэнергосбыт" | нет | н/д | н/д | 0.00375 | да
16997 | Большеантибесское территориальноеуправление администрации Мариинскогомуниципального округа | ТП-193 ул/осв.0,5 кВт с.М-Антибес | ПС 35 кВ Авангард \ Ф-10-12-З_ПС 35 кВ Авангард \ ТП-193 \ ВЛ 0,4 кВ ф.1 от ТП-193 | 3_351006 ПАО "Кузбассэнергосбыт" | нет | н/д | н/д | 0.0005 | да
16998 | Производственный кооператив "Мариинский" | ТП-017 магазин | ПС 35 кВ Авангард \ Ф-10-12-З_ПС 35 кВ Авангард \ ТП-017 \ ВЛ 0,4 кВ ф.1 от ТП-017 | 3_350668 ПАО "Кузбассэнергосбыт" | нет | н/д | н/д | 0.003 | да
16999 | ООО "МСК Энерго" | с. Малый Антибесс ТП-017 Ф-10-12-З | ПС 35 кВ Авангард \ Ф-10-12-З_ПС 35 кВ Авангард \ ТП-017 \ ВЛ 0,4 кВ ф.3 от ТП-017 | 3_350986 ПАО "Кузбассэнергосбыт" | нет | н/д | н/д | 0.003 | да
17000 | МУЗ ЦГБ г.Мариинска | ТП-017 ФАП М.Антибес | ПС 35 кВ Авангард \ Ф-10-12-З_ПС 35 кВ Авангард \ ТП-017 \ ВЛ 0,4 кВ ф.3 от ТП-017 | 3_350044 ПАО "Кузбассэнергосбыт" | нет | н/д | н/д | 0.015 | да
17001 | Государственное казенное учреждение "Дирекция автомобильных дорог Кузбасса" | ТП-078 Малый Антибес (весовой контроль) | ПС 35 кВ Авангард \ Ф-10-12-З_ПС 35 кВ Авангард \ ТП-078 \ ВЛ 0,4 кВ ф.1 от ТП-078 | 5_502021 ПАО "Кузбассэнергосбыт" | н/д | н/д | н/д | 0.015 | н/д
17002 | Калининское территориальноеуправление администрации Мариинскогомуниципального округа | ТП-009 ул/осв.счетчик с.Мальковка | ПС 110 кВ 3704 км (Ведомственная) \ Ф-10-3-М_ПС 110 кВ 3704 \ ТП-009 \ ВЛ 0,4 кВ ф.1 от ТП-009 | 3_351008 ПАО "Кузбассэнергосбыт" | нет | н/д | н/д | 0.003 | да
17003 | АО "Транснефть-Западная Сибирь" | ТП 10П | ПС 110 кВ 3704 км (Ведомственная) \ Ф-10-3-М_ПС 110 кВ 3704 \ ТП-10П(Потребительский) | 3_301488 ПАО "Кузбассэнергосбыт" | нет | н/д | н/д | 0.025 | да
17004 | ОАО Связьтранснефть | КТП -25 РЕЗЕРВ Мальковка | ПС 110 кВ 3704 км (Ведомственная) \ Ф-10-3-М_ПС 110 кВ 3704 \ ТП-004П(связь ТрансНефть)н.п.Калининский | 3_1948 ПАО "Кузбассэнергосбыт" | Акт от 11.08.2016, ав.броня 2,5/1 кВт | н/д | н/д | 0.012 | нет
17005 | ОАО Связьтранснефть | ТП 004П | ПС 110 кВ 3704 км (Ведомственная) \ Ф-10-3-М_ПС 110 кВ 3704 \ ТП-004П(связь ТрансНефть)н.п.Калининский | 3_1948 ПАО "Кузбассэнергосбыт" | Акт от 11.08.2016, ав.броня 2,5/1 кВт | н/д | н/д | 0.012 | нет
17006 | ООО "МСК Энерго" | с. Мальковыка | ПС 110 кВ 3704 км (Ведомственная) \ Ф-10-3-М_ПС 110 кВ 3704 \ ТП-006 \ ВЛ 0,4 кВ ф.2 от ТП-006 | 3_350986 ПАО "Кузбассэнергосбыт" | н/д | н/д | н/д | 0.005 | н/д
17007 | МУ !ЦБС" г. Мариинска и Мариинскогорайона | Мальковский СДК от ТП-173 | ПС 110 кВ 3704 км (Ведомственная) \ Ф-10-3-М_ПС 110 кВ 3704 \ ТП-173 \ ВЛ 0,4 кВ ф.1 от ТП-173 | 3_350449 ПАО "Кузбассэнергосбыт" | нет | н/д | н/д | 0.0042 | да
17008 | МУЗ ЦГБ г.Мариинска | ТП-173 ФАП с.Мальковка | ПС 110 кВ 3704 км (Ведомственная) \ Ф-10-3-М_ПС 110 кВ 3704 \ ТП-173 \ ВЛ 0,4 кВ ф.1 от ТП-173 | 3_350044 ПАО "Кузбассэнергосбыт" | н/д | н/д | н/д | 0.023 | н/д
17009 | Калининское территориальноеуправление администрации Мариинскогомуниципального округа | ТП-173 ул/осв.счетчик с.Мальковка | ПС 110 кВ 3704 км (Ведомственная) \ Ф-10-3-М_ПС 110 кВ 3704 \ ТП-173 \ ВЛ 0,4 кВ ф.1 от ТП-173 | 3_351008 ПАО "Кузбассэнергосбыт" | нет | н/д | н/д | 0.0045 | да
17010 | Аптин Олег Васильевич | зерносушилка от ТП 025 в Мальцево | ПС 110 кВ Яйская \ Ф-10-9-Н_ПС 110 кВ Яйская \ ТП-Я-025 \ ВЛ 0,4 кВ ф.1 от ТП-Я-025 | 3_330328 ПАО "Кузбассэнергосбыт" | нет | н/д | н/д | 0.22 | да
17011 | ООО"МСК Энерго" 2 | ТП 051П БС №42-036 Ф-10-4-М Мальцево | ПС 35 кВ Зеледеевская \ Ф-10-4-М_ПС 35 кВ Зеледеевская \ ТП 051П(1) | 2_200422 ПАО "Кузбассэнергосбыт" | нет | н/д | н/д | 0.008 | да
17012 | Мальцевское территориальное управление(34) | ТП 021 ул. освещение 0,4 х Мальцево | ПС 35 кВ Зеледеевская \ Ф-10-4-М_ПС 35 кВ Зеледеевская \ ТП-021 н.п. Мальцево \ ВЛ 0,4 кВ ф.1 от ТП-021 | 5_585410 ПАО "Кузбассэнергосбыт" | нет | н/д | н/д | 0.0004 | да
17013 | Муниципальное унитарное предприятие "Комфорт" (149) | ТП 328 скважина Мальцево | ПС 35 кВ Заозёрная \ Ф-10-9-Е_ПС 35 кВ Заозёрная \ ТП-328 н.п. Мальцево \ ВЛ 0,4 кВ ф.2 от ТП-328 | 5_585283 ПАО "Кузбассэнергосбыт" | Акт от 23.03.2018, ав.броня 0 кВт | н/д | н/д | 0.0008 | да
17014 | Мальцевское территориальное управление(34) | ТП 218 Уличное освещение Мальцево | ПС 35 кВ Зеледеевская \ Ф-10-4-М_ПС 35 кВ Зеледеевская \ ТП-218 н.п. Мальцево \ ВЛ 0,4 кВ ф.1 от ТП-218 | 5_585410 ПАО "Кузбассэнергосбыт" | нет | н/д | н/д | 0.00225 | да
17015 | Мальцевское территориальное управление(34) | ТП 218 ул. освещение 0,75 х Мальцево | ПС 35 кВ Зеледеевская \ Ф-10-4-М_ПС 35 кВ Зеледеевская \ ТП-218 н.п. Мальцево \ ВЛ 0,4 кВ ф.2 от ТП-218 | 5_585410 ПАО "Кузбассэнергосбыт" | нет | н/д | н/д | 0.00075 | да
17016 | ООО "Сибирская Нива" (35) | ТП 033 (Расчётная) Мальцево | ПС 35 кВ Зеледеевская \ Ф-10-4-М_ПС 35 кВ Зеледеевская \ ТП-033 н.п. Мальцево \ ВЛ 0,4 кВ ф.1 от ТП-033 | 5_581168 ПАО "Кузбассэнергосбыт" | нет | н/д | н/д | 0.2045 | да
17017 | ОАО "СКЭК" | от ТП 020 скважина с. Мальцево | ПС 110 кВ Яйская \ Ф-10-9-Н_ПС 110 кВ Яйская \ ТП-Я-020 \ ВЛ 0,4 кВ ф.3 от ТП-Я-020 | 3_330514 ПАО "Кузбассэнергосбыт" | Акт от 05.10.2018, ав.броня 0 кВт | н/д | н/д | 0.006 | да
17018 | Администрация Яйского муниципального округа | Ул.освещение 0,25 кВ от ТП-020 д.Мальцево | ПС 110 кВ Яйская \ Ф-10-9-Н_ПС 110 кВ Яйская \ ТП-Я-020 \ ВЛ 0,4 кВ ф.1 от ТП-Я-020 | 3_330402 ПАО "Кузбассэнергосбыт" | нет | н/д | н/д | 0.00125 | да
17019 | Межмуниципальное бюджетное учреждение централизованная клубная система Яйского муниципального района т. 2-23-57, 8-951-169-95-10 Александр М | от ТП 020 ДК с. Мальцево | ПС 110 кВ Яйская \ Ф-10-9-Н_ПС 110 кВ Яйская \ ТП-Я-020 \ ВЛ 0,4 кВ ф.2 от ТП-Я-020 | 3_330218 ПАО "Кузбассэнергосбыт" | нет | н/д | н/д | 0.026 | да
17020 | ООО "ЕЭС-Гарант" (209) | ТП 051П БС-192 Мальцево | ПС 35 кВ Зеледеевская \ Ф-10-4-М_ПС 35 кВ Зеледеевская \ ТП 051П(2) | 5_500836 ПАО "Кузбассэнергосбыт" | нет | н/д | н/д | 0.005 | да
17021 | Мальцевское территориальное управление(34) | ТП 191 ул.освещение. 1,15кВт. х Мальцево | ПС 35 кВ Зеледеевская \ Ф-10-4-М_ПС 35 кВ Зеледеевская \ ТП-191 н.п. Мальцево \ ВЛ 0,4 кВ ф.2 от ТП-191 | 5_585410 ПАО "Кузбассэнергосбыт" | нет | н/д | н/д | 0.00115 | да
17022 | ООО "Марина" (119) | ТП 191 склад с. Мальцево | ПС 35 кВ Зеледеевская \ Ф-10-4-М_ПС 35 кВ Зеледеевская \ ТП-191 н.п. Мальцево \ ВЛ 0,4 кВ ф.1 от ТП-191 | 5_582071 ПАО "Кузбассэнергосбыт" | нет | н/д | н/д | 0.005 | да
17023 | Акционерное общество "Почта России" (АО"Почта России") | ТП 191 МАЛЬЦЕВО | ПС 35 кВ Зеледеевская \ Ф-10-4-М_ПС 35 кВ Зеледеевская \ ТП-191 н.п. Мальцево \ ВЛ 0,4 кВ ф.1 от ТП-191 | 5_586523 ПАО "Кузбассэнергосбыт" | нет | н/д | н/д | 0.0006 | да
17024 | МКОУ Мальцевская ООШ | ТП 191 Школа Мальцево | ПС 35 кВ Зеледеевская \ Ф-10-4-М_ПС 35 кВ Зеледеевская \ ТП-191 н.п. Мальцево \ ВЛ 0,4 кВ ф.2 от ТП-191 | 5_581685 ПАО "Кузбассэнергосбыт" | Акт от 25.12.2017, ав.броня 0 МВт | н/д | н/д | 0.034 | да
17025 | МКОУ Мальцевская ООШ | ТП 191 Школьные мастерская Мальцево | ПС 35 кВ Зеледеевская \ Ф-10-4-М_ПС 35 кВ Зеледеевская \ ТП-191 н.п. Мальцево \ ВЛ 0,4 кВ ф.2 от ТП-191 | 5_581685 ПАО "Кузбассэнергосбыт" | Акт от 25.12.2017, ав.броня 0 МВт | н/д | н/д | 0.015 | да
17026 | Мальцевское территориальное управление(34) | ТП 191 гараж Мальцево | ПС 35 кВ Зеледеевская \ Ф-10-4-М_ПС 35 кВ Зеледеевская \ ТП-191 н.п. Мальцево \ ВЛ 0,4 кВ ф.1 от ТП-191 | 5_585410 ПАО "Кузбассэнергосбыт" | нет | н/д | н/д | 0.01 | да
17027 | МКОУ Мальцевская ООШ | ТП 191 начальная школа д.Мальцево | ПС 35 кВ Зеледеевская \ Ф-10-4-М_ПС 35 кВ Зеледеевская \ ТП-191 н.п. Мальцево \ ВЛ 0,4 кВ ф.2 от ТП-191 | 5_581685 ПАО "Кузбассэнергосбыт" | Акт от 25.12.2017, ав.броня 0 МВт | н/д | н/д | 0.015 | да
17028 | ООО "МСК Энерго" | ТП 191 п. Мальцево Ф10-4-М АТС | ПС 35 кВ Зеледеевская \ Ф-10-4-М_ПС 35 кВ Зеледеевская \ ТП-191 н.п. Мальцево \ ВЛ 0,4 кВ ф.2 от ТП-191 | 5_500791 ПАО "Кузбассэнергосбыт" | Акт от 14.01.2011, ав.броня 2 кВт | н/д | н/д | 0.0028 | нет
17029 | Общество с ограниченной ответственностью "Спутник" (179) | ТП 191 Мальцево зерносушилка | ПС 35 кВ Зеледеевская \ Ф-10-4-М_ПС 35 кВ Зеледеевская \ ТП-191 н.п. Мальцево \ ВЛ 0,4 кВ ф.2 от ТП-191 | 5_581138 ПАО "Кузбассэнергосбыт" | нет | н/д | н/д | 0.01 | да
17030 | Муниципальное автономное учреждение культуры "Юргинская межпоселенческая централизованная клубная система" (87) | ТП 191 МАЛЬЦЕВО | ПС 35 кВ Зеледеевская \ Ф-10-4-М_ПС 35 кВ Зеледеевская \ ТП-191 н.п. Мальцево \ ВЛ 0,4 кВ ф.2 от ТП-191 | 5_581739 ПАО "Кузбассэнергосбыт" | нет | н/д | н/д | 0.0114 | да
17031 | Мальцевское территориальное управление(34) | ТП 191 Администрация с. Мальцево | ПС 35 кВ Зеледеевская \ Ф-10-4-М_ПС 35 кВ Зеледеевская \ ТП-191 н.п. Мальцево \ ВЛ 0,4 кВ ф.2 от ТП-191 | 5_585410 ПАО "Кузбассэнергосбыт" | нет | н/д | н/д | 0.007 | да
17032 | ГБУЗ Юргинская Городская Больница (190) | ТП 191 Мобильный пункт Мальцево | ПС 35 кВ Зеледеевская \ Ф-10-4-М_ПС 35 кВ Зеледеевская \ ТП-191 н.п. Мальцево \ ВЛ 0,4 кВ ф.2 от ТП-191 | 5_585534 ПАО "Кузбассэнергосбыт" | нет | н/д | н/д | 0.012 | да
17033 | ИП Аникеева Елена Мироновна (59) | ТП 191 Мальцево магазин | ПС 35 кВ Зеледеевская \ Ф-10-4-М_ПС 35 кВ Зеледеевская \ ТП-191 н.п. Мальцево \ ВЛ 0,4 кВ ф.2 от ТП-191 | 5_587788 ПАО "Кузбассэнергосбыт" | нет | н/д | н/д | 0.01 | да
17034 | ИП Мощевитин Игорь Валерьевич (171) | ТП 191 магазин Мальцево | ПС 35 кВ Зеледеевская \ Ф-10-4-М_ПС 35 кВ Зеледеевская \ ТП-191 н.п. Мальцево \ ВЛ 0,4 кВ ф.1 от ТП-191 | 5_585824 ПАО "Кузбассэнергосбыт" | н/д | н/д | н/д | 0.015 | н/д
17035 | Муниципальное унитарное предприятие "Комфорт" | ТП 191 Мальцево котельная | ПС 35 кВ Зеледеевская \ Ф-10-4-М_ПС 35 кВ Зеледеевская \ ТП-191 н.п. Мальцево \ ВЛ 0,4 кВ ф.1 от ТП-191 | 5_585363 ПАО "Кузбассэнергосбыт" | Акт от 23.03.2018, ав.броня 0 кВт | н/д | н/д | 0.079 | да
17036 | Муниципальное унитарное предприятие "Комфорт" (149) | ТП 191 Мальцево скважина | ПС 35 кВ Зеледеевская \ Ф-10-4-М_ПС 35 кВ Зеледеевская \ ТП-191 н.п. Мальцево \ ВЛ 0,4 кВ ф.1 от ТП-191 | 5_585283 ПАО "Кузбассэнергосбыт" | Акт от 23.03.2018, ав.броня 0 кВт | н/д | н/д | 0.007 | да
17037 | ООО "Междугорное" | тп421п ФКРС 100 кВА | ПС 35 кВ Крапивинская \ Ф-10-17-П_д. Поперечное, д. Междугорка \ ТП 421п \ Система шин 1 | 5_550061 ПАО "Кузбассэнергосбыт" | нет | н/д | н/д | 0.085 | да
17038 | МКУ "ТУ адм. Крапивинского муниципального р-на" | От 058 ТП Ул. осв. 527 кВтч | ПС 35 кВ Крапивинская \ Ф-10-17-П_д. Поперечное, д. Междугорка \ ТП-058 \ ВЛ 0,4 кВ ф.1 от ТП-058 | 5_550100 ПАО "Кузбассэнергосбыт" | нет | н/д | н/д | 0.0065 | да
17039 | ООО "Междугорное" | ТП-090 зерносушилка | ПС 35 кВ Крапивинская \ Ф-10-17-П_д. Поперечное, д. Междугорка \ ТП-090 \ ВЛ 0,4 кВ ф.2 от ТП-090 | 5_550061 ПАО "Кузбассэнергосбыт" | нет | н/д | н/д | 0.15 | да
17040 | ООО "Междугорное" | ТП-250 ФКРС | ПС 35 кВ Крапивинская \ Ф-10-17-П_д. Поперечное, д. Междугорка \ ТП-250 \ ВЛ 0,4 кВ ф.1 от ТП-250 | 5_550061 ПАО "Кузбассэнергосбыт" | нет | н/д | н/д | 0.067 | да
17041 | МБУК "КСКР" | КТП-058 ДК Междугорка | ПС 35 кВ Крапивинская \ Ф-10-17-П_д. Поперечное, д. Междугорка \ ТП-058 \ ВЛ 0,4 кВ ф.2 от ТП-058 | 5_552037 ПАО "Кузбассэнергосбыт" | нет | н/д | н/д | 0.0216 | да
17042 | ГБУЗ КО "Крапивинская РБ" | Тп-058 Фап Междугорк | ПС 35 кВ Крапивинская \ Ф-10-17-П_д. Поперечное, д. Междугорка \ ТП-058 \ ВЛ 0,4 кВ ф.2 от ТП-058 | 5_552002 ПАО "Кузбассэнергосбыт" | нет | н/д | н/д | 0.005 | да
17043 | ООО "ТЭП" | ТП-058 шк. котельная | ПС 35 кВ Крапивинская \ Ф-10-17-П_д. Поперечное, д. Междугорка \ ТП-058 \ ВЛ 0,4 кВ ф.2 от ТП-058 | 5_552329 ПАО "Кузбассэнергосбыт" | нет | н/д | н/д | 0.005 | да
17044 | ИП Вейс И.В. | торг.вагончик от тп 058 | ПС 35 кВ Крапивинская \ Ф-10-17-П_д. Поперечное, д. Междугорка \ ТП-058 \ ВЛ 0,4 кВ ф.2 от ТП-058 | 5_550005 ПАО "Кузбассэнергосбыт" | нет | н/д | н/д | 0.005 | да
17045 | Детский сад № 5 "Росинка" | ТП-58 д/сад (бывшее здание школы | ПС 35 кВ Крапивинская \ Ф-10-17-П_д. Поперечное, д. Междугорка \ ТП-058 \ ВЛ 0,4 кВ ф.2 от ТП-058 | 5_552179 ПАО "Кузбассэнергосбыт" | нет | н/д | н/д | 0.03 | да
17046 | ООО "МСК Энерго" | Тп-058 Междугорное | ПС 35 кВ Крапивинская \ Ф-10-17-П_д. Поперечное, д. Междугорка \ ТП-058 \ ВЛ 0,4 кВ ф.2 от ТП-058 | 5_500791 ПАО "Кузбассэнергосбыт" | нет | н/д | н/д | 0.0023 | да
17047 | ООО "ТЭП" | ТП-250 скважина Междугорное | ПС 35 кВ Крапивинская \ Ф-10-17-П_д. Поперечное, д. Междугорка \ ТП-250 \ ВЛ 0,4 кВ ф.4 от ТП-250 | 5_552329 ПАО "Кузбассэнергосбыт" | н/д | н/д | н/д | 0.01 | н/д
17048 | МКУ "ТУ адм. Крапивинского муниципального р-на" | От 059 ТП Ул.осв. 806 кВтч | ПС 35 кВ Крапивинская \ Ф-10-17-П_д. Поперечное, д. Междугорка \ ТП-059 \ ВЛ 0,4 кВ ф.3 от ТП-059 | 5_550100 ПАО "Кузбассэнергосбыт" | нет | н/д | н/д | 0.00275 | да
17049 | ООО "ТЭП" | ТП-090 скважина | ПС 35 кВ Крапивинская \ Ф-10-17-П_д. Поперечное, д. Междугорка \ ТП-090 \ ВЛ 0,4 кВ ф.1 от ТП-090 | 5_552329 ПАО "Кузбассэнергосбыт" | нет | н/д | н/д | 0.004 | да
17050 | Кудашова А.В. | База отдыха ТП 63кВа | ПС 110 кВ Хахалинская \ Ф-10-14-М_ПС 110 кВ Хахалинская \ ТП-Б/Н-63-база отдыха \ Система шин 1 | 6_610224 ПАО "Кузбассэнергосбыт" | нет | н/д | н/д | 0.025 | да
17051 | МАУ ДСОЦ Радуга Беловского района | база Радуга д.Камешок | ПС 110 кВ Хахалинская \ Ф-10-14-М_ПС 110 кВ Хахалинская \ ТП-Б/Н-160-РАДУГА \ Система шин 1 | 6_610033 ПАО "Кузбассэнергосбыт" | нет | н/д | н/д | 0.14 | да
17052 | Симоненко Егор Евгеньевич | нежилое здание ТП-112 | ПС 110 кВ Хахалинская \ Ф-10-14-М_ПС 110 кВ Хахалинская \ ТП-ЦИ-112 \ ВЛ 0,4 кВ ф.3 ТП-ЦИ-112 | 6_610783 ПАО "Кузбассэнергосбыт" | нет | н/д | н/д | 0.04 | да
17053 | ОАО"УК"Кузбассразрезуголь" | ПКУ Хахалинская ф10-14-М,ТП-250 кВА | ПС 110 кВ Хахалинская \ Ф-10-14-М_ПС 110 кВ Хахалинская \ ТП-Б/Н-Кузбассразрезуголь \ Система шин 1 | 0_200445 АО "УК "Кузбассразрезуголь" | Акт от 19.02.2017, ав.броня 0 МВт | н/д | н/д | 0.2125 | да
17054 | Комаров Н.Н. | Сельскохоз-ое произ-во | ПС 110 кВ Хахалинская \ Ф-10-14-М_ПС 110 кВ Хахалинская \ ТП-ЦИ-144 \ ВЛ 0,4 кВ ф.1 от ТП-ЦИ-144 | 6_610323 ПАО "Кузбассэнергосбыт" | нет | н/д | н/д | 0.015 | да
17055 | Карасева Марина Викторовна | База отдыха | ПС 110 кВ Хахалинская \ Ф-10-14-М_ПС 110 кВ Хахалинская \ ТП-63 кВА Ф-10-14-М Карасева М.В. | 6_610678 ПАО "Кузбассэнергосбыт" | нет | н/д | н/д | 0.05 | да
17056 | Перелыгин Сергей Сергеевич | База отдыха | ПС 110 кВ Хахалинская \ Ф-10-14-М_ПС 110 кВ Хахалинская \ ТП-ЦИ-112 \ ВЛ 0,4 кВ ф.1 ТП-ЦИ-112 потребительская | 6_610700 ПАО "Кузбассэнергосбыт" | нет | н/д | н/д | 0.015 | да
17057 | Силин Алексей Викторович | Садовый дом | ПС 110 кВ Хахалинская \ Ф-10-14-М_ПС 110 кВ Хахалинская \ ТП-ЦИ-112 \ ВЛ 0,4 кВ ф.1 ТП-ЦИ-112 потребительская | 6_610702 ПАО "Кузбассэнергосбыт" | нет | н/д | н/д | 0.01 | да
17058 | ООО "Энергоресурс" | Водонапорная башня Рожновского ТП-145 Менчереп | ПС 110 кВ Хахалинская \ Ф-10-14-М_ПС 110 кВ Хахалинская \ ТП-ЦИ-145 \ ВЛ 0,4 кВ ф.2 от ТП-ЦИ-145 | 6_610159 ПАО "Кузбассэнергосбыт" | Акт от 16.01.2020, ав.броня 0 кВт | н/д | н/д | 0.001 | да
17059 | Менчерепское ТУ | Ул.осв. ТП-146 Ф№2 Менчереп | ПС 110 кВ Хахалинская \ Ф-10-14-М_ПС 110 кВ Хахалинская \ ТП-ЦИ-146 \ ВЛ 0,4 кВ ф.2 от ТП-ЦИ-146 | 6_610695 ПАО "Кузбассэнергосбыт" | нет | н/д | н/д | 0.001 | да
17060 | Менчерепское ТУ | Ул.осв. ТП-146 Менчереп | ПС 110 кВ Хахалинская \ Ф-10-14-М_ПС 110 кВ Хахалинская \ ТП-ЦИ-146 \ ВЛ 0,4 кВ ф.1 от ТП-ЦИ-146 | 6_610695 ПАО "Кузбассэнергосбыт" | нет | н/д | н/д | 0.001 | да
17061 | Менчерепское ТУ | Ул. осв. ТП-147 Ф№3 Менчереп | ПС 110 кВ Хахалинская \ Ф-10-14-М_ПС 110 кВ Хахалинская \ ТП-ЦИ-147 \ ВЛ 0,4 кВ ф.3 от ТП-ЦИ-147 | 6_610695 ПАО "Кузбассэнергосбыт" | нет | н/д | н/д | 0.0008 | да
17062 | ООО "Энергоресурс" | скважина ТП 145 Менчереп | ПС 110 кВ Хахалинская \ Ф-10-14-М_ПС 110 кВ Хахалинская \ ТП-ЦИ-145 \ ВЛ 0,4 кВ ф.2 от ТП-ЦИ-145 | 6_610159 ПАО "Кузбассэнергосбыт" | Акт от 16.01.2020, ав.броня 0 кВт | н/д | н/д | 0.0045 | да
17063 | ООО "Энергоресурс" | скважина ТП 146 Менчереп | ПС 110 кВ Хахалинская \ Ф-10-14-М_ПС 110 кВ Хахалинская \ ТП-ЦИ-146 \ ВЛ 0,4 кВ ф.2 от ТП-ЦИ-146 | 6_610159 ПАО "Кузбассэнергосбыт" | Акт от 16.01.2020, ав.броня 0 кВт | н/д | н/д | 0.0045 | да
17064 | ИП глава КФХ Шурбин В.Н. | ТП144 ЗЕРНОТОК | ПС 110 кВ Хахалинская \ Ф-10-14-М_ПС 110 кВ Хахалинская \ ТП-ЦИ-144 \ ВЛ 0,4 кВ ф.1 от ТП-ЦИ-144 | 6_610568 ПАО "Кузбассэнергосбыт" | нет | н/д | н/д | 0.15 | да
17065 | Менчерепское ТУ | Ул.осв. ТП-169 Менчереп | ПС 110 кВ Хахалинская \ Ф-10-14-М_ПС 110 кВ Хахалинская \ ТП-ЦИ-169 \ ВЛ 0,4 кВ ф.2 от ТП-ЦИ-169 | 6_610695 ПАО "Кузбассэнергосбыт" | нет | н/д | н/д | 0.00025 | да
17066 | Менчерепское ТУ | Ул.осв. ТП-145 Менчереп | ПС 110 кВ Хахалинская \ Ф-10-14-М_ПС 110 кВ Хахалинская \ ТП-ЦИ-145 \ ВЛ 0,4 кВ ф.1 от ТП-ЦИ-145 | 6_610695 ПАО "Кузбассэнергосбыт" | нет | н/д | н/д | 0.00075 | да
17067 | Менчерепское ТУ | Ул.осв. ТП-145 Ф№2 Менчереп | ПС 110 кВ Хахалинская \ Ф-10-14-М_ПС 110 кВ Хахалинская \ ТП-ЦИ-145 \ ВЛ 0,4 кВ ф.2 от ТП-ЦИ-145 | 6_610695 ПАО "Кузбассэнергосбыт" | нет | н/д | н/д | 0.00125 | да
17068 | Потребительский кооператив "Пермяковский" | Магазин №50 Менчереп | ПС 110 кВ Хахалинская \ Ф-10-14-М_ПС 110 кВ Хахалинская \ ТП-ЦИ-146 \ ВЛ 0,4 кВ ф.3 от ТП-ЦИ-146 | 6_610580 ПАО "Кузбассэнергосбыт" | нет | н/д | н/д | 0.015 | да
17069 | Сальникова Анна Игоревна | ТП146 ПЕКАРНЯ-МАГАЗ | ПС 110 кВ Хахалинская \ Ф-10-14-М_ПС 110 кВ Хахалинская \ ТП-ЦИ-146 \ ВЛ 0,4 кВ ф.3 от ТП-ЦИ-146 | 6_610641 ПАО "Кузбассэнергосбыт" | нет | н/д | н/д | 0.04155 | да
17070 | Менчерепское ТУ | Ул.осв. ТП-2 Менчереп | ПС 110 кВ Хахалинская \ Ф-10-14-М_ПС 110 кВ Хахалинская \ ТП-ЦИ-002 \ ВЛ 0,4 кВ ф.1 от ТП-ЦИ-002 | 6_610695 ПАО "Кузбассэнергосбыт" | нет | н/д | н/д | 0.0003 | да
17071 | Менчерепское ТУ | Ул.осв. ТП-147 Ф№4 Менчереп | ПС 110 кВ Хахалинская \ Ф-10-14-М_ПС 110 кВ Хахалинская \ ТП-ЦИ-147 \ ВЛ 0,4 кВ ф.4 от ТП-ЦИ-147 | 6_610695 ПАО "Кузбассэнергосбыт" | нет | н/д | н/д | 0.0003 | да
17072 | ИП Мукоян Перч Гагикович | П/л Дельфин Тп170П Менчереп | ПС 110 кВ Хахалинская \ Ф-10-14-М_ПС 110 кВ Хахалинская \ КТП 170-ДЕЛЬФИН \ Система шин 1 | 6_610515 ПАО "Кузбассэнергосбыт" | н/д | н/д | н/д | 0.14 | н/д
17073 | ООО "Энергоресурс" | КНС-1 ТП 169 Менчереп | ПС 110 кВ Хахалинская \ Ф-10-14-М_ПС 110 кВ Хахалинская \ ТП-ЦИ-169 \ ВЛ 0,4 кВ ф.2 от ТП-ЦИ-169 | 6_610159 ПАО "Кузбассэнергосбыт" | Акт от 16.01.2020, ав.броня 0 кВт | н/д | н/д | 0.0445 | да
17074 | Печерский Сергей Витальевич | Жилой дом (база отдыха) | ПС 110 кВ Хахалинская \ Ф-10-14-М_ПС 110 кВ Хахалинская \ ТП-ЦИ-145 \ ВЛ 0,4 кВ ф.2 от ТП-ЦИ-145 | 6_610817 ПАО "Кузбассэнергосбыт" | н/д | н/д | н/д | 0.015 | н/д
17075 | Кудашова А.В. | ТП-112 база отдыха | ПС 110 кВ Хахалинская \ Ф-10-14-М_ПС 110 кВ Хахалинская \ ТП-ЦИ-112 \ ВЛ 0,4 кВ ф.1 ТП-ЦИ-112 потребительская | 6_610224 ПАО "Кузбассэнергосбыт" | нет | н/д | н/д | 0.15 | да
17076 | Мочалова Анна Николаевна | Малоэтажная жилая застройка | ПС 110 кВ Хахалинская \ Ф-10-14-М_ПС 110 кВ Хахалинская \ ТП-ЦИ-169 \ ВЛ 0,4 кВ ф.3 от ТП-ЦИ-169 | 6_610811 ПАО "Кузбассэнергосбыт" | н/д | н/д | н/д | 0.08 | н/д
17077 | Потребительский кооператив "Пермяковский" | Магазин №20, 25 Менчереп | ПС 110 кВ Хахалинская \ Ф-10-14-М_ПС 110 кВ Хахалинская \ ТП-ЦИ-147 \ ВЛ 0,4 кВ ф.4 от ТП-ЦИ-147 | 6_610580 ПАО "Кузбассэнергосбыт" | нет | н/д | н/д | 0.0485 | да
17078 | ООО МСК ЭНЕРГО | БС №240 Менчереп (ООО Т2 Мобайл) | ПС 110 кВ Хахалинская \ Ф-10-14-М_ПС 110 кВ Хахалинская \ ТП-ЦИ-144 \ ВЛ 0,4 кВ ф.1 от ТП-ЦИ-144 | 6_602111 ПАО "Кузбассэнергосбыт" | нет | н/д | н/д | 0.005 | да
17079 | Менчерепское ТУ | Ул.осв. ТП-3 Менчереп | ПС 110 кВ Хахалинская \ Ф-10-14-М_ПС 110 кВ Хахалинская \ ТП-ЦИ-003 \ ВЛ 0,4 кВ ф.1 от ТП-ЦИ-003 | 6_610695 ПАО "Кузбассэнергосбыт" | нет | н/д | н/д | 0.0015 | да
17080 | ООО "Энергоресурс" | Менчереп скважина клубная ТП 143 | ПС 110 кВ Хахалинская \ Ф-10-14-М_ПС 110 кВ Хахалинская \ ТП-ЦИ-143 \ КЛ 0,4 кВ ф.2 от ТП-ЦИ 143 | 6_610159 ПАО "Кузбассэнергосбыт" | Акт от 16.01.2020, ав.броня 0 кВт | н/д | н/д | 0.006 | да
17081 | МБУ КДЦ БМО | Дом культуры Менчереп | ПС 110 кВ Хахалинская \ Ф-10-14-М_ПС 110 кВ Хахалинская \ ТП-ЦИ-143 \ КЛ 0,4 кВ ф.2 от ТП-ЦИ 143 | 6_610091 ПАО "Кузбассэнергосбыт" | нет | н/д | н/д | 0.05876 | да
17082 | Менчерепское ТУ | Гараж | ПС 110 кВ Хахалинская \ Ф-10-14-М_ПС 110 кВ Хахалинская \ ТП-ЦИ-003 \ ВЛ 0,4 кВ ф.2 от ТП-ЦИ-003 | 6_610695 ПАО "Кузбассэнергосбыт" | нет | н/д | н/д | 0.0051 | да
17083 | Иванилова Наталья Николаевна | Здание столярного цеха | ПС 110 кВ Хахалинская \ Ф-10-14-М_ПС 110 кВ Хахалинская \ ТП-ЦИ-004 \ ВЛ 0,4 кВ ф.4 от ТП-ЦИ-004 | 6_610832 ПАО "Кузбассэнергосбыт" | нет | н/д | н/д | 0.015 | да
17084 | ООО Промэнергосбыт | ПАО Вымпелком,БС 42410 Менчереп | ПС 110 кВ Хахалинская \ Ф-10-14-М_ПС 110 кВ Хахалинская \ ТП-ЦИ-143 \ КЛ 0,4 кВ ф.2 от ТП-ЦИ 143 | 0_602002 ООО «Промэнергосбыт» | нет | н/д | н/д | 0.01 | да
17085 | ГБУЗ Беловская РБ | Фап Тп143 Менчереп | ПС 110 кВ Хахалинская \ Ф-10-14-М_ПС 110 кВ Хахалинская \ ТП-ЦИ-143 \ КЛ 0,4 кВ ф.4 ТП-ЦИ-143 потребительская | 6_610025 ПАО "Кузбассэнергосбыт" | нет | н/д | н/д | 0.0036 | да
17086 | Южаков Иван Витальевич | Машинный двор ТП4 | ПС 110 кВ Хахалинская \ Ф-10-14-М_ПС 110 кВ Хахалинская \ ТП-ЦИ-004 \ ВЛ 0,4 кВ ф.2 от ТП-ЦИ-004 | 6_610628 ПАО "Кузбассэнергосбыт" | нет | н/д | н/д | 0.04 | да
17087 | ИП Елагина О.Н. глава К(Ф)Х | Здание гаража | ПС 110 кВ Хахалинская \ Ф-10-14-М_ПС 110 кВ Хахалинская \ ТП-ЦИ-004 \ ВЛ 0,4 кВ ф.1 от ТП-ЦИ-004 | 6_610286 ПАО "Кузбассэнергосбыт" | Акт от 04.06.2018, ав.броня 0 МВт | н/д | н/д | 0.015 | да
17088 | МРО правовславный Приход храма Рождества | Молебный дом | ПС 110 кВ Хахалинская \ Ф-10-14-М_ПС 110 кВ Хахалинская \ ТП-ЦИ-003 \ ВЛ 0,4 кВ ф.2 от ТП-ЦИ-003 | 6_600204 ПАО "Кузбассэнергосбыт" | нет | н/д | н/д | 0.0039 | да
17089 | Менчерепское ТУ | Ул.осв. ТП-2 Ф№2 Менчереп | ПС 110 кВ Хахалинская \ Ф-10-14-М_ПС 110 кВ Хахалинская \ ТП-ЦИ-002 \ ВЛ 0,4 кВ ф.2 от ТП-ЦИ-002 | 6_610695 ПАО "Кузбассэнергосбыт" | нет | н/д | н/д | 0.0017 | да
17090 | Менчерепское ТУ | Ул.осв. ТП-2 Ф№3 Менчереп | ПС 110 кВ Хахалинская \ Ф-10-14-М_ПС 110 кВ Хахалинская \ ТП-ЦИ-002 \ ВЛ 0,4 кВ ф.3 от ТП-ЦИ-002 | 6_610695 ПАО "Кузбассэнергосбыт" | нет | н/д | н/д | 0.0005 | да
17091 | Чусова Татьяна Ивановна | ТП95 ПР-ВО | ПС 110 кВ Хахалинская \ Ф-10-14-М_ПС 110 кВ Хахалинская \ ТП-ЦИ-095 \ ВЛ 0,4 кВ ф.1 от ТП-ЦИ-095 | 6_610499 ПАО "Кузбассэнергосбыт" | нет | н/д | н/д | 0.06 | да
17092 | Менчерепское ТУ | Ул.осв. ТП-147 ф №2 Менчереп | ПС 110 кВ Хахалинская \ Ф-10-14-М_ПС 110 кВ Хахалинская \ ТП-ЦИ-147 \ ВЛ 0,4 кВ ф.2 от ТП-ЦИ-147 | 6_610695 ПАО "Кузбассэнергосбыт" | нет | н/д | н/д | 0.0008 | да
17093 | ООО "Энергоресурс" | скважина КНС-2 ТП 172 Менчереп | ПС 110 кВ Хахалинская \ Ф-10-14-М_ПС 110 кВ Хахалинская \ ТП-ЦИ-172 \ ВЛ 0,4 кВ ф.2 от ТП-ЦИ-172 | 6_610159 ПАО "Кузбассэнергосбыт" | Акт от 16.01.2020, ав.броня 0 кВт | н/д | н/д | 0.04 | да
17094 | Менчерепское ТУ | Ул.осв. ТП-147 Ф№1 Менчереп | ПС 110 кВ Хахалинская \ Ф-10-14-М_ПС 110 кВ Хахалинская \ ТП-ЦИ-147 \ ВЛ 0,4 кВ ф.1 от ТП-ЦИ-147 | 6_610695 ПАО "Кузбассэнергосбыт" | нет | н/д | н/д | 0.0005 | да
17095 | Менчерепское ТУ | Ул.осв. ТП-3 Ф№2 Менчереп | ПС 110 кВ Хахалинская \ Ф-10-14-М_ПС 110 кВ Хахалинская \ ТП-ЦИ-003 \ ВЛ 0,4 кВ ф.2 от ТП-ЦИ-003 | 6_610695 ПАО "Кузбассэнергосбыт" | нет | н/д | н/д | 0.00125 | да
17096 | ООО "Энергоресурс" | котельная ТП 143 Менчереп | ПС 110 кВ Хахалинская \ Ф-10-14-М_ПС 110 кВ Хахалинская \ ТП-ЦИ-143 \ ВЛ 0,4 кВ ф.1 от ТП-ЦИ-143 | 6_610159 ПАО "Кузбассэнергосбыт" | Акт от 16.01.2020, ав.броня 0 кВт | н/д | н/д | 0.11 | да
17097 | АО Кузбассэнергосвязь | Коммутатор Менчереп Центральная 10 | ПС 110 кВ Хахалинская \ Ф-10-14-М_ПС 110 кВ Хахалинская \ ТП-ЦИ-003 \ ВЛ 0,4 кВ ф.1 от ТП-ЦИ-003 | 2_200387 ПАО "Кузбассэнергосбыт" | нет | н/д | н/д | 2e-06 | да
17098 | ООО Русторг | Магазин | ПС 110 кВ Хахалинская \ Ф-10-14-М_ПС 110 кВ Хахалинская \ ТП-ЦИ-147 \ ВЛ 0,4 кВ ф.1 от ТП-ЦИ-147 | 6_610606 ПАО "Кузбассэнергосбыт" | нет | н/д | н/д | 0.003 | да
17099 | МБОУ Менчерепская СОШ | Мастерские школы | ПС 110 кВ Хахалинская \ Ф-10-14-М_ПС 110 кВ Хахалинская \ ТП-ЦИ-143 \ ВЛ 0,4 кВ ф.3 от ТП-ЦИ-143 | 6_610056 ПАО "Кузбассэнергосбыт" | нет | н/д | н/д | 0.0122 | да
17100 | МБОУ Менчерепская СОШ | Начальная школа | ПС 110 кВ Хахалинская \ Ф-10-14-М_ПС 110 кВ Хахалинская \ ТП-ЦИ-003 \ ВЛ 0,4 кВ ф.2 от ТП-ЦИ-003 | 6_610056 ПАО "Кузбассэнергосбыт" | нет | н/д | н/д | 0.0922 | да
17101 | МБОУ Менчерепская СОШ | средняя школа | ПС 110 кВ Хахалинская \ Ф-10-14-М_ПС 110 кВ Хахалинская \ ТП-ЦИ-143 \ ВЛ 0,4 кВ ф.3 от ТП-ЦИ-143 | 6_610056 ПАО "Кузбассэнергосбыт" | нет | н/д | н/д | 0.039 | да
17102 | АО Кузбассэнергосвязь | Коммутатор Менчереп Цетральная 16 | ПС 110 кВ Хахалинская \ Ф-10-14-М_ПС 110 кВ Хахалинская \ ТП-ЦИ-003 \ ВЛ 0,4 кВ ф.1 от ТП-ЦИ-003 | 2_200387 ПАО "Кузбассэнергосбыт" | нет | н/д | н/д | 2e-06 | да
17103 | ИП Воробьева Е.В. | магазин | ПС 110 кВ Хахалинская \ Ф-10-14-М_ПС 110 кВ Хахалинская \ ТП-ЦИ-003 \ ВЛ 0,4 кВ ф.1 от ТП-ЦИ-003 | 6_610207 ПАО "Кузбассэнергосбыт" | нет | н/д | н/д | 0.01 | да
17104 | Ширяева Елизавета Сергеевна | Нежилое помещение | ПС 110 кВ Хахалинская \ Ф-10-14-М_ПС 110 кВ Хахалинская \ ТП-ЦИ-003 \ ВЛ 0,4 кВ ф.1 от ТП-ЦИ-003 | 6_610829 ПАО "Кузбассэнергосбыт" | нет | н/д | н/д | 0.0115 | да
17105 | Менчерепское ТУ | Администрация | ПС 110 кВ Хахалинская \ Ф-10-14-М_ПС 110 кВ Хахалинская \ ТП-ЦИ-003 \ ВЛ 0,4 кВ ф.1 от ТП-ЦИ-003 | 6_610695 ПАО "Кузбассэнергосбыт" | нет | н/д | н/д | 0.0072 | да
17106 | Тихонов Юрий Николаевич | Магазин-кафе | ПС 110 кВ Хахалинская \ Ф-10-14-М_ПС 110 кВ Хахалинская \ ТП-ЦИ-003 \ ВЛ 0,4 кВ ф.1 от ТП-ЦИ-003 | 6_610598 ПАО "Кузбассэнергосбыт" | нет | н/д | н/д | 0.015 | да
17107 | ООО МСК ЭНЕРГО | Менчереп (ПАО Ростелеком) | ПС 110 кВ Хахалинская \ Ф-10-14-М_ПС 110 кВ Хахалинская \ ТП-ЦИ-003 \ ВЛ 0,4 кВ ф.1 от ТП-ЦИ-003 | 6_602111 ПАО "Кузбассэнергосбыт" | нет | н/д | н/д | 0.0045 | да
17108 | МБДОУ Менчерепский д/сад | Детский сад | ПС 110 кВ Хахалинская \ Ф-10-14-М_ПС 110 кВ Хахалинская \ ТП-ЦИ-147 \ ВЛ 0,4 кВ ф.1 от ТП-ЦИ-147 | 6_610067 ПАО "Кузбассэнергосбыт" | нет | н/д | н/д | 0.05 | да
17109 | ООО"МСК Энерго" 2 | БС 421149 Менчереп | ПС 110 кВ Хахалинская \ Ф-10-14-М_ПС 110 кВ Хахалинская \ ТП-ЦИ-143 \ ВЛ 0,4 кВ ф.3 от ТП-ЦИ-143 | 2_200422 ПАО "Кузбассэнергосбыт" | нет | н/д | н/д | 0.005 | да
17110 | КУМИ администрации БМО | Сберкасса Менчереп от ТП-3 | ПС 110 кВ Хахалинская \ Ф-10-14-М_ПС 110 кВ Хахалинская \ ТП-ЦИ-003 \ ВЛ 0,4 кВ ф.1 от ТП-ЦИ-003 | 6_601926 ПАО "Кузбассэнергосбыт" | нет | н/д | н/д | 0.001 | да
17111 | Менчерепское ТУ | Дом быта | ПС 110 кВ Хахалинская \ Ф-10-14-М_ПС 110 кВ Хахалинская \ ТП-ЦИ-003 \ ВЛ 0,4 кВ ф.1 от ТП-ЦИ-003 | 6_610695 ПАО "Кузбассэнергосбыт" | нет | н/д | н/д | 0.003 | да
17112 | АО Кузбассэнергосвязь | Коммутатор Менчереп Центральная 8 | ПС 110 кВ Хахалинская \ Ф-10-14-М_ПС 110 кВ Хахалинская \ ТП-ЦИ-003 \ ВЛ 0,4 кВ ф.1 от ТП-ЦИ-003 | 2_200387 ПАО "Кузбассэнергосбыт" | нет | н/д | н/д | 2.5e-05 | да
17113 | ФГУП "Почта России" | МЕНЧЕРЕП | ПС 110 кВ Хахалинская \ Ф-10-14-М_ПС 110 кВ Хахалинская \ ТП-ЦИ-003 \ ВЛ 0,4 кВ ф.1 от ТП-ЦИ-003 | 6_610494 ПАО "Кузбассэнергосбыт" | нет | н/д | н/д | 0.0017 | да
17114 | ФЛ Овечкина Ольга Игоревна | Магазин | ПС 35 кВ Михайловская \ Ф-10-2-МК \ ТП-011 \ ВЛ 0,4 кВ ф.2 от ТП-011 | 6_661259 ПАО "Кузбассэнергосбыт" | нет | н/д | н/д | 0.0033 | да
17115 | ООО "Энергоресурс" | От11 Скваж .ул. Весенняя | ПС 35 кВ Михайловская \ Ф-10-2-МК \ ТП-011 \ ВЛ 0,4 кВ ф.2 от ТП-011 | 6_652799 ПАО "Кузбассэнергосбыт" | нет | н/д | н/д | 0.0135 | да
17116 | ООО "Энергоресурс" | От76 Скваж.ул. Лесна | ПС 35 кВ Михайловская \ Ф-10-2-МК \ ТП-076 \ ВЛ 0,4 кВ ф.2 от ТП-076 | 6_652798 ПАО "Кузбассэнергосбыт" | нет | н/д | н/д | 0.0135 | да
17117 | ООО "Энергоресурс" | Скважина Тп№11 ул.Почтовая | ПС 35 кВ Михайловская \ Ф-10-2-МК \ ТП-011 \ ВЛ 0,4 кВ ф.1 от ТП-011 | 6_652799 ПАО "Кузбассэнергосбыт" | нет | н/д | н/д | 0.0045 | да
17118 | ООО "Энергоресурс" | От12 Скваж.ул. Садов | ПС 35 кВ Михайловская \ Ф-10-2-МК \ ТП-012 \ ВЛ 0,4 кВ ф.2 от ТП-012 | 6_652798 ПАО "Кузбассэнергосбыт" | нет | н/д | н/д | 0.0135 | да
17119 | ГБУЗ КО "Прокопьевская" РБ | Мед.пунк Михайловка | ПС 35 кВ Михайловская \ Ф-10-2-МК \ ТП-012 \ ВЛ 0,4 кВ ф.2 от ТП-012 | 6_651412 ПАО "Кузбассэнергосбыт" | нет | н/д | н/д | 0.0009 | да
17120 | ТУ АПМО | Ул.освещ. От77 Тп№77 | ПС 35 кВ Михайловская \ Ф-10-2-МК \ ТП-077 \ ВЛ 0,4 кВ ф.2 от ТП-077 | 6_661679 ПАО "Кузбассэнергосбыт" | нет | н/д | н/д | 0.007 | да
17121 | ООО СибЭнергоРесурс | Тп8 Пилорама,нефтеба | ПС 35 кВ Михайловская \ Ф-10-1-Ч \ ТП-008 \ ВЛ 0,4 кВ ф.1 от ТП-008 | 6_620275 ПАО "Кузбассэнергосбыт" | нет | н/д | н/д | 0.045 | да
17122 | ООО СибЭнергоРесурс | Тп72 Телятн,скваж | ПС 35 кВ Михайловская \ Ф-10-10-К \ ТП-072 \ ВЛ 0,4 кВ ф.1 от ТП-072 | 6_620275 ПАО "Кузбассэнергосбыт" | нет | н/д | н/д | 0.03 | да
17123 | ООО СибЭнергоРесурс | Тп2 Фкрс,скважина | ПС 35 кВ Михайловская \ Ф-10-1-Ч \ ТП-002 \ ВЛ 0,4 кВ ф.1 от ТП-002 | 6_620275 ПАО "Кузбассэнергосбыт" | нет | н/д | н/д | 0.04 | да
17124 | ООО СибЭнергоРесурс | Тп93 Авто-гараж,маст | ПС 35 кВ Михайловская \ Ф-10-10-К \ ТП-093 \ ВЛ 0,4 кВ ф.1 от ТП-093 | 6_620275 ПАО "Кузбассэнергосбыт" | нет | н/д | н/д | 0.03 | да
17125 | ООО СибЭнергоРесурс | Тп73 Ферма Крс | ПС 35 кВ Михайловская \ Ф-10-10-К \ ТП-073 \ КЛ 0,4 кВ ф.1 от КТП-073 (Потребительски | 6_620275 ПАО "Кузбассэнергосбыт" | нет | н/д | н/д | 0.045 | да
17126 | ООО СибЭнергоРесурс | контора ТП-11 (столовая) | ПС 35 кВ Михайловская \ Ф-10-2-МК \ ТП-011 \ ВЛ 0,4 кВ ф.3 от ТП-011 | 6_620275 ПАО "Кузбассэнергосбыт" | нет | н/д | н/д | 0.002 | да
17127 | ТУ АПМО | Администрация Михайловка | ПС 35 кВ Михайловская \ Ф-10-2-МК \ ТП-012 \ ВЛ 0,4 кВ ф.1 от ТП-012 | 6_661679 ПАО "Кузбассэнергосбыт" | нет | н/д | н/д | 0.003 | да
17128 | ФГУП "Почта России" | почта c.Михайловка | ПС 35 кВ Михайловская \ Ф-10-2-МК \ ТП-012 \ ВЛ 0,4 кВ ф.1 от ТП-012 | 6_652510 ПАО "Кузбассэнергосбыт" | нет | н/д | н/д | 0.0038 | да
17129 | ООО СибЭнергоРесурс | здание фельдшерского пункта | ПС 35 кВ Михайловская \ Ф-10-2-МК \ ТП-012 \ ВЛ 0,4 кВ ф.2 от ТП-012 | 6_620275 ПАО "Кузбассэнергосбыт" | нет | н/д | н/д | 0.015 | да
17130 | ПАО "Ростелеком" | ТП12 ф.0 4кв N1атс Михайловка | ПС 35 кВ Михайловская \ Ф-10-2-МК \ ТП-012 \ ВЛ 0,4 кВ ф.1 от ТП-012 | 6_651958 ПАО "Кузбассэнергосбыт" | нет | н/д | н/д | 0.0024 | да
17131 | ТУ АПМО | ТП 10 с.Инченково ул.Заречная | ПС 35 кВ Михайловская \ Ф-10-7-И \ ТП-010 \ ВЛ 0,4 кВ ф.1 от ТП-010 | 6_661679 ПАО "Кузбассэнергосбыт" | нет | н/д | н/д | 0.015 | да
17132 | ТУ АПМО | ТП 26 с.Иганино ул.Молодежная | ПС 35 кВ Михайловская \ Ф-10-5-Б \ ТП-026 \ ВЛ 0,4 кВ ф.1 от ТП-026 | 6_661679 ПАО "Кузбассэнергосбыт" | нет | н/д | н/д | 0.015 | да
17133 | Культурно-досуговый центр (клубы) | СДК от тп№12 с.Михайловск | ПС 35 кВ Михайловская \ Ф-10-2-МК \ ТП-012 \ ВЛ 0,4 кВ ф.1 от ТП-012 | 6_651437 ПАО "Кузбассэнергосбыт" | нет | н/д | н/д | 0.005 | да
17134 | ИП Зуева Елена Юрьевна | Магазин №34 Михайловка, смена собств. ФЛ Попова | ПС 35 кВ Михайловская \ Ф-10-2-МК \ ТП-011 \ ВЛ 0,4 кВ ф.2 от ТП-011 | 6_661361 ПАО "Кузбассэнергосбыт" | нет | н/д | н/д | 0.0022 | да
17135 | МАУ ТРК | Гостевые домики | ПС 35 кВ Михайловская \ Ф-10-2-МК \ ТП-100кВА (потреб.Кисл.) | 6_651784 ПАО "Кузбассэнергосбыт" | нет | н/д | н/д | 0.06 | да
17136 | МОУ Михайловская СОШ | Средняя школа | ПС 35 кВ Михайловская \ Ф-10-2-МК \ ТП-077 \ ВЛ 0,4 кВ ф.1 от ТП-077 | 6_661007 ПАО "Кузбассэнергосбыт" | нет | н/д | н/д | 0.06 | да
17137 | Арефин Алексей Алексеевич | Интернат | ПС 35 кВ Михайловская \ Ф-10-2-МК \ ТП-077 \ ВЛ 0,4 кВ ф.1 от ТП-077 | 6_652913 ПАО "Кузбассэнергосбыт" | нет | н/д | н/д | 0.0146 | да
17138 | МОУ Михайловская СОШ | Гараж | ПС 35 кВ Михайловская \ Ф-10-2-МК \ ТП-077 \ ВЛ 0,4 кВ ф.1 от ТП-077 | 6_661007 ПАО "Кузбассэнергосбыт" | нет | н/д | н/д | 0.006 | да
17139 | ООО "Ясная Поляна" | Котельная №8 ТП 77 | ПС 35 кВ Михайловская \ Ф-10-2-МК \ ТП-077 \ ВЛ 0,4 кВ ф.2 от ТП-077 | 6_652480 ПАО "Кузбассэнергосбыт" | Акт от 07.11.2018, ав.броня 0,5 кВт | н/д | н/д | 0.02 | нет
17140 | МРОП церкви покрова пресвятой Богородицы г.Прокоп. | Церковь с.Михайловка | ПС 35 кВ Михайловская \ Ф-10-2-МК \ ТП-076 \ ВЛ 0,4 кВ ф.2 от ТП-076 | 6_650162 ПАО "Кузбассэнергосбыт" | нет | н/д | н/д | 0.007 | да
17141 | ИП Петрова Л.Ф. | Киоск | ПС 35 кВ Михайловская \ Ф-10-2-МК \ ТП-076 \ ВЛ 0,4 кВ ф.1 от ТП-076 | 6_661224 ПАО "Кузбассэнергосбыт" | нет | н/д | н/д | 0.015 | да
17142 | ИП Зуева Елена Юрьевна | магазин 74 Михайловка | ПС 35 кВ Михайловская \ Ф-10-2-МК \ ТП-011 \ ВЛ 0,4 кВ ф.2 от ТП-011 | 6_661361 ПАО "Кузбассэнергосбыт" | нет | н/д | н/д | 0.0022 | да
17143 | МОУ Михайловская СОШ | Детский дом | ПС 35 кВ Михайловская \ Ф-10-2-МК \ ТП-076 \ ВЛ 0,4 кВ ф.1 от ТП-076 | 6_661007 ПАО "Кузбассэнергосбыт" | нет | н/д | н/д | 0.03 | да
17144 | Самсонов Виктор Викторович | пилорама Михайловка | ПС 35 кВ Михайловская \ Ф-10-5-Б \ ТП-078 \ ВЛ 0,4 кВ ф.1 от ТП-078 (потреб) | 6_661572 ПАО "Кузбассэнергосбыт" | нет | н/д | н/д | 0.015 | да
17145 | УЖС Промышленновского муниципального округа | тп68 ул.осв Морозово, ул.Береговая | ПС 110 кВ Промышленная-Сельская \ Ф-10-14-МК \ ТП-068 \ ВЛ 0,4 кВ ф.1 от ТП-068 | 6_640639 ПАО "Кузбассэнергосбыт" | нет | н/д | н/д | 0.00775 | да
17146 | ООО Новые Водные Технологии | тп588п песчанный карьер | ПС 110 кВ Промышленная-Сельская \ Ф-10-14-МК \ ТП-588П Ф-10-14-МК | 6_640630 ПАО "Кузбассэнергосбыт" | нет | н/д | н/д | 0.6 | да
17147 | Петросян Роберт Арутюнович | тп67 гараж Морозово, ул Береговая-1 | ПС 110 кВ Промышленная-Сельская \ Ф-10-14-МК \ ТП-067 совм \ ВЛ 0,4 кВ ф.2 от ТП-067 | 6_640783 ПАО "Кузбассэнергосбыт" | н/д | н/д | н/д | 0.015 | н/д
17148 | ГБУЗ ПРБ Промышленновская районная больница | тп68 ОВП Морозово, ул. Береговая-20 | ПС 110 кВ Промышленная-Сельская \ Ф-10-14-МК \ ТП-068 \ ВЛ 0,4 кВ ф.1 от ТП-068 | 6_640279 ПАО "Кузбассэнергосбыт" | нет | н/д | н/д | 0.016 | да
17149 | ОАО СКЭК | тп68 ф10-14-Мк кот-ная в здании ФАП Морозово ул.Береговая-20 | ПС 110 кВ Промышленная-Сельская \ Ф-10-14-МК \ ТП-068 \ ВЛ 0,4 кВ ф.1 от ТП-068 | 2_200270 ПАО "Кузбассэнергосбыт" | нет | н/д | н/д | 0.064 | да
17150 | АО Ударник полей | тп67 мтф Морозово | ПС 110 кВ Промышленная-Сельская \ Ф-10-14-МК \ ТП-067 совм \ ВЛ 0,4 кВ ф.1 от ТП-067 | 6_640554 ПАО "Кузбассэнергосбыт" | нет | н/д | н/д | 0.14 | да
17151 | ИП Кметь Надежда Михайловна | тп68 магазин Морозово | ПС 110 кВ Промышленная-Сельская \ Ф-10-14-МК \ ТП-068 \ ВЛ 0,4 кВ ф.1 от ТП-068 | 6_640621 ПАО "Кузбассэнергосбыт" | нет | н/д | н/д | 0.005 | да
17152 | ООО Промышленновские коммунальные системы ПКС | тп68 скважина Морозово | ПС 110 кВ Промышленная-Сельская \ Ф-10-14-МК \ ТП-068 \ ВЛ 0,4 кВ ф.1 от ТП-068 | 6_640716 ПАО "Кузбассэнергосбыт" | нет | н/д | н/д | 0.01 | да
17153 | МБУ РКДК | тп68 клуб Морозово, ул.Кооперативная-37 | ПС 110 кВ Промышленная-Сельская \ Ф-10-14-МК \ ТП-068 \ ВЛ 0,4 кВ ф.1 от ТП-068 | 6_640453 ПАО "Кузбассэнергосбыт" | нет | н/д | н/д | 0.0015 | да
17154 | ОАО СКЭК | тп68 терморобот ДК Морозово, ул Кооперативная-37б | ПС 110 кВ Промышленная-Сельская \ Ф-10-14-МК \ ТП-068 \ ВЛ 0,4 кВ ф.1 от ТП-068 | 2_200270 ПАО "Кузбассэнергосбыт" | нет | н/д | н/д | 0.015 | да
17155 | ИП Гаазе Юлия Александровна | тп68 магазин Морозово, ул Кооперативная-38а | ПС 110 кВ Промышленная-Сельская \ Ф-10-14-МК \ ТП-068 \ ВЛ 0,4 кВ ф.1 от ТП-068 | 6_640628 ПАО "Кузбассэнергосбыт" | нет | н/д | н/д | 0.0045 | да
17156 | МБОУ "Промышленновская СОШ №2" | тп68 дошкольная группа | ПС 110 кВ Промышленная-Сельская \ Ф-10-14-МК \ ТП-068 \ ВЛ 0,4 кВ ф.1 от ТП-068 | 6_640223 ПАО "Кузбассэнергосбыт" | нет | н/д | н/д | 0.01 | да
17157 | МБОУ "Промышленновская СОШ №2" | тп68 Школа Морозово, ул.Кооперативная-40 | ПС 110 кВ Промышленная-Сельская \ Ф-10-14-МК \ ТП-068 \ ВЛ 0,4 кВ ф.1 от ТП-068 | 6_640223 ПАО "Кузбассэнергосбыт" | нет | н/д | н/д | 0.004 | да
17158 | ОАО СКЭК | тп68 ф10-14-Мк кот-ная школы Морозово, улКооперативная-40 | ПС 110 кВ Промышленная-Сельская \ Ф-10-14-МК \ ТП-068 \ ВЛ 0,4 кВ ф.1 от ТП-068 | 2_200270 ПАО "Кузбассэнергосбыт" | нет | н/д | н/д | 0.015 | да
17159 | ООО МСК ЭНЕРГО | АТС Ростелеком ПУ не работает тп577 Морозово, ул Молодежная 1-1 | ПС 110 кВ Промышленная-Сельская \ Ф-10-14-МК \ ТП-577 \ ВЛ 0,4 кВ ф.2 от ТП-577 | 6_602111 ПАО "Кузбассэнергосбыт" | Акт от 03.06.2011, ав.броня 0,5 кВт | н/д | н/д | 0.003 | нет
17160 | ГКУ Окуневский детский дом "Мечта" | тп577соц приют Морозово, ул Молодежная-5 | ПС 110 кВ Промышленная-Сельская \ Ф-10-14-МК \ ТП-577 \ ВЛ 0,4 кВ ф.2 от ТП-577 | 6_640284 ПАО "Кузбассэнергосбыт" | нет | н/д | н/д | 0.017 | да
17161 | ОАО СКЭК | тп577 терморобот ДК Морозово, ул Молодежная-5 Д/Д Мечта | ПС 110 кВ Промышленная-Сельская \ Ф-10-14-МК \ ТП-577 \ ВЛ 0,4 кВ ф.2 от ТП-577 | 6_640614 ПАО "Кузбассэнергосбыт" | нет | н/д | н/д | 0.015 | да
17162 | МБУ КДЦ БМО | Дом культуры Мохово | ПС 35 кВ Грамотеинская-1 \ 2 \ оп.1-оп.155 \ КТП-046 | 6_610091 ПАО "Кузбассэнергосбыт" | нет | н/д | н/д | 0.015 | да
17163 | ООО Моховское | ТП-60 РТМ Мохово | ПС 35 кВ Грамотеинская-1 \ 2 \ от оп.146 - оп.146/1 - ТП 060 \ КТП-060 | 6_610182 ПАО "Кузбассэнергосбыт" | нет | н/д | н/д | 0.13 | да
17164 | ООО Моховское | ТП-52 сушилка большая ,производство(телятник) Мохово.По договору 170квт 8ч.30дн. | ПС 35 кВ Грамотеинская-1 \ 2 \ оп.1-оп.155 \ ТП-052 | 6_610182 ПАО "Кузбассэнергосбыт" | нет | н/д | н/д | 0.17 | да
17165 | ООО Моховское | ТП-37 производство(КРС) Мохово. Расчет по ТП. | ПС 35 кВ Грамотеинская-1 \ 2 \ от оп.119 - оп.119/1 - ТП 037 \ МТП-037 | 6_610182 ПАО "Кузбассэнергосбыт" | нет | н/д | н/д | 0.155 | да
17166 | ООО "Энергоресурс" | котельная ср.школы ТП 75 Мохово-мы снимаем | ПС 35 кВ Грамотеинская-1 \ 2 \ от оп.135/6 - оп.135/6/2 (ТП 075) \ ЗТП-075 | 6_610159 ПАО "Кузбассэнергосбыт" | Акт от 16.01.2020, ав.броня 0 кВт | н/д | н/д | 0.08 | да
17167 | Молчан Максим Николаевич | ТП-59 ферма- есть потери | ПС 35 кВ Грамотеинская-1 \ 2 \ От оп.56- оп.56/1 ТП ферма \ СТП-059 | 6_610608 ПАО "Кузбассэнергосбыт" | нет | н/д | н/д | 0.015 | да
17168 | Адм.Моховского сельского поселения( с 01.02.14 слились с Коневской) | ул. освещение ТП-40 Т-1(ночь)ул.Гагарина ПУ 4819- с 01.03.18 Р=11,45кВт | ПС 35 кВ Грамотеинская-1 \ 2 \ оп.1-оп.155 \ КТП-040 | 6_610691 ПАО "Кузбассэнергосбыт" | нет | н/д | н/д | 0.01145 | да
17169 | ООО "Энергоресурс" | скважина-5 ТП 40 Мохово | ПС 35 кВ Грамотеинская-1 \ 2 \ оп.1-оп.155 \ КТП-040 | 6_610159 ПАО "Кузбассэнергосбыт" | Акт от 16.01.2020, ав.броня 0 кВт | н/д | н/д | 0.0045 | да
17170 | МРОПцеркви Сергия Радонежского | строит. полощадка нового храма-ТП-40 Мохово( с 22.07.19 ф.3 стал ф.1-объединили) | ПС 35 кВ Грамотеинская-1 \ 2 \ оп.1-оп.155 \ КТП-040 | 6_610416 ПАО "Кузбассэнергосбыт" | нет | н/д | н/д | 0.015 | да
17171 | ИП Глинко Елена Александровна | магазин "Продукты"от ТП-60 МОхово-потерь нет-ПУ на ГР | ПС 35 кВ Грамотеинская-1 \ 2 \ от оп.146 - оп.146/1 - ТП 060 \ КТП-060 | 6_610489 ПАО "Кузбассэнергосбыт" | нет | н/д | н/д | 0.0226 | да
17172 | ИП Жеренков Игорь Викторович | магазин промтоваров "Хозяюшка" Мохово | ПС 35 кВ Грамотеинская-1 \ 2 \ от оп.146 - оп.146/1 - ТП 060 \ КТП-060 | 6_610837 ПАО "Кузбассэнергосбыт" | нет | н/д | н/д | 0.009 | да
17173 | Шилько Марина Вячеславовна | От60 Маг.Мохово ТП-60 -lдо 27.07.17 Р=12квт(была 3квт)до 01.03.17 был в д.341 | ПС 35 кВ Грамотеинская-1 \ 2 \ от оп.146 - оп.146/1 - ТП 060 \ КТП-060 | 6_610687 ПАО "Кузбассэнергосбыт" | нет | н/д | н/д | 0.012 | да
17174 | Бастрыгин Владимир Юрьевич | магазин автозапчастей- не будет работать до сентября 2019г | ПС 35 кВ Грамотеинская-1 \ 2 \ от оп.135 - оп.135/24 (ТП 047) \ КТП-064 | 6_610425 ПАО "Кузбассэнергосбыт" | нет | н/д | н/д | 0.009 | да
17175 | ООО "Промэнергосбыт" | БС 11096 от ТП-60-потерь нет | ПС 35 кВ Грамотеинская-1 \ 2 \ от оп.146 - оп.146/1 - ТП 060 \ КТП-060 | 2_200497 ПАО "Кузбассэнергосбыт" | н/д | н/д | н/д | 0.015 | н/д
17176 | ООО "Энергоресурс" | котельная д/к № 10 ТП 60 Мохово-потерь нет с 30.10.24г | ПС 35 кВ Грамотеинская-1 \ 2 \ от оп.146 - оп.146/1 - ТП 060 \ КТП-060 | 6_610159 ПАО "Кузбассэнергосбыт" | Акт от 16.01.2020, ав.броня 0 кВт | н/д | н/д | 0.015 | да
17177 | Администрация Моховского сельскогопоселения-ул. освещение | наруж освещение ТП-64ул. Комсомольская,Молодежная,Юбилейная 1-пик,2п/пик,3 ночь | ПС 35 кВ Грамотеинская-1 \ 2 \ от оп.135 - оп.135/24 (ТП 047) \ КТП-064 | 6_610692 ПАО "Кузбассэнергосбыт" | нет | н/д | н/д | 0.00335 | да
17178 | ПК "Пермяковский" | маг49 Мохово ТП-39-ТУ д.341-потерь нет с 05.08.24г | ПС 35 кВ Грамотеинская-1 \ 2 \ оп.1-оп.155 \ ТП-039 | 6_610580 ПАО "Кузбассэнергосбыт" | нет | н/д | н/д | 0.0027 | да
17179 | МОУ Моховская СОШ | Школа Мохово | ПС 35 кВ Грамотеинская-1 \ 2 \ от оп.135/6 - оп.135/6/2 (ТП 075) \ ЗТП-075 | 6_610057 ПАО "Кузбассэнергосбыт" | нет | н/д | н/д | 0.141 | да
17180 | Черенов Евгений Владимирович | магазин Мохово ТП-10 | ПС 35 кВ Грамотеинская-1 \ 2 \ от оп.147 - оп.147/14 (ТП 010) \ КТП-010 | 6_610281 ПАО "Кузбассэнергосбыт" | нет | н/д | н/д | 0.015 | да
17181 | Адм.Моховского сельского поселения( с 01.02.14 слились с Коневской) | ул. освещение Т-1 ул. ТП-39 Октябрьская ПУ 4685 | ПС 35 кВ Грамотеинская-1 \ 2 \ оп.1-оп.155 \ ТП-039 | 6_610691 ПАО "Кузбассэнергосбыт" | нет | н/д | н/д | 0.0026 | да
17182 | ООО "Энергоресурс" | скважина-3 ТП 39 Мохово | ПС 35 кВ Грамотеинская-1 \ 2 \ оп.1-оп.155 \ ТП-039 | 6_610159 ПАО "Кузбассэнергосбыт" | Акт от 16.01.2020, ав.броня 0 кВт | н/д | н/д | 0.0055 | да
17183 | Администрация Моховского сельскогопоселения-ул. освещение | нар. осв. ТП-50 Т-1 ул Полевая-Школьная-Беловская-Шоссейная АВ-40А | ПС 35 кВ Грамотеинская-1 \ 2 \ от оп.117 - оп.117/2/1 - ТП 050 \ МТП-050 | 6_610692 ПАО "Кузбассэнергосбыт" | нет | н/д | н/д | 0.009 | да
17184 | ФЛ Васильева Лариса Викторовна | Гараж Мохово от ТП-52 | ПС 35 кВ Грамотеинская-1 \ 2 \ оп.1-оп.155 \ ТП-052 | 6_610143 ПАО "Кузбассэнергосбыт" | нет | н/д | н/д | 0.01 | да
17185 | МРОПцеркви Сергия Радонежского | Церковь ТП-38 Мохово | ПС 35 кВ Грамотеинская-1 \ 2 \ оп.1-оп.155 \ КТП-038 | 6_610416 ПАО "Кузбассэнергосбыт" | нет | н/д | н/д | 0.006 | да
17186 | ИП Черненко Сергей Иванович | гараж Мохово | ПС 35 кВ Грамотеинская-1 \ 2 \ от оп.135 - оп.135/24 (ТП 047) \ КТП-047 | 6_610587 ПАО "Кузбассэнергосбыт" | нет | н/д | н/д | 0.012 | да
17187 | ООО "Энергоресурс" | скважина-6 ТП 42 Мохово | ПС 35 кВ Грамотеинская-1 \ 2 \ от оп.151 - оп.151/4 (ТП 042) \ КТП-042 | 6_610159 ПАО "Кузбассэнергосбыт" | Акт от 16.01.2020, ав.броня 0 кВт | н/д | н/д | 0.0045 | да
17188 | МДОУ Моховский д/сад | "Солнышко"-дет. приют | ПС 35 кВ Грамотеинская-1 \ 2 \ от оп.151 - оп.151/4 (ТП 042) \ КТП-042 | 6_610068 ПАО "Кузбассэнергосбыт" | нет | н/д | н/д | 0.0595 | да
17189 | МДОУ Моховский д/сад | Детский сад Теремок- | ПС 35 кВ Грамотеинская-1 \ 2 \ от оп.151 - оп.151/4 (ТП 042) \ КТП-042 | 6_610068 ПАО "Кузбассэнергосбыт" | нет | н/д | н/д | 0.034 | да
17190 | ГБУЗ Беловская РБ | Амбулатория Мохово | ПС 35 кВ Грамотеинская-1 \ 2 \ от оп.151 - оп.151/4 (ТП 042) \ КТП-042 | 6_610025 ПАО "Кузбассэнергосбыт" | нет | н/д | н/д | 0.015 | да
17191 | ООО "Энергоресурс" | котельная д/с Приют ТП 42 Мохово-потерь нет с 21.04.23 | ПС 35 кВ Грамотеинская-1 \ 2 \ от оп.151 - оп.151/4 (ТП 042) \ КТП-042 | 6_610159 ПАО "Кузбассэнергосбыт" | нет | н/д | н/д | 0.009 | да
17192 | МДОУ Моховский д/сад | Д/сад Радуга (Новый корпус) | ПС 35 кВ Грамотеинская-1 \ 2 \ от оп.151 - оп.151/4 (ТП 042) \ КТП-042 | 6_610068 ПАО "Кузбассэнергосбыт" | нет | н/д | н/д | 0.0495 | да
17193 | Адм.Моховского сельского поселения( с 01.02.14 слились с Коневской) | Ул.освещение Т-1 ТП-38 ул.Центральная,Беловская,Шоссейная,Правонаб ПУ 4957 | ПС 35 кВ Грамотеинская-1 \ 2 \ оп.1-оп.155 \ КТП-038 | 6_610691 ПАО "Кузбассэнергосбыт" | нет | н/д | н/д | 0.0083 | да
17194 | ФГУП "Почта России" | МОХОВО-потерь нет-убрать акт несоответствия в феврале-снять и опять установить ПУ. | ПС 35 кВ Грамотеинская-1 \ 2 \ оп.1-оп.155 \ КТП-038 | 6_610494 ПАО "Кузбассэнергосбыт" | нет | н/д | н/д | 0.015 | да
17195 | Адм.Моховского сельского поселения( с 01.02.14 слились с Коневской) | контора от ТП-38 | ПС 35 кВ Грамотеинская-1 \ 2 \ оп.1-оп.155 \ КТП-038 | 6_610691 ПАО "Кузбассэнергосбыт" | нет | н/д | н/д | 0.054 | да
17196 | ООО "МСК Энерго" | ТП 38 ф.0 4кв N2 атс Мохово | ПС 35 кВ Грамотеинская-1 \ 2 \ оп.1-оп.155 \ КТП-038 | 6_602110 ПАО "Кузбассэнергосбыт" | нет | н/д | н/д | 0.003 | да
17197 | МБУ ДО ШИ № 30 | ТП-38 школа искусств Мохово | ПС 35 кВ Грамотеинская-1 \ 2 \ оп.1-оп.155 \ КТП-038 | 6_610031 ПАО "Кузбассэнергосбыт" | нет | н/д | н/д | 0.02 | да
17198 | Чусовитин Евгений Никол. | гараж от ТП-38 Мохово | ПС 35 кВ Грамотеинская-1 \ 2 \ оп.1-оп.155 \ КТП-038 | 6_610188 ПАО "Кузбассэнергосбыт" | нет | н/д | н/д | 0.005 | да
17199 | Комитет по управлению муниципальным имуществом администрации Беловского муниципального округа | мохово ул. центральная 2а/1 кв.12 | ПС 35 кВ Грамотеинская-1 \ 2 \ оп.1-оп.155 \ КТП-038 | 6_601926 ПАО "Кузбассэнергосбыт" | н/д | н/д | н/д | 0.01 | н/д
17200 | ИП Гладкова Елена Людвиговна | магазин от ТП-38 новая точка | ПС 35 кВ Грамотеинская-1 \ 2 \ оп.1-оп.155 \ КТП-038 | 6_610583 ПАО "Кузбассэнергосбыт" | нет | н/д | н/д | 0.007 | да
17201 | ПК "Пермяковский" | кафе-магазин 47 МоховоТП-38-ТУ д.341-потерь нет с 02.10.23г | ПС 35 кВ Грамотеинская-1 \ 2 \ оп.1-оп.155 \ КТП-038 | 6_610580 ПАО "Кузбассэнергосбыт" | нет | н/д | н/д | 0.025 | да
17202 | ООО "Энергоресурс" | скважина-4 (8)ТП 35 Мохово | ПС 35 кВ Грамотеинская-1 \ 2 \ от оп.105 - оп.105/13 (ТП 035) \ МТП-035 | 6_610159 ПАО "Кузбассэнергосбыт" | нет | н/д | н/д | 0.0045 | да
17203 | МРОПцеркви Сергия Радонежского | жилой дом в Мохово | ПС 35 кВ Грамотеинская-1 \ 2 \ от оп.117 - оп.117/2/1 - ТП 050 \ МТП-050 | 6_610416 ПАО "Кузбассэнергосбыт" | н/д | н/д | н/д | 0.01 | н/д
17204 | ООО АМК Автотранс | база ЖКХ ТП-50 Мохово-нет потерь- с 01.01.2020 убрать ТУ из договора 610159 | ПС 35 кВ Грамотеинская-1 \ 2 \ от оп.117 - оп.117/2/1 - ТП 050 \ МТП-050 | 6_610830 ПАО "Кузбассэнергосбыт" | нет | н/д | н/д | 0.007 | да
17205 | Администрация Моховского сельскогопоселения-ул. освещение | ул. освещение ТП-60 Т-1(ночь)ул. Шоссейная ПУ 0413-отключен с 2019г | ПС 35 кВ Грамотеинская-1 \ 2 \ от оп.146 - оп.146/1 - ТП 060 \ КТП-060 | 6_610692 ПАО "Кузбассэнергосбыт" | нет | н/д | н/д | 0.02 | да
17206 | ПК "Пермяковский" | магазин 48 Мохово ТП-67-ТУ из д. 341 | ПС 35 кВ Грамотеинская-1 \ 2 \ от оп.123- оп.123/6 (ТП 067) \ МТП-067 | 6_610580 ПАО "Кузбассэнергосбыт" | нет | н/д | н/д | 0.012 | да
17207 | ООО "Энергоресурс" | центральная котельная №(8)ТП 67 Мохово Р-56,5/6 кВт-ПУ на ГР-потерь нет | ПС 35 кВ Грамотеинская-1 \ 2 \ от оп.123- оп.123/6 (ТП 067) \ МТП-067 | 6_610159 ПАО "Кузбассэнергосбыт" | Акт от 16.01.2020, ав.броня 0 кВт | н/д | н/д | 0.0565 | да
17208 | ПАО Ростелеком | БС 789 Мохово ТП-38-пароль805563 на новый от 30.10.24г-потерь нет. | ПС 35 кВ Грамотеинская-1 \ 2 \ оп.1-оп.155 \ КТП-038 | 6_602111 ПАО "Кузбассэнергосбыт" | нет | н/д | н/д | 0.0075 | да
17209 | ИП Потенчикова Ольга Васильевна | павильон"Шино-сервисный центр" Мохово | ПС 35 кВ Грамотеинская-1 \ 2 \ от оп.135 - оп.135/24 (ТП 047) \ КТП-047 | 6_610588 ПАО "Кузбассэнергосбыт" | нет | н/д | н/д | 0.01 | да
17210 | МКУ "Комитет по благоустройству" | улич.осв. от ТП-078 2,56кВт с. Нижнеяшкино | ПС 110 кВ Яшкинская \ Ф-6-13-СЯ_ПС 110 Яшкинская \ ТП-078 \ ВЛ 0,4 кВ ф.1 от ТП-078 | 3_320428 ПАО "Кузбассэнергосбыт" | нет | н/д | н/д | 0.00256 | да
17211 | ОАО "СКЭК" | скважина Н-Яшкино от ТП-078 | ПС 110 кВ Яшкинская \ Ф-6-13-СЯ_ПС 110 Яшкинская \ ТП-078 \ ВЛ 0,4 кВ ф.1 от ТП-078 | 3_320492 ПАО "Кузбассэнергосбыт" | нет | н/д | н/д | 0.0045 | да
17212 | ОАО "СКЭК" | скважина Н-Яшкино от ТП-135 | ПС 110 кВ Яшкинская \ Ф-6-13-СЯ_ПС 110 Яшкинская \ ТП-135 \ ВЛ 0,4 кВ ф.1 от ТП-135 | 3_320492 ПАО "Кузбассэнергосбыт" | нет | н/д | н/д | 0.0045 | да
17213 | МКУ "Комитет по благоустройству" | улич.осв. от ТП-135 4кВт с.Н-Яшкино | ПС 110 кВ Яшкинская \ Ф-6-13-СЯ_ПС 110 Яшкинская \ ТП-135 \ ВЛ 0,4 кВ ф.1 от ТП-135 | 3_320428 ПАО "Кузбассэнергосбыт" | нет | н/д | н/д | 0.004 | да
17214 | ОАО "СКЭК" | скважина Н-Яшкино от ТП-208 | ПС 110 кВ Яшкинская \ Ф-6-13-СЯ_ПС 110 Яшкинская \ ТП-208 \ ВЛ 0,4 кВ ф.1 от ТП-208 | 3_320492 ПАО "Кузбассэнергосбыт" | нет | н/д | н/д | 0.0045 | да
17215 | МКУ "Комитет по благоустройству" | улич. осв. от ТП-208 0,5 кВт д. Нижнеяшкино | ПС 110 кВ Яшкинская \ Ф-6-13-СЯ_ПС 110 Яшкинская \ ТП-208 \ ВЛ 0,4 кВ ф.1 от ТП-208 | 3_320428 ПАО "Кузбассэнергосбыт" | нет | н/д | н/д | 0.0005 | да
17216 | ООО "МСК Энерго" | ВРУ БС от ТП-135 с Нижнеяшкино | ПС 110 кВ Яшкинская \ Ф-6-13-СЯ_ПС 110 Яшкинская \ ТП-135 \ ВЛ 0,4 кВ ф.2 от ТП-135 | 3_350987 ПАО "Кузбассэнергосбыт" | н/д | н/д | н/д | 0.0075 | н/д
17217 | Черешня Татьяна Владимировна | магазин д. Ср.Яшкино | ПС 110 кВ Яшкинская \ Ф-6-13-СЯ_ПС 110 Яшкинская \ ТП-078 \ ВЛ 0,4 кВ ф.2 от ТП-078 | 3_320355 ПАО "Кузбассэнергосбыт" | нет | н/д | н/д | 0.001 | да
17218 | муниципальное бюджетное учреждение"Клубная система Яшкинского района" | д. Н-Яшкино клуб от ТП-078 | ПС 110 кВ Яшкинская \ Ф-6-13-СЯ_ПС 110 Яшкинская \ ТП-078 \ ВЛ 0,4 кВ ф.2 от ТП-078 | 3_320305 ПАО "Кузбассэнергосбыт" | нет | н/д | н/д | 0.02 | да
17219 | Муниципальное бюджетное учреждениездравоохранения Яшкинского муниципального района "Яшкинская центральная районная больница" | д.Нижнеяшкино от ТП-078 | ПС 110 кВ Яшкинская \ Ф-6-13-СЯ_ПС 110 Яшкинская \ ТП-078 \ ВЛ 0,4 кВ ф.2 от ТП-078 | 3_320599 ПАО "Кузбассэнергосбыт" | нет | н/д | н/д | 0.005 | да
17220 | Муниципальное бюджетное учреждениездравоохранения Яшкинского муниципального района "Яшкинская центральная районная больница" | ФАП Нижнеяшкино от ТП-078 | ПС 110 кВ Яшкинская \ Ф-6-13-СЯ_ПС 110 Яшкинская \ ТП-078 \ ВЛ 0,4 кВ ф.2 от ТП-078 | 3_320599 ПАО "Кузбассэнергосбыт" | н/д | н/д | н/д | 0.05 | н/д
17221 | ООО "Энергоресурс" | ТП-234П скважина №3 | ПС 35 кВ Осиновская \ Ф-10-15-О_ПС 35 кВ Осиновская \ ТП-234_Ф-10-15-О (муниципальный объект) | 5_501171 ПАО "Кузбассэнергосбыт" | нет | н/д | н/д | 0.005 | да
17222 | ПАО Ростелеком | ф 10-15-О, КТП №234П Нижняя Суета | ПС 35 кВ Осиновская \ Ф-10-15-О_ПС 35 кВ Осиновская \ ТП-234_Ф-10-15-О (муниципальный объект) | 2_2763 ПАО "Кузбассэнергосбыт" | н/д | н/д | н/д | 0.002 | н/д
17223 | Территориальное управление по обеспечению жизнедеятельности ЧМО | У/осв Николаевка ТП-016 | ПС 35 кВ Николаевская (ПО СВЭС) \ Ф-10-13-Н_ПС 35 кВ Николаевская \ ТП-016 н.п.Николаевка \ ВЛ 0,4 кВ ф.1 от ТП-016 | 3_360229 ПАО "Кузбассэнергосбыт" | нет | н/д | н/д | 0.005 | да
17224 | Слободчиков Сергей Александрович | Кафе Николаевка ТП-112 | ПС 35 кВ Николаевская (ПО СВЭС) \ Ф-10-13-Н_ПС 35 кВ Николаевская \ ТП-112 н.п.Николаевка | 3_360265 ПАО "Кузбассэнергосбыт" | н/д | н/д | н/д | 0.015 | н/д
17225 | ОАО "СКЭК" | ТП-016 Скважина Николаевка | ПС 35 кВ Николаевская (ПО СВЭС) \ Ф-10-13-Н_ПС 35 кВ Николаевская \ ТП-016 н.п.Николаевка \ ВЛ 0,4 кВ ф.1 от ТП-016 | 3_360259 ПАО "Кузбассэнергосбыт" | Акт от 29.10.2018, ав.броня 0 кВт | н/д | н/д | 0.005 | да
17226 | Чебулинское ПО | Магазин Николаевка ТП-016 | ПС 35 кВ Николаевская (ПО СВЭС) \ Ф-10-13-Н_ПС 35 кВ Николаевская \ ТП-016 н.п.Николаевка \ ВЛ 0,4 кВ ф.1 от ТП-016 | 3_360066 ПАО "Кузбассэнергосбыт" | нет | н/д | н/д | 0.002 | да
17227 | МДОУ Николаевский д/с Берёзка | Д\сад Николаевка ТП-016 | ПС 35 кВ Николаевская (ПО СВЭС) \ Ф-10-13-Н_ПС 35 кВ Николаевская \ ТП-016 н.п.Николаевка \ ВЛ 0,4 кВ ф.1 от ТП-016 | 3_360146 ПАО "Кузбассэнергосбыт" | Акт от 04.06.2018, ав.броня 0 МВт | н/д | н/д | 0.0143 | да
17228 | Воронкина Ольга Викторовна | Пилорама Николаевка ТП-112 | ПС 35 кВ Николаевская (ПО СВЭС) \ Ф-10-13-Н_ПС 35 кВ Николаевская \ ТП-112 н.п.Николаевка \ ВЛ 0,4 кВ ф.1 от ТП-112 | 3_360194 ПАО "Кузбассэнергосбыт" | нет | н/д | н/д | 0.015 | да
17229 | КУМИ Чебулинского МО | с.Николаевка ФАП от ТП-016 | ПС 35 кВ Николаевская (ПО СВЭС) \ Ф-10-13-Н_ПС 35 кВ Николаевская \ ТП-016 н.п.Николаевка \ ВЛ 0,4 кВ ф.1 от ТП-016 | 3_360280 ПАО "Кузбассэнергосбыт" | нет | н/д | н/д | 0.005 | да
17230 | ОАО "СКЭК" | ТП-016 Котельная Николаевка | ПС 35 кВ Николаевская (ПО СВЭС) \ Ф-10-13-Н_ПС 35 кВ Николаевская \ ТП-016 н.п.Николаевка \ ВЛ 0,4 кВ ф.1 от ТП-016 | 3_360260 ПАО "Кузбассэнергосбыт" | Акт от 29.10.2018, ав.броня 0 кВт | н/д | н/д | 0.015 | да
17231 | ОАО "СКЭК" | ТП-016 Терморобот Николаевка | ПС 35 кВ Николаевская (ПО СВЭС) \ Ф-10-13-Н_ПС 35 кВ Николаевская \ ТП-016 н.п.Николаевка \ ВЛ 0,4 кВ ф.1 от ТП-016 | 3_360260 ПАО "Кузбассэнергосбыт" | Акт от 29.10.2018, ав.броня 0 кВт | н/д | н/д | 0.0015 | да
17232 | Территориальное управление по обеспечению жизнедеятельности ЧМО | С\совет Николаевка ТП-298 | ПС 35 кВ Николаевская (ПО СВЭС) \ Ф-10-13-Н_ПС 35 кВ Николаевская \ ТП-298 н.п.Николаевка \ ВЛ 0,4 кВ ф.2 от ТП-298 | 3_360229 ПАО "Кузбассэнергосбыт" | нет | н/д | н/д | 0.005 | да
17233 | МОУ Николаевская СОШ | Школа Николаевка ТП-259 | ПС 35 кВ Николаевская (ПО СВЭС) \ Ф-10-13-Н_ПС 35 кВ Николаевская \ СКТП-259 н.п.Николаевка \ ВЛ 0,4 кВ ф.1 от ТП-259 | 3_360143 ПАО "Кузбассэнергосбыт" | Акт от 04.06.2018, ав.броня 0 МВт | н/д | н/д | 0.115 | да
17234 | МУЗ ЦРБ Чебулинского района | ФАП Николаевка ТП-259 | ПС 35 кВ Николаевская (ПО СВЭС) \ Ф-10-13-Н_ПС 35 кВ Николаевская \ СКТП-259 н.п.Николаевка \ ВЛ 0,4 кВ ф.2 от СКТП-259 | 3_360079 ПАО "Кузбассэнергосбыт" | н/д | н/д | н/д | 0.015 | н/д
17235 | МБУК В-Чебулинский КДЦ | ДК Николаевка ТП-259 | ПС 35 кВ Николаевская (ПО СВЭС) \ Ф-10-13-Н_ПС 35 кВ Николаевская \ СКТП-259 н.п.Николаевка \ ВЛ 0,4 кВ ф.1 от ТП-259 | 3_360036 ПАО "Кузбассэнергосбыт" | нет | н/д | н/д | 0.005 | да
17236 | ОАО "СКЭК" | ТП-038 Резерв | ПС 35 кВ Николаевская (ПО СВЭС) \ Ф-10-1-У_ПС 35 кВ Николаевская \ ТП-038 н.п. Николаевка \ ВЛ 0,4 кВ ф.1 от ТП-038 | 3_360260 ПАО "Кузбассэнергосбыт" | нет | н/д | н/д | 0.0212 | да
17237 | ИП Исаев Андрей Анатольевич | Магазин Николаевка ТП-298 | ПС 35 кВ Николаевская (ПО СВЭС) \ Ф-10-13-Н_ПС 35 кВ Николаевская \ ТП-298 н.п.Николаевка \ ВЛ 0,4 кВ ф.2 от ТП-298 | 3_360299 ПАО "Кузбассэнергосбыт" | нет | н/д | н/д | 0.001 | да
17238 | Сергеева Татьяна Сергеевна | Магазин Николаевка ТП-259 | ПС 35 кВ Николаевская (ПО СВЭС) \ Ф-10-13-Н_ПС 35 кВ Николаевская \ СКТП-259 н.п.Николаевка \ ВЛ 0,4 кВ ф.2 от СКТП-259 | 3_360285 ПАО "Кузбассэнергосбыт" | нет | н/д | н/д | 0.015 | да
17239 | АО "МариинскАвтодор" | ТП-185П кемпинг | ПС 35 кВ Николаевская (ПО СВЭС) \ Ф-10-1-У_ПС 35 кВ Николаевская \ ТП 185П¦ Ф: Ф 10-1-У \ Система шин 1 | 3_350840 ПАО "Кузбассэнергосбыт" | нет | н/д | н/д | 0.06 | да
17240 | ООО "МСК Энерго" | ТП-034 БС №237 Т2 Николаевка | ПС 35 кВ Николаевская (ПО СВЭС) \ Ф-10-1-У_ПС 35 кВ Николаевская \ ТП-034 н.п. Николаевка \ ВЛ 0,4 кВ ф.1 от ТП-034 | 3_350986 ПАО "Кузбассэнергосбыт" | нет | н/д | н/д | 0.005 | да
17241 | ИП Прокина Нина Петровна | Магазин Николаевка ТП-259 | ПС 35 кВ Николаевская (ПО СВЭС) \ Ф-10-13-Н_ПС 35 кВ Николаевская \ СКТП-259 н.п.Николаевка \ ВЛ 0,4 кВ ф.2 от СКТП-259 | 3_360296 ПАО "Кузбассэнергосбыт" | нет | н/д | н/д | 0.001 | да
17242 | Территориальное управление по обеспечению жизнедеятельности ЧМО | У/осв Николаевка ТП-015 | ПС 35 кВ Николаевская (ПО СВЭС) \ Ф-10-13-Н_ПС 35 кВ Николаевская \ ТП-015 н.п.Николаевка \ ВЛ 0,4 кВ ф.1 от ТП-015 | 3_360229 ПАО "Кузбассэнергосбыт" | нет | н/д | н/д | 0.002 | да
17243 | ООО "МСК Энерго" | Ростелеком ТП-298 Николаевка | ПС 35 кВ Николаевская (ПО СВЭС) \ Ф-10-13-Н_ПС 35 кВ Николаевская \ ТП-298 н.п.Николаевка \ ВЛ 0,4 кВ ф.1 от ТП-298 | 3_350986 ПАО "Кузбассэнергосбыт" | нет | н/д | н/д | 0.015 | да
17244 | ООО"МСК Энерго" 2 | БС 42-213 ТП-034 Николаевка | ПС 35 кВ Николаевская (ПО СВЭС) \ Ф-10-1-У_ПС 35 кВ Николаевская \ ТП-034 н.п. Николаевка \ ВЛ 0,4 кВ ф.1 от ТП-034 | 2_200422 ПАО "Кузбассэнергосбыт" | нет | н/д | н/д | 0.01 | да
17245 | ОАО "МегаФон" | БС 42141 ТП-034 Николаевка | ПС 35 кВ Николаевская (ПО СВЭС) \ Ф-10-1-У_ПС 35 кВ Николаевская \ ТП-034 н.п. Николаевка \ ВЛ 0,4 кВ ф.1 от ТП-034 | 2_200104 ПАО "Кузбассэнергосбыт" | нет | н/д | н/д | 0.007 | да
17246 | ООО "Промэнергосбыт" | БС 44-978 ТП-034 Николаевка | ПС 35 кВ Николаевская (ПО СВЭС) \ Ф-10-1-У_ПС 35 кВ Николаевская \ ТП-034 н.п. Николаевка \ ВЛ 0,4 кВ ф.1 от ТП-034 | 2_200497 ПАО "Кузбассэнергосбыт" | нет | н/д | н/д | 0.01 | да
17247 | ФКУ "Федеральное управление автомобильных дорог "Сибирь" | СТП-062 Николаевка | ПС 35 кВ Николаевская (ПО СВЭС) \ Ф-10-13-Н_ПС 35 кВ Николаевская \ СТП-062 освещ.автодороги н.п. Николаевка \ ВЛ 0,4 кВ ф.1 от СТП-062 | 5_531288 ПАО "Кузбассэнергосбыт" | н/д | н/д | н/д | 0.005 | н/д
17248 | ОАО "СКЭК" | ТП-259 Терморобот Николаевка | ПС 35 кВ Николаевская (ПО СВЭС) \ Ф-10-13-Н_ПС 35 кВ Николаевская \ СКТП-259 н.п.Николаевка \ ВЛ 0,4 кВ ф.2 от СКТП-259 | 3_360260 ПАО "Кузбассэнергосбыт" | н/д | н/д | н/д | 0.015 | н/д
17249 | ИП Казанцева Людмила Николаевна | Магазин Николаевка ТП-259 | ПС 35 кВ Николаевская (ПО СВЭС) \ Ф-10-13-Н_ПС 35 кВ Николаевская \ СКТП-259 н.п.Николаевка \ ВЛ 0,4 кВ ф.2 от СКТП-259 | 3_360291 ПАО "Кузбассэнергосбыт" | нет | н/д | н/д | 0.003 | да
17250 | Территориальное управление по обеспечению жизнедеятельности ЧМО | У/осв Николаевка ТП-298 | ПС 35 кВ Николаевская (ПО СВЭС) \ Ф-10-13-Н_ПС 35 кВ Николаевская \ ТП-298 н.п.Николаевка \ ВЛ 0,4 кВ ф.1 от ТП-298 | 3_360229 ПАО "Кузбассэнергосбыт" | нет | н/д | н/д | 0.0005 | да
17251 | ОАО "СКЭК" | ТП-259 Котельная Николаевка | ПС 35 кВ Николаевская (ПО СВЭС) \ Ф-10-13-Н_ПС 35 кВ Николаевская \ СКТП-259 н.п.Николаевка \ ВЛ 0,4 кВ ф.2 от СКТП-259 | 3_360260 ПАО "Кузбассэнергосбыт" | Акт от 29.10.2018, ав.броня 0 кВт | н/д | н/д | 0.0212 | да
17252 | Белогородское территориальноеуправление администрации Мариинскогомуниципального округа | ТП-174 ул/осв.3,25кВт с.1-я Николаевка | ПС 35 кВ Благовещенская \ Ф-10-13-БЛ_ПС 35 кВ Благовещенская \ ТП-174 \ ВЛ 0,4 кВ ф.1 от ТП-174 | 3_351004 ПАО "Кузбассэнергосбыт" | нет | н/д | н/д | 0.00325 | да
17253 | СПК Родина | от ТП174 контора | ПС 35 кВ Благовещенская \ Ф-10-13-БЛ_ПС 35 кВ Благовещенская \ ТП-174 \ ВЛ 0,4 кВ ф.1 от ТП-174 | 3_350970 ПАО "Кузбассэнергосбыт" | нет | н/д | н/д | 0.003 | да
17254 | СПК Родина | ТП060 П 1Николаевка | ПС 35 кВ Благовещенская \ Ф-10-13-БЛ_ПС 35 кВ Благовещенская \ ТП-060 | 3_350970 ПАО "Кузбассэнергосбыт" | нет | н/д | н/д | 0.124 | да
17255 | МКП ММО "Ресурс" | ТП-174 скважина с.1-я Николаевка | ПС 35 кВ Благовещенская \ Ф-10-13-БЛ_ПС 35 кВ Благовещенская \ ТП-174 \ ВЛ 0,4 кВ ф.2 от ТП-174 | 3_350825 ПАО "Кузбассэнергосбыт" | нет | н/д | н/д | 0.0055 | да
17256 | ИП Непочатой Николай Николаевич | 2-Николаевка ТП-124 | ПС 35 кВ Сусловская \ Ф-10-2-П_ПС 35 кВ Сусловская \ ТП-124 \ ВЛ 0,4 кВ ф.1 от ТП-124 | 3_350562 ПАО "Кузбассэнергосбыт" | нет | н/д | н/д | 0.0125 | да
17257 | Акционерное общество "Почта России" | 2 НИКОЛАЕВКА от 126 | ПС 35 кВ Сусловская \ Ф-10-2-П_ПС 35 кВ Сусловская \ ТП-126 \ ВЛ 0,4 кВ ф.1 от ТП-126 | 3_350834 ПАО "Кузбассэнергосбыт" | нет | н/д | н/д | 0.005 | да
17258 | ИП Петлеванная Г.В. | от ТП 126 магазин с.2-я Никола | ПС 35 кВ Сусловская \ Ф-10-2-П_ПС 35 кВ Сусловская \ ТП-126 \ ВЛ 0,4 кВ ф.1 от ТП-126 | 3_350713 ПАО "Кузбассэнергосбыт" | нет | н/д | н/д | 0.00885 | да
17259 | Николаевское территориальноеуправление администрации Мариинскогомуниципального округа | ТП-124 ул/осв.0,45кВт с.2-я Николаевка | ПС 35 кВ Сусловская \ Ф-10-2-П_ПС 35 кВ Сусловская \ ТП-124 \ ВЛ 0,4 кВ ф.1 от ТП-124 | 3_351010 ПАО "Кузбассэнергосбыт" | нет | н/д | н/д | 0.00225 | да
17260 | Николаевское территориальноеуправление администрации Мариинскогомуниципального округа | ТП-227 ул/осв.0,65кВт с.2-я Николаевка | ПС 35 кВ Сусловская \ Ф-10-9-М_ПС 35 кВ Сусловская \ ТП-227 \ ВЛ 0,4 кВ ф.1 от ТП-227 | 3_351010 ПАО "Кузбассэнергосбыт" | нет | н/д | н/д | 0.0025 | да
17261 | Николаевское территориальноеуправление администрации Мариинскогомуниципального округа | ТП-125 ул/осв.0,5кВт с.2-я Николаевка | ПС 35 кВ Сусловская \ Ф-10-9-М_ПС 35 кВ Сусловская \ ТП-125 \ ВЛ 0,4 кВ ф.1 от ТП-125 | 3_351010 ПАО "Кузбассэнергосбыт" | нет | н/д | н/д | 0.0025 | да
17262 | Николаевское территориальноеуправление администрации Мариинскогомуниципального округа | ТП-126 ул/осв.0,4кВт с.2-я Николаевка | ПС 35 кВ Сусловская \ Ф-10-2-П_ПС 35 кВ Сусловская \ ТП-126 \ ВЛ 0,4 кВ ф.1 от ТП-126 | 3_351010 ПАО "Кузбассэнергосбыт" | нет | н/д | н/д | 0.0015 | да
17263 | Николаевское территориальное управлениеадминистрации Мариинского муниципального округа | ТП 126 отопление администрация | ПС 35 кВ Сусловская \ Ф-10-2-П_ПС 35 кВ Сусловская \ ТП-126 \ ВЛ 0,4 кВ ф.1 от ТП-126 | 3_351009 ПАО "Кузбассэнергосбыт" | нет | н/д | н/д | 0.006 | да
17264 | Николаевское территориальное управлениеадминистрации Мариинского муниципального округа | ТП 126 освещение администрация | ПС 35 кВ Сусловская \ Ф-10-2-П_ПС 35 кВ Сусловская \ ТП-126 \ ВЛ 0,4 кВ ф.1 от ТП-126 | 3_351009 ПАО "Кузбассэнергосбыт" | нет | н/д | н/д | 0.0014 | да
17265 | МУЗ ЦГБ г.Мариинска | ТП-227 ФАП с. 2-я Николаевка нов. | ПС 35 кВ Сусловская \ Ф-10-9-М_ПС 35 кВ Сусловская \ ТП-227 \ ВЛ 0,4 кВ ф.1 от ТП-227 | 3_350044 ПАО "Кузбассэнергосбыт" | н/д | н/д | н/д | 0.005 | н/д
17266 | МБУК "Николаевский СДК" | ТП-227 СДК | ПС 35 кВ Сусловская \ Ф-10-9-М_ПС 35 кВ Сусловская \ ТП-227 \ ВЛ 0,4 кВ ф.1 от ТП-227 | 3_350854 ПАО "Кузбассэнергосбыт" | нет | н/д | н/д | 0.019 | да
17267 | МУЗ ЦГБ г.Мариинска | ТП-227 ФАП 2я Николаевка | ПС 35 кВ Сусловская \ Ф-10-9-М_ПС 35 кВ Сусловская \ ТП-227 \ ВЛ 0,4 кВ ф.1 от ТП-227 | 3_350044 ПАО "Кузбассэнергосбыт" | нет | н/д | н/д | 0.007 | да
17268 | Николаевское территориальное управлениеадминистрации Мариинского муниципального округа | ТП-227 | ПС 35 кВ Сусловская \ Ф-10-9-М_ПС 35 кВ Сусловская \ ТП-227 \ ВЛ 0,4 кВ ф.1 от ТП-227 | 3_351009 ПАО "Кузбассэнергосбыт" | нет | н/д | н/д | 0.025 | да
17269 | ООО "МСК Энерго" | д. 2-я Николаевка ТП-126 Ф-10-9-М | ПС 35 кВ Сусловская \ Ф-10-2-П_ПС 35 кВ Сусловская \ ТП-126 \ ВЛ 0,4 кВ ф.2 от ТП-126 | 3_350986 ПАО "Кузбассэнергосбыт" | нет | н/д | н/д | 0.003 | да
17270 | МКП ММР 'Ресурс" | ТП 227 скважина с.2-ая Николаевка | ПС 35 кВ Сусловская \ Ф-10-9-М_ПС 35 кВ Сусловская \ ТП-227 \ ВЛ 0,4 кВ ф.1 от ТП-227 | 3_350846 ПАО "Кузбассэнергосбыт" | нет | н/д | н/д | 0.0075 | да
17271 | МОУ 2-я Пристанская СОШ | от309 школа 2 Николаевка | ПС 35 кВ Сусловская \ Ф-10-9-М_ПС 35 кВ Сусловская \ ТП-309 \ ВЛ 0,4 кВ ф.1 от ТП-309 (Потребительский | 3_350433 ПАО "Кузбассэнергосбыт" | н/д | н/д | н/д | 0.06865 | н/д
17272 | ИП Лыхин В.Н. | от 125 маг. 2Я Николаевка | ПС 35 кВ Сусловская \ Ф-10-9-М_ПС 35 кВ Сусловская \ ТП-125 \ ВЛ 0,4 кВ ф.2 от ТП-125 | 3_350940 ПАО "Кузбассэнергосбыт" | нет | н/д | н/д | 0.003 | да
17273 | К(Ф) Х Инессаф.Осмаловского | Б/Н-160кВа ПОТ конный двор Новобачаты( до 01.09.16 был д.982) | ПС 110 кВ Шестаковская \ Ф-10-7-Н_ПС 110 кВ Шестаковская \ ТП Конюшня 160кВА от ф.10-7-Н | 6_610269 ПАО "Кузбассэнергосбыт" | нет | н/д | н/д | 0.128 | да
17274 | ООО Колхоз им.Ильича | ТП180 СТРОЙ ЦЕХ ТП-линия демонтирована потребителем,вырыта траншея. ПУ нет. | ПС 110 кВ Шестаковская \ Ф-10-7-Н_ПС 110 кВ Шестаковская \ КТП-180 \ КЛ 0,4 кВ ф.№2 от ТП-180 | 6_610486 ПАО "Кузбассэнергосбыт" | н/д | н/д | н/д | 0.16 | н/д
17275 | ООО Колхоз им.Ильича | Тп-100 Пот Быт. с 24.12.18-ПКУ 05.10.2020 снят ПКУ и отдан в панфил. РЭС | ПС 110 кВ Шестаковская \ Ф-10-7-Н_ПС 110 кВ Шестаковская \ КТП Быт 100 кВА от ф.10-7-Н | 6_610486 ПАО "Кузбассэнергосбыт" | нет | н/д | н/д | 0.08 | да
17276 | ООО Колхоз им.Ильича | Тп-400 Пот Овощехра- с 24.12.18 ПКУ | ПС 110 кВ Шестаковская \ Ф-10-7-Н_ПС 110 кВ Шестаковская \ КТП Овощехранилище 400 кВА от ф.10-7-Н | 6_610486 ПАО "Кузбассэнергосбыт" | нет | н/д | н/д | 0.2403 | да
17277 | ООО Колхоз им.Ильича | ТП 105 насосная станция ТП | ПС 110 кВ Шестаковская \ Ф-10-7-Н_ПС 110 кВ Шестаковская \ ТП-105 \ КЛ 0,4 кВ ф.№1 от ТП-105 | 6_610486 ПАО "Кузбассэнергосбыт" | н/д | н/д | н/д | 0.32 | н/д
17278 | ООО Колхоз им.Ильича | ТП-183 НАСОСНАЯ СТАНЦИЯ лето 2021 нач.967,591 были,кон-1115,27 итог:17722квтч | ПС 110 кВ Шестаковская \ Ф-10-7-Н_ПС 110 кВ Шестаковская \ ТП-183 \ КЛ 0,4 кВ ф.№1 от ТП-183 | 6_610486 ПАО "Кузбассэнергосбыт" | нет | н/д | н/д | 0.32 | да
17279 | ООО Бережок | ТП-181 -склад для хранения зерна | ПС 110 кВ Шестаковская \ Ф-10-7-Н_ПС 110 кВ Шестаковская \ МТП-181 \ ВЛ 0,4 кВ ф.1 от ТП-181 | 6_610368 ПАО "Кузбассэнергосбыт" | нет | н/д | н/д | 0.05 | да
17280 | ИП Машурян Кристина Евгеньевна | Магазин Новобачаты ТП-176- не работают- в декрете | ПС 110 кВ Шестаковская \ Ф-10-7-Н_ПС 110 кВ Шестаковская \ КТП-176 \ ВЛ 0,4 кВ ф.4 от ТП-176 | 6_610275 ПАО "Кузбассэнергосбыт" | нет | н/д | н/д | 0.009 | да
17281 | ООО "Энергоресурс" | Цен.котел.от76 Ново-бачаты | ПС 110 кВ Шестаковская \ Ф-10-7-Н_ПС 110 кВ Шестаковская \ КТП-176 \ ВЛ 0,4 кВ ф.4 от ТП-176 | 6_610159 ПАО "Кузбассэнергосбыт" | Акт от 16.01.2020, ав.броня 0 кВт | н/д | н/д | 0.077 | да
17282 | ПАО "Мобильные ТелеСистемы" | БС 42-129 Новобачаты -контр. ПУ потребителя, но расчет берем по нему. | ПС 110 кВ Шестаковская \ Ф-10-7-Н_ПС 110 кВ Шестаковская \ КТП-176 \ ВЛ 0,4 кВ ф.4 от ТП-176 | 2_200422 ПАО "Кузбассэнергосбыт" | нет | н/д | н/д | 0.01 | да
17283 | ООО Колхоз им.Ильича | ТП178 ПР-ВО ТП .ПУ отдельно стоит на колхоз. | ПС 110 кВ Шестаковская \ Ф-10-7-Н_ПС 110 кВ Шестаковская \ МТП-178 \ ВЛ 0,4 кВ ф.2 от ТП-178 | 6_610486 ПАО "Кузбассэнергосбыт" | нет | н/д | н/д | 0.4446 | да
17284 | ООО Колхоз им.Ильича | ТП-178 скважина- было по ТУ Р=214,7квт(была на ТП-174)- в помещении скважины- (c 18/09/14щит учета был демонтирован, с 16.10.14-восстановлено) | ПС 110 кВ Шестаковская \ Ф-10-7-Н_ПС 110 кВ Шестаковская \ МТП-178 \ ВЛ 0,4 кВ ф.1 от ТП-178 | 6_610486 ПАО "Кузбассэнергосбыт" | нет | н/д | н/д | 0.2147 | да
17285 | МБУ КДЦ БМО | Спортзал музыкальная Н-Бачаты-НЕТ ПОТЕРЬ-НАШ АСКУЭ | ПС 110 кВ Шестаковская \ Ф-10-7-Н_ПС 110 кВ Шестаковская \ КТП-176 \ ВЛ 0,4 кВ ф.4 от ТП-176 | 6_610091 ПАО "Кузбассэнергосбыт" | нет | н/д | н/д | 0.006 | да
17286 | ПАО Ростелеком | оборудование связи №1402 Новобачаты-есть потери в линии 5м СИП*16 бытовая | ПС 110 кВ Шестаковская \ Ф-10-7-Н_ПС 110 кВ Шестаковская \ МТП-171 \ ВЛ 0,4 кВ ф.1 от ТП-171 | 6_602111 ПАО "Кузбассэнергосбыт" | нет | н/д | н/д | 0.005 | да
17287 | Адм. Новобачатской с/т | нар. освещ. ул. Дружбы ТП-175 Т-1 | ПС 110 кВ Шестаковская \ Ф-10-7-Н_ПС 110 кВ Шестаковская \ КТП-175 \ ВЛ 0,4 кВ ф.2 от ТП-175 | 6_610698 ПАО "Кузбассэнергосбыт" | нет | н/д | н/д | 0.00575 | да
17288 | МДОУ Новобачатский д/сад | Детский сад | ПС 110 кВ Шестаковская \ Ф-10-7-Н_ПС 110 кВ Шестаковская \ КТП-175 \ ВЛ 0,4 кВ ф.1 от ТП-175 | 6_610071 ПАО "Кузбассэнергосбыт" | нет | н/д | н/д | 0.05 | да
17289 | ООО "Энергоресурс" | Котел. Д/с От175 Ново-бачаты | ПС 110 кВ Шестаковская \ Ф-10-7-Н_ПС 110 кВ Шестаковская \ КТП-175 \ ВЛ 0,4 кВ ф.4 от ТП-175 | 6_610159 ПАО "Кузбассэнергосбыт" | Акт от 16.01.2020, ав.броня 0 кВт | н/д | н/д | 0.0935 | да
17290 | Адм. Новобачатской с/т | Уличное освещение Колбухова от ТП 172- УО во дворе дома № 2 на фасаде | ПС 110 кВ Шестаковская \ Ф-10-7-Н_ПС 110 кВ Шестаковская \ МТП-172 \ ВЛ 0,4 кВ ф.1 от ТП-172 | 6_610698 ПАО "Кузбассэнергосбыт" | нет | н/д | н/д | 0.015 | да
17291 | ПК "Пермяковский" | магазин Ника №45 Новобачаты | ПС 110 кВ Шестаковская \ Ф-10-7-Н_ПС 110 кВ Шестаковская \ КТП-175 \ ВЛ 0,4 кВ ф.3 от ТП-175 | 6_610580 ПАО "Кузбассэнергосбыт" | нет | н/д | н/д | 0.005 | да
17292 | МОУ Новобачатская СОШ | Средняя школа Новобачаты | ПС 110 кВ Шестаковская \ Ф-10-7-Н_ПС 110 кВ Шестаковская \ КТП-173 \ КЛ 0,4 кВ ф.№1 от ТП-173 | 6_610058 ПАО "Кузбассэнергосбыт" | нет | н/д | н/д | 0.08 | да
17293 | Адм. Новобачатской с/т | Ул.осв.советская от ТП 177 | ПС 110 кВ Шестаковская \ Ф-10-7-Н_ПС 110 кВ Шестаковская \ КТП-177 \ ВЛ 0,4 кВ ф.2 от ТП-177 | 6_610698 ПАО "Кузбассэнергосбыт" | нет | н/д | н/д | 0.005 | да
17294 | ПАО Ростелеком | ТП-176 ф.0 4кв N4 атс Новобачаты | ПС 110 кВ Шестаковская \ Ф-10-7-Н_ПС 110 кВ Шестаковская \ КТП-176 \ ВЛ 0,4 кВ ф.4 от ТП-176 | 6_602111 ПАО "Кузбассэнергосбыт" | нет | н/д | н/д | 0.007 | да
17295 | ИП Колбухов И.Е. | магазин Новобачаты-был д.3139 до 01.02.2021-перезаключен договор | ПС 110 кВ Шестаковская \ Ф-10-7-Н_ПС 110 кВ Шестаковская \ КТП-177 \ ВЛ 0,4 кВ ф.2 от ТП-177 | 6_610558 ПАО "Кузбассэнергосбыт" | нет | н/д | н/д | 0.015 | да
17296 | Адм. Новобачатской с/т | Молебный дом | ПС 110 кВ Шестаковская \ Ф-10-7-Н_ПС 110 кВ Шестаковская \ КТП-176 \ ВЛ 0,4 кВ ф.1 от ТП-176 | 6_610698 ПАО "Кузбассэнергосбыт" | нет | н/д | н/д | 0.0005 | да
17297 | ГБУЗ Беловская РБ | Фап Н-бачата-наше АСКУЭ | ПС 110 кВ Шестаковская \ Ф-10-7-Н_ПС 110 кВ Шестаковская \ КТП-176 \ ВЛ 0,4 кВ ф.2 от ТП-176 | 6_610025 ПАО "Кузбассэнергосбыт" | нет | н/д | н/д | 0.025 | да
17298 | ФГУП "Почта России" | Н-БАЧАТЫ- | ПС 110 кВ Шестаковская \ Ф-10-7-Н_ПС 110 кВ Шестаковская \ КТП-176 \ ВЛ 0,4 кВ ф.4 от ТП-176 | 6_610494 ПАО "Кузбассэнергосбыт" | нет | н/д | н/д | 0.002 | да
17299 | ООО Колхоз им.Ильича | ОТ76 МАГАЗ.ХОЗТОВАРЫ | ПС 110 кВ Шестаковская \ Ф-10-7-Н_ПС 110 кВ Шестаковская \ КТП-176 \ ВЛ 0,4 кВ ф.4 от ТП-176 | 6_610486 ПАО "Кузбассэнергосбыт" | нет | н/д | н/д | 0.0012 | да
17300 | ООО Колхоз им.Ильича | ОТ76 ПЕКАРНЯ- ПУ снят с гаража Досаевой | ПС 110 кВ Шестаковская \ Ф-10-7-Н_ПС 110 кВ Шестаковская \ КТП-176 \ ВЛ 0,4 кВ ф.4 от ТП-176 | 6_610486 ПАО "Кузбассэнергосбыт" | нет | н/д | н/д | 0.0577 | да
17301 | Адм. Новобачатской с/т | Администрация (нов.) | ПС 110 кВ Шестаковская \ Ф-10-7-Н_ПС 110 кВ Шестаковская \ КТП-177 \ ВЛ 0,4 кВ ф.2 от ТП-177 | 6_610698 ПАО "Кузбассэнергосбыт" | нет | н/д | н/д | 0.0029 | да
17302 | ПК "Пермяковский" | Магазин №37 (Ветеран)Ново-Бачаты | ПС 110 кВ Шестаковская \ Ф-10-7-Н_ПС 110 кВ Шестаковская \ КТП-176 \ ВЛ 0,4 кВ ф.4 от ТП-176 | 6_610580 ПАО "Кузбассэнергосбыт" | нет | н/д | н/д | 0.005 | да
17303 | ООО "Управляющая" ООО 'Промэнергосбыт' | ПАО "ВымпелКом" БС 40523 Новобачаты ТП-176 их расчетный ПУ | ПС 110 кВ Шестаковская \ Ф-10-7-Н_ПС 110 кВ Шестаковская \ КТП-176 \ ВЛ 0,4 кВ ф.4 от ТП-176 | 0_602002 ООО «Промэнергосбыт» | нет | н/д | н/д | 0.01 | да
17304 | ПАО Сбербанк России 1 | Отд. Сбербан. ТП-176- работают по пон-кам с 10-18ч-без ПУ с 31.01.25г | ПС 110 кВ Шестаковская \ Ф-10-7-Н_ПС 110 кВ Шестаковская \ КТП-176 \ ВЛ 0,4 кВ ф.4 от ТП-176 | 5_505361 ПАО "Кузбассэнергосбыт" | нет | н/д | н/д | 0.0015 | да
17305 | ООО Колхоз им.Ильича | ОТ76 ОБЩЕЖИТИЕ | ПС 110 кВ Шестаковская \ Ф-10-7-Н_ПС 110 кВ Шестаковская \ КТП-176 \ ВЛ 0,4 кВ ф.4 от ТП-176 | 6_610486 ПАО "Кузбассэнергосбыт" | нет | н/д | н/д | 0.015 | да
17306 | МБУ КДЦ БМО | ДК-Н-Бачаты с 01.10.18 без потерь-наше Аскуэ | ПС 110 кВ Шестаковская \ Ф-10-7-Н_ПС 110 кВ Шестаковская \ КТП-176 \ ВЛ 0,4 кВ ф.4 от ТП-176 | 6_610091 ПАО "Кузбассэнергосбыт" | нет | н/д | н/д | 0.0097 | да
17307 | ИП Белова Валентина Ивановна | магазин "Алекс" Новобачаты-Белова Валентина Ивановна с 01.05.24г | ПС 110 кВ Шестаковская \ Ф-10-7-Н_ПС 110 кВ Шестаковская \ КТП-177 \ ВЛ 0,4 кВ ф.2 от ТП-177 | 6_610408 ПАО "Кузбассэнергосбыт" | нет | н/д | н/д | 0.0075 | да
17308 | ООО Колхоз им.Ильича | ОТ176 МАГАЗ.РЯБИНУШКА | ПС 110 кВ Шестаковская \ Ф-10-7-Н_ПС 110 кВ Шестаковская \ КТП-176 \ ВЛ 0,4 кВ ф.4 от ТП-176 | 6_610486 ПАО "Кузбассэнергосбыт" | нет | н/д | н/д | 0.0062 | да
17309 | ООО Колхоз им.Ильича | ОТ76 АДМ-НОЕ ЗДАНИЕ- установили ПУ с пекарни-была отключена | ПС 110 кВ Шестаковская \ Ф-10-7-Н_ПС 110 кВ Шестаковская \ КТП-176 \ ВЛ 0,4 кВ ф.4 от ТП-176 | 6_610486 ПАО "Кузбассэнергосбыт" | нет | н/д | н/д | 0.032 | да
17310 | Адм. Новобачатской с/т | нар. освещ. ул. Ульянова ТП-177 | ПС 110 кВ Шестаковская \ Ф-10-7-Н_ПС 110 кВ Шестаковская \ КТП-177 \ ВЛ 0,4 кВ ф.2 от ТП-177 | 6_610698 ПАО "Кузбассэнергосбыт" | нет | н/д | н/д | 0.0065 | да
17311 | МКП"Комфорт" | Н.Марьинка скв.№1 от ТП №123 | ПС 35 кВ Итатская \ Ф-10-3-Н_ПС 35 кВ Итатская \ ТП-123 \ ВЛ 0,4 кВ ф.1 от ТП-123 | 3_370356 ПАО "Кузбассэнергосбыт" | Акт от 17.05.2019, ав.броня 0 МВт | н/д | н/д | 0.006 | да
17312 | МКП"Комфорт" | Ново-Марьинка скв.№2 от ТП 123 | ПС 35 кВ Итатская \ Ф-10-3-Н_ПС 35 кВ Итатская \ ТП-123 \ ВЛ 0,4 кВ ф.1 от ТП-123 | 3_370356 ПАО "Кузбассэнергосбыт" | Акт от 17.05.2019, ав.броня 0 МВт | н/д | н/д | 0.003 | да
17313 | ОАО "СКЭК" | от ТП 109 котельная Новониколаевка | ПС 110 кВ Яйская \ Ф-10-9-Н_ПС 110 кВ Яйская \ ТП-Я-109 \ ВЛ 0,4 кВ ф.2 от ТП-Я-109 | 3_330513 ПАО "Кузбассэнергосбыт" | Акт от 05.12.2018, ав.броня 0 кВт | н/д | н/д | 0.05 | да
17314 | Администрация Яйского муниципального округа | Ул.освещение 0,86 кВ (изм) от ТП-109 д.Ново-Николаевка | ПС 110 кВ Яйская \ Ф-10-9-Н_ПС 110 кВ Яйская \ ТП-Я-109 \ ВЛ 0,4 кВ ф.2 от ТП-Я-109 | 3_330402 ПАО "Кузбассэнергосбыт" | нет | н/д | н/д | 0.003 | да
17315 | МКДОУ Новониколаевский д/с Гнездышко | ОТ ТП 109 | ПС 110 кВ Яйская \ Ф-10-9-Н_ПС 110 кВ Яйская \ ТП-Я-109 \ ВЛ 0,4 кВ ф.2 от ТП-Я-109 | 3_330209 ПАО "Кузбассэнергосбыт" | Акт от 21.10.2020, ав.броня 0 кВт | н/д | н/д | 0.0291 | да
17316 | Нейфельд Дмитрий Валерьевич | Гараж от ТП-Я-101 | ПС 110 кВ Яйская \ Ф-10-9-Н_ПС 110 кВ Яйская \ ТП-Я-101 \ ВЛ 0,4 кВ ф.2 от ТП-Я-101 | 3_330519 ПАО "Кузбассэнергосбыт" | н/д | н/д | н/д | 0.011 | н/д
17317 | Скорин Денис Евгеньевич | Пилорама с. Новониколаевка ТП-109 | ПС 110 кВ Яйская \ Ф-10-9-Н_ПС 110 кВ Яйская \ ТП-Я-109 \ ВЛ 0,4 кВ ф.1 от ТП-Я-109 | 3_330452 ПАО "Кузбассэнергосбыт" | нет | н/д | н/д | 0.015 | да
17318 | Администрация Яйского муниципального округа | Ул.освещени 1,2 кВ (изм) от ТП-019 д.Ново-Николаевка | ПС 110 кВ Яйская \ Ф-10-9-Н_ПС 110 кВ Яйская \ ТП-Я-019 \ ВЛ 0,4 кВ ф.1 от ТП-Я-019 | 3_330402 ПАО "Кузбассэнергосбыт" | нет | н/д | н/д | 0.002 | да
17319 | Местная религиозная организация приход церкви Святого Преподобного Онуфрия Великого р.п.Яя Кемеровской и Новокузнецкой епархии Русской Православной Церкви | Церковь от ТП 019 | ПС 110 кВ Яйская \ Ф-10-9-Н_ПС 110 кВ Яйская \ ТП-Я-019 \ ВЛ 0,4 кВ ф.3 от ТП-Я-019 | 3_330333 ПАО "Кузбассэнергосбыт" | нет | н/д | н/д | 0.3364 | да
17320 | ИП Вальнева Лиана Владимировна | ОТ ТП 019 МАГАЗИН | ПС 110 кВ Яйская \ Ф-10-9-Н_ПС 110 кВ Яйская \ ТП-Я-019 \ ВЛ 0,4 кВ ф.2 от ТП-Я-019 | 3_330526 ПАО "Кузбассэнергосбыт" | нет | н/д | н/д | 0.0095 | да
17321 | ОАО "СКЭК" | от ТП 106 скажина Новониколаевка | ПС 110 кВ Яйская \ Ф-10-9-Н_ПС 110 кВ Яйская \ ТП-Я-106 \ ВЛ 0,4 кВ ф.1 от ТП-Я-106 | 3_330514 ПАО "Кузбассэнергосбыт" | Акт от 05.10.2018, ав.броня 0 кВт | н/д | н/д | 0.006 | да
17322 | ОАО "СКЭК" | от ТП 178 скважина Новониколаевка | ПС 110 кВ Яйская \ Ф-10-9-Н_ПС 110 кВ Яйская \ ТП-Я-178 \ ВЛ 0,4 кВ ф.1 от ТП-Я-178 | 3_330514 ПАО "Кузбассэнергосбыт" | Акт от 05.10.2018, ав.броня 0 кВт | н/д | н/д | 0.006 | да
17323 | ОАО "СКЭК" | от ТП 178 скважина (насос) Новониколаевка | ПС 110 кВ Яйская \ Ф-10-9-Н_ПС 110 кВ Яйская \ ТП-Я-178 \ ВЛ 0,4 кВ ф.1 от ТП-Я-178 | 3_330514 ПАО "Кузбассэнергосбыт" | Акт от 05.10.2018, ав.броня 0 кВт | н/д | н/д | 0.006 | да
17324 | Администрация Яйского муниципального округа | Ул.освещение 0,95кВ (изм) от ТП-178 д.Ново-Николаевка | ПС 110 кВ Яйская \ Ф-10-9-Н_ПС 110 кВ Яйская \ ТП-Я-178 \ ВЛ 0,4 кВ ф.1 от ТП-Я-178 | 3_330402 ПАО "Кузбассэнергосбыт" | нет | н/д | н/д | 0.00225 | да
17325 | Администрация Яйского муниципального округа | Ул.освещение 0,46 кВт (изм) ТП-018 д.Ново-Николаевка | ПС 110 кВ Яйская \ Ф-10-9-Н_ПС 110 кВ Яйская \ ТП-Я-018 \ ВЛ 0,4 кВ ф.2 от ТП-Я-018 | 3_330402 ПАО "Кузбассэнергосбыт" | нет | н/д | н/д | 0.00125 | да
17326 | Администрация Яйского муниципального округа | Ул.освещение 0,35 кВ от ТП-017 д.Ново-Николаевка | ПС 110 кВ Яйская \ Ф-10-9-Н_ПС 110 кВ Яйская \ ТП-Я-017 \ ВЛ 0,4 кВ ф.1 от ТП-Я-017 | 3_330402 ПАО "Кузбассэнергосбыт" | нет | н/д | н/д | 0.00125 | да
17327 | ГАУЗ "Яйская РБ" | от ТП-Я-178 ФАП с. Новониколаевка | ПС 110 кВ Яйская \ Ф-10-9-Н_ПС 110 кВ Яйская \ ТП-Я-178 \ ВЛ 0,4 кВ ф.2 от ТП-Я-178 | 3_330219 ПАО "Кузбассэнергосбыт" | н/д | н/д | н/д | 0.015 | н/д
17328 | Мартынюк Николай Евгеньевич | Магазин от ТП-018 Новониколаевка | ПС 110 кВ Яйская \ Ф-10-9-Н_ПС 110 кВ Яйская \ ТП-Я-018 \ ВЛ 0,4 кВ ф.1 от ТП-Я-018 | 3_330445 ПАО "Кузбассэнергосбыт" | нет | н/д | н/д | 0.005 | да
17329 | МБУ ЦБС Яйского муниципального района | от ТП 018 библиотека | ПС 110 кВ Яйская \ Ф-10-9-Н_ПС 110 кВ Яйская \ ТП-Я-018 \ ВЛ 0,4 кВ ф.1 от ТП-Я-018 | 3_330102 ПАО "Кузбассэнергосбыт" | нет | н/д | н/д | 0.015 | да
17330 | ГАУЗ "Яйская РБ" | от ТП 018 Новониколаевка | ПС 110 кВ Яйская \ Ф-10-9-Н_ПС 110 кВ Яйская \ ТП-Я-018 \ ВЛ 0,4 кВ ф.1 от ТП-Я-018 | 3_330219 ПАО "Кузбассэнергосбыт" | нет | н/д | н/д | 0.002 | да
17331 | ФГУП "Почта России" | Н-НИКОЛАЕВКА ОТ ТП 018 | ПС 110 кВ Яйская \ Ф-10-9-Н_ПС 110 кВ Яйская \ ТП-Я-018 \ ВЛ 0,4 кВ ф.1 от ТП-Я-018 | 3_301350 ПАО "Кузбассэнергосбыт" | нет | н/д | н/д | 0.0055 | да
17332 | ООО "МСК Энерго" | ф.10-9-Н ТП-Я-018 АТС с.Ново-Николаевка | ПС 110 кВ Яйская \ Ф-10-9-Н_ПС 110 кВ Яйская \ ТП-Я-018 \ ВЛ 0,4 кВ ф.1 от ТП-Я-018 | 3_350987 ПАО "Кузбассэнергосбыт" | нет | н/д | н/д | 0.003 | да
17333 | МБОУ Новониколаевская ООШ | МАСТЕРСКИЕ ОТ ТП 018 | ПС 110 кВ Яйская \ Ф-10-9-Н_ПС 110 кВ Яйская \ ТП-Я-018 \ ВЛ 0,4 кВ ф.1 от ТП-Я-018 | 3_330220 ПАО "Кузбассэнергосбыт" | Акт от 27.10.2020, ав.броня 0 кВт | н/д | н/д | 0.0269 | да
17334 | МБОУ Новониколаевская ООШ | от ТП 178 музей | ПС 110 кВ Яйская \ Ф-10-9-Н_ПС 110 кВ Яйская \ ТП-Я-178 \ ВЛ 0,4 кВ ф.2 от ТП-Я-178 | 3_330220 ПАО "Кузбассэнергосбыт" | Акт от 27.10.2020, ав.броня 0 кВт | н/д | н/д | 0.003 | да
17335 | МБОУ Новониколаевская ООШ | ШКОЛА ОТ ТП 018 | ПС 110 кВ Яйская \ Ф-10-9-Н_ПС 110 кВ Яйская \ ТП-Я-018 \ ВЛ 0,4 кВ ф.2 от ТП-Я-018 | 3_330220 ПАО "Кузбассэнергосбыт" | Акт от 27.10.2020, ав.броня 0 кВт | н/д | н/д | 0.0269 | да
17336 | Администрация Яйского муниципального округа | ОТ ТП 018 администрация | ПС 110 кВ Яйская \ Ф-10-9-Н_ПС 110 кВ Яйская \ ТП-Я-018 \ ВЛ 0,4 кВ ф.2 от ТП-Я-018 | 3_330403 ПАО "Кузбассэнергосбыт" | нет | н/д | н/д | 0.02 | да
17337 | Межмуниципальное бюджетное учреждение централизованная клубная система Яйского муниципального района т. 2-23-57, 8-951-169-95-10 Александр М | от ТП 018 ДК с. Н-Николаевка | ПС 110 кВ Яйская \ Ф-10-9-Н_ПС 110 кВ Яйская \ ТП-Я-018 \ ВЛ 0,4 кВ ф.2 от ТП-Я-018 | 3_330218 ПАО "Кузбассэнергосбыт" | нет | н/д | н/д | 0.015 | да
17338 | КФХ Гранкин В.И. | ОТ ТП017 Животноводство | ПС 110 кВ Яйская \ Ф-10-9-Н_ПС 110 кВ Яйская \ ТП-Я-017 \ ВЛ 0,4 кВ ф.1 от ТП-Я-017 | 3_330457 ПАО "Кузбассэнергосбыт" | нет | н/д | н/д | 0.0036 | да
17339 | Старовойтов Александр Олегович | магазин от ТП 017 | ПС 110 кВ Яйская \ Ф-10-9-Н_ПС 110 кВ Яйская \ ТП-Я-017 \ ВЛ 0,4 кВ ф.1 от ТП-Я-017 | 3_330460 ПАО "Кузбассэнергосбыт" | нет | н/д | н/д | 0.015 | да
17340 | МКУ "Сельское Территориальное Управление" | Ул.освещение ТП 28 Новопестерево | ПС 35 кВ Рассвет \ Ф-10-7-Г_ПС 35 кВ Рассвет \ ТП-028_Ф-10-7-Г \ ВЛ 0,4 кВ ф.1 от ТП-028 | 6_630803 ПАО "Кузбассэнергосбыт" | нет | н/д | н/д | 0.009 | да
17341 | МУЗ ЦРБ Гурьевского района | Фап, Гараж Н-пестер 93 | ПС 35 кВ Рассвет \ Ф-10-6-П_ПС 35 кВ Рассвет \ ТП-093 \ ВЛ 0,4 кВ ф.2 от ТП-093 | 6_630441 ПАО "Кузбассэнергосбыт" | н/д | н/д | н/д | 0.0115 | н/д
17342 | ПАО Россети Сибирь 1 | КТП-111 250 КВА | ПС 35 кВ Рассвет \ Ф-10-15-З_ПС 35 кВ Рассвет \ ТП-111 \ 1с.ш. 10 кВ | 2_200442 Хозяйственные нужды | нет | н/д | н/д | 0.05 | да
17343 | МУП Гурьевского района "УК ЖКХ" | Скв Н-Пест Кузнецкая тп 28 | ПС 35 кВ Рассвет \ Ф-10-7-Г_ПС 35 кВ Рассвет \ ТП-028_Ф-10-7-Г \ ВЛ 0,4 кВ ф.1 от ТП-028 | 6_630662 ПАО "Кузбассэнергосбыт" | Акт от 25.06.2018, ав.броня 0 кВт | н/д | н/д | 0.0045 | да
17344 | КФХ Усольцев А.С. | Зерносклад от тп41 Ново-Пестери | ПС 35 кВ Рассвет \ Ф-10-6-П_ПС 35 кВ Рассвет \ ТП-041 \ ВЛ 0,4 кВ ф.2 от ТП-041 | 6_630936 ПАО "Кузбассэнергосбыт" | нет | н/д | н/д | 0.01 | да
17345 | КФХ Усольцев А.С. | Крест хоз-во тп68 Новопестери | ПС 35 кВ Рассвет \ Ф-10-15-З_ПС 35 кВ Рассвет \ ТП-068 \ ВЛ 0,4 кВ ф.1 от ТП-068 | 6_630936 ПАО "Кузбассэнергосбыт" | нет | н/д | н/д | 0.15 | да
17346 | МКУ "Сельское Территориальное Управление" | Ул.освещение ТП 067 Новопестерево | ПС 35 кВ Рассвет \ Ф-10-6-П_ПС 35 кВ Рассвет \ ТП-067 \ ВЛ 0,4 кВ ф.3 от ТП-067 | 6_630803 ПАО "Кузбассэнергосбыт" | нет | н/д | н/д | 0.0001 | да
17347 | КФХ Усольцев А.С. | новопестери насос | ПС 35 кВ Рассвет \ Ф-10-7-Г_ПС 35 кВ Рассвет \ ТП-028_Ф-10-7-Г \ ВЛ 0,4 кВ ф.2 от ТП-028 | 6_630936 ПАО "Кузбассэнергосбыт" | нет | н/д | н/д | 0.04 | да
17348 | МКУ "Сельское Территориальное Управление" | Ул.освещение тп029 Новопестерево | ПС 35 кВ Рассвет \ Ф-10-6-П_ПС 35 кВ Рассвет \ ТП-029 \ ВЛ 0,4 кВ ф.1 от ТП-029 | 6_630803 ПАО "Кузбассэнергосбыт" | нет | н/д | н/д | 0.00025 | да
17349 | МКУ "Сельское Территориальное Управление" | Ул. освещ. ТП-093 Новопестерево | ПС 35 кВ Рассвет \ Ф-10-6-П_ПС 35 кВ Рассвет | 6_630803 ПАО "Кузбассэнергосбыт" | нет | н/д | н/д | 0.00025 | да
17350 | Агеева Л.Н. | тп 41произв.здание | ПС 35 кВ Рассвет \ Ф-10-6-П_ПС 35 кВ Рассвет \ ТП-041 \ ВЛ 0,4 кВ ф.1 от ТП-041 | 6_630791 ПАО "Кузбассэнергосбыт" | нет | н/д | н/д | 0.01 | да
17351 | МКУ "Сельское Территориальное Управление" | Ул.освещение ТП 67 Новопестерево | ПС 35 кВ Рассвет \ Ф-10-6-П_ПС 35 кВ Рассвет \ ТП-067 \ ВЛ 0,4 кВ ф.3 от ТП-067 | 6_630803 ПАО "Кузбассэнергосбыт" | нет | н/д | н/д | 0.004 | да
17352 | Мухамедгалиев Ринат Ирекович | От29 Маг -27 Н-пест | ПС 35 кВ Рассвет \ Ф-10-6-П_ПС 35 кВ Рассвет \ ТП-029 \ ВЛ 0,4 кВ ф.2 от ТП-029 | 6_602303 ПАО "Кузбассэнергосбыт" | нет | н/д | н/д | 0.0436 | да
17353 | МУП Гурьевского района "УК ЖКХ" | скважина тп29 | ПС 35 кВ Рассвет \ Ф-10-6-П_ПС 35 кВ Рассвет \ ТП-029 \ ВЛ 0,4 кВ ф.2 от ТП-029 | 6_630662 ПАО "Кузбассэнергосбыт" | Акт от 25.06.2018, ав.броня 0 кВт | н/д | н/д | 0.0045 | да
17354 | ИП Решетняк И.А. | магазин тп29 Ново-Пестери | ПС 35 кВ Рассвет \ Ф-10-6-П_ПС 35 кВ Рассвет \ ТП-029 \ ВЛ 0,4 кВ ф.2 от ТП-029 | 6_630589 ПАО "Кузбассэнергосбыт" | Акт от 25.06.2018, ав.броня 0 кВт | н/д | н/д | 0.007 | да
17355 | ООО Джин | Магазин тп 29 | ПС 35 кВ Рассвет \ Ф-10-6-П_ПС 35 кВ Рассвет \ ТП-029 \ ВЛ 0,4 кВ ф.2 от ТП-029 | 6_630869 ПАО "Кузбассэнергосбыт" | Акт от 25.06.2018, ав.броня 0 кВт | н/д | н/д | 0.015 | да
17356 | ООО " Лаборатория Дорожных Технологий" | с.Новопестерево, автодорога Гурьевск-Урск, км 28+346м слева | ПС 35 кВ Рассвет \ Ф-10-6-П_ПС 35 кВ Рассвет \ ТП-067 \ ВЛ 0,4 кВ ф.3 от ТП-067 | 5_500382 ПАО "Кузбассэнергосбыт" | нет | н/д | н/д | 0.001 | да
17357 | ООО " Лаборатория Дорожных Технологий" | с.Новопестерево, автодорога Гурьевск-Урск, км 28+346м справа | ПС 35 кВ Рассвет \ Ф-10-6-П_ПС 35 кВ Рассвет \ ТП-067 \ ВЛ 0,4 кВ ф.3 от ТП-067 | 5_500382 ПАО "Кузбассэнергосбыт" | нет | н/д | н/д | 0.001 | да
17358 | МУП Гурьевского района "УК ЖКХ" | скважина тп66 Н-Пестери | ПС 35 кВ Рассвет \ Ф-10-6-П_ПС 35 кВ Рассвет \ ТП-066 \ ВЛ 0,4 кВ ф.1 от ТП-066 | 6_630662 ПАО "Кузбассэнергосбыт" | Акт от 25.06.2018, ав.броня 0 кВт | н/д | н/д | 0.0045 | да
17359 | ООО Лаборатория дорожных технологий "Макадам" | участок автом. дороги Гурьевск-Урск, км 29+000 Новопестерево | ПС 35 кВ Рассвет \ Ф-10-6-П_ПС 35 кВ Рассвет \ ТП-067 \ ВЛ 0,4 кВ ф.3 от ТП-067 | 5_500382 ПАО "Кузбассэнергосбыт" | нет | н/д | н/д | 0.0005 | да
17360 | МКУ "Сельское Территориальное Управление" | Ул. освещ. ТП-066 Новопестерево | ПС 35 кВ Рассвет \ Ф-10-6-П_ПС 35 кВ Рассвет | 6_630803 ПАО "Кузбассэнергосбыт" | нет | н/д | н/д | 0.0005 | да
17361 | ПАО Ростелеком | Ф.10-6-П ТП66 ф.0 4 N3 Пестери | ПС 35 кВ Рассвет \ Ф-10-6-П_ПС 35 кВ Рассвет \ ТП-066 \ ВЛ 0,4 кВ ф.1 от ТП-066 | 4_420229 ПАО "Кузбассэнергосбыт" | нет | н/д | н/д | 0.001 | да
17362 | КФХ Усольцев А.С. | ферма крс тп27 Новопестери | ПС 35 кВ Рассвет \ Ф-10-6-П_ПС 35 кВ Рассвет \ ТП-027 \ ВЛ 0,4 кВ ф.1 от ТП-027 | 6_630936 ПАО "Кузбассэнергосбыт" | нет | н/д | н/д | 0.08 | да
17363 | МБУ "Центр развития физической культуры" | Спорт.зал (д.2929) С.н-пестерев | ПС 35 кВ Рассвет \ Ф-10-6-П_ПС 35 кВ Рассвет \ ТП-066 \ ВЛ 0,4 кВ ф.1 от ТП-066 | 6_630613 ПАО "Кузбассэнергосбыт" | Акт от 25.06.2018, ав.броня 0 кВт | н/д | н/д | 0.001 | да
17364 | СДК с.Новопестерево | Дом культуры тп66 Ново-Пестери | ПС 35 кВ Рассвет \ Ф-10-6-П_ПС 35 кВ Рассвет \ ТП-066 \ ВЛ 0,4 кВ ф.1 от ТП-066 | 6_630470 ПАО "Кузбассэнергосбыт" | Акт от 25.06.2018, ав.броня 0 кВт | н/д | н/д | 0.03 | да
17365 | ИП Исаев Владимир Егорович | Сушилка | ПС 35 кВ Рассвет \ Ф-10-2-Д_ПС 35 кВ Рассвет \ ТП-061 \ ВЛ 0,4 кВ ф.3 от ТП-061 потребительский | 6_630683 ПАО "Кузбассэнергосбыт" | нет | н/д | н/д | 0.11 | да
17366 | ООО Горскинское | Квартира Новопестерево Школьная д,15-12 | ПС 35 кВ Рассвет \ Ф-10-6-П_ПС 35 кВ Рассвет | 6_630677 ПАО "Кузбассэнергосбыт" | нет | н/д | н/д | 0.005 | да
17367 | МУЗ ЦРБ Гурьевского района | ФАП Новопестерево ТП136 | ПС 35 кВ Рассвет \ Ф-10-6-П_ПС 35 кВ Рассвет \ ТП-136_МТП-10/0,4 160 кВа \ ВЛ 0,4 кВ ф.1 от ТП-136_с.Новопестерево | 6_630441 ПАО "Кузбассэнергосбыт" | н/д | н/д | н/д | 0.125 | н/д
17368 | ПАО Мегафон | базовая станция 42.1357 Ново-Пестерево ТП29 | ПС 35 кВ Рассвет \ Ф-10-6-П_ПС 35 кВ Рассвет \ ТП-029 \ ВЛ 0,4 кВ ф.1 от ТП-029 | 1_101445 ПАО "Кузбассэнергосбыт" | нет | н/д | н/д | 0.012 | да
17369 | Общество с ограниченной ответственностью "Теплоресурс" с.Бея | котельная тп29 Ново-Пестери | ПС 35 кВ Рассвет \ Ф-10-6-П_ПС 35 кВ Рассвет \ ТП-029 \ ВЛ 0,4 кВ ф.2 от ТП-029 | 6_630979 ПАО "Кузбассэнергосбыт" | нет | н/д | н/д | 0.04 | да
17370 | МКУ "Сельское Территориальное Управление" | Администрация Новопестерево | ПС 35 кВ Рассвет \ Ф-10-6-П_ПС 35 кВ Рассвет \ ТП-067 \ ВЛ 0,4 кВ ф.2 от ТП-067 | 6_630803 ПАО "Кузбассэнергосбыт" | нет | н/д | н/д | 0.003 | да
17371 | ООО Горскинское | Квартира Новопестерево Школьная д,13-16 | ПС 35 кВ Рассвет \ Ф-10-6-П_ПС 35 кВ Рассвет | 6_630677 ПАО "Кузбассэнергосбыт" | нет | н/д | н/д | 0.0018 | да
17372 | ИП Шукалова | магазин тп 67 Новопестерево | ПС 35 кВ Рассвет \ Ф-10-6-П_ПС 35 кВ Рассвет \ ТП-067 \ ВЛ 0,4 кВ ф.2 от ТП-067 | 6_630884 ПАО "Кузбассэнергосбыт" | Акт от 25.06.2018, ав.броня 0 кВт | н/д | н/д | 0.005 | да
17373 | Дульцев Юрий Иванович | н/д | ПС 35 кВ Рассвет \ Ф-10-6-П_ПС 35 кВ Рассвет \ ТП-029 \ ВЛ 0,4 кВ ф.2 от ТП-029 | 6_630906 ПАО "Кузбассэнергосбыт" | н/д | н/д | н/д | 0.005 | н/д
17374 | "МСК Энерго" | ТП-029 БС №185 ГурРЭС новопестерево | ПС 35 кВ Рассвет \ Ф-10-6-П_ПС 35 кВ Рассвет \ ТП-029 \ ВЛ 0,4 кВ ф.1 от ТП-029 | 6_602111 ПАО "Кузбассэнергосбыт" | нет | н/д | н/д | 0.005 | да
17375 | КФХ Степанова А.П. | Зерносклад Тп113 Н-пестерево | ПС 35 кВ Рассвет \ Ф-10-6-П_ПС 35 кВ Рассвет \ ТП-113 \ ВЛ 0,4 кВ ф.1 от ТП-113 | 6_630849 ПАО "Кузбассэнергосбыт" | нет | н/д | н/д | 0.25 | да
17376 | МОУ Новопестеревская СОШ | Средняя школа тп67 Ново-Пестери | ПС 35 кВ Рассвет \ Ф-10-6-П_ПС 35 кВ Рассвет \ ТП-067 \ ВЛ 0,4 кВ ф.2 от ТП-067 | 6_630453 ПАО "Кузбассэнергосбыт" | нет | н/д | н/д | 0.05 | да
17377 | МБДОУ Новопестеревский д/с Колокольчик | Детский сад тп67 Н-Песте | ПС 35 кВ Рассвет \ Ф-10-6-П_ПС 35 кВ Рассвет \ ТП-067 \ ВЛ 0,4 кВ ф.2 от ТП-067 | 6_630476 ПАО "Кузбассэнергосбыт" | Акт от 25.06.2018, ав.броня 0 кВт | н/д | н/д | 0.0615 | да
17378 | ООО"МСК Энерго" 2 | БС-420803 Новопестерево | ПС 35 кВ Рассвет \ Ф-10-6-П_ПС 35 кВ Рассвет \ ТП-029 \ ВЛ 0,4 кВ ф.2 от ТП-029 | 2_200422 ПАО "Кузбассэнергосбыт" | нет | н/д | н/д | 0.005 | да
17379 | МКУ "Сельское Территориальное Управление" | Гараж тп67 Н-Пестери ул.Школьная 7 | ПС 35 кВ Рассвет \ Ф-10-6-П_ПС 35 кВ Рассвет \ ТП-067 \ ВЛ 0,4 кВ ф.3 от ТП-067 | 6_630803 ПАО "Кузбассэнергосбыт" | нет | н/д | н/д | 0.005 | да
17380 | ИП Рапана Татьяна Евгеньевна | на опоре тп 162 | ПС 35 кВ Новоподзорновская \ Ф-10-7-НП_ПС 35 кВ Новоподзорновская \ ТП-162 \ ВЛ 0,4 кВ ф.2 от ТП-162 | 3_370437 ПАО "Кузбассэнергосбыт" | нет | н/д | н/д | 0.13 | да
17381 | ПАО 'ВымпелКом' | БС-40542 от ТП 162 Новоподзорново | ПС 35 кВ Новоподзорновская \ Ф-10-7-НП_ПС 35 кВ Новоподзорновская \ ТП-162 \ ВЛ 0,4 кВ ф.1 от ТП-162 | 2_200430 ПАО "Кузбассэнергосбыт" | нет | н/д | н/д | 0.01 | да
17382 | ИП Алеева Г.Н. | на опоре Магазина от ТП 109 | ПС 35 кВ Новоподзорновская \ Ф-10-7-НП_ПС 35 кВ Новоподзорновская \ ТП-109 \ ВЛ 0,4 кВ ф.1 от ТП-109 | 3_370380 ПАО "Кузбассэнергосбыт" | нет | н/д | н/д | 0.015 | да
17383 | УЖТР ТМО администрации Тяжинского муниципального округа | Уличное освещ.отТП112 1,75кВт | ПС 35 кВ Новоподзорновская \ Ф-10-15-Б_ПС 35 кВ Новоподзорновская \ ТП-112 \ ВЛ 0,4 кВ ф.1 от ТП-112 | 3_370436 ПАО "Кузбассэнергосбыт" | нет | н/д | н/д | 0.00175 | да
17384 | УЖТР ТМО администрации Тяжинского муниципального округа | Уличное освещ.отТП366 Р-3,75кВт | ПС 35 кВ Новоподзорновская \ Ф-10-7-НП_ПС 35 кВ Новоподзорновская \ ТП-366 \ ВЛ 0,4 кВ ф.1 от ТП-366 | 3_370436 ПАО "Кузбассэнергосбыт" | нет | н/д | н/д | 0.00325 | да
17385 | МКОУ Новоподзорновская СОШ | на опоре ДЕТ.САД КОЛОСОК ОТ ТП 109 | ПС 35 кВ Новоподзорновская \ Ф-10-7-НП_ПС 35 кВ Новоподзорновская \ ТП-109 \ ВЛ 0,4 кВ ф.2 от ТП-109 | 3_370280 ПАО "Кузбассэнергосбыт" | Акт от 17.08.2021 ав.броня 0 кВт | н/д | н/д | 0.23 | да
17386 | ФГУП "Почта России" | Н-ПОДЗОРНОЕ от тп 366 | ПС 35 кВ Новоподзорновская \ Ф-10-7-НП_ПС 35 кВ Новоподзорновская \ ТП-366 \ ВЛ 0,4 кВ ф.2 от ТП-366 | 3_370429 ПАО "Кузбассэнергосбыт" | нет | н/д | н/д | 0.0005 | да
17387 | ИП Белякова Кристина Геннадьевна | МАГАЗИН В С.Н.ПОДЗ. ОТ ТП366 | ПС 35 кВ Новоподзорновская \ Ф-10-7-НП_ПС 35 кВ Новоподзорновская \ ТП-366 \ ВЛ 0,4 кВ ф.2 от ТП-366 | 3_370517 ПАО "Кузбассэнергосбыт" | нет | н/д | н/д | 0.015 | да
17388 | УЖТР ТМО администрация Тяжинского муниципального округа | на опоре Новоподзорново котельная от ТП 336 | ПС 35 кВ Новоподзорновская \ Ф-10-7-НП_ПС 35 кВ Новоподзорновская \ ТП-366 \ ВЛ 0,4 кВ ф.2 от ТП-366 | 3_370435 ПАО "Кузбассэнергосбыт" | нет | н/д | н/д | 0.0035 | да
17389 | УЖТР ТМО администрация Тяжинского муниципального округа | на опоре Новоподзорново Адм.здание | ПС 35 кВ Новоподзорновская \ Ф-10-7-НП_ПС 35 кВ Новоподзорновская \ ТП-366 \ ВЛ 0,4 кВ ф.1 от ТП-366 | 3_370435 ПАО "Кузбассэнергосбыт" | нет | н/д | н/д | 0.001 | да
17390 | ООО " МСК Энерго" | на опоре атс в н.п.Ново-Подзорново | ПС 35 кВ Новоподзорновская \ Ф-10-7-НП_ПС 35 кВ Новоподзорновская \ ТП-366 \ ВЛ 0,4 кВ ф.2 от ТП-366 | 3_350987 ПАО "Кузбассэнергосбыт" | нет | н/д | н/д | 0.0037 | да
17391 | УЖТР ТМО администрации Тяжинского муниципального округа | Ул.освещение от ТП-108 2,5кВт Н.Подзорново | ПС 35 кВ Новоподзорновская \ Ф-10-7-НП_ПС 35 кВ Новоподзорновская \ ТП-108 \ ВЛ 0,4 кВ ф.1 от ТП-108 | 3_370436 ПАО "Кузбассэнергосбыт" | нет | н/д | н/д | 0.00275 | да
17392 | ИП Рапана Татьяна Евгеньевна | н/в щит ТП 172 | ПС 35 кВ Новоподзорновская \ Ф-10-7-НП_ПС 35 кВ Новоподзорновская \ ТП-172 \ ВЛ 0,4 кВ ф.1 от ТП-172 | 3_370437 ПАО "Кузбассэнергосбыт" | нет | н/д | н/д | 0.149 | да
17393 | Тяжинское сельпо | на опоре маг.№66 НОВОПОДЗОРНО | ПС 35 кВ Новоподзорновская \ Ф-10-7-НП_ПС 35 кВ Новоподзорновская \ ТП-108 \ ВЛ 0,4 кВ ф.1 от ТП-108 | 3_370469 ПАО "Кузбассэнергосбыт" | нет | н/д | н/д | 0.001 | да
17394 | ИП Рапана Татьяна Евгеньевна | на опоре 285 П РММ | ПС 35 кВ Новоподзорновская \ Ф-10-7-НП_ПС 35 кВ Новоподзорновская \ ТП-285 \ ВЛ 0,4 кВ ф.1 от ТП-285 | 3_370437 ПАО "Кузбассэнергосбыт" | нет | н/д | н/д | 0.1395 | да
17395 | УЖТР ТМО администрации Тяжинского муниципального округа | Уличное освещ.от ТП109 6 кВт | ПС 35 кВ Новоподзорновская \ Ф-10-7-НП_ПС 35 кВ Новоподзорновская \ ТП-109 \ ВЛ 0,4 кВ ф.1 от ТП-109 | 3_370436 ПАО "Кузбассэнергосбыт" | нет | н/д | н/д | 0.00625 | да
17396 | МБУЗ Тяжинская ЦРБ | Новоподзорново от ТП 109 | ПС 35 кВ Новоподзорновская \ Ф-10-7-НП_ПС 35 кВ Новоподзорновская \ ТП-109 \ ВЛ 0,4 кВ ф.3 от ТП-109 | 3_370032 ПАО "Кузбассэнергосбыт" | н/д | н/д | н/д | 0.015 | н/д
17397 | УЖТР ТМО администрации Тяжинского муниципального округа | Уличное освещ.отТП244 2,5кВт | ПС 35 кВ Новоподзорновская \ Ф-10-15-Б_ПС 35 кВ Новоподзорновская \ ТП-244 \ ВЛ 0,4 кВ ф.1 от ТП-244 | 3_370436 ПАО "Кузбассэнергосбыт" | нет | н/д | н/д | 0.00325 | да
17398 | УЖТР ТМО администрации Тяжинского муниципального округа | Уличное освещ.отТП111 3 кВт | ПС 35 кВ Новоподзорновская \ Ф-10-15-Б_ПС 35 кВ Новоподзорновская \ ТП-111 \ ВЛ 0,4 кВ ф.1 от ТП-111 | 3_370436 ПАО "Кузбассэнергосбыт" | нет | н/д | н/д | 0.00275 | да
17399 | УЖТР ТМО администрации Тяжинского муниципального округа | Уличное освещ.от ТП 377 0,5кВт | ПС 35 кВ Новоподзорновская \ Ф-10-12-ИЗ_ПС 35 кВ Новоподзорновская \ ТП-377 \ 1 С.Ш-0,4 кВ | 3_370436 ПАО "Кузбассэнергосбыт" | нет | н/д | н/д | 0.5 | да
17400 | МКП"Комфорт" | Скважина ТП244 Новоподзорново | ПС 35 кВ Новоподзорновская \ Ф-10-15-Б_ПС 35 кВ Новоподзорновская \ ТП-244 \ ВЛ 0,4 кВ ф.3 от ТП-244 | 3_370356 ПАО "Кузбассэнергосбыт" | Акт от 17.05.2019, ав.броня 0 МВт | н/д | н/д | 0.006 | да
17401 | ИП Алеева Г.Н. | МАГАЗИН В С.НОВО-ПОДЗО | ПС 35 кВ Новоподзорновская \ Ф-10-15-Б_ПС 35 кВ Новоподзорновская \ ТП-244 \ ВЛ 0,4 кВ ф.4 от ТП-244 | 3_370380 ПАО "Кузбассэнергосбыт" | нет | н/д | н/д | 0.0018 | да
17402 | МКП"Комфорт" | на опоре Новоподзорново котельная от ТП 297 | ПС 35 кВ Новоподзорновская \ Ф-10-7-НП_ПС 35 кВ Новоподзорновская \ ТП-297 \ ВЛ 0,4 кВ ф.2 от ТП-297 | 3_370356 ПАО "Кузбассэнергосбыт" | Акт от 02.04.2018, ав.броня 0 кВт | н/д | н/д | 0.0015 | да
17403 | Муниципальное казенное предприятие "Комфорт" Тяжинского муниципального района | на опоре Новоподзорного скважина от ТП 297 | ПС 35 кВ Новоподзорновская \ Ф-10-7-НП_ПС 35 кВ Новоподзорновская \ ТП-297 \ ВЛ 0,4 кВ ф.3 от ТП-297 | 3_370449 ПАО "Кузбассэнергосбыт" | Акт от 17.05.2019, ав.броня 0 МВт | н/д | н/д | 0.006 | да
17404 | МКОУ Новоподзорновская СОШ | на опоре ШКОЛА ОТ ТП 297 | ПС 35 кВ Новоподзорновская \ Ф-10-7-НП_ПС 35 кВ Новоподзорновская \ ТП-297 \ КЛ 0,4 кВ ф.1 от ТП-297 | 3_370280 ПАО "Кузбассэнергосбыт" | Акт от 04.03.2022 ав.броня 0 МВт | н/д | н/д | 0.065 | да
17405 | Муниципальное казенное предприятие "Комфорт" Тяжинского муниципального района | НОВОПОКРОВКА СКВАЖ.ОТ ТП 077 | ПС 35 кВ Новопокровская \ Ф-10-1-П_ПС 35 кВ Новопокровская \ ТП-077 \ ВЛ 0,4 кВ ф.1 от ТП-077 | 3_370449 ПАО "Кузбассэнергосбыт" | Акт от 17.05.2019, ав.броня 0 МВт | н/д | н/д | 0.006 | да
17406 | УЖТР ТМО администрации Тяжинского муниципального округа | ТП 074 ул.освещ. Новопокровская с/т | ПС 35 кВ Новопокровская \ Ф-10-1-П_ПС 35 кВ Новопокровская \ ТП-074 \ ВЛ 0,4 кВ ф.2 от ТП-074 | 3_370436 ПАО "Кузбассэнергосбыт" | нет | н/д | н/д | 0.007 | да
17407 | МКП"Комфорт" | НОВОПОКРОВКА ОТ ТП 200 КОТЕЛ. | ПС 35 кВ Новопокровская \ Ф-10-1-П_ПС 35 кВ Новопокровская \ ТП-200 \ ВЛ 0,4 кВ ф.2 от ТП-200 | 3_370356 ПАО "Кузбассэнергосбыт" | нет | н/д | н/д | 0.03 | да
17408 | УЖТР ТМО администрации Тяжинского муниципального округа | ТП 200 ул.освещ. Новопокровская с/т | ПС 35 кВ Новопокровская \ Ф-10-1-П_ПС 35 кВ Новопокровская \ ТП-200 \ ВЛ 0,4 кВ ф.1 от ТП-200 | 3_370436 ПАО "Кузбассэнергосбыт" | нет | н/д | н/д | 0.003 | да
17409 | УЖТР ТМО администрации Тяжинского муниципального округа | ТП 283 ул.освещ. Новопокровская с/т | ПС 35 кВ Новопокровская \ Ф-10-1-П_ПС 35 кВ Новопокровская \ ТП-283 \ ВЛ 0,4 кВ ф.2 от ТП-283 | 3_370436 ПАО "Кузбассэнергосбыт" | нет | н/д | н/д | 0.01025 | да
17410 | УЖТР ТМО администрации Тяжинского муниципального округа | ТП 283 ул.освещ. Новопокровская с/т | ПС 35 кВ Новопокровская \ Ф-10-1-П_ПС 35 кВ Новопокровская \ ТП-283 \ ВЛ 0,4 кВ ф.1 от ТП-283 | 3_370436 ПАО "Кузбассэнергосбыт" | нет | н/д | н/д | 0.00175 | да
17411 | Тяжинское сельпо | МАГ.№31 Н.ПОКРОВКА ОТ ТП 200 | ПС 35 кВ Новопокровская \ Ф-10-1-П_ПС 35 кВ Новопокровская \ ТП-200 \ ВЛ 0,4 кВ ф.1 от ТП-200 | 3_370469 ПАО "Кузбассэнергосбыт" | нет | н/д | н/д | 0.001 | да
17412 | МБУК "ЦНТиКДД" | Н-ПОКРОВКА ДК ОТ ТП200 | ПС 35 кВ Новопокровская \ Ф-10-1-П_ПС 35 кВ Новопокровская \ ТП-200 \ ВЛ 0,4 кВ ф.1 от ТП-200 | 3_370295 ПАО "Кузбассэнергосбыт" | нет | н/д | н/д | 0.0035 | да
17413 | МКОУ Новопокровская СОШ | ШКОЛА ОТ ТП 200 | ПС 35 кВ Новопокровская \ Ф-10-1-П_ПС 35 кВ Новопокровская \ ТП-200 \ ВЛ 0,4 кВ ф.1 от ТП-200 | 3_370269 ПАО "Кузбассэнергосбыт" | Акт от 16.08.2021, ав.броня 0 кВт | н/д | н/д | 0.045 | да
17414 | МКОУ Новопокровская СОШ | Мастерские на опоре | ПС 35 кВ Новопокровская \ Ф-10-1-П_ПС 35 кВ Новопокровская \ ТП-200 \ ВЛ 0,4 кВ ф.1 от ТП-200 | 3_370269 ПАО "Кузбассэнергосбыт" | Акт от 16.08.2021, ав.броня 0 кВт | н/д | н/д | 0.028 | да
17415 | ООО ОПХ "Новопокровское" | ТП 199 СУШИЛКА | ПС 35 кВ Новопокровская \ Ф-10-1-П_ПС 35 кВ Новопокровская \ ТП-199 \ ВЛ 0,4 кВ ф.1 от ТП-199 | 3_370479 ПАО "Кузбассэнергосбыт" | нет | н/д | н/д | 0.015 | да
17416 | ИП Мотовилов В.П. | на опоре Магазин Новопокровка | ПС 35 кВ Новопокровская \ Ф-10-1-П_ПС 35 кВ Новопокровская \ ТП-265 \ ВЛ 0,4 кВ ф.2 от ТП-265 | 3_370128 ПАО "Кузбассэнергосбыт" | нет | н/д | н/д | 0.005 | да
17417 | ООО"МСК Энерго" | ТП265 ф.0 4кв2 атс Новопокровка | ПС 35 кВ Новопокровская \ Ф-10-1-П_ПС 35 кВ Новопокровская \ ТП-265 \ ВЛ 0,4 кВ ф.2 от ТП-265 | 3_350986 ПАО "Кузбассэнергосбыт" | нет | н/д | н/д | 0.0024 | да
17418 | ФГУП "Почта России" | Новопокровка от ТП 265 | ПС 35 кВ Новопокровская \ Ф-10-1-П_ПС 35 кВ Новопокровская \ ТП-265 \ ВЛ 0,4 кВ ф.2 от ТП-265 | 3_370429 ПАО "Кузбассэнергосбыт" | нет | н/д | н/д | 0.005 | да
17419 | МБУЗ Тяжинская ЦРБ | ФАП Новопокровка на опоре | ПС 35 кВ Новопокровская \ Ф-10-1-П_ПС 35 кВ Новопокровская \ ТП-265 \ ВЛ 0,4 кВ ф.1 от ТП-265 | 3_370032 ПАО "Кузбассэнергосбыт" | нет | н/д | н/д | 0.0025 | да
17420 | УЖТР ТМО администрация Тяжинского муниципального округа | Новопокровский с/совет ОТ ТП 265 | ПС 35 кВ Новопокровская \ Ф-10-1-П_ПС 35 кВ Новопокровская \ ТП-265 \ ВЛ 0,4 кВ ф.1 от ТП-265 | 3_370435 ПАО "Кузбассэнергосбыт" | нет | н/д | н/д | 0.005 | да
17421 | УЖТР ТМО администрации Тяжинского муниципального округа | ТП 265 ул.освещ. Новопокровская с/т | ПС 35 кВ Новопокровская \ Ф-10-1-П_ПС 35 кВ Новопокровская \ ТП-265 \ ВЛ 0,4 кВ ф.1 от ТП-265 | 3_370436 ПАО "Кузбассэнергосбыт" | нет | н/д | н/д | 0.0027 | да
17422 | ООО ОПХ "Новопокровское" | ТП 072 РММ | ПС 35 кВ Новопокровская \ Ф-10-1-П_ПС 35 кВ Новопокровская \ ТП-072 \ ВЛ 0,4 кВ ф.1 от ТП-072 | 3_370479 ПАО "Кузбассэнергосбыт" | нет | н/д | н/д | 0.024 | да
17423 | МКУ 'ТУ ПМО' | ул.освещ ТП 95 оп.33 Новорождественка пер. Централ. | ПС 35 кВ №39 Березовская \ Ф-6-17-Ч (Собств.) \ МТП-95 \ ВЛ 0,4 кВ ф.2 от ТП-95 | 6_652715 ПАО "Кузбассэнергосбыт" | нет | н/д | н/д | 0.0001 | да
17424 | МКУ 'ТУ ПМО' | ул.освещ ТП 95 оп.51 Новорождественка пер. Централ. | ПС 35 кВ №39 Березовская \ Ф-6-17-Ч (Собств.) \ МТП-95 \ ВЛ 0,4 кВ ф.2 от ТП-95 | 6_652715 ПАО "Кузбассэнергосбыт" | нет | н/д | н/д | 0.0001 | да
17425 | МКУ 'ТУ ПМО' | ул.освещ ТП 95 оп.44 Новорождественка пер. Централ. | ПС 35 кВ №39 Березовская \ Ф-6-17-Ч (Собств.) \ МТП-95 \ ВЛ 0,4 кВ ф.2 от ТП-95 | 6_652715 ПАО "Кузбассэнергосбыт" | нет | н/д | н/д | 0.0001 | да
17426 | МКУ 'ТУ ПМО' | ул.освещ ТП 95 оп.39 Новорождественка пер. Централ. | ПС 35 кВ №39 Березовская \ Ф-6-17-Ч (Собств.) \ МТП-95 \ ВЛ 0,4 кВ ф.2 от ТП-95 | 6_652715 ПАО "Кузбассэнергосбыт" | нет | н/д | н/д | 0.0001 | да
17427 | МКУ 'ТУ ПМО' | ул.освещ ТП 32 оп.8 с.Новорождественское ул.Молодежная | ПС 35 кВ №39 Березовская \ Ф-6-17-Ч (Собств.) \ МТП-32 \ ВЛ 0,4 кВ ф.1 от ТП-32 | 6_652715 ПАО "Кузбассэнергосбыт" | нет | н/д | н/д | 0.00015 | да
17428 | МКУ 'ТУ ПМО' | ул.освещ ТП 32 оп.18 с.Новорождественское ул.Молодежная | ПС 35 кВ №39 Березовская \ Ф-6-17-Ч (Собств.) \ МТП-32 \ ВЛ 0,4 кВ ф.2 от ТП-32 | 6_652715 ПАО "Кузбассэнергосбыт" | нет | н/д | н/д | 0.00015 | да
17429 | МКУ 'ТУ ПМО' | ул.освещ ТП 32 оп.4 с.Новорождественское ул.Молодежная | ПС 35 кВ №39 Березовская \ Ф-6-17-Ч (Собств.) \ МТП-32 \ ВЛ 0,4 кВ ф.1 от ТП-32 | 6_652715 ПАО "Кузбассэнергосбыт" | нет | н/д | н/д | 0.00015 | да
17430 | МКУ 'ТУ ПМО' | ул.освещ ТП 32 оп.29 с.Новорождественское ул.Молодежная | ПС 35 кВ №39 Березовская \ Ф-6-17-Ч (Собств.) \ МТП-32 \ ВЛ 0,4 кВ ф.2 от ТП-32 | 6_652715 ПАО "Кузбассэнергосбыт" | нет | н/д | н/д | 0.00015 | да
17431 | МКУ 'ТУ ПМО' | ул.освещ ТП 32 оп.10 с.Новорождественское ул.Молодежная | ПС 35 кВ №39 Березовская \ Ф-6-17-Ч (Собств.) \ МТП-32 \ ВЛ 0,4 кВ ф.2 от ТП-32 | 6_652715 ПАО "Кузбассэнергосбыт" | нет | н/д | н/д | 0.00015 | да
17432 | МКУ 'ТУ ПМО' | ул.освещ ТП 32 оп.16 с.Новорождественское ул.Молодежная | ПС 35 кВ №39 Березовская \ Ф-6-17-Ч (Собств.) \ МТП-32 \ ВЛ 0,4 кВ ф.2 от ТП-32 | 6_652715 ПАО "Кузбассэнергосбыт" | нет | н/д | н/д | 0.00015 | да
17433 | МКУ 'ТУ ПМО' | ул.освещ ТП 32 оп.13 с.Новорождественское ул.Молодежная | ПС 35 кВ №39 Березовская \ Ф-6-17-Ч (Собств.) \ МТП-32 \ ВЛ 0,4 кВ ф.1 от ТП-32 | 6_652715 ПАО "Кузбассэнергосбыт" | нет | н/д | н/д | 0.00015 | да
17434 | ООО "МСК Энерго" | АТС Ростелеком Эл.уст опоры связи с.Новорождеств | ПС 35 кВ №39 Березовская \ Ф-6-17-Ч (Собств.) \ МТП-95 \ ВЛ 0,4 кВ ф.1 от ТП-95 | 6_602110 ПАО "Кузбассэнергосбыт" | нет | н/д | н/д | 0.003 | да
17435 | Гроздова Марина Михайловна | Потреб.ТП 100кВА Админ-бытовой комплекс(здания и жилые дома) Новорождественское | ПС 35 кВ №39 Березовская \ Ф-6-17-Ч (Собств.) \ потр.ТП-100кВА Первушкин \ Система шин 1 | 6_653493 ПАО "Кузбассэнергосбыт" | нет | н/д | н/д | 0.085 | да
17436 | ГБУЗ КО "Прокопьевская" РБ | Мед.пункт Новорождественка ТП 95 | ПС 35 кВ №39 Березовская \ Ф-6-17-Ч (Собств.) \ МТП-95 \ ВЛ 0,4 кВ ф.3 от ТП-95 | 6_651412 ПАО "Кузбассэнергосбыт" | нет | н/д | н/д | 0.0055 | да
17437 | ООО Энергоресурс | Скважина ТП-30 Новорождественское | ПС 35 кВ №39 Березовская \ Ф-6-17-Ч (Собств.) \ МТП-30 \ ВЛ 0,4 кВ ф.3 от ТП-30 | 6_652799 ПАО "Кузбассэнергосбыт" | нет | н/д | н/д | 0.0045 | да
17438 | ООО Энергоресурс | Котельная и скважина ТП-95 Новорождественское | ПС 35 кВ №39 Березовская \ Ф-6-17-Ч (Собств.) \ МТП-95 \ ВЛ 0,4 кВ ф.3 от ТП-95 | 6_652799 ПАО "Кузбассэнергосбыт" | нет | н/д | н/д | 0.0043 | да
17439 | ООО Энергоресурс | Скважина ТП-32 Новорождественское | ПС 35 кВ №39 Березовская \ Ф-6-17-Ч (Собств.) \ МТП-32 \ ВЛ 0,4 кВ ф.2 от ТП-32 | 6_652799 ПАО "Кузбассэнергосбыт" | нет | н/д | н/д | 0.0045 | да
17440 | Культурно-досуговый центр (клубы) | Клуб Новорождественка ТП 95 | ПС 35 кВ №39 Березовская \ Ф-6-17-Ч (Собств.) \ МТП-95 \ ВЛ 0,4 кВ ф.3 от ТП-95 | 6_651437 ПАО "Кузбассэнергосбыт" | нет | н/д | н/д | 0.0032 | да
17441 | ИП Камбалина Елена Владимировна | Магазин с.Новорождественское | ПС 35 кВ №39 Березовская \ Ф-6-17-Ч (Собств.) \ МТП-96 \ ВЛ 0,4 кВ ф.2 от ТП-96 | 6_652954 ПАО "Кузбассэнергосбыт" | нет | н/д | н/д | 0.015 | да
17442 | ООО "Промэнергосбыт" | БС 11374 Новорождественское Центр 21Билайн(вымпелком) | ПС 35 кВ №39 Березовская \ Ф-6-17-Ч (Собств.) \ МТП-96 \ ВЛ 0,4 кВ ф.3 от ТП-96 | 2_200497 ПАО "Кузбассэнергосбыт" | н/д | н/д | н/д | 0.011 | н/д
17443 | МКУ 'ТУ ПМО' | ул.освещ ТП 96 с.Новорождественкое ул.Центральная | ПС 35 кВ №39 Березовская \ Ф-6-17-Ч (Собств.) \ МТП-96 \ ВЛ 0,4 кВ ф.1 от ТП-96 | 6_652715 ПАО "Кузбассэнергосбыт" | нет | н/д | н/д | 0.015 | да
17444 | Муниципальное казенное учреждение "Отдел жизнеобеспечения Ижморского муниципального округа" | Новославянка ул.осв. 0,05кВт от Тп 127 | ПС 35 кВ Святославская \ Ф-10-6-Л_ПС 35 кВ Святославская \ ТП-127 \ ВЛ 0,4 кВ ф.1 от ТП-И-127 | 3_340221 ПАО "Кузбассэнергосбыт" | нет | н/д | н/д | 5e-05 | да
17445 | МУП Ижморский ЖКХ | Скважина от ТП 127 Н-Славянка | ПС 35 кВ Святославская \ Ф-10-6-Л_ПС 35 кВ Святославская \ ТП-127 \ ВЛ 0,4 кВ ф.2 от ТП-И-127 | 3_340204 ПАО "Кузбассэнергосбыт" | нет | н/д | н/д | 0.005 | да
17446 | МУК Ижморская ЦКС | от ТП-127 Новославянка | ПС 35 кВ Святославская \ Ф-10-6-Л_ПС 35 кВ Святославская \ ТП-127 \ ВЛ 0,4 кВ ф.1 от ТП-И-127 | 3_340058 ПАО "Кузбассэнергосбыт" | нет | н/д | н/д | 0.006 | да
17447 | Муниципальное казенное учреждение "Отдел жизнеобеспечения Ижморского муниципального округа" | Новославянка ул.осв. 0,890 кВт от ТП-220 | ПС 35 кВ Святославская \ Ф-10-6-Л_ПС 35 кВ Святославская \ ТП-220 \ ВЛ 0,4 кВ ф.1 от ТП-И-220 | 3_340221 ПАО "Кузбассэнергосбыт" | Акт от 16.01.2020, ав.броня 0 кВт | н/д | н/д | 0.00089 | да
17448 | Муниципальное казенное учреждение "Отдел жизнеобеспечения Ижморского муниципального округа" | Новославянка ул.осв. 0,39кВтТП 202 | ПС 35 кВ Святославская \ Ф-10-6-Л_ПС 35 кВ Святославская \ ТП-202 \ ВЛ 0,4 кВ ф.2 от ТП-И-202 | 3_340221 ПАО "Кузбассэнергосбыт" | нет | н/д | н/д | 0.0039 | да
17449 | ПО Ижморское | ТП 202 с. Н-СЛАВЯНКА | ПС 35 кВ Святославская \ Ф-10-6-Л_ПС 35 кВ Святославская \ ТП-202 \ ВЛ 0,4 кВ ф.3 от ТП-И-202 | 3_340246 ПАО "Кузбассэнергосбыт" | нет | н/д | н/д | 0.002 | да
17450 | ПАО "Ростелеком | Ф10-6-Л ТП 202 АТС Новославянка | ПС 35 кВ Святославская \ Ф-10-6-Л_ПС 35 кВ Святославская \ ТП-202 \ ВЛ 0,4 кВ ф.2 от ТП-И-202 | 3_300299 ПАО "Кузбассэнергосбыт" | Акт от 02.02.2011, ав.броня 2 кВт | н/д | н/д | 0.005 | нет
17451 | Муниципальное казенное учреждение "Отдел жизнеобеспечения Ижморского муниципального округа" | Новославянка ул.осв. 0,12 кВт от ТП 214 | ПС 35 кВ Святославская \ Ф-10-6-Л_ПС 35 кВ Святославская \ ТП-214 \ ВЛ 0,4 кВ ф.1 от ТП-И-214 | 3_340221 ПАО "Кузбассэнергосбыт" | нет | н/д | н/д | 0.00012 | да
17452 | Муниципальное казенное учреждение "Отдел жизнеобеспечения Ижморского муниципального округа" | Новославянка ул.осв. 0,24 кВт ТП 215 | ПС 35 кВ Святославская \ Ф-10-6-Л_ПС 35 кВ Святославская \ ТП-215 \ ВЛ 0,4 кВ ф.1 от ТП-И-215 | 3_340221 ПАО "Кузбассэнергосбыт" | нет | н/д | н/д | 0.00024 | да
17453 | МУП Ижморский ЖКХ | Скважина от ТП 215 Новославянка | ПС 35 кВ Святославская \ Ф-10-6-Л_ПС 35 кВ Святославская \ ТП-215 \ ВЛ 0,4 кВ ф.2 от ТП-И-215 | 3_340204 ПАО "Кузбассэнергосбыт" | нет | н/д | н/д | 0.005 | да
17454 | ООО Ижморская Тепло-Сетевая компания | Котельная от ТП 127 Новославянка | ПС 35 кВ Святославская \ Ф-10-6-Л_ПС 35 кВ Святославская \ ТП-127 \ ВЛ 0,4 кВ ф.1 от ТП-И-127 | 3_340219 ПАО "Кузбассэнергосбыт" | нет | н/д | н/д | 0.1107 | да
17455 | МКОУ Святославская СОШ | Школа от ТП-118 с. Новославянка | ПС 35 кВ Святославская \ Ф-10-6-Л_ПС 35 кВ Святославская \ ТП-118 \ Система шин | 3_340120 ПАО "Кузбассэнергосбыт" | нет | н/д | н/д | 0.027 | да
17456 | Муниципальное казенное учреждение "Отдел жизнеобеспечения Ижморского муниципального округа" | Новославянка ул.осв. 0,18кВт от ТП 118 | ПС 35 кВ Святославская \ Ф-10-6-Л_ПС 35 кВ Святославская \ ТП-118 \ ВЛ 0,4 кВ ф.1 от ТП-И-118_Н.слав | 3_340221 ПАО "Кузбассэнергосбыт" | нет | н/д | н/д | 0.00018 | да
17457 | ФГУП "Почта России" | от ТП 214 Новославянка | ПС 35 кВ Святославская \ Ф-10-6-Л_ПС 35 кВ Святославская \ ТП-214 \ ВЛ 0,4 кВ ф.2 от ТП-И-214 | 3_301350 ПАО "Кузбассэнергосбыт" | нет | н/д | н/д | 0.005 | да
17458 | ГБУЗ КО Ижморская районная больница | ФАП от ТП 214 Новославянка | ПС 35 кВ Святославская \ Ф-10-6-Л_ПС 35 кВ Святославская \ ТП-214 \ ВЛ 0,4 кВ ф.2 от ТП-И-214 | 3_340130 ПАО "Кузбассэнергосбыт" | нет | н/д | н/д | 0.005 | да
17459 | ООО "Энергоресурс" | Скваж Тп57 Н-худяки | ПС 35 кВ Пермяковская \ Ф-10-3-Х_ПС 35 кВ Пермяковская \ ТП-ЦИ-057 \ ВЛ 0,4 кВ ф.1 от ТП-ЦИ-057 | 6_610159 ПАО "Кузбассэнергосбыт" | Акт от 16.01.2020, ав.броня 0 кВт | н/д | н/д | 0.0055 | да
17460 | Пермяковское ТУ | Ул.осв. ТП-205 | ПС 35 кВ Пермяковская \ Ф-10-3-Х_ПС 35 кВ Пермяковская \ ТП-ЦИ-205 \ Фидер ТП: ТП-205 | 6_610690 ПАО "Кузбассэнергосбыт" | нет | н/д | н/д | 0.001 | да
17461 | Пермяковское ТУ | Ул.осв. ТП-56 | ПС 35 кВ Пермяковская \ Ф-10-3-Х_ПС 35 кВ Пермяковская \ ТП-ЦИ-056 \ ВЛ 0,4 кВ ф.1 от ТП-ЦИ-056 | 6_610690 ПАО "Кузбассэнергосбыт" | нет | н/д | н/д | 0.001 | да
17462 | Пермяковское ТУ | Ул.осв. ТП-58 | ПС 35 кВ Пермяковская \ Ф-10-3-Х_ПС 35 кВ Пермяковская \ ТП-ЦИ-058 \ ВЛ 0,4 кВ ф.1 от ТП-ЦИ-058 | 6_610690 ПАО "Кузбассэнергосбыт" | нет | н/д | н/д | 0.001 | да
17463 | ГБУЗ Беловская РБ | Фап Н-худяки | ПС 35 кВ Пермяковская \ Ф-10-3-Х_ПС 35 кВ Пермяковская \ ТП-ЦИ-058 \ ВЛ 0,4 кВ ф.2 от ТП-ЦИ-058 | 6_610025 ПАО "Кузбассэнергосбыт" | нет | н/д | н/д | 0.0035 | да
17464 | ИП глава КФХ Болтунов В.П. | ТП 028 гараж зернокомп. | ПС 35 кВ Авангард \ Ф-10-7-О_ПС 35 кВ Авангард \ ТП-028 \ ВЛ 0,4 кВ ф.1 от ТП-028 | 3_350805 ПАО "Кузбассэнергосбыт" | нет | н/д | н/д | 0.08 | да
17465 | ИП глава КФХ Болтунов В.П. | ТП27 ОБОЯНОВКА | ПС 35 кВ Авангард \ Ф-10-7-О_ПС 35 кВ Авангард \ ТП-027 \ ВЛ 0,4 кВ ф.1 от ТП-027 | 3_350805 ПАО "Кузбассэнергосбыт" | нет | н/д | н/д | 0.04 | да
17466 | Благовещенское территориальноеуправление администрации Мариинскогомуниципального округа | ТП-211 ул/осв.0,7кВт с.Обояновка | ПС 35 кВ Авангард \ Ф-10-7-О_ПС 35 кВ Авангард \ ТП-211 \ ВЛ 0,4 кВ ф.1 от ТП-211 | 3_351012 ПАО "Кузбассэнергосбыт" | нет | н/д | н/д | 0.0007 | да
17467 | Индивидуальный предприниматель Леушин Алексей Николаевич | КТП-029 | ПС 35 кВ Авангард \ Ф-10-7-О_ПС 35 кВ Авангард \ ТП-029 \ ВЛ 0,4 кВ ф.2 от ТП-029 | 3_350838 ПАО "Кузбассэнергосбыт" | нет | н/д | н/д | 0.015 | да
17468 | ООО "МСК Энерго" | с. Обояновка ТП-029 Ф-10-7-О | ПС 35 кВ Авангард \ Ф-10-7-О_ПС 35 кВ Авангард \ ТП-029 \ ВЛ 0,4 кВ ф.1 от ТП-029 | 3_350986 ПАО "Кузбассэнергосбыт" | нет | н/д | н/д | 0.04 | да
17469 | ООО "МСК Энерго" | с. Обояновка ТП-029 | ПС 35 кВ Авангард \ Ф-10-7-О_ПС 35 кВ Авангард \ ТП-029 \ ВЛ 0,4 кВ ф.1 от ТП-029 | 3_350987 ПАО "Кузбассэнергосбыт" | н/д | н/д | н/д | 0.0075 | н/д
17470 | Производственный кооператив "Мариинский" | ТП-029 магазин | ПС 35 кВ Авангард \ Ф-10-7-О_ПС 35 кВ Авангард \ ТП-029 \ ВЛ 0,4 кВ ф.2 от ТП-029 | 3_350668 ПАО "Кузбассэнергосбыт" | нет | н/д | н/д | 0.005 | да
17471 | МБУК "Благовещенское СДК" | ТП-029 | ПС 35 кВ Авангард \ Ф-10-7-О_ПС 35 кВ Авангард \ ТП-029 \ ВЛ 0,4 кВ ф.1 от ТП-029 | 3_350441 ПАО "Кузбассэнергосбыт" | нет | н/д | н/д | 0.005 | да
17472 | МУЗ ЦГБ г.Мариинска | ТП-029 ФАП с. Обояновка | ПС 35 кВ Авангард \ Ф-10-7-О_ПС 35 кВ Авангард \ ТП-029 \ ВЛ 0,4 кВ ф.1 от ТП-029 | 3_350044 ПАО "Кузбассэнергосбыт" | н/д | н/д | н/д | 0.023 | н/д
17473 | ООО "МСК Энерго" | с. Обояновка ТП-029 Ф-10-7-О | ПС 35 кВ Авангард \ Ф-10-7-О_ПС 35 кВ Авангард \ ТП-029 \ ВЛ 0,4 кВ ф.1 от ТП-029 | 3_350986 ПАО "Кузбассэнергосбыт" | нет | н/д | н/д | 0.003 | да
17474 | Акционерное общество "Почта России" | ОБОЯНОВКА от 029 | ПС 35 кВ Авангард \ Ф-10-7-О_ПС 35 кВ Авангард \ ТП-029 \ ВЛ 0,4 кВ ф.1 от ТП-029 | 3_350834 ПАО "Кузбассэнергосбыт" | нет | н/д | н/д | 0.005 | да
17475 | Благовещенское территориальноеуправление администрации Мариинскогомуниципального округа | ТП-029 ул/осв.1,55кВт с.Обояновка | ПС 35 кВ Авангард \ Ф-10-7-О_ПС 35 кВ Авангард \ ТП-029 \ ВЛ 0,4 кВ ф.2 от ТП-029 | 3_351012 ПАО "Кузбассэнергосбыт" | нет | н/д | н/д | 0.00575 | да
17476 | Зиновьев Николай Михайлович | тп222 АЗС Окунево, пер Вокзальный-6 АЗС | ПС 110 кВ Торсьма \ Ф-10-5-Б \ ТП-222 (Аренда) \ ВЛ 0,4 кВ ф.1 от ТП-222 (Аренда) | 6_640653 ПАО "Кузбассэнергосбыт" | нет | н/д | н/д | 0.012 | да
17477 | ОАО СКЭК | тп222 ф10-5-Б кот-ная №35 Окунево, пер.Вокзальный-6 | ПС 110 кВ Торсьма \ Ф-10-5-Б \ ТП-222 (Аренда) \ ВЛ 0,4 кВ ф.1 от ТП-222 (Аренда) | 2_200270 ПАО "Кузбассэнергосбыт" | нет | н/д | н/д | 0.015 | да
17478 | ОАО СКЭК | тп581 резерв кот-ная №35 Окунево, пер.Вокзальный-6 | ПС 110 кВ Промышленная-Сельская \ Ф-10-4-ОК \ ТП-581_Ф-10-4-ОК \ ВЛ 0,4 кВ ф.1 от ТП-581_Ф-10-4-ОК | 2_200270 ПАО "Кузбассэнергосбыт" | нет | н/д | н/д | 0.015 | да
17479 | ООО 'МТФ Родная земля' | тп114 стф картофелехранилище | ПС 110 кВ Торсьма \ Ф-10-5-Б \ ТП-114 \ ВЛ 0,4 кВ ф.1 от ТП-114 | 6_640407 ПАО "Кузбассэнергосбыт" | Акт от 25.12.2017, ав.броня 0 МВт | н/д | н/д | 0.042 | да
17480 | ИП Болдырева Валентина Ивановна | тп120 магазин Окунево, пер Кооперативный 11б | ПС 110 кВ Торсьма \ Ф-10-5-Б \ ТП-120 \ ВЛ 0,4 кВ ф.1 от ТП-120 | 6_640388 ПАО "Кузбассэнергосбыт" | Акт от 25.12.2017, ав.броня 0 МВт | н/д | н/д | 0.007 | да
17481 | УЖС Промышленновского муниципального округа | тп120 ул.осв Окунево, Кооперативная-3 | ПС 110 кВ Торсьма \ Ф-10-5-Б | 6_640639 ПАО "Кузбассэнергосбыт" | нет | н/д | н/д | 0.00375 | да
17482 | ГБУЗ ПРБ Промышленновская районная больница | тп261 ФАП Окунево, пер Мелиоративный-4 | ПС 110 кВ Торсьма \ Ф-10-5-Б \ ТП-261 \ ВЛ 0,4 кВ ф.3 от ТП-261 | 6_640279 ПАО "Кузбассэнергосбыт" | н/д | н/д | н/д | 0.015 | н/д
17483 | ОАО СКЭК | тп295 ф10-5-Б кот-ная Окунево, пер.Почтовый-12 (теплопункт) | ПС 110 кВ Торсьма \ Ф-10-5-Б \ ТП-295 \ ВЛ 0,4 кВ ф.1 от ТП-295 | 2_200270 ПАО "Кузбассэнергосбыт" | Акт от 23.03.2018, ав.броня 0 кВт | н/д | н/д | 0.015 | да
17484 | МБДОУ Окуневский детский сад "Умка" | тп295 Детский сад | ПС 110 кВ Торсьма \ Ф-10-5-Б \ ТП-295 \ ВЛ 0,4 кВ ф.1 от ТП-295 | 6_640288 ПАО "Кузбассэнергосбыт" | нет | н/д | н/д | 0.045 | да
17485 | ГКУ Окуневский детский дом "Мечта" | тп295 баня | ПС 110 кВ Торсьма \ Ф-10-5-Б \ ТП-295 \ ВЛ 0,4 кВ ф.1 от ТП-295 | 6_640284 ПАО "Кузбассэнергосбыт" | нет | н/д | н/д | 0.005 | да
17486 | ГКУ Окуневский детский дом "Мечта" | тп295 детский дом | ПС 110 кВ Торсьма \ Ф-10-5-Б \ ТП-295 \ ВЛ 0,4 кВ ф.1 от ТП-295 | 6_640284 ПАО "Кузбассэнергосбыт" | нет | н/д | н/д | 0.03 | да
17487 | ГКУ Окуневский детский дом "Мечта" | тп295 хоз двор Окунево, пер Почтовый-12 | ПС 110 кВ Торсьма \ Ф-10-5-Б \ ТП-295 \ ВЛ 0,4 кВ ф.1 от ТП-295 | 6_640284 ПАО "Кузбассэнергосбыт" | нет | н/д | н/д | 0.005 | да
17488 | ГКУ Окуневский детский дом "Мечта" | тп295 спортзал Окунево | ПС 110 кВ Торсьма \ Ф-10-5-Б \ ТП-295 \ ВЛ 0,4 кВ ф.1 от ТП-295 | 6_640284 ПАО "Кузбассэнергосбыт" | нет | н/д | н/д | 0.008 | да
17489 | ГКУ Окуневский детский дом "Мечта" | тп295 гараж Окунево, пер Почтовый-12 | ПС 110 кВ Торсьма \ Ф-10-5-Б \ ТП-295 \ ВЛ 0,4 кВ ф.1 от ТП-295 | 6_640284 ПАО "Кузбассэнергосбыт" | нет | н/д | н/д | 0.005 | да
17490 | УЖС Промышленновского муниципального округа | тп295 ул.осв Окунево, пер Почтовый-14 | ПС 110 кВ Торсьма \ Ф-10-5-Б \ ТП-295 \ ВЛ 0,4 кВ ф.1 от ТП-295 | 6_640639 ПАО "Кузбассэнергосбыт" | нет | н/д | н/д | 0.00375 | да
17491 | УЖС Промышленновского муниципального округа | тп23 ул освещ Окунево, пер Сибирский-9 | ПС 110 кВ Торсьма \ Ф-10-5-Б \ ТП-023 \ ВЛ 0,4 кВ ф.1 от ТП-023 | 6_640639 ПАО "Кузбассэнергосбыт" | нет | н/д | н/д | 0.003 | да
17492 | ООО Промышленновские коммунальные системы ПКС | тп22 скважина Окунево,пер.Центральный | ПС 110 кВ Торсьма \ Ф-10-5-Б \ ТП-022 \ ВЛ 0,4 кВ ф.1 от ТП-022 | 6_640716 ПАО "Кузбассэнергосбыт" | нет | н/д | н/д | 0.01 | да
17493 | Мигеев Сергей Борисович | тп261 пекарня Окунево улУрожайная-7 | ПС 110 кВ Торсьма \ Ф-10-5-Б \ ТП-261 \ ВЛ 0,4 кВ ф.1 от ТП-261 | 6_640341 ПАО "Кузбассэнергосбыт" | нет | н/д | н/д | 0.01 | да
17494 | ООО Промышленновские коммунальные системы ПКС | тп23 скважина Окунево, ул.Береговая-10 | ПС 110 кВ Торсьма \ Ф-10-5-Б \ ТП-023 \ ВЛ 0,4 кВ ф.1 от ТП-023 | 6_640646 ПАО "Кузбассэнергосбыт" | нет | н/д | н/д | 0.01 | да
17495 | УЖС Промышленновского муниципального округа | тп23 ул осв Окунево, ул. Береговая-17 | ПС 110 кВ Торсьма \ Ф-10-5-Б \ ТП-023 \ ВЛ 0,4 кВ ф.1 от ТП-023 | 6_640639 ПАО "Кузбассэнергосбыт" | нет | н/д | н/д | 0.003 | да
17496 | УЖС Промышленновского муниципального округа | тп204 ул осв Окунево, ул. Зеленая-15 | ПС 110 кВ Торсьма \ Ф-10-5-Б \ ТП-204 \ ВЛ 0,4 кВ ф.1 от ТП-204 | 6_640639 ПАО "Кузбассэнергосбыт" | нет | н/д | н/д | 0.003 | да
17497 | ООО 'МТФ Родная земля' | тп280 телятник Окунево | ПС 110 кВ Торсьма \ Ф-10-5-Б \ ТП-280-совм \ ВЛ 0,4 кВ ф.2 от ТП-280 | 6_640407 ПАО "Кузбассэнергосбыт" | нет | н/д | н/д | 0.04 | да
17498 | ООО 'МТФ Родная земля' | тп344 скважина произв-во Окунево | ПС 110 кВ Торсьма \ Ф-10-5-Б \ ТП-344 \ ВЛ 0,4 кВ ф.1 от ТП-344 | 6_640407 ПАО "Кузбассэнергосбыт" | Акт от 23.03.2018, ав.броня 0 кВт | н/д | н/д | 0.0045 | да
17499 | ООО 'МТФ Родная земля' | тп326 стф Окунево | ПС 110 кВ Торсьма \ Ф-10-5-Б \ ТП-326 совм \ ВЛ 0,4 кВ ф.1 от ТП-326 | 6_640407 ПАО "Кузбассэнергосбыт" | нет | н/д | н/д | 0.06 | да
17500 | УЖС Промышленновского муниципального округа | ПУ не работает тп204 ул освещ Окунево, ул Колхозная | ПС 110 кВ Торсьма \ Ф-10-5-Б \ ТП-204 \ ВЛ 0,4 кВ ф.2 от ТП-204 | 6_640639 ПАО "Кузбассэнергосбыт" | нет | н/д | н/д | 0.003 | да
17501 | ООО 'МТФ Родная земля' | тп157 животноводческий комплекс (коровник) (корпус7) | ПС 110 кВ Торсьма \ Ф-10-5-Б \ ТП-157 \ ВЛ 0,4 кВ ф.1 от ТП-157 | 6_640407 ПАО "Кузбассэнергосбыт" | нет | н/д | н/д | 0.07 | да
17502 | ООО МСК ЭНЕРГО | АТС Ростелеком ТП-261 Окунево | ПС 110 кВ Торсьма \ Ф-10-5-Б \ ТП-261 \ ВЛ 0,4 кВ ф.3 от ТП-261 | 6_602111 ПАО "Кузбассэнергосбыт" | нет | н/д | н/д | 0.005 | да
17503 | ООО 'МТФ Родная земля' | тп385 зерносклад | ПС 110 кВ Торсьма \ Ф-10-5-Б \ ТП-385 \ ВЛ 0,4 кВ ф.1 от ТП-385 | 6_640407 ПАО "Кузбассэнергосбыт" | Акт от 23.03.2018, ав.броня 0 кВт | н/д | н/д | 0.023 | да
17504 | ООО 'МТФ Родная земля' | тп21 ртм гараж склады Окунево | ПС 110 кВ Торсьма \ Ф-10-5-Б \ ТП-021-совм \ ВЛ 0,4 кВ ф.1 от ТП-021 | 6_640407 ПАО "Кузбассэнергосбыт" | нет | н/д | н/д | 0.07 | да
17505 | ООО 'МТФ Родная земля' | тп385 сушилка №2 Окунево | ПС 110 кВ Торсьма \ Ф-10-5-Б \ ТП-385 \ ВЛ 0,4 кВ ф.1 от ТП-385 | 6_640407 ПАО "Кузбассэнергосбыт" | н/д | н/д | н/д | 0.055 | н/д
17506 | УЖС Промышленновского муниципального округа | тп499 ул.осв Окунево, ул Молодежная-20 | ПС 110 кВ Торсьма \ Ф-10-5-Б \ ТП-499 \ ВЛ 0,4 кВ ф.1 от ТП-499 | 6_640639 ПАО "Кузбассэнергосбыт" | нет | н/д | н/д | 0.00375 | да
17507 | УЖС Промышленновского муниципального округа | тп204 ул освещ Окунево, ул Садовая-1 | ПС 110 кВ Торсьма \ Ф-10-5-Б \ ТП-204 \ 1-С.Ш. 0,4 кВ | 6_640639 ПАО "Кузбассэнергосбыт" | нет | н/д | н/д | 0.003 | да
17508 | МБОУ Окуневская СОШ | тп458 Школа Окунево, Садовая-10 | ПС 110 кВ Торсьма \ Ф-10-5-Б \ ТП-458 \ КЛ 0,4 кВ ф.1 от ТП-458 | 6_640289 ПАО "Кузбассэнергосбыт" | нет | н/д | н/д | 0.03 | да
17509 | МБОУ Окуневская СОШ | тп458 Гараж Окунево ул Садовая-10 | ПС 110 кВ Торсьма \ Ф-10-5-Б \ ТП-458 \ КЛ 0,4 кВ ф.1 от ТП-458 | 6_640289 ПАО "Кузбассэнергосбыт" | нет | н/д | н/д | 0.03 | да
17510 | ОАО СКЭК | тп458 ф10-5-Б кот-ная №33 Окунево, ул.Садовая-10 | ПС 110 кВ Торсьма \ Ф-10-5-Б \ ТП-458 \ КЛ 0,4 кВ ф.1 от ТП-458 | 2_200270 ПАО "Кузбассэнергосбыт" | Акт от 23.03.2018, ав.броня 0 кВт | н/д | н/д | 0.017 | да
17511 | ОАО СКЭК | в договоре тп583 резерв кот-ная №33 Окунево, ул.Садовая-10 | ПС 110 кВ Промышленная-Сельская \ Ф-10-4-ОК \ ТП-583_Ф-10-4-ОК | 2_200270 ПАО "Кузбассэнергосбыт" | нет | н/д | н/д | 0.017 | да
17512 | ООО "Промэнергосбыт" | тп23 Окунево БС 421393 | ПС 110 кВ Торсьма \ Ф-10-5-Б \ ТП-023 \ ВЛ 0,4 кВ ф.2 от ТП-023 | 2_200497 ПАО "Кузбассэнергосбыт" | нет | н/д | н/д | 0.007 | да
17513 | ООО Промышленновские коммунальные системы ПКС | тп222 скважина Окунево ул.Сибирская | ПС 110 кВ Торсьма \ Ф-10-5-Б \ ТП-222 (Аренда) \ ВЛ 0,4 кВ ф.1 от ТП-222 (Аренда) | 6_640646 ПАО "Кузбассэнергосбыт" | нет | н/д | н/д | 0.005 | да
17514 | ПАО "Мобильные ТелеСистемы" | тп23 БС 42-815 с.Окунево (КОНТРОЛЬНЫЙ принят) | ПС 110 кВ Торсьма \ Ф-10-5-Б \ ТП-023 \ ВЛ 0,4 кВ ф.2 от ТП-023 | 2_200422 ПАО "Кузбассэнергосбыт" | нет | н/д | н/д | 0.01 | да
17515 | УЖС Промышленновского муниципального округа | тп261 ул освещение, Окунево, ул.Сибирская-1 | ПС 110 кВ Торсьма \ Ф-10-5-Б \ ТП-261 \ ВЛ 0,4 кВ ф.2 от ТП-261 | 6_640639 ПАО "Кузбассэнергосбыт" | нет | н/д | н/д | 0.003 | да
17516 | УЖС Промышленновского муниципального округа | тп458 ул освещ Окунево, ул Степная-10 | ПС 110 кВ Торсьма \ Ф-10-5-Б \ ТП-458 \ ВЛ 0,4 кВ ф.2 от ТП-458 | 6_640639 ПАО "Кузбассэнергосбыт" | Акт от 23.03.2018, ав.броня 0 кВт | н/д | н/д | 0.003 | да
17517 | ООО Фермер (смена собственника с ООО Мельник с 01.11.2016) | тп129п мельница | ПС 110 кВ Торсьма \ Ф-10-5-Б \ ТП-129П \ Система шин 1 | 6_640500 ПАО "Кузбассэнергосбыт" | нет | н/д | н/д | 0.14 | да
17518 | Никифоров Владислав Владимирович | тп261 здание мастерских | ПС 110 кВ Торсьма \ Ф-10-5-Б \ ТП-261 \ ВЛ 0,4 кВ ф.2 от ТП-261 | 6_640502 ПАО "Кузбассэнергосбыт" | нет | н/д | н/д | 0.015 | да
17519 | ООО Промышленновские коммунальные системы ПКС | тп261 скважина Окунево, ул.Урожайная-7 (резерв) | ПС 110 кВ Торсьма \ Ф-10-5-Б \ ТП-261 \ ВЛ 0,4 кВ ф.2 от ТП-261 | 6_640716 ПАО "Кузбассэнергосбыт" | нет | н/д | н/д | 0.01 | да
17520 | Скрипникова Я.А. | тп261 склад Окунево, ул Урожайная-7 | ПС 110 кВ Торсьма \ Ф-10-5-Б \ ТП-261 \ ВЛ 0,4 кВ ф.2 от ТП-261 | 6_640749 ПАО "Кузбассэнергосбыт" | нет | н/д | н/д | 0.015 | да
17521 | ООО Промышленновские коммунальные системы ПКС | тп344 скважина Окунево, ул. Центральная (резерв) | ПС 110 кВ Торсьма \ Ф-10-5-Б \ ТП-344 \ 1-С.Ш. 0,4 кВ | 6_640716 ПАО "Кузбассэнергосбыт" | Акт от 23.03.2018, ав.броня 0 кВт | н/д | н/д | 0.01 | да
17522 | ООО Лаборатория дорожных технологий "Макадам" | тп295 Окунево пешеходный переход | ПС 110 кВ Торсьма \ Ф-10-5-Б \ ТП-295 \ ВЛ 0,4 кВ ф.1 от ТП-295 | 5_500382 ПАО "Кузбассэнергосбыт" | нет | н/д | н/д | 0.002 | да
17523 | ООО 'МТФ Родная земля' | ПКУ опора №156 животноводческий комплекс | ПС 110 кВ Промышленная-Сельская \ Ф-10-4-ОК \ ТП-622П | 6_640407 ПАО "Кузбассэнергосбыт" | н/д | н/д | н/д | 0.15 | н/д
17524 | УЖС Промышленновского муниципального округа | тп22 ул.осв Окунево, ул Центральная-125 | ПС 110 кВ Торсьма \ Ф-10-5-Б \ ТП-022 \ ВЛ 0,4 кВ ф.1 от ТП-022 | 6_640639 ПАО "Кузбассэнергосбыт" | нет | н/д | н/д | 0.00375 | да
17525 | ООО 'МТФ Родная земля' | тп344 Окунево нежилые помещения (сотохранилище) | ПС 110 кВ Торсьма \ Ф-10-5-Б \ ТП-344 \ ВЛ 0,4 кВ ф.1 от ТП-344 | 6_640407 ПАО "Кузбассэнергосбыт" | нет | н/д | н/д | 0.035 | да
17526 | УЖС Промышленновского муниципального округа | тп23 ул. осв Окунево, ул Центральная-24 | ПС 110 кВ Торсьма \ Ф-10-5-Б \ ТП-023 \ ВЛ 0,4 кВ ф.2 от ТП-023 | 6_640639 ПАО "Кузбассэнергосбыт" | нет | н/д | н/д | 0.005 | да
17527 | ФГУП "Почта России" | тп120 Окунево ул Центральная-58 | ПС 110 кВ Торсьма \ Ф-10-5-Б \ ТП-120 \ ВЛ 0,4 кВ ф.1 от ТП-120 | 6_640606 ПАО "Кузбассэнергосбыт" | нет | н/д | н/д | 0.0015 | да
17528 | Рашоян Джемма Арагегециковна | тп120 магазин Окунево, ул.Центральная-61 | ПС 110 кВ Торсьма \ Ф-10-5-Б \ ТП-120 \ ВЛ 0,4 кВ ф.1 от ТП-120 | 6_640815 ПАО "Кузбассэнергосбыт" | нет | н/д | н/д | 0.008 | да
17529 | Карапетян Лусвард Арменаковна | тп120 магазин Окунево ул Центральная 61б | ПС 110 кВ Торсьма \ Ф-10-5-Б \ ТП-120 \ ВЛ 0,4 кВ ф.1 от ТП-120 | 6_640276 ПАО "Кузбассэнергосбыт" | нет | н/д | н/д | 0.008 | да
17530 | Конев В.И. | тп120 магазин хоз.товаров Окунево улЦентральная-62а | ПС 110 кВ Торсьма \ Ф-10-5-Б \ ТП-120 \ ВЛ 0,4 кВ ф.1 от ТП-120 | 6_640728 ПАО "Кузбассэнергосбыт" | нет | н/д | н/д | 0.005 | да
17531 | ИП Шипилин Вячеслав Петрович | тп120 маг-ин Дуэт Окунево, улЦентральная-62Б | ПС 110 кВ Торсьма \ Ф-10-5-Б \ ТП-120 \ ВЛ 0,4 кВ ф.1 от ТП-120 | 6_640840 ПАО "Кузбассэнергосбыт" | нет | н/д | н/д | 0.01 | да
17532 | УЖС Промышленновского муниципального округа | тп120 Администрация Окунево (освещение) | ПС 110 кВ Торсьма \ Ф-10-5-Б \ ТП-120 \ ВЛ 0,4 кВ ф.1 от ТП-120 | 6_640647 ПАО "Кузбассэнергосбыт" | нет | н/д | н/д | 0.005 | да
17533 | УЖС Промышленновского муниципального округа | тп120 Администрация Окунево (эл.обогрев) | ПС 110 кВ Торсьма \ Ф-10-5-Б \ ТП-120 \ ВЛ 0,4 кВ ф.1 от ТП-120 | 6_640647 ПАО "Кузбассэнергосбыт" | нет | н/д | н/д | 0.01 | да
17534 | Дешевых Константин Анатольевич | тп120 нежилое помещение Окунево | ПС 110 кВ Торсьма \ Ф-10-5-Б \ ТП-120 \ ВЛ 0,4 кВ ф.1 от ТП-120 | 6_640581 ПАО "Кузбассэнергосбыт" | нет | н/д | н/д | 0.015 | да
17535 | Дешевых Константин Анатольевич | тп120 нежилое помещение Окунево ул.Центральная-70 | ПС 110 кВ Торсьма \ Ф-10-5-Б \ ТП-120 \ ВЛ 0,4 кВ ф.1 от ТП-120 | 6_640581 ПАО "Кузбассэнергосбыт" | нет | н/д | н/д | 0.015 | да
17536 | Дешевых Константин Анатольевич | тп120 нежилое помещение Окунево ул.Центральная-70 | ПС 110 кВ Торсьма \ Ф-10-5-Б \ ТП-120 \ ВЛ 0,4 кВ ф.1 от ТП-120 | 6_640581 ПАО "Кузбассэнергосбыт" | нет | н/д | н/д | 0.002 | да
17537 | ООО 'МТФ Родная земля' | тп385 сушилка №1 Окунево | ПС 110 кВ Торсьма \ Ф-10-5-Б \ ТП-385 \ ВЛ 0,4 кВ ф.1 от ТП-385 | 6_640407 ПАО "Кузбассэнергосбыт" | нет | н/д | н/д | 0.065 | да
17538 | ООО 'МТФ Родная земля' | тп120 контора Окунево ул Центральная-73 | ПС 110 кВ Торсьма \ Ф-10-5-Б \ ТП-120 \ ВЛ 0,4 кВ ф.1 от ТП-120 | 6_640407 ПАО "Кузбассэнергосбыт" | Акт от 25.12.2017, ав.броня 0 МВт | н/д | н/д | 0.08 | да
17539 | ООО 'МТФ Родная земля' | тп385 столовая | ПС 110 кВ Торсьма \ Ф-10-5-Б \ ТП-385 \ ВЛ 0,4 кВ ф.1 от ТП-385 | 6_640407 ПАО "Кузбассэнергосбыт" | Акт от 23.03.2018, ав.броня 0 кВт | н/д | н/д | 0.035 | да
17540 | ООО 'МТФ Родная земля' | тп157 ф-2 (корпус 1,4) | ПС 110 кВ Торсьма \ Ф-10-5-Б \ ТП-157 \ ВЛ 0,4 кВ ф.2 от ТП-157 | 6_640407 ПАО "Кузбассэнергосбыт" | нет | н/д | н/д | 0.035 | да
17541 | ООО 'МТФ Родная земля' | тп157 ф-3 (корпус 2,3) | ПС 110 кВ Торсьма \ Ф-10-5-Б \ ТП-157 \ ВЛ 0,4 кВ ф.3 от ТП-157 | 6_640407 ПАО "Кузбассэнергосбыт" | нет | н/д | н/д | 0.035 | да
17542 | ООО 'МТФ Родная земля' | ПКУ опора №134 ф10-4-ок животноводческий | ПС 110 кВ Промышленная-Сельская \ Ф-10-4-ОК | 6_640407 ПАО "Кузбассэнергосбыт" | н/д | н/д | н/д | 0.4 | н/д
17543 | ООО 'МТФ Родная земля' | тп157 ф-1 Окунево (корпус5) | ПС 110 кВ Торсьма \ Ф-10-5-Б \ ТП-157 \ ВЛ 0,4 кВ ф.1 от ТП-157 | 6_640407 ПАО "Кузбассэнергосбыт" | нет | н/д | н/д | 0.1255 | да
17544 | МБУ РКДК | тп120 Клуб Окунево, улЦентральная-77 | ПС 110 кВ Торсьма \ Ф-10-5-Б \ ТП-120 \ ВЛ 0,4 кВ ф.1 от ТП-120 | 6_640453 ПАО "Кузбассэнергосбыт" | нет | н/д | н/д | 0.015 | да
17545 | КХ Бекон | тп385 Магазин Окунево ул. Центральная-80 | ПС 110 кВ Торсьма \ Ф-10-5-Б \ ТП-385 \ ВЛ 0,4 кВ ф.1 от ТП-385 | 6_640574 ПАО "Кузбассэнергосбыт" | Акт от 23.03.2018, ав.броня 0 кВт | н/д | н/д | 0.015 | да
17546 | ТУ АПМО | ТП-92, ф-1,оп.11 Береговая | ПС 220 кВ Артышта \ Ф-10-1-Е \ ТП-092 \ ВЛ 0,4 кВ ф.1 от ТП-092 | 6_620172 ПАО "Кузбассэнергосбыт" | нет | н/д | н/д | 0.0015 | да
17547 | ТУ АПМО | ТП-92, ф-1, оп-8, Береговая | ПС 220 кВ Артышта \ Ф-10-1-Е \ ТП-092 \ ВЛ 0,4 кВ ф.1 от ТП-092 | 6_620172 ПАО "Кузбассэнергосбыт" | нет | н/д | н/д | 0.00015 | да
17548 | ТУ АПМО | ТП-92, ф-1, оп.15, Береговая | ПС 220 кВ Артышта \ Ф-10-1-Е \ ТП-092 \ ВЛ 0,4 кВ ф.1 от ТП-092 | 6_620172 ПАО "Кузбассэнергосбыт" | нет | н/д | н/д | 0.00015 | да
17549 | ТУ АПМО | Ул.осв. ТП-92, опора 14 | ПС 220 кВ Артышта \ Ф-10-1-Е \ ТП-092 \ ВЛ 0,4 кВ ф.2 от ТП-092 | 6_620172 ПАО "Кузбассэнергосбыт" | нет | н/д | н/д | 0.00015 | да
17550 | ТУ АПМО | Ул.осв.Береговая оп.7 | ПС 220 кВ Артышта \ Ф-10-1-Е \ ТП-092 \ ВЛ 0,4 кВ ф.2 от ТП-092 | 6_620172 ПАО "Кузбассэнергосбыт" | нет | н/д | н/д | 0.00015 | да
17551 | ТУ АПМО | Ул.осв. ТП-92, опора 13/8 Берег | ПС 220 кВ Артышта \ Ф-10-1-Е \ ТП-092 \ ВЛ 0,4 кВ ф.2 от ТП-092 | 6_620172 ПАО "Кузбассэнергосбыт" | нет | н/д | н/д | 0.00015 | да
17552 | ТУ АПМО | Ул.осв. ТП-92, оп.13/10, Берег | ПС 220 кВ Артышта \ Ф-10-1-Е \ ТП-092 \ ВЛ 0,4 кВ ф.2 от ТП-092 | 6_620172 ПАО "Кузбассэнергосбыт" | нет | н/д | н/д | 0.00015 | да
17553 | ТУ АПМО | Ул.осв. Тп92, оп.10,Берег | ПС 220 кВ Артышта \ Ф-10-1-Е \ ТП-092 \ ВЛ 0,4 кВ ф.2 от ТП-092 | 6_620172 ПАО "Кузбассэнергосбыт" | нет | н/д | н/д | 0.00015 | да
17554 | ТУ АПМО | Ул.осв. ТП-92, оп-4, Берег | ПС 220 кВ Артышта \ Ф-10-1-Е \ ТП-092 \ ВЛ 0,4 кВ ф.1 от ТП-092 | 6_620172 ПАО "Кузбассэнергосбыт" | нет | н/д | н/д | 0.00015 | да
17555 | ООО "Энергоресурс" | От7 Скважина Оселки | ПС 220 кВ Артышта \ Ф-10-1-Е \ ТП-007 \ ВЛ 0,4 кВ ф.1 от ТП-007 | 6_652798 ПАО "Кузбассэнергосбыт" | нет | н/д | н/д | 0.007 | да
17556 | ТУ АПМО | Ул.осв. ТП-92, опора 5/1 Центр | ПС 220 кВ Артышта \ Ф-10-1-Е \ ТП-092 \ ВЛ 0,4 кВ ф.3 от ТП-092 | 6_620172 ПАО "Кузбассэнергосбыт" | нет | н/д | н/д | 0.00015 | да
17557 | ТУ АПМО | Ул.осв. ТП- 92, опора 12, Центр | ПС 220 кВ Артышта \ Ф-10-1-Е \ ТП-092 \ ВЛ 0,4 кВ ф.2 от ТП-092 | 6_620172 ПАО "Кузбассэнергосбыт" | нет | н/д | н/д | 0.00015 | да
17558 | ТУ АПМО | Ул.осв. ТП-92, опора 10, Центр | ПС 220 кВ Артышта \ Ф-10-1-Е \ ТП-092 \ ВЛ 0,4 кВ ф.3 от ТП-092 | 6_620172 ПАО "Кузбассэнергосбыт" | нет | н/д | н/д | 0.00015 | да
17559 | ТУ АПМО | Ул.осв. ТП-92, опора 7,Центр | ПС 220 кВ Артышта \ Ф-10-1-Е \ ТП-092 \ ВЛ 0,4 кВ ф.3 от ТП-092 | 6_620172 ПАО "Кузбассэнергосбыт" | нет | н/д | н/д | 0.00015 | да
17560 | Культурно-досуговый центр (клубы) | Клуб д.Оселки | ПС 220 кВ Артышта \ Ф-10-1-Е \ ТП-092 \ ВЛ 0,4 кВ ф.3 от ТП-092 | 6_651437 ПАО "Кузбассэнергосбыт" | нет | н/д | н/д | 0.005 | да
17561 | Фермерское хоз-во Ключ | Скотный двор | ПС 220 кВ Артышта \ Ф-10-1-Е \ ТП-007 \ ВЛ 0,4 кВ ф.1 от ТП-007 | 6_661765 ПАО "Кузбассэнергосбыт" | нет | н/д | н/д | 0.0095 | да
17562 | Муниципальное казенное учреждение "Отдел жизнеобеспечения Ижморского муниципального округа" | Островка ул.осв. от ТП 013 | ПС 35 кВ Святославская \ Ф-10-12-ОС_ПС 35 кВ Святославск \ ТП-13 \ ВЛ 0,4 кВ ф.1 от ТП-И-013 | 3_340221 ПАО "Кузбассэнергосбыт" | нет | н/д | н/д | 0.00305 | да
17563 | МУП Ижморский ЖКХ | Скважина от ТП 014 Островка | ПС 35 кВ Святославская \ Ф-10-12-ОС_ПС 35 кВ Святославск \ ТП-14 \ ВЛ 0,4 кВ ф.1 от ТП-И-014 | 3_340204 ПАО "Кузбассэнергосбыт" | нет | н/д | н/д | 0.0045 | да
17564 | МУП Ижморский ЖКХ | Скважина от ТП 015 Островка | ПС 35 кВ Святославская \ Ф-10-12-ОС_ПС 35 кВ Святославск \ ТП-15 \ ВЛ 0,4 кВ ф.1 от ТП-И-015 | 3_340204 ПАО "Кузбассэнергосбыт" | нет | н/д | н/д | 0.005 | да
17565 | МКОУ Островская НОШ | Школа от ТП-013 Островка | ПС 35 кВ Святославская \ Ф-10-12-ОС_ПС 35 кВ Святославск \ ТП-13 \ ВЛ 0,4 кВ ф.1 от ТП-И-013 | 3_340118 ПАО "Кузбассэнергосбыт" | нет | н/д | н/д | 0.01895 | да
17566 | ГБУЗ КО Ижморская районная больница | ФАП от ТП 013 Островка | ПС 35 кВ Святославская \ Ф-10-12-ОС_ПС 35 кВ Святославск \ ТП-13 \ ВЛ 0,4 кВ ф.1 от ТП-И-013 | 3_340130 ПАО "Кузбассэнергосбыт" | нет | н/д | н/д | 0.002 | да
17567 | ФГУП "Почта России" | от 031 Островка | ПС 35 кВ Святославская \ Ф-10-12-ОС_ПС 35 кВ Святославск \ ТП-31 \ Система шин | 3_301350 ПАО "Кузбассэнергосбыт" | нет | н/д | н/д | 0.0035 | да
17568 | МУК Ижморская ЦКС | от ТП-031 Островка | ПС 35 кВ Святославская \ Ф-10-12-ОС_ПС 35 кВ Святославск \ ТП-31 \ Система шин | 3_340058 ПАО "Кузбассэнергосбыт" | нет | н/д | н/д | 0.0037 | да
17569 | Муниципальное казенное учреждение "Отдел жизнеобеспечения Ижморского муниципального округа" | Островка ул.осв.0,04кВт от ТП 031 | ПС 35 кВ Святославская \ Ф-10-6-Л_ПС 35 кВ Святославская \ ТП-202 \ ВЛ 0,4 кВ ф.2 от ТП-И-202 | 3_340221 ПАО "Кузбассэнергосбыт" | нет | н/д | н/д | 4e-05 | да
17570 | ПО Ижморское | ТП 031 с. ОСТРОВКА | ПС 35 кВ Святославская \ Ф-10-12-ОС_ПС 35 кВ Святославск \ ТП-31 \ Система шин | 3_340246 ПАО "Кузбассэнергосбыт" | нет | н/д | н/д | 0.0015 | да
17571 | ООО Ижморская Тепло-Сетевая компания | Котельная от ТП 031 Островка | ПС 35 кВ Святославская \ Ф-10-12-ОС_ПС 35 кВ Святославск \ ТП-31 \ Система шин | 3_340219 ПАО "Кузбассэнергосбыт" | нет | н/д | н/д | 0.00647 | да
17572 | Муниципальное казенное учреждение "Отдел жизнеобеспечения Ижморского муниципального округа" | Островка ул. осв. от ТП-015 | ПС 35 кВ Святославская \ Ф-10-12-ОС_ПС 35 кВ Святославск \ ТП-15 \ ВЛ 0,4 кВ ф.1 от ТП-И-015 | 3_340221 ПАО "Кузбассэнергосбыт" | нет | н/д | н/д | 0.00195 | да
17573 | Муниципальное казенное учреждение "Отдел жизнеобеспечения Ижморского муниципального округа" | Островка ул.осв. от ТП 014 | ПС 35 кВ Святославская \ Ф-10-12-ОС_ПС 35 кВ Святославск \ ТП-14 \ ВЛ 0,4 кВ ф.1 от ТП-И-014 | 3_340221 ПАО "Кузбассэнергосбыт" | нет | н/д | н/д | 0.0018 | да
17574 | ОАО "МегаФон" | ТП-105п Панфилово | ПС 35 кВ Панфиловская \ Ф-10-15-ТЦ_с. Панфилово \ ТП 105п \ Система шин 1 | 2_200104 ПАО "Кузбассэнергосбыт" | нет | н/д | н/д | 0.01 | да
17575 | ИП КФХ Печерин С.В. | на вводе 0 4кв тр-ра 068 зе | ПС 35 кВ Панфиловская \ Ф-10-10-Ф_с. Панфилово \ ТП-068 \ Система шин 0,4 кВ | 5_550006 ПАО "Кузбассэнергосбыт" | нет | н/д | н/д | 0.28 | да
17576 | ООО "СтройАрсенал" | ТП-333п 630кВА | ПС 35 кВ Панфиловская \ Ф-10-4-С_с. ПанФилово \ ТП 333п \ Система шин 1 | 5_551834 ПАО "Кузбассэнергосбыт" | нет | н/д | н/д | 0.1 | да
17577 | ООО Весна | ТП 221 с.Панфилово овощ.хран. | ПС 35 кВ Панфиловская \ Ф-10-5-П_с. Панфилово \ ТП-221 \ Система шин 0,4 кВ | 5_554264 ПАО "Кузбассэнергосбыт" | нет | н/д | н/д | 0.1 | да
17578 | ООО Весна | ТП 165 с.Панфилово овощ. хран. | ПС 35 кВ Панфиловская \ Ф-10-5-П_с. Панфилово \ ТП-165 \ Система шин 0,4 кВ | 5_554264 ПАО "Кузбассэнергосбыт" | нет | н/д | н/д | 0.1 | да
17579 | ИП Шефер В.Р | ктп 020 п гусятник 160кВа | ПС 35 кВ Панфиловская \ Ф-10-11-Б_Барачата, Красный Ключ,Скарюп \ ТП 020п \ Система шин 1 | 5_554834 ПАО "Кузбассэнергосбыт" | нет | н/д | н/д | 0.03 | да
17580 | Филиал ФГУП РТРС Кем.ОРТПЦ | КТП-003 РРС | ПС 35 кВ Панфиловская \ Ф-10-15-ТЦ_с. Панфилово \ ТП-003 \ 1 с.ш.-0,4 кВ | 5_503024 ПАО "Кузбассэнергосбыт" | Акт от 27.04.2016, ав.броня 17,63/20,04 кВт | н/д | н/д | 0.0678 | нет
17581 | ООО "МТС ЭНЕРГО" 1 | БС 42016 КТП-041П 25кВА Панфилово | ПС 35 кВ Панфиловская \ Ф-10-11-Б_Барачата, Красный Ключ,Скарюп \ ТП 041п \ Система шин 1 | 2_200383 ПАО "Кузбассэнергосбыт" | нет | н/д | н/д | 0.02 | да
17582 | н/д | ТП-116 пасека | ПС 35 кВ Панфиловская \ Ф-10-5-П_с. Панфилово \ ТП-116 \ ВЛ 0,4 кВ ф.3 от ТП-116 | 5_550089 ПАО "Кузбассэнергосбыт" | нет | н/д | н/д | 0.015 | да
17583 | ООО "ЛДТ "МАКАДАМ"" | Знак обратной связи с водит от ТП-067 | ПС 35 кВ Панфиловская \ Ф-10-10-Ф_с. Панфилово \ ТП-067 \ ВЛ 0,4 кВ ф.1 от ТП-067 | 5_500382 ПАО "Кузбассэнергосбыт" | нет | н/д | н/д | 0.001 | да
17584 | Филиал ФГУП РТРС Кем.ОРТПЦ | РТРС (резерв) от СТП-079 | ПС 35 кВ Панфиловская \ Ф-10-5-П_с. Панфилово \ ТП-079_Ф-10-5-П \ ВЛ 0,4 кВ ф.1 от ТП-079 | 5_503024 ПАО "Кузбассэнергосбыт" | нет | н/д | н/д | 0.0678 | да
17585 | МКУ "ТУ Администрации Л-К мун | КТП-001 Ф 2 опора№2 Ул.осв. | ПС 35 кВ Панфиловская \ Ф-10-5-П_с. Панфилово \ ТП-001 \ ВЛ 0,4 кВ ф.2 от ТП-001 | 4_410097 ПАО "Кузбассэнергосбыт" | нет | н/д | н/д | 0.00015 | да
17586 | МКУ "ТУ Администрации Л-К мун | КТП-001 Ф-2 опора№ 15/1/7 Ул.осв. | ПС 35 кВ Панфиловская \ Ф-10-5-П_с. Панфилово \ ТП-001 \ ВЛ 0,4 кВ ф.2 от ТП-001 | 4_410097 ПАО "Кузбассэнергосбыт" | нет | н/д | н/д | 0.0005 | да
17587 | ООО " Кузбассвязьуголь" | 10-15-ТЦ ТП-123п 30кВА ПС Панфиловская РСК Прием | ПС 35 кВ Панфиловская \ Ф-10-15-ТЦ_с. Панфилово | 2_200389 ПАО "Кузбассэнергосбыт" | нет | н/д | н/д | 0.03 | да
17588 | Общество с ограниченной ответственностью "Велес+" | От тп 002 Водокачка Панфилово | ПС 35 кВ Панфиловская \ Ф-10-5-П_с. Панфилово \ ТП-002 \ ВЛ 0,4 кВ ф.3 от ТП-002 | 4_410410 ПАО "Кузбассэнергосбыт" | нет | н/д | н/д | 0.005 | да
17589 | МКУ "ТУ Администрации Л-К мун | КТП-002 ф-4 Опора№4 Ул.осв. | ПС 35 кВ Панфиловская \ Ф-10-5-П_с. Панфилово \ ТП-002 \ ВЛ 0,4 кВ ф.4 от ТП-002 | 4_410097 ПАО "Кузбассэнергосбыт" | нет | н/д | н/д | 0.0001 | да
17590 | МКУ "ТУ Администрации Л-К мун | КТП-002 ф-4 Опора№14 Ул.осв. | ПС 35 кВ Панфиловская \ Ф-10-5-П_с. Панфилово \ ТП-002 \ ВЛ 0,4 кВ ф.4 от ТП-002 | 4_410097 ПАО "Кузбассэнергосбыт" | нет | н/д | н/д | 0.0001 | да
17591 | МКУ "ТУ Администрации Л-К мун | КТП-116 Ф-2 оп. № 12/2 Ул.осв. | ПС 35 кВ Панфиловская \ Ф-10-5-П_с. Панфилово \ ТП-116 \ ВЛ 0,4 кВ ф.2 от ТП-116 | 4_410097 ПАО "Кузбассэнергосбыт" | нет | н/д | н/д | 0.0005 | да
17592 | МКУ "ТУ Администрации Л-К мун | КТП-150 ф-2 Опора№5/1 Ул.осв. | ПС 35 кВ Панфиловская \ Ф-10-5-П_с. Панфилово \ ТП-150 \ ВЛ 0,4 кВ ф.2 от ТП-150 | 4_410097 ПАО "Кузбассэнергосбыт" | нет | н/д | н/д | 0.0001 | да
17593 | МКУ "ТУ Администрации Л-К мун | КТП-116 Ф-1 опора№ 4/1 Ул.осв. | ПС 35 кВ Панфиловская \ Ф-10-5-П_с. Панфилово \ ТП-116 \ ВЛ 0,4 кВ ф.1 от ТП-116 | 4_410097 ПАО "Кузбассэнергосбыт" | нет | н/д | н/д | 0.0005 | да
17594 | МКУ "ТУ Администрации Л-К мун | КТП-422 Ф-1 опора№ 12/1 Ул.осв. | ПС 35 кВ Панфиловская \ Ф-10-4-С_с. ПанФилово \ ТП-422 \ ВЛ 0,4 кВ ф.1 от ТП-422 | 4_410097 ПАО "Кузбассэнергосбыт" | нет | н/д | н/д | 0.00075 | да
17595 | МКУ "ТУ Администрации Л-К мун | КТП-422 ф-1 Опора№5 Ул.осв. | ПС 35 кВ Панфиловская \ Ф-10-4-С_с. ПанФилово \ ТП-422 \ ВЛ 0,4 кВ ф.1 от ТП-422 | 4_410097 ПАО "Кузбассэнергосбыт" | нет | н/д | н/д | 0.0001 | да
17596 | Общество с ограниченной ответственностью "Велес+" | От92 Водокачка Панфи | ПС 35 кВ Панфиловская \ Ф-10-5-П_с. Панфилово \ ТП-092 \ ВЛ 0,4 кВ ф.1 от ТП-092 | 4_410410 ПАО "Кузбассэнергосбыт" | нет | н/д | н/д | 0.01 | да
17597 | МКУ "ТУ Администрации Л-К мун | КТП-092 ф-3 Опора№3 Ул. осв. | ПС 35 кВ Панфиловская \ Ф-10-5-П_с. Панфилово \ ТП-092 \ ВЛ 0,4 кВ ф.3 от ТП-092 | 4_410097 ПАО "Кузбассэнергосбыт" | нет | н/д | н/д | 0.0001 | да
17598 | МКУ "ТУ Администрации Л-К мун | КТП-092 ф-1 Опора№3 Ул.осв. | ПС 35 кВ Панфиловская \ Ф-10-5-П_с. Панфилово \ ТП-092 \ ВЛ 0,4 кВ ф.1 от ТП-092 | 4_410097 ПАО "Кузбассэнергосбыт" | нет | н/д | н/д | 0.0001 | да
17599 | МКУ "ТУ Администрации Л-К мун | КТП-092 ф-1 Опора№10 Ул. осв. | ПС 35 кВ Панфиловская \ Ф-10-5-П_с. Панфилово \ ТП-092 \ ВЛ 0,4 кВ ф.1 от ТП-092 | 4_410097 ПАО "Кузбассэнергосбыт" | нет | н/д | н/д | 0.0001 | да
17600 | МКУ "ТУ Администрации Л-К мун | КТП-092 Ф-2 опора№ 8 Ул.осв. | ПС 35 кВ Панфиловская \ Ф-10-5-П_с. Панфилово \ ТП-092 \ ВЛ 0,4 кВ ф.2 от ТП-092 | 4_410097 ПАО "Кузбассэнергосбыт" | нет | н/д | н/д | 0.0005 | да
17601 | МКУ "ТУ Администрации Л-К мун | КТП-092 ф-2 Опора№8/8 Ул.осв. | ПС 35 кВ Панфиловская \ Ф-10-5-П_с. Панфилово \ ТП-092 \ ВЛ 0,4 кВ ф.2 от ТП-092 | 4_410097 ПАО "Кузбассэнергосбыт" | нет | н/д | н/д | 0.0001 | да
17602 | МКУ "ТУ Администрации Л-К мун | КТП-019 Ул.осв Панфило | ПС 35 кВ Панфиловская \ Ф-10-5-П_с. Панфилово \ ТП-019 \ ВЛ 0,4 кВ ф.1 от ТП-019 | 4_410097 ПАО "Кузбассэнергосбыт" | нет | н/д | н/д | 0.005 | да
17603 | МКУ "ТУ Администрации Л-К мун | КТП-321 Ф-1 опора№2 Ул.осв. | ПС 35 кВ Панфиловская \ Ф-10-5-П_с. Панфилово \ ТП-321 \ ВЛ 0,4 кВ ф.2 от ТП-321 | 4_410097 ПАО "Кузбассэнергосбыт" | нет | н/д | н/д | 0.0003 | да
17604 | ИП Шефер В.Р | от 035тп инкубатор | ПС 35 кВ Панфиловская \ Ф-10-4-С_с. ПанФилово \ ТП-035 \ Система шин 0,4 кВ | 5_554834 ПАО "Кузбассэнергосбыт" | нет | н/д | н/д | 0.02 | да
17605 | ООО "ЛДТ "МАКАДАМ"" | ИСРД на пешех переходах ТП-019 | ПС 35 кВ Панфиловская \ Ф-10-5-П_с. Панфилово \ ТП-019 \ ВЛ 0,4 кВ ф.2 от ТП-019 | 5_500382 ПАО "Кузбассэнергосбыт" | нет | н/д | н/д | 0.001 | да
17606 | ИП Килеева Т.И. | Магазин От 019тп | ПС 35 кВ Панфиловская \ Ф-10-5-П_с. Панфилово \ ТП-019 \ ВЛ 0,4 кВ ф.2 от ТП-019 | 5_555629 ПАО "Кузбассэнергосбыт" | нет | н/д | н/д | 0.005 | да
17607 | ООО Ленинская торговая база | 136 П 250кВА Маг-4 Панфилов 50+тр.23,5% | ПС 35 кВ Панфиловская \ Ф-10-4-С_с. ПанФилово \ ТП 136п \ Система шин 1 | 4_410010 ПАО "Кузбассэнергосбыт" | нет | н/д | н/д | 0.015 | да
17608 | ПАО Россети Сибирь 1 | ввод в здание РПБ | ПС 35 кВ Панфиловская \ Ф-10-4-С_с. ПанФилово \ ТП-430 \ ВЛ 0,4 кВ ф.2 от ТП-430 | 2_200442 Хозяйственные нужды | нет | н/д | н/д | 0.245 | да
17609 | ПАО Россети Сибирь 1 | ввод в здание АБК | ПС 35 кВ Панфиловская \ Ф-10-5-П_с. Панфилово \ ТП-019 \ ВЛ 0,4 кВ ф.2 от ТП-019 | 2_200442 Хозяйственные нужды | нет | н/д | н/д | 0.025 | да
17610 | МДОУ Д/сад N 8 Светлячок | Детский сад №8 Светлячок | ПС 35 кВ Панфиловская \ Ф-10-4-С_с. ПанФилово \ ТП-422 \ ВЛ 0,4 кВ ф.1 от ТП-422 | 4_410061 ПАО "Кузбассэнергосбыт" | нет | н/д | н/д | 0.027 | да
17611 | ООО "Панфиловец" | От422 Котел. Д/сад П | ПС 35 кВ Панфиловская \ Ф-10-4-С_с. ПанФилово \ ТП-422 \ ВЛ 0,4 кВ ф.1 от ТП-422 | 4_410351 ПАО "Кузбассэнергосбыт" | нет | н/д | н/д | 0.01 | да
17612 | ООО Весна | дробилка весовая от КТП035 | ПС 35 кВ Панфиловская \ Ф-10-4-С_с. ПанФилово \ ТП-035 \ ВЛ 0,4 кВ ф.1 от ТП-035 | 5_554264 ПАО "Кузбассэнергосбыт" | нет | н/д | н/д | 0.045 | да
17613 | МКУ "ТУ Администрации Л-К мун | КТП-422 Ф-2 опора№ 33/1 Ул.осв. | ПС 35 кВ Панфиловская \ Ф-10-4-С_с. ПанФилово \ ТП-422 \ ВЛ 0,4 кВ ф.2 от ТП-422 | 4_410097 ПАО "Кузбассэнергосбыт" | нет | н/д | н/д | 0.0005 | да
17614 | МКУ "ТУ Администрации Л-К мун | КТП-422 Ф-2 опора№ 15 Ул.осв. | ПС 35 кВ Панфиловская \ Ф-10-4-С_с. ПанФилово \ ТП-422 \ ВЛ 0,4 кВ ф.2 от ТП-422 | 4_410097 ПАО "Кузбассэнергосбыт" | нет | н/д | н/д | 0.0005 | да
17615 | МКУ "ТУ Администрации Л-К мун | КТП-035 Ф-3 опора№ 9/1 Ул.осв. | ПС 35 кВ Панфиловская \ Ф-10-4-С_с. ПанФилово \ ТП-035 \ ВЛ 0,4 кВ ф.3 от ТП-035 | 4_410097 ПАО "Кузбассэнергосбыт" | нет | н/д | н/д | 0.0005 | да
17616 | Общество с ограниченной ответственностью "Велес+" | От035 Водокачка Панф | ПС 35 кВ Панфиловская \ Ф-10-4-С_с. ПанФилово \ ТП-035 \ ВЛ 0,4 кВ ф.1 от ТП-035 | 4_410410 ПАО "Кузбассэнергосбыт" | нет | н/д | н/д | 0.01 | да
17617 | МКУ "ТУ Администрации Л-К мун | КТП-035 Ф-3 Опора№16 Ул.осв. | ПС 35 кВ Панфиловская \ Ф-10-4-С_с. ПанФилово \ ТП-035 \ ВЛ 0,4 кВ ф.3 от ТП-035 | 4_410097 ПАО "Кузбассэнергосбыт" | нет | н/д | н/д | 0.0001 | да
17618 | ООО "ЛДТ "МАКАДАМ"" | ТП-035 метеостанция | ПС 35 кВ Панфиловская \ Ф-10-4-С_с. ПанФилово \ ТП-035 \ ВЛ 0,4 кВ ф.2 от ТП-035 | 5_500382 ПАО "Кузбассэнергосбыт" | нет | н/д | н/д | 0.001 | да
17619 | ГКУ Дирекция автодорог Кузбасса | ТП-2 осв.трассы | ПС 35 кВ Панфиловская \ Ф-10-5-П_с. Панфилово \ ТП-002 \ 1 с.ш.-0,4 кВ | 5_502021 ПАО "Кузбассэнергосбыт" | нет | н/д | н/д | 0.0421 | да
17620 | ИП КФХ Печерин С.В. | ктп339п 160кВА | ПС 35 кВ Панфиловская \ Ф-10-5-П_с. Панфилово \ ТП 339п \ Система шин 1 | 5_550006 ПАО "Кузбассэнергосбыт" | нет | н/д | н/д | 0.136 | да
17621 | ФЛ Бабичев Павел Александрович | Тп267 Пр-во Панфилов | ПС 35 кВ Панфиловская \ Ф-10-10-Ф_с. Панфилово \ ТП-267 \ Система шин 0,4 кВ | 4_410022 ПАО "Кузбассэнергосбыт" | нет | н/д | н/д | 0.145 | да
17622 | ООО "ЛДТ "МАКАДАМ"" | ИСРД на пешех переходах ТП-001 | ПС 35 кВ Панфиловская \ Ф-10-5-П_с. Панфилово \ ТП-001 \ ВЛ 0,4 кВ ф.1 от ТП-001 | 5_500382 ПАО "Кузбассэнергосбыт" | нет | н/д | н/д | 0.001 | да
17623 | ПАО Ростелеком | БССС от КТП-002 | ПС 35 кВ Панфиловская \ Ф-10-5-П_с. Панфилово \ ТП-002 \ ВЛ 0,4 кВ ф.3 от ТП-002 | 6_602111 ПАО "Кузбассэнергосбыт" | нет | н/д | н/д | 0.0075 | да
17624 | СПК "Подворье" | молочный модуль | ПС 35 кВ Панфиловская \ Ф-10-10-Ф_с. Панфилово \ ТП-067 \ Секция Шин | 5_550059 ПАО "Кузбассэнергосбыт" | нет | н/д | н/д | 0.15 | да
17625 | ПАО Сбербанк России 1 | операционная касса ТП 2, Панфилово | ПС 35 кВ Панфиловская \ Ф-10-5-П_с. Панфилово \ ТП-002 \ ВЛ 0,4 кВ ф.1 от ТП-002 | 5_505361 ПАО "Кузбассэнергосбыт" | нет | н/д | н/д | 0.005 | да
17626 | ИП Шапошникова Т.Ф. | магазин от КТП-002 | ПС 35 кВ Панфиловская \ Ф-10-5-П_с. Панфилово \ ТП-002 \ ВЛ 0,4 кВ ф.1 от ТП-002 | 5_555675 ПАО "Кузбассэнергосбыт" | нет | н/д | н/д | 0.01 | да
17627 | ИП Пресняков А.А. | на фасаде магазина от ТП-002 | ПС 35 кВ Панфиловская \ Ф-10-5-П_с. Панфилово \ ТП-002 \ ВЛ 0,4 кВ ф.1 от ТП-002 | 5_550076 ПАО "Кузбассэнергосбыт" | нет | н/д | н/д | 0.01 | да
17628 | Государственное автономное учреждение здравоохранения "Ленинск-Кузнецкая районная больница" | От2 Мед/п Панфилово | ПС 35 кВ Панфиловская \ Ф-10-5-П_с. Панфилово \ ТП-002 \ ВЛ 0,4 кВ ф.1 от ТП-002 | 4_410032 ПАО "Кузбассэнергосбыт" | нет | н/д | н/д | 0.013 | да
17629 | ООО "МСК Энерго" | Ф10-5-П ТП 2 ф.1 атс Панфилов | ПС 35 кВ Панфиловская \ Ф-10-5-П_с. Панфилово \ ТП-002 \ ВЛ 0,4 кВ ф.1 от ТП-002 | 6_602110 ПАО "Кузбассэнергосбыт" | нет | н/д | н/д | 0.002 | да
17630 | МКУ "ТУ Администрации Л-К мун | От2 Зд.адм-ции Панфи | ПС 35 кВ Панфиловская \ Ф-10-5-П_с. Панфилово \ ТП-002 \ ВЛ 0,4 кВ ф.1 от ТП-002 | 4_410097 ПАО "Кузбассэнергосбыт" | нет | н/д | н/д | 0.005 | да
17631 | ООО "Панфиловец" | От2 Адм-ция Панфилов | ПС 35 кВ Панфиловская \ Ф-10-5-П_с. Панфилово \ ТП-002 \ ВЛ 0,4 кВ ф.1 от ТП-002 | 4_410351 ПАО "Кузбассэнергосбыт" | нет | н/д | н/д | 0.012 | да
17632 | ООО "Панфиловец" | От2 Котел. Адм. Панф | ПС 35 кВ Панфиловская \ Ф-10-5-П_с. Панфилово \ ТП-002 \ ВЛ 0,4 кВ ф.1 от ТП-002 | 4_410351 ПАО "Кузбассэнергосбыт" | нет | н/д | н/д | 0.005 | да
17633 | ФГУП "Почта России" | От ТП 002 Панфилово | ПС 35 кВ Панфиловская \ Ф-10-5-П_с. Панфилово \ ТП-002 \ ВЛ 0,4 кВ ф.1 от ТП-002 | 4_410184 ПАО "Кузбассэнергосбыт" | нет | н/д | н/д | 0.005 | да
17634 | МБУК Централизованная библиотечная система Л.-Кузнецкого района | От321 Библиот.№15 Панфи | ПС 35 кВ Панфиловская \ Ф-10-5-П_с. Панфилово \ ТП-321 \ ВЛ 0,4 кВ ф.3 от ТП-321 | 4_410083 ПАО "Кузбассэнергосбыт" | нет | н/д | н/д | 0.005 | да
17635 | МБОУ Панфиловская СОШ | Основное здание | ПС 35 кВ Панфиловская \ Ф-10-5-П_с. Панфилово \ ТП-321 \ ВЛ 0,4 кВ ф.3 от ТП-321 | 4_410049 ПАО "Кузбассэнергосбыт" | нет | н/д | н/д | 0.03 | да
17636 | МБОУ Панфиловская СОШ | Нач.школа; Спортивный з | ПС 35 кВ Панфиловская \ Ф-10-5-П_с. Панфилово \ ТП-321 \ ВЛ 0,4 кВ ф.3 от ТП-321 | 4_410049 ПАО "Кузбассэнергосбыт" | нет | н/д | н/д | 0.007 | да
17637 | МБОУ Панфиловская СОШ | шк. столовая ТП-321 | ПС 35 кВ Панфиловская \ Ф-10-5-П_с. Панфилово \ ТП-321 \ ВЛ 0,4 кВ ф.1 от ТП-321 | 4_410049 ПАО "Кузбассэнергосбыт" | нет | н/д | н/д | 0.061 | да
17638 | ИП Гасанов М.М. | тп321 кафе | ПС 35 кВ Панфиловская \ Ф-10-5-П_с. Панфилово \ ТП-321 \ ВЛ 0,4 кВ ф.1 от ТП-321 | 5_501269 ПАО "Кузбассэнергосбыт" | нет | н/д | н/д | 0.024 | да
17639 | МОУ ДОД ДМШ №59 | От321 Муз.шк. Панфил | ПС 35 кВ Панфиловская \ Ф-10-5-П_с. Панфилово \ ТП-321 \ ВЛ 0,4 кВ ф.3 от ТП-321 | 4_410085 ПАО "Кузбассэнергосбыт" | нет | н/д | н/д | 0.005 | да
17640 | МБУК ЦКС Л-Кузнецкого р-на | От001 Д/ К Панфилов | ПС 35 кВ Панфиловская \ Ф-10-5-П_с. Панфилово \ ТП-001 \ ВЛ 0,4 кВ ф.3 от ТП-001 | 4_410088 ПАО "Кузбассэнергосбыт" | нет | н/д | н/д | 0.015 | да
17641 | Торгунаков Константин Александрович | магазин "Цветы" от ТП-321 | ПС 35 кВ Панфиловская \ Ф-10-5-П_с. Панфилово \ ТП-321 \ ВЛ 0,4 кВ ф.1 от ТП-321 | 5_550128 ПАО "Кузбассэнергосбыт" | н/д | н/д | н/д | 0.015 | н/д
17642 | ИП Оганесян И.В. | ПВЗ Озон от ТП-321 | ПС 35 кВ Панфиловская \ Ф-10-5-П_с. Панфилово \ ТП-321 \ ВЛ 0,4 кВ ф.1 от ТП-321 | 5_551285 ПАО "Кузбассэнергосбыт" | н/д | н/д | н/д | 0.015 | н/д
17643 | ФЛ Шефер В.Р. | на фасаде здания от ТП-002 | ПС 35 кВ Панфиловская \ Ф-10-5-П_с. Панфилово \ ТП-002 \ ВЛ 0,4 кВ ф.2 от ТП-002 | 5_555120 ПАО "Кузбассэнергосбыт" | нет | н/д | н/д | 0.015 | да
17644 | МРО приход святых мучениц | на вводе 0 4 кВ в здании церкв | ПС 35 кВ Панфиловская \ Ф-10-5-П_с. Панфилово \ ТП-001 \ ВЛ 0,4 кВ ф.4 от ТП-001 | 5_551089 ПАО "Кузбассэнергосбыт" | нет | н/д | н/д | 0.015 | да
17645 | ООО Подорожник-Кемерово | КТП-035 магазин | ПС 35 кВ Панфиловская \ Ф-10-4-С_с. ПанФилово \ ТП-035 \ ВЛ 0,4 кВ ф.2 от ТП-035 | 5_555756 ПАО "Кузбассэнергосбыт" | нет | н/д | н/д | 0.01 | да
17646 | ГПК "Пассажиравтотранс" | автостанция ТП-001 | ПС 35 кВ Панфиловская \ Ф-10-5-П_с. Панфилово \ ТП-001 \ ВЛ 0,4 кВ ф.1 от ТП-001 | 5_500745 ПАО "Кузбассэнергосбыт" | нет | н/д | н/д | 0.014 | да
17647 | ООО Ленинская торговая база | ТП-116 Магаз-3 Панфило | ПС 35 кВ Панфиловская \ Ф-10-5-П_с. Панфилово \ ТП-116 \ ВЛ 0,4 кВ ф.2 от ТП-116 | 4_410010 ПАО "Кузбассэнергосбыт" | нет | н/д | н/д | 0.01 | да
17648 | ИП Губин Д.В. | магазин Юлия от КТП092 | ПС 35 кВ Панфиловская \ Ф-10-5-П_с. Панфилово \ ТП-092 \ ВЛ 0,4 кВ ф.3 от ТП-092 | 5_555560 ПАО "Кузбассэнергосбыт" | нет | н/д | н/д | 0.005 | да
17649 | ИП Килеева Т.И. | магазин от 92ТП | ПС 35 кВ Панфиловская \ Ф-10-5-П_с. Панфилово \ ТП-092 \ ВЛ 0,4 кВ ф.3 от ТП-092 | 5_555629 ПАО "Кузбассэнергосбыт" | нет | н/д | н/д | 0.005 | да
17650 | ИП Преснякова О.В. | на вводе 0 4кВ в магазине от ТП 092 | ПС 35 кВ Панфиловская \ Ф-10-5-П_с. Панфилово \ ТП-092 \ ВЛ 0,4 кВ ф.3 от ТП-092 | 5_550117 ПАО "Кузбассэнергосбыт" | нет | н/д | н/д | 0.014 | да
17651 | ООО "Промэнергосбыт" | АО "Автодор" | ПС 35 кВ Панфиловская \ Ф-10-5-П_с. Панфилово \ ТП-092 \ ВЛ 0,4 кВ ф.1 от ТП-092 | 0_602002 ООО «Промэнергосбыт» | нет | н/д | н/д | 0.0115 | да
17652 | Салтыков Сергей Валерьевич | КТП-067 на опоре №1/5/4 | ПС 35 кВ Панфиловская \ Ф-10-10-Ф_с. Панфилово \ ТП-067 \ ВЛ 0,4 кВ ф.1 от ТП-067 | 5_550126 ПАО "Кузбассэнергосбыт" | н/д | н/д | н/д | 0.05 | н/д
17653 | н/д | Нежилое здание от КТП-067 | ПС 35 кВ Панфиловская \ Ф-10-10-Ф_с. Панфилово \ ТП-067 \ ВЛ 0,4 кВ ф.1 от ТП-067 | 5_55 ПАО "Кузбассэнергосбыт" | нет | н/д | н/д | 0.015 | да
17654 | Кригер Александр Валерьевич | Пилорама от КТП-067 | ПС 35 кВ Панфиловская \ Ф-10-10-Ф_с. Панфилово \ ТП-067 \ ВЛ 0,4 кВ ф.1 от ТП-067 | 5_550116 ПАО "Кузбассэнергосбыт" | нет | н/д | н/д | 0.015 | да
17655 | МКУ "ТУ Администрации Л-К мун | КТП-001 Ф-2 опора№ 15 Ул.осв. | ПС 35 кВ Панфиловская \ Ф-10-5-П_с. Панфилово \ ТП-001 \ ВЛ 0,4 кВ ф.2 от ТП-001 | 4_410097 ПАО "Кузбассэнергосбыт" | нет | н/д | н/д | 0.0005 | да
17656 | МКУ "ТУ Администрации Л-К мун | КТП-001 Ф-2 опора№ 18 Ул.осв. | ПС 35 кВ Панфиловская \ Ф-10-5-П_с. Панфилово \ ТП-001 \ ВЛ 0,4 кВ ф.2 от ТП-001 | 4_410097 ПАО "Кузбассэнергосбыт" | нет | н/д | н/д | 0.0005 | да
17657 | ООО "Панфиловец" | Гараж ТП-001 | ПС 35 кВ Панфиловская \ Ф-10-5-П_с. Панфилово \ ТП-001 \ ВЛ 0,4 кВ ф.3 от ТП-001 | 4_410351 ПАО "Кузбассэнергосбыт" | нет | н/д | н/д | 0.01 | да
17658 | ООО "Панфиловец" | От321 Котел.шк Панфи | ПС 35 кВ Панфиловская \ Ф-10-5-П_с. Панфилово \ ТП-321 \ ВЛ 0,4 кВ ф.2 от ТП-321 | 4_410351 ПАО "Кузбассэнергосбыт" | нет | н/д | н/д | 0.06 | да
17659 | ООО Весна | ТП-222 зерносушилка | ПС 35 кВ Панфиловская \ Ф-10-5-П_с. Панфилово \ ТП-222_Ф-10-5-П | 5_554264 ПАО "Кузбассэнергосбыт" | н/д | н/д | н/д | 0.3 | н/д
17660 | МКУ "ТУ Администрации Л-К мун | КТП-150 ф-1 Опора№11 Ул.осв. | ПС 35 кВ Панфиловская \ Ф-10-5-П_с. Панфилово \ ТП-150 \ ВЛ 0,4 кВ ф.1 от ТП-150 | 4_410097 ПАО "Кузбассэнергосбыт" | нет | н/д | н/д | 0.0001 | да
17661 | ООО Весна | от002тп промбаза с. Панфилово | ПС 35 кВ Панфиловская \ Ф-10-5-П_с. Панфилово \ ТП-002 \ ВЛ 0,4 кВ ф.2 от ТП-002 | 5_554264 ПАО "Кузбассэнергосбыт" | нет | н/д | н/д | 0.14 | да
17662 | ООО Весна | от002тп АЗС с.Панфилово | ПС 35 кВ Панфиловская \ Ф-10-5-П_с. Панфилово \ ТП-002 \ ВЛ 0,4 кВ ф.2 от ТП-002 | 5_554264 ПАО "Кузбассэнергосбыт" | нет | н/д | н/д | 0.012 | да
17663 | МКУ "ТУ Администрации Л-К мун | КТП-322 ф-2 Опора№3/2 Ул. осв. | ПС 35 кВ Панфиловская \ Ф-10-5-П_с. Панфилово \ ТП-322 \ ВЛ 0,4 кВ ф.2 от ТП-322 | 4_410097 ПАО "Кузбассэнергосбыт" | нет | н/д | н/д | 0.0001 | да
17664 | Муниципальное бюджетное учреждениекультуры "Централизированная библиотечная система Яшкинского района" | Пача от ТП-114 (в здании ДШИ) | ПС 35 кВ Пачинская \ Ф-10-1-П_ПС 35 Пачинская \ ТП-114 \ ВЛ 0,4 кВ ф.2 от ТП-114 | 3_320024 ПАО "Кузбассэнергосбыт" | нет | н/д | н/д | 0.0032 | да
17665 | ОАО "СКЭК" | Шк.кот. от ТП-429 Пача (резерв) | ПС 35 кВ Пачинская \ Ф-10-5-Щ_ПС 35 Пачинская \ ТП-429_Ф-10-5-Щ \ ВЛ 0,4 кВ ф.1 от ТП-429_Ф-10-5-Щ | 3_320493 ПАО "Кузбассэнергосбыт" | н/д | н/д | н/д | 0.089 | н/д
17666 | ОАО "СКЭК" | от ТП 250 школьная котельная с. Пача | ПС 35 кВ Пачинская \ Ф-10-8-М_ПС 35 Пачинская \ ТП-250 \ ВЛ 0,4 кВ ф.1 от ТП-250 | 3_320493 ПАО "Кузбассэнергосбыт" | нет | н/д | н/д | 0.089 | да
17667 | Индивидуальный предприниматель Фотина М.И. | маг "Рубин" с.Пача от ТП 022 | ПС 35 кВ Пачинская \ Ф-10-8-М_ПС 35 Пачинская \ ТП-022 \ ВЛ 0,4 кВ ф.1 от ТП-022 | 3_320442 ПАО "Кузбассэнергосбыт" | нет | н/д | н/д | 0.01 | да
17668 | Индивидуальный предприниматель Симонов Владимир Викторович | маг.`ТОЛСТЫЙ` от ТП-250 с.Пача (+р.одн) | ПС 35 кВ Пачинская \ Ф-10-8-М_ПС 35 Пачинская \ ТП-250 \ ВЛ 0,4 кВ ф.1 от ТП-250 | 3_320542 ПАО "Кузбассэнергосбыт" | нет | н/д | н/д | 0.004 | да
17669 | МКУ "Комитет по благоустройству" | улич. осв. от ТП-205 0,28кВт с.Пача | ПС 35 кВ Пачинская \ Ф-10-8-М_ПС 35 Пачинская \ ТП-205 \ ВЛ 0,4 кВ ф.1 от ТП-205 | 3_320428 ПАО "Кузбассэнергосбыт" | нет | н/д | н/д | 0.00028 | да
17670 | Муниципальное бюджетное общеобразовательное учреждение "Пачинская средняя общеобразовательная школа Яшкинского муниципального района" | гараж школы от ТП-250 | ПС 35 кВ Пачинская \ Ф-10-8-М_ПС 35 Пачинская \ ТП-250 \ ВЛ 0,4 кВ ф.1 от ТП-250 | 3_320242 ПАО "Кузбассэнергосбыт" | нет | н/д | н/д | 0.08 | да
17671 | Индивидуальный предприниматель Балахонцев Игорь Николаевич | пилорама с. Пача от тп 205 | ПС 35 кВ Пачинская \ Ф-10-8-М_ПС 35 Пачинская \ ТП-205 \ ВЛ 0,4 кВ ф.1 от ТП-205 | 3_320531 ПАО "Кузбассэнергосбыт" | нет | н/д | н/д | 0.04 | да
17672 | Муниципальное бюджетное учреждениездравоохранения Яшкинского муниципального района "Яшкинская центральная районная больница" | ФАП с.Пача от ТП-205 | ПС 35 кВ Пачинская \ Ф-10-8-М_ПС 35 Пачинская \ ТП-205 \ ВЛ 0,4 кВ ф.1 от ТП-205 | 3_320599 ПАО "Кузбассэнергосбыт" | н/д | н/д | н/д | 0.05 | н/д
17673 | МКУ "Комитет по благоустройству" | автогараж от тп 205 | ПС 35 кВ Пачинская \ Ф-10-8-М_ПС 35 Пачинская \ ТП-205 \ ВЛ 0,4 кВ ф.1 от ТП-205 | 3_320428 ПАО "Кузбассэнергосбыт" | нет | н/д | н/д | 0.015 | да
17674 | МКУ "Комитет по благоустройству" | улич. осв. от ТП-095 2,12кВт с. Пача | ПС 35 кВ Пачинская \ Ф-10-8-М_ПС 35 Пачинская \ ТП-095 \ ВЛ 0,4 кВ ф.1 от ТП-095 | 3_320428 ПАО "Кузбассэнергосбыт" | нет | н/д | н/д | 0.00212 | да
17675 | МКУ "Комитет по благоустройству" | улич. осв. от ТП - 231 2,5кВт с.Пача | ПС 35 кВ Пачинская \ Ф-10-8-М_ПС 35 Пачинская \ ТП-231 \ ВЛ 0,4 кВ ф.2 от ТП-231 | 3_320428 ПАО "Кузбассэнергосбыт" | нет | н/д | н/д | 0.0025 | да
17676 | МКУ "Комитет по благоустройству" | улич. осв. от ТП-066 1кВт с. Пача | ПС 35 кВ Пачинская \ Ф-10-5-Щ_ПС 35 Пачинская \ ТП-066 \ ВЛ 0,4 кВ ф.2 от ТП-066 | 3_320428 ПАО "Кузбассэнергосбыт" | нет | н/д | н/д | 0.001 | да
17677 | ОАО "СКЭК" | от ТП 022 нижняя котельная с.Пача | ПС 35 кВ Пачинская \ Ф-10-8-М_ПС 35 Пачинская \ ТП-022 \ ВЛ 0,4 кВ ф.2 от ТП-022 | 3_320493 ПАО "Кузбассэнергосбыт" | нет | н/д | н/д | 0.049 | да
17678 | МКУ "Комитет по благоустройству" | улич. осв. от ТП-022 2,53 кВт с. Пача | ПС 35 кВ Пачинская \ Ф-10-8-М_ПС 35 Пачинская \ ТП-022 \ ВЛ 0,4 кВ ф.1 от ТП-022 | 3_320428 ПАО "Кузбассэнергосбыт" | нет | н/д | н/д | 0.00253 | да
17679 | Яшкинский почтамт ОСП УФПС Кемеровской области- филиал ФГУП "Почта Росии" | д. Пача от ТП-022 | ПС 35 кВ Пачинская \ Ф-10-8-М_ПС 35 Пачинская \ ТП-022 \ ВЛ 0,4 кВ ф.1 от ТП-022 | 3_320414 ПАО "Кузбассэнергосбыт" | нет | н/д | н/д | 0.0015 | да
17680 | МКУ "Комитет по благоустройству" | улич.осв. от ТП-250 1,96кВт с. Пача | ПС 35 кВ Пачинская \ Ф-10-8-М_ПС 35 Пачинская \ ТП-250 \ ВЛ 0,4 кВ ф.1 от ТП-250 | 3_320428 ПАО "Кузбассэнергосбыт" | нет | н/д | н/д | 0.00196 | да
17681 | муниципальное бюджетное учреждение"Клубная система Яшкинского района" | ДК с.Пача от ТП-250 | ПС 35 кВ Пачинская \ Ф-10-8-М_ПС 35 Пачинская \ ТП-250 \ ВЛ 0,4 кВ ф.1 от ТП-250 | 3_320305 ПАО "Кузбассэнергосбыт" | нет | н/д | н/д | 0.025 | да
17682 | МКУ "Комитет по благоустройству" | улич.осв. от ТП-114 2,06 кВт с. Пача | ПС 35 кВ Пачинская \ Ф-10-1-П_ПС 35 Пачинская \ ТП-114 \ ВЛ 0,4 кВ ф.1 от ТП-114 | 3_320428 ПАО "Кузбассэнергосбыт" | нет | н/д | н/д | 0.00225 | да
17683 | ОАО "МегаФон" | БС 42.9988 от ТП-233 Пача | ПС 35 кВ Пачинская \ Ф-10-1-П_ПС 35 Пачинская \ ТП-233 \ ВЛ 0,4 кВ ф.2 от ТП-233 | 2_200104 ПАО "Кузбассэнергосбыт" | н/д | н/д | н/д | 0.007 | н/д
17684 | Индивидуальный предприниматель Фотина М.И. | маг `Мария`с. Пача от тп 114 | ПС 35 кВ Пачинская \ Ф-10-1-П_ПС 35 Пачинская \ ТП-114 \ ВЛ 0,4 кВ ф.2 от ТП-114 | 3_320442 ПАО "Кузбассэнергосбыт" | нет | н/д | н/д | 0.015 | да
17685 | МКУ "Комитет по благоустройству" | АДМИНИСТРАЦИЯ от ТП-114 | ПС 35 кВ Пачинская \ Ф-10-1-П_ПС 35 Пачинская \ ТП-114 \ ВЛ 0,4 кВ ф.2 от ТП-114 | 3_320428 ПАО "Кузбассэнергосбыт" | нет | н/д | н/д | 0.005 | да
17686 | Муниципальное бюджетное образовательноеучреждение дополнительного образования детей "Детская школа исксств №7 им. М.М.Вернера" с. Пача, Яшки | ДШИ №7 с.Пача от ТП-114 | ПС 35 кВ Пачинская \ Ф-10-1-П_ПС 35 Пачинская \ ТП-114 \ ВЛ 0,4 кВ ф.2 от ТП-114 | 3_320245 ПАО "Кузбассэнергосбыт" | нет | н/д | н/д | 0.015 | да
17687 | Муниципальное бюджетное общеобразовательное учреждение "Пачинская средняя общеобразовательная школа Яшкинского муниципального района" | ШКОЛА с.Пача от ТП-250 | ПС 35 кВ Пачинская \ Ф-10-8-М_ПС 35 Пачинская \ ТП-250 \ КЛ 0,4 кВ ф.2 от ТП-250 | 3_320242 ПАО "Кузбассэнергосбыт" | нет | н/д | н/д | 0.08 | да
17688 | Элерт Евгений Юрьевич | СТОЛЯРКА от ТП-233 | ПС 35 кВ Пачинская \ Ф-10-1-П_ПС 35 Пачинская \ ТП-233 \ ВЛ 0,4 кВ ф.2 от ТП-233 | 3_320633 ПАО "Кузбассэнергосбыт" | нет | н/д | н/д | 0.01 | да
17689 | ОАО "СКЭК" | от ТП 114 верхняя котельная с.Пача | ПС 35 кВ Пачинская \ Ф-10-1-П_ПС 35 Пачинская \ ТП-114 \ ВЛ 0,4 кВ ф.1 от ТП-114 | 3_320493 ПАО "Кузбассэнергосбыт" | нет | н/д | н/д | 0.1684 | да
17690 | ООО "МСК Энерго" | БС-243 от ТП-114 с.Пача | ПС 35 кВ Пачинская \ Ф-10-1-П_ПС 35 Пачинская \ ТП-114 \ ВЛ 0,4 кВ ф.1 от ТП-114 | 3_350986 ПАО "Кузбассэнергосбыт" | нет | н/д | н/д | 0.005 | да
17691 | ООО "Промэнергосбыт" | ПАО "ВымпелКом" | ПС 35 кВ Пачинская \ Ф-10-1-П_ПС 35 Пачинская \ ТП-114 \ ВЛ 0,4 кВ ф.1 от ТП-114 | 3_301433 ООО «Промэнергосбыт» | нет | н/д | н/д | 0.005 | да
17692 | ООО "Вектор Плюс" | пилорама в с.Пача от ТП-114 | ПС 35 кВ Пачинская \ Ф-10-1-П_ПС 35 Пачинская \ ТП-114 \ ВЛ 0,4 кВ ф.4 от ТП-114 | 3_320505 ПАО "Кузбассэнергосбыт" | нет | н/д | н/д | 0.015 | да
17693 | ООО"МСК Энерго" 2 | БС- 421173 ТП-233 | ПС 35 кВ Пачинская \ Ф-10-1-П_ПС 35 Пачинская \ ТП-233 \ ВЛ 0,4 кВ ф.2 от ТП-233 | 2_200422 ПАО "Кузбассэнергосбыт" | нет | н/д | н/д | 0.008 | да
17694 | ОАО "СКЭК" | от ТП-095 ПНС с.Пача | ПС 35 кВ Пачинская \ Ф-10-8-М_ПС 35 Пачинская \ ТП-095 \ ВЛ 0,4 кВ ф.1 от ТП-095 | 3_320493 ПАО "Кузбассэнергосбыт" | Акт от 09.06.2018, ав.броня 0 МВт | н/д | н/д | 0.006 | да
17695 | Индивидуальный предприниматель Симонов Владимир Викторович | маг. `МАГиЯ" ТП-250 с.Пача (+р.одн) | ПС 35 кВ Пачинская \ Ф-10-8-М_ПС 35 Пачинская \ ТП-250 \ ВЛ 0,4 кВ ф.1 от ТП-250 | 3_320542 ПАО "Кузбассэнергосбыт" | нет | н/д | н/д | 0.007 | да
17696 | Муниципальное бюджетное дошкольноеобразовательное учреждение "Пачинский детский сад Яшкинского муниципального района" | ДЕТСКИЙ САД с.Пача от ТП-250 | ПС 35 кВ Пачинская \ Ф-10-8-М_ПС 35 Пачинская \ ТП-250 \ ВЛ 0,4 кВ ф.1 от ТП-250 | 3_320237 ПАО "Кузбассэнергосбыт" | нет | н/д | н/д | 0.025 | да
17697 | ОАО "СКЭК" | скважина с.Пача от ТП-114 | ПС 35 кВ Пачинская \ Ф-10-1-П_ПС 35 Пачинская \ ТП-114 \ ВЛ 0,4 кВ ф.1 от ТП-114 | 3_320492 ПАО "Кузбассэнергосбыт" | нет | н/д | н/д | 0.0045 | да
17698 | Индивидуальный предприниматель Геккель Сергей Владимирович | Магазин с.Пача ул.Ленина 9а | ПС 35 кВ Пачинская \ Ф-10-8-М_ПС 35 Пачинская \ ТП-250 \ ВЛ 0,4 кВ ф.1 от ТП-250 | 3_320263 ПАО "Кузбассэнергосбыт" | нет | н/д | н/д | 0.015 | да
17699 | ООО "МСК Энерго" | АТС с.Пача, от ТП-250 | ПС 35 кВ Пачинская \ Ф-10-8-М_ПС 35 Пачинская \ ТП-250 \ ВЛ 0,4 кВ ф.1 от ТП-250 | 3_350986 ПАО "Кузбассэнергосбыт" | нет | н/д | н/д | 0.003 | да
17700 | ОАО "СКЭК" | скважина с.Пача от ТП-066 | ПС 35 кВ Пачинская \ Ф-10-5-Щ_ПС 35 Пачинская \ ТП-066 \ ВЛ 0,4 кВ ф.2 от ТП-066 | 3_320492 ПАО "Кузбассэнергосбыт" | нет | н/д | н/д | 0.0045 | да
17701 | МКУ "Комитет по благоустройству" | улич.осв. от ТП - 230 3,65 кВт Пача | ПС 35 кВ Пачинская \ Ф-10-1-П_ПС 35 Пачинская \ ТП-230 \ ВЛ 0,4 кВ ф.3 от ТП-230 | 3_320428 ПАО "Кузбассэнергосбыт" | нет | н/д | н/д | 0.00365 | да
17702 | ОАО "СКЭК" | Ц. кот. от ТП-334 Пашково | ПС 35 кВ Пашковская \ Ф-10-3-П_ПС 35 Пашковская \ ТП-334 \ ВЛ 0,4 кВ ф.1 от ТП-334 | 3_320493 ПАО "Кузбассэнергосбыт" | нет | н/д | н/д | 0.105 | да
17703 | ОАО "СКЭК" | Котельная школы от ТП-106 Пашково | ПС 35 кВ Пашковская \ Ф-10-3-П_ПС 35 Пашковская \ ТП-106 \ ВЛ 0,4 кВ ф.1 от ТП-106 | 3_320493 ПАО "Кузбассэнергосбыт" | нет | н/д | н/д | 0.018 | да
17704 | МКУ "Комитет по благоустройству" | улич. освещ. от ТП 007 3 кВт с.Пашково | ПС 35 кВ Пашковская \ Ф-10-3-П_ПС 35 Пашковская \ ТП-007 \ ВЛ 0,4 кВ ф.1 от ТП-007 | 3_320428 ПАО "Кузбассэнергосбыт" | нет | н/д | н/д | 0.0035 | да
17705 | ОАО "СКЭК" | скважина №1 от ТП-026 с.Пашково | ПС 35 кВ Пашковская \ Ф-10-3-П_ПС 35 Пашковская \ ТП-026 \ ВЛ 0,4 кВ ф.4 от ТП-026 | 3_320492 ПАО "Кузбассэнергосбыт" | нет | н/д | н/д | 0.0055 | да
17706 | МКУ "Управление имущественных отношений" | МКД Пашково, ул.Зеленая, 1 | ПС 35 кВ Пашковская \ Ф-10-3-П_ПС 35 Пашковская \ ТП-333 \ ВЛ 0,4 кВ ф.1 от ТП-333 | 3_320634 ПАО "Кузбассэнергосбыт" | н/д | н/д | н/д | 0.0001 | н/д
17707 | ИП Кропотов А.В. | маг. Теремок | ПС 35 кВ Пашковская \ Ф-10-3-П_ПС 35 Пашковская \ ТП-106 \ ВЛ 0,4 кВ ф.2 от ТП-106 | 3_320529 ПАО "Кузбассэнергосбыт" | нет | н/д | н/д | 0.005 | да
17708 | МКУ "Управление имущественных отношений" | МКД Пашково, ул.Зеленая, 2 | ПС 35 кВ Пашковская \ Ф-10-3-П_ПС 35 Пашковская \ ТП-333 \ ВЛ 0,4 кВ ф.1 от ТП-333 | 3_320634 ПАО "Кузбассэнергосбыт" | н/д | н/д | н/д | 0.0001 | н/д
17709 | ПАО Сбербанк России 1 | ОКвКУ 8615/0391 (2356/072) с.Пашково от ТП-333 | ПС 35 кВ Пашковская \ Ф-10-3-П_ПС 35 Пашковская \ ТП-333 \ ВЛ 0,4 кВ ф.1 от ТП-333 | 5_505361 ПАО "Кузбассэнергосбыт" | нет | н/д | н/д | 0.0025 | да
17710 | МКУ "Комитет по благоустройству" | АДМИНИСТРАЦИЯ с.Пашково | ПС 35 кВ Пашковская \ Ф-10-3-П_ПС 35 Пашковская \ ТП-333 \ ВЛ 0,4 кВ ф.1 от ТП-333 | 3_320428 ПАО "Кузбассэнергосбыт" | нет | н/д | н/д | 0.0035 | да
17711 | Индивидуальный предприниматель Колпакова Елена Михайловна | маг. `У ГАЛИНЫ` с.Пашково от ТП-333 | ПС 35 кВ Пашковская \ Ф-10-3-П_ПС 35 Пашковская \ ТП-333 \ ВЛ 0,4 кВ ф.1 от ТП-333 | 3_320544 ПАО "Кузбассэнергосбыт" | нет | н/д | н/д | 0.005 | да
17712 | Яшкинский почтамт ОСП УФПС Кемеровской области- филиал ФГУП "Почта Росии" | д.Пашково от ТП-026 | ПС 35 кВ Пашковская \ Ф-10-3-П_ПС 35 Пашковская \ ТП-026 \ ВЛ 0,4 кВ ф.3 от ТП-026 | 3_320414 ПАО "Кузбассэнергосбыт" | нет | н/д | н/д | 0.0015 | да
17713 | Индивидуальный предприниматель Шмелькова Ирина Владимировна | на опоре | ПС 35 кВ Пашковская \ Ф-10-3-П_ПС 35 Пашковская \ ТП-333 \ ВЛ 0,4 кВ ф.1 от ТП-333 | 3_320400 ПАО "Кузбассэнергосбыт" | нет | н/д | н/д | 0.005 | да
17714 | Муниципальное бюджетное дошкольноеобразовательное учреждение "Пашковский детский сад Яшкинского муниципального района" | д.сад с.Пашково от ТП-333 | ПС 35 кВ Пашковская \ Ф-10-3-П_ПС 35 Пашковская \ ТП-333 \ ВЛ 0,4 кВ ф.1 от ТП-333 | 3_320235 ПАО "Кузбассэнергосбыт" | нет | н/д | н/д | 0.0115 | да
17715 | МКУ "Комитет по благоустройству" | улич. освещ. от ТП 003 3.59 кВт с.Пашково | ПС 35 кВ Пашковская \ Ф-10-1-С_ПС 35кВ Пашковская \ ТП-003 \ ВЛ 0,4 кВ ф.1 от ТП-003 | 3_320428 ПАО "Кузбассэнергосбыт" | нет | н/д | н/д | 0.0035 | да
17716 | МКУ "Комитет по благоустройству" | улич. освещ. от ТП 333 по у/м 3.75кВт, Пашково | ПС 35 кВ Пашковская \ Ф-10-3-П_ПС 35 Пашковская \ ТП-333 \ ВЛ 0,4 кВ ф.2 от ТП-333 | 3_320428 ПАО "Кузбассэнергосбыт" | нет | н/д | н/д | 0.003 | да
17717 | ОАО "СКЭК" | скважина №2 от ТП-026 с.Пашково | ПС 35 кВ Пашковская \ Ф-10-3-П_ПС 35 Пашковская \ ТП-026 \ ВЛ 0,4 кВ ф.1 от ТП-026 | 3_320492 ПАО "Кузбассэнергосбыт" | нет | н/д | н/д | 0.0055 | да
17718 | МКУ "Комитет по благоустройству" | улич. освещ. от ТП 026 3 кВт с.Пашково | ПС 35 кВ Пашковская \ Ф-10-3-П_ПС 35 Пашковская \ ТП-001 \ ВЛ 0,4 кВ ф.3 от ТП-001 | 3_320428 ПАО "Кузбассэнергосбыт" | нет | н/д | н/д | 0.00375 | да
17719 | МКУ "Комитет по благоустройству" | улич. освещ. от ТП 001 1.5 кВт с.Пашково | ПС 35 кВ Пашковская \ Ф-10-3-П_ПС 35 Пашковская \ ТП-001 \ ВЛ 0,4 кВ ф.1 от ТП-001 | 3_320428 ПАО "Кузбассэнергосбыт" | нет | н/д | н/д | 0.002 | да
17720 | МКУ "Управление имущественных отношений" | МКД Пашково, ул.Коммунистическая, 11 | ПС 35 кВ Пашковская \ Ф-10-3-П_ПС 35 Пашковская \ ТП-026 \ ВЛ 0,4 кВ ф.1 от ТП-026 | 3_320634 ПАО "Кузбассэнергосбыт" | н/д | н/д | н/д | 0.0001 | н/д
17721 | ИП Буймова Алена Вячеславовна | на опоре | ПС 35 кВ Пашковская \ Ф-10-3-П_ПС 35 Пашковская \ ТП-001 \ ВЛ 0,4 кВ ф.4 от ТП-001 | 3_320601 ПАО "Кузбассэнергосбыт" | н/д | н/д | н/д | 0.0045 | н/д
17722 | ИП ГК(Ф)Х Петроченко Елена Вячеславовна | на опоре | ПС 35 кВ Пашковская \ Ф-10-3-П_ПС 35 Пашковская \ ТП-026 \ ВЛ 0,4 кВ ф.1 от ТП-026 | 3_320499 ПАО "Кузбассэнергосбыт" | нет | н/д | н/д | 0.015 | да
17723 | ООО "МСК Энерго" | БС-190 от ТП-106 Пашково | ПС 35 кВ Пашковская \ Ф-10-3-П_ПС 35 Пашковская \ ТП-106 \ ВЛ 0,4 кВ ф.2 от ТП-106 | 3_350987 ПАО "Кузбассэнергосбыт" | нет | н/д | н/д | 0.003 | да
17724 | ООО "Промэнергосбыт" | ПАО "ВымпелКом" | ПС 35 кВ Пашковская \ Ф-10-3-П_ПС 35 Пашковская \ ТП-106 \ ВЛ 0,4 кВ ф.2 от ТП-106 | 3_301433 ООО «Промэнергосбыт» | нет | н/д | н/д | 0.005 | да
17725 | ОАО "СКЭК" | скважина №7 от ТП-007 с.Пашково | ПС 35 кВ Пашковская \ Ф-10-3-П_ПС 35 Пашковская \ ТП-007 \ ВЛ 0,4 кВ ф.2 от ТП-007 | 3_320492 ПАО "Кузбассэнергосбыт" | нет | н/д | н/д | 0.0045 | да
17726 | ОАО "СКЭК" | скважина №5 от ТП-333 с.Пашково | ПС 35 кВ Пашковская \ Ф-10-3-П_ПС 35 Пашковская \ ТП-333 \ ВЛ 0,4 кВ ф.1 от ТП-333 | 3_320492 ПАО "Кузбассэнергосбыт" | нет | н/д | н/д | 0.0055 | да
17727 | МКУ "Комитет по благоустройству" | улич. освещ. от ТП 106 4.53 кВт с.Пашково | ПС 35 кВ Пашковская \ Ф-10-3-П_ПС 35 Пашковская \ ТП-106 \ ВЛ 0,4 кВ ф.2 от ТП-106 | 3_320428 ПАО "Кузбассэнергосбыт" | нет | н/д | н/д | 0.004 | да
17728 | ИП Кропотов А.В. | маг.`Успех` с.Пашково от ТП-333 | ПС 35 кВ Пашковская \ Ф-10-3-П_ПС 35 Пашковская \ ТП-333 \ ВЛ 0,4 кВ ф.1 от ТП-333 | 3_320529 ПАО "Кузбассэнергосбыт" | нет | н/д | н/д | 0.005 | да
17729 | Муниципальное бюджетное учреждениекультуры "Централизированная библиотечная система Яшкинского района" | Пашково от ТП-334 | ПС 35 кВ Пашковская \ Ф-10-3-П_ПС 35 Пашковская \ ТП-334 \ ВЛ 0,4 кВ ф.2 от ТП-334 | 3_320024 ПАО "Кузбассэнергосбыт" | нет | н/д | н/д | 0.0026 | да
17730 | муниципальное бюджетное учреждение"Клубная система Яшкинского района" | с. Пашково ДК от ТП-334 | ПС 35 кВ Пашковская \ Ф-10-3-П_ПС 35 Пашковская \ ТП-334 \ ВЛ 0,4 кВ ф.2 от ТП-334 | 3_320305 ПАО "Кузбассэнергосбыт" | нет | н/д | н/д | 0.042 | да
17731 | Индивидуальный предприниматель ГладковаНина Григорьевна | маг. `ВЕСНА` от ТП-026 | ПС 35 кВ Пашковская \ Ф-10-3-П_ПС 35 Пашковская \ ТП-026 \ ВЛ 0,4 кВ ф.1 от ТП-026 | 3_320370 ПАО "Кузбассэнергосбыт" | нет | н/д | н/д | 0.003 | да
17732 | ООО "МСК Энерго" | АТС с.Пашково от ТП-026 | ПС 35 кВ Пашковская \ Ф-10-3-П_ПС 35 Пашковская \ ТП-026 \ ВЛ 0,4 кВ ф.1 от ТП-026 | 3_350986 ПАО "Кузбассэнергосбыт" | нет | н/д | н/д | 0.003 | да
17733 | ИП ГК(Ф)Х Петроченко Елена Вячеславовна | на опоре | ПС 35 кВ Пашковская \ Ф-10-3-П_ПС 35 Пашковская \ ТП-333 \ ВЛ 0,4 кВ ф.2 от ТП-333 | 3_320499 ПАО "Кузбассэнергосбыт" | н/д | н/д | н/д | 0.015 | н/д
17734 | Муниципальное бюджетное общеобразовательное учреждение "Пашковская средняя общеобразовательная школа Яшкинского муниципального района" | мастерские школы от ТП-106 | ПС 35 кВ Пашковская \ Ф-10-3-П_ПС 35 Пашковская \ ТП-106 \ ВЛ 0,4 кВ ф.2 от ТП-106 | 3_320233 ПАО "Кузбассэнергосбыт" | нет | н/д | н/д | 0.038 | да
17735 | ООО "Промэнергосбыт" | БС-42.1535 от ТП-106 с.Пашково | ПС 35 кВ Пашковская \ Ф-10-3-П_ПС 35 Пашковская \ ТП-106 \ ВЛ 0,4 кВ ф.2 от ТП-106 | 2_200497 ПАО "Кузбассэнергосбыт" | нет | н/д | н/д | 0.007 | да
17736 | Поноранов Евгений Юрьевич | минипекарня Т0 от ТП-106 | ПС 35 кВ Пашковская \ Ф-10-3-П_ПС 35 Пашковская \ ТП-106 \ КЛ 0,4 кВ ф.3 от ТП-106 | 3_320609 ПАО "Кузбассэнергосбыт" | нет | н/д | н/д | 0.15 | да
17737 | Муниципальное бюджетное общеобразовательное учреждение "Пашковская средняя общеобразовательная школа Яшкинского муниципального района" | ШКОЛА с.Пашково, от ТП-106 | ПС 35 кВ Пашковская \ Ф-10-3-П_ПС 35 Пашковская \ ТП-106 \ ВЛ 0,4 кВ ф.1 от ТП-106 | 3_320233 ПАО "Кузбассэнергосбыт" | нет | н/д | н/д | 0.038 | да
17738 | ОАО "СКЭК" | Шк. кот. от ТП-427 Пашково (резерв) | ПС 35 кВ Пашковская \ Ф-10-12-К_ПС 35 Пашковская \ ТП-427_Ф-10-12-М \ ВЛ 0,4 кВ ф.2 от ТП-427_Ф-10-12-М | 3_320493 ПАО "Кузбассэнергосбыт" | н/д | н/д | н/д | 0.018 | н/д
17739 | Муниципальное бюджетное учреждениездравоохранения Яшкинского муниципального района "Яшкинская центральная районная больница" | ФАП Пашково от ТП-333 | ПС 35 кВ Пашковская \ Ф-10-3-П_ПС 35 Пашковская \ ТП-333 \ ВЛ 0,4 кВ ф.1 от ТП-333 | 3_320599 ПАО "Кузбассэнергосбыт" | н/д | н/д | н/д | 0.05 | н/д
17740 | МКУ "Комитет по благоустройству" | улич. освещ. от ТП 334 1.75 кВт с.Пашково | ПС 35 кВ Пашковская \ Ф-10-3-П_ПС 35 Пашковская \ ТП-334 \ ВЛ 0,4 кВ ф.1 от ТП-334 | 3_320428 ПАО "Кузбассэнергосбыт" | нет | н/д | н/д | 0.002 | да
17741 | ОАО "СКЭК" | Ц. кот. от ТП-427 Пашково (резерв) | ПС 35 кВ Пашковская \ Ф-10-12-К_ПС 35 Пашковская \ ТП-427_Ф-10-12-М \ ВЛ 0,4 кВ ф.1 от ТП-427_Ф-10-12-М | 3_320493 ПАО "Кузбассэнергосбыт" | н/д | н/д | н/д | 0.105 | н/д
17742 | МКУ "Комитет по благоустройству" | улич. освещ. от ТП 010 1 кВт с.Пашково | ПС 35 кВ Пашковская \ Ф-10-3-П_ПС 35 Пашковская \ ТП-010 \ ВЛ 0,4 кВ ф.1 от ТП-010 | 3_320428 ПАО "Кузбассэнергосбыт" | нет | н/д | н/д | 0.00075 | да
17743 | ООО " Лаборатория Дорожных Технологий" | дорожная видеокамера | ПС 35 кВ Пашковская \ Ф-10-3-П_ПС 35 Пашковская \ ТП-010 \ ВЛ 0,4 кВ ф.1 от ТП-010 | 5_500382 ПАО "Кузбассэнергосбыт" | нет | н/д | н/д | 0.001 | да
17744 | МКУ "Комитет по благоустройству" | улич. освещ. от ТП 009П 0.87 кВт с.Пашково Набережная | ПС 35 кВ Пашковская \ Ф-10-3-П_ПС 35 Пашковская \ ТП-009 \ ВЛ 0,4 кВ ф.1 от ТП-009 | 3_320428 ПАО "Кузбассэнергосбыт" | нет | н/д | н/д | 0.00087 | да
17745 | ОАО "СКЭК" | скважина №6 от ТП-003 с.Пашково | ПС 35 кВ Пашковская \ Ф-10-1-С_ПС 35кВ Пашковская \ ТП-003 \ ВЛ 0,4 кВ ф.2 от ТП-003 | 3_320492 ПАО "Кузбассэнергосбыт" | нет | н/д | н/д | 0.0055 | да
17746 | МКУ "Комитет по благоустройству" | улич. освещ. от ТП 283 2.78 кВт с.Пашково | ПС 35 кВ Пашковская \ Ф-10-1-С_ПС 35кВ Пашковская \ ТП-283 \ ВЛ 0,4 кВ ф.1 от ТП-283 | 3_320428 ПАО "Кузбассэнергосбыт" | нет | н/д | н/д | 0.012 | да
17747 | ОАО "СКЭК" | скважина №8 от ТП-007 с.Пашково | ПС 35 кВ Пашковская \ Ф-10-3-П_ПС 35 Пашковская \ ТП-007 \ ВЛ 0,4 кВ ф.1 от ТП-007 | 3_320492 ПАО "Кузбассэнергосбыт" | нет | н/д | н/д | 0.0045 | да
17748 | ООО "Газпром трансгаз Томск "2 | д.Пермяки | ПС 35 кВ Пермяковская \ Ф-10-21-К_ПС 35 кВ Пермяковская \ ТП б/н ГазПромТрансГаз \ Система шин 1 | 1_104866 ПАО "Кузбассэнергосбыт" | нет | н/д | н/д | 0.0085 | да
17749 | ООО "Энергоресурс" | Скважина ТП 88 Пермяки | ПС 35 кВ Пермяковская \ Ф-10-7-К_ПС 35 кВ Пермяковская \ ТП-ЦИ-088 \ ВЛ 0,4 кВ ф.3 от ТП-ЦИ-088 | 6_610159 ПАО "Кузбассэнергосбыт" | Акт от 16.01.2020, ав.броня 0 кВт | н/д | н/д | 0.014 | да
17750 | ООО СибЭнергоРесурс | Нежилая застройка | ПС 35 кВ Пермяковская \ Ф-10-19-Б_ПС 35 кВ Пермяковская \ ТП-ЦИ-083 \ ВЛ 0,4 кВ ф.1 ТП-ЦИ-083 | 6_620275 ПАО "Кузбассэнергосбыт" | нет | н/д | н/д | 0.03 | да
17751 | ООО Лаборатория дорожных технологий "Макадам" | Объекты видеофиксации Пермяки | ПС 35 кВ Пермяковская \ Ф-10-7-К_ПС 35 кВ Пермяковская \ ТП-ЦИ-063 \ ВЛ 0,4 кВ ф.2 от ТП-ЦИ-063 | 5_500382 ПАО "Кузбассэнергосбыт" | н/д | н/д | н/д | 0.0015 | н/д
17752 | Пермяковское ТУ | Ул.осв. ТП-51 | ПС 35 кВ Пермяковская \ Ф-10-5-П_ПС 35 кВ Пермяковская \ ТП-ЦИ-051 \ ВЛ 0,4 кВ ф.3 от ТП-ЦИ-051 | 6_610690 ПАО "Кузбассэнергосбыт" | нет | н/д | н/д | 0.00975 | да
17753 | МБДОУ Пермяковский детский сад | Дет/сад (эл.обогр) | ПС 35 кВ Пермяковская \ Ф-10-5-П_ПС 35 кВ Пермяковская \ ТП-ЦИ-160 \ ВЛ 0,4 кВ ф.3 от ТП-ЦИ-160 | 6_610066 ПАО "Кузбассэнергосбыт" | нет | н/д | н/д | 0.2 | да
17754 | МБДОУ Пермяковский детский сад | Дет/сад (освещ.) | ПС 35 кВ Пермяковская \ Ф-10-5-П_ПС 35 кВ Пермяковская \ ТП-ЦИ-160 \ ВЛ 0,4 кВ ф.3 от ТП-ЦИ-160 | 6_610066 ПАО "Кузбассэнергосбыт" | нет | н/д | н/д | 0.036 | да
17755 | ООО "Энергоресурс" | Скваж Д/с Тп160 Пер | ПС 35 кВ Пермяковская \ Ф-10-5-П_ПС 35 кВ Пермяковская \ ТП-ЦИ-160 \ ВЛ 0,4 кВ ф.4 от ТП-ЦИ-160 | 6_610159 ПАО "Кузбассэнергосбыт" | Акт от 16.01.2020, ав.броня 0 кВт | н/д | н/д | 0.0045 | да
17756 | Пермяковское ТУ | Ул.осв. ТП-121 | ПС 35 кВ Пермяковская \ Ф-10-5-П_ПС 35 кВ Пермяковская \ ТП-ЦИ-121 \ ВЛ 0,4 кВ ф.2 от ТП-ЦИ-121 | 6_610690 ПАО "Кузбассэнергосбыт" | Акт от 28.04.2016, ав.броня 30 кВт | н/д | н/д | 0.0055 | нет
17757 | Пермяковское ТУ | Скважина | ПС 35 кВ Пермяковская \ Ф-10-5-П_ПС 35 кВ Пермяковская \ ТП-ЦИ-121 \ ВЛ 0,4 кВ ф.1 от ТП-ЦИ-121 | 6_610690 ПАО "Кузбассэнергосбыт" | Акт от 28.04.2016, ав.броня 30 кВт | н/д | н/д | 0.01 | нет
17758 | ИП Милованов Артур Павлович | Торговый павильон Пермяки | ПС 35 кВ Пермяковская \ Ф-10-5-П_ПС 35 кВ Пермяковская \ ТП-ЦИ-051 \ ВЛ 0,4 кВ ф.3 от ТП-ЦИ-051 | 6_610604 ПАО "Кузбассэнергосбыт" | нет | н/д | н/д | 0.005 | да
17759 | Пермяковское ТУ | Ул.осв. ТП-160 | ПС 35 кВ Пермяковская \ Ф-10-5-П_ПС 35 кВ Пермяковская \ ТП-ЦИ-160 \ ВЛ 0,4 кВ ф.1 от ТП-ЦИ-160 | 6_610690 ПАО "Кузбассэнергосбыт" | нет | н/д | н/д | 0.002 | да
17760 | Пермяковское ТУ | Ул.осв. ТП-79 | ПС 35 кВ Пермяковская \ Ф-10-5-П_ПС 35 кВ Пермяковская \ ТП-ЦИ-079 \ ВЛ 0,4 кВ ф.1 от ТП-ЦИ-079 | 6_610690 ПАО "Кузбассэнергосбыт" | Акт от 28.04.2016, ав.броня 30 кВт | н/д | н/д | 0.0005 | нет
17761 | Пермяковское ТУ | Ул.осв. ТП-198 | ПС 35 кВ Пермяковская \ Ф-10-5-П_ПС 35 кВ Пермяковская \ ТП-ЦИ-198 \ ВЛ 0,4 кВ ф.1 от ТП-ЦИ-198 | 6_610690 ПАО "Кузбассэнергосбыт" | нет | н/д | н/д | 0.0005 | да
17762 | Казаков Константин Юрьевич | Пожарно-химическая станция | ПС 35 кВ Пермяковская \ Ф-10-5-П_ПС 35 кВ Пермяковская \ ТП-ЦИ-079 \ ВЛ 0,4 кВ ф.1 от ТП-ЦИ-079 | 6_610555 ПАО "Кузбассэнергосбыт" | нет | н/д | н/д | 0.015 | да
17763 | Пермяковское ТУ | Ул.осв. ТП-110 | ПС 35 кВ Пермяковская \ Ф-10-17-К_ПС 35 кВ Пермяковская \ ТП-ЦИ-110 \ ВЛ 0,4 кВ ф.1 от ТП-ЦИ-110 | 6_610690 ПАО "Кузбассэнергосбыт" | Акт от 04.02.2011, ав.броня 20 кВт | н/д | н/д | 0.0015 | нет
17764 | Пермяковское ТУ | Ул.осв. ТП-63 | ПС 35 кВ Пермяковская \ Ф-10-7-К_ПС 35 кВ Пермяковская \ ТП-ЦИ-063 \ ВЛ 0,4 кВ ф.2 от ТП-ЦИ-063 | 6_610690 ПАО "Кузбассэнергосбыт" | нет | н/д | н/д | 0.007 | да
17765 | Пермяковское ТУ | Ул.осв. ТП-88 | ПС 35 кВ Пермяковская \ Ф-10-7-К_ПС 35 кВ Пермяковская \ ТП-ЦИ-088 \ ВЛ 0,4 кВ ф.3 от ТП-ЦИ-088 | 6_610690 ПАО "Кузбассэнергосбыт" | Акт от 24.10.2017, ав.броня 47,012 кВт | н/д | н/д | 0.003 | нет
17766 | ООО "Промэнергосбыт" 2 | БС 40568 Пермяки | ПС 35 кВ Пермяковская \ Ф-10-7-К_ПС 35 кВ Пермяковская \ ТП-ЦИ-088 \ ВЛ 0,4 кВ ф.3 от ТП-ЦИ-088 | 2_200497 ПАО "Кузбассэнергосбыт" | нет | н/д | н/д | 0.01 | да
17767 | ФГУП РТРС | Передающая станция цифрового телерадиовещания | ПС 35 кВ Пермяковская \ Ф-10-7-К_ПС 35 кВ Пермяковская \ ТП-ЦИ-088 \ ВЛ 0,4 кВ ф.3 от ТП-ЦИ-088 | 4_400204 ПАО "Кузбассэнергосбыт" | нет | н/д | н/д | 0.015 | да
17768 | ПАО Сбербанк России 1 | Сберкасса От50 Пермяки | ПС 35 кВ Пермяковская \ Ф-10-5-П_ПС 35 кВ Пермяковская \ ТП-ЦИ-050 \ ВЛ 0,4 кВ ф.1 от ТП-ЦИ-050 | 5_505361 ПАО "Кузбассэнергосбыт" | нет | н/д | н/д | 0.00455 | да
17769 | ФГУП "Почта России" | ПЕРМЯКИ | ПС 35 кВ Пермяковская \ Ф-10-5-П_ПС 35 кВ Пермяковская \ ТП-ЦИ-050 \ ВЛ 0,4 кВ ф.1 от ТП-ЦИ-050 | 6_610494 ПАО "Кузбассэнергосбыт" | нет | н/д | н/д | 0.00365 | да
17770 | Пермяковское ТУ | Ул.осв. ТП-87 | ПС 35 кВ Пермяковская \ Ф-10-5-П_ПС 35 кВ Пермяковская \ ТП-ЦИ-087 \ ВЛ 0,4 кВ ф.1 от ТП-ЦИ-087 | 6_610690 ПАО "Кузбассэнергосбыт" | Акт от 28.04.2016, ав.броня 30 кВт | н/д | н/д | 0.001 | нет
17771 | ООО СП Гефест | Нежилая застройка | ПС 35 кВ Пермяковская \ Ф-10-3-Х_ПС 35 кВ Пермяковская \ ТП б/н 630 кВА Гефест \ Система шин 1 | 6_610794 ПАО "Кузбассэнергосбыт" | н/д | н/д | н/д | 0.12 | н/д
17772 | Пермяковское ТУ | Ул.осв. ТП-166 | ПС 35 кВ Пермяковская \ Ф-10-21-К_ПС 35 кВ Пермяковская \ ТП-ЦИ-166 \ ВЛ 0,4 кВ ф.2 от ТП-ЦИ-166 | 6_610690 ПАО "Кузбассэнергосбыт" | нет | н/д | н/д | 0.00175 | да
17773 | Пермяковское ТУ | Ул.осв. ТП-122 | ПС 35 кВ Пермяковская \ Ф-10-5-П_ПС 35 кВ Пермяковская \ ТП-ЦИ-122 \ ВЛ 0,4 кВ ф.1 от ТП-ЦИ-122 | 6_610690 ПАО "Кузбассэнергосбыт" | нет | н/д | н/д | 0.00225 | да
17774 | Потребительский кооператив "Пермяковский" | Магазин № 5 От52 | ПС 35 кВ Пермяковская \ Ф-10-5-П_ПС 35 кВ Пермяковская \ ТП-ЦИ-052 \ ВЛ 0,4 кВ ф.2 от ТП-ЦИ-052 | 6_610580 ПАО "Кузбассэнергосбыт" | нет | н/д | н/д | 0.0114 | да
17775 | МРО православный Приход храма Святого великомученика Георгия | Админ-ое здание | ПС 35 кВ Пермяковская \ Ф-10-5-П_ПС 35 кВ Пермяковская \ ТП-ЦИ-079 \ ВЛ 0,4 кВ ф.1 от ТП-ЦИ-079 | 6_610800 ПАО "Кузбассэнергосбыт" | н/д | н/д | н/д | 0.001 | н/д
17776 | Пермяковское ТУ | Ул.осв. ТП-50 | ПС 35 кВ Пермяковская \ Ф-10-5-П_ПС 35 кВ Пермяковская \ ТП-ЦИ-050 \ ВЛ 0,4 кВ ф.1 от ТП-ЦИ-050 | 6_610690 ПАО "Кузбассэнергосбыт" | нет | н/д | н/д | 0.002 | да
17777 | Пермяковское ТУ | Ул.осв. ТП-52 | ПС 35 кВ Пермяковская \ Ф-10-5-П_ПС 35 кВ Пермяковская \ ТП-ЦИ-052 \ ВЛ 0,4 кВ ф.1 от ТП-ЦИ-052 | 6_610690 ПАО "Кузбассэнергосбыт" | нет | н/д | н/д | 0.00675 | да
17778 | ООО "Энергоресурс" | Скваж Тп133 Пермяки | ПС 35 кВ Пермяковская \ Ф-10-3-Х_ПС 35 кВ Пермяковская \ ТП-ЦИ-133 \ ВЛ 0,4 кВ ф.2 от ТП-ЦИ-133 | 6_610159 ПАО "Кузбассэнергосбыт" | Акт от 16.01.2020, ав.броня 0 кВт | н/д | н/д | 0.0045 | да
17779 | ООО "Энергоресурс" | Котел.шк.тп190 Пермяки | ПС 35 кВ Пермяковская \ Ф-10-5-П_ПС 35 кВ Пермяковская \ ТП-ЦИ-190 \ ВЛ 0,4 кВ ф.1 от ТП-ЦИ-190 | 6_610159 ПАО "Кузбассэнергосбыт" | Акт от 16.01.2020, ав.броня 0 кВт | н/д | н/д | 0.015 | да
17780 | МУП "Водоканал" | гараж от ТП 87 | ПС 35 кВ Пермяковская \ Ф-10-5-П_ПС 35 кВ Пермяковская \ ТП-ЦИ-087 \ ВЛ 0,4 кВ ф.2 от ТП-ЦИ-087 | 6_602415 ПАО "Кузбассэнергосбыт" | нет | н/д | н/д | 0.0314 | да
17781 | ООО "МСК Энерго" | БС №852 Пермяки (ООО Т2 Мобайл) | ПС 35 кВ Пермяковская \ Ф-10-5-П_ПС 35 кВ Пермяковская \ ТП-ЦИ-051 \ ВЛ 0,4 кВ ф.2 от ТП-ЦИ-051 | 6_602110 ПАО "Кузбассэнергосбыт" | нет | н/д | н/д | 0.007 | да
17782 | Бузылев Н.Н. | ТП Б/Н 63КВА ПЕРМЯКИ | ПС 35 кВ Пермяковская \ Ф-10-21-К_ПС 35 кВ Пермяковская \ ТП-Б/Н-Бузылев Н.Н. \ Система шин 1 | 6_610268 ПАО "Кузбассэнергосбыт" | Акт от 04.02.2011, ав.броня 720 кВт | н/д | н/д | 0.015 | нет
17783 | Потребительский кооператив "Пермяковский" | Магазин № 9 | ПС 35 кВ Пермяковская \ Ф-10-7-К_ПС 35 кВ Пермяковская \ ТП-ЦИ-063 \ ВЛ 0,4 кВ ф.1 от ТП-ЦИ-063 | 6_610580 ПАО "Кузбассэнергосбыт" | нет | н/д | н/д | 0.015 | да
17784 | ИП глава КФХ Соломенников Ю.З. | Пилорама | ПС 35 кВ Пермяковская \ Ф-10-5-П_ПС 35 кВ Пермяковская \ ТП-ЦИ-053 \ ВЛ 0,4 кВ ф.1 от ТП-ЦИ-053 | 6_610137 ПАО "Кузбассэнергосбыт" | нет | н/д | н/д | 0.015 | да
17785 | Пермяковское ТУ | Администрация гараж | ПС 35 кВ Пермяковская \ Ф-10-5-П_ПС 35 кВ Пермяковская \ ТП-ЦИ-050 \ ВЛ 0,4 кВ ф.1 от ТП-ЦИ-050 | 6_610690 ПАО "Кузбассэнергосбыт" | нет | н/д | н/д | 0.0105 | да
17786 | Потребительский кооператив "Пермяковский" | Магазин № 2 | ПС 35 кВ Пермяковская \ Ф-10-5-П_ПС 35 кВ Пермяковская \ ТП-ЦИ-087 \ ВЛ 0,4 кВ ф.1 от ТП-ЦИ-087 | 6_610580 ПАО "Кузбассэнергосбыт" | Акт от 28.04.2016, ав.броня 30 кВт | н/д | н/д | 0.02325 | нет
17787 | МБУ КДЦ БМО | Клуб Пермяки | ПС 35 кВ Пермяковская \ Ф-10-5-П_ПС 35 кВ Пермяковская \ ТП-ЦИ-087 \ ВЛ 0,4 кВ ф.2 от ТП-ЦИ-087 | 6_610091 ПАО "Кузбассэнергосбыт" | н/д | н/д | н/д | 0.08 | н/д
17788 | Потребительский кооператив "Пермяковский" | Контора | ПС 35 кВ Пермяковская \ Ф-10-5-П_ПС 35 кВ Пермяковская \ ТП-ЦИ-051 \ ВЛ 0,4 кВ ф.2 от ТП-ЦИ-051 | 6_610580 ПАО "Кузбассэнергосбыт" | нет | н/д | н/д | 0.0298 | да
17789 | Потребительский кооператив "Пермяковский" | Материальный склад и гараж | ПС 35 кВ Пермяковская \ Ф-10-5-П_ПС 35 кВ Пермяковская \ ТП-ЦИ-051 \ ВЛ 0,4 кВ ф.2 от ТП-ЦИ-051 | 6_610580 ПАО "Кузбассэнергосбыт" | нет | н/д | н/д | 0.005 | да
17790 | Федоров Игорь Васильевич | Гараж | ПС 35 кВ Пермяковская \ Ф-10-5-П_ПС 35 кВ Пермяковская \ ТП-ЦИ-051 \ ВЛ 0,4 кВ ф.2 от ТП-ЦИ-051 | 6_610854 ПАО "Кузбассэнергосбыт" | нет | н/д | н/д | 0.0135 | да
17791 | Потребительский кооператив "Пермяковский" | Магазин № 1 6 ( эл.обогрев ) | ПС 35 кВ Пермяковская \ Ф-10-5-П_ПС 35 кВ Пермяковская \ ТП-ЦИ-051 \ ВЛ 0,4 кВ ф.4 от ТП-ЦИ-051 | 6_610580 ПАО "Кузбассэнергосбыт" | нет | н/д | н/д | 0.0198 | да
17792 | ООО "МСК Энерго" | Пермяки (ПАО Ростелеком) | ПС 35 кВ Пермяковская \ Ф-10-5-П_ПС 35 кВ Пермяковская \ ТП-ЦИ-087 \ ВЛ 0,4 кВ ф.2 от ТП-ЦИ-087 | 6_602110 ПАО "Кузбассэнергосбыт" | Акт от 28.04.2016, ав.броня 30 кВт | н/д | н/д | 0.0155 | нет
17793 | ГБУЗ Беловская РБ | Эл.об. Амбул. Пермяк | ПС 35 кВ Пермяковская \ Ф-10-5-П_ПС 35 кВ Пермяковская \ ТП-ЦИ-087 \ ВЛ 0,4 кВ ф.2 от ТП-ЦИ-087 | 6_610025 ПАО "Кузбассэнергосбыт" | нет | н/д | н/д | 0.1 | да
17794 | ГБУЗ Беловская РБ | Амбулатория Пермяки | ПС 35 кВ Пермяковская \ Ф-10-5-П_ПС 35 кВ Пермяковская \ ТП-ЦИ-087 \ ВЛ 0,4 кВ ф.2 от ТП-ЦИ-087 | 6_610025 ПАО "Кузбассэнергосбыт" | нет | н/д | н/д | 0.028515 | да
17795 | Хараман Виктор Владимирович | Нежилое здание ТП 166 Пермяки | ПС 35 кВ Пермяковская \ Ф-10-21-К_ПС 35 кВ Пермяковская \ ТП-ЦИ-166 \ ВЛ 0,4 кВ ф.2 от ТП-ЦИ-166 | 6_610175 ПАО "Кузбассэнергосбыт" | нет | н/д | н/д | 0.054 | да
17796 | ООО "Энергоресурс" | Скваж Тп53 Пермяки | ПС 35 кВ Пермяковская \ Ф-10-5-П_ПС 35 кВ Пермяковская \ ТП-ЦИ-053 \ ВЛ 0,4 кВ ф.1 от ТП-ЦИ-053 | 6_610159 ПАО "Кузбассэнергосбыт" | Акт от 16.01.2020, ав.броня 0 кВт | н/д | н/д | 0.0045 | да
17797 | Пермяковское ТУ | Ул.осв. ТП-62 | ПС 35 кВ Пермяковская \ Ф-10-5-П_ПС 35 кВ Пермяковская \ ТП-ЦИ-062 \ ВЛ 0,4 кВ ф.2 от ТП-ЦИ-062 | 6_610690 ПАО "Кузбассэнергосбыт" | Акт от 28.04.2016, ав.броня 30 кВт | н/д | н/д | 0.0035 | нет
17798 | ООО "Энергоресурс" | Скваж.лесх. Тп198 Пермяки | ПС 35 кВ Пермяковская \ Ф-10-5-П_ПС 35 кВ Пермяковская \ ТП-ЦИ-198 \ ВЛ 0,4 кВ ф.1 от ТП-ЦИ-198 | 6_610159 ПАО "Кузбассэнергосбыт" | Акт от 16.01.2020, ав.броня 0 кВт | н/д | н/д | 0.0055 | да
17799 | Потребительский кооператив "Пермяковский" | Кафе (эл.обогрев ) | ПС 35 кВ Пермяковская \ Ф-10-5-П_ПС 35 кВ Пермяковская \ ТП-ЦИ-051 \ ВЛ 0,4 кВ ф.1 от ТП-ЦИ-051 | 6_610580 ПАО "Кузбассэнергосбыт" | нет | н/д | н/д | 0.056 | да
17800 | МБУ КДЦ БМО | Дом культуры с.Пермяки | ПС 35 кВ Пермяковская \ Ф-10-5-П_ПС 35 кВ Пермяковская \ ТП-ЦИ-190 \ ВЛ 0,4 кВ ф.1 от ТП-ЦИ-190 | 6_610091 ПАО "Кузбассэнергосбыт" | н/д | н/д | н/д | 0.0164 | н/д
17801 | МБОУ Пермяковская СОШ | Тп062 Нач.школа Перм | ПС 35 кВ Пермяковская \ Ф-10-5-П_ПС 35 кВ Пермяковская \ ТП-ЦИ-062 \ ВЛ 0,4 кВ ф.1 от ТП-ЦИ-062 | 6_610059 ПАО "Кузбассэнергосбыт" | нет | н/д | н/д | 0.0348 | да
17802 | МБОУ Пермяковская СОШ | Тп190 Ср.школа Пермя | ПС 35 кВ Пермяковская \ Ф-10-5-П_ПС 35 кВ Пермяковская \ ТП-ЦИ-190 \ ВЛ 0,4 кВ ф.1 от ТП-ЦИ-190 | 6_610059 ПАО "Кузбассэнергосбыт" | нет | н/д | н/д | 0.0752 | да
17803 | Потребительский кооператив "Пермяковский" | Магазин № 7 | ПС 35 кВ Пермяковская \ Ф-10-5-П_ПС 35 кВ Пермяковская \ ТП-ЦИ-198 \ ВЛ 0,4 кВ ф.1 от ТП-ЦИ-198 | 6_610580 ПАО "Кузбассэнергосбыт" | нет | н/д | н/д | 0.0156 | да
17804 | ИП Логунов А.А.Глава КФХ | фермерское хоз-во тп26 Печерки | ПС 35 кВ Рассвет \ Ф-10-15-З_ПС 35 кВ Рассвет \ ТП-026 \ ВЛ 0,4 кВ ф.1 от ТП-026 | 6_630846 ПАО "Кузбассэнергосбыт" | нет | н/д | н/д | 0.06 | да
17805 | ИП Михальченко Наталья Петровна | От26 Маг-31 Печер-Загор | ПС 35 кВ Рассвет \ Ф-10-15-З_ПС 35 кВ Рассвет \ ТП-026 \ ВЛ 0,4 кВ ф.3 от ТП-026 | 6_630610 ПАО "Кузбассэнергосбыт" | нет | н/д | н/д | 0.0065 | да
17806 | МКУ "Сельское Территориальное Управление" | Ул.освещение тп026 Печеркино | ПС 35 кВ Рассвет \ Ф-10-15-З_ПС 35 кВ Рассвет \ ТП-026 \ ВЛ 0,4 кВ ф.1 от ТП-026 | 6_630803 ПАО "Кузбассэнергосбыт" | нет | н/д | н/д | 0.00075 | да
17807 | МКУ "Сельское Территориальное Управление" | Ул. освещ. ТП-112 Печеркино | ПС 35 кВ Рассвет \ Ф-10-15-З_ПС 35 кВ Рассвет | 6_630803 ПАО "Кузбассэнергосбыт" | нет | н/д | н/д | 0.0005 | да
17808 | Аге-во по защите нас.и тер-рии | Сейсмостанция тп26 Печеркино | ПС 35 кВ Рассвет \ Ф-10-15-З_ПС 35 кВ Рассвет \ ТП-112 \ ВЛ 0,4 кВ ф.2 от ТП-112 | 6_630450 ПАО "Кузбассэнергосбыт" | нет | н/д | н/д | 0.008 | да
17809 | МКУ "Сельское Территориальное Управление" | Ул. освещ. ТП-025 Печеркино | ПС 35 кВ Рассвет \ Ф-10-15-З_ПС 35 кВ Рассвет | 6_630803 ПАО "Кузбассэнергосбыт" | нет | н/д | н/д | 0.00025 | да
17810 | ООО Племенной завод Ленинск-Кузнецкий | ТП 332 производство Подгорное | ПС 35 кВ Подгорновская \ Ф-10-14-ПЗ \ ТП-332 \ ВЛ 0,4 кВ ф.1 от ТП-332 | 4_410113 ПАО "Кузбассэнергосбыт" | нет | н/д | н/д | 0.08 | да
17811 | МКУ "ТУ администрации Ленинсе-Кузнецкогомуниципального округа" | ТП 333 ул.освещ. ф-1 оп.5 Подгорное школа котельная | ПС 35 кВ Подгорновская \ Ф-10-14-ПЗ \ ТП-333 \ ВЛ 0,4 кВ ф.3 от ТП-333 | 4_410097 ПАО "Кузбассэнергосбыт" | нет | н/д | н/д | 0.003 | да
17812 | АО "СУЭК-Кузбасс" | ПС-112 Кирова-Новая 35/6-ВЛ-35-1 | ПС 35 кВ №112 Кирова Новая | 0_200193 ООО "ГлавЭнергоСбыт" | нет | н/д | н/д | 14.5 | да
17813 | АО "СУЭК-Кузбасс" | ПС-112 Кирова-Новая 35/6-ВЛ-35-2 | ПС 35 кВ №112 Кирова Новая | 0_200193 ООО "ГлавЭнергоСбыт" | нет | н/д | н/д | 14.5 | да
17814 | ООО "АВАНГАРД" | ТП 328 котельная клуба Подгорное | ПС 35 кВ Подгорновская \ Ф-10-14-ПЗ \ ТП-328 \ ВЛ 0,4 кВ ф.1 от ТП-328 | 4_410350 ПАО "Кузбассэнергосбыт" | нет | н/д | н/д | 0.06 | да
17815 | МБУК ЦКС Л-Кузнецкого р-на | ТП 328 Д/К Подгорное | ПС 35 кВ Подгорновская \ Ф-10-14-ПЗ \ ТП-328 \ Шины 0,4кВ | 4_410088 ПАО "Кузбассэнергосбыт" | нет | н/д | н/д | 0.06 | да
17816 | ООО "АВАНГАРД" | ТП 333 котельная школы Подгорное | ПС 35 кВ Подгорновская \ Ф-10-14-ПЗ \ ТП-333 \ ВЛ 0,4 кВ ф.3 от ТП-333 | 4_410350 ПАО "Кузбассэнергосбыт" | нет | н/д | н/д | 0.03 | да
17817 | МБОУ "Подгорновская СОШ" | ТП 333 начальная школа; гараж Подгорное | ПС 35 кВ Подгорновская \ Ф-10-14-ПЗ \ ТП-333 \ ВЛ 0,4 кВ ф.3 от ТП-333 | 4_410050 ПАО "Кузбассэнергосбыт" | нет | н/д | н/д | 0.019 | да
17818 | МБОУ "Подгорновская СОШ" | ТП 333 столовая Подгорное | ПС 35 кВ Подгорновская \ Ф-10-14-ПЗ \ ТП-333 \ ВЛ 0,4 кВ ф.3 от ТП-333 | 4_410050 ПАО "Кузбассэнергосбыт" | нет | н/д | н/д | 0.018 | да
17819 | МБОУ "Подгорновская СОШ" | ТП 333 средняя школа Подгорное | ПС 35 кВ Подгорновская \ Ф-10-14-ПЗ \ ТП-333 \ Шины 0,4кВ | 4_410050 ПАО "Кузбассэнергосбыт" | нет | н/д | н/д | 0.02 | да
17820 | МКУ "ТУ администрации Ленинсе-Кузнецкогомуниципального округа" | ТП 333 здание администрации Подгорное | ПС 35 кВ Подгорновская \ Ф-10-14-ПЗ \ ТП-333 \ ВЛ 0,4 кВ ф.2 от ТП-333 | 4_410097 ПАО "Кузбассэнергосбыт" | нет | н/д | н/д | 0.005 | да
17821 | ООО Племенной завод Ленинск-Кузнецкий | ТП 334 АЗС Подгорное | ПС 35 кВ Подгорновская \ Ф-10-14-ПЗ \ ТП-334 \ ВЛ 0,4 кВ ф.1 от ТП-334 | 4_410113 ПАО "Кузбассэнергосбыт" | нет | н/д | н/д | 0.012 | да
17822 | ООО Племенной завод Ленинск-Кузнецкий | ТП 334 стройцех Подгорное | ПС 35 кВ Подгорновская \ Ф-10-14-ПЗ \ ТП-334 \ ВЛ 0,4 кВ ф.3 от ТП-334 | 4_410113 ПАО "Кузбассэнергосбыт" | нет | н/д | н/д | 0.03 | да
17823 | ООО Племенной завод Ленинск-Кузнецкий | ТП-334 РТМ Подгорное | ПС 35 кВ Подгорновская \ Ф-10-14-ПЗ \ ТП-334 | 4_410113 ПАО "Кузбассэнергосбыт" | нет | н/д | н/д | 0.1 | да
17824 | ООО Племенной завод Ленинск-Кузнецкий | ТП 321 сенной склад Подгорное | ПС 35 кВ Подгорновская \ Ф-10-15-Р \ ТП-321 \ Шины 0,4кВ | 4_410113 ПАО "Кузбассэнергосбыт" | нет | н/д | н/д | 0.06 | да
17825 | МКУ "ТУ администрации Ленинсе-Кузнецкогомуниципального округа" | ТП 319 ул.освещ. ф-3 оп.7 Подгорное ул.Весенняя | ПС 35 кВ Подгорновская \ Ф-10-15-Р \ ТП-319 \ ВЛ 0,4 кВ ф.3 от ТП-319 | 4_410097 ПАО "Кузбассэнергосбыт" | нет | н/д | н/д | 0.02 | да
17826 | МКУ "ТУ администрации Ленинсе-Кузнецкогомуниципального округа" | ТП 023 ул.освещ. ф-1 оп.1 Подгорное ул.Весенняя | ПС 35 кВ Подгорновская \ Ф-10-15-Р \ ТП-023 \ ВЛ 0,4 кВ ф.1 от ТП-023 | 4_410097 ПАО "Кузбассэнергосбыт" | нет | н/д | н/д | 0.007 | да
17827 | МКУ "ТУ администрации Ленинсе-Кузнецкогомуниципального округа" | ТП 319 ул.освещ. ф-2 оп.3/15 Подгорное ул.Весенняя | ПС 35 кВ Подгорновская \ Ф-10-15-Р \ ТП-319 \ ВЛ 0,4 кВ ф.2 от ТП-319 | 4_410097 ПАО "Кузбассэнергосбыт" | нет | н/д | н/д | 0.02 | да
17828 | ООО Племенной завод Ленинск-Кузнецкий | ТП 326 животноводческий комплекс Подгорное | ПС 35 кВ Подгорновская \ Ф-10-14-ПЗ \ ТП-326 | 4_410113 ПАО "Кузбассэнергосбыт" | нет | н/д | н/д | 0.15 | да
17829 | Индивидуальный предприниматель МовсесянАртур Аветикович (ИП Мовсесян Артур Аветикович) | ТП 318 зерносушилка Подгорное | ПС 35 кВ Подгорновская \ Ф-10-15-Р \ ТП-318 \ ВЛ 0,4 кВ ф.1 от ТП-318 | 4_410413 ПАО "Кузбассэнергосбыт" | нет | н/д | н/д | 0.15 | да
17830 | МКУ "ТУ администрации Ленинсе-Кузнецкогомуниципального округа" | ТП 327 ул.освещ.ул.Нагорная | ПС 35 кВ Подгорновская \ Ф-10-14-ПЗ \ ТП-327 \ ВЛ 0,4 кВ ф.1 от ТП-327 | 4_410097 ПАО "Кузбассэнергосбыт" | нет | н/д | н/д | 0.014 | да
17831 | МКУ "ТУ администрации Ленинсе-Кузнецкогомуниципального округа" | ТП 327 ул.освещ.ул.Нагорная | ПС 35 кВ Подгорновская \ Ф-10-14-ПЗ \ ТП-327 \ ВЛ 0,4 кВ ф.1 от ТП-327 | 4_410097 ПАО "Кузбассэнергосбыт" | нет | н/д | н/д | 0.014 | да
17832 | МКУ "ТУ администрации Ленинсе-Кузнецкогомуниципального округа" | ТП 327 ул.освещ. ул.Нагорная | ПС 35 кВ Подгорновская \ Ф-10-14-ПЗ \ ТП-327 \ ВЛ 0,4 кВ ф.1 от ТП-327 | 4_410097 ПАО "Кузбассэнергосбыт" | нет | н/д | н/д | 0.014 | да
17833 | ООО Племенной завод Ленинск-Кузнецкий | ТП 326 животноводческий комплекс Подгорное | ПС 35 кВ Подгорновская \ Ф-10-14-ПЗ \ ТП-326 \ Шины 0,4кВ | 4_410113 ПАО "Кузбассэнергосбыт" | нет | н/д | н/д | 0.08 | да
17834 | МБДОУ "Детский сад №9 "Лучик" с.Подгорное" | ТП 327 детский сад Подгорное | ПС 35 кВ Подгорновская \ Ф-10-14-ПЗ \ ТП-327 \ ВЛ 0,4 кВ ф.1 от ТП-327 | 4_410062 ПАО "Кузбассэнергосбыт" | нет | н/д | н/д | 0.0075 | да
17835 | ПАО Россети Сибирь 1 | ТП 384 мастерский участок Подгорное | ПС 35 кВ Подгорновская \ Ф-10-4-К \ ТП-384 \ ВЛ 0,4 кВ ф.2 от ТП-384 | 2_200442 Хозяйственные нужды | нет | н/д | н/д | 0.036 | да
17836 | Государственное автономное учреждение здравоохранения "Ленинск-Кузнецкая районная больница" | ТП 327 участковая больница Подгорное | ПС 35 кВ Подгорновская \ Ф-10-14-ПЗ \ ТП-327 \ ВЛ 0,4 кВ ф.1 от ТП-327 | 4_410032 ПАО "Кузбассэнергосбыт" | нет | н/д | н/д | 0.032 | да
17837 | Государственное автономное учреждение здравоохранения "Ленинск-Кузнецкая районная больница" | ТП 327 амбулатория Подгорное | ПС 35 кВ Подгорновская \ Ф-10-14-ПЗ \ ТП-327 \ ВЛ 0,4 кВ ф.1 от ТП-327 | 4_410032 ПАО "Кузбассэнергосбыт" | нет | н/д | н/д | 0.0241 | да
17838 | ООО"МСК Энерго" 2 | ТП 327 БС №420816 Подгорное | ПС 35 кВ Подгорновская \ Ф-10-14-ПЗ \ ТП-327 \ ВЛ 0,4 кВ ф.4 от ТП-327 | 2_200422 ПАО "Кузбассэнергосбыт" | нет | н/д | н/д | 0.008 | да
17839 | ООО Ленинская торговая база | ТП 327 магазин Подгорное | ПС 35 кВ Подгорновская \ Ф-10-14-ПЗ \ ТП-327 \ ВЛ 0,4 кВ ф.1 от ТП-327 | 4_410010 ПАО "Кузбассэнергосбыт" | нет | н/д | н/д | 0.01 | да
17840 | Государственное автономное учреждение здравоохранения "Ленинск-Кузнецкая районная больница" | ТП 327 гараж больницы Подгорное | ПС 35 кВ Подгорновская \ Ф-10-14-ПЗ \ ТП-327 \ ВЛ 0,4 кВ ф.1 от ТП-327 | 4_410032 ПАО "Кузбассэнергосбыт" | нет | н/д | н/д | 0.0241 | да
17841 | ООО "АВАНГАРД" | ТП 327 котельная ЦРБ Подгорное | ПС 35 кВ Подгорновская \ Ф-10-14-ПЗ \ ТП-327 \ ВЛ 0,4 кВ ф.1 от ТП-327 | 4_410350 ПАО "Кузбассэнергосбыт" | нет | н/д | н/д | 0.015 | да
17842 | МКУ "ТУ администрации Ленинсе-Кузнецкогомуниципального округа" | ТП 319 ул.освещ. ф-3 оп.12 с.Подгорное ул.Полевая | ПС 35 кВ Подгорновская \ Ф-10-15-Р \ ТП-319 \ ВЛ 0,4 кВ ф.3 от ТП-319 | 4_410097 ПАО "Кузбассэнергосбыт" | нет | н/д | н/д | 0.02 | да
17843 | МКУ "ТУ администрации Ленинсе-Кузнецкогомуниципального округа" | ТП 328 ул.овещение Подгорное ул.Центральн | ПС 35 кВ Подгорновская \ Ф-10-14-ПЗ \ ТП-328 \ ВЛ 0,4 кВ ф.1 от ТП-328 | 4_410097 ПАО "Кузбассэнергосбыт" | нет | н/д | н/д | 0.005 | да
17844 | МКУ "ТУ администрации Ленинсе-Кузнецкогомуниципального округа" | ТП 327 ул.освещение ул.Центральн | ПС 35 кВ Подгорновская \ Ф-10-14-ПЗ \ ТП-327 \ ВЛ 0,4 кВ ф.3 от ТП-327 | 4_410097 ПАО "Кузбассэнергосбыт" | нет | н/д | н/д | 0.014 | да
17845 | ООО "Промэнергосбыт" | контрольный учет | ПС 35 кВ Подгорновская \ Ф-10-15-Р \ ТП 285п | 0_602002 ПАО "Кузбассэнергосбыт" | н/д | н/д | н/д | 0.12 | н/д
17846 | ГКУ Дирекция автодорог Кузбасса | от ТП 327 ВРУ Интеллектуального пешеходного перехода на автодороге "Никитинский - Подгорное - Родниковый с подъездом к п. Ивановка" км 12,330 | ПС 35 кВ Подгорновская \ Ф-10-14-ПЗ \ ТП-327 \ ВЛ 0,4 кВ ф.3 от ТП-327 | 5_502021 ПАО "Кузбассэнергосбыт" | н/д | н/д | н/д | 0.005 | н/д
17847 | ООО Племенной завод Ленинск-Кузнецкий | ТП 328 центральный склад Подгорное | ПС 35 кВ Подгорновская \ Ф-10-14-ПЗ \ ТП-328 \ ВЛ 0,4 кВ ф.1 от ТП-328 | 4_410113 ПАО "Кузбассэнергосбыт" | нет | н/д | н/д | 0.001 | да
17848 | Индивидуальный предприниматель Лучкина Татьяна Анатольевна | ТП 328 магазин Подгорное | ПС 35 кВ Подгорновская \ Ф-10-14-ПЗ \ ТП-328 \ ВЛ 0,4 кВ ф.1 от ТП-328 | 4_410156 ПАО "Кузбассэнергосбыт" | нет | н/д | н/д | 0.01 | да
17849 | ООО Племенной завод Ленинск-Кузнецкий | ТП 328 центральный магазин Подгорное | ПС 35 кВ Подгорновская \ Ф-10-14-ПЗ \ ТП-328 \ ВЛ 0,4 кВ ф.1 от ТП-328 | 4_410113 ПАО "Кузбассэнергосбыт" | нет | н/д | н/д | 0.002 | да
17850 | ООО Ленинская торговая база | ТП 328 магазин Подгорное | ПС 35 кВ Подгорновская \ Ф-10-14-ПЗ \ ТП-328 \ ВЛ 0,4 кВ ф.1 от ТП-328 | 4_410010 ПАО "Кузбассэнергосбыт" | нет | н/д | н/д | 0.017 | да
17851 | ООО Племенной завод Ленинск-Кузнецкий | ТП 327 магазин-2 Подгорное | ПС 35 кВ Подгорновская \ Ф-10-14-ПЗ \ ТП-327 \ ВЛ 0,4 кВ ф.3 от ТП-327 | 4_410113 ПАО "Кузбассэнергосбыт" | нет | н/д | н/д | 0.033 | да
17852 | МКУ "ТУ администрации Ленинсе-Кузнецкогомуниципального округа" | ТП 328 опорный пункт полиции Подгорное | ПС 35 кВ Подгорновская \ Ф-10-14-ПЗ \ ТП-328 \ ВЛ 0,4 кВ ф.1 от ТП-328 | 4_410097 ПАО "Кузбассэнергосбыт" | нет | н/д | н/д | 0.005 | да
17853 | ООО "МСК Энерго" | ТП 328 АТС Подгорное | ПС 35 кВ Подгорновская \ Ф-10-14-ПЗ \ ТП-328 \ ВЛ 0,4 кВ ф.1 от ТП-328 | 6_602110 ПАО "Кузбассэнергосбыт" | Акт от 14.11.2017, ав.броня 0 МВт | н/д | н/д | 0.003 | да
17854 | ФГУП "Почта России" | ТП 328 отделение почты Подгорное | ПС 35 кВ Подгорновская \ Ф-10-14-ПЗ \ ТП-328 \ ВЛ 0,4 кВ ф.1 от ТП-328 | 4_410184 ПАО "Кузбассэнергосбыт" | нет | н/д | н/д | 0.0025 | да
17855 | МРО православный Приход храма святеля Николая с. Подгорное Ленинск-Кузнецкого района | ТП 328 храм Подгорное | ПС 35 кВ Подгорновская \ Ф-10-14-ПЗ \ ТП-328 \ ВЛ 0,4 кВ ф.1 от ТП-328 | 4_410136 ПАО "Кузбассэнергосбыт" | нет | н/д | н/д | 0.015 | да
17856 | МКУ "ТУ администрации Ленинсе-Кузнецкогомуниципального округа" | ТП 023 ул.освещ. ф-2 оп.1 Подгорное ул.Школьная | ПС 35 кВ Подгорновская \ Ф-10-15-Р \ ТП-023 \ ВЛ 0,4 кВ ф.2 от ТП-023 | 4_410097 ПАО "Кузбассэнергосбыт" | нет | н/д | н/д | 0.007 | да
17857 | МКУ "ТУ администрации Ленинсе-Кузнецкогомуниципального округа" | ТП 319 ул.освещ. ф-1 оп.8 Подгорное ул.Школьная | ПС 35 кВ Подгорновская \ Ф-10-15-Р \ ТП-319 \ ВЛ 0,4 кВ ф.1 от ТП-319 | 4_410097 ПАО "Кузбассэнергосбыт" | нет | н/д | н/д | 0.02 | да
17858 | МКП "Тепло" | тп 54 скважина Подонино | ПС 35 кВ Глубокинская \ Ф-10-11-П_ПС 35 кВ Глубокинская \ ТП-54 \ ВЛ 0,4 кВ ф.1 от ТП-54 | 5_540208 ПАО "Кузбассэнергосбыт" | нет | н/д | н/д | 0.0045 | да
17859 | МКУ "ЖКУ" Топкинского муниципального района | ТП-55 ул. освещ. Подонино | ПС 35 кВ Глубокинская \ Ф-10-11-П_ПС 35 кВ Глубокинская \ ТП-55 с. Подонино \ ВЛ 0,4 кВ ф.1 от ТП-55 | 5_540249 ПАО "Кузбассэнергосбыт" | нет | н/д | н/д | 0.00075 | да
17860 | Индивидуальный предприниматель Кайгородова Оксана Васильевна | тп 55 ларек Подонино | ПС 35 кВ Глубокинская \ Ф-10-11-П_ПС 35 кВ Глубокинская \ ТП-55 с. Подонино \ ВЛ 0,4 кВ ф.1 от ТП-55 | 5_545177 ПАО "Кузбассэнергосбыт" | н/д | н/д | н/д | 0.005 | н/д
17861 | МКУ "ЖКУ" Топкинского муниципального района | ТП-54 ул. освещ. Подонино | ПС 35 кВ Глубокинская \ Ф-10-11-П_ПС 35 кВ Глубокинская \ ТП-54 \ ВЛ 0,4 кВ ф.1 от ТП-54 | 5_540249 ПАО "Кузбассэнергосбыт" | нет | н/д | н/д | 0.0015 | да
17862 | МКП "Тепло" | тп 55 скважина Подонино | ПС 35 кВ Глубокинская \ Ф-10-11-П_ПС 35 кВ Глубокинская \ ТП-55 с. Подонино \ ВЛ 0,4 кВ ф.2 от ТП-55 | 5_540208 ПАО "Кузбассэнергосбыт" | нет | н/д | н/д | 0.0045 | да
17863 | МКУ "Комитет по благоустройству" | АДМИНИСТРАЦИЯ от ТП-047 | ПС 110 кВ Тутальская (Ведомственная) \ Ф-10-6-П_ПС 110 Тутальская \ ТП-047 \ ВЛ 0,4 кВ ф.3 от ТП-047 | 3_320428 ПАО "Кузбассэнергосбыт" | нет | н/д | н/д | 0.0142 | да
17864 | Муниципальное бюджетное учреждениездравоохранения Яшкинского муниципального района "Яшкинская центральная районная больница" | с.Поломошное м.п от ТП-047 | ПС 110 кВ Тутальская (Ведомственная) \ Ф-10-6-П_ПС 110 Тутальская \ ТП-047 \ ВЛ 0,4 кВ ф.3 от ТП-047 | 3_320599 ПАО "Кузбассэнергосбыт" | нет | н/д | н/д | 0.013 | да
17865 | Муниципальное бюджетное учреждениездравоохранения Яшкинского муниципального района "Яшкинская центральная районная больница" | ФАП Поломошное от ТП-047 | ПС 110 кВ Тутальская (Ведомственная) \ Ф-10-6-П_ПС 110 Тутальская \ ТП-047 \ ВЛ 0,4 кВ ф.3 от ТП-047 | 3_320599 ПАО "Кузбассэнергосбыт" | н/д | н/д | н/д | 0.05 | н/д
17866 | МКУ "Комитет по благоустройству" | от ТП 167 улич.осв 2 кВт с.Поломошное | ПС 110 кВ Тутальская (Ведомственная) \ Ф-10-6-П_ПС 110 Тутальская \ ТП-167 \ ВЛ 0,4 кВ ф.1 от ТП-167 | 3_320428 ПАО "Кузбассэнергосбыт" | нет | н/д | н/д | 0.002 | да
17867 | МКУ "Комитет по благоустройству" | от ТП 047 улич.осв. 3,25кВт с. Поломошное | ПС 110 кВ Тутальская (Ведомственная) \ Ф-10-6-П_ПС 110 Тутальская \ ТП-047 \ ВЛ 0,4 кВ ф.1 от ТП-047 | 3_320428 ПАО "Кузбассэнергосбыт" | нет | н/д | н/д | 0.00325 | да
17868 | ООО "МСК Энерго" | тп047 (БС 423 Т2 Мобайл | ПС 110 кВ Тутальская (Ведомственная) \ Ф-10-6-П_ПС 110 Тутальская \ ТП-047 \ ВЛ 0,4 кВ ф.1 от ТП-047 | 3_350987 ПАО "Кузбассэнергосбыт" | нет | н/д | н/д | 0.005 | да
17869 | ОАО "СКЭК" | Ц.кот. от ТП-428 Поломошное (резерв) | ПС 110 кВ Тутальская (Ведомственная) \ Ф-10-5-П_ПС 110кВ Тутальская \ ТП-428_Ф-10-5-П \ ВЛ 0,4 кВ ф.1 от ТП-428_Ф-10-5-П | 3_320493 ПАО "Кузбассэнергосбыт" | н/д | н/д | н/д | 0.08 | н/д
17870 | МКУ "Комитет по благоустройству" | от ТП 46 улич.осв.4,25 кВт с. Поломошное | ПС 110 кВ Тутальская (Ведомственная) \ Ф-10-6-П_ПС 110 Тутальская \ ТП-046 \ ВЛ 0,4 кВ ф.1 от ТП-046 | 3_320428 ПАО "Кузбассэнергосбыт" | нет | н/д | н/д | 0.00425 | да
17871 | муниципальное бюджетное учреждение"Клубная система Яшкинского района" | с. Поломошное клуб от ТП-048 | ПС 110 кВ Тутальская (Ведомственная) \ Ф-10-6-П_ПС 110 Тутальская \ ТП-048 \ ВЛ 0,4 кВ ф.4 от ТП-048 | 3_320305 ПАО "Кузбассэнергосбыт" | нет | н/д | н/д | 0.005 | да
17872 | ООО "МСК Энерго" | БС-190 от ТП-046 с.Поломошное | ПС 110 кВ Тутальская (Ведомственная) \ Ф-10-6-П_ПС 110 Тутальская \ ТП-046 \ ВЛ 0,4 кВ ф.3 от ТП-046 | 3_350987 ПАО "Кузбассэнергосбыт" | нет | н/д | н/д | 0.005 | да
17873 | ООО "КДВ Агро-Кемерово" | КОМПЛЕКС от ТП-259п | ПС 110 кВ Тутальская (Ведомственная) \ Ф-10-5-П_ПС 110кВ Тутальская \ ТП-259П \ ВЛ 0,4 кВ Ф-1 от ТП-259 (Потребительски) | 3_320327 ПАО "Кузбассэнергосбыт" | нет | н/д | н/д | 0.1581 | да
17874 | ООО "КДВ Агро-Кемерово" | СУШИЛКА от ТП-171 (ПУ на балансе ЯшРЭС) | ПС 110 кВ Тутальская (Ведомственная) \ Ф-10-5-П_ПС 110кВ Тутальская \ ТП-171 \ ВЛ 0,4 кВ ф.1 от ТП-171 | 3_320327 ПАО "Кузбассэнергосбыт" | нет | н/д | н/д | 0.2334 | да
17875 | Хвосторезова Ксения Владимировна | КОМПЛЕКС от ТП-044 (ПУ на балансе ЯшРЭС) | ПС 110 кВ Тутальская (Ведомственная) \ Ф-10-6-П_ПС 110 Тутальская \ ТП-044 \ ВЛ 0,4 кВ ф.1 от ТП-044 | 3_320394 ПАО "Кузбассэнергосбыт" | нет | н/д | н/д | 0.3209 | да
17876 | Хвосторезов Евгений Алексеевич | КОМПЛЕКС от ТП-040 (ПУ на балансе ЯшРЭС) | ПС 110 кВ Тутальская (Ведомственная) \ Ф-10-6-П_ПС 110 Тутальская \ ТП-040 \ ВЛ 0,4 кВ ф.1 от ТП-040 | 3_320393 ПАО "Кузбассэнергосбыт" | нет | н/д | н/д | 0.3209 | да
17877 | МКУ "Комитет по благоустройству" | от ТП 204 улич.осв. 0,75 кВт с.Поломошное | ПС 110 кВ Тутальская (Ведомственная) \ Ф-10-6-П_ПС 110 Тутальская \ ТП-204-1 \ ВЛ 0,4 кВ ф.1 от ТП-204 | 3_320428 ПАО "Кузбассэнергосбыт" | нет | н/д | н/д | 0.00075 | да
17878 | ООО " Лаборатория Дорожных Технологий" | пешеходный переход | ПС 110 кВ Тутальская (Ведомственная) \ Ф-10-6-П_ПС 110 Тутальская \ ТП-047 \ ВЛ 0,4 кВ ф.5 от ТП-047 | 5_500382 ПАО "Кузбассэнергосбыт" | нет | н/д | н/д | 0.001 | да
17879 | Индивидуальный предприниматель Ханина Надежда Ивановна | маг. `НАДЕЖДА` с.Поломошное (+р.одн) | ПС 110 кВ Тутальская (Ведомственная) \ Ф-10-6-П_ПС 110 Тутальская \ ТП-047 \ ВЛ 0,4 кВ ф.3 от ТП-047 | 3_320534 ПАО "Кузбассэнергосбыт" | нет | н/д | н/д | 0.002 | да
17880 | ООО "КДВ Агро-Кемерово" | летняя дойка от ТП-174 | ПС 110 кВ Тутальская (Ведомственная) \ Ф-10-6-П_ПС 110 Тутальская \ ТП-174 \ 1 С.Ш.-0,4кВ | 3_320327 ПАО "Кузбассэнергосбыт" | нет | н/д | н/д | 0.0386 | да
17881 | Шмидт Ирина Владимировна | на опоре | ПС 110 кВ Тутальская (Ведомственная) \ Ф-10-6-П_ПС 110 Тутальская \ ТП-040 \ ВЛ 0,4 кВ ф.1 от ТП-040 | 3_320528 ПАО "Кузбассэнергосбыт" | нет | н/д | н/д | 0.015 | да
17882 | ООО "КДВ Агро-Кемерово" | КОНТОРА от ТП-047 | ПС 110 кВ Тутальская (Ведомственная) \ Ф-10-6-П_ПС 110 Тутальская \ ТП-047 \ ВЛ 0,4 кВ ф.2 от ТП-047 | 3_320327 ПАО "Кузбассэнергосбыт" | нет | н/д | н/д | 0.1214 | да
17883 | Яшкинский почтамт ОСП УФПС Кемеровской области- филиал ФГУП "Почта Росии" | с. Поломошное от ТП-047 | ПС 110 кВ Тутальская (Ведомственная) \ Ф-10-6-П_ПС 110 Тутальская \ ТП-047 \ ВЛ 0,4 кВ ф.2 от ТП-047 | 3_320414 ПАО "Кузбассэнергосбыт" | нет | н/д | н/д | 0.001 | да
17884 | ООО "МСК Энерго" | АТС с.Поломошное от ТП-047 | ПС 110 кВ Тутальская (Ведомственная) \ Ф-10-6-П_ПС 110 Тутальская \ ТП-047 \ ВЛ 0,4 кВ ф.2 от ТП-047 | 3_350986 ПАО "Кузбассэнергосбыт" | нет | н/д | н/д | 0.003 | да
17885 | Муниципальное бюджетное образовательноеучреждение дополнительного образования детей детская школа искусств №6 с. Поломошное Яшкинского район | с. Поломошное ДШИ №6 от тп 204 | ПС 110 кВ Тутальская (Ведомственная) \ Ф-10-6-П_ПС 110 Тутальская \ ТП-204-1 \ ВЛ 0,4 кВ ф.1 от ТП-204 | 3_320244 ПАО "Кузбассэнергосбыт" | нет | н/д | н/д | 0.01 | да
17886 | Индивидуальный предприниматель Роговский Геннадий Владимирович | маг.`МИРАЖ` с. Поломошное (+р.одн) | ПС 110 кВ Тутальская (Ведомственная) \ Ф-10-6-П_ПС 110 Тутальская \ ТП-204-1 \ ВЛ 0,4 кВ ф.1 от ТП-204 | 3_320525 ПАО "Кузбассэнергосбыт" | нет | н/д | н/д | 0.0015 | да
17887 | Муниципальное бюджетное общеобразовательное учреждение "Поломошинскаясредняя общеобразовательная школа Яшкинского муниципального района" | школа с.Поломошное от ТП-204 | ПС 110 кВ Тутальская (Ведомственная) \ Ф-10-6-П_ПС 110 Тутальская \ ТП-204-1 \ КЛ 0,4 кВ ф.3 от ТП-204 | 3_320506 ПАО "Кузбассэнергосбыт" | нет | н/д | н/д | 0.023 | да
17888 | ОАО "СКЭК" | Шк.кот. от ТП-428_Поломошное (резерв) | ПС 110 кВ Тутальская (Ведомственная) \ Ф-10-5-П_ПС 110кВ Тутальская \ ТП-428_Ф-10-5-П \ ВЛ 0,4 кВ ф.2 от ТП-428_Ф-10-5-П | 3_320493 ПАО "Кузбассэнергосбыт" | н/д | н/д | н/д | 0.022 | н/д
17889 | ОАО "СКЭК" | КОТЕЛЬНАЯ центр. от ТП-047 с.Поломошное (ПУ на балансе ЯшРЭС) | ПС 110 кВ Тутальская (Ведомственная) \ Ф-10-6-П_ПС 110 Тутальская \ ТП-047 \ ВЛ 0,4 кВ ф.1 от ТП-047 | 3_320493 ПАО "Кузбассэнергосбыт" | нет | н/д | н/д | 0.08 | да
17890 | ООО"МСК Энерго" 2 | БС №420804 | ПС 110 кВ Тутальская (Ведомственная) \ Ф-10-6-П_ПС 110 Тутальская \ ТП-046 \ ВЛ 0,4 кВ ф.3 от ТП-046 | 2_200422 ПАО "Кузбассэнергосбыт" | нет | н/д | н/д | 0.01 | да
17891 | ООО "Промэнергосбыт" | ПАО "ВымпелКом" | ПС 110 кВ Тутальская (Ведомственная) \ Ф-10-6-П_ПС 110 Тутальская \ ТП-046 \ ВЛ 0,4 кВ ф.3 от ТП-046 | 3_301433 ООО «Промэнергосбыт» | нет | н/д | н/д | 0.005 | да
17892 | ОАО "СКЭК" | скважина №2 от ТП-046 Поломошное | ПС 110 кВ Тутальская (Ведомственная) \ Ф-10-6-П_ПС 110 Тутальская \ ТП-046 \ ВЛ 0,4 кВ ф.3 от ТП-046 | 3_320492 ПАО "Кузбассэнергосбыт" | нет | н/д | н/д | 0.0055 | да
17893 | Индивидуальный предприниматель РябченкоМихаил Васильевич | пилорама с.Поломошное от ТП-171 | ПС 110 кВ Тутальская (Ведомственная) \ Ф-10-5-П_ПС 110кВ Тутальская \ ТП-171 \ ВЛ 0,4 кВ ф.2 от ТП-171 | 3_320546 ПАО "Кузбассэнергосбыт" | нет | н/д | н/д | 0.015 | да
17894 | Индивидуальный предприниматель ЕрмаковаГалина Ивановна | маг.`ВИКТОРИЯ` с.Поломошное (+р.одн) | ПС 110 кВ Тутальская (Ведомственная) \ Ф-10-6-П_ПС 110 Тутальская \ ТП-204-1 \ ВЛ 0,4 кВ ф.1 от ТП-204 | 3_320533 ПАО "Кузбассэнергосбыт" | нет | н/д | н/д | 0.005 | да
17895 | Местная религиозная организация православный Приход храма святой преподобной Мелании Римляныни | н/д | ПС 110 кВ Тутальская (Ведомственная) \ Ф-10-6-П_ПС 110 Тутальская \ ТП-204-1 \ ВЛ 0,4 кВ ф.1 от ТП-204 | 3_320333 ПАО "Кузбассэнергосбыт" | нет | н/д | н/д | 0.025 | да
17896 | Индивидуальный предприниматель БелоусовАлександр Анатольевич маг."Радуга" | н/д | ПС 110 кВ Тутальская (Ведомственная) \ Ф-10-6-П_ПС 110 Тутальская \ ТП-047 \ ВЛ 0,4 кВ ф.2 от ТП-047 | 3_320271 ПАО "Кузбассэнергосбыт" | нет | н/д | н/д | 0.005 | да
17897 | Индивидуальный предприниматель ЕрмаковаГалина Ивановна | маг `НИКА` от ТП-047 (+р.одн) | ПС 110 кВ Тутальская (Ведомственная) \ Ф-10-6-П_ПС 110 Тутальская \ ТП-047 \ ВЛ 0,4 кВ ф.2 от ТП-047 | 3_320533 ПАО "Кузбассэнергосбыт" | нет | н/д | н/д | 0.004 | да
17898 | Индивидуальный предприниматель ЕрмаковаГалина Ивановна | маг.`101 МЕЛОЧЬ` (+р.одн) | ПС 110 кВ Тутальская (Ведомственная) \ Ф-10-6-П_ПС 110 Тутальская \ ТП-047 \ ВЛ 0,4 кВ ф.2 от ТП-047 | 3_320533 ПАО "Кузбассэнергосбыт" | нет | н/д | н/д | 0.005 | да
17899 | ОАО "СКЭК" | скважина от ТП-045 №5 с.Поломошное | ПС 110 кВ Тутальская (Ведомственная) \ Ф-10-6-П_ПС 110 Тутальская \ ТП-045 \ ВЛ 0,4 кВ ф.2 от ТП-045 | 3_320492 ПАО "Кузбассэнергосбыт" | нет | н/д | н/д | 0.0055 | да
17900 | МКУ "Комитет по благоустройству" | от ТП 118 улич.осв. 5кВт с. Поломошное | ПС 110 кВ Тутальская (Ведомственная) \ Ф-10-6-П_ПС 110 Тутальская \ ТП-118 \ ВЛ 0,4 кВ ф.1 от ТП-118 | 3_320428 ПАО "Кузбассэнергосбыт" | нет | н/д | н/д | 0.005 | да
17901 | ООО "КДВ Яшкино" | станция ЭХЗ от ТП-045 | ПС 110 кВ Тутальская (Ведомственная) \ Ф-10-6-П_ПС 110 Тутальская \ ТП-045 \ ВЛ 0,4 кВ ф.1 от ТП-045 | 3_320076 ПАО "Кузбассэнергосбыт" | нет | н/д | н/д | 0.001 | да
17902 | МКУ "Комитет по благоустройству" | от ТП 343 улич.осв 3,25 кВт с. Поломошное | ПС 110 кВ Тутальская (Ведомственная) \ Ф-10-6-П_ПС 110 Тутальская \ ТП-343 \ ВЛ 0,4 кВ ф.1 от ТП-343 | 3_320428 ПАО "Кузбассэнергосбыт" | нет | н/д | н/д | 0.00325 | да
17903 | МКУ "Комитет по благоустройству" | от ТП 045 улич.осв. 5кВт с.Поломошное | ПС 110 кВ Тутальская (Ведомственная) \ Ф-10-6-П_ПС 110 Тутальская \ ТП-045 \ ВЛ 0,4 кВ ф.1 от ТП-045 | 3_320428 ПАО "Кузбассэнергосбыт" | нет | н/д | н/д | 0.001 | да
17904 | МКУ "Комитет по благоустройству" | от ТП342 улич.осв. 1,75 кВт с. Поломошное | ПС 110 кВ Тутальская (Ведомственная) \ Ф-10-6-П_ПС 110 Тутальская \ ТП-342 \ ВЛ 0,4 кВ ф.1 от ТП-342 | 3_320428 ПАО "Кузбассэнергосбыт" | нет | н/д | н/д | 0.00175 | да
17905 | МКУ "Комитет по благоустройству" | от ТП 048 улич.осв. 4,75 кВт с.Поломошное | ПС 110 кВ Тутальская (Ведомственная) \ Ф-10-6-П_ПС 110 Тутальская \ ТП-048 \ ВЛ 0,4 кВ ф.1 от ТП-048 | 3_320428 ПАО "Кузбассэнергосбыт" | нет | н/д | н/д | 0.00475 | да
17906 | ООО "МОСТ" | понтонный мост | ПС 110 кВ Тутальская (Ведомственная) \ Ф-10-6-П_ПС 110 Тутальская \ ТП-048 \ ВЛ 0,4 кВ ф.3 от ТП-048 | 5_585347 ПАО "Кузбассэнергосбыт" | нет | н/д | н/д | 0.005 | да
17907 | Индивидуальный предприниматель Непомнящий Егор Александрович | маг. `УГЛОВОЙ` от ТП 048 | ПС 110 кВ Тутальская (Ведомственная) \ Ф-10-6-П_ПС 110 Тутальская \ ТП-048 \ ВЛ 0,4 кВ ф.2 от ТП-048 | 3_320362 ПАО "Кузбассэнергосбыт" | нет | н/д | н/д | 0.005 | да
17908 | Индивидуальный предприниматель Непомнящий Егор Александрович | мини-пекарня от ТП-048 | ПС 110 кВ Тутальская (Ведомственная) \ Ф-10-6-П_ПС 110 Тутальская \ ТП-048 \ ВЛ 0,4 кВ ф.2 от ТП-048 | 3_320362 ПАО "Кузбассэнергосбыт" | нет | н/д | н/д | 0.027 | да
17909 | Тербалян Айк Романосович | маг. `ФЕРМЕР` с.Поломошное от ТП-046 | ПС 110 кВ Тутальская (Ведомственная) \ Ф-10-6-П_ПС 110 Тутальская \ ТП-046 \ ВЛ 0,4 кВ ф.3 от ТП-046 | 3_320519 ПАО "Кузбассэнергосбыт" | нет | н/д | н/д | 0.003 | да
17910 | МКУ "Комитет по благоустройству" | от ТП 274 улич.осв 1,5 кВт п.Октябрьский | ПС 110 кВ Тальменка ( Ведомственная) \ Ф-10-4-ОШ_ПС 110 Тальменка \ ТП-274 \ ВЛ 0,4 кВ ф.1 от ТП-274 | 3_320428 ПАО "Кузбассэнергосбыт" | нет | н/д | н/д | 0.0015 | да
17911 | МКУ "Комитет по благоустройству" | от ТП 058 улич.осв. по 0,25кВт п.Октябрьский | ПС 110 кВ Тальменка ( Ведомственная) \ Ф-10-4-ОШ_ПС 110 Тальменка \ ТП-058 \ ВЛ 0,4 кВ ф.1 от ТП-058 | 3_320428 ПАО "Кузбассэнергосбыт" | нет | н/д | н/д | 0.00025 | да
17912 | Тербалян Айк Романосович | маг. `ПЕКАРНЯ` от ТП-118 | ПС 110 кВ Тутальская (Ведомственная) \ Ф-10-6-П_ПС 110 Тутальская \ ТП-118 \ ВЛ 0,4 кВ ф.2 от ТП-118 | 3_320519 ПАО "Кузбассэнергосбыт" | нет | н/д | н/д | 0.005 | да
17913 | ОАО "СКЭК" | скважина №3 от ТП-167 с.Поломошное от ТП-167 | ПС 110 кВ Тутальская (Ведомственная) \ Ф-10-6-П_ПС 110 Тутальская \ ТП-167 \ ВЛ 0,4 кВ ф.4 от ТП-167 | 3_320492 ПАО "Кузбассэнергосбыт" | нет | н/д | н/д | 0.0055 | да
17914 | ОАО "СКЭК" | скважина №4 от ТП-167 с.Поломошное от ТП-167 | ПС 110 кВ Тутальская (Ведомственная) \ Ф-10-6-П_ПС 110 Тутальская \ ТП-167 \ ВЛ 0,4 кВ ф.3 от ТП-167 | 3_320492 ПАО "Кузбассэнергосбыт" | нет | н/д | н/д | 0.0055 | да
17915 | ОАО "СКЭК" | КОТЕЛЬНАЯ ШКОЛЫ от ТП-204 с.Поломошное | ПС 110 кВ Тутальская (Ведомственная) \ Ф-10-6-П_ПС 110 Тутальская \ ТП-204-1 \ ВЛ 0,4 кВ ф.2 от ТП-204 | 3_320493 ПАО "Кузбассэнергосбыт" | нет | н/д | н/д | 0.022 | да
17916 | Муниципальное бюджетное дошкольноеобразовательное учреждение "Поломошинский детский сад Яшкинского муниципального района" | д.сад с.Поломошное от ТП-167 | ПС 110 кВ Тутальская (Ведомственная) \ Ф-10-6-П_ПС 110 Тутальская \ ТП-167 \ ВЛ 0,4 кВ ф.3 от ТП-167 | 3_320229 ПАО "Кузбассэнергосбыт" | нет | н/д | н/д | 0.0165 | да
17917 | Евтинское ТУ | Ул.осв. ТП-25 | ПС 35 кВ Родина \ Ф-10-16-П_ПС 35 кВ Родина \ ТП-ЦИ-025 \ ВЛ 0,4 кВ ф.5 от ТП-ЦИ-025 | 6_610693 ПАО "Кузбассэнергосбыт" | нет | н/д | н/д | 0.0012 | да
17918 | ООО "Энергоресурс" | Скважина ХПВ ТП 25 Поморцево | ПС 35 кВ Родина \ Ф-10-16-П_ПС 35 кВ Родина \ ТП-ЦИ-025 \ ВЛ 0,4 кВ ф.3 от ТП-ЦИ-025 | 6_610159 ПАО "Кузбассэнергосбыт" | Акт от 16.01.2020, ав.броня 0 кВт | н/д | н/д | 0.015 | да
17919 | МБУ КДЦ БМО | От25 Клуб Поморцево | ПС 35 кВ Родина \ Ф-10-16-П_ПС 35 кВ Родина \ ТП-ЦИ-025 \ ВЛ 0,4 кВ ф.4 от ТП-ЦИ-025 | 6_610091 ПАО "Кузбассэнергосбыт" | Акт от 25.06.2018, ав.броня 0 кВт | н/д | н/д | 0.012 | да
17920 | ООО МСК ЭНЕРГО | Поморцево (ПАО Ростелеком) | ПС 35 кВ Родина \ Ф-10-16-П_ПС 35 кВ Родина \ ТП-ЦИ-025 \ ВЛ 0,4 кВ ф.1 от ТП-ЦИ-025 | 6_602111 ПАО "Кузбассэнергосбыт" | Акт от 25.06.2018, ав.броня 0 кВт | н/д | н/д | 0.005 | да
17921 | ИП Милованов Артур Павлович | Магазин Поморцево | ПС 35 кВ Родина \ Ф-10-16-П_ПС 35 кВ Родина \ ТП-ЦИ-025 \ ВЛ 0,4 кВ ф.5 от ТП-ЦИ-025 | 6_610604 ПАО "Кузбассэнергосбыт" | нет | н/д | н/д | 0.015 | да
17922 | Товарищество собствеников недвижимости Березка-2 | Б/НП Р-160КВА НАСОС | ПС 35 кВ Инская \ Ф-6-9-М_ПС 35 кВ Инская \ ТП-Б/Н-160КВА Сады Березка2 \ Система шин 1 | 6_610304 ПАО "Кузбассэнергосбыт" | нет | н/д | н/д | 0.0765 | да
17923 | Товарищество собствеников недвижимости Березка-2 | Б/НП Р-160КВА НАСОС | ПС 35 кВ Инская \ Ф-6-9-М_ПС 35 кВ Инская \ ТП-Б/Н-160КВА Сады Березка2 \ Система шин 1 | 6_610304 ПАО "Кузбассэнергосбыт" | нет | н/д | н/д | 0.0765 | да
17924 | Алексеенко Альберт Викторович | Дача | ПС 35 кВ Инская \ Ф-6-9-М_ПС 35 кВ Инская \ ТП-Б/Н-160кВа Шаркова Т.Г. \ Фидер (ТП-Б/Н-160кВа Шаркова Т.Г.) | 6_610614 ПАО "Кузбассэнергосбыт" | нет | н/д | н/д | 0.01825 | да
17925 | ИП Зинченко В.Д. глава К(Ф)Х | ТП94 ЛЕТ.ВЫПАСА | ПС 35 кВ Родина \ Ф-10-16-П_ПС 35 кВ Родина \ ТП-ЦИ-094 \ Фидер ТП: ТП-94 | 6_610394 ПАО "Кузбассэнергосбыт" | нет | н/д | н/д | 0.06 | да
17926 | ИП Колотилин С.А. | Ферма | ПС 35 кВ Родина \ Ф-10-16-П_ПС 35 кВ Родина \ ТП-ЦИ-183 \ ВЛ 0,4 кВ ф.1 от ТП-ЦИ-183 | 6_610838 ПАО "Кузбассэнергосбыт" | нет | н/д | н/д | 0.15 | да
17927 | ИП Зинченко В.Д. глава К(Ф)Х | ТП25 ПР-ВО | ПС 35 кВ Родина \ Ф-10-16-П_ПС 35 кВ Родина \ ТП-ЦИ-025 \ ВЛ 0,4 кВ ф.2 от ТП-ЦИ-025 | 6_610394 ПАО "Кузбассэнергосбыт" | нет | н/д | н/д | 0.144 | да
17928 | ДНТ "СадКо" | ТП-100кВа | ПС 35 кВ Инская \ Ф-6-9-М_ПС 35 кВ Инская \ ТП-Б/Н-100кВА ДНТ Садко \ Система шин 1 | 6_610243 ПАО "Кузбассэнергосбыт" | нет | н/д | н/д | 0.22 | да
17929 | СПК Вишневский | Тп176 Полив | ПС 35 кВ Инская \ Ф-6-9-М_ПС 35 кВ Инская \ ТП-ЦИ-176 \ ВЛ 0,4 кВ ф.1 ТП-ЦИ-176 | 6_610569 ПАО "Кузбассэнергосбыт" | нет | н/д | н/д | 0.403 | да
17930 | ИП Бауэр Оксана Викторовна | Турбаза ИП Бауэр О.В. | ПС 110 кВ Хахалинская \ Ф-10-14-М_ПС 110 кВ Хахалинская \ ТП-Б/Н-160-ИП Бауэр О.В. \ Система шин 1 | 6_610126 ПАО "Кузбассэнергосбыт" | нет | н/д | н/д | 0.0407 | да
17931 | ГКУ Дирекция автодорог Кузбасса | Авт-й пункт весового контроля тр-х ср-в | ПС 35 кВ Инская \ Ф-6-9-М_ПС 35 кВ Инская \ ТП-40 кВА_Ф-6-9-М Автодороги (потребите \ Система шин 1 | 5_502021 ПАО "Кузбассэнергосбыт" | н/д | н/д | н/д | 0.02 | н/д
17932 | Евтинское ТУ | Ул.осв. ТП-24 | ПС 35 кВ Родина \ Ф-10-16-П_ПС 35 кВ Родина \ ТП-ЦИ-024 \ ВЛ 0,4 кВ ф.3 от ТП-ЦИ-024 | 6_610693 ПАО "Кузбассэнергосбыт" | Акт от 25.06.2018, ав.броня 0 кВт | н/д | н/д | 0.00325 | да
17933 | ООО "Энергоресурс" | Скважина ХПВ ТП 24 Поморцево | ПС 35 кВ Родина \ Ф-10-16-П_ПС 35 кВ Родина \ ТП-ЦИ-024 \ ВЛ 0,4 кВ ф.3 от ТП-ЦИ-024 | 6_610159 ПАО "Кузбассэнергосбыт" | Акт от 16.01.2020, ав.броня 0 кВт | н/д | н/д | 0.015 | да
17934 | Евтинское ТУ | Ул.осв. ТП-185 | ПС 35 кВ Родина \ Ф-10-16-П_ПС 35 кВ Родина \ ТП-ЦИ-185 \ ВЛ 0,4 кВ ф.2 от ТП-ЦИ-185 | 6_610693 ПАО "Кузбассэнергосбыт" | нет | н/д | н/д | 0.00225 | да
17935 | МБДОУ Новокараканский детский сад | Поморцевский д/сад | ПС 35 кВ Родина \ Ф-10-16-П_ПС 35 кВ Родина \ ТП-ЦИ-185 \ ВЛ 0,4 кВ ф.1 от ТП-ЦИ-185 | 6_610070 ПАО "Кузбассэнергосбыт" | Акт от 25.06.2018, ав.броня 0 кВт | н/д | н/д | 0.055 | да
17936 | Евтинское ТУ | Ул.осв. ТП-211 | ПС 35 кВ Родина \ Ф-10-16-П_ПС 35 кВ Родина \ ТП-ЦИ-211 \ ВЛ 0,4 кВ ф.3 от ТП-ЦИ-211 | 6_610693 ПАО "Кузбассэнергосбыт" | Акт от 25.06.2018, ав.броня 0 кВт | н/д | н/д | 0.00125 | да
17937 | Потребительский кооператив "Пермяковский" | Магазин №34 осв | ПС 35 кВ Родина \ Ф-10-16-П_ПС 35 кВ Родина \ ТП-ЦИ-211 \ ВЛ 0,4 кВ ф.3 от ТП-ЦИ-211 | 6_610580 ПАО "Кузбассэнергосбыт" | нет | н/д | н/д | 0.0045 | да
17938 | Потребительский кооператив "Пермяковский" | Магазин №34 эл.обо | ПС 35 кВ Родина \ Ф-10-16-П_ПС 35 кВ Родина \ ТП-ЦИ-211 \ ВЛ 0,4 кВ ф.3 от ТП-ЦИ-211 | 6_610580 ПАО "Кузбассэнергосбыт" | Акт от 25.06.2018, ав.броня 0 кВт | н/д | н/д | 0.0224 | да
17939 | ГБУЗ Беловская РБ | Фап Тп211 Поморцево | ПС 35 кВ Родина \ Ф-10-16-П_ПС 35 кВ Родина \ ТП-ЦИ-211 \ ВЛ 0,4 кВ ф.3 от ТП-ЦИ-211 | 6_610025 ПАО "Кузбассэнергосбыт" | нет | н/д | н/д | 0.0083 | да
17940 | ООО "Энергоресурс" | котельная Поморцево | ПС 35 кВ Родина \ Ф-10-16-П_ПС 35 кВ Родина \ ТП-ЦИ-025 \ ВЛ 0,4 кВ ф.1 от ТП-ЦИ-025 | 6_610159 ПАО "Кузбассэнергосбыт" | Акт от 16.01.2020, ав.броня 0 кВт | н/д | н/д | 0.0055 | да
17941 | ПАО Ростелеком | БС № 890 Поморцево (ООО Т2 Мобайл) | ПС 35 кВ Родина \ Ф-10-16-П_ПС 35 кВ Родина \ ТП-ЦИ-025 \ ВЛ 0,4 кВ ф.5 от ТП-ЦИ-025 | 6_602111 ПАО "Кузбассэнергосбыт" | нет | н/д | н/д | 0.0075 | да
17942 | Муниципальное унитарное предприятие "Комфорт" (149) | ТП 050 Поперечное скважина №1 | ПС 110 кВ Разъезд 54 км (Ведомственная) \ Ф-10-3-54_ПС 110 кВ Разъезд 54 км \ ТП-050 н.п. Поперечное \ ВЛ 0,4 кВ ф.1 от ТП-050 | 5_585283 ПАО "Кузбассэнергосбыт" | Акт от 20.02.2019, ав.броня 0 кВт | н/д | н/д | 0.007 | да
17943 | Муниципальное унитарное предприятие "Комфорт" (149) | ТП 050 Поперечное гараж | ПС 110 кВ Разъезд 54 км (Ведомственная) \ Ф-10-3-54_ПС 110 кВ Разъезд 54 км \ ТП-050 н.п. Поперечное \ ВЛ 0,4 кВ ф.1 от ТП-050 | 5_585283 ПАО "Кузбассэнергосбыт" | нет | н/д | н/д | 0.0022 | да
17944 | Администрация Попереченского сельскогопоселения (111) | ТП 050 ул. освещение 1,75х Поперечное | ПС 110 кВ Разъезд 54 км (Ведомственная) \ Ф-10-3-54_ПС 110 кВ Разъезд 54 км \ ТП-050 н.п. Поперечное \ ВЛ 0,4 кВ ф.1 от ТП-050 | 5_585407 ПАО "Кузбассэнергосбыт" | нет | н/д | н/д | 0.00175 | да
17945 | Крестьянское (фермерское) хозяйство "Большой Улус" | ТП 343Р | ПС 110 кВ Разъезд 54 км (Ведомственная) \ Ф-10-3-54_ПС 110 кВ Разъезд 54 км \ ТП-343 н.п. Поперечное \ ВЛ 0,4 кВ ф.1 от ТП-343 | 5_585890 ПАО "Кузбассэнергосбыт" | н/д | н/д | н/д | 0.11 | н/д
17946 | Семке Владимир Валентинович (174) | ТП 050 Поперечное гараж | ПС 110 кВ Разъезд 54 км (Ведомственная) \ Ф-10-3-54_ПС 110 кВ Разъезд 54 км \ ТП-050 н.п. Поперечное \ ВЛ 0,4 кВ ф.1 от ТП-050 | 5_582231 ПАО "Кузбассэнергосбыт" | нет | н/д | н/д | 0.005 | да
17947 | Семке Валентин Иванович (157) | ТП 389 пилорама с. Поперечное | ПС 110 кВ Разъезд 54 км (Ведомственная) \ Ф-10-3-54_ПС 110 кВ Разъезд 54 км \ ТП-389 н.п. Поперечное \ ВЛ 0,4 кВ ф.1 от ТП-389 | 5_581796 ПАО "Кузбассэнергосбыт" | нет | н/д | н/д | 0.035 | да
17948 | Данильченко Дмитрий Иванович (44) | ТП 389 Столярный цех Поперечное | ПС 110 кВ Разъезд 54 км (Ведомственная) \ Ф-10-3-54_ПС 110 кВ Разъезд 54 км \ ТП-389 н.п. Поперечное \ ВЛ 0,4 кВ ф.1 от ТП-389 | 5_581575 ПАО "Кузбассэнергосбыт" | нет | н/д | н/д | 0.005 | да
17949 | Общество с ограниченной ответственностью "Тандем-Агро" (117) | ТП 050 с. Поперечное склад, РММ | ПС 110 кВ Разъезд 54 км (Ведомственная) \ Ф-10-3-54_ПС 110 кВ Разъезд 54 км \ ТП-050 н.п. Поперечное \ КЛ 0,4 кВ ф.2 от ТП-050 | 5_585651 ПАО "Кузбассэнергосбыт" | нет | н/д | н/д | 0.3169 | да
17950 | Администрация Попереченского сельскогопоселения (111) | ТП 200 ул. освещение по ПУ (1,55кВт) | ПС 110 кВ Разъезд 54 км (Ведомственная) \ Ф-10-3-54_ПС 110 кВ Разъезд 54 км \ ТП-200 н.п. Поперечное \ ВЛ 0,4 кВ ф.1 от ТП-200 | 5_585407 ПАО "Кузбассэнергосбыт" | нет | н/д | н/д | 0.00155 | да
17951 | ООО "ТЭП" | ТП-060 школьная котельная | ПС 35 кВ Крапивинская \ Ф-10-17-П_д. Поперечное, д. Междугорка \ ТП-060 \ ВЛ 0,4 кВ ф.3 от ТП-060 | 5_552329 ПАО "Кузбассэнергосбыт" | н/д | н/д | н/д | 0.004 | н/д
17952 | МКУ "ТУ адм. Крапивинского муниципального р-на" | От 060 ТП Ул. Осв. 357 кВтч | ПС 35 кВ Крапивинская \ Ф-10-17-П_д. Поперечное, д. Междугорка \ ТП-060 \ ВЛ 0,4 кВ ф.1 от ТП-060 | 5_550100 ПАО "Кузбассэнергосбыт" | нет | н/д | н/д | 0.00575 | да
17953 | Администрация Попереченского сельскогопоселения (111) | ТП 200 ул. освещение 0,85х Поперечное | ПС 110 кВ Разъезд 54 км (Ведомственная) \ Ф-10-3-54_ПС 110 кВ Разъезд 54 км \ ТП-200 н.п. Поперечное \ ВЛ 0,4 кВ ф.2 от ТП-200 | 5_585407 ПАО "Кузбассэнергосбыт" | нет | н/д | н/д | 0.00085 | да
17954 | Администрация Попереченского сельскогопоселения (111) | ТП 048 ул освещ. по ПУ (1,55Квт) Поперечное | ПС 110 кВ Разъезд 54 км (Ведомственная) \ Ф-10-3-54_ПС 110 кВ Разъезд 54 км \ ТП-048 н.п. Поперечное \ ВЛ 0,4 кВ ф.4 от ТП-048 | 5_585407 ПАО "Кузбассэнергосбыт" | нет | н/д | н/д | 0.00155 | да
17955 | ООО "ТЭП" | ТП-060 скважина | ПС 35 кВ Крапивинская \ Ф-10-17-П_д. Поперечное, д. Междугорка \ ТП-060 \ ВЛ 0,4 кВ ф.2 от ТП-060 | 5_552329 ПАО "Кузбассэнергосбыт" | нет | н/д | н/д | 0.004 | да
17956 | ПК Крапивинский | от КТП -060 магазин Поперечное | ПС 35 кВ Крапивинская \ Ф-10-17-П_д. Поперечное, д. Междугорка \ ТП-060 \ ВЛ 0,4 кВ ф.3 от ТП-060 | 5_552234 ПАО "Кузбассэнергосбыт" | нет | н/д | н/д | 0.005 | да
17957 | АО "Автодор" | ТП 157П ПОПЕРЕЧНОЕ Асфальтобетонный завод | ПС 110 кВ Разъезд 54 км (Ведомственная) \ Ф-10-3-54_ПС 110 кВ Разъезд 54 км \ ТП 157П ¦ Ф: 10-3-54 \ Система шин 1 | 5_582001 ПАО "Кузбассэнергосбыт" | нет | н/д | н/д | 0.0375 | да
17958 | Администрация Попереченского сельскогопоселения (111) | ТП 048 ул. освещение 1,1х Поперечное | ПС 110 кВ Разъезд 54 км (Ведомственная) \ Ф-10-3-54_ПС 110 кВ Разъезд 54 км \ ТП-048 н.п. Поперечное \ ВЛ 0,4 кВ ф.1 от ТП-048 | 5_585407 ПАО "Кузбассэнергосбыт" | нет | н/д | н/д | 0.0011 | да
17959 | Шабунин Виктор Александрович (32) | ТП 344 склад Поперечное | ПС 110 кВ Разъезд 54 км (Ведомственная) \ Ф-10-3-54_ПС 110 кВ Разъезд 54 км \ ТП-344 н.п. Поперечное \ ВЛ 0,4 кВ ф.2 от ТП-344 | 5_585673 ПАО "Кузбассэнергосбыт" | н/д | н/д | н/д | 0.015 | н/д
17960 | ИП Закинян Камо Агасиевич (58) | ТП 056П Поперечное (кафе) | ПС 110 кВ Разъезд 54 км (Ведомственная) \ Ф-10-3-54_ПС 110 кВ Разъезд 54 км \ ТП 56П (Закинян) ¦ Ф: 10-3-54 \ Система шин 1 | 5_582004 ПАО "Кузбассэнергосбыт" | Акт от 05.06.2012, ав.броня 0 кВт | н/д | н/д | 0.015 | да
17961 | Гордеев Сергей Викторович (169) | ТП 344 Поперечное (зерносушилка, склады, весовая) | ПС 110 кВ Разъезд 54 км (Ведомственная) \ Ф-10-3-54_ПС 110 кВ Разъезд 54 км \ ТП-344 н.п. Поперечное \ ВЛ 0,4 кВ ф.1 от ТП-344 | 5_581997 ПАО "Кузбассэнергосбыт" | нет | н/д | н/д | 0.24 | да
17962 | Местная религиозная организация православный Приход храма апостолов Петра и Павла (15) | ТП 259 Поперечное | ПС 110 кВ Разъезд 54 км (Ведомственная) \ Ф-10-3-54_ПС 110 кВ Разъезд 54 км \ ТП-259 н.п. Поперечное \ ВЛ 0,4 кВ ф.1 от ТП-259 | 5_585428 ПАО "Кузбассэнергосбыт" | нет | н/д | н/д | 0.015 | да
17963 | Акционерное общество "Почта России" (АО"Почта России") | ТП 048 ПОПЕРЕЧНОЕ + ОДН | ПС 110 кВ Разъезд 54 км (Ведомственная) \ Ф-10-3-54_ПС 110 кВ Разъезд 54 км \ ТП-048 н.п. Поперечное \ ВЛ 0,4 кВ ф.1 от ТП-048 | 5_586523 ПАО "Кузбассэнергосбыт" | Акт от 28.02.2018, ав.броня 0 кВт | н/д | н/д | 0.0006 | да
17964 | ООО "МСК Энерго" | ТП 048 с. Поперечное Ф10-3-54 АТС | ПС 110 кВ Разъезд 54 км (Ведомственная) \ Ф-10-3-54_ПС 110 кВ Разъезд 54 км \ ТП-048 н.п. Поперечное \ ВЛ 0,4 кВ ф.1 от ТП-048 | 5_500791 ПАО "Кузбассэнергосбыт" | Акт от 14.01.2011, ав.броня 2,2 кВт | н/д | н/д | 0.002 | нет
17965 | ООО " Алиса " (56) | ТП 048 Магазин Поперечное "Рябинушка" | ПС 110 кВ Разъезд 54 км (Ведомственная) \ Ф-10-3-54_ПС 110 кВ Разъезд 54 км \ ТП-048 н.п. Поперечное \ ВЛ 0,4 кВ ф.2 от ТП-048 | 5_585717 ПАО "Кузбассэнергосбыт" | нет | н/д | н/д | 0.005 | да
17966 | Соловьенко Геннадий Ильич (136) | ТП 379 ПАСЕКА | ПС 110 кВ Разъезд 54 км (Ведомственная) \ Ф-10-3-54_ПС 110 кВ Разъезд 54 км \ ТП-379 н.п. Поперечное \ ВЛ 0,4 кВ ф.1 от ТП-379 | 5_581145 ПАО "Кузбассэнергосбыт" | нет | н/д | н/д | 0.0237 | да
17967 | Семенко Юрий Степанович (202) | ТП 096 с. Поперечное (цех по переработке мяса) | ПС 110 кВ Разъезд 54 км (Ведомственная) \ Ф-10-3-54_ПС 110 кВ Разъезд 54 км \ ТП-096 н.п. Поперечное \ ВЛ 0,4 кВ ф.4 от ТП-096 | 5_582027 ПАО "Кузбассэнергосбыт" | нет | н/д | н/д | 0.03 | да
17968 | ИП Фролов Александр Петрович (178) | ТП 049 (Расчётная) Поперечное ферма | ПС 110 кВ Разъезд 54 км (Ведомственная) \ Ф-10-3-54_ПС 110 кВ Разъезд 54 км \ ТП-049 н.п. Поперечное \ ВЛ 0,4 кВ ф.1 от ТП-049 | 5_582274 ПАО "Кузбассэнергосбыт" | нет | н/д | н/д | 0.07 | да
17969 | ФКУ "Сибуправтодор" (29) | ТП 258 метеопост Поперечное | ПС 110 кВ Разъезд 54 км (Ведомственная) \ Ф-10-3-54_ПС 110 кВ Разъезд 54 км \ ТП-258 н.п. Поперечное \ ВЛ 0,4 кВ ф.1 от ТП-258 | 5_531288 ПАО "Кузбассэнергосбыт" | нет | н/д | н/д | 0.0005 | да
17970 | ФКУ "Сибуправтодор" (29) | ТП 260Р светофорные объекты, объекты видеофиксации Поперечное | ПС 110 кВ Разъезд 54 км (Ведомственная) \ Ф-10-3-54_ПС 110 кВ Разъезд 54 км \ ТП-260 н.п. Поперечное \ ВЛ 0,4 кВ ф.1 от ТП-260 | 5_531288 ПАО "Кузбассэнергосбыт" | н/д | н/д | н/д | 0.015 | н/д
17971 | ФКУ "Сибуправтодор" (29) | ТП 180 Светофорные объекты, объекты видеофиксации Поперечное | ПС 110 кВ Разъезд 54 км (Ведомственная) \ Ф-10-3-54_ПС 110 кВ Разъезд 54 км \ ТП-180_Ф-10-3-54 \ ВЛ 0,4 кВ ф.1 от ТП-180 | 5_531288 ПАО "Кузбассэнергосбыт" | н/д | н/д | н/д | 0.01 | н/д
17972 | ГБУЗ ЮССМП (115) | ТП-259 Модуль мобильного поста скорой помощи | ПС 110 кВ Разъезд 54 км (Ведомственная) \ Ф-10-3-54_ПС 110 кВ Разъезд 54 км \ ТП-259 н.п. Поперечное \ ВЛ 0,4 кВ ф.1 от ТП-259 | 5_580889 ПАО "Кузбассэнергосбыт" | нет | н/д | н/д | 0.015 | да
17973 | ООО "Газпром трансгаз Томск" | ТП СКЗ 014 П Поперечное | ПС 110 кВ Разъезд 54 км (Ведомственная) \ Ф-10-3-54_ПС 110 кВ Разъезд 54 км \ ТП 014П СКЗ ¦ Ф: 10-3-54 \ Система шин 1 | 2_200432 ПАО "Кузбассэнергосбыт" | нет | н/д | н/д | 0.0022 | да
17974 | Муниципальное унитарное предприятие "Комфорт" | ТП 259 Поперечное котельная | ПС 110 кВ Разъезд 54 км (Ведомственная) \ Ф-10-3-54_ПС 110 кВ Разъезд 54 км \ ТП-259 н.п. Поперечное \ ВЛ 0,4 кВ ф.3 от ТП-259 | 5_585363 ПАО "Кузбассэнергосбыт" | нет | н/д | н/д | 0.2283 | да
17975 | Администрация Попереченского сельскогопоселения (111) | ТП 259 ул. освещение 0,6х Поперечное | ПС 110 кВ Разъезд 54 км (Ведомственная) \ Ф-10-3-54_ПС 110 кВ Разъезд 54 км \ ТП-259 н.п. Поперечное \ ВЛ 0,4 кВ ф.1 от ТП-259 | 5_585407 ПАО "Кузбассэнергосбыт" | нет | н/д | н/д | 0.0006 | да
17976 | Администрация Попереченского сельскогопоселения (111) | ТП 259 Администрация Поперечное | ПС 110 кВ Разъезд 54 км (Ведомственная) \ Ф-10-3-54_ПС 110 кВ Разъезд 54 км \ ТП-259 н.п. Поперечное \ ВЛ 0,4 кВ ф.1 от ТП-259 | 5_585407 ПАО "Кузбассэнергосбыт" | нет | н/д | н/д | 0.009 | да
17977 | Муниципальное бюджетное общеобразовательное учреждение 'Попереченская основнаяобщеобразовательная школа (51) | ТП 259 Детский сад Поперечное | ПС 110 кВ Разъезд 54 км (Ведомственная) \ Ф-10-3-54_ПС 110 кВ Разъезд 54 км \ ТП-259 н.п. Поперечное \ ВЛ 0,4 кВ ф.1 от ТП-259 | 5_581689 ПАО "Кузбассэнергосбыт" | Акт от 25.12.2017, ав.броня 0 МВт | н/д | н/д | 0.07 | да
17978 | ГБУЗ Юргинская Городская Больница (190) | ТП 259 моб.пункт Поперечное | ПС 110 кВ Разъезд 54 км (Ведомственная) \ Ф-10-3-54_ПС 110 кВ Разъезд 54 км \ ТП-259 н.п. Поперечное \ ВЛ 0,4 кВ ф.1 от ТП-259 | 5_585534 ПАО "Кузбассэнергосбыт" | нет | н/д | н/д | 0.012 | да
17979 | Акционерное общество "Почта России" (АО"Почта России") | ТП 259 ПОПЕРЕЧНОЕ | ПС 110 кВ Разъезд 54 км (Ведомственная) \ Ф-10-3-54_ПС 110 кВ Разъезд 54 км \ ТП-259 н.п. Поперечное \ ВЛ 0,4 кВ ф.1 от ТП-259 | 5_586523 ПАО "Кузбассэнергосбыт" | нет | н/д | н/д | 0.015 | да
17980 | ООО"МСК Энерго" 2 | ТП 037П БС 42-033 от Ф10-3-54 Поперечное | ПС 110 кВ Разъезд 54 км (Ведомственная) \ Ф-10-3-54_ПС 110 кВ Разъезд 54 км \ ТП 37П ¦ Ф: 10-3-54 \ Система шин 1 | 2_200422 ПАО "Кузбассэнергосбыт" | нет | н/д | н/д | 0.008 | да
17981 | Муниципальное унитарное предприятие "Комфорт" (149) | ТП 259 Поперечное контора | ПС 110 кВ Разъезд 54 км (Ведомственная) \ Ф-10-3-54_ПС 110 кВ Разъезд 54 км \ ТП-259 н.п. Поперечное \ КЛ 0,4 кВ ф.2 от ТП-259 | 5_585283 ПАО "Кузбассэнергосбыт" | нет | н/д | н/д | 0.0058 | да
17982 | ИП Евдошенко Ольга Михайловна(95) | ТП 259 ПОПЕРЕЧНОЕ | ПС 110 кВ Разъезд 54 км (Ведомственная) \ Ф-10-3-54_ПС 110 кВ Разъезд 54 км \ ТП-259 н.п. Поперечное \ ВЛ 0,4 кВ ф.1 от ТП-259 | 5_585792 ПАО "Кузбассэнергосбыт" | нет | н/д | н/д | 0.0125 | да
17983 | ИП Панов Олег Николаевич (110) | ТП 259 Магазин Поперечное | ПС 110 кВ Разъезд 54 км (Ведомственная) \ Ф-10-3-54_ПС 110 кВ Разъезд 54 км \ ТП-259 н.п. Поперечное \ ВЛ 0,4 кВ ф.1 от ТП-259 | 5_585919 ПАО "Кузбассэнергосбыт" | нет | н/д | н/д | 0.005 | да
17984 | Шабунин Виктор Александрович (32) | ТП 259 Поперечное магазин | ПС 110 кВ Разъезд 54 км (Ведомственная) \ Ф-10-3-54_ПС 110 кВ Разъезд 54 км \ ТП-259 н.п. Поперечное \ 1 с.ш. 0,4 кВ | 5_585673 ПАО "Кузбассэнергосбыт" | нет | н/д | н/д | 0.015 | да
17985 | Кожевникова Диния Ринатовна (65) | ТП 259 | ПС 110 кВ Разъезд 54 км (Ведомственная) \ Ф-10-3-54_ПС 110 кВ Разъезд 54 км \ ТП-259 н.п. Поперечное \ ВЛ 0,4 кВ ф.1 от ТП-259 | 5_585912 ПАО "Кузбассэнергосбыт" | н/д | н/д | н/д | 0.005 | н/д
17986 | Муниципальное бюджетное общеобразовательное учреждение 'Попереченская основнаяобщеобразовательная школа (51) | ТП 031Р Школа Поперечное | ПС 110 кВ Разъезд 54 км (Ведомственная) \ Ф-10-3-54_ПС 110 кВ Разъезд 54 км \ ТП-031 н.п. Поперечное \ ВЛ 0,4 кВ ф.1 от ТП-031 | 5_581689 ПАО "Кузбассэнергосбыт" | Акт от 25.12.2017, ав.броня 0 МВт | н/д | н/д | 0.0946 | да
17987 | МБУ ДО ДЮСШ Юргинского муниципльного р-на (86) | ТП 259 СПОРТ.ЗАЛ ПОПЕРЕЧНОЕ | ПС 110 кВ Разъезд 54 км (Ведомственная) \ Ф-10-3-54_ПС 110 кВ Разъезд 54 км \ ТП-259 н.п. Поперечное \ ВЛ 0,4 кВ ф.1 от ТП-259 | 5_581757 ПАО "Кузбассэнергосбыт" | нет | н/д | н/д | 0.001 | да
17988 | Муниципальное автономное учреждение культуры "Юргинская межпоселенческая централизованная клубная система" (87) | ТП 259 ПОПЕРЕЧНОЕ | ПС 110 кВ Разъезд 54 км (Ведомственная) \ Ф-10-3-54_ПС 110 кВ Разъезд 54 км \ ТП-259 н.п. Поперечное \ КЛ 0,4 кВ ф.2 от ТП-259 | 5_581739 ПАО "Кузбассэнергосбыт" | нет | н/д | н/д | 0.0337 | да
17989 | ООО Т2 Мобайл | ТП 037П БС - 69 Поперечное Разъезд 54 | ПС 110 кВ Разъезд 54 км (Ведомственная) \ Ф-10-3-54_ПС 110 кВ Разъезд 54 км \ ТП 37П ¦ Ф: 10-3-54 \ Система шин 1 | 5_500870 ПАО "Кузбассэнергосбыт" | нет | н/д | н/д | 0.005 | да
17990 | Муниципальное унитарное предприятие "Комфорт" (149) | ТП 096 Поперечное скважина | ПС 110 кВ Разъезд 54 км (Ведомственная) \ Ф-10-3-54_ПС 110 кВ Разъезд 54 км \ ТП-096 н.п. Поперечное \ ВЛ 0,4 кВ ф.4 от ТП-096 | 5_585283 ПАО "Кузбассэнергосбыт" | нет | н/д | н/д | 0.007 | да
17991 | Администрация Попереченского сельскогопоселения (111) | ТП 096 ул. освещение 0,8 х Поперечное | ПС 110 кВ Разъезд 54 км (Ведомственная) \ Ф-10-3-54_ПС 110 кВ Разъезд 54 км \ ТП-096 н.п. Поперечное \ ВЛ 0,4 кВ ф.1 от ТП-096 | 5_585407 ПАО "Кузбассэнергосбыт" | нет | н/д | н/д | 0.0008 | да
17992 | Юдин Александр Владимирович(72) | ТП 050 Магазин Поперечное | ПС 110 кВ Разъезд 54 км (Ведомственная) \ Ф-10-3-54_ПС 110 кВ Разъезд 54 км \ ТП-050 н.п. Поперечное \ ВЛ 0,4 кВ ф.1 от ТП-050 | 5_581142 ПАО "Кузбассэнергосбыт" | нет | н/д | н/д | 0.015 | да
17993 | МБОУ "Постниковская Основная Общеобразовательная Школа" | Котельная от ТП 039 | ПС 35 кВ Ижморская \ Ф-10-6-ПС_ПС 35 кВ Ижморская \ ТП-39 \ ВЛ 0,4 кВ ф.2 от ТП-И-039 | 3_340113 ПАО "Кузбассэнергосбыт" | нет | н/д | н/д | 0.049 | да
17994 | ГБУЗ КО Ижморская районная больница | ТП 142 ФАП Постниково | ПС 35 кВ Ижморская \ Ф-10-6-ПС_ПС 35 кВ Ижморская \ ТП-142 \ ВЛ 0,4 кВ ф.1 от ТП-И-142 | 3_340130 ПАО "Кузбассэнергосбыт" | н/д | н/д | н/д | 0.015 | н/д
17995 | МБОУ "Постниковская Основная Общеобразовательная Школа" | Школа от ТП 142 | ПС 35 кВ Ижморская \ Ф-10-6-ПС_ПС 35 кВ Ижморская \ ТП-142 \ ВЛ 0,4 кВ ф.2 от ТП-И-142 | 3_340113 ПАО "Кузбассэнергосбыт" | нет | н/д | н/д | 0.052 | да
17996 | Муниципальное казенное учреждение "Отдел жизнеобеспечения Ижморского муниципального округа" | Постниково ул.осв. от ТП 142 | ПС 35 кВ Ижморская \ Ф-10-6-ПС_ПС 35 кВ Ижморская \ ТП-142 \ ВЛ 0,4 кВ ф.1 от ТП-И-142 | 3_340221 ПАО "Кузбассэнергосбыт" | нет | н/д | н/д | 0.00125 | да
17997 | МБДОУ Постниковский д/с №13 | Детский сад от ТП-142 с.Постниково | ПС 35 кВ Ижморская \ Ф-10-6-ПС_ПС 35 кВ Ижморская \ ТП-142 \ ВЛ 0,4 кВ ф.1 от ТП-И-142 | 3_340048 ПАО "Кузбассэнергосбыт" | нет | н/д | н/д | 0.026 | да
17998 | ООО "МСК Энерго" | Ф10-6-ПС ТП142 АТС Постниково | ПС 35 кВ Ижморская \ Ф-10-6-ПС_ПС 35 кВ Ижморская \ ТП-142 \ ВЛ 0,4 кВ ф.1 от ТП-И-142 | 3_350986 ПАО "Кузбассэнергосбыт" | Акт от 02.02.2011, ав.броня 2 кВт | н/д | н/д | 0.002 | нет
17999 | МУП Ижморский ЖКХ | Скважина от ТП 228 Постниково | ПС 35 кВ Ижморская \ Ф-10-6-ПС_ПС 35 кВ Ижморская \ ТП-228 \ ВЛ 0,4 кВ ф.1 от ТП-И-228 | 3_340204 ПАО "Кузбассэнергосбыт" | нет | н/д | н/д | 0.0045 | да
18000 | Муниципальное казенное учреждение "Отдел жизнеобеспечения Ижморского муниципального округа" | Постниково ул.осв. от ТП 228 | ПС 35 кВ Ижморская \ Ф-10-6-ПС_ПС 35 кВ Ижморская \ ТП-228 \ ВЛ 0,4 кВ ф.1 от ТП-И-228 | 3_340221 ПАО "Кузбассэнергосбыт" | нет | н/д | н/д | 0.00175 | да
18001 | Муниципальное казенное учреждение "Отдел жизнеобеспечения Ижморского муниципального округа" | Постниково ул.осв. от ТП 042 | ПС 35 кВ Ижморская \ Ф-10-6-ПС_ПС 35 кВ Ижморская \ ТП-42 \ ВЛ 0,4 кВ ф.1 от ТП-И-042 | 3_340221 ПАО "Кузбассэнергосбыт" | нет | н/д | н/д | 0.006 | да
18002 | Богулко Александр Владимирович | склад от ТП 192 | ПС 35 кВ Ижморская \ Ф-10-6-ПС_ПС 35 кВ Ижморская \ ТП-192 \ ВЛ 0,4 кВ ф.1 от ТП-И-192 | 3_340135 ПАО "Кузбассэнергосбыт" | нет | н/д | н/д | 0.11 | да
18003 | Богулко Александр Владимирович | Гараж от ТП 116 | ПС 35 кВ Ижморская \ Ф-10-6-ПС_ПС 35 кВ Ижморская \ ТП-116 \ ВЛ 0,4 кВ ф.1 от ТП-И-116 | 3_340135 ПАО "Кузбассэнергосбыт" | нет | н/д | н/д | 0.0075 | да
18004 | Богулко Александр Владимирович | Мельница от ТП 228 | ПС 35 кВ Ижморская \ Ф-10-6-ПС_ПС 35 кВ Ижморская \ ТП-228 \ ВЛ 0,4 кВ ф.2 от ТП-И-228 | 3_340135 ПАО "Кузбассэнергосбыт" | нет | н/д | н/д | 0.136 | да
18005 | Богулко Александр Владимирович | Телятник от ТП 228 | ПС 35 кВ Ижморская \ Ф-10-6-ПС_ПС 35 кВ Ижморская \ ТП-228 \ Система шин | 3_340135 ПАО "Кузбассэнергосбыт" | нет | н/д | н/д | 0.0075 | да
18006 | ОАО Связьтранснефть | Блок-Контейнер от ТП-149 Постниково | ПС 35 кВ Ижморская \ Ф-10-6-ПС_ПС 35 кВ Ижморская \ ТП-149 \ Секция Шин | 3_1948 ПАО "Кузбассэнергосбыт" | Акт от 26.12.2019, ав.броня 3 кВт | н/д | н/д | 0.015 | нет
18007 | ЗАО Эр-Телеком Холдинг | Усилительный пункт от ТП 149 Постниково | ПС 35 кВ Ижморская \ Ф-10-6-ПС_ПС 35 кВ Ижморская \ ТП-149 \ Секция Шин | 3_300724 ПАО "Кузбассэнергосбыт" | нет | н/д | н/д | 0.005 | да
18008 | ООО"МСК Энерго" 2 | БС 420861 от ТП-149 Постниково | ПС 35 кВ Ижморская \ Ф-10-6-ПС_ПС 35 кВ Ижморская \ ТП-149 \ Секция Шин | 2_200422 ПАО "Кузбассэнергосбыт" | нет | н/д | н/д | 0.005 | да
18009 | Богулко Александр Владимирович | Сушилка от ТП 059 | ПС 35 кВ Ижморская \ Ф-10-6-ПС_ПС 35 кВ Ижморская \ ТП-59 \ ВЛ 0,4 кВ ф.1 от ТП-И-059 | 3_340135 ПАО "Кузбассэнергосбыт" | нет | н/д | н/д | 0.16 | да
18010 | Тарасов Александр Викторович | от ТП -И- 059 Склад | ПС 35 кВ Ижморская \ Ф-10-6-ПС_ПС 35 кВ Ижморская \ ТП-59 \ ВЛ 0,4 кВ ф.1 от ТП-И-059 | 3_340214 ПАО "Кузбассэнергосбыт" | нет | н/д | н/д | 0.015 | да
18011 | МБОУ "Постниковская Основная Общеобразовательная Школа" | Мастерская от ТП 039 | ПС 35 кВ Ижморская \ Ф-10-6-ПС_ПС 35 кВ Ижморская \ ТП-39 \ ВЛ 0,4 кВ ф.2 от ТП-И-039 | 3_340113 ПАО "Кузбассэнергосбыт" | нет | н/д | н/д | 0.017 | да
18012 | МУК Ижморская ЦКС | от ТП -039 Постниково | ПС 35 кВ Ижморская \ Ф-10-6-ПС_ПС 35 кВ Ижморская \ ТП-39 \ ВЛ 0,4 кВ ф.2 от ТП-И-039 | 3_340058 ПАО "Кузбассэнергосбыт" | нет | н/д | н/д | 0.0182 | да
18013 | МКУ "Постниковский территориальныйотдел" | Администрация от ТП 039 | ПС 35 кВ Ижморская \ Ф-10-6-ПС_ПС 35 кВ Ижморская \ ТП-39 \ ВЛ 0,4 кВ ф.2 от ТП-И-039 | 3_340227 ПАО "Кузбассэнергосбыт" | нет | н/д | н/д | 0.005 | да
18014 | Муниципальное казенное учреждение "Отдел жизнеобеспечения Ижморского муниципального округа" | Постниково ул.осв. от ТП 039 | ПС 35 кВ Ижморская \ Ф-10-6-ПС_ПС 35 кВ Ижморская \ ТП-39 \ ВЛ 0,4 кВ ф.1 от ТП-И-039 | 3_340221 ПАО "Кузбассэнергосбыт" | нет | н/д | н/д | 0.01 | да
18015 | ООО "МСК Энерго" | БС-314, от ТП-059,Постниково | ПС 35 кВ Ижморская \ Ф-10-6-ПС_ПС 35 кВ Ижморская \ ТП-59 | 3_350986 ПАО "Кузбассэнергосбыт" | нет | н/д | н/д | 0.003 | да
18016 | ООО "Промэнергосбыт" | ООО "Промэнергосбыт" от 149 | ПС 35 кВ Ижморская \ Ф-10-6-ПС_ПС 35 кВ Ижморская \ ТП-149 | 3_301433 ООО «Промэнергосбыт» | нет | н/д | н/д | 0.0148 | да
18017 | ООО "Промэнергосбыт" | БС №46513 от ТП 59И с.Постников | ПС 35 кВ Ижморская \ Ф-10-6-ПС_ПС 35 кВ Ижморская \ ТП-59 \ Система шин | 2_200497 ПАО "Кузбассэнергосбыт" | нет | н/д | н/д | 0.01 | да
18018 | ИП Сильд П.В. | от ТП-042 киоск с.Постниково | ПС 35 кВ Ижморская \ Ф-10-6-ПС_ПС 35 кВ Ижморская \ ТП-42 \ ВЛ 0,4 кВ ф.1 от ТП-И-042 | 3_301220 ПАО "Кузбассэнергосбыт" | нет | н/д | н/д | 0.002 | да
18019 | ФГУП "Почта России" | от 039 Постниково | ПС 35 кВ Ижморская \ Ф-10-6-ПС_ПС 35 кВ Ижморская \ ТП-39 \ ВЛ 0,4 кВ ф.2 от ТП-И-039 | 3_301350 ПАО "Кузбассэнергосбыт" | нет | н/д | н/д | 0.0045 | да
18020 | ПО Ижморское | ТП 039 с. ПОСТНИКОВО | ПС 35 кВ Ижморская \ Ф-10-6-ПС_ПС 35 кВ Ижморская \ ТП-39 \ ВЛ 0,4 кВ ф.2 от ТП-И-039 | 3_340246 ПАО "Кузбассэнергосбыт" | нет | н/д | н/д | 0.012 | да
18021 | Мишина С.В. | от 039 маг. | ПС 35 кВ Ижморская \ Ф-10-6-ПС_ПС 35 кВ Ижморская \ ТП-39 \ ВЛ 0,4 кВ ф.2 от ТП-И-039 | 3_340244 ПАО "Кузбассэнергосбыт" | нет | н/д | н/д | 0.0022 | да
18022 | МУП Ижморский ЖКХ | Водозабор от ТП 011п | ПС 35 кВ Ижморская \ Ф-10-6-ПС_ПС 35 кВ Ижморская \ ТП 011П | 3_340204 ПАО "Кузбассэнергосбыт" | нет | н/д | н/д | 0.1 | да
18023 | ООО ЛДТ "Макадам" | Камера от ТП 042 | ПС 35 кВ Ижморская \ Ф-10-6-ПС_ПС 35 кВ Ижморская \ ТП-42 \ ВЛ 0,4 кВ ф.2 от ТП-И-042 | 5_500382 ПАО "Кузбассэнергосбыт" | нет | н/д | н/д | 0.0005 | да
18024 | МУП Ижморский ЖКХ | Скважина от ТП 042 Постниково | ПС 35 кВ Ижморская \ Ф-10-6-ПС_ПС 35 кВ Ижморская \ ТП-42 \ ВЛ 0,4 кВ ф.2 от ТП-И-042 | 3_340204 ПАО "Кузбассэнергосбыт" | нет | н/д | н/д | 0.006 | да
18025 | МУП Ижморский ЖКХ | Скважина от 007 Почитанка | ПС 35 кВ Ижморская \ Ф-10-10-ПЧ_ПС 35 кВ Ижморская \ ТП-7 \ ВЛ 0,4 кВ ф.2 от ТП-И-007 | 3_340204 ПАО "Кузбассэнергосбыт" | нет | н/д | н/д | 0.01 | да
18026 | Муниципальное казенное учреждение "Отдел жизнеобеспечения Ижморского муниципального округа" | Почитанка ул.осв. от ТП 212 | ПС 35 кВ Ижморская \ Ф-10-10-ПЧ_ПС 35 кВ Ижморская \ ТП-212 \ ВЛ 0,4 кВ ф.1 от ТП-И-212 | 3_340221 ПАО "Кузбассэнергосбыт" | нет | н/д | н/д | 0.00225 | да
18027 | Муниципальное казенное учреждение "Отдел жизнеобеспечения Ижморского муниципального округа" | Почитанка ул.осв. 0,05 кВт от ТП 212 | ПС 35 кВ Ижморская \ Ф-10-10-ПЧ_ПС 35 кВ Ижморская \ ТП-212 \ ВЛ 0,4 кВ ф.1 от ТП-И-212 | 3_340221 ПАО "Кузбассэнергосбыт" | нет | н/д | н/д | 5e-05 | да
18028 | Замашанский Михаил Владимирович | ТП 030П с.Почитанка | ПС 35 кВ Ижморская \ Ф-10-10-ПЧ_ПС 35 кВ Ижморская \ ТП 30П | 3_340289 ПАО "Кузбассэнергосбыт" | нет | н/д | н/д | 0.025 | да
18029 | ГБУЗ КО Ижморская районная больница | ФАП от ТП 044 Почитанка | ПС 35 кВ Ижморская \ Ф-10-10-ПЧ_ПС 35 кВ Ижморская \ ТП-44 \ ВЛ 0,4 кВ ф.2 от ТП-И-044 | 3_340130 ПАО "Кузбассэнергосбыт" | нет | н/д | н/д | 0.002 | да
18030 | Муниципальное казенное учреждение "Отдел жизнеобеспечения Ижморского муниципального округа" | Почитанка ул.осв. от ТП 157 | ПС 35 кВ Ижморская \ Ф-10-10-ПЧ_ПС 35 кВ Ижморская \ ТП-157 \ ВЛ 0,4 кВ ф.1 от ТП-И-157 | 3_340221 ПАО "Кузбассэнергосбыт" | нет | н/д | н/д | 0.00325 | да
18031 | МБОУ Почитанская НОШ | Школа от ТП-048 с.Почитанка | ПС 35 кВ Ижморская \ Ф-10-10-ПЧ_ПС 35 кВ Ижморская \ ТП-48 \ ВЛ 0,4 кВ ф.1 от ТП-И-048 | 3_340114 ПАО "Кузбассэнергосбыт" | нет | н/д | н/д | 0.032 | да
18032 | ПАО "Ростелеком | Ф10-10-ПЧ ТП 044 АТС Почитанка | ПС 35 кВ Ижморская \ Ф-10-10-ПЧ_ПС 35 кВ Ижморская \ ТП-44 \ ВЛ 0,4 кВ ф.1 от ТП-И-044 | 3_300299 ПАО "Кузбассэнергосбыт" | Акт от 02.02.2011, ав.броня 2 кВт | н/д | н/д | 0.002 | нет
18033 | Муниципальное казенное учреждение "Отдел жизнеобеспечения Ижморского муниципального округа" | Почитанка ул.осв. от ТП 044 | ПС 35 кВ Ижморская \ Ф-10-10-ПЧ_ПС 35 кВ Ижморская \ ТП-44 \ ВЛ 0,4 кВ ф.1 от ТП-И-044 | 3_340221 ПАО "Кузбассэнергосбыт" | нет | н/д | н/д | 0.0027 | да
18034 | ГБУЗ КО Ижморская районная больница | Фап от ТП-044 Почитанка | ПС 35 кВ Ижморская \ Ф-10-10-ПЧ_ПС 35 кВ Ижморская \ ТП-44 \ ВЛ 0,4 кВ ф.1 от ТП-И-044 | 3_340130 ПАО "Кузбассэнергосбыт" | н/д | н/д | н/д | 0.015 | н/д
18035 | ФГУП "Почта России" | от ТП 044 Почитанка | ПС 35 кВ Ижморская \ Ф-10-10-ПЧ_ПС 35 кВ Ижморская \ ТП-44 \ ВЛ 0,4 кВ ф.1 от ТП-И-044 | 3_301350 ПАО "Кузбассэнергосбыт" | нет | н/д | н/д | 0.0045 | да
18036 | МУК Ижморская ЦКС | от ТП-044 Почитанка | ПС 35 кВ Ижморская \ Ф-10-10-ПЧ_ПС 35 кВ Ижморская \ ТП-44 \ ВЛ 0,4 кВ ф.1 от ТП-И-044 | 3_340058 ПАО "Кузбассэнергосбыт" | нет | н/д | н/д | 0.0122 | да
18037 | Производственно-заготовительное потребительское общество "Северянка" | ТП 044 с. ПОЧИТАНКА | ПС 35 кВ Ижморская \ Ф-10-10-ПЧ_ПС 35 кВ Ижморская \ ТП-44 \ ВЛ 0,4 кВ ф.1 от ТП-И-044 | 3_340220 ПАО "Кузбассэнергосбыт" | нет | н/д | н/д | 0.0026 | да
18038 | Муниципальное казенное учреждение "Отдел жизнеобеспечения Ижморского муниципального округа" | Почитанка ул.осв. 0,2 кВт от ТП 213 | ПС 35 кВ Ижморская \ Ф-10-10-ПЧ_ПС 35 кВ Ижморская \ ТП-213 \ ВЛ 0,4 кВ ф.1 от ТП-И-213 | 3_340221 ПАО "Кузбассэнергосбыт" | нет | н/д | н/д | 0.0002 | да
18039 | СПК Едигаровых | ТП-126 Гараж Почитанка | ПС 35 кВ Ижморская \ Ф-10-10-ПЧ_ПС 35 кВ Ижморская \ ТП-126 \ ВЛ 0,4 кВ ф.1 от ТП-И-126 | 3_340248 ПАО "Кузбассэнергосбыт" | нет | н/д | н/д | 0.05 | да
18040 | ИП глава КФХ Кудринский М Т. | ТП-414П | ПС 35 кВ Преображенская \ Ф-10-4-С_ПС 35 кВ Преображенская \ ТП 414П \ Система шин 1 | 3_370455 ПАО "Кузбассэнергосбыт" | нет | н/д | н/д | 0.06 | да
18041 | УЖТР ТМО администрации Тяжинского муниципального округа | ул.освещение от ТП 305 Преображенка | ПС 35 кВ Преображенская \ Ф-10-10-ПР_ПС 35 кВ Преображенская \ ТП-305 \ ВЛ 0,4 кВ ф.1 от ТП-305 | 3_370436 ПАО "Кузбассэнергосбыт" | нет | н/д | н/д | 0.0005 | да
18042 | УЖТР ТМО администрации Тяжинского муниципального округа | отТП305ул.освещ.с.Преображенка | ПС 35 кВ Преображенская \ Ф-10-10-ПР_ПС 35 кВ Преображенская \ ТП-305 \ ВЛ 0,4 кВ ф.2 от ТП-305 | 3_370436 ПАО "Кузбассэнергосбыт" | нет | н/д | н/д | 0.0035 | да
18043 | УЖТР ТМО администрации Тяжинского муниципального округа | от ТП 048 уличнон освещение Р-1,25 | ПС 35 кВ Преображенская \ Ф-10-10-ПР_ПС 35 кВ Преображенская \ ТП-048 \ ВЛ 0,4 кВ ф.2 от ТП-048 | 3_370436 ПАО "Кузбассэнергосбыт" | нет | н/д | н/д | 0.00125 | да
18044 | УЖТР ТМО администрации Тяжинского муниципального округа | от ТП 044 улич.освещ.Р-0,1 | ПС 35 кВ Преображенская \ Ф-10-10-ПР_ПС 35 кВ Преображенская \ ТП-044 \ ВЛ 0,4 кВ ф.1 от ТП-044 | 3_370436 ПАО "Кузбассэнергосбыт" | нет | н/д | н/д | 0.00035 | да
18045 | УЖТР ТМО администрации Тяжинского муниципального округа | от ТП 044 ул.освещ.с.Преображенка | ПС 35 кВ Преображенская \ Ф-10-10-ПР_ПС 35 кВ Преображенская \ ТП-044 \ ВЛ 0,4 кВ ф.2 от ТП-044 | 3_370436 ПАО "Кузбассэнергосбыт" | нет | н/д | н/д | 0.0035 | да
18046 | УЖТР ТМО администрации Тяжинского муниципального округа | от ТП 045 уличное освещение Р-0,2 | ПС 35 кВ Преображенская \ Ф-10-10-ПР_ПС 35 кВ Преображенская \ ТП-045 \ ВЛ 0,4 кВ ф.3 от ТП-045 | 3_370436 ПАО "Кузбассэнергосбыт" | Акт от 19.11.2010, ав.броня 0 МВт | н/д | н/д | 0.0005 | да
18047 | УЖТР ТМО администрации Тяжинского муниципального округа | от ТП045 ул.освещ.с Преображенка | ПС 35 кВ Преображенская \ Ф-10-10-ПР_ПС 35 кВ Преображенская \ ТП-045 \ ВЛ 0,4 кВ ф.3 от ТП-045 | 3_370436 ПАО "Кузбассэнергосбыт" | нет | н/д | н/д | 0.0046 | да
18048 | ИП глава КФХ Кудринский М Т. | ТП 046 | ПС 35 кВ Преображенская \ Ф-10-10-ПР_ПС 35 кВ Преображенская \ ТП-046 \ ВЛ 0,4 кВ ф.1 от ТП-046 | 3_370455 ПАО "Кузбассэнергосбыт" | нет | н/д | н/д | 0.055 | да
18049 | ИП Дюло К.А. | Магазин от тп №045 | ПС 35 кВ Преображенская \ Ф-10-10-ПР_ПС 35 кВ Преображенская \ ТП-045 \ ВЛ 0,4 кВ ф.3 от ТП-045 | 3_370466 ПАО "Кузбассэнергосбыт" | нет | н/д | н/д | 0.005 | да
18050 | МКП"Комфорт" | Преображенка от ТП045 скважина новая | ПС 35 кВ Преображенская \ Ф-10-10-ПР_ПС 35 кВ Преображенская \ ТП-045 \ ВЛ 0,4 кВ ф.4 от ТП-045 | 3_370356 ПАО "Кузбассэнергосбыт" | Акт от 17.05.2019, ав.броня 0 МВт | н/д | н/д | 0.006 | да
18051 | МКП"Комфорт" | Преображенка ТП -045скважина центральная | ПС 35 кВ Преображенская \ Ф-10-10-ПР_ПС 35 кВ Преображенская \ ТП-045 \ ВЛ 0,4 кВ ф.3 от ТП-045 | 3_370356 ПАО "Кузбассэнергосбыт" | Акт от 17.05.2019, ав.броня 0 МВт | н/д | н/д | 0.006 | да
18052 | УЖТР ТМО администрации Тяжинского муниципального округа | от ТП 305 уличное освещение Р-0,55 | ПС 35 кВ Преображенская \ Ф-10-10-ПР_ПС 35 кВ Преображенская \ ТП-305 \ ВЛ 0,4 кВ ф.1 от ТП-305 | 3_370436 ПАО "Кузбассэнергосбыт" | Акт от 19.11.2010, ав.броня 0 МВт | н/д | н/д | 0.001 | да
18053 | УЖТР ТМО администрации Тяжинского муниципального округа | от ТП 339 уличное освещение Р 1,6 | ПС 35 кВ Преображенская \ Ф-10-10-ПР_ПС 35 кВ Преображенская \ ТП-339 \ ВЛ 0,4 кВ ф.2 от ТП-339 | 3_370436 ПАО "Кузбассэнергосбыт" | Акт от 19.11.2010, ав.броня 0 МВт | н/д | н/д | 0.00225 | да
18054 | ООО "ЭСКК" | Преображенка ТП 224 П опора 166/5 | ПС 110 кВ Тяжинская \ Ф-10-16-П_ПС 110 кВ Тяжинская \ Учет ООО"Усть-Сертинское" | 2_200376 ПАО "Кузбассэнергосбыт" | н/д | н/д | н/д | 0.5 | н/д
18055 | УЖТР ТМО администрация Тяжинского муниципального округа | на фасаде, ПРЕОБРАЖЕНКА ОТ ТП339 | ПС 35 кВ Преображенская \ Ф-10-10-ПР_ПС 35 кВ Преображенская \ ТП-339 \ ВЛ 0,4 кВ ф.1 от ТП-339 | 3_370435 ПАО "Кузбассэнергосбыт" | нет | н/д | н/д | 0.015 | да
18056 | ИП Новиков Н.Н. | МАГАЗИН ОТ ТП 339 (на фасаде) | ПС 35 кВ Преображенская \ Ф-10-10-ПР_ПС 35 кВ Преображенская \ ТП-339 \ ВЛ 0,4 кВ ф.1 от ТП-339 | 3_370462 ПАО "Кузбассэнергосбыт" | нет | н/д | н/д | 0.0023 | да
18057 | Маньянов Раис Шайхулович | на фасаде столовой от ТП339 | ПС 35 кВ Преображенская \ Ф-10-10-ПР_ПС 35 кВ Преображенская \ ТП-339 \ ВЛ 0,4 кВ ф.2 от ТП-339 | 3_370330 ПАО "Кузбассэнергосбыт" | нет | н/д | н/д | 0.02 | да
18058 | Маньянов Раис Шайхулович | Магазин от ТП 339 ПУ на опоре №3/2/1/1 | ПС 35 кВ Преображенская \ Ф-10-10-ПР_ПС 35 кВ Преображенская \ ТП-339 \ ВЛ 0,4 кВ ф.2 от ТП-339 | 3_370330 ПАО "Кузбассэнергосбыт" | нет | н/д | н/д | 0.05 | да
18059 | ИП Коновалов А.Н. | на опоре от ТП 339 магазин | ПС 35 кВ Преображенская \ Ф-10-10-ПР_ПС 35 кВ Преображенская \ ТП-339 \ ВЛ 0,4 кВ ф.1 от ТП-339 | 3_370108 ПАО "Кузбассэнергосбыт" | нет | н/д | н/д | 0.015 | да
18060 | ООО"МСК Энерго" | Ф10-10-ПР ТП45 ф.0 4квN2атсПрео | ПС 35 кВ Преображенская \ Ф-10-10-ПР_ПС 35 кВ Преображенская \ ТП-045 \ ВЛ 0,4 кВ ф.1 от ТП-045 | 3_350986 ПАО "Кузбассэнергосбыт" | нет | н/д | н/д | 0.0022 | да
18061 | МБУЗ Тяжинская ЦРБ | Преображенка от ТП 339 | ПС 35 кВ Преображенская \ Ф-10-10-ПР_ПС 35 кВ Преображенская \ ТП-339 \ ВЛ 0,4 кВ ф.1 от ТП-339 | 3_370032 ПАО "Кузбассэнергосбыт" | нет | н/д | н/д | 0.02 | да
18062 | МБОУ ТСШ №3 | ПРЕОБРАЖЕНКА. ИНТЕРНАТ ОТ ТП О45 | ПС 35 кВ Преображенская \ Ф-10-10-ПР_ПС 35 кВ Преображенская \ ТП-045 \ ВЛ 0,4 кВ ф.2 от ТП-045 | 3_370028 ПАО "Кузбассэнергосбыт" | Акт от 19.11.2010, ав.броня 0 МВт | н/д | н/д | 0.0418 | да
18063 | МКП"Комфорт" | Преображенка КОТЕЛЬНАЯ ОТ ТП 045 | ПС 35 кВ Преображенская \ Ф-10-10-ПР_ПС 35 кВ Преображенская \ ТП-045 \ ВЛ 0,4 кВ ф.1 от ТП-045 | 3_370356 ПАО "Кузбассэнергосбыт" | Акт от 02.04.2018, ав.броня 0 кВт | н/д | н/д | 0.04614 | да
18064 | ООО " МСК Энерго" | Преображенка ТП-045 БС №652 | ПС 35 кВ Преображенская \ Ф-10-10-ПР_ПС 35 кВ Преображенская \ ТП-045 \ ВЛ 0,4 кВ ф.1 от ТП-045 | 3_350987 ПАО "Кузбассэнергосбыт" | нет | н/д | н/д | 0.005 | да
18065 | УЖТР ТМО администрации Тяжинского муниципального округа | от ТП 049 уличное освещение Р-0,79 | ПС 35 кВ Преображенская \ Ф-10-4-С_ПС 35 кВ Преображенская \ ТП-049 \ ВЛ 0,4 кВ ф.1 от ТП-049 | 3_370436 ПАО "Кузбассэнергосбыт" | Акт от 19.11.2010, ав.броня 0 МВт | н/д | н/д | 0.00075 | да
18066 | МДОУ Преображенский д/с Колосок | Преображенка ДЕТ.САД ОТ ТП 339 | ПС 35 кВ Преображенская \ Ф-10-10-ПР_ПС 35 кВ Преображенская \ ТП-339 \ ВЛ 0,4 кВ ф.1 от ТП-339 | 3_370288 ПАО "Кузбассэнергосбыт" | Акт от 04.03.2022, ав.броня 0 МВт | н/д | н/д | 0.025 | да
18067 | ООО Оникс | ТП159 400КВА ПРИМЕТКИНО | ПС 35 кВ Сусловская \ Ф-10-9-М_ПС 35 кВ Сусловская \ ТП-159 \ ВЛ 0,4 кВ ф.1 от ТП-159 | 3_350371 ПАО "Кузбассэнергосбыт" | нет | н/д | н/д | 0.12 | да
18068 | ПАО МТС | БС 420449 | ПС 35 кВ Сусловская \ Ф-10-9-М_ПС 35 кВ Сусловская \ ТП-159 \ ВЛ 0,4 кВ ф.1 от ТП-159 | 2_200422 ПАО "Кузбассэнергосбыт" | н/д | н/д | н/д | 0.005 | н/д
18069 | МКП ММР 'Ресурс" | ТП-235 скважина с.Приметкино | ПС 35 кВ Сусловская \ Ф-10-9-М_ПС 35 кВ Сусловская \ ТП-235 \ ВЛ 0,4 кВ ф.2 от ТП-235 | 3_350846 ПАО "Кузбассэнергосбыт" | нет | н/д | н/д | 0.0075 | да
18070 | Кийское территориальноеуправление администрации Мариинскогомуниципального округа | ТП-235 ул/осв. с.Приметкино | ПС 35 кВ Сусловская \ Ф-10-9-М_ПС 35 кВ Сусловская \ ТП-235 \ ВЛ 0,4 кВ ф.2 от ТП-235 | 3_351000 ПАО "Кузбассэнергосбыт" | нет | н/д | н/д | 0.00375 | да
18071 | ООО "МСК Энерго" | с. Приметкино ТП-235 Ф-10-9-М | ПС 35 кВ Сусловская \ Ф-10-9-М_ПС 35 кВ Сусловская \ ТП-235 \ ВЛ 0,4 кВ ф.1 от ТП-235 | 3_350986 ПАО "Кузбассэнергосбыт" | нет | н/д | н/д | 0.04 | да
18072 | МУЗ ЦГБ г.Мариинска | ТП-235 ФАП с.Приметкино | ПС 35 кВ Сусловская \ Ф-10-9-М_ПС 35 кВ Сусловская \ ТП-235 \ ВЛ 0,4 кВ ф.1 от ТП-235 | 3_350044 ПАО "Кузбассэнергосбыт" | н/д | н/д | н/д | 0.023 | н/д
18073 | ИП Ковтунова Н.Е. | ТП 157 торговая точка | ПС 35 кВ Сусловская \ Ф-10-9-М_ПС 35 кВ Сусловская \ ТП-157 \ ВЛ 0,4 кВ ф.1 от ТП-157 | 3_350922 ПАО "Кузбассэнергосбыт" | нет | н/д | н/д | 0.00529 | да
18074 | Кийское территориальноеуправление администрации Мариинскогомуниципального округа | ТП-157 ул/осв. с.Приметкино | ПС 35 кВ Сусловская \ Ф-10-9-М_ПС 35 кВ Сусловская \ ТП-157 \ ВЛ 0,4 кВ ф.1 от ТП-157 | 3_351000 ПАО "Кузбассэнергосбыт" | нет | н/д | н/д | 0.004 | да
18075 | ИП Зайцева Н.В.. | от ТП-235 Приметкино т | ПС 35 кВ Сусловская \ Ф-10-9-М_ПС 35 кВ Сусловская \ ТП-235 \ ВЛ 0,4 кВ ф.2 от ТП-235 | 3_350908 ПАО "Кузбассэнергосбыт" | нет | н/д | н/д | 0.00555 | да
18076 | МБУК "РДК 2-ая Пристань" | Приметкинский СДК от ТП-235 | ПС 35 кВ Сусловская \ Ф-10-9-М_ПС 35 кВ Сусловская \ ТП-235 \ ВЛ 0,4 кВ ф.1 от ТП-235 | 3_350448 ПАО "Кузбассэнергосбыт" | нет | н/д | н/д | 0.0044 | да
18077 | УЖТР ТМО администрации Тяжинского муниципального округа | от ТП 148 уол.овещение 0,554кВт | ПС 35 кВ Теплореченская \ Ф-10-6-П_ПС 35 кВ Теплореченская \ ТП-148 \ ВЛ 0,4 кВ ф.3 от ТП-148 | 3_370436 ПАО "Кузбассэнергосбыт" | нет | н/д | н/д | 0.0056 | да
18078 | Администрация Проскоковскского сельскогопоселения (26) | ТП 368 ул. осв 0,45 Проскоково | ПС 35 кВ Проскоковская \ Ф-10-12-П_ПС 35 кВ Проскоковская \ ТП-368 н.п. Проскоково \ ВЛ 0,4 кВ ф.1 от ТП-368 | 5_585405 ПАО "Кузбассэнергосбыт" | нет | н/д | н/д | 0.00045 | да
18079 | Администрация Проскоковскского сельскогопоселения (26) | ТП 168 ул. освещение Проскоково | ПС 35 кВ Проскоковская \ Ф-10-12-П_ПС 35 кВ Проскоковская \ ТП-168 н.п. Проскоково \ ВЛ 0,4 кВ ф.2 от ТП-168 | 5_585405 ПАО "Кузбассэнергосбыт" | нет | н/д | н/д | 0.00045 | да
18080 | ГБУЗ Юргинская Городская Больница (190) | ТП 168 ПРОСКОКОВО (была от 399П) | ПС 35 кВ Проскоковская \ Ф-10-12-П_ПС 35 кВ Проскоковская \ ТП-168 н.п. Проскоково \ ВЛ 0,4 кВ ф.3 от ТП-168 | 5_585534 ПАО "Кузбассэнергосбыт" | нет | н/д | н/д | 0.015 | да
18081 | ООО "МСК Энерго" | ТП 168 с. Проскоково Ф10-12-П АТС | ПС 35 кВ Проскоковская \ Ф-10-12-П_ПС 35 кВ Проскоковская \ ТП-168 н.п. Проскоково \ ВЛ 0,4 кВ ф.1 от ТП-168 | 5_500791 ПАО "Кузбассэнергосбыт" | Акт от 14.01.2011, ав.броня 2,5 кВт | н/д | н/д | 0.0028 | нет
18082 | Местная религиозная организация Приход Церкви Живоначальной Троицы с.ПроскоковоЮргинского района Кемеровской и Новокузнецкой Епархии Русской Православной Церкв | ТП 168 храм с. Проскоково | ПС 35 кВ Проскоковская \ Ф-10-12-П_ПС 35 кВ Проскоковская \ ТП-168 н.п. Проскоково \ ВЛ 0,4 кВ ф.1 от ТП-168 | 5_581924 ПАО "Кузбассэнергосбыт" | нет | н/д | н/д | 0.01 | да
18083 | ООО "Юргинский Аграрий" (68) | ТП 168 Гусляков Анатолий Петрович Проскоково | ПС 35 кВ Проскоковская \ Ф-10-12-П_ПС 35 кВ Проскоковская \ ТП-168 н.п. Проскоково \ ВЛ 0,4 кВ ф.1 от ТП-168 | 5_582368 ПАО "Кузбассэнергосбыт" | н/д | н/д | н/д | 0.01 | н/д
18084 | Администрация Проскоковскского сельскогопоселения (26) | ТП 206 л. осв 0,75х Проскоково | ПС 110 кВ Проскоковская \ Ф-10-29-Г_ПС 110 кВ Проскоковская \ ТП-206 н.п. Проскоково \ ВЛ 0,4 кВ ф.3 от ТП-206 | 5_585405 ПАО "Кузбассэнергосбыт" | нет | н/д | н/д | 0.00075 | да
18085 | ООО "Юргинский Аграрий" (68) | ТП 267 Проскоково контора | ПС 35 кВ Проскоковская \ Ф-10-1-С_ПС 35 кВ Проскоковская \ ТП-267 н.п. Проскоково \ ВЛ 0,4 кВ ф.2 от ТП-267 | 5_582368 ПАО "Кузбассэнергосбыт" | нет | н/д | н/д | 0.046 | да
18086 | Администрация Проскоковскского сельскогопоселения (26) | ТП 004 ул.освещение 0,8х Проскоково | ПС 35 кВ Проскоковская \ Ф-10-12-П_ПС 35 кВ Проскоковская \ ТП-004 н.п. Проскоково \ ВЛ 0,4 кВ ф.1 от ТП-004 | 5_585405 ПАО "Кузбассэнергосбыт" | нет | н/д | н/д | 0.0008 | да
18087 | Администрация Проскоковскского сельскогопоселения (26) | ТП 005 ПУ ул. 0,55 Проскоково | ПС 35 кВ Проскоковская \ Ф-10-12-П_ПС 35 кВ Проскоковская \ ТП-005 н.п. Проскоково \ ВЛ 0,4 кВ ф.1 от ТП-005 | 5_585405 ПАО "Кузбассэнергосбыт" | нет | н/д | н/д | 0.00055 | да
18088 | Муниципальное унитарное предприятие "Комфорт" (149) | ТП 002 Проскоково скважина №3 | ПС 35 кВ Проскоковская \ Ф-10-12-П_ПС 35 кВ Проскоковская \ ТП-002 н.п. Проскоково \ ВЛ 0,4 кВ ф.2 от ТП-002 | 5_585283 ПАО "Кузбассэнергосбыт" | Акт от 23.03.2018, ав.броня 0 кВт | н/д | н/д | 0.007 | да
18089 | Администрация Проскоковскского сельскогопоселения (26) | ТП 267 ул. освещение 0,6 х Проскоково | ПС 35 кВ Проскоковская \ Ф-10-1-С_ПС 35 кВ Проскоковская \ ТП-267 н.п. Проскоково \ ВЛ 0,4 кВ ф.1 от ТП-267 | 5_585405 ПАО "Кузбассэнергосбыт" | нет | н/д | н/д | 0.0006 | да
18090 | Муниципальное унитарное предприятие "Комфорт" (149) | ТП 267 Проскоково скважина №6 | ПС 35 кВ Проскоковская \ Ф-10-1-С_ПС 35 кВ Проскоковская \ ТП-267 н.п. Проскоково \ ВЛ 0,4 кВ ф.1 от ТП-267 | 5_585283 ПАО "Кузбассэнергосбыт" | Акт от 23.03.2018, ав.броня 0 кВт | н/д | н/д | 0.015 | да
18091 | ИП Попов Сергей Алексеевич | ТП 168 магазин Проскоково | ПС 35 кВ Проскоковская \ Ф-10-12-П_ПС 35 кВ Проскоковская \ ТП-168 н.п. Проскоково \ ВЛ 0,4 кВ ф.1 от ТП-168 | 5_585535 ПАО "Кузбассэнергосбыт" | нет | н/д | н/д | 0.03 | да
18092 | Администрация Проскоковскского сельскогопоселения (26) | ТП 368 Общежитие Прскоково | ПС 35 кВ Проскоковская \ Ф-10-12-П_ПС 35 кВ Проскоковская \ ТП-368 н.п. Проскоково \ ВЛ 0,4 кВ ф.2 от ТП-368 | 5_585405 ПАО "Кузбассэнергосбыт" | нет | н/д | н/д | 0.08 | да
18093 | Муниципальное автономное учреждение культуры "Юргинская межпоселенческая централизованная клубная система" (87) | ТП 005 ПРОСКОКОВО РДК | ПС 35 кВ Проскоковская \ Ф-10-12-П_ПС 35 кВ Проскоковская \ ТП-005 н.п. Проскоково \ ВЛ 0,4 кВ ф.1 от ТП-005 | 5_581739 ПАО "Кузбассэнергосбыт" | нет | н/д | н/д | 0.01 | да
18094 | Торбич Михаил Валерьевич(50) | ТП 286 Проскоково сыроварня | ПС 35 кВ Проскоковская \ Ф-10-12-П_ПС 35 кВ Проскоковская \ ТП-286 н.п. Проскоково \ ВЛ 0,4 кВ ф.1 от ТП-286 | 5_585268 ПАО "Кузбассэнергосбыт" | нет | н/д | н/д | 0.06 | да
18095 | ИП Старовойтова Олеся Александровна (82) | ТП 168 МАГАЗИН Проскоково | ПС 35 кВ Проскоковская \ Ф-10-12-П_ПС 35 кВ Проскоковская \ ТП-168 н.п. Проскоково \ ВЛ 0,4 кВ ф.1 от ТП-168 | 5_585774 ПАО "Кузбассэнергосбыт" | нет | н/д | н/д | 0.005 | да
18096 | ПАО Сбербанк России 1 | ТП 005 Проскоково (4) | ПС 35 кВ Проскоковская \ Ф-10-12-П_ПС 35 кВ Проскоковская \ ТП-005 н.п. Проскоково \ ВЛ 0,4 кВ ф.1 от ТП-005 | 5_505361 ПАО "Кузбассэнергосбыт" | нет | н/д | н/д | 0.005 | да
18097 | Акционерное общество "Почта России" (АО"Почта России") | ТП 005 ПРОСКОКОВО | ПС 35 кВ Проскоковская \ Ф-10-12-П_ПС 35 кВ Проскоковская \ ТП-005 н.п. Проскоково \ ВЛ 0,4 кВ ф.1 от ТП-005 | 5_586523 ПАО "Кузбассэнергосбыт" | нет | н/д | н/д | 0.0006 | да
18098 | Бусс Алена Сергеевна(19) | ТП 005 магазин с. Проскоково | ПС 35 кВ Проскоковская \ Ф-10-12-П_ПС 35 кВ Проскоковская \ ТП-005 н.п. Проскоково \ ВЛ 0,4 кВ ф.1 от ТП-005 | 5_585835 ПАО "Кузбассэнергосбыт" | нет | н/д | н/д | 0.005 | да
18099 | Фомин Алексей Владимирович | ТП 005 Проскоково мастерская | ПС 35 кВ Проскоковская \ Ф-10-12-П_ПС 35 кВ Проскоковская \ ТП-005 н.п. Проскоково \ ВЛ 0,4 кВ ф.1 от ТП-005 | 5_581119 ПАО "Кузбассэнергосбыт" | нет | н/д | н/д | 0.01 | да
18100 | Администрация Проскоковскского сельскогопоселения (26) | ТП 005 пункт полиции | ПС 35 кВ Проскоковская \ Ф-10-12-П_ПС 35 кВ Проскоковская \ ТП-005 н.п. Проскоково \ ВЛ 0,4 кВ ф.1 от ТП-005 | 5_585405 ПАО "Кузбассэнергосбыт" | нет | н/д | н/д | 0.001 | да
18101 | Муниципальное унитарное предприятие "Комфорт" (149) | ТП 005 Проскоково контора | ПС 35 кВ Проскоковская \ Ф-10-12-П_ПС 35 кВ Проскоковская \ ТП-005 н.п. Проскоково \ ВЛ 0,4 кВ ф.1 от ТП-005 | 5_585283 ПАО "Кузбассэнергосбыт" | нет | н/д | н/д | 0.0025 | да
18102 | ИП Борисюк Наталья Борисовна | ТП 005 нежилое помещение Проскоково | ПС 35 кВ Проскоковская \ Ф-10-12-П_ПС 35 кВ Проскоковская \ ТП-005 н.п. Проскоково \ ВЛ 0,4 кВ ф.1 от ТП-005 | 5_585321 ПАО "Кузбассэнергосбыт" | нет | н/д | н/д | 0.015 | да
18103 | Пундор Людмила Леонидовна (207) | ТП 005 Парикмахерская Проскоково | ПС 35 кВ Проскоковская \ Ф-10-12-П_ПС 35 кВ Проскоковская \ ТП-005 н.п. Проскоково \ ВЛ 0,4 кВ ф.1 от ТП-005 | 5_582346 ПАО "Кузбассэнергосбыт" | нет | н/д | н/д | 0.01 | да
18104 | Джинисян Сатеник Геворговна (103) | ТП 005 парикмахерская Проскоково | ПС 35 кВ Проскоковская \ Ф-10-12-П_ПС 35 кВ Проскоковская \ ТП-005 н.п. Проскоково \ ВЛ 0,4 кВ ф.1 от ТП-005 | 5_581091 ПАО "Кузбассэнергосбыт" | нет | н/д | н/д | 0.015 | да
18105 | АО "Транснефть-Западная Сибирь" | СКЗ П 829 км | ПС 35 кВ Проскоковская \ Ф-10-12-П_ПС 35 кВ Проскоковская \ СКЗП Ф-10-12-п \ Система шин 1 | 3_301488 ПАО "Кузбассэнергосбыт" | нет | н/д | н/д | 0.003 | да
18106 | ООО "ЕЭС-Гарант" (209) | ТП 206 БС №191 Проскоково | ПС 110 кВ Проскоковская \ Ф-10-29-Г_ПС 110 кВ Проскоковская \ ТП-206 н.п. Проскоково \ ВЛ 0,4 кВ ф.4 от ТП-206 | 5_500836 ПАО "Кузбассэнергосбыт" | нет | н/д | н/д | 0.005 | да
18107 | ОАО "МегаФон" | ТП 206 БС № 42.1512 Проскоково | ПС 110 кВ Проскоковская \ Ф-10-29-Г_ПС 110 кВ Проскоковская \ ТП-206 н.п. Проскоково \ 1с.ш. 0,4 кВ | 2_200104 ПАО "Кузбассэнергосбыт" | нет | н/д | н/д | 0.005 | да
18108 | ООО "Юргинский Аграрий" (68) | ТП 004 (Расчётный) Проскоково ЦРМ | ПС 35 кВ Проскоковская \ Ф-10-12-П_ПС 35 кВ Проскоковская \ ТП-004 н.п. Проскоково \ ВЛ 0,4 кВ ф.1 от ТП-004 | 5_582368 ПАО "Кузбассэнергосбыт" | нет | н/д | н/д | 0.283 | да
18109 | ООО "Юргинский Аграрий" (68) | ТП 262-1 (Расчётная) Проскоково з/ток | ПС 35 кВ Проскоковская \ Ф-10-1-С_ПС 35 кВ Проскоковская \ ТП-262 н.п. Проскоково \ ВЛ 0,4 кВ ф.3 от ТП-262 | 5_582368 ПАО "Кузбассэнергосбыт" | нет | н/д | н/д | 0.2813 | да
18110 | ООО "Юргинский Аграрий" (68) | ТП 122 (Расчётный) Проскоково ферма | ПС 35 кВ Проскоковская \ Ф-10-15-Ф_ПС 35 кВ Проскоковская \ ТП-122 н.п. Проскоково \ ВЛ 0,4 кВ ф.1 от ТП-122 | 5_582368 ПАО "Кузбассэнергосбыт" | нет | н/д | н/д | 0.3883 | да
18111 | ООО "Юргинский Аграрий" (68) | ТП 262-2 (Расчётная) Проскоково сушилка | ПС 35 кВ Проскоковская \ Ф-10-1-С_ПС 35 кВ Проскоковская \ ТП-262 н.п. Проскоково \ ВЛ 0,4 кВ ф.1 от ТП-262 | 5_582368 ПАО "Кузбассэнергосбыт" | нет | н/д | н/д | 0.301 | да
18112 | Администрация Проскоковскского сельскогопоселения (26) | ТП 286 ул. освещение Проскоково | ПС 35 кВ Проскоковская \ Ф-10-12-П_ПС 35 кВ Проскоковская \ ТП-286 н.п. Проскоково \ ВЛ 0,4 кВ ф.1 от ТП-286 | 5_585405 ПАО "Кузбассэнергосбыт" | нет | н/д | н/д | 0.00015 | да
18113 | Администрация Проскоковскского сельскогопоселения (26) | ТП 286 ул.осв. 0,25 х кВт Проскоково | ПС 35 кВ Проскоковская \ Ф-10-12-П_ПС 35 кВ Проскоковская \ ТП-286 н.п. Проскоково \ ВЛ 0,4 кВ ф.1 от ТП-286 | 5_585405 ПАО "Кузбассэнергосбыт" | нет | н/д | н/д | 0.00025 | да
18114 | Администрация Проскоковскского сельскогопоселения (26) | ТП 400 ул. осв 0,3 Проскоково | ПС 35 кВ Проскоковская \ Ф-10-12-П_ПС 35 кВ Проскоковская \ ТП-400 н.п. Проскоково \ ВЛ 0,4 кВ ф.1 от ТП-400 | 5_585405 ПАО "Кузбассэнергосбыт" | нет | н/д | н/д | 0.0003 | да
18115 | Администрация Проскоковскского сельскогопоселения (26) | ТП 168 ул. осв 1,1* Проскоково | ПС 35 кВ Проскоковская \ Ф-10-12-П_ПС 35 кВ Проскоковская \ ТП-168 н.п. Проскоково \ ВЛ 0,4 кВ ф.1 от ТП-168 | 5_585405 ПАО "Кузбассэнергосбыт" | нет | н/д | н/д | 0.0011 | да
18116 | Администрация Проскоковскского сельскогопоселения (26) | ТП 002 ПУ ул. осв. 0,45 Проскоково | ПС 35 кВ Проскоковская \ Ф-10-12-П_ПС 35 кВ Проскоковская \ ТП-002 н.п. Проскоково \ ВЛ 0,4 кВ ф.2 от ТП-002 | 5_585405 ПАО "Кузбассэнергосбыт" | нет | н/д | н/д | 0.00045 | да
18117 | Администрация Проскоковскского сельскогопоселения (26) | ТП 206 Проскоково ул. освещение | ПС 110 кВ Проскоковская \ Ф-10-29-Г_ПС 110 кВ Проскоковская \ ТП-206 н.п. Проскоково \ ВЛ 0,4 кВ ф.1 от ТП-206 | 5_585405 ПАО "Кузбассэнергосбыт" | нет | н/д | н/д | 0.0004 | да
18118 | ИП Цой Инна Алексеевна (145) | ТП 059П кафе на трассе в Проскоково | ПС 35 кВ Проскоковская \ Ф-10-1-С_ПС 35 кВ Проскоковская \ ТП 59П(1) \ Система шин 1 | 5_585559 ПАО "Кузбассэнергосбыт" | нет | н/д | н/д | 0.02 | да
18119 | ООО Ремтранскомплект (120) | ТП 286 Проскоково пищекомбинат | ПС 35 кВ Проскоковская \ Ф-10-12-П_ПС 35 кВ Проскоковская \ ТП-286 н.п. Проскоково \ ВЛ 0,4 кВ ф.2 от ТП-286 | 5_580631 ПАО "Кузбассэнергосбыт" | нет | н/д | н/д | 0.04896 | да
18120 | ООО "Промэнергосбыт" | ПАО "Вымпелком" | ПС 110 кВ Проскоковская \ Ф-10-29-Г_ПС 110 кВ Проскоковская \ ТП-206 н.п. Проскоково \ ВЛ 0,4 кВ ф.4 от ТП-206 | 5_500667 ООО «Промэнергосбыт» | нет | н/д | н/д | 0.01 | да
18121 | Дырмейко Сергей Анатольевич (80) | ТП 408П Охотохозяйство Хардикова заимка | ПС 110 кВ Проскоковская \ Ф-10-29-Г_ПС 110 кВ Проскоковская \ ТП 408П \ Система шин 1 | 5_585864 ПАО "Кузбассэнергосбыт" | н/д | н/д | н/д | 0.032 | н/д
18122 | ООО "Колпашевский речпорт" (216) | ТП 206 АГЗС Проскоково | ПС 110 кВ Проскоковская \ Ф-10-29-Г_ПС 110 кВ Проскоковская \ ТП-206 н.п. Проскоково \ ВЛ 0,4 кВ ф.4 от ТП-206 | 5_585893 ПАО "Кузбассэнергосбыт" | нет | н/д | н/д | 0.015 | да
18123 | Вершинина Наталья Анатольевна (127) | ТП 168 магазин Проскоково | ПС 35 кВ Проскоковская \ Ф-10-12-П_ПС 35 кВ Проскоковская \ ТП-168 н.п. Проскоково \ ВЛ 0,4 кВ ф.3 от ТП-168 | 5_585609 ПАО "Кузбассэнергосбыт" | нет | н/д | н/д | 0.005 | да
18124 | ООО"МСК Энерго" 2 | ТП 206 БС 42-346 п. Проскоково | ПС 110 кВ Проскоковская \ Ф-10-29-Г_ПС 110 кВ Проскоковская \ ТП-206 н.п. Проскоково \ ВЛ 0,4 кВ ф.4 от ТП-206 | 2_200422 ПАО "Кузбассэнергосбыт" | нет | н/д | н/д | 0.01 | да
18125 | ООО "Промэнергосбыт" | ТП 286-1 магазин Проскоково | ПС 35 кВ Проскоковская \ Ф-10-12-П_ПС 35 кВ Проскоковская \ ТП-286 н.п. Проскоково \ 1с.ш. 0,4 кВ | 5_500667 ООО «Промэнергосбыт» | нет | н/д | н/д | 0.1 | да
18126 | Юрина Екатерина Леонидовна (89) | ТП 368 магазин Проскоково | ПС 35 кВ Проскоковская \ Ф-10-12-П_ПС 35 кВ Проскоковская \ ТП-368 н.п. Проскоково \ ВЛ 0,4 кВ ф.1 от ТП-368 | 5_581094 ПАО "Кузбассэнергосбыт" | нет | н/д | н/д | 0.005 | да
18127 | Гончаров Леонид Васильевич (164) | ТП 368 склад | ПС 35 кВ Проскоковская \ Ф-10-12-П_ПС 35 кВ Проскоковская \ ТП-368 н.п. Проскоково \ ВЛ 0,4 кВ ф.1 от ТП-368 | 5_585888 ПАО "Кузбассэнергосбыт" | нет | н/д | н/д | 0.015 | да
18128 | ООО "СЭР" (109) | ТП 368 Проскоково | ПС 35 кВ Проскоковская \ Ф-10-12-П_ПС 35 кВ Проскоковская \ ТП-368 н.п. Проскоково \ ВЛ 0,4 кВ ф.1 от ТП-368 | 5_501150 ПАО "Кузбассэнергосбыт" | нет | н/д | н/д | 0.06 | да
18129 | Муниципальное унитарное предприятие "Комфорт" (149) | ТП 004 Проскоково скважина №4 | ПС 35 кВ Проскоковская \ Ф-10-12-П_ПС 35 кВ Проскоковская \ ТП-004 н.п. Проскоково \ ВЛ 0,4 кВ ф.1 от ТП-004 | 5_585283 ПАО "Кузбассэнергосбыт" | Акт от 23.03.2018, ав.броня 0 кВт | н/д | н/д | 0.007 | да
18130 | Муниципальное унитарное предприятие "Комфорт" (149) | ТП 004 Проскоково скважина №5 | ПС 35 кВ Проскоковская \ Ф-10-12-П_ПС 35 кВ Проскоковская \ ТП-004 н.п. Проскоково \ ВЛ 0,4 кВ ф.2 от ТП-004 | 5_585283 ПАО "Кузбассэнергосбыт" | Акт от 23.03.2018, ав.броня 0 кВт | н/д | н/д | 0.007 | да
18131 | Администрация Проскоковскского сельскогопоселения (26) | ТП 002 ул. освещение 1,3* Проскоково | ПС 35 кВ Проскоковская \ Ф-10-12-П_ПС 35 кВ Проскоковская \ ТП-002 н.п. Проскоково \ ВЛ 0,4 кВ ф.1 от ТП-002 | 5_585405 ПАО "Кузбассэнергосбыт" | нет | н/д | н/д | 0.0013 | да
18132 | Администрация Проскоковскского сельскогопоселения (26) | ТП 005 ул. освещение 1,05* Просококово | ПС 35 кВ Проскоковская \ Ф-10-12-П_ПС 35 кВ Проскоковская \ ТП-005 н.п. Проскоково \ ВЛ 0,4 кВ ф.2 от ТП-005 | 5_585405 ПАО "Кузбассэнергосбыт" | нет | н/д | н/д | 0.00105 | да
18133 | МБОУ Проскоковская СОШ (74) | ТП 286 (1) СПОРТЗАЛ ПРОСКОКОВО | ПС 35 кВ Проскоковская \ Ф-10-12-П_ПС 35 кВ Проскоковская \ ТП-286 н.п. Проскоково \ ВЛ 0,4 кВ ф.1 от ТП-286 | 5_586311 ПАО "Кузбассэнергосбыт" | Акт от 25.12.2017, ав.броня 0 МВт | н/д | н/д | 0.01 | да
18134 | МБОУ Проскоковская СОШ (74) | ТП 004 Детский сад Проскоково | ПС 35 кВ Проскоковская \ Ф-10-12-П_ПС 35 кВ Проскоковская \ ТП-004 н.п. Проскоково \ ВЛ 0,4 кВ ф.4 от ТП-004 | 5_586311 ПАО "Кузбассэнергосбыт" | Акт от 25.12.2017, ав.броня 0 МВт | н/д | н/д | 0.023 | да
18135 | МБОУ Проскоковская СОШ (74) | ТП 286 Средняя школа Проскоково | ПС 35 кВ Проскоковская \ Ф-10-12-П_ПС 35 кВ Проскоковская \ ТП-286 н.п. Проскоково \ ВЛ 0,4 кВ ф.1 от ТП-286 | 5_586311 ПАО "Кузбассэнергосбыт" | Акт от 25.12.2017, ав.броня 0 МВт | н/д | н/д | 0.01 | да
18136 | МБОУ Проскоковская СОШ (74) | ТП 004 ГАРАЖ 2 ПРОСКОКОВО | ПС 35 кВ Проскоковская \ Ф-10-12-П_ПС 35 кВ Проскоковская \ ТП-004 н.п. Проскоково \ ВЛ 0,4 кВ ф.4 от ТП-004 | 5_586311 ПАО "Кузбассэнергосбыт" | Акт от 25.12.2017, ав.броня 0 МВт | н/д | н/д | 0.0015 | да
18137 | МБОУ Проскоковская СОШ (74) | ТП 004 СТОЛОВАЯ ПРОСКОКОВО | ПС 35 кВ Проскоковская \ Ф-10-12-П_ПС 35 кВ Проскоковская \ ТП-004 н.п. Проскоково \ ВЛ 0,4 кВ ф.4 от ТП-004 | 5_586311 ПАО "Кузбассэнергосбыт" | Акт от 25.12.2017, ав.броня 0 МВт | н/д | н/д | 0.05745 | да
18138 | МБОУ Проскоковская СОШ (74) | ТП 004 ИНТЕРНАТ ПРОСКОКОВО | ПС 35 кВ Проскоковская \ Ф-10-12-П_ПС 35 кВ Проскоковская \ ТП-004 н.п. Проскоково \ ВЛ 0,4 кВ ф.4 от ТП-004 | 5_586311 ПАО "Кузбассэнергосбыт" | Акт от 25.12.2017, ав.броня 0 МВт | н/д | н/д | 0.01 | да
18139 | МАУ ДО 'Детская школа искусств №34' (84) | ТП 004 ДШИ №4 Проскоково | ПС 35 кВ Проскоковская \ Ф-10-12-П_ПС 35 кВ Проскоковская \ ТП-004 н.п. Проскоково \ ВЛ 0,4 кВ ф.4 от ТП-004 | 5_581736 ПАО "Кузбассэнергосбыт" | нет | н/д | н/д | 0.004 | да
18140 | Администрация Проскоковскского сельскогопоселения (26) | ТП 004 Администрация Проскоково | ПС 35 кВ Проскоковская \ Ф-10-12-П_ПС 35 кВ Проскоковская \ ТП-004 н.п. Проскоково \ ВЛ 0,4 кВ ф.4 от ТП-004 | 5_585405 ПАО "Кузбассэнергосбыт" | нет | н/д | н/д | 0.006 | да
18141 | Николаевское территориальноеуправление администрации Мариинскогомуниципального округа | ТП-225 ул/осв.0,3кВт с.Рубино | ПС 35 кВ Сусловская \ Ф-10-2-П_ПС 35 кВ Сусловская \ ТП-225 \ ВЛ 0,4 кВ ф.2 от ТП-225 | 3_351010 ПАО "Кузбассэнергосбыт" | нет | н/д | н/д | 0.001 | да
18142 | Николаевское территориальноеуправление администрации Мариинскогомуниципального округа | ТП-190 ул/осв.0,5кВт с.Рубино | ПС 35 кВ Сусловская \ Ф-10-2-П_ПС 35 кВ Сусловская \ ТП-190 \ ВЛ 0,4 кВ ф.1 от ТП-190 | 3_351010 ПАО "Кузбассэнергосбыт" | нет | н/д | н/д | 0.0025 | да
18143 | Николаевское территориальноеуправление администрации Мариинскогомуниципального округа | ТП-135 ул/осв.1,75кВт с.Рубино | ПС 35 кВ Сусловская \ Ф-10-2-П_ПС 35 кВ Сусловская \ ТП-135 \ ВЛ 0,4 кВ ф.2 от ТП-135 | 3_351010 ПАО "Кузбассэнергосбыт" | нет | н/д | н/д | 0.00275 | да
18144 | Цибулькин Александр Иванович | на опоре | ПС 35 кВ Сусловская \ Ф-10-2-П_ПС 35 кВ Сусловская \ ТП-190 \ ВЛ 0,4 кВ ф.1 от ТП-190 | 3_350810 ПАО "Кузбассэнергосбыт" | нет | н/д | н/д | 0.015 | да
18145 | МУЗ ЦГБ г.Мариинска | ТП-135 ФАП с.Рубино | ПС 35 кВ Сусловская \ Ф-10-2-П_ПС 35 кВ Сусловская \ ТП-135 \ ВЛ 0,4 кВ ф.2 от ТП-135 | 3_350044 ПАО "Кузбассэнергосбыт" | нет | н/д | н/д | 0.015 | да
18146 | МБУК "Николаевский СДК" | ТП-135 СДК | ПС 35 кВ Сусловская \ Ф-10-2-П_ПС 35 кВ Сусловская \ ТП-135 \ ВЛ 0,4 кВ ф.1 от ТП-135 | 3_350854 ПАО "Кузбассэнергосбыт" | нет | н/д | н/д | 0.015 | да
18147 | МБУ "2я Николаевская СДК" | ТП 135 Рубинский СДК (освещение) | ПС 35 кВ Сусловская \ Ф-10-2-П_ПС 35 кВ Сусловская \ ТП-135 \ ВЛ 0,4 кВ ф.1 от ТП-135 | 3_350447 ПАО "Кузбассэнергосбыт" | нет | н/д | н/д | 0.0023 | да
18148 | Акционерное общество "Почта России" | РУБИНО от 135 | ПС 35 кВ Сусловская \ Ф-10-2-П_ПС 35 кВ Сусловская \ ТП-135 \ ВЛ 0,4 кВ ф.1 от ТП-135 | 3_350834 ПАО "Кузбассэнергосбыт" | нет | н/д | н/д | 0.005 | да
18149 | ООО "МСК Энерго" | с. Рубино ТП-135 Ф-10-2-П | ПС 35 кВ Сусловская \ Ф-10-2-П_ПС 35 кВ Сусловская \ ТП-135 \ ВЛ 0,4 кВ ф.1 от ТП-135 | 3_350986 ПАО "Кузбассэнергосбыт" | н/д | н/д | н/д | 0.005 | н/д
18150 | МКУ "ТУ адм. Крапивинского муниципального р-на" | От 440 ТП Ул. осв. 17кВтч | ПС 35 кВ Тарадановская \ Ф-10-12-А_Ключи, Арсеново,Салтымаково \ ТП-440 \ ВЛ 0,4 кВ ф.2 от ТП-440 | 5_550100 ПАО "Кузбассэнергосбыт" | нет | н/д | н/д | 5e-05 | да
18151 | МКУ "ТУ адм. Крапивинского муниципального р-на" | тп440 сквж.№4 | ПС 35 кВ Тарадановская \ Ф-10-12-А_Ключи, Арсеново,Салтымаково \ ТП-440 \ Система шин 0,4 кВ | 5_552261 ПАО "Кузбассэнергосбыт" | нет | н/д | н/д | 0.003 | да
18152 | ООО "Рассвет" | РММ СКЛАДЫ СУШИЛКА ОТ ТП 267 | ПС 35 кВ Теплореченская \ Ф-10-9-С_ПС 35 кВ Теплореченская \ ТП-267 \ ВЛ 0,4 кВ ф.1 от ТП-267 | 3_370306 ПАО "Кузбассэнергосбыт" | нет | н/д | н/д | 0.1 | да
18153 | МКП"Комфорт" | Сандайка от ТП 141 СКВАЖИНА | ПС 35 кВ Теплореченская \ Ф-10-9-С_ПС 35 кВ Теплореченская \ ТП-141 \ ВЛ 0,4 кВ ф.2 от ТП-141 | 3_370356 ПАО "Кузбассэнергосбыт" | Акт от 17.05.2019, ав.броня 0 МВт | н/д | н/д | 0.006 | да
18154 | ООО " МСК Энерго" | Сандайка ТП 141 БС | ПС 35 кВ Теплореченская \ Ф-10-9-С_ПС 35 кВ Теплореченская \ ТП-141 \ ВЛ 0,4 кВ ф.1 от ТП-141 | 3_350987 ПАО "Кузбассэнергосбыт" | н/д | н/д | н/д | 0.0075 | н/д
18155 | УЖТР ТМО администрации Тяжинского муниципального округа | от ТП 141 ул.освещение 0,288кВт | ПС 35 кВ Теплореченская \ Ф-10-9-С_ПС 35 кВ Теплореченская \ ТП-141 \ ВЛ 0,4 кВ ф.3 от ТП-141 | 3_370436 ПАО "Кузбассэнергосбыт" | нет | н/д | н/д | 0.00775 | да
18156 | УЖТР ТМО администрации Тяжинского муниципального округа | от ТП 142 ул.освещение 0,504кВт | ПС 35 кВ Теплореченская \ Ф-10-9-С_ПС 35 кВ Теплореченская \ ТП-142 \ ВЛ 0,4 кВ ф.1 от ТП-142 | 3_370436 ПАО "Кузбассэнергосбыт" | нет | н/д | н/д | 0.003 | да
18157 | УЖТР ТМО администрации Тяжинского муниципального округа | ТП 141 ул.освещение Сандайка 1,020 кВт | ПС 35 кВ Теплореченская \ Ф-10-9-С_ПС 35 кВ Теплореченская \ ТП-141 \ ВЛ 0,4 кВ ф.1 от ТП-141 | 3_370436 ПАО "Кузбассэнергосбыт" | н/д | н/д | н/д | 0.000732 | н/д
18158 | МБУЗ Тяжинская ЦРБ | Сандайка от ТП 141 | ПС 35 кВ Теплореченская \ Ф-10-9-С_ПС 35 кВ Теплореченская \ ТП-141 \ ВЛ 0,4 кВ ф.1 от ТП-141 | 3_370032 ПАО "Кузбассэнергосбыт" | нет | н/д | н/д | 0.02 | да
18159 | ФГУП "Почта России" | Сандайка от ТП 141 | ПС 35 кВ Теплореченская \ Ф-10-9-С_ПС 35 кВ Теплореченская \ ТП-141 \ ВЛ 0,4 кВ ф.1 от ТП-141 | 3_370429 ПАО "Кузбассэнергосбыт" | нет | н/д | н/д | 0.005 | да
18160 | Тяжинское сельпо | САНДАЙКА ОТОПЛ. ОТ ТП141 Маг.№37 | ПС 35 кВ Теплореченская \ Ф-10-9-С_ПС 35 кВ Теплореченская \ ТП-141 \ ВЛ 0,4 кВ ф.1 от ТП-141 | 3_370469 ПАО "Кузбассэнергосбыт" | нет | н/д | н/д | 0.0062 | да
18161 | УЖТР ТМО администрации Тяжинского муниципального округа | от ТП 141 ул.освещение Ступишинская с/т | ПС 35 кВ Теплореченская \ Ф-10-9-С_ПС 35 кВ Теплореченская \ ТП-141 \ ВЛ 0,4 кВ ф.2 от ТП-141 | 3_370436 ПАО "Кузбассэнергосбыт" | нет | н/д | н/д | 0.006 | да
18162 | ООО"МСК Энерго" | ТП142 атс Сандайка | ПС 35 кВ Теплореченская \ Ф-10-9-С_ПС 35 кВ Теплореченская \ ТП-142 \ ВЛ 0,4 кВ ф.1 от ТП-142 | 3_350986 ПАО "Кузбассэнергосбыт" | нет | н/д | н/д | 0.0026 | да
18163 | МКУ "УМИ Калтанского ГО" | Руст ул. осв. ф.6-6-ЗЛ, КТП Ю-0-021 | ПС 35 кВ Осинниковский Водозабор \ Ф-6-6-ЗЛ \ ТП-Ю-0-021 \ ВЛ 0,4 кВ ф.1 от ТП-Ю-0-021 | 1_730211 ПАО "Кузбассэнергосбыт" | нет | н/д | н/д | 0.003 | да
18164 | МКУ "УМИ Калтанского ГО" | Руст ул. осв. ф. 6-6-ЗЛ КТП Ю-0-033 | ПС 35 кВ Осинниковский Водозабор \ Ф-6-6-ЗЛ \ ТП-Ю-0-033 \ Шины 0,4 кВ | 1_730211 ПАО "Кузбассэнергосбыт" | нет | н/д | н/д | 0.099 | да
18165 | ООО " Ольга" О | Магазин Витязь Осинниковский водозабор 6-6- ЗЛ Ю-О-021 | ПС 35 кВ Осинниковский Водозабор \ Ф-6-6-ЗЛ \ ТП-Ю-0-020 \ ВЛ 0,4 кВ ф.2 от ТП-Ю-0-020 | 1_730186 ПАО "Кузбассэнергосбыт" | нет | н/д | н/д | 0.008 | да
18166 | МКУ "УМИ Калтанского ГО" | Руст ул. осв. ф. 6-6-ЗЛ, КТП Ю-0-024 | ПС 35 кВ Осинниковский Водозабор \ Ф-6-6-ЗЛ \ ТП-Ю-0-024 \ ВЛ 0,4 кВ ф.3 от ТП-Ю-0-024 | 1_730211 ПАО "Кузбассэнергосбыт" | нет | н/д | н/д | 0.00375 | да
18167 | МКУ "УМИ Калтанского ГО" | Руст ул. осв. ф. 6-6-ЗЛ КТП Ю-0-018 | ПС 35 кВ Осинниковский Водозабор \ Ф-6-6-ЗЛ \ ТП-Ю-0-018 \ Шины 0,4 кВ | 1_730211 ПАО "Кузбассэнергосбыт" | нет | н/д | н/д | 0.00225 | да
18168 | ООО"МСК Энерго" 2 | БС 42-877 п. Сарбала КТП-25 кВА-Вымпелком от 6-6-ЗЛ | ПС 35 кВ Осинниковский Водозабор \ Ф-6-6-ЗЛ \ КТП-25 кВА-Вымпелком \ Система шин 1 | 2_200422 ПАО "Кузбассэнергосбыт" | нет | н/д | н/д | 0.01 | да
18169 | ГКУ КО 'Дирекция автомобильных дорог Кузбасса' 3 | интел. пешеходный переход_ТП Ю-0-021, ф 6-6-ЗЛ ПС Осинниковская | ПС 35 кВ Осинниковский Водозабор \ Ф-6-6-ЗЛ \ ТП-Ю-0-021 \ ВЛ 0,4 кВ ф.1 от ТП-Ю-0-021 | 5_502021 ПАО "Кузбассэнергосбыт" | н/д | н/д | н/д | 0.005 | н/д
18170 | МКУ "УМИ Калтанского ГО" | Руст ул. осв. ф. 6-6-ЗЛ КТП Ю-0-023 | ПС 35 кВ Осинниковский Водозабор \ Ф-6-6-ЗЛ \ ТП-Ю-0-023 \ Шины 0,4 кВ | 1_730211 ПАО "Кузбассэнергосбыт" | нет | н/д | н/д | 0.02178 | да
18171 | МУК ДК с.Сарбала О | ДК Осинниковский водозабор 6-6- ЗЛ Ю- О-022 | ПС 35 кВ Осинниковский Водозабор \ Ф-6-6-ЗЛ \ ТП-Ю-0-022 \ ВЛ 0,4 кВ ф.1 от ТП-Ю-0-022 | 1_730234 ПАО "Кузбассэнергосбыт" | нет | н/д | н/д | 0.015 | да
18172 | ГБУЗ КО "ОГБ" | ОФП ул. Садовая -33 с Сарбала от Осинниковский водозабор 6-6- ЗЛ Ю-О-019 | ПС 35 кВ Осинниковский Водозабор \ Ф-6-6-ЗЛ \ ТП-Ю-0-019 \ ВЛ 0,4 кВ ф.1 от ТП-Ю-0-019 | 1_720747 ПАО "Кузбассэнергосбыт" | нет | н/д | н/д | 0.005 | да
18173 | МБОУ СОШ N 30 О | п. Сарбала здание школы-детсад | ПС 35 кВ Осинниковский Водозабор \ Ф-6-6-ЗЛ \ ТП-Ю-0-019 \ ВЛ 0,4 кВ ф.2 от ТП-Ю-0-019 | 1_730244 ПАО "Кузбассэнергосбыт" | нет | н/д | н/д | 0.03 | да
18174 | МБОУ СОШ N 30 О | скважина Осинниковский водозабор 6-6- ЗЛ Ю-О-020 | ПС 35 кВ Осинниковский Водозабор \ Ф-6-6-ЗЛ \ ТП-Ю-0-020 \ ВЛ 0,4 кВ ф.2 от ТП-Ю-0-020 | 1_730244 ПАО "Кузбассэнергосбыт" | нет | н/д | н/д | 0.035 | да
18175 | МБОУ СОШ N 30 О | школа (потери 0 25%) Осинниковский водозабор 6-6- ЗЛ Ю-О-019 | ПС 35 кВ Осинниковский Водозабор \ Ф-6-6-ЗЛ \ ТП-Ю-0-019 \ ВЛ 0,4 кВ ф.2 от ТП-Ю-0-019 | 1_730244 ПАО "Кузбассэнергосбыт" | нет | н/д | н/д | 0.03 | да
18176 | МБОУ СОШ N 30 О | Осинниковский водозабор 6-6- ЗЛ Ю-О-019 столовая | ПС 35 кВ Осинниковский Водозабор \ Ф-6-6-ЗЛ \ ТП-Ю-0-019 \ ВЛ 0,4 кВ ф.1 от ТП-Ю-0-019 | 1_730244 ПАО "Кузбассэнергосбыт" | нет | н/д | н/д | 0.07 | да
18177 | ООО "МСК Энерго" 3 | БС 1222 с.Сарбала ПС Осин.Водозабор;ф.6-6-З; Ю-О-020 | ПС 35 кВ Осинниковский Водозабор \ Ф-6-6-ЗЛ \ ТП-Ю-0-020 \ ВЛ 0,4 кВ ф.1 от ТП-Ю-0-020 | 1_101966 ПАО "Кузбассэнергосбыт" | нет | н/д | н/д | 0.005 | да
18178 | ОООЛик О | Магазин п.Сарбала Осинниковский Водозабор Ф -6-6 ЗЛ Ю-О-020 | ПС 35 кВ Осинниковский Водозабор \ Ф-6-6-ЗЛ \ ТП-Ю-0-020 \ ВЛ 0,4 кВ ф.2 от ТП-Ю-0-020 | 1_730296 ПАО "Кузбассэнергосбыт" | нет | н/д | н/д | 0.012 | да
18179 | МРО православного Прихода храма равноапостой Марии Магдалины | Сарбала, ул. Советская | ПС 35 кВ Осинниковский Водозабор \ Ф-6-6-ЗЛ \ ТП-Ю-0-020 \ Шины 0,4 кВ | 1_730706 ПАО "Кузбассэнергосбыт" | нет | н/д | н/д | 0.015 | да
18180 | Администрация г. Калтан О | Сельский совет Осинниковский Водозабор Ф 6-6- ЗЛ Ю-О-020 | ПС 35 кВ Осинниковский Водозабор \ Ф-6-6-ЗЛ \ ТП-Ю-0-020 \ ВЛ 0,4 кВ ф.1 от ТП-Ю-0-020 | 1_730205 ПАО "Кузбассэнергосбыт" | нет | н/д | н/д | 0.0032 | да
18181 | МКП "Теплосеть" КГО | РУ-0,4 кВ Котел. Шк. №8 с.Сарбала(№01411430) Осинниковский водозабор 6-6- ЗЛ Ю-О-019 | ПС 35 кВ Осинниковский Водозабор \ Ф-6-6-ЗЛ \ ТП-Ю-0-019 \ ВЛ 0,4 кВ ф.1 от ТП-Ю-0-019 | 1_730606 ПАО "Кузбассэнергосбыт" | нет | н/д | н/д | 0.02 | да
18182 | МКУ "УМИ Калтанского ГО" | Руст уличное освещение п. Сарбала Ю-0-022 | ПС 35 кВ Осинниковский Водозабор \ Ф-6-6-ЗЛ \ ТП-Ю-0-022 \ ВЛ 0,4 кВ ф.2 от ТП-Ю-0-022 | 1_730211 ПАО "Кузбассэнергосбыт" | нет | н/д | н/д | 0.00425 | да
18183 | ООО Статус О | киоск ул.Советская ПС Осинниковский Водозабор 6-6- ЗЛ Ю-О-020 | ПС 35 кВ Осинниковский Водозабор \ Ф-6-6-ЗЛ \ ТП-Ю-0-020 \ ВЛ 0,4 кВ ф.1 от ТП-Ю-0-020 | 1_730734 ПАО "Кузбассэнергосбыт" | нет | н/д | н/д | 0.001 | да
18184 | МКУ "УМИ Калтанского ГО" | ф.6-6-3Л; КТП-Ю-0-20 | ПС 35 кВ Осинниковский Водозабор \ Ф-6-6-ЗЛ \ ТП-Ю-0-020 \ Шины 0,4 кВ | 1_730211 ПАО "Кузбассэнергосбыт" | нет | н/д | н/д | 0.029 | да
18185 | МКУ "УМИ Калтанского ГО" | Руст ул. осв. ф.6-6-ЗЛ, КТП Ю-0-030 | ПС 35 кВ Осинниковский Водозабор \ Ф-6-6-ЗЛ \ ТП-Ю-0-030 \ Шины 0,4 кВ | 1_730211 ПАО "Кузбассэнергосбыт" | нет | н/д | н/д | 0.0297 | да
18186 | МКУ "УМИ Калтанского ГО" | Руст ул. осв. ф.6-6-ЗЛ, КТП Ю-2-028 | ПС 35 кВ Осинниковский Водозабор \ Ф-6-6-ЗЛ \ ТП-Ю-0-028 \ ВЛ 0,4 кВ ф.1 от ТП-Ю-0-028 | 1_730211 ПАО "Кузбассэнергосбыт" | нет | н/д | н/д | 0.0891 | да
18187 | МКУ УМИ КГО | РУ-0,4 кВ, КТП-6-100 кВА Сарбала ,ПС"Осин.водозабор"ф.6-6-ЗЛ,КТП-6-10 | ПС 35 кВ Осинниковский Водозабор \ Ф-6-6-ЗЛ \ КТП-6-100 кВАбаза отд. Водоканал \ СШ 1(ВН) | 1_730807 ПАО "Кузбассэнергосбыт" | нет | н/д | н/д | 0.055 | да
18188 | ИП Осипов А.В. | Ру-0,4 кВ киоск | ПС 35 кВ Осинниковский Водозабор \ Ф-6-6-ЗЛ \ ТП-Ю-0-024 \ ВЛ 0,4 кВ ф.1 от ТП-Ю-0-024 | 1_730894 ПАО "Кузбассэнергосбыт" | нет | н/д | н/д | 0.007 | да
18189 | ООО Статус О | магазин ул.Школьная 25а ПС Осинниковский Водозабор 6-6 ЗЛ Ю- О-018 | ПС 35 кВ Осинниковский Водозабор \ Ф-6-6-ЗЛ \ ТП-Ю-0-028 \ ВЛ 0,4 кВ ф.3 от ТП-Ю-0-028 | 1_730734 ПАО "Кузбассэнергосбыт" | нет | н/д | н/д | 0.004 | да
18190 | ООО "МСК Энерго" | БС Сары-Чумыш Ю-4-043 | ПС 110 кВ Бенжереп-2( из 4200 ) \ Ф-10-6-Ч с. Сары-Чумыш( из 4200 ) \ ТП-Ю-4-043( из 4200 ) \ ВЛ 0,4 кВ ф.2 от ТП-Ю-4-043( из 4200 ) | 1_101445 ПАО "Кузбассэнергосбыт" | нет | н/д | н/д | 0.005 | да
18191 | ФЛ Ляпин Н.И. | зерносклад Ю-4-075 ф 10-6-Ч ПС Бенжереп 2 | ПС 110 кВ Бенжереп-2( из 4200 ) \ Ф-10-6-Ч с. Сары-Чумыш( из 4200 ) \ ТП-Ю-4-076_Ф-10-6-Ч( из 4200 ) \ ВЛ 0,4 кВ ф.1 от ТП-Ю-4-076( из 4200 ) | 1_730760 ПАО "Кузбассэнергосбыт" | н/д | н/д | н/д | 0.015 | н/д
18192 | Кузедеевское ТУ | Администрация Сары-Чумыш Бенжереп -2- 10-6- Ч Ю-4-031 | ПС 110 кВ Бенжереп-2( из 4200 ) \ Ф-10-6-Ч с. Сары-Чумыш( из 4200 ) \ ТП-Ю-4-031( из 4200 ) \ ВЛ 0,4 кВ ф.3 от ТП-Ю-4-031( из 4200 ) | 1_730853 ПАО "Кузбассэнергосбыт" | нет | н/д | н/д | 0.0036 | да
18193 | МКП КТВС НМР 2 | ТРСК_РЩ-0,4кВ скважина Сары-Чумыш Ю-4-082 | ПС 110 кВ Бенжереп-2( из 4200 ) \ Ф-10-6-Ч с. Сары-Чумыш( из 4200 ) \ ТП-Ю-4-082_Ф-10-6-Ч( из 4200 ) \ ВЛ 0,4 кВ ф.1 от ТП-Ю-4-082_Ф-10-6-Ч( из 4200 ) | 1_104393 ПАО "Кузбассэнергосбыт" | нет | н/д | н/д | 0.01 | да
18194 | ООО"МСК Энерго" 2 | БС 42-162 Сары-Чумыш ф.10-6-Ч КТП " Вымпелком" | ПС 110 кВ Бенжереп-2 \ Ф-10-6-Ч с. Сары-Чумыш \ ТП-25 "ВЫМПЕЛ \ Система шин 1 | 2_200422 ПАО "Кузбассэнергосбыт" | Акт от 29.10.2018, ав.броня 0 кВт | н/д | н/д | 0.007 | да
18195 | Шадрин Евгений Александрович | в РУ-0,4 кВ КТП Шадрин | ПС 110 кВ Бенжереп-2 \ Ф-10-6-Ч с. Сары-Чумыш \ ТП-25кВА ИП Шадрин от ф.10-6-Ч | 1_730561 ПАО "Кузбассэнергосбыт" | нет | н/д | н/д | 0.018 | да
18196 | Кузедеевское ТУ | улич. освещение п Сары-Чумыш, ул Запрудная,Молод.,Нагор.,Партиз. оп. 19,7/1,7/5,7/7,79/,7/9/2,7/10,4/1,15/9 оп.21,22,34,39 Ю-4-043 | ПС 110 кВ Бенжереп-2( из 4200 ) \ Ф-10-6-Ч с. Сары-Чумыш( из 4200 ) \ ТП-Ю-4-043( из 4200 ) \ ВЛ 0,4 кВ ф.2 от ТП-Ю-4-043( из 4200 ) | 1_730853 ПАО "Кузбассэнергосбыт" | нет | н/д | н/д | 0.000395 | да
18197 | ООО "МСК Энерго" | АТС Сары-Чумыш | ПС 110 кВ Бенжереп-2( из 4200 ) \ Ф-10-6-Ч с. Сары-Чумыш( из 4200 ) \ ТП-Ю-4-043( из 4200 ) \ ВЛ 0,4 кВ ф.1 от ТП-Ю-4-043( из 4200 ) | 1_101445 ПАО "Кузбассэнергосбыт" | нет | н/д | н/д | 0.005 | да
18198 | Кузедеевское ТУ | улич. освещение п Сары-Чумыш, ул Дачная, оп.3/3,5,5/3,5/4,11,18,21 ф1 Ю-4-042 | ПС 110 кВ Бенжереп-2( из 4200 ) \ Ф-10-6-Ч с. Сары-Чумыш( из 4200 ) \ ТП-Ю-4-042( из 4200 ) \ ВЛ 0,4 кВ ф.1 от ТП-Ю-4-042( из 4200 ) | 1_730853 ПАО "Кузбассэнергосбыт" | нет | н/д | н/д | 0.000275 | да
18199 | Крестьянское (фермерское) хозяйство Юргина Александра Геннадьевича | пилокорпус (на опоре ВЛ-0,4 кВ) | ПС 110 кВ Бенжереп-2( из 4200 ) \ Ф-10-6-Ч с. Сары-Чумыш( из 4200 ) \ ТП-Ю-4-054( из 4200 ) \ ВЛ 0,4 кВ ф.4 от ТП-Ю-4-054( из 4200 ) | 1_730429 ПАО "Кузбассэнергосбыт" | нет | н/д | н/д | 0.015 | да
18200 | Кузедеевское ТУ | улич. освещение п Сары-Чумыш, ул Луговая, Советская оп. 1,2,10,13,16,20,24 ф 2 ТП Ю-4-042 | ПС 110 кВ Бенжереп-2( из 4200 ) \ Ф-10-6-Ч с. Сары-Чумыш( из 4200 ) \ ТП-Ю-4-042( из 4200 ) \ ВЛ 0,4 кВ ф.2 от ТП-Ю-4-042( из 4200 ) | 1_730853 ПАО "Кузбассэнергосбыт" | нет | н/д | н/д | 0.00028 | да
18201 | Кузедеевское ТУ | улич. освещение п Сары-Чумыш, ул Набережная, Советская ф1 ТП Ю-4-031 | ПС 110 кВ Бенжереп-2 \ Ф-10-6-Ч с. Сары-Чумыш \ ТП-Ю-4-031 \ ВЛ 0,4 кВ ф.1 от ТП-Ю-4-031 | 1_730853 ПАО "Кузбассэнергосбыт" | нет | н/д | н/д | 0.00038 | да
18202 | МБОУ "Сары-Чумышская ООШ" | Нач школа п. Сары-Чумыш Ю-4-031 | ПС 110 кВ Бенжереп-2( из 4200 ) \ Ф-10-6-Ч с. Сары-Чумыш( из 4200 ) \ ТП-Ю-4-031( из 4200 ) \ ВЛ 0,4 кВ ф.3 от ТП-Ю-4-031( из 4200 ) | 1_105734 ПАО "Кузбассэнергосбыт" | нет | н/д | н/д | 0.0075 | да
18203 | МКП "КТВС Новокузнецкого района" | котельная МОУ Сары-Чумышская ООШ ф 10-6-Ч Ю-4-031 | ПС 110 кВ Бенжереп-2( из 4200 ) \ Ф-10-6-Ч с. Сары-Чумыш( из 4200 ) \ ТП-Ю-4-031( из 4200 ) \ ВЛ 0,4 кВ ф.3 от ТП-Ю-4-031( из 4200 ) | 1_104393_МКП ПАО "Кузбассэнергосбыт" | нет | н/д | н/д | 0.02 | да
18204 | ФГУП Почта России 2 | почта Сары-Чумыш ( Бенжереп-2; 10-6-Ч; Ю-4-031) | ПС 110 кВ Бенжереп-2( из 4200 ) \ Ф-10-6-Ч с. Сары-Чумыш( из 4200 ) \ ТП-Ю-4-031( из 4200 ) \ ВЛ 0,4 кВ ф.3 от ТП-Ю-4-031( из 4200 ) | 1_104423 ПАО "Кузбассэнергосбыт" | нет | н/д | н/д | 0.0015 | да
18205 | ГАУЗ " Новокузнецкая городская клиническая больница № 1 имени Г.П. Курбатова" 2 | ФАП с.Сары-Чумыш | ПС 110 кВ Бенжереп-2( из 4200 ) \ Ф-10-6-Ч с. Сары-Чумыш( из 4200 ) \ ТП-Ю-4-031( из 4200 ) \ ВЛ 0,4 кВ ф.3 от ТП-Ю-4-031( из 4200 ) | 1_104571 ПАО "Кузбассэнергосбыт" | нет | н/д | н/д | 0.005 | да
18206 | Кузедеевское ТУ | улич. освещение п Сары-Чумыш, ул Нагорная, Боровая,Совет.,Трпансп.оп.19,16,10,9/2,9/3,4,5,9,7/1,7/2 ф1 Ю-4-043 | ПС 110 кВ Бенжереп-2( из 4200 ) \ Ф-10-6-Ч с. Сары-Чумыш( из 4200 ) \ ТП-Ю-4-043( из 4200 ) \ ВЛ 0,4 кВ ф.1 от ТП-Ю-4-043( из 4200 ) | 1_730853 ПАО "Кузбассэнергосбыт" | нет | н/д | н/д | 0.00046 | да
18207 | Кузедеевское ТУ | уличное освещение п.Сары-Чумыш, ул.Нагорная Ю-4-043 | ПС 110 кВ Бенжереп-2( из 4200 ) \ Ф-10-6-Ч с. Сары-Чумыш( из 4200 ) \ ТП-Ю-4-043( из 4200 ) \ ВЛ 0,4 кВ ф.3 от ТП-Ю-4-043( из 4200 ) | 1_730853 ПАО "Кузбассэнергосбыт" | нет | н/д | н/д | 0.00031 | да
18208 | Кузедеевское ТУ | улич. освещение п Сары-Чумыш, ул Почтовая, оп. 4/1,10/1,10/4,12 ф3 Ю-4-031 | ПС 110 кВ Бенжереп-2( из 4200 ) \ Ф-10-6-Ч с. Сары-Чумыш( из 4200 ) \ ТП-Ю-4-031( из 4200 ) \ ВЛ 0,4 кВ ф.3 от ТП-Ю-4-031( из 4200 ) | 1_730853 ПАО "Кузбассэнергосбыт" | нет | н/д | н/д | 0.0014 | да
18209 | МБУК РЦБС НМР 2 | РЩ-0,4 кВ библ. п. Сары-Чумыш,ПС"Бенжереп-2"ф.10-6-Ч Ю-4-031 | ПС 110 кВ Бенжереп-2( из 4200 ) \ Ф-10-6-Ч с. Сары-Чумыш( из 4200 ) \ ТП-Ю-4-031( из 4200 ) \ ВЛ 0,4 кВ ф.3 от ТП-Ю-4-031( из 4200 ) | 1_100445 ПАО "Кузбассэнергосбыт" | нет | н/д | н/д | 0.0025 | да
18210 | Кузедеевское ТУ | светофор п. Сары-Чумыш ул. Советская КТП Ю-4-031 | ПС 110 кВ Бенжереп-2( из 4200 ) \ Ф-10-6-Ч с. Сары-Чумыш( из 4200 ) \ ТП-Ю-4-031( из 4200 ) \ ВЛ 0,4 кВ ф.1 от ТП-Ю-4-031( из 4200 ) | 1_730853 ПАО "Кузбассэнергосбыт" | нет | н/д | н/д | 3e-05 | да
18211 | Кузедеевское ТУ | улич. освещение п Сары-Чумыш, ул Советская, Ф 10-6-Ч оп.15,17,(совм. подвес 0,4), оп. 13/1 ф 1 Ю-4-042) | ПС 110 кВ Бенжереп-2( из 4200 ) \ Ф-10-6-Ч с. Сары-Чумыш( из 4200 ) \ ТП-Ю-4-042( из 4200 ) \ ВЛ 0,4 кВ ф.1 от ТП-Ю-4-042( из 4200 ) | 1_730853 ПАО "Кузбассэнергосбыт" | нет | н/д | н/д | 0.000105 | да
18212 | Кузедеевское ТУ | улич. освещение п Сары-Чумыш, ул Советская, оп.2,3 ф.2 ТП Ю-4-031 | ПС 110 кВ Бенжереп-2( из 4200 ) \ Ф-10-6-Ч с. Сары-Чумыш( из 4200 ) \ ТП-Ю-4-031( из 4200 ) \ ВЛ 0,4 кВ ф.3 от ТП-Ю-4-031( из 4200 ) | 1_730853 ПАО "Кузбассэнергосбыт" | нет | н/д | н/д | 0.000105 | да
18213 | Боровиков А.Ф. | Боровиков п.Сары Чумыш ПС Бенжереп-2 Ф 10-6- Ч ТП аб. | ПС 110 кВ Бенжереп-2 \ Ф-10-6-Ч с. Сары-Чумыш \ ТП-100 Боровиков | 1_730467 ПАО "Кузбассэнергосбыт" | нет | н/д | н/д | 0.19 | да
18214 | Кузнецов С.Л. | ТП-160 Кузнецов п Сары Чумыш Ф 10-6- Ч ПС Бенжереп-2 | ПС 110 кВ Бенжереп-2 \ Ф-10-6-Ч с. Сары-Чумыш \ ТП-160 Кузнецов \ Система шин 1 | 1_730469 ПАО "Кузбассэнергосбыт" | нет | н/д | н/д | 0.16 | да
18215 | Дектерева И.И. | Магазин Изобилие Сары-Чумыш | ПС 110 кВ Бенжереп-2( из 4200 ) \ Ф-10-6-Ч с. Сары-Чумыш( из 4200 ) \ ТП-Ю-4-042( из 4200 ) \ ВЛ 0,4 кВ ф.1 от ТП-Ю-4-042( из 4200 ) | 1_730471 ПАО "Кузбассэнергосбыт" | нет | н/д | н/д | 0.015 | да
18216 | ГАУЗ " Новокузнецкая городская клиническая больница № 1 имени Г.П. Курбатова" 2 | модульный ФАП Сары-Чумыш ул Советская 21/а Ю-4-042 Ф 10-6-Ч | ПС 110 кВ Бенжереп-2 \ Ф-10-6-Ч с. Сары-Чумыш \ ТП-Ю-4-042 \ ВЛ 0,4 кВ ф.1 от ТП-Ю-4-042 | 1_104571 ПАО "Кузбассэнергосбыт" | н/д | н/д | н/д | 0.015 | н/д
18217 | ф.л. Стариков В.С. | маг. ул Советская, 27 п.Сары-Чумыш ,ф.10-6-Ч,Ю-4-0-31, | ПС 110 кВ Бенжереп-2( из 4200 ) \ Ф-10-6-Ч с. Сары-Чумыш( из 4200 ) \ ТП-Ю-4-031( из 4200 ) \ ВЛ 0,4 кВ ф.3 от ТП-Ю-4-031( из 4200 ) | 1_730557 ПАО "Кузбассэнергосбыт" | нет | н/д | н/д | 0.005 | да
18218 | МБУК 'Центр народного творчества и досуга Новокузнецкого муниципального района' 2 | ДК с.Сары-Чумыш ул.Советская,29 | ПС 110 кВ Бенжереп-2( из 4200 ) \ Ф-10-6-Ч с. Сары-Чумыш( из 4200 ) \ ТП-Ю-4-031( из 4200 ) \ ВЛ 0,4 кВ ф.3 от ТП-Ю-4-031( из 4200 ) | 1_103839 ПАО "Кузбассэнергосбыт" | нет | н/д | н/д | 0.0025 | да
18219 | МБОУ "Сары-Чумышская ООШ" | МОУ Сары-Чумыш ООШ ПС Бенжереп-2 Ф 10-6-Ч Ю-4-031 | ПС 110 кВ Бенжереп-2( из 4200 ) \ Ф-10-6-Ч с. Сары-Чумыш( из 4200 ) \ ТП-Ю-4-031( из 4200 ) \ ВЛ 0,4 кВ ф.3 от ТП-Ю-4-031( из 4200 ) | 1_105734 ПАО "Кузбассэнергосбыт" | нет | н/д | н/д | 0.015 | да
18220 | МУП Ижморский ЖКХ | Скважина№3 от ТП 069 Святославка | ПС 35 кВ Святославская \ Ф-10-3-СВ_ПС 35 кВ Святославская \ ТП-69 \ ВЛ 0,4 кВ ф.2 от ТП-И-069 | 3_340204 ПАО "Кузбассэнергосбыт" | нет | н/д | н/д | 0.005 | да
18221 | Муниципальное казенное учреждение "Отдел жизнеобеспечения Ижморского муниципального округа" | Святославка ул.осв. от ТП 029 | ПС 35 кВ Святославская \ Ф-10-3-СВ_ПС 35 кВ Святославская \ ТП-29 \ ВЛ 0,4 кВ ф.1 от ТП-И-029 | 3_340221 ПАО "Кузбассэнергосбыт" | нет | н/д | н/д | 0.0033 | да
18222 | ООО Фермерское хозяйство "ИжморВодСтрой" | ТП 068 | ПС 35 кВ Святославская \ Ф-10-3-СВ_ПС 35 кВ Святославская \ ТП-68 \ ВЛ 0,4 кВ ф.1 от ТП-И-068 | 3_340185 ПАО "Кузбассэнергосбыт" | нет | н/д | н/д | 0.2068 | да
18223 | МУП Ижморский ЖКХ | Скважина №2 от ТП 029 Святославка | ПС 35 кВ Святославская \ Ф-10-3-СВ_ПС 35 кВ Святославская \ ТП-29 \ ВЛ 0,4 кВ ф.4 от ТП-И-029 | 3_340204 ПАО "Кузбассэнергосбыт" | нет | н/д | н/д | 0.005 | да
18224 | ИП Мильченко В.В. | КИОСК ОТ069 | ПС 35 кВ Святославская \ Ф-10-3-СВ_ПС 35 кВ Святославская \ ТП-69 \ ВЛ 0,4 кВ ф.1 от ТП-И-069 | 3_340191 ПАО "Кузбассэнергосбыт" | нет | н/д | н/д | 0.001085 | да
18225 | ФГУП "Почта России" | от ТП 069 Святославка | ПС 35 кВ Святославская \ Ф-10-3-СВ_ПС 35 кВ Святославская \ ТП-69 \ ВЛ 0,4 кВ ф.3 от ТП-И-069 | 3_301350 ПАО "Кузбассэнергосбыт" | нет | н/д | н/д | 0.0045 | да
18226 | Индивидуальный предприниматель Агабекян Карен Камоевич | ТП 209 | ПС 35 кВ Святославская \ Ф-10-3-СВ_ПС 35 кВ Святославская \ ТП-209 \ ВЛ 0,4 кВ ф.1 от ТП-И-209 | 3_340264 ПАО "Кузбассэнергосбыт" | нет | н/д | н/д | 0.22 | да
18227 | Индивидуальный предприниматель Агабекян Карен Камоевич | ТП 067 | ПС 35 кВ Святославская \ Ф-10-3-СВ_ПС 35 кВ Святославская \ ТП-67 \ ВЛ 0,4 кВ ф.1 от ТП-И-067 | 3_340264 ПАО "Кузбассэнергосбыт" | нет | н/д | н/д | 0.06 | да
18228 | ООО Фермерское хозяйство "ИжморВодСтрой" | ТП 218 | ПС 35 кВ Святославская \ Ф-10-3-СВ_ПС 35 кВ Святославская \ ТП-218 \ ВЛ 0,4 кВ ф.1 от ТП-И-218 | 3_340185 ПАО "Кузбассэнергосбыт" | нет | н/д | н/д | 0.11 | да
18229 | Муниципальное казенное учреждение "Отдел жизнеобеспечения Ижморского муниципального округа" | Святославка ул.осв. от ТП 069 | ПС 35 кВ Святославская \ Ф-10-3-СВ_ПС 35 кВ Святославская \ ТП-69 \ Система шин | 3_340221 ПАО "Кузбассэнергосбыт" | нет | н/д | н/д | 0.0049 | да
18230 | МБДОУ Святославский д/сад №5 | Детский сад от ТП-222 с.Святославка | ПС 35 кВ Святославская \ Ф-10-3-СВ_ПС 35 кВ Святославская \ ТП-222 \ ВЛ 0,4 кВ ф.2 от ТП-И-222 | 3_340119 ПАО "Кузбассэнергосбыт" | нет | н/д | н/д | 0.018 | да
18231 | ООО Ижморская Тепло-Сетевая компания | Котельная от ТП 222 Святославка | ПС 35 кВ Святославская \ Ф-10-3-СВ_ПС 35 кВ Святославская \ ТП-222 \ ВЛ 0,4 кВ ф.1 от ТП-И-222 | 3_340219 ПАО "Кузбассэнергосбыт" | нет | н/д | н/д | 0.0395 | да
18232 | ГБУЗ КО Ижморская районная больница | ФАП от ТП 222 Святославка | ПС 35 кВ Святославская \ Ф-10-3-СВ_ПС 35 кВ Святославская \ ТП-222 \ ВЛ 0,4 кВ ф.2 от ТП-И-222 | 3_340130 ПАО "Кузбассэнергосбыт" | нет | н/д | н/д | 0.005 | да
18233 | Муниципальное казенное учреждение "Отдел жизнеобеспечения Ижморского муниципального округа" | Святославка ул.осв. 0,76 кВт от ТП 088 | ПС 35 кВ Святославская \ Ф-10-3-СВ_ПС 35 кВ Святославская \ ТП-88 \ ВЛ 0,4 кВ ф.1 от ТП-И-088 | 3_340221 ПАО "Кузбассэнергосбыт" | нет | н/д | н/д | 0.00076 | да
18234 | МУП Ижморский ЖКХ | Скважина №1 от ТП061 Святославка | ПС 35 кВ Святославская \ Ф-10-3-СВ_ПС 35 кВ Святославская \ ТП-61 \ ВЛ 0,4 кВ ф.3 от ТП-И-061 | 3_340204 ПАО "Кузбассэнергосбыт" | нет | н/д | н/д | 0.006 | да
18235 | Беленков Борис Васильевич | ТП 052п | ПС 35 кВ Святославская \ Ф-10-13-ТР_ПС 35 кВ Святославск \ ТП-052П | 3_340196 ПАО "Кузбассэнергосбыт" | нет | н/д | н/д | 0.015 | да
18236 | Лукьянов Павел Владимирович | ТП 032П | ПС 35 кВ Святославская \ Ф-10-12-ОС_ПС 35 кВ Святославск \ ТП 32П | 3_340170 ПАО "Кузбассэнергосбыт" | нет | н/д | н/д | 0.092 | да
18237 | МКОУ Святославская СОШ | Школа от ТП-222 с.Святославка | ПС 35 кВ Святославская \ Ф-10-3-СВ_ПС 35 кВ Святославская \ ТП-222 \ ВЛ 0,4 кВ ф.2 от ТП-И-222 | 3_340120 ПАО "Кузбассэнергосбыт" | нет | н/д | н/д | 0.032 | да
18238 | ООО "МСК Энерго" | Ф10-3-СВ ТП 070 АТС Святославка | ПС 35 кВ Святославская \ Ф-10-3-СВ_ПС 35 кВ Святославская \ ТП-70 \ ВЛ 0,4 кВ ф.1 от ТП-И-070 | 3_350986 ПАО "Кузбассэнергосбыт" | Акт от 02.02.2011, ав.броня 2 кВт | н/д | н/д | 0.002 | нет
18239 | МУК МЦРБ | от ТП-И-222 Святославка | ПС 35 кВ Святославская \ Ф-10-3-СВ_ПС 35 кВ Святославская \ ТП-222 \ ВЛ 0,4 кВ ф.2 от ТП-И-222 | 3_340057 ПАО "Кузбассэнергосбыт" | нет | н/д | н/д | 0.0023 | да
18240 | Муниципальное казенное учреждение "Отдел жизнеобеспечения Ижморского муниципального округа" | 17 кв дом. от ТП 222 Святославка | ПС 35 кВ Святославская \ Ф-10-3-СВ_ПС 35 кВ Святославская \ ТП-222 \ ВЛ 0,4 кВ ф.2 от ТП-И-222 | 3_340221 ПАО "Кузбассэнергосбыт" | нет | н/д | н/д | 0.1305 | да
18241 | Муниципальное казенное учреждение "Отдел жизнеобеспечения Ижморского муниципального округа" | Святославка от ТП 222 | ПС 35 кВ Святославская \ Ф-10-3-СВ_ПС 35 кВ Святославская \ ТП-222 \ Система шин | 3_340221 ПАО "Кузбассэнергосбыт" | нет | н/д | н/д | 0.0013 | да
18242 | МКУ "Святославский территориальныйотдел" | Администрация от ТП 222 | ПС 35 кВ Святославская \ Ф-10-3-СВ_ПС 35 кВ Святославская \ ТП-222 \ ВЛ 0,4 кВ ф.2 от ТП-И-222 | 3_340224 ПАО "Кузбассэнергосбыт" | нет | н/д | н/д | 0.0048 | да
18243 | ООО Фермерское хозяйство "ИжморВодСтрой" | ТП 070 | ПС 35 кВ Святославская \ Ф-10-3-СВ_ПС 35 кВ Святославская \ ТП-70 \ ВЛ 0,4 кВ ф.1 от ТП-И-070 | 3_340185 ПАО "Кузбассэнергосбыт" | нет | н/д | н/д | 0.324 | да
18244 | ООО "Ижморская ТСК" | Котельная от ТП 061 Святославка | ПС 35 кВ Святославская \ Ф-10-3-СВ_ПС 35 кВ Святославская \ ТП-61 \ ВЛ 0,4 кВ ф.2 от ТП-И-061 | 3_340176 ПАО "Кузбассэнергосбыт" | нет | н/д | н/д | 0.003 | да
18245 | МУК Ижморская ЦКС | от ТП-061 Святославка | ПС 35 кВ Святославская \ Ф-10-3-СВ_ПС 35 кВ Святославская \ ТП-61 \ ВЛ 0,4 кВ ф.2 от ТП-И-061 | 3_340058 ПАО "Кузбассэнергосбыт" | нет | н/д | н/д | 0.0102 | да
18246 | ИП Мильченко В.В. | от тп 061 Святославка | ПС 35 кВ Святославская \ Ф-10-3-СВ_ПС 35 кВ Святославская \ ТП-61 \ ВЛ 0,4 кВ ф.1 от ТП-И-061 | 3_340191 ПАО "Кузбассэнергосбыт" | нет | н/д | н/д | 0.003 | да
18247 | Муниципальное казенное учреждение "Отдел жизнеобеспечения Ижморского муниципального округа" | Святославка ул.осв. от ТП 061 | ПС 35 кВ Святославская \ Ф-10-3-СВ_ПС 35 кВ Святославская \ ТП-61 \ ВЛ 0,4 кВ ф.1 от ТП-И-061 | 3_340221 ПАО "Кузбассэнергосбыт" | нет | н/д | н/д | 0.0046 | да
18248 | ПО Ижморское | ТП 061 с. СВЯТОСЛАВКА | ПС 35 кВ Святославская \ Ф-10-3-СВ_ПС 35 кВ Святославская \ ТП-61 \ ВЛ 0,4 кВ ф.1 от ТП-И-061 | 3_340246 ПАО "Кузбассэнергосбыт" | нет | н/д | н/д | 0.003 | да
18249 | ИП Беленков В.В. | магазин от ТП 088 | ПС 35 кВ Святославская \ Ф-10-3-СВ_ПС 35 кВ Святославская \ ТП-88 \ ВЛ 0,4 кВ ф.2 от ТП-И-088 | 3_340187 ПАО "Кузбассэнергосбыт" | нет | н/д | н/д | 0.005 | да
18250 | ООО "Промэнергосбыт" 2 | БС 41537 с.Сидоренково | ПС 35 кВ Родина \ Ф-10-2-М_ПС 35 кВ Родина \ ТП-ЦИ-148 \ ВЛ 0,4 кВ ф.2 от ТП-ЦИ-148 | 2_200497 ПАО "Кузбассэнергосбыт" | нет | н/д | н/д | 0.005 | да
18251 | Евтинское ТУ | Ул.осв. ТП-28 | ПС 35 кВ Родина \ Ф-10-2-М_ПС 35 кВ Родина \ ТП-ЦИ-028 \ ВЛ 0,4 кВ ф.1 от ТП-ЦИ-028 | 6_610693 ПАО "Кузбассэнергосбыт" | нет | н/д | н/д | 0.00125 | да
18252 | ООО "МСК Энерго" | Оборуд-е связи Сидоренково (ПАО Ростелеком) | ПС 35 кВ Родина \ Ф-10-2-М_ПС 35 кВ Родина \ ТП-ЦИ-028 \ ВЛ 0,4 кВ ф.3 от ТП-ЦИ-028 | 6_602110 ПАО "Кузбассэнергосбыт" | нет | н/д | н/д | 0.0011 | да
18253 | ИП Зинченко В.Д. глава К(Ф)Х | ОТ192 Мясной цех | ПС 35 кВ Родина \ Ф-10-2-М_ПС 35 кВ Родина \ ТП-ЦИ-192 \ ВЛ 0,4 кВ ф.2 от ТП-ЦИ-192 | 6_610394 ПАО "Кузбассэнергосбыт" | нет | н/д | н/д | 0.071 | да
18254 | ИП Зинченко В.Д. глава К(Ф)Х | ТП150 Сушилка | ПС 35 кВ Родина \ Ф-10-2-М_ПС 35 кВ Родина \ ТП-ЦИ-150 \ КЛ 0,4 кВ ф.2 от ТП-ЦИ 150 | 6_610394 ПАО "Кузбассэнергосбыт" | нет | н/д | н/д | 0.138 | да
18255 | Евтинское ТУ | Ул.осв. ТП-210 Сидоренково | ПС 35 кВ Родина \ Ф-10-2-М_ПС 35 кВ Родина \ ТП-ЦИ-210 \ ВЛ 0,4 кВ ф.1 от ТП-ЦИ-210 | 6_610693 ПАО "Кузбассэнергосбыт" | нет | н/д | н/д | 0.00425 | да
18256 | ИП Зинченко В.Д. глава К(Ф)Х | ТП 150 ПР-ВО | ПС 35 кВ Родина \ Ф-10-2-М_ПС 35 кВ Родина \ ТП-ЦИ-150 \ ВЛ 0,4 кВ ф.1 от ТП-ЦИ-150 | 6_610394 ПАО "Кузбассэнергосбыт" | нет | н/д | н/д | 0.034 | да
18257 | ИП Небогатикова Людмила Анатольевна | Торговый павильон | ПС 35 кВ Родина \ Ф-10-2-М_ПС 35 кВ Родина \ ТП-ЦИ-210 \ ВЛ 0,4 кВ ф.1 от ТП-ЦИ-210 | 6_610337 ПАО "Кузбассэнергосбыт" | Акт от 14.03.2018, ав.броня 0 МВт | н/д | н/д | 0.004 | да
18258 | ГБУЗ Беловская РБ | М.пункт Тп210 Сидоренково | ПС 35 кВ Родина \ Ф-10-2-М_ПС 35 кВ Родина \ ТП-ЦИ-210 \ ВЛ 0,4 кВ ф.1 от ТП-ЦИ-210 | 6_610025 ПАО "Кузбассэнергосбыт" | нет | н/д | н/д | 0.0135 | да
18259 | ИП Зинченко В.Д. глава К(Ф)Х | ОТ192 КОНТОРА | ПС 35 кВ Родина \ Ф-10-2-М_ПС 35 кВ Родина \ ТП-ЦИ-192 \ ВЛ 0,4 кВ ф.1 от ТП-ЦИ-192 | 6_610394 ПАО "Кузбассэнергосбыт" | нет | н/д | н/д | 0.0183 | да
18260 | ИП Зинченко В.Д. глава К(Ф)Х | ОТ192 СТОЛОВАЯ | ПС 35 кВ Родина \ Ф-10-2-М_ПС 35 кВ Родина \ ТП-ЦИ-192 \ ВЛ 0,4 кВ ф.1 от ТП-ЦИ-192 | 6_610394 ПАО "Кузбассэнергосбыт" | нет | н/д | н/д | 0.073 | да
18261 | ИП Зинченко В.Д. глава К(Ф)Х | ТП27 ПР-ВО | ПС 35 кВ Родина \ Ф-10-2-М_ПС 35 кВ Родина \ ТП-ЦИ-027 \ ВЛ 0,4 кВ ф.1 от ТП-ЦИ-027 | 6_610394 ПАО "Кузбассэнергосбыт" | нет | н/д | н/д | 0.174 | да
18262 | МБУ СШ БМО | СПОРТКОМПЛЕКС | ПС 35 кВ Родина \ Ф-10-2-М_ПС 35 кВ Родина \ ТП-ЦИ-192 \ ВЛ 0,4 кВ ф.1 от ТП-ЦИ-192 | 6_610253 ПАО "Кузбассэнергосбыт" | нет | н/д | н/д | 0.033 | да
18263 | МБОУ Сидоренковская СОШ | Детский сад эл. обогрев | ПС 35 кВ Родина \ Ф-10-2-М_ПС 35 кВ Родина \ ТП-ЦИ-210 \ ВЛ 0,4 кВ ф.2 от ТП-ЦИ-210 | 6_610061 ПАО "Кузбассэнергосбыт" | нет | н/д | н/д | 0.072 | да
18264 | МБОУ Сидоренковская СОШ | Детский сад освещение | ПС 35 кВ Родина \ Ф-10-2-М_ПС 35 кВ Родина \ ТП-ЦИ-210 \ ВЛ 0,4 кВ ф.2 от ТП-ЦИ-210 | 6_610061 ПАО "Кузбассэнергосбыт" | нет | н/д | н/д | 0.034 | да
18265 | Потребительский кооператив "Пермяковский" | Магазин №30 эл.обо | ПС 35 кВ Родина \ Ф-10-2-М_ПС 35 кВ Родина \ ТП-ЦИ-208 \ ВЛ 0,4 кВ ф.2 от ТП-ЦИ-208 | 6_610580 ПАО "Кузбассэнергосбыт" | нет | н/д | н/д | 0.015 | да
18266 | ИП Зинченко В.Д. глава К(Ф)Х | ТП148 ПР-ВО | ПС 35 кВ Родина \ Ф-10-2-М_ПС 35 кВ Родина \ ТП-ЦИ-148 \ ВЛ 0,4 кВ ф.1 от ТП-ЦИ-148 | 6_610394 ПАО "Кузбассэнергосбыт" | нет | н/д | н/д | 0.15 | да
18267 | Евтинское ТУ | Ул.осв. ТП-192 Сидоренково | ПС 35 кВ Родина \ Ф-10-2-М_ПС 35 кВ Родина \ ТП-ЦИ-192 \ ВЛ 0,4 кВ ф.3 от ТП-ЦИ-192 | 6_610693 ПАО "Кузбассэнергосбыт" | нет | н/д | н/д | 0.0015 | да
18268 | МБОУ Сидоренковская СОШ | Столовая | ПС 35 кВ Родина \ Ф-10-2-М_ПС 35 кВ Родина \ ТП-ЦИ-028 \ ВЛ 0,4 кВ ф.3 от ТП-ЦИ-028 | 6_610061 ПАО "Кузбассэнергосбыт" | нет | н/д | н/д | 0.02 | да
18269 | МБОУ Сидоренковская СОШ | Средняя школа | ПС 35 кВ Родина \ Ф-10-2-М_ПС 35 кВ Родина \ ТП-ЦИ-208 \ ВЛ 0,4 кВ ф.1 от ТП-ЦИ-208 | 6_610061 ПАО "Кузбассэнергосбыт" | нет | н/д | н/д | 0.0295 | да
18270 | Евтинское ТУ | Ул.осв. ТП-208 Сидоренково | ПС 35 кВ Родина \ Ф-10-2-М_ПС 35 кВ Родина \ ТП-ЦИ-208 \ ВЛ 0,4 кВ ф.4 от ТП-ЦИ-208 | 6_610693 ПАО "Кузбассэнергосбыт" | нет | н/д | н/д | 0.0025 | да
18271 | Евтинское ТУ | Ул.осв. ТП-26 | ПС 35 кВ Родина \ Ф-10-2-М_ПС 35 кВ Родина \ ТП-ЦИ-026 \ ВЛ 0,4 кВ ф.2 от ТП-ЦИ-026 | 6_610693 ПАО "Кузбассэнергосбыт" | нет | н/д | н/д | 0.00325 | да
18272 | ООО"МСК Энерго" 2 | БС 421190 с.Сидоренково | ПС 35 кВ Родина \ Ф-10-2-М_ПС 35 кВ Родина \ ТП-ЦИ-028 \ ВЛ 0,4 кВ ф.3 от ТП-ЦИ-028 | 2_200422 ПАО "Кузбассэнергосбыт" | нет | н/д | н/д | 0.008 | да
18273 | ООО "ТИСИО" | Магазин "У Ирины" | ПС 35 кВ Родина \ Ф-10-2-М_ПС 35 кВ Родина \ ТП-ЦИ-028 \ ВЛ 0,4 кВ ф.3 от ТП-ЦИ-028 | 6_610176 ПАО "Кузбассэнергосбыт" | нет | н/д | н/д | 0.0045 | да
18274 | ООО "ТИСИО" | Магазин Иня | ПС 35 кВ Родина \ Ф-10-2-М_ПС 35 кВ Родина \ ТП-ЦИ-028 \ ВЛ 0,4 кВ ф.3 от ТП-ЦИ-028 | 6_610176 ПАО "Кузбассэнергосбыт" | нет | н/д | н/д | 0.015 | да
18275 | МБУ КДЦ БМО | Дом культуры Сидоренково | ПС 35 кВ Родина \ Ф-10-2-М_ПС 35 кВ Родина \ ТП-ЦИ-028 \ ВЛ 0,4 кВ ф.3 от ТП-ЦИ-028 | 6_610091 ПАО "Кузбассэнергосбыт" | нет | н/д | н/д | 0.01291 | да
18276 | ИП Зинченко В.Д. глава К(Ф)Х | ТП208 пекарня | ПС 35 кВ Родина \ Ф-10-2-М_ПС 35 кВ Родина \ ТП-ЦИ-208 \ ВЛ 0,4 кВ ф.2 от ТП-ЦИ-208 | 6_610394 ПАО "Кузбассэнергосбыт" | нет | н/д | н/д | 0.055 | да
18277 | ООО ДСК Сидорово | ПС Сидорово, 10-10-С, оп.105/2 | ПС 110 кВ Сидоровская \ Ф-10-10-С | 1_101545 ПАО "Кузбассэнергосбыт" | нет | н/д | н/д | 0.34 | да
18278 | ООО 'КАМСС' 2 | ООО "СХК Сидоровское" ПС Сидоровская 10-10-С Столовая Сидорово, Совхозная(МУП ТРСК) | ПС 110 кВ Сидоровская \ Ф-10-10-С \ ТП-Ю-1-090 | 1_103863 ООО «Промэнергосбыт» | нет | н/д | н/д | 0.0001 | да
18279 | АО УК Сибирская | оп 77/18 ф 10-10-С ПС Сидоровская | ПС 110 кВ Сидоровская \ Ф-10-10-С | 1_103614 ПАО "Кузбассэнергосбыт" | нет | н/д | н/д | 0.535 | да
18280 | ООО "ППЖТ СЛК" | ПС Сидорово 10-10-С оп.105 | ПС 110 кВ Сидоровская \ Ф-10-10-С | 1_105619 ПАО "Кузбассэнергосбыт" | нет | н/д | н/д | 0.2 | да
18281 | Чистогорское территориальное управлениеадминистрации Новокузнецкого муниципального округа Кемеровской области-Кузбасса | ул.осв. с. Сидорово, Железнодорожная, 1 Ю-1-090 оп3/4/2/1ф1 МУП ТРСК | ПС 110 кВ Сидоровская \ Ф-10-10-С \ ТП-Ю-1-090 | 1_106479 ПАО "Кузбассэнергосбыт" | нет | н/д | н/д | 0.001 | да
18282 | Чистогорское территориальное управлениеадминистрации Новокузнецкого муниципального округа Кемеровской области-Кузбасса | ул.осв. с. Сидорово, Железн Ю-1-090 оп3/4/1/8 ф1 МУП ТРСК | ПС 110 кВ Сидоровская \ Ф-10-10-С \ ТП-Ю-1-090 | 1_106479 ПАО "Кузбассэнергосбыт" | нет | н/д | н/д | 0.001 | да
18283 | Чистогорское территориальное управлениеадминистрации Новокузнецкого муниципального округа Кемеровской области-Кузбасса | ул.осв.Сидорово, Железнод, 15 Ф-10-10-С ТП-Ю-1-090 оп3/4/1/11 ф1 МУП ТРСК | ПС 110 кВ Сидоровская \ Ф-10-10-С \ ТП-Ю-1-090 | 1_106479 ПАО "Кузбассэнергосбыт" | нет | н/д | н/д | 0.001 | да
18284 | Чистогорское территориальное управлениеадминистрации Новокузнецкого муниципального округа Кемеровской области-Кузбасса | ул.осв. с. Сидорово, Железнодорожная, 8 ТП-Ю-1-090 оп3/4 ф1 МУП ТРСК | ПС 110 кВ Сидоровская \ Ф-10-10-С \ ТП-Ю-1-090 | 1_106479 ПАО "Кузбассэнергосбыт" | нет | н/д | н/д | 0.001 | да
18285 | Чистогорское территориальное управлениеадминистрации Новокузнецкого муниципального округа Кемеровской области-Кузбасса | ул.осв. Сидорово, ТП-Ю-1-090 оп3/4/2/1/4 ф1 Железнодорожная, 9 МУП ТРСК | ПС 110 кВ Сидоровская \ Ф-10-10-С \ ТП-Ю-1-090 | 1_106479 ПАО "Кузбассэнергосбыт" | нет | н/д | н/д | 0.001 | да
18286 | Чистогорское территориальное управлениеадминистрации Новокузнецкого муниципального округа Кемеровской области-Кузбасса | Сидорво ул. Зеленая уличное освещение | ПС 110 кВ Сидоровская \ Ф-10-21-О | 1_106479 ПАО "Кузбассэнергосбыт" | нет | н/д | н/д | 0.00045 | да
18287 | ООО СПК "Чистогорский" 2 | РЩ-0,4 Общ.ул.Куюкова,ПС"Сидоровская" ф.10-21-О Ю-1-063 | ПС 110 кВ Сидоровская \ Ф-10-21-О \ ТП-Ю-1-063 \ ВЛ 0,4 кВ ф.1 от ТП-Ю-1-063 | 1_101910 ПАО "Кузбассэнергосбыт" | нет | н/д | н/д | 0.085 | да
18288 | ИП Кононов Г.П. М | РЩ-220 В маг.с.Сидорово ул.Куюкова 17а,ПС"Сидоровская"ф.10-21-О,Ю-1-063 | ПС 110 кВ Сидоровская \ Ф-10-21-О \ ТП-Ю-1-063 \ ВЛ 0,4 кВ ф.1 от ТП-Ю-1-063 | 1_103482 ПАО "Кузбассэнергосбыт" | нет | н/д | н/д | 0.01 | да
18289 | МБУК 'Центр народного творчества и досуга Новокузнецкого муниципального района' 2 | рщ-0,4 Ю-1-012 ДК с.Сидорово Сидоровская 10-21-О, Ю-1-012 | ПС 110 кВ Сидоровская \ Ф-10-21-О \ ТП-Ю-1-012 \ ВЛ 0,4 кВ ф.2 от ТП-Ю-1-012 | 1_103839 ПАО "Кузбассэнергосбыт" | нет | н/д | н/д | 0.021 | да
18290 | Ф.Л. Шипилова Евгения Владимировна | маг.с.Сидорово,ПС"Сидоровская,"ф.10-21-О,Ю-1-063. | ПС 110 кВ Сидоровская \ Ф-10-21-О \ ТП-Ю-1-063 \ ВЛ 0,4 кВ ф.2 от ТП-Ю-1-063 | 1_103626 ПАО "Кузбассэнергосбыт" | н/д | н/д | н/д | 0.09 | н/д
18291 | СибПродЭкс | ПС Сидоровская 10-21-О, КТП Ю-1-063 | ПС 110 кВ Сидоровская \ Ф-10-21-О \ ТП-Ю-1-063 \ ВЛ 0,4 кВ ф.1 от ТП-Ю-1-063 | 1_101099 ПАО "Кузбассэнергосбыт" | нет | н/д | н/д | 0.015 | да
18292 | Бакин С. С. 2 | магазин с.Сидорово ,ПС"Сидоровская"ф.10-21-О КТП-Ю-1-063 | ПС 110 кВ Сидоровская \ Ф-10-21-О \ ТП-Ю-1-006 \ ВЛ 0,4 кВ ф.1 от ТП-Ю-1-006 | 1_101638 ПАО "Кузбассэнергосбыт" | нет | н/д | н/д | 0.03 | да
18293 | ИП Рязанов Ю.В. | РУ-0,4 кВ произ.цех по ул.Куюкова 19а | ПС 110 кВ Сидоровская \ Ф-10-21-О \ ТП-Ю-1-006 \ ВЛ 0,4 кВ ф.1 от ТП-Ю-1-006 | 1_105163 ПАО "Кузбассэнергосбыт" | нет | н/д | н/д | 0.108 | да
18294 | ООО " Ромашка" | ВРУ-0,4 кВ магазин с.Сидорово,ПС"Сидоровская"ф.10-21-О КТП-Ю-1-063 | ПС 110 кВ Сидоровская \ Ф-10-21-О \ ТП-Ю-1-063 \ ВЛ 0,4 кВ ф.1 от ТП-Ю-1-063 | 1_101953 ПАО "Кузбассэнергосбыт" | нет | н/д | н/д | 0.035 | да
18295 | ООО Объект Восточный | ВРУ-0,4 кВ контора с.Сидорово,ПС" Сидоровская", 10-21-О, КТП-Ю-1-012 | ПС 110 кВ Сидоровская \ Ф-10-21-О \ ТП-Ю-1-012 \ ВЛ 0,4 кВ ф.2 от ТП-Ю-1-012 | 1_102188 ПАО "Кузбассэнергосбыт" | нет | н/д | н/д | 0.03 | да
18296 | Чистогорское территориальное управлениеадминистрации Новокузнецкого муниципального округа Кемеровской области-Кузбасса | УЛ. ОСВ. МЕХАНИЗАТОРОВ КТП Ю-1-049 Ф1 ОП1 | ПС 110 кВ Сидоровская \ Ф-10-10-С \ ТП-Ю-1-049 \ ВЛ 0,4 кВ ф.1 от ТП-Ю-1-049 | 1_106479 ПАО "Кузбассэнергосбыт" | нет | н/д | н/д | 0.00225 | да
18297 | ИП Булыгина С.А. М | РЩ-0,22 кВ павильон ул. Механизаторо,ПС"Сидоровская"ф.10-10-С КТП-Ю-1-049 | ПС 110 кВ Сидоровская \ Ф-10-10-С \ ТП-Ю-1-049 \ ВЛ 0,4 кВ ф.2 от ТП-Ю-1-049 | 1_103575 ПАО "Кузбассэнергосбыт" | нет | н/д | н/д | 0.005 | да
18298 | Чистогорское территориальное управлениеадминистрации Новокузнецкого муниципального округа Кемеровской области-Кузбасса | УЛ. ОСВ. САДОВАЯ КТП Ю-1-006 Ф1 ОП1 | ПС 110 кВ Сидоровская \ Ф-10-21-О \ ТП-Ю-1-006 \ ВЛ 0,4 кВ ф.1 от ТП-Ю-1-006 | 1_106479 ПАО "Кузбассэнергосбыт" | нет | н/д | н/д | 0.0018 | да
18299 | ГАУЗ " Новокузнецкая городская клиническая больница № 1 имени Г.П. Курбатова" 2 | ФАП с.Сидорово, Советская, 2 А ПС Сидоровская Ф10-21-О ТПЮ-1-006 | ПС 110 кВ Сидоровская \ Ф-10-21-О \ ТП-Ю-1-006 \ ВЛ 0,4 кВ ф.1 от ТП-Ю-1-006 | 1_104571 ПАО "Кузбассэнергосбыт" | н/д | н/д | н/д | 0.015 | н/д
18300 | Чистогорское территориальное управлениеадминистрации Новокузнецкого муниципального округа Кемеровской области-Кузбасса | ПС Сидоровская, 10-5-Г, КТП Ю-1-011 Славиноул.Луговая | ПС 110 кВ Сидоровская \ Ф-10-5-Г \ ТП-Ю-1-011 | 1_106479 ПАО "Кузбассэнергосбыт" | нет | н/д | н/д | 0.0085 | да
18301 | Чистогорское территориальное управлениеадминистрации Новокузнецкого муниципального округа Кемеровской области-Кузбасса | ПС Сидоровская,10-21-О,КТП Ю-1-013 уличное освещение в ТП | ПС 110 кВ Сидоровская \ Ф-10-21-О \ ТП-Ю-1-013 \ ВЛ 0,4 кВ ф.1 от ТП-Ю-1-013 | 1_106479 ПАО "Кузбассэнергосбыт" | нет | н/д | н/д | 0.00125 | да
18302 | Чистогорское территориальное управлениеадминистрации Новокузнецкого муниципального округа Кемеровской области-Кузбасса | ПС Сидоровская,10-5-Г,КТП Ю-1-074, Чистая Грива | ПС 110 кВ Сидоровская \ Ф-10-5-Г \ ТП-Ю-1-074 \ ВЛ 0,4 кВ ф.1 от ТП-Ю-1-074 | 1_106479 ПАО "Кузбассэнергосбыт" | нет | н/д | н/д | 0.006 | да
18303 | Чистогорское территориальное управлениеадминистрации Новокузнецкого муниципального округа Кемеровской области-Кузбасса | ПС Сидоровская,10-5-Г,КТП Ю-1-075 Чистая Грива | ПС 110 кВ Сидоровская \ Ф-10-5-Г \ ТП-Ю-1-075 \ ВЛ 0,4 кВ ф.1 от ТП-Ю-1-075 | 1_106479 ПАО "Кузбассэнергосбыт" | нет | н/д | н/д | 0.00475 | да
18304 | Чистогорское территориальное управлениеадминистрации Новокузнецкого муниципального округа Кемеровской области-Кузбасса | ПС Сидоровская,10-5-Г, КТПЮ-1-073, Чистая Грива | ПС 110 кВ Сидоровская \ Ф-10-5-Г \ ТП-Ю-1-073 \ ВЛ 0,4 кВ ф.1 от ТП-Ю-1-073 | 1_106479 ПАО "Кузбассэнергосбыт" | нет | н/д | н/д | 0.0025 | да
18305 | Чистогорское территориальное управлениеадминистрации Новокузнецкого муниципального округа Кемеровской области-Кузбасса | ПС Сидоровская,10-5-Г, КТП Ю-1-072, Чистая Грива | ПС 110 кВ Сидоровская \ Ф-10-5-Г \ ТП-Ю-1-073 \ ВЛ 0,4 кВ ф.1 от ТП-Ю-1-073 | 1_106479 ПАО "Кузбассэнергосбыт" | нет | н/д | н/д | 0.0015 | да
18306 | Чистогорское территориальное управлениеадминистрации Новокузнецкого муниципального округа Кемеровской области-Кузбасса | ПС Сидоровская 10-21-О,КТП Ю-1-048 уличное освещение в ТП | ПС 110 кВ Сидоровская \ Ф-10-21-О \ ТП-Ю-1-048 \ Секция шин-0,4кВ | 1_106479 ПАО "Кузбассэнергосбыт" | нет | н/д | н/д | 0.00225 | да
18307 | Чистогорское территориальное управлениеадминистрации Новокузнецкого муниципального округа Кемеровской области-Кузбасса | ПС Сидоровская,10-21-О,КТП Ю-1-012 уличное освещение в ТП | ПС 110 кВ Сидоровская \ Ф-10-21-О \ ТП-Ю-1-012 \ Секция шин-0,4кВ | 1_106479 ПАО "Кузбассэнергосбыт" | нет | н/д | н/д | 0.0065 | да
18308 | Чистогорское территориальное управлениеадминистрации Новокузнецкого муниципального округа Кемеровской области-Кузбасса | ПС Сидоровская, 10-10-С, ТП Ю-1-007 Ф-1 ул. Совхозная | ПС 110 кВ Сидоровская \ Ф-10-10-С \ ТП-Ю-1-007 | 1_106479 ПАО "Кузбассэнергосбыт" | нет | н/д | н/д | 0.00075 | да
18309 | Чистогорское территориальное управлениеадминистрации Новокузнецкого муниципального округа Кемеровской области-Кузбасса | ПС Сидоровская, 10-10-С, ТП Ю-1-007 Ф-2 ул. Совхозная | ПС 110 кВ Сидоровская \ Ф-10-10-С \ ТП-Ю-1-007 | 1_106479 ПАО "Кузбассэнергосбыт" | нет | н/д | н/д | 0.00105 | да
18310 | Чистогорское территориальное управлениеадминистрации Новокузнецкого муниципального округа Кемеровской области-Кузбасса | РЩ-0,22 кВ здание админ.с.Сидорово,ПС"Сидоровская"ф.10-21-О КТП-Ю-1-006 | ПС 110 кВ Сидоровская \ Ф-10-21-О \ ТП-Ю-1-006 \ ВЛ 0,4 кВ ф.2 от ТП-Ю-1-006 | 1_106479 ПАО "Кузбассэнергосбыт" | нет | н/д | н/д | 0.009 | да
18311 | Чистогорское территориальное управлениеадминистрации Новокузнецкого муниципального округа Кемеровской области-Кузбасса | РУ-0,4 кВ КТП Ю-1-079 гараж админ.с.Сидорово,ПС"Сидоровская"ф.10-21-О КТП-Ю-1-079 | ПС 110 кВ Сидоровская \ Ф-10-21-О \ ТП-Ю-1-079 \ ВЛ 0,4 кВ ф.0,4-1 от КТП-Ю-1-079 | 1_101605 ПАО "Кузбассэнергосбыт" | нет | н/д | н/д | 0.0024 | да
18312 | ООО "Промэнергосбыт" | ООО "СХК Сидоровское" РУ-0,4 кВ ЗТП-2-560,ПС"Сидоровская"ф.10-10-С | ПС 110 кВ Сидоровская \ Ф-10-10-С \ ЗТП-2-560 ОАО Славино \ Система шин 1 | 1_103824 ПАО "Кузбассэнергосбыт" | нет | н/д | н/д | 0.476 | да
18313 | ООО Объект Восточный | ВРУ-0,4 кВ гараж с.Сидорово,ПС" Сидоровская", 10-21-О, КТП-Ю-1-012 | ПС 110 кВ Сидоровская \ Ф-10-21-О \ ТП-Ю-1-012 \ ВЛ 0,4 кВ ф.2 от ТП-Ю-1-012 | 1_102188 ПАО "Кузбассэнергосбыт" | нет | н/д | н/д | 0.03 | да
18314 | ООО СПК "Чистогорский" 2 | РУ-0,4 кВ Ю-1-006 Зерносклад ПС"Сидоровская"ф.10-21-О Ю-1-006 | ПС 110 кВ Сидоровская \ Ф-10-21-О \ ТП-Ю-1-006 \ ВЛ 0,4 кВ ф.2 от ТП-Ю-1-006 | 1_101910 ПАО "Кузбассэнергосбыт" | нет | н/д | н/д | 0.0262 | да
18315 | ПАО Россети Сибирь 1 | Ру-0,4 кВ Ю-1-079 база (Сидоровская; ф.10-21-О) | ПС 110 кВ Сидоровская \ Ф-10-21-О \ ТП-Ю-1-079 \ ВЛ 0,4 кВ ф.0,4-2 от КТП-Ю-1-079 | 2_200442 Хозяйственные нужды | нет | н/д | н/д | 0.025 | да
18316 | ООО "РКЦ" | ул. Совхозная,14 (ОДПУ минус население) | ПС 110 кВ Сидоровская \ Ф-10-10-С \ ТП-Ю-1-007 \ ВЛ 0,4 кВ ф.1 от ТП-Ю-1-007 | 1_106020 ПАО "Кузбассэнергосбыт" | нет | н/д | н/д | 0.02 | да
18317 | ООО "РКЦ" | Сидорово,Совхозная,24 (МУП ТРСК) | ПС 110 кВ Сидоровская \ Ф-10-10-С | 1_106020 ПАО "Кузбассэнергосбыт" | нет | н/д | н/д | 0.001 | да
18318 | МКП КТВС НМР 2 | с Сидорово,Совхозная, 24 (д/сад)-котельная МУП ТРСК | ПС 110 кВ Сидоровская \ Ф-10-10-С \ ТП-Ю-1-090 | 1_104393 ПАО "Кузбассэнергосбыт" | нет | н/д | н/д | 0.001 | да
18319 | МБДОУ Сидоровский детский сад | МДОУ Сидоровский д/сад МУП ТРСК | ПС 110 кВ Сидоровская \ Ф-10-10-С \ ТП-Ю-1-090 | 1_105704 ПАО "Кузбассэнергосбыт" | нет | н/д | н/д | 0.001 | да
18320 | ФГУП Почта России 2 | ПС Сидоровская 10-10-С (МУП ТРСК) | ПС 110 кВ Сидоровская \ Ф-10-10-С \ ТП-Ю-1-090 | 1_104423 ПАО "Кузбассэнергосбыт" | нет | н/д | н/д | 0.0001 | да
18321 | ГАУЗ " Новокузнецкая городская клиническая больница № 1 имени Г.П. Курбатова" 2 | ПС СИдоровская Ф-10-10-С (МУП ТРСК) | ПС 110 кВ Сидоровская \ Ф-10-10-С \ ТП-Ю-1-090 | 1_104571 ПАО "Кузбассэнергосбыт" | нет | н/д | н/д | 0.0001 | да
18322 | ИП Пилюгина Е.Л. | Сидорово Совхозная 35 А (МУП ТРСК) | ПС 110 кВ Сидоровская \ Ф-10-10-С | 1_106353 ПАО "Кузбассэнергосбыт" | нет | н/д | н/д | 0.001 | да
18323 | Чистогорское территориальное управлениеадминистрации Новокузнецкого муниципального округа Кемеровской области-Кузбасса | ул.осв. с. Сидорово, Совхозная, 35а Ф-10-10-С ТП-Ю-1-090 оп1/2 ф1 МУП ТРСК | ПС 110 кВ Сидоровская \ Ф-10-10-С \ ТП-Ю-1-090 | 1_106479 ПАО "Кузбассэнергосбыт" | нет | н/д | н/д | 0.001 | да
18324 | Чистогорское территориальное управлениеадминистрации Новокузнецкого муниципального округа Кемеровской области-Кузбасса | ул.осв. Сидорово, Совхозная,4Ф-10-10-С ТП-Ю-1-090 оп2/5/1 ф1 МУП ТРСК | ПС 110 кВ Сидоровская \ Ф-10-10-С \ ТП-Ю-1-090 | 1_106479 ПАО "Кузбассэнергосбыт" | нет | н/д | н/д | 0.001 | да
18325 | Чистогорское территориальное управлениеадминистрации Новокузнецкого муниципального округа Кемеровской области-Кузбасса | УЛ. ОСВ. СТРОИТЕЛЕЙ КТП Ю-1-049 Ф2 ОП5 | ПС 110 кВ Сидоровская \ Ф-10-10-С \ ТП-Ю-1-049 \ ВЛ 0,4 кВ ф.2 от ТП-Ю-1-049 | 1_106479 ПАО "Кузбассэнергосбыт" | нет | н/д | н/д | 0.00045 | да
18326 | Чистогорское территориальное управлениеадминистрации Новокузнецкого муниципального округа Кемеровской области-Кузбасса | ул.осв. с. Сидорово, Строителей, Ф-10-10-С ТП-Ю-1-090 опора №4/2 ф1 МУП ТРСК | ПС 110 кВ Сидоровская \ Ф-10-10-С \ ТП-Ю-1-090 | 1_106479 ПАО "Кузбассэнергосбыт" | нет | н/д | н/д | 0.001 | да
18327 | Чистогорское территориальное управлениеадминистрации Новокузнецкого муниципального округа Кемеровской области-Кузбасса | ул.осв. с. Сидорово, Строителей, 15 ПС "Сидоровская" (МУП ТРСК) | ПС 110 кВ Сидоровская \ Ф-10-10-С \ ТП-Ю-1-090 | 1_106479 ПАО "Кузбассэнергосбыт" | нет | н/д | н/д | 0.001 | да
18328 | Чистогорское территориальное управлениеадминистрации Новокузнецкого муниципального округа Кемеровской области-Кузбасса | ул.осв. Сидорово, Строителей, 9 ТП-Ю-1-090 опора №4/6 ф1 МУП ТРСК | ПС 110 кВ Сидоровская \ Ф-10-10-С \ ТП-Ю-1-090 | 1_106479 ПАО "Кузбассэнергосбыт" | нет | н/д | н/д | 0.001 | да
18329 | МКП КТВС НМР 2 | РЩ-0,4кв котельная с.Сидорово, школьная от Ю-1-013 ПС Сидоровская, 10-21-О МУП ТРСК | ПС 110 кВ Сидоровская \ Ф-10-21-О \ ТП-Ю-1-013 \ Секция шин-0,4кВ | 1_104393 ПАО "Кузбассэнергосбыт" | нет | н/д | н/д | 0.02 | да
18330 | ООО "РКЦ" | ОДПУ Школьная 12 | ПС 110 кВ Сидоровская \ Ф-10-21-О \ ТП-Ю-1-013 \ ВЛ 0,4 кВ ф.1 от ТП-Ю-1-013 | 1_106020 ПАО "Кузбассэнергосбыт" | н/д | н/д | н/д | 0.0001 | н/д
18331 | МБОУ "Сидоровская средняя общеобразовательная школа" | в РУ 0,4 Ю-1-013 Сидоровская СОШ минус ж/д Школьная 12 ПС Сидоровская Ф 10-21-О Ю-1-013 | ПС 110 кВ Сидоровская \ Ф-10-21-О \ ТП-Ю-1-013 \ ВЛ 0,4 кВ ф.1 от ТП-Ю-1-013 | 1_105735 ПАО "Кузбассэнергосбыт" | нет | н/д | н/д | 0.0558 | да
18332 | Чадин Валерий Иванович | ТП-233П (АИИСКУЭ) + 100кВА + ВЛ-10кВ | ПС 35 кВ Силинская \ Ф-10-2-Г_ПС Силинская \ ТП-233П Ф-10-2-Г (Потр.) | 5_506057 ПАО "Кузбассэнергосбыт" | нет | н/д | н/д | 0.09 | да
18333 | Чувилкин Александр Владимирович | ТП-445П + 25кВА + ВЛ-10кВ | ПС 35 кВ Силинская \ Ф-10-2-Г_ПС Силинская \ ТП-445П Ф-10-2-Г (Потр.) | 5_506053 ПАО "Кузбассэнергосбыт" | Акт от 16.01.2020, ав.броня 0 кВт | н/д | н/д | 0.085 | да
18334 | ООО "Энергоресурс" | ТП-081 (АИИСКУЭ) скважина №1 | ПС 35 кВ Силинская \ Ф-10-3-Е_ПС Силинская \ ТП-081_Ф-10-3-Е \ ВЛ 0,4 кВ ф.1 от ТП-081_Ф-10-3-Е | 5_501172 ПАО "Кузбассэнергосбыт" | Акт от 16.01.2020, ав.броня 0 кВт | н/д | н/д | 0.0245 | да
18335 | ООО "Энергоресурс" | ТП-238 (АИИСКУЭ) скв №8 "Подстанция" | ПС 35 кВ Силинская \ Ф-10-7-СБ_ПС Силинская \ ТП-238_Ф-10-7-СБ \ ВЛ 0,4 кВ ф.2 от ТП-238_Ф-10-7-СБ | 5_501172 ПАО "Кузбассэнергосбыт" | нет | н/д | н/д | 0.0045 | да
18336 | АКМО | ПР от тп 081 ул.освещ. 131 квтч еж. | ПС 35 кВ Силинская \ Ф-10-3-Е_ПС Силинская \ ТП-081_Ф-10-3-Е \ ВЛ 0,4 кВ ф.2 от ТП-081_Ф-10-3-Е | 5_500668 ПАО "Кузбассэнергосбыт" | Акт от 16.01.2020, ав.броня 0 кВт | н/д | н/д | 0.00123 | да
18337 | Ведерников Андрей Анатольевич | ТП-100 (жилой дом) тб "Бегемот" | ПС 35 кВ Силинская \ Ф-10-2-Г_ПС Силинская \ ТП-100_Ф-10-2-Г \ ВЛ 0,4 кВ ф.1 от ТП-100_Ф-10-2-Г | 5_500609 ПАО "Кузбассэнергосбыт" | нет | н/д | н/д | 0.015 | да
18338 | ООО "Энергоресурс" | ТП-083 (АИИСКУЭ) скважина №2 | ПС 35 кВ Силинская \ Ф-10-7-СБ_ПС Силинская \ ТП-083_Ф-10-7-СБ \ ВЛ 0,4 кВ ф.1 от ТП-083_Ф-10-7-СБ | 5_501172 ПАО "Кузбассэнергосбыт" | нет | н/д | н/д | 0.0066 | да
18339 | АКМО | ПР от тп 083 ул.освещ. 150 квтч еж.м | ПС 35 кВ Силинская \ Ф-10-7-СБ_ПС Силинская \ ТП-083_Ф-10-7-СБ \ ВЛ 0,4 кВ ф.1 от ТП-083_Ф-10-7-СБ | 5_500668 ПАО "Кузбассэнергосбыт" | нет | н/д | н/д | 0.00123 | да
18340 | АКМО | ПР от тп 019 ул.освещ. 566 квтч еж. | ПС 35 кВ Силинская \ Ф-10-7-СБ_ПС Силинская \ ТП-019_Ф-10-7-СБ \ ВЛ 0,4 кВ ф.1 от ТП-019_Ф-10-7-СБ | 5_500668 ПАО "Кузбассэнергосбыт" | нет | н/д | н/д | 0.00123 | да
18341 | ООО "МСК Энерго" 1 | КТП-019 АТС-6034 + ЛЭП от сетей | ПС 35 кВ Силинская \ Ф-10-7-СБ_ПС Силинская \ ТП-019_Ф-10-7-СБ \ ВЛ 0,4 кВ ф.2 от ТП-019_Ф-10-7-СБ | 5_500791 ПАО "Кузбассэнергосбыт" | нет | н/д | н/д | 0.003 | да
18342 | Общество с ограниченной ответственностью 'Энергосбытовая компания Кузбасса' | тп341п 400кВа | ПС 35 кВ Силинская \ Ф-10-3-Е_ПС Силинская \ ТП-341П Ф-10-3-Е (Потр.) | 2_200376 ПАО "Кузбассэнергосбыт" | нет | н/д | н/д | 0.08 | да
18343 | АО "УК "Сила Сибири" | КТП-342 гараж + от сетей | ПС 35 кВ Силинская \ Ф-10-3-Е_ПС Силинская \ ТП-342_Ф-10-3-Е (муниципальное имущество \ КЛ 0,4 кВ ф.2 ТП-342_Ф-10-3-Е | 5_500923 ПАО "Кузбассэнергосбыт" | н/д | н/д | н/д | 0.015 | н/д
18344 | Рябцев Сергей Викторович | ТП-342 хоз.нужды | ПС 35 кВ Силинская \ Ф-10-3-Е_ПС Силинская \ ТП-342_Ф-10-3-Е (муниципальное имущество | 5_506016 ПАО "Кузбассэнергосбыт" | нет | н/д | н/д | 0.00375 | да
18345 | АО "УК "Сила Сибири" | КТП-342 жилой дом | ПС 35 кВ Силинская \ Ф-10-3-Е_ПС Силинская \ ТП-342_Ф-10-3-Е (муниципальное имущество | 5_500923 ПАО "Кузбассэнергосбыт" | н/д | н/д | н/д | 0.015 | н/д
18346 | ООО "Энергоресурс" | ТП-019 (АИИСКУЭ) скважина №3 'Электроцех' | ПС 35 кВ Силинская \ Ф-10-7-СБ_ПС Силинская \ ТП-019_Ф-10-7-СБ \ ВЛ 0,4 кВ ф.2 от ТП-019_Ф-10-7-СБ | 5_501172 ПАО "Кузбассэнергосбыт" | нет | н/д | н/д | 0.0245 | да
18347 | ГАУЗ КО "Кемеровская клиническая районная больница" | тп 019 м/пункт. Силино | ПС 35 кВ Силинская \ Ф-10-7-СБ_ПС Силинская \ ТП-019_Ф-10-7-СБ \ ВЛ 0,4 кВ ф.1 от ТП-019_Ф-10-7-СБ | 5_507133 ПАО "Кузбассэнергосбыт" | нет | н/д | н/д | 0.0201 | да
18348 | АКМО | ПР от тп 238 ул.освещ. 501 квтч еж | ПС 35 кВ Силинская \ Ф-10-7-СБ_ПС Силинская \ ТП-238_Ф-10-7-СБ \ ВЛ 0,4 кВ ф.1 от ТП-238_Ф-10-7-СБ | 5_500668 ПАО "Кузбассэнергосбыт" | нет | н/д | н/д | 0.00123 | да
18349 | АО 'Системы Телеком' | ТП-019 Wi-Fi оборудование + ВЛ-0 4кВ | ПС 35 кВ Силинская \ Ф-10-7-СБ_ПС Силинская \ ТП-019_Ф-10-7-СБ \ ВЛ 0,4 кВ ф.2 от ТП-019_Ф-10-7-СБ | 5_500365 ПАО "Кузбассэнергосбыт" | нет | н/д | н/д | 0.001 | да
18350 | Ильиных Алексей Анатольевич | ТП-176П | ПС 35 кВ Силинская \ Ф-10-3-Е_ПС Силинская \ ТП-176 П Ф-10-3-Е | 5_506019 ПАО "Кузбассэнергосбыт" | нет | н/д | н/д | 0.015 | да
18351 | ИП глава КФХ Кутылкин Виктор Алексеевич | КФХ от ТП1011 | ПС 35 кВ Силинская \ Ф-10-18-У_ПС Силинская \ ТП-1011_Ф-10-18-У \ ВЛ 0,4 кВ ф.1 от ТП-1011_Ф-10-18-У | 5_500744 ПАО "Кузбассэнергосбыт" | н/д | н/д | н/д | 0.05 | н/д
18352 | ГКУ КО 'Дирекция автомобильных дорог Кузбасса' 3 | ТП-081 Ф.10-3-Е интел.пеш.перех. | ПС 35 кВ Силинская \ Ф-10-3-Е_ПС Силинская \ ТП-081_Ф-10-3-Е \ ВЛ 0,4 кВ ф.2 от ТП-081_Ф-10-3-Е | 5_502021 ПАО "Кузбассэнергосбыт" | н/д | н/д | н/д | 0.003 | н/д
18353 | ГКУ КО 'Дирекция автомобильных дорог Кузбасса' 3 | ТП-019 Ф.10-7-СБ интел.пеш.перех. | ПС 35 кВ Силинская \ Ф-10-7-СБ_ПС Силинская \ ТП-019_Ф-10-7-СБ \ ВЛ 0,4 кВ ф.3 от ТП-019_Ф-10-7-СБ | 5_502021 ПАО "Кузбассэнергосбыт" | н/д | н/д | н/д | 0.003 | н/д
18354 | ГКУ КО 'Дирекция автомобильных дорог Кузбасса' 3 | ТП-100 интелект пеш переход | ПС 35 кВ Силинская \ Ф-10-2-Г_ПС Силинская \ ТП-100_Ф-10-2-Г \ ВЛ 0,4 кВ ф.1 от ТП-100_Ф-10-2-Г | 5_502021 ПАО "Кузбассэнергосбыт" | н/д | н/д | н/д | 0.005 | н/д
18355 | Фаттахов Антон Калимуллович | ТП-019 магазин | ПС 35 кВ Силинская \ Ф-10-7-СБ_ПС Силинская \ ТП-019_Ф-10-7-СБ \ ВЛ 0,4 кВ ф.3 от ТП-019_Ф-10-7-СБ | 5_500254 ПАО "Кузбассэнергосбыт" | н/д | н/д | н/д | 0.0015 | н/д
18356 | ООО "Энергоресурс" | ТП-018 шк.котельная | ПС 35 кВ Силинская \ Ф-10-7-СБ_ПС Силинская \ ТП-018_Ф-10-7-СБ \ ВЛ 0,4 кВ от ТП-018 ф.10-7-СБ ф.2 (потр) | 5_501172 ПАО "Кузбассэнергосбыт" | нет | н/д | н/д | 0.015 | да
18357 | МБОУ 'Елыкаевская СОШ' | ТП-18 школа | ПС 35 кВ Силинская \ Ф-10-7-СБ_ПС Силинская \ ТП-018_Ф-10-7-СБ | 5_507249 ПАО "Кузбассэнергосбыт" | нет | н/д | н/д | 0.07674 | да
18358 | ООО " Лаборатория Дорожных Технологий" | ТП-238 + ВЛ-0,4кВ | ПС 35 кВ Силинская \ Ф-10-7-СБ_ПС Силинская \ ТП-238_Ф-10-7-СБ \ ВЛ 0,4 кВ ф.3 от ТП-238_Ф-10-7-СБ | 5_500382 ПАО "Кузбассэнергосбыт" | нет | н/д | н/д | 0.001 | да
18359 | ИП Алыхов Юрий Петрович | ТП-019 (АИИСКУЭ) магазин | ПС 35 кВ Силинская \ Ф-10-7-СБ_ПС Силинская \ ТП-019_Ф-10-7-СБ \ ВЛ 0,4 кВ ф.3 от ТП-019_Ф-10-7-СБ | 5_500097 ПАО "Кузбассэнергосбыт" | нет | н/д | н/д | 0.008 | да
18360 | Власов Егор Андреевич | ТП-19 магазин №12 | ПС 35 кВ Силинская \ Ф-10-7-СБ_ПС Силинская \ ТП-019_Ф-10-7-СБ \ ВЛ 0,4 кВ ф.1 от ТП-019_Ф-10-7-СБ | 5_500646 ПАО "Кузбассэнергосбыт" | нет | н/д | н/д | 0.01028 | да
18361 | КФХ Чурин В.Г. | тп015п + потери 100кВа | ПС 35 кВ Силинская \ Ф-10-7-СБ_ПС Силинская \ ТП-015П Ф-10-7-СБ (Потр.) | 5_501259 ПАО "Кузбассэнергосбыт" | нет | н/д | н/д | 0.085 | да
18362 | ООО "Энергоресурс" | КТП-043 (РАСЧЕТ) (АИИСКУЭ) скважина №4 'Стройцех' + 0,4кВ | ПС 35 кВ Силинская \ Ф-10-7-СБ_ПС Силинская \ ТП-043_Ф-10-7-СБ \ ВЛ 0,4 кВ ф.1 от ТП-043_Ф-10-7-СБ | 5_501172 ПАО "Кузбассэнергосбыт" | нет | н/д | н/д | 0.0245 | да
18363 | АКМО | ПР от тп 036 ул.освещ. 44 квтч еж.м | ПС 35 кВ Силинская \ Ф-10-7-СБ_ПС Силинская \ ТП-036_Ф-10-7-СБ \ ВЛ 0,4 кВ от ТП-036 ф.10-7-СБ ф.1 | 5_500668 ПАО "Кузбассэнергосбыт" | нет | н/д | н/д | 0.00123 | да
18364 | АО "Транснефть-Западная Сибирь" | ТП201п Симбирка Ижм р-н | ПС 35 кВ Симбирская \ Ф-10-4-С_ПС 35 кВ Симбирская \ ТП 201П | 3_301488 ПАО "Кузбассэнергосбыт" | нет | н/д | н/д | 0.16 | да
18365 | ИП КФХ Бердышев И.В. | Ферма от ТП-074 | ПС 35 кВ Симбирская \ Ф-10-4-С_ПС 35 кВ Симбирская \ ТП-74 \ ВЛ 0,4 кВ ф.1 от ТП-И-074 | 3_340233 ПАО "Кузбассэнергосбыт" | нет | н/д | н/д | 0.04 | да
18366 | Муниципальное казенное учреждение "Отдел жизнеобеспечения Ижморского муниципального округа" | Симбирка ул.осв. 0,22 кВт от ТП 171 | ПС 35 кВ Симбирская \ Ф-10-4-С_ПС 35 кВ Симбирская \ ТП-171 \ ВЛ 0,4 кВ ф.1 от ТП-И-171 | 3_340221 ПАО "Кузбассэнергосбыт" | нет | н/д | н/д | 0.00022 | да
18367 | ИП КФХ Бердышев И.В. | Телятник от ТП-010 | ПС 35 кВ Симбирская \ Ф-10-4-С_ПС 35 кВ Симбирская \ ТП-10 \ ВЛ 0,4 кВ ф.1 от ТП-И-010 | 3_340233 ПАО "Кузбассэнергосбыт" | нет | н/д | н/д | 0.06 | да
18368 | МУП Ижморский ЖКХ | Скважина от ТП 171 Симбирка | ПС 35 кВ Симбирская \ Ф-10-4-С_ПС 35 кВ Симбирская \ ТП-171 \ ВЛ 0,4 кВ ф.2 от ТП-И-171 | 3_340204 ПАО "Кузбассэнергосбыт" | нет | н/д | н/д | 0.005 | да
18369 | Муниципальное казенное учреждение "Отдел жизнеобеспечения Ижморского муниципального округа" | Симбирка ул.осв. 4,75 от ТП 167 | ПС 35 кВ Симбирская \ Ф-10-4-С_ПС 35 кВ Симбирская \ ТП-167 \ Система шин | 3_340221 ПАО "Кузбассэнергосбыт" | нет | н/д | н/д | 0.00475 | да
18370 | ГБУЗ КО Ижморская районная больница | ФАП освещение от ТП 168 Симбирка | ПС 35 кВ Симбирская \ Ф-10-4-С_ПС 35 кВ Симбирская \ ТП-168 \ ВЛ 0,4 кВ ф.2 от ТП-И-168 | 3_340130 ПАО "Кузбассэнергосбыт" | нет | н/д | н/д | 0.002 | да
18371 | ГБУЗ КО Ижморская районная больница | ФАП котел от ТП 168 Симбирка | ПС 35 кВ Симбирская \ Ф-10-4-С_ПС 35 кВ Симбирская \ ТП-168 \ ВЛ 0,4 кВ ф.2 от ТП-И-168 | 3_340130 ПАО "Кузбассэнергосбыт" | нет | н/д | н/д | 0.027 | да
18372 | Андраханов Василий Алексеевич | ТП 168 РММ | ПС 35 кВ Симбирская \ Ф-10-4-С_ПС 35 кВ Симбирская \ ТП-168 \ ВЛ 0,4 кВ ф.3 от ТП-И-168 | 3_340179 ПАО "Кузбассэнергосбыт" | нет | н/д | н/д | 0.038 | да
18373 | МУК МЦРБ | от ТП-И-168 Симбирка | ПС 35 кВ Симбирская \ Ф-10-4-С_ПС 35 кВ Симбирская \ ТП-168 \ ВЛ 0,4 кВ ф.2 от ТП-И-168 | 3_340057 ПАО "Кузбассэнергосбыт" | нет | н/д | н/д | 0.0015 | да
18374 | ФГУП "Почта России" | от тп 168 Симбирка | ПС 35 кВ Симбирская \ Ф-10-4-С_ПС 35 кВ Симбирская \ ТП-168 \ ВЛ 0,4 кВ ф.3 от ТП-И-168 | 3_301350 ПАО "Кузбассэнергосбыт" | нет | н/д | н/д | 0.0065 | да
18375 | МБДОУ Симбирский д/с №8 | Детский сад от ТП-И-168 Симбирка | ПС 35 кВ Симбирская \ Ф-10-4-С_ПС 35 кВ Симбирская \ ТП-168 \ ВЛ 0,4 кВ ф.2 от ТП-И-168 | 3_340125 ПАО "Кузбассэнергосбыт" | нет | н/д | н/д | 0.0355 | да
18376 | ПАО "Ростелеком | Ф 10-4-С ТП168 АТС Симбирка | ПС 35 кВ Симбирская \ Ф-10-4-С_ПС 35 кВ Симбирская \ ТП-168 \ ВЛ 0,4 кВ ф.1 от ТП-И-168 | 3_300299 ПАО "Кузбассэнергосбыт" | Акт от 02.02.2011, ав.броня 2 кВт | н/д | н/д | 0.002 | нет
18377 | МУК Ижморская ЦКС | от ТП-168 Симбирка | ПС 35 кВ Симбирская \ Ф-10-4-С_ПС 35 кВ Симбирская \ ТП-168 \ ВЛ 0,4 кВ ф.2 от ТП-И-168 | 3_340058 ПАО "Кузбассэнергосбыт" | нет | н/д | н/д | 0.0172 | да
18378 | Муниципальное казенное учреждение "Отдел жизнеобеспечения Ижморского муниципального округа" | Симбирка ул.осв. 1 кВт от ТП 168 | ПС 35 кВ Симбирская \ Ф-10-4-С_ПС 35 кВ Симбирская \ ТП-168 \ ВЛ 0,4 кВ ф.1 от ТП-И-168 | 3_340221 ПАО "Кузбассэнергосбыт" | нет | н/д | н/д | 0.001 | да
18379 | Харламова Мария Сергеевна | Магазин от ТП 168 | ПС 35 кВ Симбирская \ Ф-10-4-С_ПС 35 кВ Симбирская \ ТП-168 \ ВЛ 0,4 кВ ф.2 от ТП-И-168 | 3_340215 ПАО "Кузбассэнергосбыт" | н/д | н/д | н/д | 0.015 | н/д
18380 | Казаков Анатолий Анатольевич | Магазин от ТП 168 | ПС 35 кВ Симбирская \ Ф-10-4-С_ПС 35 кВ Симбирская \ ТП-168 \ ВЛ 0,4 кВ ф.2 от ТП-И-168 | 3_340162 ПАО "Кузбассэнергосбыт" | нет | н/д | н/д | 0.015 | да
18381 | Муниципальное казенное учреждение "Отдел жизнеобеспечения Ижморского муниципального округа" | Симбирка ул.осв. 0,75кВт от ТП 038 | ПС 35 кВ Симбирская \ Ф-10-4-С_ПС 35 кВ Симбирская \ ТП-38 \ ВЛ 0,4 кВ ф.1 от ТП-И-038 | 3_340221 ПАО "Кузбассэнергосбыт" | нет | н/д | н/д | 0.00075 | да
18382 | МКОУ "Симбирская СОШ" | Школа от ТП-038 с.Симбирка | ПС 35 кВ Симбирская \ Ф-10-4-С_ПС 35 кВ Симбирская \ ТП-38 \ ВЛ 0,4 кВ ф.1 от ТП-И-038 | 3_340124 ПАО "Кузбассэнергосбыт" | нет | н/д | н/д | 0.07657 | да
18383 | МКОУ "Симбирская СОШ" | Котельная от ТП-038 с.Симбирка | ПС 35 кВ Симбирская \ Ф-10-4-С_ПС 35 кВ Симбирская \ ТП-38 \ ВЛ 0,4 кВ ф.1 от ТП-И-038 | 3_340124 ПАО "Кузбассэнергосбыт" | нет | н/д | н/д | 0.0055 | да
18384 | МУП Ижморский ЖКХ | Скважина от ТП 071 Симбирка | ПС 35 кВ Симбирская \ Ф-10-4-С_ПС 35 кВ Симбирская \ ТП-71 \ ВЛ 0,4 кВ ф.1 от ТП-И-071 | 3_340204 ПАО "Кузбассэнергосбыт" | нет | н/д | н/д | 0.006 | да
18385 | Муниципальное казенное учреждение "Отдел жизнеобеспечения Ижморского муниципального округа" | Симбирка ул.осв. 0.3 кВт от ТП 071 | ПС 35 кВ Симбирская \ Ф-10-4-С_ПС 35 кВ Симбирская \ ТП-71 \ ВЛ 0,4 кВ ф.1 от ТП-И-071 | 3_340221 ПАО "Кузбассэнергосбыт" | нет | н/д | н/д | 0.0003 | да
18386 | ИП КФХ Бердышев И.В. | Сушилка от ТП-170 | ПС 35 кВ Симбирская \ Ф-10-4-С_ПС 35 кВ Симбирская \ ТП-170 \ ВЛ 0,4 кВ ф.1 от ТП-И-170 | 3_340233 ПАО "Кузбассэнергосбыт" | нет | н/д | н/д | 0.072 | да
18387 | Муниципальное казенное учреждение "Отдел жизнеобеспечения Ижморского муниципального округа" | Симбирка ул.осв. 2,4кВт от ТП 169 | ПС 35 кВ Симбирская \ Ф-10-4-С_ПС 35 кВ Симбирская \ ТП-169 \ ВЛ 0,4 кВ ф.1 от ТП-И-169 | 3_340221 ПАО "Кузбассэнергосбыт" | нет | н/д | н/д | 0.0024 | да
18388 | ИП КФХ Бердышев И.В. | Склад от ТП -140 | ПС 35 кВ Симбирская \ Ф-10-4-С_ПС 35 кВ Симбирская \ ТП-140 \ ВЛ 0,4 кВ ф.1 от ТП-И-140 | 3_340233 ПАО "Кузбассэнергосбыт" | нет | н/д | н/д | 0.13 | да
18389 | МУП Ижморский ЖКХ | Скважина от ТП169 Симбирка | ПС 35 кВ Симбирская \ Ф-10-4-С_ПС 35 кВ Симбирская \ ТП-169 \ ВЛ 0,4 кВ ф.3 от ТП-И-169 | 3_340204 ПАО "Кузбассэнергосбыт" | нет | н/д | н/д | 0.0045 | да
18390 | ПО Ижморское | ТП 071 Симбирка | ПС 35 кВ Симбирская \ Ф-10-4-С_ПС 35 кВ Симбирская \ ТП-71 \ ВЛ 0,4 кВ ф.1 от ТП-И-071 | 3_340246 ПАО "Кузбассэнергосбыт" | нет | н/д | н/д | 0.0026 | да
18391 | ООО "МСК Энерго" | ТП-168 БС-639 Симбирка | ПС 35 кВ Симбирская \ Ф-10-4-С_ПС 35 кВ Симбирская \ ТП-168 \ ВЛ 0,4 кВ ф.2 от ТП-И-168 | 3_350987 ПАО "Кузбассэнергосбыт" | нет | н/д | н/д | 0.005 | да
18392 | ООО Кузбасский бройлер 2 | ООО "СХК Сидоровское" РУ-0,4 кВ ЗТП1-2*400 ввод-1,ПС" Сидоровская", ф.10-5-Г, ЗТП-1 | ПС 110 кВ Сидоровская \ Ф-10-5-Г \ ЗТП1-2*400 (ввод-1) ОАО Славино | 1_106746 ПАО "Кузбассэнергосбыт" | нет | н/д | н/д | 0.85 | да
18393 | АО УК Сибирская | Ру 0,4 КТП -3 25 кВа оп 51 УК Сибирская Ф 10-33- Т ПС Сидоровская | ПС 110 кВ Сидоровская \ Ф-10-33-Т \ КТП-3-25 ф.10-33-Т кВА УК Сибирская | 1_103614 ПАО "Кузбассэнергосбыт" | нет | н/д | н/д | 0.008 | да
18394 | АО УК Сибирская | Ру 0,4 КТП -4 25 кВа оп. 51 УК Сибирская ф 10-32- М ПС Сидоровская | ПС 110 кВ Сидоровская \ Ф-10-32-М \ КТП-4-25 кВа ф.10-32-М УК Сибирская | 1_103614 ПАО "Кузбассэнергосбыт" | нет | н/д | н/д | 0.008 | да
18395 | ПАО "Ростелеком" | ПС Сидоровская Ф-10-5-Г таксофон Славино (МУП ТРСК) | ПС 110 кВ Сидоровская \ Ф-10-5-Г \ КТП-5-160 МУП ЖКХ | 7_710754 ПАО "Кузбассэнергосбыт" | нет | н/д | н/д | 0.0001 | да
18396 | Чистогорское территориальное управлениеадминистрации Новокузнецкого муниципального округа Кемеровской области-Кузбасса | ул.осв. Славино ПС "Сидоровская" Ф 10-32-М Т-6-018 МУП ТРСК | ПС 110 кВ Сидоровская \ Ф-10-5-Г | 1_106479 ПАО "Кузбассэнергосбыт" | нет | н/д | н/д | 0.001 | да
18397 | ООО 'КАМСС' 2 | ООО "СХК Сидоровское" Ферма КРС, АТП, овощехранилище, Новокузнецкий район, с. Славино ввод-0,4 Ю-1-005 | ПС 110 кВ Сидоровская \ Ф-10-10-С \ ТП-Ю-1-005 \ ВЛ 0,4 кВ ф.1 от ТП-Ю-1-005 | 1_103863 ООО «Промэнергосбыт» | нет | н/д | н/д | 0.8394 | да
18398 | ООО "Объект Восточный" | КРУН-10 кВ, Сидоровская, 10-32-М | ПС 110 кВ Сидоровская \ Ф-10-32-М | 1_104613 ПАО "Кузбассэнергосбыт" | нет | н/д | н/д | 1.3855 | да
18399 | ООО Объект Восточный | РУ-0,4 кВ ЗТП1-2*400 ввод-2,ПС" Сидоровская", ф.10-5-Г | ПС 110 кВ Сидоровская \ Ф-10-5-Г \ ЗТП1-2*400 (ввод-2) ОАО Славино | 1_102188 ПАО "Кузбассэнергосбыт" | нет | н/д | н/д | 0.864 | да
18400 | ООО "Объект Восточный" | РУ-0,4 кВ ЗТП-5-1000 ПС"Сидоровская", 10-5-Г,ЗТП-5 | ПС 110 кВ Сидоровская \ Ф-10-5-Г \ ЗТП5-1000 ООО Санаторий Славино \ Система шин 1 | 1_104613 ПАО "Кузбассэнергосбыт" | н/д | н/д | н/д | 1.3855 | н/д
18401 | МКП КТВС НМР 2 | РЩ-0,4кВ скважина (д Славино) от Ю-1-011 ПС Сидоровская,10-5-Г (МУП ТРСК) | ПС 110 кВ Сидоровская \ Ф-10-5-Г \ ТП-Ю-1-011 \ ВЛ 0,4 кВ ф.2 от ТП-Ю-1-011 | 1_104393 ПАО "Кузбассэнергосбыт" | нет | н/д | н/д | 0.01 | да
18402 | Чистогорское территориальное управлениеадминистрации Новокузнецкого муниципального округа Кемеровской области-Кузбасса | ул.осв.Славино, Молодежная 10-32-М Т-6-019 оп.№6 ф.№1 МУП ТРСК | ПС 110 кВ Сидоровская \ Ф-10-32-М | 1_106479 ПАО "Кузбассэнергосбыт" | нет | н/д | н/д | 0.001 | да
18403 | Сухарева Кристина Александровна | ПС Сидоровская ф 10-5-Г Ю-3-052 ф1 | ПС 110 кВ Сидоровская \ Ф-10-5-Г \ ТП-Ю-3-052 \ ВЛ 0,4 кВ ф.1 от ТП-Ю-3-052 | 1_105971 ПАО "Кузбассэнергосбыт" | нет | н/д | н/д | 0.015 | да
18404 | Ф.л. Фролов А.А. М | РУ-0,4 кВ КТП-9-160 ж/дома д.Славино,ПС" Сидоровская",ф.10-5-Г,КТП-9-160 | ПС 110 кВ Сидоровская \ Ф-10-5-Г \ КТП-9-160 ф.10-5-Г Физ. лицо Фролов \ Система шин 1 | 1_104344 ПАО "Кузбассэнергосбыт" | нет | н/д | н/д | 0.136 | да
18405 | ГБУЗ КО Новокузнецкая районная больница | ФАП Славино, Новоселов, 26 А ПС Сидоровская Ю-3-052, ф 10-5-Г | ПС 110 кВ Сидоровская \ Ф-10-5-Г \ ТП-Ю-3-052 \ ВЛ 0,4 кВ ф.1 от ТП-Ю-3-052 | 1_104571 ПАО "Кузбассэнергосбыт" | н/д | н/д | н/д | 0.015 | н/д
18406 | ТУ АПМО Адм.Кузбасск. | Ул.освещ. ТП 34 опора № 14 с.Соколово пер.Мостовой | ПС 35 кВ Котинская \ Ф-10-15-С (Собств.) \ КТП-034Т \ ВЛ 0,4 кВ ф.1 от ТП-034Т | 6_661679 ПАО "Кузбассэнергосбыт" | нет | н/д | н/д | 0.0001 | да
18407 | ООО "МСК Энерго" | АТС Ростелеком с. Соколово от ТП 34 | ПС 35 кВ Котинская \ Ф-10-15-С (Собств.) \ КТП-034Т \ ВЛ 0,4 кВ ф.4 от ТП-034Т | 6_602110 ПАО "Кузбассэнергосбыт" | нет | н/д | н/д | 0.001 | да
18408 | ТУ АПМО Адм.Кузбасск. | Ул.освещ ТП 44 Соколово ул.Нижняя | ПС 35 кВ Котинская \ Ф-10-15-С (Собств.) \ МТП-044Т \ ВЛ 0,4 кВ ф.1 от ТП-044Т | 6_661679 ПАО "Кузбассэнергосбыт" | нет | н/д | н/д | 0.015 | да
18409 | ООО Энергоресурс | Скважина №2 ТП-34 Соколово | ПС 35 кВ Котинская \ Ф-10-15-С (Собств.) \ КТП-034Т \ ВЛ 0,4 кВ ф.1 от ТП-034Т | 6_652799 ПАО "Кузбассэнергосбыт" | Акт от 19.10.2018, ав.броня 0 кВт | н/д | н/д | 0.007 | да
18410 | ООО Энергоресурс | Скважина №1 ТП-34 Соколово (бочка) | ПС 35 кВ Котинская \ Ф-10-15-С (Собств.) \ КТП-034Т \ ВЛ 0,4 кВ ф.4 от ТП-034Т | 6_652799 ПАО "Кузбассэнергосбыт" | Акт от 19.10.2018, ав.броня 0 кВт | н/д | н/д | 0.007 | да
18411 | ООО "Энергоресурс" | Водокачка ТП-44 Соколово | ПС 35 кВ Котинская \ Ф-10-15-С (Собств.) \ МТП-044Т \ ВЛ 0,4 кВ ф.1 от ТП-044Т | 6_652798 ПАО "Кузбассэнергосбыт" | Акт от 19.10.2018, ав.броня 0 кВт | н/д | н/д | 0.0045 | да
18412 | ООО Ясная поляна | Котельная клуба ТП-34 Соколово | ПС 35 кВ Котинская \ Ф-10-15-С (Собств.) \ КТП-034Т \ ВЛ 0,4 кВ ф.1 от ТП-034Т | 6_652210 ПАО "Кузбассэнергосбыт" | нет | н/д | н/д | 0.003 | да
18413 | ТУ АПМО Адм.Кузбасск. | Ул.освещ ТП 44 опора № 30 свет.6 с. Соколово | ПС 35 кВ Котинская \ Ф-10-15-С (Собств.) \ МТП-044Т \ ВЛ 0,4 кВ ф.1 от ТП-044Т | 6_661679 ПАО "Кузбассэнергосбыт" | нет | н/д | н/д | 0.00015 | да
18414 | ТУ АПМО Адм.Кузбасск. | Ул.освещ ТП 44 опора № 16 свет.2 с.Соколово | ПС 35 кВ Котинская \ Ф-10-15-С (Собств.) \ МТП-044Т \ ВЛ 0,4 кВ ф.2 от ТП-044Т | 6_661679 ПАО "Кузбассэнергосбыт" | нет | н/д | н/д | 0.00015 | да
18415 | ТУ АПМО Адм.Кузбасск. | Ул.освещ ТП 44 опора № 12 свет.7 с.Соколово | ПС 35 кВ Котинская \ Ф-10-15-С (Собств.) \ МТП-044Т \ ВЛ 0,4 кВ ф.1 от ТП-044Т | 6_661679 ПАО "Кузбассэнергосбыт" | нет | н/д | н/д | 0.00015 | да
18416 | ТУ АПМО Адм.Кузбасск. | Ул.освещ ТП 44 опора № 45 свет.4 с.Соколово | ПС 35 кВ Котинская \ Ф-10-15-С (Собств.) \ МТП-044Т \ ВЛ 0,4 кВ ф.1 от ТП-044Т | 6_661679 ПАО "Кузбассэнергосбыт" | нет | н/д | н/д | 0.00015 | да
18417 | ТУ АПМО Адм.Кузбасск. | Ул.освещ ТП 44 опора № 24 свет.5 с.Соколово | ПС 35 кВ Котинская \ Ф-10-15-С (Собств.) \ МТП-044Т \ ВЛ 0,4 кВ ф.1 от ТП-044Т | 6_661679 ПАО "Кузбассэнергосбыт" | нет | н/д | н/д | 0.00015 | да
18418 | ТУ АПМО Адм.Кузбасск. | Ул.освещ ТП 44 опора № 18 свет.1с.Соколово | ПС 35 кВ Котинская \ Ф-10-15-С (Собств.) \ МТП-044Т \ ВЛ 0,4 кВ ф.2 от ТП-044Т | 6_661679 ПАО "Кузбассэнергосбыт" | нет | н/д | н/д | 0.00015 | да
18419 | ТУ АПМО Адм.Кузбасск. | Ул. освещ ТП 34 Соколово(нач.по мощ. 2кВт) | ПС 35 кВ Котинская \ Ф-10-15-С (Собств.) \ КТП-034Т \ ВЛ 0,4 кВ ф.2 от ТП-034Т | 6_661679 ПАО "Кузбассэнергосбыт" | нет | н/д | н/д | 0.0015 | да
18420 | ИП Кулешов Олег Евгеньевич | Павильон с. Соколово ул.Школьная 31 | ПС 35 кВ Котинская \ Ф-10-15-С (Собств.) \ КТП-034Т \ ВЛ 0,4 кВ ф.3 от ТП-034Т | 6_653344 ПАО "Кузбассэнергосбыт" | н/д | н/д | н/д | 0.008 | н/д
18421 | Культурно-досуговый центр (клубы) | Клуб Соколово ТП 34 | ПС 35 кВ Котинская \ Ф-10-15-С (Собств.) \ КТП-034Т \ ВЛ 0,4 кВ ф.3 от ТП-034Т | 6_651437 ПАО "Кузбассэнергосбыт" | нет | н/д | н/д | 0.001 | да
18422 | ИП Кулешов Олег Евгеньевич | Нежилое помещ. магазин №38 Соколово ул.Центральная 17 | ПС 35 кВ Котинская \ Ф-10-15-С (Собств.) \ МТП-044Т \ ВЛ 0,4 кВ ф.1 от ТП-044Т | 6_653344 ПАО "Кузбассэнергосбыт" | нет | н/д | н/д | 0.01 | да
18423 | ТУ АПМО Адм.Кузбасск. | Ул.освещ ТП 44 опора № 14 свет.3 с.Соколово | ПС 35 кВ Котинская \ Ф-10-15-С (Собств.) \ МТП-044Т \ ВЛ 0,4 кВ ф.2 от ТП-044Т | 6_661679 ПАО "Кузбассэнергосбыт" | нет | н/д | н/д | 0.00015 | да
18424 | ООО УК Комфортная сфера | с.Соколово ул.Школьная 19 | ПС 35 кВ Котинская \ Ф-10-15-С (Собств.) \ КТП-034Т \ ВЛ 0,4 кВ ф.3 от ТП-034Т | 6_652999 ПАО "Кузбассэнергосбыт" | нет | н/д | н/д | 0.0342 | да
18425 | ТУ АПМО Адм.Кузбасск. | Ул.освещ ТП 34 Соколово ул.Юбилейная | ПС 35 кВ Котинская \ Ф-10-15-С (Собств.) \ КТП-034Т \ ВЛ 0,4 кВ ф.1 от ТП-034Т | 6_661679 ПАО "Кузбассэнергосбыт" | нет | н/д | н/д | 0.015 | да
18426 | УЖТР ТМО Администрация Тисульскогомуниципального округа | Ул. Осв. от ТП-079 | ПС 35 кВ Тамбарская \ Ф-10-13-О_ПС 35 кВ Тамбарская \ ТП-079 \ ВЛ 0,4 кВ ф.1 от ТП-079 | 3_380455 ПАО "Кузбассэнергосбыт" | нет | н/д | н/д | 0.00175 | да
18427 | МКУ "ЕДДС Тисульского муниципального округа" | Система оповещения населения с.Солдаткино | ПС 35 кВ Тамбарская \ Ф-10-13-О_ПС 35 кВ Тамбарская \ ТП-079 \ ВЛ 0,4 кВ ф.1 от ТП-079 | 3_380415 ПАО "Кузбассэнергосбыт" | н/д | н/д | н/д | 0.005 | н/д
18428 | ФЛ Конюхов Р.В. | РУ-0,4 кВ ТП-320 Ж/дома с.Сосновка,ПС"Сосновская"ф.10-2-Т ТП-320 | ПС 35 кВ Сосновская \ Ф-10-2-Т \ ТП-320 (ф.л. Ожигов) | 1_104715 ПАО "Кузбассэнергосбыт" | нет | н/д | н/д | 0.272 | да
18429 | ФЛ Эфимович И.Р. | РЩ-0,4 кВ КТП-31-100" Постников" Ж/ дом с.Сосновка Ф 10-2-Т | ПС 35 кВ Сосновская \ Ф-10-2-Т \ КТП -31-100 Частн. Постников | 1_106327 ПАО "Кузбассэнергосбыт" | нет | н/д | н/д | 0.09 | да
18430 | ФЛ Оршанский И.М. | в РУ-0,4кВ КТП-100 кВА ф.10-2-Т ПС Сосновская | ПС 35 кВ Сосновская \ Ф-10-2-Т \ КТП-100 Оршанский И.М. | 1_104337 ПАО "Кузбассэнергосбыт" | нет | н/д | н/д | 0.06 | да
18431 | Сосновское ТУ 2 | (Руст)РУ-0,4 кВ ул.освещ. Сосновка ул.2-ая Луговая ПС Сосновская 10-14-А Ю-2-081 | ПС 35 кВ Сосновская \ Ф-10-14-А \ ТП-Ю-2-081 \ ВЛ 0,4 кВ ф.1 от ТП-Ю-2-081 | 1_106483 ПАО "Кузбассэнергосбыт" | нет | н/д | н/д | 0.00025 | да
18432 | ФХ Бирюкова А.С. | ферма с Сосновка ТП Ю-0-115 Ф 10-18-Д ПС Сосновская | ПС 35 кВ Сосновская \ Ф-10-18-Д \ ТП-Ю-0-115 \ ВЛ 0,4 кВ ф.1 от ТП-Ю-0-115 | 1_106103 ПАО "Кузбассэнергосбыт" | н/д | н/д | н/д | 0.015 | н/д
18433 | ФЛ Багдасарян З.М. | РУ-0,4 кВ КТП-7-25 Багдосарян ж/ дом c.Сосновка,ПС"Сосновская"ф.10-14-А КТП-7-25 | ПС 35 кВ Сосновская \ Ф-10-14-А \ КТП-7-25 (Багдосарян) \ Система шин 1 | 1_104331 ПАО "Кузбассэнергосбыт" | нет | н/д | н/д | 0.02125 | да
18434 | ИП глава КФЗ Микрюкова Т.И. | питомник с Сосновка ТП Ю-0-108 Ф 10-1-П ПС Сосновская | ПС 35 кВ Сосновская \ Ф-10-1-П \ ТП-Ю-0-108 \ ВЛ 0,4 кВ ф.1 от ТП-Ю-0-108 | 1_101078 ПАО "Кузбассэнергосбыт" | н/д | н/д | н/д | 0.05 | н/д
18435 | ООО ЛДТ "Макадам" | КТП Ю-2-057_а/дорога Бийск-Новокузнецк(Сосновка) | ПС 35 кВ Сосновская \ Ф-10-2-Т \ ТП-Ю-2-057 \ ВЛ 0,4 кВ ф.1 от ТП-Ю-2-057 | 5_500382 ПАО "Кузбассэнергосбыт" | нет | н/д | н/д | 0.001 | да
18436 | ГКУ КО 'Дирекция автомобильных дорог Кузбасса' 3 | КТП Ю-0-075_весогабаритный контроль | ПС 35 кВ Сосновская \ Ф-10-2-Т \ ТП-Ю-0-075_Ф-10-2-Т \ Секция Шин | 5_502021 ПАО "Кузбассэнергосбыт" | нет | н/д | н/д | 0.003 | да
18437 | Шулбаев Дмитрий Геннадьевич | РУ-0,4 кВ КТП-40 Квадро торговый павильон с.Сосновка,ПС"Сосновская"ф.10-18-Д КТП-40 | ПС 35 кВ Сосновская \ Ф-10-18-Д \ КТП-40 Квадро | 1_103166 ПАО "Кузбассэнергосбыт" | нет | н/д | н/д | 0.034 | да
18438 | ООО "Компания Центр" | ТП-25 АЗС ф.10-6-А ПС Сосновская | ПС 35 кВ Сосновская \ Ф-10-6-А \ МТП-1(19)-25 ООО Бизон \ Система шин 1 | 1_105563 ПАО "Кузбассэнергосбыт" | нет | н/д | н/д | 0.02125 | да
18439 | ФЛ Анисимов Руслан Олегович , КТП-160 кВА маг. Явства | магазин КТП абон. -160 кВА, ф. 10-18-д, | ПС 35 кВ Сосновская \ Ф-10-18-Д \ КТП 160 кВа Анисимов | 1_101542 ПАО "Кузбассэнергосбыт" | нет | н/д | н/д | 0.136 | да
18440 | Сулейманов Камран Аллахверан оглы | РУ-0,4 кВ КТП | ПС 35 кВ Сосновская \ Ф-10-18-Д \ КТП-11-100 ИП Рябченко | 1_720467 ПАО "Кузбассэнергосбыт" | нет | н/д | н/д | 0.085 | да
18441 | ООО "СОТА" | теплицы РУ 0,4кВ ТП 160 кВА | ПС 35 кВ Сосновская \ Ф-10-18-Д \ ТП-Ю-0-094 "ООО СОТА" \ ВЛ 0,4 кВ ф.1 от ТП-Ю-0-094 ООО СОТА | 1_105937 ПАО "Кузбассэнергосбыт" | нет | н/д | н/д | 0.149 | да
18442 | МКП КТВС НМР 2 | ТРСК_котельн.№1_Ю-2-057 Ф 10-2-Т ПС Сосновская | ПС 35 кВ Сосновская \ Ф-10-2-Т \ ТП-Ю-2-057 \ ВЛ 0,4 кВ ф.3 от ТП-Ю-2-057 | 1_104393 ПАО "Кузбассэнергосбыт" | нет | н/д | н/д | 0.04 | да
18443 | ООО"МСК Энерго" 2 | ТРСК_БС № 420817 Сосновка Пс Сосновская Ф 10-7- С оп№ 9 | ПС 35 кВ Сосновская \ Ф-10-7-С \ ТП-Т-2-005 Сосновка, ул. Горького \ Система шин 1 | 2_200422 ПАО "Кузбассэнергосбыт" | нет | н/д | н/д | 0.001 | да
18444 | ООО"МСК Энерго" 2 | ТРСК_БС № 420972 Сосновка Пс Сосновская Ф 10-18- Д | ПС 35 кВ Сосновская \ Ф-10-18-Д \ ТП-Т-2-017 \ Система шин 1 | 2_200422 ПАО "Кузбассэнергосбыт" | нет | н/д | н/д | 0.001 | да
18445 | Сосновское ТУ 2 | Р уст с. Сосновка ул. Калинина,1 (уличное освещение) | ПС 35 кВ Сосновская \ Ф-10-7-С \ ТП-Ю-2-108 \ ВЛ 0,4 кВ ф.2 от ТП-Ю-2-108 | 1_106483 ПАО "Кузбассэнергосбыт" | нет | н/д | н/д | 0.001 | да
18446 | Сосновское ТУ 2 | (Руст)РУ-0,4кВ ул.освещ. Сосновка ул.Калинина ПС Сосновская 10-14-А Ю-2-013 | ПС 35 кВ Сосновская \ Ф-10-14-А \ ТП-Ю-2-013 \ ВЛ 0,4 кВ ф.1 от ТП-Ю-2-013 | 1_106483 ПАО "Кузбассэнергосбыт" | нет | н/д | н/д | 0.00025 | да
18447 | Сосновское ТУ 2 | (Руст)РУ-0,4кВ ул.освещ. Сосновка ул.Калинина ПС Сосновская 10-14-А Ю-2-043 | ПС 35 кВ Сосновская \ Ф-10-7-С \ ТП-Ю-2-056 \ ВЛ 0,4 кВ ф.3 от ТП-Ю-2-056 | 1_106483 ПАО "Кузбассэнергосбыт" | нет | н/д | н/д | 0.0013 | да
18448 | Население Новокузнецкого района | ТРСК_МКД Сосновка, Калинина, 10/а_ПС Сосоновская Ф 10-2-Т Ю-2-057 | ПС 35 кВ Сосновская \ Ф-10-2-Т \ ТП-Ю-2-057 \ Секция шин 0,4 кВ | 1_102607 ПАО "Кузбассэнергосбыт" | нет | н/д | н/д | 0.001 | да
18449 | МБОУ "Сосновская СОШ" | МОУ Сосновская СОШ -котельная ПС Сосновская Ф 10-14 А Ю-2-043 | ПС 35 кВ Сосновская \ Ф-10-14-А \ ТП-Ю-2-043 \ ВЛ 0,4 кВ ф.3 от ТП-Ю-2-043 | 1_105683 ПАО "Кузбассэнергосбыт" | нет | н/д | н/д | 0.023 | да
18450 | МБОУ "Сосновская СОШ" | в РУ-0,4 кВ мастерская Сосновская СОШ ПС Сосновская 10-14-А Ю-2-043 | ПС 35 кВ Сосновская \ Ф-10-14-А \ ТП-Ю-2-043 \ ВЛ 0,4 кВ ф.2 от ТП-Ю-2-043 | 1_105683 ПАО "Кузбассэнергосбыт" | нет | н/д | н/д | 0.02 | да
18451 | МБОУ "Сосновская СОШ" | в РУ 0,4 гаража МОУ Сосновская СОШ гараж ПС Сосновская Ф 10-14- А Ю-2-043 | ПС 35 кВ Сосновская \ Ф-10-14-А \ ТП-Ю-2-043 \ ВЛ 0,4 кВ ф.3 от ТП-Ю-2-043 | 1_105683 ПАО "Кузбассэнергосбыт" | нет | н/д | н/д | 0.034 | да
18452 | МБОУ "Сосновская СОШ" | в РУ-0,4кВ Ю-2-043 МОУ Сосновская СОШ ПС Сосновская Ф 10-14- А Ю-2-043 | ПС 35 кВ Сосновская \ Ф-10-14-А \ ТП-Ю-2-043 \ Секция шин 0,4 кВ | 1_105683 ПАО "Кузбассэнергосбыт" | нет | н/д | н/д | 0.1033 | да
18453 | МБОУ "Сосновская СОШ" | МОУ Сосновская СОШ интернат ВВ-1 ПС Сосновская Ф 10-14- А Ю-2-043 | ПС 35 кВ Сосновская \ Ф-10-14-А \ ТП-Ю-2-043 \ ВЛ 0,4 кВ ф.1 от ТП-Ю-2-043 | 1_105683 ПАО "Кузбассэнергосбыт" | нет | н/д | н/д | 0.023 | да
18454 | ФЛ Гомелев А.А. | РУ-0,4 кВ КТП-10-100 Гомелев Ж/дом ,ПС"Сосновская"ф.10-2-Т КТП-10-100 | ПС 35 кВ Сосновская \ Ф-10-2-Т \ КТП-10-100 ЧП Гомелев | 1_104363 ПАО "Кузбассэнергосбыт" | нет | н/д | н/д | 0.085 | да
18455 | Сосновское ТУ 2 | Новый с. Сосновка ул. Калинина (уличное освещение) | ПС 35 кВ Сосновская \ Ф-10-14-А \ ТП-Ю-2-043 \ ВЛ 0,4 кВ ф.1 от ТП-Ю-2-043 | 1_106483 ПАО "Кузбассэнергосбыт" | нет | н/д | н/д | 0.00025 | да
18456 | ФЛ Холин И.А. | РУ-0,4 кВ КТП-29-40"Березиков" Ж/дом с.Сосновка,ПС"Сосновская"ф.10-2-Т КТП-29-40 | ПС 35 кВ Сосновская \ Ф-10-2-Т \ КТП-29-40 АКБ НМБ | 1_105865 ПАО "Кузбассэнергосбыт" | нет | н/д | н/д | 0.034 | да
18457 | ООО "Рембытсервис" | РУ-0,4 кВ | ПС 35 кВ Сосновская \ Ф-10-7-С \ ТП-Ю-2-108 \ ВЛ 0,4 кВ ф.2 от ТП-Ю-2-108 | 1_106328 ПАО "Кузбассэнергосбыт" | н/д | н/д | н/д | 0.015 | н/д
18458 | ФЛ Донских Е. И. | опора 0,4 кВ от КТП Ю-2-108 павильон | ПС 35 кВ Сосновская \ Ф-10-7-С \ ТП-Ю-2-108 \ ВЛ 0,4 кВ ф.2 от ТП-Ю-2-108 | 1_106449 ПАО "Кузбассэнергосбыт" | нет | н/д | н/д | 0.015 | да
18459 | ООО 'КАМСС' 2 | ООО "Мария-Ра" Сосновка, Калинина 50, Ю-2-108 Ф 10-7-С ПС Сосновская | ПС 35 кВ Сосновская \ Ф-10-7-С \ ТП-Ю-2-108 \ ВЛ 0,4 кВ ф.2 от ТП-Ю-2-108 | 1_103863 ООО «Промэнергосбыт» | нет | н/д | н/д | 0.07 | да
18460 | ООО "СЭР" | на опоре ВЛ-0 4 кВ с. Сосновка ул. Калинина 57а (магазин) | ПС 35 кВ Сосновская \ Ф-10-7-С \ ТП-Ю-2-056 \ ВЛ 0,4 кВ ф.2 от ТП-Ю-2-056 | 1_106872 ПАО "Кузбассэнергосбыт" | нет | н/д | н/д | 0.015 | да
18461 | ИП Асланов Э.А. | павильон Сосновка ул.Калинина 67/г с.Сосновка Ю-2-056 Ф 10-7-С | ПС 35 кВ Сосновская \ Ф-10-7-С \ ТП-Ю-2-056 \ ВЛ 0,4 кВ ф.2 от ТП-Ю-2-056 | 1_106736 ПАО "Кузбассэнергосбыт" | нет | н/д | н/д | 0.002 | да
18462 | ООО "Промэнергосбыт" | РЩ-0,4кВ м-н "Ярче" ПС "Сосновская"ф.10-7-С Ю-2-044 | ПС 35 кВ Сосновская \ Ф-10-7-С \ ТП-Ю-2-044 \ ВЛ 0,4 кВ ф.3 от ТП-Ю-2-044 | 1_107185 ПАО "Кузбассэнергосбыт" | нет | н/д | н/д | 0.044 | да
18463 | ООО "МСК Энерго" | АТС с.Сосновка (Сосновская; 10-7-С; Ю-2-108) | ПС 35 кВ Сосновская \ Ф-10-7-С \ ТП-Ю-2-108 \ ВЛ 0,4 кВ ф.1 от ТП-Ю-2-108 | 1_101445 ПАО "Кузбассэнергосбыт" | нет | н/д | н/д | 0.003 | да
18464 | ИП Терновцов А.А. | РЩ-0,4 кВ киоск с.Сосновка, ул Клинина,61/б ПС"Сосновская",ф.10-7-С КТП Ю-2-056 "777" | ПС 35 кВ Сосновская \ Ф-10-7-С \ ТП-Ю-2-056 \ ВЛ 0,4 кВ ф.3 от ТП-Ю-2-056 | 1_106543 ПАО "Кузбассэнергосбыт" | нет | н/д | н/д | 0.006 | да
18465 | ИП Герасимов М.Д. | OZON Сосновка, ул. Калинина 61А | ПС 35 кВ Сосновская \ Ф-10-7-С \ ТП-Ю-2-108 \ ВЛ 0,4 кВ ф.2 от ТП-Ю-2-108 | 1_106758 ПАО "Кузбассэнергосбыт" | нет | н/д | н/д | 0.006 | да
18466 | ИП Деменский Ю.В. Осин | РЩ-220 кВ Киоск с.Сосновка,,ПС"Сосновская",ф.10-7-С,Ю-2-056 | ПС 35 кВ Сосновская \ Ф-10-7-С \ ТП-Ю-2-056 \ ВЛ 0,4 кВ ф.3 от ТП-Ю-2-056 | 1_103411 ПАО "Кузбассэнергосбыт" | нет | н/д | н/д | 0.015 | да
18467 | ФГУП Почта России 2 | почта Сосновка ( Сосновская; 10-7-С; Ю-2-108) | ПС 35 кВ Сосновская \ Ф-10-7-С \ ТП-Ю-2-108 \ ВЛ 0,4 кВ ф.1 от ТП-Ю-2-108 | 1_104423 ПАО "Кузбассэнергосбыт" | нет | н/д | н/д | 0.015 | да
18468 | ИП Фазлыев И.З. | ТРСК_ пункт выдачи_Сосновка, Калинина, 68 ПС Сосновская Ф 10-7- С ТП-2-250 | ПС 35 кВ Сосновская \ Ф-10-7-С \ ТП-Т-2-005 Сосновка, ул. Горького \ Система шин 1 | 1_103349 ПАО "Кузбассэнергосбыт" | нет | н/д | н/д | 0.01 | да
18469 | Абдулхаев У.Х. | ВРУ-0,4кВ КТП 15-250кВа"Зорро" универмаг с.Сосновка Калинина,70 Сосновская ф.10-14-А КТП-15-25(Зорро) | ПС 35 кВ Сосновская \ Ф-10-14-А \ КТП-15-250 кВа (Зорро) \ Система шин 1 | 1_106846 ПАО "Кузбассэнергосбыт" | нет | н/д | н/д | 0.2125 | да
18470 | ИП Бессмертных С.В. Осин | РЩ-0 4кВ киоска п.Сосновка,ул.Калинина,78,ПС"Сосновская"ф.10-14-А,КТП-Ю-2-013 | ПС 35 кВ Сосновская \ Ф-10-14-А \ ТП-Ю-2-013 \ ВЛ 0,4 кВ ф.2 от ТП-Ю-2-013 | 1_103510 ПАО "Кузбассэнергосбыт" | нет | н/д | н/д | 0.005 | да
18471 | ФЛ Юшкова Е.А. | ТРСК_магазин Сосновка 10-7-С, ТП-1-160 | ПС 35 кВ Сосновская \ Ф-10-7-С \ ТП-Т-2-005 Сосновка, ул. Горького \ Система шин 1 | 1_106338 ПАО "Кузбассэнергосбыт" | нет | н/д | н/д | 0.015 | да
18472 | ФЛ Юшкова Е.А. | ТРСК_ПС Сосновская Ф 10-7-С Т-2-005 | ПС 35 кВ Сосновская \ Ф-10-7-С \ ТП-Т-2-005 Сосновка, ул. Горького \ Система шин 1 | 1_106338 ПАО "Кузбассэнергосбыт" | нет | н/д | н/д | 0.001 | да
18473 | Сосновское ТУ 2 | ТРСК_ул. освещ. Сосновка, Калинина, 81 | ПС 35 кВ Сосновская \ Ф-10-7-С \ ТП-Т-2-005 Сосновка, ул. Горького \ Система шин 1 | 1_106483 ПАО "Кузбассэнергосбыт" | нет | н/д | н/д | 0.01 | да
18474 | ФЛ Стуков В.А. | ж/д РУ-0,4 кВ ТП-25кВА Стуков ,ПС"Сосновская"ф.10-14-А | ПС 35 кВ Сосновская \ Ф-10-14-А \ КТП-25 (Стуков) \ Система шин 1 | 1_104354 ПАО "Кузбассэнергосбыт" | нет | н/д | н/д | 0.02125 | да
18475 | Хамидулин С.В. | Ж/ДОМ РУ-0,4кВ КТП-100 кВА ПС Сосновская 10-18-Д | ПС 35 кВ Сосновская \ Ф-10-18-Д \ КТП-100 кВА Сюткин | 1_105757 ПАО "Кузбассэнергосбыт" | нет | н/д | н/д | 0.085 | да
18476 | ООО "Энергосбыт" | ПКУ на 1-й отпаечной опоре потреб_ф. 10-17-Л КТП-1000-10,/0,4 кВ ПС Сосновская_ООО"Фармо", с.Сосновка | ПС 35 кВ Сосновская \ Ф-10-17-Л | 1_107300 ООО "Энергосбыт" | нет | н/д | н/д | 0.15 | да
18477 | Сосновское ТУ 2 | Руст с. Сосновка ул. Калинина-Кирова (уличное освещение) | ПС 35 кВ Сосновская \ Ф-10-2-Т \ ТП-Ю-2-057 \ ВЛ 0,4 кВ ф.1 от ТП-Ю-2-057 | 1_106483 ПАО "Кузбассэнергосбыт" | нет | н/д | н/д | 0.00425 | да
18478 | Сосновское ТУ 2 | ул. освещ._Сосновка, ул. Кирова-Береговая | ПС 35 кВ Сосновская \ Ф-10-14-А \ ТП-Ю-2-013 \ ВЛ 0,4 кВ ф.2 от ТП-Ю-2-013 | 1_106483 ПАО "Кузбассэнергосбыт" | нет | н/д | н/д | 0.00215 | да
18479 | ООО ЛДТ "Макадам" | ТП-28 от Ф10-2-Т Сосновка, Кордонная | ПС 35 кВ Сосновская \ Ф-10-2-Т \ ТП-28 1000 ООО РЭС \ Система шин 1 | 5_500382 ПАО "Кузбассэнергосбыт" | н/д | н/д | н/д | 0.01 | н/д
18480 | ООО 'КАМСС' 2 | РАО "ПБК" Сосновка ул.Кардонная, ТП Ю-2-027 Ф 10-2-Т ПС Сосновская | ПС 35 кВ Сосновская \ Ф-10-2-Т \ ТП-Ю-2-027 \ Секция шин 0,4 кВ | 1_103863 ООО «Промэнергосбыт» | нет | н/д | н/д | 0.01 | да
18481 | Ракин А.С. | РУ-0,4 кВ КТП-34-25 АЗС"Автотоп" с.Сосновка,ПС"Сосновская"ф.10-2-Т КТП-34-25 | ПС 35 кВ Сосновская \ Ф-10-2-Т \ КТП-34-25 АЗС Автотоп | 1_104567 ПАО "Кузбассэнергосбыт" | нет | н/д | н/д | 0.02125 | да
18482 | АО "Регионстрой" | КТП-36-250 с.Сосновка ПС"Сосновская"ф.10-17-Л КТП-36-250 | ПС 35 кВ Сосновская \ Ф-10-17-Л \ ЗТП-36-160 (ООО Спортинг 42) | 1_106382 ПАО "Кузбассэнергосбыт" | нет | н/д | н/д | 0.056 | да
18483 | ФЛ Абрамян М.С. | РЩ-0,4 База,ПС"Сосновская".ф.10-2-Т,Ю2-027 | ПС 35 кВ Сосновская \ Ф-10-2-Т \ ТП-Ю-2-027 \ физ.лица Ф.379 | 1_103557 ПАО "Кузбассэнергосбыт" | нет | н/д | н/д | 0.056 | да
18484 | ООО "МСК Энерго" | БС 1056 Сосновка ПС Сосновская; ф.10-2-Т; Ю-2-027 | ПС 35 кВ Сосновская \ Ф-10-2-Т \ ТП-Ю-2-027 \ физ.лица Ф.379 | 1_101445 ПАО "Кузбассэнергосбыт" | нет | н/д | н/д | 0.0213 | да
18485 | Абрамян Микаэл Сарибеевич | Сосновка Кордонная, 30 10-2-Т | ПС 35 кВ Сосновская \ Ф-10-2-Т \ ТП-28 1000 ООО РЭС \ Система шин 1 | 1_101535 ПАО "Кузбассэнергосбыт" | н/д | н/д | н/д | 0.02 | н/д
18486 | Абрамян Микаэл Сарибекович | Магазин-офис Сосновка, Кордонная 31Б, щит 0,4 кВ на оп. №1, ф.1, ТП Ю-0-085, ф. 10-2-Т, ПС Сосновская 35/10 | ПС 35 кВ Сосновская \ Ф-10-2-Т \ ТП-Ю-0-085_Ф-10-2-Т \ ВЛ 0,4 кВ ф.1 от ТП-Ю-0-085 | 1_102234 ПАО "Кузбассэнергосбыт" | нет | н/д | н/д | 0.035 | да
18487 | Абрамян Микаэл Сарибекович | нежилое здание (гараж) Сосновка, Кордонная 31а, оп.1, ф.1, ТП Ю-0-085, ф. 10-2-Т, ПС 35/10 кВ Сосновская | ПС 35 кВ Сосновская \ Ф-10-2-Т \ ТП-Ю-0-085_Ф-10-2-Т \ ВЛ 0,4 кВ ф.1 от ТП-Ю-0-085 | 1_102234 ПАО "Кузбассэнергосбыт" | нет | н/д | н/д | 0.035 | да
18488 | ООО "ВАРД" | склад_Сосновка, Кордонная, 31 ТП 28 Ф 10-2-Т ПС Сосновская | ПС 35 кВ Сосновская \ Ф-10-2-Т \ ТП-28 1000 ООО РЭС \ Система шин 1 | 1_106100 ПАО "Кузбассэнергосбыт" | н/д | н/д | н/д | 0.32 | н/д
18489 | Абрамян Микаэл Сарибекович | гаражно-складской комплекс Сосновка, Кордонная 33, оп.№1, ф.1. ТП Ю-0-085, ф. 10-2-Т, ПС Сосновская | ПС 35 кВ Сосновская \ Ф-10-2-Т \ ТП-Ю-0-085_Ф-10-2-Т | 1_102234 ПАО "Кузбассэнергосбыт" | нет | н/д | н/д | 0.035 | да
18490 | ООО ЛДТ "Макадам" | ТП Ю-2-108_светофор_а/дор.Осинники-Сосновка | ПС 35 кВ Сосновская \ Ф-10-7-С \ ТП-Ю-2-108 \ ВЛ 0,4 кВ ф.1 от ТП-Ю-2-108 | 5_500382 ПАО "Кузбассэнергосбыт" | нет | н/д | н/д | 0.0015 | да
18491 | Сосновское ТУ 2 | Руст с. Сосновка ул. Кузнецкая (уличное освещ-е) Ю-2-006 | ПС 35 кВ Сосновская \ Ф-10-7-С \ ТП-Ю-2-006 \ ВЛ 0,4 кВ ф.1 от ТП-Ю-2-006 | 1_106483 ПАО "Кузбассэнергосбыт" | нет | н/д | н/д | 0.00025 | да
18492 | Сосновское ТУ 2 | РЩ-0,22 кВ гараж админ.ПС"Сосновская" ф.10-7-С КТП-Ю-2-044 | ПС 35 кВ Сосновская \ Ф-10-7-С \ ТП-Ю-2-044 \ ВЛ 0,4 кВ ф.3 от ТП-Ю-2-044 | 1_106483 ПАО "Кузбассэнергосбыт" | нет | н/д | н/д | 0.005 | да
18493 | Сосновское ТУ 2 | РЩ-0,22 кВ здания админ.с.Сосновка ,ПС"Сосновская"ф.10-7-С КТП-Ю-2-044 | ПС 35 кВ Сосновская \ Ф-10-7-С \ ТП-Ю-2-044 \ ВЛ 0,4 кВ ф.3 от ТП-Ю-2-044 | 1_106483 ПАО "Кузбассэнергосбыт" | нет | н/д | н/д | 0.001 | да
18494 | Сосновское ТУ 2 | уличное освещение с. Сосновка ул. Советская, ул. Кузнецкая | ПС 35 кВ Сосновская \ Ф-10-7-С \ ТП-Ю-2-044 \ ВЛ 0,4 кВ ф.1 от ТП-Ю-2-044 | 1_106483 ПАО "Кузбассэнергосбыт" | нет | н/д | н/д | 0.0027 | да
18495 | ООО "МСК Энерго" | в РУ КТП-16 кВа п.Сосновка ПС Сосновская 10-18-Д | ПС 35 кВ Сосновская \ Ф-10-18-Д \ КТП-16 кВА ЗАО "КМС" | 1_101445 ПАО "Кузбассэнергосбыт" | нет | н/д | н/д | 0.0077 | да
18496 | ООО 'КАМСС' 2 | ПАО "ВымпелКом" БС 41756 "Сосновка 2" КТП-16 кВА ЗАО "КМС" Ф-10-18-Д | ПС 35 кВ Сосновская \ Ф-10-18-Д \ КТП-16 кВА ЗАО "КМС" | 1_103863 ООО «Промэнергосбыт» | нет | н/д | н/д | 0.008 | да
18497 | ИП Арнаутов Н.Е. | ТП РУ | ПС 35 кВ Сосновская \ Ф-10-7-С \ ТП-Ю-2-019 \ ВЛ 0,4 кВ ф.3 от ТП-Ю-2-019 | 1_104404 ПАО "Кузбассэнергосбыт" | н/д | н/д | н/д | 0.015 | н/д
18498 | ИП Арнаутов Н.Е. | маг.Магнит Сосновка ул Кузнецкая12-2 ТП Ю-2-044 Ф 10-7-С | ПС 35 кВ Сосновская \ Ф-10-7-С \ ТП-Ю-2-044 \ ВЛ 0,4 кВ ф.1 от ТП-Ю-2-044 | 1_104404 ПАО "Кузбассэнергосбыт" | н/д | н/д | н/д | 0.075 | н/д
18499 | ООО "РКЦ" | МКД Сосновка ул.Кузнецкая 13 ТП-Ю-2-019 | ПС 35 кВ Сосновская \ Ф-10-7-С \ ТП-Ю-2-019 \ ВЛ 0,4 кВ ф.2 от ТП-Ю-2-019 | 1_106020 ПАО "Кузбассэнергосбыт" | нет | н/д | н/д | 0.015 | да
18500 | ООО "Сосновское" | РУ-0,4 кВ КТП-Ю-2-019 РТМ,ПС"Сосновская"ф.10-7-С КТП-Ю-2-019 | ПС 35 кВ Сосновская \ Ф-10-7-С \ ТП-Ю-2-019 \ Секция шин 0,4 кВ | 1_100959 ПАО "Кузбассэнергосбыт" | нет | н/д | н/д | 0.12 | да
18501 | ООО "Промэнергосбыт" | Сосновка Кузнецкая, 16 | ПС 35 кВ Сосновская \ Ф-10-7-С \ ТП-Ю-2-019 \ Секция шин 0,4 кВ | 2_200497 ПАО "Кузбассэнергосбыт" | нет | н/д | н/д | 0.011 | да
18502 | МКП КТВС НМР 2 | ТРСК_ К Н С Сосновка Кузнецкая,16 от Ю-2-020 Ф 10-7-С ПС Сосновская | ПС 35 кВ Сосновская \ Ф-10-7-С \ ТП-Ю-2-020 \ ВЛ 0,4 кВ ф.1 от ТП-Ю-2-020 | 1_104393 ПАО "Кузбассэнергосбыт" | нет | н/д | н/д | 0.01 | да
18503 | ИП Шмидт А.Я. | РУ-0,4 кВ магазин,ПС"Сосновская"ф.10-7-С КТП-Ю-2-019 | ПС 35 кВ Сосновская \ Ф-10-7-С \ ТП-Ю-2-044 \ ВЛ 0,4 кВ ф.2 от ТП-Ю-2-044 | 1_106247 ПАО "Кузбассэнергосбыт" | нет | н/д | н/д | 0.12 | да
18504 | ООО 'КАМСС' 2 | ООО "АГРОТОРГ" Сосновка, Кузнецкая,18 ТП Ю-2-019 Ф 10-7-С ПС Сосновская | ПС 35 кВ Сосновская \ Ф-10-7-С \ ТП-Ю-2-019 \ ВЛ 0,4 кВ ф.3 от ТП-Ю-2-019 | 1_103863 ООО «Промэнергосбыт» | нет | н/д | н/д | 0.075 | да
18505 | ООО "Сосновское" | РУ-0,4 кВ КТП-Ю-2-021 животновод.компл.,ПС"Сосновская"ф.10-7-С КТП-Ю-2-021 | ПС 35 кВ Сосновская \ Ф-10-7-С \ ТП-Ю-2-021 \ ВЛ 0,4 кВ ф.1 от КТП Ю-2-020 (Потр.) | 1_100959 ПАО "Кузбассэнергосбыт" | нет | н/д | н/д | 0.2 | да
18506 | ООО "Сосновское" | РУ-0,4 кВ КТП-Ю-2-005 животнов.комплекс,ПС"Сосновская"ф.10-7-С КТП-Ю-2-005 | ПС 35 кВ Сосновская \ Ф-10-14-А \ ТП-Ю-2-005 \ Секция шин-0,4кВ | 1_100959 ПАО "Кузбассэнергосбыт" | нет | н/д | н/д | 0.12 | да
18507 | ФЛ Пархоменко Алексей Александрович | хоз.постройка ТП Ю-2-019, Ф 10-17-С | ПС 35 кВ Сосновская \ Ф-10-7-С \ ТП-Ю-2-019 \ ВЛ 0,4 кВ ф.3 от ТП-Ю-2-019 | 1_103520 ПАО "Кузбассэнергосбыт" | н/д | н/д | н/д | 0.05 | н/д
18508 | ФЛ Пархоменко Алексей Александрович | магазин Лада-Деталь ул.Кузнецкая 18Б ТП Ю-2-019, ПС Сосновская | ПС 35 кВ Сосновская \ Ф-10-7-С \ ТП-Ю-2-019 \ ВЛ 0,4 кВ ф.2 от ТП-Ю-2-019 | 1_103520 ПАО "Кузбассэнергосбыт" | нет | н/д | н/д | 0.04 | да
18509 | ПАО Россети Сибирь 1 | Ю-2-086 база 63 ква (Сосновская; ф.10-7-С) | ПС 35 кВ Сосновская \ Ф-10-7-С \ ТП-Ю-2-086 \ ВЛ 0,4 кВ ф.2 от КТП Ю-2-086 (Потребит) | 2_200442 Хозяйственные нужды | нет | н/д | н/д | 0.063 | да
18510 | МКП КТВС НМР 2 | ТРСК_котельн№2 Ю-2-019 Ф 10-7-С_ПС Сосновская | ПС 35 кВ Сосновская \ Ф-10-7-С \ ТП-Ю-2-019 \ ВЛ 0,4 кВ ф.1 от ТП-Ю-2-019 | 1_104393 ПАО "Кузбассэнергосбыт" | нет | н/д | н/д | 0.04 | да
18511 | Сосновское ТУ 2 | ул осв Сосновка, Кузнецкая 53, Ю-2-006 | ПС 35 кВ Сосновская \ Ф-10-7-С \ ТП-Ю-2-006 \ ВЛ 0,4 кВ ф.3 от ТП-Ю-2-006 | 1_106483 ПАО "Кузбассэнергосбыт" | нет | н/д | н/д | 0.00115 | да
18512 | ФЛ Кадыков Е.И. | в РУ-0,4 кВ КТП-100 кВА ПС Сосновская 10-1-П_Русские забавы_кафе | ПС 35 кВ Сосновская \ Ф-10-1-П \ КТП-100 кВА Кадыков | 1_100958 ПАО "Кузбассэнергосбыт" | нет | н/д | н/д | 0.085 | да
18513 | ф.л.Нурдинов Р.Р Осин | в РУ-0,22 кВ магазин по ул.Кузнецкой 6 (ПС Сосновская,ф.10-7-С,Ю-2-044) | ПС 35 кВ Сосновская \ Ф-10-7-С \ ТП-Ю-2-044 \ ВЛ 0,4 кВ ф.2 от ТП-Ю-2-044 | 1_103558 ПАО "Кузбассэнергосбыт" | нет | н/д | н/д | 0.015 | да
18514 | Гаврик Л.Н. | ТРСК_магазин_ТП Т-2-010 Ф 10-7-С ПС Сосновская | ПС 35 кВ Сосновская \ Ф-10-7-С \ ТП-Т-2-005 Сосновка, ул. Горького \ Система шин 1 | 1_102566 ПАО "Кузбассэнергосбыт" | нет | н/д | н/д | 0.001 | да
18515 | ИП Васильва М.Н | ТРСК_ПС Сосновская Ф 10-7- С КТП-250 Т-2-005 | ПС 35 кВ Сосновская \ Ф-10-7-С \ ТП-Т-2-005 Сосновка, ул. Горького | 1_105853 ПАО "Кузбассэнергосбыт" | нет | н/д | н/д | 0.143 | да
18516 | ИП Болотов А.Г. | ТРСК_ПС Сосновская Ф 10-7- С КТП 2-250 кВа ИП Болотов | ПС 35 кВ Сосновская \ Ф-10-7-С \ ТП-Т-2-005 Сосновка, ул. Горького \ Система шин 1 | 1_101719 ПАО "Кузбассэнергосбыт" | нет | н/д | н/д | 0.001 | да
18517 | ООО "МСК Энерго" 3 | БС С Сосновка, ул. Луговая ТП 63 кВ Ф 10-14-А | ПС 35 кВ Сосновская \ Ф-10-14-А \ ТП-Ю-0-106_Ф-10-14-А | 1_101966 ПАО "Кузбассэнергосбыт" | н/д | н/д | н/д | 0.015 | н/д
18518 | Сосновское ТУ 2 | Руст с. Сосновка ул. Луговая (уличное освещ-е) | ПС 35 кВ Сосновская \ Ф-10-14-А \ ТП-Ю-2-081 \ ВЛ 0,4 кВ ф.2 от ТП-Ю-2-081 | 1_106483 ПАО "Кузбассэнергосбыт" | нет | н/д | н/д | 0.002 | да
18519 | Сосновское ТУ 2 | РУ-0,4 кВ с. Сосновка, ул. Луговая (2016) | ПС 35 кВ Сосновская \ Ф-10-14-А \ ТП-Ю-2-081 \ ВЛ 0,4 кВ ф.2 от ТП-Ю-2-081 | 1_106483 ПАО "Кузбассэнергосбыт" | нет | н/д | н/д | 0.0003 | да
18520 | ООО "Торговый дом Трейд-КНК" | рем.база РУ-0,4 кВ КТП-5-160 кВА "АСМ НК"с.Сосновка ул. Мира 9,ПС"Сосновская"ф.10-18-Д КТП-15-160 | ПС 35 кВ Сосновская \ Ф-10-18-Д \ КТП-5-160 ООО МТЗ Сибирь | 1_106221 ПАО "Кузбассэнергосбыт" | нет | н/д | н/д | 0.8 | да
18521 | ИП Берман М.А. | РУ-0,4 кВ КТП-63 кВА кафе "Березовая роща" | ПС 35 кВ Сосновская \ Ф-10-18-Д \ ТП-63 кВА Мехралиев от ф.10-18-Д (Потр) | 1_106782 ПАО "Кузбассэнергосбыт" | нет | н/д | н/д | 0.05355 | да
18522 | МКП КТВС НМР 2 | ТРСК_скважина Сосновка Нагорная от Ю-2-057 Ф 10-2-Т ПС Сосновская | ПС 35 кВ Сосновская \ Ф-10-2-Т \ ТП-Ю-2-057 \ ВЛ 0,4 кВ ф.1 от ТП-Ю-2-057 | 1_104393 ПАО "Кузбассэнергосбыт" | нет | н/д | н/д | 0.01 | да
18523 | ООО "РКЦ" | ТРСК_МКД Сосновка, Нагорная,14_Ю-2-057 | ПС 35 кВ Сосновская \ Ф-10-2-Т \ ТП-Ю-2-057 \ Секция шин 0,4 кВ | 1_106020 ПАО "Кузбассэнергосбыт" | нет | н/д | н/д | 0.001 | да
18524 | Сосновское ТУ 2 | уличное освещение Сосновка, ул. нагорная 2Б | ПС 35 кВ Сосновская \ Ф-10-7-С \ ТП-Ю-2-108 \ ВЛ 0,4 кВ ф.2 от ТП-Ю-2-108 | 1_106483 ПАО "Кузбассэнергосбыт" | нет | н/д | н/д | 0.0008 | да
18525 | ИП Прутенский Николай Борисович | ВРУ-0,4 павильон с.Сосновка,Нагорная-2БПС"Сосновская"ф.10-7-С,КТП-Ю-2-108 | ПС 35 кВ Сосновская \ Ф-10-7-С \ ТП-Ю-2-108 \ ВЛ 0,4 кВ ф.1 от ТП-Ю-2-108 | 1_102184 ПАО "Кузбассэнергосбыт" | нет | н/д | н/д | 0.011 | да
18526 | СНТ"Лесная поляна с.Сосновка" | ТРСК_КТП-6-100 с/о Лесная поляна ,ПС"Сосновская"ф.10-2-Т | ПС 35 кВ Сосновская \ Ф-10-2-Т \ ф.10-2-Т (Потребительский) \ КТП-6-40 С/О "Лесная поляна" | 1_103508 ПАО "Кузбассэнергосбыт" | нет | н/д | н/д | 0.051 | да
18527 | Сосновское ТУ 2 | Р уст с. Сосновка ул. Новая (уличное осв-е) | ПС 35 кВ Сосновская \ Ф-10-1-П \ ТП-Ю-2-018 \ ВЛ 0,4 кВ ф.3 от ТП-Ю-2-018 | 1_106483 ПАО "Кузбассэнергосбыт" | нет | н/д | н/д | 0.00225 | да
18528 | ТСН " Солнечная поляна" | ТРСК_РУ-0,4кВ КТП-100кВА ПС Сосновская,ф.10-2-Т Солн поляна | ПС 35 кВ Сосновская \ Ф-10-2-Т \ ф.10-2-Т (Потребительский) \ КТП-100 СНТ Солнечная поляна | 1_103242 ПАО "Кузбассэнергосбыт" | нет | н/д | н/д | 0.085 | да
18529 | Сосновское ТУ 2 | ТРСК_ул. освещ. Сосновка Озерная | ПС 35 кВ Сосновская \ Ф-10-1-П \ ТП-Т-2-018 Сосновка, Озерная 14 \ Система шин 1 | 1_106483 ПАО "Кузбассэнергосбыт" | нет | н/д | н/д | 0.01 | да
18530 | ФЛ Позднякова С.А. | Ж/Д РУ-0,4кВ КТП-100 кВА ПС Сосновская, ф.10-1-П | ПС 35 кВ Сосновская \ Ф-10-1-П \ КТП-100 кВА Позднякова | 1_104384 ПАО "Кузбассэнергосбыт" | нет | н/д | н/д | 0.085 | да
18531 | Реутов Виктор Александрович | на опоре_ж/д ТП Ю-2-019 Ф 10-1-П ПС 35/10 кВ Сосновская | ПС 35 кВ Сосновская \ Ф-10-1-П \ ТП-Ю-0-119 \ ВЛ 0,4 кВ ф.1 от ТП-Ю-0-119 | 1_107199 ПАО "Кузбассэнергосбыт" | н/д | н/д | н/д | 0.15 | н/д
18532 | ФЛ Тырышкин Е.В. | ТРСК_ж/д _КТП 40 кВА Ф10-2-Т ПС Сосновская | ПС 35 кВ Сосновская \ Ф-10-2-Т | 1_106364 ПАО "Кузбассэнергосбыт" | н/д | н/д | н/д | 0.015 | н/д
18533 | ФЛ Ефанов И.Г. | ТРСК_КТПМ-27-100 Ефанов, ПС"Сосновская",ф.10-2-Т,КТП-27-100_ | ПС 35 кВ Сосновская \ Ф-10-2-Т \ ф.10-2-Т (Потребительский) \ КТПМ-27-100 (Ефанов) | 1_103199 ПАО "Кузбассэнергосбыт" | нет | н/д | н/д | 0.085 | да
18534 | ф.л.Забелов В.С. Осин | ТРСК_Забелов В.С. ,РУ-0,4кВ ТП-16 кВА ПС Сосновская,ф.10-2-Т, КТП-16 кВА абонента | ПС 35 кВ Сосновская \ Ф-10-2-Т \ ф.10-2-Т (Потребительский) \ КТП-16кВА ф.л.Забелов В.С. | 1_101305 ПАО "Кузбассэнергосбыт" | нет | н/д | н/д | 0.0136 | да
18535 | ФЛ Мхоян Цовак Сёмкаевич | ТРСК_КТП-16 кВА Мхоян Ф 10-2-Т | ПС 35 кВ Сосновская \ Ф-10-2-Т \ ф.10-2-Т (Потребительский) \ КТП-16 кВА ф.л.Мхоян | 1_100316 ПАО "Кузбассэнергосбыт" | нет | н/д | н/д | 0.0136 | да
18536 | ФЛ Романов В.Г. | ТРСК_Дук Л.Н., в РУ-0,4кВ КТП-16кВА с.Сосновка ПС Сосновская 10-2-Т | ПС 35 кВ Сосновская \ Ф-10-2-Т \ ф.10-2-Т (Потребительский) \ КТП-16 кВА ф.л.Дук | 1_106799 ПАО "Кузбассэнергосбыт" | нет | н/д | н/д | 0.015 | да
18537 | Сосновское ТУ 2 | уличное осв Сосновка, ул. Подгорная ТП Ю-2-006 | ПС 35 кВ Сосновская \ Ф-10-7-С \ ТП-Ю-2-006 \ ВЛ 0,4 кВ ф.1 от ТП-Ю-2-006 | 1_106483 ПАО "Кузбассэнергосбыт" | нет | н/д | н/д | 0.00032 | да
18538 | Сосновское ТУ 2 | (Руст)РУ-0,4 кВ ул.осв.с.Сосновка ,ПС"Сосновская"ф.10-1-П КТП-Ю-2-114 | ПС 35 кВ Сосновская \ Ф-10-7-С \ ТП-Ю-2-044 \ ВЛ 0,4 кВ ф.1 от ТП-Ю-2-044 | 1_106483 ПАО "Кузбассэнергосбыт" | нет | н/д | н/д | 0.003 | да
18539 | Замула Е. В. | в РУ-0,4 кВ КТП-100 кВА с.Сосновка ПС Сосновская 10-2-Т | ПС 35 кВ Сосновская \ Ф-10-2-Т \ КТП-100 кВА Минякова | 1_720992 ПАО "Кузбассэнергосбыт" | нет | н/д | н/д | 0.085 | да
18540 | Сосновское ТУ 2 | ЛЭП-0,4 кВ уличное осв Сосновка, ул. Пролетарская от КТП Ю-2-044 | ПС 35 кВ Сосновская \ Ф-10-7-С \ ТП-Ю-2-044 \ Секция шин-0,4кВ | 1_106483 ПАО "Кузбассэнергосбыт" | нет | н/д | н/д | 0.0055 | да
18541 | ООО 'КАМСС' 2 | ООО "Инсиблес" ТП-400 кВА Промэнерго Ф 10-7- С ПС Сосновская | ПС 35 кВ Сосновская \ Ф-10-7-С \ ТП-400 кВА Промэнерго | 1_103863 ООО «Промэнергосбыт» | нет | н/д | н/д | 0.7 | да
18542 | Чакин Д.В. | опора_ж/д ТП Ю-0-091 Ф 10-1-П ПС Сосновская 35/10 кВ | ПС 35 кВ Сосновская \ Ф-10-1-П \ ТП-Ю-0-091_Ф-10-1-П \ ВЛ 0,4 кВ ф.1 от ТП-Ю-0-091_Ф-10-2-Т | 1_106895 ПАО "Кузбассэнергосбыт" | н/д | н/д | н/д | 0.015 | н/д
18543 | ФЛ Говор Р.А. | в РУ-0,4кВ КТП-100 кВА ПС Сосновская ,ф.10-1-П, КТП-100кВА | ПС 35 кВ Сосновская \ Ф-10-1-П \ КТП-100 кВА Говор Р.А. | 1_101357 ПАО "Кузбассэнергосбыт" | нет | н/д | н/д | 0.085 | да
18544 | ООО "РКЦ" | ТРСК_МКД Сосновка, Садовая, 6_Ю-2-057 | ПС 35 кВ Сосновская \ Ф-10-2-Т \ ТП-Ю-2-057 \ ВЛ 0,4 кВ ф.3 от ТП-Ю-2-057 | 1_106020 ПАО "Кузбассэнергосбыт" | нет | н/д | н/д | 0.04 | да
18545 | ООО "РКЦ" | ТРСК_МКД Сосновка, Садовая, 7_Ю-2-057 | ПС 35 кВ Сосновская \ Ф-10-2-Т \ ТП-Ю-2-057 \ ВЛ 0,4 кВ ф.3 от ТП-Ю-2-057 | 1_106020 ПАО "Кузбассэнергосбыт" | нет | н/д | н/д | 0.04 | да
18546 | Сосновское ТУ 2 | (Руст)РУ-0,4кВ ул.освещ.Сосновка ул.Советская ПС Сосновская 10-2-Т Ю-2-057 | ПС 35 кВ Сосновская \ Ф-10-2-Т \ ТП-Ю-2-057 \ ВЛ 0,4 кВ ф.1 от ТП-Ю-2-057 | 1_106483 ПАО "Кузбассэнергосбыт" | нет | н/д | н/д | 0.0005 | да
18547 | ф.л.Заведеева Наталья Александровна Осин | в РУ-0,4кВ ТП-25кВА ПС Сосновская 10-14-А КТП-25кВА | ПС 35 кВ Сосновская \ Ф-10-14-А \ КТП-25кВА Заведеева \ Система шин 1 | 1_101319 ПАО "Кузбассэнергосбыт" | нет | н/д | н/д | 0.02125 | да
18548 | ФЛ Каукина Алена Анатольевна | ТП-25 кВа ж/д Советская-16 | ПС 35 кВ Сосновская \ Ф-10-14-А \ ТП-25 кВа 1 (Чертыл)Каукина \ Система шин 1 | 1_102198 ПАО "Кузбассэнергосбыт" | нет | н/д | н/д | 0.025 | да
18549 | Чертыл А.Д. | КТП для эл/снабжения жилого дома с.Сосновка, Советская 17 | ПС 35 кВ Сосновская \ Ф-10-14-А \ ТП-25 кВа 2 (Чертыл) | 1_101360 ПАО "Кузбассэнергосбыт" | нет | н/д | н/д | 0.025 | да
18550 | ИП Прутенский Николай Борисович | РУ-0,4 кВ от ТП Ю-2-057 | ПС 35 кВ Сосновская \ Ф-10-2-Т \ ТП-Ю-2-057 \ ВЛ 0,4 кВ ф.3 от КТП Ю-2-057 потр. | 1_102184 ПАО "Кузбассэнергосбыт" | нет | н/д | н/д | 0.015 | да
18551 | МБДОУ "Сосновский детский сад" | в РУ 0,4 д/сад МДОУ Сосновский д/сад Пс Сосновская Ф 10-14 А Ю-2-055 | ПС 35 кВ Сосновская \ Ф-10-14-А \ ТП-Ю-2-055 \ ВЛ 0,4 кВ ф.2 от ТП-Ю-2-055 | 1_105706 ПАО "Кузбассэнергосбыт" | нет | н/д | н/д | 0.0305 | да
18552 | Сосновское ТУ 2 | Руст Сосновка. ул. Стадионная от КТП-Ю-2-019 | ПС 35 кВ Сосновская \ Ф-10-7-С \ ТП-Ю-2-019 \ ВЛ 0,4 кВ ф.1 от ТП-Ю-2-019 | 1_106483 ПАО "Кузбассэнергосбыт" | нет | н/д | н/д | 0.001 | да
18553 | МКП КТВС НМР 2 | ТРСК_скважина ПКУ-10кВ КТП-25 кВА оп. 20 от Ф 10-18-Д ПС Сосновская | ПС 35 кВ Сосновская \ Ф-10-18-Д \ ТП-Т-2-017 \ ВЛ 0,4 кВ ф.1 от ТП-Т-2-017 | 1_104393 ПАО "Кузбассэнергосбыт" | нет | н/д | н/д | 0.0215 | да
18554 | Сиволобов О.В. | ТРСК_ПС Сосновская Ф 10-18- Д КТП-250 | ПС 35 кВ Сосновская \ Ф-10-18-Д \ ТП-Т-2-008 Сосновка, ул. Туркменская \ Система шин 1 | 1_101985 ПАО "Кузбассэнергосбыт" | нет | н/д | н/д | 0.179 | да
18555 | МКП КТВС НМР 2 | ТРСК_котельная Точилино ПС Сосновская Ф 10-18- Д КТП-6-250 Т-2-008 | ПС 35 кВ Сосновская \ Ф-10-18-Д \ ТП-Т-2-008 Сосновка, ул. Туркменская | 1_104393 ПАО "Кузбассэнергосбыт" | нет | н/д | н/д | 0.179 | да
18556 | ФЛ Ермолин В.В. | магазин КТП 250 кВА | ПС 35 кВ Сосновская \ Ф-10-18-Д \ ТП-250 кВА Ермолин | 1_104750 ПАО "Кузбассэнергосбыт" | н/д | н/д | н/д | 0.2 | н/д
18557 | ООО 'КАМСС' 2 | РУ-0,4 кВ КТП-7-100 кВА "Пер.ОЙл" АЗС № 23 с.Сосновка, ПС"Сосновская",ф.10-18-Д | ПС 35 кВ Сосновская \ Ф-10-18-Д \ КТП-7-100 Перекресток Ойл | 1_103863 ООО «Промэнергосбыт» | нет | н/д | н/д | 0.085 | да
18558 | ИП Хамидулин А.С. | завод КТП 250 кВА оп. №61 ф. 10-18-Д ПС 35/10 Сосновская Туркменская, 58 | ПС 35 кВ Сосновская \ Ф-10-18-Д \ ТП Евроэлемент Ф.10-18-Д \ Система шин 1 | 1_106648 ПАО "Кузбассэнергосбыт" | нет | н/д | н/д | 0.43 | да
18559 | Население Новокузнецкого район. | ТРСК_МКД Сосновка, Туркменская, 60 ТП-Т-2-008 | ПС 35 кВ Сосновская \ Ф-10-18-Д \ ТП-Т-2-008 Сосновка, ул. Туркменская \ Система шин 1 | 1_102329 ПАО "Кузбассэнергосбыт" | нет | н/д | н/д | 0.001 | да
18560 | Население Новокузнецкого района | ТРСК_МКД Сосновка, Туркменская, 62_КТП-6-250 Ф 6-18-Д ПС Сосновская | ПС 35 кВ Сосновская \ Ф-10-18-Д \ ТП-Т-2-008 Сосновка, ул. Туркменская \ Система шин 1 | 1_102607 ПАО "Кузбассэнергосбыт" | нет | н/д | н/д | 0.001 | да
18561 | ООО "Энергосбыт" | ПКУ_оп. №57 ф 10-18-Д ПС 35/10 Сосновская_ООО"Фармо", с.Сосновка | ПС 35 кВ Сосновская \ Ф-10-18-Д \ ТП-150 кВА Фармо Ф.10-18-Д | 1_107300 ООО "Энергосбыт" | нет | н/д | н/д | 0.15 | да
18562 | ГАУ "Новокузнецкий лесхоз" | ТРСК_ПС Сосновская Ф 10-18- Д КТП-6-250 гараж | ПС 35 кВ Сосновская \ Ф-10-18-Д \ ТП-Т-2-008 Сосновка, ул. Туркменская \ Система шин 1 | 1_103569 ПАО "Кузбассэнергосбыт" | нет | н/д | н/д | 0.179 | да
18563 | ГАУ "Новокузнецкий лесхоз" | ТРСК_ ПС Сосновская Ф 10-18- Д КТП-6-250_здание Туркменская 64 | ПС 35 кВ Сосновская \ Ф-10-18-Д \ ТП-Т-2-008 Сосновка, ул. Туркменская \ Система шин 1 | 1_103569 ПАО "Кузбассэнергосбыт" | нет | н/д | н/д | 0.179 | да
18564 | ГАУ "Новокузнецкий лесхоз" | ТРСК_ПС Сосновская Ф 10-18- Д КТП-6-250 | ПС 35 кВ Сосновская \ Ф-10-18-Д \ ТП-Т-2-008 Сосновка, ул. Туркменская \ Система шин 1 | 1_103569 ПАО "Кузбассэнергосбыт" | нет | н/д | н/д | 0.179 | да
18565 | ФЛ Кадышева Е.Б. | магазин "Котлы ХХI века" ТП Т-2-008 Ф 10-18-Д | ПС 35 кВ Сосновская \ Ф-10-18-Д \ ТП-Т-2-008 Сосновка, ул. Туркменская \ ВЛ 0,4 кВ ф.1 от ТП-Т-2-008 | 1_107112 ПАО "Кузбассэнергосбыт" | н/д | н/д | н/д | 0.015 | н/д
18566 | МКП КТВС НМР 2 | ТРСК_Алгоритм Пр РСК РУ-0,4кв Скв. ул. Целинная от Ю-2-018 с. Сосновка | ПС 35 кВ Сосновская \ Ф-10-1-П \ ТП-Ю-2-018 \ ВЛ 0,4 кВ ф.1 от ТП-Ю-2-018 | 1_104393 ПАО "Кузбассэнергосбыт" | нет | н/д | н/д | 0.01 | да
18567 | Сосновское ТУ 2 | уличное освещение с.Сосновка, ул. Целинная 37 от ТП Ю-2-018 | ПС 35 кВ Сосновская \ Ф-10-1-П \ ТП-Ю-2-018 \ ВЛ 0,4 кВ ф.1 от ТП-Ю-2-018 | 1_106483 ПАО "Кузбассэнергосбыт" | нет | н/д | н/д | 0.00195 | да
18568 | МАОУ ДОД ДЮСШ 1 Осин | в РУ 0,4 школы_ Сосновка_МУП ТРСК | ПС 35 кВ Сосновская \ Ф-10-1-П \ ТП-Ю-2-018 \ ВЛ 0,4 кВ ф.1 от ТП-Ю-2-018 | 1_100457 ПАО "Кузбассэнергосбыт" | нет | н/д | н/д | 0.04 | да
18569 | ИП Сухинина О.С. | в РУ-0,4кВ на фасаде кафе ул.Целинная ПС Сосновская 10-1-П Ю-2-018 | ПС 35 кВ Сосновская \ Ф-10-1-П \ ТП-Ю-2-018 \ ВЛ 0,4 кВ ф.3 от ТП-Ю-2-018 | 1_106709 ПАО "Кузбассэнергосбыт" | нет | н/д | н/д | 0.013 | да
18570 | ГПОУ ККАСиЦТ | РУ-0,4 кВ ,База.отдыха СосновкаПС"Сосновская"ф.10-1-П Ю-2-018, | ПС 35 кВ Сосновская \ Ф-10-1-П \ ТП-Ю-2-018 \ ВЛ 0,4 кВ ф.1 от ТП-Ю-2-018 | 1_100881 ПАО "Кузбассэнергосбыт" | нет | н/д | н/д | 0.0024 | да
18571 | ООО "Сосновское" | РУ-0,4 кВ зерносушилка /учет не ком./,ПС"Сосновская"ф.10-7-С КТП-Ю-2-020 | ПС 35 кВ Сосновская \ Ф-10-7-С \ ТП-Ю-2-020 \ ВЛ 0,4 кВ ф.3 от КТП Ю-2-020 (Потр.) | 1_100959 ПАО "Кузбассэнергосбыт" | нет | н/д | н/д | 0.118 | да
18572 | Сосновское ТУ 2 | ул. освещ. п Сосновка ул. Юдина КТП-Ю-2-020 | ПС 35 кВ Сосновская \ Ф-10-7-С \ ТП-Ю-2-020 \ ВЛ 0,4 кВ ф.2 от ТП-Ю-2-020 | 1_106483 ПАО "Кузбассэнергосбыт" | нет | н/д | н/д | 0.00075 | да
18573 | МБУК РЦБС НМР 2 | РЩ-0,4 укВ Библ.с. Сосновка ,ПС"Сосновская"ф.10-7-С Ю-2-020 | ПС 35 кВ Сосновская \ Ф-10-7-С \ ТП-Ю-2-020 \ ВЛ 0,4 кВ ф.1 от ТП-Ю-2-020 | 1_100445 ПАО "Кузбассэнергосбыт" | нет | н/д | н/д | 0.01 | да
18574 | Население Новокузнецкого района | МКД_Сосновка ул Юдина,10 ТП-Ю-2-020 | ПС 35 кВ Сосновская \ Ф-10-7-С \ ТП-Ю-2-020 \ ВЛ 0,4 кВ ф.1 от ТП-Ю-2-020 | 1_101708 ПАО "Кузбассэнергосбыт" | нет | н/д | н/д | 0.015 | да
18575 | МБУ ДО'Школа искусств №13' | ДШИ с.Сосновка Сосновская 10-14-А,Ю-2-055 | ПС 35 кВ Сосновская \ Ф-10-14-А \ ТП-Ю-2-055 \ ВЛ 0,4 кВ ф.3 от ТП-Ю-2-055 | 1_103829 ПАО "Кузбассэнергосбыт" | нет | н/д | н/д | 0.0055 | да
18576 | МБУК 'Центр народного творчества и досуга Новокузнецкого муниципального района' 2 | ДК с.Сосновка ПС Сосновская ф.10-7-С,Ю-2-019 | ПС 35 кВ Сосновская \ Ф-10-7-С \ ТП-Ю-2-019 \ ВЛ 0,4 кВ ф.2 от ТП-Ю-2-019 | 1_103839 ПАО "Кузбассэнергосбыт" | нет | н/д | н/д | 0.01 | да
18577 | ФЛ Агафонов С.В. | в РУ-0,4кВ гараж с.Сосновка ПС Сосновская ф.10-7-С Ю-2-086 | ПС 35 кВ Сосновская \ Ф-10-7-С \ ТП-Ю-2-086 \ Секция шин-0,4кВ | 1_100269 ПАО "Кузбассэнергосбыт" | нет | н/д | н/д | 0.01 | да
18578 | Сосновское ТУ 2 | Руст с.Сосновка ул. Советская-Юдина (уличное освещ-е) | ПС 35 кВ Сосновская \ Ф-10-14-А \ ТП-Ю-2-055 \ ВЛ 0,4 кВ ф.3 от ТП-Ю-2-055 | 1_106483 ПАО "Кузбассэнергосбыт" | нет | н/д | н/д | 0.00225 | да
18579 | ООО "РКЦ" | МКД Сосновка, Юдина,2 ТП-Ю-2-020 | ПС 35 кВ Сосновская \ Ф-10-7-С \ ТП-Ю-2-020 \ ВЛ 0,4 кВ ф.1 от ТП-Ю-2-020 | 1_106020 ПАО "Кузбассэнергосбыт" | нет | н/д | н/д | 0.015 | да
18580 | ГАУЗ " Новокузнецкая городская клиническая больница № 1 имени Г.П. Курбатова" 2 | больница_с Сосновка (ПС Сосновская; 10-7-С; Ю-2-020 ) | ПС 35 кВ Сосновская \ Ф-10-7-С \ ТП-Ю-2-020 \ ВЛ 0,4 кВ ф.1 от ТП-Ю-2-020 | 1_104571 ПАО "Кузбассэнергосбыт" | нет | н/д | н/д | 0.001 | да
18581 | Местная религиозная организация православный приход храма Казанской иконы Божией Матери с.Сосновка Новокузнецкого района Кемеровской области Новокузнецкой епарх | РУ-0,4 кВ Церковь с.Сосновка,ПС"Сосновская"ф.10-7-С КТП-Ю-2-020 | ПС 35 кВ Сосновская \ Ф-10-7-С \ ТП-Ю-2-020 \ ВЛ 0,4 кВ ф.2 от ТП-Ю-2-020 | 1_103369 ПАО "Кузбассэнергосбыт" | нет | н/д | н/д | 0.0011 | да
18582 | ООО Шахта "Инская" | ПС Колмогоровская ф.6-8-ШС | ПС 110 кВ Колмогоровская \ ф.6-8-ШС ПС 110 кВ Колмогоровская(Потр) | 6_610792 ПАО "Кузбассэнергосбыт" | нет | н/д | н/д | 3.95 | да
18583 | ООО Шахта "Инская" | ПС Колмогоровская ф 6-30-ПС | ПС 110 кВ Колмогоровская \ ф.6-30-ПС ПС 110 кВ Колмогоровская(Потр) | 6_610792 ПАО "Кузбассэнергосбыт" | нет | н/д | н/д | 3.95 | да
18584 | ООО "Энергоресурс" | скважина насосная ТП 83 Ст-Пестери | ПС 110 кВ Колмогоровская \ Ф-6-10-НГ_ПС 110 кВ Колмогоровская \ МТП-083 \ КЛ 0,4 кВ ф.№1 от ТП-083 | 6_610159 ПАО "Кузбассэнергосбыт" | Акт от 16.01.2020, ав.броня 0 кВт | н/д | н/д | 0.052 | да
18585 | ООО СТП Строторг-2 | Строительное управление | ПС 110 кВ Колмогоровская \ Ф.6-28-ЮО ПС 110 кВ Колмогоровская(Потр) | 6_610621 ПАО "Кузбассэнергосбыт" | нет | н/д | н/д | 0.08 | да
18586 | ООО ТЭК Мереть | КТПН-3 | ПС 110 кВ Колмогоровская \ ф.6-8-ШС ПС 110 кВ Колмогоровская(Потр) | 6_610661 ПАО "Кузбассэнергосбыт" | нет | н/д | н/д | 0.075 | да
18587 | ООО ГТК Кузбасспромуголь | ТП11П Р-400 | ПС 110 кВ Колмогоровская \ ф.6-8-ШС ПС 110 кВ Колмогоровская(Потр) | 6_610669 ПАО "Кузбассэнергосбыт" | нет | н/д | н/д | 0.32 | да
18588 | ООО ГТК Кузбасспромуголь | ТП5П Р-400 | ПС 110 кВ Колмогоровская \ ф.6-8-ШС ПС 110 кВ Колмогоровская(Потр) | 6_610669 ПАО "Кузбассэнергосбыт" | нет | н/д | н/д | 0.32 | да
18589 | АО Кузбасская топливная компания | ТП-77 железнодор. перееезд 9км | ПС 110 кВ Колмогоровская \ Ф-6-10-НГ_ПС 110 кВ Колмогоровская \ МТП-077 \ ВЛ 0,4 кВ ф.3 от ТП-077 | 6_620077 ПАО "Кузбассэнергосбыт" | нет | н/д | н/д | 0.015 | да
18590 | ООО ТЭК Мереть | Ктп-90 630ква-ппрф 2184 от 21.12.2020 отменяет п.136 ппрф442(брать по ПУ) | ПС 110 кВ Беловская \ Ф-6-6-К \ КТП Уба 630 кВА от ф.6-6-К | 6_610661 ПАО "Кузбассэнергосбыт" | нет | н/д | н/д | 0.6111 | да
18591 | ООО ТЭК Мереть | ТП-3 Р-250 Б-26 35кВ.- | ПС 110 кВ Беловская \ ВЛ 35 кВ Б-26 \ ТП 35/0,4 кВ Б/Н 250 кВа (Мереть ТП-1) | 6_610661 ПАО "Кузбассэнергосбыт" | нет | н/д | н/д | 0.2053 | да
18592 | ООО ТЭК Мереть | компрессорная насосная ТП-160кВА-ПУ уст. с ТП-92 17.03.22 | ПС 110 кВ Беловская \ Ф-6-6-К \ КТП-90 шахта Колмогоровская 160 кВА от ф | 6_610661 ПАО "Кузбассэнергосбыт" | нет | н/д | н/д | 0.136 | да
18593 | ЗАО "Энергопромышленная компания" | ПС Колмогоровская (ЦЭС) Ф.6-10-НГ ТП-63кВа. перешли с 01.01.19 в д.200297 | ПС 110 кВ Колмогоровская \ Ф-6-10-НГ_ПС 110 кВ Колмогоровская \ ТП-потребит( дог.2018) | 2_200297 ПАО "Кузбассэнергосбыт" | нет | н/д | н/д | 0.0047 | да
18594 | ООО ТЭК Мереть | ж/ж переезд Сартакинский | ПС 110 кВ Колмогоровская \ Ф.6-28-ЮО ПС 110 кВ Колмогоровская(Потр) | 6_610661 ПАО "Кузбассэнергосбыт" | нет | н/д | н/д | 0.0032 | да
18595 | ЗАО "Энергопромышленная компания" | ПС Колмогоровская (ЦЭС) ф.6-22-2Г | ПС 110 кВ Колмогоровская \ ф.6-22-2Г ПС 110 кВ Колмогоровская(Потр) | 2_200297 ПАО "Кузбассэнергосбыт" | нет | н/д | н/д | 0.126 | да
18596 | ЗАО "Энергопромышленная компания" | ПС Колмогоровская (ЦЭС) ф.6-28-ЮО | ПС 110 кВ Колмогоровская \ Ф.6-28-ЮО ПС 110 кВ Колмогоровская(Потр) | 2_200297 ПАО "Кузбассэнергосбыт" | нет | н/д | н/д | 0.126 | да
18597 | ООО "Энергоресурс" | Центр. котельная ТП 82 Ст-Пестери | ПС 110 кВ Колмогоровская \ Ф-6-10-НГ_ПС 110 кВ Колмогоровская \ МТП-082 \ КЛ 0,4 кВ ф.№1 от ТП-082 | 6_610159 ПАО "Кузбассэнергосбыт" | Акт от 16.01.2020, ав.броня 0 кВт | н/д | н/д | 0.1133 | да
18598 | ПАО Ростелеком | ТП-81 станция №143 БелРЭС- был д.503835- | ПС 110 кВ Колмогоровская \ Ф-6-10-НГ_ПС 110 кВ Колмогоровская \ КТП-081 \ ВЛ 0,4 кВ ф.3 от ТП-081 | 6_602111 ПАО "Кузбассэнергосбыт" | нет | н/д | н/д | 0.0088 | да
18599 | ООО "Управляющая" ООО 'Промэнергосбыт' | ПАО "ВымпелКом" БС№43585 с.Старопес ТП-081 АСКУЭ с 2018 года- | ПС 110 кВ Колмогоровская \ Ф-6-10-НГ_ПС 110 кВ Колмогоровская \ КТП-081 \ ВЛ 0,4 кВ ф.3 от ТП-081 | 0_602002 ООО «Промэнергосбыт» | нет | н/д | н/д | 0.005 | да
18600 | Старопестеревское ТУ администрации Беловского муниципального округа | Ул.осв. ТП-81 ул.Верхняя,Партизанская(Р=6,75кВт),Дружбы(Р=1,2кВт) Т-1 | ПС 110 кВ Колмогоровская \ Ф-6-10-НГ_ПС 110 кВ Колмогоровская \ КТП-081 | 6_610697 ПАО "Кузбассэнергосбыт" | нет | н/д | н/д | 0.00675 | да
18601 | МБУ КДЦ БМО | ДК с.Ст.Пестери Тп 81- предп от 09.04.19- с июня по мощности 15*8ч*31дн | ПС 110 кВ Колмогоровская \ Ф-6-10-НГ_ПС 110 кВ Колмогоровская \ КТП-081 \ ВЛ 0,4 кВ ф.1 от ТП-081 | 6_610091 ПАО "Кузбассэнергосбыт" | нет | н/д | н/д | 0.015 | да
18602 | ИП Ванеева Наталья Владимировна | торговый пав. Старопестерево | ПС 110 кВ Колмогоровская \ Ф-6-10-НГ_ПС 110 кВ Колмогоровская \ КТП-081 \ ВЛ 0,4 кВ ф.3 от ТП-081 | 6_610407 ПАО "Кузбассэнергосбыт" | нет | н/д | н/д | 0.006 | да
18603 | ИП Можарова Ольга Николаевна | торговый ларек Старопестерево Домовенок | ПС 110 кВ Колмогоровская \ Ф-6-10-НГ_ПС 110 кВ Колмогоровская \ КТП-081 \ ВЛ 0,4 кВ ф.3 от ТП-081 | 6_610117 ПАО "Кузбассэнергосбыт" | нет | н/д | н/д | 0.005 | да
18604 | ИП Мухамедгалиев Ринат Ирекович | маг. Крюгер Старопестери-в ремонт работают в Элегии-потерь нет с 10.08.23 | ПС 110 кВ Колмогоровская \ Ф-6-10-НГ_ПС 110 кВ Колмогоровская \ КТП-081 \ ВЛ 0,4 кВ ф.3 от ТП-081 | 6_602303 ПАО "Кузбассэнергосбыт" | нет | н/д | н/д | 0.03 | да
18605 | ИП Мухамедгалиев Ринат Ирекович | Магазин Элегия Старопестерево- с 01.03.21( до этого был. д 610497) | ПС 110 кВ Колмогоровская \ Ф-6-10-НГ_ПС 110 кВ Колмогоровская \ КТП-080 \ ВЛ 0,4 кВ ф.1 от ТП-080 | 6_602303 ПАО "Кузбассэнергосбыт" | нет | н/д | н/д | 0.01 | да
18606 | ООО "Управляющая" ООО 'Промэнергосбыт' | ТП-81-маг. Мария-РА Старопестерево | ПС 110 кВ Колмогоровская \ Ф-6-10-НГ_ПС 110 кВ Колмогоровская \ КТП-081 \ ВЛ 0,4 кВ ф.3 от ТП-081 | 0_602002 ООО «Промэнергосбыт» | нет | н/д | н/д | 0.05 | да
18607 | Вяткин Егений Юрьевич | торг. павильон ТП-81 | ПС 110 кВ Колмогоровская \ Ф-6-10-НГ_ПС 110 кВ Колмогоровская \ КТП-081 \ ВЛ 0,4 кВ ф.3 от ТП-081 | 6_610544 ПАО "Кузбассэнергосбыт" | нет | н/д | н/д | 0.01 | да
18608 | ИП Райковская Ирина Геннадьевна | магазин "Солнечный" Старопестерево-с 01.02.20 исключить из договор.с 26.08.20 подключить по т.ф. | ПС 110 кВ Колмогоровская \ Ф-6-10-НГ_ПС 110 кВ Колмогоровская \ МТП-076 \ ВЛ 0,4 кВ ф.3 от ТП-076 | 6_610670 ПАО "Кузбассэнергосбыт" | нет | н/д | н/д | 0.012 | да
18609 | Старопестеревское ТУ администрации Беловского муниципального округа | Ул.осв. ТП 76 Т-1 (Горняцкая, Ямушева, Весенняя) | ПС 110 кВ Колмогоровская \ Ф-6-10-НГ_ПС 110 кВ Колмогоровская \ МТП-076 \ ВЛ 0,4 кВ ф.1 от ТП-076 | 6_610697 ПАО "Кузбассэнергосбыт" | нет | н/д | н/д | 0.0105 | да
18610 | Старопестеревское ТУ администрации Беловского муниципального округа | Ул.осв.ТП16 Старопест., Инская,Шахтовая,Логовая Т-1 | ПС 110 кВ Колмогоровская \ Ф-6-10-НГ_ПС 110 кВ Колмогоровская \ КТП-016 \ ВЛ 0,4 кВ ф.1 от ТП-016 | 6_610697 ПАО "Кузбассэнергосбыт" | нет | н/д | н/д | 0.00555 | да
18611 | ИП Мещеров В.В. | магазин "Виктория" Старопестерево ТП-16-без потерь с октября 2023г | ПС 110 кВ Колмогоровская \ Ф-6-10-НГ_ПС 110 кВ Колмогоровская \ КТП-016 \ ВЛ 0,4 кВ ф.1 от ТП-016 | 6_610589 ПАО "Кузбассэнергосбыт" | нет | н/д | н/д | 0.005 | да
18612 | Старопестеревское ТУ администрации Беловского муниципального округа | Ул.осв. ТП-14 Клубная Т-1 | ПС 110 кВ Беловская \ Ф-6-6-К \ МТП-014 \ ВЛ 0,4 кВ ф.1 от ТП-014 | 6_610697 ПАО "Кузбассэнергосбыт" | нет | н/д | н/д | 0.00515 | да
18613 | Старопестеревское ТУ администрации Беловского муниципального округа | Ул.освещение ТП 12 Логовая Т-1 (от ж/дома 10 до 35) | ПС 110 кВ Колмогоровская \ Ф-6-10-НГ_ПС 110 кВ Колмогоровская \ КТП-012 \ СШ 1 0,4кВ | 6_610697 ПАО "Кузбассэнергосбыт" | нет | н/д | н/д | 0.00165 | да
18614 | ПАО Мегафон | БС № 42.1622 Старопестерево.(в дог.101956) с 01.05.19-д.101445 куп-продажа | ПС 110 кВ Колмогоровская \ Ф-6-10-НГ_ПС 110 кВ Колмогоровская \ КТП-078 \ ВЛ 0,4 кВ ф.3 от ТП-078 | 1_101445 ПАО "Кузбассэнергосбыт" | нет | н/д | н/д | 0.015 | да
18615 | ПАО "Мобильные ТелеСистемы" | БС 42.0424 старопест/молод/ 2. минус потери-ПУ до ГР 30м СИП4*16 | ПС 110 кВ Колмогоровская \ Ф-6-10-НГ_ПС 110 кВ Колмогоровская \ МТП-072 \ ВЛ 0,4 кВ ф.2 от ТП-072 | 2_200422 ПАО "Кузбассэнергосбыт" | нет | н/д | н/д | 0.008 | да
18616 | ЧЛ Баринов Вадим Владимирович | гараж Старопестерево Тп-78 | ПС 110 кВ Колмогоровская \ Ф-6-10-НГ_ПС 110 кВ Колмогоровская \ КТП-078 \ ВЛ 0,4 кВ ф.3 от ТП-078 | 6_610578 ПАО "Кузбассэнергосбыт" | нет | н/д | н/д | 0.015 | да
18617 | Старопестеревское ТУ администрации Беловского муниципального округа | Ул.осв.ТП 13 Старопест., Мостовая Т-1 | ПС 110 кВ Беловская \ Ф-6-6-К \ КТП-013 \ ВЛ 0,4 кВ ф.1 от ТП-013 | 6_610697 ПАО "Кузбассэнергосбыт" | нет | н/д | н/д | 0.00625 | да
18618 | ИП Трошкина Т.Г. | магазин Старопестерево ул. Мостовая 34 | ПС 110 кВ Беловская \ Ф-6-6-К \ КТП-013 \ ВЛ 0,4 кВ ф.1 от ТП-013 | 6_610414 ПАО "Кузбассэнергосбыт" | нет | н/д | н/д | 0.0351 | да
18619 | ИП Мещеров В.В. | Магазин "Чайка" ТП 13 | ПС 110 кВ Беловская \ Ф-6-6-К \ КТП-013 \ ВЛ 0,4 кВ ф.1 от ТП-013 | 6_610589 ПАО "Кузбассэнергосбыт" | нет | н/д | н/д | 0.015 | да
18620 | ИП Ермакова Татьяна Николаевна | торг. павильон Старопестерево | ПС 110 кВ Беловская \ Ф-6-6-К \ КТП-013 \ ВЛ 0,4 кВ ф.3 от ТП-013 | 6_610574 ПАО "Кузбассэнергосбыт" | нет | н/д | н/д | 0.01 | да
18621 | Звягина Ольга Станиславовна | Магаз.№15 ТП-13 Ст-пестер- до конца 2021 неработают | ПС 110 кВ Беловская \ Ф-6-6-К \ КТП-013 \ ВЛ 0,4 кВ ф.3 от ТП-013 | 6_610317 ПАО "Кузбассэнергосбыт" | нет | н/д | н/д | 0.0025 | да
18622 | Старопестеревское ТУ администрации Беловского муниципального округа | Ул.осв.ТП 77 Старопестерево,Новая,Партизанская Т-1 | ПС 110 кВ Колмогоровская \ Ф-6-10-НГ_ПС 110 кВ Колмогоровская \ МТП-077 \ ВЛ 0,4 кВ ф.1 от ТП-077 | 6_610697 ПАО "Кузбассэнергосбыт" | нет | н/д | н/д | 0.00835 | да
18623 | Старопестеревское ТУ администрации Беловского муниципального округа | Ул.осв.ТП 53 Старопестерево,Озерная Т-2 | ПС 110 кВ Беловская \ Ф-6-6-К \ МТП-053 \ ВЛ 0,4 кВ ф.1 от ТП-053 | 6_610697 ПАО "Кузбассэнергосбыт" | нет | н/д | н/д | 0.0037 | да
18624 | ФЛ Аршакян | гараж от ТП-53 | ПС 110 кВ Беловская \ Ф-6-6-К \ МТП-053 \ ВЛ 0,4 кВ ф.2 от ТП-053 | 6_610603 ПАО "Кузбассэнергосбыт" | нет | н/д | н/д | 0.015 | да
18625 | ФЛ Чемигов И.М. | магазин "1000 мелочей" Старопестерево- было до 01.06.15 Р=15кВт | ПС 110 кВ Беловская \ Ф-6-6-К \ КТП-026 \ ВЛ 0,4 кВ ф.2 от ТП-026 | 6_610605 ПАО "Кузбассэнергосбыт" | нет | н/д | н/д | 0.05 | да
18626 | Хараман Виктор Владимирович | нежилое помещение Старопестерево ТП-16 | ПС 110 кВ Колмогоровская \ Ф-6-10-НГ_ПС 110 кВ Колмогоровская \ КТП-016 \ ВЛ 0,4 кВ ф.2 от ТП-016 | 6_610175 ПАО "Кузбассэнергосбыт" | нет | н/д | н/д | 0.015 | да
18627 | Хараман Виктор Владимирович | склад соли Старопестерево ТП-16 | ПС 110 кВ Колмогоровская \ Ф-6-10-НГ_ПС 110 кВ Колмогоровская \ КТП-016 \ ВЛ 0,4 кВ ф.2 от ТП-016 | 6_610175 ПАО "Кузбассэнергосбыт" | нет | н/д | н/д | 0.015 | да
18628 | Старопестеревское ТУ администрации Беловского муниципального округа | Подс. Помещ. Тп81 | ПС 110 кВ Колмогоровская \ Ф-6-10-НГ_ПС 110 кВ Колмогоровская \ КТП-081 \ ВЛ 0,4 кВ ф.1 от ТП-081 | 6_610696 ПАО "Кузбассэнергосбыт" | нет | н/д | н/д | 0.002 | да
18629 | Старопестеревское ТУ администрации Беловского муниципального округа | Ул.осв. ТП 78- ул. центральная | ПС 110 кВ Колмогоровская \ Ф-6-10-НГ_ПС 110 кВ Колмогоровская \ КТП-078 \ ВЛ 0,4 кВ ф.3 от ТП-078 | 6_610697 ПАО "Кузбассэнергосбыт" | нет | н/д | н/д | 0.01405 | да
18630 | ИП Трошкина Т.Г. | магазин Провинция Старопестерево | ПС 110 кВ Колмогоровская \ Ф-6-10-НГ_ПС 110 кВ Колмогоровская \ КТП-078 \ ВЛ 0,4 кВ ф.2 от ТП-078 | 6_610414 ПАО "Кузбассэнергосбыт" | нет | н/д | н/д | 0.003 | да
18631 | Старопестеревское ТУ администрации Беловского муниципального округа | Ул.осв.ТП 79 Старопестерево, Рабочая,Трудовая,Центральная Т-1 | ПС 110 кВ Колмогоровская \ Ф-6-10-НГ_ПС 110 кВ Колмогоровская \ КТП-079 \ ВЛ 0,4 кВ ф.1 от ТП-079 | 6_610697 ПАО "Кузбассэнергосбыт" | нет | н/д | н/д | 0.0054 | да
18632 | ИП Новосельцева Е.Н. | Магазин Маргарита ул.Трудовая 7 Старопестерево.с 01.09.16-переключили с ТП-79 на ТП-78(нужны новые ГР) | ПС 110 кВ Колмогоровская \ Ф-6-10-НГ_ПС 110 кВ Колмогоровская \ КТП-078 \ ВЛ 0,4 кВ ф.2 от ТП-078 | 6_610735 ПАО "Кузбассэнергосбыт" | нет | н/д | н/д | 0.015 | да
18633 | Старопестеревское ТУ администрации Беловского муниципального округа | Ул.осв. ТП-80 Центральная Т-1 | ПС 110 кВ Колмогоровская \ Ф-6-10-НГ_ПС 110 кВ Колмогоровская \ КТП-080 \ ВЛ 0,4 кВ ф.1 от ТП-080 | 6_610697 ПАО "Кузбассэнергосбыт" | нет | н/д | н/д | 0.00525 | да
18634 | ИП Можарова Ольга Николаевна | Торговый павильон "Магнат" Старопестерево | ПС 110 кВ Колмогоровская \ Ф-6-10-НГ_ПС 110 кВ Колмогоровская \ КТП-081 \ ВЛ 0,4 кВ ф.3 от ТП-081 | 6_610117 ПАО "Кузбассэнергосбыт" | нет | н/д | н/д | 0.007 | да
18635 | Старопестеревское ТУ администрации Беловского муниципального округа | Исполком Тп 80 | ПС 110 кВ Колмогоровская \ Ф-6-10-НГ_ПС 110 кВ Колмогоровская \ КТП-080 \ ВЛ 0,4 кВ ф.1 от ТП-080 | 6_610696 ПАО "Кузбассэнергосбыт" | нет | н/д | н/д | 0.015 | да
18636 | Комитет по управлению муниципальным имуществом администрации Беловского муниципального округа | старопестерево ул.центральная 10а кв.6 | ПС 110 кВ Колмогоровская \ Ф-6-10-НГ_ПС 110 кВ Колмогоровская \ КТП-084 \ ВЛ 0,4 кВ ф.2 от ТП-084 | 6_601926 ПАО "Кузбассэнергосбыт" | н/д | н/д | н/д | 0.01 | н/д
18637 | ИП Пастухов Евгений Андреевич | пром. площадка от ТП-72 | ПС 110 кВ Колмогоровская \ Ф-6-10-НГ_ПС 110 кВ Колмогоровская \ МТП-072 \ ВЛ 0,4 кВ ф.1 от ТП-072 | 6_610541 ПАО "Кузбассэнергосбыт" | нет | н/д | н/д | 0.15 | да
18638 | МДОУ Старопестеревский д/сад | МДОУ Старопестере-отдельный фидер потребителя ТП-80 | ПС 110 кВ Колмогоровская \ Ф-6-10-НГ_ПС 110 кВ Колмогоровская \ КТП-080 \ КЛ 0,4 кВ ф.№3 от ТП-080 | 6_610074 ПАО "Кузбассэнергосбыт" | нет | н/д | н/д | 0.099 | да
18639 | Комитет по управлению муниципальным имуществом администрации Беловского муниципального округа | ТП-80-квартира пустая-ОДН | ПС 110 кВ Колмогоровская \ Ф-6-10-НГ_ПС 110 кВ Колмогоровская \ КТП-080 \ ВЛ 0,4 кВ ф.1 от ТП-080 | 6_601926 ПАО "Кузбассэнергосбыт" | н/д | н/д | н/д | 0.01 | н/д
18640 | Комитет по управлению муниципальным имуществом администрации Беловского муниципального округа | Сбербанк ТП-80.после ОДПУ.минус показания с ОДПУ и +ОДН | ПС 110 кВ Колмогоровская \ Ф-6-10-НГ_ПС 110 кВ Колмогоровская \ КТП-080 \ ВЛ 0,4 кВ ф.2 от ТП-080 | 6_601926 ПАО "Кузбассэнергосбыт" | нет | н/д | н/д | 0.002 | да
18641 | МБУК Межпоселенческая ЦБС Беловского района | библиотека Старопестерево. до ОДПУ,но ОДН насчитывается. | ПС 110 кВ Колмогоровская \ Ф-6-10-НГ_ПС 110 кВ Колмогоровская \ КТП-080 \ ВЛ 0,4 кВ ф.2 от ТП-080 | 6_610092 ПАО "Кузбассэнергосбыт" | нет | н/д | н/д | 0.025 | да
18642 | ООО "МСК Энерго" | ТП № 80 0 4КВ яч.2 с.Ст.Пестери.до ОДПУ,В МИНУС НЕ БЕРЕМ,но ОДН насчитывается. | ПС 110 кВ Колмогоровская \ Ф-6-10-НГ_ПС 110 кВ Колмогоровская \ КТП-080 \ ВЛ 0,4 кВ ф.2 от ТП-080 | 6_602110 ПАО "Кузбассэнергосбыт" | нет | н/д | н/д | 0.01 | да
18643 | ФГУП "Почта России" | СТАРОПЕСТЕРЕВО.после ОДПУ.минус показания с ОДПУ и + ОДН. | ПС 110 кВ Колмогоровская \ Ф-6-10-НГ_ПС 110 кВ Колмогоровская \ КТП-080 \ ВЛ 0,4 кВ ф.1 от ТП-080 | 6_610494 ПАО "Кузбассэнергосбыт" | нет | н/д | н/д | 0.0024 | да
18644 | ГБУЗ Беловская РБ | Амбулатор. Ст.пестер | ПС 110 кВ Колмогоровская \ Ф-6-10-НГ_ПС 110 кВ Колмогоровская \ КТП-080 \ ВЛ 0,4 кВ ф.1 от ТП-080 | 6_610025 ПАО "Кузбассэнергосбыт" | нет | н/д | н/д | 0.0095 | да
18645 | ООО "Энергоресурс" | ПНС ТП 80 Ст-Пестери | ПС 110 кВ Колмогоровская \ Ф-6-10-НГ_ПС 110 кВ Колмогоровская \ КТП-080 \ ВЛ 0,4 кВ ф.2 от ТП-080 | 6_610159 ПАО "Кузбассэнергосбыт" | Акт от 16.01.2020, ав.броня 0 кВт | н/д | н/д | 0.0371 | да
18646 | ООО "шахта "Грамотеинская" | Пр РСК вв№1 35кВ ПС Вентиляторная, плюс потери ш.Грамотеинская(прием-отдача) | ПС 35 кВ Вентиляторная | 0_102048 ООО «Промэнергосбыт» | н/д | н/д | н/д | 3.66 | н/д
18647 | Старопестеревское ТУ администрации Беловского муниципального округа | Ул.осв. ТП 26 Т-1 (ночь) (Юбилейная,школьная) | ПС 110 кВ Беловская \ Ф-6-6-К \ КТП-026 \ ВЛ 0,4 кВ ф.3 от ТП-026 | 6_610697 ПАО "Кузбассэнергосбыт" | нет | н/д | н/д | 0.01245 | да
18648 | ООО "Энергоресурс" | котельная ср.школы ТП 13 Ст-Пестери-нет потерь | ПС 110 кВ Беловская \ Ф-6-6-К \ КТП-013 \ ВЛ 0,4 кВ ф.2 от ТП-013 | 6_610159 ПАО "Кузбассэнергосбыт" | Акт от 16.01.2020, ав.броня 0 кВт | н/д | н/д | 0.0075 | да
18649 | МБОУ Старопестеревская СОШ | Библиотека школы Старопестерево | ПС 110 кВ Беловская \ Ф-6-6-К \ КТП-013 \ ВЛ 0,4 кВ ф.2 от ТП-013 | 6_610060 ПАО "Кузбассэнергосбыт" | нет | н/д | н/д | 0.002 | да
18650 | МБОУ Старопестеревская СОШ | Средняя школа Старопестерево-алгоритм в сканах есть на СОШ | ПС 110 кВ Беловская \ Ф-6-6-К \ КТП-013 \ ВЛ 0,4 кВ ф.2 от ТП-013 | 6_610060 ПАО "Кузбассэнергосбыт" | нет | н/д | н/д | 0.155 | да
18651 | МБОУ Старопестеревская СОШ | Гараж Мастерские Старопестерево | ПС 110 кВ Беловская \ Ф-6-6-К \ КТП-013 \ ВЛ 0,4 кВ ф.2 от ТП-013 | 6_610060 ПАО "Кузбассэнергосбыт" | нет | н/д | н/д | 0.02 | да
18652 | ООО "Энергоресурс" | скважина ТП 26 Ст-Пестери | ПС 110 кВ Беловская \ Ф-6-6-К \ КТП-026 \ ВЛ 0,4 кВ ф.4 от ТП-026 | 6_610159 ПАО "Кузбассэнергосбыт" | Акт от 16.01.2020, ав.броня 0 кВт | н/д | н/д | 0.0045 | да
18653 | ИП Раужин Павел Дмитриевич | магазин Старопестерево "30 жемчужин" | ПС 110 кВ Беловская \ Ф-6-6-К \ КТП-026 \ ВЛ 0,4 кВ ф.1 от ТП-026 | 6_610399 ПАО "Кузбассэнергосбыт" | нет | н/д | н/д | 0.015 | да
18654 | Старопестеревское ТУ администрации Беловского муниципального округа | Уличное освещение ТП 11 Т1 Юности,Рябиновая,Октябрьская | ПС 110 кВ Беловская \ Ф-6-6-К \ КТП-011 \ ВЛ 0,4 кВ ф.1 от ТП-011 | 6_610697 ПАО "Кузбассэнергосбыт" | нет | н/д | н/д | 0.00465 | да
18655 | ООО "Энергоресурс" | Скважина от ТП29 ст.Сергеевка | ПС 35 кВ Карагайлинская \ Ф-6-10-Б \ ТП-029 \ ВЛ 0,4 кВ ф.1 от ТП-029 | 6_652798 ПАО "Кузбассэнергосбыт" | нет | н/д | н/д | 0.007 | да
18656 | ТУ АПМО | Ул.осв.тп 29 стар 2*табл гор | ПС 35 кВ Карагайлинская \ Ф-6-10-Б \ ТП-029 \ ВЛ 0,4 кВ ф.2 от ТП-029 | 6_661679 ПАО "Кузбассэнергосбыт" | нет | н/д | н/д | 0.002 | да
18657 | МКП"Комфорт" | СТ.Тяжин скважина №1 ТП 014 | ПС 110 кВ Тяжинская \ Ф-10-20-НВ_ПС 110 кВ Тяжинская \ ТП-014 \ ВЛ 0,4 кВ ф.1 от ТП-014 | 3_370356 ПАО "Кузбассэнергосбыт" | Акт от 17.05.2019, ав.броня 0 МВт | н/д | н/д | 0.006 | да
18658 | УЖТР ТМО администрации Тяжинского муниципального округа | уличное освещение от ТП-014_1,25 кВт | ПС 110 кВ Тяжинская \ Ф-10-20-НВ_ПС 110 кВ Тяжинская \ ТП-014 \ ВЛ 0,4 кВ ф.1 от ТП-014 | 3_370436 ПАО "Кузбассэнергосбыт" | нет | н/д | н/д | 0.00145 | да
18659 | УЖТР ТМО администрации Тяжинского муниципального округа | уличное освещение от ТП-015_2,75 кВт | ПС 110 кВ Тяжинская \ Ф-10-20-НВ_ПС 110 кВ Тяжинская \ ТП-015 \ ВЛ 0,4 кВ ф.1 от ТП-015 | 3_370436 ПАО "Кузбассэнергосбыт" | нет | н/д | н/д | 0.00275 | да
18660 | УЖТР ТМО администрации Тяжинского муниципального округа | уличное освещение от ТП-016_2,4кВт | ПС 110 кВ Тяжинская \ Ф-10-20-НВ_ПС 110 кВ Тяжинская \ ТП-016 \ ВЛ 0,4 кВ ф.1 от ТП-016 | 3_370436 ПАО "Кузбассэнергосбыт" | нет | н/д | н/д | 0.003 | да
18661 | АО "Транснефть-Западная Сибирь" | ТП348п Ст.Тяжин | ПС 110 кВ Тяжинская \ Ф-10-20-НВ_ПС 110 кВ Тяжинская \ ТП-348П \ СШ 1(ВН) | 3_301488 ПАО "Кузбассэнергосбыт" | нет | н/д | н/д | 0.02125 | да
18662 | АО "Транснефть-Западная Сибирь" | ТП407п Ст.тяжин | ПС 110 кВ Тяжинская \ Ф-10-20-НВ_ПС 110 кВ Тяжинская \ ТП-407П \ СШ 1(ВН) | 3_301488 ПАО "Кузбассэнергосбыт" | нет | н/д | н/д | 0.02125 | да
18663 | ООО"МСК Энерго" | Оборудование УЦН с.Старый Тяжин | ПС 110 кВ Тяжинская \ Ф-10-20-НВ_ПС 110 кВ Тяжинская \ ТП-015 \ ВЛ 0,4 кВ ф.2 от ТП-015 | 3_350986 ПАО "Кузбассэнергосбыт" | нет | н/д | н/д | 0.003 | да
18664 | МБУЗ Тяжинская ЦРБ | Старый Тяжин ТП 014 | ПС 110 кВ Тяжинская \ Ф-10-20-НВ_ПС 110 кВ Тяжинская \ ТП-014 \ ВЛ 0,4 кВ ф.1 от ТП-014 | 3_370032 ПАО "Кузбассэнергосбыт" | нет | н/д | н/д | 0.015 | да
18665 | МБУК "ЦНТиКДД" | СТ.ТЯЖИН КЛУБ от ТП 015 | ПС 110 кВ Тяжинская \ Ф-10-20-НВ_ПС 110 кВ Тяжинская \ ТП-015 \ ВЛ 0,4 кВ ф.2 от ТП-015 | 3_370295 ПАО "Кузбассэнергосбыт" | нет | н/д | н/д | 0.002 | да
18666 | МКП"Комфорт" | Ст.Тяжин скважина№2 от ТП 015 | ПС 110 кВ Тяжинская \ Ф-10-20-НВ_ПС 110 кВ Тяжинская \ ТП-015 \ ВЛ 0,4 кВ ф.2 от ТП-015 | 3_370356 ПАО "Кузбассэнергосбыт" | Акт от 17.05.2019, ав.броня 0 МВт | н/д | н/д | 0.006 | да
18667 | Дурнов Александр Игоревич | ТП 015 пилорама Старый Тяжин | ПС 110 кВ Тяжинская \ Ф-10-20-НВ_ПС 110 кВ Тяжинская \ ТП-015 \ ВЛ 0,4 кВ ф.2 от ТП-015 | 3_370488 ПАО "Кузбассэнергосбыт" | нет | н/д | н/д | 0.012 | да
18668 | МКП"Комфорт" | СТУПИШИНО СКВ.ОТ 081 | ПС 110 кВ Тяжинская \ Ф-10-8-Б_ПС 110 кВ Тяжинская \ ТП-081 \ ВЛ 0,4 кВ ф.1 от ТП-081 | 3_370356 ПАО "Кузбассэнергосбыт" | Акт от 17.05.2019, ав.броня 0 МВт | н/д | н/д | 0.006 | да
18669 | УЖТР ТМО администрации Тяжинского муниципального округа | от ТП 024 ул.освещение 0,072кВт | ПС 110 кВ Тяжинская \ Ф-10-8-Б_ПС 110 кВ Тяжинская \ ТП-026 \ ВЛ 0,4 кВ ф.3 от ТП-026 | 3_370436 ПАО "Кузбассэнергосбыт" | Акт от 04.06.2018, ав.броня 0 МВт | н/д | н/д | 0.0005 | да
18670 | ИП Гуров В.А. | от ТП-028 магазин Ступишино | ПС 35 кВ Георгиевская \ Ф-10-1-С_ПС 35 кВ Георгиевская \ ТП-028 \ ВЛ 0,4 кВ ф.2 от ТП-028 | 3_370390 ПАО "Кузбассэнергосбыт" | нет | н/д | н/д | 0.003 | да
18671 | ИП Михайлова Елена Викторовна | Ступишино Магазин от ТП 028 | ПС 35 кВ Георгиевская \ Ф-10-1-С_ПС 35 кВ Георгиевская \ ТП-028 \ ВЛ 0,4 кВ ф.2 от ТП-028 | 3_370530 ПАО "Кузбассэнергосбыт" | нет | н/д | н/д | 0.0059 | да
18672 | УЖТР ТМО администрации Тяжинского муниципального округа | от ТП 067 ул.освещение 1,136кВт | ПС 35 кВ Георгиевская \ Ф-10-1-С_ПС 35 кВ Георгиевская \ ТП-067 \ ВЛ 0,4 кВ ф.3 от ТП-067 | 3_370436 ПАО "Кузбассэнергосбыт" | нет | н/д | н/д | 0.00175 | да
18673 | УЖТР ТМО администрации Тяжинского муниципального округа | ТП 026 уличное освещение 0,18 кВт | ПС 110 кВ Тяжинская \ Ф-10-8-Б_ПС 110 кВ Тяжинская \ ТП-026 \ ВЛ 0,4 кВ ф.1 от ТП-026 | 3_370436 ПАО "Кузбассэнергосбыт" | н/д | н/д | н/д | 0.009 | н/д
18674 | УЖТР ТМО администрации Тяжинского муниципального округа | от ТП 026 ул.освещение 0,626кВт | ПС 110 кВ Тяжинская \ Ф-10-8-Б_ПС 110 кВ Тяжинская \ ТП-026 \ ВЛ 0,4 кВ ф.2 от ТП-026 | 3_370436 ПАО "Кузбассэнергосбыт" | нет | н/д | н/д | 0.00075 | да
18675 | МБОУ Ступишинская СОШ | СТУПИШИНО ШКОЛА ОТ ТП О67 | ПС 35 кВ Георгиевская \ Ф-10-1-С_ПС 35 кВ Георгиевская \ ТП-067 \ ВЛ 0,4 кВ ф.1 от ТП-067 | 3_370297 ПАО "Кузбассэнергосбыт" | нет | н/д | н/д | 0.0345 | да
18676 | МБОУ Ступишинская СОШ | Ступишино ДЕТ.САД СТОЛОВАЯ КУХНЯ | ПС 35 кВ Георгиевская \ Ф-10-1-С_ПС 35 кВ Георгиевская \ ТП-028 \ ВЛ 0,4 кВ ф.1 от ТП-028 | 3_370297 ПАО "Кузбассэнергосбыт" | нет | н/д | н/д | 0.01 | да
18677 | МКП"Комфорт" | СТУПИШИНО СКВ .№2 ОТ ТП 028 | ПС 35 кВ Георгиевская \ Ф-10-1-С_ПС 35 кВ Георгиевская \ ТП-028 \ ВЛ 0,4 кВ ф.1 от ТП-028 | 3_370356 ПАО "Кузбассэнергосбыт" | Акт от 17.05.2019, ав.броня 0 МВт | н/д | н/д | 0.006 | да
18678 | МКП"Комфорт" | Скважина от ТП 024 скважина | ПС 110 кВ Тяжинская \ Ф-10-8-Б_ПС 110 кВ Тяжинская \ ТП-024 \ ВЛ 0,4 кВ ф.1 от ТП-024 | 3_370356 ПАО "Кузбассэнергосбыт" | Акт от 17.05.2019, ав.броня 0 МВт | н/д | н/д | 0.006 | да
18679 | УЖТР ТМО администрации Тяжинского муниципального округа | от ТП 038 ул.освещение 1,75кВт | ПС 110 кВ Тяжинская \ Ф-10-8-Б_ПС 110 кВ Тяжинская \ ТП-038 \ ВЛ 0,4 кВ ф.1 от ТП-038 | 3_370436 ПАО "Кузбассэнергосбыт" | нет | н/д | н/д | 0.00025 | да
18680 | ООО " МСК Энерго" | на опоре БС №793 Ступишино | ПС 110 кВ Тяжинская \ Ф-10-8-Б_ПС 110 кВ Тяжинская \ ТП-038 \ ВЛ 0,4 кВ ф.1 от ТП-038 | 3_350987 ПАО "Кузбассэнергосбыт" | нет | н/д | н/д | 0.005 | да
18681 | Тяжинское сельпо | МАГ.№26 Ступишино от ТП 038 | ПС 110 кВ Тяжинская \ Ф-10-8-Б_ПС 110 кВ Тяжинская \ ТП-038 \ ВЛ 0,4 кВ ф.2 от ТП-038 | 3_370469 ПАО "Кузбассэнергосбыт" | нет | н/д | н/д | 0.0057 | да
18682 | ФГУП "Почта России" | СТУПИШИНО от тп 038 | ПС 110 кВ Тяжинская \ Ф-10-8-Б_ПС 110 кВ Тяжинская \ ТП-038 \ ВЛ 0,4 кВ ф.1 от ТП-038 | 3_370429 ПАО "Кузбассэнергосбыт" | нет | н/д | н/д | 0.0005 | да
18683 | УЖТР ТМО администрация Тяжинского муниципального округа | Ступишино С/СОВЕТ ОТ ТП 038 | ПС 110 кВ Тяжинская \ Ф-10-8-Б_ПС 110 кВ Тяжинская \ ТП-038 \ ВЛ 0,4 кВ ф.1 от ТП-038 | 3_370435 ПАО "Кузбассэнергосбыт" | нет | н/д | н/д | 0.045 | да
18684 | УЖТР ТМО администрации Тяжинского муниципального округа | от ТП 028 ул.освкещ. Ступишинская с/т | ПС 35 кВ Георгиевская \ Ф-10-1-С_ПС 35 кВ Георгиевская \ ТП-028 \ ВЛ 0,4 кВ ф.3 от ТП-028 | 3_370436 ПАО "Кузбассэнергосбыт" | нет | н/д | н/д | 0.007 | да
18685 | УЖТР ТМО администрации Тяжинского муниципального округа | от ТП 038 Ступишинская с/т | ПС 110 кВ Тяжинская \ Ф-10-8-Б_ПС 110 кВ Тяжинская \ ТП-038 \ ВЛ 0,4 кВ ф.2 от ТП-038 | 3_370436 ПАО "Кузбассэнергосбыт" | нет | н/д | н/д | 0.009 | да
18686 | УЖТР ТМО администрации Тяжинского муниципального округа | от ТП026 ул.освещ. Ступишинская с/т | ПС 110 кВ Тяжинская \ Ф-10-8-Б_ПС 110 кВ Тяжинская \ ТП-026 \ ВЛ 0,4 кВ ф.1 от ТП-026 | 3_370436 ПАО "Кузбассэнергосбыт" | Акт от 04.06.2018, ав.броня 0 МВт | н/д | н/д | 0.00375 | да
18687 | УЖТР ТМО администрации Тяжинского муниципального округа | от ТП 026 ул.освещ. Ступишинская с/т | ПС 110 кВ Тяжинская \ Ф-10-8-Б_ПС 110 кВ Тяжинская \ ТП-026 \ ВЛ 0,4 кВ ф.3 от ТП-026 | 3_370436 ПАО "Кузбассэнергосбыт" | Акт от 04.06.2018, ав.броня 0 МВт | н/д | н/д | 0.00175 | да
18688 | ООО"МСК Энерго" | атс в н.п. Ступишино | ПС 110 кВ Тяжинская \ Ф-10-8-Б_ПС 110 кВ Тяжинская \ ТП-038 \ ВЛ 0,4 кВ ф.1 от ТП-038 | 3_350986 ПАО "Кузбассэнергосбыт" | нет | н/д | н/д | 0.0022 | да
18689 | Администрация Яйского муниципального округа | Ул.освещение 0,85 кВт (изм) от ТП-111 с. Судженка | ПС 110 кВ Судженка (Ведомственная) \ Ф-10-6-С_ПС 110 Судженка \ ТП-Я-111 \ ВЛ 0,4 кВ ф.1 от ТП-Я-111 | 3_330402 ПАО "Кузбассэнергосбыт" | нет | н/д | н/д | 0.00275 | да
18690 | ООО "МСК Энерго" | БС№278 с. Судженка код 83-1 | ПС 110 кВ Судженка (Ведомственная) \ Ф-10-6-С_ПС 110 Судженка \ ТП-57П(1) ¦ Ф: 10-6-С \ Система шин 1 | 3_350987 ПАО "Кузбассэнергосбыт" | нет | н/д | н/д | 0.005 | да
18691 | ОАО "СКЭК" | от ТП 111 скважина №2 с. Судженка | ПС 110 кВ Судженка (Ведомственная) \ Ф-10-6-С_ПС 110 Судженка \ ТП-Я-111 \ ВЛ 0,4 кВ ф.1 от ТП-Я-111 | 3_330514 ПАО "Кузбассэнергосбыт" | Акт от 05.10.2018, ав.броня 0 кВт | н/д | н/д | 0.0042 | да
18692 | ООО Прогресс | ТП 071 РММ | ПС 110 кВ Судженка (Ведомственная) \ Ф-10-6-С_ПС 110 Судженка \ ТП-Я-071 \ ВЛ 0,4 кВ ф.1 от ТП-Я-071 | 3_330456 ПАО "Кузбассэнергосбыт" | нет | н/д | н/д | 0.07 | да
18693 | ООО Прогресс | ТП 005 | ПС 110 кВ Судженка (Ведомственная) \ Ф-10-6-С_ПС 110 Судженка \ ТП-Я-005 \ ВЛ 0,4 кВ ф.1 от ТП-Я-005 | 3_330456 ПАО "Кузбассэнергосбыт" | нет | н/д | н/д | 0.038 | да
18694 | Администрация Яйского муниципального округа | Ул.освещение 1,35 кВт (изм) от ТП-003 с.Судженка | ПС 110 кВ Судженка (Ведомственная) \ Ф-10-6-С_ПС 110 Судженка \ ТП-Я-003 \ ВЛ 0,4 кВ ф.1 от ТП-Я-003 | 3_330402 ПАО "Кузбассэнергосбыт" | нет | н/д | н/д | 0.005 | да
18695 | Администрация Яйского муниципального округа | Ул.освещение 1,52 кВт (изм) от ТП-004 с. Судженка | ПС 110 кВ Судженка (Ведомственная) \ Ф-10-6-С_ПС 110 Судженка \ ТП-Я-004 \ ВЛ 0,4 кВ ф.1 от ТП-Я-004 | 3_330402 ПАО "Кузбассэнергосбыт" | нет | н/д | н/д | 0.0045 | да
18696 | МБОУ "Яйская ООШ №3" | ОТ ТП 004 ШКОЛА | ПС 110 кВ Судженка (Ведомственная) \ Ф-10-6-С_ПС 110 Судженка \ ТП-Я-004 \ ВЛ 0,4 кВ ф.3 от ТП-Я-004 | 3_330097 ПАО "Кузбассэнергосбыт" | нет | н/д | н/д | 0.1245 | да
18697 | Администрация Яйского муниципального округа | ОТ ТП 004 администрация | ПС 110 кВ Судженка (Ведомственная) \ Ф-10-6-С_ПС 110 Судженка \ ТП-Я-004 \ ВЛ 0,4 кВ ф.1 от ТП-Я-004 | 3_330403 ПАО "Кузбассэнергосбыт" | нет | н/д | н/д | 0.0095 | да
18698 | ООО"МСК Энерго" | ф.10-6-С ТП-Я-004 ф.3 АТС с. Судженка | ПС 110 кВ Судженка (Ведомственная) \ Ф-10-6-С_ПС 110 Судженка \ ТП-Я-004 \ ВЛ 0,4 кВ ф.3 от ТП-Я-004 | 3_350986 ПАО "Кузбассэнергосбыт" | нет | н/д | н/д | 0.003 | да
18699 | МКДОУ Судженский д/с Гнездышко | ОТ ТП 004 СУДЖЕНКА | ПС 110 кВ Судженка (Ведомственная) \ Ф-10-6-С_ПС 110 Судженка \ ТП-Я-004 \ ВЛ 0,4 кВ ф.3 от ТП-Я-004 | 3_330208 ПАО "Кузбассэнергосбыт" | Акт от 21.10.2020, ав.броня 0 кВт | н/д | н/д | 0.0293 | да
18700 | Межмуниципальное бюджетное учреждение централизованная клубная система Яйского муниципального района т. 2-23-57, 8-951-169-95-10 Александр М | от ТП 004 ДК с. Судженка | ПС 110 кВ Судженка (Ведомственная) \ Ф-10-6-С_ПС 110 Судженка \ ТП-Я-004 \ ВЛ 0,4 кВ ф.3 от ТП-Я-004 | 3_330218 ПАО "Кузбассэнергосбыт" | нет | н/д | н/д | 0.015 | да
18701 | ФГУП "Почта России" | СУДЖЕНКА ОТ ТП 004 | ПС 110 кВ Судженка (Ведомственная) \ Ф-10-6-С_ПС 110 Судженка \ ТП-Я-004 \ ВЛ 0,4 кВ ф.3 от ТП-Я-004 | 3_301350 ПАО "Кузбассэнергосбыт" | нет | н/д | н/д | 0.004 | да
18702 | Мочалова Марина Сергеевна | Магазин в аренде | ПС 110 кВ Судженка (Ведомственная) \ Ф-10-6-С_ПС 110 Судженка \ ТП-Я-004 \ ВЛ 0,4 кВ ф.1 от ТП-Я-004 | 3_330418 ПАО "Кузбассэнергосбыт" | нет | н/д | н/д | 0.015 | да
18703 | Мочалова Марина Сергеевна | Магазин от ТП-004 | ПС 110 кВ Судженка (Ведомственная) \ Ф-10-6-С_ПС 110 Судженка \ ТП-Я-004 \ ВЛ 0,4 кВ ф.2 от ТП-Я-004 | 3_330418 ПАО "Кузбассэнергосбыт" | нет | н/д | н/д | 0.0074 | да
18704 | ПО Антарес | СУДЖЕНКА маг.-30 от ТП 004 | ПС 110 кВ Судженка (Ведомственная) \ Ф-10-6-С_ПС 110 Судженка \ ТП-Я-004 \ ВЛ 0,4 кВ ф.1 от ТП-Я-004 | 3_330146 ПАО "Кузбассэнергосбыт" | нет | н/д | н/д | 0.02 | да
18705 | ГАУЗ "Яйская РБ" | ОТ ТП 04 СУДЖЕНКА освещение | ПС 110 кВ Судженка (Ведомственная) \ Ф-10-6-С_ПС 110 Судженка \ ТП-Я-004 \ ВЛ 0,4 кВ ф.1 от ТП-Я-004 | 3_330219 ПАО "Кузбассэнергосбыт" | нет | н/д | н/д | 0.002 | да
18706 | ГАУЗ "Яйская РБ" | ОТ ТП 04 СУДЖЕНКА -отопление | ПС 110 кВ Судженка (Ведомственная) \ Ф-10-6-С_ПС 110 Судженка \ ТП-Я-004 \ ВЛ 0,4 кВ ф.1 от ТП-Я-004 | 3_330219 ПАО "Кузбассэнергосбыт" | нет | н/д | н/д | 0.008 | да
18707 | ОАО "СКЭК" | от ТП 05 скважина №1 с. Судженка | ПС 110 кВ Судженка (Ведомственная) \ Ф-10-6-С_ПС 110 Судженка \ ТП-Я-005 \ ВЛ 0,4 кВ ф.2 от ТП-Я-005 | 3_330514 ПАО "Кузбассэнергосбыт" | Акт от 05.10.2018, ав.броня 0 кВт | н/д | н/д | 0.0042 | да
18708 | ОАО "СКЭК" | от ТП 004 котельная с. Судженка | ПС 110 кВ Судженка (Ведомственная) \ Ф-10-6-С_ПС 110 Судженка \ ТП-Я-004 \ ВЛ 0,4 кВ ф.3 от ТП-Я-004 | 3_330513 ПАО "Кузбассэнергосбыт" | Акт от 05.12.2018, ав.броня 0 кВт | н/д | н/д | 0.01 | да
18709 | ООО "Промэнергосбыт" | ПАО "ВЫМПЕЛ-КОММУНИКАЦИИ" | ПС 110 кВ Судженка (Ведомственная) \ Ф-10-6-С_ПС 110 Судженка \ ТП-057П ф.10-6-С \ Система шин 1 | 3_301433 ООО «Промэнергосбыт» | нет | н/д | н/д | 0.007 | да
18710 | Нечаева Татьяна Васильевна | от ТП004 киоск с. Судженка ул. Советская | ПС 110 кВ Судженка (Ведомственная) \ Ф-10-6-С_ПС 110 Судженка \ ТП-Я-004 \ ВЛ 0,4 кВ ф.2 от ТП-Я-004 | 3_330352 ПАО "Кузбассэнергосбыт" | нет | н/д | н/д | 0.005 | да
18711 | ООО"МСК Энерго" 2 | БС №42-242 Судженка | ПС 110 кВ Судженка (Ведомственная) \ Ф-10-6-С_ПС 110 Судженка \ ТП-57П(1) ¦ Ф: 10-6-С \ Система шин 1 | 2_200422 ПАО "Кузбассэнергосбыт" | нет | н/д | н/д | 0.01 | да
18712 | Мамонтов Д.В. АЗС ТП-120П | от 120ТП | ПС 35 кВ Сусловская \ Ф-10-13-У_ПС 35 кВ Сусловская \ ТП-120П | 3_350568 ПАО "Кузбассэнергосбыт" | нет | н/д | н/д | 0.08 | да
18713 | ИП Годжаев Б.Ш. | от 241 тор.точ. Суслово | ПС 35 кВ Сусловская \ Ф-10-9-М_ПС 35 кВ Сусловская \ ТП-241 \ ВЛ 0,4 кВ ф.2 от ТП-241 | 3_350945 ПАО "Кузбассэнергосбыт" | нет | н/д | н/д | 0.0051 | да
18714 | ООО "Сусловское ХПП" | Суслово ХПП тп 151 | ПС 35 кВ Сусловская \ Ф-10-9-М_ПС 35 кВ Сусловская \ ТП-151П(ХПП) | 3_350530 ПАО "Кузбассэнергосбыт" | нет | н/д | н/д | 0.215 | да
18715 | ООО "Сусловское ХПП" | Суслово ХПП резерв ТП 152П | ПС 35 кВ Сусловская \ Ф-10-9-М_ПС 35 кВ Сусловская | 3_350530 ПАО "Кузбассэнергосбыт" | нет | н/д | н/д | 0.215 | да
18716 | ИП Хмелевская Г.К. | ТП 117 магазин Суслово | ПС 35 кВ Сусловская \ Ф-10-2-П_ПС 35 кВ Сусловская \ ТП-117 \ ВЛ 0,4 кВ ф.3 от ТП-117 | 3_350741 ПАО "Кузбассэнергосбыт" | нет | н/д | н/д | 0.003 | да
18717 | МДОУ "Сусловский д\сад "Березка" | от ТП265 д/сад столовая с. | ПС 35 кВ Сусловская \ Ф-10-6-П_ПС 35 кВ Сусловская \ ТП-265 \ ВЛ 0,4 кВ ф.1 от ТП-265П | 3_350455 ПАО "Кузбассэнергосбыт" | нет | н/д | н/д | 0.004 | да
18718 | МДОУ "Сусловский д\сад "Березка" | от ТП265 д/сад освещение с. | ПС 35 кВ Сусловская \ Ф-10-6-П_ПС 35 кВ Сусловская \ ТП-265 \ ВЛ 0,4 кВ ф.1 от ТП-265П | 3_350455 ПАО "Кузбассэнергосбыт" | нет | н/д | н/д | 0.004 | да
18719 | МКП ММР 'Ресурс" | ТП 139П скважина с.Суслово | ПС 35 кВ Сусловская \ Ф-10-6-П_ПС 35 кВ Сусловская \ ТП-139 \ ВЛ 0,4 кВ ф.1 от ТП-139 | 3_350846 ПАО "Кузбассэнергосбыт" | нет | н/д | н/д | 0.015 | да
18720 | Сусловское территориальное управление администрации Мариинского муниципального округа | ТП-128 пожарное депо с.Суслово | ПС 35 кВ Сусловская \ Ф-10-1-Р_ПС 35 кВ Сусловская \ ТП-128 \ ВЛ 0,4 кВ ф.3 от ТП-128 | 3_350998 ПАО "Кузбассэнергосбыт" | нет | н/д | н/д | 0.00275 | да
18721 | Общество с ограниченной ответственностью "Хенда-Сибирь" | ТП-128 столярный цех | ПС 35 кВ Сусловская \ Ф-10-1-Р_ПС 35 кВ Сусловская \ ТП-128 \ ВЛ 0,4 кВ ф.4 от ТП-128 | 3_350839 ПАО "Кузбассэнергосбыт" | нет | н/д | н/д | 0.001 | да
18722 | ИП Порошина Л.Н. | ТП-128 с.Суслово кафе | ПС 35 кВ Сусловская \ Ф-10-1-Р_ПС 35 кВ Сусловская \ ТП-128 \ ВЛ 0,4 кВ ф.3 от ТП-128 | 3_350934 ПАО "Кузбассэнергосбыт" | нет | н/д | н/д | 0.015 | да
18723 | МУДОД "ДМШ" | от ТП 128 с.Суслово | ПС 35 кВ Сусловская \ Ф-10-1-Р_ПС 35 кВ Сусловская \ ТП-128 \ ВЛ 0,4 кВ ф.3 от ТП-128 | 3_350440 ПАО "Кузбассэнергосбыт" | нет | н/д | н/д | 0.0245 | да
18724 | МУДОД "ДМШ" | от тп 128 ДМШ Суслово | ПС 35 кВ Сусловская \ Ф-10-1-Р_ПС 35 кВ Сусловская \ ТП-128 \ ВЛ 0,4 кВ ф.3 от ТП-128 | 3_350440 ПАО "Кузбассэнергосбыт" | нет | н/д | н/д | 0.0127 | да
18725 | Муниципальное казенное предприятиеМариинского муниципального округа 'Ресурс' | ТП РУ | ПС 35 кВ Сусловская \ Ф-10-2-П_ПС 35 кВ Сусловская \ ТП-117 \ ВЛ 0,4 кВ ф.1 от ТП-117 | 3_351058 ПАО "Кузбассэнергосбыт" | н/д | н/д | н/д | 0.003 | н/д
18726 | ИП Порошина Л.Н. | от 128 магазин Суслово | ПС 35 кВ Сусловская \ Ф-10-1-Р_ПС 35 кВ Сусловская \ ТП-128 \ ВЛ 0,4 кВ ф.3 от ТП-128 | 3_350934 ПАО "Кузбассэнергосбыт" | нет | н/д | н/д | 0.0125 | да
18727 | МУ !ЦБС" г. Мариинска и Мариинскогорайона | от ТП-М-128 Суслово ЦДМ | ПС 35 кВ Сусловская \ Ф-10-1-Р_ПС 35 кВ Сусловская \ ТП-128 \ ВЛ 0,4 кВ ф.3 от ТП-128 | 3_350449 ПАО "Кузбассэнергосбыт" | нет | н/д | н/д | 0.0059 | да
18728 | ООО "СибЭнергоРесурс" | ТП 128 магазин Суслово | ПС 35 кВ Сусловская \ Ф-10-1-Р_ПС 35 кВ Сусловская \ ТП-128 \ ВЛ 0,4 кВ ф.1 от ТП-128 | 3_301873 ПАО "Кузбассэнергосбыт" | нет | н/д | н/д | 0.032 | да
18729 | МОУ Сусловская СОШ | от тп 128 начальная школа | ПС 35 кВ Сусловская \ Ф-10-1-Р_ПС 35 кВ Сусловская \ ТП-128 \ ВЛ 0,4 кВ ф.3 от ТП-128 | 3_350472 ПАО "Кузбассэнергосбыт" | нет | н/д | н/д | 0.063 | да
18730 | МОУ Сусловская СОШ | от тп 128 ср.школа | ПС 35 кВ Сусловская \ Ф-10-1-Р_ПС 35 кВ Сусловская \ ТП-128 \ ВЛ 0,4 кВ ф.3 от ТП-128 | 3_350472 ПАО "Кузбассэнергосбыт" | нет | н/д | н/д | 0.0714 | да
18731 | МОУ Сусловская СОШ | от тп 117 гараж мастерская | ПС 35 кВ Сусловская \ Ф-10-2-П_ПС 35 кВ Сусловская \ ТП-117 \ ВЛ 0,4 кВ ф.1 от ТП-117 | 3_350472 ПАО "Кузбассэнергосбыт" | нет | н/д | н/д | 0.0339 | да
18732 | МОУ Сусловская СОШ | ОТ128 ИНТЕРНАТ | ПС 35 кВ Сусловская \ Ф-10-1-Р_ПС 35 кВ Сусловская \ ТП-128 \ ВЛ 0,4 кВ ф.3 от ТП-128 | 3_350472 ПАО "Кузбассэнергосбыт" | нет | н/д | н/д | 0.0114 | да
18733 | МДОУ Cуслов.д/с КВ Елочка | ясли-сад от ТП 128 | ПС 35 кВ Сусловская \ Ф-10-1-Р_ПС 35 кВ Сусловская \ ТП-128 \ ВЛ 0,4 кВ ф.2 от ТП-128 | 3_350479 ПАО "Кузбассэнергосбыт" | нет | н/д | н/д | 0.012 | да
18734 | МДОУ Cуслов.д/с КВ Елочка | кухня от тп 128 | ПС 35 кВ Сусловская \ Ф-10-1-Р_ПС 35 кВ Сусловская \ ТП-128 \ ВЛ 0,4 кВ ф.2 от ТП-128 | 3_350479 ПАО "Кузбассэнергосбыт" | нет | н/д | н/д | 0.0345 | да
18735 | ООО "МСК Энерго" | ТП-132П БС №94+ потери 25кВА | ПС 35 кВ Сусловская \ Ф-10-1-Р_ПС 35 кВ Сусловская \ ТП-132П(Потребительский) \ Система шин 1 | 3_350987 ПАО "Кузбассэнергосбыт" | нет | н/д | н/д | 0.01 | да
18736 | Абразумов Константин Александрович | от ТП 140 столярный це | ПС 35 кВ Сусловская \ Ф-10-6-П_ПС 35 кВ Сусловская \ ТП-140 \ ВЛ 0,4 кВ ф.1 от ТП-140 | 3_351189 ПАО "Кузбассэнергосбыт" | н/д | н/д | н/д | 0.06 | н/д
18737 | ИП Климов К.В. | от ТП 121П Суслово | ПС 35 кВ Сусловская \ Ф-10-6-П_ПС 35 кВ Сусловская \ ТП-121П \ Система шин 1 | 3_351125 ПАО "Кузбассэнергосбыт" | нет | н/д | н/д | 0.04 | да
18738 | АО "Транснефть-Западная Сибирь" | ТП104п | ПС 35 кВ Сусловская \ Ф-10-13-У_ПС 35 кВ Сусловская \ ТП-104П | 3_301488 ПАО "Кузбассэнергосбыт" | нет | н/д | н/д | 0.01 | да
18739 | ОАО Связьтранснефть | КТП 25 ПРС-3 РЕЗЕРВ | ПС 110 кВ Мариинская НПС (Ведомственная) \ Ф-6-6-К_ПС 110 кВ Мариинская НПС | 3_1948 ПАО "Кузбассэнергосбыт" | Акт от 11.08.2016, ав.броня 2,5/1 кВт | н/д | н/д | 0.015 | нет
18740 | ООО"МСК Энерго" 2 | БС № 42-719 п.Суслово | ПС 35 кВ Сусловская \ Ф-10-1-Р_ПС 35 кВ Сусловская \ ТП-132П(Потребительский) \ Система шин 1 | 2_200422 ПАО "Кузбассэнергосбыт" | нет | н/д | н/д | 0.01 | да
18741 | ООО "Золотой колос сибири" | В ТП | ПС 35 кВ Сусловская \ Ф-10-6-П_ПС 35 кВ Сусловская \ ТП-046_Ф-10-6-П \ ВЛ 0,4 кВ ф.1 от ТП-046 | 3_350879 ПАО "Кузбассэнергосбыт" | нет | н/д | н/д | 0.12 | да
18742 | КУМИ Мариинского мун.округа | 6387003 | ПС 35 кВ Сусловская \ Ф-10-6-П_ПС 35 кВ Сусловская | 3_351084 ПАО "Кузбассэнергосбыт" | н/д | н/д | н/д | 0.005 | н/д
18743 | ИП Нестерова Елена Алексеевна | киоск от тп 237 Суслово | ПС 35 кВ Сусловская \ Ф-10-6-П_ПС 35 кВ Сусловская \ ТП-237 \ ВЛ 0,4 кВ ф.2 от ТП-237 | 3_351210 ПАО "Кузбассэнергосбыт" | нет | н/д | н/д | 0.01276 | да
18744 | Сухаревская Мария Вячеславовна | Суслово от 239 | ПС 35 кВ Сусловская \ Ф-10-6-П_ПС 35 кВ Сусловская \ ТП-239 \ ВЛ 0,4 кВ ф.1 от ТП-239 | 3_351206 ПАО "Кузбассэнергосбыт" | нет | н/д | н/д | 0.04 | да
18745 | АО "МариинскАвтодор" | СУСЛОВО УЧ-К 5 ТП 155П | ПС 35 кВ Сусловская \ Ф-10-9-М_ПС 35 кВ Сусловская \ ТП-155П(Потребительский) \ Система шин 1 | 3_350840 ПАО "Кузбассэнергосбыт" | нет | н/д | н/д | 0.15 | да
18746 | МУ "Сусловский СДК-М" | от тп 265 Суслово ДК освещ. | ПС 35 кВ Сусловская \ Ф-10-6-П_ПС 35 кВ Сусловская \ ТП-265 \ ВЛ 0,4 кВ ф.2 от ТП-265П | 3_350445 ПАО "Кузбассэнергосбыт" | нет | н/д | н/д | 0.0425 | да
18747 | МКП ММР 'Ресурс" | ТП 265 котельная клуба с.Суслово | ПС 35 кВ Сусловская \ Ф-10-6-П_ПС 35 кВ Сусловская \ ТП-265 \ ВЛ 0,4 кВ ф.2 от ТП-265П | 3_350846 ПАО "Кузбассэнергосбыт" | Акт от 06.02.2020, ав.броня 0 кВт | н/д | н/д | 0.032 | да
18748 | Сусловское территориальное управление администрации Мариинского муниципального округа | ТП-239 Администрация | ПС 35 кВ Сусловская \ Ф-10-6-П_ПС 35 кВ Сусловская \ ТП-239 \ ВЛ 0,4 кВ ф.2 от ТП-239 | 3_350998 ПАО "Кузбассэнергосбыт" | нет | н/д | н/д | 0.0084 | да
18749 | Сусловское территориальноеуправление администрации Мариинскогомуниципального округа | ТП-265 ул/осв.1,5кВт с.Суслово | ПС 35 кВ Сусловская \ Ф-10-6-П_ПС 35 кВ Сусловская \ ТП-265 \ ВЛ 0,4 кВ ф.4 от ТП-265 | 3_350999 ПАО "Кузбассэнергосбыт" | нет | н/д | н/д | 0.0015 | да
18750 | Сусловское территориальноеуправление администрации Мариинскогомуниципального округа | ТП-107 ул/осв.2,5кВт с.Суслово | ПС 35 кВ Сусловская \ Ф-10-2-П_ПС 35 кВ Сусловская \ ТП-107 \ ВЛ 0,4 кВ ф.2 от ТП-107 | 3_350999 ПАО "Кузбассэнергосбыт" | нет | н/д | н/д | 0.0025 | да
18751 | Сусловское территориальноеуправление администрации Мариинскогомуниципального округа | ТП-240 ул/осв.3,25кВт с.Суслово | ПС 35 кВ Сусловская \ Ф-10-6-П_ПС 35 кВ Сусловская \ ТП-240 \ ВЛ 0,4 кВ ф.1 от ТП-240 | 3_350999 ПАО "Кузбассэнергосбыт" | нет | н/д | н/д | 0.00325 | да
18752 | Сусловское территориальноеуправление администрации Мариинскогомуниципального округа | ТП-239 ул/осв.1,75кВт с.Суслово | ПС 35 кВ Сусловская \ Ф-10-6-П_ПС 35 кВ Сусловская \ ТП-239 \ ВЛ 0,4 кВ ф.1 от ТП-239 | 3_350999 ПАО "Кузбассэнергосбыт" | нет | н/д | н/д | 0.016 | да
18753 | Сусловское территориальноеуправление администрации Мариинскогомуниципального округа | ТП-128 ул/осв.1,4кВт с.Суслово | ПС 35 кВ Сусловская \ Ф-10-1-Р_ПС 35 кВ Сусловская \ ТП-128 \ ВЛ 0,4 кВ ф.1 от ТП-128 | 3_350999 ПАО "Кузбассэнергосбыт" | нет | н/д | н/д | 0.003 | да
18754 | Сусловское территориальноеуправление администрации Мариинскогомуниципального округа | ТП-237 ул/осв.4кВт с.Суслово | ПС 35 кВ Сусловская \ Ф-10-6-П_ПС 35 кВ Сусловская \ ТП-237 \ ВЛ 0,4 кВ ф.1 от ТП-237 | 3_350999 ПАО "Кузбассэнергосбыт" | нет | н/д | н/д | 0.004 | да
18755 | Сусловское территориальноеуправление администрации Мариинскогомуниципального округа | ТП-117 ул/осв.8,5кВт с.Суслово | ПС 35 кВ Сусловская \ Ф-10-2-П_ПС 35 кВ Сусловская \ ТП-117 \ ВЛ 0,4 кВ ф.2 от ТП-117 | 3_350999 ПАО "Кузбассэнергосбыт" | нет | н/д | н/д | 0.0085 | да
18756 | Сусловское территориальноеуправление администрации Мариинскогомуниципального округа | ТП-148 ул/осв.1,25кВт с.Суслово | ПС 35 кВ Сусловская \ Ф-10-9-М_ПС 35 кВ Сусловская \ ТП-148 \ ВЛ 0,4 кВ ф.1 от ТП-148 | 3_350999 ПАО "Кузбассэнергосбыт" | нет | н/д | н/д | 0.00125 | да
18757 | Сусловское территориальноеуправление администрации Мариинскогомуниципального округа | ТП-138 ул/осв.1,1кВт с.Суслово | ПС 35 кВ Сусловская \ Ф-10-6-П_ПС 35 кВ Сусловская \ ТП-138 \ ВЛ 0,4 кВ ф.1 от ТП-138 | 3_350999 ПАО "Кузбассэнергосбыт" | нет | н/д | н/д | 0.0035 | да
18758 | Сусловское территориальноеуправление администрации Мариинскогомуниципального округа | ТП-129 ул/осв.0,1кВт с.Суслово | ПС 35 кВ Сусловская \ Ф-10-1-Р_ПС 35 кВ Сусловская \ ТП-129 \ ВЛ 0,4 кВ ф.2 от ТП-129 | 3_350999 ПАО "Кузбассэнергосбыт" | нет | н/д | н/д | 0.00025 | да
18759 | Сусловское территориальноеуправление администрации Мариинскогомуниципального округа | ТП-241 ул/осв.5,25кВт с.Суслово | ПС 35 кВ Сусловская \ Ф-10-9-М_ПС 35 кВ Сусловская \ ТП-241 \ ВЛ 0,4 кВ ф.1 от ТП-241 | 3_350999 ПАО "Кузбассэнергосбыт" | нет | н/д | н/д | 0.00525 | да
18760 | Сусловское территориальноеуправление администрации Мариинскогомуниципального округа | ТП-150 ул/осв.0,5кВт с.Суслово | ПС 35 кВ Сусловская \ Ф-10-9-М_ПС 35 кВ Сусловская \ ТП-150 \ ВЛ 0,4 кВ ф.1 от ТП-150 | 3_350999 ПАО "Кузбассэнергосбыт" | нет | н/д | н/д | 0.0005 | да
18761 | Сусловское территориальноеуправление администрации Мариинскогомуниципального округа | ТП-110 ул/осв.5,25кВт с.Суслово | ПС 35 кВ Сусловская \ Ф-10-2-П_ПС 35 кВ Сусловская \ ТП-110 \ ВЛ 0,4 кВ ф.3 от ТП-110 | 3_350999 ПАО "Кузбассэнергосбыт" | нет | н/д | н/д | 0.00525 | да
18762 | ИП Ильенко В.И. | ТП РУ ТП-239 | ПС 35 кВ Сусловская \ Ф-10-6-П_ПС 35 кВ Сусловская \ ТП-239 \ ВЛ 0,4 кВ ф.1 от ТП-239 | 3_350708 ПАО "Кузбассэнергосбыт" | нет | н/д | н/д | 0.0145 | да
18763 | ИП Ильенко В.И. | от тп 239 Суслово торг.точ. | ПС 35 кВ Сусловская \ Ф-10-6-П_ПС 35 кВ Сусловская \ ТП-239 \ ВЛ 0,4 кВ ф.1 от ТП-239 | 3_350708 ПАО "Кузбассэнергосбыт" | нет | н/д | н/д | 0.007 | да
18764 | МЕСТНАЯ РЕЛИГИОЗНАЯ ОРГАНИЗАЦИЯ ПРАВОСЛАВНЫЙ ПРИХОД ХРАМА СВЯТЫХ АПОСТОЛОВ ПЕТРА И ПАВЛА С. СУСЛОВО | храм с. Суслово | ПС 35 кВ Сусловская \ Ф-10-6-П_ПС 35 кВ Сусловская \ ТП-239 \ ВЛ 0,4 кВ ф.2 от ТП-239 | 3_350623 ПАО "Кузбассэнергосбыт" | нет | н/д | н/д | 0.4 | да
18765 | ИП Магдысюк В.В. | н/д | ПС 35 кВ Сусловская \ Ф-10-6-П_ПС 35 кВ Сусловская \ ТП-239 \ ВЛ 0,4 кВ ф.1 от ТП-239 | 3_350692 ПАО "Кузбассэнергосбыт" | нет | н/д | н/д | 0.005 | да
18766 | ПАО Сбербанк России 1 | Отделение СБ от ТП 239, в с.Суслово | ПС 35 кВ Сусловская \ Ф-10-6-П_ПС 35 кВ Сусловская \ ТП-239 \ ВЛ 0,4 кВ ф.1 от ТП-239 | 5_505361 ПАО "Кузбассэнергосбыт" | нет | н/д | н/д | 0.003 | да
18767 | ООО "МСК Энерго" | с. Суслово ТП-239 Ф-10-6-П | ПС 35 кВ Сусловская \ Ф-10-6-П_ПС 35 кВ Сусловская \ ТП-239 \ ВЛ 0,4 кВ ф.1 от ТП-239 | 3_350986 ПАО "Кузбассэнергосбыт" | нет | н/д | н/д | 0.005 | да
18768 | Акционерное общество "Почта России" | СУСЛОВО от 239 | ПС 35 кВ Сусловская \ Ф-10-6-П_ПС 35 кВ Сусловская \ ТП-239 \ ВЛ 0,4 кВ ф.1 от ТП-239 | 3_350834 ПАО "Кузбассэнергосбыт" | нет | н/д | н/д | 0.015 | да
18769 | ИП Грибановская Любовь Владимировна | ТП -239 магазин | ПС 35 кВ Сусловская \ Ф-10-6-П_ПС 35 кВ Сусловская \ ТП-239 \ ВЛ 0,4 кВ ф.1 от ТП-239 | 3_351204 ПАО "Кузбассэнергосбыт" | н/д | н/д | н/д | 0.005 | н/д
18770 | Общество с ограниченной ответственностью "Хенда-Сибирь" | ТП-345П | ПС 35 кВ Сусловская \ Ф-10-1-Р_ПС 35 кВ Сусловская \ ТП-345П(Потребительский) \ Система шин 1 | 3_350839 ПАО "Кузбассэнергосбыт" | нет | н/д | н/д | 0.63 | да
18771 | Общество с ограниченной ответственностью "Хенда-Сибирь" | ТП-344П | ПС 35 кВ Сусловская \ Ф-10-1-Р_ПС 35 кВ Сусловская \ ТП-344П(Потребительский) \ Система шин 1 | 3_350839 ПАО "Кузбассэнергосбыт" | н/д | н/д | н/д | 0.4 | н/д
18772 | ИП Порошин Сергей Трофимович | ТП 342-П Суслово | ПС 35 кВ Сусловская \ Ф-10-2-П_ПС 35 кВ Сусловская \ ТП-342П | 3_351209 ПАО "Кузбассэнергосбыт" | нет | н/д | н/д | 0.1 | да
18773 | Общество с ограниченной ответственностью "Хенда-Сибирь" | ТП-344П | ПС 35 кВ Сусловская \ Ф-10-1-Р_ПС 35 кВ Сусловская \ ТП-344П(Потребительский) \ Система шин 1 | 3_350839 ПАО "Кузбассэнергосбыт" | нет | н/д | н/д | 0.4 | да
18774 | МКП ММР 'Ресурс" | ТП 117 станция перекачки с.Суслово | ПС 35 кВ Сусловская \ Ф-10-2-П_ПС 35 кВ Сусловская \ ТП-117 \ ВЛ 0,4 кВ ф.1 от ТП-117 | 3_350846 ПАО "Кузбассэнергосбыт" | нет | н/д | н/д | 0.0302 | да
18775 | Дешевых К.А. | магазин от тп 128 Суслово | ПС 35 кВ Сусловская \ Ф-10-1-Р_ПС 35 кВ Сусловская \ ТП-128 \ ВЛ 0,4 кВ ф.3 от ТП-128 | 3_351217 ПАО "Кузбассэнергосбыт" | нет | н/д | н/д | 0.00572 | да
18776 | ИП Ильенко В.И. | СУСЛ ОТ 117 | ПС 35 кВ Сусловская \ Ф-10-2-П_ПС 35 кВ Сусловская \ ТП-117 \ ВЛ 0,4 кВ ф.1 от ТП-117 | 3_350708 ПАО "Кузбассэнергосбыт" | нет | н/д | н/д | 0.007 | да
18777 | МКП ММР 'Ресурс" | ТП-107 скважина с.Суслово | ПС 35 кВ Сусловская \ Ф-10-2-П_ПС 35 кВ Сусловская \ ТП-107 \ ВЛ 0,4 кВ ф.1 от ТП-107 | 3_350846 ПАО "Кузбассэнергосбыт" | нет | н/д | н/д | 0.0075 | да
18778 | ООО "МСК Энерго" | ТП-148 | ПС 35 кВ Сусловская \ Ф-10-9-М_ПС 35 кВ Сусловская \ ТП-148 \ ВЛ 0,4 кВ ф.2 от ТП-148 | 3_350987 ПАО "Кузбассэнергосбыт" | нет | н/д | н/д | 0.005 | да
18779 | МКП ММР 'Ресурс" | ТП-148 котельная | ПС 35 кВ Сусловская \ Ф-10-9-М_ПС 35 кВ Сусловская \ ТП-148 | 3_350846 ПАО "Кузбассэнергосбыт" | Акт от 06.02.2020, ав.броня 0 кВт | н/д | н/д | 0.03 | да
18780 | ГБСУ СО "Листвянский дом-интернат" | от ТП 107 ОСН ЗДАНИЕ | ПС 35 кВ Сусловская \ Ф-10-2-П_ПС 35 кВ Сусловская \ ТП-107 \ ВЛ 0,4 кВ ф.3 от ТП-107 | 3_380259 ПАО "Кузбассэнергосбыт" | Акт от 07.05.2019, ав.броня 0 МВт | н/д | н/д | 0.04481 | да
18781 | ГБСУ СО "Листвянский дом-интернат" | ОТ148 резерв. пит. ОСН ЗДАНИЕ | ПС 35 кВ Сусловская \ Ф-10-9-М_ПС 35 кВ Сусловская \ ТП-148 \ ВЛ 0,4 кВ ф.1 от ТП-148 | 3_380259 ПАО "Кузбассэнергосбыт" | нет | н/д | н/д | 0.04481 | да
18782 | ООО Фарм-С | с.СУСЛОВО ОТ ТП№148 АПТЕКА | ПС 35 кВ Сусловская \ Ф-10-9-М_ПС 35 кВ Сусловская \ ТП-148 \ ВЛ 0,4 кВ ф.1 от ТП-148 | 3_350946 ПАО "Кузбассэнергосбыт" | нет | н/д | н/д | 0.0036 | да
18783 | МУЗ ЦГБ г.Мариинска | ТП-107 уч.больница с.Суслово | ПС 35 кВ Сусловская \ Ф-10-2-П_ПС 35 кВ Сусловская \ ТП-107 \ ВЛ 0,4 кВ ф.2 от ТП-107 | 3_350044 ПАО "Кузбассэнергосбыт" | нет | н/д | н/д | 0.024 | да
18784 | Сусловское территориальное управление администрации Мариинского муниципального округа | ТП-148 гараж с. Суслово | ПС 35 кВ Сусловская \ Ф-10-9-М_ПС 35 кВ Сусловская \ ТП-148 \ ВЛ 0,4 кВ ф.2 от ТП-148 | 3_350998 ПАО "Кузбассэнергосбыт" | нет | н/д | н/д | 0.0026 | да
18785 | ГБСУ СО "Листвянский дом-интернат" | ОТ148 ГАРАЖ | ПС 35 кВ Сусловская \ Ф-10-9-М_ПС 35 кВ Сусловская \ ТП-148 \ ВЛ 0,4 кВ ф.1 от ТП-148 | 3_380259 ПАО "Кузбассэнергосбыт" | нет | н/д | н/д | 0.02562 | да
18786 | МУЗ ЦГБ г.Мариинска | ТП-148 гараж с.Суслово | ПС 35 кВ Сусловская \ Ф-10-9-М_ПС 35 кВ Сусловская \ ТП-148 \ ВЛ 0,4 кВ ф.1 от ТП-148 | 3_350044 ПАО "Кузбассэнергосбыт" | нет | н/д | н/д | 0.016 | да
18787 | Таежно-Михайловское территориальное управление администрации Мариинского муниципального округа | ТП-099 пожарное депо с.Т.-Михайловка | ПС 35 кВ Колеульская \ Ф-10-5-К_ПС 35 кВ Колеульская \ ТП-099 \ ВЛ 0,4 кВ ф.2 от ТП-099 | 3_350990 ПАО "Кузбассэнергосбыт" | нет | н/д | н/д | 0.0055 | да
18788 | Таежно-Михайловское территориальное управление администрации Мариинского муниципального округа | ТП-099 гараж с.Т.-Михайловка | ПС 35 кВ Колеульская \ Ф-10-5-К_ПС 35 кВ Колеульская \ ТП-099 \ ВЛ 0,4 кВ ф.2 от ТП-099 | 3_350990 ПАО "Кузбассэнергосбыт" | нет | н/д | н/д | 0.009 | да
18789 | МКП ММР 'Ресурс" | ТП-099 котельная | ПС 35 кВ Колеульская \ Ф-10-5-К_ПС 35 кВ Колеульская \ ТП-099 | 3_350846 ПАО "Кузбассэнергосбыт" | Акт от 06.02.2020, ав.броня 0 кВт | н/д | н/д | 0.0055 | да
18790 | МОУ Таежно-Михайловская СОШ | от ТП -099 школа Т-Михайловка | ПС 35 кВ Колеульская \ Ф-10-5-К_ПС 35 кВ Колеульская \ ТП-099 \ ВЛ 0,4 кВ ф.2 от ТП-099 | 3_350438 ПАО "Кузбассэнергосбыт" | нет | н/д | н/д | 0.045 | да
18791 | Акционерное общество "Почта России" | Т-МИХАЙЛОВКА от 099 | ПС 35 кВ Колеульская \ Ф-10-5-К_ПС 35 кВ Колеульская \ ТП-099 \ ВЛ 0,4 кВ ф.2 от ТП-099 | 3_350834 ПАО "Кузбассэнергосбыт" | нет | н/д | н/д | 0.005 | да
18792 | МУЗ ЦГБ г.Мариинска | ТП-099 ФАП Т. Михайловка | ПС 35 кВ Колеульская \ Ф-10-5-К_ПС 35 кВ Колеульская \ ТП-099 \ ВЛ 0,4 кВ ф.2 от ТП-099 | 3_350044 ПАО "Кузбассэнергосбыт" | нет | н/д | н/д | 0.007 | да
18793 | ООО "МСК Энерго" | с. Т-Михайловка ТП-100 Ф-10-5-К | ПС 35 кВ Колеульская \ Ф-10-5-К_ПС 35 кВ Колеульская \ ТП-100 \ ВЛ 0,4 кВ ф.2 от ТП-100 | 3_350986 ПАО "Кузбассэнергосбыт" | нет | н/д | н/д | 0.003 | да
18794 | Таежно-Михайловское ТУА ММО | ТП-099 ул.осв.0,5кВт с.Т.-Михайловка | ПС 35 кВ Колеульская \ Ф-10-5-К_ПС 35 кВ Колеульская \ ТП-099 \ ВЛ 0,4 кВ ф.1 от ТП-099 | 3_350991 ПАО "Кузбассэнергосбыт" | нет | н/д | н/д | 0.005 | да
18795 | Таежно-Михайловское ТУА ММО | ТП-102 ул.осв.0,3кВт с.Т.-Михайловка | ПС 35 кВ Колеульская \ Ф-10-5-К_ПС 35 кВ Колеульская \ ТП-102 \ ВЛ 0,4 кВ ф.1 от ТП-102 | 3_350991 ПАО "Кузбассэнергосбыт" | нет | н/д | н/д | 0.003 | да
18796 | Таежно-Михайловское ТУА ММО | ТП-084 ул.осв.0,75кВт с.Т.-Михайловка | ПС 35 кВ Колеульская \ Ф-10-5-К_ПС 35 кВ Колеульская \ ТП-084 \ ВЛ 0,4 кВ ф.1 от ТП-084 | 3_350991 ПАО "Кузбассэнергосбыт" | нет | н/д | н/д | 0.00075 | да
18797 | Таежно-Михайловское ТУА ММО | ТП-100 ул.осв.0,9кВт с.Т.-Михайловка | ПС 35 кВ Колеульская \ Ф-10-5-К_ПС 35 кВ Колеульская \ ТП-100 \ ВЛ 0,4 кВ ф.1 от ТП-100 | 3_350991 ПАО "Кузбассэнергосбыт" | нет | н/д | н/д | 0.0009 | да
18798 | Таежно-Михайловское ТУА ММО | ТП-083 ул.осв.0,4кВт с.Т.-Михайловка | ПС 35 кВ Колеульская \ Ф-10-5-К_ПС 35 кВ Колеульская \ ТП-083 \ ВЛ 0,4 кВ ф.2 от ТП-083 | 3_350991 ПАО "Кузбассэнергосбыт" | нет | н/д | н/д | 0.004 | да
18799 | Таежно-Михайловское территориальное управление администрации Мариинского муниципального округа | ТП-099 скважина с.Т.-Михайловка | ПС 35 кВ Колеульская \ Ф-10-5-К_ПС 35 кВ Колеульская \ ТП-099 \ ВЛ 0,4 кВ ф.2 от ТП-099 | 3_350990 ПАО "Кузбассэнергосбыт" | нет | н/д | н/д | 0.0052 | да
18800 | ИП Лавренкова Л.С. | от 099 тор. точка с.Т-Михайлов | ПС 35 кВ Колеульская \ Ф-10-5-К_ПС 35 кВ Колеульская \ ТП-099 \ ВЛ 0,4 кВ ф.2 от ТП-099 | 3_350716 ПАО "Кузбассэнергосбыт" | нет | н/д | н/д | 0.02386 | да
18801 | МКУ "Комитет по благоустройству" | от ТП-141 ул. осв. 1,7кВт с.Таловка | ПС 110 кВ Пихтач (Ведомственная) \ Ф-10-6-Т_ПС 110 Пихтач \ ТП-141 \ ВЛ 0,4 кВ ф.1 от ТП-141 | 3_320428 ПАО "Кузбассэнергосбыт" | нет | н/д | н/д | 0.008 | да
18802 | МКУ "Комитет по благоустройству" | от ТП-191 ул. осв. 1,8кВт с.Таловка | ПС 110 кВ Пихтач (Ведомственная) \ Ф-10-6-Т_ПС 110 Пихтач \ ТП-191 \ ВЛ 0,4 кВ ф.2 от ТП-191 | 3_320428 ПАО "Кузбассэнергосбыт" | нет | н/д | н/д | 0.0055 | да
18803 | ОАО "СКЭК" | скважина №3 с.Таловка от ТП-191 | ПС 110 кВ Пихтач (Ведомственная) \ Ф-10-6-Т_ПС 110 Пихтач \ ТП-191 \ ВЛ 0,4 кВ ф.1 от ТП-191 | 3_320492 ПАО "Кузбассэнергосбыт" | нет | н/д | н/д | 0.007 | да
18804 | ОАО "СКЭК" | скважина №1 с.Таловка от ТП-126 | ПС 110 кВ Пихтач (Ведомственная) \ Ф-10-6-Т_ПС 110 Пихтач \ ТП-126 \ ВЛ 0,4 кВ ф.1 от ТП-126 | 3_320492 ПАО "Кузбассэнергосбыт" | нет | н/д | н/д | 0.007 | да
18805 | МКУ "Комитет по благоустройству" | гараж адм-ции от ТП-141 | ПС 110 кВ Пихтач (Ведомственная) \ Ф-10-6-Т_ПС 110 Пихтач \ ТП-141 \ ВЛ 0,4 кВ ф.3 от ТП-141 | 3_320428 ПАО "Кузбассэнергосбыт" | нет | н/д | н/д | 0.008 | да
18806 | Муниципальное бюджетное учреждениедополнительного образования "Оздоровительно-образовательный туристический центр" Яшкинского муниципальног | гараж д.дома от тп 141 | ПС 110 кВ Пихтач (Ведомственная) \ Ф-10-6-Т_ПС 110 Пихтач \ ТП-141 \ ВЛ 0,4 кВ ф.3 от ТП-141 | 3_320257 ПАО "Кузбассэнергосбыт" | нет | н/д | н/д | 0.015 | да
18807 | Муниципальное бюджетное учреждениедополнительного образования "Оздоровительно-образовательный туристический центр" Яшкинского муниципальног | Оздоровит. лагерь от ТП-120 | ПС 110 кВ Пихтач (Ведомственная) \ Ф-10-3-Т_ПС 110 Пихтач \ ТП-120 \ ВЛ 0,4 кВ ф.2 от ТП-120 | 3_320257 ПАО "Кузбассэнергосбыт" | нет | н/д | н/д | 0.238 | да
18808 | ОАО "СКЭК" | скважина №2 с.Таловка от ТП-141 | ПС 110 кВ Пихтач (Ведомственная) \ Ф-10-6-Т_ПС 110 Пихтач \ ТП-141 \ ВЛ 0,4 кВ ф.3 от ТП-141 | 3_320492 ПАО "Кузбассэнергосбыт" | нет | н/д | н/д | 0.007 | да
18809 | Индивидуальный предприниматель Кормщикова Ольга Владимировна | магазин | ПС 110 кВ Пихтач (Ведомственная) \ Ф-10-6-Т_ПС 110 Пихтач \ ТП-141 \ ВЛ 0,4 кВ ф.2 от ТП-141 | 3_320543 ПАО "Кузбассэнергосбыт" | нет | н/д | н/д | 0.005 | да
18810 | ИП Гущин Станислав Владимирович | маг. `УРОЖАЙ` с.Таловка от ТП 141 | ПС 110 кВ Пихтач (Ведомственная) \ Ф-10-6-Т_ПС 110 Пихтач \ ТП-141 \ ВЛ 0,4 кВ ф.3 от ТП-141 | 3_390349 ПАО "Кузбассэнергосбыт" | нет | н/д | н/д | 0.005 | да
18811 | МКУ "Комитет по благоустройству" | от ТП-193 ул. осв. 0,45кВт с.Таловка | ПС 110 кВ Пихтач (Ведомственная) \ Ф-10-3-Т_ПС 110 Пихтач \ ТП-193 \ ВЛ 0,4 кВ ф.1 от ТП-193 | 3_320428 ПАО "Кузбассэнергосбыт" | нет | н/д | н/д | 0.0059 | да
18812 | Яшкинский почтамт ОСП УФПС Кемеровской области- филиал ФГУП "Почта Росии" | д. Таловка от ТП-120 | ПС 110 кВ Пихтач (Ведомственная) \ Ф-10-3-Т_ПС 110 Пихтач \ ТП-120 \ ВЛ 0,4 кВ ф.3 от ТП-120 | 3_320414 ПАО "Кузбассэнергосбыт" | нет | н/д | н/д | 0.001 | да
18813 | ООО "МСК Энерго" | АТС с.Таловка от ТП-193 | ПС 110 кВ Пихтач (Ведомственная) \ Ф-10-3-Т_ПС 110 Пихтач \ ТП-193 \ ВЛ 0,4 кВ ф.1 от ТП-193 | 3_350986 ПАО "Кузбассэнергосбыт" | нет | н/д | н/д | 0.003 | да
18814 | Индивидуальный предприниматель Кормщикова Ольга Владимировна | маг.`ВЕСНА` с.Таловка | ПС 110 кВ Пихтач (Ведомственная) \ Ф-10-3-Т_ПС 110 Пихтач \ ТП-120 \ ВЛ 0,4 кВ ф.3 от ТП-120 | 3_320543 ПАО "Кузбассэнергосбыт" | нет | н/д | н/д | 0.005 | да
18815 | муниципальное бюджетное учреждение"Клубная система Яшкинского района" | с.Таловка клуб от ТП-193 | ПС 110 кВ Пихтач (Ведомственная) \ Ф-10-3-Т_ПС 110 Пихтач \ ТП-193 \ ВЛ 0,4 кВ ф.1 от ТП-193 | 3_320305 ПАО "Кузбассэнергосбыт" | н/д | н/д | н/д | 0.07 | н/д
18816 | Муниципальное бюджетное учреждениездравоохранения Яшкинского муниципального района "Яшкинская центральная районная больница" | ФАП Таловка от ТП-120 | ПС 110 кВ Пихтач (Ведомственная) \ Ф-10-3-Т_ПС 110 Пихтач \ ТП-120 \ ВЛ 0,4 кВ ф.1 от ТП-120 | 3_320599 ПАО "Кузбассэнергосбыт" | н/д | н/д | н/д | 0.05 | н/д
18817 | Муниципальное бюджетное общеобразовательное учреждение "Таловская средняя общеобразовательная школа Яшкинского муниципального района" | школа, с.Таловка от ТП-120 | ПС 110 кВ Пихтач (Ведомственная) \ Ф-10-3-Т_ПС 110 Пихтач \ ТП-120 \ ВЛ 0,4 кВ ф.3 от ТП-120 | 3_320232 ПАО "Кузбассэнергосбыт" | нет | н/д | н/д | 0.222 | да
18818 | Муниципальное бюджетное учреждениездравоохранения Яшкинского муниципального района "Яшкинская центральная районная больница" | с.Таловка больница от ТП-120 | ПС 110 кВ Пихтач (Ведомственная) \ Ф-10-3-Т_ПС 110 Пихтач \ ТП-120 \ ВЛ 0,4 кВ ф.3 от ТП-120 | 3_320599 ПАО "Кузбассэнергосбыт" | нет | н/д | н/д | 0.011 | да
18819 | МКУ "Комитет по благоустройству" | от ТП-120 ул. осв. 1,5кВт с.Таловка | ПС 110 кВ Пихтач (Ведомственная) \ Ф-10-3-Т_ПС 110 Пихтач \ ТП-120 \ ВЛ 0,4 кВ ф.1 от ТП-120 | 3_320428 ПАО "Кузбассэнергосбыт" | нет | н/д | н/д | 0.00325 | да
18820 | ООО ЖКХ Тамбар | Котел. От Тп -110 С. Тамбар | ПС 35 кВ Тамбарская \ Ф-10-9-Т_ПС 35 кВ Тамбарская \ ТП-110 \ ВЛ 0,4 кВ ф.1 от ТП-110 | 3_380353 ПАО "Кузбассэнергосбыт" | Акт от 25.06.2018, ав.броня 0 кВт | н/д | н/д | 0.03 | да
18821 | УЖТР ТМО Администрация Тисульскогомуниципального округа | от ТП-110 офис администрации с.Тамбар | ПС 35 кВ Тамбарская \ Ф-10-9-Т_ПС 35 кВ Тамбарская \ ТП-110 \ ВЛ 0,4 кВ ф.1 от ТП-110 | 3_380455 ПАО "Кузбассэнергосбыт" | нет | н/д | н/д | 0.005 | да
18822 | КФХ Куприянов А.И. | Тамбар сушилка от ТП-073/2 | ПС 35 кВ Тамбарская \ Ф-10-9-Т_ПС 35 кВ Тамбарская \ ТП-073 \ ВЛ 0,4 кВ ф.1 от ТП-073 | 3_380420 ПАО "Кузбассэнергосбыт" | н/д | н/д | н/д | 0.15 | н/д
18823 | КФХ Куприянов А.И. | Тамбар сушилка от ТП-041 | ПС 35 кВ Тамбарская \ Ф-10-9-Т_ПС 35 кВ Тамбарская \ ТП-041_Ф-10-9-Т \ ВЛ 0,4 кВ ф.1 от ТП-041 | 3_380420 ПАО "Кузбассэнергосбыт" | н/д | н/д | н/д | 0.15 | н/д
18824 | ОАО "МегаФон" | БС №42.1907 с.Тамбар | ПС 35 кВ Тамбарская \ Ф-10-9-Т_ПС 35 кВ Тамбарская \ ТП-110 \ ВЛ 0,4 кВ ф.3 от ТП-110 | 2_200104 ПАО "Кузбассэнергосбыт" | нет | н/д | н/д | 0.008 | да
18825 | КФХ Куприянов А.И. | Тамбар сушилка от ТП-040 | ПС 35 кВ Тамбарская \ Ф-10-9-Т_ПС 35 кВ Тамбарская \ ТП-040_Ф-10-9-Т \ ВЛ 0,4 кВ ф.1 от ТП-040 | 3_380420 ПАО "Кузбассэнергосбыт" | н/д | н/д | н/д | 0.15 | н/д
18826 | КФХ Куприянов А.И. | Тамбар сушилка от ТП-039 | ПС 35 кВ Тамбарская \ Ф-10-9-Т_ПС 35 кВ Тамбарская \ ТП-039_Ф-10-9-Т \ ВЛ 0,4 кВ ф.1 от ТП-039 | 3_380420 ПАО "Кузбассэнергосбыт" | н/д | н/д | н/д | 0.15 | н/д
18827 | КФХ Куприянов А.И. | Свинарник №1 от ТП 151 | ПС 35 кВ Тамбарская \ Ф-10-1-Г_ПС 35 кВ Тамбарская \ ТП-151 \ ВЛ 0,4 кВ ф.2 от ТП-151 | 3_380463 ПАО "Кузбассэнергосбыт" | нет | н/д | н/д | 0.025 | да
18828 | КФХ Куприянов А.И. | Тамбар сушилка от ТП-073/1 | ПС 35 кВ Тамбарская \ Ф-10-9-Т_ПС 35 кВ Тамбарская \ ТП-073 \ ВЛ 0,4 кВ ф.1 от ТП-073 | 3_380420 ПАО "Кузбассэнергосбыт" | нет | н/д | н/д | 0.085 | да
18829 | УЖТР ТМО Администрация Тисульскогомуниципального округа | ул.осв. с.Тамбар от ТП-135 | ПС 35 кВ Тамбарская \ Ф-10-9-Т_ПС 35 кВ Тамбарская \ ТП-135 \ ВЛ 0,4 кВ ф.1 от ТП-135 | 3_380455 ПАО "Кузбассэнергосбыт" | нет | н/д | н/д | 0.00075 | да
18830 | ИП Посметюк П.Г. | Пилорама с.Тамбар от ТП-135 | ПС 35 кВ Тамбарская \ Ф-10-9-Т_ПС 35 кВ Тамбарская \ ТП-135 \ ВЛ 0,4 кВ ф.1 от ТП-135 | 3_380238 ПАО "Кузбассэнергосбыт" | нет | н/д | н/д | 0.015 | да
18831 | УЖТР ТМО Администрация Тисульскогомуниципального округа | ул.осв.с.Тамбар от ТП-162 | ПС 35 кВ Тамбарская \ Ф-10-13-О_ПС 35 кВ Тамбарская \ ТП-162 \ ВЛ 0,4 кВ ф.1 от ТП-162 | 3_380455 ПАО "Кузбассэнергосбыт" | нет | н/д | н/д | 0.00575 | да
18832 | УЖТР ТМО Администрация Тисульскогомуниципального округа | от ТП-162 скважина с.Тамбар | ПС 35 кВ Тамбарская \ Ф-10-13-О_ПС 35 кВ Тамбарская \ ТП-162 \ ВЛ 0,4 кВ ф.1 от ТП-162 | 3_380455 ПАО "Кузбассэнергосбыт" | нет | н/д | н/д | 0.015 | да
18833 | УЖТР ТМО Администрация Тисульскогомуниципального округа | ул.осв.с.Тамбар от ТП-110 | ПС 35 кВ Тамбарская \ Ф-10-9-Т_ПС 35 кВ Тамбарская \ ТП-110 \ ВЛ 0,4 кВ ф.3 от ТП-110 | 3_380455 ПАО "Кузбассэнергосбыт" | нет | н/д | н/д | 0.0045 | да
18834 | ООО "МСК Энерго" | ТП-110 БС №585 с.Тамбар | ПС 35 кВ Тамбарская \ Ф-10-9-Т_ПС 35 кВ Тамбарская \ ТП-110 \ ВЛ 0,4 кВ ф.3 от ТП-110 | 3_350987 ПАО "Кузбассэнергосбыт" | нет | н/д | н/д | 0.005 | да
18835 | ООО "Агро-Инвест" | Пилорама от ТП-075 с.Тамбар | ПС 35 кВ Тамбарская \ Ф-10-9-Т_ПС 35 кВ Тамбарская \ ТП-075 \ ВЛ 0,4 кВ ф.1 от ТП-075 | 3_380236 ПАО "Кузбассэнергосбыт" | нет | н/д | н/д | 0.02 | да
18836 | ООО "МСК Энерго" | ТП-084 ф.0 4кв1 атс Тамбар | ПС 35 кВ Тамбарская \ Ф-10-13-О_ПС 35 кВ Тамбарская \ ТП-084 \ ВЛ 0,4 кВ ф.1 от ТП-084 | 3_350986 ПАО "Кузбассэнергосбыт" | нет | н/д | н/д | 0.01 | да
18837 | МОУ Тамбарская ООШ | школа от тп 110 освещение 2 | ПС 35 кВ Тамбарская \ Ф-10-9-Т_ПС 35 кВ Тамбарская \ ТП-110 \ ВЛ 0,4 кВ ф.2 от ТП-110 | 3_380264 ПАО "Кузбассэнергосбыт" | Акт от 19.02.2017, ав.броня 0 МВт | н/д | н/д | 0.04 | да
18838 | МОУ Тамбарская ООШ | школа от тп 110 освещение 1 | ПС 35 кВ Тамбарская \ Ф-10-9-Т_ПС 35 кВ Тамбарская \ ТП-110 \ ВЛ 0,4 кВ ф.2 от ТП-110 | 3_380264 ПАО "Кузбассэнергосбыт" | Акт от 19.02.2017, ав.броня 0 МВт | н/д | н/д | 0.04 | да
18839 | МБДОУ Тисульский детский сад №4 | с.Тамбар д/сад от ТП-110 | ПС 35 кВ Тамбарская \ Ф-10-9-Т_ПС 35 кВ Тамбарская \ ТП-110 \ ВЛ 0,4 кВ ф.1 от ТП-110 | 3_380267 ПАО "Кузбассэнергосбыт" | Акт от 25.12.2018, ав.броня 0 МВт | н/д | н/д | 0.08 | да
18840 | УЖТР ТМО Администрация Тисульскогомуниципального округа | Башня От Тп -110 С. Тамбар | ПС 35 кВ Тамбарская \ Ф-10-9-Т_ПС 35 кВ Тамбарская \ ТП-110 \ ВЛ 0,4 кВ ф.2 от ТП-110 | 3_380455 ПАО "Кузбассэнергосбыт" | нет | н/д | н/д | 0.006 | да
18841 | ООО "Агро-Инвест" | тп 84 Котельная, РТМ, контора, склады | ПС 35 кВ Тамбарская \ Ф-10-13-О_ПС 35 кВ Тамбарская \ ТП-084 \ ВЛ 0,4 кВ ф.1 от ТП-084 | 3_380236 ПАО "Кузбассэнергосбыт" | нет | н/д | н/д | 0.105 | да
18842 | ООО ЖКХ Тамбар | База Тп -164 С. Тамбар | ПС 35 кВ Тамбарская \ Ф-10-13-О_ПС 35 кВ Тамбарская \ ТП-164 \ ВЛ 0,4 кВ ф.1 от ТП-164 | 3_380353 ПАО "Кузбассэнергосбыт" | Акт от 25.06.2018, ав.броня 0 кВт | н/д | н/д | 0.025 | да
18843 | ИП Карлей А.В. | Пилорама от ТП-084 | ПС 35 кВ Тамбарская \ Ф-10-13-О_ПС 35 кВ Тамбарская \ ТП-084 \ ВЛ 0,4 кВ ф.2 от ТП-084 | 3_380374 ПАО "Кузбассэнергосбыт" | нет | н/д | н/д | 0.015 | да
18844 | УЖТР ТМО Администрация Тисульскогомуниципального округа | ул.осв. с.Тамбар от ТП-075 | ПС 35 кВ Тамбарская \ Ф-10-9-Т_ПС 35 кВ Тамбарская \ ТП-075 \ ВЛ 0,4 кВ ф.1 от ТП-075 | 3_380455 ПАО "Кузбассэнергосбыт" | нет | н/д | н/д | 0.00025 | да
18845 | УЖТР ТМО Администрация Тисульскогомуниципального округа | ул.осв. с.Тамбар от ТП-165 | ПС 35 кВ Тамбарская \ Ф-10-9-Т_ПС 35 кВ Тамбарская \ ТП-165 \ ВЛ 0,4 кВ ф.3 от ТП-165 | 3_380455 ПАО "Кузбассэнергосбыт" | нет | н/д | н/д | 0.00175 | да
18846 | МКУК "Межпоселенческая централизованнаяклубная система" | с.Тамбар ДК от ТП-074 | ПС 35 кВ Тамбарская \ Ф-10-9-Т_ПС 35 кВ Тамбарская \ ТП-074 \ ВЛ 0,4 кВ ф.3 от ТП-074 | 3_380266 ПАО "Кузбассэнергосбыт" | нет | н/д | н/д | 0.01 | да
18847 | ООО "Агро-Инвест" | Нежилая застройка от ТП-074 | ПС 35 кВ Тамбарская \ Ф-10-9-Т_ПС 35 кВ Тамбарская \ ТП-074 \ ВЛ 0,4 кВ ф.1 от ТП-074 | 3_380236 ПАО "Кузбассэнергосбыт" | н/д | н/д | н/д | 0.015 | н/д
18848 | МБУЗ ЦРБ Тисульского района | с.Тамбар ТП-074 | ПС 35 кВ Тамбарская \ Ф-10-9-Т_ПС 35 кВ Тамбарская \ ТП-074 \ ВЛ 0,4 кВ ф.3 от ТП-074 | 3_380268 ПАО "Кузбассэнергосбыт" | нет | н/д | н/д | 0.025 | да
18849 | УЖТР ТМО Администрация Тисульскогомуниципального округа | ул.осв.с.Тамбар от ТП-074 | ПС 35 кВ Тамбарская \ Ф-10-9-Т_ПС 35 кВ Тамбарская \ ТП-074 \ ВЛ 0,4 кВ ф.1 от ТП-074 | 3_380455 ПАО "Кузбассэнергосбыт" | нет | н/д | н/д | 0.00215 | да
18850 | ГКУ КО 'Дирекция автомобильных дорог Кузбасса' 3 | ТП-074 ШУНО на автодороге с. Тамбар | ПС 35 кВ Тамбарская \ Ф-10-9-Т_ПС 35 кВ Тамбарская \ ТП-074 \ ВЛ 0,4 кВ ф.3 от ТП-074 | 5_502021 ПАО "Кузбассэнергосбыт" | н/д | н/д | н/д | 0.02 | н/д
18851 | КФХ Куприянов А.И. | Свинарник №2 от ТП-151 | ПС 35 кВ Тамбарская \ Ф-10-1-Г_ПС 35 кВ Тамбарская \ ТП-151 \ ВЛ 0,4 кВ ф.1 от ТП-151 | 3_380420 ПАО "Кузбассэнергосбыт" | нет | н/д | н/д | 0.0185 | да
18852 | КФХ Куприянов А.И. | Тамбар пекарня от тп 074 | ПС 35 кВ Тамбарская \ Ф-10-9-Т_ПС 35 кВ Тамбарская \ ТП-074 \ ВЛ 0,4 кВ ф.1 от ТП-074 | 3_380463 ПАО "Кузбассэнергосбыт" | нет | н/д | н/д | 0.025 | да
18853 | ИП Голоушкина Е.В. | от ТП-074 торг. павильон | ПС 35 кВ Тамбарская \ Ф-10-9-Т_ПС 35 кВ Тамбарская \ ТП-074 \ ВЛ 0,4 кВ ф.3 от ТП-074 | 3_380443 ПАО "Кузбассэнергосбыт" | нет | н/д | н/д | 0.005 | да
18854 | УЖТР ТМО Администрация Тисульскогомуниципального округа | ул.осв. с.Тамбар от ТП-161 | ПС 35 кВ Тамбарская \ Ф-10-13-О_ПС 35 кВ Тамбарская \ ТП-161 \ ВЛ 0,4 кВ ф.3 от ТП-161 | 3_380455 ПАО "Кузбассэнергосбыт" | нет | н/д | н/д | 0.00325 | да
18855 | ООО " Лаборатория Дорожных Технологий" | от ТП-161 с.Тамбар | ПС 35 кВ Тамбарская \ Ф-10-13-О_ПС 35 кВ Тамбарская \ ТП-161 \ ВЛ 0,4 кВ ф.2 от ТП-161 | 5_500382 ПАО "Кузбассэнергосбыт" | нет | н/д | н/д | 0.0005 | да
18856 | ООО "Агро-Инвест" | ТП 302П Кафе | ПС 35 кВ Тамбарская \ Ф-10-1-Г_ПС 35 кВ Тамбарская \ ТП 302 Потребительская¦ Ф: 10-1-Г \ Система шин 1 | 3_380236 ПАО "Кузбассэнергосбыт" | нет | н/д | н/д | 0.03 | да
18857 | УЖТР ТМО Администрация Тисульскогомуниципального округа | от ТП-161 водокачка с.Тамбар | ПС 35 кВ Тамбарская \ Ф-10-13-О_ПС 35 кВ Тамбарская \ ТП-161 \ ВЛ 0,4 кВ ф.3 от ТП-161 | 3_380455 ПАО "Кузбассэнергосбыт" | нет | н/д | н/д | 0.001 | да
18858 | ООО "Ресурс" | ТП-286П | ПС 35 кВ Тамбарская \ Ф-10-9-Т_ПС 35 кВ Тамбарская \ ТП 286П Ф: 10-9-Т \ Система шин 1 | 3_380421 ПАО "Кузбассэнергосбыт" | нет | н/д | н/д | 0.056 | да
18859 | ООО "Агро-Инвест" | ТП-172 Сушилка, склады дробилка | ПС 35 кВ Тамбарская \ Ф-10-15-Н_ПС 35 кВ Тамбарская \ ТП-172 \ ВЛ 0,4 кВ ф.1 от ТП-172 | 3_380236 ПАО "Кузбассэнергосбыт" | нет | н/д | н/д | 0.14 | да
18860 | ООО "Агро-Инвест" | Сушилка, склад тп 173 | ПС 35 кВ Тамбарская \ Ф-10-15-Н_ПС 35 кВ Тамбарская \ ТП-173 \ Фидер 1 ТП-173/потр | 3_380236 ПАО "Кузбассэнергосбыт" | нет | н/д | н/д | 0.125 | да
18861 | ООО "Агро-Инвест" | ТП-172/1 сушилка | ПС 35 кВ Тамбарская \ Ф-10-15-Н_ПС 35 кВ Тамбарская \ ТП-172 \ ВЛ 0,4 кВ ф.1 от ТП-172 | 3_380236 ПАО "Кузбассэнергосбыт" | н/д | н/д | н/д | 0.15 | н/д
18862 | ООО "Агро-Инвест" | ТП-172/2 сушилка | н/д | 3_380236 ПАО "Кузбассэнергосбыт" | н/д | н/д | н/д | 0.15 | н/д
18863 | ООО 'ЭСКК' | ООО "Тарадановский каменный карьер" | ПС 35 кВ Тарадановская \ Ф-10-11-Т_с. Тараданово \ ТП 128п \ Система шин 1 | 2_200409 ООО "Энергосбытовая компания Кузбасса" | нет | н/д | н/д | 1.134 | да
18864 | Ануфриев Николай Александрович | КТП-340п 160кВА пилорама | ПС 35 кВ Тарадановская \ Ф-10-12-А_Ключи, Арсеново,Салтымаково \ ТП 340п \ Система шин 1 | 5_554063 ПАО "Кузбассэнергосбыт" | нет | н/д | н/д | 0.062 | да
18865 | ООО "Золотая нива" | тп194 с.Тараданово весовая | ПС 35 кВ Тарадановская \ Ф-10-11-Т_с. Тараданово \ ТП-194 \ ВЛ 0,4 кВ ф.1 от ТП-194 | 5_550003 ПАО "Кузбассэнергосбыт" | нет | н/д | н/д | 0.12 | да
18866 | ООО "Золотая нива" | от 167тп суш.с.Тарада | ПС 35 кВ Тарадановская \ Ф-10-11-Т_с. Тараданово \ ТП-167 \ Система шин 0,4 кВ | 5_550003 ПАО "Кузбассэнергосбыт" | нет | н/д | н/д | 0.15 | да
18867 | ООО "Золотая нива" | от223ктп токар.цех | ПС 35 кВ Тарадановская \ Ф-10-11-Т_с. Тараданово \ ТП-223 \ ВЛ 0,4 кВ ф.1 от ТП-223 | 5_550003 ПАО "Кузбассэнергосбыт" | нет | н/д | н/д | 0.025 | да
18868 | ООО КЕМЕРОВСКИЙ КАМЕННЫЙ КАРЬЕР | ПКУ-10кВ Ф-10-7-Ж | ПС 35 кВ Тарадановская \ Ф-10-7-Ж_с. Тараданово | 2_200456 ПАО "Кузбассэнергосбыт" | нет | н/д | н/д | 0.66 | да
18869 | ООО "ТЭП" | от167тп скаж.4 с.Тараданово | ПС 35 кВ Тарадановская \ Ф-10-11-Т_с. Тараданово \ ТП-167 \ ВЛ 0,4 кВ ф.1 от ТП-167 | 5_552329 ПАО "Кузбассэнергосбыт" | нет | н/д | н/д | 0.01 | да
18870 | ООО "ТЭП" | от16тп гараж с.Тараданово | ПС 35 кВ Тарадановская \ Ф-10-11-Т_с. Тараданово \ ТП-016 \ ВЛ 0,4 кВ ф.5 от ТП-016 | 5_552329 ПАО "Кузбассэнергосбыт" | нет | н/д | н/д | 0.03 | да
18871 | ООО "Агрохолдинг "Кузбасский" | тп373п-400кВА с.Тараданово | ПС 35 кВ Тарадановская \ Ф-10-7-Ж_с. Тараданово \ ТП 373п \ Система шин 1 | 5_554051 ПАО "Кузбассэнергосбыт" | нет | н/д | н/д | 0.34 | да
18872 | ООО "Золотая нива" | ТП-015 хоз. постройка | ПС 35 кВ Тарадановская \ Ф-10-11-Т_с. Тараданово \ ТП-015 \ ВЛ 0,4 кВ ф.1 от ТП-015 | 5_550003 ПАО "Кузбассэнергосбыт" | н/д | н/д | н/д | 0.015 | н/д
18873 | МКУ "ТУ адм. Крапивинского муниципального р-на" | От 367 ТП Ул.осв. 170 кВтч | ПС 35 кВ Тарадановская \ Ф-10-11-Т_с. Тараданово \ ТП-367 \ ВЛ 0,4 кВ ф.1 от ТП-367 | 5_550100 ПАО "Кузбассэнергосбыт" | нет | н/д | н/д | 0.003 | да
18874 | ООО "Золотая нива" | ТП-016 РТМ АБК | ПС 35 кВ Тарадановская \ Ф-10-11-Т_с. Тараданово \ ТП-016 \ ВЛ 0,4 кВ ф.5 от ТП-016 | 5_550003 ПАО "Кузбассэнергосбыт" | нет | н/д | н/д | 0.1251 | да
18875 | МБУК Крапивинская ЦБ | КТП-016 библиотека Тараданово | ПС 35 кВ Тарадановская \ Ф-10-11-Т_с. Тараданово \ ТП-016 \ ВЛ 0,4 кВ ф.3 от ТП-016 | 5_551297 ПАО "Кузбассэнергосбыт" | нет | н/д | н/д | 0.0203 | да
18876 | ИП Чевжик Вера Семеновна | магазин ТП-016 | ПС 35 кВ Тарадановская \ Ф-10-11-Т_с. Тараданово \ ТП-016 \ ВЛ 0,4 кВ ф.2 от ТП-016 | 5_551872 ПАО "Кузбассэнергосбыт" | нет | н/д | н/д | 0.015 | да
18877 | МКДОУ Тарадановский д/сад | КТП-190 д/сад | ПС 35 кВ Тарадановская \ Ф-10-11-Т_с. Тараданово \ ТП-190 \ ВЛ 0,4 кВ ф.1 от ТП-190 | 5_551828 ПАО "Кузбассэнергосбыт" | Акт от 04.06.2018, ав.броня 0 МВт | н/д | н/д | 0.03 | да
18878 | МБОУ Тарадановская СОШ | КТП-190 средняя школа | ПС 35 кВ Тарадановская \ Ф-10-11-Т_с. Тараданово \ ТП-190 \ ВЛ 0,4 кВ ф.1 от ТП-190 | 5_551811 ПАО "Кузбассэнергосбыт" | Акт от 19.02.2017, ав.броня 0 МВт | н/д | н/д | 0.06 | да
18879 | МБОУ Тарадановская СОШ | КТП-190 гаражные мастерские | ПС 35 кВ Тарадановская \ Ф-10-11-Т_с. Тараданово \ ТП-190 \ ВЛ 0,4 кВ ф.1 от ТП-190 | 5_551811 ПАО "Кузбассэнергосбыт" | Акт от 19.02.2017, ав.броня 0 МВт | н/д | н/д | 0.03 | да
18880 | МБОУ Тарадановская СОШ | КТП-190 гараж | ПС 35 кВ Тарадановская \ Ф-10-11-Т_с. Тараданово \ ТП-190 \ ВЛ 0,4 кВ ф.1 от ТП-190 | 5_551811 ПАО "Кузбассэнергосбыт" | Акт от 19.02.2017, ав.броня 0 МВт | н/д | н/д | 0.03 | да
18881 | ООО "ТЭП" | на вводе в котельную шк ТП 190 | ПС 35 кВ Тарадановская \ Ф-10-11-Т_с. Тараданово \ ТП-190 \ ВЛ 0,4 кВ ф.1 от ТП-190 | 5_552329 ПАО "Кузбассэнергосбыт" | нет | н/д | н/д | 0.025 | да
18882 | ООО "ТЭП" | рез. питание шк. котельной от ТП-191 Тараданово | ПС 35 кВ Тарадановская \ Ф-10-7-Ж_с. Тараданово \ ТП-191_Ф-10-7-Ж \ ВЛ 0,4 кВ ф.1 от ТП-191 | 5_552329 ПАО "Кузбассэнергосбыт" | н/д | н/д | н/д | 0.025 | н/д
18883 | МБУ Спортивная школа Крапивинского муниципального района | ТП-190 спорт. школа | ПС 35 кВ Тарадановская \ Ф-10-11-Т_с. Тараданово \ ТП-190 \ ВЛ 0,4 кВ ф.1 от ТП-190 | 5_552167 ПАО "Кузбассэнергосбыт" | Акт от 04.06.2018, ав.броня 0 МВт | н/д | н/д | 0.015 | да
18884 | Кулебакина Надежда Владимировна | тп 016 зернодробилка | ПС 35 кВ Тарадановская \ Ф-10-11-Т_с. Тараданово \ ТП-016 \ 1 с.ш.-0,4 кВ | 5_550050 ПАО "Кузбассэнергосбыт" | нет | н/д | н/д | 0.015 | да
18885 | ГКУ Дирекция автодорог Кузбасса | ул. освещение ТП-194 Тараданово | ПС 35 кВ Тарадановская \ Ф-10-11-Т_с. Тараданово \ ТП-194 \ ВЛ 0,4 кВ ф.1 от ТП-194 | 5_502021 ПАО "Кузбассэнергосбыт" | н/д | н/д | н/д | 0.01 | н/д
18886 | МКУ "ТУ адм. Крапивинского муниципального р-на" | здание АБК от015ктп | ПС 35 кВ Тарадановская \ Ф-10-11-Т_с. Тараданово \ ТП-015 \ ВЛ 0,4 кВ ф.2 от ТП-015 | 5_552261 ПАО "Кузбассэнергосбыт" | нет | н/д | н/д | 0.005 | да
18887 | ИП Чевжик Вера Семеновна | КТП-167 магазин №46 | ПС 35 кВ Тарадановская \ Ф-10-11-Т_с. Тараданово \ ТП-167 \ ВЛ 0,4 кВ ф.1 от ТП-167 | 5_551872 ПАО "Кузбассэнергосбыт" | нет | н/д | н/д | 0.01 | да
18888 | Барнаульский филиал ПАО Вымпелком | БССС Тараданово ТП-187 | ПС 35 кВ Тарадановская \ Ф-10-11-Т_с. Тараданово \ ТП-167 \ ВЛ 0,4 кВ ф.1 от ТП-167 | 2_200050 ПАО "Кузбассэнергосбыт" | нет | н/д | н/д | 0.01 | да
18889 | ООО"МСК Энерго" 2 | БС 421187 с.Тараданово ПанфРЭС | ПС 35 кВ Тарадановская \ Ф-10-11-Т_с. Тараданово \ ТП-167 \ ВЛ 0,4 кВ ф.1 от ТП-167 | 2_200422 ПАО "Кузбассэнергосбыт" | нет | н/д | н/д | 0.008 | да
18890 | ИП Журавлева Галина Владимировна | магазин от Тп 409 | ПС 35 кВ Тарадановская \ Ф-10-1-МК_Долгополово, Тараданово. \ ТП-409 \ ВЛ 0,4 кВ ф.2 от ТП-409 | 5_551021 ПАО "Кузбассэнергосбыт" | нет | н/д | н/д | 0.01 | да
18891 | Кленова Татьяна Яковлевна | КТП-409 магазин | ПС 35 кВ Тарадановская \ Ф-10-1-МК_Долгополово, Тараданово. \ ТП-409 \ ВЛ 0,4 кВ ф.2 от ТП-409 | 5_550025 ПАО "Кузбассэнергосбыт" | нет | н/д | н/д | 0.015 | да
18892 | ГБУЗ КО "Крапивинская РБ" | ТП-016 ФАП (модульный) Тараданово | ПС 35 кВ Тарадановская \ Ф-10-11-Т_с. Тараданово \ ТП-016 \ ВЛ 0,4 кВ ф.5 от ТП-016 | 5_552002 ПАО "Кузбассэнергосбыт" | н/д | н/д | н/д | 0.015 | н/д
18893 | ИП Вайзингер Евгения Александровна | тп-016 магазин | ПС 35 кВ Тарадановская \ Ф-10-11-Т_с. Тараданово \ ТП-016 \ ВЛ 0,4 кВ ф.5 от ТП-016 | 5_550002 ПАО "Кузбассэнергосбыт" | нет | н/д | н/д | 0.015 | да
18894 | ООО "Золотая нива" | тп 16 АБК, гараж | ПС 35 кВ Тарадановская \ Ф-10-11-Т_с. Тараданово \ ТП-016 \ 1 с.ш.-0,4 кВ | 5_550003 ПАО "Кузбассэнергосбыт" | нет | н/д | н/д | 0.022 | да
18895 | МКУ "ТУ адм. Крапивинского муниципального р-на" | От 017 ТП Ул.осв. 153 кВтч | ПС 35 кВ Тарадановская \ Ф-10-11-Т_с. Тараданово \ ТП-017 \ ВЛ 0,4 кВ ф.1 от ТП-017 | 5_550100 ПАО "Кузбассэнергосбыт" | нет | н/д | н/д | 0.002 | да
18896 | МКУ "ТУ адм. Крапивинского муниципального р-на" | От 032 ТП Ул.осв. 102 квтч | ПС 35 кВ Тарадановская \ Ф-10-11-Т_с. Тараданово \ ТП-032 \ ВЛ 0,4 кВ ф.2 от ТП-032 | 5_550100 ПАО "Кузбассэнергосбыт" | нет | н/д | н/д | 0.001 | да
18897 | ООО "ТЭП" | скваж.2 с Тараданов ТП 017 | ПС 35 кВ Тарадановская \ Ф-10-11-Т_с. Тараданово \ ТП-017 \ ВЛ 0,4 кВ ф.1 от ТП-017 | 5_552329 ПАО "Кузбассэнергосбыт" | нет | н/д | н/д | 0.01 | да
18898 | МКУ "ТУ адм. Крапивинского муниципального р-на" | От 015 ТП Ул.осв. 85 кВтч | ПС 35 кВ Тарадановская \ Ф-10-11-Т_с. Тараданово \ ТП-015 \ ВЛ 0,4 кВ ф.2 от ТП-015 | 5_550100 ПАО "Кузбассэнергосбыт" | нет | н/д | н/д | 0.0015 | да
18899 | МКУ "ТУ адм. Крапивинского муниципального р-на" | От 223 ТП Ул.осв. 85 кВтч | ПС 35 кВ Тарадановская \ Ф-10-11-Т_с. Тараданово \ ТП-223 \ ВЛ 0,4 кВ ф.1 от ТП-223 | 5_550100 ПАО "Кузбассэнергосбыт" | нет | н/д | н/д | 0.0015 | да
18900 | ООО "ТЭП" | на вводе скважины №3 от ТП-015 | ПС 35 кВ Тарадановская \ Ф-10-11-Т_с. Тараданово \ ТП-015 \ ВЛ 0,4 кВ ф.1 от ТП-015 | 5_552329 ПАО "Кузбассэнергосбыт" | нет | н/д | н/д | 0.01 | да
18901 | ИП Шатохина Светлана Леонидовна | магазин Тараданово | ПС 35 кВ Тарадановская \ Ф-10-11-Т_с. Тараданово \ ТП-015 \ ВЛ 0,4 кВ ф.2 от ТП-015 | 5_550007 ПАО "Кузбассэнергосбыт" | нет | н/д | н/д | 0.005 | да
18902 | МКУ "ТУ адм. Крапивинского муниципального р-на" | От 409 ТП Ул.осв. 255 кВтч | ПС 35 кВ Тарадановская \ Ф-10-1-МК_Долгополово, Тараданово. \ ТП-409 \ ВЛ 0,4 кВ ф.2 от ТП-409 | 5_550100 ПАО "Кузбассэнергосбыт" | нет | н/д | н/д | 0.00525 | да
18903 | МКУ "ТУ адм. Крапивинского муниципального р-на" | От 016 ТП Ул.осв. 459 кВтч | ПС 35 кВ Тарадановская \ Ф-10-11-Т_с. Тараданово \ ТП-016 \ ВЛ 0,4 кВ ф.2 от ТП-016 | 5_550100 ПАО "Кузбассэнергосбыт" | нет | н/д | н/д | 0.00725 | да
18904 | ПАО Сбербанк России 1 | ТП-016 Тараданово ППКО | ПС 35 кВ Тарадановская \ Ф-10-11-Т_с. Тараданово \ ТП-016 \ ВЛ 0,4 кВ ф.3 от ТП-016 | 5_505361 ПАО "Кузбассэнергосбыт" | нет | н/д | н/д | 0.005 | да
18905 | ФГУП "Почта России" | ТП-016 с. Тараданово | ПС 35 кВ Тарадановская \ Ф-10-11-Т_с. Тараданово \ ТП-016 \ ВЛ 0,4 кВ ф.2 от ТП-016 | 5_503074 ПАО "Кузбассэнергосбыт" | нет | н/д | н/д | 0.005 | да
18906 | ООО "МСК Энерго" | Ф.10-11-Т ТП16 атс Тарадано | ПС 35 кВ Тарадановская \ Ф-10-11-Т_с. Тараданово \ ТП-016 \ ВЛ 0,4 кВ ф.2 от ТП-016 | 5_500791 ПАО "Кузбассэнергосбыт" | нет | н/д | н/д | 0.0017 | да
18907 | МБУК "КСКР" | КТП-016 клуб Тараданово | ПС 35 кВ Тарадановская \ Ф-10-11-Т_с. Тараданово \ ТП-016 \ ВЛ 0,4 кВ ф.3 от ТП-016 | 5_552037 ПАО "Кузбассэнергосбыт" | нет | н/д | н/д | 0.0076 | да
18908 | ГБУЗ КО "Крапивинская РБ" | Ктп-409 Ам Тараданов | ПС 35 кВ Тарадановская \ Ф-10-1-МК_Долгополово, Тараданово. \ ТП-409 \ ВЛ 0,4 кВ ф.2 от ТП-409 | 5_552002 ПАО "Кузбассэнергосбыт" | нет | н/д | н/д | 0.005 | да
18909 | МКУ "ТУ адм. Крапивинского муниципального р-на" | От 190 ТП Ул. осв. 51 кВтч | ПС 35 кВ Тарадановская \ Ф-10-11-Т_с. Тараданово \ ТП-190 \ ВЛ 0,4 кВ ф.1 от ТП-190 | 5_550100 ПАО "Кузбассэнергосбыт" | нет | н/д | н/д | 0.001 | да
18910 | ФГУП РТРС | тп97 Тарасово телевизионная и радиовещательная сеть | ПС 35 кВ Тарасовская \ Ф-10-6-А \ ТП-097 \ ВЛ 0,4 кВ ф.2 от ТП-097 | 4_400204 ПАО "Кузбассэнергосбыт" | нет | н/д | н/д | 0.014 | да
18911 | ООО ТАРАСОВСКОЕ | тп240 Тарасово ртм склад гсм стф | ПС 35 кВ Тарасовская \ Ф-10-6-А \ ТП-240-совм \ ВЛ 0,4 кВ ф.1 от ТП-240 | 6_640565 ПАО "Кузбассэнергосбыт" | нет | н/д | н/д | 0.14 | да
18912 | ИП глава КФХ Сайгин В. В. | тп300 зерносклад Тарасово | ПС 35 кВ Тарасовская \ Ф-10-6-А \ ТП-300-совм \ ВЛ 0,4 кВ ф.1 от ТП-300 | 6_640695 ПАО "Кузбассэнергосбыт" | нет | н/д | н/д | 0.015 | да
18913 | МСК Энерго | тп97 атс Тарасово | ПС 35 кВ Тарасовская \ Ф-10-6-А \ ТП-097 \ ВЛ 0,4 кВ ф.1 от ТП-097 | 5_500792 ПАО "Кузбассэнергосбыт" | нет | н/д | н/д | 0.003 | да
18914 | ФГУП РТРС | тп604 Тарасово (резерв) | ПС 35 кВ Тарасовская \ Ф-10-9-КЛ \ ТП-604_Ф-10-9-КЛ \ ВЛ 0,4 кВ ф.1 от ТП-604_Ф-10-9-КЛ | 4_400204 ПАО "Кузбассэнергосбыт" | нет | н/д | н/д | 0.014 | да
18915 | Стрижакова Ксения Саввична | тп277 магазин Тарасово ул.Весенняя-1а | ПС 35 кВ Тарасовская \ Ф-10-9-КЛ \ ТП-277 \ ВЛ 0,4 кВ ф.1 от ТП-277 | 6_640538 ПАО "Кузбассэнергосбыт" | нет | н/д | н/д | 0.003 | да
18916 | УЖС Промышленновского муниципального округа | тп277 ул.осв. Тарасово | ПС 35 кВ Тарасовская \ Ф-10-9-КЛ \ ТП-277 \ ВЛ 0,4 кВ ф.1 от ТП-277 | 6_640639 ПАО "Кузбассэнергосбыт" | нет | н/д | н/д | 0.002 | да
18917 | ПАО "Мобильные ТелеСистемы" | тп132п БС 421181 Тарасово | ПС 35 кВ Тарасовская \ Ф-10-9-КЛ \ ТП-132П \ Система шин 1 | 2_200422 ПАО "Кузбассэнергосбыт" | нет | н/д | н/д | 0.0136 | да
18918 | ООО МСК ЭНЕРГО | Теле2 тп132п БС 175 Тарасово, ул.Заречная-39 | ПС 35 кВ Тарасовская \ Ф-10-9-КЛ \ ТП-132П \ Система шин 1 | 6_602111 ПАО "Кузбассэнергосбыт" | нет | н/д | н/д | 0.0136 | да
18919 | ООО "Управляющая" ООО 'Промэнергосбыт' | ПАО "ВымпелКом" тп132п БС 41530 с.Тарасово, ул. Заречная-39 | ПС 35 кВ Тарасовская \ Ф-10-9-КЛ \ ТП-132П \ Система шин 1 | 0_602002 ООО «Промэнергосбыт» | нет | н/д | н/д | 0.005 | да
18920 | ООО Промышленновские коммунальные системы ПКС | тп95п скважина Тарасово, ул.Заречная | ПС 35 кВ Тарасовская \ Ф-10-9-КЛ \ ТП-095 (Аренда) | 6_640716 ПАО "Кузбассэнергосбыт" | нет | н/д | н/д | 0.0045 | да
18921 | ООО Промышленновские коммунальные системы ПКС | тп95п скважина Тарасово, ул Заречная | ПС 35 кВ Тарасовская \ Ф-10-9-КЛ \ ТП-095 (Аренда) | 6_640716 ПАО "Кузбассэнергосбыт" | нет | н/д | н/д | 0.01 | да
18922 | Маркина А.О. | тп277 дом милосердия | ПС 35 кВ Тарасовская \ Ф-10-9-КЛ \ ТП-277 \ ВЛ 0,4 кВ ф.1 от ТП-277 | 6_640767 ПАО "Кузбассэнергосбыт" | н/д | н/д | н/д | 0.015 | н/д
18923 | ТПК Кедр | тп277 магазин Тарасово | ПС 35 кВ Тарасовская \ Ф-10-9-КЛ \ ТП-277 \ ВЛ 0,4 кВ ф.1 от ТП-277 | 6_640816 ПАО "Кузбассэнергосбыт" | н/д | н/д | н/д | 0.005 | н/д
18924 | Маркин Геннадий Викторович | тп277 церковь, Тарасово, ул Заречная-82а | ПС 35 кВ Тарасовская \ Ф-10-9-КЛ \ ТП-277 \ ВЛ 0,4 кВ ф.1 от ТП-277 | 6_640533 ПАО "Кузбассэнергосбыт" | нет | н/д | н/д | 0.015 | да
18925 | ГПОУ с.Тарасово | тп95 общий Тарасово, ул.Заречная-82г | ПС 35 кВ Тарасовская \ Ф-10-9-КЛ \ ТП-095 (Аренда) \ Система шин 1 | 6_640488 ПАО "Кузбассэнергосбыт" | н/д | н/д | н/д | 0.183 | н/д
18926 | ОАО СКЭК | тп612 резерв кот-ная №29 Тарасово, ул Заречная-82г | ПС 35 кВ Тарасовская \ Ф-10-6-А \ ТП-612_Ф-10-6-А \ ВЛ 0,4 кВ ф.1 от ТП-612 | 2_200270 ПАО "Кузбассэнергосбыт" | нет | н/д | н/д | 0.05 | да
18927 | ОАО СКЭК | тп95п ф10-9-Кл кот-ная №29 Тарасово, ул.Заречная-82Г | ПС 35 кВ Тарасовская \ Ф-10-9-КЛ \ ТП-095 (Аренда) \ ВЛ 0,4 кВ ф.1 от ТП-095 (Аренда) | 2_200270 ПАО "Кузбассэнергосбыт" | нет | н/д | н/д | 0.05 | да
18928 | ИП Васько Василий Николаевич | тп205 Тарасово, ул.Молодежная 12а | ПС 35 кВ Тарасовская \ Ф-10-6-А \ ТП-205 \ ВЛ 0,4 кВ ф.2 от ТП-205 | 6_640598 ПАО "Кузбассэнергосбыт" | нет | н/д | н/д | 0.01 | да
18929 | ИП глава КФХ Сайгин В. В. | тп300 цех сушки зерна | ПС 35 кВ Тарасовская \ Ф-10-6-А \ ТП-300-совм \ ВЛ 0,4 кВ ф.1 от ТП-300 | 6_640695 ПАО "Кузбассэнергосбыт" | нет | н/д | н/д | 0.085 | да
18930 | ГБУЗ ПРБ Промышленновская районная больница | ТП-205 ФАП Тарасово, ул. Молодежная-2А | ПС 35 кВ Тарасовская \ Ф-10-6-А \ ТП-205 \ ВЛ 0,4 кВ ф.2 от ТП-205 | 6_640279 ПАО "Кузбассэнергосбыт" | н/д | н/д | н/д | 0.015 | н/д
18931 | ИП КФХ Канаплев ЮА | мастерская тп239п-100 кВА Тарасово | ПС 35 кВ Тарасовская \ Ф-10-6-А \ ТП-239п \ Система шин 1 | 6_640829 ПАО "Кузбассэнергосбыт" | н/д | н/д | н/д | 0.03 | н/д
18932 | УЖС Промышленновского муниципального округа | тп205 ул.осв. Тарасово, улОлимпийская | ПС 35 кВ Тарасовская \ Ф-10-6-А \ ТП-205 \ ВЛ 0,4 кВ ф.1 от ТП-205 | 6_640639 ПАО "Кузбассэнергосбыт" | нет | н/д | н/д | 0.005 | да
18933 | ООО Лаборатория дорожных технологий "Макадам" | тп97 пешеходный переход Тарасово | ПС 35 кВ Тарасовская \ Ф-10-6-А \ ТП-097 \ ВЛ 0,4 кВ ф.2 от ТП-097 | 5_500382 ПАО "Кузбассэнергосбыт" | нет | н/д | н/д | 0.002 | да
18934 | МБУ РКДК | тп97 Клуб Тарасово, ул Олимпийская-5а | ПС 35 кВ Тарасовская \ Ф-10-6-А \ ТП-097 \ ВЛ 0,4 кВ ф.2 от ТП-097 | 6_640453 ПАО "Кузбассэнергосбыт" | нет | н/д | н/д | 0.022 | да
18935 | ООО Промышленновские коммунальные системы ПКС | тп205 скважина Тарасово, ул.Полевая | ПС 35 кВ Тарасовская \ Ф-10-6-А \ ТП-205 \ ВЛ 0,4 кВ ф.2 от ТП-205 | 6_640716 ПАО "Кузбассэнергосбыт" | нет | н/д | н/д | 0.01 | да
18936 | УЖС Промышленновского муниципального округа | тп96 ул.осв. Тарасово, ул.Степная | ПС 35 кВ Тарасовская \ Ф-10-9-КЛ \ ТП-096 \ ВЛ 0,4 кВ ф.2 от ТП-096 | 6_640639 ПАО "Кузбассэнергосбыт" | нет | н/д | н/д | 0.005 | да
18937 | Маркин Геннадий Викторович | СТФ тп380 Тарасово, ул. Степная-8 | ПС 35 кВ Тарасовская \ Ф-10-9-КЛ \ ТП-380 \ ВЛ 0,4 кВ ф.1 от ТП-380 | 6_640571 ПАО "Кузбассэнергосбыт" | нет | н/д | н/д | 0.075 | да
18938 | УЖС Промышленновского муниципального округа | тп219 ул. осв Тарасово | ПС 35 кВ Тарасовская \ Ф-10-9-КЛ \ ТП-219 \ ВЛ 0,4 кВ ф.1 от ТП-219 | 6_640639 ПАО "Кузбассэнергосбыт" | нет | н/д | н/д | 0.01 | да
18939 | УЖС Промышленновского муниципального округа | тп98 ул.осв Тарасово, ул.Терентьева-15 | ПС 35 кВ Тарасовская \ Ф-10-6-А \ ТП-098 \ ВЛ 0,4 кВ ф.3 от ТП-098 | 6_640639 ПАО "Кузбассэнергосбыт" | нет | н/д | н/д | 0.01 | да
18940 | ООО Промышленновские коммунальные системы ПКС | тп94 скважина Тарасово, ул.Центральная | ПС 35 кВ Тарасовская \ Ф-10-9-КЛ \ ТП-094 \ ВЛ 0,4 кВ ф.1 от ТП-094 | 6_640716 ПАО "Кузбассэнергосбыт" | нет | н/д | н/д | 0.01 | да
18941 | ООО ТАРАСОВСКОЕ | тп337 Тарасово Фкрс звероферма | ПС 35 кВ Тарасовская \ Ф-10-6-А \ ТП-337-совм \ ВЛ 0,4 кВ ф.1 от ТП-337 | 6_640565 ПАО "Кузбассэнергосбыт" | нет | н/д | н/д | 0.14 | да
18942 | ОАО "МегаФон" | тп604 Тарасово ул Центральная БС 42-9721 | ПС 35 кВ Тарасовская \ Ф-10-9-КЛ \ ТП-604_Ф-10-9-КЛ \ ВЛ 0,4 кВ ф.1 от ТП-604_Ф-10-9-КЛ | 2_200104 ПАО "Кузбассэнергосбыт" | нет | н/д | н/д | 0.005 | да
18943 | ООО Промышленновские коммунальные системы ПКС | тп98 скважина Тарасово, Центральная-1 (резерв) | ПС 35 кВ Тарасовская \ Ф-10-6-А \ ТП-098 \ ВЛ 0,4 кВ ф.1 от ТП-098 | 6_640716 ПАО "Кузбассэнергосбыт" | нет | н/д | н/д | 0.005 | да
18944 | ООО МСК ЭНЕРГО | тп493 БС-928 Тарасово, ул Центральная 108-2 | ПС 35 кВ Тарасовская \ Ф-10-6-А \ ТП-493 \ ВЛ 0,4 кВ ф.2 от ТП-493 | 6_602111 ПАО "Кузбассэнергосбыт" | нет | н/д | н/д | 0.0075 | да
18945 | УЖС Промышленновского муниципального округа | тп97 ул.осв Тарасово, улЦентральная-43 | ПС 35 кВ Тарасовская \ Ф-10-6-А \ ТП-097 \ ВЛ 0,4 кВ ф.2 от ТП-097 | 6_640639 ПАО "Кузбассэнергосбыт" | нет | н/д | н/д | 0.002 | да
18946 | ООО ТАРАСОВСКОЕ | тп97 столовая Тарасово | ПС 35 кВ Тарасовская \ Ф-10-6-А \ ТП-097 \ ВЛ 0,4 кВ ф.2 от ТП-097 | 6_640565 ПАО "Кузбассэнергосбыт" | нет | н/д | н/д | 0.062 | да
18947 | ООО ТАРАСОВСКОЕ | тп97 магазин (здание бывшей пекарни) | ПС 35 кВ Тарасовская \ Ф-10-6-А \ ТП-097 \ ВЛ 0,4 кВ ф.2 от ТП-097 | 6_640565 ПАО "Кузбассэнергосбыт" | нет | н/д | н/д | 0.07 | да
18948 | ФГУП "Почта России" | тп97 ОПС Тарасово ул Центральная-43 В | ПС 35 кВ Тарасовская \ Ф-10-6-А \ ТП-097 \ ВЛ 0,4 кВ ф.2 от ТП-097 | 6_640606 ПАО "Кузбассэнергосбыт" | н/д | н/д | н/д | 0.015 | н/д
18949 | ПАО Сбербанк России 1 | тп97 Ф-л-280 Тарасово, ул. Центральная-43г | ПС 35 кВ Тарасовская \ Ф-10-6-А \ ТП-097 \ ВЛ 0,4 кВ ф.2 от ТП-097 | 5_505361 ПАО "Кузбассэнергосбыт" | нет | н/д | н/д | 0.009 | да
18950 | ТПК Кедр | тп97 магазин Тарасово, ул. Центральная-43д | ПС 35 кВ Тарасовская \ Ф-10-6-А \ ТП-097 \ ВЛ 0,4 кВ ф.2 от ТП-097 | 6_640816 ПАО "Кузбассэнергосбыт" | нет | н/д | н/д | 0.005 | да
18951 | ООО ТАРАСОВСКОЕ | тп300 Сушилка дробилка склады скважина | ПС 35 кВ Тарасовская \ Ф-10-6-А \ ТП-300-совм \ ВЛ 0,4 кВ ф.2 от ТП-300 | 6_640565 ПАО "Кузбассэнергосбыт" | нет | н/д | н/д | 0.336 | да
18952 | УЖС Промышленновского муниципального округа | тп97 Администрация Тарасово | ПС 35 кВ Тарасовская \ Ф-10-6-А \ ТП-097 \ ВЛ 0,4 кВ ф.2 от ТП-097 | 6_640647 ПАО "Кузбассэнергосбыт" | нет | н/д | н/д | 0.015 | да
18953 | ООО ТАРАСОВСКОЕ | тп97 контора Тарасово, ул.Центральная-43а | ПС 35 кВ Тарасовская \ Ф-10-6-А \ ТП-097 \ ВЛ 0,4 кВ ф.2 от ТП-097 | 6_640565 ПАО "Кузбассэнергосбыт" | нет | н/д | н/д | 0.015 | да
18954 | КУМИ Промышленновского района | квартира Тарасово, ул Центральная 43Б кв 20 | ПС 35 кВ Тарасовская \ Ф-10-6-А \ ТП-097 \ ВЛ 0,4 кВ ф.2 от ТП-097 | 6_640772 ПАО "Кузбассэнергосбыт" | н/д | н/д | н/д | 0 | н/д
18955 | ИП Васько Василий Николаевич | тп97 Тарасово, ул.Центральная-43г | ПС 35 кВ Тарасовская \ Ф-10-6-А \ ТП-097 \ ВЛ 0,4 кВ ф.2 от ТП-097 | 6_640598 ПАО "Кузбассэнергосбыт" | нет | н/д | н/д | 0.015 | да
18956 | ОАО СКЭК | тп97 ф10-6-А кот-ная №31 Тарасово, ул.Центральная-43к | ПС 35 кВ Тарасовская \ Ф-10-6-А \ ТП-097 \ ВЛ 0,4 кВ ф.2 от ТП-097 | 2_200270 ПАО "Кузбассэнергосбыт" | нет | н/д | н/д | 0.03 | да
18957 | ОАО СКЭК | тп582 резерв кот-ная №31 Тарасово, ул.Центральная-43к | ПС 35 кВ Тарасовская \ Ф-10-9-КЛ \ ТП-582_Ф-10-9-КЛ | 2_200270 ПАО "Кузбассэнергосбыт" | нет | н/д | н/д | 0.03 | да
18958 | Приход храма Алексан. Невского | тп97 церковь Тарасово, ул.Центральная-45а | ПС 35 кВ Тарасовская \ Ф-10-6-А \ ТП-097 \ ВЛ 0,4 кВ ф.2 от ТП-097 | 6_640182 ПАО "Кузбассэнергосбыт" | нет | н/д | н/д | 0.006 | да
18959 | Самощенко Галина Викторовна | тп97 киоск Тарасово ул.Центральная-54а | ПС 35 кВ Тарасовская \ Ф-10-6-А \ ТП-098 \ ВЛ 0,4 кВ ф.1 от ТП-098 | 6_640706 ПАО "Кузбассэнергосбыт" | нет | н/д | н/д | 0.007 | да
18960 | ИП Ванисова Г.П. | тп97 магазин Тарасово, ул Центральная-54Б | ПС 35 кВ Тарасовская \ Ф-10-6-А \ ТП-097 \ ВЛ 0,4 кВ ф.3 от ТП-097 | 6_640542 ПАО "Кузбассэнергосбыт" | нет | н/д | н/д | 0.015 | да
18961 | УЖС Промышленновского муниципального округа | тп94 ул.осв Тарасово ул. Центральная-78 | ПС 35 кВ Тарасовская \ Ф-10-9-КЛ \ ТП-094 \ ВЛ 0,4 кВ ф.1 от ТП-094 | 6_640639 ПАО "Кузбассэнергосбыт" | нет | н/д | н/д | 0.01 | да
18962 | МБОУ Тарасовская СОШ | тп493 школа Тарасово ул.Центральная-96 | ПС 35 кВ Тарасовская \ Ф-10-6-А \ ТП-493 \ ВЛ 0,4 кВ ф.2 от ТП-493 | 6_640280 ПАО "Кузбассэнергосбыт" | нет | н/д | н/д | 0.07 | да
18963 | МБОУ Тарасовская СОШ | тп493 мастерские, Тарасово, ул.Центральная-96 | ПС 35 кВ Тарасовская \ Ф-10-6-А \ ТП-493 \ ВЛ 0,4 кВ ф.2 от ТП-493 | 6_640280 ПАО "Кузбассэнергосбыт" | нет | н/д | н/д | 0.025 | да
18964 | ОАО СКЭК | тп493 резерв кот-ная №30 Тарасово, ул.Центральная-96б | ПС 35 кВ Тарасовская \ Ф-10-6-А \ ТП-493 \ ВЛ 0,4 кВ ф.2 от ТП-493 | 2_200270 ПАО "Кузбассэнергосбыт" | нет | н/д | н/д | 0.029 | да
18965 | МБОУ Тарасовская СОШ | тп94 Детский сад | ПС 35 кВ Тарасовская \ Ф-10-9-КЛ \ ТП-094 \ ВЛ 0,4 кВ ф.3 от ТП-094 | 6_640280 ПАО "Кузбассэнергосбыт" | нет | н/д | н/д | 0.03 | да
18966 | ОАО СКЭК | тп94 ф10-9-Кл кот-ная №30 Тарасово, ул.Центральная-96А | ПС 35 кВ Тарасовская \ Ф-10-9-КЛ \ ТП-094 \ ВЛ 0,4 кВ ф.2 от ТП-094 | 2_200270 ПАО "Кузбассэнергосбыт" | нет | н/д | н/д | 0.029 | да
18967 | ФЛ Чинчин С.В. | н/д | ПС 35 кВ Сосновская \ Ф-10-17-Л | 65.24 ПАО "Кузбассэнергосбыт" | н/д | н/д | н/д | 0.015 | н/д
18968 | Чудиновский А.А. | ТРСК_ТП-25 кВа Ф 10-17-Л ПС Сосновская СНТ "Сосновый Бор" | ПС 35 кВ Сосновская \ Ф-10-17-Л \ КТП-25 кВА Чудиновский А.А. | 1_103809 ПАО "Кузбассэнергосбыт" | нет | н/д | н/д | 0.025 | да
18969 | ООО"МСК Энерго" 2 | БС 42-0612 п Таргай КТП Ю-2-058 | ПС 35 кВ Сосновская \ Ф-10-17-Л \ ТП-Ю-2-058 \ Ф.380 | 2_200422 ПАО "Кузбассэнергосбыт" | нет | н/д | н/д | 0.01 | да
18970 | ФЛ Белых Т.В. | ТП-63 кВА жил.дом Таргай ул.Боровая 35 ПС Сосновская 10-17-Л | ПС 35 кВ Сосновская \ Ф-10-17-Л \ КТП-63 кВа ф.л.Белых | 1_106314 ПАО "Кузбассэнергосбыт" | нет | н/д | н/д | 0.054 | да
18971 | ФЛ Хамидулин Сергей Викторович | в РУ-0,4 кВ КТП-40 кВА жил.дом п.Таргай ПС Сосновская ф.10-17-Л | ПС 35 кВ Сосновская \ Ф-10-17-Л \ КТП-40кВА ф.л.Хамидулин | 1_106279 ПАО "Кузбассэнергосбыт" | нет | н/д | н/д | 0.034 | да
18972 | ООО "ЭкоТек" 2 | пункт мусорный ТП Ю-2-058 Ф 10-17-Л ПС Сосновская | ПС 35 кВ Сосновская \ Ф-10-17-Л \ ТП-Ю-2-058 \ ВЛ 0,4 кВ ф.2 от ТП-Ю-2-058_Ф-10-17-Л | 1_100322 ПАО "Кузбассэнергосбыт" | н/д | н/д | н/д | 0.015 | н/д
18973 | МКП КТВС НМР 2 | ТРСК_скважина п.Таргай ул Лесная | ПС 35 кВ Сосновская \ Ф-10-17-Л \ ТП-Т-2-007 Таргай, ул. Лесная \ Система шин 1 | 1_104393 ПАО "Кузбассэнергосбыт" | нет | н/д | н/д | 0.01 | да
18974 | ФЛ Мусаибов М.Ф. о | ТРСК_в р/щ-0,22 кВ магазина №6 с.Таргай по ул. Лесная 22 ввод 2 | ПС 35 кВ Сосновская \ Ф-10-17-Л \ ТП-Т-2-006 | 1_106762 ПАО "Кузбассэнергосбыт" | нет | н/д | н/д | 0.1 | да
18975 | ФЛ Петруничкина Т.Е. | ж/д КТП 40 кВА Ф 10-17-Л ПС Сосновская | ПС 35 кВ Сосновская \ Ф-10-17-Л \ КТП-40 кВА Петруничкина Т.Е. | 1_106355 ПАО "Кузбассэнергосбыт" | н/д | н/д | н/д | 0.03 | н/д
18976 | Куртуковское ТУ | уличное освещение Таргай,Новая,Луговая | ПС 35 кВ Сосновская \ Ф-10-17-Л \ ТП-Ю-2-107 \ ВЛ 0,4 кВ ф.2 от ТП-Ю-2-107 | 1_106486 ПАО "Кузбассэнергосбыт" | нет | н/д | н/д | 0.0009 | да
18977 | СНТ Строитель Осин | РУ-0,4 кВ КТП-12-100с/т "Строитель"п.Таргай | ПС 35 кВ Сосновская \ Ф-10-2-Т \ КТП-12-100 с/т Строитель-2 | 1_103504 ПАО "Кузбассэнергосбыт" | нет | н/д | н/д | 0.1 | да
18978 | Донской Иван Андреевич | РУ-0,4 кВ КТП-250 кВА Бахтина_Донской | ПС 35 кВ Сосновская \ Ф-10-17-Л \ КТП-250 кВА Бахтина Н.Г. \ Система шин 1 | 1_107256 ПАО "Кузбассэнергосбыт" | н/д | н/д | н/д | 0.025 | н/д
18979 | Пляс Леонид Михайлович | В РУ-0,4 кВ КТП-250 кВа Бахтина_Пляс | ПС 35 кВ Сосновская \ Ф-10-17-Л \ КТП-250 кВА Бахтина Н.Г. \ Система шин 1 | 1_107254 ПАО "Кузбассэнергосбыт" | н/д | н/д | н/д | 0.025 | н/д
18980 | Скурыгин Андрей Александорич | в РУ-0,4 кВ КТП-250 кВа Бахтина_Скурыгин | ПС 35 кВ Сосновская \ Ф-10-17-Л \ КТП-250 кВА Бахтина Н.Г. \ Система шин 1 | 1_107255 ПАО "Кузбассэнергосбыт" | н/д | н/д | н/д | 0.025 | н/д
18981 | Симян О.М. | ТРСК_ПС Сосновская, Ф. 10-17-Л, оп. 238/57/11, КТП -40 кВА | ПС 35 кВ Сосновская \ Ф-10-17-Л \ КТП-40 кВА Симян О.М. \ Система шин 1 | 1_101322 ПАО "Кузбассэнергосбыт" | нет | н/д | н/д | 0.04 | да
18982 | Глотов С.А. | ТРСК_в РУ-0,4 кВ ТП-25 кВА с. Таргай ул. Солнечная 2б | ПС 35 кВ Сосновская \ Ф-10-17-Л \ КТП-25 кВА Глотов С.А. | 1_104341 ПАО "Кузбассэнергосбыт" | нет | н/д | н/д | 0.025 | да
18983 | Глотов С.А. | ТРСК_ ПС Сосновская Ф 10-17- Л, оп. 238/57/13, ТП-25 кВА Таргай | ПС 35 кВ Сосновская \ Ф-10-17-Л \ КТП-25 кВА Глотов С.А. | 1_104341 ПАО "Кузбассэнергосбыт" | нет | н/д | н/д | 0.025 | да
18984 | АО "Регионстрой" | ТРСК_ПС Сосновская Ф 10-17- Л ТП-63 кВа Регионстрой | ПС 35 кВ Сосновская \ Ф-10-17-Л \ КТП-63 кВА ООО "Регионстрой" | 1_106381 ПАО "Кузбассэнергосбыт" | нет | н/д | н/д | 0.05 | да
18985 | Бахтина Н.Г. | ТРСК_ПС Сосновская Ф 10-17- Л КТП-26-250 кВа | ПС 35 кВ Сосновская \ Ф-10-17-Л \ КТП-250 кВА Бахтина Н.Г. \ Система шин 1 | 1_101365 ПАО "Кузбассэнергосбыт" | нет | н/д | н/д | 0.0375 | да
18986 | Шляпина Марина Евгеньевна | В РУ-0,4 кВ КТП-250 кВа Бахтина_Шляпина | ПС 35 кВ Сосновская \ Ф-10-17-Л \ КТП-250 кВА Бахтина Н.Г. \ Система шин 1 | 1_107251 ПАО "Кузбассэнергосбыт" | н/д | н/д | н/д | 0.025 | н/д
18987 | Лутошкина Галина Олеговна | РУ-0,4 кВ КТП-250 кВА Бахтина_Лутошкина | ПС 35 кВ Сосновская \ Ф-10-17-Л \ КТП-250 кВА Бахтина Н.Г. \ Система шин 1 | 1_107253 ПАО "Кузбассэнергосбыт" | н/д | н/д | н/д | 0.025 | н/д
18988 | Филимонова Екатерина Сергеевна | РУ-0,4 кВ КТП-250 кВА Бахтина_Филимонова | ПС 35 кВ Сосновская \ Ф-10-17-Л \ КТП-250 кВА Бахтина Н.Г. \ Система шин 1 | 1_107252 ПАО "Кузбассэнергосбыт" | н/д | н/д | н/д | 0.025 | н/д
18989 | Кулак Т.С. | ТРСК_ПС Николаевская Ф 10-12- НК ТП-63 кВа п. Таргай | ПС 35 кВ Сосновская \ Ф-10-17-Л \ КТП-63 кВа Кулак ТС | 1_104020 ПАО "Кузбассэнергосбыт" | нет | н/д | н/д | 0.055 | да
18990 | Смуров В.А. | ТРСК_ПС Николаевская Ф 10-12- Нк КТП-49-100 кВа ж/д Таргай | ПС 35 кВ Сосновская \ Ф-10-17-Л \ КТП-100 кВА Смуров В.А. | 1_101355 ПАО "Кузбассэнергосбыт" | нет | н/д | н/д | 0.089 | да
18991 | н/д | маг. "Магнит" п Таргай, Счастливая ТП Ю-0-124 Ф 10-17-Л ПС Сосновская | ПС 35 кВ Сосновская \ Ф-10-17-Л \ ТП-Ю-0-124 \ ВЛ 0,4 кВ ф.1 от ТП-Ю-0-124 | 1_107105 ПАО "Кузбассэнергосбыт" | н/д | н/д | н/д | 0.05 | н/д
18992 | Половинкин Е.И. | ТРСК_ПС Сосновская Ф 10-17- Л КТП 250 кВа Таргай | ПС 35 кВ Сосновская \ Ф-10-17-Л \ КТП-250 кВА Половинкин Е.Н | 1_106225 ПАО "Кузбассэнергосбыт" | нет | н/д | н/д | 0.223 | да
18993 | Гаврилин Э.А. | ПКУ от 238/57/7/1 Ф 10-17-Л ПС 35 кВ Сосновская, потр. ТП на ж/дом | ПС 35 кВ Сосновская \ Ф-10-17-Л | 1_107250 ПАО "Кузбассэнергосбыт" | н/д | н/д | н/д | 0.1 | н/д
18994 | Шриро Вадим Михайлович | ТРСК_КТП-30-63 кВа Шриро.ПС Сосновская Ф 10-17- Л | ПС 35 кВ Сосновская \ Ф-10-17-Л \ КТП-63 кВА Шриро В.М. | 1_102960 ПАО "Кузбассэнергосбыт" | нет | н/д | н/д | 0.056 | да
18995 | МКП КТВС НМР 2 | скважина п Таргай ТП Ю-2-007 Ф 10-17-Л ПС 35 кВ Сосновская | ПС 35 кВ Сосновская \ Ф-10-17-Л \ ТП-Ю-2-007 \ ВЛ 0,4 кВ ф.3 от ТП-Ю-2-007 | 1_104393 ПАО "Кузбассэнергосбыт" | н/д | н/д | н/д | 0.015 | н/д
18996 | Куртуковское ТУ | уличное освещение п.Таргай,Центральная, Почтовая Ю-2-110 | ПС 35 кВ Сосновская \ Ф-10-17-Л \ ТП-Ю-2-007 \ ВЛ 0,4 кВ ф.1 от ТП-Ю-2-007 | 1_106486 ПАО "Кузбассэнергосбыт" | Акт от 30.05.2018, ав.броня 0 кВт | н/д | н/д | 0.0034 | да
18997 | ИП Родина А.Е. | РУ опора_база отдыха_ТП Ю-0-096 Ф 10-2-т ПС 35 Сосновская | ПС 35 кВ Сосновская \ Ф-10-2-Т \ ТП-Ю-0-096_Ф-10-2-Т \ ВЛ 0,4 кВ ф.1 от ТП-Ю-0-096 | 1_106218 ПАО "Кузбассэнергосбыт" | нет | н/д | н/д | 0.063 | да
18998 | ИП Загайнов А.А. 3 | стояночный бокс ул.Новостройка 39 | ПС 35 кВ Сосновская \ Ф-10-17-Л \ ТП-Ю-0-105_Ф-10-17-Л \ ВЛ 0,4 кВ ф.1 от ТП-Ю-0-105 | 1_102823 ПАО "Кузбассэнергосбыт" | н/д | н/д | н/д | 0.14 | н/д
18999 | ИП Гензель Е.М. | РУ-0,4 маг. п.Таргай ул.Центральная ,ПС"Сосновская", 10-17-Л, Ю-2-107 | ПС 35 кВ Сосновская \ Ф-10-17-Л \ ТП-Ю-2-107 \ ВЛ 0,4 кВ ф.1 от ТП-Ю-2-107 | 1_107157 ПАО "Кузбассэнергосбыт" | нет | н/д | н/д | 0.015 | да
19000 | ИП Гензель Е.М. | в РУ-0,4кВ КТП-63 кВА ПС Сосновская 10-17-Л | ПС 35 кВ Сосновская \ Ф-10-17-Л \ КТП-63 кВА Подколзин | 1_107157 ПАО "Кузбассэнергосбыт" | нет | н/д | н/д | 0.05355 | да
19001 | ООО "Редар" | РУ-0,4 кВ КТП-9-100,Кемпинг и АЗС напротив поворота на п Таргай Ф 10-17-Л | ПС 35 кВ Сосновская \ Ф-10-17-Л \ КТП-9-100 МИК | 1_106566 ПАО "Кузбассэнергосбыт" | нет | н/д | н/д | 0.085 | да
19002 | ФЛ Халепа Владимир Иванович | ТРСК_КТП-40 кВА СНТ "Таргайский участок №18" | ПС 35 кВ Сосновская \ Ф-10-17-Л \ КТП-40 кВА Халепа В.И. | 1_101381 ПАО "Кузбассэнергосбыт" | нет | н/д | н/д | 0.015 | да
19003 | ИП Матвеев А.Е. | ТРСК_коттеджи КТП-45-160кВА ПС Сосновская, ф. 10-17-Л, оп. 238/57/27, КТП-160 кВА | ПС 35 кВ Сосновская \ Ф-10-17-Л \ КТП-160 кВА ИП Матвеев А.Е. | 1_103487 ПАО "Кузбассэнергосбыт" | нет | н/д | н/д | 0.142 | да
19004 | Ждан А.С. | ТРСК_ПС Сосновская, ф 10-17-Л, ТП-25 кВА СНТ Таргайское 1 ул, д.3 | ПС 35 кВ Сосновская \ Ф-10-17-Л \ КТП-25 кВА Левченко Ю.В. | 1_107163 ПАО "Кузбассэнергосбыт" | нет | н/д | н/д | 0.022 | да
19005 | МУЗ ЦГБ г.Мариинска | ТП-031 ФАП с.Тенгулы | ПС 35 кВ Благовещенская \ Ф-10-14-О_ПС 35 кВ Благовещенская \ ТП-031 \ ВЛ 0,4 кВ ф.2 от ТП-031 | 3_350044 ПАО "Кузбассэнергосбыт" | н/д | н/д | н/д | 0.023 | н/д
19006 | ИП КФХ Мартынов С.М. | ТП -199п | ПС 35 кВ Благовещенская \ Ф-10-14-О_ПС 35 кВ Благовещенская \ ТП-199 \ ВЛ 0,4 кВ ф.1 от ТП-199 | 3_350925 ПАО "Кузбассэнергосбыт" | нет | н/д | н/д | 0.007 | да
19007 | Миронова Елена Александровна | Магазин | ПС 35 кВ Благовещенская \ Ф-10-14-О_ПС 35 кВ Благовещенская \ ТП-031 \ ВЛ 0,4 кВ ф.2 от ТП-031 | 3_351113 ПАО "Кузбассэнергосбыт" | н/д | н/д | н/д | 0.007 | н/д
19008 | ООО "МСК Энерго" | с. Тенгулы ТП-031 Ф-10-14-О | ПС 35 кВ Благовещенская \ Ф-10-14-О_ПС 35 кВ Благовещенская \ ТП-031 \ ВЛ 0,4 кВ ф.2 от ТП-031 | 3_350986 ПАО "Кузбассэнергосбыт" | нет | н/д | н/д | 0.04 | да
19009 | МДОУ Тенгулинский детский сад | ТП 339Пд/сад Тенгулы | ПС 35 кВ Благовещенская \ Ф-10-14-О_ПС 35 кВ Благовещенская \ ТП-339 | 3_350429 ПАО "Кузбассэнергосбыт" | нет | н/д | н/д | 0.12 | да
19010 | МБУК "Благовещенское СДК" | ТП-339 | ПС 35 кВ Благовещенская \ Ф-10-14-О_ПС 35 кВ Благовещенская \ ТП-339 \ ВЛ 0,4 кВ ф.1 от ТП-339 | 3_350441 ПАО "Кузбассэнергосбыт" | нет | н/д | н/д | 0.0526 | да
19011 | Благовещенское территориальноеуправление администрации Мариинскогомуниципального округа | ТП-032 ул/осв.0,9кВт с.Тенгулы | ПС 35 кВ Благовещенская \ Ф-10-14-О_ПС 35 кВ Благовещенская \ ТП-032 \ ВЛ 0,4 кВ ф.1 от ТП-032 | 3_351012 ПАО "Кузбассэнергосбыт" | нет | н/д | н/д | 0.0009 | да
19012 | ИП Петрова Марина Викторовна | ТП-032 павильон | ПС 35 кВ Благовещенская \ Ф-10-14-О_ПС 35 кВ Благовещенская \ ТП-032 \ ВЛ 0,4 кВ ф.2 от ТП-032 | 3_351161 ПАО "Кузбассэнергосбыт" | н/д | н/д | н/д | 0.015 | н/д
19013 | Благовещенское территориальноеуправление администрации Мариинскогомуниципального округа | ТП-031 ул/осв.1,35кВт с.Тенгулы | ПС 35 кВ Благовещенская \ Ф-10-14-О_ПС 35 кВ Благовещенская \ ТП-031 \ ВЛ 0,4 кВ ф.2 от ТП-031 | 3_351012 ПАО "Кузбассэнергосбыт" | нет | н/д | н/д | 0.0013 | да
19014 | Муниципальное казенное учреждение "Отдел жизнеобеспечения Ижморского муниципального округа" | Теплая Речка ул.осв. 2,05 кВт от ТП 139 | ПС 35 кВ Ижморская \ Ф-10-10-ПЧ_ПС 35 кВ Ижморская \ ТП-139 \ ВЛ 0,4 кВ ф.1 от ТП-И-139 | 3_340221 ПАО "Кузбассэнергосбыт" | Акт от 25.06.2016, ав.броня 5 кВт | н/д | н/д | 0.00205 | нет
19015 | Производственно-заготовительное потребительское общество "Северянка" | ТП 139 с.Т-РЕЧКА | ПС 35 кВ Ижморская \ Ф-10-10-ПЧ_ПС 35 кВ Ижморская \ ТП-139 \ ВЛ 0,4 кВ ф.1 от ТП-И-139 | 3_340220 ПАО "Кузбассэнергосбыт" | Акт от 25.06.2016, ав.броня 5 кВт | н/д | н/д | 0.0026 | нет
19016 | ГБУЗ КО Ижморская районная больница | ФАП от ТП 085 Теплая Речка | ПС 35 кВ Ижморская \ Ф-10-10-ПЧ_ПС 35 кВ Ижморская \ ТП-85 \ ВЛ 0,4 кВ ф.1 от ТП-И-085 | 3_340130 ПАО "Кузбассэнергосбыт" | н/д | н/д | н/д | 0.015 | н/д
19017 | ООО "МСК Энерго" | БС от ТП 139 Теплая Речка | ПС 35 кВ Ижморская \ Ф-10-10-ПЧ_ПС 35 кВ Ижморская \ ТП-139 \ ВЛ 0,4 кВ ф.1 от ТП-И-139 | 3_350987 ПАО "Кузбассэнергосбыт" | нет | н/д | н/д | 0.005 | да
19018 | СПК Едигаровых | ТП- 076 | ПС 35 кВ Ижморская \ Ф-10-10-ПЧ_ПС 35 кВ Ижморская \ ТП-76 \ ВЛ 0,4 кВ ф.1 от ТП-И-076 | 3_340248 ПАО "Кузбассэнергосбыт" | нет | н/д | н/д | 0.157 | да
19019 | СПК Едигаровых | ТП- 131 | ПС 35 кВ Ижморская \ Ф-10-10-ПЧ_ПС 35 кВ Ижморская \ ТП-131 \ ВЛ 0,4 кВ ф.1 от ТП-И-131 | 3_340248 ПАО "Кузбассэнергосбыт" | нет | н/д | н/д | 0.053 | да
19020 | МУП Ижморский ЖКХ | Скважина от ТП 141 Т-Речка | ПС 35 кВ Ижморская \ Ф-10-10-ПЧ_ПС 35 кВ Ижморская \ ТП-141 \ ВЛ 0,4 кВ ф.2 от ТП-И-141 | 3_340204 ПАО "Кузбассэнергосбыт" | нет | н/д | н/д | 0.009 | да
19021 | СПК Едигаровых | ТП-159 | ПС 35 кВ Ижморская \ Ф-10-10-ПЧ_ПС 35 кВ Ижморская \ ТП-159 \ ВЛ 0,4 кВ ф.1 от ТП-И-159 | 3_340248 ПАО "Кузбассэнергосбыт" | нет | н/д | н/д | 0.105 | да
19022 | Муниципальное казенное учреждение "Отдел жизнеобеспечения Ижморского муниципального округа" | Теплая Речка ул.осв. 0,55 кВт от ТП 075 | ПС 35 кВ Ижморская \ Ф-10-10-ПЧ_ПС 35 кВ Ижморская \ ТП-75 \ ВЛ 0,4 кВ ф.1 от ТП-И-075 | 3_340221 ПАО "Кузбассэнергосбыт" | нет | н/д | н/д | 0.00055 | да
19023 | ФГУП "Почта России" | от Тп 085 Теплая Речка | ПС 35 кВ Ижморская \ Ф-10-10-ПЧ_ПС 35 кВ Ижморская \ ТП-85 \ ВЛ 0,4 кВ ф.1 от ТП-И-085 | 3_301350 ПАО "Кузбассэнергосбыт" | нет | н/д | н/д | 0.0045 | да
19024 | ПАО "Ростелеком | Ф10-10-ПЧ ТП 085 АТС Теплая Речка | ПС 35 кВ Ижморская \ Ф-10-10-ПЧ_ПС 35 кВ Ижморская \ ТП-85 \ ВЛ 0,4 кВ ф.1 от ТП-И-085 | 3_300299 ПАО "Кузбассэнергосбыт" | Акт от 02.02.2011, ав.броня 2 кВт | н/д | н/д | 0.002 | нет
19025 | Местная мусульманская регилиозная организация с .Теплая Речка Ижморского района | Мечеть от ТП -085 | ПС 35 кВ Ижморская \ Ф-10-10-ПЧ_ПС 35 кВ Ижморская \ ТП-85 \ ВЛ 0,4 кВ ф.1 от ТП-И-085 | 3_340239 ПАО "Кузбассэнергосбыт" | нет | н/д | н/д | 0.015 | да
19026 | ООО Ижморская Тепло-Сетевая компания | Котельная от ТП 085 Т-Речка | ПС 35 кВ Ижморская \ Ф-10-10-ПЧ_ПС 35 кВ Ижморская \ ТП-85 \ ВЛ 0,4 кВ ф.1 от ТП-И-085 | 3_340219 ПАО "Кузбассэнергосбыт" | нет | н/д | н/д | 0.0014 | да
19027 | МУК Ижморская ЦКС | от ТП-085 Теплая Речка | ПС 35 кВ Ижморская \ Ф-10-10-ПЧ_ПС 35 кВ Ижморская \ ТП-85 \ ВЛ 0,4 кВ ф.1 от ТП-И-085 | 3_340058 ПАО "Кузбассэнергосбыт" | нет | н/д | н/д | 0.0063 | да
19028 | Муниципальное казенное учреждение "Отдел жизнеобеспечения Ижморского муниципального округа" | Теплая Речка ул.осв. 0,25 квт от ТП 085 | ПС 35 кВ Ижморская \ Ф-10-10-ПЧ_ПС 35 кВ Ижморская \ ТП-85 \ ВЛ 0,4 кВ ф.1 от ТП-И-085 | 3_340221 ПАО "Кузбассэнергосбыт" | нет | н/д | н/д | 0.00025 | да
19029 | МКУ 'ТУ ПМО' | Ул.освещ Терентьевск ГРП ТП-14 Гагарина(ПУ на ТП) | ПС 35 кВ Терентьевская \ Ф-10-8-Т (Собств.) \ потр.ТП 250кВА № 14 ГРП гагар \ 1 СШ 10 кВ | 6_652715 ПАО "Кузбассэнергосбыт" | н/д | н/д | н/д | 0.005 | н/д
19030 | ООО "Энергоресурс" | Скважина ГРП ТП-14 Геологов | ПС 35 кВ Терентьевская \ Ф-10-8-Т (Собств.) \ потр.ТП 250кВА № 14 ГРП гагар \ 1 СШ 10 кВ | 6_652798 ПАО "Кузбассэнергосбыт" | нет | н/д | н/д | 0.005 | да
19031 | ООО "Энергоресурс" | Скважина ГРП ТП-14 Геологов | ПС 35 кВ Терентьевская \ Ф-10-8-Т (Собств.) \ потр.ТП 250кВА № 14 ГРП гагар \ 1 СШ 10 кВ | 6_652798 ПАО "Кузбассэнергосбыт" | нет | н/д | н/д | 0.005 | да
19032 | ООО "Энергоресурс" | Водокачка ТП-12 Терентьевск ул.Железнодорожная | ПС 35 кВ Терентьевская \ Ф-10-5-Т (Собств.) \ СТП-012Т \ ВЛ 0,4 кВ ф.1 от ТП-012Т | 6_652798 ПАО "Кузбассэнергосбыт" | нет | н/д | н/д | 0.007 | да
19033 | ООО "ЭСКК" | ПКУ-10кВ потр.ТП-400кВА резер.эл.питание ж/д приема | ПС 35 кВ Терентьевская \ Ф-10-6-К (Собств.) \ ПКУ-10кВ потр.ТП 400кВа резер.ж/д пр. \ Система шин 1 | 2_200376 ПАО "Кузбассэнергосбыт" | нет | н/д | н/д | 0.34 | да
19034 | ООО Энергоресурс | потр.ТП-63кВА скваж-3шт (ТП 299КЭНК) | ПС 35 кВ Терентьевская \ Ф-10-5-Т (Собств.) \ потр.ТП-63кВА Терен.скваж 3шт | 6_652799 ПАО "Кузбассэнергосбыт" | н/д | н/д | н/д | 0.0535 | н/д
19035 | Шалыгин Сергей Владимирович | Нежилое помещение Терен.Луговая 61 (ПУ на ТП) | ПС 35 кВ Терентьевская \ Ф-10-8-Т (Собств.) \ потр.ТП 250кВА № 13 ГРП \ 1 СШ 10 кВ | 6_661761 ПАО "Кузбассэнергосбыт" | н/д | н/д | н/д | 0.015 | н/д
19036 | ООО Сибирский колос | Ферма (пу на опоре № 2) | ПС 35 кВ Терентьевская \ Ф-10-6-К (Собств.) \ СТП-017Т \ ВЛ 0,4 кВ ф.1 от ТП-017Т | 6_651481 ПАО "Кузбассэнергосбыт" | нет | н/д | н/д | 0.015 | да
19037 | ИП Леонтьев Сергей Павлович | Нежилое здание ул.Молод 14 Терентьевск | ПС 35 кВ Терентьевская \ Ф-10-8-Т (Собств.) \ КТП-001Т \ ВЛ 0,4 кВ ф.1 от ТП-001Т | 6_652538 ПАО "Кузбассэнергосбыт" | нет | н/д | н/д | 0.008 | да
19038 | ООО Лаборатория дорожных технологий "Макадам" | Интеллект. системы регулир. Терентьевск | ПС 35 кВ Терентьевская \ Ф-10-8-Т (Собств.) \ КТП-001Т \ ВЛ 0,4 кВ ф.1 от ТП-001Т | 5_500382 ПАО "Кузбассэнергосбыт" | нет | н/д | н/д | 0.001 | да
19039 | ООО УК Комфортная сфера | с.Терентьевское ул.Новая 1 | ПС 35 кВ Терентьевская \ Ф-10-5-Т (Собств.) \ МТП-008Т \ ВЛ 0,4 кВ ф.2 от ТП-008Т | 6_652999 ПАО "Кузбассэнергосбыт" | нет | н/д | н/д | 0.04 | да
19040 | ООО УК Комфортная сфера | с.Терентьевское ул.Новая 3 | ПС 35 кВ Терентьевская \ Ф-10-5-Т (Собств.) \ МТП-008Т \ ВЛ 0,4 кВ ф.2 от ТП-008Т | 6_652999 ПАО "Кузбассэнергосбыт" | Акт от 02.02.2011, ав.броня 2 кВт | н/д | н/д | 0.04 | нет
19041 | ООО УК Комфортная сфера | с.Терентьевское ул.Новая 5 | ПС 35 кВ Терентьевская \ Ф-10-5-Т (Собств.) \ МТП-008Т \ ВЛ 0,4 кВ ф.2 от ТП-008Т | 6_652999 ПАО "Кузбассэнергосбыт" | Акт от 02.02.2011, ав.броня 2 кВт | н/д | н/д | 0.04 | нет
19042 | МБУ ЦБС (Библиотеки района) | Библиотека от ТП 8 Терентьевск | ПС 35 кВ Терентьевская \ Ф-10-5-Т (Собств.) \ МТП-008Т \ ВЛ 0,4 кВ ф.1 от ТП-008Т | 6_651440 ПАО "Кузбассэнергосбыт" | нет | н/д | н/д | 0.0222 | да
19043 | Лизогуб Евгений Павлович | Земел. участок Короли | ПС 35 кВ Терентьевская \ Ф-10-6-К (Собств.) \ СТП-017Т \ 1СШ 0,4 кВ | 6_652300 ПАО "Кузбассэнергосбыт" | нет | н/д | н/д | 0.015 | да
19044 | МКУ 'ТУ ПМО' | Ул.освещ Терентьевск ГРП ТП-14 Полевая | ПС 35 кВ Терентьевская \ Ф-10-8-Т (Собств.) \ потр.ТП 250кВА № 14 ГРП гагар \ 1 СШ 10 кВ | 6_652715 ПАО "Кузбассэнергосбыт" | нет | н/д | н/д | 0.005 | да
19045 | ООО "Энергоресурс" | Скважина ГРП ТП-15 Полевая | ПС 35 кВ Терентьевская \ Ф-10-8-Т (Собств.) \ потр.ТП 400кВА № 15 ГРП центр \ 1 СШ 10 кВ | 6_652798 ПАО "Кузбассэнергосбыт" | нет | н/д | н/д | 0.005 | да
19046 | ООО "Энергоресурс" | Скважина ТП-11 Терентьевск ул.Садовая | ПС 35 кВ Терентьевская \ Ф-10-5-Т (Собств.) \ МТП-011Т \ ВЛ 0,4 кВ ф.3 от ТП-011Т | 6_652798 ПАО "Кузбассэнергосбыт" | нет | н/д | н/д | 0.007 | да
19047 | ООО "Энергоресурс" | Котельная ГРП ТП-13 Стадионная | ПС 35 кВ Терентьевская \ Ф-10-8-Т (Собств.) \ потр.ТП 250кВА № 13 ГРП \ 1 СШ 10 кВ | 6_652798 ПАО "Кузбассэнергосбыт" | нет | н/д | н/д | 0.015 | да
19048 | Юдин Александр Владимирович | Потреб.ТП 180кВА Фермерское х/во с.Терентьевское | ПС 35 кВ Терентьевская \ Ф-10-5-Т (Собств.) \ потр.ТП-180кВА КХ Юдин \ Система шин 1 | 6_661123 ПАО "Кузбассэнергосбыт" | нет | н/д | н/д | 0.02 | да
19049 | ООО Энергоресурс | Водокачка ТП-24 Терентьевск ул.Строителей | ПС 35 кВ Терентьевская \ Ф-10-10-К (Собств.) \ МТП-024Т \ ВЛ 0,4 кВ ф.1 от ТП-024Т | 6_652799 ПАО "Кузбассэнергосбыт" | нет | н/д | н/д | 0.007 | да
19050 | МКУ 'ТУ ПМО' | Ул.освещ Терентьевск ГРП ТП-13 Титова | ПС 35 кВ Терентьевская \ Ф-10-8-Т (Собств.) \ потр.ТП 250кВА № 13 ГРП \ 1 СШ 10 кВ | 6_652715 ПАО "Кузбассэнергосбыт" | нет | н/д | н/д | 0.005 | да
19051 | ООО "Энергоресурс" | Скважина ТП-10 Терентьевск ул. Ускатская | ПС 35 кВ Терентьевская \ Ф-10-5-Т (Собств.) \ МТП-010Т \ ВЛ 0,4 кВ ф.3 от ТП-010Т | 6_652798 ПАО "Кузбассэнергосбыт" | нет | н/д | н/д | 0.007 | да
19052 | ГКУ КО "Дирекция Автомобильных дорог Кузбасса" | Элементы вес.контроля ТП-10 Терентьевск | ПС 35 кВ Терентьевская \ Ф-10-5-Т (Собств.) \ МТП-010Т \ ВЛ 0,4 кВ ф.3 от ТП-010Т | 5_502021 ПАО "Кузбассэнергосбыт" | нет | н/д | н/д | 0.003 | да
19053 | МКУ 'ТУ ПМО' | Ул.освещ Терентьевск ГРП ТП-15 Центральная( ПУ на ТП) | ПС 35 кВ Терентьевская \ Ф-10-8-Т (Собств.) \ потр.ТП 400кВА № 15 ГРП центр \ 1 СШ 10 кВ | 6_652715 ПАО "Кузбассэнергосбыт" | н/д | н/д | н/д | 0.005 | н/д
19054 | ООО "Энергоресурс" | Скважина ГРП ТП-15 Центр.сезонная | ПС 35 кВ Терентьевская \ Ф-10-8-Т (Собств.) \ потр.ТП 400кВА № 15 ГРП центр \ 1 СШ 10 кВ | 6_652798 ПАО "Кузбассэнергосбыт" | нет | н/д | н/д | 0.005 | да
19055 | ООО "Энергоресурс" | Скважина ГРП ТП-15 Централ.на окраине | ПС 35 кВ Терентьевская \ Ф-10-8-Т (Собств.) \ потр.ТП 400кВА № 15 ГРП центр \ 1 СШ 10 кВ | 6_652798 ПАО "Кузбассэнергосбыт" | нет | н/д | н/д | 0.005 | да
19056 | ООО Энергоресурс | Скважина ГРП ТП-15 Централ.( ПУ на ТП) | ПС 35 кВ Терентьевская \ Ф-10-8-Т (Собств.) \ потр.ТП 400кВА № 15 ГРП центр \ 1 СШ 10 кВ | 6_652799 ПАО "Кузбассэнергосбыт" | н/д | н/д | н/д | 0.005 | н/д
19057 | ООО Энергоресурс | Котельная ГРП ТП-11 Централ.(ПУ на ТП тех.чет) | ПС 35 кВ Терентьевская \ Ф-10-5-Т (Собств.) \ потр.ТП-250кВа №11 ГРП \ Система шин 1 | 6_652799 ПАО "Кузбассэнергосбыт" | нет | н/д | н/д | 0.015 | да
19058 | ООО МСК ЭНЕРГО | БС 1577 Терентьевск Централ Т2 Мобайл | ПС 35 кВ Терентьевская \ Ф-10-8-Т (Собств.) \ потр.ТП 400кВА № 15 ГРП центр \ 1 СШ 10 кВ | 6_602111 ПАО "Кузбассэнергосбыт" | нет | н/д | н/д | 0.015 | да
19059 | ООО Лаборатория дорожных технологий "Макадам" | Интеллект.системы регул.движ. с.Терентьевское | ПС 35 кВ Терентьевская \ Ф-10-5-Т (Собств.) \ ЗТП-062Т \ ВЛ 0,4 кВ ф.2 от ТП-062Т | 5_500382 ПАО "Кузбассэнергосбыт" | н/д | н/д | н/д | 0.0015 | н/д
19060 | ГКУ КО "Дирекция Автомобильных дорог Кузбасса" | Элементы интеллект.системы регул. Терентьевск | ПС 35 кВ Терентьевская \ Ф-10-5-Т (Собств.) \ МТП-004Т \ ВЛ 0,4 кВ ф.1 от ТП-004Т | 5_502021 ПАО "Кузбассэнергосбыт" | н/д | н/д | н/д | 0.007 | н/д
19061 | ПАО Сбербанк России 1 | Офис с.Терентьевское | ПС 35 кВ Терентьевская \ Ф-10-5-Т (Собств.) \ МТП-008Т \ ВЛ 0,4 кВ ф.3 от ТП-008Т | 5_505361 ПАО "Кузбассэнергосбыт" | нет | н/д | н/д | 0.005 | да
19062 | МКУ 'ТУ ПМО' | Админ. Терентьевск | ПС 35 кВ Терентьевская \ Ф-10-5-Т (Собств.) \ МТП-008Т \ ВЛ 0,4 кВ ф.3 от ТП-008Т | 6_652715 ПАО "Кузбассэнергосбыт" | нет | н/д | н/д | 0.01 | да
19063 | МБОУ Терентьевская СОШ | Средняя школа | ПС 35 кВ Терентьевская \ Ф-10-5-Т (Собств.) \ ЗТП-062Т \ ВЛ 0,4 кВ ф.1 от ТП-062Т | 6_651429 ПАО "Кузбассэнергосбыт" | нет | н/д | н/д | 0.021 | да
19064 | МБОУ Терентьевская СОШ | Гараж ср. школы | ПС 35 кВ Терентьевская \ Ф-10-5-Т (Собств.) \ ЗТП-062Т \ ВЛ 0,4 кВ ф.1 от ТП-062Т | 6_651429 ПАО "Кузбассэнергосбыт" | нет | н/д | н/д | 0.002 | да
19065 | МБОУ Терентьевская СОШ | Мастерские ср. школы | ПС 35 кВ Терентьевская \ Ф-10-5-Т (Собств.) \ ЗТП-062Т \ ВЛ 0,4 кВ ф.1 от ТП-062Т | 6_651429 ПАО "Кузбассэнергосбыт" | нет | н/д | н/д | 0.02 | да
19066 | АО СУЭК Кузбасс | ПС Терентьевская ф.10-8-Т оп.92(160кВА, 100кВА, 10кВа)ж/д ст Челя | ПС 35 кВ Терентьевская \ Ф-10-8-Т (Собств.) \ ПКУ-10кВ оп.92 потр.3*ТП 160,100,10кВА \ Система шин 1 | 4_400545 ООО "ГлавЭнергоСбыт" | нет | н/д | н/д | 0.22 | да
19067 | ГБУЗ КО "Прокопьевская" РБ | Новый корпус Терентьевск ТП 4 | ПС 35 кВ Терентьевская \ Ф-10-5-Т (Собств.) \ МТП-004Т \ ВЛ 0,4 кВ ф.2 от ТП-004Т | 6_651412 ПАО "Кузбассэнергосбыт" | Акт от 02.02.2011, ав.броня 2 кВт | н/д | н/д | 0.01 | нет
19068 | ГБУЗ КО "Прокопьевская" РБ | Старый корпус Терентьевск ТП 4 | ПС 35 кВ Терентьевская \ Ф-10-5-Т (Собств.) \ МТП-004Т \ ВЛ 0,4 кВ ф.2 от ТП-004Т | 6_651412 ПАО "Кузбассэнергосбыт" | Акт от 02.02.2011, ав.броня 2 кВт | н/д | н/д | 0.0064 | нет
19069 | ИП Корзников Андрей Игоревич | АЗС с. Терентьевск | ПС 35 кВ Терентьевская \ Ф-10-5-Т (Собств.) \ МТП-035Т \ ВЛ 0,4 кВ ф.1 от ТП-035Т | 6_653038 ПАО "Кузбассэнергосбыт" | н/д | н/д | н/д | 0.025 | н/д
19070 | ООО Перспектива | ПКУ-6кВ потр.ТП-250кВА погруз.комплекс Терентьевское | ПС 35 кВ Терентьевская \ Ф-10-5-Т (Собств.) \ потр.ТП-250кВа Перспектива \ Система шин 1 | 6_652143 ПАО "Кузбассэнергосбыт" | нет | н/д | н/д | 0.2 | да
19071 | ООО Сибирский колос | ТП 8 Магазин Спектр | ПС 35 кВ Терентьевская \ Ф-10-5-Т (Собств.) \ МТП-008Т \ ВЛ 0,4 кВ ф.3 от ТП-008Т | 6_651481 ПАО "Кузбассэнергосбыт" | нет | н/д | н/д | 0.0064 | да
19072 | ООО Сибирский колос | ТП 8 Пекарня | ПС 35 кВ Терентьевская \ Ф-10-5-Т (Собств.) \ МТП-008Т \ ВЛ 0,4 кВ ф.3 от ТП-008Т | 6_651481 ПАО "Кузбассэнергосбыт" | нет | н/д | н/д | 0.058 | да
19073 | ИП Рагимов Фахраддин Имран оглы | Пост весового контроля с.Терентьевское | ПС 35 кВ Терентьевская \ Ф-10-5-Т (Собств.) \ МТП-010Т \ ВЛ 0,4 кВ ф.4 от ТП-010Т | 6_653464 ПАО "Кузбассэнергосбыт" | н/д | н/д | н/д | 0.003 | н/д
19074 | ООО Симона | Магазин Нива | ПС 35 кВ Терентьевская \ Ф-10-5-Т (Собств.) \ МТП-008Т \ ВЛ 0,4 кВ ф.3 от ТП-008Т | 6_652125 ПАО "Кузбассэнергосбыт" | Акт от 02.02.2011, ав.броня 2 кВт | н/д | н/д | 0.006 | нет
19075 | ООО "Энергоресурс" | Скважина ТП-14 Короли | ПС 35 кВ Терентьевская \ Ф-10-6-К (Собств.) \ МТП-014Т \ ВЛ 0,4 кВ ф.2 от ТП-014Т | 6_652798 ПАО "Кузбассэнергосбыт" | нет | н/д | н/д | 0.007 | да
19076 | ООО "Энергоресурс" | Слесарный участок ТП-8 Терентьевск | ПС 35 кВ Терентьевская \ Ф-10-5-Т (Собств.) \ МТП-008Т \ ВЛ 0,4 кВ ф.3 от ТП-008Т | 6_652798 ПАО "Кузбассэнергосбыт" | Акт от 02.02.2011, ав.броня 2 кВт | н/д | н/д | 0.002 | нет
19077 | ООО "Энергоресурс" | Скважина ТП-15 Короли | ПС 35 кВ Терентьевская \ Ф-10-6-К (Собств.) \ МТП-015Т \ ВЛ 0,4 кВ ф.2 от ТП-015Т | 6_652798 ПАО "Кузбассэнергосбыт" | нет | н/д | н/д | 0.007 | да
19078 | Культурно-досуговый центр (клубы) | Клуб Терентьевск ТП 8 | ПС 35 кВ Терентьевская \ Ф-10-5-Т (Собств.) \ МТП-008Т \ ВЛ 0,4 кВ ф.3 от ТП-008Т | 6_651437 ПАО "Кузбассэнергосбыт" | Акт от 02.02.2011, ав.броня 2 кВт | н/д | н/д | 0.015 | нет
19079 | ООО " СУЭК - Кузбасс" | Потреб.ТП 10кВА Переезд № 5 на Талду | ПС 35 кВ Терентьевская \ Ф-10-8-Т (Собств.) \ потр.ТП-10кВА ПТУ Кузбасса \ Система шин 1 | 6_661241 ПАО "Кузбассэнергосбыт" | нет | н/д | н/д | 0.0085 | да
19080 | ООО Сибирский колос | ТП 9 Заправка АЗС произв учет Терен | ПС 35 кВ Терентьевская \ Ф-10-5-Т (Собств.) \ МТП-009Т \ ВЛ 0,4 кВ ф.1 от ТП-009Т | 6_651481 ПАО "Кузбассэнергосбыт" | нет | н/д | н/д | 0.003 | да
19081 | ООО Сибирский колос | ТП 35 Сушилка, сортировка,ток.мельница (ПУ на ТП) | ПС 35 кВ Терентьевская \ Ф-10-5-Т (Собств.) \ МТП-035Т \ ВЛ 0,4 кВ ф.2 от ТП-035Т | 6_651481 ПАО "Кузбассэнергосбыт" | нет | н/д | н/д | 0.102 | да
19082 | ИП Казанцева Алена Анатольевна | Нежилое помещ.(магазин) с.Терентьевск ул.Центральная 1 | ПС 35 кВ Терентьевская \ Ф-10-5-Т (Собств.) \ МТП-010Т \ ВЛ 0,4 кВ ф.2 от ТП-010Т | 6_653139 ПАО "Кузбассэнергосбыт" | Акт от 11.08.2016, ав.броня 2,5/1 кВт | н/д | н/д | 0.009 | нет
19083 | ПАО Россети Сибирь 1 | ТП-6 база | ПС 35 кВ Терентьевская \ Ф-10-5-Т (Собств.) \ КТП-006Т \ ВЛ 0,4 кВ ф.1 от ТП-006Т | 2_200442 Хозяйственные нужды | нет | н/д | н/д | 0.0572 | да
19084 | ПАО "Ростелеком" | АТС с. Терентьевское от ТП 8 | ПС 35 кВ Терентьевская \ Ф-10-5-Т (Собств.) \ МТП-008Т \ ВЛ 0,4 кВ ф.3 от ТП-008Т | 6_651958 ПАО "Кузбассэнергосбыт" | Акт от 03.06.2011, ав.броня 17,4 кВт | н/д | н/д | 0.0174 | нет
19085 | ООО "Газпром трансгаз Томск "2 | потр. ТП-10кВА Терентьевск | ПС 35 кВ Ясная Поляна \ Ф-10-8-М (Собств.) \ потр.ТП-10кВА Газпром трансгаз \ Система шин 1 | 1_104866 ПАО "Кузбассэнергосбыт" | нет | н/д | н/д | 0.003 | да
19086 | Прокопьевское райпо | База Терентьевское ТП 62 | ПС 35 кВ Терентьевская \ Ф-10-5-Т (Собств.) \ ЗТП-062Т \ ВЛ 0,4 кВ ф.2 от ТП-062Т | 6_650791 ПАО "Кузбассэнергосбыт" | нет | н/д | н/д | 0.015 | да
19087 | Прокопьевское райпо | Магазин №64 Короли ТП 14 | ПС 35 кВ Терентьевская \ Ф-10-6-К (Собств.) \ МТП-014Т \ ВЛ 0,4 кВ ф.2 от ТП-014Т | 6_650791 ПАО "Кузбассэнергосбыт" | нет | н/д | н/д | 0.02 | да
19088 | ООО АвтоДор | ПКУ-10кВ на потреб. КТП 100 кВА | ПС 35 кВ Терентьевская \ Ф-10-9-О (Собств.) \ потр.ТП-100кВА Автодор \ Система шин 1 | 6_652229 ПАО "Кузбассэнергосбыт" | нет | н/д | н/д | 0.0746 | да
19089 | ИП Казанцева Алена Анатольевна | Нежилое помещ.(магазин) с.Терентьевское ул.Центральная 16 | ПС 35 кВ Терентьевская \ Ф-10-5-Т (Собств.) \ ЗТП-062Т \ ВЛ 0,4 кВ ф.1 от ТП-062Т | 6_653139 ПАО "Кузбассэнергосбыт" | нет | н/д | н/д | 0.0098 | да
19090 | ПЗПК "Нива" | Хлебопекарня ТП 9 с. Терентьевск Центральная 17 | ПС 35 кВ Терентьевская \ Ф-10-5-Т (Собств.) \ МТП-009Т \ ВЛ 0,4 кВ ф.1 от ТП-009Т | 6_652829 ПАО "Кузбассэнергосбыт" | Акт от 11.08.2016, ав.броня 2,5/1 кВт | н/д | н/д | 0.05 | нет
19091 | ИП Леонтьев Сергей Павлович | Здание магазина ул.Центр18 Терентьевск | ПС 35 кВ Терентьевская \ Ф-10-5-Т (Собств.) \ ЗТП-062Т \ ВЛ 0,4 кВ ф.1 от ТП-062Т | 6_652538 ПАО "Кузбассэнергосбыт" | нет | н/д | н/д | 0.004 | да
19092 | ИП Леонтьева Ирина Алексеевна | Торговый киоск ТП 62 с.Терент ул.Центральн. 18 | ПС 35 кВ Терентьевская \ Ф-10-5-Т (Собств.) \ ЗТП-062Т \ ВЛ 0,4 кВ ф.1 от ТП-062Т | 6_651479 ПАО "Кузбассэнергосбыт" | нет | н/д | н/д | 0.008 | да
19093 | ООО "Промэнергосбыт" | ИП Цепелева К.С Магазин ТП 62 с.Терентьевское | ПС 35 кВ Терентьевская \ Ф-10-5-Т (Собств.) \ ЗТП-062Т \ ВЛ 0,4 кВ ф.2 от ТП-062Т | 6_602032 ООО «Промэнергосбыт» | нет | н/д | н/д | 0.06 | да
19094 | ФЛ Бедарев Степан Николаевич | Автогараж ТП 9 Терентьевск | ПС 35 кВ Терентьевская \ Ф-10-5-Т (Собств.) \ МТП-009Т \ ВЛ 0,4 кВ ф.1 от ТП-009Т | 6_651472 ПАО "Кузбассэнергосбыт" | нет | н/д | н/д | 0.025 | да
19095 | ООО Малина | Магазин с.Терентьевское ул.Центральное 21 | ПС 35 кВ Терентьевская \ Ф-10-5-Т (Собств.) \ ЗТП-062Т \ ВЛ 0,4 кВ ф.2 от ТП-062Т | 6_661818 ПАО "Кузбассэнергосбыт" | нет | н/д | н/д | 0.015 | да
19096 | ИП Архипова Светлана Петровна | Магазин Тп 62 ул.Центральная | ПС 35 кВ Терентьевская \ Ф-10-5-Т (Собств.) \ ЗТП-062Т \ ВЛ 0,4 кВ ф.2 от ТП-062Т | 6_652701 ПАО "Кузбассэнергосбыт" | нет | н/д | н/д | 0.01 | да
19097 | ГБУЗ КО "Прокопьевская" РБ | Гараж Терентьевск ТП 62 | ПС 35 кВ Терентьевская \ Ф-10-5-Т (Собств.) \ ЗТП-062Т \ ВЛ 0,4 кВ ф.1 от ТП-062Т | 6_651412 ПАО "Кузбассэнергосбыт" | нет | н/д | н/д | 0.005 | да
19098 | ИП Березин Павел Александрович | Нежилое помещение ул.Центральная 25-1 | ПС 35 кВ Терентьевская \ Ф-10-5-Т (Собств.) \ МТП-009Т \ ВЛ 0,4 кВ ф.1 от ТП-009Т | 6_651476 ПАО "Кузбассэнергосбыт" | нет | н/д | н/д | 0.05 | да
19099 | ИП Сирота Олеся Викторовна | Кафе с.Терентьевское ул.Центральная 27А | ПС 35 кВ Терентьевская \ Ф-10-5-Т (Собств.) \ МТП-009Т \ ВЛ 0,4 кВ ф.1 от ТП-009Т | 6_651717 ПАО "Кузбассэнергосбыт" | нет | н/д | н/д | 0.015 | да
19100 | ИП ГКФХ Иванов Владимир Игоревич | Здание магазина Терентьевское Центральная 27А оп.10 | ПС 35 кВ Терентьевская \ Ф-10-5-Т (Собств.) \ МТП-009Т \ ВЛ 0,4 кВ ф.1 от ТП-009Т | 6_653373 ПАО "Кузбассэнергосбыт" | нет | н/д | н/д | 0.025 | да
19101 | МКУ 'ТУ ПМО' | Ул.освещ ТП 024 с.Терентьевское ул.Энергетиков | ПС 35 кВ Терентьевская \ Ф-10-10-К (Собств.) \ МТП-024Т \ ВЛ 0,4 кВ ф.2 от ТП-024Т | 6_652715 ПАО "Кузбассэнергосбыт" | нет | н/д | н/д | 0.006 | да
19102 | МКУ 'ТУ ПМО' | Ул.освещ ТП 10 с.Терентьевское пер. Школьный | ПС 35 кВ Терентьевская \ Ф-10-5-Т (Собств.) \ МТП-010Т \ ВЛ 0,4 кВ ф.4 от ТП-010Т | 6_652715 ПАО "Кузбассэнергосбыт" | нет | н/д | н/д | 0.015 | да
19103 | МКУ 'ТУ ПМО' | Ул.освещ ТП 001 с.Терентьевское ул.Молодежная | ПС 35 кВ Терентьевская \ Ф-10-8-Т (Собств.) \ КТП-001Т \ ВЛ 0,4 кВ ф.3 от ТП-001Т | 6_652715 ПАО "Кузбассэнергосбыт" | нет | н/д | н/д | 0.0005 | да
19104 | МКУ 'ТУ ПМО' | Ул.освещ ТП 024 с.Терентьевское ул.Октябрьская | ПС 35 кВ Терентьевская \ Ф-10-10-К (Собств.) \ МТП-024Т \ ВЛ 0,4 кВ ф.2 от ТП-024Т | 6_652715 ПАО "Кузбассэнергосбыт" | нет | н/д | н/д | 0.0005 | да
19105 | МКУ 'ТУ ПМО' | Ул.освещ ТП 004 с.Терентьевское ул.Мостовая | ПС 35 кВ Терентьевская \ Ф-10-5-Т (Собств.) \ МТП-004Т \ ВЛ 0,4 кВ ф.1 от ТП-004Т | 6_652715 ПАО "Кузбассэнергосбыт" | нет | н/д | н/д | 0.0003 | да
19106 | МКУ 'ТУ ПМО' | Ул.освещ ТП 14 опора 2 с.Терентьевское ул.Заречная | ПС 35 кВ Терентьевская \ Ф-10-6-К (Собств.) \ МТП-014Т \ ВЛ 0,4 кВ ф.1 от ТП-014Т | 6_652715 ПАО "Кузбассэнергосбыт" | нет | н/д | н/д | 0.0005 | да
19107 | МКУ 'ТУ ПМО' | Ул.освещ ТП 001 с.Терентьевское пер.Совхозный | ПС 35 кВ Терентьевская \ Ф-10-8-Т (Собств.) \ КТП-001Т \ ВЛ 0,4 кВ ф.2 от ТП-001Т | 6_652715 ПАО "Кузбассэнергосбыт" | нет | н/д | н/д | 0.0005 | да
19108 | МКУ 'ТУ ПМО' | Ул.освещ ТП 14 опора 24 с.Терентьевское ул.Заречная | ПС 35 кВ Терентьевская \ Ф-10-6-К (Собств.) \ МТП-014Т \ ВЛ 0,4 кВ ф.1 от ТП-014Т | 6_652715 ПАО "Кузбассэнергосбыт" | нет | н/д | н/д | 0.00045 | да
19109 | МКУ 'ТУ ПМО' | Ул.освещ ТП 008 с.Терентьевское ул.Новая | ПС 35 кВ Терентьевская \ Ф-10-5-Т (Собств.) \ МТП-008Т \ ВЛ 0,4 кВ ф.1 от ТП-008Т | 6_652715 ПАО "Кузбассэнергосбыт" | нет | н/д | н/д | 0.0005 | да
19110 | МКУ 'ТУ ПМО' | Ул.освещ ТП 014 с.Терентьевское ул.Октябрьская | ПС 35 кВ Терентьевская \ Ф-10-6-К (Собств.) \ МТП-014Т \ ВЛ 0,4 кВ ф.2 от ТП-014Т | 6_652715 ПАО "Кузбассэнергосбыт" | нет | н/д | н/д | 0.0006 | да
19111 | МКУ 'ТУ ПМО' | Ул.освещ ТП 024 с.Терентьевское ул.Строителей | ПС 35 кВ Терентьевская \ Ф-10-10-К (Собств.) \ МТП-024Т \ ВЛ 0,4 кВ ф.1 от ТП-024Т | 6_652715 ПАО "Кузбассэнергосбыт" | нет | н/д | н/д | 0.0006 | да
19112 | МКУ 'ТУ ПМО' | Ул.освещ ТП 004 с.Терентьевское ул.Больничная | ПС 35 кВ Терентьевская \ Ф-10-5-Т (Собств.) \ МТП-004Т \ ВЛ 0,4 кВ ф.2 от ТП-004Т | 6_652715 ПАО "Кузбассэнергосбыт" | нет | н/д | н/д | 0.00135 | да
19113 | МКУ 'ТУ ПМО' | Ул.освещ ТП 012 с.Терентьевское ул. Железнодорожная | ПС 35 кВ Терентьевская \ Ф-10-5-Т (Собств.) \ СТП-012Т \ ВЛ 0,4 кВ ф.1 от ТП-012Т | 6_652715 ПАО "Кузбассэнергосбыт" | нет | н/д | н/д | 0.01 | да
19114 | МКУ 'ТУ ПМО' | Ул.освещ ТП 094 п. Кольчегиз ул.20лет Колхоза | ПС 35 кВ Терентьевская \ Ф-10-7-К (Собств.) \ МТП-094Т \ 1СШ.0,4 кВ | 6_652715 ПАО "Кузбассэнергосбыт" | нет | н/д | н/д | 0.0017 | да
19115 | МКУ 'ТУ ПМО' | Ул.освещ Терентьевск ГРП ТП-11(ПУ на ТП) | ПС 35 кВ Терентьевская \ Ф-10-5-Т (Собств.) \ потр.ТП-250кВа №11 ГРП \ Система шин 1 | 6_652715 ПАО "Кузбассэнергосбыт" | нет | н/д | н/д | 0.005 | да
19116 | ООО Сибирский колос | ТП 9 Гараж | ПС 35 кВ Терентьевская \ Ф-10-5-Т (Собств.) \ МТП-009Т \ ВЛ 0,4 кВ ф.1 от ТП-009Т | 6_651481 ПАО "Кузбассэнергосбыт" | нет | н/д | н/д | 0.003 | да
19117 | ООО Сибирский колос | Магазин с. Терентьевск ул.Центральная 34/1 | ПС 35 кВ Терентьевская \ Ф-10-5-Т (Собств.) \ МТП-008Т \ ВЛ 0,4 кВ ф.4 от ТП-008Т | 6_651481 ПАО "Кузбассэнергосбыт" | нет | н/д | н/д | 0.015 | да
19118 | ООО 'КАМСС' 2 | ООО Управляющая с.Терентьевск ул.Центральная 36 | ПС 35 кВ Терентьевская \ Ф-10-5-Т (Собств.) \ МТП-008Т \ ВЛ 0,4 кВ ф.4 от ТП-008Т | 1_103863 ООО «Промэнергосбыт» | нет | н/д | н/д | 0.07 | да
19119 | ООО"МСК Энерго" 2 | БС № 42-479 Терентьевск ул.Центральная 21 МТС | ПС 35 кВ Терентьевская \ Ф-10-5-Т (Собств.) \ МТП-009Т \ ВЛ 0,4 кВ ф.2 от ТП-009Т | 2_200422 ПАО "Кузбассэнергосбыт" | нет | н/д | н/д | 0.01 | да
19120 | Каширина Екатерина Владимировна | Магазин с. Терентьевское | ПС 35 кВ Терентьевская \ Ф-10-5-Т (Собств.) \ МТП-004Т \ ВЛ 0,4 кВ ф.2 от ТП-004Т | 6_653156 ПАО "Кузбассэнергосбыт" | нет | н/д | н/д | 0.015 | да
19121 | Шолпан И.А | Мебельный магазин Терентьевск Центральная 88 | ПС 35 кВ Терентьевская \ Ф-10-8-Т (Собств.) \ потр.ТП 250кВА № 14 ГРП гагар \ 1 СШ 10 кВ | 6_652007 ПАО "Кузбассэнергосбыт" | нет | н/д | н/д | 0.015 | да
19122 | ИП Архипова Светлана Петровна | Магазин с.Терентьевск ул.Центральная 90Б | ПС 35 кВ Терентьевская \ Ф-10-8-Т (Собств.) \ потр.ТП 250кВА № 14 ГРП гагар \ 1 СШ 10 кВ | 6_652701 ПАО "Кузбассэнергосбыт" | нет | н/д | н/д | 0.015 | да
19123 | ИП Беккер Е.А | Здание магазина с. Терентьевск ул.Централ.92 СЭТ-42 | ПС 35 кВ Терентьевская \ Ф-10-8-Т (Собств.) \ потр.ТП 250кВА № 14 ГРП гагар \ 1 СШ 10 кВ | 6_651390 ПАО "Кузбассэнергосбыт" | нет | н/д | н/д | 0.015 | да
19124 | ИП Белокопытова Надежда Васильевна | Магазин с.Терентьевск ул.Центральн.97(ПУ на ТП) | ПС 35 кВ Терентьевская \ Ф-10-8-Т (Собств.) \ потр.ТП 250кВА № 14 ГРП гагар \ 1 СШ 10 кВ | 6_652068 ПАО "Кузбассэнергосбыт" | н/д | н/д | н/д | 0.015 | н/д
19125 | Бочанова Т.Т | Нежилое здание -Кафе Терентьевск Централ 99 | ПС 35 кВ Терентьевская \ Ф-10-8-Т (Собств.) \ потр.ТП 250кВА № 14 ГРП гагар \ 1 СШ 10 кВ | 6_652080 ПАО "Кузбассэнергосбыт" | нет | н/д | н/д | 0.015 | да
19126 | ООО "Промэнергосбыт" | Агроторг Магазин ГРП ТП-14 Терентьевск Централ | ПС 35 кВ Терентьевская \ Ф-10-8-Т (Собств.) \ потр.ТП 250кВА № 14 ГРП гагар \ 1 СШ 10 кВ | 0_602002 ООО «Промэнергосбыт» | нет | н/д | н/д | 0.015 | да
19127 | МКУ 'ТУ ПМО' | Ул.освещ ТП 84 Терентьевск ул.Чернова (ПУ на ТП) | ПС 35 кВ Терентьевская \ Ф-10-6-К (Собств.) \ МТП-084Т \ ВЛ 0,4 кВ ф.1 от ТП-084Т | 6_652715 ПАО "Кузбассэнергосбыт" | нет | н/д | н/д | 0.015 | да
19128 | ИП Трушель Л.А. | МАГАЗИН РУСЛАНОТ ТП 234 | ПС 35 кВ Новотисульская \ Ф-10-9-И_ПС 35 кВ Новотисульская \ ТП-234 \ ВЛ 0,4 кВ ф.1 от ТП-234 | 3_370461 ПАО "Кузбассэнергосбыт" | нет | н/д | н/д | 0.005 | да
19129 | МКП"Комфорт" | д.Тисуль скважина от ТП-234 | ПС 35 кВ Новотисульская \ Ф-10-9-И_ПС 35 кВ Новотисульская \ ТП-234 \ ВЛ 0,4 кВ ф.1 от ТП-234 | 3_370356 ПАО "Кузбассэнергосбыт" | Акт от 17.05.2019, ав.броня 0 МВт | н/д | н/д | 0.007 | да
19130 | ИП Васильев А.А. | магазин от ТП № 239 | ПС 35 кВ Новотисульская \ Ф-10-5-Ш_ПС 35 кВ Новотисульская \ ТП-239 \ ВЛ 0,4 кВ ф.3 от ТП-239 | 3_370388 ПАО "Кузбассэнергосбыт" | нет | н/д | н/д | 0.003 | да
19131 | ООО " МСК Энерго" | ТП-002П металлическая башня код 6001 4800 т.89670379115 Иван | ПС 35 кВ Новотисульская \ Ф-10-3-РРС_ПС 35 кВ Новотисульская \ ТП 002П \ Система шин 1 | 3_350987 ПАО "Кузбассэнергосбыт" | нет | н/д | н/д | 0.015 | да
19132 | УЖТР ТМО администрации Тяжинского муниципального округа | уличное освещение ТП237 0,072 кВт | ПС 35 кВ Новотисульская \ Ф-10-3-РРС_ПС 35 кВ Новотисульская \ ТП-237 \ ВЛ 0,4 кВ ф.1 от ТП-237 (н.п.Тисуль) | 3_370436 ПАО "Кузбассэнергосбыт" | н/д | н/д | н/д | 7.2e-05 | н/д
19133 | УЖТР ТМО администрации Тяжинского муниципального округа | Уличное освещение от ТП-239_1,7 кВт | ПС 35 кВ Новотисульская \ Ф-10-5-Ш_ПС 35 кВ Новотисульская \ ТП-239 \ ВЛ 0,4 кВ ф.1 от ТП-239 | 3_370436 ПАО "Кузбассэнергосбыт" | нет | н/д | н/д | 0.00625 | да
19134 | ООО " МСК Энерго" | Новотисульская ТП239 БС 653 | ПС 35 кВ Новотисульская \ Ф-10-5-Ш_ПС 35 кВ Новотисульская \ ТП-239 \ ВЛ 0,4 кВ ф.1 от ТП-239 | 3_350987 ПАО "Кузбассэнергосбыт" | нет | н/д | н/д | 0.0075 | да
19135 | МБУК "ЦНТиКДД" | ТИСУЛЬ ДК от ТП 239 | ПС 35 кВ Новотисульская \ Ф-10-5-Ш_ПС 35 кВ Новотисульская \ ТП-239 \ ВЛ 0,4 кВ ф.1 от ТП-239 | 3_370295 ПАО "Кузбассэнергосбыт" | нет | н/д | н/д | 0.0035 | да
19136 | ИП Леонова В.Ф. | ПЕКАРНЯ С.ТИСУЛЬ ОТ ТП № 235 | ПС 35 кВ Новотисульская \ Ф-10-5-Ш_ПС 35 кВ Новотисульская \ ТП-235 \ ВЛ 0,4 кВ ф.1 от ТП-235 | 3_370389 ПАО "Кузбассэнергосбыт" | нет | н/д | н/д | 0.005 | да
19137 | МБУЗ Тяжинская ЦРБ | Тисуль ФАП от ТП 239 | ПС 35 кВ Новотисульская \ Ф-10-5-Ш_ПС 35 кВ Новотисульская \ ТП-239 \ ВЛ 0,4 кВ ф.1 от ТП-239 | 3_370032 ПАО "Кузбассэнергосбыт" | нет | н/д | н/д | 0.01 | да
19138 | УЖТР ТМО администрации Тяжинского муниципального округа | уличное освещение от ТП-234 0,936 кВт | ПС 35 кВ Новотисульская \ Ф-10-9-И_ПС 35 кВ Новотисульская \ ТП-234 \ ВЛ 0,4 кВ ф.1 от ТП-234 | 3_370436 ПАО "Кузбассэнергосбыт" | нет | н/д | н/д | 0.000936 | да
19139 | УЖТР ТМО администрации Тяжинского муниципального округа | уличное освещение отТП-235_0,756 кВт | ПС 35 кВ Новотисульская \ Ф-10-5-Ш_ПС 35 кВ Новотисульская \ ТП-235 \ ВЛ 0,4 кВ ф.1 от ТП-235 | 3_370436 ПАО "Кузбассэнергосбыт" | нет | н/д | н/д | 0.000756 | да
19140 | ООО"МСК Энерго" | Тисуль АТС от ТП-239 | ПС 35 кВ Новотисульская \ Ф-10-5-Ш_ПС 35 кВ Новотисульская \ ТП-239 \ ВЛ 0,4 кВ ф.1 от ТП-239 | 3_350986 ПАО "Кузбассэнергосбыт" | нет | н/д | н/д | 0.0022 | да
19141 | МКОУ Тисульская СОШ | ШКОЛА ОТ 239 | ПС 35 кВ Новотисульская \ Ф-10-5-Ш_ПС 35 кВ Новотисульская \ ТП-239 \ ВЛ 0,4 кВ ф.1 от ТП-239 | 3_370284 ПАО "Кузбассэнергосбыт" | Акт от 04.03.2022, ав.броня 0 МВт | н/д | н/д | 0.025 | да
19142 | МКП"Комфорт" | Тисуль котельная ОТ 239 | ПС 35 кВ Новотисульская \ Ф-10-5-Ш_ПС 35 кВ Новотисульская \ ТП-239 \ ВЛ 0,4 кВ ф.1 от ТП-239 | 3_370356 ПАО "Кузбассэнергосбыт" | нет | н/д | н/д | 0.02252 | да
19143 | МКП"Комфорт" | с. ТИСУЛЬ скважина от ТП235 | ПС 35 кВ Новотисульская \ Ф-10-5-Ш_ПС 35 кВ Новотисульская \ ТП-235 \ ВЛ 0,4 кВ ф.3 от ТП-235 | 3_370356 ПАО "Кузбассэнергосбыт" | Акт от 17.05.2019, ав.броня 0 МВт | н/д | н/д | 0.006 | да
19144 | И.П.Наумов С.В. | Магазин | ПС 35 кВ Новотисульская \ Ф-10-5-Ш_ПС 35 кВ Новотисульская \ ТП-239 \ ВЛ 0,4 кВ ф.3 от ТП-239 | 3_370473 ПАО "Кузбассэнергосбыт" | нет | н/д | н/д | 0.003 | да
19145 | ООО "ЭСКК" | тп152 скважина Титово | ПС 110 кВ Торсьма \ Ф-10-3-Т \ ТП-152 совм \ ВЛ 0,4 кВ ф.2 от ТП-152 | 2_200376 ПАО "Кузбассэнергосбыт" | н/д | н/д | н/д | 0.015 | н/д
19146 | ООО ЭСКК | тп152 АЗС Титово | ПС 110 кВ Торсьма \ Ф-10-3-Т \ ТП-152 совм \ ВЛ 0,4 кВ ф.2 от ТП-152 | 2_200376 ПАО "Кузбассэнергосбыт" | н/д | н/д | н/д | 0.005 | н/д
19147 | ООО "ЭСКК" | РУ-0 4КВ ТП-251 ФКРС | ПС 110 кВ Торсьма \ Ф-10-3-Т \ ТП-251 \ ВЛ 0,4 кВ ф.2 от ТП-251 | 2_200376 ПАО "Кузбассэнергосбыт" | нет | н/д | н/д | 0.231 | да
19148 | ООО "ЭСКК" | тп152 Титово (гараж) | ПС 110 кВ Торсьма \ Ф-10-3-Т \ ТП-152 совм \ ВЛ 0,4 кВ ф.3 от ТП-152 | 2_200376 ПАО "Кузбассэнергосбыт" | нет | н/д | н/д | 0.015 | да
19149 | ООО Промышленновские коммунальные системы ПКС | тп152 скважина Титово | ПС 110 кВ Торсьма \ Ф-10-3-Т \ ТП-152 совм \ ВЛ 0,4 кВ ф.2 от ТП-152 | 6_640716 ПАО "Кузбассэнергосбыт" | нет | н/д | н/д | 0.01 | да
19150 | ООО Промышленновские коммунальные системы ПКС | тп428 скважина Титово (резерв) | ПС 110 кВ Торсьма \ Ф-10-3-Т \ ТП-428 \ ВЛ 0,4 кВ ф.3 от ТП-428 | 6_640716 ПАО "Кузбассэнергосбыт" | нет | н/д | н/д | 0.01 | да
19151 | ФГУП РТРС | тп428 ПСЦТВ с.Титово; пустырь КОНТРОЛЬНЫЙ принят | ПС 110 кВ Торсьма \ Ф-10-3-Т \ ТП-428 \ ВЛ 0,4 кВ ф.2 от ТП-428 | 4_400204 ПАО "Кузбассэнергосбыт" | нет | н/д | н/д | 0.014 | да
19152 | ООО Промышленновские коммунальные системы ПКС | тп17 скважина Титово пер Сибирский (тп321?) | ПС 110 кВ Торсьма \ Ф-10-3-Т \ ТП-017 \ ВЛ 0,4 кВ ф.2 от ТП-017 | 6_640716 ПАО "Кузбассэнергосбыт" | нет | н/д | н/д | 0.01 | да
19153 | ООО "ПрофСервисТрейд" | тп294 БС № 42-9718 Титово КОНТРОЛЬНЫЙ принят | ПС 110 кВ Торсьма \ Ф-10-3-Т \ ТП-294 \ ВЛ 0,4 кВ ф.1 от ТП-294 | 2_200495 ООО "ПрофСервисТрейд" | нет | н/д | н/д | 0.015 | да
19154 | УЖС Промышленновского муниципального округа | тп17 ул.осв Титово | ПС 110 кВ Торсьма \ Ф-10-3-Т \ ТП-017 \ ВЛ 0,4 кВ ф.2 от ТП-017 | 6_640639 ПАО "Кузбассэнергосбыт" | нет | н/д | н/д | 0.00025 | да
19155 | ООО МСК ЭНЕРГО | Теле2 тп017 БС № 42834 Титово, ул.Береговая | ПС 110 кВ Торсьма \ Ф-10-3-Т \ ТП-017 \ ВЛ 0,4 кВ ф.1 от ТП-017 | 6_602111 ПАО "Кузбассэнергосбыт" | нет | н/д | н/д | 0.0075 | да
19156 | ПАО Сбербанк России 1 | тп16 передвижной пункт Титово | ПС 110 кВ Торсьма \ Ф-10-3-Т \ ТП-016 \ ВЛ 0,4 кВ ф.3 от ТП-016 | 5_505361 ПАО "Кузбассэнергосбыт" | нет | н/д | н/д | 0.005 | да
19157 | МБУ Промышленновский центр культурного развития ПЦКР | тп16 здание ДК Титово, ул.Кооперативная-1 | ПС 110 кВ Торсьма \ Ф-10-3-Т \ ТП-016 \ ВЛ 0,4 кВ ф.3 от ТП-016 | 6_640812 ПАО "Кузбассэнергосбыт" | нет | н/д | н/д | 0.03 | да
19158 | Жихарева Наталья Леонидовна | тп429 магазин Титово, ул.Кооперативная-2 | ПС 110 кВ Торсьма \ Ф-10-3-Т \ ТП-429 \ ВЛ 0,4 кВ ф.2 от ТП-429 | 6_640272 ПАО "Кузбассэнергосбыт" | нет | н/д | н/д | 0.005 | да
19159 | ИП Иглин Сергей Петрович | тп16 магазин Титово ул Кооперативная-3/2 | ПС 110 кВ Торсьма \ Ф-10-3-Т \ ТП-016 \ ВЛ 0,4 кВ ф.2 от ТП-016 | 6_640561 ПАО "Кузбассэнергосбыт" | нет | н/д | н/д | 0.005 | да
19160 | Жихарева Наталья Леонидовна | тп16 магазин Титово улКооперативная-3/2 | ПС 110 кВ Торсьма \ Ф-10-3-Т \ ТП-016 \ ВЛ 0,4 кВ ф.2 от ТП-016 | 6_640272 ПАО "Кузбассэнергосбыт" | нет | н/д | н/д | 0.005 | да
19161 | ГБУ "Промышленновская СББЖ" | тп16 объект амбул ветобслуживания | ПС 110 кВ Торсьма \ Ф-10-3-Т \ ТП-016 \ ВЛ 0,4 кВ ф.3 от ТП-016 | 6_640232 ПАО "Кузбассэнергосбыт" | н/д | н/д | н/д | 0.005 | н/д
19162 | ООО ЭСКК | тп429 столовая, Титово, ул.Молодежная | ПС 110 кВ Торсьма \ Ф-10-3-Т \ ТП-429 \ ВЛ 0,4 кВ ф.2 от ТП-429 | 2_200376 ПАО "Кузбассэнергосбыт" | н/д | н/д | н/д | 0.03 | н/д
19163 | ООО МСК ЭНЕРГО | Теле2 тп605 42-590 Титово, ул Молодежная (КОНТРОЛЬНЫЙ принят) | ПС 110 кВ Падунская \ Ф-10-8-ВС \ ТП-605_Ф-10-8-ВС \ ВЛ 0,4 кВ ф.1 от ТП-605 | 6_602111 ПАО "Кузбассэнергосбыт" | нет | н/д | н/д | 0.005 | да
19164 | УЖС Промышленновского муниципального округа | тп429 ул. осв Титово, ул. Молодежная-25 | ПС 110 кВ Торсьма \ Ф-10-3-Т \ ТП-429 \ ВЛ 0,4 кВ ф.2 от ТП-429 | 6_640639 ПАО "Кузбассэнергосбыт" | нет | н/д | н/д | 0.0004 | да
19165 | ФГУП РТРС | тп605 Титово (резерв) (КОНТРОЛЬНЫЙ принят) | ПС 110 кВ Падунская \ Ф-10-8-ВС \ ТП-605_Ф-10-8-ВС \ ВЛ 0,4 кВ ф.1 от ТП-605 | 4_400204 ПАО "Кузбассэнергосбыт" | нет | н/д | н/д | 0.014 | да
19166 | ООО "ЭСКК" | РУ-0 4КВ ТП-428 | ПС 110 кВ Торсьма \ Ф-10-3-Т \ ТП-428 \ ВЛ 0,4 кВ ф.2 от ТП-428 | 2_200376 ПАО "Кузбассэнергосбыт" | нет | н/д | н/д | 0.146 | да
19167 | УЖС Промышленновского муниципального округа | тп561 ул. осв Титово, ул Мостовая-11 | ПС 110 кВ Торсьма \ Ф-10-3-Т \ ТП-561 \ ВЛ 0,4 кВ ф.2 от ТП-561 | 6_640639 ПАО "Кузбассэнергосбыт" | нет | н/д | н/д | 0.002 | да
19168 | АО Ваганово | тп561 жилой дом Титово, Мостовая-12 | ПС 110 кВ Торсьма \ Ф-10-3-Т \ ТП-561 \ ВЛ 0,4 кВ ф.1 от ТП-561 | 6_640603 ПАО "Кузбассэнергосбыт" | н/д | н/д | н/д | 0.015 | н/д
19169 | УЖС Промышленновского муниципального округа | тп561 ул. осв Титово, ул Озерная-10 | ПС 110 кВ Торсьма \ Ф-10-3-Т \ ТП-561 \ ВЛ 0,4 кВ ф.1 от ТП-561 | 6_640639 ПАО "Кузбассэнергосбыт" | нет | н/д | н/д | 0.002 | да
19170 | УЖС Промышленновского муниципального округа | тп561 ул. осв Титово, ул Озерная-17 | ПС 110 кВ Торсьма \ Ф-10-3-Т \ ТП-561 \ ВЛ 0,4 кВ ф.1 от ТП-561 | 6_640639 ПАО "Кузбассэнергосбыт" | нет | н/д | н/д | 0.002 | да
19171 | УЖС Промышленновского муниципального округа | тп561 ул. осв Титово, ул Озерная-3 | ПС 110 кВ Торсьма \ Ф-10-3-Т \ ТП-561 \ ВЛ 0,4 кВ ф.1 от ТП-561 | 6_640639 ПАО "Кузбассэнергосбыт" | нет | н/д | н/д | 0.002 | да
19172 | УЖС Промышленновского муниципального округа | тп18 ул.осв Титово | ПС 110 кВ Торсьма \ Ф-10-3-Т \ ТП-018 \ ВЛ 0,4 кВ ф.1 от ТП-018 | 6_640639 ПАО "Кузбассэнергосбыт" | нет | н/д | н/д | 0.0015 | да
19173 | ИП Бортников 0лег Леонидович | тп18 магазин Титово, ул. Сибирская-11 | ПС 110 кВ Торсьма \ Ф-10-3-Т \ ТП-018 \ ВЛ 0,4 кВ ф.1 от ТП-018 | 6_640582 ПАО "Кузбассэнергосбыт" | нет | н/д | н/д | 0.005 | да
19174 | УЖС Промышленновского муниципального округа | тп232 ул. осв Титово, ул Советская 17 (19,25) | ПС 110 кВ Торсьма \ Ф-10-3-Т \ ТП-232 \ ВЛ 0,4 кВ ф.1 от ТП-232 | 6_640639 ПАО "Кузбассэнергосбыт" | нет | н/д | н/д | 0.0015 | да
19175 | УЖС Промышленновского муниципального округа | тп469 ул. осв Титово, ул Советская-39,53 | ПС 110 кВ Торсьма \ Ф-10-3-Т \ ТП-469 \ ВЛ 0,4 кВ ф.2 от ТП-469 | 6_640639 ПАО "Кузбассэнергосбыт" | нет | н/д | н/д | 0.00175 | да
19176 | УЖС Промышленновского муниципального округа | тп469 Гараж Титово | ПС 110 кВ Торсьма \ Ф-10-3-Т \ ТП-469 \ ВЛ 0,4 кВ ф.2 от ТП-469 | 6_640647 ПАО "Кузбассэнергосбыт" | нет | н/д | н/д | 0.001 | да
19177 | ИП Павленко Жанна Николаевна | тп469 нежилое помещение Титово (бывшее здание администрации) | ПС 110 кВ Торсьма \ Ф-10-3-Т \ ТП-469 \ ВЛ 0,4 кВ ф.2 от ТП-469 | 6_640745 ПАО "Кузбассэнергосбыт" | нет | н/д | н/д | 0.01 | да
19178 | ООО МСК ЭНЕРГО | АТС Ростелеком ТП-469 Титово, ул.Советская-57 | ПС 110 кВ Торсьма \ Ф-10-3-Т \ ТП-469 \ ВЛ 0,4 кВ ф.2 от ТП-469 | 6_602111 ПАО "Кузбассэнергосбыт" | нет | н/д | н/д | 0.003 | да
19179 | ОАО СКЭК | тп592 резерв кот-ная №24 Титово, ул Советская-57а | ПС 110 кВ Падунская \ Ф-10-8-ВС \ ТП-592_Ф-10-8-ВС \ ВЛ 0,4 кВ ф.1 от ТП-592 | 2_200270 ПАО "Кузбассэнергосбыт" | нет | н/д | н/д | 0.025 | да
19180 | ОАО СКЭК | тп469 ф10-3-Т кот-ная №24 Титово, Советская-57а | ПС 110 кВ Торсьма \ Ф-10-3-Т \ ТП-469 \ ВЛ 0,4 кВ ф.2 от ТП-469 | 2_200270 ПАО "Кузбассэнергосбыт" | нет | н/д | н/д | 0.015 | да
19181 | МБОУ Титовская ООШ | тп469 школа Титово ул.Советская-58 | ПС 110 кВ Торсьма \ Ф-10-3-Т \ ТП-469 \ ВЛ 0,4 кВ ф.1 от ТП-469 | 6_640336 ПАО "Кузбассэнергосбыт" | нет | н/д | н/д | 0.02 | да
19182 | МБОУ Титовская ООШ | тп469 гараж, Титово ул.Советская-58 | ПС 110 кВ Торсьма \ Ф-10-3-Т \ ТП-469 \ ВЛ 0,4 кВ ф.1 от ТП-469 | 6_640336 ПАО "Кузбассэнергосбыт" | нет | н/д | н/д | 0.09 | да
19183 | ГБУЗ ПРБ Промышленновская районная больница | тп16 ФАП Титово, ул.Советская-60 | ПС 110 кВ Торсьма \ Ф-10-3-Т \ ТП-016 \ ВЛ 0,4 кВ ф.1 от ТП-016 | 6_640279 ПАО "Кузбассэнергосбыт" | нет | н/д | н/д | 0.005 | да
19184 | ИП Павленко Жанна Николаевна | тп609п жилой дом, гостиница, подсобное хозяйство | ПС 110 кВ Торсьма \ Ф-10-3-Т \ ТП-609П_Ф-10-3-Т | 6_640745 ПАО "Кузбассэнергосбыт" | нет | н/д | н/д | 0.05 | да
19185 | УЖС Промышленновского муниципального округа | тп16 ул. освещение Титово, ул.Советская-81 | ПС 110 кВ Торсьма \ Ф-10-3-Т \ ТП-016 \ ВЛ 0,4 кВ ф.1 от ТП-016 | 6_640639 ПАО "Кузбассэнергосбыт" | нет | н/д | н/д | 0.00175 | да
19186 | ООО ЭСКК | ВРЩ-0 4КВ ТП-232 | ПС 110 кВ Торсьма \ Ф-10-3-Т \ ТП-232 \ ВЛ 0,4 кВ ф.1 от ТП-232 | 2_200376 ПАО "Кузбассэнергосбыт" | н/д | н/д | н/д | 0.131 | н/д
19187 | УЖС Промышленновского муниципального округа | тп283 ул. осв Титово ул.Школьная-11 | ПС 110 кВ Торсьма \ Ф-10-3-Т \ ТП-283 \ ВЛ 0,4 кВ ф.1 от ТП-283 | 6_640639 ПАО "Кузбассэнергосбыт" | нет | н/д | н/д | 0.00325 | да
19188 | ООО "ЭСКК" | РУ-0 4КВ ТП-321 | ПС 110 кВ Торсьма \ Ф-10-3-Т \ ТП-321 \ ВЛ 0,4 кВ ф.2 от ТП-321 | 2_200376 ПАО "Кузбассэнергосбыт" | нет | н/д | н/д | 0.23 | да
19189 | Фофанов С.С. | ТП-61 жив. комплекс с. Топки | ПС 110 кВ Мехзаводская \ Ф-10-19-В_ПС 110 кВ Мехзаводская \ ТП-61 \ ВЛ 0,4 кВ ф.1 от ТП-61 | 5_545118 ПАО "Кузбассэнергосбыт" | нет | н/д | н/д | 0.015 | да
19190 | СНТ "Летний сад" | СНТ от ТП-375П | ПС 110 кВ Мехзаводская \ Ф-10-19-В_ПС 110 кВ Мехзаводская \ ТП375 П \ СШ 1(ВН) | 5_545153 ПАО "Кузбассэнергосбыт" | н/д | н/д | н/д | 0.03 | н/д
19191 | ООО "Промэнергосбыт" | ПАО "ВымпелКом" БС №42512 | ПС 110 кВ Мехзаводская \ Ф-10-19-В_ПС 110 кВ Мехзаводская \ ТП 6П1 | 5_500667 ООО «Промэнергосбыт» | нет | н/д | н/д | 0.01 | да
19192 | ООО"МСК Энерго" 2 | ТОП БС-42456 от ТП-6П с.ТОПКИ | ПС 110 кВ Мехзаводская \ Ф-10-19-В_ПС 110 кВ Мехзаводская \ ТП 6П2 \ СШ 1(ВН) | 2_200422 ПАО "Кузбассэнергосбыт" | нет | н/д | н/д | 0.01 | да
19193 | ООО "МСК Энерго" 1 | Топки ТП-6П БС №263 С.ТОПКИ | ПС 110 кВ Мехзаводская \ Ф-10-19-В_ПС 110 кВ Мехзаводская \ ТП 6П3 | 5_500791 ПАО "Кузбассэнергосбыт" | нет | н/д | н/д | 0.005 | да
19194 | МКУ "ЖКУ" Топкинского муниципального района | ТП-62 ул. освещ. с. Топки | ПС 110 кВ Мехзаводская \ Ф-10-19-В_ПС 110 кВ Мехзаводская \ ТП-62 \ ВЛ 0,4 кВ ф.1 от ТП-62 | 5_540249 ПАО "Кузбассэнергосбыт" | нет | н/д | н/д | 0.014 | да
19195 | МКУ "ЖКУ" Топкинского муниципального района | ТП-298 ул. освещ. с. Топки | ПС 110 кВ Мехзаводская \ Ф-10-19-В_ПС 110 кВ Мехзаводская \ ТП-298 \ ВЛ 0,4 кВ ф.2 от ТП-298 | 5_540249 ПАО "Кузбассэнергосбыт" | нет | н/д | н/д | 0.0045 | да
19196 | МКУ "ЖКУ" Топкинского муниципального района | ТП-25 ул. освещ. с. Топки | ПС 110 кВ Мехзаводская \ Ф-10-19-В_ПС 110 кВ Мехзаводская \ ТП-25 \ ВЛ 0,4 кВ ф.1 от ТП-25 | 5_540249 ПАО "Кузбассэнергосбыт" | нет | н/д | н/д | 0.00054 | да
19197 | Кронебергер Николай Александрович | животноводство от ТП-376 мелиорация 380 | ПС 110 кВ Мехзаводская \ Ф-10-19-В_ПС 110 кВ Мехзаводская \ ТП-376 \ ВЛ 0,4 кВ ф.1 от ТП-376 | 5_545182 ПАО "Кузбассэнергосбыт" | нет | н/д | н/д | 0.01 | да
19198 | МКП "Тепло" | тп 25 скважина с. Топки (быв.тп 366) | ПС 110 кВ Мехзаводская \ Ф-10-19-В_ПС 110 кВ Мехзаводская \ ТП-25 \ ВЛ 0,4 кВ ф.2 от ТП-25 | 5_540208 ПАО "Кузбассэнергосбыт" | нет | н/д | н/д | 0.0045 | да
19199 | Тимофеев Николай Иванович | склад от 366тп с.Топки 360 | ПС 110 кВ Мехзаводская \ Ф-10-19-В_ПС 110 кВ Мехзаводская \ ТП-366 с. Топки \ ВЛ 0,4 кВ ф.2 от ТП-366 | 5_545133 ПАО "Кузбассэнергосбыт" | нет | н/д | н/д | 0.015 | да
19200 | МКУ "ЖКУ" Топкинского муниципального района | ТП-26 ул. освеще. с. Топки | ПС 110 кВ Мехзаводская \ Ф-10-19-В_ПС 110 кВ Мехзаводская \ ТП-26 \ ВЛ 0,4 кВ ф.1 от ТП-26 | 5_540249 ПАО "Кузбассэнергосбыт" | нет | н/д | н/д | 0.001 | да
19201 | КФХ Белобородов С.М. | от 26 тп ртм с.Топки | ПС 110 кВ Мехзаводская \ Ф-10-19-В_ПС 110 кВ Мехзаводская \ ТП-26 | 5_545088 ПАО "Кузбассэнергосбыт" | нет | н/д | н/д | 0.3 | да
19202 | МКП "Тепло" | тп 26 скважина с. Топки | ПС 110 кВ Мехзаводская \ Ф-10-19-В_ПС 110 кВ Мехзаводская \ ТП-26 \ ВЛ 0,4 кВ ф.1 от ТП-26 | 5_540208 ПАО "Кузбассэнергосбыт" | нет | н/д | н/д | 0.0045 | да
19203 | ФЛ Журавлев О.М. | консервный цех от ТП119 | ПС 110 кВ Мехзаводская \ Ф-10-19-В_ПС 110 кВ Мехзаводская \ ТП-119 \ ВЛ 0,4 кВ ф.2 от ТП-119 | 5_545015 ПАО "Кузбассэнергосбыт" | нет | н/д | н/д | 0.015 | да
19204 | МКП "Тепло" | тп 63 скважина с. Топки | ПС 110 кВ Мехзаводская \ Ф-10-19-В_ПС 110 кВ Мехзаводская \ ТП-63 \ ВЛ 0,4 кВ ф.1 от ТП-63 | 5_540208 ПАО "Кузбассэнергосбыт" | нет | н/д | н/д | 0.008 | да
19205 | МКУ "ЖКУ" Топкинского муниципального района | ТП-277 ул. освещ. с. Топки | ПС 110 кВ Мехзаводская \ Ф-10-19-В_ПС 110 кВ Мехзаводская \ ТП-277 \ ВЛ 0,4 кВ ф.2 от ТП-277 | 5_540249 ПАО "Кузбассэнергосбыт" | нет | н/д | н/д | 0.00015 | да
19206 | МКУ "ЖКУ" Топкинского муниципального района | ТП-63 ул. освещ. с. Топки | ПС 110 кВ Мехзаводская \ Ф-10-19-В_ПС 110 кВ Мехзаводская \ ТП-63 \ ВЛ 0,4 кВ ф.2 от ТП-63 | 5_540249 ПАО "Кузбассэнергосбыт" | нет | н/д | н/д | 0.00065 | да
19207 | Индивидуальный предприниматель Цуцкова Олеся Вячеславовна | ктп061 коптильный цех | ПС 110 кВ Мехзаводская \ Ф-10-19-В_ПС 110 кВ Мехзаводская \ ТП-61 | 5_545175 ПАО "Кузбассэнергосбыт" | нет | н/д | н/д | 0.08 | да
19208 | Кронебергер Сергей Александрович | коровник от ТП-61 с.Топки | ПС 110 кВ Мехзаводская \ Ф-10-19-В_ПС 110 кВ Мехзаводская \ ТП-61 \ ВЛ 0,4 кВ ф.1 от ТП-61 | 5_545183 ПАО "Кузбассэнергосбыт" | нет | н/д | н/д | 0.02 | да
19209 | Индивидуальный предприниматель КурочкинАртем Анатольевич | тп-182- шиномантажка | ПС 110 кВ Мехзаводская \ Ф-10-19-В_ПС 110 кВ Мехзаводская \ ТП-182 \ ВЛ 0,4 кВ ф.3 от ТП-182 | 5_545227 ПАО "Кузбассэнергосбыт" | нет | н/д | н/д | 0.01 | да
19210 | ООО "РАСКАТ-Технология" | ТП- 26 строит. контейнер | ПС 110 кВ Мехзаводская \ Ф-10-19-В_ПС 110 кВ Мехзаводская \ ТП-26 \ ВЛ 0,4 кВ ф.2 от ТП-26 | 5_545107 ПАО "Кузбассэнергосбыт" | нет | н/д | н/д | 0.015 | да
19211 | ООО "СибЭнергоРесурс" | кафе от ТП-182 с.Топки | ПС 110 кВ Мехзаводская \ Ф-10-19-В_ПС 110 кВ Мехзаводская \ ТП-182 \ ВЛ 0,4 кВ ф.3 от ТП-182 | 5_501150 ПАО "Кузбассэнергосбыт" | нет | н/д | н/д | 0.07 | да
19212 | ООО "Проспект" | тп-182 АЗС | ПС 110 кВ Мехзаводская \ Ф-10-19-В_ПС 110 кВ Мехзаводская \ ТП-182 | 5_545117 ПАО "Кузбассэнергосбыт" | нет | н/д | н/д | 0.015 | да
19213 | Топкинский ПК | пельменная от ТП-181 с.Топки | ПС 110 кВ Мехзаводская \ Ф-10-19-В_ПС 110 кВ Мехзаводская \ ТП-181 | 5_545185 ПАО "Кузбассэнергосбыт" | нет | н/д | н/д | 0.117 | да
19214 | КФХ Белобородов С.М. | ТП - 366 весовая, склад, сушилка | ПС 110 кВ Мехзаводская \ Ф-10-19-В_ПС 110 кВ Мехзаводская \ ТП-366 с. Топки | 5_545088 ПАО "Кузбассэнергосбыт" | нет | н/д | н/д | 0.18 | да
19215 | ФКУ "Сибуправтодор" | с. Топки 147 П + потери 25 кВА | ПС 110 кВ Мехзаводская \ Ф-10-19-В_ПС 110 кВ Мехзаводская \ ТП147 П | 5_531288 ПАО "Кузбассэнергосбыт" | нет | н/д | н/д | 0.01254 | да
19216 | ФКУ "Сибуправтодор" | с. Топки 148 П + потери 25 кВА | ПС 110 кВ Мехзаводская \ Ф-10-19-В_ПС 110 кВ Мехзаводская \ ТП148 П | 5_531288 ПАО "Кузбассэнергосбыт" | нет | н/д | н/д | 0.01111 | да
19217 | Коренков Василий Николаевич | произв уч от ТП-94 | ПС 110 кВ Мехзаводская \ Ф-10-19-В_ПС 110 кВ Мехзаводская \ ТП-94 \ ВЛ 0,4 кВ ф.1 от СТП-94 | 5_545252 ПАО "Кузбассэнергосбыт" | н/д | н/д | н/д | 0.055 | н/д
19218 | АО "Автодор" | с. Топки 276 тп дорожный участок | ПС 110 кВ Мехзаводская \ Ф-10-19-В_ПС 110 кВ Мехзаводская \ ТП-276 \ ВЛ 0,4 кВ ф.3 от ТП-276 | 5_540083 ПАО "Кузбассэнергосбыт" | нет | н/д | н/д | 0.049 | да
19219 | Цвенгер Кирилл Дмитриевич | пионерлагерь от ТП-3 | ПС 110 кВ Мехзаводская \ Ф-10-19-В_ПС 110 кВ Мехзаводская \ ТП-3 | 5_545242 ПАО "Кузбассэнергосбыт" | нет | н/д | н/д | 0.073 | да
19220 | МКУ "ЖКУ" Топкинского муниципального района | ТП-276 ул. освещ. с. Топки | ПС 110 кВ Мехзаводская \ Ф-10-19-В_ПС 110 кВ Мехзаводская \ ТП-276 \ ВЛ 0,4 кВ ф.2 от ТП-276 | 5_540249 ПАО "Кузбассэнергосбыт" | нет | н/д | н/д | 0.015 | да
19221 | КФХ Белобородов С.М. | от119тп контора | ПС 110 кВ Мехзаводская \ Ф-10-19-В_ПС 110 кВ Мехзаводская \ ТП-119 | 5_545088 ПАО "Кузбассэнергосбыт" | нет | н/д | н/д | 0.02 | да
19222 | МКП "Тепло" | тп 159 арт.скважина с. Топки | ПС 110 кВ Мехзаводская \ Ф-10-19-В_ПС 110 кВ Мехзаводская \ ТП-159 \ ВЛ 0,4 кВ ф.3 от ТП-159 | 5_540208 ПАО "Кузбассэнергосбыт" | нет | н/д | н/д | 0.01 | да
19223 | МКП "Тепло" | тп 177 котельная с. Топки | ПС 110 кВ Мехзаводская \ Ф-10-19-В_ПС 110 кВ Мехзаводская \ ТП-177 \ ВЛ 0,4 кВ ф.1 от ТП-177 | 5_540208 ПАО "Кузбассэнергосбыт" | нет | н/д | н/д | 0.1 | да
19224 | МБДОУ д/с № 1 "Колосок" | на вводе в здание д/сада от ТП-119 | ПС 110 кВ Мехзаводская \ Ф-10-19-В_ПС 110 кВ Мехзаводская \ ТП-119 \ ВЛ 0,4 кВ ф.3 от ТП-119 | 5_541209 ПАО "Кузбассэнергосбыт" | нет | н/д | н/д | 0.05 | да
19225 | ГАУЗ ККГВВ | м/пункт от ТП-119 с.Топки | ПС 110 кВ Мехзаводская \ Ф-10-19-В_ПС 110 кВ Мехзаводская \ ТП-119 \ ВЛ 0,4 кВ ф.3 от ТП-119 | 5_540440 ПАО "Кузбассэнергосбыт" | Акт от 24.12.2018, ав.броня 0 МВт | н/д | н/д | 0.015 | да
19226 | Топкинский ПК | магазин от ТП-119 с.Топки | ПС 110 кВ Мехзаводская \ Ф-10-19-В_ПС 110 кВ Мехзаводская \ ТП-119 \ ВЛ 0,4 кВ ф.1 от ТП-119 | 5_545185 ПАО "Кузбассэнергосбыт" | нет | н/д | н/д | 0.023 | да
19227 | ИП Белянина Е.В. | магазин от ТП-119 с.Топки | ПС 110 кВ Мехзаводская \ Ф-10-19-В_ПС 110 кВ Мехзаводская \ ТП-119 \ ВЛ 0,4 кВ ф.1 от ТП-119 | 5_545119 ПАО "Кузбассэнергосбыт" | нет | н/д | н/д | 0.02 | да
19228 | ФГУП "Почта России" | отд. связи от ТП-119 с. Топки | ПС 110 кВ Мехзаводская \ Ф-10-19-В_ПС 110 кВ Мехзаводская \ ТП-119 \ ВЛ 0,4 кВ ф.1 от ТП-119 | 5_540275 ПАО "Кузбассэнергосбыт" | нет | н/д | н/д | 0.007 | да
19229 | Тимофеев Николай Иванович | магазин Татьяна от ТП-119 с.Топки | ПС 110 кВ Мехзаводская \ Ф-10-19-В_ПС 110 кВ Мехзаводская \ ТП-119 \ ВЛ 0,4 кВ ф.1 от ТП-119 | 5_545133 ПАО "Кузбассэнергосбыт" | нет | н/д | н/д | 0.02 | да
19230 | Слугина Зоя Павловна | офис ТП-119 (маг.Анастасия) с.Топки | ПС 110 кВ Мехзаводская \ Ф-10-19-В_ПС 110 кВ Мехзаводская \ ТП-119 \ ВЛ 0,4 кВ ф.1 от ТП-119 | 5_545070 ПАО "Кузбассэнергосбыт" | нет | н/д | н/д | 0.005 | да
19231 | Нарватова Наталья Ивановна | тп-119 парикмахерская | ПС 110 кВ Мехзаводская \ Ф-10-19-В_ПС 110 кВ Мехзаводская \ ТП-119 \ ВЛ 0,4 кВ ф.1 от ТП-119 | 5_545163 ПАО "Кузбассэнергосбыт" | нет | н/д | н/д | 0.015 | да
19232 | МСК Энерго | Ростелеком ТОП АТС с.Топки от ТП-119 | ПС 110 кВ Мехзаводская \ Ф-10-19-В_ПС 110 кВ Мехзаводская \ ТП-119 \ ВЛ 0,4 кВ ф.1 от ТП-119 | 5_500792 ПАО "Кузбассэнергосбыт" | Акт от 14.01.2011, ав.броня 2 кВт | н/д | н/д | 0.005 | нет
19233 | МБУК "ЦКС ТМР" | ТП-159 КДЦ с. Топки | ПС 110 кВ Мехзаводская \ Ф-10-19-В_ПС 110 кВ Мехзаводская \ ТП-159 \ ВЛ 0,4 кВ ф.1 от ТП-159 | 5_545103 ПАО "Кузбассэнергосбыт" | нет | н/д | н/д | 0.07 | да
19234 | ООО "Восход" | ТП 119 магазин | ПС 110 кВ Мехзаводская \ Ф-10-19-В_ПС 110 кВ Мехзаводская \ ТП-119 \ ВЛ 0,4 кВ ф.1 от ТП-119 | 5_545083 ПАО "Кузбассэнергосбыт" | нет | н/д | н/д | 0.005 | да
19235 | Шишков Дмитрий Сергеевич | жив комплекс от ТП-61 | ПС 110 кВ Мехзаводская \ Ф-10-19-В_ПС 110 кВ Мехзаводская \ ТП-61 \ ВЛ 0,4 кВ ф.1 от ТП-61 | 5_545074 ПАО "Кузбассэнергосбыт" | нет | н/д | н/д | 0.015 | да
19236 | МБУ "Центр обслуживания" | ТП-159 гараж с Топки | ПС 110 кВ Мехзаводская \ Ф-10-19-В_ПС 110 кВ Мехзаводская \ ТП-159 \ ВЛ 0,4 кВ ф.3 от ТП-159 | 5_540282 ПАО "Кузбассэнергосбыт" | нет | н/д | н/д | 0.0028 | да
19237 | МБУ "Центр обслуживания" | ТП-159 "МКУ "УСТ" с Топки | ПС 110 кВ Мехзаводская \ Ф-10-19-В_ПС 110 кВ Мехзаводская \ ТП-159 \ ВЛ 0,4 кВ ф.1 от ТП-159 | 5_545238 ПАО "Кузбассэнергосбыт" | нет | н/д | н/д | 0.0066 | да
19238 | МБОУ Топкинская ООШ | гараж ТП-159 | ПС 110 кВ Мехзаводская \ Ф-10-19-В_ПС 110 кВ Мехзаводская \ ТП-159 \ ВЛ 0,4 кВ ф.3 от ТП-159 | 5_541116 ПАО "Кузбассэнергосбыт" | нет | н/д | н/д | 0.01 | да
19239 | МБОУ Топкинская ООШ | КТП-403 овощехранилище | ПС 110 кВ Мехзаводская \ Ф-10-19-В_ПС 110 кВ Мехзаводская \ ТП-403 \ ВЛ 0,4 кВ ф.2 от ТП-403 | 5_541116 ПАО "Кузбассэнергосбыт" | нет | н/д | н/д | 0.015 | да
19240 | МБОУ Топкинская ООШ | школа от ТП159 | ПС 110 кВ Мехзаводская \ Ф-10-19-В_ПС 110 кВ Мехзаводская \ ТП-159 \ ВЛ 0,4 кВ ф.2 от ТП-159 | 5_541116 ПАО "Кузбассэнергосбыт" | нет | н/д | н/д | 0.149 | да
19241 | МКУ "ЖКУ" Топкинского муниципального района | Светофор от ТП-403 с.Топки | ПС 110 кВ Мехзаводская \ Ф-10-19-В_ПС 110 кВ Мехзаводская \ ТП-403 \ ВЛ 0,4 кВ ф.2 от ТП-403 | 5_540249 ПАО "Кузбассэнергосбыт" | н/д | н/д | н/д | 0.001 | н/д
19242 | МКУ "ЖКУ" Топкинского муниципального района | Светофор от ТП-159 с.Топки | ПС 110 кВ Мехзаводская \ Ф-10-19-В_ПС 110 кВ Мехзаводская \ ТП-159 \ ВЛ 0,4 кВ ф.1 от ТП-159 | 5_540249 ПАО "Кузбассэнергосбыт" | н/д | н/д | н/д | 0.001 | н/д
19243 | МКУ "ЖКУ" Топкинского муниципального района | ТП-159 ул. освещ. Топки | ПС 110 кВ Мехзаводская \ Ф-10-19-В_ПС 110 кВ Мехзаводская \ ТП-159 \ ВЛ 0,4 кВ ф.1 от ТП-159 | 5_540249 ПАО "Кузбассэнергосбыт" | нет | н/д | н/д | 0.005 | да
19244 | МКУ "ЖКУ" Топкинского муниципального района | ТП-119 ул. освещ. с.Топки | ПС 110 кВ Мехзаводская \ Ф-10-19-В_ПС 110 кВ Мехзаводская \ ТП-119 \ ВЛ 0,4 кВ ф.1 от ТП-119 | 5_540249 ПАО "Кузбассэнергосбыт" | нет | н/д | н/д | 0.00075 | да
19245 | ФКУ "Сибуправтодор" | с Топки ТП-182 светофор | ПС 110 кВ Мехзаводская \ Ф-10-19-В_ПС 110 кВ Мехзаводская \ ТП-182 \ ВЛ 0,4 кВ ф.2 от ТП-182 | 5_531288 ПАО "Кузбассэнергосбыт" | нет | н/д | н/д | 0.0015 | да
19246 | МСК Энерго | Т2 Мобайл ТП-182 с. Топки БС | ПС 110 кВ Мехзаводская \ Ф-10-19-В_ПС 110 кВ Мехзаводская \ ТП-182 \ ВЛ 0,4 кВ ф.3 от ТП-182 | 5_500792 ПАО "Кузбассэнергосбыт" | нет | н/д | н/д | 0.005 | да
19247 | МКП "Тепло" | тп 61 водокачка с. Топки | ПС 110 кВ Мехзаводская \ Ф-10-19-В_ПС 110 кВ Мехзаводская \ ТП-61 \ ВЛ 0,4 кВ ф.1 от ТП-61 | 5_540208 ПАО "Кузбассэнергосбыт" | нет | н/д | н/д | 0.0045 | да
19248 | МКУ "ЖКУ" Топкинского муниципального района | ТП-61 ул. освещ. с. Топки | ПС 110 кВ Мехзаводская \ Ф-10-19-В_ПС 110 кВ Мехзаводская \ ТП-61 \ ВЛ 0,4 кВ ф.2 от ТП-61 | 5_540249 ПАО "Кузбассэнергосбыт" | нет | н/д | н/д | 0.015 | да
19249 | МКУ "ЖКУ" Топкинского муниципального района | ТП-182 ул. освещ. с. Топки | ПС 110 кВ Мехзаводская \ Ф-10-19-В_ПС 110 кВ Мехзаводская \ ТП-182 \ ВЛ 0,4 кВ ф.3 от ТП-182 | 5_540249 ПАО "Кузбассэнергосбыт" | нет | н/д | н/д | 0.006 | да
19250 | ОАО "МегаФон" | ТОП БС- 421292 с.Топки | ПС 110 кВ Мехзаводская \ Ф-10-19-В_ПС 110 кВ Мехзаводская \ ТП-403 \ ВЛ 0,4 кВ ф.3 от ТП-403 | 2_200104 ПАО "Кузбассэнергосбыт" | нет | н/д | н/д | 0.015 | да
19251 | Оренбурова Надежда Николаевна | магазин от ТП-403 с.Топки | ПС 110 кВ Мехзаводская \ Ф-10-19-В_ПС 110 кВ Мехзаводская \ ТП-403 \ ВЛ 0,4 кВ ф.3 от ТП-403 | 5_545196 ПАО "Кузбассэнергосбыт" | нет | н/д | н/д | 0.01 | да
19252 | МКУ "ЖКУ" Топкинского муниципального района | ТП-188 ул. освещ. с. Топки | ПС 110 кВ Мехзаводская \ Ф-10-19-В_ПС 110 кВ Мехзаводская \ ТП-188 \ ВЛ 0,4 кВ ф.1 от ТП-188 | 5_540249 ПАО "Кузбассэнергосбыт" | нет | н/д | н/д | 2e-05 | да
19253 | МКУ "ЖКУ" Топкинского муниципального района | ТП-403 ул. освещ. с. Топки | ПС 110 кВ Мехзаводская \ Ф-10-19-В_ПС 110 кВ Мехзаводская \ ТП-403 \ ВЛ 0,4 кВ ф.2 от ТП-403 | 5_540249 ПАО "Кузбассэнергосбыт" | нет | н/д | н/д | 0.005 | да
19254 | Цуцкова Екатерина Олеговна | ТП-188 нежилое помещение зерносклад на 50 тонн | ПС 110 кВ Мехзаводская \ Ф-10-19-В_ПС 110 кВ Мехзаводская \ ТП-188 \ ВЛ 0,4 кВ ф.1 от ТП-188 | 5_545087 ПАО "Кузбассэнергосбыт" | нет | н/д | н/д | 0.015 | да
19255 | КХ Сибиряк | Сушилка От Тп-121 С. Третьяков | ПС 110 кВ Тисульская \ Ф-10-8-РП_ПС 110 кВ Тисульская \ Ф-10-3-Ф_РП 10 кВ Дворниково \ ТП-121 \ ВЛ 0,4 кВ ф.1 от ТП-121 | 3_380464 ПАО "Кузбассэнергосбыт" | нет | н/д | н/д | 0.05 | да
19256 | УЖТР ТМО Администрация Тисульскогомуниципального округа | Ул.осв. от ТП-136 1,75 кВт | ПС 110 кВ Тисульская \ Ф-10-8-РП_ПС 110 кВ Тисульская \ Ф-10-4-Т_РП-10 кВ Дворниково \ ТП-136 \ ВЛ 0,4 кВ ф.2 от ТП-136 | 3_380455 ПАО "Кузбассэнергосбыт" | нет | н/д | н/д | 0.00175 | да
19257 | УЖТР ТМО Администрация Тисульскогомуниципального округа | Офис администрации от ТП-136 | ПС 110 кВ Тисульская \ Ф-10-8-РП_ПС 110 кВ Тисульская \ Ф-10-4-Т_РП-10 кВ Дворниково \ ТП-136 \ ВЛ 0,4 кВ ф.1 от ТП-136 | 3_380455 ПАО "Кузбассэнергосбыт" | нет | н/д | н/д | 0.005 | да
19258 | МКУК "Межпоселенческая централизованнаяклубная система" | с.Третьяково ДК от ТП-136 | ПС 110 кВ Тисульская \ Ф-10-8-РП_ПС 110 кВ Тисульская \ Ф-10-4-Т_РП-10 кВ Дворниково \ ТП-136 \ ВЛ 0,4 кВ ф.1 от ТП-136 | 3_380266 ПАО "Кузбассэнергосбыт" | нет | н/д | н/д | 0.015 | да
19259 | Акционерное общество "Почта России" (АО"Почта России") | с.Третьяково ОСП от ТП-136 | ПС 110 кВ Тисульская \ Ф-10-8-РП_ПС 110 кВ Тисульская \ Ф-10-4-Т_РП-10 кВ Дворниково \ ТП-136 \ ВЛ 0,4 кВ ф.1 от ТП-136 | 3_380404 ПАО "Кузбассэнергосбыт" | нет | н/д | н/д | 0.005 | да
19260 | ООО "ТЭК" | ТП 136 котельная с.Третьяково | ПС 110 кВ Тисульская \ Ф-10-8-РП_ПС 110 кВ Тисульская \ Ф-10-4-Т_РП-10 кВ Дворниково \ ТП-136 \ ВЛ 0,4 кВ ф.1 от ТП-136 | 3_380370 ПАО "Кузбассэнергосбыт" | нет | н/д | н/д | 0.025 | да
19261 | ИП глава К(Ф)Х Кудринская В.П. | тп 136 с Третьяково гараж | ПС 110 кВ Тисульская \ Ф-10-8-РП_ПС 110 кВ Тисульская \ Ф-10-4-Т_РП-10 кВ Дворниково \ ТП-136 \ ВЛ 0,4 кВ ф.1 от ТП-136 | 3_380366 ПАО "Кузбассэнергосбыт" | нет | н/д | н/д | 0.005 | да
19262 | ИП глава К(Ф)Х Кудринская В.П. | с.Третьяково торг. павильон от136 | ПС 110 кВ Тисульская \ Ф-10-8-РП_ПС 110 кВ Тисульская \ Ф-10-4-Т_РП-10 кВ Дворниково \ ТП-136 \ ВЛ 0,4 кВ ф.2 от ТП-136 | 3_380366 ПАО "Кузбассэнергосбыт" | нет | н/д | н/д | 0.005 | да
19263 | КФХ Оптимист | магазин от ТП 124 с.Третьяково | ПС 110 кВ Тисульская \ Ф-10-8-РП_ПС 110 кВ Тисульская \ Ф-10-4-Т_РП-10 кВ Дворниково \ ТП-124 \ ВЛ 0,4 кВ ф.3 от ТП-124 | 3_380465 ПАО "Кузбассэнергосбыт" | нет | н/д | н/д | 0.005 | да
19264 | МБУЗ ЦРБ Тисульского района | с.Третьяково ФАП от ТП-124 | ПС 110 кВ Тисульская \ Ф-10-8-РП_ПС 110 кВ Тисульская \ Ф-10-4-Т_РП-10 кВ Дворниково \ ТП-124 \ ВЛ 0,4 кВ ф.3 от ТП-124 | 3_380268 ПАО "Кузбассэнергосбыт" | н/д | н/д | н/д | 0 | н/д
19265 | ООО "МСК Энерго" | ТП 136 ф.0 4кв N1 атс Третьяко | ПС 110 кВ Тисульская \ Ф-10-8-РП_ПС 110 кВ Тисульская \ Ф-10-4-Т_РП-10 кВ Дворниково \ ТП-136 \ ВЛ 0,4 кВ ф.1 от ТП-136 | 3_350986 ПАО "Кузбассэнергосбыт" | нет | н/д | н/д | 0.01 | да
19266 | КФХ Оптимист | гараж от ТП 136 с.Третьяково | ПС 110 кВ Тисульская \ Ф-10-8-РП_ПС 110 кВ Тисульская \ Ф-10-4-Т_РП-10 кВ Дворниково \ ТП-136 \ ВЛ 0,4 кВ ф.1 от ТП-136 | 3_380465 ПАО "Кузбассэнергосбыт" | нет | н/д | н/д | 0.007 | да
19267 | УЖТР ТМО Администрация Тисульскогомуниципального округа | Ул.осв от ТП-023 2,25 кВт | ПС 110 кВ Тисульская \ Ф-10-8-РП_ПС 110 кВ Тисульская \ Ф-10-4-Т_РП-10 кВ Дворниково \ ТП-023 \ ВЛ 0,4 кВ ф.1 от ТП-023 | 3_380455 ПАО "Кузбассэнергосбыт" | нет | н/д | н/д | 0.00225 | да
19268 | УЖТР ТМО Администрация Тисульскогомуниципального округа | Ул.осв. от ТП-124 3,25 кВт | ПС 110 кВ Тисульская \ Ф-10-8-РП_ПС 110 кВ Тисульская \ Ф-10-4-Т_РП-10 кВ Дворниково \ ТП-124 \ ВЛ 0,4 кВ ф.2 от ТП-124 | 3_380455 ПАО "Кузбассэнергосбыт" | нет | н/д | н/д | 0.00325 | да
19269 | КФХ Оптимист | от ТП -124 производственная база | ПС 110 кВ Тисульская \ Ф-10-8-РП_ПС 110 кВ Тисульская \ Ф-10-4-Т_РП-10 кВ Дворниково \ ТП-124 \ ВЛ 0,4 кВ ф.2 от ТП-124 | 3_380465 ПАО "Кузбассэнергосбыт" | нет | н/д | н/д | 0.015 | да
19270 | КФХ Оптимист | з/сушилка в тп 042 с. Третьяков | ПС 110 кВ Тисульская \ Ф-10-8-РП_ПС 110 кВ Тисульская \ Ф-10-4-Т_РП-10 кВ Дворниково \ ТП-042 \ ВЛ 0,4 кВ ф.1 от ТП-042 | 3_380465 ПАО "Кузбассэнергосбыт" | нет | н/д | н/д | 0.1 | да
19271 | Муниципальное казенное учреждение "Отдел жизнеобеспечения Ижморского муниципального округа" | Троицкое от ТП 043 ул. освещ 0,45 кВт | ПС 110 кВ Иверка (Ведомственая) \ Ф-10-4-ТК_ПС 110 кВ Иверка \ ТП-И-043 \ ВЛ 0,4 кВ ф.1 от ТП-И-043 | 3_340221 ПАО "Кузбассэнергосбыт" | н/д | н/д | н/д | 0.00045 | н/д
19272 | МУП Ижморский ЖКХ | Скважина №1 от ТП 023 Троицк | ПС 110 кВ Иверка (Ведомственая) \ Ф-10-4-ТК_ПС 110 кВ Иверка \ ТП-23 \ ВЛ 0,4 кВ ф.1 от ТП-И-023 | 3_340204 ПАО "Кузбассэнергосбыт" | нет | н/д | н/д | 0.005 | да
19273 | ООО Ижморская Тепло-Сетевая компания | Котельная от ТП 033 Троицк | ПС 110 кВ Иверка (Ведомственая) \ Ф-10-4-ТК_ПС 110 кВ Иверка \ ТП-33 \ ВЛ 0,4 кВ ф.2 от ТП-И-033 | 3_340219 ПАО "Кузбассэнергосбыт" | нет | н/д | н/д | 0.0272 | да
19274 | Муниципальное казенное учреждение "Отдел жизнеобеспечения Ижморского муниципального округа" | Троицкое ул.осв. 0,8 кВт от ТП 102 | ПС 110 кВ Иверка (Ведомственая) \ Ф-10-4-ТК_ПС 110 кВ Иверка \ ТП-102 \ ВЛ 0,4 кВ ф.1 от ТП-И-102 | 3_340221 ПАО "Кузбассэнергосбыт" | нет | н/д | н/д | 0.0008 | да
19275 | ИП Кузнецов С.В. | ТП 024 магазин Троицк | ПС 110 кВ Иверка (Ведомственая) \ Ф-10-4-ТК_ПС 110 кВ Иверка \ ТП-24 \ ВЛ 0,4 кВ ф.3 от ТП-И-024 | 3_340252 ПАО "Кузбассэнергосбыт" | нет | н/д | н/д | 0.005 | да
19276 | МУП Ижморский ЖКХ | Скважина № 2 от ТП 021 Троицк | ПС 110 кВ Иверка (Ведомственая) \ Ф-10-4-ТК_ПС 110 кВ Иверка \ ТП-21 \ ВЛ 0,4 кВ ф.1 от ТП-И-021 | 3_340204 ПАО "Кузбассэнергосбыт" | нет | н/д | н/д | 0.005 | да
19277 | Муниципальное казенное учреждение "Отдел жизнеобеспечения Ижморского муниципального округа" | Троицкое от ТП 021 ул освещ 0,05 кВТ | ПС 110 кВ Иверка (Ведомственая) \ Ф-10-4-ТК_ПС 110 кВ Иверка \ ТП-21 \ ВЛ 0,4 кВ ф.1 от ТП-И-021 | 3_340221 ПАО "Кузбассэнергосбыт" | н/д | н/д | н/д | 0.0005 | н/д
19278 | Муниципальное казенное учреждение "Отдел жизнеобеспечения Ижморского муниципального округа" | Троицкое ул.осв. 0,45кВт от ТП 186 | ПС 110 кВ Иверка (Ведомственая) \ Ф-10-4-ТК_ПС 110 кВ Иверка \ ТП-186 \ ВЛ 0,4 кВ ф.1 от ТП-И-186 | 3_340221 ПАО "Кузбассэнергосбыт" | нет | н/д | н/д | 0.00045 | да
19279 | ПАО Сбербанк России 1 | СБ от ТП-186 Троицкое | ПС 110 кВ Иверка (Ведомственая) \ Ф-10-4-ТК_ПС 110 кВ Иверка \ ТП-186 \ Б/Х ВЛ 0,4 кВ ф.2 от ТП-И-186 | 5_505361 ПАО "Кузбассэнергосбыт" | нет | н/д | н/д | 0.005 | да
19280 | ООО "МСК Энерго" | Ф10-4-ТК ТП 033 АТС Троицк | ПС 110 кВ Иверка (Ведомственая) \ Ф-10-4-ТК_ПС 110 кВ Иверка \ ТП-33 \ ВЛ 0,4 кВ ф.1 от ТП-И-033 | 3_350986 ПАО "Кузбассэнергосбыт" | Акт от 02.02.2011, ав.броня 2 кВт | н/д | н/д | 0.003 | нет
19281 | Муниципальное казенное учреждение "Отдел жизнеобеспечения Ижморского муниципального округа" | Троицкое ул.осв. 0,35кВт от ТП 033 | ПС 110 кВ Иверка (Ведомственая) \ Ф-10-4-ТК_ПС 110 кВ Иверка \ ТП-33 \ ВЛ 0,4 кВ ф.1 от ТП-И-033 | 3_340221 ПАО "Кузбассэнергосбыт" | нет | н/д | н/д | 0.00035 | да
19282 | Петров В.П. | Гаражи от ТП 023 Троицкое | ПС 110 кВ Иверка (Ведомственая) \ Ф-10-4-ТК_ПС 110 кВ Иверка \ ТП-23 \ ВЛ 0,4 кВ ф.1 от ТП-И-023 | 3_340149 ПАО "Кузбассэнергосбыт" | Акт от 03.06.2011, ав.броня 2,2 кВт | н/д | н/д | 0.14785 | нет
19283 | МКУ "Троицкий территориальный отдел" | Администрация от ТП 186 | ПС 110 кВ Иверка (Ведомственая) \ Ф-10-4-ТК_ПС 110 кВ Иверка \ ТП-186 \ Б/Х ВЛ 0,4 кВ ф.2 от ТП-И-186 | 3_340225 ПАО "Кузбассэнергосбыт" | нет | н/д | н/д | 0.00416 | да
19284 | ОАО "МегаФон" | БС Троицкое ТП-186 | ПС 110 кВ Иверка (Ведомственая) \ Ф-10-4-ТК_ПС 110 кВ Иверка \ ТП-186 \ ВЛ 0,4 кВ ф.1 от ТП-И-186 | 2_200104 ПАО "Кузбассэнергосбыт" | н/д | н/д | н/д | 0.007 | н/д
19285 | ООО "МСК Энерго" | БС№640 от ТП 186 Троицкое | ПС 110 кВ Иверка (Ведомственая) \ Ф-10-4-ТК_ПС 110 кВ Иверка \ ТП-186 \ Система шин | 3_350987 ПАО "Кузбассэнергосбыт" | нет | н/д | н/д | 0.005 | да
19286 | ООО "Магистраль" | от ТП-033 Троицк | ПС 110 кВ Иверка (Ведомственая) \ Ф-10-4-ТК_ПС 110 кВ Иверка \ ТП-33 \ ВЛ 0,4 кВ ф.1 от ТП-И-033 | 3_340280 ПАО "Кузбассэнергосбыт" | нет | н/д | н/д | 0.0297 | да
19287 | ГБУЗ КО Ижморская районная больница | ФАП от ТП 186 Троицкое | ПС 110 кВ Иверка (Ведомственая) \ Ф-10-4-ТК_ПС 110 кВ Иверка \ ТП-186 \ Б/Х ВЛ 0,4 кВ ф.2 от ТП-И-186 | 3_340130 ПАО "Кузбассэнергосбыт" | нет | н/д | н/д | 0.005 | да
19288 | Муниципальное казенное учреждение "Отдел жизнеобеспечения Ижморского муниципального округа" | Дом 16 кв Строение 1 от ТП 033 | ПС 110 кВ Иверка (Ведомственая) \ Ф-10-4-ТК_ПС 110 кВ Иверка \ ТП-33 \ ВЛ 0,4 кВ ф.1 от ТП-И-033 | 3_340221 ПАО "Кузбассэнергосбыт" | нет | н/д | н/д | 0.015 | да
19289 | Муниципальное казенное учреждение "Отдел жизнеобеспечения Ижморского муниципального округа" | Дом 16 кв 2 Строение от ТП 033 | ПС 110 кВ Иверка (Ведомственая) \ Ф-10-4-ТК_ПС 110 кВ Иверка \ ТП-33 \ ВЛ 0,4 кВ ф.1 от ТП-И-033 | 3_340221 ПАО "Кузбассэнергосбыт" | нет | н/д | н/д | 0.015 | да
19290 | МУК МЦРБ | от ТП-И-186 Троицкое | ПС 110 кВ Иверка (Ведомственая) \ Ф-10-4-ТК_ПС 110 кВ Иверка \ ТП-186 \ Б/Х ВЛ 0,4 кВ ф.2 от ТП-И-186 | 3_340057 ПАО "Кузбассэнергосбыт" | нет | н/д | н/д | 0.0052 | да
19291 | ФГУП "Почта России" | от ТП 186 Троицк | ПС 110 кВ Иверка (Ведомственая) \ Ф-10-4-ТК_ПС 110 кВ Иверка \ ТП-186 \ Б/Х ВЛ 0,4 кВ ф.2 от ТП-И-186 | 3_301350 ПАО "Кузбассэнергосбыт" | нет | н/д | н/д | 0.0065 | да
19292 | МБДОУ Троицкий детский сад №9 | Детский сад №9 от ТП 186 | ПС 110 кВ Иверка (Ведомственая) \ Ф-10-4-ТК_ПС 110 кВ Иверка \ ТП-186 \ Б/Х ВЛ 0,4 кВ ф.2 от ТП-И-186 | 3_340110 ПАО "Кузбассэнергосбыт" | нет | н/д | н/д | 0.033 | да
19293 | МБОУ Троицкая СОШ | Школа от ТП 033 | ПС 110 кВ Иверка (Ведомственая) \ Ф-10-4-ТК_ПС 110 кВ Иверка \ ТП-33 \ ВЛ 0,4 кВ ф.2 от ТП-И-033 | 3_340111 ПАО "Кузбассэнергосбыт" | нет | н/д | н/д | 0.03 | да
19294 | Муниципальное казенное учреждение "Отдел жизнеобеспечения Ижморского муниципального округа" | Троицкое ул.осв.0,45 кВт от ТП 103 | ПС 110 кВ Иверка (Ведомственая) \ Ф-10-4-ТК_ПС 110 кВ Иверка \ ТП-103 \ ВЛ 0,4 кВ ф.1 от ТП-И-103 | 3_340221 ПАО "Кузбассэнергосбыт" | нет | н/д | н/д | 0.00045 | да
19295 | МУП Ижморский ЖКХ | Скважина от ТП 103 Троицк | ПС 110 кВ Иверка (Ведомственая) \ Ф-10-4-ТК_ПС 110 кВ Иверка \ ТП-103 \ ВЛ 0,4 кВ ф.3 от ТП-И-103 | 3_340204 ПАО "Кузбассэнергосбыт" | нет | н/д | н/д | 0.005 | да
19296 | Муниципальное казенное учреждение "Отдел жизнеобеспечения Ижморского муниципального округа" | Троицкое ул.осв. 0,6 кВт от ТП 025 | ПС 110 кВ Иверка (Ведомственая) \ Ф-10-4-ТК_ПС 110 кВ Иверка \ ТП-25 \ ВЛ 0,4 кВ ф.1 от ТП-И-025 | 3_340221 ПАО "Кузбассэнергосбыт" | нет | н/д | н/д | 0.0006 | да
19297 | АО "МариинскАвтодор" | ТП 135П | ПС 110 кВ Иверка (Ведомственая) \ Ф-10-4-ТК_ПС 110 кВ Иверка \ ТП 135П | 3_350840 ПАО "Кузбассэнергосбыт" | нет | н/д | н/д | 0.05 | да
19298 | ИП Узбекова О.В. | от024 маг. Троицк Троицк | ПС 110 кВ Иверка (Ведомственая) \ Ф-10-4-ТК_ПС 110 кВ Иверка \ ТП-24 \ ВЛ 0,4 кВ ф.2 от ТП-И-024 | 3_340249 ПАО "Кузбассэнергосбыт" | нет | н/д | н/д | 0.005 | да
19299 | Муниципальное казенное учреждение "Отдел жизнеобеспечения Ижморского муниципального округа" | Троицкое ул.осв. 0,8 кВт от ТП 024 | ПС 110 кВ Иверка (Ведомственая) \ Ф-10-4-ТК_ПС 110 кВ Иверка \ ТП-24 \ ВЛ 0,4 кВ ф.1 от ТП-И-024 | 3_340221 ПАО "Кузбассэнергосбыт" | Акт от 03.06.2011, ав.броня 0,06 кВт | н/д | н/д | 0.0008 | нет
19300 | ПО Ижморское | ТП 024 Троицк | ПС 110 кВ Иверка (Ведомственая) \ Ф-10-4-ТК_ПС 110 кВ Иверка \ ТП-24 \ ВЛ 0,4 кВ ф.3 от ТП-И-024 | 3_340246 ПАО "Кузбассэнергосбыт" | нет | н/д | н/д | 0.0026 | да
19301 | ТПК Кедр | тп57 магазин Труд, ул Луговая-4 | ПС 110 кВ Контрольный \ Ф-10-5-К_ПС 110 кВ Контрольная-тяг. \ ТП-057 \ ВЛ 0,4 кВ ф.2 от ТП-057 | 6_640816 ПАО "Кузбассэнергосбыт" | нет | н/д | н/д | 0.005 | да
19302 | МСК Энерго | тп317 атс Труд,ул.Мира | ПС 110 кВ Контрольный \ Ф-10-5-К_ПС 110 кВ Контрольная-тяг. \ ТП-317 \ ВЛ 0,4 кВ ф.1 от ТП-317 | 5_500792 ПАО "Кузбассэнергосбыт" | нет | н/д | н/д | 0.003 | да
19303 | ГБУЗ ПРБ Промышленновская районная больница | тп317 ФАП Труд ул.Мира-15 | ПС 110 кВ Контрольный \ Ф-10-5-К_ПС 110 кВ Контрольная-тяг. \ ТП-317 \ ВЛ 0,4 кВ ф.1 от ТП-317 | 6_640279 ПАО "Кузбассэнергосбыт" | нет | н/д | н/д | 0.0095 | да
19304 | МБУ РКДК | тп317 Клуб Труд ул.Мира-15а | ПС 110 кВ Контрольный \ Ф-10-5-К_ПС 110 кВ Контрольная-тяг. \ ТП-317 \ ВЛ 0,4 кВ ф.2 от ТП-317 | 6_640453 ПАО "Кузбассэнергосбыт" | нет | н/д | н/д | 0.013 | да
19305 | ОАО СКЭК | тп317 ДК терморобот Труд, ул. Мира-15Б | ПС 110 кВ Контрольный \ Ф-10-5-К_ПС 110 кВ Контрольная-тяг. \ ТП-317 \ ВЛ 0,4 кВ ф.1 от ТП-317 | 6_640614 ПАО "Кузбассэнергосбыт" | нет | н/д | н/д | 0.064 | да
19306 | МБОУ "Промышленновская СОШ №2" | норматив тп317 гараж Труд, ул. Советская-2 ПУ сгорел | ПС 110 кВ Контрольный \ Ф-10-5-К_ПС 110 кВ Контрольная-тяг. \ ТП-317 \ ВЛ 0,4 кВ ф.1 от ТП-317 | 6_640223 ПАО "Кузбассэнергосбыт" | нет | н/д | н/д | 0.01 | да
19307 | МБДОУ Трудовской детский сад | тп317 освещение д/с | ПС 110 кВ Контрольный \ Ф-10-5-К_ПС 110 кВ Контрольная-тяг. \ ТП-317 \ ВЛ 0,4 кВ ф.1 от ТП-317 | 6_640292 ПАО "Кузбассэнергосбыт" | нет | н/д | н/д | 0.015 | да
19308 | ОАО СКЭК | стп602 ДС терморобот Труд, ул Советская-2а | ПС 110 кВ Контрольный \ Ф-10-5-К_ПС 110 кВ Контрольная-тяг. \ ТП-602 совм \ ВЛ 0,4 кВ ф.1 от ТП-602 | 6_640614 ПАО "Кузбассэнергосбыт" | нет | н/д | н/д | 0.048 | да
19309 | УЖС Промышленновского муниципального округа | тп317 ул.осв Труд, ул. Школьная | ПС 110 кВ Контрольный \ Ф-10-5-К_ПС 110 кВ Контрольная-тяг. \ ТП-317 \ ВЛ 0,4 кВ ф.2 от ТП-317 | 6_640639 ПАО "Кузбассэнергосбыт" | нет | н/д | н/д | 0.00775 | да
19310 | МБОУ "Промышленновская СОШ №2" | тп317 Школа-освещение Труд, Школьная-11 | ПС 110 кВ Контрольный \ Ф-10-5-К_ПС 110 кВ Контрольная-тяг. \ ТП-317 \ ВЛ 0,4 кВ ф.1 от ТП-317 | 6_640223 ПАО "Кузбассэнергосбыт" | нет | н/д | н/д | 0.009 | да
19311 | ОАО СКЭК | тп56 ф10-5-К котельная (школа) Труд, ул.Школьная-11-терморобот | ПС 110 кВ Контрольный \ Ф-10-5-К_ПС 110 кВ Контрольная-тяг. \ ТП-056 \ ВЛ 0,4 кВ ф.1 от ТП-056 | 2_200270 ПАО "Кузбассэнергосбыт" | нет | н/д | н/д | 0.104 | да
19312 | ПАО Сбербанк России 1 | тп317 Ф-л №094 Труд, Школьная-2 | ПС 110 кВ Контрольный \ Ф-10-5-К_ПС 110 кВ Контрольная-тяг. \ ТП-317 \ ВЛ 0,4 кВ ф.2 от ТП-317 | 5_505361 ПАО "Кузбассэнергосбыт" | нет | н/д | н/д | 0.005 | да
19313 | Подгол Денис Сергеевич | тп317 магазин Труд, ул Школьная-2 | ПС 110 кВ Контрольный \ Ф-10-5-К_ПС 110 кВ Контрольная-тяг. \ ТП-317 \ ВЛ 0,4 кВ ф.2 от ТП-317 | 6_640629 ПАО "Кузбассэнергосбыт" | нет | н/д | н/д | 0.007 | да
19314 | Антипин Дмитрий Александрович | тп317 магазин Труд, ул Школьная-3 | ПС 110 кВ Контрольный \ Ф-10-5-К_ПС 110 кВ Контрольная-тяг. \ ТП-317 \ ВЛ 0,4 кВ ф.2 от ТП-317 | 6_640754 ПАО "Кузбассэнергосбыт" | нет | н/д | н/д | 0.015 | да
19315 | ООО Промышленновские коммунальные системы ПКС | норматив тп57 скважина Труд ул Юбилейная | ПС 110 кВ Контрольный \ Ф-10-5-К_ПС 110 кВ Контрольная-тяг. \ ТП-057 \ ВЛ 0,4 кВ ф.1 от ТП-057 | 6_640716 ПАО "Кузбассэнергосбыт" | нет | н/д | н/д | 0.01 | да
19316 | УЖС Промышленновского муниципального округа | тп57 ул осв Труд, ул Юбилейная | ПС 110 кВ Контрольный \ Ф-10-5-К_ПС 110 кВ Контрольная-тяг. \ ТП-057 \ ВЛ 0,4 кВ ф.3 от ТП-057 | 6_640639 ПАО "Кузбассэнергосбыт" | нет | н/д | н/д | 0.005 | да
19317 | Таежно-Михайловское ТУА ММО | ТП-101 ул.осв. 1,8кВт с.Туйла | ПС 35 кВ Колеульская \ Ф-10-7-Т_ПС 35 кВ Колеульская \ ТП-101 \ ВЛ 0,4 кВ ф.2 от ТП-101 | 3_350991 ПАО "Кузбассэнергосбыт" | нет | н/д | н/д | 0.0018 | да
19318 | ИП Файзрахманов Рустам Наилевич | ТП-101 | ПС 35 кВ Колеульская \ Ф-10-7-Т_ПС 35 кВ Колеульская \ ТП-101 \ ВЛ 0,4 кВ ф.2 от ТП-101 | 3_351029 ПАО "Кузбассэнергосбыт" | н/д | н/д | н/д | 0.14 | н/д
19319 | Таежно-Михайловское ТУА ММО | ТП-305 ул.осв. 0,85кВт с.Туйла | ПС 35 кВ Колеульская \ Ф-10-7-Т_ПС 35 кВ Колеульская \ ТП-305 \ ВЛ 0,4 кВ ф.2 от ТП-305 | 3_350991 ПАО "Кузбассэнергосбыт" | нет | н/д | н/д | 0.085 | да
19320 | ИП глава к(ф)х Дмитриев В.Н. | оттп 305 маг.пекарня | ПС 35 кВ Колеульская \ Ф-10-7-Т_ПС 35 кВ Колеульская \ ТП-305 \ ВЛ 0,4 кВ ф.1 от ТП-305 | 3_350936 ПАО "Кузбассэнергосбыт" | нет | н/д | н/д | 0.020235 | да
19321 | ООО "МСК Энерго" | д. Туйла ТП-101 | ПС 35 кВ Колеульская \ Ф-10-7-Т_ПС 35 кВ Колеульская \ ТП-101 \ ВЛ 0,4 кВ ф.1 от ТП-101 | 3_350987 ПАО "Кузбассэнергосбыт" | н/д | н/д | н/д | 0.0075 | н/д
19322 | МОУ Таежно-Михайловская СОШ | от ТП 101 школа Туйла | ПС 35 кВ Колеульская \ Ф-10-7-Т_ПС 35 кВ Колеульская \ ТП-101 \ ВЛ 0,4 кВ ф.1 от ТП-101 | 3_350438 ПАО "Кузбассэнергосбыт" | нет | н/д | н/д | 0.024 | да
19323 | ООО "МСК Энерго" | д. Туйла ТП-101 Ф-10-7Т | ПС 35 кВ Колеульская \ Ф-10-7-Т_ПС 35 кВ Колеульская \ ТП-101 \ ВЛ 0,4 кВ ф.1 от ТП-101 | 3_350986 ПАО "Кузбассэнергосбыт" | нет | н/д | н/д | 0.003 | да
19324 | Таежно-Михайловское ТУА ММО | ТП-304 ул.осв. 0,25кВт с.Туйла | ПС 35 кВ Колеульская \ Ф-10-7-Т_ПС 35 кВ Колеульская \ ТП-304 \ ВЛ 0,4 кВ ф.1 от ТП-304 | 3_350991 ПАО "Кузбассэнергосбыт" | нет | н/д | н/д | 0.025 | да
19325 | МУЗ ЦГБ г.Мариинска | ТП-101 ФАП с.Туйла | ПС 35 кВ Колеульская \ Ф-10-7-Т_ПС 35 кВ Колеульская \ ТП-101 \ ВЛ 0,4 кВ ф.1 от ТП-101 | 3_350044 ПАО "Кузбассэнергосбыт" | нет | н/д | н/д | 0.002 | да
19326 | Муниципальное казенное учреждение "Отдел жизнеобеспечения Ижморского муниципального округа" | Тунда ул.осв. 0,9 кВт от ТП 208 | ПС 35 кВ Симбирская \ Ф-10-5-Т_ПС 35 кВ Симбирская \ ТП-208 \ ВЛ 0,4 кВ ф.1 от ТП-И-208 | 3_340221 ПАО "Кузбассэнергосбыт" | нет | н/д | н/д | 0.0009 | да
19327 | Муниципальное казенное учреждение "Отдел жизнеобеспечения Ижморского муниципального округа" | Тунда ул.осв. 2 кВт от ТП 177 | ПС 35 кВ Симбирская \ Ф-10-5-Т_ПС 35 кВ Симбирская \ ТП-177 \ Секция Шин | 3_340221 ПАО "Кузбассэнергосбыт" | нет | н/д | н/д | 0.002 | да
19328 | МУП Ижморский ЖКХ | Скважина от ТП 177 Тунда | ПС 35 кВ Симбирская \ Ф-10-5-Т_ПС 35 кВ Симбирская \ ТП-177 \ ВЛ 0,4 кВ ф.2 от ТП-И-177 | 3_340204 ПАО "Кузбассэнергосбыт" | нет | н/д | н/д | 0.0045 | да
19329 | Администрация Яйского муниципального округа | Ул.освещение 1,2 кВт (изм) от ТП-052 с. Улановка | ПС 35 кВ Улановская \ Ф-10-12-К_ПС 35 кВ Улановская \ ТП-Я-052 \ ВЛ 0,4 кВ ф.1 от ТП-Я-052 | 3_330402 ПАО "Кузбассэнергосбыт" | нет | н/д | н/д | 0.00275 | да
19330 | МКДОУ Улановский д/с Ромашка | ОТ ТП 054 Д/САД | ПС 35 кВ Улановская \ Ф-10-5-У_ПС 35 кВ Улановская \ ТП-Я-054 \ ВЛ 0,4 кВ ф.3 от ТП-Я-054 | 3_330214 ПАО "Кузбассэнергосбыт" | нет | н/д | н/д | 0.0371 | да
19331 | ОАО "СКЭК" | от ТП 054 скважина Улановка | ПС 35 кВ Улановская \ Ф-10-5-У_ПС 35 кВ Улановская \ ТП-Я-054 \ ВЛ 0,4 кВ ф.1 от ТП-Я-054 | 3_330514 ПАО "Кузбассэнергосбыт" | нет | н/д | н/д | 0.0062 | да
19332 | Администрация Яйского муниципального округа | Ул.освещение 2,3 кВт (изм) от ТП-056 с. Улановка | ПС 35 кВ Улановская \ Ф-10-5-У_ПС 35 кВ Улановская \ ТП-Я-056 \ ВЛ 0,4 кВ ф.1 от ТП-Я-056 | 3_330402 ПАО "Кузбассэнергосбыт" | нет | н/д | н/д | 0.00675 | да
19333 | Администрация Яйского муниципального округа | освещение центральной площади | ПС 35 кВ Улановская \ Ф-10-5-У_ПС 35 кВ Улановская \ ТП-Я-102 \ ВЛ 0,4 кВ ф.1 от ТП-Я-102 | 3_330401 ПАО "Кузбассэнергосбыт" | нет | н/д | н/д | 0.00225 | да
19334 | Администрация Яйского муниципального округа | Ул.освещение 1,32 кВт (изм) от ТП-102 с.Улановка | ПС 35 кВ Улановская \ Ф-10-5-У_ПС 35 кВ Улановская \ ТП-Я-102 \ ВЛ 0,4 кВ ф.1 от ТП-Я-102 | 3_330402 ПАО "Кузбассэнергосбыт" | нет | н/д | н/д | 0.00225 | да
19335 | ИП Щеглов Владимир Александрович | Улановка | ПС 35 кВ Улановская \ Ф-10-5-У_ПС 35 кВ Улановская \ ТП-Я-056 \ ВЛ 0,4 кВ ф.2 от ТП-Я-056 | 3_330450 ПАО "Кузбассэнергосбыт" | нет | н/д | н/д | 0.015 | да
19336 | ОАО "СКЭК" | от ТП 102 котельная Улановка | ПС 35 кВ Улановская \ Ф-10-5-У_ПС 35 кВ Улановская \ ТП-Я-102 \ ВЛ 0,4 кВ ф.2 от ТП-Я-102 | 3_330513 ПАО "Кузбассэнергосбыт" | нет | н/д | н/д | 0.075 | да
19337 | Администрация Яйского муниципального округа | ОДПУ с. Улановка дом ветеранов | ПС 35 кВ Улановская \ Ф-10-5-У_ПС 35 кВ Улановская \ ТП-Я-102 \ ВЛ 0,4 кВ ф.1 от ТП-Я-102 | 3_330403 ПАО "Кузбассэнергосбыт" | нет | н/д | н/д | 0.1 | да
19338 | АО "МариинскАвтодор" | ТП 076П Улановка | ПС 35 кВ Улановская \ Ф-10-5-У_ПС 35 кВ Улановская \ ТП-076П ф.10-5-У \ Система шин 1 | 3_350840 ПАО "Кузбассэнергосбыт" | нет | н/д | н/д | 0.34 | да
19339 | ООО Сибирская Нива | коровник | ПС 35 кВ Улановская \ Ф-10-12-К_ПС 35 кВ Улановская \ ТП-Я-052 \ ВЛ 0,4 кВ ф.2 от ТП-Я-052 | 3_330331 ПАО "Кузбассэнергосбыт" | нет | н/д | н/д | 0.02025 | да
19340 | ООО Сибирская Нива | скважина | ПС 35 кВ Улановская \ Ф-10-12-К_ПС 35 кВ Улановская \ ТП-Я-052 \ ВЛ 0,4 кВ ф.2 от ТП-Я-052 | 3_330331 ПАО "Кузбассэнергосбыт" | нет | н/д | н/д | 0.02025 | да
19341 | Администрация Яйского муниципального округа | ОТ ТП 102 администрация | ПС 35 кВ Улановская \ Ф-10-5-У_ПС 35 кВ Улановская \ ТП-Я-102 \ ВЛ 0,4 кВ ф.1 от ТП-Я-102 | 3_330403 ПАО "Кузбассэнергосбыт" | нет | н/д | н/д | 0.0025 | да
19342 | ПО Антарес | УЛАНОВКА МАГ -14 ОТ ТП 102 | ПС 35 кВ Улановская \ Ф-10-5-У_ПС 35 кВ Улановская \ ТП-Я-102 \ ВЛ 0,4 кВ ф.1 от ТП-Я-102 | 3_330146 ПАО "Кузбассэнергосбыт" | нет | н/д | н/д | 0.005 | да
19343 | ИП Фельк Игорь Викторович | МАГАЗИН ОТ ТП 102 | ПС 35 кВ Улановская \ Ф-10-5-У_ПС 35 кВ Улановская \ ТП-Я-102 \ ВЛ 0,4 кВ ф.1 от ТП-Я-102 | 3_330455 ПАО "Кузбассэнергосбыт" | нет | н/д | н/д | 0.03 | да
19344 | ГАУЗ "Яйская РБ" | от ТП 102 Улановка ФАП | ПС 35 кВ Улановская \ Ф-10-5-У_ПС 35 кВ Улановская \ ТП-Я-102 \ ВЛ 0,4 кВ ф.1 от ТП-Я-102 | 3_330219 ПАО "Кузбассэнергосбыт" | нет | н/д | н/д | 0.0035 | да
19345 | ФГУП "Почта России" | УЛАНОВКА ОТ ТП 102 | ПС 35 кВ Улановская \ Ф-10-5-У_ПС 35 кВ Улановская \ ТП-Я-102 \ ВЛ 0,4 кВ ф.1 от ТП-Я-102 | 3_301350 ПАО "Кузбассэнергосбыт" | нет | н/д | н/д | 0.008 | да
19346 | ООО "МСК Энерго" | ф.10-5-У ТП-Я-102 АТС с. Улановка | ПС 35 кВ Улановская \ Ф-10-5-У_ПС 35 кВ Улановская \ ТП-Я-102 \ ВЛ 0,4 кВ ф.2 от ТП-Я-102 | 3_350987 ПАО "Кузбассэнергосбыт" | нет | н/д | н/д | 0.003 | да
19347 | Администрация Яйского муниципального округа | жилой дом с. Улановка ул. Ленина,107 | ПС 35 кВ Улановская \ Ф-10-5-У_ПС 35 кВ Улановская \ ТП-Я-102 \ ВЛ 0,4 кВ ф.1 от ТП-Я-102 | 3_330403 ПАО "Кузбассэнергосбыт" | нет | н/д | н/д | 0.015 | да
19348 | Межмуниципальное бюджетное учреждение централизованная клубная система Яйского муниципального района т. 2-23-57, 8-951-169-95-10 Александр М | от ТП 102 ДК с. Улановка | ПС 35 кВ Улановская \ Ф-10-5-У_ПС 35 кВ Улановская \ ТП-Я-102 \ ВЛ 0,4 кВ ф.1 от ТП-Я-102 | 3_330218 ПАО "Кузбассэнергосбыт" | нет | н/д | н/д | 0.015 | да
19349 | Цыганков Виктор Иванович | Улановка гараж от ТП-54 | ПС 35 кВ Улановская \ Ф-10-5-У_ПС 35 кВ Улановская \ ТП-Я-054 \ ВЛ 0,4 кВ ф.1 от ТП-Я-054 | 3_330448 ПАО "Кузбассэнергосбыт" | нет | н/д | н/д | 0.015 | да
19350 | ГАУЗ "Яйская РБ" | от ТП-Я-054 ФАП с. Улановка | ПС 35 кВ Улановская \ Ф-10-5-У_ПС 35 кВ Улановская \ ТП-Я-054 \ ВЛ 0,4 кВ ф.2 от ТП-Я-054 | 3_330219 ПАО "Кузбассэнергосбыт" | н/д | н/д | н/д | 0.015 | н/д
19351 | МКОУ Улановская ООШ | УПК ОТ ТП 056 | ПС 35 кВ Улановская \ Ф-10-5-У_ПС 35 кВ Улановская \ ТП-Я-056 \ ВЛ 0,4 кВ ф.1 от ТП-Я-056 | 3_330221 ПАО "Кузбассэнергосбыт" | нет | н/д | н/д | 0.05825 | да
19352 | МКОУ Улановская ООШ | СРЕД. ШКОЛА УЛАНОВКА | ПС 35 кВ Улановская \ Ф-10-5-У_ПС 35 кВ Улановская \ ТП-Я-102 \ КЛ 0,4 кВ ф.4 от ТП-Я-102 | 3_330221 ПАО "Кузбассэнергосбыт" | нет | н/д | н/д | 0.02885 | да
19353 | МКОУ Улановская ООШ | БИБЛИОТЕКА ОТ ТП-102 | ПС 35 кВ Улановская \ Ф-10-5-У_ПС 35 кВ Улановская \ ТП-Я-102 \ КЛ 0,4 кВ ф.4 от ТП-Я-102 | 3_330221 ПАО "Кузбассэнергосбыт" | нет | н/д | н/д | 0.02885 | да
19354 | ООО "Тепло плюс" | ОДПУ от ТП102 ул. Ленина,97 | ПС 35 кВ Улановская \ Ф-10-5-У_ПС 35 кВ Улановская \ ТП-Я-102 \ ВЛ 0,4 кВ ф.3 от ТП-Я-102 | 3_330243 ПАО "Кузбассэнергосбыт" | нет | н/д | н/д | 0.02 | да
19355 | Администрация Яйского муниципального округа | Ул.освещение 0,65 кВт (изм) от ТП-083 с. Улановка | ПС 35 кВ Улановская \ Ф-10-12-К_ПС 35 кВ Улановская \ ТП-Я-083 \ ВЛ 0,4 кВ ф.1 от ТП-Я-083 | 3_330402 ПАО "Кузбассэнергосбыт" | нет | н/д | н/д | 0.0015 | да
19356 | ИП Щеглов Владимир Александрович | От ТП 083 Гараж | ПС 35 кВ Улановская \ Ф-10-12-К_ПС 35 кВ Улановская \ ТП-Я-083 \ ВЛ 0,4 кВ ф.3 от ТП-Я-083 | 3_330450 ПАО "Кузбассэнергосбыт" | нет | н/д | н/д | 0.04 | да
19357 | ООО "Тепло плюс" | ОДПУ от ТП054 Улановка ул. Садовая,2 | ПС 35 кВ Улановская \ Ф-10-5-У_ПС 35 кВ Улановская \ ТП-Я-054 \ ВЛ 0,4 кВ ф.3 от ТП-Я-054 | 3_330243 ПАО "Кузбассэнергосбыт" | нет | н/д | н/д | 0.0336 | да
19358 | КУМИ Яйского муниципального округа | жилое помещение с. Улановка ул. Садовая 2-8 | ПС 35 кВ Улановская \ Ф-10-5-У_ПС 35 кВ Улановская \ ТП-Я-054 \ ВЛ 0,4 кВ ф.3 от ТП-Я-054 | 3_330425 ПАО "Кузбассэнергосбыт" | нет | н/д | н/д | 0.005 | да
19359 | КУМИ Яйского муниципального округа | жилое помещение с. Улановка ул. Садовая 2-2 | ПС 35 кВ Улановская \ Ф-10-5-У_ПС 35 кВ Улановская \ ТП-Я-054 \ ВЛ 0,4 кВ ф.3 от ТП-Я-054 | 3_330425 ПАО "Кузбассэнергосбыт" | н/д | н/д | н/д | 0.005 | н/д
19360 | КУМИ Яйского муниципального округа | жилое помещение с. Улановка ул. Садовая 2-11 | ПС 35 кВ Улановская \ Ф-10-5-У_ПС 35 кВ Улановская \ ТП-Я-054 \ ВЛ 0,4 кВ ф.3 от ТП-Я-054 | 3_330425 ПАО "Кузбассэнергосбыт" | н/д | н/д | н/д | 0.005 | н/д
19361 | КУМИ Яйского муниципального округа | жилое помещение с. Улановка ул. Садовая 2-12 | ПС 35 кВ Улановская \ Ф-10-5-У_ПС 35 кВ Улановская \ ТП-Я-054 \ ВЛ 0,4 кВ ф.3 от ТП-Я-054 | 3_330425 ПАО "Кузбассэнергосбыт" | н/д | н/д | н/д | 0.005 | н/д
19362 | КУМИ Яйского муниципального округа | жилое помещение с. Улановка ул. Садовая 2-13 | ПС 35 кВ Улановская \ Ф-10-5-У_ПС 35 кВ Улановская \ ТП-Я-054 \ ВЛ 0,4 кВ ф.3 от ТП-Я-054 | 3_330425 ПАО "Кузбассэнергосбыт" | нет | н/д | н/д | 0.005 | да
19363 | КУМИ Яйского муниципального округа | жилое помещение с. Улановка ул. Садовая 2-14 | ПС 35 кВ Улановская \ Ф-10-5-У_ПС 35 кВ Улановская \ ТП-Я-054 \ ВЛ 0,4 кВ ф.3 от ТП-Я-054 | 3_330425 ПАО "Кузбассэнергосбыт" | нет | н/д | н/д | 0.005 | да
19364 | КУМИ Яйского муниципального округа | жилое помещение с. Улановка ул. Садовая 2-7 | ПС 35 кВ Улановская \ Ф-10-5-У_ПС 35 кВ Улановская \ ТП-Я-054 \ ВЛ 0,4 кВ ф.3 от ТП-Я-054 | 3_330425 ПАО "Кузбассэнергосбыт" | н/д | н/д | н/д | 0.005 | н/д
19365 | ОАО "СКЭК" | от ТП 056 скважина Улановка | ПС 35 кВ Улановская \ Ф-10-5-У_ПС 35 кВ Улановская \ ТП-Я-056 \ ВЛ 0,4 кВ ф.2 от ТП-Я-056 | 3_330514 ПАО "Кузбассэнергосбыт" | нет | н/д | н/д | 0.0061 | да
19366 | ОАО "СКЭК" | от ТП 083 насосная с.Улановка | ПС 35 кВ Улановская \ Ф-10-12-К_ПС 35 кВ Улановская \ ТП-Я-083 \ ВЛ 0,4 кВ ф.1 от ТП-Я-083 | 3_330514 ПАО "Кузбассэнергосбыт" | нет | н/д | н/д | 0.0062 | да
19367 | Администрация Яйского муниципального округа | Ул.освещение 1,65 кВт (изм) от ТП-054 с. Улановка | ПС 35 кВ Улановская \ Ф-10-5-У_ПС 35 кВ Улановская \ ТП-Я-054 \ ВЛ 0,4 кВ ф.3 от ТП-Я-054 | 3_330402 ПАО "Кузбассэнергосбыт" | нет | н/д | н/д | 0.00275 | да
19368 | Борисенко Иван Александрович | от ТП 134 АЗС с.Улановка (кафе) | ПС 35 кВ Улановская \ Ф-10-12-К_ПС 35 кВ Улановская \ ТП-Я-134 \ ВЛ 0,4 кВ ф.1 от ТП-Я-134 (потреб) | 3_330485 ПАО "Кузбассэнергосбыт" | н/д | н/д | н/д | 0.0035 | н/д
19369 | Заворотнев Евгений Евгеньевич | в магазине | ПС 35 кВ Улановская \ Ф-10-5-У_ПС 35 кВ Улановская \ ТП-Я-056 \ ВЛ 0,4 кВ ф.2 от ТП-Я-056 | 3_330442 ПАО "Кузбассэнергосбыт" | нет | н/д | н/д | 0.005 | да
19370 | ИП Мордвинова Елена Михайловна | Магазин | ПС 35 кВ Улановская \ Ф-10-5-У_ПС 35 кВ Улановская \ ТП-Я-056 \ ВЛ 0,4 кВ ф.2 от ТП-Я-056 | 3_330477 ПАО "Кузбассэнергосбыт" | нет | н/д | н/д | 0.005 | да
19371 | МКУ "Сельское Территориальное Управление" | Ул.осв. тп142 Ур-Бедари | ПС 35 кВ Рассвет \ Ф-10-2-Д_ПС 35 кВ Рассвет \ ТП-142 \ ВЛ 0,4 кВ ф.1 от ТП-142 | 6_630803 ПАО "Кузбассэнергосбыт" | нет | н/д | н/д | 0.00015 | да
19372 | МКУ "Сельское Территориальное Управление" | УЛ.осв тп19 Ур-Бедари | ПС 35 кВ Рассвет \ Ф-10-2-Д_ПС 35 кВ Рассвет \ ТП-019 \ ВЛ 0,4 кВ ф.2 от ТП-019 | 6_630803 ПАО "Кузбассэнергосбыт" | нет | н/д | н/д | 0.00015 | да
19373 | МКУ "Сельское Территориальное Управление" | Ул.осв тп18 Усть-Канда | ПС 35 кВ Рассвет \ Ф-10-2-Д_ПС 35 кВ Рассвет \ ТП-018 | 6_630803 ПАО "Кузбассэнергосбыт" | нет | н/д | н/д | 0.0003 | да
19374 | МКУ "Сельское Территориальное Управление" | Ул.осв тп150 Кулебакино | ПС 35 кВ Рассвет \ Ф-10-1-ПБ_ПС 35 кВ Рассвет \ ТП-150 | 6_630803 ПАО "Кузбассэнергосбыт" | нет | н/д | н/д | 5e-05 | да
19375 | МКУ "Сельское Территориальное Управление" | Ул.осв. тп16 Кулебакино | ПС 35 кВ Рассвет \ Ф-10-1-ПБ_ПС 35 кВ Рассвет \ ТП-016 | 6_630803 ПАО "Кузбассэнергосбыт" | нет | н/д | н/д | 0.00075 | да
19376 | МКУ "Сельское Территориальное Управление" | Ул.осв. тп 109 Кулебакино | ПС 35 кВ Рассвет \ Ф-10-1-ПБ_ПС 35 кВ Рассвет \ ТП-109 \ 1 с.ш. 0,4 кВ | 6_630803 ПАО "Кузбассэнергосбыт" | нет | н/д | н/д | 0.0005 | да
19377 | Общество с ограниченной возможностью "МСК ЭНЕРГО" | УЦН 69 ф.1 оп.15 Ур-Бедари | ПС 35 кВ Рассвет \ Ф-10-2-Д_ПС 35 кВ Рассвет \ ТП-069 \ ВЛ 0,4 кВ ф.2 от ТП-069 | 6_602110 ПАО "Кузбассэнергосбыт" | нет | н/д | н/д | 0.003 | да
19378 | ИП Птицын Николай Николаевич | пилорама 168 | ПС 35 кВ Рассвет \ Ф-10-2-Д_ПС 35 кВ Рассвет \ ТП-168 \ ВЛ 0,4 кВ ф.1 от ТП-168 потребительский | 6_630881 ПАО "Кузбассэнергосбыт" | нет | н/д | н/д | 0.05 | да
19379 | МУП Гурьевского района "УК ЖКХ" | Скваж. Тп14 Ур-бедар | ПС 35 кВ Рассвет \ Ф-10-2-Д_ПС 35 кВ Рассвет \ ТП-014 \ ВЛ 0,4 кВ ф.3 от ТП-014 | 6_630662 ПАО "Кузбассэнергосбыт" | Акт от 25.06.2018, ав.броня 0 кВт | н/д | н/д | 0.0045 | да
19380 | МКУ "Сельское Территориальное Управление" | Ул.осв. тп69 Ур-Бедари | ПС 35 кВ Рассвет \ Ф-10-2-Д_ПС 35 кВ Рассвет \ ТП-069 \ ВЛ 0,4 кВ ф.1 от ТП-069 | 6_630803 ПАО "Кузбассэнергосбыт" | нет | н/д | н/д | 0.0004 | да
19381 | МКУ "Сельское Территориальное Управление" | Ул.осв тп142 ул.Новая с.Ур-Бедари | ПС 35 кВ Рассвет \ Ф-10-2-Д_ПС 35 кВ Рассвет \ ТП-142 \ ВЛ 0,4 кВ ф.1 от ТП-142 | 6_630803 ПАО "Кузбассэнергосбыт" | Акт от 25.06.2018, ав.броня 0 кВт | н/д | н/д | 0.0012 | да
19382 | МБОУ Ур-Бедаревская начальная образ. школа | Детский сад тп69 Ур-Бедари | ПС 35 кВ Рассвет \ Ф-10-2-Д_ПС 35 кВ Рассвет \ ТП-069 \ ВЛ 0,4 кВ ф.1 от ТП-069 | 6_630565 ПАО "Кузбассэнергосбыт" | нет | н/д | н/д | 0.03 | да
19383 | ИП Путинцев Александр Ильич | От69 Маг-3 Ур-бед (н | ПС 35 кВ Рассвет \ Ф-10-2-Д_ПС 35 кВ Рассвет \ ТП-069 \ ВЛ 0,4 кВ ф.1 от ТП-069 | 6_630887 ПАО "Кузбассэнергосбыт" | нет | н/д | н/д | 0.025 | да
19384 | МУЗ ЦРБ Гурьевского района | ФАП Ур-Бедари | ПС 35 кВ Рассвет \ Ф-10-2-Д_ПС 35 кВ Рассвет \ ТП-069 \ ВЛ 0,4 кВ ф.1 от ТП-069 | 6_630441 ПАО "Кузбассэнергосбыт" | нет | н/д | н/д | 0.065 | да
19385 | МКУ "Сельское Территориальное Управление" | Администрация Ур-Бедари | ПС 35 кВ Рассвет \ Ф-10-2-Д_ПС 35 кВ Рассвет \ ТП-069 \ ВЛ 0,4 кВ ф.1 от ТП-069 | 6_630803 ПАО "Кузбассэнергосбыт" | нет | н/д | н/д | 0.007 | да
19386 | Общество с ограниченной возможностью "МСК ЭНЕРГО" | Ф10-2-Д ТП69 ф.0 4 N1 Ур-бед | ПС 35 кВ Рассвет \ Ф-10-2-Д_ПС 35 кВ Рассвет \ ТП-069 \ ВЛ 0,4 кВ ф.1 от ТП-069 | 6_602110 ПАО "Кузбассэнергосбыт" | нет | н/д | н/д | 0.0005 | да
19387 | СДК с.Ур-Бедари | Клуб Ур-Бедари тп69 | ПС 35 кВ Рассвет \ Ф-10-2-Д_ПС 35 кВ Рассвет \ ТП-069 \ ВЛ 0,4 кВ ф.1 от ТП-069 | 6_630467 ПАО "Кузбассэнергосбыт" | нет | н/д | н/д | 0.007 | да
19388 | ФГУП "Почта России" | УР-БЕДАРИ | ПС 35 кВ Рассвет \ Ф-10-2-Д_ПС 35 кВ Рассвет \ ТП-069 \ ВЛ 0,4 кВ ф.1 от ТП-069 | 6_610494 ПАО "Кузбассэнергосбыт" | нет | н/д | н/д | 0.0013 | да
19389 | МКУ "Сельское Территориальное Управление" | Ул.осв тп69 ул.Школьная д.Ур-Бедари | ПС 35 кВ Рассвет \ Ф-10-2-Д_ПС 35 кВ Рассвет \ ТП-069 \ ВЛ 0,4 кВ ф.1 от ТП-069 | 6_630803 ПАО "Кузбассэнергосбыт" | Акт от 25.06.2018, ав.броня 0 кВт | н/д | н/д | 0.00225 | да
19390 | Общество с ограниченной ответственностью "Теплоресурс" с.Бея | Котел.шк.тп69 Ур-бед | ПС 35 кВ Рассвет \ Ф-10-2-Д_ПС 35 кВ Рассвет \ ТП-069 \ ВЛ 0,4 кВ ф.2 от ТП-069 | 6_630979 ПАО "Кузбассэнергосбыт" | Акт от 25.06.2018, ав.броня 0 кВт | н/д | н/д | 0.0115 | да
19391 | Марков Александр Вадимович | зерносклад от тп14 Ур-Бедари | ПС 35 кВ Рассвет \ Ф-10-2-Д_ПС 35 кВ Рассвет \ ТП-014 \ ВЛ 0,4 кВ ф.1 от ТП-014 | 6_630848 ПАО "Кузбассэнергосбыт" | нет | н/д | н/д | 0.03 | да
19392 | ИП Федотов Владимир Иванович | сушилка от тп14 Ур-Бедари | ПС 35 кВ Рассвет \ Ф-10-2-Д_ПС 35 кВ Рассвет \ ТП-014 \ ВЛ 0,4 кВ ф.2 от ТП-014 | 6_630505 ПАО "Кузбассэнергосбыт" | нет | н/д | н/д | 0.068 | да
19393 | ФКУ "Федеральное управление автомобильных дорог "Сибирь" | ТП-064 на стойке метеопоста | ПС 35 кВ Николаевская (ПО СВЭС) \ Ф-10-1-У_ПС 35 кВ Николаевская \ ТП-064 н.п.Усманка \ ВЛ 0,4 кВ ф.3 от ТП-064 | 5_531288 ПАО "Кузбассэнергосбыт" | нет | н/д | н/д | 0.0005 | да
19394 | МБУК В-Чебулинский КДЦ | ДК Усманка ТП-203 | ПС 110 кВ Чебулинская \ Ф-10-8-УН_ПС 110 кВ Чебулинская \ СКТП-203 н.п.Усманка \ ВЛ 0,4 кВ ф.2 от СКТП-203 | 3_360036 ПАО "Кузбассэнергосбыт" | нет | н/д | н/д | 0.005 | да
19395 | ИП Скиба Евгений Александрович | Нежилое помещение ТП-013 | ПС 35 кВ Николаевская (ПО СВЭС) \ Ф-10-1-У_ПС 35 кВ Николаевская \ ТП-013 н.п.Усманка \ ВЛ 0,4 кВ ф.3 от ТП-013 | 3_351230 ПАО "Кузбассэнергосбыт" | нет | н/д | н/д | 0.045 | да
19396 | Территориальное управление по обеспечению жизнедеятельности ЧМО | С/совет Усманка ТП-203 | ПС 110 кВ Чебулинская \ Ф-10-8-УН_ПС 110 кВ Чебулинская \ СКТП-203 н.п.Усманка \ ВЛ 0,4 кВ ф.2 от СКТП-203 | 3_360229 ПАО "Кузбассэнергосбыт" | нет | н/д | н/д | 0.002 | да
19397 | Территориальное управление по обеспечению жизнедеятельности ЧМО | У/осв Боровой ТП-020 0,25 кВт | ПС 35 кВ Николаевская (ПО СВЭС) \ Ф-10-1-У_ПС 35 кВ Николаевская \ ТП-020 н.п.Боровой \ ВЛ 0,4 кВ ф.1 от ТП-020 | 3_360229 ПАО "Кузбассэнергосбыт" | нет | н/д | н/д | 0.00025 | да
19398 | Савуляк Оксана Анатольевна | Шиномонтаж Усманка СТП-067 | ПС 110 кВ Чебулинская \ Ф-10-8-УН_ПС 110 кВ Чебулинская \ ТП-067 Шиномонтаж н.п. Усманка \ ВЛ 0,4 кВ ф.1 от СТП-067 | 3_360311 ПАО "Кузбассэнергосбыт" | н/д | н/д | н/д | 0.015 | н/д
19399 | ИП Гончаров Петр Владимирович | ТП-140П Усманка | ПС 35 кВ Николаевская (ПО СВЭС) \ Ф-10-1-У_ПС 35 кВ Николаевская \ ТП 140П¦ Ф: Ф 10-1-У | 3_360236 ПАО "Кузбассэнергосбыт" | нет | н/д | н/д | 0.025 | да
19400 | Территориальное управление по обеспечению жизнедеятельности ЧМО | У/осв Усманка ТП-013 | ПС 35 кВ Николаевская (ПО СВЭС) \ Ф-10-1-У_ПС 35 кВ Николаевская \ ТП-013 н.п.Усманка \ ВЛ 0,4 кВ ф.1 от ТП-013 | 3_360229 ПАО "Кузбассэнергосбыт" | нет | н/д | н/д | 0.0025 | да
19401 | Территориальное управление по обеспечению жизнедеятельности ЧМО | У/осв Усманка ТП-064 | ПС 35 кВ Николаевская (ПО СВЭС) \ Ф-10-1-У_ПС 35 кВ Николаевская \ ТП-064 н.п.Усманка \ ВЛ 0,4 кВ ф.1 от ТП-064 | 3_360229 ПАО "Кузбассэнергосбыт" | нет | н/д | н/д | 0.0025 | да
19402 | ООО "МСК Энерго" | Ростелеком ТП-013 Усманка | ПС 35 кВ Николаевская (ПО СВЭС) \ Ф-10-1-У_ПС 35 кВ Николаевская \ ТП-013 н.п.Усманка \ ВЛ 0,4 кВ ф.2 от ТП-013 | 3_350986 ПАО "Кузбассэнергосбыт" | нет | н/д | н/д | 0.015 | да
19403 | АО "МариинскАвтодор" | Вагон ТП-064 Усманка | ПС 35 кВ Николаевская (ПО СВЭС) \ Ф-10-1-У_ПС 35 кВ Николаевская \ ТП-064 н.п.Усманка \ ВЛ 0,4 кВ ф.3 от ТП-064 | 3_350840 ПАО "Кузбассэнергосбыт" | нет | н/д | н/д | 0.015 | да
19404 | ФКУ "Федеральное управление автомобильных дорог "Сибирь" | ТП-012п Усманка | ПС 35 кВ Николаевская (ПО СВЭС) \ Ф-10-1-У_ПС 35 кВ Николаевская \ ТП-012 П | 5_531288 ПАО "Кузбассэнергосбыт" | нет | н/д | н/д | 0.01 | да
19405 | ООО Агросоюз | Гараж Усманка ТП-011 | ПС 110 кВ Чебулинская \ Ф-10-8-УН_ПС 110 кВ Чебулинская \ ТП-011 н.п.Усманка \ ВЛ 0,4 кВ ф.1 от ТП-011 | 3_360193 ПАО "Кузбассэнергосбыт" | нет | н/д | н/д | 0.112 | да
19406 | ОАО "СКЭК" | ТП-013 Скважина Усманка | ПС 35 кВ Николаевская (ПО СВЭС) \ Ф-10-1-У_ПС 35 кВ Николаевская \ ТП-013 н.п.Усманка \ ВЛ 0,4 кВ ф.2 от ТП-013 | 3_360259 ПАО "Кузбассэнергосбыт" | Акт от 29.10.2018, ав.броня 0 кВт | н/д | н/д | 0.008 | да
19407 | ОАО "СКЭК" | ТП-013 Терморобот Усманка | ПС 35 кВ Николаевская (ПО СВЭС) \ Ф-10-1-У_ПС 35 кВ Николаевская \ ТП-013 н.п.Усманка \ ВЛ 0,4 кВ ф.2 от ТП-013 | 3_360260 ПАО "Кузбассэнергосбыт" | Акт от 29.10.2018, ав.броня 0 кВт | н/д | н/д | 0.015 | да
19408 | МДОУ Усманский детский сад Колобок | Д\сад Усманка ТП-013 | ПС 35 кВ Николаевская (ПО СВЭС) \ Ф-10-1-У_ПС 35 кВ Николаевская \ ТП-013 н.п.Усманка \ ВЛ 0,4 кВ ф.2 от ТП-013 | 3_360135 ПАО "Кузбассэнергосбыт" | Акт от 04.06.2018, ав.броня 0 МВт | н/д | н/д | 0.0185 | да
19409 | Акционерное общество "Почта России" | УСМАНКА ТП-013 | ПС 35 кВ Николаевская (ПО СВЭС) \ Ф-10-1-У_ПС 35 кВ Николаевская \ ТП-013 н.п.Усманка \ ВЛ 0,4 кВ ф.2 от ТП-013 | 3_350834 ПАО "Кузбассэнергосбыт" | нет | н/д | н/д | 0.0007 | да
19410 | ОАО "СКЭК" | ТП-267 Резерв | ПС 110 кВ Чебулинская \ Ф-10-8-УН_ПС 110 кВ Чебулинская \ ТП-267 н.п.Усманка \ ВЛ 0,4 кВ ф.1 от ТП-267 | 3_360260 ПАО "Кузбассэнергосбыт" | нет | н/д | н/д | 0.01 | да
19411 | ОАО "СКЭК" | ТП-267 Скважина Усманка | ПС 110 кВ Чебулинская \ Ф-10-8-УН_ПС 110 кВ Чебулинская \ ТП-267 н.п.Усманка \ ВЛ 0,4 кВ ф.2 от ТП-267 | 3_360259 ПАО "Кузбассэнергосбыт" | Акт от 29.10.2018, ав.броня 0 кВт | н/д | н/д | 0.008 | да
19412 | ООО Агросоюз | Гараж Усманка ТП-267 | ПС 110 кВ Чебулинская \ Ф-10-8-УН_ПС 110 кВ Чебулинская \ ТП-267 н.п.Усманка \ ВЛ 0,4 кВ ф.1 от ТП-267 | 3_360193 ПАО "Кузбассэнергосбыт" | нет | н/д | н/д | 0.06 | да
19413 | Ляшевская Людмила Николаевна | Магазин Усманка ТП-203 | ПС 110 кВ Чебулинская \ Ф-10-8-УН_ПС 110 кВ Чебулинская \ СКТП-203 н.п.Усманка \ ВЛ 0,4 кВ ф.5 от ТП-203 | 3_360197 ПАО "Кузбассэнергосбыт" | нет | н/д | н/д | 0.015 | да
19414 | ООО Агросоюз | Столовая Усманка ТП-267 | ПС 110 кВ Чебулинская \ Ф-10-8-УН_ПС 110 кВ Чебулинская \ ТП-267 н.п.Усманка \ ВЛ 0,4 кВ ф.1 от ТП-267 | 3_360193 ПАО "Кузбассэнергосбыт" | нет | н/д | н/д | 0.05 | да
19415 | ОАО "СКЭК" | ТП-267 Котельная Усманка | ПС 110 кВ Чебулинская \ Ф-10-8-УН_ПС 110 кВ Чебулинская \ ТП-267 н.п.Усманка \ ВЛ 0,4 кВ ф.2 от ТП-267 | 3_360260 ПАО "Кузбассэнергосбыт" | Акт от 29.10.2018, ав.броня 0 кВт | н/д | н/д | 0.0954 | да
19416 | ОАО "СКЭК" | ТП-048 Резерв | ПС 35 кВ Николаевская (ПО СВЭС) \ Ф-10-1-У_ПС 35 кВ Николаевская \ МТП-048 н.п.Усманка \ ВЛ 0,4 кВ ф.1 от МТП-048 | 3_360260 ПАО "Кузбассэнергосбыт" | нет | н/д | н/д | 0.0954 | да
19417 | ООО Агросоюз | Сушилка Усманка ТП-094 | ПС 110 кВ Чебулинская \ Ф-10-8-УН_ПС 110 кВ Чебулинская \ СКТП-094 н.п.Усманка \ ВЛ 0,4 кВ ф.1 от ТП-094 | 3_360193 ПАО "Кузбассэнергосбыт" | нет | н/д | н/д | 0.42 | да
19418 | Территориальное управление по обеспечению жизнедеятельности ЧМО | У/осв Усманка ТП-267 | ПС 110 кВ Чебулинская \ Ф-10-8-УН_ПС 110 кВ Чебулинская \ ТП-267 н.п.Усманка \ ВЛ 0,4 кВ ф.1 от ТП-267 | 3_360229 ПАО "Кузбассэнергосбыт" | нет | н/д | н/д | 0.0015 | да
19419 | ОАО "СКЭК" | ТП-013 Котельная Усманка | ПС 35 кВ Николаевская (ПО СВЭС) \ Ф-10-1-У_ПС 35 кВ Николаевская \ ТП-013 н.п.Усманка \ ВЛ 0,4 кВ ф.2 от ТП-013 | 3_360260 ПАО "Кузбассэнергосбыт" | Акт от 29.10.2018, ав.броня 0 кВт | н/д | н/д | 0.01 | да
19420 | ООО "Промэнергосбыт" | БС 45-548 ТП-094 Усманка | ПС 110 кВ Чебулинская \ Ф-10-8-УН_ПС 110 кВ Чебулинская \ СКТП-094 н.п.Усманка \ ВЛ 0,4 кВ ф.5 от ТП-094 (потребительский | 2_200497 ПАО "Кузбассэнергосбыт" | нет | н/д | н/д | 0.01 | да
19421 | ООО "МСК Энерго" | МСК Энерго-МТС | ПС 110 кВ Чебулинская \ Ф-10-8-УН_ПС 110 кВ Чебулинская \ СКТП-094 н.п.Усманка \ ВЛ 0,4 кВ ф.2 от СКТП-094 | 3_350987 ПАО "Кузбассэнергосбыт" | нет | н/д | н/д | 0.008 | да
19422 | МОУ Усманская СОШ | Школа Усманка ТП-203 | ПС 110 кВ Чебулинская \ Ф-10-8-УН_ПС 110 кВ Чебулинская \ СКТП-203 н.п.Усманка \ ВЛ 0,4 кВ ф.3 от ТП-203 (потребительский | 3_360137 ПАО "Кузбассэнергосбыт" | Акт от 04.06.2018, ав.броня 0 МВт | н/д | н/д | 0.02 | да
19423 | МУЗ ЦРБ Чебулинского района | ФАП Усманка ТП-203 | ПС 110 кВ Чебулинская \ Ф-10-8-УН_ПС 110 кВ Чебулинская \ СКТП-203 н.п.Усманка \ ВЛ 0,4 кВ ф.1 от ТП-203 | 3_360079 ПАО "Кузбассэнергосбыт" | н/д | н/д | н/д | 0.015 | н/д
19424 | ООО "Свежий хлеб" | Магазин Усманка ТП-203 | ПС 110 кВ Чебулинская \ Ф-10-8-УН_ПС 110 кВ Чебулинская \ СКТП-203 н.п.Усманка \ ВЛ 0,4 кВ ф.4 от СКТП-203 | 3_360235 ПАО "Кузбассэнергосбыт" | нет | н/д | н/д | 0.015 | да
19425 | Чебулинское ПО | Магазин Усманка ТП-203 | ПС 110 кВ Чебулинская \ Ф-10-8-УН_ПС 110 кВ Чебулинская \ СКТП-203 н.п.Усманка \ ВЛ 0,4 кВ ф.4 от СКТП-203 | 3_360066 ПАО "Кузбассэнергосбыт" | нет | н/д | н/д | 0.0015 | да
19426 | ООО "Интер Трейд 42" | Пекарня Усманка ТП-203 | ПС 110 кВ Чебулинская \ Ф-10-8-УН_ПС 110 кВ Чебулинская \ СКТП-203 н.п.Усманка \ ВЛ 0,4 кВ ф.4 от СКТП-203 | 3_360191 ПАО "Кузбассэнергосбыт" | нет | н/д | н/д | 0.015 | да
19427 | Территориальное управление по обеспечению жизнедеятельности ЧМО | У/осв Усманка ТП-203 | ПС 110 кВ Чебулинская \ Ф-10-8-УН_ПС 110 кВ Чебулинская \ СКТП-203 н.п.Усманка \ ВЛ 0,4 кВ ф.1 от ТП-203 | 3_360229 ПАО "Кузбассэнергосбыт" | нет | н/д | н/д | 0.002 | да
19428 | ООО "СПЕЦИАЛИЗИРОВАННАЯ СТРОИТЕЛЬНАЯ КОМПАНИЯ "СИБМОСТ" | Вагон-бытовика от ТП-194 | ПС 35 кВ Устьколбинская \ Ф-10-2-У_ПС 35 кВ Усть-Колбинская \ ТП-194 \ ВЛ 0,4 кВ ф.1 от ТП-194 | 3_380525 ПАО "Кузбассэнергосбыт" | н/д | н/д | н/д | 0.015 | н/д
19429 | ООО " Лаборатория Дорожных Технологий" | от ТП-194 с.Усть-Колба | ПС 35 кВ Устьколбинская \ Ф-10-2-У_ПС 35 кВ Усть-Колбинская \ ТП-194 \ ВЛ 0,4 кВ ф.1 от ТП-194 | 5_500382 ПАО "Кузбассэнергосбыт" | нет | н/д | н/д | 0.0005 | да
19430 | УЖТР ТМО Администрация Тисульскогомуниципального округа | Вод.насос от ТП-194 У-Колба | ПС 35 кВ Устьколбинская \ Ф-10-2-У_ПС 35 кВ Усть-Колбинская \ ТП-194 \ ВЛ 0,4 кВ ф.3 от ТП-194 | 3_380455 ПАО "Кузбассэнергосбыт" | нет | н/д | н/д | 0.01 | да
19431 | УЖТР ТМО Администрация Тисульскогомуниципального округа | ул. освещ. от ТП-194 3,5 кВт | ПС 35 кВ Устьколбинская \ Ф-10-2-У_ПС 35 кВ Усть-Колбинская \ ТП-194 \ ВЛ 0,4 кВ ф.1 от ТП-194 | 3_380455 ПАО "Кузбассэнергосбыт" | нет | н/д | н/д | 0.0035 | да
19432 | Акционерное общество "Почта России" (АО"Почта России") | с.Усть-Колба ОСП от ТП-007 | ПС 35 кВ Устьколбинская \ Ф-10-2-У_ПС 35 кВ Усть-Колбинская \ ТП-007 \ ВЛ 0,4 кВ ф.1 от ТП-007 | 3_380404 ПАО "Кузбассэнергосбыт" | нет | н/д | н/д | 0.005 | да
19433 | Потребительский кооператив "Тисуль" | с.У-Колба магазин №23 от ТП-150 | ПС 35 кВ Устьколбинская \ Ф-10-2-У_ПС 35 кВ Усть-Колбинская \ ТП-150 \ ВЛ 0,4 кВ ф.2 от ТП-150 | 3_380207 ПАО "Кузбассэнергосбыт" | нет | н/д | н/д | 0.005 | да
19434 | МБУЗ ЦРБ Тисульского района | д.Усть-Колба ФАП от ТП-128 | ПС 35 кВ Устьколбинская \ Ф-10-2-У_ПС 35 кВ Усть-Колбинская \ ТП-128 \ ВЛ 0,4 кВ ф.2 от ТП-128 | 3_380268 ПАО "Кузбассэнергосбыт" | нет | н/д | н/д | 0.025 | да
19435 | УЖТР ТМО Администрация Тисульскогомуниципального округа | ул. освещ. от ТП-007 1 кВт | ПС 35 кВ Устьколбинская \ Ф-10-2-У_ПС 35 кВ Усть-Колбинская \ ТП-007 \ ВЛ 0,4 кВ ф.1 от ТП-007 | 3_380455 ПАО "Кузбассэнергосбыт" | нет | н/д | н/д | 0.001 | да
19436 | УЖТР ТМО Администрация Тисульскогомуниципального округа | ул. освещ. от ТП-128 2,0 кВт | ПС 35 кВ Устьколбинская \ Ф-10-2-У_ПС 35 кВ Усть-Колбинская \ ТП-128 \ ВЛ 0,4 кВ ф.2 от ТП-128 | 3_380455 ПАО "Кузбассэнергосбыт" | нет | н/д | н/д | 0.00225 | да
19437 | УЖТР ТМО Администрация Тисульскогомуниципального округа | ул. освещ. от ТП-150 6,5 кВт | ПС 35 кВ Устьколбинская \ Ф-10-2-У_ПС 35 кВ Усть-Колбинская \ ТП-150 \ ВЛ 0,4 кВ ф.2 от ТП-150 | 3_380455 ПАО "Кузбассэнергосбыт" | нет | н/д | н/д | 0.0065 | да
19438 | УЖТР ТМО Администрация Тисульскогомуниципального округа | скважина от ТП-006 У-Колба | ПС 35 кВ Устьколбинская \ Ф-10-2-У_ПС 35 кВ Усть-Колбинская \ ТП-006 \ ВЛ 0,4 кВ ф.1 от ТП-006 | 3_380455 ПАО "Кузбассэнергосбыт" | нет | н/д | н/д | 0.01 | да
19439 | УЖТР ТМО Администрация Тисульскогомуниципального округа | ул. освещ. от ТП-006 2 кВт | ПС 35 кВ Устьколбинская \ Ф-10-2-У_ПС 35 кВ Усть-Колбинская \ ТП-006 \ ВЛ 0,4 кВ ф.1 от ТП-006 | 3_380455 ПАО "Кузбассэнергосбыт" | нет | н/д | н/д | 0.002 | да
19440 | МБДОУ Тисульский детский сад №4 | с. Усть-Колба д/сад от ТП-055 | ПС 35 кВ Устьколбинская \ Ф-10-2-У_ПС 35 кВ Усть-Колбинская \ ТП-055 \ ВЛ 0,4 кВ ф.2 от ТП-055 | 3_380267 ПАО "Кузбассэнергосбыт" | нет | н/д | н/д | 0.0815 | да
19441 | ООО "МСК Энерго" | Ф10-2-У ТП55 ф.0 4кв N2атсУст | ПС 35 кВ Устьколбинская \ Ф-10-2-У_ПС 35 кВ Усть-Колбинская \ ТП-055 \ ВЛ 0,4 кВ ф.2 от ТП-055 | 3_350986 ПАО "Кузбассэнергосбыт" | нет | н/д | н/д | 0.005 | да
19442 | ООО "ТЭК" | ТП 055 котельная с.Усть-Колба | ПС 35 кВ Устьколбинская \ Ф-10-2-У_ПС 35 кВ Усть-Колбинская \ ТП-055 \ ВЛ 0,4 кВ ф.1 от ТП-055 | 3_380370 ПАО "Кузбассэнергосбыт" | Акт от 23.03.2018, ав.броня 0 кВт | н/д | н/д | 0.0268 | да
19443 | УЖТР ТМО Администрация Тисульскогомуниципального округа | ул. освещ. от ТП-055 0,25 кВт | ПС 35 кВ Устьколбинская \ Ф-10-2-У_ПС 35 кВ Усть-Колбинская \ ТП-055 \ ВЛ 0,4 кВ ф.2 от ТП-055 | 3_380455 ПАО "Кузбассэнергосбыт" | нет | н/д | н/д | 0.00025 | да
19444 | ООО "МСК Энерго" 1 | Вымпелком ТП-151 (контрольный ПУ) | ПС 35 кВ Курсксмоленская \ Ф-10-6У_ПС 35 кВ Курсксмоленская \ ТП 151П¦ Ф: 10-6-У | 3_301433 ПАО "Кузбассэнергосбыт" | н/д | н/д | н/д | 0.01 | н/д
19445 | ООО"МСК Энерго" 2 | МТС ТП-151 (контрольный) | ПС 35 кВ Курсксмоленская \ Ф-10-6У_ПС 35 кВ Курсксмоленская \ ТП 151П¦ Ф: 10-6-У | 2_200422 ПАО "Кузбассэнергосбыт" | н/д | н/д | н/д | 0.025 | н/д
19446 | ООО "МСК Энерго" | ТП-151 (контрольный ПУ) | ПС 35 кВ Курсксмоленская \ Ф-10-6У_ПС 35 кВ Курсксмоленская \ ТП 151П¦ Ф: 10-6-У | 3_350987 ПАО "Кузбассэнергосбыт" | н/д | н/д | н/д | 0.005 | н/д
19447 | ООО "ЭСКК" | ТП-304П | ПС 35 кВ Курсксмоленская \ Ф-10-6У_ПС 35 кВ Курсксмоленская \ ТП-304 П 10/0,4 кв ПС Курск -Смоленская | 2_200376 ПАО "Кузбассэнергосбыт" | нет | н/д | н/д | 0.015 | да
19448 | ООО "МСК Энерго" | БС №196 Т2 Мобайл ТП-151П | ПС 35 кВ Курсксмоленская \ Ф-10-6У_ПС 35 кВ Курсксмоленская \ ТП 151П¦ Ф: 10-6-У | 3_350987 ПАО "Кузбассэнергосбыт" | нет | н/д | н/д | 0.005 | да
19449 | ООО "Промэнергосбыт" | Мегафон БС 42.1331 ТП-151 Усть-Серта | ПС 35 кВ Курсксмоленская \ Ф-10-6У_ПС 35 кВ Курсксмоленская \ ТП 151П¦ Ф: 10-6-У | 2_200497 ПАО "Кузбассэнергосбыт" | нет | н/д | н/д | 0.007 | да
19450 | ООО "МСК Энерго" 1 | ПАО "Вымпелком" ТП-151 | ПС 35 кВ Курсксмоленская \ Ф-10-6У_ПС 35 кВ Курсксмоленская \ ТП 151П¦ Ф: 10-6-У | 3_301433 ООО «Промэнергосбыт» | нет | н/д | н/д | 0.01 | да
19451 | ООО"МСК Энерго" 2 | БС 42-435 ТП-151П Усть-Серта | ПС 35 кВ Курсксмоленская \ Ф-10-6У_ПС 35 кВ Курсксмоленская \ ТП 151П¦ Ф: 10-6-У | 2_200422 ПАО "Кузбассэнергосбыт" | нет | н/д | н/д | 0.025 | да
19452 | ОАО "МегаФон" | ТП-151 (Контрольный ПУ) | ПС 35 кВ Курсксмоленская \ Ф-10-6У_ПС 35 кВ Курсксмоленская \ ТП 151П¦ Ф: 10-6-У | 2_200104 ПАО "Кузбассэнергосбыт" | н/д | н/д | н/д | 0.007 | н/д
19453 | ООО "Мясной ряд" | ТП-301П | ПС 35 кВ Курсксмоленская \ Ф-10-10-У_ПС 35 кВ Курсксмоленская \ ТП 301П¦ Ф: 10-10 У | 3_360295 ПАО "Кузбассэнергосбыт" | нет | н/д | н/д | 0.16 | да
19454 | ООО "ЭСКК" | ТП-111 Усть-Серта Зернокомплекс | ПС 35 кВ Курсксмоленская \ Ф-10-6У_ПС 35 кВ Курсксмоленская \ ТП-111 н.п.Усть-Серта \ ВЛ 0,4 кВ ф.1 от ТП-111 | 2_200376 ПАО "Кузбассэнергосбыт" | нет | н/д | н/д | 0.1 | да
19455 | ОАО "СКЭК" | ТП-088 Скважина Усть-Серта | ПС 35 кВ Курсксмоленская \ Ф-10-10-У_ПС 35 кВ Курсксмоленская \ ТП-088 н.п.Усть-Серта \ ВЛ 0,4 кВ ф.2 от ТП-088 | 3_360259 ПАО "Кузбассэнергосбыт" | Акт от 29.10.2018, ав.броня 0 кВт | н/д | н/д | 0.0055 | да
19456 | ОАО "СКЭК" | ТП-285 Резерв | ПС 35 кВ Курсксмоленская \ Ф-10-10-У_ПС 35 кВ Курсксмоленская \ ТП-285 н.п.Усть-Серта \ ВЛ 0,4 кВ ф.2 от ТП-285 | 3_360260 ПАО "Кузбассэнергосбыт" | нет | н/д | н/д | 0.016 | да
19457 | ИП Прокопович Сергей Владимирович | Магазин Усть-Серта ТП-285 | ПС 35 кВ Курсксмоленская \ Ф-10-10-У_ПС 35 кВ Курсксмоленская \ ТП-285 н.п.Усть-Серта \ ВЛ 0,4 кВ ф.1 от ТП-285 | 3_360113 ПАО "Кузбассэнергосбыт" | нет | н/д | н/д | 0.015 | да
19458 | Мартиросян Анаит Артуровна | Нежилая застройка | ПС 35 кВ Курсксмоленская \ Ф-10-10-У_ПС 35 кВ Курсксмоленская \ ТП-285 н.п.Усть-Серта \ ВЛ 0,4 кВ ф.2 от ТП-285 | 3_360309 ПАО "Кузбассэнергосбыт" | н/д | н/д | н/д | 0.015 | н/д
19459 | ИП Павлова Елена Сергеевна | Торговый павильон Усть-Серта ТП-285 | ПС 35 кВ Курсксмоленская \ Ф-10-10-У_ПС 35 кВ Курсксмоленская \ ТП-285 н.п.Усть-Серта \ ВЛ 0,4 кВ ф.2 от ТП-285 | 3_360247 ПАО "Кузбассэнергосбыт" | нет | н/д | н/д | 0.015 | да
19460 | ПАО "Сбербанк России" | Сбербанк ТП-214 У-Серта | ПС 35 кВ Курсксмоленская \ Ф-10-6У_ПС 35 кВ Курсксмоленская \ ТП-214 н.п.Усть-Серта \ ВЛ 0,4 кВ ф.1 от ТП-214 | 5_505361 ПАО "Кузбассэнергосбыт" | нет | н/д | н/д | 0.0015 | да
19461 | ООО "Астра сервис" | ОДПУ Горького 34 | ПС 35 кВ Курсксмоленская \ Ф-10-10-У_ПС 35 кВ Курсксмоленская \ ТП-285 н.п.Усть-Серта \ ВЛ 0,4 кВ ф.2 от ТП-285 | 3_360220 ПАО "Кузбассэнергосбыт" | нет | н/д | н/д | 0.015 | да
19462 | ООО "Астра сервис" | ОДПУ Горького 36 | ПС 35 кВ Курсксмоленская \ Ф-10-10-У_ПС 35 кВ Курсксмоленская \ ТП-285 н.п.Усть-Серта \ ВЛ 0,4 кВ ф.2 от ТП-285 | 3_360220 ПАО "Кузбассэнергосбыт" | нет | н/д | н/д | 0.015 | да
19463 | ОАО "СКЭК" | ТП-088 Котельная У-Серта | ПС 35 кВ Курсксмоленская \ Ф-10-10-У_ПС 35 кВ Курсксмоленская \ ТП-088 н.п.Усть-Серта \ ВЛ 0,4 кВ ф.2 от ТП-088 | 3_360260 ПАО "Кузбассэнергосбыт" | Акт от 29.10.2018, ав.броня 0 кВт | н/д | н/д | 0.016 | да
19464 | ОАО "СКЭК" | ТП-088 Терморобот Усть-Серта | ПС 35 кВ Курсксмоленская \ Ф-10-10-У_ПС 35 кВ Курсксмоленская \ ТП-088 н.п.Усть-Серта \ ВЛ 0,4 кВ ф.2 от ТП-088 | 3_360260 ПАО "Кузбассэнергосбыт" | Акт от 29.10.2018, ав.броня 0 кВт | н/д | н/д | 0.016 | да
19465 | ООО "ЭСКК" | ТП-271 Усть-Серта | ПС 35 кВ Курсксмоленская \ Ф-10-6У_ПС 35 кВ Курсксмоленская \ ТП 271 (2) | 2_200376 ПАО "Кузбассэнергосбыт" | нет | н/д | н/д | 0.12 | да
19466 | ООО "МСК Энерго" | Ростелеком ТП-285 Усть-Серта | ПС 35 кВ Курсксмоленская \ Ф-10-10-У_ПС 35 кВ Курсксмоленская \ ТП-285 н.п.Усть-Серта \ ВЛ 0,4 кВ ф.2 от ТП-285 | 3_350987 ПАО "Кузбассэнергосбыт" | нет | н/д | н/д | 0.015 | да
19467 | Территориальное управление по обеспечению жизнедеятельности ЧМО | У/осв Усть-Серта ТП-088 | ПС 35 кВ Курсксмоленская \ Ф-10-10-У_ПС 35 кВ Курсксмоленская \ ТП-088 н.п.Усть-Серта \ ВЛ 0,4 кВ ф.3 от ТП-088 | 3_360229 ПАО "Кузбассэнергосбыт" | нет | н/д | н/д | 0.002 | да
19468 | Территориальное управление по обеспечению жизнедеятельности ЧМО | С/совет Усть-Серта ТП-088 | ПС 35 кВ Курсксмоленская \ Ф-10-10-У_ПС 35 кВ Курсксмоленская \ ТП-088 н.п.Усть-Серта \ ВЛ 0,4 кВ ф.3 от ТП-088 | 3_360229 ПАО "Кузбассэнергосбыт" | нет | н/д | н/д | 0.015 | да
19469 | Территориальное управление по обеспечению жизнедеятельности ЧМО | У/осв Усть-Серта ТП-035 | ПС 35 кВ Курсксмоленская \ Ф-10-6У_ПС 35 кВ Курсксмоленская \ ТП-035 н.п.Усть-Серта \ ВЛ 0,4 кВ ф.1 от ТП-035 | 3_360229 ПАО "Кузбассэнергосбыт" | нет | н/д | н/д | 0.0025 | да
19470 | Территориальное управление по обеспечению жизнедеятельности ЧМО | У/осв Усть-Серта ТП-285 | ПС 35 кВ Курсксмоленская \ Ф-10-10-У_ПС 35 кВ Курсксмоленская \ ТП-285 н.п.Усть-Серта \ ВЛ 0,4 кВ ф.1 от ТП-285 | 3_360229 ПАО "Кузбассэнергосбыт" | нет | н/д | н/д | 0.001 | да
19471 | Территориальное управление по обеспечению жизнедеятельности ЧМО | У/осв Усть-Серта ТП-082 0,25 кВт | ПС 35 кВ Курсксмоленская \ Ф-10-2-КС_ПС 35 кВ Курсксмоленская \ ТП-082 н.п.Курск-Смоленка \ ВЛ 0,4 кВ ф.1 от ТП-082 | 3_360229 ПАО "Кузбассэнергосбыт" | нет | н/д | н/д | 0.00025 | да
19472 | Территориальное управление по обеспечению жизнедеятельности ЧМО | У/осв Усть-Серта ТП-035 0,55 кВт | ПС 35 кВ Курсксмоленская \ Ф-10-6У_ПС 35 кВ Курсксмоленская \ ТП-035 н.п.Усть-Серта \ ВЛ 0,4 кВ ф.1 от ТП-035 | 3_360229 ПАО "Кузбассэнергосбыт" | нет | н/д | н/д | 0.00055 | да
19473 | Карпов Андрей Владимирович | Торговый павильон Усть-Серта ТП-088 | ПС 35 кВ Курсксмоленская \ Ф-10-10-У_ПС 35 кВ Курсксмоленская \ ТП-088 н.п.Усть-Серта \ ВЛ 0,4 кВ ф.3 от ТП-088 | 3_360337 ПАО "Кузбассэнергосбыт" | нет | н/д | н/д | 0.005 | да
19474 | ООО "ЭСКК" | ТП-088 Усть-Серта Столовая | ПС 35 кВ Курсксмоленская \ Ф-10-10-У_ПС 35 кВ Курсксмоленская \ ТП-088 н.п.Усть-Серта \ ВЛ 0,4 кВ ф.3 от ТП-088 | 2_200376 ПАО "Кузбассэнергосбыт" | нет | н/д | н/д | 0.05 | да
19475 | Чебулинское ПО | Магазин Усть-Серта ТП-088 | ПС 35 кВ Курсксмоленская \ Ф-10-10-У_ПС 35 кВ Курсксмоленская \ ТП-088 н.п.Усть-Серта \ ВЛ 0,4 кВ ф.3 от ТП-088 | 3_360066 ПАО "Кузбассэнергосбыт" | нет | н/д | н/д | 0.0025 | да
19476 | ООО "ЭСКК" | ТП-272 АЗС | ПС 35 кВ Курсксмоленская \ Ф-10-10-У_ПС 35 кВ Курсксмоленская \ ТП-272 н.п.Усть-Серта \ ВЛ 0,4 кВ ф.1 от ТП-272 | 2_200376 ПАО "Кузбассэнергосбыт" | нет | н/д | н/д | 0.015 | да
19477 | МОУ Усть-Сертинская СОШ | Гараж Усть-Серта ТП-088 | ПС 35 кВ Курсксмоленская \ Ф-10-10-У_ПС 35 кВ Курсксмоленская \ ТП-088 н.п.Усть-Серта \ ВЛ 0,4 кВ ф.2 от ТП-088 | 3_360132 ПАО "Кузбассэнергосбыт" | Акт от 04.06.2018, ав.броня 0 МВт | н/д | н/д | 0.035 | да
19478 | МОУ Усть-Сертинская СОШ | Школа Усть-Серта ТП-088 | ПС 35 кВ Курсксмоленская \ Ф-10-10-У_ПС 35 кВ Курсксмоленская \ ТП-088 н.п.Усть-Серта \ ВЛ 0,4 кВ ф.2 от ТП-088 | 3_360132 ПАО "Кузбассэнергосбыт" | Акт от 04.06.2018, ав.броня 0 МВт | н/д | н/д | 0.0753 | да
19479 | МБУК В-Чебулинский КДЦ | ДК Усть-Серта ТП-088 | ПС 35 кВ Курсксмоленская \ Ф-10-10-У_ПС 35 кВ Курсксмоленская \ ТП-088 н.п.Усть-Серта \ ВЛ 0,4 кВ ф.3 от ТП-088 | 3_360036 ПАО "Кузбассэнергосбыт" | нет | н/д | н/д | 0.005 | да
19480 | ИП Ясуркаев Сергей Умарович | Пекарня Усть-Серта ТП-088 | ПС 35 кВ Курсксмоленская \ Ф-10-10-У_ПС 35 кВ Курсксмоленская \ ТП-088 н.п.Усть-Серта \ ВЛ 0,4 кВ ф.1 от ЗКТП-088 (потребител | 3_360255 ПАО "Кузбассэнергосбыт" | нет | н/д | н/д | 0.04 | да
19481 | ООО "ЭСКК" | ТП-272 Усть-Серта Гараж | ПС 35 кВ Курсксмоленская \ Ф-10-10-У_ПС 35 кВ Курсксмоленская \ ТП-272 н.п.Усть-Серта \ ВЛ 0,4 кВ ф.1 от ТП-272 | 2_200376 ПАО "Кузбассэнергосбыт" | нет | н/д | н/д | 0.06 | да
19482 | ОАО "СКЭК" | ТП-214 Скважина Усть-Серта | ПС 35 кВ Курсксмоленская \ Ф-10-6У_ПС 35 кВ Курсксмоленская \ ТП-214 н.п.Усть-Серта \ ВЛ 0,4 кВ ф.3 от ТП-214 | 3_360259 ПАО "Кузбассэнергосбыт" | Акт от 29.10.2018, ав.броня 0 кВт | н/д | н/д | 0.0055 | да
19483 | Территориальное управление по обеспечению жизнедеятельности ЧМО | У/осв Усть-Серта ТП-214 | ПС 35 кВ Курсксмоленская \ Ф-10-6У_ПС 35 кВ Курсксмоленская \ ТП-214 н.п.Усть-Серта \ ВЛ 0,4 кВ ф.1 от ТП-214 | 3_360229 ПАО "Кузбассэнергосбыт" | нет | н/д | н/д | 0.002 | да
19484 | Устиненко Зинаида Петровна | Кафе Усть-Серта ТП-035 | ПС 35 кВ Курсксмоленская \ Ф-10-6У_ПС 35 кВ Курсксмоленская \ ТП-035 н.п.Усть-Серта \ ВЛ 0,4 кВ ф.2 от ТП-035 | 3_360178 ПАО "Кузбассэнергосбыт" | нет | н/д | н/д | 0.015 | да
19485 | ОАО "СКЭК" | ТП-035 Скважина Усть-Серта | ПС 35 кВ Курсксмоленская \ Ф-10-6У_ПС 35 кВ Курсксмоленская \ ТП-035 н.п.Усть-Серта \ ВЛ 0,4 кВ ф.1 от ТП-035 | 3_360259 ПАО "Кузбассэнергосбыт" | нет | н/д | н/д | 0.0055 | да
19486 | Территориальное управление по обеспечению жизнедеятельности ЧМО | У/осв Усть-Серта ТП-074 | ПС 35 кВ Курсксмоленская \ Ф-10-10-У_ПС 35 кВ Курсксмоленская \ ТП-074 н.п.Усть-Серта \ ВЛ 0,4 кВ ф.1 от ТП-074 | 3_360229 ПАО "Кузбассэнергосбыт" | нет | н/д | н/д | 0.003 | да
19487 | ЗАО "Чебулинское дорожное ремонтно-строительное управление" | ТП-155П | ПС 35 кВ Курсксмоленская \ Ф-10-10-У_ПС 35 кВ Курсксмоленская \ ТП-155П ДРСУ НА ОБСЛУЖ н.п. Усть-Серта | 3_360237 ПАО "Кузбассэнергосбыт" | нет | н/д | н/д | 0.037 | да
19488 | Комарова Любовь Александровна | Магазин У-Серта ТП-074 | ПС 35 кВ Курсксмоленская \ Ф-10-10-У_ПС 35 кВ Курсксмоленская \ ТП-074 н.п.Усть-Серта \ ВЛ 0,4 кВ ф.3 от ТП-074 | 3_360188 ПАО "Кузбассэнергосбыт" | нет | н/д | н/д | 0.015 | да
19489 | ИП Гурская Татьяна Петровна | Павильон Усть-Серта ТП-074 | ПС 35 кВ Курсксмоленская \ Ф-10-10-У_ПС 35 кВ Курсксмоленская \ ТП-074 н.п.Усть-Серта \ ВЛ 0,4 кВ ф.2 от ТП-074 | 3_360218 ПАО "Кузбассэнергосбыт" | нет | н/д | н/д | 0.015 | да
19490 | МРО Приход храма | Храм Усть-Серта | ПС 35 кВ Курсксмоленская \ Ф-10-10-У_ПС 35 кВ Курсксмоленская \ ТП-074 н.п.Усть-Серта \ ВЛ 0,4 кВ ф.2 от ТП-074 | 3_360266 ПАО "Кузбассэнергосбыт" | нет | н/д | н/д | 0.015 | да
19491 | Редикова Надежда Терентьевна | Торговый павильон Усть-Серта ТП-074 | ПС 35 кВ Курсксмоленская \ Ф-10-10-У_ПС 35 кВ Курсксмоленская \ ТП-074 н.п.Усть-Серта \ ВЛ 0,4 кВ ф.2 от ТП-074 | 3_360226 ПАО "Кузбассэнергосбыт" | нет | н/д | н/д | 0.015 | да
19492 | ООО "ЭСКК" | ТП-227 Усть-Серта Сушилка | ПС 35 кВ Курсксмоленская \ Ф-10-6У_ПС 35 кВ Курсксмоленская \ ТП-227 н.п.Усть-Серта \ ВЛ 0,4 кВ ф.1 от ТП-227 | 2_200376 ПАО "Кузбассэнергосбыт" | нет | н/д | н/д | 0.1 | да
19493 | ООО "ЭСКК" | ТП-077 Усть-Серта Склад | ПС 35 кВ Курсксмоленская \ Ф-10-6У_ПС 35 кВ Курсксмоленская \ ТП-077 н.п.Усть-Серта \ ВЛ 0,4 кВ ф.1 от ТП-077 | 2_200376 ПАО "Кузбассэнергосбыт" | нет | н/д | н/д | 0.03 | да
19494 | Территориальное управление по обеспечению жизнедеятельности ЧМО | У/осв Усть-Серта ТП-089 | ПС 35 кВ Курсксмоленская \ Ф-10-10-У_ПС 35 кВ Курсксмоленская \ ТП-089 н.п.Усть-Серта \ ВЛ 0,4 кВ ф.1 от ТП-089 | 3_360229 ПАО "Кузбассэнергосбыт" | нет | н/д | н/д | 0.002 | да
19495 | ИП Козев Александр Николаевич | ТП-417П | ПС 35 кВ Курсксмоленская \ Ф-10-10-У_ПС 35 кВ Курсксмоленская \ Ф-10-10 УТП 417П | 3_360297 ПАО "Кузбассэнергосбыт" | нет | н/д | н/д | 0.1 | да
19496 | ООО "Мясной ряд" | ТП-302П | ПС 35 кВ Курсксмоленская \ Ф-10-6У_ПС 35 кВ Курсксмоленская | 3_360295 ПАО "Кузбассэнергосбыт" | нет | н/д | н/д | 0.01 | да
19497 | МДОУ У-Сертинский д/с Теремок | Д\сад Теремок Усть-Серта ТП-214 | ПС 35 кВ Курсксмоленская \ Ф-10-6У_ПС 35 кВ Курсксмоленская \ ТП-214 н.п.Усть-Серта \ ВЛ 0,4 кВ ф.2 от ТП-214 (потребительский | 3_360131 ПАО "Кузбассэнергосбыт" | Акт от 04.06.2018, ав.броня 0 МВт | н/д | н/д | 0.041 | да
19498 | ООО "ЭСКК" | ТП-214 Усть-Серта Контора | ПС 35 кВ Курсксмоленская \ Ф-10-6У_ПС 35 кВ Курсксмоленская \ ТП-214 н.п.Усть-Серта \ ВЛ 0,4 кВ ф.1 от ТП-214 | 2_200376 ПАО "Кузбассэнергосбыт" | нет | н/д | н/д | 0.001 | да
19499 | Территориальное управление по обеспечению жизнедеятельности ЧМО | У/осв Усть-Серта ТП-214 0,45 кВт | ПС 35 кВ Курсксмоленская \ Ф-10-6У_ПС 35 кВ Курсксмоленская \ ТП-214 н.п.Усть-Серта \ ВЛ 0,4 кВ ф.4 от ТП-214 | 3_360229 ПАО "Кузбассэнергосбыт" | нет | н/д | н/д | 0.001 | да
19500 | МУЗ ЦРБ Чебулинского района | Больница Усть-Серта ТП-214 | ПС 35 кВ Курсксмоленская \ Ф-10-6У_ПС 35 кВ Курсксмоленская \ ТП-214 н.п.Усть-Серта \ ВЛ 0,4 кВ ф.1 от ТП-214 | 3_360079 ПАО "Кузбассэнергосбыт" | нет | н/д | н/д | 0.0459 | да
19501 | ОАО "СКЭК" | ТП-214 Котельная У-Серта | ПС 35 кВ Курсксмоленская \ Ф-10-6У_ПС 35 кВ Курсксмоленская \ ТП-214 н.п.Усть-Серта \ ВЛ 0,4 кВ ф.1 от ТП-214 | 3_360260 ПАО "Кузбассэнергосбыт" | Акт от 29.10.2018, ав.броня 0 кВт | н/д | н/д | 0.024 | да
19502 | ОАО "СКЭК" | ТП-214 Терморобот Усть-Серта | ПС 35 кВ Курсксмоленская \ Ф-10-6У_ПС 35 кВ Курсксмоленская \ ТП-214 н.п.Усть-Серта \ ВЛ 0,4 кВ ф.1 от ТП-214 | 3_360260 ПАО "Кузбассэнергосбыт" | Акт от 29.10.2018, ав.броня 0 кВт | н/д | н/д | 0.024 | да
19503 | ФКУ "ЦХиСО ГУ МВД России по Кемеровскойобласти" | квартира из под МКД тп-102 | ПС 35 кВ Усть-Сосновская \ Ф-10-7-ШК_ПС 35 кВ Усть-Сосновская \ ТП-102 \ ВЛ 0,4 кВ ф.3 от ТП-102 | 5_500729 ПАО "Кузбассэнергосбыт" | нет | н/д | н/д | 0.005 | да
19504 | МКП "Тепло" | тп 102 скважина У-Сосново | ПС 35 кВ Усть-Сосновская \ Ф-10-7-ШК_ПС 35 кВ Усть-Сосновская \ ТП-102 \ ВЛ 0,4 кВ ф.3 от ТП-102 | 5_540208 ПАО "Кузбассэнергосбыт" | нет | н/д | н/д | 0.0045 | да
19505 | МКУ "ЖКУ" Топкинского муниципального района | ТП-258 ул. освещ. Усть-Сосново | ПС 35 кВ Усть-Сосновская \ Ф-10-11-УС_ПС 35 кВ Усть-Сосновская \ ТП-258 \ ВЛ 0,4 кВ ф.2 от ТП-258 | 5_540249 ПАО "Кузбассэнергосбыт" | нет | н/д | н/д | 0.00016 | да
19506 | МКУ "ЖКУ" Топкинского муниципального района | ТП-109 ул. освещ. Усть-Сосново | ПС 35 кВ Усть-Сосновская \ Ф-10-11-УС_ПС 35 кВ Усть-Сосновская \ ТП-109 \ ВЛ 0,4 кВ ф.2 от ТП-109 | 5_540249 ПАО "Кузбассэнергосбыт" | нет | н/д | н/д | 0.000275 | да
19507 | Топкинский ПК | магазин от ТП-258 У.Сосново | ПС 35 кВ Усть-Сосновская \ Ф-10-11-УС_ПС 35 кВ Усть-Сосновская \ ТП-258 \ ВЛ 0,4 кВ ф.2 от ТП-258 | 5_545185 ПАО "Кузбассэнергосбыт" | нет | н/д | н/д | 0.012 | да
19508 | Индивидуальный предприниматель Алыхова Ольга Юрьевна | ТП-258 магазин | ПС 35 кВ Усть-Сосновская \ Ф-10-11-УС_ПС 35 кВ Усть-Сосновская \ ТП-258 \ ВЛ 0,4 кВ ф.1 от ТП-258 | 5_545202 ПАО "Кузбассэнергосбыт" | нет | н/д | н/д | 0.015 | да
19509 | ГАУЗ ККГВВ | м/пункт от ТП-370 Усть-Сосново | ПС 35 кВ Усть-Сосновская \ Ф-10-11-УС_ПС 35 кВ Усть-Сосновская \ ТП-370 п. Усть- Сосново | 5_540440 ПАО "Кузбассэнергосбыт" | Акт от 24.12.2018, ав.броня 0 МВт | н/д | н/д | 0.011 | да
19510 | КУМИ администрации Топкинского муниципального округа | квартира ТП-370 Усть-Сосново | ПС 35 кВ Усть-Сосновская \ Ф-10-11-УС_ПС 35 кВ Усть-Сосновская \ ТП-370 п. Усть- Сосново \ КЛ 0,4 кВ ф.1 от ТП-370 | 5_540410 ПАО "Кузбассэнергосбыт" | н/д | н/д | н/д | 0.005 | н/д
19511 | ГАУЗ ККГВВ | ФАП от ТП-258 Усть-Сосново | ПС 35 кВ Усть-Сосновская \ Ф-10-11-УС_ПС 35 кВ Усть-Сосновская \ ТП-258 \ ВЛ 0,4 кВ ф.1 от ТП-258 | 5_540440 ПАО "Кузбассэнергосбыт" | н/д | н/д | н/д | 0.025 | н/д
19512 | МБУК "ЦКС ТМР" | ТП-258 клуб с. Усть-Сосново | ПС 35 кВ Усть-Сосновская \ Ф-10-11-УС_ПС 35 кВ Усть-Сосновская \ ТП-258 \ ВЛ 0,4 кВ ф.1 от ТП-258 | 5_545103 ПАО "Кузбассэнергосбыт" | нет | н/д | н/д | 0.047 | да
19513 | МКП "Тепло" | тп 370 котельная больн. У-Сосново | ПС 35 кВ Усть-Сосновская \ Ф-10-11-УС_ПС 35 кВ Усть-Сосновская \ ТП-370 п. Усть- Сосново | 5_540208 ПАО "Кузбассэнергосбыт" | нет | н/д | н/д | 0.01087 | да
19514 | МКУ "ЖКУ" Топкинского муниципального района | ТП-82 ул. освещ. Усть-Сосново | ПС 35 кВ Усть-Сосновская \ Ф-10-2-Р_ПС 35 кВ Усть-Сосновская \ ТП-82 \ ВЛ 0,4 кВ ф.1 от ТП-82 | 5_540249 ПАО "Кузбассэнергосбыт" | нет | н/д | н/д | 0.00022 | да
19515 | МКП "Тепло" | тп 393 скважина У-Сосново | ПС 35 кВ Усть-Сосновская \ Ф-10-11-УС_ПС 35 кВ Усть-Сосновская \ ТП-393 \ ВЛ 0,4 кВ ф.1 от ТП-393 | 5_540208 ПАО "Кузбассэнергосбыт" | нет | н/д | н/д | 0.0045 | да
19516 | МКУ "ЖКУ" Топкинского муниципального района | ТП-253 ул. освещ. Усть-Сосново | ПС 35 кВ Усть-Сосновская \ Ф-10-11-УС_ПС 35 кВ Усть-Сосновская \ ТП-253 \ ВЛ 0,4 кВ ф.1 от ТП-253 | 5_540249 ПАО "Кузбассэнергосбыт" | нет | н/д | н/д | 0.00072 | да
19517 | ИП Ермолаева Нина Петровна | магазин Дюна от ТП-258 У.Сосново | ПС 35 кВ Усть-Сосновская \ Ф-10-11-УС_ПС 35 кВ Усть-Сосновская \ ТП-258 \ ВЛ 0,4 кВ ф.2 от ТП-258 | 5_545166 ПАО "Кузбассэнергосбыт" | нет | н/д | н/д | 0.015 | да
19518 | ФГУП "Почта России" | отд.связи от ТП-258 У.Сосново | ПС 35 кВ Усть-Сосновская \ Ф-10-11-УС_ПС 35 кВ Усть-Сосновская \ ТП-258 \ ВЛ 0,4 кВ ф.2 от ТП-258 | 5_540275 ПАО "Кузбассэнергосбыт" | нет | н/д | н/д | 0.00055 | да
19519 | МБУ "Центр обслуживания" | ТП-258 администрация Усть-Сосново | ПС 35 кВ Усть-Сосновская \ Ф-10-11-УС_ПС 35 кВ Усть-Сосновская \ ТП-258 \ ВЛ 0,4 кВ ф.2 от ТП-258 | 5_540282 ПАО "Кузбассэнергосбыт" | нет | н/д | н/д | 0.0458 | да
19520 | МКП "Тепло" | тп 253 скважина У-Сосново | ПС 35 кВ Усть-Сосновская \ Ф-10-11-УС_ПС 35 кВ Усть-Сосновская \ ТП-253 \ ВЛ 0,4 кВ ф.1 от ТП-253 | 5_540208 ПАО "Кузбассэнергосбыт" | нет | н/д | н/д | 0.008 | да
19521 | ООО "АПХ "Провинция" | ТП-291 зернокомплекс | ПС 35 кВ Усть-Сосновская \ Ф-10-11-УС_ПС 35 кВ Усть-Сосновская \ ТП-291 | 5_545150 ПАО "Кузбассэнергосбыт" | нет | н/д | н/д | 0.14 | да
19522 | МКУ "ЖКУ" Топкинского муниципального района | ТП-393 ул. освещ. Усть-Сосново | ПС 35 кВ Усть-Сосновская \ Ф-10-11-УС_ПС 35 кВ Усть-Сосновская \ ТП-393 \ ВЛ 0,4 кВ ф.2 от ТП-393 | 5_540249 ПАО "Кузбассэнергосбыт" | нет | н/д | н/д | 0.00075 | да
19523 | ООО "Промэнергосбыт" | ТП 253 Усть-Сосново БС 40541 | ПС 35 кВ Усть-Сосновская \ Ф-10-11-УС_ПС 35 кВ Усть-Сосновская \ ТП-253 \ ВЛ 0,4 кВ ф.3 от ТП-253 | 2_200497 ПАО "Кузбассэнергосбыт" | нет | н/д | н/д | 0.01 | да
19524 | МКУ "ЖКУ" Топкинского муниципального района | ТП-107 ул. освещ. Усть-Сосново | ПС 35 кВ Усть-Сосновская \ Ф-10-11-УС_ПС 35 кВ Усть-Сосновская \ ТП-107 \ ВЛ 0,4 кВ ф.1 от ТП-107 | 5_540249 ПАО "Кузбассэнергосбыт" | нет | н/д | н/д | 0.00022 | да
19525 | МБОУ "Усть-Сосновская ООШ" | детсад от ТП-107 Усть-Сосново | ПС 35 кВ Усть-Сосновская \ Ф-10-11-УС_ПС 35 кВ Усть-Сосновская \ ТП-107 \ ВЛ 0,4 кВ ф.1 от ТП-107 | 5_541171 ПАО "Кузбассэнергосбыт" | нет | н/д | н/д | 0.025 | да
19526 | МКУ "ЖКУ" Топкинского муниципального района | Светофор от ТП-107 У-Сосново | ПС 35 кВ Усть-Сосновская \ Ф-10-11-УС_ПС 35 кВ Усть-Сосновская \ ТП-107 \ ВЛ 0,4 кВ ф.2 от ТП-107 | 5_540249 ПАО "Кузбассэнергосбыт" | н/д | н/д | н/д | 0.001 | н/д
19527 | МКП "Тепло" | тп 102 котельная У-Сосново | ПС 35 кВ Усть-Сосновская \ Ф-10-7-ШК_ПС 35 кВ Усть-Сосновская \ ТП-102 \ ВЛ 0,4 кВ ф.2 от ТП-102 | 5_540208 ПАО "Кузбассэнергосбыт" | нет | н/д | н/д | 0.0272 | да
19528 | ООО "АПХ "Провинция" | ТП-95П гараж+ потери | ПС 35 кВ Усть-Сосновская \ Ф-10-11-УС_ПС 35 кВ Усть-Сосновская \ ТП-95П | 5_545150 ПАО "Кузбассэнергосбыт" | нет | н/д | н/д | 0.015 | да
19529 | МКУ "ЖКУ" Топкинского муниципального района | ТП-102 ул. освещ. Усть-Сосново | ПС 35 кВ Усть-Сосновская \ Ф-10-7-ШК_ПС 35 кВ Усть-Сосновская \ ТП-102 \ ВЛ 0,4 кВ ф.1 от ТП-102 | 5_540249 ПАО "Кузбассэнергосбыт" | нет | н/д | н/д | 0.001165 | да
19530 | МБОУ "Усть-Сосновская ООШ" | школа учет № 1 от ТП-102 У.Сосново | ПС 35 кВ Усть-Сосновская \ Ф-10-7-ШК_ПС 35 кВ Усть-Сосновская \ ТП-102 \ КЛ 0,4 кВ ф.4 от ТП-102 | 5_541171 ПАО "Кузбассэнергосбыт" | нет | н/д | н/д | 0.06 | да
19531 | МБОУ "Усть-Сосновская ООШ" | гараж от ТП-102 У.Сосново | ПС 35 кВ Усть-Сосновская \ Ф-10-7-ШК_ПС 35 кВ Усть-Сосновская \ ТП-102 \ ВЛ 0,4 кВ ф.2 от ТП-102 | 5_541171 ПАО "Кузбассэнергосбыт" | нет | н/д | н/д | 0.003 | да
19532 | МБОУ "Усть-Сосновская ООШ" | школа учет № 2 от ТП-102 У.Сосново | ПС 35 кВ Усть-Сосновская \ Ф-10-7-ШК_ПС 35 кВ Усть-Сосновская \ ТП-102 \ КЛ 0,4 кВ ф.4 от ТП-102 | 5_541171 ПАО "Кузбассэнергосбыт" | нет | н/д | н/д | 0.06 | да
19533 | МКУ "ЖКУ" Топкинского муниципального района | Светофор от ТП-102 У-Сосново | ПС 35 кВ Усть-Сосновская \ Ф-10-7-ШК_ПС 35 кВ Усть-Сосновская \ ТП-102 \ ВЛ 0,4 кВ ф.1 от ТП-102 | 5_540249 ПАО "Кузбассэнергосбыт" | н/д | н/д | н/д | 0.001 | н/д
19534 | Шадрин Сергей Васильевич | тп233п-4% д.Русаково | ПС 35 кВ Усть-Сосновская \ Ф-10-2-Р_ПС 35 кВ Усть-Сосновская \ ТП233П | 5_545245 ПАО "Кузбассэнергосбыт" | нет | н/д | н/д | 0.085 | да
19535 | ПАО "Ростелеком | ТОП АТС от ТП-102 Усть-Сосново | ПС 35 кВ Усть-Сосновская \ Ф-10-7-ШК_ПС 35 кВ Усть-Сосновская \ ТП-102 \ ВЛ 0,4 кВ ф.1 от ТП-102 | 3_300299 ПАО "Кузбассэнергосбыт" | Акт от 14.01.2011, ав.броня 2 кВт | н/д | н/д | 0.005 | нет
19536 | ООО "МСК Энерго" | БС №867 Теле-2 ТП-008 | ПС 110 кВ Мариинский ЛПК \ Ф-10-13-К_ПС 110 кВ Мариинский ЛПК \ ТП-008 н.п.Усть-Чебула \ ВЛ 0,4 кВ ф.2 от ТП-008 | 3_350987 ПАО "Кузбассэнергосбыт" | н/д | н/д | н/д | 0.0075 | н/д
19537 | ООО "Промэнергосбыт" | ТП-280 (контрольный ПУ) | ПС 110 кВ Чебулинская \ Ф-10-16-НК_ПС 110 кВ Чебулинская \ СКТП-095 н.п.Верх-Чебула | 2_200497 ПАО "Кузбассэнергосбыт" | н/д | н/д | н/д | 0.005 | н/д
19538 | Территориальное управление по обеспечению жизнедеятельности ЧМО | У/осв Усть-Чебула ТП-105 | ПС 110 кВ Мариинский ЛПК \ Ф-10-13-К_ПС 110 кВ Мариинский ЛПК \ СКТП-105 н.п.Усть-Чебула \ ВЛ 0,4 кВ ф.1 от ТП-105 | 3_360229 ПАО "Кузбассэнергосбыт" | нет | н/д | н/д | 0.003 | да
19539 | ОАО "СКЭК" | ТП-104 Котельная Усть-Чебула | ПС 110 кВ Мариинский ЛПК \ Ф-10-13-К_ПС 110 кВ Мариинский ЛПК \ ТП-104 н.п.Усть-Чебула \ ВЛ 0,4 кВ ф.2 от ТП-104 | 3_360260 ПАО "Кузбассэнергосбыт" | Акт от 30.12.2020, ав.броня 0,1 МВт | н/д | н/д | 0.005 | нет
19540 | КУМИ Чебулинского МО | с.Усть-Чебула ФАП от ТП-299 | ПС 110 кВ Мариинский ЛПК \ Ф-10-13-К_ПС 110 кВ Мариинский ЛПК \ ТП-299 н.п.Усть-Чебула \ ВЛ 0,4 кВ ф.1 от ТП-299 | 3_360280 ПАО "Кузбассэнергосбыт" | нет | н/д | н/д | 0.003 | да
19541 | Территориальное управление по обеспечению жизнедеятельности ЧМО | У/осв Усть-Чебула ТП-299 | ПС 110 кВ Мариинский ЛПК \ Ф-10-13-К_ПС 110 кВ Мариинский ЛПК \ ТП-299 н.п.Усть-Чебула \ ВЛ 0,4 кВ ф.1 от ТП-299 | 3_360229 ПАО "Кузбассэнергосбыт" | нет | н/д | н/д | 0.003 | да
19542 | ОАО "СКЭК" | ТП-104 Терморобот Усть-Чебула | ПС 110 кВ Мариинский ЛПК \ Ф-10-13-К_ПС 110 кВ Мариинский ЛПК \ ТП-104 н.п.Усть-Чебула \ ВЛ 0,4 кВ ф.2 от ТП-104 | 3_360260 ПАО "Кузбассэнергосбыт" | Акт от 30.12.2020, ав.броня 0,7 кВт | н/д | н/д | 0.005 | нет
19543 | МБУК В-Чебулинский КДЦ | ДК Усть-Чебула ТП-104 | ПС 110 кВ Мариинский ЛПК \ Ф-10-13-К_ПС 110 кВ Мариинский ЛПК \ ТП-104 н.п.Усть-Чебула \ ВЛ 0,4 кВ ф.2 от ТП-104 | 3_360036 ПАО "Кузбассэнергосбыт" | нет | н/д | н/д | 0.015 | да
19544 | ОАО "МегаФон" | ТП-141 (контрольный ПУ) | ПС 110 кВ Мариинский ЛПК \ Ф-10-13-К_ПС 110 кВ Мариинский ЛПК \ ТП 141П (3) ¦ Ф: 10-13-К | 2_200104 ПАО "Кузбассэнергосбыт" | н/д | н/д | н/д | 0.007 | н/д
19545 | ФКУ "Федеральное управление автомобильных дорог "Сибирь" | ТП-018П Новоказанка | ПС 110 кВ Чебулинская \ Ф-10-16-НК_ПС 110 кВ Чебулинская \ ТП-018 п | 5_531288 ПАО "Кузбассэнергосбыт" | нет | н/д | н/д | 0.029 | да
19546 | ФКУ "Федеральное управление автомобильных дорог "Сибирь" | ТП-024П Усть-Чебула | ПС 110 кВ Мариинский ЛПК \ Ф-10-13-К_ПС 110 кВ Мариинский ЛПК \ ТП-024п | 5_531288 ПАО "Кузбассэнергосбыт" | нет | н/д | н/д | 0.015 | да
19547 | ООО "Эдельвейс" | Полигон ТБО Усть-Чебула | ПС 110 кВ Мариинский ЛПК \ Ф-10-13-К_ПС 110 кВ Мариинский ЛПК \ СТП-061_Полигон ТБО н.п. Усть-Чебула \ ВЛ 0,4 кВ ф.1 от СТП-061_Ф-10-13-К | 3_360314 ПАО "Кузбассэнергосбыт" | нет | н/д | н/д | 0.015 | да
19548 | Волобуев Вадим Викторович | Магазин Усть-Чебула ТП-104 | ПС 110 кВ Мариинский ЛПК \ Ф-10-13-К_ПС 110 кВ Мариинский ЛПК \ ТП-104 н.п.Усть-Чебула \ ВЛ 0,4 кВ ф.1 от ТП-104 | 3_360171 ПАО "Кузбассэнергосбыт" | нет | н/д | н/д | 0.015 | да
19549 | Германович Алексей Сергеевич | Гараж Усть-Чебула ТП-245 | ПС 110 кВ Мариинский ЛПК \ Ф-10-13-К_ПС 110 кВ Мариинский ЛПК \ ТП-245 н.п.Усть-Чебула \ ВЛ 0,4 кВ ф.2 от ТП-245 | 3_360288 ПАО "Кузбассэнергосбыт" | нет | н/д | н/д | 0.015 | да
19550 | Суменков Евгений Александрович | Гараж Усть-Чебула ТП-245 | ПС 110 кВ Мариинский ЛПК \ Ф-10-13-К_ПС 110 кВ Мариинский ЛПК \ ТП-245 н.п.Усть-Чебула \ ВЛ 0,4 кВ ф.1 от ТП-245 | 3_360287 ПАО "Кузбассэнергосбыт" | нет | н/д | н/д | 0.015 | да
19551 | МУЗ ЦРБ Чебулинского района | ФАП Усть-Чебула ТП-008 | ПС 110 кВ Мариинский ЛПК \ Ф-10-13-К_ПС 110 кВ Мариинский ЛПК \ ТП-008 н.п.Усть-Чебула \ ВЛ 0,4 кВ ф.2 от ТП-008 | 3_360079 ПАО "Кузбассэнергосбыт" | н/д | н/д | н/д | 0.015 | н/д
19552 | Территориальное управление по обеспечению жизнедеятельности ЧМО | С/совет Усть-Чебула ТП-008 | ПС 110 кВ Мариинский ЛПК \ Ф-10-13-К_ПС 110 кВ Мариинский ЛПК \ ТП-008 н.п.Усть-Чебула \ ВЛ 0,4 кВ ф.2 от ТП-008 | 3_360229 ПАО "Кузбассэнергосбыт" | нет | н/д | н/д | 0.005 | да
19553 | ОАО "СКЭК" | ТП-008 Котельная У-Чебула | ПС 110 кВ Мариинский ЛПК \ Ф-10-13-К_ПС 110 кВ Мариинский ЛПК \ ТП-008 н.п.Усть-Чебула \ ВЛ 0,4 кВ ф.2 от ТП-008 | 3_360260 ПАО "Кузбассэнергосбыт" | Акт от 30.12.2020, ав.броня 0,4 МВт | н/д | н/д | 0.017 | нет
19554 | Территориальное управление по обеспечению жизнедеятельности ЧМО | У/осв Усть-Чебула ТП-118 | ПС 110 кВ Мариинский ЛПК \ Ф-10-13-К_ПС 110 кВ Мариинский ЛПК \ СКТП-118 н.п.Усть-Чебула \ ВЛ 0,4 кВ ф.3 от СКТП-118 | 3_360229 ПАО "Кузбассэнергосбыт" | нет | н/д | н/д | 0.00025 | да
19555 | Территориальное управление по обеспечению жизнедеятельности ЧМО | У/осв Усть-Чебула ТП-118 0,25кВ | ПС 110 кВ Мариинский ЛПК \ Ф-10-13-К_ПС 110 кВ Мариинский ЛПК \ СКТП-118 н.п.Усть-Чебула \ ВЛ 0,4 кВ ф.3 от СКТП-118 | 3_360229 ПАО "Кузбассэнергосбыт" | нет | н/д | н/д | 0.00025 | да
19556 | Территориальное управление по обеспечению жизнедеятельности ЧМО | У/осв Усть-Чебула ТП-104 0,25кВт | ПС 110 кВ Мариинский ЛПК \ Ф-10-13-К_ПС 110 кВ Мариинский ЛПК \ ТП-104 н.п.Усть-Чебула \ ВЛ 0,4 кВ ф.1 от ТП-104 | 3_360229 ПАО "Кузбассэнергосбыт" | нет | н/д | н/д | 0.00025 | да
19557 | ОАО "СКЭК" | ТП-049 Резерв | ПС 110 кВ Чебулинская \ Ф-10-11-А_ПС 110 кВ Чебулинская \ ТП-049_Ф-10-11-А н.п. Усть-Чебула \ ВЛ 0,4 кВ ф.1 от СТП-049_Ф-10-11-А | 3_360260 ПАО "Кузбассэнергосбыт" | нет | н/д | н/д | 0.017 | да
19558 | Акционерное общество "Почта России" | УСТЬ-ЧЕБУЛА ТП-104 | ПС 110 кВ Мариинский ЛПК \ Ф-10-13-К_ПС 110 кВ Мариинский ЛПК \ ТП-104 н.п.Усть-Чебула \ ВЛ 0,4 кВ ф.3 от ТП-104 | 3_350834 ПАО "Кузбассэнергосбыт" | нет | н/д | н/д | 0.0005 | да
19559 | Чебулинское ПО | Магазин Усть-Чебула ТП-008 | ПС 110 кВ Мариинский ЛПК \ Ф-10-13-К_ПС 110 кВ Мариинский ЛПК \ ТП-008 н.п.Усть-Чебула \ ВЛ 0,4 кВ ф.2 от ТП-008 | 3_360066 ПАО "Кузбассэнергосбыт" | нет | н/д | н/д | 0.0025 | да
19560 | ООО "Свежий хлеб" | Магазин У-Чебула ТП-104 | ПС 110 кВ Мариинский ЛПК \ Ф-10-13-К_ПС 110 кВ Мариинский ЛПК \ ТП-104 н.п.Усть-Чебула \ ВЛ 0,4 кВ ф.1 от ТП-104 | 3_360235 ПАО "Кузбассэнергосбыт" | нет | н/д | н/д | 0.015 | да
19561 | ООО "МСК Энерго" | Теле-2 ТП-141П станция №233 код.18 | ПС 110 кВ Мариинский ЛПК \ Ф-10-13-К_ПС 110 кВ Мариинский ЛПК \ ТП 141П (3) ¦ Ф: 10-13-К | 3_350987 ПАО "Кузбассэнергосбыт" | нет | н/д | н/д | 0.005 | да
19562 | ООО "ЭСКК" | ТП-109 Усть-Чебула | ПС 110 кВ Мариинский ЛПК \ Ф-10-13-К_ПС 110 кВ Мариинский ЛПК | 2_200376 ПАО "Кузбассэнергосбыт" | нет | н/д | н/д | 0.07 | да
19563 | Территориальное управление по обеспечению жизнедеятельности ЧМО | У/осв Усть-Чебула ТП-104 | ПС 110 кВ Мариинский ЛПК \ Ф-10-13-К_ПС 110 кВ Мариинский ЛПК \ ТП-104 н.п.Усть-Чебула \ ВЛ 0,4 кВ ф.1 от ТП-104 | 3_360229 ПАО "Кузбассэнергосбыт" | нет | н/д | н/д | 0.003 | да
19564 | ООО "МСК Энерго" | Ростелеком ТП-104 Усть-Чебула | ПС 110 кВ Мариинский ЛПК \ Ф-10-13-К_ПС 110 кВ Мариинский ЛПК \ ТП-104 н.п.Усть-Чебула \ ВЛ 0,4 кВ ф.3 от ТП-104 | 3_350987 ПАО "Кузбассэнергосбыт" | нет | н/д | н/д | 0.015 | да
19565 | ООО "Промэнергосбыт" | Мегафон БС 429460 ТП-280 Усть-Чебула | ПС 110 кВ Мариинский ЛПК \ Ф-10-13-К_ПС 110 кВ Мариинский ЛПК \ СКТП-280 н.п.Усть-Чебула \ ВЛ 0,4 кВ ф.1 от ТП-095 (потребительский | 2_200497 ПАО "Кузбассэнергосбыт" | нет | н/д | н/д | 0.005 | да
19566 | Территориальное управление по обеспечению жизнедеятельности ЧМО | У/осв Усть-Чебула ТП-117 | ПС 110 кВ Мариинский ЛПК \ Ф-10-13-К_ПС 110 кВ Мариинский ЛПК \ ТП-117 н.п.Усть-Чебула \ ВЛ 0,4 кВ ф.1 от ТП-117 | 3_360229 ПАО "Кузбассэнергосбыт" | нет | н/д | н/д | 0.005 | да
19567 | Окружнов Владимир Анатольевич | Гараж Усть-Чебула ТП-209 | ПС 110 кВ Мариинский ЛПК \ Ф-10-13-К_ПС 110 кВ Мариинский ЛПК \ СКТП-209 н.п.Усть-Чебула \ ВЛ 0,4 кВ ф.1 от ТП-209 | 3_360267 ПАО "Кузбассэнергосбыт" | нет | н/д | н/д | 0.015 | да
19568 | ИП Лыхин Николай Владимирович | Кафе Усть-Чебула | ПС 110 кВ Мариинский ЛПК \ Ф-10-13-К_ПС 110 кВ Мариинский ЛПК \ ТП-117 н.п.Усть-Чебула \ ВЛ 0,4 кВ ф.1 от ТП-117 | 3_360323 ПАО "Кузбассэнергосбыт" | н/д | н/д | н/д | 0.04 | н/д
19569 | Территориальное управление по обеспечению жизнедеятельности ЧМО | У/осв Усть-Чебула ТП-008 | ПС 110 кВ Мариинский ЛПК \ Ф-10-13-К_ПС 110 кВ Мариинский ЛПК \ ТП-008 н.п.Усть-Чебула \ ВЛ 0,4 кВ ф.2 от ТП-008 | 3_360229 ПАО "Кузбассэнергосбыт" | нет | н/д | н/д | 0.005 | да
19570 | МОУ У-Чебулинская СОШ | Школа Усть-Чебула ТП-118 | ПС 110 кВ Мариинский ЛПК \ Ф-10-13-К_ПС 110 кВ Мариинский ЛПК \ СКТП-118 н.п.Усть-Чебула \ ВЛ 0,4 кВ ф.2 от ТП-118 (потребительский | 3_360134 ПАО "Кузбассэнергосбыт" | Акт от 11.09.2018, ав.броня 0 МВт | н/д | н/д | 0.111 | да
19571 | ОАО "СКЭК" | ТП 118 Котельная У-Чебула + потери | ПС 110 кВ Мариинский ЛПК \ Ф-10-13-К_ПС 110 кВ Мариинский ЛПК \ СКТП-118 н.п.Усть-Чебула \ ВЛ 0,4 кВ ф.1 от ТП-118 (потребительский | 3_360260 ПАО "Кузбассэнергосбыт" | Акт от 30.12.2020, ав.броня 0,4 кВт | н/д | н/д | 0.043 | нет
19572 | ОАО "СКЭК" | ТП-118 Скважина Усть-Чебула | ПС 110 кВ Мариинский ЛПК \ Ф-10-13-К_ПС 110 кВ Мариинский ЛПК \ СКТП-118 н.п.Усть-Чебула \ ВЛ 0,4 кВ ф.3 от СКТП-118 | 3_360259 ПАО "Кузбассэнергосбыт" | Акт от 30.12.2020, ав.броня 0,4 кВт | н/д | н/д | 0.007 | нет
19573 | ФКУ ИК-1 | ТП-178П Стрельбище | ПС 110 кВ Мариинский ЛПК \ Ф-10-13-К_ПС 110 кВ Мариинский ЛПК \ ТП 178П ¦ Ф: 10-13-К (Стрельбище) | 3_350482 ПАО "Кузбассэнергосбыт" | нет | н/д | н/д | 0.17 | да
19574 | ГОУ СПО Мариин.аграр.техникум | ТП-184П СПТУ Усть-Чебула | ПС 110 кВ Мариинский ЛПК \ Ф-10-13-К_ПС 110 кВ Мариинский ЛПК \ ТП 184П ¦ Ф: 10-13-К | 3_350459 ПАО "Кузбассэнергосбыт" | нет | н/д | н/д | 0.04 | да
19575 | МКУ УГО и ЧС ЛК МО | ТП 518 Устюжанино система оповещения | ПС 35 кВ Подгорновская \ Ф-10-6-У \ ТП-518 \ ВЛ 0,4 кВ ф.1 от ТП-518 | 4_400061 ПАО "Кузбассэнергосбыт" | н/д | н/д | н/д | 0.002 | н/д
19576 | Григорьева Светлана Сергеевна | ТП 073п производство Хмелево | ПС 110 кВ Егозово \ Ф-10-4-Ч \ ТП 073п \ Система шин 1 | 4_410263 ПАО "Кузбассэнергосбыт" | Акт от 26.09.2018, ав.броня 0 кВт | н/д | н/д | 0.12 | да
19577 | ПАО Ростелеком | ТП 190 БС №КЕ 000953 с. Хмелево, ул. Зеленая | ПС 110 кВ Егозово \ Ф-10-4-Ч \ ТП-190 \ ВЛ 0,4 кВ ф.2 от ТП-190 | 6_602111 ПАО "Кузбассэнергосбыт" | н/д | н/д | н/д | 0.007 | н/д
19578 | Подлипская Татьяна Владимировна | ТП 190 магазин Хмелево | ПС 110 кВ Егозово \ Ф-10-4-Ч \ ТП-190 \ ВЛ 0,4 кВ ф.2 от ТП-190 | 4_410169 ПАО "Кузбассэнергосбыт" | нет | н/д | н/д | 0.0017 | да
19579 | Общество с ограниченной ответственностью "Велес+" | ТП 016 скважина Хмелево | ПС 110 кВ Егозово \ Ф-10-4-Ч \ ТП-507 \ ВЛ 0,4 кВ ф.1 от ТП-507 | 4_410410 ПАО "Кузбассэнергосбыт" | Акт от 26.09.2018, ав.броня 0 кВт | н/д | н/д | 0.0055 | да
19580 | Садоводческое некоммерческое товарищество собственников недвижимости "Текстильщик" | ТП 507 водокачка-1 Хмелево | ПС 110 кВ Егозово \ Ф-10-4-Ч \ ТП-507 \ ВЛ 0,4 кВ ф.1 от ТП-507 | 4_410207 ПАО "Кузбассэнергосбыт" | нет | н/д | н/д | 0.0165 | да
19581 | Садоводческое некоммерческое товарищество собственников недвижимости "Текстильщик" | ТП 017 водокачка-2 Хмелево | ПС 110 кВ Егозово \ Ф-10-4-Ч \ ТП-017 \ ВЛ 0,4 кВ ф.1 от ТП-017 | 4_410207 ПАО "Кузбассэнергосбыт" | нет | н/д | н/д | 0.0165 | да
19582 | МРО православный Приход храма Пресвятой Богородицы в честь иконы "Иверская" г.Ленинск-Кузнецкий Кемеровской области Кемеровской Епархии Русской Православной Це | ТП 017 Иверский мужской монастырь с. Хмелево | ПС 110 кВ Егозово \ Ф-10-4-Ч \ ТП-017 \ ВЛ 0,4 кВ ф.2 от ТП-017 | 4_410153 ПАО "Кузбассэнергосбыт" | Акт от 11.09.2018, ав.броня 0 МВт | н/д | н/д | 0.05 | да
19583 | Садоводческое некоммерческое товарищество собственников недвижимости "Текстильщик" | ТП 190 водокачка-3 Хмелево | ПС 110 кВ Егозово \ Ф-10-4-Ч \ ТП-190 \ ВЛ 0,4 кВ ф.3 от ТП-190 | 4_410207 ПАО "Кузбассэнергосбыт" | нет | н/д | н/д | 0.0165 | да
19584 | МКУ УГО и ЧС ЛК МО | ТП 190 Хмелево система оповещения | ПС 110 кВ Егозово \ Ф-10-4-Ч \ ТП-190 \ ВЛ 0,4 кВ ф.1 от ТП-190 | 4_400061 ПАО "Кузбассэнергосбыт" | н/д | н/д | н/д | 0.002 | н/д
19585 | МКУ "ЖКУ" Топкинского муниципального района | ТП-216 ул. освещ. Хорошеборка | ПС 110 кВ Большеямная \ Ф-10-2-Х_ПС 110 кВ Большеямная \ ТП-216 \ ВЛ 0,4 кВ ф.1 от ТП-216 | 5_540249 ПАО "Кузбассэнергосбыт" | нет | н/д | н/д | 0.00075 | да
19586 | МКУ "ЖКУ" Топкинского муниципального района | ТП-215 ул. освещ. Хорошеборка | ПС 110 кВ Большеямная \ Ф-10-2-Х_ПС 110 кВ Большеямная \ ТП-215 \ ВЛ 0,4 кВ ф.2 от ТП-215 | 5_540249 ПАО "Кузбассэнергосбыт" | нет | н/д | н/д | 0.0005 | да
19587 | МСК Энерго | Ростелеком БС от ТП 215 Хорошеборка | ПС 110 кВ Большеямная \ Ф-10-2-Х_ПС 110 кВ Большеямная \ ТП-215 \ ВЛ 0,4 кВ ф.2 от ТП-215 | 5_500792 ПАО "Кузбассэнергосбыт" | н/д | н/д | н/д | 0.0075 | н/д
19588 | МКУ "ЖКУ" Топкинского муниципального района | ТП-214 ул. освещ. Хорошеборка | ПС 110 кВ Большеямная \ Ф-10-2-Х_ПС 110 кВ Большеямная \ ТП-214 \ ВЛ 0,4 кВ ф.1 от ТП-214 | 5_540249 ПАО "Кузбассэнергосбыт" | нет | н/д | н/д | 0.001 | да
19589 | МКП "Тепло" | тп 215 скважина Хорошеборка | ПС 110 кВ Большеямная \ Ф-10-2-Х_ПС 110 кВ Большеямная \ ТП-215 \ ВЛ 0,4 кВ ф.2 от ТП-215 | 5_540208 ПАО "Кузбассэнергосбыт" | нет | н/д | н/д | 0.0045 | да
19590 | ИП Шарф Г.В. | ТП-213 Хорошеборка | ПС 110 кВ Большеямная \ Ф-10-2-Х_ПС 110 кВ Большеямная \ ТП-213 \ ВЛ 0,4 кВ ф.2 от ТП-213 | 5_545066 ПАО "Кузбассэнергосбыт" | нет | н/д | н/д | 0.005 | да
19591 | МКУ "ЖКУ" Топкинского муниципального района | ТП-213 ул. освещ. Хорошеборка | ПС 110 кВ Большеямная \ Ф-10-2-Х_ПС 110 кВ Большеямная \ ТП-213 \ ВЛ 0,4 кВ ф.1 от ТП-213 | 5_540249 ПАО "Кузбассэнергосбыт" | нет | н/д | н/д | 0.0015 | да
19592 | Индивидуальный предприниматель Салдина Юлия Александровна | на опоре | ПС 110 кВ Раскатиха \ Ф-10-6-Ш \ ТП-253 \ ВЛ 0,4 кВ ф.1 от ТП-253 | 4_410393 ПАО "Кузбассэнергосбыт" | н/д | н/д | н/д | 0.01 | н/д
19593 | Худяшов Роман Александрович | ТП 111 мини-ферма Худяшово | ПС 110 кВ Раскатиха \ Ф-10-6-Ш \ ТП-111 \ Шины 0,4кВ | 4_410278 ПАО "Кузбассэнергосбыт" | нет | н/д | н/д | 0.015 | да
19594 | МКУ "ТУ администрации Ленинсе-Кузнецкогомуниципального округа" | ТП 253 уличное освещение ул. Центральная. ф-3. оп 4 | ПС 110 кВ Раскатиха \ Ф-10-6-Ш \ ТП-253 \ ВЛ 0,4 кВ ф.3 от ТП-253 | 4_410097 ПАО "Кузбассэнергосбыт" | нет | н/д | н/д | 0.0006 | да
19595 | МКУ "ТУ администрации Ленинсе-Кузнецкогомуниципального округа" | ТП 253 уличное освещение ул. Центральная ф-2, оп 2 | ПС 110 кВ Раскатиха \ Ф-10-6-Ш \ ТП-253 \ ВЛ 0,4 кВ ф.2 от ТП-253 | 4_410097 ПАО "Кузбассэнергосбыт" | нет | н/д | н/д | 0.0012 | да
19596 | Общество с ограниченной ответственностью "Велес+" | ТП 111 скважина Худяшово | ПС 110 кВ Раскатиха \ Ф-10-6-Ш \ ТП-111 \ ВЛ 0,4 кВ ф.5 от ТП-111 | 4_410410 ПАО "Кузбассэнергосбыт" | нет | н/д | н/д | 0.015 | да
19597 | МКУ "ТУ администрации Ленинсе-Кузнецкогомуниципального округа" | ТП252 ф.3 оп.6 с.Худяшово ул. Центральная | ПС 110 кВ Раскатиха \ Ф-10-6-Ш \ ТП-252 \ ВЛ 0,4 кВ ф.2 от ТП-252 | 4_410097 ПАО "Кузбассэнергосбыт" | нет | н/д | н/д | 0.002 | да
19598 | МКУ "ТУ администрации Ленинсе-Кузнецкогомуниципального округа" | ТП252 ф.2 оп.6 с. Худяшово ул. Центральная | ПС 110 кВ Раскатиха \ Ф-10-6-Ш \ ТП-252 \ ВЛ 0,4 кВ ф.1 от ТП-252 | 4_410097 ПАО "Кузбассэнергосбыт" | нет | н/д | н/д | 0.002 | да
19599 | ООО"Фермер" | ТП 110 производство Худяшово | ПС 110 кВ Раскатиха \ Ф-10-6-Ш \ ТП-110 \ ВЛ 0,4 кВ ф.1 от ТП-110 | 4_410116 ПАО "Кузбассэнергосбыт" | нет | н/д | н/д | 0.11 | да
19600 | ООО"Фермер" | ТП 111 ферма Худяшово | ПС 110 кВ Раскатиха \ Ф-10-6-Ш \ ТП-111 \ ВЛ 0,4 кВ ф.1 от ТП-111 | 4_410116 ПАО "Кузбассэнергосбыт" | нет | н/д | н/д | 0.08 | да
19601 | ООО "АВАНГАРД" | ТП 110 котельная Худяшово | ПС 110 кВ Раскатиха \ Ф-10-6-Ш \ ТП-110 \ ВЛ 0,4 кВ ф.3 от ТП-110 | 4_410350 ПАО "Кузбассэнергосбыт" | Акт от 14.01.2011, ав.броня 2 кВт | н/д | н/д | 0.0194 | нет
19602 | Индивидуальный предприниматель Рузикулова Наталья Владимировна | ТП 110 магазин Худяшово | ПС 110 кВ Раскатиха \ Ф-10-6-Ш \ ТП-110 \ ВЛ 0,4 кВ ф.3 от ТП-110 | 4_410357 ПАО "Кузбассэнергосбыт" | Акт от 14.01.2011, ав.броня 2 кВт | н/д | н/д | 0.003 | нет
19603 | Государственное автономное учреждение здравоохранения "Ленинск-Кузнецкая районная больница" | ТП 110 ФАП Худяшово | ПС 110 кВ Раскатиха \ Ф-10-6-Ш \ ТП-110 \ ВЛ 0,4 кВ ф.3 от ТП-110 | 4_410032 ПАО "Кузбассэнергосбыт" | нет | н/д | н/д | 0.004 | да
19604 | МБУК ЦКС Л-Кузнецкого р-на | ТП 110 Д/К Худяшово | ПС 110 кВ Раскатиха \ Ф-10-6-Ш \ ТП-110 \ ВЛ 0,4 кВ ф.3 от ТП-110 | 4_410088 ПАО "Кузбассэнергосбыт" | нет | н/д | н/д | 0.005 | да
19605 | ФГУП "Почта России" | ТП 110 отделение почты Худяшово | ПС 110 кВ Раскатиха \ Ф-10-6-Ш \ ТП-110 \ ВЛ 0,4 кВ ф.3 от ТП-110 | 4_410184 ПАО "Кузбассэнергосбыт" | Акт от 14.01.2011, ав.броня 2 кВт | н/д | н/д | 0.0025 | нет
19606 | ООО Ленинская торговая база | ТП 110 магазин Худяшово | ПС 110 кВ Раскатиха \ Ф-10-6-Ш \ ТП-110 \ ВЛ 0,4 кВ ф.3 от ТП-110 | 4_410010 ПАО "Кузбассэнергосбыт" | Акт от 14.01.2011, ав.броня 1,3 кВт | н/д | н/д | 0.001 | нет
19607 | ПАО Ростелеком | ТП 252 УЦН Худяшово | ПС 110 кВ Раскатиха \ Ф-10-6-Ш \ ТП-252 \ ВЛ 0,4 кВ ф.1 от ТП-252 | 6_602111 ПАО "Кузбассэнергосбыт" | нет | н/д | н/д | 0.004 | да
19608 | Лапов Вячеслав Владимирович | ТП-110 Промзона №3 (склад) Худяшово | ПС 110 кВ Раскатиха \ Ф-10-6-Ш \ ТП-110 \ ВЛ 0,4 кВ ф.1 от ТП-110 | 4_410334 ПАО "Кузбассэнергосбыт" | нет | н/д | н/д | 0.015 | да
19609 | Адм. Бековской с/т | ТП-20 Ул/осв. 7226 Челухоево ул. Советская с 01.04.18 | ПС 35 кВ Беловская Городская \ Ф-10-10-Б_ПС 35 кВ Беловская Городская \ МТП-020 \ ВЛ 0,4 кВ ф.1 от ТП-020 | 6_610699 ПАО "Кузбассэнергосбыт" | нет | н/д | н/д | 0.001 | да
19610 | ООО Универсал | торговый павильон Беково-Универсал | ПС 35 кВ Беловская Городская \ Ф-10-10-Б_ПС 35 кВ Беловская Городская \ МТП-020 \ ВЛ 0,4 кВ ф.2 от ТП-020 | 6_610391 ПАО "Кузбассэнергосбыт" | нет | н/д | н/д | 0.015 | да
19611 | Адм. Бековской с/т | Тп18 Ул/осв 9057 Челухоево ул. Четонова(6 светильников-фактически 1,5квт) | ПС 35 кВ Беловская Городская \ Ф-10-10-Б_ПС 35 кВ Беловская Городская \ МТП-018 \ ВЛ 0,4 кВ ф.1 от ТП-018 | 6_610699 ПАО "Кузбассэнергосбыт" | нет | н/д | н/д | 0.0015 | да
19612 | Адм. Бековской с/т | Тп44 Ул/осв 206465 Челухоево ул. Четонова(светильники-18шт.) | ПС 35 кВ Беловская Городская \ Ф-10-10-Б_ПС 35 кВ Беловская Городская \ КТП-044 \ ВЛ 0,4 кВ ф.1 от ТП-044 | 6_610699 ПАО "Кузбассэнергосбыт" | нет | н/д | н/д | 0.00325 | да
19613 | Адм. Бековской с/т | Тп44 Ул/осв 24042551 Челухоево ул. Четонова(светильники 6шт по 0,25=1,5квт) | ПС 35 кВ Беловская Городская \ Ф-10-10-Б_ПС 35 кВ Беловская Городская \ КТП-044 \ ВЛ 0,4 кВ ф.1 от ТП-044 | 6_610699 ПАО "Кузбассэнергосбыт" | нет | н/д | н/д | 0.0015 | да
19614 | Адм. Бековской с/т | Тп18 Ул/осв 383584 Челухоево ул. Четонова(6 светильников) | ПС 35 кВ Беловская Городская \ Ф-10-10-Б_ПС 35 кВ Беловская Городская \ МТП-018 \ ВЛ 0,4 кВ ф.1 от ТП-018 | 6_610699 ПАО "Кузбассэнергосбыт" | нет | н/д | н/д | 0.00125 | да
19615 | МБУ СШ БМО | борцовский клуб-бывший Детский сад- ТУ с 30.06.19 расторгнут договор в д.610139 | ПС 35 кВ Беловская Городская \ Ф-10-10-Б_ПС 35 кВ Беловская Городская \ МТП-020 \ ВЛ 0,4 кВ ф.1 от ТП-020 | 6_610253 ПАО "Кузбассэнергосбыт" | нет | н/д | н/д | 0.04 | да
19616 | ООО Универсал | Магазин Светлана-без потерь с 12.07.22 | ПС 35 кВ Беловская Городская \ Ф-10-10-Б_ПС 35 кВ Беловская Городская \ КТП-044 \ ВЛ 0,4 кВ ф.1 от ТП-044 | 6_610391 ПАО "Кузбассэнергосбыт" | нет | н/д | н/д | 0.015 | да
19617 | Адм. Бековской с/т | Администрация Бековской с/т | ПС 35 кВ Беловская Городская \ Ф-10-10-Б_ПС 35 кВ Беловская Городская \ МТП-020 \ ВЛ 0,4 кВ ф.2 от ТП-020 | 6_610699 ПАО "Кузбассэнергосбыт" | нет | н/д | н/д | 0.0078 | да
19618 | ГБУЗ Беловская РБ | ТП-20 новый ФАП | ПС 35 кВ Беловская Городская \ Ф-10-10-Б_ПС 35 кВ Беловская Городская \ МТП-020 \ ВЛ 0,4 кВ ф.1 от ТП-020 | 6_610025 ПАО "Кузбассэнергосбыт" | н/д | н/д | н/д | 0.015 | н/д
19619 | Местная религиоз. организация православный Приход храма великомученика Пантелеймона с. Челухоево Бел. р-на Кем. областиКем. и Новокузнецкой | Здание церкви Челухоево-без ПУ с 04.03.25г | ПС 35 кВ Беловская Городская \ Ф-10-10-Б_ПС 35 кВ Беловская Городская \ КТП-044 \ ВЛ 0,4 кВ ф.2 от ТП-044 | 6_610386 ПАО "Кузбассэнергосбыт" | нет | н/д | н/д | 0.009 | да
19620 | МКУ "ЖКУ" Топкинского муниципального района | ТП-330 ул. освещ. Черемичкино | ПС 110 кВ Нацмен (Ведомственная) \ Ф-10-3-Ч_ПС 110 кВ Нацмен \ ТП-330 \ ВЛ 0,4 кВ ф.1 от ТП-330 | 5_540249 ПАО "Кузбассэнергосбыт" | нет | н/д | н/д | 0.000555 | да
19621 | МСК Энерго | Ростелеком ТОП АТС Черемичкино от ТП-330 | ПС 110 кВ Нацмен (Ведомственная) \ Ф-10-3-Ч_ПС 110 кВ Нацмен \ ТП-330 \ ВЛ 0,4 кВ ф.2 от ТП-330 | 5_500792 ПАО "Кузбассэнергосбыт" | Акт от 14.01.2011, ав.броня 2 кВт | н/д | н/д | 0.005 | нет
19622 | ИП Васильев В.Н. | от ТП-328 зерносклад | ПС 110 кВ Нацмен (Ведомственная) \ Ф-10-3-Ч_ПС 110 кВ Нацмен \ ТП-328 \ ВЛ 0,4 кВ ф.2 от ТП-328 | 5_545045 ПАО "Кузбассэнергосбыт" | нет | н/д | н/д | 0.043 | да
19623 | МКП "Тепло" | тп 330 котельная Черемичкино | ПС 110 кВ Нацмен (Ведомственная) \ Ф-10-3-Ч_ПС 110 кВ Нацмен \ ТП-330 \ ВЛ 0,4 кВ ф.1 от ТП-330 | 5_540208 ПАО "Кузбассэнергосбыт" | нет | н/д | н/д | 0.081 | да
19624 | Индивидуальный предприниматель Тимофеева Надежда Владимировна | на вводе в здание магазина от тп-330 | ПС 110 кВ Нацмен (Ведомственная) \ Ф-10-3-Ч_ПС 110 кВ Нацмен \ ТП-330 \ ВЛ 0,4 кВ ф.2 от ТП-330 | 5_545167 ПАО "Кузбассэнергосбыт" | нет | н/д | н/д | 0.015 | да
19625 | ФЛ Иватра Д.Д. | ТП-330 столовая | ПС 110 кВ Нацмен (Ведомственная) \ Ф-10-3-Ч_ПС 110 кВ Нацмен \ ТП-330 \ ВЛ 0,4 кВ ф.2 от ТП-330 | 5_545037 ПАО "Кузбассэнергосбыт" | нет | н/д | н/д | 0.015 | да
19626 | МКП "Тепло" | тп 330 скважина Черемичкино | ПС 110 кВ Нацмен (Ведомственная) \ Ф-10-3-Ч_ПС 110 кВ Нацмен \ ТП-330 \ ВЛ 0,4 кВ ф.1 от ТП-330 | 5_540208 ПАО "Кузбассэнергосбыт" | нет | н/д | н/д | 0.0045 | да
19627 | МБУК "ЦКС ТМР" | ТП-330 СКД с. Черемичкино | ПС 110 кВ Нацмен (Ведомственная) \ Ф-10-3-Ч_ПС 110 кВ Нацмен \ ТП-330 \ ВЛ 0,4 кВ ф.2 от ТП-330 | 5_545103 ПАО "Кузбассэнергосбыт" | нет | н/д | н/д | 0.009 | да
19628 | МБОУ Трещинская ООШ | в РУ-0,4 кВ ТП | ПС 110 кВ Нацмен (Ведомственная) \ Ф-10-3-Ч_ПС 110 кВ Нацмен \ ТП-329 | 5_547615 ПАО "Кузбассэнергосбыт" | нет | н/д | н/д | 0.03 | да
19629 | МКУ "ЖКУ" Топкинского муниципального района | ТП-355 ул. освещ. Черемичкино | ПС 110 кВ Нацмен (Ведомственная) \ Ф-10-3-Ч_ПС 110 кВ Нацмен \ ТП-355 \ ВЛ 0,4 кВ ф.1 от ТП-355 с. Черемичкино | 5_540249 ПАО "Кузбассэнергосбыт" | нет | н/д | н/д | 0.001855 | да
19630 | МКУ "ЖКУ" Топкинского муниципального района | ТП-325 ул. освещ. Черемичкино | ПС 110 кВ Нацмен (Ведомственная) \ Ф-10-3-Ч_ПС 110 кВ Нацмен \ ТП-325 \ ВЛ 0,4 кВ ф.1 от ТП-325 | 5_540249 ПАО "Кузбассэнергосбыт" | нет | н/д | н/д | 0.000935 | да
19631 | МКУ "ЖКУ" Топкинского муниципального района | ТП-337 ул. освещ. Черемичкино | ПС 110 кВ Плотниковская \ Ф-10-4-Ф_ПС 110 кВ Плотниковская \ ТП-337 \ ВЛ 0,4 кВ ф.1 от ТП-337 | 5_540249 ПАО "Кузбассэнергосбыт" | нет | н/д | н/д | 0.005995 | да
19632 | ИП Васильев В.Н. | от ТП-354 зерносклад | ПС 110 кВ Нацмен (Ведомственная) \ Ф-10-3-Ч_ПС 110 кВ Нацмен \ ТП-354 \ ВЛ 0,4 кВ ф.1 от ТП-354 | 5_545045 ПАО "Кузбассэнергосбыт" | н/д | н/д | н/д | 0.015 | н/д
19633 | МКУ "ЖКУ" Топкинского муниципального района | ТП-354 ул. освещ. Черемичкино | ПС 110 кВ Нацмен (Ведомственная) \ Ф-10-3-Ч_ПС 110 кВ Нацмен \ ТП-354 \ ВЛ 0,4 кВ ф.2 от ТП-354 | 5_540249 ПАО "Кузбассэнергосбыт" | нет | н/д | н/д | 0.000495 | да
19634 | КФ Коцарь В.В. | от333 тп зернокомпл.А | ПС 110 кВ Нацмен (Ведомственная) \ Ф-10-3-Ч_ПС 110 кВ Нацмен \ ТП-333 \ ВЛ 0,4 кВ ф.1 от ТП-333 | 5_545161 ПАО "Кузбассэнергосбыт" | нет | н/д | н/д | 0.151 | да
19635 | Индивидуальный предприниматель Тимофеева Надежда Владимировна | на вводе в здание торг.киоск тп 354 | ПС 110 кВ Нацмен (Ведомственная) \ Ф-10-3-Ч_ПС 110 кВ Нацмен \ ТП-354 \ ВЛ 0,4 кВ ф.3 от ТП-354 | 5_545167 ПАО "Кузбассэнергосбыт" | нет | н/д | н/д | 0.003 | да
19636 | ООО "Газпром трансгаз Томск" | ТП-321П + потери 3% Нацмен | ПС 110 кВ Нацмен (Ведомственная) \ Ф-10-6-Ч_ПС 110 кВ Нацмен \ ТП 321П | 2_200432 ПАО "Кузбассэнергосбыт" | нет | н/д | н/д | 0.0085 | да
19637 | ООО ЛДТ "Макадам" | ТП-333 устройство авт.сист.фото и видео фикс. | ПС 110 кВ Нацмен (Ведомственная) \ Ф-10-3-Ч_ПС 110 кВ Нацмен \ ТП-333 \ ВЛ 0,4 кВ ф.2 от ТП-333 | 5_500382 ПАО "Кузбассэнергосбыт" | н/д | н/д | н/д | 0.0015 | н/д
19638 | МБУ "Центр обслуживания" | ТП-325 "МКУ "УСТ" Черемичкино | ПС 110 кВ Нацмен (Ведомственная) \ Ф-10-3-Ч_ПС 110 кВ Нацмен \ ТП-325 \ ВЛ 0,4 кВ ф.1 от ТП-325 | 5_545238 ПАО "Кузбассэнергосбыт" | нет | н/д | н/д | 0.0059 | да
19639 | ФГУП "Почта России" | отд.связи от ТП-325 Черемичкино | ПС 110 кВ Нацмен (Ведомственная) \ Ф-10-3-Ч_ПС 110 кВ Нацмен \ ТП-325 \ ВЛ 0,4 кВ ф.2 от ТП-325 | 5_540275 ПАО "Кузбассэнергосбыт" | нет | н/д | н/д | 0.085 | да
19640 | Индивидуальный предприниматель Тимофеева Надежда Владимировна | на вводе в здание магазина ТП-325 | ПС 110 кВ Нацмен (Ведомственная) \ Ф-10-3-Ч_ПС 110 кВ Нацмен \ ТП-325 \ ВЛ 0,4 кВ ф.1 от ТП-325 | 5_545167 ПАО "Кузбассэнергосбыт" | нет | н/д | н/д | 0.015 | да
19641 | ГАУЗ ККГВВ | Фап от ТП-325 Черемичкино | ПС 110 кВ Нацмен (Ведомственная) \ Ф-10-3-Ч_ПС 110 кВ Нацмен \ ТП-325 \ ВЛ 0,4 кВ ф.1 от ТП-325 | 5_540440 ПАО "Кузбассэнергосбыт" | н/д | н/д | н/д | 0.025 | н/д
19642 | Топкинский ПК | магазин от ТП-325 Черемичкино | ПС 110 кВ Нацмен (Ведомственная) \ Ф-10-3-Ч_ПС 110 кВ Нацмен \ ТП-325 \ ВЛ 0,4 кВ ф.1 от ТП-325 | 5_545185 ПАО "Кузбассэнергосбыт" | нет | н/д | н/д | 0.01 | да
19643 | МКП "Тепло" | тп 341 скважина Черемичкино | ПС 110 кВ Нацмен (Ведомственная) \ Ф-10-3-Ч_ПС 110 кВ Нацмен \ ТП-341 \ ВЛ 0,4 кВ ф.1 от ТП-341п. Черемичкино | 5_540208 ПАО "Кузбассэнергосбыт" | нет | н/д | н/д | 0.008 | да
19644 | МКУ "ТУ Администрации Л-К мун | ТП-287 ул. осв. | ПС 35 кВ Чусовитинская \ Ф-10-4-ЧО_с. Чусовитино, д. Чесноково \ ТП-287 \ ВЛ 0,4 кВ ф.2 от ТП-287 | 4_410097 ПАО "Кузбассэнергосбыт" | нет | н/д | н/д | 0.0005 | да
19645 | МКУ "ТУ Администрации Л-К мун | ТП-287 ул. осв. | ПС 35 кВ Чусовитинская \ Ф-10-4-ЧО_с. Чусовитино, д. Чесноково \ ТП-287 \ ВЛ 0,4 кВ ф.2 от ТП-287 | 4_410097 ПАО "Кузбассэнергосбыт" | нет | н/д | н/д | 0.0005 | да
19646 | ИП Божок Т.А. | ТП-287 торговый павильон | ПС 35 кВ Чусовитинская \ Ф-10-4-ЧО_с. Чусовитино, д. Чесноково \ ТП-287 \ ВЛ 0,4 кВ ф.2 от ТП-287 | 4_410317 ПАО "Кузбассэнергосбыт" | нет | н/д | н/д | 0.01 | да
19647 | К(Ф)Х Глазкова Юрия Александровича | гараж-склад от ТП-257 | ПС 35 кВ Чусовитинская \ Ф-10-4-ЧО_с. Чусовитино, д. Чесноково \ ТП-257 \ ВЛ 0,4 кВ ф.1 от ТП-257 | 4_410354 ПАО "Кузбассэнергосбыт" | нет | н/д | н/д | 0.014 | да
19648 | К(Ф)Х Глазкова Юрия Александровича | гараж от ТП-257 | ПС 35 кВ Чусовитинская \ Ф-10-4-ЧО_с. Чусовитино, д. Чесноково \ ТП-257 \ ВЛ 0,4 кВ ф.1 от ТП-257 | 4_410354 ПАО "Кузбассэнергосбыт" | нет | н/д | н/д | 0.015 | да
19649 | К(Ф)Х Глазкова Юрия Александровича | ГТС от ТП-114 | ПС 35 кВ Чусовитинская \ Ф-10-4-ЧО_с. Чусовитино, д. Чесноково \ ТП-114_Ф-10-4-ЧО \ ВЛ 0,4 кВ ф.1 от ТП-114 | 4_410354 ПАО "Кузбассэнергосбыт" | нет | н/д | н/д | 0.015 | да
19650 | ИП Мотовилов В.П. | ПЕКАРНЯ ОТ ТП№382 | ПС 35 кВ Итатская \ Ф-10-14-Ч_ПС 35 кВ Итатская \ ТП-382 \ ВЛ 0,4 кВ ф.2 от ТП-382 | 3_370128 ПАО "Кузбассэнергосбыт" | Акт от 11.08.2016, ав.броня 2,5/1 кВт | н/д | н/д | 0.005 | нет
19651 | ООО"МСК Энерго" | атс н.п.Чулым | ПС 35 кВ Итатская \ Ф-10-14-Ч_ПС 35 кВ Итатская \ ТП-382 \ ВЛ 0,4 кВ ф.2 от ТП-382 | 3_350986 ПАО "Кузбассэнергосбыт" | нет | н/д | н/д | 0.0019 | да
19652 | УЖТР ТМО администрации Тяжинского муниципального округа | от ТП382ул.освещР-0,8 кВтс.Чулым | ПС 35 кВ Итатская \ Ф-10-14-Ч_ПС 35 кВ Итатская \ ТП-382 \ ВЛ 0,4 кВ ф.1 от ТП-382 | 3_370436 ПАО "Кузбассэнергосбыт" | Акт от 11.08.2016, ав.броня 2,5/1 кВт | н/д | н/д | 0.00425 | нет
19653 | УЖТР ТМО администрации Тяжинского муниципального округа | от ТП381ул.освещР-0,1кВт | ПС 35 кВ Итатская \ Ф-10-14-Ч_ПС 35 кВ Итатская \ ТП-381 \ ВЛ 0,4 кВ ф.1 от ТП-381 | 3_370436 ПАО "Кузбассэнергосбыт" | нет | н/д | н/д | 0.0015 | да
19654 | УЖТР ТМО администрации Тяжинского муниципального округа | от ТП 382 ул.освещ. с.Чулым | ПС 35 кВ Итатская \ Ф-10-14-Ч_ПС 35 кВ Итатская \ ТП-382 \ ВЛ 0,4 кВ ф.1 от ТП-382 | 3_370436 ПАО "Кузбассэнергосбыт" | нет | н/д | н/д | 0.00425 | да
19655 | МБУК "ЦНТиКДД" | Чулым ДК осв от ТП 382 | ПС 35 кВ Итатская \ Ф-10-14-Ч_ПС 35 кВ Итатская \ ТП-382 \ ВЛ 0,4 кВ ф.1 от ТП-382 | 3_370295 ПАО "Кузбассэнергосбыт" | нет | н/д | н/д | 0.033 | да
19656 | УЖТР ТМО администрации Тяжинского муниципального округа | от ТП410ул.лсвещР-0,35кВтЧулым | ПС 35 кВ Итатская \ Ф-10-14-Ч_ПС 35 кВ Итатская \ ТП-410 \ ВЛ 0,4 кВ ф.1 от ТП-410 | 3_370436 ПАО "Кузбассэнергосбыт" | нет | н/д | н/д | 0.0035 | да
19657 | ОАО "СКЭК" | ТП-050 Скважина Чумай + потери | ПС 110 кВ Чумайская \ Ф-10-1-Ч_ПС 110 кВ Чумайская \ ТП-050 н.п.Чумай \ ВЛ 0,4 кВ ф.2 от ТП-050 | 3_360259 ПАО "Кузбассэнергосбыт" | нет | н/д | н/д | 0.008 | да
19658 | ИП Матренин Дмитрий Иванович | Магазин Чумай ТП-208 | ПС 110 кВ Чумайская \ Ф-10-1-Ч_ПС 110 кВ Чумайская \ СТП-208 н.п.Чумай \ ВЛ 0,4 кВ ф.1 от ТП-208 | 3_360252 ПАО "Кузбассэнергосбыт" | нет | н/д | н/д | 0.015 | да
19659 | ИП Матренин Дмитрий Иванович | Магазин Чумай ТП-050 | ПС 110 кВ Чумайская \ Ф-10-1-Ч_ПС 110 кВ Чумайская \ ТП-050 н.п.Чумай \ ВЛ 0,4 кВ ф.2 от ТП-050 | 3_360252 ПАО "Кузбассэнергосбыт" | нет | н/д | н/д | 0.015 | да
19660 | Территориальное управление по обеспечению жизнедеятельности ЧМО | У/осв Чумай ТП-050 | ПС 110 кВ Чумайская \ Ф-10-1-Ч_ПС 110 кВ Чумайская \ ТП-050 н.п.Чумай \ ВЛ 0,4 кВ ф.2 от ТП-050 | 3_360229 ПАО "Кузбассэнергосбыт" | нет | н/д | н/д | 0.008 | да
19661 | Территориальное управление по обеспечению жизнедеятельности ЧМО | У/осв Чумай ТП-126 1,33 кВт | ПС 110 кВ Чумайская \ Ф-10-11-Ч_ПС 110 кВ Чумайская \ СКТП-126 н.п.Чумай \ ВЛ 0,4 кВ ф.2 от СКТП-126 | 3_360229 ПАО "Кузбассэнергосбыт" | нет | н/д | н/д | 0.00133 | да
19662 | МДОУ Чумайский д/сад Солнышко | Д\сад Чумай ТП-241 | ПС 110 кВ Чумайская \ Ф-10-11-Ч_ПС 110 кВ Чумайская \ СКТП-241 н.п.Чумай \ ВЛ 0,4 кВ ф.1 от ТП-241 (потребительский | 3_360133 ПАО "Кузбассэнергосбыт" | Акт от 04.06.2018, ав.броня 0 МВт | н/д | н/д | 0.043 | да
19663 | Территориальное управление по обеспечению жизнедеятельности ЧМО | У/осв Чумай ТП-126 | ПС 110 кВ Чумайская \ Ф-10-11-Ч_ПС 110 кВ Чумайская \ СКТП-126 н.п.Чумай \ ВЛ 0,4 кВ ф.1 от ТП-126 | 3_360229 ПАО "Кузбассэнергосбыт" | Акт от 24.11.2011, ав.броня 400 кВт | н/д | н/д | 0.006 | нет
19664 | АНО пансионат "Доброе сердце" | от ТП-114 подвал (8024) | ПС 110 кВ Чумайская \ Ф-10-1-Ч_ПС 110 кВ Чумайская \ ТП-114 н.п.Чумай \ ВЛ 0,4 кВ ф.2 от ТП-114 (потребительский | 3_360261 ПАО "Кузбассэнергосбыт" | нет | н/д | н/д | 0.005 | да
19665 | АНО пансионат "Доброе сердце" | от ТП-114 2 этаж (9959) | ПС 110 кВ Чумайская \ Ф-10-1-Ч_ПС 110 кВ Чумайская \ ТП-114 н.п.Чумай \ ВЛ 0,4 кВ ф.2 от ТП-114 (потребительский | 3_360261 ПАО "Кузбассэнергосбыт" | нет | н/д | н/д | 0.005 | да
19666 | АНО пансионат "Доброе сердце" | от ТП-114 2 этаж (8199) | ПС 110 кВ Чумайская \ Ф-10-1-Ч_ПС 110 кВ Чумайская \ ТП-114 н.п.Чумай \ ВЛ 0,4 кВ ф.2 от ТП-114 (потребительский | 3_360261 ПАО "Кузбассэнергосбыт" | нет | н/д | н/д | 0.005 | да
19667 | ОАО "СКЭК" | ТП-114 Котельная Чумай+потери | ПС 110 кВ Чумайская \ Ф-10-1-Ч_ПС 110 кВ Чумайская \ ТП-114 н.п.Чумай \ ВЛ 0,4 кВ ф.3 от ТП-114 (потребительский | 3_360260 ПАО "Кузбассэнергосбыт" | Акт от 29.10.2018, ав.броня 0 кВт | н/д | н/д | 0.025 | да
19668 | Савиных Дмитрий Игоревич | Гараж Чумай ТП-264 | ПС 110 кВ Чумайская \ Ф-10-1-Ч_ПС 110 кВ Чумайская \ СКТП-264 н.п.Чумай \ ВЛ 0,4 кВ ф.1 от ТП-264 | 3_360318 ПАО "Кузбассэнергосбыт" | н/д | н/д | н/д | 0.075 | н/д
19669 | Территориальное управление по обеспечению жизнедеятельности ЧМО | У/осв Чумай ТП-114 | ПС 110 кВ Чумайская \ Ф-10-1-Ч_ПС 110 кВ Чумайская \ ТП-114 н.п.Чумай \ ВЛ 0,4 кВ ф.1 от ТП-114 | 3_360229 ПАО "Кузбассэнергосбыт" | нет | н/д | н/д | 0.003 | да
19670 | МУЗ ЦРБ Чебулинского района | Больница Чумай ТП-114 | ПС 110 кВ Чумайская \ Ф-10-1-Ч_ПС 110 кВ Чумайская \ ТП-114 н.п.Чумай \ ВЛ 0,4 кВ ф.2 от ТП-114 (потребительский | 3_360079 ПАО "Кузбассэнергосбыт" | нет | н/д | н/д | 0.0924 | да
19671 | Территориальное управление по обеспечению жизнедеятельности ЧМО | У/осв Чумай ТП-050 0,5 кВт | ПС 110 кВ Чумайская \ Ф-10-1-Ч_ПС 110 кВ Чумайская \ ТП-050 н.п.Чумай \ ВЛ 0,4 кВ ф.3 от ТП-050 | 3_360229 ПАО "Кузбассэнергосбыт" | нет | н/д | н/д | 0.0005 | да
19672 | ИП Алексеенко Ольга Анатольевна | Павильон Чумай ТП-060 | ПС 110 кВ Чумайская \ Ф-10-11-Ч_ПС 110 кВ Чумайская \ ТП-060 н.п.Чумай \ ВЛ 0,4 кВ ф.2 от ТП-060 | 3_360305 ПАО "Кузбассэнергосбыт" | нет | н/д | н/д | 0.015 | да
19673 | Территориальное управление по обеспечению жизнедеятельности ЧМО | У/осв Чумай ТП-060 | ПС 110 кВ Чумайская \ Ф-10-11-Ч_ПС 110 кВ Чумайская \ ТП-060 н.п.Чумай \ ВЛ 0,4 кВ ф.1 от ТП-060 | 3_360229 ПАО "Кузбассэнергосбыт" | нет | н/д | н/д | 0.006 | да
19674 | ОАО "СКЭК" | ТП-241 Терморобот Чумай | ПС 110 кВ Чумайская \ Ф-10-11-Ч_ПС 110 кВ Чумайская \ СКТП-241 н.п.Чумай \ ВЛ 0,4 кВ ф.3 от СКТП-241 | 3_360260 ПАО "Кузбассэнергосбыт" | Акт от 29.10.2018, ав.броня 0 кВт | н/д | н/д | 0.09 | да
19675 | Территориальное управление по обеспечению жизнедеятельности ЧМО | У/осв Чумай ТП-060 0,50 кВт | ПС 110 кВ Чумайская \ Ф-10-11-Ч_ПС 110 кВ Чумайская \ ТП-060 н.п.Чумай \ ВЛ 0,4 кВ ф.1 от ТП-060 | 3_360229 ПАО "Кузбассэнергосбыт" | нет | н/д | н/д | 0.0005 | да
19676 | МОУ Чумайская СОШ | Гараж школы Чумай ТП-241 | ПС 110 кВ Чумайская \ Ф-10-11-Ч_ПС 110 кВ Чумайская \ СКТП-241 н.п.Чумай \ ВЛ 0,4 кВ ф.2 от СКТП-241 | 3_360136 ПАО "Кузбассэнергосбыт" | Акт от 04.06.2018, ав.броня 0 МВт | н/д | н/д | 0.0408 | да
19677 | МОУ Чумайская СОШ | Школа Чумай ТП-241 | ПС 110 кВ Чумайская \ Ф-10-11-Ч_ПС 110 кВ Чумайская \ СКТП-241 н.п.Чумай \ ВЛ 0,4 кВ ф.2 от СКТП-241 | 3_360136 ПАО "Кузбассэнергосбыт" | Акт от 04.06.2018, ав.броня 0 МВт | н/д | н/д | 0.301 | да
19678 | ОАО "СКЭК" | ТП-241 Котельная Чумай | ПС 110 кВ Чумайская \ Ф-10-11-Ч_ПС 110 кВ Чумайская \ СКТП-241 н.п.Чумай \ ВЛ 0,4 кВ ф.3 от СКТП-241 | 3_360260 ПАО "Кузбассэнергосбыт" | Акт от 29.10.2018, ав.броня 0 кВт | н/д | н/д | 0.09 | да
19679 | Территориальное управление по обеспечению жизнедеятельности ЧМО | У/осв Чумай ТП-057 | ПС 110 кВ Чумайская \ Ф-10-11-Ч_ПС 110 кВ Чумайская \ ТП-057 н.п.Чумай \ ВЛ 0,4 кВ ф.1 от ТП-057 | 3_360229 ПАО "Кузбассэнергосбыт" | нет | н/д | н/д | 0.006 | да
19680 | ОАО "СКЭК" | ТП-206 Скважина Чумай | ПС 110 кВ Чумайская \ Ф-10-1-Ч_ПС 110 кВ Чумайская \ ТП-206 н.п.Чумай \ ВЛ 0,4 кВ ф.2 от ТП-206 | 3_360259 ПАО "Кузбассэнергосбыт" | нет | н/д | н/д | 0.0055 | да
19681 | Территориальное управление по обеспечению жизнедеятельности ЧМО | У/осв Чумай ТП-046 | ПС 110 кВ Чумайская \ Ф-10-1-Ч_ПС 110 кВ Чумайская \ ТП-046 н.п.Чумай | 3_360229 ПАО "Кузбассэнергосбыт" | н/д | н/д | н/д | 0.005 | н/д
19682 | ИП Алексеенко Ольга Анатольевна | Павильон Чумай ТП-303 | ПС 110 кВ Чумайская \ Ф-10-1-Ч_ПС 110 кВ Чумайская \ ТП-303 н.п.Чумай \ ВЛ 0,4 кВ ф.1 от ТП-303 | 3_360305 ПАО "Кузбассэнергосбыт" | нет | н/д | н/д | 0.01 | да
19683 | Территориальное управление по обеспечению жизнедеятельности ЧМО | С/совет Чумай ТП-206 | ПС 110 кВ Чумайская \ Ф-10-1-Ч_ПС 110 кВ Чумайская \ ТП-206 н.п.Чумай \ ВЛ 0,4 кВ ф.1 от ТП-206 | 3_360229 ПАО "Кузбассэнергосбыт" | нет | н/д | н/д | 0.005 | да
19684 | ООО "Чебулинское" | ТП-166П Пилорама | ПС 110 кВ Чумайская \ Ф-10-1-Ч_ПС 110 кВ Чумайская \ ТП 166П¦ Ф: 10-1-Ч | 3_360104 ПАО "Кузбассэнергосбыт" | нет | н/д | н/д | 0.045 | да
19685 | ООО "Чебулинское" | ТП- 046 РТМ котельная | ПС 110 кВ Чумайская \ Ф-10-1-Ч_ПС 110 кВ Чумайская \ ТП-046 н.п.Чумай \ ВЛ 0,4 кВ ф.2 от ТП-046 | 3_360104 ПАО "Кузбассэнергосбыт" | нет | н/д | н/д | 0.152 | да
19686 | Чебулинское ПО | Магазин Чумай ТП-206 | ПС 110 кВ Чумайская \ Ф-10-1-Ч_ПС 110 кВ Чумайская \ ТП-206 н.п.Чумай \ ВЛ 0,4 кВ ф.2 от ТП-206 | 3_360066 ПАО "Кузбассэнергосбыт" | нет | н/д | н/д | 0.003 | да
19687 | ОАО "СКЭК" | ТП-206 Котельная Чумай | ПС 110 кВ Чумайская \ Ф-10-1-Ч_ПС 110 кВ Чумайская \ ТП-206 н.п.Чумай \ ВЛ 0,4 кВ ф.3 от ТП-206 (потребительский | 3_360260 ПАО "Кузбассэнергосбыт" | нет | н/д | н/д | 0.015 | да
19688 | МБУК В-Чебулинский КДЦ | ДК Чумай ТП-206 | ПС 110 кВ Чумайская \ Ф-10-1-Ч_ПС 110 кВ Чумайская \ ТП-206 н.п.Чумай \ ВЛ 0,4 кВ ф.3 от ТП-206 (потребительский | 3_360036 ПАО "Кузбассэнергосбыт" | нет | н/д | н/д | 0.005 | да
19689 | Акционерное общество "Почта России" | ЧУМАЙ ТП-206 | ПС 110 кВ Чумайская \ Ф-10-1-Ч_ПС 110 кВ Чумайская \ ТП-206 н.п.Чумай \ ВЛ 0,4 кВ ф.3 от ТП-206 (потребительский | 3_350834 ПАО "Кузбассэнергосбыт" | нет | н/д | н/д | 0.0005 | да
19690 | ПАО "Сбербанк России" | Сбербанк ТП-303 Чумай | ПС 110 кВ Чумайская \ Ф-10-1-Ч_ПС 110 кВ Чумайская \ ТП-303 н.п.Чумай \ ВЛ 0,4 кВ ф.3 от ТП-303 | 5_505361 ПАО "Кузбассэнергосбыт" | нет | н/д | н/д | 0.0015 | да
19691 | Территориальное управление по обеспечению жизнедеятельности ЧМО | Сад памяти Чумай ТП-206 | ПС 110 кВ Чумайская \ Ф-10-1-Ч_ПС 110 кВ Чумайская \ ТП-206 н.п.Чумай \ ВЛ 0,4 кВ ф.2 от ТП-206 | 3_360229 ПАО "Кузбассэнергосбыт" | н/д | н/д | н/д | 0.005 | н/д
19692 | Давыдов Андрей Михайлович | Пекарня Чумай ТП-206 | ПС 110 кВ Чумайская \ Ф-10-1-Ч_ПС 110 кВ Чумайская \ ТП-206 н.п.Чумай \ ВЛ 0,4 кВ ф.2 от ТП-206 | 3_360293 ПАО "Кузбассэнергосбыт" | нет | н/д | н/д | 0.03 | да
19693 | Митина Евгения Викторовна | Павильон Чумай ТП-046 | ПС 110 кВ Чумайская \ Ф-10-1-Ч_ПС 110 кВ Чумайская \ ТП-046 н.п.Чумай \ ВЛ 0,4 кВ ф.1 от ТП-046 | 3_360241 ПАО "Кузбассэнергосбыт" | нет | н/д | н/д | 0.015 | да
19694 | Территориальное управление по обеспечению жизнедеятельности ЧМО | У/осв Чумай ТП-303 | ПС 110 кВ Чумайская \ Ф-10-1-Ч_ПС 110 кВ Чумайская \ ТП-303 н.п.Чумай \ ВЛ 0,4 кВ ф.1 от ТП-303 | 3_360229 ПАО "Кузбассэнергосбыт" | нет | н/д | н/д | 0.006 | да
19695 | Территориальное управление по обеспечению жизнедеятельности ЧМО | У/осв Чумай ТП-046 1,55 кВт | ПС 110 кВ Чумайская \ Ф-10-1-Ч_ПС 110 кВ Чумайская \ ТП-046 н.п.Чумай \ ВЛ 0,4 кВ ф.1 от ТП-046 | 3_360229 ПАО "Кузбассэнергосбыт" | нет | н/д | н/д | 0.00155 | да
19696 | ООО "Чебулинское" | ТП-212 Мельница | ПС 110 кВ Чумайская \ Ф-10-1-Ч_ПС 110 кВ Чумайская \ СКТП-212 н.п.Чумай | 3_360104 ПАО "Кузбассэнергосбыт" | нет | н/д | н/д | 0.0645 | да
19697 | ООО "Чебулинское" | ТП- 232 Зернокомплекс | ПС 110 кВ Чумайская \ Ф-10-4-Ж_ПС 110 кВ Чумайская \ СКТП-232 н.п.Чумай | 3_360104 ПАО "Кузбассэнергосбыт" | нет | н/д | н/д | 0.321 | да
19698 | ООО "МСК Энерго" 1 | ПАО "Вымпелком" | ПС 110 кВ Чумайская \ Ф-10-4-Ж_ПС 110 кВ Чумайская \ ТП 163П (2) ¦ Ф: 10-4-Ж | 3_301433 ООО «Промэнергосбыт» | нет | н/д | н/д | 0.007 | да
19699 | ООО "МСК Энерго" | Ростелеком ТП-206 Чумай | ПС 110 кВ Чумайская \ Ф-10-1-Ч_ПС 110 кВ Чумайская \ ТП-206 н.п.Чумай \ ВЛ 0,4 кВ ф.1 от ТП-206 | 3_350986 ПАО "Кузбассэнергосбыт" | нет | н/д | н/д | 0.015 | да
19700 | ООО"МСК Энерго" 2 | БС 3 42-700 ТП-163П Чумай | ПС 110 кВ Чумайская \ Ф-10-4-Ж_ПС 110 кВ Чумайская \ ТП 163П ¦ Ф: 10-4-Ж | 2_200422 ПАО "Кузбассэнергосбыт" | нет | н/д | н/д | 0.025 | да
19701 | ОАО "СКЭК" | ТП-206 Терморобот Чумай | ПС 110 кВ Чумайская \ Ф-10-1-Ч_ПС 110 кВ Чумайская \ ТП-206 н.п.Чумай \ ВЛ 0,4 кВ ф.4 от ТП-206 | 3_360260 ПАО "Кузбассэнергосбыт" | нет | н/д | н/д | 0.015 | да
19702 | Музей с. Чумай | ТП-241 Музей Чумай | ПС 110 кВ Чумайская \ Ф-10-11-Ч_ПС 110 кВ Чумайская \ СКТП-241 н.п.Чумай \ ВЛ 0,4 кВ ф.2 от СКТП-241 | 3_360006 ПАО "Кузбассэнергосбыт" | нет | н/д | н/д | 0.0036 | да
19703 | ОАО "СКЭК" | ТП-029 Резерв | ПС 110 кВ Чумайская \ Ф-10-1-Ч_ПС 110 кВ Чумайская \ МТП-029 н.п. Чумай \ ВЛ 0,4 кВ ф.1 от ТП-029 | 3_360260 ПАО "Кузбассэнергосбыт" | нет | н/д | н/д | 0.09 | да
19704 | Территориальное управление по обеспечению жизнедеятельности ЧМО | У/осв Чумай ТП-241 0,58кВт | ПС 110 кВ Чумайская \ Ф-10-11-Ч_ПС 110 кВ Чумайская \ СКТП-241 н.п.Чумай \ ВЛ 0,4 кВ ф.4 от СКТП-241 | 3_360229 ПАО "Кузбассэнергосбыт" | нет | н/д | н/д | 0.00058 | да
19705 | ГКУ Дирекция автодорог Кузбасса | КТП-435п 100кВА освещение развязки с. Чусовитино | ПС 35 кВ Чусовитинская \ Ф-10-8-ЧУ_с. Чусовитино \ ТП 435п \ Система шин 1 | 5_502021 ПАО "Кузбассэнергосбыт" | нет | н/д | н/д | 0.085 | да
19706 | ФЛ Ананьев Александр Васильевич | ТП-120 | ПС 35 кВ Чусовитинская \ Ф-10-4-ЧО_с. Чусовитино, д. Чесноково \ ТП-120 \ ВЛ 0,4 кВ ф.1 от ТП-120 | 4_410249 ПАО "Кузбассэнергосбыт" | нет | н/д | н/д | 0.015 | да
19707 | Догадина Эльвира Анатольевна | ТП356ПОТ Р-63 | ПС 35 кВ Чусовитинская \ Ф-10-8-ЧУ_с. Чусовитино \ ТП 356п \ Система шин 1 | 4_410240 ПАО "Кузбассэнергосбыт" | н/д | н/д | н/д | 0.029 | н/д
19708 | ФЛ Бабичев Павел Александрович | ТП-031 ФКРС | ПС 35 кВ Чусовитинская \ Ф-10-8-ЧУ_с. Чусовитино \ ТП-031 \ ВЛ 0,4 кВ ф.2 от ТП-031 | 4_410022 ПАО "Кузбассэнергосбыт" | нет | н/д | н/д | 0.05 | да
19709 | ИП Тупицина Наталья Вячеславовна | ТП30 зернодробилка | ПС 35 кВ Чусовитинская \ Ф-10-4-ЧО_с. Чусовитино, д. Чесноково \ ТП-030 \ ВЛ 0,4 кВ ф.2 от ТП-030 | 4_410265 ПАО "Кузбассэнергосбыт" | нет | н/д | н/д | 0.04 | да
19710 | ИП Тупицина Наталья Вячеславовна | ТП388 зерносушилка | ПС 35 кВ Чусовитинская \ Ф-10-4-ЧО_с. Чусовитино, д. Чесноково \ ТП-388 \ ВЛ 0,4 кВ ф.1 от ТП-388 | 4_410265 ПАО "Кузбассэнергосбыт" | нет | н/д | н/д | 0.19 | да
19711 | ООО "ЛДТ "МАКАДАМ"" | ИСРД на пешех переходах от ТП-168 | ПС 35 кВ Чусовитинская \ Ф-10-8-ЧУ_с. Чусовитино \ ТП-168 \ ВЛ 0,4 кВ ф.1 от ТП-168 | 5_500382 ПАО "Кузбассэнергосбыт" | нет | н/д | н/д | 0.0005 | да
19712 | ООО "ЛДТ "МАКАДАМ"" | ИСРД на пешех переходах ТП-051 | ПС 35 кВ Чусовитинская \ Ф-10-8-ЧУ_с. Чусовитино \ ТП-051_Ф-10-8-ЧУ \ ВЛ 0,4 кВ ф.1 от ТП-051 | 5_500382 ПАО "Кузбассэнергосбыт" | нет | н/д | н/д | 0.001 | да
19713 | ГКУ Дирекция автодорог Кузбасса | ПКУ-10кВ КТП-057п 25кВА освещ автодороги | ПС 35 кВ Чусовитинская \ Ф-10-4-ЧО_с. Чусовитино, д. Чесноково \ ТП-057п (Ф-10-4-ЧО) 40кВА | 5_502021 ПАО "Кузбассэнергосбыт" | нет | н/д | н/д | 0.015 | да
19714 | ИП Гасанов М.М. | тп051 кафе | ПС 35 кВ Чусовитинская \ Ф-10-8-ЧУ_с. Чусовитино \ ТП-051_Ф-10-8-ЧУ \ ВЛ 0,4 кВ ф.1 от ТП-051 | 5_501269 ПАО "Кузбассэнергосбыт" | нет | н/д | н/д | 0.015 | да
19715 | ГКУ Дирекция автодорог Кузбасса | КТП-139 " Дорожная видеокамера" | ПС 35 кВ Чусовитинская \ Ф-10-5-Ж_с. Чусовитино \ ТП-139_Ф-10-5-Ж \ ВЛ 0,4 кВ ф.1 от ТП-139_Ф-10-5-Ж | 5_502021 ПАО "Кузбассэнергосбыт" | н/д | н/д | н/д | 0.003 | н/д
19716 | МКУ "ТУ Администрации Л-К мун | КТП-026 Ф-2 опора№3 Ул.осв. | ПС 35 кВ Чусовитинская \ Ф-10-8-ЧУ_с. Чусовитино \ ТП-026 \ ВЛ 0,4 кВ ф.2 от ТП-026 | 4_410097 ПАО "Кузбассэнергосбыт" | нет | н/д | н/д | 0.0005 | да
19717 | Ращупкин С.В. | Магазин ТП-026 | ПС 35 кВ Чусовитинская \ Ф-10-8-ЧУ_с. Чусовитино \ ТП-026 \ ВЛ 0,4 кВ ф.3 от ТП-026 | 4_410241 ПАО "Кузбассэнергосбыт" | н/д | н/д | н/д | 0.005 | н/д
19718 | МКУ "ТУ Администрации Л-К мун | КТП-026 ф-2 Опора№13/2 Ул.осв. | ПС 35 кВ Чусовитинская \ Ф-10-8-ЧУ_с. Чусовитино \ ТП-026 \ ВЛ 0,4 кВ ф.2 от ТП-026 | 4_410097 ПАО "Кузбассэнергосбыт" | нет | н/д | н/д | 0.0001 | да
19719 | МКУ "ТУ Администрации Л-К мун | КТП-026 ф-2 Опора№16 Ул. осв. | ПС 35 кВ Чусовитинская \ Ф-10-8-ЧУ_с. Чусовитино \ ТП-026 \ ВЛ 0,4 кВ ф.2 от ТП-026 | 4_410097 ПАО "Кузбассэнергосбыт" | нет | н/д | н/д | 0.0001 | да
19720 | МКУ "ТУ Администрации Л-К мун | КТП-026 опора№ 9/2 Ул.осв. | ПС 35 кВ Чусовитинская \ Ф-10-8-ЧУ_с. Чусовитино \ ТП-026 \ ВЛ 0,4 кВ ф.1 от ТП-026 | 4_410097 ПАО "Кузбассэнергосбыт" | нет | н/д | н/д | 0.0005 | да
19721 | МКУ "ТУ Администрации Л-К мун | КТП-026 опора№ 6 Ул.осв. | ПС 35 кВ Чусовитинская \ Ф-10-8-ЧУ_с. Чусовитино \ ТП-026 \ ВЛ 0,4 кВ ф.1 от ТП-026 | 4_410097 ПАО "Кузбассэнергосбыт" | нет | н/д | н/д | 0.0005 | да
19722 | ИП Вахрушева Н.И. | магазин от ТП-026 | ПС 35 кВ Чусовитинская \ Ф-10-8-ЧУ_с. Чусовитино \ ТП-026 \ ВЛ 0,4 кВ ф.1 от ТП-026 | 4_410289 ПАО "Кузбассэнергосбыт" | нет | н/д | н/д | 0.015 | да
19723 | ООО Ленинская торговая база | От26 Маг-7 Чусовитин | ПС 35 кВ Чусовитинская \ Ф-10-8-ЧУ_с. Чусовитино \ ТП-026 \ ВЛ 0,4 кВ ф.1 от ТП-026 | 4_410010 ПАО "Кузбассэнергосбыт" | нет | н/д | н/д | 0.015 | да
19724 | ИП Мнацаканян Артур Сурики | Гостинный Двор | ПС 35 кВ Чусовитинская \ Ф-10-8-ЧУ_с. Чусовитино \ ТП-026 \ ВЛ 0,4 кВ ф.1 от ТП-026 | 4_410215 ПАО "Кузбассэнергосбыт" | нет | н/д | н/д | 0.018 | да
19725 | МКУ "ТУ Администрации Л-К мун | КТП-026 ф-1 Опора№9 Ул.осв. | ПС 35 кВ Чусовитинская \ Ф-10-8-ЧУ_с. Чусовитино \ ТП-026 \ ВЛ 0,4 кВ ф.1 от ТП-026 | 4_410097 ПАО "Кузбассэнергосбыт" | нет | н/д | н/д | 0.0001 | да
19726 | МКУ "ТУ Администрации Л-К мун | КТП-026 ф-1 Опора№13 Ул.осв. | ПС 35 кВ Чусовитинская \ Ф-10-8-ЧУ_с. Чусовитино \ ТП-026 \ ВЛ 0,4 кВ ф.1 от ТП-026 | 4_410097 ПАО "Кузбассэнергосбыт" | нет | н/д | н/д | 0.0001 | да
19727 | МКУ "ТУ Администрации Л-К мун | КТП-389 Опора№ 17/2 Ул.осв. | ПС 35 кВ Чусовитинская \ Ф-10-8-ЧУ_с. Чусовитино \ ТП-389 \ ВЛ 0,4 кВ ф.1 от ТП-389 | 4_410097 ПАО "Кузбассэнергосбыт" | нет | н/д | н/д | 0.0005 | да
19728 | МКУ "ТУ Администрации Л-К мун | КТП-026 ф-3 Опора№6 Ул.осв. | ПС 35 кВ Чусовитинская \ Ф-10-8-ЧУ_с. Чусовитино \ ТП-026 \ ВЛ 0,4 кВ ф.3 от ТП-026 | 4_410097 ПАО "Кузбассэнергосбыт" | нет | н/д | н/д | 0.0001 | да
19729 | МКУ "ТУ Администрации Л-К мун | КТП-389 ф-1 Опора№30 Ул.осв. | ПС 35 кВ Чусовитинская \ Ф-10-8-ЧУ_с. Чусовитино \ ТП-389 \ ВЛ 0,4 кВ ф.1 от ТП-389 | 4_410097 ПАО "Кузбассэнергосбыт" | нет | н/д | н/д | 0.0001 | да
19730 | МКУ "ТУ Администрации Л-К мун | КТП-389 ф-1 Опора№7 Ул.осв. | ПС 35 кВ Чусовитинская \ Ф-10-8-ЧУ_с. Чусовитино \ ТП-389 \ ВЛ 0,4 кВ ф.1 от ТП-389 | 4_410097 ПАО "Кузбассэнергосбыт" | нет | н/д | н/д | 0.0001 | да
19731 | МКУ "ТУ Администрации Л-К мун | КТП-354 Уличное освещение | ПС 35 кВ Чусовитинская \ Ф-10-8-ЧУ_с. Чусовитино \ ТП-354 \ ВЛ 0,4 кВ ф.1 от ТП-354 | 4_410097 ПАО "Кузбассэнергосбыт" | нет | н/д | н/д | 0.0005 | да
19732 | Общество с ограниченной ответственностью "Велес+" | Скважина ТП 389 | ПС 35 кВ Чусовитинская \ Ф-10-8-ЧУ_с. Чусовитино \ ТП-389 \ ВЛ 0,4 кВ ф.3 от ТП-389 | 4_410410 ПАО "Кузбассэнергосбыт" | нет | н/д | н/д | 0.01 | да
19733 | МКУ "ТУ Администрации Л-К мун | КТП-354 ф-1 Опора№11 Ул.осв. | ПС 35 кВ Чусовитинская \ Ф-10-8-ЧУ_с. Чусовитино \ ТП-354 \ ВЛ 0,4 кВ ф.1 от ТП-354 | 4_410097 ПАО "Кузбассэнергосбыт" | нет | н/д | н/д | 0.0001 | да
19734 | МКУ "ТУ Администрации Л-К мун | КТП-030 опора№ 5/1/4 Ул.осв. | ПС 35 кВ Чусовитинская \ Ф-10-4-ЧО_с. Чусовитино, д. Чесноково \ ТП-030 \ ВЛ 0,4 кВ ф.1 от ТП-030 | 4_410097 ПАО "Кузбассэнергосбыт" | нет | н/д | н/д | 0.0005 | да
19735 | Общество с ограниченной ответственностью "Велес+" | От30 Скваж. Чусовити | ПС 35 кВ Чусовитинская \ Ф-10-4-ЧО_с. Чусовитино, д. Чесноково \ ТП-030 \ ВЛ 0,4 кВ ф.2 от ТП-030 | 4_410410 ПАО "Кузбассэнергосбыт" | нет | н/д | н/д | 0.005 | да
19736 | МКУ "ТУ Администрации Л-К мун | КТП-030 ф-1 Опора№6 Ул. осв. | ПС 35 кВ Чусовитинская \ Ф-10-4-ЧО_с. Чусовитино, д. Чесноково \ ТП-030 \ ВЛ 0,4 кВ ф.1 от ТП-030 | 4_410097 ПАО "Кузбассэнергосбыт" | нет | н/д | н/д | 0.0001 | да
19737 | МКУ "ТУ Администрации Л-К мун | КТП-030 ф-1 Опора№26 Ул.осв. | ПС 35 кВ Чусовитинская \ Ф-10-4-ЧО_с. Чусовитино, д. Чесноково \ ТП-030 \ ВЛ 0,4 кВ ф.1 от ТП-030 | 4_410097 ПАО "Кузбассэнергосбыт" | нет | н/д | н/д | 0.0001 | да
19738 | МКУ "ТУ Администрации Л-К мун | КТП-030 ф-1 Опора№17 Ул.осв. | ПС 35 кВ Чусовитинская \ Ф-10-4-ЧО_с. Чусовитино, д. Чесноково \ ТП-030 \ ВЛ 0,4 кВ ф.1 от ТП-030 | 4_410097 ПАО "Кузбассэнергосбыт" | нет | н/д | н/д | 0.0001 | да
19739 | МКУ "ТУ Администрации Л-К мун | КТП-335 ф-2 Опора№1 Ул.осв. | ПС 35 кВ Чусовитинская \ Ф-10-4-ЧО_с. Чусовитино, д. Чесноково \ ТП-335 \ ВЛ 0,4 кВ ф.2 от ТП-335 | 4_410097 ПАО "Кузбассэнергосбыт" | нет | н/д | н/д | 0.0005 | да
19740 | МКУ "ТУ Администрации Л-К мун | КТП-335 Ф-2 опора№ 29 Ул.осв. | ПС 35 кВ Чусовитинская \ Ф-10-4-ЧО_с. Чусовитино, д. Чесноково \ ТП-335 \ ВЛ 0,4 кВ ф.2 от ТП-335 | 4_410097 ПАО "Кузбассэнергосбыт" | нет | н/д | н/д | 0.0005 | да
19741 | МКУ "ТУ Администрации Л-К мун | КТП-335 Ф-2 опора№ 10 Ул.осв. | ПС 35 кВ Чусовитинская \ Ф-10-4-ЧО_с. Чусовитино, д. Чесноково \ ТП-335 \ ВЛ 0,4 кВ ф.2 от ТП-335 | 4_410097 ПАО "Кузбассэнергосбыт" | нет | н/д | н/д | 0.0005 | да
19742 | МКУ "ТУ Администрации Л-К мун | КТП-335 Ф-2 опора№ 12 Ул.осв. | ПС 35 кВ Чусовитинская \ Ф-10-4-ЧО_с. Чусовитино, д. Чесноково \ ТП-335 \ ВЛ 0,4 кВ ф.2 от ТП-335 | 4_410097 ПАО "Кузбассэнергосбыт" | нет | н/д | н/д | 0.0005 | да
19743 | ООО "Панфиловец" | ТП-168 скважина с. Чусовитино | ПС 35 кВ Чусовитинская \ Ф-10-8-ЧУ_с. Чусовитино \ ТП-168 \ ВЛ 0,4 кВ ф.2 от ТП-168 | 4_410351 ПАО "Кузбассэнергосбыт" | н/д | н/д | н/д | 0.005 | н/д
19744 | Общество с ограниченной ответственностью "Велес+" | ОТ335 Скважина (резерв) | ПС 35 кВ Чусовитинская \ Ф-10-4-ЧО_с. Чусовитино, д. Чесноково \ ТП-335 \ ВЛ 0,4 кВ ф.1 от ТП-335 | 4_410410 ПАО "Кузбассэнергосбыт" | нет | н/д | н/д | 0.007 | да
19745 | ИП Бирюля А.А. | ТП-335 магазин | ПС 35 кВ Чусовитинская \ Ф-10-4-ЧО_с. Чусовитино, д. Чесноково \ ТП-335 \ ВЛ 0,4 кВ ф.2 от ТП-335 | 4_410302 ПАО "Кузбассэнергосбыт" | нет | н/д | н/д | 0.008 | да
19746 | МКУ "ТУ Администрации Л-К мун | КТП-335 ф-1 Опора№12 Ул.осв. | ПС 35 кВ Чусовитинская \ Ф-10-4-ЧО_с. Чусовитино, д. Чесноково \ ТП-335 \ ВЛ 0,4 кВ ф.1 от ТП-335 | 4_410097 ПАО "Кузбассэнергосбыт" | нет | н/д | н/д | 0.0001 | да
19747 | МКУ "ТУ Администрации Л-К мун | КТП-168 ф-2 опора№9 Ул.осв. | ПС 35 кВ Чусовитинская \ Ф-10-8-ЧУ_с. Чусовитино \ ТП-168 \ ВЛ 0,4 кВ ф.2 от ТП-168 | 4_410097 ПАО "Кузбассэнергосбыт" | нет | н/д | н/д | 0.0003 | да
19748 | МКУ "ТУ Администрации Л-К мун | КТП-168 Ф-1 опора№5 Ул.осв. | ПС 35 кВ Чусовитинская \ Ф-10-8-ЧУ_с. Чусовитино \ ТП-168 \ ВЛ 0,4 кВ ф.1 от ТП-168 | 4_410097 ПАО "Кузбассэнергосбыт" | нет | н/д | н/д | 0.0006 | да
19749 | ПАО Сбербанк России 1 | передвижной пункт ТП 168, Чусовитино | ПС 35 кВ Чусовитинская \ Ф-10-8-ЧУ_с. Чусовитино \ ТП-168 \ ВЛ 0,4 кВ ф.2 от ТП-168 | 5_505361 ПАО "Кузбассэнергосбыт" | нет | н/д | н/д | 0.005 | да
19750 | ИП Шевцов Вячеслав Анатольевич | дом быта | ПС 35 кВ Чусовитинская \ Ф-10-8-ЧУ_с. Чусовитино \ ТП-168 \ ВЛ 0,4 кВ ф.2 от ТП-168 | 4_410226 ПАО "Кузбассэнергосбыт" | нет | н/д | н/д | 0.005 | да
19751 | ООО "МСК Энерго" | ТП атс Чусовитино | ПС 35 кВ Чусовитинская \ Ф-10-8-ЧУ_с. Чусовитино \ ТП-168 \ ВЛ 0,4 кВ ф.2 от ТП-168 | 6_602110 ПАО "Кузбассэнергосбыт" | нет | н/д | н/д | 0.0017 | да
19752 | ФГУП "Почта России" | От168 Чусовитино | ПС 35 кВ Чусовитинская \ Ф-10-8-ЧУ_с. Чусовитино \ ТП-168 \ ВЛ 0,4 кВ ф.2 от ТП-168 | 4_410184 ПАО "Кузбассэнергосбыт" | нет | н/д | н/д | 0.005 | да
19753 | ИП Давыдов Денис Сергеевич | В помещении | ПС 35 кВ Чусовитинская \ Ф-10-8-ЧУ_с. Чусовитино \ ТП-168 \ ВЛ 0,4 кВ ф.2 от ТП-168 | 4_410403 ПАО "Кузбассэнергосбыт" | н/д | н/д | н/д | 0.005 | н/д
19754 | Жердева Татьяна Васильевна | В помещении | ПС 35 кВ Чусовитинская \ Ф-10-8-ЧУ_с. Чусовитино \ ТП-168 \ ВЛ 0,4 кВ ф.2 от ТП-168 | 4_410402 ПАО "Кузбассэнергосбыт" | н/д | н/д | н/д | 0.003 | н/д
19755 | МКУ "ТУ Администрации Л-К мун | От168 Здан.адм. Чусо | ПС 35 кВ Чусовитинская \ Ф-10-8-ЧУ_с. Чусовитино \ ТП-168 \ ВЛ 0,4 кВ ф.2 от ТП-168 | 4_410097 ПАО "Кузбассэнергосбыт" | нет | н/д | н/д | 0.005 | да
19756 | ИП Лошкарев С.А. | магазин ТП-168 | ПС 35 кВ Чусовитинская \ Ф-10-8-ЧУ_с. Чусовитино \ ТП-168 \ ВЛ 0,4 кВ ф.2 от ТП-168 | 4_410300 ПАО "Кузбассэнергосбыт" | нет | н/д | н/д | 0.015 | да
19757 | ФЛ Илларионов Вячеслав Викторович | ОТ168 АБК, СТО | ПС 35 кВ Чусовитинская \ Ф-10-8-ЧУ_с. Чусовитино \ ТП-168 \ ВЛ 0,4 кВ ф.2 от ТП-168 | 4_410104 ПАО "Кузбассэнергосбыт" | нет | н/д | н/д | 0.015 | да
19758 | ИП Фейлер Лидия Робертовна | ОТ168 магазин | ПС 35 кВ Чусовитинская \ Ф-10-8-ЧУ_с. Чусовитино \ ТП-168 \ ВЛ 0,4 кВ ф.2 от ТП-168 | 4_410251 ПАО "Кузбассэнергосбыт" | нет | н/д | н/д | 0.015 | да
19759 | ГКУ Агентство по защите нас-я и тер-и К | ТП-168 пожарная часть | ПС 35 кВ Чусовитинская \ Ф-10-8-ЧУ_с. Чусовитино \ ТП-168 \ ВЛ 0,4 кВ ф.2 от ТП-168 | 6_610089 ПАО "Кузбассэнергосбыт" | нет | н/д | н/д | 0.015 | да
19760 | МОУ ДОД ДМШ №59 | От168 Муз.шк. Чусови | ПС 35 кВ Чусовитинская \ Ф-10-8-ЧУ_с. Чусовитино \ ТП-168 \ ВЛ 0,4 кВ ф.2 от ТП-168 | 4_410085 ПАО "Кузбассэнергосбыт" | нет | н/д | н/д | 0.005 | да
19761 | Государственное автономное учреждение здравоохранения "Ленинск-Кузнецкая районная больница" | От168 Мед/п Чусовити | ПС 35 кВ Чусовитинская \ Ф-10-8-ЧУ_с. Чусовитино \ ТП-168 \ ВЛ 0,4 кВ ф.2 от ТП-168 | 4_410032 ПАО "Кузбассэнергосбыт" | нет | н/д | н/д | 0.005 | да
19762 | МБУК ЦКС Л-Кузнецкого р-на | От168 Клуб Чусовитин | ПС 35 кВ Чусовитинская \ Ф-10-8-ЧУ_с. Чусовитино \ ТП-168 \ ВЛ 0,4 кВ ф.2 от ТП-168 | 4_410088 ПАО "Кузбассэнергосбыт" | нет | н/д | н/д | 0.0095 | да
19763 | МДОУ Чусовитинский д/сад N23 | Д/сад №23 | ПС 35 кВ Чусовитинская \ Ф-10-8-ЧУ_с. Чусовитино \ ТП-168 \ ВЛ 0,4 кВ ф.2 от ТП-168 | 4_410063 ПАО "Кузбассэнергосбыт" | нет | н/д | н/д | 0.005 | да
19764 | МОУ Чусовитинская СОШ | начальная школа | ПС 35 кВ Чусовитинская \ Ф-10-8-ЧУ_с. Чусовитино \ ТП-168 \ ВЛ 0,4 кВ ф.3 от ТП-168 | 4_410052 ПАО "Кузбассэнергосбыт" | нет | н/д | н/д | 0.02 | да
19765 | МОУ Чусовитинская СОШ | Школа | ПС 35 кВ Чусовитинская \ Ф-10-8-ЧУ_с. Чусовитино \ ТП-168 \ ВЛ 0,4 кВ ф.3 от ТП-168 | 4_410052 ПАО "Кузбассэнергосбыт" | нет | н/д | н/д | 0.06 | да
19766 | МОУ Чусовитинская СОШ | гараж | ПС 35 кВ Чусовитинская \ Ф-10-8-ЧУ_с. Чусовитино \ ТП-168 \ ВЛ 0,4 кВ ф.3 от ТП-168 | 4_410052 ПАО "Кузбассэнергосбыт" | нет | н/д | н/д | 0.005 | да
19767 | Степанов Денис Григорьевич | на фасаде цеха по переработке мяса | ПС 35 кВ Чусовитинская \ Ф-10-8-ЧУ_с. Чусовитино \ ТП-124 \ ВЛ 0,4 кВ ф.2 от ТП-124 | 4_410234 ПАО "Кузбассэнергосбыт" | н/д | н/д | н/д | 0.045 | н/д
19768 | ООО "Панфиловец" | От124 Котел. Чусовит | ПС 35 кВ Чусовитинская \ Ф-10-8-ЧУ_с. Чусовитино \ ТП-124 \ ВЛ 0,4 кВ ф.2 от ТП-124 | 4_410351 ПАО "Кузбассэнергосбыт" | нет | н/д | н/д | 0.085 | да
19769 | ФЛ Лошкарёв Сергей Александрович | ТП124 сушилка | ПС 35 кВ Чусовитинская \ Ф-10-8-ЧУ_с. Чусовитино \ ТП-124 \ Система шин 0,4 кВ | 4_410320 ПАО "Кузбассэнергосбыт" | нет | н/д | н/д | 0.1 | да
19770 | МРО Приход храма Пророка Илии | ОТ168 церковь | ПС 35 кВ Чусовитинская \ Ф-10-8-ЧУ_с. Чусовитино \ ТП-168 \ ВЛ 0,4 кВ ф.2 от ТП-168 | 4_410313 ПАО "Кузбассэнергосбыт" | нет | н/д | н/д | 0.005 | да
19771 | МКУ "ТУ Администрации Л-К мун | КТП-168 ф-1 Опора№19 Ул.осв. | ПС 35 кВ Чусовитинская \ Ф-10-8-ЧУ_с. Чусовитино \ ТП-168 \ ВЛ 0,4 кВ ф.1 от ТП-168 | 4_410097 ПАО "Кузбассэнергосбыт" | нет | н/д | н/д | 0.0001 | да
19772 | МКУ "ТУ Администрации Л-К мун | КТП-168 ф-2 Опора№3/1/2 Ул.осв. | ПС 35 кВ Чусовитинская \ Ф-10-8-ЧУ_с. Чусовитино \ ТП-168 \ ВЛ 0,4 кВ ф.2 от ТП-168 | 4_410097 ПАО "Кузбассэнергосбыт" | нет | н/д | н/д | 0.0001 | да
19773 | МКУ "ТУ Администрации Л-К мун | КТП-168 ф-1 Опора№15 Ул.осв. | ПС 35 кВ Чусовитинская \ Ф-10-8-ЧУ_с. Чусовитино \ ТП-168 \ ВЛ 0,4 кВ ф.1 от ТП-168 | 4_410097 ПАО "Кузбассэнергосбыт" | нет | н/д | н/д | 0.0001 | да
19774 | ООО "Промэнергосбыт" | ТП 121 БС №42.1154 Шабаново | ПС 35 кВ Краснинская \ Ф-10-1-Т \ ТП-121 \ Шины 0,4кВ | 2_200497 ПАО "Кузбассэнергосбыт" | нет | н/д | н/д | 0.007 | да
19775 | Сельскохозяйственная артель (колхоз) "Заря" | ТП 098 гараж Шабаново | ПС 35 кВ Краснинская \ Ф-10-1-Т \ ТП-098 \ Шины 0,4кВ | 4_410358 ПАО "Кузбассэнергосбыт" | нет | н/д | н/д | 0.035 | да
19776 | Сельскохозяйственная артель (колхоз) "Заря" | ТП 353п кузница Шабаново | ПС 35 кВ Краснинская \ Ф-10-1-Т \ ТП 353п \ Система шин 1 | 4_410358 ПАО "Кузбассэнергосбыт" | нет | н/д | н/д | 0.02 | да
19777 | Сельскохозяйственная артель (колхоз) "Заря" | ТП 157 производство Шабаново | ПС 35 кВ Краснинская \ Ф-10-1-Т \ ТП-157 \ ВЛ 0,4 кВ ф.2 от ТП-157 | 4_410358 ПАО "Кузбассэнергосбыт" | нет | н/д | н/д | 0.064 | да
19778 | Сельскохозяйственная артель (колхоз) "Заря" | ТП 297 летние выпаса Шабаново | ПС 110 кВ Мусохрановская \ Ф-10-7-ШБ \ ТП-297 сезонная | 4_410358 ПАО "Кузбассэнергосбыт" | нет | н/д | н/д | 0.043 | да
19779 | Сельскохозяйственная артель (колхоз) "Заря" | ТП 121 производство Шабаново | ПС 35 кВ Краснинская \ Ф-10-1-Т \ ТП-121 \ ВЛ 0,4 кВ ф.1 от ТП-121 | 4_410358 ПАО "Кузбассэнергосбыт" | нет | н/д | н/д | 0.037 | да
19780 | ООО "КХ С.И. Рощупкина" | ТП 157 зерносклад Шабаново | ПС 35 кВ Краснинская \ Ф-10-1-Т \ ТП-157 \ Шины 0,4кВ | 4_410026 ПАО "Кузбассэнергосбыт" | нет | н/д | н/д | 0.085 | да
19781 | Сельскохозяйственная артель (колхоз) "Заря" | ТП 085 летние выпаса Шабаново | ПС 35 кВ Краснинская \ Ф-10-1-Т \ ТП-085 сезонная \ Шины 0,4кВ | 4_410358 ПАО "Кузбассэнергосбыт" | нет | н/д | н/д | 0.026 | да
19782 | ООО "КХ С.И. Рощупкина" | ТП 570п зерносушилка с. Шабаново | ПС 35 кВ Краснинская \ Ф-10-1-Т | 4_410026 ПАО "Кузбассэнергосбыт" | н/д | н/д | н/д | 0.145 | н/д
19783 | Сукиасян Роберт Грачикович | ТП 232п ПОДС. ХОЗ-ВО с. Шабаново | ПС 35 кВ Краснинская \ Ф-10-1-Т \ ТП 232п \ Система шин 1 | 4_410259 ПАО "Кузбассэнергосбыт" | н/д | н/д | н/д | 0.043 | н/д
19784 | Сельскохозяйственная артель (колхоз) "Заря" | ТП 223 производство Шабаново | ПС 35 кВ Камышинская \ Ф-10-11-КМ \ ТП-223 \ ВЛ 0,4 кВ ф.1 от ТП-223 | 4_410358 ПАО "Кузбассэнергосбыт" | нет | н/д | н/д | 0.155 | да
19785 | Сельскохозяйственная артель (колхоз) "Заря" | ТП 097 производство Шабаново | ПС 35 кВ Краснинская \ Ф-10-1-Т \ ТП-097 \ ВЛ 0,4 кВ ф.1 от ТП-097 | 4_410358 ПАО "Кузбассэнергосбыт" | нет | н/д | н/д | 0.046 | да
19786 | Сельскохозяйственная артель (колхоз) "Заря" | ТП 158 производство Шабаново | ПС 110 кВ Мусохрановская \ Ф-10-7-ШБ \ ТП-158 \ ВЛ 0,4 кВ ф.1 от ТП-158 | 4_410358 ПАО "Кузбассэнергосбыт" | нет | н/д | н/д | 0.191 | да
19787 | Сельскохозяйственная артель (колхоз) "Заря" | ТП 379п производство Шабаново | ПС 110 кВ Мусохрановская \ Ф-10-7-ШБ \ ТП 379п \ Система шин 1 | 4_410358 ПАО "Кузбассэнергосбыт" | н/д | н/д | н/д | 0.088 | н/д
19788 | Индивидуальный предприниматель глава крестьянского (фермерского) хозяйстваТерехов Владислав Анатольевич | ТП 055 модульный павильон Шабаново | ПС 35 кВ Краснинская \ Ф-10-1-Т \ ТП-055 \ ВЛ 0,4 кВ ф.2 от ТП-055 | 4_410135 ПАО "Кузбассэнергосбыт" | нет | н/д | н/д | 0.015 | да
19789 | Сельскохозяйственная артель (колхоз) "Заря" | ТП 033п производство Шабаново | ПС 110 кВ Мусохрановская \ Ф-10-7-ШБ \ ТП 033п \ Система шин 1 | 4_410358 ПАО "Кузбассэнергосбыт" | нет | н/д | н/д | 0.088 | да
19790 | Сельскохозяйственная артель (колхоз) "Заря" | ТП 053 РТМ Шабаново | ПС 35 кВ Краснинская \ Ф-10-1-Т \ ТП-053 \ ВЛ 0,4 кВ ф.1 от ТП-053 | 4_410358 ПАО "Кузбассэнергосбыт" | нет | н/д | н/д | 0.125 | да
19791 | Сельскохозяйственная артель (колхоз) "Заря" | ТП 301 производство Шабаново | ПС 110 кВ Мусохрановская \ Ф-10-7-ШБ \ ТП-301 \ ВЛ 0,4 кВ ф.1 от ТП-301 | 4_410358 ПАО "Кузбассэнергосбыт" | нет | н/д | н/д | 0.145 | да
19792 | Сельскохозяйственная артель (колхоз) "Заря" | ТП 395п летние выпаса | ПС 110 кВ Мусохрановская \ Ф-10-7-ШБ \ ТП 395п \ Система шин 1 | 4_410358 ПАО "Кузбассэнергосбыт" | нет | н/д | н/д | 0.033 | да
19793 | ООО "КХ С.И. Рощупкина" | ТП 220 с. Шабаново ул. Заринская д. 6 | ПС 35 кВ Краснинская \ Ф-10-1-Т \ ТП-220 \ ВЛ 0,4 кВ ф.2 от ТП-220 | 4_410026 ПАО "Кузбассэнергосбыт" | н/д | н/д | н/д | 0.01 | н/д
19794 | МКУ "ТУ администрации Ленинсе-Кузнецкогомуниципального округа" | ТП 056 с.Шабаново ул. Мелиораторов ф 1 оп11 | ПС 35 кВ Краснинская \ Ф-10-1-Т \ ТП-056 \ ВЛ 0,4 кВ ф.1 от ТП-056 | 4_410097 ПАО "Кузбассэнергосбыт" | нет | н/д | н/д | 0.00025 | да
19795 | МКУ "ТУ администрации Ленинсе-Кузнецкогомуниципального округа" | ТП 056 с.Шабаново ул. Мелиораторов ф 1 оп 6/1 | ПС 35 кВ Краснинская \ Ф-10-1-Т \ ТП-056 \ ВЛ 0,4 кВ ф.1 от ТП-056 | 4_410097 ПАО "Кузбассэнергосбыт" | нет | н/д | н/д | 0.00025 | да
19796 | МБДОУ "Детский сад №12 "Аленушка" с.Шабаново" | ТП 056 детский сад кухня Шабаново | ПС 35 кВ Краснинская \ Ф-10-1-Т \ ТП-056 \ Шины 0,4кВ | 4_410064 ПАО "Кузбассэнергосбыт" | нет | н/д | н/д | 0.027 | да
19797 | МБДОУ "Детский сад №12 "Аленушка" с.Шабаново" | ТП 056 детский сад освещение Шабаново | ПС 35 кВ Краснинская \ Ф-10-1-Т \ ТП-056 \ Шины 0,4кВ | 4_410064 ПАО "Кузбассэнергосбыт" | нет | н/д | н/д | 0.043 | да
19798 | МБДОУ "Детский сад №12 "Аленушка" с.Шабаново" | ТП 056 склад Шабаново | ПС 35 кВ Краснинская \ Ф-10-1-Т \ ТП-056 \ Шины 0,4кВ | 4_410064 ПАО "Кузбассэнергосбыт" | нет | н/д | н/д | 0.005 | да
19799 | МБУК Централизованная библиотечная система Л.-Кузнецкого района | ТП 056 библиотека Шабаново | ПС 35 кВ Краснинская \ Ф-10-1-Т \ ТП-056 \ ВЛ 0,4 кВ ф.1 от ТП-056 | 4_410083 ПАО "Кузбассэнергосбыт" | нет | н/д | н/д | 0.0042 | да
19800 | Государственное автономное учреждение здравоохранения "Ленинск-Кузнецкая районная больница" | ТП 056 ФАП Шабаново | ПС 35 кВ Краснинская \ Ф-10-1-Т \ ТП-056 \ ВЛ 0,4 кВ ф.1 от ТП-056 | 4_410032 ПАО "Кузбассэнергосбыт" | нет | н/д | н/д | 0.015 | да
19801 | Сельскохозяйственная артель (колхоз) "Заря" | ТП 420п пекарня Шабаново | ПС 35 кВ Краснинская \ Ф-10-1-Т \ ТП 420п \ Система шин 1 | 4_410358 ПАО "Кузбассэнергосбыт" | нет | н/д | н/д | 0.092 | да
19802 | Сельскохозяйственная артель (колхоз) "Заря" | ТП 052 производство Шабаново | ПС 35 кВ Краснинская \ Ф-10-1-Т \ ТП-052 \ ВЛ 0,4 кВ ф.1 от ТП-052 | 4_410358 ПАО "Кузбассэнергосбыт" | нет | н/д | н/д | 0.012 | да
19803 | Сельскохозяйственная артель (колхоз) "Заря" | ТП 303 производство Шабаново | ПС 35 кВ Краснинская \ Ф-10-1-Т \ ТП-303 \ ВЛ 0,4 кВ ф.2 от ТП-303 | 4_410358 ПАО "Кузбассэнергосбыт" | нет | н/д | н/д | 0.164 | да
19804 | Общество с ограниченной ответственностью "Рико" | ТП 054 магазин Шабаново | ПС 35 кВ Краснинская \ Ф-10-1-Т \ ТП-054 \ ВЛ 0,4 кВ ф.2 от ТП-054 | 4_410309 ПАО "Кузбассэнергосбыт" | нет | н/д | н/д | 0.0048 | да
19805 | МКУ "ТУ администрации Ленинсе-Кузнецкогомуниципального округа" | ТП 054 ул. Советская ф. 1 оп 13/1 | ПС 35 кВ Краснинская \ Ф-10-1-Т \ ТП-054 \ ВЛ 0,4 кВ ф.1 от ТП-054 | 4_410097 ПАО "Кузбассэнергосбыт" | нет | н/д | н/д | 0.00015 | да
19806 | МКУ "ТУ администрации Ленинсе-Кузнецкогомуниципального округа" | ТП 054 ул. Советская ф. 1 оп 8 | ПС 35 кВ Краснинская \ Ф-10-1-Т \ ТП-054 \ ВЛ 0,4 кВ ф.1 от ТП-054 | 4_410097 ПАО "Кузбассэнергосбыт" | нет | н/д | н/д | 0.00015 | да
19807 | МКУ "ТУ администрации Ленинсе-Кузнецкогомуниципального округа" | ТП 055 ул. Советская ф. 2 оп.7 | ПС 35 кВ Краснинская \ Ф-10-1-Т \ ТП-055 \ ВЛ 0,4 кВ ф.2 от ТП-055 | 4_410097 ПАО "Кузбассэнергосбыт" | нет | н/д | н/д | 0.00015 | да
19808 | МКУ "ТУ администрации Ленинсе-Кузнецкогомуниципального округа" | ТП 055 ул. Советская ф.2 оп 6/4 | ПС 35 кВ Краснинская \ Ф-10-1-Т \ ТП-055 \ ВЛ 0,4 кВ ф.2 от ТП-055 | 4_410097 ПАО "Кузбассэнергосбыт" | нет | н/д | н/д | 0.00015 | да
19809 | МКУ "ТУ администрации Ленинсе-Кузнецкогомуниципального округа" | ТП 055 ул. Советская ф. 2 оп 6/1/1/7 | ПС 35 кВ Краснинская \ Ф-10-1-Т \ ТП-055 \ ВЛ 0,4 кВ ф.2 от ТП-055 | 4_410097 ПАО "Кузбассэнергосбыт" | нет | н/д | н/д | 0.00015 | да
19810 | Общество с ограниченной ответственностью "Рико" | ТП 213 магазин Шабаново | ПС 35 кВ Краснинская \ Ф-10-1-Т \ ТП-213 \ ВЛ 0,4 кВ ф.4 от ТП-213 | 4_410309 ПАО "Кузбассэнергосбыт" | нет | н/д | н/д | 0.0051 | да
19811 | К(Ф)Х Петров Владимир Васильевич | ТП 057 зерносклад Шабаново | ПС 35 кВ Краснинская \ Ф-10-1-Т \ ТП-057 \ Шины 0,4кВ | 4_410308 ПАО "Кузбассэнергосбыт" | нет | н/д | н/д | 0.017 | да
19812 | ООО Ленинская торговая база | ТП 054 магазин Шабаново | ПС 35 кВ Краснинская \ Ф-10-1-Т \ ТП-054 \ ВЛ 0,4 кВ ф.1 от ТП-054 | 4_410010 ПАО "Кузбассэнергосбыт" | нет | н/д | н/д | 0.015 | да
19813 | ПАО Сбербанк России 1 | ТП 054 операционная касса Шабаново | ПС 35 кВ Краснинская \ Ф-10-1-Т \ ТП-054 \ ВЛ 0,4 кВ ф.1 от ТП-054 | 5_505361 ПАО "Кузбассэнергосбыт" | нет | н/д | н/д | 0.005 | да
19814 | ФГУП "Почта России" | ТП 054 отделение почты Шабаново | ПС 35 кВ Краснинская \ Ф-10-1-Т \ ТП-054 \ ВЛ 0,4 кВ ф.1 от ТП-054 | 4_410184 ПАО "Кузбассэнергосбыт" | нет | н/д | н/д | 0.015 | да
19815 | Индивидуальный предприниматель ГрадовичСергей Михайлович | ТП 220 магазин Шабаново (Крюгер) | ПС 35 кВ Краснинская \ Ф-10-1-Т \ ТП-220 \ ВЛ 0,4 кВ ф.1 от ТП-220 | 4_410381 ПАО "Кузбассэнергосбыт" | нет | н/д | н/д | 0.0015 | да
19816 | Индивидуальный предприниматель Колмогорова Маргарита Владимировна | ТП 220 магазин Шабаново | ПС 35 кВ Краснинская \ Ф-10-1-Т \ ТП-220 \ ВЛ 0,4 кВ ф.1 от ТП-220 | 4_410186 ПАО "Кузбассэнергосбыт" | нет | н/д | н/д | 0.01 | да
19817 | КХ "Кузнецов Николай Александрович" | ТП 425п производство Шабаново (сушилка,сортир. машина,унииверс. зерн. очист.машина) | ПС 35 кВ Краснинская \ Ф-10-1-Т \ ТП 425п \ Система шин 1 | 4_410189 ПАО "Кузбассэнергосбыт" | нет | н/д | н/д | 0.05 | да
19818 | МКУ "ТУ администрации Ленинсе-Кузнецкогомуниципального округа" | ТП 054 здание администрации Шабаново | ПС 35 кВ Краснинская \ Ф-10-1-Т \ ТП-054 \ ВЛ 0,4 кВ ф.1 от ТП-054 | 4_410097 ПАО "Кузбассэнергосбыт" | нет | н/д | н/д | 0.002 | да
19819 | ПАО Ростелеком | ТП 054 АТС Шабаново | ПС 35 кВ Краснинская \ Ф-10-1-Т \ ТП-054 \ ВЛ 0,4 кВ ф.1 от ТП-054 | 6_602111 ПАО "Кузбассэнергосбыт" | нет | н/д | н/д | 0.003 | да
19820 | Сельскохозяйственная артель (колхоз) "Заря" | ТП 137 контора Шабаново | ПС 35 кВ Краснинская \ Ф-10-1-Т \ ТП-137 \ Шины 0,4кВ | 4_410358 ПАО "Кузбассэнергосбыт" | нет | н/д | н/д | 0.006 | да
19821 | Сельскохозяйственная артель (колхоз) "Заря" | ТП 137 столовая Шабаново | ПС 35 кВ Краснинская \ Ф-10-1-Т \ ТП-137 \ ВЛ 0,4 кВ ф.2 от ТП-137 | 4_410358 ПАО "Кузбассэнергосбыт" | нет | н/д | н/д | 0.041 | да
19822 | МБУК ЦКС Л-Кузнецкого р-на | ТП 137 Спортзал Шабаново | ПС 35 кВ Краснинская \ Ф-10-1-Т \ ТП-137 \ Шины 0,4кВ | 4_410088 ПАО "Кузбассэнергосбыт" | нет | н/д | н/д | 0.011 | да
19823 | ООО Ленинская торговая база | ТП 137 магазин Шабаново | ПС 35 кВ Краснинская \ Ф-10-1-Т \ ТП-137 \ Шины 0,4кВ | 4_410010 ПАО "Кузбассэнергосбыт" | нет | н/д | н/д | 0.015 | да
19824 | Индивидуальный предприниматель глава крестьянского (фермерского) хозяйства Бортник Иван Юрьевич | ТП 454п сельское х-во | ПС 35 кВ Краснинская \ Ф-10-1-Т \ ТП-454П | 4_410371 ПАО "Кузбассэнергосбыт" | н/д | н/д | н/д | 0.1 | н/д
19825 | Сукиасян Роберт Грачикович | ТП 220 магазин Шабаново | ПС 35 кВ Краснинская \ Ф-10-1-Т \ ТП-220 \ ВЛ 0,4 кВ ф.1 от ТП-220 | 4_410259 ПАО "Кузбассэнергосбыт" | нет | н/д | н/д | 0.034 | да
19826 | ООО "КХ С.И. Рощупкина" | ТП 213 с. Шабаново ул. Советскя д. 90 (живут рабочие) | ПС 35 кВ Краснинская \ Ф-10-1-Т \ ТП-213 \ ВЛ 0,4 кВ ф.3 от ТП-213 | 4_410026 ПАО "Кузбассэнергосбыт" | н/д | н/д | н/д | 0.01 | н/д
19827 | Индивидуальный предприниматель глава крестьянского (фермерского) хозяйства Джаноян Славик Норикович | ТП 220 с. Шабаново ул. Советская 91 А | ПС 35 кВ Краснинская \ Ф-10-1-Т \ ТП-220 \ ВЛ 0,4 кВ ф.2 от ТП-220 | 4_410348 ПАО "Кузбассэнергосбыт" | нет | н/д | н/д | 0.1 | да
19828 | ПАО Ростелеком | ТП-054 БС №КЕ 000591 | ПС 35 кВ Краснинская \ Ф-10-1-Т \ ТП-054 \ ВЛ 0,4 кВ ф.2 от ТП-054 | 6_602111 ПАО "Кузбассэнергосбыт" | нет | н/д | н/д | 0.0075 | да
19829 | ООО "Коммунальщик" | ТП 056 центральная котельная Шабаново | ПС 35 кВ Краснинская \ Ф-10-1-Т \ ТП-056 \ ВЛ 0,4 кВ ф.5 от ТП-056 | 4_410201 ПАО "Кузбассэнергосбыт" | нет | н/д | н/д | 0.04 | да
19830 | МБОУ "Шабановская СО(К)Ш" | ТП 054 школа Шабаново | ПС 35 кВ Краснинская \ Ф-10-1-Т | 4_410035 ПАО "Кузбассэнергосбыт" | нет | н/д | н/д | 0.19 | да
19831 | МБОУ "Шабановская СО(К)Ш" | ТП 056 учебно-производственный комплекс Шабаново | ПС 35 кВ Краснинская \ Ф-10-1-Т \ ТП-056 \ ВЛ 0,4 кВ ф.5 от ТП-056 | 4_410035 ПАО "Кузбассэнергосбыт" | нет | н/д | н/д | 0.04 | да
19832 | Бурмашов Виталий Сергеевич | Продовольственная база | ПС 35 кВ Ясная Поляна \ Ф-10-2-Ш (Собств.) \ МТП-5 \ ВЛ 0,4 кВ ф.1 от ТП-5 | 6_651552 ПАО "Кузбассэнергосбыт" | нет | н/д | н/д | 0.038 | да
19833 | ООО "Промэнергосбыт" | БС 11219 с.Шарап ул.Зеленая Билайн(вымпелком) | ПС 35 кВ Ясная Поляна \ Ф-10-2-Ш (Собств.) \ КТПМ-122 \ ВЛ 0,4 кВ ф.3 от ТП-122 | 2_200497 ПАО "Кузбассэнергосбыт" | нет | н/д | н/д | 0.011 | да
19834 | ООО "Ясная Поляна-1" | Котельная ТП-116 100кВа Шарап (ТП-287 КЭНК ) | ПС 35 кВ Ясная Поляна \ Ф-10-2-Ш (Собств.) \ ТП-116 100кВА_Шарап (Муницыпальный) \ ВЛ 0,4 кВ ф.1 от ТП-116 потреб. | 6_652480 ПАО "Кузбассэнергосбыт" | н/д | н/д | н/д | 0.08 | н/д
19835 | ООО Луч | Гараж | ПС 35 кВ Ясная Поляна \ Ф-10-2-Ш (Собств.) \ МТП-5 \ ВЛ 0,4 кВ ф.1 от ТП-5 | 6_651833 ПАО "Кузбассэнергосбыт" | нет | н/д | н/д | 0.04 | да
19836 | ООО Энергоресурс | Скважина ТП-90 Шарап | ПС 35 кВ Ясная Поляна \ Ф-10-2-Ш (Собств.) \ МТП-90 \ ВЛ 0,4 кВ ф.1 от ТП-90 | 6_652799 ПАО "Кузбассэнергосбыт" | нет | н/д | н/д | 0.005 | да
19837 | ООО "Энергоресурс" | Скважина ТП-123 Шарап | ПС 35 кВ Ясная Поляна \ Ф-10-2-Ш (Собств.) \ МТП-123 \ ВЛ 0,4 кВ ф.2 от ТП-123 | 6_652798 ПАО "Кузбассэнергосбыт" | нет | н/д | н/д | 0.005 | да
19838 | ООО Луч | Зерносушилка | ПС 35 кВ Ясная Поляна \ Ф-10-2-Ш (Собств.) \ МТП-5 \ Фидер 2 ТП: ТП-5 | 6_651833 ПАО "Кузбассэнергосбыт" | нет | н/д | н/д | 0.1 | да
19839 | ООО "Энергоресурс" | Скважина ТП-57 Шарап | ПС 35 кВ Ясная Поляна \ Ф-10-2-Ш (Собств.) \ КТПМ-57 \ ВЛ 0,4 кВ ф.1 от ТП-57 | 6_652798 ПАО "Кузбассэнергосбыт" | нет | н/д | н/д | 0.0045 | да
19840 | ООО МСК ЭНЕРГО | БС 1490 с.Шарап Т2 Мобайл | ПС 35 кВ Ясная Поляна \ Ф-10-2-Ш (Собств.) \ МТП-90 \ ВЛ 0,4 кВ ф.2 от ТП-90 | 6_602111 ПАО "Кузбассэнергосбыт" | нет | н/д | н/д | 0.007 | да
19841 | ФГУП "Почта России" | Шарап | ПС 35 кВ Ясная Поляна \ Ф-10-2-Ш (Собств.) \ МТП-4 \ ВЛ 0,4 кВ ф.1 от ТП-4 | 6_652510 ПАО "Кузбассэнергосбыт" | нет | н/д | н/д | 0.0035 | да
19842 | Авдасьев Игорь Васильевич | потреб. ТП 100кВА АЗС с. Шарап | ПС 35 кВ Ясная Поляна \ Ф-10-2-Ш (Собств.) \ потр.ТП 100кВа АЗС Авдасьев \ Система шин 1 | 6_652082 ПАО "Кузбассэнергосбыт" | нет | н/д | н/д | 0.08 | да
19843 | МКУ 'ТУ ПМО' | Администрация Шарап | ПС 35 кВ Ясная Поляна \ Ф-10-2-Ш (Собств.) \ КТПМ-122 \ ВЛ 0,4 кВ ф.1 от ТП-122 | 6_652715 ПАО "Кузбассэнергосбыт" | нет | н/д | н/д | 0.00077 | да
19844 | ГБУЗ КО "Прокопьевская" РБ | Мед.пункт Шарап ТП 4 | ПС 35 кВ Ясная Поляна \ Ф-10-2-Ш (Собств.) \ МТП-4 \ ВЛ 0,4 кВ ф.1 от ТП-4 | 6_651412 ПАО "Кузбассэнергосбыт" | нет | н/д | н/д | 0.0119 | да
19845 | ООО "Энергоресурс" | Скважина ТП-122 Шарап | ПС 35 кВ Ясная Поляна \ Ф-10-2-Ш (Собств.) | 6_652798 ПАО "Кузбассэнергосбыт" | нет | н/д | н/д | 0.005 | да
19846 | ООО Луч | Здания для ремонта (контора) | ПС 35 кВ Ясная Поляна \ Ф-10-2-Ш (Собств.) \ КТПМ-122 \ ВЛ 0,4 кВ ф.1 от ТП-122 | 6_651833 ПАО "Кузбассэнергосбыт" | нет | н/д | н/д | 0.009 | да
19847 | МКУ 'ТУ ПМО' | Ул.освещ ТП 90 Шарап ул.Центральная | ПС 35 кВ Ясная Поляна \ Ф-10-2-Ш (Собств.) \ МТП-90 \ Фидер 4 : ТП-90 | 6_652715 ПАО "Кузбассэнергосбыт" | нет | н/д | н/д | 0.007 | да
19848 | ООО МСК ЭНЕРГО | АТС Ростелеком с.Шарап от ТП 122 | ПС 35 кВ Ясная Поляна \ Ф-10-2-Ш (Собств.) \ КТПМ-122 \ ВЛ 0,4 кВ ф.1 от ТП-122 | 6_602111 ПАО "Кузбассэнергосбыт" | нет | н/д | н/д | 0.001 | да
19849 | МКУ Социальный приют для детей | Приют для детей и подростков с.Шарап | ПС 35 кВ Ясная Поляна \ Ф-10-2-Ш (Собств.) \ МТП-4 \ ВЛ 0,4 кВ ф.3 от ТП-4 | 6_651415 ПАО "Кузбассэнергосбыт" | Акт от 14.03.2018, ав.броня 0 МВт | н/д | н/д | 0.025 | да
19850 | МКУ Социальный приют для детей | Второй источник приюта ТП-116 (100кВа) без.хоз | ПС 35 кВ Ясная Поляна \ Ф-10-2-Ш (Собств.) \ ТП-116 100кВА_Шарап (Муницыпальный) \ СШ1(НН) | 6_651415 ПАО "Кузбассэнергосбыт" | н/д | н/д | н/д | 0.025 | н/д
19851 | Культурно-досуговый центр (клубы) | Клуб Шарап ТП 4 | ПС 35 кВ Ясная Поляна \ Ф-10-2-Ш (Собств.) \ МТП-4 \ ВЛ 0,4 кВ ф.2 от ТП-4 | 6_651437 ПАО "Кузбассэнергосбыт" | нет | н/д | н/д | 0.0062 | да
19852 | ООО "Энергоресурс" | Скважина ТП-4 Шарап | ПС 35 кВ Ясная Поляна \ Ф-10-2-Ш (Собств.) \ МТП-4 \ ВЛ 0,4 кВ ф.1 от ТП-4 | 6_652798 ПАО "Кузбассэнергосбыт" | нет | н/д | н/д | 0.005 | да
19853 | ООО УК Комфортная сфера | с.Шарап ул.Центральная 5 | ПС 35 кВ Ясная Поляна \ Ф-10-2-Ш (Собств.) \ МТП-4 \ ВЛ 0,4 кВ ф.1 от ТП-4 | 6_652999 ПАО "Кузбассэнергосбыт" | нет | н/д | н/д | 0.035 | да
19854 | Прокопьевское райпо | Магазин №12 Шарап ТП 3 | ПС 35 кВ Ясная Поляна \ Ф-10-2-Ш (Собств.) \ МТП-3 \ ВЛ 0,4 кВ ф.1 от ТП-3 | 6_650791 ПАО "Кузбассэнергосбыт" | нет | н/д | н/д | 0.0008 | да
19855 | ООО УК Комфортная сфера | с.Шарап ул.Центральная 6 | ПС 35 кВ Ясная Поляна \ Ф-10-2-Ш (Собств.) \ МТП-4 \ ВЛ 0,4 кВ ф.1 от ТП-4 | 6_652999 ПАО "Кузбассэнергосбыт" | нет | н/д | н/д | 0.04 | да
19856 | ООО УК Комфортная сфера | с.Шарап ул.Центральная 7 | ПС 35 кВ Ясная Поляна \ Ф-10-2-Ш (Собств.) \ МТП-4 \ ВЛ 0,4 кВ ф.1 от ТП-4 | 6_652999 ПАО "Кузбассэнергосбыт" | нет | н/д | н/д | 0.0492 | да
19857 | ПЗПК "Нива" | Магазин с.Шарап ул.Центральная 8 | ПС 35 кВ Ясная Поляна \ Ф-10-2-Ш (Собств.) \ МТП-4 \ ВЛ 0,4 кВ ф.2 от ТП-4 | 6_652109 ПАО "Кузбассэнергосбыт" | нет | н/д | н/д | 0.012 | да
19858 | ООО УК Комфортная сфера | с.Шарап ул.Центральная 8 | ПС 35 кВ Ясная Поляна \ Ф-10-2-Ш (Собств.) \ МТП-4 \ ВЛ 0,4 кВ ф.2 от ТП-4 | 6_652999 ПАО "Кузбассэнергосбыт" | нет | н/д | н/д | 0.035 | да
19859 | ООО УК Комфортная сфера | с.Шарап ул.Центральная 9 | ПС 35 кВ Ясная Поляна \ Ф-10-2-Ш (Собств.) \ МТП-4 \ ВЛ 0,4 кВ ф.1 от ТП-4 | 6_652999 ПАО "Кузбассэнергосбыт" | нет | н/д | н/д | 0.04 | да
19860 | Прокопьевское райпо | Магазин №7 Шарап ТП 4 | ПС 35 кВ Ясная Поляна \ Ф-10-2-Ш (Собств.) \ МТП-4 \ ВЛ 0,4 кВ ф.1 от ТП-4 | 6_650791 ПАО "Кузбассэнергосбыт" | нет | н/д | н/д | 0.01 | да
19861 | МБОУ Шарапская СОШ | Средняя школа и детский сад ТП 90 Шарап | ПС 35 кВ Ясная Поляна \ Ф-10-2-Ш (Собств.) \ МТП-90 \ ВЛ 0,4 кВ ф.1 от ТП-90 | 6_651430 ПАО "Кузбассэнергосбыт" | нет | н/д | н/д | 0.0263 | да
19862 | МБОУ Шарапская СОШ | Теплица и гараж ТП 90 Шарап | ПС 35 кВ Ясная Поляна \ Ф-10-2-Ш (Собств.) \ МТП-90 \ ВЛ 0,4 кВ ф.1 от ТП-90 | 6_651430 ПАО "Кузбассэнергосбыт" | нет | н/д | н/д | 0.0045 | да
19863 | Семушина Анжела Анатольевна | Магазин смешанных товаров с.Шарап ул.Центральная 6а | ПС 35 кВ Ясная Поляна \ Ф-10-2-Ш (Собств.) \ МТП-90 \ ВЛ 0,4 кВ ф.2 от ТП-90 | 6_652472 ПАО "Кузбассэнергосбыт" | нет | н/д | н/д | 0.015 | да
19864 | МКУ "УМИ Калтанского ГО" | кладбище г. КалтанТП Ю-0-128 Ф 6-Калтан-Юрково ПС Калтанская | ПС "Калтанская" (Ведомственная) \ Ф-6-Калтан-Юрково \ ТП-Ю-0-128 \ ВЛ 0,4 кВ ф.1 от ТП-Ю-0-128 | 1_730211 ПАО "Кузбассэнергосбыт" | н/д | н/д | н/д | 0.015 | н/д
19865 | ЗАО "Энергопромышленная компания" | ПС Калтанская, Ф-6 Калтан-Юрково, ПКУ на оп №86 | ПС "Калтанская" (Ведомственная) \ Ф-6-Калтан-Юрково | 2_200297 ПАО "Кузбассэнергосбыт" | н/д | н/д | н/д | 0.015 | н/д
19866 | Государственное автономное профессиональное образовательное учреждение 'Юргинский техникум агротехнологийи сервиса' (64) | ТП 066 Ягодное | ПС 110 кВ Комплексная \ Ф-10-18-З_ПС 110 кВ Комплексная \ ТП-066 н.п. Новоягодное \ Фидер 2 ТП: ТП-66 | 5_580054 ПАО "Кузбассэнергосбыт" | нет | н/д | н/д | 0.408 | да
19867 | Солодова Тамара Петровна | ТП-462П (АИИСКУЭ) 2 дома + 160кВА | ПС 110 кВ Весенняя \ Ф-10-20-ЧР_ПС Весенняя \ ТП-462П Ф-10-20-ЧР (Потр.) | 5_506574 ПАО "Кузбассэнергосбыт" | нет | н/д | н/д | 0.15 | да
19868 | Крушинская Елена Николаевна | ТП-552П коттеджи + потери 250кВа | ПС 110 кВ Весенняя \ Ф-10-20-ЧР_ПС Весенняя \ ТП-552П Ф-10-20-ЧР (Потр.) | 5_501066 ПАО "Кузбассэнергосбыт" | нет | н/д | н/д | 0.025 | да
19869 | СНТ Надежда-2 | КТП-039 - ВЛ-0,4кВ от сетей | ПС 110 кВ Весенняя \ Ф-10-5-МЧ_ПС Весенняя \ ТП-039_Ф-10-5-МЧ СНТ "Надежда-2" \ ВЛ 0,4 кВ ф.2 от ТП-039_Ф-10-5-МЧ | 5_500458 ПАО "Кузбассэнергосбыт" | н/д | н/д | н/д | 0.2125 | н/д
19870 | Пак Тоня Григорьевна | КТП-266П + 160кВА + ЛЭП-10кВ | ПС 110 кВ Весенняя \ Ф-10-19-КС_ПС Весенняя \ ТП-266П Ф-10-19-КС (Потр.) | 5_500728 ПАО "Кузбассэнергосбыт" | нет | н/д | н/д | 0.136 | да
19871 | ООО "Энергоресурс" | ТП-670(266) (АИИСКУЭ) скважина | ПС 110 кВ Весенняя \ Ф-10-20-ЧР_ПС Весенняя \ ТП-670_Ф-10-20-ЧР \ ВЛ 0,4 кВ ф.1 от ТП-670_Ф-10-20-ЧР | 5_501172 ПАО "Кузбассэнергосбыт" | нет | н/д | н/д | 0.0245 | да
19872 | АКМО | КТП-670 ул.освещ. 414 квтч/мес | ПС 110 кВ Весенняя \ Ф-10-20-ЧР_ПС Весенняя \ ТП-670_Ф-10-20-ЧР \ ВЛ 0,4 кВ ф.3 от ТП-670_Ф-10-20-ЧР | 5_500668 ПАО "Кузбассэнергосбыт" | нет | н/д | н/д | 0.00099 | да
19873 | АКМО | КТП-166 ул.освещ. 152 квтч/мес | ПС 110 кВ Весенняя \ Ф-10-3-Я_ПС Весенняя \ ТП-166_Ф-10-3-Я \ ВЛ 0,4 кВ ф.1 от ТП-166_Ф-10-3-Я | 5_500668 ПАО "Кузбассэнергосбыт" | нет | н/д | н/д | 0.00099 | да
19874 | ООО "Энергоресурс" | ТП-349 (АИИСКУЭ) скважина | ПС 110 кВ Весенняя \ Ф-10-3-Я_ПС Весенняя \ ТП-349_Ф-10-3-Я \ ВЛ 0,4 кВ ф.2 от ТП-349_Ф-10-3-Я | 5_501172 ПАО "Кузбассэнергосбыт" | нет | н/д | н/д | 0.0045 | да
19875 | ПК "Кемеровский" | 17 магазин ТП162 | ПС 110 кВ Весенняя \ Ф-10-20-ЧР_ПС Весенняя \ ТП-162_Ф-10-20-ЧР \ 1 с.ш.-0,4 кВ | 5_505790 ПАО "Кузбассэнергосбыт" | нет | н/д | н/д | 0.015 | да
19876 | ПК "Кемеровский" | 18 магазин ТП349 | ПС 110 кВ Весенняя \ Ф-10-3-Я_ПС Весенняя \ ТП-349_Ф-10-3-Я \ ВЛ 0,4 кВ ф.1 от ТП-349_Ф-10-3-Я | 5_505790 ПАО "Кузбассэнергосбыт" | нет | н/д | н/д | 0.015 | да
19877 | ООО УК Ягуновское | ТП-066 скважина телятник (РАСЧЕТ) | ПС 110 кВ Весенняя \ Ф-10-21-Ф_ПС Весенняя \ ТП-066_Ф-10-21-Ф | 5_501245 ПАО "Кузбассэнергосбыт" | нет | н/д | н/д | 0.024 | да
19878 | АКМО | ПР ктп 163 ул.освещ. 44 квтч еж. | ПС 110 кВ Весенняя \ Ф-10-3-Я_ПС Весенняя \ ТП-163_Ф-10-3-Я \ ВЛ 0,4 кВ ф.2 от ТП-163_Ф-10-3-Я | 5_500668 ПАО "Кузбассэнергосбыт" | нет | н/д | н/д | 0.00099 | да
19879 | Сущук Альбина Ивановна | ТП-062 магазин + потери ВЛ-0 38кВ | ПС 110 кВ Весенняя \ Ф-10-3-Я_ПС Весенняя \ ТП-062_Ф-10-3-Я \ ВЛ 0,4 кВ ф.5 от ТП-062_Ф-10-3-Я | 5_500756 ПАО "Кузбассэнергосбыт" | нет | н/д | н/д | 0.015 | да
19880 | МБУ 'ЦБС' | ТП-062 библиотека. Ягуново | ПС 110 кВ Весенняя \ Ф-10-3-Я_ПС Весенняя \ ТП-062_Ф-10-3-Я \ ВЛ 0,4 кВ ф.5 от ТП-062_Ф-10-3-Я | 5_507027 ПАО "Кузбассэнергосбыт" | нет | н/д | н/д | 0.005 | да
19881 | ООО "УК "Айсберг" | ТП-163 ОДПУ ул.Новая,11 | ПС 110 кВ Весенняя \ Ф-10-3-Я_ПС Весенняя \ ТП-163_Ф-10-3-Я \ ВЛ 0,4 кВ ф.2 от ТП-163_Ф-10-3-Я | 5_501201 ПАО "Кузбассэнергосбыт" | нет | н/д | н/д | 0.0468 | да
19882 | ООО "УК "Айсберг" | ТП-163 МКД (Ягуново,Новая,12) | ПС 110 кВ Весенняя \ Ф-10-3-Я_ПС Весенняя \ ТП-163_Ф-10-3-Я \ ВЛ 0,4 кВ ф.2 от ТП-163_Ф-10-3-Я | 5_501201 ПАО "Кузбассэнергосбыт" | нет | н/д | н/д | 0.058 | да
19883 | ООО "УК "Айсберг" | ТП-163 МКД (Ягуново,Новая,14) | ПС 110 кВ Весенняя \ Ф-10-3-Я_ПС Весенняя \ ТП-163_Ф-10-3-Я \ ВЛ 0,4 кВ ф.2 от ТП-163_Ф-10-3-Я | 5_501201 ПАО "Кузбассэнергосбыт" | н/д | н/д | н/д | 0.015 | н/д
19884 | ООО "УК "Айсберг" | ТП-163 МКД (Ягуново,Новая,16) | ПС 110 кВ Весенняя \ Ф-10-3-Я_ПС Весенняя \ ТП-163_Ф-10-3-Я \ ВЛ 0,4 кВ ф.2 от ТП-163_Ф-10-3-Я | 5_501201 ПАО "Кузбассэнергосбыт" | н/д | н/д | н/д | 0.015 | н/д
19885 | ООО "УК "Айсберг" | ТП-163 МКД (Ягуново,Новая,17а) | ПС 110 кВ Весенняя \ Ф-10-3-Я_ПС Весенняя \ ТП-163_Ф-10-3-Я \ ВЛ 0,4 кВ ф.2 от ТП-163_Ф-10-3-Я | 5_501201 ПАО "Кузбассэнергосбыт" | н/д | н/д | н/д | 0.015 | н/д
19886 | ООО "УК "Айсберг" | ТП-163 МКД (Ягуново,Новая,17) | ПС 110 кВ Весенняя \ Ф-10-3-Я_ПС Весенняя \ ТП-163_Ф-10-3-Я \ ВЛ 0,4 кВ ф.2 от ТП-163_Ф-10-3-Я | 5_501201 ПАО "Кузбассэнергосбыт" | н/д | н/д | н/д | 0.015 | н/д
19887 | ООО "УК "Айсберг" | ТП-163 ОДПУ МКД (Ягуново, ул.Новая,18) | ПС 110 кВ Весенняя \ Ф-10-3-Я_ПС Весенняя \ ТП-163_Ф-10-3-Я \ ВЛ 0,4 кВ ф.3 от ТП-163_Ф-10-3-Я | 5_501201 ПАО "Кузбассэнергосбыт" | нет | н/д | н/д | 0.0468 | да
19888 | ООО "УК "Айсберг" | ТП-163 МКД (Ягуново,Новая,19) | ПС 110 кВ Весенняя \ Ф-10-3-Я_ПС Весенняя \ ТП-163_Ф-10-3-Я \ ВЛ 0,4 кВ ф.2 от ТП-163_Ф-10-3-Я | 5_501201 ПАО "Кузбассэнергосбыт" | н/д | н/д | н/д | 0.015 | н/д
19889 | Комаревцева Наталья Ивановна | ТП-062 парикмахерская | ПС 110 кВ Весенняя \ Ф-10-3-Я_ПС Весенняя \ ТП-062_Ф-10-3-Я \ ВЛ 0,4 кВ ф.5 от ТП-062_Ф-10-3-Я | 5_500163 ПАО "Кузбассэнергосбыт" | нет | н/д | н/д | 0.01 | да
19890 | ООО "УК "Айсберг" | ТП-163 МКД (Ягуново,Новая,20) | ПС 110 кВ Весенняя \ Ф-10-3-Я_ПС Весенняя \ ТП-163_Ф-10-3-Я \ ВЛ 0,4 кВ ф.3 от ТП-163_Ф-10-3-Я | 5_501201 ПАО "Кузбассэнергосбыт" | нет | н/д | н/д | 0.058 | да
19891 | МБОУ 'Ягуновская СОШ' | ТП-163 (АИИСКУЭ) д/сад 'Колосок' | ПС 110 кВ Весенняя \ Ф-10-3-Я_ПС Весенняя \ ТП-163_Ф-10-3-Я \ ВЛ 0,4 кВ ф.3 от ТП-163_Ф-10-3-Я | 5_507470 ПАО "Кузбассэнергосбыт" | нет | н/д | н/д | 0.0849 | да
19892 | ООО УК Ягуновское | ТП-274 тракторный бокс зернокомплекс (РАСЧЕТ) | ПС 110 кВ Весенняя \ Ф-10-21-Ф_ПС Весенняя \ ТП-274_Ф-10-21-Ф | 5_501245 ПАО "Кузбассэнергосбыт" | нет | н/д | н/д | 0.18 | да
19893 | ООО ТД 'Спецтара' | ТП - 274 на вводе в здание склада | ПС 110 кВ Весенняя \ Ф-10-21-Ф_ПС Весенняя \ ТП-274_Ф-10-21-Ф | 5_500025 ПАО "Кузбассэнергосбыт" | нет | н/д | н/д | 0.4 | да
19894 | ФГУП "Почта России" | ТП-062 Ягуново | ПС 110 кВ Весенняя \ Ф-10-3-Я_ПС Весенняя \ ТП-062_Ф-10-3-Я \ ВЛ 0,4 кВ ф.5 от ТП-062_Ф-10-3-Я | 5_503074 ПАО "Кузбассэнергосбыт" | нет | н/д | н/д | 0.006 | да
19895 | ООО "УК "Айсберг" | ТП-062 (норматив) (Ягуново,Новая,5) ODN | ПС 110 кВ Весенняя \ Ф-10-3-Я_ПС Весенняя \ ТП-062_Ф-10-3-Я \ ВЛ 0,4 кВ ф.5 от ТП-062_Ф-10-3-Я | 5_501201 ПАО "Кузбассэнергосбыт" | н/д | н/д | н/д | 0.015 | н/д
19896 | ООО "МСК Энерго" 1 | ТП-163 ф.0 4 кв N3 атс Ягуново | ПС 110 кВ Весенняя \ Ф-10-3-Я_ПС Весенняя \ ТП-163_Ф-10-3-Я \ ВЛ 0,4 кВ ф.2 от ТП-163_Ф-10-3-Я | 5_500791 ПАО "Кузбассэнергосбыт" | нет | н/д | н/д | 0.003 | да
19897 | ООО "УК "Айсберг" | ТП-163 МКД (Ягуново, ул. Новая, 7) | ПС 110 кВ Весенняя \ Ф-10-3-Я_ПС Весенняя \ ТП-163_Ф-10-3-Я \ ВЛ 0,4 кВ ф.2 от ТП-163_Ф-10-3-Я | 5_501201 ПАО "Кузбассэнергосбыт" | н/д | н/д | н/д | 0.015 | н/д
19898 | Местная религиозная организация православный Приход храма святого апостола и евангелиста Иоанна Богослова с. Ягуново Кемеровского района Кемеровской области Кем | ТП-062 | ПС 110 кВ Весенняя \ Ф-10-3-Я_ПС Весенняя \ ТП-062_Ф-10-3-Я \ ВЛ 0,4 кВ ф.5 от ТП-062_Ф-10-3-Я | 5_500266 ПАО "Кузбассэнергосбыт" | нет | н/д | н/д | 0.015 | да
19899 | Чумаков С.П. | ТП-163 баня (пилорама) | ПС 110 кВ Весенняя \ Ф-10-3-Я_ПС Весенняя \ ТП-163_Ф-10-3-Я \ ВЛ 0,4 кВ ф.2 от ТП-163_Ф-10-3-Я | 5_500361 ПАО "Кузбассэнергосбыт" | нет | н/д | н/д | 0.018 | да
19900 | ООО "УК "Айсберг" | ТП-163 МКД (Ягуново,Новая,9) | ПС 110 кВ Весенняя \ Ф-10-3-Я_ПС Весенняя \ ТП-163_Ф-10-3-Я \ ВЛ 0,4 кВ ф.2 от ТП-163_Ф-10-3-Я | 5_501201 ПАО "Кузбассэнергосбыт" | н/д | н/д | н/д | 0.015 | н/д
19901 | ООО "Энергоресурс" | ТП-397 (АИИСКУЭ) скважина 'Озерная' | ПС 110 кВ Весенняя \ Ф-10-20-ЧР_ПС Весенняя \ ТП-397_Ф-10-20-ЧР \ ВЛ 0,4 кВ ф.2 от ТП-397_Ф-10-20-ЧР | 5_501172 ПАО "Кузбассэнергосбыт" | нет | н/д | н/д | 0.03 | да
19902 | ООО "Энергоресурс" | ТП-438 (АИИСКУЭ) скважина | ПС 110 кВ Весенняя \ Ф-10-3-Я_ПС Весенняя \ ТП-438_Ф-10-3-Я \ ВЛ 0,4 кВ ф.2 от ТП-438_Ф-10-3-Я | 5_501172 ПАО "Кузбассэнергосбыт" | Акт от 11.08.2016, ав.броня 5/2 кВт | н/д | н/д | 0.009 | нет
19903 | АКМО | КТП-642 ул. освещ 238 квтч/мес | ПС 110 кВ Весенняя \ Ф-10-20-ЧР_ПС Весенняя \ ТП-642_Ф-10-20-ЧР \ ВЛ 0,4 кВ ф.1 от ТП-642_Ф-10-20-ЧР | 5_500668 ПАО "Кузбассэнергосбыт" | нет | н/д | н/д | 0.00099 | да
19904 | АКМО | КТП-397 ул.освещ. 214 квтч/мес | ПС 110 кВ Весенняя \ Ф-10-20-ЧР_ПС Весенняя \ ТП-397_Ф-10-20-ЧР \ ВЛ 0,4 кВ ф.1 от ТП-397_Ф-10-20-ЧР | 5_500668 ПАО "Кузбассэнергосбыт" | нет | н/д | н/д | 0.00099 | да
19905 | Лузикова Елена Александровна | тп 507п жилые дома | ПС 110 кВ Весенняя \ Ф-10-20-ЧР_ПС Весенняя \ ТП-507П Ф-10-20-ЧР (Потр.) | 5_506997 ПАО "Кузбассэнергосбыт" | нет | н/д | н/д | 0.064 | да
19906 | ООО "Энергоресурс" | ТП-086 (АИИСКУЭ) котельная (осн) | ПС 110 кВ Весенняя \ Ф-10-3-Я_ПС Весенняя \ ТП-086_Ф-10-3-Я \ ВЛ 0,4 кВ от ТП-086 ф.10-3-Я ф.1 (потр.) | 5_501172 ПАО "Кузбассэнергосбыт" | нет | н/д | н/д | 0.08 | да
19907 | АКМО | КТП-671 ул. освещ 544 квч/мес | ПС 110 кВ Весенняя \ Ф-10-3-Я_ПС Весенняя \ ТП-671_Ф-10-3-Я | 5_500668 ПАО "Кузбассэнергосбыт" | нет | н/д | н/д | 0.00099 | да
19908 | АКМО | КТП-349 ул.освещ. 588 квтч/мес | ПС 110 кВ Весенняя \ Ф-10-3-Я_ПС Весенняя \ ТП-349_Ф-10-3-Я \ ВЛ 0,4 кВ ф.2 от ТП-349_Ф-10-3-Я | 5_500668 ПАО "Кузбассэнергосбыт" | нет | н/д | н/д | 0.00099 | да
19909 | ООО "Энергоресурс" | ТП-349 + ВЛ-0,4кВ | ПС 110 кВ Весенняя \ Ф-10-3-Я_ПС Весенняя \ ТП-349_Ф-10-3-Я \ ВЛ 0,4 кВ ф.2 от ТП-349_Ф-10-3-Я | 5_501171 ПАО "Кузбассэнергосбыт" | Акт от 25.06.2018, ав.броня 0 кВт | н/д | н/д | 0.014 | нет
19910 | ГКУ КО 'Дирекция автомобильных дорог Кузбасса' 3 | ТП-671 интелл пеш переход | ПС 110 кВ Весенняя \ Ф-10-3-Я_ПС Весенняя \ ТП-671_Ф-10-3-Я \ ВЛ 0,4 кВ ф.2 от ТП-671_Ф-10-3-Я | 5_502021 ПАО "Кузбассэнергосбыт" | н/д | н/д | н/д | 0.005 | н/д
19911 | ГАУЗ КО "Кемеровская клиническая районная больница" | тп606 ФАП. Ягуново | ПС 110 кВ Весенняя \ Ф-10-3-Я_ПС Весенняя \ ТП-606П Ф-10-3-Я (Потр.) | 5_507133 ПАО "Кузбассэнергосбыт" | нет | н/д | н/д | 0.056 | да
19912 | ООО "Энергоресурс" | ТП-629 (АИИСКУЭ) скважина 'Рыбхоз' | ПС 110 кВ Весенняя \ Ф-10-20-ЧР_ПС Весенняя \ ТП-629_Ф-10-20-ЧР \ ВЛ 0,4 кВ ф.2 от ТП-629_Ф-10-20-ЧР | 5_501172 ПАО "Кузбассэнергосбыт" | нет | н/д | н/д | 0.03 | да
19913 | АКМО | КТП-629 ул.освещ 131 квтч/мес | ПС 110 кВ Весенняя \ Ф-10-20-ЧР_ПС Весенняя \ ТП-629_Ф-10-20-ЧР \ ВЛ 0,4 кВ ф.2 от ТП-629_Ф-10-20-ЧР | 5_500668 ПАО "Кузбассэнергосбыт" | нет | н/д | н/д | 0.00099 | да
19914 | АКМО | КТП-438 ул.освещ. 436 квтч/мес | ПС 110 кВ Весенняя \ Ф-10-3-Я_ПС Весенняя \ ТП-438_Ф-10-3-Я \ ВЛ 0,4 кВ ф.1 от ТП-438_Ф-10-3-Я | 5_500668 ПАО "Кузбассэнергосбыт" | нет | н/д | н/д | 0.00099 | да
19915 | АКМО | КТП-692 ул.освещ 667 квтч/мес | ПС 110 кВ Весенняя \ Ф-10-3-Я_ПС Весенняя \ ТП-692_Ф-10-3-Я \ 1 с.ш. 0,4 кВ | 5_500668 ПАО "Кузбассэнергосбыт" | нет | н/д | н/д | 0.00099 | да
19916 | Михайлов Алексей Александрович | ТП-600П (АИИСКУЭ) + 160кВА | ПС 110 кВ Весенняя \ Ф-10-20-ЧР_ПС Весенняя \ ТП-600П Ф-10-20-ЧР (Потр.) | 5_501265 ПАО "Кузбассэнергосбыт" | нет | н/д | н/д | 0.064 | да
19917 | ООО "Энергоресурс" | ТП-672 (АИИСКУЭ) сквжина | ПС 110 кВ Весенняя \ Ф-10-20-ЧР_ПС Весенняя \ ТП-672_Ф-10-20-ЧР \ ВЛ 0,4 кВ ф.4 от ТП-672_Ф-10-20-ЧР | 5_501172 ПАО "Кузбассэнергосбыт" | нет | н/д | н/д | 0.014 | да
19918 | АКМО | КТП-672 ул.освещ. 800 квтч/мес | ПС 110 кВ Весенняя \ Ф-10-20-ЧР_ПС Весенняя \ ТП-672_Ф-10-20-ЧР \ ВЛ 0,4 кВ ф.4 от ТП-672_Ф-10-20-ЧР | 5_500668 ПАО "Кузбассэнергосбыт" | нет | н/д | н/д | 0.00099 | да
19919 | АКМО | КТП-062 ул. освещ 131 квч/мес | ПС 110 кВ Весенняя \ Ф-10-3-Я_ПС Весенняя \ ТП-062_Ф-10-3-Я \ ВЛ 0,4 кВ от ТП-062 ф.10-3-Я ф.1 | 5_500668 ПАО "Кузбассэнергосбыт" | нет | н/д | н/д | 0.00099 | да
19920 | ООО "Энергоресурс" | КТП-254 (АИИСКУЭ) КНС | ПС 110 кВ Весенняя \ Ф-10-21-Ф_ПС Весенняя \ ТП-254_Ф-10-21-Ф \ ВЛ 0,4 кВ ф.1 от ТП-254_Ф-10-21-Ф | 5_501172 ПАО "Кузбассэнергосбыт" | нет | н/д | н/д | 0.15 | да
19921 | ООО "УК "Айсберг" | ТП-163 МКД (Ягуново,Угловая,2) | ПС 110 кВ Весенняя \ Ф-10-3-Я_ПС Весенняя \ ТП-163_Ф-10-3-Я \ ВЛ 0,4 кВ ф.2 от ТП-163_Ф-10-3-Я | 5_501201 ПАО "Кузбассэнергосбыт" | н/д | н/д | н/д | 0.015 | н/д
19922 | ДНТ 'Провинция' | ТП - 710П + 400кВА ВЛ 10кВА | ПС 110 кВ Весенняя \ Ф-10-19-КС_ПС Весенняя \ ТП-710П Ф-10-19-КС (Потр.) | 5_500038 ПАО "Кузбассэнергосбыт" | нет | н/д | н/д | 1.411 | да
19923 | АКМО | ПР ктп 248 ул.освещ. 436 квтч еж | ПС 110 кВ Весенняя \ Ф-10-3-Я_ПС Весенняя \ ТП-248_Ф-10-3-Я \ ВЛ 0,4 кВ ф.1 от ТП-248_Ф-10-3-Я | 5_500668 ПАО "Кузбассэнергосбыт" | нет | н/д | н/д | 0.00099 | да
19924 | ПАО Россети Сибирь 1 | центр. склад базы ОМТС (ф. № 10-2 ) | ПС 220 кВ Кемеровская \ Ф 10-2 КТП-2 \ ТП-2-2 Ф-10-2 КТП-2 (Потр.) | 2_200442 Хозяйственные нужды | нет | н/д | н/д | 0.16 | да
19925 | ПАО Россети Сибирь 1 | центр. склад базы ОМТС (ф. №10-5 ) | ПС 220 кВ Кемеровская \ КЛ 10 кВ Ф-10-5_ПС Кемеровская \ Уч-к магистрали 1 КЛ в земле,в каб.соор \ 5-КТП-1 | 2_200442 Хозяйственные нужды | нет | н/д | н/д | 0.11733 | да
19926 | Шарыпов О.Н. | ТП-246 'Автогараж' | ПС 110 кВ Весенняя \ Ф-10-3-Я_ПС Весенняя \ ТП-246_Ф-10-3-Я \ ВЛ 0,4 кВ ф.1 от ТП-246_Ф-10-3-Я | 5_500559 ПАО "Кузбассэнергосбыт" | нет | н/д | н/д | 0.23 | да
19927 | Местная религиозная организация православный Приход храма святого апостола и евангелиста Иоанна Богослова с. Ягуново Кемеровского района Кемеровской области Кем | ТП-246 (АИИСКУЭ) | ПС 110 кВ Весенняя \ Ф-10-3-Я_ПС Весенняя \ ТП-246_Ф-10-3-Я \ ВЛ 0,4 кВ ф.1 от ТП-246_Ф-10-3-Я | 5_500266 ПАО "Кузбассэнергосбыт" | нет | н/д | н/д | 0.05 | да
19928 | федеральное казенное учреждение 'Исправительная колония № 43 Главногоуправления Федеральной службы исполнения наказаний по Кемеровской обла | стрельбище от ТП325 | ПС 110 кВ Весенняя \ Ф-10-20-ЧР_ПС Весенняя \ ТП-325_Ф-10-20-ЧР \ ВЛ 0,4 кВ ф.1 от ТП-325_Ф-10-20-ЧР | 5_500406 ПАО "Кузбассэнергосбыт" | нет | н/д | н/д | 0.015 | да
19929 | ООО Строительное управление РСТ | ТП213 рез (РАСЧЕТ) | ПС 110 кВ Весенняя \ Ф-10-3-Я_ПС Весенняя \ ТП-213_Ф-10-3-Я,Ф-10-20-ЧР | 5_500140 ПАО "Кузбассэнергосбыт" | нет | н/д | н/д | 0.0409 | да
19930 | ООО Строительное управление РСТ | ТП213 осн (РАСЧЕТ) | ПС 110 кВ Весенняя \ Ф-10-3-Я_ПС Весенняя \ ТП-213_Ф-10-3-Я,Ф-10-20-ЧР | 5_500140 ПАО "Кузбассэнергосбыт" | нет | н/д | н/д | 0.0409 | да
19931 | ООО Строительное управление РСТ | КТП-319П + ВЛ-10кВ | ПС 110 кВ Весенняя \ Ф-10-3-Я_ПС Весенняя \ ТП-319П_Ф-10-3-Я | 5_500140 ПАО "Кузбассэнергосбыт" | нет | н/д | н/д | 0.04 | да
19932 | ООО Строительное управление РСТ | КТП-311П + ВЛ-10кВ (и ТП-312П) | ПС 110 кВ Весенняя \ Ф-10-20-ЧР_ПС Весенняя \ ТП-311П_Ф-10-20-ЧР | 5_500140 ПАО "Кузбассэнергосбыт" | нет | н/д | н/д | 0.04 | да
19933 | Общество с ограниченной ответственностью 'Газпром газораспределение Томск' | ТП-349 система телеметрии | ПС 110 кВ Весенняя \ Ф-10-3-Я_ПС Весенняя \ ТП-349_Ф-10-3-Я \ ВЛ 0,4 кВ ф.1 от ТП-349_Ф-10-3-Я | 2_200367 ПАО "Кузбассэнергосбыт" | н/д | н/д | н/д | 0.005 | н/д
19934 | ООО РЦ Кемерово | ТП-1118П, опора 65/12 | ПС 110 кВ Весенняя \ Ф-10-20-ЧР_ПС Весенняя \ ТП-1118П_Ф-10-20-ЧР | 5_501119 ПАО "Кузбассэнергосбыт" | н/д | н/д | н/д | 0.15 | н/д
19935 | ФЛ Иватра Д.Д. | ТП-1029 производственное здание | ПС 110 кВ Весенняя \ Ф-10-19-КС_ПС Весенняя \ ТП-1029_Ф-10-19-КС \ ВЛ 0,4 кВ ф.1 от ТП-1029_Ф-10-19-КС | 5_545037 ПАО "Кузбассэнергосбыт" | н/д | н/д | н/д | 0.145 | н/д
19936 | ООО "Промстроймонтаж" | КТП-1150П объект движимого имущества | ПС 110 кВ Весенняя \ Ф-10-2-Ф_ПС Весенняя \ КТП-1150П Ф10-2-Ф | 5_501205 ПАО "Кузбассэнергосбыт" | н/д | н/д | н/д | 0.15 | н/д
19937 | ГКУ КО 'Дирекция автомобильных дорог Кузбасса' 3 | ТП-062 интел пеш перех | ПС 110 кВ Весенняя \ Ф-10-3-Я_ПС Весенняя \ ТП-062_Ф-10-3-Я | 5_502021 ПАО "Кузбассэнергосбыт" | н/д | н/д | н/д | 0.005 | н/д
19938 | АКМО | КТПН-671 АБК | ПС 110 кВ Весенняя \ Ф-10-3-Я_ПС Весенняя \ ТП-671_Ф-10-3-Я \ ВЛ 0,4 кВ ф.2 от ТП-671_Ф-10-3-Я | 5_500668 ПАО "Кузбассэнергосбыт" | нет | н/д | н/д | 0.015 | да
19939 | АКМО | КТП-175 ул.освещ. 218 квтч/мес | ПС 110 кВ Весенняя \ Ф-10-20-ЧР_ПС Весенняя \ ТП-175_Ф-10-20-ЧР \ ВЛ 0,4 кВ ф.1 от ТП-175_Ф-10-20-ЧР | 5_500668 ПАО "Кузбассэнергосбыт" | нет | н/д | н/д | 0.00064 | да
19940 | МБУ 'ДК Ягуновского поселения | КТП-062 Д/К Ягуново | ПС 110 кВ Весенняя \ Ф-10-3-Я_ПС Весенняя \ ТП-062_Ф-10-3-Я \ ВЛ 0,4 кВ ф.5 от ТП-062_Ф-10-3-Я | 5_507018 ПАО "Кузбассэнергосбыт" | нет | н/д | н/д | 0.007 | да
19941 | ПАО "Мобильные ТелеСистемы" | Центральная, 26а БС 42-266 | ПС 110 кВ Весенняя \ Ф-10-3-Я_ПС Весенняя \ ТП-248_Ф-10-3-Я \ ВЛ 0,4 кВ ф.1 от ТП-248_Ф-10-3-Я | 2_200422 ПАО "Кузбассэнергосбыт" | нет | н/д | н/д | 0.008 | да
19942 | ПК "Кемеровский" | тп218п | ПС 110 кВ Весенняя \ Ф-10-3-Я_ПС Весенняя \ ТП-218П Ф-10-3-Я (Потр.) | 5_505790 ПАО "Кузбассэнергосбыт" | нет | н/д | н/д | 0.09 | да
19943 | ИП Смирнова А.И. | ТП-672 магазин 'Крюгер' | ПС 110 кВ Весенняя \ Ф-10-20-ЧР_ПС Весенняя \ ТП-672_Ф-10-20-ЧР \ ВЛ 0,4 кВ ф.2 от ТП-672_Ф-10-20-ЧР | 5_500842 ПАО "Кузбассэнергосбыт" | нет | н/д | н/д | 0.015 | да
19944 | ООО "СибЭнергоРесурс" | ТП-672 магазин "Каравай-4" Ягуново | ПС 110 кВ Весенняя \ Ф-10-20-ЧР_ПС Весенняя \ ТП-672_Ф-10-20-ЧР \ ВЛ 0,4 кВ ф.2 от ТП-672_Ф-10-20-ЧР | 5_501150 ПАО "Кузбассэнергосбыт" | нет | н/д | н/д | 0.03 | да
19945 | ООО "Энергоресурс" | ТП-062 (АИИСКУЭ) скважина | ПС 110 кВ Весенняя \ Ф-10-3-Я_ПС Весенняя \ ТП-062_Ф-10-3-Я \ ВЛ 0,4 кВ от ТП-062 ф.10-3-Я ф.1 | 5_501172 ПАО "Кузбассэнергосбыт" | нет | н/д | н/д | 0.01 | да
19946 | АКМО | ПР ктп 086 ул.освещ. 44 квтч еж. | ПС 110 кВ Весенняя \ Ф-10-3-Я_ПС Весенняя \ ТП-086_Ф-10-3-Я \ ВЛ 0,4 кВ ф.3 от ТП-086_Ф-10-3-Я | 5_500668 ПАО "Кузбассэнергосбыт" | нет | н/д | н/д | 0.00099 | да
19947 | МБОУ 'Ягуновская СОШ' | ТП-671 детский сад Олимпиец | ПС 110 кВ Весенняя \ Ф-10-3-Я_ПС Весенняя \ ТП-671_Ф-10-3-Я \ ВЛ 0,4 кВ ф.2 от ТП-671_Ф-10-3-Я | 5_507470 ПАО "Кузбассэнергосбыт" | нет | н/д | н/д | 0.03 | да
19948 | ООО "Империя" | ТП-086 зерносклад | ПС 110 кВ Весенняя \ Ф-10-3-Я_ПС Весенняя \ ТП-086_Ф-10-3-Я \ ВЛ 0,4 кВ ф.3 от ТП-086_Ф-10-3-Я | 5_501296 ПАО "Кузбассэнергосбыт" | нет | н/д | н/д | 0.015 | да
19949 | ООО "Энергоресурс" | КТП-217 котельная (рез) - СИП 4*35 | ПС 110 кВ Весенняя \ Ф-10-21-Ф_ПС Весенняя \ ТП-217_Ф-10-21-Ф | 5_501172 ПАО "Кузбассэнергосбыт" | нет | н/д | н/д | 0.08 | да
19950 | МБОУ 'Ягуновская СОШ' | ТП-062 (АИИСКУЭ) столовая | ПС 110 кВ Весенняя \ Ф-10-3-Я_ПС Весенняя \ ТП-062_Ф-10-3-Я \ ВЛ 0,4 кВ от ТП-062 ф.10-3-Я ф.1 | 5_507470 ПАО "Кузбассэнергосбыт" | нет | н/д | н/д | 0.046 | да
19951 | МБОУ 'Ягуновская СОШ' | ТП-062 (АИИСКУЭ) школа | ПС 110 кВ Весенняя \ Ф-10-3-Я_ПС Весенняя \ ТП-062_Ф-10-3-Я \ ВЛ 0,4 кВ от ТП-062 ф.10-3-Я ф.1 | 5_507470 ПАО "Кузбассэнергосбыт" | нет | н/д | н/д | 0.116 | да
19952 | МБОУ 'Ягуновская СОШ' | ТП-062 (АИИСКУЭ) мастерские школы | ПС 110 кВ Весенняя \ Ф-10-3-Я_ПС Весенняя \ ТП-062_Ф-10-3-Я \ ВЛ 0,4 кВ от ТП-062 ф.10-3-Я ф.1 | 5_507470 ПАО "Кузбассэнергосбыт" | Акт от 17.05.2019, ав.броня 0 МВт | н/д | н/д | 0.0536 | да
19953 | МСК Энерго | ТП-349 БС №484 теле-2 | ПС 110 кВ Весенняя \ Ф-10-3-Я_ПС Весенняя \ ТП-349_Ф-10-3-Я \ ВЛ 0,4 кВ ф.1 от ТП-349_Ф-10-3-Я | 5_500792 ПАО "Кузбассэнергосбыт" | нет | н/д | н/д | 0.005 | да
19954 | ООО "УК "Айсберг" | ТП-086 МКД (Ягуново,Школьная,5) | ПС 110 кВ Весенняя \ Ф-10-3-Я_ПС Весенняя \ ТП-086_Ф-10-3-Я \ ВЛ 0,4 кВ ф.3 от ТП-086_Ф-10-3-Я | 5_501201 ПАО "Кузбассэнергосбыт" | н/д | н/д | н/д | 0.005 | н/д
19955 | МАОУ ДОД 'Дом дет. творчества' | ТП-062 дом творчества | ПС 110 кВ Весенняя \ Ф-10-3-Я_ПС Весенняя \ ТП-062_Ф-10-3-Я \ ВЛ 0,4 кВ от ТП-062 ф.10-3-Я ф.4 | 5_500214 ПАО "Кузбассэнергосбыт" | нет | н/д | н/д | 0.0281 | да
19956 | ООО "УК "Айсберг" | ТП-163 ОДПУ МКД ул. Школьная,7 | ПС 110 кВ Весенняя \ Ф-10-3-Я_ПС Весенняя \ ТП-086_Ф-10-3-Я \ ВЛ 0,4 кВ ф.3 от ТП-086_Ф-10-3-Я | 5_501201 ПАО "Кузбассэнергосбыт" | н/д | н/д | н/д | 0.0015 | н/д
19957 | ООО "УК "Айсберг" | ТП-606 Ягуново, Школьная, 9 | ПС 110 кВ Весенняя \ Ф-10-3-Я_ПС Весенняя \ ТП-606П Ф-10-3-Я (Потр.) \ ВЛ 0,4 кВ от ТП-606 б | 5_501201 ПАО "Кузбассэнергосбыт" | н/д | н/д | н/д | 0.053 | н/д
19958 | ООО "УК "Айсберг" | ТП-606П (Ягуново, Школьная,9) | ПС 110 кВ Весенняя \ Ф-10-3-Я_ПС Весенняя \ ТП-606П Ф-10-3-Я (Потр.) | 5_501201 ПАО "Кузбассэнергосбыт" | н/д | н/д | н/д | 0.015 | н/д
19959 | Стребкова Мария Викторовна | ПС тальжино-Тяговая ф 10-1-К ф2 Ю-3-083 опора 5/8 п. Притомское, "Притомская Нива" | ПС "Тальжино-тяговая" (Ведомственная) \ КЛ 10 кВ Ф-10-1-РП РП Тальжино \ Уч-к магистрали 1 КЛ в земле,в каб.соор \ Ф-10-1-К \ ТП-Ю-3-083 \ ВЛ 0,4 кВ ф.2 от ТП-Ю-3-083 | 1_107153 ПАО "Кузбассэнергосбыт" | н/д | н/д | н/д | 0.015 | н/д
19960 | Семакин В.Ф. | ПС Тальжино-Тяговая ф 10-1-К Ю-3-083 ф.2 опора 5/7 "Притомская Нива", участок 99 | ПС "Тальжино-тяговая" (Ведомственная) \ КЛ 10 кВ Ф-10-1-РП РП Тальжино \ Уч-к магистрали 1 КЛ в земле,в каб.соор \ Ф-10-1-К \ ТП-Ю-3-083 \ ВЛ 0,4 кВ ф.2 от ТП-Ю-3-083 | 1_106504 ПАО "Кузбассэнергосбыт" | н/д | н/д | н/д | 0.015 | н/д
19961 | ТСН СНТ "Сосновец-1" Осин | с. Сосновка (подача поливной воды) | ПС 35 кВ Сосновская \ Ф-10-17-Л \ ТП-Ю-0-087_Ф-10-17-Л_Сосновец-1 \ ВЛ 0,4 кВ ф.1 от ТП-Ю-0-087 | 1_103798 ПАО "Кузбассэнергосбыт" | нет | н/д | н/д | 0.005 | да
19962 | ТСН СНТ "Сосновец-1" Осин | с. Сосновка (охранный пункт) | ПС 35 кВ Сосновская \ Ф-10-17-Л \ ТП-Ю-0-087_Ф-10-17-Л_Сосновец-1 \ ВЛ 0,4 кВ ф.1 от ТП-Ю-0-087 | 1_103798 ПАО "Кузбассэнергосбыт" | нет | н/д | н/д | 0.005 | да
19963 | ТСН СНТ "Сосновец-1" Осин | с. Сосновка (скважина) | ПС 35 кВ Сосновская \ Ф-10-2-Т \ ТП-Ю-0-088_Ф-10-2-Т Сосновец-1 \ ВЛ 0,4 кВ ф.1 от ТП-Ю-0-088 | 1_103798 ПАО "Кузбассэнергосбыт" | нет | н/д | н/д | 0.005 | да
19964 | ТСН СНТ "Сосновец-1" Осин | с. Сосновка (правление товариществом) | ПС 35 кВ Сосновская \ Ф-10-17-Л \ ТП-Ю-0-087_Ф-10-17-Л_Сосновец-1 \ ВЛ 0,4 кВ ф.1 от ТП-Ю-0-087 | 1_103798 ПАО "Кузбассэнергосбыт" | нет | н/д | н/д | 0.005 | да
19965 | МКП КТВС НМР 2 | ст.Курегеш скважина КТПНС-104 МУП ТРСК | ПС "Карлык-Тяговая" (Ведомственная) \ Ф-10-1 \ ТП-104_Ф-10-1 (МТРСК) \ Система шин 1 | 1_104393 ПАО "Кузбассэнергосбыт" | н/д | н/д | н/д | 0 | н/д
19966 | СНТ Шахтостроитель 3 | рщ-0,4 кВт насосной СНТ"Шахтостроителя* ПС Абашев 1/2; ф.6-29(26)-К; РП-15;ф.6-5-ОС, ТП-152(ордж) | ПС 35 кВ Абашевская 1/2 \ Ф-6-29-К \ Ф-6-5-ОС \ ТП-152(Ордж)_СНТ Шахтостроитель 2А \ ВЛ 0,4 кВ ф.1 от ТП-2А_СНТ Шахтостроител | 1_102373 ПАО "Кузбассэнергосбыт" | н/д | н/д | н/д | 0.0021 | н/д
19967 | СНТ Шахтостроитель 3 | рщ-0,4 кВт сторожка СНТ"Шахтостроителя* ПС Абашев 1/2; ф.6-29(26)-К; РП-15;ф.6-5-ОС, ТП-150(ордж) | ПС 35 кВ Абашевская 1/2 \ Ф-6-29-К \ Ф-6-5-ОС \ ТП-150(Ордж)_СНТ Шахтостроитель ТП-1 \ ВЛ 0,4 кВ ф.1 от ТП-1_СНТ Шахтостроитель | 1_102373 ПАО "Кузбассэнергосбыт" | н/д | н/д | н/д | 0.0025 | н/д
19968 | СНТ Шахтостроитель 3 | усилит. интернета СНТ"Шахтостроителя* ПС Абашев 1/2; ф.6-29(26)-К; РП-15;ф.6-5-ОС, ТП-152(ордж) | ПС 35 кВ Абашевская 1/2 \ Ф-6-29-К \ Ф-6-5-ОС \ ТП-150(Ордж)_СНТ Шахтостроитель ТП-1 \ ВЛ 0,4 кВ ф.1 от ТП-1_СНТ Шахтостроитель | 1_102373 ПАО "Кузбассэнергосбыт" | н/д | н/д | н/д | 0.003 | н/д
19969 | СНТ Шахтостроитель 3 | РУ-0,4 кВт КТП-250 кВА, СНТ Транспортник ПС Абашев 1/2; ф.6-29(26)-К; РП-15;ф.6-5-ОС, ТП-157(ордж) | ПС 35 кВ Абашевская 1/2 \ Ф-6-29-К \ Ф-6-5-ОС \ ТП-157(Ордж)_ СНТ Транспортник 3А | 1_102373 ПАО "Кузбассэнергосбыт" | н/д | н/д | н/д | 0.2 | н/д
19970 | СНТ Шахтостроитель 3 | РУ-0,4 кВт КТП-160 кВА, СНТ Транспортник ПС Абашев 1/2; ф.6-29(26)-К; РП-15;ф.6-5-ОС, ТП-164(ордж) | ПС 35 кВ Абашевская 1/2 \ Ф-6-29-К \ Ф-6-5-ОС \ ТП-164(Ордж)_ СНТ Транспортник2А | 1_102373 ПАО "Кузбассэнергосбыт" | н/д | н/д | н/д | 0.128 | н/д
19971 | СНТ Шахтостроитель 3 | РУ-0,4 кВт КТП-180 кВА, СНТ Транспортник ПС Абашев 1/2; ф.6-29(26)-К; РП-15;ф.6-5-ОС, ТП-165(ордж) | ПС 35 кВ Абашевская 1/2 \ Ф-6-29-К \ Ф-6-5-ОС \ ТП-165(Ордж)_ СНТ Транспортник 4А | 1_102373 ПАО "Кузбассэнергосбыт" | н/д | н/д | н/д | 0.144 | н/д
19972 | СНТ Шахтостроитель 3 | рщ-0,4 кВт опора для сторожки СНТ Родник, ПС Абашев 1/2; ф.6-29(26)-К; РП-15;ф.6-5-ОС, ТП-162(ордж) | ПС 35 кВ Абашевская 1/2 \ Ф-6-29-К \ Ф-6-5-ОС \ ТП-162(Ордж)_СНТ Родник \ ВЛ 0,4 кВ ф.1 от ТП-1_СНТ Родник | 1_102373 ПАО "Кузбассэнергосбыт" | н/д | н/д | н/д | 0.005 | н/д
19973 | СНТ Шахтостроитель 3 | ПУ нет, насосная СНТ Родник, ПС Абашев 1/2; ф.6-29(26)-К; РП-15;ф.6-5-ОС, ТП-162(ордж) | ПС 35 кВ Абашевская 1/2 \ Ф-6-29-К \ Ф-6-5-ОС \ ТП-162(Ордж)_СНТ Родник \ ВЛ 0,4 кВ ф.1 от ТП-1_СНТ Родник | 1_102373 ПАО "Кузбассэнергосбыт" | н/д | н/д | н/д | 0.005 | н/д
19974 | СНТ Шахтостроитель 3 | ПУ нет, ул. освещение СНТ Родник, ПС Абашев 1/2; ф.6-29(26)-К; РП-15;ф.6-5-ОС, ТП-162(ордж) | ПС 35 кВ Абашевская 1/2 \ Ф-6-29-К \ Ф-6-5-ОС \ ТП-162(Ордж)_СНТ Родник \ ВЛ 0,4 кВ ф.1 от ТП-1_СНТ Родник | 1_102373 ПАО "Кузбассэнергосбыт" | н/д | н/д | н/д | 0.00022 | н/д
19975 | СНТ Шахтостроитель 3 | ПУ нет, ул. освещение СНТ "Шахтостроителя* ПС Абашев 1/2; ф.6-29(26)-К; РП-15;ф.6-5-ОС, ТП-154(ордж) | ПС 35 кВ Абашевская 1/2 \ Ф-6-29-К \ Ф-6-5-ОС \ ТП-154(Ордж)_СНТ Шахтостроитель 5А \ ВЛ 0,4 кВ ф.1 от ТП-5А_СНТ Шахтостроител | 1_102373 ПАО "Кузбассэнергосбыт" | н/д | н/д | н/д | 0.00042 | н/д
19976 | СНТ Шахтостроитель 3 | рщ-0,4 кВт насосной СНТ"Геофизик* ПС Абашев 1/2; ф.6-29(26)-К; РП-15;ф.6-5-ОС, ТП-152(ордж) | ПС 35 кВ Абашевская 1/2 \ Ф-6-29-К \ Ф-6-5-ОС \ ТП-156(Ордж)_СНТ Геофизик 1 \ ВЛ 0,4 кВ ф.1 от ТП-1_СНТ Геофизик | 1_102373 ПАО "Кузбассэнергосбыт" | н/д | н/д | н/д | 0.005 | н/д
19977 | СНТ Шахтостроитель 3 | рщ-0,4 кВт сторожка СНТ"Геофизик* ПС Абашев 1/2; ф.6-29(26)-К; РП-15;ф.6-5-ОС, ТП-152(ордж) | ПС 35 кВ Абашевская 1/2 \ Ф-6-29-К \ Ф-6-5-ОС \ ТП-156(Ордж)_СНТ Геофизик 1 \ ВЛ 0,4 кВ ф.1 от ТП-1_СНТ Геофизик | 1_102373 ПАО "Кузбассэнергосбыт" | н/д | н/д | н/д | 0.0025 | н/д
19978 | СНТ Шахтостроитель 3 | рщ-0,4 кВт насосная СНТ Монтажник ПС Абашев 1/2; ф.6-29(26)-К; РП-15;ф.6-5-ОС, ТП-160(ордж) | ПС 35 кВ Абашевская 1/2 \ Ф-6-29-К \ Ф-6-5-ОС \ ТП-160(Ордж)_СНТ Монтажник \ ВЛ 0,4 кВ ф.1 от ТП-1_СНТ Монтажник | 1_102373 ПАО "Кузбассэнергосбыт" | н/д | н/д | н/д | 0.005 | н/д
19979 | СНТ Шахтостроитель 3 | рщ-0,4 кВт насосная СНТ Луч ПС Абашев 1/2; ф.6-29(26)-К; РП-15;ф.6-5-ОС, ТП-161(ордж) | ПС 35 кВ Абашевская 1/2 \ Ф-6-29-К \ Ф-6-5-ОС \ ТП-161(Ордж)_СНТ Луч \ ВЛ 0,4 кВ ф.1 от ТП-1_СНТ Луч | 1_102373 ПАО "Кузбассэнергосбыт" | н/д | н/д | н/д | 0.005 | н/д
19980 | СНТ Шахтостроитель 3 | ПУ нет, ул. освещение СНТ Луч ПС Абашев 1/2; ф.6-29(26)-К; РП-15;ф.6-5-ОС, ТП-161(ордж) | ПС 35 кВ Абашевская 1/2 \ Ф-6-29-К \ Ф-6-5-ОС \ ТП-161(Ордж)_СНТ Луч \ ВЛ 0,4 кВ ф.1 от ТП-1_СНТ Луч | 1_102373 ПАО "Кузбассэнергосбыт" | н/д | н/д | н/д | 6e-05 | н/д
19981 | СНТ Шахтостроитель 3 | рщ-0,4 кВт насосная СНТ Гидромашевец-1 ПС Абашев 1/2; ф.6-29(26)-К; РП-15;ф.6-5-ОС, ТП-158(ордж) | ПС 35 кВ Абашевская 1/2 \ Ф-6-29-К \ Ф-6-5-ОС \ ТП-158(Ордж)_СНТ Гидромашевец-1 \ ВЛ 0,4 кВ ф.1 от ТП-оп.19/7/26_СНТ Гидро | 1_102373 ПАО "Кузбассэнергосбыт" | н/д | н/д | н/д | 0.005 | н/д
19982 | СНТ Шахтостроитель 3 | рщ-0,4 кВт сторожка СНТ Гидромашевец-1 ПС Абашев 1/2; ф.6-29(26)-К; РП-15;ф.6-5-ОС, ТП-158(ордж) | ПС 35 кВ Абашевская 1/2 \ Ф-6-29-К \ Ф-6-5-ОС \ ТП-158(Ордж)_СНТ Гидромашевец-1 \ ВЛ 0,4 кВ ф.1 от ТП-оп.19/7/26_СНТ Гидро | 1_102373 ПАО "Кузбассэнергосбыт" | н/д | н/д | н/д | 0.002 | н/д
19983 | ООО "МСК Энерго" | БС-842 от ТП-419 ст.Тутальская | ПС 110 кВ Тутальская (Ведомственная) \ Ф-10-6-П_ПС 110 Тутальская \ ТП-419 ф.10-6-П ПСТутальская \ ВЛ 0,4 кВ ф.1 от ТП-419 | 3_350987 ПАО "Кузбассэнергосбыт" | нет | н/д | н/д | 0.0075 | да
19984 | Бытовая нагрузка г.Кемерово | н/д | ТП-168 от Ф-10-8-С ПС 110 кВ Весенняя | 3_350987 ПАО "Кузбассэнергосбыт" | нет | н/д | н/д | н/д | да
19985 | Бытовая нагрузка г.Кемерово | н/д | ТП-125 от Ф-10-20-ЧР ПС 110 кВ Весенняя | 3_350987 ПАО "Кузбассэнергосбыт" | нет | н/д | н/д | н/д | да
19986 | Бытовая нагрузка г.Кемерово | н/д | ТП-216 от Ф-6-8-С ПС 110 кВ Мозжухинская | 3_350987 ПАО "Кузбассэнергосбыт" | нет | н/д | н/д | н/д | да
19987 | Бытовая нагрузка г.Кемерово | н/д | ТП-091 от Ф-10-19-В ПС 35 кВ Щегловская | 3_350987 ПАО "Кузбассэнергосбыт" | нет | н/д | н/д | н/д | да
19988 | Бытовая нагрузка г.Кемерово | н/д | ТП-801 от Ф-6-7-ЛК ПС 110 кВ Оросительная | 3_350987 ПАО "Кузбассэнергосбыт" | нет | н/д | н/д | н/д | да
19989 | Бытовая нагрузка г.Кемерово | н/д | ТП-1069 от Ф-10-15-СР ПС 110 кВ Весенняя | 3_350987 ПАО "Кузбассэнергосбыт" | нет | н/д | н/д | н/д | да
19990 | Бытовая нагрузка г.Кемерово | н/д | ТП-461 от Ф-10-19-В ПС 35 кВ Щегловская | 3_350987 ПАО "Кузбассэнергосбыт" | нет | н/д | н/д | н/д | да
19991 | Бытовая нагрузка г.Кемерово | н/д | ТП-799 от Ф-6-7-ЛК ПС 110 кВ Оросительная | 3_350987 ПАО "Кузбассэнергосбыт" | нет | н/д | н/д | н/д | да
19992 | Бытовая нагрузка г.Кемерово | н/д | ТП-267 от Ф-10-6-А ПС 110 кВ Рудничная | 3_350987 ПАО "Кузбассэнергосбыт" | нет | н/д | н/д | н/д | да
19993 | Бытовая нагрузка г.Кемерово | н/д | ТП-1015 от Ф-10-19-В ПС 35 кВ Щегловская | 3_350987 ПАО "Кузбассэнергосбыт" | нет | н/д | н/д | н/д | да
19994 | ПАО "Мобильные ТелеСистемы" | БС №420990 | ПС 35 кВ Осиновская \ Ф-10-15-О_ПС 35 кВ Осиновская \ ТП-242_Ф-10-15-О \ ВЛ 0,4 кВ ф.1 от ТП-242_Ф-10-15-О | 2_200422 ПАО "Кузбассэнергосбыт" | нет | н/д | н/д | 0.008 | да