## Перечень потребителей
Приложение № 3 к Графикам аварийного ограничения режима потребления электрической энергии (мощности)
ПЕРЕЧЕНЬ
потребителей электрической энергии филиала ПАО "Россети Сибирь" - "Кузбассэнерго-РЭС", в отношении энергопринимающих устройств которых может осуществляться
аварийное ограничение режима потребления на период 2025-2026 гг.
№ п/п | Наименование организации - потребителя электрической энергии | Наименование и адрес объектов потребителя | Наименование и местонахождение объектов электроэнергетик и, с которых производится ввод аварийных ограничений в отношении присоединенных энергопринимающих устройств потребителя 1 | Наличие договора оказания услуг по передаче электрической энергии, договора энергоснабжения, договора купли-продажи (поставки) электрической энергии (с указанием номера, даты заключения, наименования организации-контрагента) | Наличие у потребителя акта согласования аварийной брони (с указанием его реквизитов), величина аварийной брони | Максимум потребления мощности по данным контрольных замеров за предыдущие 12 месяцев, МВт |  | Максимальная мощность энергопринимающих устройств в соответствии с договором оказания услуг по передаче электрической энергии, договором энергоснабжения, МВт 2 | Возможность полного ограничения режима потребления
[6 empty] | Зимний контрольный замер | Летний контрольный замер
1 | 2 | 3 | 4 | 5 | 6 | 7 | 8 | 9 | 10
1 | ООО "СибТрейд" | н/д | ПС "Тальжино-тяговая" (Ведомственная) \ КЛ 10 кВ Ф-10-1-РП РП Тальжино \ Уч-к магистрали 1 КЛ в земле,в каб.соор \ Ф-10-6-Т | 1_104131 ПАО "Кузбассэнергосбыт" | нет | н/д | н/д | 0.225 | да
2 | ООО СПК Чистогорский М | н/д | ПС 110 кВ Сидоровская \ ф.10-6-ВК | 1_103388 ПАО "Кузбассэнергосбыт" | нет | н/д | н/д | 0.67 | да
3 | Щукина Е.И. | н/д | ПС 110 кВ Сидоровская \ Ф-10-32-М | 1_106413 ПАО "Кузбассэнергосбыт" | нет | н/д | н/д | 0.139 | да
4 | н/д | н/д | ПС 35 кВ Энергоюбилейная \ Ф-6-24-СП (Собств.) \ КТП-142 \ ВЛ 0,4 кВ ф.1 от ТП-142 | 6_651970 ПАО "Кузбассэнергосбыт" | Акт от 05.10.2018, ав.броня 0 кВт | н/д | н/д | 0.015 | да
5 | МКУ "Сельское Территориальное Управление" | н/д | ПС 35 кВ Рассвет \ Ф-10-2-Д_ПС 35 кВ Рассвет \ ТП-020 \ ВЛ 0,4 кВ ф.1 от ТП-020 | 6_630803 ПАО "Кузбассэнергосбыт" | нет | н/д | н/д | 0.0003 | да
6 | ФКУ "Сибуправтодор" | н/д | ПС 110 кВ Мариинская НПС (Ведомственная) \ Ф-6-18-К_ПС 110 кВ Мариинская НПС | 5_531288 ПАО "Кузбассэнергосбыт" | нет | н/д | н/д | 0.024 | да
7 | Атамановское Территориальное управлениеАдминистрации Новокузнецкого муниципального округа Кемеровская область- Кузбасс | ПС Драгунский Водозабор Ф-10-22-А ТП-Ю-3-050 ф.1 оп.№2, ул. Луговая | ПС 110 кВ Драгунский Водозабор \ Ф-10-22-А \ ТП-Ю-3-050 \ ВЛ 0,4 кВ ф.1 от ТП-Ю-3-050 | 1_106480 ПАО "Кузбассэнергосбыт" | н/д | н/д | н/д | 0.00125 | н/д
8 | СП "Барзасское товарищество" | Ф 6-17-ДО ПС Судженская 35/6 | ПС 35 кВ Судженская \ Ф-6-17-ДО_ПС 35 кВ Судженская (Аренда) \ ООО Оникс (потр) | 5_500421 ПАО "Кузбассэнергосбыт" | нет | н/д | н/д | 0.045 | да
9 | СП "Барзасское товарищество" | Ф 6-28-ДО | ПС 35 кВ Судженская \ Ф-6-28-ДО_ПС 35 кВ Судженская (Аренда) | 5_500421 ПАО "Кузбассэнергосбыт" | нет | н/д | н/д | 0.045 | да
10 | ООО НПЗ "Северный Кузбасс" | Прием ф.6-29-НН ПС АНПС 110/35/6 | ПС 110 кВ Анжерская НПС \ Ф 6-29-НН (ПОТР) ПС 110кВ АНПС | 3_300912 ЗАО "Система" | н/д | н/д | н/д | 0.975 | н/д
11 | ООО НПЗ "Северный Кузбасс" | Прием ф.6-28-НН ПС АНПС 110/35/6 | ПС 110 кВ Анжерская НПС \ Ф 6-28-НН (ПОТР) ПС 110кВ АНПС | 3_300912 ЗАО "Система" | н/д | н/д | н/д | 0.975 | н/д
12 | ООО "МСК Энерго" | СибПСК базовая станция моб.связи №607 | ПС 110 кВ Анжерская НПС \ Ф 6-28-НН (ПОТР) ПС 110кВ АНПС | 3_350987 ПАО "Кузбассэнергосбыт" | н/д | н/д | н/д | 0.007 | н/д
13 | МБУС стадион "Анжерский" | стадион из под учета ТП-6 | ПС 35 кВ Анжеромаш (Аренда) \ КЛ 6 кВ ф.ПТУ \ Уч-к магистрали 1 КЛ в земле,в каб.соор | 3_301495 ПАО "Кузбассэнергосбыт" | нет | н/д | н/д | 0.0145 | да
14 | ООО "АСМК" | Ф.10-5-М-1 ПС Спутник | ПС 110 кВ Спутник-Анжерский (Аренда) \ Ф 10-М-1 ПС 110кВ Спутник | 3_300985 ПАО "Кузбассэнергосбыт" | нет | н/д | н/д | 1.395 | да
15 | ООО "АСМК" | Ф.10-8-М-2 ПС Спутник | ПС 110 кВ Спутник-Анжерский (Аренда) \ Ф 10-М-2 ПС 110кВ Спутник | 3_300985 ПАО "Кузбассэнергосбыт" | нет | н/д | н/д | 1.395 | да
16 | ПАО Мегафон | от ТП 10/0,4 Сибирский колос БС 42202 Мегафон | ПС 110 кВ Спутник-Анжерский (Аренда) \ Ф 10-М-1 ПС 110кВ Спутник \ ТП-2 Ф 10-М-1_ПС 110 кВ Спутник | 1_101966 ПАО "Кузбассэнергосбыт" | нет | н/д | н/д | 0.008 | да
17 | ООО "МСК Энерго" | ТП-2 БС№49 г. Анжеро-Судженск | ПС 110 кВ Спутник-Анжерский (Аренда) \ Ф 10-М-1 ПС 110кВ Спутник \ ТП-2 Ф 10-М-1_ПС 110 кВ Спутник | 3_350987 ПАО "Кузбассэнергосбыт" | нет | н/д | н/д | 0.008 | да
18 | ООО"МСК Энерго" 2 | БС №42-401 ул. Водоканальная 11 | ПС 110 кВ Спутник-Анжерский (Аренда) \ Ф 10-М-1 ПС 110кВ Спутник \ ТП-2 Ф 10-М-1_ПС 110 кВ Спутник | 2_200422 ПАО "Кузбассэнергосбыт" | нет | н/д | н/д | 0.008 | да
19 | ООО "Промэнергосбыт" | ПАО "ВЫМПЕЛ-КОММУНИКАЦИИ" | ПС 110 кВ Спутник-Анжерский (Аренда) \ Ф 10-М-1 ПС 110кВ Спутник \ ТП-2 Ф 10-М-1_ПС 110 кВ Спутник | 3_301433 ООО «Промэнергосбыт» | нет | н/д | н/д | 0.008 | да
20 | ИП Головин Сергей Владимирович | ячейка №2 | ПС 35 кВ Анжеромаш (Аренда) \ КЛ 6 кВ ф. КТП-21 ИП Головин | 3_301300 ПАО "Кузбассэнергосбыт" | нет | н/д | н/д | 0.05 | да
21 | ИП Головин Сергей Владимирович | ячейка №32 | ПС 35 кВ Анжеромаш (Аренда) \ КЛ 6 кВ ф.ИП Головин | 3_301300 ПАО "Кузбассэнергосбыт" | нет | н/д | н/д | 0.05 | да
22 | ОАО "Анжерский машиностроительный завод" | ВЛ-35-А-8 | ПС 110 кВ Анжерская \ ВЛ 35 кВ А-8 (Ведомственная) | 3_306396 ПАО "Кузбассэнергосбыт" | нет | н/д | н/д | 1.47 | да
23 | ОАО "Анжерский машиностроительный завод" | ВЛ-35-А-28 | ПС 110 кВ Анжерская \ ВЛ 35 кВ А-28 (Ведомственная) | 3_306396 ПАО "Кузбассэнергосбыт" | нет | н/д | н/д | 1.47 | да
24 | ОАО "Анжеро-Судженское ПТУ" | Яч.№31 | ПС 35 кВ Анжеромаш (Аренда) \ КЛ 6 кВ ф.ПТУ | 3_300072 ПАО "Кузбассэнергосбыт" | нет | н/д | н/д | 0.06 | да
25 | ПАО "Кузбассэнергосбыт" | ПАО "Кузбассэнергосбыт" | ПС 110 кВ Анжерская \ Ф-6-21-АЭ_ПС 110 кВ Анжерская \ ТП-Я-023 \ ВЛ 0,4 кВ ф.1 от ТП-Я-023(потреб) | 3_5001 ПАО "Кузбассэнергосбыт" | нет | н/д | н/д | 0.125 | да
26 | ООО "Промэнергосбыт" 2 | БС№42.1294 от ТСН-3 | ПС 110 кВ Анжерская \ Ф ТСН-3 ПС 110кВ Анжерская \ ТСН-3 ПС 110кВ Анжерская \ ВЛ 0,4 кВ ф.2 от ТСН-3 ПС 110кВ Анжерска | 2_200497 ПАО "Кузбассэнергосбыт" | Акт от 17.02.2011, ав.броня 4,35 кВт | н/д | н/д | 0.007 | нет
27 | ООО"МСК Энерго" | БС№238 от ТСН-3 Анжерская 81-1 | ПС 110 кВ Анжерская \ Ф ТСН-3 ПС 110кВ Анжерская \ ТСН-3 ПС 110кВ Анжерская \ ВЛ 0,4 кВ ф.1 от ТСН-3 ПС 110кВ Анжерска | 3_350986 ПАО "Кузбассэнергосбыт" | нет | н/д | н/д | 0.015 | да
28 | ПАО Россети Сибирь 1 | ТСН-4 | ПС 110 кВ Анжерская \ Ф ТСН-4 ПС 110кВ Анжерская | 2_200442 Хозяйственные нужды | нет | н/д | н/д | 0.149 | да
29 | ПАО Россети Сибирь 1 | ТСН-5 | ПС 110 кВ Анжерская \ Ф ТСН-5 ПС 110кВ Анжерская | 2_200442 Хозяйственные нужды | нет | н/д | н/д | 0.06 | да
30 | ПАО Россети Сибирь 1 | ТСН-3 | ПС 110 кВ Анжерская \ Ф ТСН-3 ПС 110кВ Анжерская | 2_200442 Хозяйственные нужды | нет | н/д | н/д | 0.149 | да
31 | АО Кузбассэнергосвязь | РУ 0,4кВ узла связи ул. Кемсеть,16 | ПС 110 кВ Анжерская \ Ф ТСН-5 ПС 110кВ Анжерская \ ТСН-5 ПС 110кВ Анжерская \ ВЛ 0,4 кВ ф.1 от ТСН-5 ПС 110кВ АнжеПОТ | 2_200387 ПАО "Кузбассэнергосбыт" | нет | н/д | н/д | 0.01 | да
32 | ООО "Промэнергосбыт" | ПАО "ВЫМПЕЛ-КОММУНИКАЦИИ" | ПС 110 кВ Анжерская \ Ф-6-21-АЭ_ПС 110 кВ Анжерская \ ТП-Я-026 \ ВЛ 0,4 кВ ф.2 от ТП-Я-026 | 3_301433 ООО «Промэнергосбыт» | нет | н/д | н/д | 0.005 | да
33 | ПАО Россети Сибирь 1 | ТСН-6 | ПС 110 кВ Анжерская \ Ф ТСН-4 ПС 110кВ Анжерская | 2_200442 Хозяйственные нужды | н/д | н/д | н/д | 0.02 | н/д
34 | ПАО Россети Сибирь 1 | минус дом № 4б | ПС 110 кВ Анжерская \ Ф ТСН-3 ПС 110кВ Анжерская \ ТСН-3 ПС 110кВ Анжерская \ ВЛ 0,4 кВ ф.1 от ТСН-3 ПС 110кВ Анжерска | 2_200442 Хозяйственные нужды | н/д | н/д | н/д | 0.02 | н/д
35 | ПАО Россети Сибирь 1 | минус дом № 5 | ПС 110 кВ Анжерская \ Ф ТСН-4 ПС 110кВ Анжерская \ ТСН-4 ПС 110кВ Анжерская \ ВЛ 0,4 кВ ф.1 от ТСН-4 ПС 110кВ Анжерска | 2_200442 Хозяйственные нужды | н/д | н/д | н/д | 0.0432 | н/д
36 | ООО Стройтехнология | Ф 6-19-АД | ПС 110 кВ Анжерская \ Ф 6-19-АД (потр.) ПС 110кВ Анжерская | 3_301453 ПАО "Кузбассэнергосбыт" | нет | н/д | н/д | 0.865 | да
37 | МБУ "УЖ" | освещение парка Победы от ТП-061 | ПС 110 кВ Анжерская \ Ф-6-21-АЭ_ПС 110 кВ Анжерская \ ТП-Я-061_Ф-6-21-АЭ \ ВЛ 0,4 кВ ф.1 от ТП-Я-061_Ф-6-21-АЭ | 3_300104 ПАО "Кузбассэнергосбыт" | нет | н/д | н/д | 0.0228 | да
38 | ООО "Чистая вода" | ф-6-15 | ПС 35 кВ Судженская \ Ф 6-15-ДЦ (ПОТР) ПС 35кВ Судженская | 3_301568 ПАО "Кузбассэнергосбыт" | нет | н/д | н/д | 0.18575 | да
39 | ООО "Чистая вода" | ф-6-24 | ПС 35 кВ Судженская \ Ф 6-24-ДЦ (ПОТР) ПС 35кВ Судженская | 3_301568 ПАО "Кузбассэнергосбыт" | нет | н/д | н/д | 0.18575 | да
40 | ООО "Чистая вода" | Ф.6-20-ДГ (резерв для ф.6-25-ОС) | ПС 35 кВ Судженская \ Ф 6-20-ДГ (ПОТР) ПС 35кВ Судженская | 3_301568 ПАО "Кузбассэнергосбыт" | нет | н/д | н/д | 2.156 | да
41 | ООО "Чистая вода" | ввод №2 35-А-12 | ПС 35 кВ Анжерский водозабор | 3_301568 ПАО "Кузбассэнергосбыт" | нет | н/д | н/д | 1.152 | да
42 | ООО "Чистая вода" | Минус С.Н.АЛПУ ВЭС | ПС 110 кВ Судженская (Ведомственная) \ Ф-6-14-ОС_ПС 110 кВ Судженская | 3_301568 ПАО "Кузбассэнергосбыт" | н/д | н/д | н/д | 0.04 | н/д
43 | ООО "Чистая вода" | Ф 6-25-ОС | ПС 110 кВ Судженская (Ведомственная) \ Ф-6-25-ОС_ПС 110 кВ Судженская | 3_301568 ПАО "Кузбассэнергосбыт" | нет | н/д | н/д | 1.078 | да
44 | ООО "Чистая вода" | Ф 6-14-ОС | ПС 110 кВ Судженская (Ведомственная) \ Ф-6-14-ОС_ПС 110 кВ Судженская | 3_301568 ПАО "Кузбассэнергосбыт" | нет | н/д | н/д | 1.078 | да
45 | ООО "Чистая вода" | ввод №1 35-А-22 | ПС 35 кВ Анжерский водозабор | 3_301568 ПАО "Кузбассэнергосбыт" | нет | н/д | н/д | 1.152 | да
46 | ООО Элемент | Ввод №2 | ПС 110 кВ Судженская (Ведомственная) \ Ф-6-14-ОС_ПС 110 кВ Судженская \ Ф 6-13-БСК-2 РП Очистные сооружения (ПО) \ ТП-6кВ Очистные 2 (Потребительская) \ Система шин № 1 | 3_301470 ПАО "Кузбассэнергосбыт" | нет | н/д | н/д | 0.1 | да
47 | ООО Элемент | Ввод №1 | ПС 110 кВ Судженская (Ведомственная) \ Ф-6-14-ОС_ПС 110 кВ Судженская \ Ф 6-7-БСК-1 РП Очистные сооружения (Пот) \ ТП-6кВ Очистные 1 (Потребительская) \ Система шин № 1 | 3_301470 ПАО "Кузбассэнергосбыт" | нет | н/д | н/д | 0.1 | да
48 | ИП Арутюнян Г.И. | ТП автогараж 150м на северо-запад от ЛПДС | ПС 110 кВ Анжерская НПС \ Ф 6-1-Н (ПОТР) ПС 110кВ АНПС \ Ф-Ввод №1 яч.5 РП АЛПДС \ ТП-2-2 | 3_300430 ПАО "Кузбассэнергосбыт" | нет | н/д | н/д | 0.0105 | да
49 | МКОУ ДС ДД "Росток" | ТП 100КВА ДДШ-35 Огонек | ПС 110 кВ Судженская (Ведомственная) \ Ф-6-25-ОС_ПС 110 кВ Судженская \ 100кВа ДД Росток (потр) Ф.6-25-ОС | 3_300095 ПАО "Кузбассэнергосбыт" | нет | н/д | н/д | 0.0894 | да
50 | ПАО "Федеральная сетевая компания - Россети" | в ячейке В-10 ТСН-7 | ПС 110 кВ Спутник-Анжерский (Аренда) | 2_200395 ПАО "Кузбассэнергосбыт" | нет | н/д | н/д | 0.15 | да
51 | ПАО "Федеральная сетевая компания - Россети" | в ячейке В-10 ТСН-4 | ПС 110 кВ Спутник-Анжерский (Аренда) \ Ф ТСН-4 _ПС 110 кВ Спутник | 2_200395 ПАО "Кузбассэнергосбыт" | нет | н/д | н/д | 0.15 | да
52 | ПАО "Федеральная сетевая компания - Россети" | в ячейке В-10 ТСН-3 | ПС 110 кВ Спутник-Анжерский (Аренда) \ Ф ТСН-3 _ПС 110 кВ Спутник | 2_200395 ПАО "Кузбассэнергосбыт" | нет | н/д | н/д | 0.15 | да
53 | ПАО "Федеральная сетевая компания - Россети" | в ячейке В-10 ТСН-8 | ПС 110 кВ Спутник-Анжерский (Аренда) | 2_200395 ПАО "Кузбассэнергосбыт" | нет | н/д | н/д | 0.15 | да
54 | ОАО Связьтранснефть | ТП 2-2 | ПС 110 кВ Анжерская НПС \ Ф 6-1-Н (ПОТР) ПС 110кВ АНПС \ Ф-Ввод №1 яч.5 РП АЛПДС \ ТП-2-2 | 3_1948 ПАО "Кузбассэнергосбыт" | Акт от 11.08.2016, ав.броня 7,5 кВт | н/д | н/д | 0.066 | нет
55 | ОАО Связьтранснефть | КТП-25 ПРС-2 резерв | ПС 110 кВ Анжерская НПС \ Ф 6-1-Н (ПОТР) ПС 110кВ АНПС \ Ф-Ввод №1 яч.3 РП АЛПДС \ ТП-ПРС-2 25кВА | 3_1948 ПАО "Кузбассэнергосбыт" | Акт от 11.08.2016, ав.броня 7,5 кВт | н/д | н/д | 0.011675 | нет
56 | ОАО Связьтранснефть | ОМП-10/10/0 23 | ПС 110 кВ Анжерская НПС \ Ф 6-1-Н (ПОТР) ПС 110кВ АНПС \ Ф-Ввод №1 яч.3 РП АЛПДС | 3_1948 ПАО "Кузбассэнергосбыт" | Акт от 11.08.2016, ав.броня 7,5 кВт | н/д | н/д | 0.005 | нет
57 | ТНС | Ввод№1 Зру-2-6кв Яч.5 | ПС 110 кВ Анжерская НПС \ Ф 6-14-Н ПС 110кВ АНПС | 0_0001 ООО "ТранснефтьЭнерго" | Акт от 27.10.2011, ав.броня 1030 кВт | н/д | н/д | 2.4992 | нет
58 | ТНС | Зру -1 6 кВ ТСН-2 | ПС 110 кВ Анжерская НПС \ Ф 6-1-Н (ПОТР) ПС 110кВ АНПС | 0_0001 ООО "ТранснефтьЭнерго" | нет | н/д | н/д | 2.4992 | да
59 | ТНС | Зру-2 ТСН-2 | ПС 110 кВ Анжерская НПС \ Ф 6-1-Н (ПОТР) ПС 110кВ АНПС | 0_0001 ООО "ТранснефтьЭнерго" | нет | н/д | н/д | 2.4992 | да
60 | ТНС | Зру-1-6кв,яч№23 | ПС 110 кВ Анжерская НПС \ Ф 6-1-Н (ПОТР) ПС 110кВ АНПС | 0_0001 ООО "ТранснефтьЭнерго" | нет | н/д | н/д | 2.4992 | да
61 | ТНС | Ввод№1 Зру-1-6кв,яч№3 | ПС 110 кВ Анжерская НПС \ Ф 6-25-Н (ПОТР) ПС 110кВ АНПС | 0_0001 ООО "ТранснефтьЭнерго" | Акт от 27.10.2011, ав.броня 40 кВт | н/д | н/д | 2.4992 | нет
62 | ТНС | Ввод№2 Зру-2-6 кВ, Яч.32 | ПС 110 кВ Анжерская НПС \ Ф 6-8-Н ПС 110кВ АНПС | 0_0001 ООО "ТранснефтьЭнерго" | Акт от 27.10.2011, ав.броня 75 кВт | н/д | н/д | 2.4992 | нет
63 | ТНС | Зру-2 6 кВ ТСН-1 | ПС 110 кВ Анжерская НПС \ Ф 6-1-Н (ПОТР) ПС 110кВ АНПС | 0_0001 ООО "ТранснефтьЭнерго" | нет | н/д | н/д | 2.4992 | да
64 | ТНС | ЗРУ-1-6кВ ТСН-1 | ПС 110 кВ Анжерская НПС \ Ф 6-1-Н (ПОТР) ПС 110кВ АНПС | 0_0001 ООО "ТранснефтьЭнерго" | нет | н/д | н/д | 2.4992 | да
65 | ООО СКМЗ | ячейка №19 | ПС 35 кВ Анжеромаш (Аренда) \ КЛ 6 кВ ф.СКМЗ-Ившин-2 | 3_301451 ПАО "Кузбассэнергосбыт" | нет | н/д | н/д | 0.9 | да
66 | ООО СКМЗ | ячейка №27 | ПС 35 кВ Анжеромаш (Аренда) \ КЛ 6 кВ ф. СКМЗ Ившин-1 | 3_301451 ПАО "Кузбассэнергосбыт" | нет | н/д | н/д | 0.9 | да
67 | ООО ТЭК Мереть | ж/д путь от ст. УБА до ст. Мереть ТП-100-блок пост дачный | ПС 110 кВ Промузел \ Ф-10-3-Л_ПС 110 кВ Промузел \ СТП-100 \ ВЛ 0,4 кВ ф.1 от ТП-100 | 6_610661 ПАО "Кузбассэнергосбыт" | нет | н/д | н/д | 0.03 | да
68 | ООО "Гарант" | ТП-73 Белово спортивно-оздоровительный комплекс | ПС 35 кВ Беловская Городская \ Ф-10-10-Б_ПС 35 кВ Беловская Городская \ СТП-073 \ ВЛ 0,4 кВ ф.1 от ТП-073 | 6_600521 ПАО "Кузбассэнергосбыт" | нет | н/д | н/д | 0.1 | да
69 | Шаркова Татьяна Георгиевна | Туристическая база "Турист" | ПС 35 кВ Инская \ Ф-6-9-М_ПС 35 кВ Инская \ ТП-Б/Н-160кВа Шаркова Т.Г. \ Система шин 1 | 6_610674 ПАО "Кузбассэнергосбыт" | нет | н/д | н/д | 0.12 | да
70 | Курносов Александр Викторович | Туристическая база | ПС 35 кВ Инская \ Ф-6-9-М_ПС 35 кВ Инская \ ТП-ЦИ-226 \ ВЛ 0,4 кВ ф.1 от ТП-ЦИ-226 | 6_610823 ПАО "Кузбассэнергосбыт" | н/д | н/д | н/д | 0.03 | н/д
71 | ООО "ЦОЗСР "Красная горка" | мед. центр гемодиализа ТП-97 осн. питание | ПС 35 кВ Беловская Городская \ Ф-10-4-П_ПС 35 кВ Беловская Городская \ КТП-097 | 6_610843 ПАО "Кузбассэнергосбыт" | нет | н/д | н/д | 0.25 | да
72 | ООО "ЦОЗСР "Красная горка" | мед. центр гемодиализа ТП-74 резерв ф.10-28-И | ПС 35 кВ Беловская Городская \ Ф-10-28-И_ПС 35 кВ Беловская Городская \ КТП-074 | 6_610843 ПАО "Кузбассэнергосбыт" | нет | н/д | н/д | 0.25 | да
73 | ООО "Грамотеинские ЦЭММ" | механические мастерские ввод-1 | ПС 35 кВ Беловский Разрез \ ф.6-43-ГШ ПС 35 кВ Беловский Разрез | 0_610336 ООО "Энергоресурс" | нет | н/д | н/д | 0.504 | да
74 | МУП "Водоканал" Беловского городского округа | скважина №5 ч/з БКК | ПС 35 кВ Карьер | 6_602415 ПАО "Кузбассэнергосбыт" | нет | н/д | н/д | 0.022 | да
75 | ОАО ЦОФ БЕЛОВСКАЯ | Ф.6-10-г- резерв 6-26-Г | ПС 35 кВ Беловская ЦОФ \ ф.6-10-Г ПС 35 кВ Беловская ЦОФ | 12_3001 ЗАО "Система" | Акт от 14.07.2014, ав.броня 0 кВт | н/д | н/д | 1.5305 | да
76 | ОАО ЦОФ БЕЛОВСКАЯ | ф.6-22-РУ- резерв 6-16-Г | ПС 35 кВ Беловская ЦОФ \ ф.6-22-РУ_ПС Беловская ЦОФ 35/6 | 12_3001 ЗАО "Система" | Акт от 14.07.2014, ав.броня 0 кВт | н/д | н/д | 1.13 | да
77 | ОАО ЦОФ БЕЛОВСКАЯ | Ф.6-2-ру- резерв 6-24-Г | ПС 35 кВ Беловская ЦОФ \ ф.6-2-РУ ПС 35 кВ Беловская ЦОФ | 12_3001 ЗАО "Система" | Акт от 14.07.2014, ав.броня 232 кВт | н/д | н/д | 1.185 | нет
78 | ОАО ЦОФ БЕЛОВСКАЯ | Ф.6-6-ру-резерв | ПС 35 кВ Беловская ЦОФ \ ф.6-6-РУ_ПС Беловская ЦОФ 35/6 | 12_3001 ЗАО "Система" | Акт от 14.07.2014, ав.броня 0 кВт | н/д | н/д | 1.13 | да
79 | ОАО ЦОФ БЕЛОВСКАЯ | ф.6-20-С | ПС 35 кВ Беловская ЦОФ \ ф.6-20-С_ПС Беловская ЦОФ 35/6 | 12_3001 ЗАО "Система" | Акт от 14.07.2014, ав.броня 1 кВт | н/д | н/д | 0.7 | нет
80 | ОАО ЦОФ БЕЛОВСКАЯ | ф.6-19-Ф | ПС 35 кВ Беловская ЦОФ \ ф.6-19-Ф_ПС Беловская ЦОФ 35/6 | 12_3001 ЗАО "Система" | Акт от 14.07.2014, ав.броня 2 кВт | н/д | н/д | 0.4 | нет
81 | ОАО ЦОФ БЕЛОВСКАЯ | ф.6-14-АБ | ПС 35 кВ Беловская ЦОФ \ ф.6-14-АБ ПС 35 кВ Беловская ЦОФ | 12_3001 ЗАО "Система" | Акт от 14.07.2014, ав.броня 200 кВт | н/д | н/д | 0.7 | нет
82 | ОАО ЦОФ БЕЛОВСКАЯ | ф.6-24-ОЦ | ПС 35 кВ Беловская ЦОФ \ ф.6-24-РУ_ПС Беловская ЦОФ 35/6 | 12_3001 ЗАО "Система" | Акт от 14.07.2014, ав.броня 9 кВт | н/д | н/д | 1.185 | нет
83 | ОАО ЦОФ БЕЛОВСКАЯ | Ф.6-8-с | ПС 35 кВ Беловская ЦОФ \ ф.6-8-С ПС 35 кВ Беловская ЦОФ | 12_3001 ЗАО "Система" | Акт от 14.07.2014, ав.броня 1 кВт | н/д | н/д | 0.7 | нет
84 | ОАО ЦОФ БЕЛОВСКАЯ | Ф.6-12-ф | ПС 35 кВ Беловская ЦОФ \ ф.6-12-Ф ПС 35 кВ Беловская ЦОФ | 12_3001 ЗАО "Система" | Акт от 14.07.2014, ав.броня 2 кВт | н/д | н/д | 0.4 | нет
85 | ОАО ЦОФ БЕЛОВСКАЯ | Ф.6-11-р | ПС 35 кВ Беловская ЦОФ \ Ф. 6-11-Р ПС Беловская ЦОФ 35/6 | 12_3001 ЗАО "Система" | Акт от 14.07.2014, ав.броня 0 кВт | н/д | н/д | 0.25 | да
86 | ОАО ЦОФ БЕЛОВСКАЯ | ф.6-18-АБ | ПС 35 кВ Беловская ЦОФ \ ф.6-18-АБ_ПС Беловская ЦОФ 35/6 | 12_3001 ЗАО "Система" | Акт от 14.07.2014, ав.броня 200 кВт | н/д | н/д | 0.7 | да
87 | ОАО ЦОФ БЕЛОВСКАЯ | ф.6-30-Р | ПС 35 кВ Беловская ЦОФ \ ф.6-30-П ПС Беловская ЦОФ 35/6 | 12_3001 ЗАО "Система" | Акт от 14.07.2014, ав.броня 0 кВт | н/д | н/д | 0.25 | да
88 | ОАО ЦОФ БЕЛОВСКАЯ | ф.6-16-Г | ПС 35 кВ Беловская ЦОФ \ Ф.6-16-Г_ПС Беловская ЦОФ 35/6 | 12_3001 ЗАО "Система" | Акт от 14.07.2014, ав.броня 0 кВт | н/д | н/д | 1.5305 | да
89 | ОАО ЦОФ БЕЛОВСКАЯ | ф.6-26-Г | ПС 35 кВ Беловская ЦОФ \ ф.6-26-Г ПС Беловская ЦОФ 35/6 | 12_3001 ЗАО "Система" | Акт от 14.07.2014, ав.броня 5 кВт | н/д | н/д | 1.5305 | нет
90 | Шувалов Алексей Николаевич | район торг. центра- ТП-92-спортивный зал | ПС 110 кВ Беловская \ Ф-6-6-К \ СТП-092 \ ВЛ 0,4 кВ ф.1 от ТП-092 | 6_610440 ПАО "Кузбассэнергосбыт" | нет | н/д | н/д | 0.015 | да
91 | Исаева Альбина Патхулаевна | СТО диспетчерская такси от ТП-99 ул. Аэродромная СИП *16 15м | ПС 110 кВ Цинкзаводская \ Ф-6-9-П_ПС 110 кВ Цинкзаводская \ СТП-099 \ ВЛ 0,4 кВ ф.1 от ТП-099 | 6_610807 ПАО "Кузбассэнергосбыт" | нет | н/д | н/д | 0.015 | да
92 | Старков Алексей Николаевич | база СТО (был д.2682, с 22.05.14 стала мощность-69кВт,была-70,84кВт вместе с АЗС МВД) | ПС 110 кВ Беловская \ Ф-6-6-К \ ТП-070 \ ВЛ 0,4 кВ ф.№2 от ТП-070 | 6_610154 ПАО "Кузбассэнергосбыт" | нет | н/д | н/д | 0.069 | да
93 | ООО Разрез "Задубровский Новый" | Промбаза ТП 70-отдельный фидер от ТП | ПС 110 кВ Беловская \ Ф-6-6-К \ ТП-070 \ ВЛ 0,4 кВ ф.№1 от ТП-070 | 6_610619 ПАО "Кузбассэнергосбыт" | нет | н/д | н/д | 0.08 | да
94 | Дицель Денис Юрьевич | гараж от ТП-70 | ПС 110 кВ Беловская \ Ф-6-6-К \ ТП-070 \ ВЛ 0,4 кВ ф.4 от ТП-070 | 6_610373 ПАО "Кузбассэнергосбыт" | нет | н/д | н/д | 0.015 | да
95 | ООО Центр дополнительного профессионального обучения | учебный корпус- с 23.11.15 ПУ установлен на ГР)потерь нет) | ПС 110 кВ Беловская \ Ф-6-6-К \ ТП-070 \ ВЛ 0,4 кВ ф.№3 от ТП-070 | 6_610110 ПАО "Кузбассэнергосбыт" | нет | н/д | н/д | 0.125 | да
96 | ООО "ГлазГО" | система фотофиксации Белово | ПС 110 кВ Цинкзаводская \ Ф-6-9-П_ПС 110 кВ Цинкзаводская \ СТП-099 \ ВЛ 0,4 кВ ф.1 от ТП-099 | 6_610348 ПАО "Кузбассэнергосбыт" | нет | н/д | н/д | 0.0005 | да
97 | ООО "ГлазГО" | камера фото фиксации р-он город кладбища-без ПУ с сенятбря 2024г | ПС 35 кВ Беловская Городская \ Ф-10-4-П_ПС 35 кВ Беловская Городская \ МТП-210 \ ВЛ 0,4 кВ ф.1 от ТП-210 | 6_610348 ПАО "Кузбассэнергосбыт" | н/д | н/д | н/д | 0.0005 | н/д
98 | Каримов Махмадшокир Сафарбекович | нежилое здание ТП-213-считать потери | ПС 110 кВ Беловская \ Ф-6-6-К \ МТП-213 от ф.6-6-К \ ВЛ 0,4 кВ ф.1 от ТП-213 | 6_610824 ПАО "Кузбассэнергосбыт" | н/д | н/д | н/д | 0.09 | н/д
99 | Общество с ограниченной ответственностью "Газпромнефть - Центр" | АЗС № 82 Белово-из под ПУ д.610154 | ПС 110 кВ Беловская \ Ф-6-6-К \ ТП-070 \ ВЛ 0,4 кВ ф.№2 от ТП-070 | 2_200388 ПАО "Кузбассэнергосбыт" | нет | н/д | н/д | 0.024 | да
100 | Церковь св. Веры Надежды Люб | ТП-160кВа БРЭС районе кладб(20квт отдано Радионову)- с 01.11.21 ТП-210 БРЭС | ПС 35 кВ Беловская Городская \ Ф-10-4-П_ПС 35 кВ Беловская Городская \ МТП-210 \ ВЛ 0,4 кВ ф.1 от ТП-210 | 6_610618 ПАО "Кузбассэнергосбыт" | нет | н/д | н/д | 0.04 | да
101 | ООО "Либхерр-Русланд" | ф.10-31-Л(10-29-Л ремонтно-складской комплекс Кузбасс Белово. с 01.04 показания дает Кемерово сбыт | ПС 110 кВ Промузел \ Ф-10-31-Л_ПС 110 кВ Промузел \ ТП от Ф 10-31(29)-Л (Либхер) ПОТР. | 6_610306 ПАО "Кузбассэнергосбыт" | нет | н/д | н/д | 0.7 | да
102 | ООО "Либхерр-Русланд" | ф.10-3-Л РСК "Кузбасс" | ПС 110 кВ Промузел \ Ф-10-3-Л_ПС 110 кВ Промузел \ ТП от Ф 10-3-Л (Либхер) ПОТР. | 6_610306 ПАО "Кузбассэнергосбыт" | нет | н/д | н/д | 0.7 | да
103 | Радионов Максим Сергеевич | магазин из под д.2292Церковь Веры,над и Любови | ПС 35 кВ Беловская Городская \ Ф-10-4-П_ПС 35 кВ Беловская Городская \ МТП-210 \ ВЛ 0,4 кВ ф.1 от ТП-210 | 6_610350 ПАО "Кузбассэнергосбыт" | нет | н/д | н/д | 0.02 | да
104 | ООО "Татнефть-АЗС Центр" | АЗС ООО Татнефть ТП-02 | ПС 110 кВ Промузел \ ф. 10-5-ЦРП ПС 110 кВ Промузел \ Ф-10-24-Т_РП-10 кВ №26 ООО "РООС" \ КТП-002 | 6_610749 ПАО "Кузбассэнергосбыт" | нет | н/д | н/д | 0.035 | да
105 | Сукиасян Сусанна Сергеевна | Б/НПОТ Р-250ква | ПС 110 кВ Беловская \ Ф-6-6-К \ ТП-Б/Н 250 кВа (ВестСибсервис) | 6_610814 ПАО "Кузбассэнергосбыт" | нет | н/д | н/д | 0.2 | да
106 | ООО Компания Центр | АЗС №24 ч-з сети ОООВестСибс. АЗС Татнефть(УБА) | ПС 110 кВ Беловская \ Ф-6-6-К \ ТП АЗС 30 кВа от ф.6-6-К | 6_610433 ПАО "Кузбассэнергосбыт" | нет | н/д | н/д | 0.01233 | да
107 | ООО "Б-24" | стройплощадка ТП-94 | ПС 110 кВ Беловская \ Ф-6-6-К \ КТП-094 \ ВЛ 0,4 кВ ф.1 от ТП-094 | 6_610635 ПАО "Кузбассэнергосбыт" | нет | н/д | н/д | 0.2 | да
108 | ООО "Лаборатория дорожных технологий "Макадам" | ТП-95 система обнаружения скользскости а/дороги ф.6-6-К | ПС 110 кВ Беловская \ Ф-6-6-К \ СТП-095 \ ВЛ 0,4 кВ ф.1 от ТП-095 | 5_500382 ПАО "Кузбассэнергосбыт" | нет | н/д | н/д | 0.001 | да
109 | ООО "Лаборатория дорожных технологий "Макадам" | светофор ТП-88-пароль 481666 | ПС 110 кВ Беловская \ Ф-6-6-К \ КТП-088 \ ВЛ 0,4 кВ ф.1 от ТП-088 | 5_500382 ПАО "Кузбассэнергосбыт" | нет | н/д | н/д | 0.0015 | да
110 | ООО "Промэнергосбыт" | БС 11359 от ТП-88 | ПС 110 кВ Беловская \ Ф-6-6-К \ КТП-088 \ ВЛ 0,4 кВ ф.1 от ТП-088 | 2_200497 ПАО "Кузбассэнергосбыт" | н/д | н/д | н/д | 0.015 | н/д
111 | ИП Овчинникова Тамара Ибрагимовна | магазин Ново-Белово | ПС 110 кВ Беловская \ Ф-6-6-К \ КТП-008 \ ВЛ 0,4 кВ ф.3 от ТП-008 | 6_610463 ПАО "Кузбассэнергосбыт" | н/д | н/д | н/д | 0.007 | н/д
112 | Иванов Александр Александрович | ТП-потр. 400кВа ТУ д.341.-отключили 28.09.21 в 14-30 за ав. содержание до 08.10.21 | ПС 110 кВ Беловская \ Ф-6-2-С \ ТП Райпотребсоюз 400 кВА от ф.6-2-С | 6_610684 ПАО "Кузбассэнергосбыт" | н/д | н/д | н/д | 0.32 | н/д
113 | ООО "Шахта Чертинская-Коксовая" | ПС Новочертинская ф.6-22 ПС-3 | ПС 110 кВ Ново-Чертинская \ Ф 6-22-ПС 21-3_ПС Ново-Чертинская 110/35 | 0_4814 ЗАО "Система" | нет | н/д | н/д | 5.482 | да
114 | ООО "Шахта Чертинская-Коксовая" | ПС Новочертинская ф.6-30 РП-2/2 | ПС 110 кВ Ново-Чертинская \ ф.6-30-ОС ПС Ново-Чертинская 110/35 | 0_4814 ЗАО "Система" | нет | н/д | н/д | 1.168 | да
115 | ООО "Шахта Чертинская-Коксовая" | ПС Новочертинская ф.6-12 ПС-21 | ПС 110 кВ Ново-Чертинская \ ф. 6-12-ПС-21-1 ПС 110 кВ Ново-Чертинска | 0_4814 ЗАО "Система" | нет | н/д | н/д | 3.71 | да
116 | ООО "Шахта Чертинская-Коксовая" | ПС Новочертинская ф.6-16-3 | ПС 110 кВ Ново-Чертинская \ ф.6-16-З ПС 110 кВ Ново-Чертинская | 0_4814 ЗАО "Система" | нет | н/д | н/д | 0.8 | да
117 | ООО "Шахта Чертинская-Коксовая" | ПС Новочертинская ф.6-25 ПС-21 | ПС 110 кВ Ново-Чертинская \ ф.6-25-ПС-21-4 ПС 110 кВ Ново-Чертинская | 0_4814 ЗАО "Система" | нет | н/д | н/д | 2.32 | да
118 | ООО "Шахта Чертинская-Коксовая" | ПС Новочертинская ф.6-15-3 | ПС 110 кВ Ново-Чертинская \ ф.6-15-З ПС 110 кВ Ново-Чертинская | 0_4814 ЗАО "Система" | нет | н/д | н/д | 0.8 | да
119 | ООО "Шахта Чертинская-Коксовая" | ПС Новочертинская ф.6-11 | ПС 110 кВ Ново-Чертинская \ ф.6-11-ПС-21-2 ПС 110 кВ Ново-Чертинская | 0_4814 ЗАО "Система" | нет | н/д | н/д | 1.69 | да
120 | ООО БЗСЖБ | Н.ЧЕР.Ф 6-6-КК | ПС 110 кВ Ново-Чертинская \ ф.6-6-СЖБ ПС 110 кВ Ново-Чертинская | 6_610364 ПАО "Кузбассэнергосбыт" | нет | н/д | н/д | 0.32 | да
121 | ООО "Шахта Чертинская-Коксовая" | ПС Новочертинская ф.6-27 РП-2/2 | ПС 110 кВ Ново-Чертинская \ ф.6-27-ОС ПС 110 кВ Ново-Чертинская | 0_4814 ЗАО "Система" | нет | н/д | н/д | 1.168 | да
122 | ЗАО "Энергопромышленная компания" | ТП-6/023 40кВа- субабонент д.610364 ф.6-6-СЖБ ПС Чертинская | ПС 110 кВ Ново-Чертинская \ ф.6-6-СЖБ ПС 110 кВ Ново-Чертинская | 2_200297 ПАО "Кузбассэнергосбыт" | н/д | н/д | н/д | 0.015 | н/д
123 | ООО "Энергоресурс" | Центр. база ТП б/н потр Белово. до 01.10.17-была Р=80квт( отдано 15квт-д.610322 | ПС 110 кВ Беловская \ Ф-6-2-С \ КТП- 160 кВА УЖКХ Бел р-на от ф.6-2-С | 6_610159 ПАО "Кузбассэнергосбыт" | Акт от 16.01.2020, ав.броня 0 кВт | н/д | н/д | 0.08 | да
124 | ИП Гарифуллин Наиль Нигматзянович | павильон из под ТП-потр.д.610159 "100 услуг" р-н ГИБДД | ПС 110 кВ Беловская \ Ф-6-2-С \ КТП- 160 кВА УЖКХ Бел р-на от ф.6-2-С | 6_610322 ПАО "Кузбассэнергосбыт" | нет | н/д | н/д | 0.015 | да
125 | Хлебников Сергей Александрович | сервисный центр ТП-93 | ПС 110 кВ Беловская \ Ф-6-6-К \ СТП-093 \ ВЛ 0,4 кВ ф.2 от ТП-093 | 6_601867 ПАО "Кузбассэнергосбыт" | н/д | н/д | н/д | 0.015 | н/д
126 | ФЛ Попов В.И. | ТП-потр.25кВа крытый склад | ПС 110 кВ Беловская \ Ф-6-2-С \ ТП-потр.25кВа ФЛ Попов | 6_610657 ПАО "Кузбассэнергосбыт" | нет | н/д | н/д | 0.02125 | да
127 | ООО Автостроймонтаж | ТП Б/Н -250кВа ПОТ.- с 01.05.15 стало 187,5квт(было 66,8 произв.база P-18,8 кВт) | ПС 110 кВ Беловская \ Ф-6-2-С \ КТП Беловская ПМК 250 кВА от ф.6-2-С | 6_610157 ПАО "Кузбассэнергосбыт" | нет | н/д | н/д | 0.1875 | да
128 | ООО "Гарант" | цех СЖБ.до 01.04.18 был с/а д.610157.-есть потери СИП 50 L=50м односмен. | ПС 110 кВ Беловская \ Ф-6-2-С \ КТП-091 \ ВЛ 0,4 кВ ф.1 от ТП-091 | 6_600521 ПАО "Кузбассэнергосбыт" | нет | н/д | н/д | 0.1 | да
129 | Маскаев Юрий Александрович | ТП-б/н потр.40кВа | ПС 110 кВ Беловская \ Ф-6-6-К \ ТП Пекарня 40 кВА от ф.6-6-К | 6_610851 ПАО "Кузбассэнергосбыт" | нет | н/д | н/д | 0.038 | да
130 | Акопян Вахтанг Гургенович | склад ТП-93-пароль 805288 | ПС 110 кВ Беловская \ Ф-6-6-К \ СТП-093 \ ВЛ 0,4 кВ ф.2 от ТП-093 | 6_610535 ПАО "Кузбассэнергосбыт" | нет | н/д | н/д | 0.015 | да
131 | ООО " Полигон" | ТП-б/н потр. 25 кВа полигон ТБО на выезде из Белово | ПС 35 кВ Беловская Городская \ Ф-10-28-И_ПС 35 кВ Беловская Городская \ КТП Полигон Белсах 25 кВА от ф.10-28-И | 6_610763 ПАО "Кузбассэнергосбыт" | нет | н/д | н/д | 0.02125 | да
132 | ООО "Рециклинг" | в/в учет БЦЗ-завод по переработке и утилизации | ПС 110 кВ Цинкзаводская \ Ф-6-32-ГТРК_ПС 110 кВ Цинкзаводская \ в/в учет ООО Рециклинг | 6_610190 ПАО "Кузбассэнергосбыт" | нет | н/д | н/д | 1.82 | да
133 | ООО Медиахолдинг "Омикс" | Передающий центр (резерв) ТП 89 | ПС 110 кВ Цинкзаводская \ Ф-6-32-ГТРК_ПС 110 кВ Цинкзаводская \ МТП-089 \ ВЛ 0,4 кВ ф.№1 от ТП-089 | 6_610184 ПАО "Кузбассэнергосбыт" | нет | н/д | н/д | 0.05 | да
134 | ООО "Беловские очистные сооружения" | ТП 5 ввод 2 резерв Кузбассрад. | ПС 110 кВ Беловская \ ф.6-16-КР_ПС 110 кВ Беловская (потр.) | 6_601224 ПАО "Кузбассэнергосбыт" | нет | н/д | н/д | 0.015 | да
135 | Краснов Ярослав Валентинович | склад- Белово-ТП-01 | ПС 110 кВ Беловская \ Ф-6-2-С \ КТП-001 \ ВЛ 0,4 кВ ф.1 от ТП-001 | 6_610752 ПАО "Кузбассэнергосбыт" | нет | н/д | н/д | 0.008 | да
136 | ООО "Энергоподряд" | АБК гараж от ТП 71 Белово | ПС 110 кВ Беловская \ Ф-6-2-С \ КТП-071 \ ВЛ 0,4 кВ ф.№1 от ТП-071 | 6_610732 ПАО "Кузбассэнергосбыт" | нет | н/д | н/д | 0.015 | да
137 | ОАО НПП Кузбассрадио | Б/РАЙ 6-12КР Белово- с 01.11.17-переход на 6значный договор(был 2399) | ПС 110 кВ Беловская \ ф.6-12-КР_ПС 110 кВ Беловская (потр.) | 6_610318 ПАО "Кузбассэнергосбыт" | нет | н/д | н/д | 2.808 | да
138 | ОАО НПП Кузбассрадио | Б/РАЙ 6-16КР Белово | ПС 110 кВ Беловская \ ф.6-16-КР_ПС 110 кВ Беловская (потр.) | 6_610318 ПАО "Кузбассэнергосбыт" | нет | н/д | н/д | 2.808 | да
139 | ПАО "Кузбассэнергосбыт" | Отопление-1_учет1 Белово ТСН-1 | ПС 110 кВ Беловская | 6_610357 ПАО "Кузбассэнергосбыт" | нет | н/д | н/д | 0.058 | да
140 | ПАО "Кузбассэнергосбыт" | Отопление-2_учет 2 Белово c ТСН-2 | ПС 110 кВ Беловская | 6_610357 ПАО "Кузбассэнергосбыт" | нет | н/д | н/д | 0.0669 | да
141 | ПАО Россети Сибирь 1 | ф.6-9-б бойлерная №1,бойлер №2 | ПС 110 кВ Беловская \ КЛ 6 кВ Ф-6-9-Б \ Уч-к магистрали 1 КЛ в земле,в каб.соор \ Отпайка 1 уч-ка КЛ в земле,в каб.Соор \ КТП-119 \ ВЛ 0,4 кВ ф.1 от ТП-119 | 2_200442 Хозяйственные нужды | Акт от 29.10.2018, ав.броня 0 кВт | н/д | н/д | 0.149 | да
142 | ПАО Россети Сибирь 1 | Пост №2. по факту подключена от ТП-57 | ПС 110 кВ Беловская \ Ф-6-2-С \ КТП-057 \ ВЛ 0,4 кВ ф.2 от ТП-057 | 2_200442 Хозяйственные нужды | нет | н/д | н/д | 0.0009 | да
143 | ПАО Россети Сибирь 1 | Гараж склад от ТП 57 | ПС 110 кВ Беловская \ Ф-6-2-С \ КТП-057 \ ВЛ 0,4 кВ ф.2 от ТП-057 | 2_200442 Хозяйственные нужды | нет | н/д | н/д | 0.01 | да
144 | ПАО Россети Сибирь 1 | Гараж, раскомандир. от ТП 57 | ПС 110 кВ Беловская \ Ф-6-2-С \ КТП-057 \ ВЛ 0,4 кВ ф.2 от ТП-057 | 2_200442 Хозяйственные нужды | нет | н/д | н/д | 0.0277 | да
145 | ПАО Россети Сибирь 1 | ТСН-1-дистиляторная с ТСН-1 | ПС 110 кВ Беловская | 2_200442 Хозяйственные нужды | нет | н/д | н/д | 0.018 | да
146 | ПАО Россети Сибирь 1 | ТСН-2-каб. мастеров ТСН-2 | ПС 110 кВ Беловская | 2_200442 Хозяйственные нужды | нет | н/д | н/д | 0.0038 | да
147 | ПАО Россети Сибирь 1 | ТСН-1 бойлер мастерской № 1 ТСН-1-без ПУ с 07.07.23-самоход | ПС 110 кВ Беловская | 2_200442 Хозяйственные нужды | нет | н/д | н/д | 0.015 | да
148 | ПАО Россети Сибирь 1 | Гараж № 3 | ПС 110 кВ Беловская \ Ф-6-2-С \ КТП-001 \ ВЛ 0,4 кВ ф.1 от ТП-001 | 2_200442 Хозяйственные нужды | нет | н/д | н/д | 0.0239 | да
149 | ПАО Россети Сибирь 1 | Проходная, пост № 1 | ПС 110 кВ Беловская \ Ф-6-2-С \ КТП-057 \ ВЛ 0,4 кВ ф.2 от ТП-057 | 2_200442 Хозяйственные нужды | нет | н/д | н/д | 0.0057 | да
150 | ПАО Россети Сибирь 1 | ТСН-2 -каб. МСРЗАИ ТСН-2 | ПС 110 кВ Беловская | 2_200442 Хозяйственные нужды | нет | н/д | н/д | 0.0032 | да
151 | ПАО Россети Сибирь 1 | гараж № 2( гараж№6 снегоходы) | ПС 110 кВ Беловская \ Ф-6-2-С \ КТП-001 \ КЛ 0,4 кВ ф.3 от ТП-001 | 2_200442 Хозяйственные нужды | Акт от 29.10.2018, ав.броня 0 кВт | н/д | н/д | 0.0028 | да
152 | ПАО Россети Сибирь 1 | гараж № 1 ОВБ в стороне сварочного | ПС 110 кВ Беловская \ Ф-6-2-С \ КТП-057 \ ВЛ 0,4 кВ ф.2 от ТП-057 | 2_200442 Хозяйственные нужды | Акт от 29.10.2018, ав.броня 0 кВт | н/д | н/д | 0.0056 | да
153 | ПАО Россети Сибирь 1 | база АБК с 01.10.18 минусовать расход этого ПУ от ф.6-9-Б,т.к. идут параллельно. | ПС 110 кВ Беловская \ Ф-6-2-С \ КТП-057 \ ВЛ 0,4 кВ ф.2 от ТП-057 | 2_200442 Хозяйственные нужды | н/д | н/д | н/д | 0.1009 | н/д
154 | ПАО Россети Сибирь 1 | ТСН-1 мастерская | ПС 110 кВ Беловская | 2_200442 Хозяйственные нужды | нет | н/д | н/д | 0.006 | да
155 | ПАО Россети Сибирь 1 | ф. 6-2-с кузница ТП-01 | ПС 110 кВ Беловская \ Ф-6-2-С \ КТП-001 \ КЛ 0,4 кВ ф.2 от ТП-001 | 2_200442 Хозяйственные нужды | Акт от 29.10.2018, ав.броня 0 кВт | н/д | н/д | 0.0413 | да
156 | ПАО Россети Сибирь 1 | ТСН-2- освещение мастерской ТСН-2 Р-6.7 | ПС 110 кВ Беловская | 2_200442 Хозяйственные нужды | нет | н/д | н/д | 0.0067 | да
157 | ООО "Управляющая" ООО 'Промэнергосбыт' | ПАО "ВымпелКом" БС-44906 г.Белово | ПС 110 кВ Беловская \ Ф-6-2-С \ КТП-057 \ ВЛ 0,4 кВ ф.2 от ТП-057 | 0_602002 ООО «Промэнергосбыт» | нет | н/д | н/д | 0.006 | да
158 | ПАО "Мобильные ТелеСистемы" | Базовая станция БС 42-763 Белово с 01.04.14 выносной учет на оп.2 ТП-57(было с шин до нашего ПУ, с 01.04.14 с 6-9-Б перешел на ТП-57 | ПС 110 кВ Беловская \ Ф-6-2-С \ КТП-057 \ ВЛ 0,4 кВ ф.2 от ТП-057 | 2_200422 ПАО "Кузбассэнергосбыт" | нет | н/д | н/д | 0.01 | да
159 | ООО Беловоагрострой | ТП б/н Р-250 КВА ГАРАЖ | ПС 110 кВ Беловская \ Ф-6-6-К \ ТП БАС 250 кВА от ф.6-6-К | 6_610180 ПАО "Кузбассэнергосбыт" | нет | н/д | н/д | 0.14 | да
160 | ЧЛ Шерстянников А.А. | склад №1 и ремонтный цэ-субабонент д.601079 | ПС 110 кВ Цинкзаводская \ ф.6-37-ГЗ ПС 110 кВ Цинкзаводская | 6_610581 ПАО "Кузбассэнергосбыт" | нет | н/д | н/д | 0.0832 | да
161 | Зинченко Татьяна Анатольевна | гараж ТП-99 | ПС 110 кВ Цинкзаводская \ Ф-6-9-П_ПС 110 кВ Цинкзаводская \ СТП-099 \ ВЛ 0,4 кВ ф.1 от ТП-099 | 6_610872 ПАО "Кузбассэнергосбыт" | нет | н/д | н/д | 0.05 | да
162 | ООО ЭнергоПрофит(ООО "Сибирские городки" | ф.6-15-М с 01.06.19 будет д.200399 ЭнергоПрофит | ПС 110 кВ Цинкзаводская \ ф.6-15-М ПС 110 кВ Цинкзаводская (потр.) | 2_200399 ПАО "Кузбассэнергосбыт" | нет | н/д | н/д | 0.284 | да
163 | ООО ЭнергоПрофит(ООО "Сибирские городки" | ф.6-1-М Белово. с 01.03.19- переход в д.610399 | ПС 110 кВ Цинкзаводская \ ф.6-1-М ПС 110 кВ Цинкзаводская (потр.) | 2_200399 ПАО "Кузбассэнергосбыт" | нет | н/д | н/д | 0.284 | да
164 | Муниципальное бюджетное учреждениездравоохранения"Станция скорой медицинской помощи г.Белово" | гараж тп б/н потр Белово | ПС 110 кВ Цинкзаводская \ ф.6-37-ГЗ ПС 110 кВ Цинкзаводская | 6_601079 ПАО "Кузбассэнергосбыт" | нет | н/д | н/д | 0.128 | да
165 | Баев Сергей Алексеевич | Тп Б/н Р-250 Д.408 | ПС 110 кВ Беловская \ Ф-6-6-К \ КТП-РОВД 250 кВА от_Ф-6-6-К \ ВЛ 0,4 кВ ф.1 от ТП-РОВД | 6_610805 ПАО "Кузбассэнергосбыт" | нет | н/д | н/д | 0.02 | да
166 | Шулепов Александр Юрьевич | Гараж ТП б/н 250кВ МО МВД- c 01/09/18-отказ от э/снабжения | ПС 110 кВ Беловская \ Ф-6-6-К \ КТП-РОВД 250 кВА от_Ф-6-6-К \ ВЛ 0,4 кВ ф.1 от ТП-РОВД | 6_610756 ПАО "Кузбассэнергосбыт" | н/д | н/д | н/д | 0.01035 | н/д
167 | Отдел МВД России по БМО | 1 отд Админ здание ОВД-потерь нет | ПС 110 кВ Беловская \ Ф-6-6-К \ КТП-РОВД 250 кВА от_Ф-6-6-К \ ВЛ 0,4 кВ ф.1 от ТП-РОВД | 6_610004 ПАО "Кузбассэнергосбыт" | нет | н/д | н/д | 0.04 | да
168 | Шиш Дмитрий Викторович | бытовое здание от ТП-99 | ПС 110 кВ Цинкзаводская \ Ф-6-9-П_ПС 110 кВ Цинкзаводская \ СТП-099 \ ВЛ 0,4 кВ ф.2 от ТП-099 | 6_610576 ПАО "Кузбассэнергосбыт" | нет | н/д | н/д | 0.1 | да
169 | ООО "Гарант" | магазин строй Континент-Р 100квтч отдана с/а с 01.04.19 | ПС 35 кВ Беловская Городская \ Ф-10-4-П_ПС 35 кВ Беловская Городская \ СТП-043 \ КЛ 0,4 кВ ф.№1 от ТП-043 | 6_600521 ПАО "Кузбассэнергосбыт" | нет | н/д | н/д | 0.136 | да
170 | ООО "Управляющая" ООО 'Промэнергосбыт' | ООО "АГРОТОРГ" маг.Пятерочка-с/а д.600521 ООО Гарант | ПС 35 кВ Беловская Городская \ Ф-10-4-П_ПС 35 кВ Беловская Городская \ СТП-043 | 0_602002 ООО «Промэнергосбыт» | нет | н/д | н/д | 0.1 | да
171 | ООО "Гарант" | ТП-211-резерв ТП-73 спорт-оздоровит комплекса -есть потери | ПС 35 кВ Беловская Городская \ Ф-10-4-П_ПС 35 кВ Беловская Городская \ СТП-211 \ ВЛ 0,4 кВ ф.1 от ТП-211 | 6_600521 ПАО "Кузбассэнергосбыт" | нет | н/д | н/д | 0.1 | да
172 | ПС Крохалёвская 220/110/35/6кВ, Ф6-15-П, КТП-б/н | Кролхалевская 6-15-П | ПС 220 кВ Крохалевская \ Ф-6-15-П_ПС Крохалевская 220/110/35/6 | 2_200496 Хозяйственные нужды | н/д | н/д | н/д | 0.08848 | н/д
173 | АО "Центральное" | Породный отвал 3 | ПС 35 кВ Бирюлинская \ Ф-6-5-ШПП_ПС 35 кВ Бирюлинская \ ТП-161 ЦОФ П4 \ Система шин 1 | 10_299478 ООО "ЭСКК" (агентский договор) | нет | н/д | н/д | 0.02 | да
174 | АО "Центральное" | Породный отвал 2 | ПС 35 кВ Бирюлинская \ Ф-6-5-ШПП_ПС 35 кВ Бирюлинская \ ТП-ЦОФ Березовская П2 \ Система шин 1 | 10_299478 ООО "ЭСКК" (агентский договор) | нет | н/д | н/д | 0.02 | да
175 | АО "Центральное" | ф.6-4 | ПС 35 кВ ЦОФ Берёзовская \ ф. 6-4-РУ-6-3-1С ПС 35 кВ ЦОФ Березовска | 0_2512 ЗАО "Система" | н/д | н/д | н/д | 0.8377 | н/д
176 | АО "Центральное" | ф. 6-8 | ПС 35 кВ ЦОФ Берёзовская \ ф. 6-8-Угольный склад ПС 35 кВ ЦОФ Берез | 0_2512 ЗАО "Система" | н/д | н/д | н/д | 0.8377 | н/д
177 | АО "Центральное" | ф. 6-2 | ПС 35 кВ ЦОФ Берёзовская \ ф. 6-2-АБ-Шахта ПС 35 кВ ЦОФ Березовская | 0_2512 ЗАО "Система" | н/д | н/д | н/д | 0.8377 | н/д
178 | АО "Центральное" | ф. 6-32 | ПС 35 кВ ЦОФ Берёзовская \ ф. 6-32-Г ПС 35 кВ ЦОФ Березовская | 0_2512 ЗАО "Система" | н/д | н/д | н/д | 0.8377 | н/д
179 | АО "Центральное" | ф. 6-28 | ПС 35 кВ ЦОФ Берёзовская \ ф. 6-28-Угольный склад ПС 35 кВ ЦОФ Бер | 0_2512 ЗАО "Система" | н/д | н/д | н/д | 0.8377 | н/д
180 | АО "Центральное" | ф. 6-24 | ПС 35 кВ ЦОФ Берёзовская \ ф. 6-24-РУ-6-3-4с ПС 35 кВ ЦОФ Березовск | 0_2512 ЗАО "Система" | н/д | н/д | н/д | 0.8377 | н/д
181 | АО "Центральное" | ф.6-6 | ПС 35 кВ ЦОФ Берёзовская \ ф. 6-6-РУ-6-3-3С ПС 35 кВ ЦОФ Березовска | 0_2512 ЗАО "Система" | н/д | н/д | н/д | 0.8377 | н/д
182 | АО "Центральное" | ф. 6-22 | ПС 35 кВ ЦОФ Берёзовская \ ф. 6-22-РУ-6-3-2с ПС 35 кВ ЦОФ Березовск | 0_2512 ЗАО "Система" | н/д | н/д | н/д | 0.8377 | н/д
183 | АО "Центральное" | ф. 6-18 | ПС 35 кВ ЦОФ Берёзовская \ ф. 6-18-РУ-6-1-2с ПС 35 кВ ЦОФ Березовс | 0_2512 ЗАО "Система" | н/д | н/д | н/д | 0.8377 | н/д
184 | АО "Центральное" | ф. 6-20 | ПС 35 кВ ЦОФ Берёзовская \ ф. 6-20-РУ-6-1-1с ПС 35 кВ ЦОФ Березовск | 0_2512 ЗАО "Система" | н/д | н/д | н/д | 0.8377 | н/д
185 | Карпицкий Иван Сергеевич | магазин ТП-044 (АИИСКУЭ) | ПС 220 кВ Крохалевская \ Ф-6-1-П_ПС Крохалевская \ ТП-044_Ф-6-1-П \ ВЛ 0,4 кВ ф.3 от ТП-044_Ф-6-1-П | 5_501192 ПАО "Кузбассэнергосбыт" | нет | н/д | н/д | 0.015 | да
186 | ООО СП 'Барзасск товарищество' | яч. 11 | ПС 35 кВ Бирюлинская \ ф. 6-11-ЦРП ПС 35 кВ Бирюлинская | 2_200142 ООО "ЛУКОЙЛ-Энергосервис" | нет | н/д | н/д | 1.214 | да
187 | ООО СП 'Барзасск товарищество' | яч. 15 | ПС 35 кВ Бирюлинская \ ф. 6-15-ШПП ПС 35 кВ Бирюлинская | 2_200142 ООО "ЛУКОЙЛ-Энергосервис" | нет | н/д | н/д | 1.214 | да
188 | ЗАО ЧЕРНИГОВЕЦ | Ф.6-6 | ПС 110 кВ Черниговская \ Ф 6-6-ГР (ПОТР) | 0_2379 ООО "Энергосбытовая компания Кузбасса" | нет | н/д | н/д | 1.3207 | да
189 | ЗАО ЧЕРНИГОВЕЦ | Ф. 6-15 | ПС 110 кВ Черниговская \ Ф 6-15-П (ПОТР) | 0_2379 ООО "Энергосбытовая компания Кузбасса" | нет | н/д | н/д | 1.3207 | да
190 | ЗАО ЧЕРНИГОВЕЦ | Ф.6-35 | ПС 110 кВ Черниговская \ Ф 6-35-ГР (ПОТР) | 0_2379 ООО "Энергосбытовая компания Кузбасса" | нет | н/д | н/д | 1.3207 | да
191 | ПАО Россети Сибирь 1 | мастерской участок ПСЛ | ПС 220 кВ Крохалевская \ Ф-6-1-П_ПС Крохалевская \ ТП-044_Ф-6-1-П \ ВЛ 0,4 кВ ф.3 от ТП-044_Ф-6-1-П | 2_200442 Хозяйственные нужды | нет | н/д | н/д | 0.027 | да
192 | МУП 'Ред-я газеты 'Мой город' | КТП-044(плюс ОДН) на опоре (МКД №20 кв.6 Подстанционная ул.) | ПС 220 кВ Крохалевская \ Ф-6-1-П_ПС Крохалевская \ ТП-044_Ф-6-1-П \ ВЛ 0,4 кВ ф.1 от ТП-044_Ф-6-1-П | 5_500478 ПАО "Кузбассэнергосбыт" | нет | н/д | н/д | 0.005 | да
193 | Столяров Сергей Сергеевич | ТП-258 земельный участок | ПС 35 кВ Латышевская \ Ф-6-21-П_ПС 35 кВ Латышевская \ ТП-258_Ф-6-21-П \ ВЛ 0,4 кВ ф.1 от ТП-258_Ф-6-21-П | 5_500645 ПАО "Кузбассэнергосбыт" | нет | н/д | н/д | 0.015 | да
194 | Филиал ФГУП РТРС Кем.ОРТПЦ | КТП-090 яч. 212 (рез) (Расчет) | ПС 220 кВ Крохалевская \ Ф-6-16-РРС_ПС Крохалевская | 5_503024 ПАО "Кузбассэнергосбыт" | Акт от 27.04.2016, ав.броня 14,32/17,86 кВт | н/д | н/д | 0.05 | нет
195 | Филиал ФГУП РТРС Кем.ОРТПЦ | КТП-090 ф-6-16-р (раб) (РАСЧЕТ) | ПС 220 кВ Крохалевская \ Ф-6-16-РРС_ПС Крохалевская | 5_503024 ПАО "Кузбассэнергосбыт" | Акт от 27.04.2016, ав.броня 14,32/17,86 кВт | н/д | н/д | 0.05 | нет
196 | ФКУ "Сибуправтодор" | КТП-201 Юго-Александровка опора №2 (на км 333+900) | ПС 35 кВ Березовская Новая \ Ф-6-1-РП-1_ПС Березовская \ ТП-201_Ф-6-1-РП-1 \ ВЛ 0,4 кВ ф.1 от ТП-201_Ф-6-1-РП-1 | 5_531288 ПАО "Кузбассэнергосбыт" | нет | н/д | н/д | 0.0005 | да
197 | ООО "Гурьевский рудник" | Пр РСК Гурьевская Горная 6-9-П | ПС 35 кВ Гурьевская-Горная \ Ф.6-9-П ПС 35 кВ Гурьевская-Горная | 0_022450 ООО "Металлэнергофинанс" | нет | н/д | н/д | 0.5945 | да
198 | ООО "Гурьевский рудник" | Пр РСК Гурьевская Горная 6-12-П | ПС 35 кВ Гурьевская-Горная \ Ф.6-12-П ПС 35 кВ Гурьевская-Горная | 0_022450 ООО "Металлэнергофинанс" | нет | н/д | н/д | 0.5945 | да
199 | ПАО Россети Сибирь 1 | КТП-1 160 КВА | ПС 110 кВ Гурьевская \ Ф-10-7-З ПС 110 кВ Гурьевская \ ТП-001 \ 1с.ш. 0,4 кВ | 2_200442 Хозяйственные нужды | нет | н/д | н/д | 0.025 | да
200 | ООО " Лаборатория Дорожных Технологий" | Малая Салаирка тп 167 Макадам | ПС 110 кВ Гурьевская \ Ф-10-1-С_ПС 110 кВ Гурьевская \ ТП-167 \ ВЛ 0,4 кВ ф.2 от ТП-167_Ф-10-1-С | 5_500382 ПАО "Кузбассэнергосбыт" | н/д | н/д | н/д | 0.0015 | н/д
201 | Общество с ограниченной ответственностью "Хартия" | н/д | ПС 110 кВ Гурьевская \ Ф-10-15-С ПС 110 кВ Гурьевская \ ТП-071_Ф-10-15-С | 6_631002 ПАО "Кузбассэнергосбыт" | н/д | н/д | н/д | 0.02 | н/д
202 | ИП Федоров М.А. | н/д | ПС 110 кВ Гурьевская \ Ф-10-7-З ПС 110 кВ Гурьевская \ ТП-075_Ф-10-7-З г. Гурьевск \ ВЛ 0,4 кВ ф.1 от ТП-075 | 6_631038 ПАО "Кузбассэнергосбыт" | н/д | н/д | н/д | 0 | н/д
203 | Общество с ограниченной возможностью "МСК ЭНЕРГО" | станция связи №37 г.Гурьевск | ПС 110 кВ Гурьевская \ Ф-10-15-С ПС 110 кВ Гурьевская \ ТП-012 \ КЛ-0,4кВ Ф-1 от ТП-012 КЛ АввГ 3*16+1*8 | 6_602110 ПАО "Кузбассэнергосбыт" | нет | н/д | н/д | 0.01 | да
204 | Комитет по управлению муниципальным имуществом Гурьевского муниципального района | Ф 10-7-З ТП-076 | ПС 110 кВ Гурьевская \ Ф-10-7-З ПС 110 кВ Гурьевская \ ТП-076 | 6_630422 ПАО "Кузбассэнергосбыт" | нет | н/д | н/д | 0.005 | да
205 | Комитет по управлению муниципальным имуществом Гурьевского муниципального района | Квартира, с.Новопестерево, ул. Школьная, 19, кв.16 | ПС 35 кВ Рассвет \ Ф-10-6-П_ПС 35 кВ Рассвет \ ТП-029 \ ВЛ 0,4 кВ ф.2 от ТП-029 | 6_630422 ПАО "Кузбассэнергосбыт" | н/д | н/д | н/д | 0.005 | н/д
206 | ПАО Россети Сибирь 1 | ТП-12 100 КВА | ПС 110 кВ Гурьевская \ Ф-10-15-С ПС 110 кВ Гурьевская \ ТП-012 \ 1 с.ш. 0,4 кВ | 2_200442 Хозяйственные нужды | нет | н/д | н/д | 0.017 | да
207 | ПАО Россети Сибирь 1 | Ф.10-7-З ТП №076 ф.5 Хоз. нужды (резервное питание) | ПС 110 кВ Гурьевская \ Ф-10-7-З ПС 110 кВ Гурьевская \ ТП-076 \ КЛ 0,4 кВ ф.5 от ТП-076 | 2_200442 Хозяйственные нужды | нет | н/д | н/д | 0.017 | да
208 | ООО "Агро Элит-Инвест" | ПС"Тепличная"Ф.10-4-СП | ПС 110 кВ Тепличная (Осинник. РЭС) \ КЛ 10 кВ Ф-10-4-СП \ Уч-к магистрали 1 КЛ в земле,в каб.соор \ ТП-2-630 кВА | 1_730677 ООО "Энергетическая компания "СТИ" | нет | н/д | н/д | 5.304 | да
209 | ООО "Агро Элит-Инвест" | ПС Тепличная ф. 10-3-ТК (5943) | ПС 110 кВ Тепличная (Осинник. РЭС) \ Ф-10-3-ТК ПС Тепличная 110/10 кВ | 1_730677 ООО "Энергетическая компания "СТИ" | нет | н/д | н/д | 1.28 | да
210 | ООО "Агро Элит-Инвест" | ПС"Тепличная"Ф. 10-10-СП | ПС 110 кВ Тепличная (Осинник. РЭС) \ КЛ 10 кВ Ф-10-10-СП \ Уч-к магистрали 1 КЛ в земле,в каб.соор \ ТП-2-630 кВа | 1_730677 ООО "Энергетическая компания "СТИ" | нет | н/д | н/д | 0.993 | да
211 | ООО "Агро Элит-Инвест" | ПС"Тепличная"Ф. 10-5-ТК | ПС 110 кВ Тепличная (Осинник. РЭС) \ Ф-10-5-ТК ООО Калтанское \ ТП-1-250 кВа | 1_730677 ООО "Энергетическая компания "СТИ" | нет | н/д | н/д | 1.108 | да
212 | ООО "Агро Элит-Инвест" | ПС Тепличная ф. 10-9-ТК ( 35611) | ПС 110 кВ Тепличная (Осинник. РЭС) \ Ф-10-9-ТК | 1_730677 ООО "Энергетическая компания "СТИ" | нет | н/д | н/д | 2.56 | да
213 | ООО "Агро Элит-Инвест" | ПС"Тепличная"Ф. 10-8-ТК ( 35570) | ПС 110 кВ Тепличная (Осинник. РЭС) \ Ф-10-8-ТК ООО Калтанское | 1_730677 ООО "Энергетическая компания "СТИ" | нет | н/д | н/д | 1.108 | да
214 | ПАО Россети Сибирь 1 | комната отдыха ОВБ гараж ПС Тепловая (Осинники) | ПС 110 кВ Тепловая \ Ф (ПОТР) ТСН-1 (Тепловая) \ ТСН-1 (Тепловая) \ Система шин 1 | 2_200442 Хозяйственные нужды | нет | н/д | н/д | 0.008 | да
215 | АО Кузнецкинвестстрой | ПС"Шушталепская"ф. 6-4-К | ПС 110 кВ Шушталепская \ ф.6-4-К | 1_101830 ПАО "Кузбассэнергосбыт" | Акт от 09.10.2018, ав.броня 0 кВт | н/д | н/д | 0.796 | да
216 | АО Кузнецкинвестстрой | ПС"Корчакольская" ТСН | ПС: Корчаколь 35/6 (Корча разрез) (Ведом | 1_101830 ПАО "Кузбассэнергосбыт" | нет | н/д | н/д | 0.01 | да
217 | АО Кузнецкинвестстрой | ПС "Шушталепская" ф.6-3-К | ПС 110 кВ Шушталепская \ Ф.6-3-К | 1_101830 ПАО "Кузбассэнергосбыт" | Акт от 09.10.2018, ав.броня 0 кВт | н/д | н/д | 0.796 | да
218 | АО Кузнецкинвестстрой | ПС"Корчакольская" ввод 1 | ПС: Корчаколь 35/6 (Корча разрез) (Ведом | 1_101830 ПАО "Кузбассэнергосбыт" | нет | н/д | н/д | 3.28 | да
219 | АО Кузнецкинвестстрой | Мин.6-2-ОП (кэнк) ПС"Шушталепская" ф.6-3-К ЯКНО | ПС 110 кВ Шушталепская \ Ф.6-3-К | 1_101830 ПАО "Кузбассэнергосбыт" | н/д | н/д | н/д | 0.068 | н/д
220 | АО Кузнецкинвестстрой | ПС"Корчакольская" ввод 2 | ПС: Корчаколь 35/6 (Корча разрез) (Ведом | 1_101830 ПАО "Кузбассэнергосбыт" | нет | н/д | н/д | 3.28 | да
221 | ПАО Южно-Кузбасская ГРЭС | не рабоч._мин.ф.6-19-Ю (КЭК) | ПС "Калтанская" (Ведомственная) | 2_200436 ПАО "Кузбассэнергосбыт" | н/д | н/д | н/д | 0.175 | н/д
222 | ПАО Южно-Кузбасская ГРЭС | не рабоч._мин.ф.6-4 (КЭК) | ПС "Калтанская" (Ведомственная) | 2_200436 ПАО "Кузбассэнергосбыт" | н/д | н/д | н/д | 0.175 | н/д
223 | ПАО Южно-Кузбасская ГРЭС | Г-2-Т вв-2-6кВ ПС Калтанская | ПС "Калтанская" (Ведомственная) | 2_200436 ПАО "Кузбассэнергосбыт" | нет | н/д | н/д | 6.4 | да
224 | ПАО Южно-Кузбасская ГРЭС | яч.13 (РЖД) (Калтанская) | ПС "Калтанская" (Ведомственная) | 2_200436 ПАО "Кузбассэнергосбыт" | н/д | н/д | н/д | 0.175 | н/д
225 | ПАО Южно-Кузбасская ГРЭС | Г-1-Т вв-1-6кВ ПС Калтанская | ПС "Калтанская" (Ведомственная) | 2_200436 ПАО "Кузбассэнергосбыт" | нет | н/д | н/д | 6.4 | да
226 | ПАО Южно-Кузбасская ГРЭС | яч.8 (РЖД) (Калтанская) | ПС "Калтанская" (Ведомственная) | 2_200436 ПАО "Кузбассэнергосбыт" | н/д | н/д | н/д | 0.175 | н/д
227 | ООО Разрез "Тайлепский" | Яч.0 (с/а-д.2_2722) 0-КВОИТ | ПС "Калтанская" (Ведомственная) | 1_730601 ПАО "Кузбассэнергосбыт" | нет | н/д | н/д | 0.36 | да
228 | ООО Разрез "Тайлепский" | Яч.20 (с/а-д.2_2722) (Калтанская) | ПС "Калтанская" (Ведомственная) | 1_730601 ПАО "Кузбассэнергосбыт" | нет | н/д | н/д | 0.36 | да
229 | ООО ПромкомбинатЪ О | яч.№1 (с/а д.2_2722) (Калтанская) | ПС "Калтанская" (Ведомственная) | 1_730286 ПАО "Кузбассэнергосбыт" | нет | н/д | н/д | 0.468 | да
230 | ООО ПромкомбинатЪ О | Яч.№15 Ночь (с/а д.2_2722) (Калтанская) | ПС "Калтанская" (Ведомственная) | 1_730286 ПАО "Кузбассэнергосбыт" | нет | н/д | н/д | 0.468 | да
231 | ПАО "ЮК ГРЭС" | Осинниковская, ЦТП-8 ,ул.Базарная,8 | ПС 110 кВ Осинниковская \ Ф-6-1-Ц | 2_200171 ПАО "Кузбассэнергосбыт" | нет | н/д | н/д | 0.025 | да
232 | Назаров Н.В. | Производственная база по ул. Комсомольская ПС Калтанская СШ 35 кВ | ПС "Калтанская" (Ведомственная) | 1_730039 ПАО "Кузбассэнергосбыт" | нет | н/д | н/д | 0.005 | да
233 | СНТ СН "Тополек" | р-н г. Калтан | ПС 35 кВ Осинниковский Водозабор \ Ф-6-6-ЗЛ \ КТП-100 кВА СНТ "Тополек" \ Система шин 1 | 1_730447 ПАО "Кузбассэнергосбыт" | нет | н/д | н/д | 0.085 | да
234 | Головина Светлана Игнатьевна | ж/дом КтП 25 кВА г.Калтан ул Озерная 101 Ф 6-6-ЗЛ ПС Осинниковский водозабор | ПС 35 кВ Осинниковский Водозабор \ Ф-6-6-ЗЛ \ КТП-25кВА Носов \ СШ 1(ВН) | 1_730570 ПАО "Кузбассэнергосбыт" | нет | н/д | н/д | 0.02 | да
235 | МАУ "ЖРЦ" | РУ 6 кВ яч № 16 Ф 6-27- Ск ПС Шушталепская | ПС 110 кВ Шушталепская \ ф.6-27-СК | 1_730937 ПАО "Кузбассэнергосбыт" | Акт от 25.09.2019, ав.броня 0 МВт | н/д | н/д | 0.136 | да
236 | ПАО Россети Сибирь 1 | комната перс. релейной защ. ПС Шушталепская Осинники | ПС 110 кВ Шушталепская \ Ф (ПОТР) ТСН-2 (Шуштал) \ ТСН-2 (Шуштал) \ Система шин 1 | 2_200442 Хозяйственные нужды | нет | н/д | н/д | 0.0058 | да
237 | ООО 'КАМСС' 2 | ПАО "ВымпелКом" (с/а дог. 0_4001) РУ-0,4 кВ ПС КАрьерная 6-18У ТП-5 АБК-1 | ПС 110 кВ Карьерная \ ф.6-18-У | 1_103863 ООО «Промэнергосбыт» | нет | н/д | н/д | 0.01 | да
238 | ОАО "Кузбасский технопарк" | ТП-1345 секция 1 ввод 1 | ПС 110 кВ Рудничная \ Ф 10-8 (потребительский) | 2_200466 ПАО "Кузбассэнергосбыт" | нет | н/д | н/д | 2.175 | да
239 | ОАО "Кузбасский технопарк" | ТП-1346 секция 1 ввод 1 | ПС 110 кВ Рудничная \ Ф 10-20 (потребительский) | 2_200466 ПАО "Кузбассэнергосбыт" | нет | н/д | н/д | 2.175 | да
240 | ОАО "Кузбасский технопарк" | ТП-1345 секция 2 ввод 2 | ПС 110 кВ Рудничная \ Ф 10-8 (потребительский) | 2_200466 ПАО "Кузбассэнергосбыт" | нет | н/д | н/д | 2.175 | да
241 | ОАО "Кузбасский технопарк" | ТП -1346 секция 2 ввод 2 | ПС 110 кВ Рудничная \ Ф 10-20 (потребительский) | 2_200466 ПАО "Кузбассэнергосбыт" | нет | н/д | н/д | 2.175 | да
242 | ОАО"УК"Кузбассразрезуголь" | ПС Латышевская ф.6-8 | ПС 35 кВ Латышевская \ ф. 6-8-Н ПС 35 кВ Латышевская | 0_200445 АО "УК "Кузбассразрезуголь" | нет | н/д | н/д | 0.71 | да
243 | ОАО"УК"Кузбассразрезуголь" | ПС Латышевская ф.6-5 | ПС 35 кВ Латышевская \ ф. 6-5-ФП ПС 35 кВ Латышевская | 0_200445 АО "УК "Кузбассразрезуголь" | нет | н/д | н/д | 0.71 | да
244 | ОАО"УК"Кузбассразрезуголь" | ПС Латышевская ф.6-10 | ПС 35 кВ Латышевская \ ф. 6-10-ГР ПС 35 кВ Латышевская | 0_200445 АО "УК "Кузбассразрезуголь" | нет | н/д | н/д | 0.71 | да
245 | ОАО"УК"Кузбассразрезуголь" | ПС Латышевская ф.6-7 | ПС 35 кВ Латышевская \ ф. 6-7-ГМ ПС 35 кВ Латышевская | 0_200445 АО "УК "Кузбассразрезуголь" | нет | н/д | н/д | 0.71 | да
246 | ГКУ КО 'Дирекция автомобильных дорог Кузбасса' 3 | Светофор от ТП 001 | ПС 110 кВ Иверка (Ведомственая) \ Ф-10-3-Б_ПС 110 Иверка \ ТП-1 \ ВЛ 0,4 кВ ф.2 от ТП-И-001 | 5_502021 ПАО "Кузбассэнергосбыт" | н/д | н/д | н/д | 0.005 | н/д
247 | ОАО 'Суховский' | Ф 10-39-ТК | ПС 110 кВ Тепличная (Гор. РЭС) \ Ф 10-39-ТК | 5_500473 ООО "ГлавЭнергоСбыт" | нет | н/д | н/д | 1.5455 | да
248 | ОАО 'Суховский' | Ф 10-43-ТК | ПС 110 кВ Тепличная (Гор. РЭС) \ Ф 10-43-ТК | 5_500473 ООО "ГлавЭнергоСбыт" | нет | н/д | н/д | 2.67 | да
249 | АО "Кузбассэнерго" | яч. 41, КЛ-10 кВ Ф-10-41 | ПС 110 кВ Космическая \ ф-10-41-ПНС1 (Потребительский) | _19731 ООО "ГлавЭнергоСбыт" | н/д | н/д | н/д | 1.754 | н/д
250 | АО "Кузбассэнерго" | яч. 42, КЛ-10 кВ Ф-10-42 | ПС 110 кВ Космическая \ ф-10-42-ПНС1 (Потребительский) | _19731 ООО "ГлавЭнергоСбыт" | н/д | н/д | н/д | 1.754 | н/д
251 | Общество с ограниченной ответственностью 'Газпром газораспределение Томск' | ШР катодной защиты | ПС 110 кВ Тепличная (Гор. РЭС) \ Ф 10-35-РП (потребительский) \ Ф 10-16-ТП162 Т-2 РП-10 Суховский (потр. \ ТП-162П Ф-10-16-ТП162 Т-2 РП-10 (Потр.) | 2_200367 ПАО "Кузбассэнергосбыт" | нет | н/д | н/д | 0.005 | да
252 | ООО Лаборатория дорожных технологий "Макадам" | Видиокамера ТП-446 | ПС 110 кВ Красный Брод \ Ф-6-2-П \ ТП-446 \ ВЛ 0,4 кВ ф.2 от ТП-446 | 5_500382 ПАО "Кузбассэнергосбыт" | н/д | н/д | н/д | 0.002 | н/д
253 | ГК 'Планета' | КТП - 721П + 25кВа ВЛ - 10кВ | ПС 110 кВ Восточная \ Ф-10-9-МП_ПС 110 кВ Восточная \ ТП-721П Ф-10-9-МП (Потр.) | 5_500058 ПАО "Кузбассэнергосбыт" | нет | н/д | н/д | 0.02125 | да
254 | ОАО "Кемеровская теплосетевая компания" | РЩ-0,4 кВ базы ЦРС | Кемеровская ГРЭС \ Ф-10-65Б ПС "Кемеровская ГРЭС" \ Т-2 БРТС Ф.№10 АТП КЭ Ф-10-65Б (Потр.) \ ВЛ 0,4 кВ от Т-2 БРТС ф.10 АТП-КЭ | 2_200038 ПАО "Кузбассэнергосбыт" | нет | н/д | н/д | 0.037 | да
255 | ОАО "МегаФон" | БС № 42.1221 | Кемеровская ГРЭС \ Ф ОТПАЙКА ТГ-10 СН \ Ф.6-64 Т N73 ПАН.13 МЕГАФОН (Потр.) \ ВЛ 0,4 кВ от ф.6-64 Т N73 ПАН.13 МЕГАФОН | 2_200104 ПАО "Кузбассэнергосбыт" | Акт от 26.12.2019, ав.броня 3 кВт | н/д | н/д | 0.007 | нет
256 | ОАО "Кемеровская теплосетевая компания" | Ф-49-ТС | ПС 110 кВ Космическая \ Ф 10-49-ТС (Потр.) | 2_200038 ПАО "Кузбассэнергосбыт" | н/д | н/д | н/д | 0.49 | н/д
257 | ОАО "Кемеровская теплосетевая компания" | н/д | ПС 110 кВ Космическая \ ф-10-41-ПНС1 (Потребительский) | 2_200038 ПАО "Кузбассэнергосбыт" | н/д | н/д | н/д | 0.121 | н/д
258 | ООО "ЗапСибТрак" | ПС Южная ф10-14 | ПС 110 кВ Южная \ Ф 10-14-КК | 2_200487 ПАО "Кузбассэнергосбыт" | нет | н/д | н/д | 1.78 | да
259 | ООО ТК "Авто Гранд" | ТП №61 РУ-0.4кВ ф.2 гараж | Ново-Кемеровская ТЭЦ \ Ф Ш 12 Р СН \ ТП-СИБСПЕЦЭНЕРГОСЕРВ Ф Ш 12 Р СН (ПОТР) | 5_501299 ПАО "Кузбассэнергосбыт" | нет | н/д | н/д | 0.0324 | да
260 | Администрация г.Кемерово(УБДХ) | ПР светофор от КТП№431 201 квтч ежм | Кемеровская ГРЭС \ Ф-10-21А-РП Центр здоровья \ КЛ 10кВ от РП"ЦЗ Энергетик" - ТП-431 \ Уч-к магистрали 1 КЛ в земле,в каб.соор \ ТП-431_Ф-10-62-А (Осн.); 10-61-А(Рез.) \ КЛ 0,4 кВ ф.1 от ТП-431_Ф-10-62-А КеГРЭС | 5_531717 ПАО "Кузбассэнергосбыт" | нет | н/д | н/д | 0.0022 | да
261 | АО 'Кузбассэнерго' | яч17 | Кемеровская ГРЭС \ Ф-10-21А-РП Центр здоровья \ ф-0,4-17-Корпус №1 КЭ | 2_200373 ПАО "Кузбассэнергосбыт" | нет | н/д | н/д | 0.097 | да
262 | АО 'Кузбассэнерго' | яч.18 | Кемеровская ГРЭС \ Ф-10-21А-РП Центр здоровья \ ф-0,4-18-Столовая КЭ | 2_200373 ПАО "Кузбассэнергосбыт" | нет | н/д | н/д | 0.097 | да
263 | АО 'Кузбассэнерго' | яч.1 | Кемеровская ГРЭС \ Ф-10-21А-РП Центр здоровья \ ф-0,4-1-Корпус №2 КЭ | 2_200373 ПАО "Кузбассэнергосбыт" | нет | н/д | н/д | 0.097 | да
264 | АО 'Кузбассэнерго' | яч7 | Кемеровская ГРЭС \ Ф-10-21А-РП Центр здоровья \ Яч. 5-1 ВА-0,4 обогрев РУ-0,4 | 2_200373 ПАО "Кузбассэнергосбыт" | нет | н/д | н/д | 0.097 | да
265 | АО 'Кузбассэнерго' | Ф.10-62А ТП 431 | Кемеровская ГРЭС \ Ф-10-21А-РП Центр здоровья \ КЛ 10кВ от РП"ЦЗ Энергетик" - ТП-431 \ Уч-к магистрали 1 КЛ в земле,в каб.соор \ ТП-431_Ф-10-62-А (Осн.); 10-61-А(Рез.) \ КЛ 0,4 кВ ф.1 от ТП-431_Ф-10-62-А КеГРЭС | 2_200373 ПАО "Кузбассэнергосбыт" | нет | н/д | н/д | 0.097 | да
266 | Гаражный кооп. Полярный | панель №8 РУСН-0 4кВ | Кемеровская ТЭЦ \ Ф 32 \ ТСН N72 ГАРАЖИ 'ПОЛЯРНЫЙ' (Потр.) \ ВЛ 0,4 кВ от ТСН-72 Гар.'ПОЛЯРНЫЙ' | 2_200348 ПАО "Кузбассэнергосбыт" | нет | н/д | н/д | 0.025 | да
267 | АО Кузбассэнергосвязь | РЩ-0 4КВ от ТП-431 (резерв) | Кемеровская ГРЭС \ Ф-10-21А-РП Центр здоровья \ КЛ 10кВ от РП"ЦЗ Энергетик" - ТП-431 \ Уч-к магистрали 1 КЛ в земле,в каб.соор \ ТП-431_Ф-10-62-А (Осн.); 10-61-А(Рез.) \ КЛ 0,4 кВ ф.1 от ТП-431_Ф-10-62-А КеГРЭС | 2_200387 ПАО "Кузбассэнергосбыт" | нет | н/д | н/д | 0.006 | да
268 | АО Кузбассэнергосвязь | РЩ-0 4КВ аппаратного помещения | Кемеровская ГРЭС \ Ф-10-21А-РП Центр здоровья \ ф-0,4-1-Корпус №2 КЭ | 2_200387 ПАО "Кузбассэнергосбыт" | Акт от 01.04.2011, ав.броня 6,1 кВт | н/д | н/д | 0.006 | нет
269 | ООО КУЗБАССДОРСТРОЙ | Ф-10-9-ДС | ПС 35 кВ Транзитная \ ф. 10-9-ДО ПС 35 кВ Транзитная | 5_500653 ПАО "Кузбассэнергосбыт" | Акт от 15.02.2011, ав.броня 0 МВт | н/д | н/д | 1.815 | да
270 | ООО КУЗБАССДОРСТРОЙ | Ф.10-14-ПЗАБ | ПС 35 кВ Транзитная \ ф. 10-14-ПЗАБ ПС 35 кВ Транзитная | 5_500653 ПАО "Кузбассэнергосбыт" | Акт от 15.02.2011, ав.броня 0 МВт | н/д | н/д | 1.815 | да
271 | ООО "НПФ "НОВОКЕМ" | РУ-0,4кВ ТП №11 | Кемеровская ТЭЦ \ Ф-6-7 Очистная | 5_500691 ПАО "Кузбассэнергосбыт" | нет | н/д | н/д | 0.1 | да
272 | ООО "Агро Элит-Инвест" | минус КТП-8 (весенняя)КЭНК | ПС 110 кВ Тепличная (Осинник. РЭС) \ Ф-10-8-ТК ООО Калтанское | 1_730677 ООО "Энергетическая компания "СТИ" | нет | н/д | н/д | 0.05 | да
273 | ООО "Агро Элит-Инвест" | минус Ю-О-005 ПС Тепличная Ф 10-8- ТК | ПС 110 кВ Тепличная (Осинник. РЭС) \ Ф-10-8-ТК ООО Калтанское | 1_730677 ООО "Энергетическая компания "СТИ" | нет | н/д | н/д | 4.432 | да
274 | ООО 'Лента' | ЯЧ. №78 | ПС 110 кВ Комсомольская(Восточ3-4СШ 110) \ Ф 10-78 (ПОТР) | 5_500244 ООО "Инженерные изыскания" | нет | н/д | н/д | 0.8 | да
275 | ООО 'Лента' | ЯЧ. №39 | ПС 110 кВ Комсомольская(Восточ3-4СШ 110) \ Ф 10-39 (потребительский) | 5_500244 ООО "Инженерные изыскания" | нет | н/д | н/д | 0.8 | да
276 | ООО Управление недвижимостью-Сибирь | КТП-2 помещение 229 (кондиционер) | ПС 110 кВ Заводская \ Ф 10-46-РП-6 (ПОТР) | 5_500988 ПАО "Кузбассэнергосбыт" | н/д | н/д | н/д | 0.005 | н/д
277 | ООО Управление недвижимостью-Сибирь | КТП-2 помещение 230 (кондиционер) | ПС 110 кВ Заводская \ Ф 10-46-РП-6 (ПОТР) | 5_500988 ПАО "Кузбассэнергосбыт" | н/д | н/д | н/д | 0.005 | н/д
278 | ООО Управление недвижимостью-Сибирь | КТП-2 помещение 212 | ПС 110 кВ Заводская \ Ф 10-46-РП-6 (ПОТР) | 5_500988 ПАО "Кузбассэнергосбыт" | н/д | н/д | н/д | 0.02 | н/д
279 | ООО Управление недвижимостью-Сибирь | КТП-2 помещение 213 | ПС 110 кВ Заводская \ Ф 10-46-РП-6 (ПОТР) | 5_500988 ПАО "Кузбассэнергосбыт" | н/д | н/д | н/д | 0.032 | н/д
280 | ООО Управление недвижимостью-Сибирь | КТП-2 помещение 226 | ПС 110 кВ Заводская \ Ф 10-46-РП-6 (ПОТР) | 5_500988 ПАО "Кузбассэнергосбыт" | н/д | н/д | н/д | 0.005 | н/д
281 | ООО Управление недвижимостью-Сибирь | КТП-2 помещение 230 | ПС 110 кВ Заводская \ Ф 10-46-РП-6 (ПОТР) | 5_500988 ПАО "Кузбассэнергосбыт" | н/д | н/д | н/д | 0.005 | н/д
282 | ООО Управление недвижимостью-Сибирь | КТП-2 помещение 227 | ПС 110 кВ Заводская \ Ф 10-46-РП-6 (ПОТР) | 5_500988 ПАО "Кузбассэнергосбыт" | н/д | н/д | н/д | 0.005 | н/д
283 | ООО Управление недвижимостью-Сибирь | КТП-2 помещение 225 | ПС 110 кВ Заводская \ Ф 10-46-РП-6 (ПОТР) | 5_500988 ПАО "Кузбассэнергосбыт" | н/д | н/д | н/д | 0.005 | н/д
284 | ООО Управление недвижимостью-Сибирь | КТП-2 помещение 224 | ПС 110 кВ Заводская \ Ф 10-46-РП-6 (ПОТР) | 5_500988 ПАО "Кузбассэнергосбыт" | н/д | н/д | н/д | 0.005 | н/д
285 | ООО Управление недвижимостью-Сибирь | КТП-2 помещение 228 | ПС 110 кВ Заводская \ Ф 10-46-РП-6 (ПОТР) | 5_500988 ПАО "Кузбассэнергосбыт" | н/д | н/д | н/д | 0.005 | н/д
286 | ООО Управление недвижимостью-Сибирь | КТП-2 помещение 229 | ПС 110 кВ Заводская \ Ф 10-46-РП-6 (ПОТР) | 5_500988 ПАО "Кузбассэнергосбыт" | н/д | н/д | н/д | 0.005 | н/д
287 | ООО Управление недвижимостью-Сибирь | КТП-2 помещение 231 | ПС 110 кВ Заводская \ Ф 10-46-РП-6 (ПОТР) | 5_500988 ПАО "Кузбассэнергосбыт" | н/д | н/д | н/д | 0.005 | н/д
288 | ООО Управление недвижимостью-Сибирь | КТП-2 помещение 232 (кондиционер) | ПС 110 кВ Заводская \ Ф 10-46-РП-6 (ПОТР) | 5_500988 ПАО "Кузбассэнергосбыт" | н/д | н/д | н/д | 0.005 | н/д
289 | ООО Управление недвижимостью-Сибирь | КТП-2 помещение 231 (кондиционер) | ПС 110 кВ Заводская \ Ф 10-46-РП-6 (ПОТР) | 5_500988 ПАО "Кузбассэнергосбыт" | н/д | н/д | н/д | 0.005 | н/д
290 | ООО Управление недвижимостью-Сибирь | КТП-2 помещение 228 (кондиционер) | ПС 110 кВ Заводская \ Ф 10-46-РП-6 (ПОТР) | 5_500988 ПАО "Кузбассэнергосбыт" | н/д | н/д | н/д | 0.005 | н/д
291 | ООО Управление недвижимостью-Сибирь | КТП-2 помещение 211 | ПС 110 кВ Заводская \ Ф 10-46-РП-6 (ПОТР) | 5_500988 ПАО "Кузбассэнергосбыт" | н/д | н/д | н/д | 0.006 | н/д
292 | ООО Управление недвижимостью-Сибирь | КТП-2 помещение 220,221 | ПС 110 кВ Заводская \ Ф 10-46-РП-6 (ПОТР) | 5_500988 ПАО "Кузбассэнергосбыт" | н/д | н/д | н/д | 0.005 | н/д
293 | ООО Управление недвижимостью-Сибирь | КТП-2 помещение 222 | ПС 110 кВ Заводская \ Ф 10-46-РП-6 (ПОТР) | 5_500988 ПАО "Кузбассэнергосбыт" | н/д | н/д | н/д | 0.005 | н/д
294 | ООО Управление недвижимостью-Сибирь | КТП-2 помещение 217 | ПС 110 кВ Заводская \ Ф 10-46-РП-6 (ПОТР) | 5_500988 ПАО "Кузбассэнергосбыт" | н/д | н/д | н/д | 0.005 | н/д
295 | ООО Управление недвижимостью-Сибирь | КТП-2 помещение 219 | ПС 110 кВ Заводская \ Ф 10-46-РП-6 (ПОТР) | 5_500988 ПАО "Кузбассэнергосбыт" | н/д | н/д | н/д | 0.005 | н/д
296 | ООО "Управляющая" | КТП-2 магазин (Пятерочка) пом.210 | ПС 110 кВ Заводская \ Ф 10-46-РП-6 (ПОТР) | 0_500667 ООО «Промэнергосбыт» | н/д | н/д | н/д | 0.01 | н/д
297 | ООО Управление недвижимостью-Сибирь | КТП-2 помещение 218 | ПС 110 кВ Заводская \ Ф 10-46-РП-6 (ПОТР) | 5_500988 ПАО "Кузбассэнергосбыт" | н/д | н/д | н/д | 0.012 | н/д
298 | ООО Управление недвижимостью-Сибирь | КТП-2 помещение 223 | ПС 110 кВ Заводская \ Ф 10-46-РП-6 (ПОТР) | 5_500988 ПАО "Кузбассэнергосбыт" | н/д | н/д | н/д | 0.01 | н/д
299 | ООО УК "Парковый" | ОДН пр-т Молодежный 19 | ПС 110 кВ Заводская \ Ф 10-46-РП-6 (ПОТР) | 5_500968 ПАО "Кузбассэнергосбыт" | н/д | н/д | н/д | 0.015 | н/д
300 | Калимуллин Артем Асхатович | пом.209 | ПС 110 кВ Заводская \ Ф 10-46-РП-6 (ПОТР) | 5_501029 ПАО "Кузбассэнергосбыт" | н/д | н/д | н/д | 0.015 | н/д
301 | ООО Управление недвижимостью-Сибирь | КТП-2 помещение 220 | ПС 110 кВ Заводская \ Ф 10-46-РП-6 (ПОТР) | 5_500988 ПАО "Кузбассэнергосбыт" | н/д | н/д | н/д | 0.005 | н/д
302 | Павлов Алексей Сергеевич | КТП-2 Помещение 215 | ПС 110 кВ Заводская \ Ф 10-46-РП-6 (ПОТР) | 5_501065 ПАО "Кузбассэнергосбыт" | н/д | н/д | н/д | 0.0263 | н/д
303 | ООО Сибирские сети | КТП-2 Кемерово, пр.Молодежный 19 (61,92) | ПС 110 кВ Заводская \ Ф 10-53-КТП-7 (ПОТР) | 5_585103 ПАО "Кузбассэнергосбыт" | н/д | н/д | н/д | 0.005 | н/д
304 | ООО УК "Парковый" | ОДН пр-т Молодежный 19А | ПС 110 кВ Заводская \ Ф 10-46-РП-6 (ПОТР) | 5_500968 ПАО "Кузбассэнергосбыт" | н/д | н/д | н/д | 0.2202 | н/д
305 | Барабаш Н.П. | КТП-2 Помещение 214 | ПС 110 кВ Заводская \ Ф 10-53-КТП-7 (ПОТР) | 5_501091 ПАО "Кузбассэнергосбыт" | н/д | н/д | н/д | 0.015 | н/д
306 | Миронова Светлана Викторовна | КТП-2 (Молодежный, 19, пом.216) | ПС 110 кВ Заводская \ Ф 10-53-КТП-7 (ПОТР) | 5_501132 ПАО "Кузбассэнергосбыт" | н/д | н/д | н/д | 0.015 | н/д
307 | ООО УК "Парковый" | ОДН пр-т Молодежный 19Б | ПС 110 кВ Заводская \ Ф 10-46-РП-6 (ПОТР) | 5_500968 ПАО "Кузбассэнергосбыт" | н/д | н/д | н/д | 0.015 | н/д
308 | ООО 'Е-Лайт-Телеком' | КТП-2 Кемерово,Молодежный,19 = 69 квт/ч | ПС 110 кВ Заводская \ Ф 10-46-РП-6 (ПОТР) | 5_530023 ПАО "Кузбассэнергосбыт" | н/д | н/д | н/д | 9.6e-05 | н/д
309 | ООО 'Е-Лайт-Телеком' | КТП-2 Кемерово,Молодежный 19А = 63 квт/ч | ПС 110 кВ Заводская \ Ф 10-46-РП-6 (ПОТР) | 5_530023 ПАО "Кузбассэнергосбыт" | н/д | н/д | н/д | 8.8e-05 | н/д
310 | ООО 'Е-Лайт-Телеком' | КТП-1 Кемерово,Молодежный, 19Б = 127 | ПС 110 кВ Заводская \ Ф 10-46-РП-6 (ПОТР) | 5_530023 ПАО "Кузбассэнергосбыт" | н/д | н/д | н/д | 0.000176 | н/д
311 | ООО Мода | РУ-0 4 КВ ТП 10/0 4 КВ 100 КВА | ПС 110 кВ Восточная \ Ф-10-7-ГН_ПС Восточная \ ТП -100КВА ООО Мода \ Система шин 1 | 2_200362 ПАО "Кузбассэнергосбыт" | нет | н/д | н/д | 0.08 | да
312 | Четвергов Илья Андреевич | ЯЧ49 | ПС 110 кВ АКЗ \ Ф 6-49 (Потребительский) | 5_501085 ПАО "Кузбассэнергосбыт" | Акт от 15.02.2011, ав.броня 0 МВт | н/д | н/д | 0.36 | да
313 | Публичное акционерное общество "РоссетиСибирь" | ЗРУ-10 кВ. Зарядная станция Ледовый дворец | ПС 110 кВ Мирная \ Ф 10-4 ТСН-2 \ ТСН-2 ГАРАЖ ПОМЕЩ. ОХРАНЫ (Ф:10-4 ТСН-2) | 2_200491 ПАО "Кузбассэнергосбыт" | н/д | н/д | н/д | 0.3 | н/д
314 | Публичное акционерное общество "РоссетиСибирь" | ЗРУ-10 кВ. Зарядная станция Ледовый дворец | ПС 110 кВ Мирная \ Ф 10-4 ТСН-2 \ ТСН-2 ГАРАЖ ПОМЕЩ. ОХРАНЫ (Ф:10-4 ТСН-2) | 2_200491 ПАО "Кузбассэнергосбыт" | н/д | н/д | н/д | 0.3 | н/д
315 | Общество с ограниченной ответственностью 'Энергосбытовая компания Кузбасса' | ГАУ "Региональный центр спортивных сооружений Кузбасса" | ПС 110 кВ Рудничная \ Ф-10-6-А_ПС 110 кВ Рудничная \ ТП-1048_Ф-10-6-А \ ВЛ 0,4 кВ ф.1 от ТП-1048_Ф-10-6-А | 2_200376 ПАО "Кузбассэнергосбыт" | н/д | н/д | н/д | 0.15 | н/д
316 | КОАО Азот | ТП-1 яч. №6 | Кемеровская ГРЭС \ Ф-10-21А-РП Центр здоровья \ ф-0,4-4-Кузбасская 37 | 5_505191 ПАО "Кузбассэнергосбыт" | нет | н/д | н/д | 0.125 | да
317 | КОАО Азот | ТП-1 яч. №21 | Кемеровская ГРЭС \ Ф-10-21А-РП Центр здоровья \ ф-0,4-20-Кузбасская 37 | 5_505191 ПАО "Кузбассэнергосбыт" | нет | н/д | н/д | 0.125 | да
318 | КОАО Азот | ТП-1 яч.№23(22) | Кемеровская ГРЭС \ Ф-10-21А-РП Центр здоровья \ ф-0,4-21-Континент | 5_505191 ПАО "Кузбассэнергосбыт" | нет | н/д | н/д | 0.125 | да
319 | КОАО Азот | ТП-1 яч. №4 | Кемеровская ГРЭС \ Ф-10-21А-РП Центр здоровья \ ф-0,4-3-РП-3 | 5_505191 ПАО "Кузбассэнергосбыт" | нет | н/д | н/д | 0.125 | да
320 | КУМИ г.Кемерово | ЯЧ.N 6 РП 0 4 КВ Кузбассэнерг | Кемеровская ГРЭС \ Ф яч.15 Ф 2 ОАО КЭРК \ Ф-10-9 РП-"ОАО Кузбассэнергоремонт" \ ТП-001РМЦ Ф-10-9 РП-"ОАО Кузбасс (Потр.) | 5_501174 ПАО "Кузбассэнергосбыт" | нет | н/д | н/д | 0.035 | да
321 | Местная религиозная организация православный Приход храма Святой Троицы г.Кемерово Кемеровской Епархии Русской Православной Церкви (Московский Патриархат) | ТП-529 церковь (расчетная)* | ПС 110 кВ Восточная \ Ф-10-13-Ц_ПС Восточная \ ТП-529_Ф-10-13-Ц | 5_505789 ПАО "Кузбассэнергосбыт" | нет | н/д | н/д | 0.32 | да
322 | ПАО "Мобильные ТелеСистемы" | БС №420430 (расход минусуется с д.506122) | ПС 110 кВ Шахтер \ Ф-10-11-З_ПС Шахтер \ ТП-257_Ф-10-11-З \ ВЛ 0,4 кВ ф.2 от ТП-257_Ф-10-11-З | 2_200422 ПАО "Кузбассэнергосбыт" | нет | н/д | н/д | 0.01 | да
323 | ООО "МСК Энерго" 1 | ТП-100 БС № 287 | ПС 110 кВ Восточная \ Ф-10-7-ГН_ПС Восточная \ ТП -100КВА ООО Мода \ Система шин 1 | 5_500791 ПАО "Кузбассэнергосбыт" | нет | н/д | н/д | 0.003 | да
324 | ГКУ КО 'Дирекция автомобильных дорог Кузбасса' 3 | КТП-579П + потери 63кВа + КЛ-10кВ | ПС 110 кВ Водозабор \ Ф-10-20-МП_ПС 110 кВ Водозабор \ ТП-579П Ф-10-20-МП (Потр.) | 5_502021 ПАО "Кузбассэнергосбыт" | нет | н/д | н/д | 0.0642 | да
325 | ГКУ КО 'Дирекция автомобильных дорог Кузбасса' 3 | КТП-578П + потери 63кВа + КЛ-10кВ | ПС 110 кВ Водозабор \ Ф-10-20-МП_ПС 110 кВ Водозабор \ ТП-578П Ф-10-20-МП (Потр.) | 5_502021 ПАО "Кузбассэнергосбыт" | нет | н/д | н/д | 0.0642 | да
326 | ГКУ КО 'Дирекция автомобильных дорог Кузбасса' 3 | ТП-685П + потери 100кВА + КЛ-10кВ | ПС 110 кВ Водозабор \ Ф-10-20-МП_ПС 110 кВ Водозабор \ ТП-685П Ф-10-20-МП (Потр.) | 5_502021 ПАО "Кузбассэнергосбыт" | нет | н/д | н/д | 0.0642 | да
327 | ГКУ КО 'Дирекция автомобильных дорог Кузбасса' 3 | ТП-684П + потери 100кВА + КЛ-10кВ | ПС 110 кВ Водозабор \ Ф-10-20-МП_ПС 110 кВ Водозабор \ ТП-684П Ф-10-20-МП (Потр.) | 5_502021 ПАО "Кузбассэнергосбыт" | нет | н/д | н/д | 0.1605 | да
328 | ГКУ КО 'Дирекция автомобильных дорог Кузбасса' 3 | КТП-580П + потери 63кВа + КЛ-10кВ | ПС 110 кВ Водозабор \ Ф-10-20-МП_ПС 110 кВ Водозабор \ ТП-580П Ф-10-20-МП (Потр.) | 5_502021 ПАО "Кузбассэнергосбыт" | нет | н/д | н/д | 0.0642 | да
329 | Хворостинин Александр Михайлович | АЗС ТП761П | ПС 110 кВ Водозабор \ Ф-10-20-МП_ПС 110 кВ Водозабор \ ТП-761П Ф-10-20-МП (Потр.) | 5_500144 ПАО "Кузбассэнергосбыт" | нет | н/д | н/д | 0.03 | да
330 | ЗАО 'СТС-автомобили' | ТП-705П салон + потери | ПС 110 кВ Водозабор \ Ф-10-20-МП_ПС 110 кВ Водозабор \ ТП-705П Ф 10-20-МП (Потр.) | 5_500018 ПАО "Кузбассэнергосбыт" | нет | н/д | н/д | 0.136 | да
331 | ИП Лиматов Курбан Магомедович | ТП265П АБК | ПС 110 кВ Водозабор \ Ф-10-20-МП_ПС 110 кВ Водозабор \ ТП-265П_Ф-10-20-МП | 5_500617 ПАО "Кузбассэнергосбыт" | нет | н/д | н/д | 0.145 | да
332 | ГКУ Дирекция автодорог Кузбасса | КТП-138 "Дородная видеокамера" | ПС 35 кВ Панфиловская \ Ф-10-11-Б_Барачата, Красный Ключ,Скарюп \ ТП-138_Ф-10-11-Б \ ВЛ 0,4 кВ ф.1 от ТП-138_Ф-10-11-Б | 5_502021 ПАО "Кузбассэнергосбыт" | н/д | н/д | н/д | 0.003 | н/д
333 | ООО "Кедр Экспорт" | ТП309П нежилое здание (склад) | ПС 110 кВ Водозабор \ Ф-10-20-МП_ПС 110 кВ Водозабор \ ТП-309П_Ф-10-20-МП | 5_501256 ПАО "Кузбассэнергосбыт" | нет | н/д | н/д | 0.3 | да
334 | ООО "ОДА-Транс" | КТП-199 фасад от РУ-0,4кВ (Пригородный) | ПС 110 кВ Толевая \ Ф-6-2-С_ПС Толевая \ ТП-199_Ф-6-2-С | 5_501242 ПАО "Кузбассэнергосбыт" | н/д | н/д | н/д | 0.15 | н/д
335 | ООО "Орхидея" | КТП-60 секция 1 на ШУ-3 | ПС 110 кВ Заводская \ Ф 10-30-РП-5 (ПОТР) | 5_500277 ПАО "Кузбассэнергосбыт" | нет | н/д | н/д | 0.125 | да
336 | ООО "Орхидея" | КТП-60 секция 2 на ШУ-4 | ПС 110 кВ Заводская \ Ф 10-61-РП-5 (ПОТР) \ ТП 60(1) | 5_500277 ПАО "Кузбассэнергосбыт" | нет | н/д | н/д | 0.125 | да
337 | ООО "Орхидея" | КТП-60 руб. 8 секции 1 | ПС 110 кВ Заводская \ Ф 10-30-РП-5 (ПОТР) | 5_500277 ПАО "Кузбассэнергосбыт" | нет | н/д | н/д | 0.125 | да
338 | ООО "Орхидея" | КТП-60 руб.8 секции 2 | ПС 110 кВ Заводская \ Ф 10-61-РП-5 (ПОТР) \ ТП 60(1) | 5_500277 ПАО "Кузбассэнергосбыт" | нет | н/д | н/д | 0.125 | да
339 | Администрация г.Кемерово(УБДХ) | КТП-365 на опоре №10/3 (ТПИ Аэропорт) | ПС 110 кВ Водозабор \ Ф-10-20-МП_ПС 110 кВ Водозабор \ ТП-365_Ф-10-20-МП \ ВЛ 0,4 кВ ф.4 от ТП-365_Ф-10-20-МП | 5_531717 ПАО "Кузбассэнергосбыт" | н/д | н/д | н/д | 0.015 | н/д
340 | СНТ Яблочко | ТП-365 №8 скважина №5 | ПС 110 кВ Водозабор \ Ф-10-20-МП_ПС 110 кВ Водозабор \ ТП-365_Ф-10-20-МП \ ВЛ 0,4 кВ ф.2 от ТП-365_Ф-10-20-МП | 5_506358 ПАО "Кузбассэнергосбыт" | н/д | н/д | н/д | 0.005 | н/д
341 | ООО "Карьер Сервис" | ЯЧ.40 | ПС 110 кВ АКЗ \ Ф 6-40 БОС АКЗ (Потребительский) | 5_500689 ПАО "Кузбассэнергосбыт" | нет | н/д | н/д | 0.3 | да
342 | ООО "Кем. з-д базальтовой теплоизоляции" | ЯЧ.8 | Кемеровская ТЭЦ \ Ф 9 п/с 4 \ Ф 6-10_ПС ПС N4 Энтеко-строй \ ТП-61 Р12 Ф-6-10 | 5_500225 ПАО "Кузбассэнергосбыт" | нет | н/д | н/д | 0.15 | да
343 | ООО "Кузбассоргхим" | Счетчик технической воды (узел связи, генераторная) | Кемеровская ТЭЦ \ Ф 6 | 5_500862 ПАО "Кузбассэнергосбыт" | н/д | н/д | н/д | 0.0008 | н/д
344 | Общество с ограниченной ответственностью 'Наш Дом' | ТП-1 общежитие, вв-2 (ул.Агеева 6А) | Ново-Кемеровская ТЭЦ \ Ф-ЯЧ.108 ВВОД 2 \ Ф 6-23 ПС №1 Азот \ ТП-N1 ПЗП В-1 ООО 'НАШ ДОМ' | 5_500477 ПАО "Кузбассэнергосбыт" | нет | н/д | н/д | 0.065 | да
345 | Общество с ограниченной ответственностью 'Наш Дом' | ТП-1 общежитие, вв-1 (ул.Агеева 6А) | Ново-Кемеровская ТЭЦ \ Ф-ЯЧ.108 ВВОД 2 \ Ф 6-23 ПС №1 Азот \ ТП-N1 ПЗП В-2 ООО 'НАШ ДОМ' | 5_500477 ПАО "Кузбассэнергосбыт" | нет | н/д | н/д | 0.065 | да
346 | ООО 'Е-Лайт-Телеком' | ТП-1 ВВ-1, ул.Агеева 6А, =214 кВтч | Ново-Кемеровская ТЭЦ \ Ф яч.22 | 5_530023 ПАО "Кузбассэнергосбыт" | нет | н/д | н/д | 0.000297 | да
347 | Администрация г.Кемерово(УБДХ) | ул. осв. ТП-917 "Тепловые сети" | ПС 110 кВ Космическая \ Ф 10-7-ТС (ПОТР) \ ТП917 | 5_531717 ПАО "Кузбассэнергосбыт" | нет | н/д | н/д | 0.031 | да
348 | АО "Кузбассэнерго" | Ф.10-9 ПНС-10 | ПС 110 кВ Космическая \ ф-10-9-ПНС-10 (Потребительская) | _19731 ООО "ГлавЭнергоСбыт" | нет | н/д | н/д | 0.468 | да
349 | АО "Кузбассэнерго" | Ф.10-14 ПНС-10 | ПС 110 кВ Космическая \ Ф 10-14-ПНС (ПОТР) | _19731 ООО "ГлавЭнергоСбыт" | нет | н/д | н/д | 0.468 | да
350 | ОАО "Кемеровская теплосетевая компания" | Ф-10-7-ТС | ПС 110 кВ Космическая \ Ф 10-7-ТС (ПОТР) | 2_200038 ПАО "Кузбассэнергосбыт" | Акт от 13.03.2017, ав.броня 0 кВт | н/д | н/д | 0.08166 | да
351 | ИП Макаров А.Г. | ул Баумана 11 | ПС 110 кВ Космическая \ Ф 10-18-РП-4 (ПОТР) | 0_294871 ООО "ЭСКК" (агентский договор) | н/д | н/д | н/д | 0.04 | н/д
352 | федеральное казенное учреждение 'Исправи | ПС Строительная Ф-10-9-КТП2 | ПС 35 кВ Строительная (Гор. РЭС) \ ф. 10-9-КТП-2 ПС 35 кВ Строительная | 5_500256 ПАО "Кузбассэнергосбыт" | нет | н/д | н/д | 0.6 | да
353 | федеральное казенное учреждение 'Исправительная колония № 43 Главногоуправления Федеральной службы исполнения наказаний по Кемеровской обла | КТП-2 Ф10-9 | ПС 35 кВ Строительная (Гор. РЭС) \ ф. 10-9-КТП-2 ПС 35 кВ Строительная | 5_500406 ПАО "Кузбассэнергосбыт" | нет | н/д | н/д | 0.15 | да
354 | федеральное казенное учреждение 'Исправи | ПС Строительная Ф10-10-КТП2 (резерв) нет потерь в тр-ре | ПС 35 кВ Строительная (Гор. РЭС) \ ф. 10-10-КТПН-2 ПС 35 кВ Строительная | 5_500256 ПАО "Кузбассэнергосбыт" | нет | н/д | н/д | 0.3 | да
355 | федеральное казенное учреждение 'Исправи | ПС Строительная Ф10-4-КТП1 | ПС 35 кВ Строительная (Гор. РЭС) \ ф. 10-4-КТПН-1 ПС 35 кВ Строительная | 5_500256 ПАО "Кузбассэнергосбыт" | нет | н/д | н/д | 0.3 | да
356 | федеральное казенное учреждение 'Исправи | ПС Строительная Ф10-3-КТП1 | ПС 35 кВ Строительная (Гор. РЭС) \ ф. 10-3-КТП-1 ПС 35 кВ Строительная | 5_500256 ПАО "Кузбассэнергосбыт" | нет | н/д | н/д | 0.6 | да
357 | ООО ПО ХИМПРОМ | яч. 46 | Кемеровская ГРЭС \ Фидер тр-ра 6-01 яч. № 46 Кем.ГРЭС | 0_2187 ЗАО "Система" | нет | н/д | н/д | 4 | да
358 | ООО ПО ХИМПРОМ | яч.60 | Кемеровская ГРЭС \ Фидер ввода № 0 яч. № 60 Кем.ГРЭС | 0_2187 ЗАО "Система" | нет | н/д | н/д | 6.5 | да
359 | ООО ПО ХИМПРОМ | яч.49 | Кемеровская ГРЭС \ Фидер тр-ра 6-02 яч. № 49 Кем.ГРЭС | 0_2187 ЗАО "Система" | нет | н/д | н/д | 4 | да
360 | ООО ПО ХИМПРОМ | яч.10 | Кемеровская ГРЭС \ Фидер ввода № 6 яч.10 Кем.ГРЭС | 0_2187 ЗАО "Система" | нет | н/д | н/д | 6.5 | да
361 | ООО ПО ХИМПРОМ | яч.58 | Кемеровская ГРЭС \ Фидер ввода № 3 яч. № 58 Кем.ГРЭС | 0_2187 ЗАО "Система" | нет | н/д | н/д | 3.5 | да
362 | ООО ПО ХИМПРОМ | яч.9 | Кемеровская ГРЭС \ Фидер ввода № 5 яч. №9 Кем.ГРЭС | 0_2187 ЗАО "Система" | нет | н/д | н/д | 7.5 | да
363 | ООО ПО ХИМПРОМ | яч.57 | Кемеровская ГРЭС \ Фидер ввода № 2 яч.№ 57 Кем.ГРЭС | 0_2187 ЗАО "Система" | нет | н/д | н/д | 3.5 | да
364 | ООО "Промэнергосбыт" | БС №11338 | ПС 110 кВ Шахтер \ Ф-10-11-З_ПС Шахтер \ ТП-069_Ф-10-11-З \ ВЛ 0,4 кВ ф.2 от ТП-069_Ф-10-11-З | 2_200497 ПАО "Кузбассэнергосбыт" | нет | н/д | н/д | 0.01 | да
365 | ООО "СК"СтройПрестиж" | ЦРП 10кВ с СШ-10 кВ яч.28 | ПС 110 кВ Заводская \ Ф 10-63-ЗХМ (ПОТР) \ Ф РП-10 кВ с СШ-10 кВ яч.28 \ ТП КТП№7 от ЦРП 10 кВ с СШ-10 кВ яч.28 | 0_17083 ООО "Энергосбытовая компания Кузбасса" | нет | н/д | н/д | 0.21 | да
366 | АО "Кузбассэнерго" | Ф.10-29 ЗВК | ПС 110 кВ Тепличная (Гор. РЭС) \ Ф-10-29-ЗВК_ПС Тепличная | _19731 ООО "ГлавЭнергоСбыт" | нет | н/д | н/д | 1.7 | да
367 | АО "Кузбассэнерго" | Ф.10-30 ЗВК | ПС 110 кВ Тепличная (Гор. РЭС) \ Ф-10-30-ЗВК__ПС Тепличная | _19731 ООО "ГлавЭнергоСбыт" | нет | н/д | н/д | 1.7 | да
368 | ООО 'КБРЗ' | РУ-0 4 кВ | ПС 110 кВ Тепличная (Гор. РЭС) \ Ф 10-16-ТП-3 \ ТП 250 кВа ЗАО СПК Техника (ф10-16-ТП-3) | 2_200153 ПАО "Кузбассэнергосбыт" | нет | н/д | н/д | 0.06088 | да
369 | АО "КемВод" | 4КВ ТП-200 Т1+Т2+Т3 | ПС 110 кВ Тепличная (Гор. РЭС) \ Ф 10-16-ТП-3 \ ТП №200 ООО Инж/ центр (Ф: 10-16-ТП-3) | 5_530006 ПАО "Кузбассэнергосбыт" | нет | н/д | н/д | 0.056 | да
370 | ОАО Кемеровская транспортная компания | Ф10-25 производственная база | ПС 110 кВ Тепличная (Гор. РЭС) \ Ф 10-25-ПАТП-3 (потребительский) | 5_500404 ПАО "Кузбассэнергосбыт" | нет | н/д | н/д | 0.975 | да
371 | ООО "Блок" | ТП- ООО 'Блок' + потери 160кВА + ВЛ-10кВ | ПС 110 кВ Тепличная (Гор. РЭС) \ Ф 10-16-ТП-3 | 5_500291 ПАО "Кузбассэнергосбыт" | нет | н/д | н/д | 0.12 | да
372 | Гаражно-строительный кооператив 'Буровик' | ТП-3 минус в д.502066 | ПС 110 кВ Тепличная (Гор. РЭС) \ Ф 10-16-ТП-3 | 5_500599 ПАО "Кузбассэнергосбыт" | нет | н/д | н/д | 0.05 | да
373 | Главное управление МЧС России | пан.№7 РУ-0 4 МНС ЗВК УТС ОАО 'КЭ' | ПС 110 кВ Тепличная (Гор. РЭС) \ Ф 10-25-ПАТП-3 (потребительский) \ Т-Р N43 ФГБУ 'ПТЦ ПО КО' \ Система шин 1 | 5_500612 ПАО "Кузбассэнергосбыт" | нет | н/д | н/д | 0.199 | да
374 | АО "Мосэнергосбыт" | Ф. 10-11 в ТП | ПС 110 кВ Тепличная (Гор. РЭС) \ Ф 10-11 | 2_2751 ПАО "Мосэнергосбыт" | нет | н/д | н/д | 0.36 | да
375 | АО "Мосэнергосбыт" | Ф 10-12 в ТП | ПС 110 кВ Тепличная (Гор. РЭС) \ Ф 10-12 | 2_2751 ПАО "Мосэнергосбыт" | нет | н/д | н/д | 0.36 | да
376 | Белозерцев Александр Львович | КТП-1 + ТП и ЛЭП от сетей | ПС 110 кВ Тепличная (Гор. РЭС) \ Ф 10-16-ТП-3 \ КТП N1 (Ф: 10-16-ТП-3) | 5_501196 ПАО "Кузбассэнергосбыт" | нет | н/д | н/д | 0.144 | да
377 | Багдасарян Д.И. | КТП-63 КВА | ПС 110 кВ Тепличная (Гор. РЭС) \ Ф 10-16-ТП-3 \ КТПN4 ИП КУЛИ (Ф: 10-16-ТП-3) | 5_500869 ПАО "Кузбассэнергосбыт" | нет | н/д | н/д | 0.06088 | да
378 | ООО "СибТранСервис" | ТП-3 гараж | ПС 110 кВ Тепличная (Гор. РЭС) \ Ф 10-16-ТП-3 \ КТП ЦБ РФ (Ф: 10-16-ТП-3) | 5_500986 ПАО "Кузбассэнергосбыт" | нет | н/д | н/д | 0.08 | да
379 | Объединение 'РОСИНКАС' | ГАРАЖ | ПС 110 кВ Тепличная (Гор. РЭС) \ Ф 10-16-ТП-3 \ ТП200А ИНКАССАЦИЯ (Ф: 10-16-ТП-3) | 2_200448 ПАО "Кузбассэнергосбыт" | нет | н/д | н/д | 0.06088 | да
380 | Христенко Е.А. | ТП-3 СКЛАД | ПС 110 кВ Тепличная (Гор. РЭС) \ Ф 10-16-ТП-3 \ КТП ЦБ РФ АВТ.К ИП Кал. (Ф: 10-16-ТП-3) | 5_502393 ПАО "Кузбассэнергосбыт" | нет | н/д | н/д | 0.02 | да
381 | ФКУ ИК-40 ГУФСИН по Кемеровской области | Ф. 10-16- ТПЗ | ПС 110 кВ Тепличная (Гор. РЭС) \ Ф 10-16-ТП-3 | 5_502066 ПАО "Кузбассэнергосбыт" | Акт от 21.07.2020, ав.броня 35, 5 кВт | н/д | н/д | 1.035 | нет
382 | ФКУ ИК-40 ГУФСИН по Кемеровской области | Ф. 10-15 (резерв) | ПС 110 кВ Тепличная (Гор. РЭС) \ Ф 10-15 | 5_502066 ПАО "Кузбассэнергосбыт" | нет | н/д | н/д | 1.035 | да
383 | ОАО "МегаФон" | БС № 42 1069 | Ново-Кемеровская ТЭЦ \ Ф Ш 4 Р СН \ ТП-43Т Пан.61 Ф Ш 4 Р СН (Потр.) \ ВЛ 0,4 кВ от ТП-43Т Пан.61 ф.Ш4РСН | 2_200104 ПАО "Кузбассэнергосбыт" | нет | н/д | н/д | 0.03 | да
384 | ООО "Управляющая" | ТСН секция 11Н п.206 БС №44509 | Ново-Кемеровская ТЭЦ \ Ф Ш 11 Р СН | 0_500667 ООО «Промэнергосбыт» | нет | н/д | н/д | 0.005 | да
385 | ООО "Управляющая" | ТСН секция 10Н п.179 БС №44509 | Ново-Кемеровская ТЭЦ \ Ф Ш 10 Р СН | 0_500667 ООО «Промэнергосбыт» | нет | н/д | н/д | 0.005 | да
386 | ОАО "АЗОТ" | Нк Тэц Яч.12 | Ново-Кемеровская ТЭЦ \ Ф яч.12 | 0_4080 ООО "Энергосбытовая компания Кузбасса" | нет | н/д | н/д | 1.2407 | да
387 | ОАО "АЗОТ" | Нк Тэц Яч.66 Ввод2 | Ново-Кемеровская ТЭЦ \ Ф PS035-001191 ЯЧ.66 ВВОД2 | 0_4080 ООО "Энергосбытовая компания Кузбасса" | нет | н/д | н/д | 1.2407 | да
388 | ОАО "АЗОТ" | Нк Тэц Яч.74 Ввод2 | Ново-Кемеровская ТЭЦ \ Ф PS035-001191 ЯЧ.74 Ввод 2 | 0_4080 ООО "Энергосбытовая компания Кузбасса" | нет | н/д | н/д | 1.2407 | да
389 | ОАО "АЗОТ" | Кем Грэс Яч.44 Ввод2 | Кемеровская ГРЭС \ Ф яч.44 Азот Ф 3 | 0_4080 ООО "Энергосбытовая компания Кузбасса" | нет | н/д | н/д | 1.2407 | да
390 | ОАО "АЗОТ" | Нк Тэц Яч.107 Ввод2 | Ново-Кемеровская ТЭЦ \ Ф PS035-001191 ЯЧ107 Ввод 2 | 0_4080 ООО "Энергосбытовая компания Кузбасса" | нет | н/д | н/д | 1.2407 | да
391 | ОАО "АЗОТ" | Нк Тэц Яч.8 Ввод2 | Ново-Кемеровская ТЭЦ \ Ф ЯЧ.8 ВВОД 2 | 0_4080 ООО "Энергосбытовая компания Кузбасса" | нет | н/д | н/д | 1.2407 | да
392 | ОАО "АЗОТ" | Нк Тэц Яч.94 Тк4 | Ново-Кемеровская ТЭЦ \ Ф PS035-001191 яч.94 ТК 4 | 0_4080 ООО "Энергосбытовая компания Кузбасса" | нет | н/д | н/д | 1.2407 | да
393 | ОАО "АЗОТ" | Нк Тэц Яч.105 Ввод1 | Ново-Кемеровская ТЭЦ \ Ф PS035-001191 Яч.105 Ввод 1 | 0_4080 ООО "Энергосбытовая компания Кузбасса" | нет | н/д | н/д | 1.2407 | да
394 | ОАО "АЗОТ" | Нк Тэц Яч.79 Ввод1 | Ново-Кемеровская ТЭЦ \ Ф PS035-001191 ЯЧ.79 ВВОД 1 | 0_4080 ООО "Энергосбытовая компания Кузбасса" | нет | н/д | н/д | 1.2407 | да
395 | ОАО "АЗОТ" | Нк Тэц Яч.96 Ввод3 | Ново-Кемеровская ТЭЦ \ Ф PS035-001191 яч.96 ввод 3 | 0_4080 ООО "Энергосбытовая компания Кузбасса" | нет | н/д | н/д | 1.2407 | да
396 | ОАО "АЗОТ" | Нк Тэц Яч.82 Гк11 | Ново-Кемеровская ТЭЦ \ Ф PS035-001191 ЯЧ.82 ГК11 | 0_4080 ООО "Энергосбытовая компания Кузбасса" | нет | н/д | н/д | 1.2407 | да
397 | ОАО "АЗОТ" | Нк Тэц Яч.71 Вк-3 | Ново-Кемеровская ТЭЦ \ Ф PS035-001191 ЯЧ.71 ВК-3 | 0_4080 ООО "Энергосбытовая компания Кузбасса" | нет | н/д | н/д | 1.2407 | да
398 | ОАО "АЗОТ" | Нк Тэц Яч.72 Ввод3 | Ново-Кемеровская ТЭЦ \ Ф PS035-001191 ЯЧ.72 Ввод 3 | 0_4080 ООО "Энергосбытовая компания Кузбасса" | нет | н/д | н/д | 1.2407 | да
399 | ОАО "АЗОТ" | Нк Тэц Яч.86 Гк-12 | Ново-Кемеровская ТЭЦ \ Ф PS035-001191 ЯЧ.86 ГК-12 | 0_4080 ООО "Энергосбытовая компания Кузбасса" | нет | н/д | н/д | 1.2407 | да
400 | ОАО "АЗОТ" | Нк Тэц Яч.10 Ввод1 | Ново-Кемеровская ТЭЦ \ Ф яч.10 ввод1 | 0_4080 ООО "Энергосбытовая компания Кузбасса" | нет | н/д | н/д | 1.2407 | да
401 | ОАО "АЗОТ" | Нк Тэц Яч.37 Ввод1 | Ново-Кемеровская ТЭЦ \ Ф PS035-001191 ЯЧ.37 ВВОД 1 | 0_4080 ООО "Энергосбытовая компания Кузбасса" | нет | н/д | н/д | 1.2407 | да
402 | ОАО "АЗОТ" | Нк Тэц Яч.61 Ввод1 | Ново-Кемеровская ТЭЦ \ Ф PS035-001191 ЯЧ.61 ВВОД 1 | 0_4080 ООО "Энергосбытовая компания Кузбасса" | нет | н/д | н/д | 1.2407 | да
403 | ОАО "АЗОТ" | Нк Тэц Яч.42 Тк-2 | Ново-Кемеровская ТЭЦ \ Ф PS035-001191 ЯЧ.42 Тк-2 | 0_4080 ООО "Энергосбытовая компания Кузбасса" | нет | н/д | н/д | 1.2407 | да
404 | ОАО "АЗОТ" | Нк Тэц Яч.70 Ввод2 | Ново-Кемеровская ТЭЦ \ Ф PS035-001191 ЯЧ.70 ВВОД 2 | 0_4080 ООО "Энергосбытовая компания Кузбасса" | нет | н/д | н/д | 1.2407 | да
405 | ОАО "АЗОТ" | Нк Тэц Яч.108 Ввод2 | Ново-Кемеровская ТЭЦ \ Ф-ЯЧ.108 ВВОД 2 | 0_4080 ООО "Энергосбытовая компания Кузбасса" | нет | н/д | н/д | 1.2407 | да
406 | ОАО "АЗОТ" | Нк Тэц Яч.9 Гк-5 | Ново-Кемеровская ТЭЦ \ Ф ЯЧ.9Гк-5 | 0_4080 ООО "Энергосбытовая компания Кузбасса" | нет | н/д | н/д | 1.2407 | да
407 | ОАО "АЗОТ" | Нк Тэц Яч.14 Тк-3 | Ново-Кемеровская ТЭЦ \ Ф ЯЧ.14 Тк-3 | 0_4080 ООО "Энергосбытовая компания Кузбасса" | нет | н/д | н/д | 1.2407 | да
408 | ОАО "АЗОТ" | Кем Грэс Яч.14 Ввод1 | Кемеровская ГРЭС \ Ф яч.14 Азот Ф 1 | 0_4080 ООО "Энергосбытовая компания Кузбасса" | нет | н/д | н/д | 1.2407 | да
409 | ОАО "АЗОТ" | Нк Тэц Яч.88 Ввод1 | Ново-Кемеровская ТЭЦ \ Ф PS035-001191 ЯЧ.88 ВВОД 1 | 0_4080 ООО "Энергосбытовая компания Кузбасса" | нет | н/д | н/д | 1.2407 | да
410 | ОАО "АЗОТ" | Нк Тэц Яч.91 Ввод1 | Ново-Кемеровская ТЭЦ \ Ф PS035-001191 ЯЧ.91 | 0_4080 ООО "Энергосбытовая компания Кузбасса" | нет | н/д | н/д | 1.2407 | да
411 | ОАО "АЗОТ" | Нк Тэц Яч.44 Гк-9 | Ново-Кемеровская ТЭЦ \ Ф PS035-001191 ЯЧ.44Гк-9 | 0_4080 ООО "Энергосбытовая компания Кузбасса" | нет | н/д | н/д | 1.2407 | да
412 | ОАО "АЗОТ" | Нк Тэц Яч.85 Ввод3 | Ново-Кемеровская ТЭЦ \ Ф PS035-001191 ЯЧ.85 Ввод 3 | 0_4080 ООО "Энергосбытовая компания Кузбасса" | нет | н/д | н/д | 1.2407 | да
413 | ОАО "АЗОТ" | Нк Тэц Яч.63 Ввод1 | Ново-Кемеровская ТЭЦ \ Ф PS035-001191 ЯЧ.63 ВВОД 1 | 0_4080 ООО "Энергосбытовая компания Кузбасса" | нет | н/д | н/д | 1.2407 | да
414 | ОАО "АЗОТ" | Нк Тэц Яч.83 Ввод1 | Ново-Кемеровская ТЭЦ \ Ф PS035-001191 ЯЧ.83 Ввод 1 | 0_4080 ООО "Энергосбытовая компания Кузбасса" | нет | н/д | н/д | 1.2407 | да
415 | ОАО "АЗОТ" | Нк Тэц Яч.89 Тк6 | Ново-Кемеровская ТЭЦ \ Ф PS035-001191 ЯЧ.89 | 0_4080 ООО "Энергосбытовая компания Кузбасса" | нет | н/д | н/д | 1.2407 | да
416 | ОАО "АЗОТ" | Нк Тэц Яч.109 Ввод1 | Ново-Кемеровская ТЭЦ \ Ф PS035-001191 ЯЧ.109 ВВОД 1 | 0_4080 ООО "Энергосбытовая компания Кузбасса" | нет | н/д | н/д | 1.2407 | да
417 | ОАО "АЗОТ" | Нк Тэц Яч.20 Гк-7 | Ново-Кемеровская ТЭЦ \ Ф ЯЧ.20 Гк-7 | 0_4080 ООО "Энергосбытовая компания Кузбасса" | нет | н/д | н/д | 1.2407 | да
418 | ОАО "АЗОТ" | Нк Тэц Яч.47 Ввод2 | Ново-Кемеровская ТЭЦ \ Ф PS035-001191 ЯЧ.47 ВВОД-2 | 0_4080 ООО "Энергосбытовая компания Кузбасса" | нет | н/д | н/д | 1.2407 | да
419 | ОАО "АЗОТ" | Нк Тэц Яч.62 Ввод3 | Ново-Кемеровская ТЭЦ \ Ф PS035-001191 ЯЧ.62 Ввод 3 | 0_4080 ООО "Энергосбытовая компания Кузбасса" | нет | н/д | н/д | 1.2407 | да
420 | ОАО "АЗОТ" | Нк Тэц Яч.68 П.с.43 | Ново-Кемеровская ТЭЦ \ Ф PS035-001191 ЯЧ.68 П.с.43 | 0_4080 ООО "Энергосбытовая компания Кузбасса" | нет | н/д | н/д | 1.2407 | да
421 | ОАО "АЗОТ" | Нк Тэц Яч.81 Ввод1 | Ново-Кемеровская ТЭЦ \ Ф PS035-001191 ЯЧ.81 Ввод 1 | 0_4080 ООО "Энергосбытовая компания Кузбасса" | нет | н/д | н/д | 1.2407 | да
422 | ОАО "АЗОТ" | Нк Тэц Яч.87 Тк5 | Ново-Кемеровская ТЭЦ \ Ф PS035-001191 ЯЧ.87 | 0_4080 ООО "Энергосбытовая компания Кузбасса" | нет | н/д | н/д | 1.2407 | да
423 | ОАО "АЗОТ" | Нк Тэц Яч.118 Ввод2 | Ново-Кемеровская ТЭЦ \ Ф PS035-001191 ЯЧ.118 ВВОД2 | 0_4080 ООО "Энергосбытовая компания Кузбасса" | нет | н/д | н/д | 1.2407 | да
424 | ОАО "АЗОТ" | Нк Тэц Яч.120 | Ново-Кемеровская ТЭЦ \ Ф PS035-001191 ЯЧ.120 | 0_4080 ООО "Энергосбытовая компания Кузбасса" | нет | н/д | н/д | 1.2407 | да
425 | ОАО "АЗОТ" | Нк Тэц Яч.19 Ввод1 | Ново-Кемеровская ТЭЦ \ Ф ЯЧ.19 ВВОД1 | 0_4080 ООО "Энергосбытовая компания Кузбасса" | нет | н/д | н/д | 1.2407 | да
426 | ОАО "АЗОТ" | Нк Тэц Яч.67 Гк13 | Ново-Кемеровская ТЭЦ \ Ф PS035-001191 ЯЧ.67 Гк13 | 0_4080 ООО "Энергосбытовая компания Кузбасса" | нет | н/д | н/д | 1.2407 | да
427 | ОАО "АЗОТ" | Нк Тэц Яч.80 Ввод3 | Ново-Кемеровская ТЭЦ \ Ф PS035-001191 ЯЧ.80 ВВОД3 | 0_4080 ООО "Энергосбытовая компания Кузбасса" | нет | н/д | н/д | 1.2407 | да
428 | ОАО "АЗОТ" | Нк Тэц Яч.22 Ввод3 | Ново-Кемеровская ТЭЦ \ Ф ЯЧ.22 ВВОД 3 | 0_4080 ООО "Энергосбытовая компания Кузбасса" | нет | н/д | н/д | 1.2407 | да
429 | ОАО "АЗОТ" | Нк Тэц Яч.45 Ввод2 | Ново-Кемеровская ТЭЦ \ Ф PS035-001191 ЯЧ.45 Ввод2 | 0_4080 ООО "Энергосбытовая компания Кузбасса" | нет | н/д | н/д | 1.2407 | да
430 | ОАО "АЗОТ" | Нк Тэц Яч.60 Ввод1 | Ново-Кемеровская ТЭЦ \ Ф PS035-001191 ЯЧ.60 ВВОД 1 | 0_4080 ООО "Энергосбытовая компания Кузбасса" | нет | н/д | н/д | 1.2407 | да
431 | ОАО "АЗОТ" | Нк Тэц Яч.7 Ввод1 | Ново-Кемеровская ТЭЦ \ Ф яч.7 Ввод1 | 0_4080 ООО "Энергосбытовая компания Кузбасса" | нет | н/д | н/д | 1.2407 | да
432 | ОАО "АЗОТ" | Нк Тэц Яч.65 Ввод1 | Ново-Кемеровская ТЭЦ \ Ф PS035-001191 ЯЧ.65 Ввод-1 | 0_4080 ООО "Энергосбытовая компания Кузбасса" | нет | н/д | н/д | 1.2407 | да
433 | ОАО "АЗОТ" | Нк Тэц Яч.69 Ввод1 | Ново-Кемеровская ТЭЦ \ Ф PS035-001191 ЯЧ.69 ВВОД 1 | 0_4080 ООО "Энергосбытовая компания Кузбасса" | нет | н/д | н/д | 1.2407 | да
434 | ОАО "АЗОТ" | Кем Грэс Яч.37 Ввод3 | Кемеровская ГРЭС \ Ф ЯЧ.37 ВВОД 3 | 0_4080 ООО "Энергосбытовая компания Кузбасса" | нет | н/д | н/д | 1.2407 | да
435 | ОАО "АЗОТ" | Нк Тэц Яч.90 Воод2 | Ново-Кемеровская ТЭЦ \ Ф PS035-001191 ЯЧ.90 ВВОД 2 | 0_4080 ООО "Энергосбытовая компания Кузбасса" | нет | н/д | н/д | 1.2407 | да
436 | Тарасов Андрей Михайлович | ТП-АО 'Кузбассэнерго' | ПС 110 кВ Космическая \ Ф 10-7-ТС (ПОТР) \ ТП 250 КВА | 5_500841 ПАО "Кузбассэнергосбыт" | нет | н/д | н/д | 0.1 | да
437 | МСК Энерго | ТП-1 БС №114 (из д.2683) | ПС 110 кВ Рудничная \ Ф 10-8 (потребительский) \ Ф 10-2 \ ТП-1 от ф-10-2 \ Система шин 1 | 5_500792 ПАО "Кузбассэнергосбыт" | нет | н/д | н/д | 0.005 | да
438 | ООО ПО ХИМПРОМ | ЯЧ.43 (ЗАО Токем) | Кемеровская ГРЭС \ Ф яч.43 Токем Ф 2 | 0_2187 ЗАО "Система" | нет | н/д | н/д | 10 | да
439 | ООО ПО ХИМПРОМ | ЯЧ.29 (ЗАО Токем) | Кемеровская ГРЭС \ Ф яч.29 Токем Ф 4 | 0_2187 ЗАО "Система" | нет | н/д | н/д | 10 | да
440 | ООО ПО ХИМПРОМ | ЯЧ.11 (ЗАО Токем) | Кемеровская ГРЭС \ Ф яч.11 Токем Ф 3 | 0_2187 ЗАО "Система" | нет | н/д | н/д | 10 | да
441 | ООО ПО ХИМПРОМ | ЯЧ.56 (ЗАО Токем) | Кемеровская ГРЭС \ Ф яч.56 Токем Ф 1 | 0_2187 ЗАО "Система" | нет | н/д | н/д | 10 | да
442 | ОАО 'СибЭР' | ЯЧ.15Ф. ОАО КЭРК | Кемеровская ГРЭС \ Ф яч.15 Ф 2 ОАО КЭРК | 2_200136 ПАО "Кузбассэнергосбыт" | нет | н/д | н/д | 0.708 | да
443 | ОАО "Кемеровская теплосетевая компания" | ШУ в РУСН 0,4КВ станции разрядки | Кемеровская ТЭЦ \ Ф 32 \ ТСН-072 Ф-32 (Потр.) | 2_200038 ПАО "Кузбассэнергосбыт" | нет | н/д | н/д | 0.005 | да
444 | ООО "САЛЮС" | яч.1 | Кемеровская ТЭЦ \ Ф-6-7 Очистная | 5_500690 ПАО "Кузбассэнергосбыт" | нет | н/д | н/д | 0.49 | да
445 | ООО "Завод углехимии" | 6-27 - потери в реакторах | Кемеровская ТЭЦ \ Ф 27 п/с 50 | 5_500600 ПАО "Кузбассэнергосбыт" | нет | н/д | н/д | 0.75 | да
446 | ООО "Завод углехимии" | 6-12 - потери в реакторах | Кемеровская ТЭЦ \ Ф 12 п/с 50 | 5_500600 ПАО "Кузбассэнергосбыт" | нет | н/д | н/д | 0.75 | да
447 | ООО НПКФ 'Нефтехимтехнологии' | ЯЧ.54 ГРУ-6КВ | Кемеровская ТЭЦ \ Ф 54 Прогресс п/с 20 | 2_200438 ПАО "Кузбассэнергосбыт" | нет | н/д | н/д | 0.18 | да
448 | ОАО "МегаФон" | ТСН 51 Т 6 КВ | Кемеровская ТЭЦ \ Ф-ТСН 51 Т 6 КВ \ ТП-МЕГАФОН ТСН 51 Т 6 КВ (Потр.) | 2_200104 ПАО "Кузбассэнергосбыт" | нет | н/д | н/д | 0.007 | да
449 | ООО "Горнорудная Компания" | яч. 6-32 (ОРЭиМ) | Кемеровская ТЭЦ \ Ф 32 | 5_501149 ПАО "Кузбассэнергосбыт" | нет | н/д | н/д | 1 | да
450 | ПАО Россети Сибирь 1 | в РУ-10кв, РП-32, яч.№11 | ПС 110 кВ Рудничная \ Ф-10-16-Р (Ф-10-11-Ц)_ПС Рудничная \ ТП-1216 (001)_Ф-10-11-Ц \ ВЛ 0,4 кВ ф.2 от ТП-1216_Ф-10-11-Ц | 2_200442 Хозяйственные нужды | нет | н/д | н/д | 0.1307 | да
451 | ПАО Россети Сибирь 1 | на вводе в управл. КемРЭС ч/з ТП-1021 (резерв) | ПС 110 кВ Рудничная \ Ф-10-16-Р (Ф-10-11-Ц)_ПС Рудничная \ ТП-1021(П)Ф-10-30-2 ПС Рудничная Горсеть | 2_200442 Хозяйственные нужды | нет | н/д | н/д | 0.1307 | да
452 | ПАО Россети Сибирь 1 | минус жилые дома ул.Линенйная | ПС 110 кВ Рудничная \ Ф-ТСН-4-250 Рудничная | 2_200442 Хозяйственные нужды | н/д | н/д | н/д | 0.0656 | н/д
453 | ООО 'Втормет' | ТСН-2 + потери 25кВА | ПС 35 кВ Вторчермет \ Ф ТСН-2 \ ТП-ТСН-2 Ф-ТСН-2 (Потр.) \ ТП-ТСН-2 Ф: ТСН-2 ПС Чермет | 5_502158 ПАО "Кузбассэнергосбыт" | Акт от 26.09.2018, ав.броня 0 кВт | н/д | н/д | 0.225 | да
454 | ООО 'Втормет' | Т-1 яч.3 КРУН-6кВ + потери 2500кВА | ПС 35 кВ Вторчермет \ Ф ВВОД Т-1 10 КВ | 5_502158 ПАО "Кузбассэнергосбыт" | Акт от 11.09.2018, ав.броня 0 МВт | н/д | н/д | 0.225 | да
455 | ООО 'Втормет' | ТСН-1 + потери 25кВА | ПС 35 кВ Вторчермет \ Ф ТСН-1 \ ТСН-1 ВВОД Ф-ТСН-1 (Потр.) \ ВЛ 0,4 кВ от ТП-ТСН-1 ф.ТСН-1 | 5_502158 ПАО "Кузбассэнергосбыт" | Акт от 26.09.2018, ав.броня 0 кВт | н/д | н/д | 0.225 | да
456 | ООО 'Втормет' | Т-2 яч.14 КРУН-6кВ + потери 2500кВА | ПС 35 кВ Вторчермет \ Ф ВВОД Т-2 10 КВ | 5_502158 ПАО "Кузбассэнергосбыт" | Акт от 11.09.2018, ав.броня 0 МВт | н/д | н/д | 0.225 | да
457 | Общество с ограниченной ответственностью 'Центр' | ТП-42Т столярки | Ново-Кемеровская ТЭЦ \ Ф яч.42 | 5_500496 ПАО "Кузбассэнергосбыт" | нет | н/д | н/д | 0.05 | да
458 | АО "Кузбассэнерго" | Ф.10-11 ПНС-9 | ПС 35 кВ Транзитная \ Ф-10-11-ПНС-9_ПС 35 кВ Транзитная | _19731 ООО "ГлавЭнергоСбыт" | Акт от 13.03.2017, ав.броня 0 кВт | н/д | н/д | 1.3175 | да
459 | АО "Кузбассэнерго" | Ф.10-15 ПНС-9 | ПС 35 кВ Транзитная \ Ф-10-15-ПНС-9_ПС 35 кВ Транзитная | _19731 ООО "ГлавЭнергоСбыт" | Акт от 13.03.2017, ав.броня 0 кВт | н/д | н/д | 1.3175 | да
460 | Акционерное общество 'Газпром энергосбыт' | Ф 10-1-ГЗ | ПС 35 кВ Транзитная \ ф. 10-1-ГЗ ПС 35 кВ Транзитная | 2_200426 ПАО "Кузбассэнергосбыт" | нет | н/д | н/д | 1.325 | да
461 | Кульчиева Татьяна Николаевна | На опоре | ПС 35 кВ Панфиловская \ Ф-10-1-3_д. Зеленовка д. Плотниковка \ ТП-096 \ ВЛ 0,4 кВ ф.1 от ТП-096 | 5_552323 ПАО "Кузбассэнергосбыт" | н/д | н/д | н/д | 0.005 | н/д
462 | ООО "Платформа" | РУСН-0 4КВ 71Т п.№6 (мехцеха) | Ново-Кемеровская ТЭЦ \ Ф Ш 12 Р СН \ ТП-ЗАО СТРОЙЭКСПЕРТ Ф Ш 12 Р СН (Потр.) | 5_500932 ПАО "Кузбассэнергосбыт" | нет | н/д | н/д | 0.03 | да
463 | ООО "Пром-Сиб" | КРУ-6 (ОРЭиМ) яч.112 | Ново-Кемеровская ТЭЦ \ Ф яч.112 | 5_501071 ПАО "Кузбассэнергосбыт" | нет | н/д | н/д | 0.12 | да
464 | Белобородова Т.Е. | ТСН-72 панель 1А | Кемеровская ГРЭС \ Ф яч.15 Ф 2 ОАО КЭРК | 5_500847 ПАО "Кузбассэнергосбыт" | нет | н/д | н/д | 0.708 | да
465 | Акционерное общество "Системный оператор Единой энергетической системы" | Яч. 10-10 | Кемеровская ГРЭС \ Ф-10-21А-РП Центр здоровья \ ф. 10-9-ОДУ РП 10 кВ Центр Здоровья | 2_200154 ОДУ Сибири | Акт от 10.10.2017, ав.броня 40,5 кВт | н/д | н/д | 0.275 | нет
466 | Акционерное общество "Системный оператор Единой энергетической системы" | Яч. 10-9 | Кемеровская ГРЭС \ Ф-10-21А-РП Центр здоровья \ ф. 10-10-ОДУ РП 10 кВ Центр Здоровья | 2_200154 ОДУ Сибири | Акт от 10.10.2017, ав.броня 40,5 кВт | н/д | н/д | 0.275 | нет
467 | ЗАО МСЧ Ц. З. ЭНЕРГЕТИК | ПС Центр Здоровья яч.9 | Кемеровская ГРЭС \ Ф-10-21А-РП Центр здоровья \ ф-0,4-6-Континент | 2_200343 ПАО "Кузбассэнергосбыт" | Акт от 08.05.2009, ав.броня 24 кВт | н/д | н/д | 0.315 | нет
468 | ЗАО МСЧ Ц. З. ЭНЕРГЕТИК | ПС Центр Здоровья яч.15 | Кемеровская ГРЭС \ Ф-10-21А-РП Центр здоровья \ ф-0,4-15-ЦЗ-2 | 2_200343 ПАО "Кузбассэнергосбыт" | Акт от 08.05.2009, ав.броня 24 кВт | н/д | н/д | 0.315 | нет
469 | ПАО Россети Сибирь 1 | на ст.0 4кв яч.20 Кузбасская, 37 | Кемеровская ГРЭС \ Ф-10-21А-РП Центр здоровья \ Яч. 19-1 ВА-0,4 обогрев РУ-0,4 | 2_200442 Хозяйственные нужды | нет | н/д | н/д | 0.01085 | да
470 | ПАО Россети Сибирь 1 | на ст. 0 4кв яч.4 Кузбасская, 37 | Кемеровская ГРЭС \ Ф-10-21А-РП Центр здоровья \ ф-0,4-3-Склад | 2_200442 Хозяйственные нужды | нет | н/д | н/д | 0.01085 | да
471 | Эндерт Ольга Оскаровна | КТП-2 (отчет) (ОРЭиМ) | Кемеровская ГРЭС \ Ф яч.11 Токем Ф 3 \ Ф ЭС: Кемеровская ГРЭС_Ф ЯЧ.10-3 КТП-2 \ ТП-002П Ф ЯЧ.10-3 (Потр.) | 5_501289 ПАО "Кузбассэнергосбыт" | нет | н/д | н/д | 0.25 | да
472 | ИП Власенко Вячеслав Сергеевич | Ф. 10-11 от РП-45 | ПС 110 кВ Рудничная \ Ф 10-8 (потребительский) \ Ф РП-РП-45 Кем.ГЭС_Ф 10-11 | 5_501282 ПАО "Кузбассэнергосбыт" | нет | н/д | н/д | 0.4 | да
473 | ИП Власенко Вячеслав Сергеевич | Ф. 10-14 от РП-45 | ПС 110 кВ Рудничная \ Ф 10-8 (потребительский) \ Ф РП-РП-45 Кем.ГЭС_Ф 10-14 | 5_501282 ПАО "Кузбассэнергосбыт" | нет | н/д | н/д | 0.4 | да
474 | ПАО Россети Сибирь 1 | ТСН-4, 250 кВА мастерская | ПС 110 кВ Рудничная \ Ф-ТСН-4-250 Рудничная | 2_200442 Хозяйственные нужды | нет | н/д | н/д | 0.0656 | да
475 | ООО "МТС ЭНЕРГО"(ПАО "МТС") | БС № 420167 | ПС 110 кВ Рудничная \ Ф-10-18-АК_ПС Рудничная \ ТП-479_Ф-10-18-АК | 2_200383 ПАО "Кузбассэнергосбыт" | нет | н/д | н/д | 0.008 | да
476 | ОАО "МегаФон" | БС № 421705 | ПС 110 кВ Рудничная \ Ф-10-18-АК_ПС Рудничная \ ТП-479_Ф-10-18-АК \ Система шин 1 | 2_200104 ПАО "Кузбассэнергосбыт" | нет | н/д | н/д | 0.005 | да
477 | ООО "Управляющая" | ТП-479 БС №44508 (НН) 4цк | ПС 110 кВ Рудничная \ Ф-10-18-АК_ПС Рудничная \ ТП-479_Ф-10-18-АК \ ВЛ 0,4 кВ ф.1 от ТП-429_Ф-10-18-АК | 0_500667 ООО «Промэнергосбыт» | нет | н/д | н/д | 0.005 | да
478 | ИП Гулиев Энвер Бурханаддин Оглы | КТП-271 | ПС 110 кВ Восточная \ Ф-10-14-МП_ПС 110 кВ Восточная \ ТП-271_Ф-10-14-МП \ ВЛ 0,4 кВ ф.1 от ТП-271_Ф-10-14-МП | 5_500783 ПАО "Кузбассэнергосбыт" | нет | н/д | н/д | 0.15 | да
479 | Пироган И.Н. | н/д | ПС 110 кВ Красный Брод \ Ф-6-14-П \ ТП-450 \ ВЛ 0,4 кВ ф.6 от ТП-450 | 6_620237 ПАО "Кузбассэнергосбыт" | нет | н/д | н/д | 0.007 | да
480 | Левит Павел Владимирович | ТП-771 склады | ПС 110 кВ Весенняя \ Ф-10-19-КС_ПС Весенняя \ ТП-771_Ф-10-19-КС | 5_500286 ПАО "Кузбассэнергосбыт" | нет | н/д | н/д | 0.015 | да
481 | ГСК 'Северянин' | ПС Мирная ТСН 7 | ПС 110 кВ Мирная \ Ф 10-22 (потребительский) \ ТП-160П Ф-10-22 (Потр.) \ Система шин 1 | 5_502144 ПАО "Кузбассэнергосбыт" | нет | н/д | н/д | 0.06 | да
482 | ПАО Россети Сибирь 1 | АБК, помеш-е охраны, гараж | ПС 110 кВ Мирная \ Ф 10-4 ТСН-2 \ ТСН-2 ГАРАЖ ПОМЕЩ. ОХРАНЫ (Ф:10-4 ТСН-2) | 2_200442 Хозяйственные нужды | нет | н/д | н/д | 0.01604 | да
483 | ГКУ КО 'Дирекция автомобильных дорог Кузбасса' 3 | ТП-420П + потери 100кВа+ВЛ-10кВ | ПС 110 кВ Рудничная \ Ф-10-6-А_ПС 110 кВ Рудничная \ КТП-420П ф.10-6-А (Потр.) | 5_502021 ПАО "Кузбассэнергосбыт" | нет | н/д | н/д | 0.0328 | да
484 | ГКУ КО 'Дирекция автомобильных дорог Кузбасса' 3 | ТП-400П + потери 100кВа+ВЛ-10кВ | ПС 110 кВ Рудничная \ Ф-10-6-А_ПС 110 кВ Рудничная \ ТП-400П Ф-10-6-А (Потр.) | 5_502021 ПАО "Кузбассэнергосбыт" | нет | н/д | н/д | 0.0328 | да
485 | ГКУ КО 'Дирекция автомобильных дорог Кузбасса' 3 | ТП-399П + потери 100кВа+ВЛ-10кВ | ПС 110 кВ Рудничная \ Ф-10-6-А_ПС 110 кВ Рудничная \ ТП-399П Ф-10-6-А (Потр.) | 5_502021 ПАО "Кузбассэнергосбыт" | нет | н/д | н/д | 0.0328 | да
486 | ГКУ КО 'Дирекция автомобильных дорог Кузбасса' 3 | ТП-401П + потери 100кВа+ВЛ-10кВ | ПС 110 кВ Рудничная \ Ф-10-6-А_ПС 110 кВ Рудничная \ ТП-401П Ф-10-6-А (Потр.) | 5_502021 ПАО "Кузбассэнергосбыт" | нет | н/д | н/д | 0.0328 | да
487 | ГКУ КО 'Дирекция автомобильных дорог Кузбасса' 3 | ТП-419П + потери 100кВа+ВЛ-10кВ | ПС 110 кВ Рудничная \ Ф-10-6-А_ПС 110 кВ Рудничная \ ТП-419П Ф-10-6-А (Потр.) | 5_502021 ПАО "Кузбассэнергосбыт" | нет | н/д | н/д | 0.0328 | да
488 | ООО "Управляющая" | ТП-400 БС №42443 (СН-2) + ЛЭП от сетей | ПС 110 кВ Рудничная \ Ф-10-6-А_ПС 110 кВ Рудничная \ ТП-400П Ф-10-6-А (Потр.) | 0_500667 ООО «Промэнергосбыт» | нет | н/д | н/д | 0.01 | да
489 | ООО "Управляющая" | ТП-420П БС №42441 + ЛЭП от сетевой | ПС 110 кВ Рудничная \ Ф-10-6-А_ПС 110 кВ Рудничная \ КТП-420П ф.10-6-А (Потр.) | 0_500667 ООО «Промэнергосбыт» | нет | н/д | н/д | 0.01 | да
490 | ФГБУ "Западно-Сибирское УГМС" 1 | ТП-274 метеостанция | ПС 110 кВ Рудничная \ Ф-10-6-А_ПС 110 кВ Рудничная \ ТП-274_Ф-10-6-А \ ВЛ 0,4 кВ ф.1 от ТП-274_Ф-10-6-А | 5_502117 ПАО "Кузбассэнергосбыт" | н/д | н/д | н/д | 0.005 | н/д
491 | ООО "НТСК" | ТСН-1 котельная №60 | ПС 110 кВ Южная \ Ф ТСН-1 \ ТПФ ТСН-1 \ ТП-ТПФ ТСН-1 Ф: ТСН-1 ПС: Южная 110/35/ | 5_501130 ПАО "Кузбассэнергосбыт" | нет | н/д | н/д | 0.0402 | да
492 | ПАО Россети Сибирь 1 | на ст. 0 4 кв ч/з ТП-64 | ПС 110 кВ Мариинский ЛПК \ Ф-10-16-Л (к ТП-064 База РЭС) \ ТП-064 (База РЭС) \ Система шин 1 | 2_200442 Хозяйственные нужды | нет | н/д | н/д | 0.175 | да
493 | ПАО "Россети Сибирь" | Зарядная станция СНТ 'Яблочко' | ПС 110 кВ Водозабор \ Ф-10-20-МП_ПС 110 кВ Водозабор \ ТП-365_Ф-10-20-МП \ ВЛ 0,4 кВ ф.4 от ТП-365_Ф-10-20-МП | 2_200492 Хозяйственные нужды | н/д | н/д | н/д | 0.15 | н/д
494 | ОАО "Кемеровоспецстрой" | опора №49 | н/д | 2_200467 ПАО "Кузбассэнергосбыт" | н/д | н/д | н/д | 0.125 | н/д
495 | ООО "Промэнергосбыт" | Опора | ПС 110 кВ Рудничная \ Ф-10-6-А_ПС 110 кВ Рудничная \ ТП-1037_Ф-10-6-А \ ВЛ 0,4 кВ ф.1 от ТП-1037_Ф-10-6-А | 2_200497 ПАО "Кузбассэнергосбыт" | н/д | н/д | н/д | 0.01 | н/д
496 | ООО " Лаборатория Дорожных Технологий" | ТП-220 светофор | ПС 110 кВ Рудничная \ Ф-10-6-А_ПС 110 кВ Рудничная \ ТП-220_Ф-10-6-А \ ВЛ 0,4 кВ ф.2 от ТП-220_Ф-10-6-А | 5_500382 ПАО "Кузбассэнергосбыт" | н/д | н/д | н/д | 0.0015 | н/д
497 | ООО " Лаборатория Дорожных Технологий" | ТП-1037 светофор | ПС 110 кВ Рудничная \ Ф-10-6-А_ПС 110 кВ Рудничная \ ТП-1037_Ф-10-6-А \ ВЛ 0,4 кВ ф.1 от ТП-1037_Ф-10-6-А | 5_500382 ПАО "Кузбассэнергосбыт" | н/д | н/д | н/д | 0.0015 | н/д
498 | ООО "Управляющая" | кафе Сукиасян ТП-220 | ПС 110 кВ Рудничная \ Ф-10-6-А_ПС 110 кВ Рудничная \ ТП-220_Ф-10-6-А | 0_500667 ООО «Промэнергосбыт» | нет | н/д | н/д | 0.2 | да
499 | Сулейманов Наги Ибадат-оглы | КТП 436П 100кВа кафе "Ермак" ООО "Потом" | ПС 110 кВ Рудничная \ Ф-10-6-А_ПС 110 кВ Рудничная \ ТП-436П Ф-10-6-А (Потр.) | 5_501305 ПАО "Кузбассэнергосбыт" | нет | н/д | н/д | 0.085 | да
500 | ООО 'Берег' | ТП-407П (АИИСКУЭ) + 400 кВА | ПС 110 кВ Рудничная \ Ф-10-6-А_ПС 110 кВ Рудничная \ ТП-407П Ф-10-6-А (Потр.) | 5_505082 ПАО "Кузбассэнергосбыт" | нет | н/д | н/д | 0.031 | да
501 | ООО 'Кавказская кухня' | ТП-308 кафе "Лысая гора" | ПС 110 кВ Рудничная \ Ф-10-6-А_ПС 110 кВ Рудничная \ ТП-308П Ф-10-6-А (Потр.) | 5_500134 ПАО "Кузбассэнергосбыт" | нет | н/д | н/д | 0.015 | да
502 | ГОУ СПО Сибирский политехнический техникум | ТП-2 мастерская | Ново-Кемеровская ТЭЦ \ Ф-ЯЧ.108 ВВОД 2 \ Ф 6-22_ПС №1 Азот \ ТП-N2 ПЗП ГОУ НПО ТУ-3 В-1 МАСТЕРСКАЯ | 5_502092 ПАО "Кузбассэнергосбыт" | нет | н/д | н/д | 0.05 | да
503 | ООО 'УК Предзаводская' | РЩ-0 4КВ (офис) с потерями | Ново-Кемеровская ТЭЦ \ Ф ЯЧ.22 ВВОД 3 | 2_200471 ПАО "Кузбассэнергосбыт" | нет | н/д | н/д | 0.09 | да
504 | ООО 'УК Предзаводская' | РЩ-0 4КВ (общежитие) с потерями | Ново-Кемеровская ТЭЦ \ Ф ЯЧ.22 ВВОД 3 | 2_200472 ПАО "Кузбассэнергосбыт" | нет | н/д | н/д | 0.09 | да
505 | ООО 'Е-Лайт-Телеком' | ТП-2 ВВ-2, ул.Предзаводская 2А, =48 кВтч | Ново-Кемеровская ТЭЦ \ Ф яч.22 | 5_530023 ПАО "Кузбассэнергосбыт" | нет | н/д | н/д | 6.7e-05 | да
506 | ПАО "Мобильные ТелеСистемы" | 11Н панель N207 | Ново-Кемеровская ТЭЦ \ Ф Ш 11 Р СН \ ТП-052Т ТСН ПАН.207 МТС (Потр.) | 2_200422 ПАО "Кузбассэнергосбыт" | нет | н/д | н/д | 0.05 | да
507 | ПАО "Мобильные ТелеСистемы" | ХВО-2 оч. панель N2 | Ново-Кемеровская ТЭЦ \ Ф Ш 11 Р СН \ Н8Т ХВО ПАН.2 МТС | 2_200422 ПАО "Кузбассэнергосбыт" | нет | н/д | н/д | 0.05 | да
508 | АО "Кузбассэнерго" | Ф.6-27-ПНС-11 | ПС 35 кВ Северная \ ф. 6-27-ПНС-11 ПС 35 кВ Северная | _19731 ООО "ГлавЭнергоСбыт" | Акт от 13.03.2017, ав.броня 0 кВт | н/д | н/д | 0.675 | да
509 | АО "Кузбассэнерго" | Ф. 6-15-ПНС-11 | ПС 35 кВ Северная \ ф. 6-15-ПНС-11 ПС 35 кВ Северная | _19731 ООО "ГлавЭнергоСбыт" | Акт от 13.03.2017, ав.броня 0 кВт | н/д | н/д | 0.675 | да
510 | Синицин Эдуард Викторович | Ф.6-34 | ПС 35 кВ Северная \ ф. 6-34-ТП-1287 ПС 35 кВ Северная | 5_500942 ПАО "Кузбассэнергосбыт" | нет | н/д | н/д | 0.1 | да
511 | ООО "МСК Энерго" 1 | ТП-4 БС №136 | ПС 35 кВ Центральная (Гор.РЭС) \ ф. 6-12-ГРО ПС 35 кВ Центральная \ ТП-002 Ф-6-12-ГРО Магазин(Потр.) | 5_500791 ПАО "Кузбассэнергосбыт" | нет | н/д | н/д | 0.552 | да
512 | ООО "СибКонТекс" | яч. 6-5 резерв | ПС 35 кВ Центральная (Гор.РЭС) \ Ф. 6-5-Консалт | 5_502365 ПАО "Кузбассэнергосбыт" | нет | н/д | н/д | 0.5355 | да
513 | ООО 'Кемеровский завод ГРО' | ф.6-12-ГРО | ПС 35 кВ Центральная (Гор.РЭС) \ ф. 6-12-ГРО ПС 35 кВ Центральная | 2_200465 ПАО "Кузбассэнергосбыт" | нет | н/д | н/д | 0.276 | да
514 | ООО 'Кемеровский завод ГРО' | ф. 6-24-ГРО | ПС 35 кВ Центральная (Гор.РЭС) \ ф. 6-24-ГРО (ПОТР) | 2_200465 ПАО "Кузбассэнергосбыт" | нет | н/д | н/д | 0.276 | да
515 | Русинов Андрей Иванович | РУ-0 4КВ ТП № 2 с потерями (0,202%) | ПС 35 кВ Центральная (Гор.РЭС) \ ф. 6-12-ГРО ПС 35 кВ Центральная \ ТП-002 Ф-6-12-ГРО ТЕЛЕ2 (Потр.) | 5_500584 ПАО "Кузбассэнергосбыт" | нет | н/д | н/д | 0.05 | да
516 | Аксенов Андрей Дмитриевич | ТП-2 в пом(г. Кемерово, ул. Рутгерса, д. 41) | ПС 35 кВ Центральная (Гор.РЭС) \ ф. 6-24-ГРО (ПОТР) | 5_501173 ПАО "Кузбассэнергосбыт" | н/д | н/д | н/д | 0.01 | н/д
517 | ПАО Россети Сибирь 1 | Управление (ул. Сарыгина, 11а), основной учет | ПС 35 кВ Западная \ Ф 10-8 \ ТП №434 Р-3 МРСК ВВОД-1 \ ВЛ 0,4 кВ от ТП-434 Р-3 МРСК ВВОД-1 | 2_200442 Хозяйственные нужды | нет | н/д | н/д | 0.13 | да
518 | ПАО Россети Сибирь 1 | ВРУ-0,4 кВ №1 в управлении СЭС | ПС 35 кВ Западная \ Ф ПС Западная 35/10 _Ф 10-9 \ ТП-370 Ф-10-9 (Потр.) | 2_200442 Хозяйственные нужды | нет | н/д | н/д | 0.184 | да
519 | ПАО Россети Сибирь 1 | ВРУ-0,4 кВ №2 в управлении СЭС | ПС 35 кВ Западная \ Ф ПС Западная 35/10 _Ф 10-9 \ ТП-370 Ф-10-9 (Потр.) | 2_200442 Хозяйственные нужды | нет | н/д | н/д | 0.184 | да
520 | ПАО Россети Сибирь 1 | ф. 10-20 через ТП-57 яч.№2 РУ-10 кВ на ТП "СЭС" | ПС 35 кВ Западная \ Ф 10-20_ПС Западная 35/10 кВ \ ТП-057 Ф-10-20 (Потр.) | 2_200442 Хозяйственные нужды | нет | н/д | н/д | 0.1865 | да
521 | ПАО Россети Сибирь 1 | Управление (ул. Сарыгина, 11а) резерв | ПС 35 кВ Западная \ Ф 10-8 \ ТП №434 Р-3 МРСК ВВОД-1 \ ВЛ 0,4 кВ от ТП-434 Р-3 МРСК ВВОД-1 | 2_200442 Хозяйственные нужды | нет | н/д | н/д | 0.13 | да
522 | Общество с ограниченной ответственностью 'ВостокПолимерХим' | ГРУ-6КВ яч. 7 | Кемеровская ТЭЦ \ Ф-6-7 Очистная | 2_200369 ПАО "Кузбассэнергосбыт" | нет | н/д | н/д | 0.4 | да
523 | ООО "Управляющая" | ТП-1345 БС №41114 (СН-2) | ПС 110 кВ Рудничная \ Ф 10-8 (потребительский) \ Ф РП-РП-45 Кем.ГЭС_Ф 10-11 | 0_500667 ООО «Промэнергосбыт» | нет | н/д | н/д | 0.005 | да
524 | Общество с ограниченной ответственностью | БРТС Ф №1 (Офис) Ввод-1 + потери КЛ-0,4кВ | Кемеровская ГРЭС \ Ф-10-65Б ПС "Кемеровская ГРЭС" \ Т-2 БРТС Ф.№10 АТП КЭ Ф-10-65Б (Потр.) | 5_500339 ПАО "Кузбассэнергосбыт" | нет | н/д | н/д | 0.06 | да
525 | ОАО 'СибИАЦ' | 0 4 КВ в помещении ПКО ИАЦ | Кемеровская ГРЭС \ Ф яч.15 Ф 2 ОАО КЭРК \ Ф-10-9 РП-"ОАО Кузбассэнергоремонт" \ ТП-001РМЦ Ф-10-9 РП-"ОАО Кузбасс (Потр.) | 2_200425 ПАО "Кузбассэнергосбыт" | нет | н/д | н/д | 0.06 | да
526 | ОАО 'СибИАЦ' | РУ 0 4 КВ на вводе в здан | Кемеровская ГРЭС \ Ф-10-65А ПС "Кемеровская ГРЭС" \ ТП-001П Ф-10-65-А (Потр.) \ ВЛ 0,4 кВ от КТП-1 ф.10-65-А | 2_200425 ПАО "Кузбассэнергосбыт" | нет | н/д | н/д | 0.066 | да
527 | ОАО 'СибИАЦ' | здание конторы ул. Станционная 17 | Кемеровская ГРЭС \ Ф ОТПАЙКА ТГ-10 СН \ Ф.6-64 Т N73 ПАН.13 МЕГАФОН (Потр.) | 2_200425 ПАО "Кузбассэнергосбыт" | нет | н/д | н/д | 0.06 | да
528 | ПАО Россети Сибирь 1 | Ф. 10-4, КТП-1, гараж | Кемеровская ГРЭС \ от СН Кем ГРЭС 553 | 2_200442 Хозяйственные нужды | нет | н/д | н/д | 0.01085 | да
529 | Общество с ограниченной ответственностью | БРТС Ф №10 (Щепной двор) Ввод-2 + потери КЛ-0,4кВ | Кемеровская ГРЭС \ Ф-10-65Б ПС "Кемеровская ГРЭС" \ Т-2 БРТС Ф.№10 АТП КЭ Ф-10-65Б (Потр.) | 5_500339 ПАО "Кузбассэнергосбыт" | нет | н/д | н/д | 0.06 | да
530 | Общество с ограниченной ответственностью 'Медицинская Компания Сибири' | ТСН-72 (ОРЭиМ) секция 5Х | Ново-Кемеровская ТЭЦ \ Ф Ш 12 Р СН \ ТП-КУЗБАССЭНЕРГОМОНТАЖ Ф Ш 12 Р СН(ПОТР) | 5_500353 ПАО "Кузбассэнергосбыт" | нет | н/д | н/д | 0.07 | да
531 | ПГК 'Энергетик-81' | ВРУ-0 4КВ гаражного бокса | Кемеровская ГРЭС \ Ф-10-62-Б Т-2 ОКС ПС "Кемеровская ГРЭС" \ Т-2 ОКС (Потр.) | 2_200346 ПАО "Кузбассэнергосбыт" | нет | н/д | н/д | 0.0323 | да
532 | ООО "Мебель-СПВ" | ТП-2 РМЦ Ф-7 Ввод-2 | Кемеровская ГРЭС \ Ф яч.15 Ф 2 ОАО КЭРК \ Ф-10-12 РП-"ОАО Кузбассэнергоремонт \ ТП РМЦ Ф-7 0 | 5_500760 ПАО "Кузбассэнергосбыт" | нет | н/д | н/д | 0.0411 | да
533 | ООО "Мебель-СПВ" | Т-2 БРТС Ф-10 Ввод-1 | Кемеровская ГРЭС \ Ф-10-65Б ПС "Кемеровская ГРЭС" \ Т-2 БРТС Ф.№10 АТП КЭ Ф-10-65Б (Потр.) | 5_500760 ПАО "Кузбассэнергосбыт" | нет | н/д | н/д | 0.1159 | да
534 | ООО "Кондитерский дом "Мечта" | ВРУ-0,4кВ помещения | Кемеровская ГРЭС \ Ф-10-65А ПС "Кемеровская ГРЭС" \ ТП-001П Ф-10-65-А (Потр.) | 5_500755 ПАО "Кузбассэнергосбыт" | нет | н/д | н/д | 0.1 | да
535 | ПАО "Кокс" | яч.63Б КОКС ф.1 | Кемеровская ГРЭС \ Ф ОАО КОКС Ввод 1 ВГ яч. 19 | 0_9796 ЗАО "Система" | нет | н/д | н/д | 0.66 | да
536 | ПАО "Кокс" | минус ГОУ СПО "Кемеровский технич.колледж" | Кемеровская ГРЭС \ Ф ОАО КОКС Ввод 1 АБ яч. 20 | 0_9796 ЗАО "Система" | н/д | н/д | н/д | 0.66 | н/д
537 | ПАО "Кокс" | яч.45 КОКС ф.3 | Кемеровская ГРЭС \ Ф ОАО КОКС Ввод 2 АБ яч. 41 | 0_9796 ЗАО "Система" | нет | н/д | н/д | 0.66 | да
538 | ПАО "Кокс" | яч.54 КОКС ф.2 | Кемеровская ГРЭС \ Ф ОАО КОКС Ввод 1 АБ яч. 20 | 0_9796 ЗАО "Система" | нет | н/д | н/д | 0.66 | да
539 | ООО ПО ХИМПРОМ | Кемеровская ГРЭС ХИМПРОМ-1 ПС №30 | Кемеровская ГРЭС \ ВЛ 110 кВ Кемеровская ГРЭС-Химпром-1 | 0_2187 ЗАО "Система" | н/д | н/д | н/д | 4 | н/д
540 | ООО ПО ХИМПРОМ | Кемеровская ГРЭС ХИМПРОМ-2 ПС №30 | Кемеровская ГРЭС \ ВЛ 110 кВ Кемеровская ГРЭС-Химпром-2 | 0_2187 ЗАО "Система" | н/д | н/д | н/д | 4 | н/д
541 | ОАО Кемеровский механический завод | ЯЧ.53 | Кемеровская ГРЭС \ Ф яч.53 Мех. завод | 2_200403 ПАО "Кузбассэнергосбыт" | нет | н/д | н/д | 2.25 | да
542 | ОАО Кемеровский механический завод | ЯЧ. 50 | Кемеровская ГРЭС \ Ф яч.50 Мех. завод | 2_200403 ПАО "Кузбассэнергосбыт" | нет | н/д | н/д | 2.25 | да
543 | ОАО Кемеровский механический завод | ГРУ-6 КВ ЯЧ.6-14 | Кемеровская ТЭЦ \ Ф 14 Мехзавод | 2_200402 ПАО "Кузбассэнергосбыт" | нет | н/д | н/д | 0.34 | да
544 | ООО ПО ХИМПРОМ | Ф. 10-10-З | ПС 35 кВ Транзитная \ ф. 10-10-З ПС 35 кВ Транзитная | 0_2187 ЗАО "Система" | нет | н/д | н/д | 1.044 | да
545 | ООО ПО ХИМПРОМ | Ф. 10-16-3 | ПС 35 кВ Транзитная \ ф. 10-16-З ПС 35 кВ Транзитная | 0_2187 ЗАО "Система" | нет | н/д | н/д | 1.044 | да
546 | ООО ПО ХИМПРОМ | Ф.10-8-З | ПС 35 кВ Транзитная \ ф. 10-8-Резерв ПС 35 кВ Транзитная | 0_2187 ЗАО "Система" | нет | н/д | н/д | 1.044 | да
547 | ООО ПО ХИМПРОМ | Ф. 10-12-З | ПС 35 кВ Транзитная \ ф. 10-12-З ПС 35 кВ Транзитная | 0_2187 ЗАО "Система" | нет | н/д | н/д | 1.044 | да
548 | ОАО 'КемВод' | ОАО Кокс яч.8 | Кемеровская ГРЭС \ Ф ОАО КОКС Ввод 1 ВГ яч. 19 | 0_29 ООО "Энергосбытовая компания Кузбасса" | нет | н/д | н/д | 0.66 | да
549 | ОАО 'КемВод' | ОАО Кокс яч.20 | Кемеровская ГРЭС \ Ф ОАО КОКС Ввод 1 АБ яч. 20 | 0_29 ООО "Энергосбытовая компания Кузбасса" | нет | н/д | н/д | 0.66 | да
550 | Общество с ограниченной ответственностью "Газпромнефть - Центр" | АЗС №8 ул. Таврическая Кемерово | ПС 110 кВ Весенняя \ Ф-10-19-КС_ПС Весенняя \ ТП-518П Ф-10-19-КС (Потр.) | 2_200388 ПАО "Кузбассэнергосбыт" | нет | н/д | н/д | 0.09 | да
551 | Головин Дмитрий Анатольевич | тп161п-4% | ПС 110 кВ Весенняя \ Ф-10-19-КС_ПС Весенняя \ ТП-161П Ф-10-19-КС (Потр.) | 5_500240 ПАО "Кузбассэнергосбыт" | нет | н/д | н/д | 0.09625 | да
552 | ООО "АвтоР" | Ф 6-6 (ОРЭиМ) в ячейке | Ново-Кемеровская ТЭЦ \ Ф Ш 11 Р СН \ ТП-052Т ТСН ПАН.207 МТС (Потр.) | 5_500897 ПАО "Кузбассэнергосбыт" | нет | н/д | н/д | 0.25 | да
553 | Филиал РТРС "Кемеровский ОРТПЦ" | Телевышка ТП-267 | ПС 35 кВ Краснинская \ Ф-10-13-Х \ ТП-396 \ ВЛ 0,4 кВ ф.3 от ТП-396 | 3_370432 ПАО "Кузбассэнергосбыт" | н/д | н/д | н/д | 0.005 | н/д
554 | ОАО "МегаФон" | РП-43 корпус "Б"(кл-0,4кВ к ЩУ -0,4кВ ОАО "Мегафон" | ПС 110 кВ Заводская \ Ф 10-63-ЗХМ (ПОТР) \ Ф РП-10 кВ с СШ-10 кВ яч.28 \ ТП КТП№7 от ЦРП 10 кВ с СШ-10 кВ яч.28 \ Фидер от ТП-7 | 1_101956 ООО "Энергосбытовая компания Кузбасса" | нет | н/д | н/д | 0.21 | да
555 | ООО "Управляющая" | КТП-35 БС №44926 | ПС 110 кВ Заводская \ Ф PS110-000472 10-3-КТП-34 \ ТП №35 (Ф: 10-3-КТП-34) | 0_500667 ООО «Промэнергосбыт» | нет | н/д | н/д | 0.01 | нет
556 | ИП Новикова Е.С. | ТП -6 приточная вентиляция | ПС 110 кВ Заводская \ Ф 10-47-РП-6 (ПОТР) | 5_500470 ПАО "Кузбассэнергосбыт" | н/д | н/д | н/д | 0.015 | н/д
557 | ИП Новикова Е.С. | ТП-6 торгового зала 2 этаж (освещение) | ПС 110 кВ Заводская \ Ф 10-47-РП-6 (ПОТР) | 5_500470 ПАО "Кузбассэнергосбыт" | н/д | н/д | н/д | 0.015 | н/д
558 | ИП Новикова Е.С. | ТП-6 торгового зала 1 этаж (освещение) | ПС 110 кВ Заводская \ Ф 10-47-РП-6 (ПОТР) | 5_500470 ПАО "Кузбассэнергосбыт" | н/д | н/д | н/д | 0.015 | н/д
559 | ИП Новикова Е.С. | ТП-6 стройка | ПС 110 кВ Заводская \ Ф 10-47-РП-6 (ПОТР) | 5_500470 ПАО "Кузбассэнергосбыт" | н/д | н/д | н/д | 0.015 | н/д
560 | ИП Новикова Е.С. | ТП-6 вытяжная вентиляция | ПС 110 кВ Заводская \ Ф 10-47-РП-6 (ПОТР) | 5_500470 ПАО "Кузбассэнергосбыт" | н/д | н/д | н/д | 0.015 | н/д
561 | ИП Новикова Е.С. | ТП-6 вытяжная вентиляция | ПС 110 кВ Заводская \ Ф 10-47-РП-6 (ПОТР) | 5_500470 ПАО "Кузбассэнергосбыт" | н/д | н/д | н/д | 0.015 | н/д
562 | ГК "Химмашавец" | ЦРП 10кВ КНТП-3 Корпус А (КЛ-0,4кВ Ввод №2 ГК "Химмашавец" | ПС 110 кВ Заводская \ Ф 10-63-ЗХМ (ПОТР) \ Ф РП-10 кВ с СШ-10 кВ яч.28 \ ТП КТП№7 от ЦРП 10 кВ с СШ-10 кВ яч.28 \ Фидер от ТП-7 | 0_294293 ООО "ЭСКК" (агентский договор) | нет | н/д | н/д | 0.21 | да
563 | ГК "Химмашавец" | ЦРП 10кВ КНТП-3 Корпус Б (КЛ-0,4кВ Ввод №2 ГК "Химмашавец" | ПС 110 кВ Заводская \ Ф 10-63-ЗХМ (ПОТР) \ Ф РП-10 кВ с СШ-10 кВ яч.28 \ ТП КТП№7 от ЦРП 10 кВ с СШ-10 кВ яч.28 \ Фидер от ТП-7 | 0_294293 ООО "ЭСКК" (агентский договор) | нет | н/д | н/д | 0.21 | да
564 | ООО 'УК 'Химволокно' | ф10-58 | ПС 110 кВ Заводская \ Ф 10-58-КТП-12 (ПОТР) | 2_200255 ПАО "Кузбассэнергосбыт" | Акт от 06.04.2011, ав.броня 10 кВт | н/д | н/д | 0.6688 | нет
565 | ООО 'УК 'Химволокно' | ф10-51 | ПС 110 кВ Заводская \ Ф 10-51-КТП-52 (ПОТР) | 2_200255 ПАО "Кузбассэнергосбыт" | Акт от 06.04.2011, ав.броня 2 кВт | н/д | н/д | 0.6688 | нет
566 | Ядаганова И.Г | ф10-52 | ПС 110 кВ Заводская \ Ф 10-52-РП-З (ПОТР) | 5_500200 ПАО "Кузбассэнергосбыт" | Акт от 06.04.2011, ав.броня 0 кВт | н/д | н/д | 0.6688 | нет
567 | ООО 'УК 'Химволокно' | ф10-64 | ПС 110 кВ Заводская \ Ф 10-64-КТП-17 (ПОТР) | 2_200255 ПАО "Кузбассэнергосбыт" | Акт от 06.04.2011, ав.броня 10 кВт | н/д | н/д | 0.6688 | нет
568 | ООО 'УК 'Химволокно' | ф10-60 | ПС 110 кВ Заводская \ Ф 10-60-КТП-34 (ПОТР) | 2_200255 ПАО "Кузбассэнергосбыт" | Акт от 06.04.2011, ав.броня 10 кВт | н/д | н/д | 0.6688 | нет
569 | ООО 'УК 'Химволокно' | ф10-12 | ПС 110 кВ Заводская \ Ф 10-12-КТП-52 (ПОТР) | 2_200255 ПАО "Кузбассэнергосбыт" | Акт от 06.04.2011, ав.броня 10 кВт | н/д | н/д | 0.6688 | нет
570 | ООО 'УК 'Химволокно' | ф10-18 | ПС 110 кВ Заводская \ Ф 10-18-РП-4 (ПОТР) | 2_200255 ПАО "Кузбассэнергосбыт" | Акт от 06.04.2011, ав.броня 20 кВт | н/д | н/д | 0.6688 | да
571 | ООО 'УК 'Химволокно' | ф10-21 | ПС 110 кВ Заводская \ Ф PS110-000472 10-21-КТП-15 | 2_200255 ПАО "Кузбассэнергосбыт" | Акт от 06.04.2011, ав.броня 10 кВт | н/д | н/д | 0.6688 | нет
572 | ООО 'УК 'Химволокно' | ф10-70 | ПС 110 кВ Заводская \ Ф 10-70-РП-2 (ПОТР) | 2_200255 ПАО "Кузбассэнергосбыт" | Акт от 06.04.2011, ав.броня 610 кВт | н/д | н/д | 0.6688 | нет
573 | ООО 'УК 'Химволокно' | ф10-24 | ПС 110 кВ Заводская \ Ф 10-24-КТП-7 (ПОТР) | 2_200255 ПАО "Кузбассэнергосбыт" | Акт от 06.04.2011, ав.броня 10 кВт | н/д | н/д | 0.6688 | нет
574 | ООО 'УК 'Химволокно' | ф10-62 | ПС 110 кВ Заводская \ Ф 10-62-КТП-15 (ПОТР) | 2_200255 ПАО "Кузбассэнергосбыт" | Акт от 06.04.2011, ав.броня 10 кВт | н/д | н/д | 0.6688 | нет
575 | ООО 'УК 'Химволокно' | ф10-35 | ПС 110 кВ Заводская \ Ф 10-35-КТП-10 (ПОТР) | 2_200255 ПАО "Кузбассэнергосбыт" | Акт от 06.04.2011, ав.броня 10 кВт | н/д | н/д | 0.6688 | нет
576 | ООО 'УК 'Химволокно' | ф10-61 | ПС 110 кВ Заводская \ Ф 10-61-РП-5 (ПОТР) | 2_200255 ПАО "Кузбассэнергосбыт" | Акт от 06.04.2011, ав.броня 520 кВт | н/д | н/д | 0.6688 | нет
577 | Ядаганова И.Г | ф10-47 | ПС 110 кВ Заводская \ Ф 10-47-РП-6 (ПОТР) | 5_500200 ПАО "Кузбассэнергосбыт" | нет | н/д | н/д | 0.6688 | да
578 | ООО "Специализированный застройщик "Парковый" | ф10-53 | ПС 110 кВ Заводская \ Ф 10-53-КТП-7 (ПОТР) | 5_501224 ПАО "Кузбассэнергосбыт" | нет | н/д | н/д | 1 | да
579 | ООО 'УК 'Химволокно' | ф10-29 | ПС 110 кВ Заводская \ Ф PS110-000472 10-29-РП-2 | 2_200255 ПАО "Кузбассэнергосбыт" | Акт от 06.04.2011, ав.броня 660 кВт | н/д | н/д | 0.6688 | нет
580 | ООО "ВТОРЭКОСЕРВИС" | ф10-10 | ПС 110 кВ Заводская \ Ф 10-10-КТП-5 (ПОТР) | 5_500789 ПАО "Кузбассэнергосбыт" | Акт от 06.04.2011, ав.броня 10 кВт | н/д | н/д | 1 | нет
581 | ООО 'УК 'Химволокно' | ф10-30 | ПС 110 кВ Заводская \ Ф 10-30-РП-5 (ПОТР) | 2_200255 ПАО "Кузбассэнергосбыт" | Акт от 06.04.2011, ав.броня 520 кВт | н/д | н/д | 0.1424 | нет
582 | ООО 'УК 'Химволокно' | ф10-41 | ПС 110 кВ Заводская \ Ф 10-41-РП-4 (ПОТР) | 2_200255 ПАО "Кузбассэнергосбыт" | Акт от 06.04.2011, ав.броня 20 кВт | н/д | н/д | 0.6688 | нет
583 | ООО 'УК 'Химволокно' | ф10-68 | ПС 110 кВ Заводская \ Ф 10-68-РП-1 (ПОТР) | 2_200255 ПАО "Кузбассэнергосбыт" | Акт от 06.04.2011, ав.броня 20 кВт | н/д | н/д | 0.6688 | нет
584 | ООО 'УК 'Химволокно' | ф10-9 | ПС 110 кВ Заводская \ Ф PS110-000472 10-9-КТП-12 | 2_200255 ПАО "Кузбассэнергосбыт" | Акт от 06.04.2011, ав.броня 10 кВт | н/д | н/д | 0.6688 | нет
585 | ООО 'УК 'Химволокно' | ф10-23 | ПС 110 кВ Заводская \ Ф PS110-000472 10-23-КТП-17 | 2_200255 ПАО "Кузбассэнергосбыт" | Акт от 06.04.2011, ав.броня 10 кВт | н/д | н/д | 0.6688 | нет
586 | ООО 'УК 'Химволокно' | ф10-3 | ПС 110 кВ Заводская \ Ф PS110-000472 10-3-КТП-34 | 2_200255 ПАО "Кузбассэнергосбыт" | Акт от 06.04.2011, ав.броня 10 кВт | н/д | н/д | 0.6688 | нет
587 | ООО 'УК 'Химволокно' | ф10-49 | ПС 110 кВ Заводская \ Ф 10-49-КТП-5 (ПОТР) | 2_200255 ПАО "Кузбассэнергосбыт" | Акт от 06.04.2011, ав.броня 10 кВт | н/д | н/д | 0.6688 | нет
588 | ООО 'УК 'Химволокно' | ф10-1 | ПС 110 кВ Заводская \ Ф PS110-000472 10-1-РП-3 | 2_200255 ПАО "Кузбассэнергосбыт" | Акт от 06.04.2011, ав.броня 0 кВт | н/д | н/д | 0.6688 | да
589 | ООО 'УК 'Химволокно' | ф10-27 | ПС 110 кВ Заводская \ Ф PS110-000472 10-27-РП-1 | 2_200255 ПАО "Кузбассэнергосбыт" | Акт от 06.04.2011, ав.броня 20 кВт | н/д | н/д | 0.6688 | нет
590 | ООО 'УК 'Химволокно' | ф10-37 | ПС 110 кВ Заводская \ Ф 10-37-КТП-32 (ПОТР) | 2_200255 ПАО "Кузбассэнергосбыт" | Акт от 06.04.2011, ав.броня 10 кВт | н/д | н/д | 0.6688 | нет
591 | ООО 'УК 'Химволокно' | ф10-4 | ПС 110 кВ Заводская \ Ф 10-4-КТП-10 (ПОТР) | 2_200255 ПАО "Кузбассэнергосбыт" | Акт от 06.04.2011, ав.броня 10 кВт | н/д | н/д | 0.6688 | нет
592 | ООО "Специализированный застройщик "Парковый" | ф10-46 | ПС 110 кВ Заводская \ Ф 10-46-РП-6 (ПОТР) | 5_501224 ПАО "Кузбассэнергосбыт" | нет | н/д | н/д | 1 | да
593 | ООО Сибирский бетон | РУ-0 4 КВ ТП-7 | ПС 110 кВ Заводская \ Ф 10-61-РП-5 (ПОТР) \ ТП 7 | 2_200464 ПАО "Кузбассэнергосбыт" | нет | н/д | н/д | 0.25 | да
594 | Индивидуальный предприниматель Милевич Альберт Станиславович | ПКУ в ТП-262П | ПС 110 кВ Заводская \ КЛ 10 кВ Ф-10-21_ПС 110 Заводская \ от яч.10кВ Ф-10-21 до КТП-239 \ ТП-239_Ф-10-21 | 0_294049 ООО "ЭСКК" (агентский договор) | нет | н/д | н/д | 0.15 | да
595 | ООО "Агрохолод" | ТП236 производственный цех | ПС 110 кВ Заводская \ КЛ 10 кВ Ф-10-9_ПС 110 кВ Заводская \ от яч.10кВ Ф-10-9-КТП до КТП-236 \ ТП-236_Ф-10-9 | 5_500619 ПАО "Кузбассэнергосбыт" | нет | н/д | н/д | 0.14 | да
596 | Майоров Дмитрий Сергеевич | склад от ТП236 | ПС 110 кВ Заводская \ КЛ 10 кВ Ф-10-9_ПС 110 кВ Заводская \ от яч.10кВ Ф-10-9-КТП до КТП-236 \ ТП-236_Ф-10-9 | 5_500825 ПАО "Кузбассэнергосбыт" | н/д | н/д | н/д | 0.15 | н/д
597 | Домбицкий Константин Сергеевич | ТП-236 гараж | ПС 110 кВ Заводская \ КЛ 10 кВ Ф-10-9_ПС 110 кВ Заводская \ от яч.10кВ Ф-10-9-КТП до КТП-236 \ ТП-236_Ф-10-9 | 5_500933 ПАО "Кузбассэнергосбыт" | н/д | н/д | н/д | 0.15 | н/д
598 | ООО "СибЭнергоРесурс" | КТП-239 офисное здание Кемерово Терешковой 39 | ПС 110 кВ Заводская \ КЛ 10 кВ Ф-10-21_ПС 110 Заводская \ от яч.10кВ Ф-10-21 до КТП-239 \ ТП-239_Ф-10-21 | 5_501150 ПАО "Кузбассэнергосбыт" | н/д | н/д | н/д | 0.145 | н/д
599 | ООО "Управляющая" | КТП-239 торговый центр | ПС 110 кВ Заводская \ КЛ 10 кВ Ф-10-21_ПС 110 Заводская \ от яч.10кВ Ф-10-21 до КТП-239 \ ТП-239_Ф-10-21 | 0_500912 ООО «Промэнергосбыт» | н/д | н/д | н/д | 0.145 | н/д
600 | ООО "Управляющая" | КТП-239 торговый центр | ПС 110 кВ Заводская \ КЛ 10 кВ Ф-10-21_ПС 110 Заводская \ от яч.10кВ Ф-10-21 до КТП-239 \ ТП-239_Ф-10-21 | 0_500912 ООО «Промэнергосбыт» | н/д | н/д | н/д | 0.145 | н/д
601 | ООО "Агрохолод" | ТП-236 | ПС 110 кВ Заводская \ КЛ 10 кВ Ф-10-9_ПС 110 кВ Заводская \ от яч.10кВ Ф-10-9-КТП до КТП-236 \ ТП-236_Ф-10-9 \ ВЛ 0,4 кВ ф.8 от ТП-236_Ф-10-9 | 5_500619 ПАО "Кузбассэнергосбыт" | н/д | н/д | н/д | 0.15 | н/д
602 | ЗАО 'УК 'Проминвест' | КТП-1 Мехцех' здание + потери ЛЭП-0 4кВ | Кемеровская ГРЭС \ Ф-10-65А ПС "Кемеровская ГРЭС" \ ТП-001П Ф-10-65-А (Потр.) | 5_502738 ПАО "Кузбассэнергосбыт" | нет | н/д | н/д | 0.037 | да
603 | ООО "Мангуст" | нежилое здание в РЩ-0,4кВ ТП236 | ПС 110 кВ Заводская \ КЛ 10 кВ Ф-10-9_ПС 110 кВ Заводская \ от яч.10кВ Ф-10-9-КТП до КТП-236 \ ТП-236_Ф-10-9 | 5_500856 ПАО "Кузбассэнергосбыт" | нет | н/д | н/д | 0.15 | да
604 | Никогосян Араик Размикович | складское помещение | ПС 110 кВ Заводская \ КЛ 10 кВ Ф-10-21_ПС 110 Заводская \ от яч.10кВ Ф-10-21 до КТП-239 \ ТП-239_Ф-10-21 | 5_500672 ПАО "Кузбассэнергосбыт" | нет | н/д | н/д | 0.15 | да
605 | ООО "Беловское рыбное хозяйство" | ЦРП 10кВ ТП7 (кл-0,4кВ к РУ -33 ООО "Беловское рыбное хозяйство" | ПС 110 кВ Заводская \ Ф 10-63-ЗХМ (ПОТР) \ Ф РП-10 кВ с СШ-10 кВ яч.28 \ ТП КТП№7 от ЦРП 10 кВ с СШ-10 кВ яч.28 | 0_5444 ООО "Энергосбытовая компания Кузбасса" | нет | н/д | н/д | 0.21 | да
606 | ООО "Автоинтепрайс" | ЦРП 10кВ КНТП-7, РП-10 Корпус "БВЦ" (ООО "Автоинтерпрайс") | ПС 110 кВ Заводская \ Ф 10-63-ЗХМ (ПОТР) | 0_5473 ООО "Энергосбытовая компания Кузбасса" | нет | н/д | н/д | 0.21 | да
607 | Кемеровохиммаш-филиал АО "Алтайвагон" | ПС заводская 110/10 ЗРУ-10кВ, яч. №63 | ПС 110 кВ Заводская \ Ф 10-63-ЗХМ (ПОТР) | 0_1708203 ООО "Энергосбытовая компания Кузбасса" | Акт от 27.08.2020, ав.броня 0 кВт | н/д | н/д | 2.735 | да
608 | Кемеровохиммаш-филиал АО "Алтайвагон" | ПС заводская 110/10 ЗРУ-10кВ, яч. №66 | ПС 110 кВ Заводская \ Ф 10-66-ЗХМ (ПОТР) | 0_1708203 ООО "Энергосбытовая компания Кузбасса" | Акт от 27.08.2020, ав.броня 0 кВт | н/д | н/д | 2.735 | да
609 | ГБУЗ КО КОКНД | КТП-7 кв №34 | ПС 110 кВ Заводская \ Ф 10-63-ЗХМ (ПОТР) \ Ф РП-10 кВ с СШ-10 кВ яч.28 \ ТП КТП№7 от ЦРП 10 кВ с СШ-10 кВ яч.28 | 5_502040 ПАО "Кузбассэнергосбыт" | нет | н/д | н/д | 0.21 | да
610 | ООО "КИТ" | ТП-5 250 кВА | ПС 110 кВ Тепличная (Гор. РЭС) \ Ф 10-16-ТП-3 \ ТП 250 кВа ЗАО СПК Техника (ф10-16-ТП-3) | 5_500398 ПАО "Кузбассэнергосбыт" | нет | н/д | н/д | 0.225 | да
611 | ЗАО "Бурвод" | ЦРП 10кВ КНТП 7 РУ -29 (Кл-0,4кВ к ВРУ-0,4 кВ ЗАО "Бурвод" | ПС 110 кВ Заводская \ Ф 10-63-ЗХМ (ПОТР) \ Ф РП-10 кВ с СШ-10 кВ яч.28 \ ТП КТП№7 от ЦРП 10 кВ с СШ-10 кВ яч.28 \ Фидер от ТП-7 | 0_5401 ООО "Энергосбытовая компания Кузбасса" | нет | н/д | н/д | 0.21 | да
612 | ООО "ПК "Акона" | РУ-1 КНТП-7 БВЦ (кл-0,4кВ) | ПС 110 кВ Заводская \ Ф 10-63-ЗХМ (ПОТР) \ Ф РП-10 кВ с СШ-10 кВ яч.28 \ ТП КТП№7 от ЦРП 10 кВ с СШ-10 кВ яч.28 | 0_17081 ООО "Энергосбытовая компания Кузбасса" | нет | н/д | н/д | 0.21 | да
613 | ООО УККЗЭМИ | яч.13 | ПС 110 кВ Заводская \ Ф 10-63-ЗХМ (ПОТР) \ Ф-10-13-КЗЭМИ | 2_200347 ПАО "Кузбассэнергосбыт" | нет | н/д | н/д | 0.21 | да
614 | ООО УККЗЭМИ | яч.18 | ПС 110 кВ Заводская \ Ф 10-63-ЗХМ (ПОТР) \ Ф-10-18-КЗЭМИ | 2_200347 ПАО "Кузбассэнергосбыт" | нет | н/д | н/д | 0.21 | да
615 | ИП Ермолаев В.П. | РЩ-1, РП КНТП-7 БВЦ (кл-0,4кВ) | ПС 110 кВ Заводская \ Ф 10-63-ЗХМ (ПОТР) \ Ф РП-10 кВ с СШ-10 кВ яч.28 \ ТП КТП№7 от ЦРП 10 кВ с СШ-10 кВ яч.28 \ Фидер от ТП-7 | 0_17082 ООО "Энергосбытовая компания Кузбасса" | нет | н/д | н/д | 0.21 | да
616 | СНТ Яблочко | ТП-365 №2/1 правление + ВЛ-0 4кВ | ПС 110 кВ Водозабор \ Ф-10-20-МП_ПС 110 кВ Водозабор \ ТП-365_Ф-10-20-МП \ ВЛ 0,4 кВ ф.2 от ТП-365_Ф-10-20-МП | 5_506358 ПАО "Кузбассэнергосбыт" | нет | н/д | н/д | 0.015 | да
617 | СНТ Яблочко | ТП-365 №6/4 скважина №3 + ВЛ-0 4кВ | ПС 110 кВ Водозабор \ Ф-10-20-МП_ПС 110 кВ Водозабор \ ТП-365_Ф-10-20-МП \ ВЛ 0,4 кВ ф.3 от ТП-365_Ф-10-20-МП | 5_506358 ПАО "Кузбассэнергосбыт" | нет | н/д | н/д | 0.015 | да
618 | СНТ Яблочко | ТП-365 №5 скважина №1+ ВЛ-0,4кВ | ПС 110 кВ Водозабор \ Ф-10-20-МП_ПС 110 кВ Водозабор \ ТП-365_Ф-10-20-МП \ ВЛ 0,4 кВ ф.5 от ТП-365_Ф-10-20-МП | 5_506358 ПАО "Кузбассэнергосбыт" | нет | н/д | н/д | 0.015 | да
619 | СНТ Яблочко | ТП-365 №3 скважина №2+ ВЛ-0 4кВ | ПС 110 кВ Водозабор \ Ф-10-20-МП_ПС 110 кВ Водозабор \ ТП-365_Ф-10-20-МП \ ВЛ 0,4 кВ ф.2 от ТП-365_Ф-10-20-МП | 5_506358 ПАО "Кузбассэнергосбыт" | нет | н/д | н/д | 0.015 | да
620 | СНТ Яблочко | ТП-365 №19 скважина №4 + ВЛ-0,4кВ | ПС 110 кВ Водозабор \ Ф-10-20-МП_ПС 110 кВ Водозабор \ ТП-365_Ф-10-20-МП \ ВЛ 0,4 кВ ф.3 от ТП-365_Ф-10-20-МП | 5_506358 ПАО "Кузбассэнергосбыт" | нет | н/д | н/д | 0.015 | да
621 | ООО 'Лесная поляна' | КТП-1 деревообработка + потери 400кВА + ВЛ-10кВ | ПС 110 кВ Тепличная (Гор. РЭС) \ Ф 10-16-ТП-3 \ КТП N1 (Ф: 10-16-ТП-3) | 5_500348 ПАО "Кузбассэнергосбыт" | нет | н/д | н/д | 0.25 | да
622 | Индивидуальный предприниматель Трясунов Алексей Борисович | в РУ-0 4 кВ кВ ТП (ул.Терешковой 64) | ПС 110 кВ Тепличная (Гор. РЭС) \ Ф 10-16-ТП-3 \ КТП N1 (Ф: 10-16-ТП-3) | 2_200155 ПАО "Кузбассэнергосбыт" | нет | н/д | н/д | 0.2125 | да
623 | ООО "Автотрейд" | от ТП-1138 торговый склад | ПС 110 кВ Водозабор \ Ф-10-20-МП_ПС 110 кВ Водозабор \ ТП-1138_Ф-10-20-МП | 5_501293 ПАО "Кузбассэнергосбыт" | н/д | н/д | н/д | 0.15 | н/д
624 | ООО "Инвест-Центр" | ООО 'Инвест-Центр' Доминго яч №15 | ПС 110 кВ Заводская \ Ф PS110-000472 10-15 | 1_103863 ООО «Промэнергосбыт» | нет | н/д | н/д | 1 | да
625 | ООО "Инвест-Центр" | ООО 'Инвест-Центр' Доминго яч. №32 | ПС 110 кВ Заводская \ Ф 10-32-Доминго (ПОТР) | 1_103863 ООО «Промэнергосбыт» | нет | н/д | н/д | 1 | да
626 | Общество с ограниченной ответственностью 'КИТАТ-РК' | КТП-49 ГСК | ПС 110 кВ Заводская \ Ф 10-8-КТП-49 (ПОТР) \ КТП-49 | 5_500417 ПАО "Кузбассэнергосбыт" | нет | н/д | н/д | 0.01 | да
627 | Общество с ограниченной ответственностью 'КИТАТ-РК' | КТП-49 склад | ПС 110 кВ Заводская \ Ф 10-8-КТП-49 (ПОТР) \ КТП-49 | 5_500417 ПАО "Кузбассэнергосбыт" | нет | н/д | н/д | 0.05 | да
628 | Закрытое Акционерное Общество 'Кемеровская станция технического обслуживания автомобилей' | ЯЧ.10-40-СТО | ПС 110 кВ Заводская \ Ф 10-40-СТО (ПОТР) | 2_200345 ПАО "Кузбассэнергосбыт" | нет | н/д | н/д | 0.38 | да
629 | ИП Корчуганов Руслан Викторович | КТПН-400кВА + потери 400кВА + КЛ-10кВ | ПС 110 кВ Космическая \ Ф 10-29-ТС (ПОТР) \ КТПН-400 КВА | 5_501225 ПАО "Кузбассэнергосбыт" | нет | н/д | н/д | 0.09075 | да
630 | Администрация г.Кемерово(УБДХ) | ТП-365 камера видеонаблюдения | ПС 110 кВ Водозабор \ Ф-10-20-МП_ПС 110 кВ Водозабор \ ТП-365_Ф-10-20-МП \ ВЛ 0,4 кВ ф.4 от ТП-365_Ф-10-20-МП | 5_531717 ПАО "Кузбассэнергосбыт" | н/д | н/д | н/д | 0.001 | н/д
631 | ОАО "АЗОТ" | Нк Тэц Яч.46 Гк-6 | Ново-Кемеровская ТЭЦ \ Ф PS035-001191 ЯЧ.46 Гк-6 | 0_4080 ООО "Энергосбытовая компания Кузбасса" | нет | н/д | н/д | 1.2407 | да
632 | ОАО "АЗОТ" | Нк Тэц Яч.84 Ввод2 | Ново-Кемеровская ТЭЦ \ Ф PS035-001191 ЯЧ.84 ВВОД 2 | 0_4080 ООО "Энергосбытовая компания Кузбасса" | нет | н/д | н/д | 1.2407 | да
633 | ОАО "АЗОТ" | Нк Тэц Яч.115 Ввод2 | Ново-Кемеровская ТЭЦ \ Ф PS035-001191 ЯЧ.115 ВВОД2 | 0_4080 ООО "Энергосбытовая компания Кузбасса" | нет | н/д | н/д | 1.2407 | да
634 | ООО "Системы промышленной безопасности" | 10-8-КТП-49 | ПС 110 кВ Заводская \ Ф 10-8-КТП-49 (ПОТР) | 5_501260 ПАО "Кузбассэнергосбыт" | нет | н/д | н/д | 0.65 | да
635 | ООО "Промэнергосбыт" | ТП-173 бытовые вагоны с. Красное | ПС 35 кВ Краснинская \ Ф-10-2-К \ ТП-173 | 6_602032 ПАО "Кузбассэнергосбыт" | нет | н/д | н/д | 0.015 | да
636 | Общество с ограниченной ответственностью "Опт-Трейд" | ЯЧЕЙКА № 44 | Кемеровская ТЭЦ \ Ф 44 | 5_500761 ПАО "Кузбассэнергосбыт" | нет | н/д | н/д | 0.3 | да
637 | СНТ "Радуга" | ЯЧ 6-21-БОС | ПС 110 кВ АКЗ \ ф. 6-21-ДСУ-1 ПС 110 кВ АКЗ | 5_500366 ПАО "Кузбассэнергосбыт" | нет | н/д | н/д | 0.2675 | да
638 | Общество с ограниченной ответственностью "Опт-Трейд" | ЯЧ.47 | Кемеровская ТЭЦ \ Ф 47 ОАО АКЗ | 5_500761 ПАО "Кузбассэнергосбыт" | Акт от 11.08.2016, ав.броня 8/7 кВт | н/д | н/д | 1.74 | нет
639 | ООО "НовосибирскХимПром" | ГРУ-6кВ яч. №28 | Кемеровская ТЭЦ \ Ф 28 Спектор | 5_500810 ПАО "Кузбассэнергосбыт" | нет | н/д | н/д | 0.4 | да
640 | ООО "НовосибирскХимПром" | ГРУ-6кВ яч. №13 | Кемеровская ТЭЦ \ Ф 13 п/с 7 | 5_500810 ПАО "Кузбассэнергосбыт" | нет | н/д | н/д | 0.4 | да
641 | ОАО"УК"Кузбассразрезуголь" | ПС Латышевская ф.6-22 | ПС 35 кВ Латышевская \ ф. 6-22-ФП ПС 35 кВ Латышевская | 0_200445 АО "УК "Кузбассразрезуголь" | нет | н/д | н/д | 0.71 | да
642 | ОАО"УК"Кузбассразрезуголь" | ПС Латышевская ф.6-12 | ПС 35 кВ Латышевская \ ф. 6-12-ГР ПС 35 кВ Латышевская | 0_200445 АО "УК "Кузбассразрезуголь" | нет | н/д | н/д | 0.71 | да
643 | ООО "Управляющая" | ТП-32П БС №41477 (СН-1) + ЛЭП от УК | ПС 35 кВ Латышевская \ ф. 6-22-ФП ПС 35 кВ Латышевская | 0_500667 ООО «Промэнергосбыт» | нет | н/д | н/д | 0.006 | да
644 | ООО "Академия Уюта" | ТП-1 | ПС 110 кВ Космическая \ Ф 10-7-ТС (ПОТР) | 5_500479 ПАО "Кузбассэнергосбыт" | нет | н/д | н/д | 0.05 | да
645 | ИП Мальцева О.Д. | ТП-630 | ПС 110 кВ Космическая \ Ф 10-7-ТС (ПОТР) \ ТП630кВа | 5_500197 ПАО "Кузбассэнергосбыт" | нет | н/д | н/д | 0.06 | да
646 | Терехов Сергей Анатольевич | ТП-1 нежилое пом. ООО Академия уюта | ПС 110 кВ Космическая \ Ф 10-7-ТС (ПОТР) \ ТП630кВа | 5_500852 ПАО "Кузбассэнергосбыт" | нет | н/д | н/д | 0.025 | да
647 | ИП Мозгунов Вячеслав Валерьевич | яч.7-ТС (в электрощитовой №1) | ПС 110 кВ Космическая \ Ф 10-7-ТС (ПОТР) \ ТП630кВа | 5_500628 ПАО "Кузбассэнергосбыт" | нет | н/д | н/д | 0.49 | да
648 | Подвигина Ольга Николаевна | ТП-708 (расчетная) | ПС 110 кВ Весенняя \ Ф-10-19-КС_ПС Весенняя \ ТП-708_Ф-10-19-КС | 5_501092 ПАО "Кузбассэнергосбыт" | нет | н/д | н/д | 0.34 | да
649 | ООО "Кемеровский ДОК" | ТП-1156П для строительства деревообр комбината | ПС 110 кВ Шахтер \ Ф-10-11-З_ПС Шахтер | 5_501301 ПАО "Кузбассэнергосбыт" | н/д | н/д | н/д | 1.2 | н/д
650 | ООО ШАХТА №12 | ПС Шахта №12 ф. 6-17-В | ПС 35 кВ Шахта-12 \ Ф 6-17-В ПС 35 кВ Шахта-12 (Потреб.) | 2_2772 ООО "ЛУКОЙЛ-Энергосервис" | Акт от 15.04.2011, ав.броня 0,54 кВт | н/д | н/д | 1 | нет
651 | ООО ШАХТА №12 | Обог.фаб. ф.6-10-Ф Киселевская заводская | ПС 110 кВ Киселёвская-Заводская \ Ф 6-10-Ф (Потреб.) | 2_2772 ООО "ЛУКОЙЛ-Энергосервис" | нет | н/д | н/д | 1.5 | да
652 | ООО ШАХТА №12 | Обог. фаб. ф.6-15-Ф Киселевская заводская | ПС 110 кВ Киселёвская-Заводская \ Ф 6-15-Ф (Потреб.) | 2_2772 ООО "ЛУКОЙЛ-Энергосервис" | нет | н/д | н/д | 1.5 | да
653 | ООО ШАХТА №12 | ПС Шахта №12 ф. 6-5-В | ПС 35 кВ Шахта-12 \ Ф 6-5-В ПС 35 кВ Шахта-12 (Потреб.) | 2_2772 ООО "ЛУКОЙЛ-Энергосервис" | Акт от 15.04.2011, ав.броня 0,54 кВт | н/д | н/д | 1 | нет
654 | ООО Кирпичный завод | Ф. 6-14-К | ПС 110 кВ Афонинская \ Ф 6-14-К (Потреб.) | 6_661402 ПАО "Кузбассэнергосбыт" | нет | н/д | н/д | 0.55 | да
655 | ООО Кирпичный завод | Ф. 6-1-К | ПС 110 кВ Афонинская \ Ф 6-1-К (Потреб.) | 6_661402 ПАО "Кузбассэнергосбыт" | нет | н/д | н/д | 0.55 | да
656 | ООО ССПЗ | ЯЧ.№ 14 | ПС 35 кВ Шахта-13 \ Ф 6-14-З ПС 35 кВ Шахта-13 (Потреб.) | 6_661788 ПАО "Кузбассэнергосбыт" | нет | н/д | н/д | 2.064 | да
657 | ООО ССПЗ | ЯЧ. №37 | ПС 35 кВ Шахта-13 \ Ф 6-37-З ПС 35 кВ Шахта-13 (Потреб.) | 6_661788 ПАО "Кузбассэнергосбыт" | нет | н/д | н/д | 2.064 | да
658 | ПАО Россети Сибирь 1 | ТСН-1 400 кВа эл.котел | ПС 110 кВ Афонинская \ Ф-ТСН-1 Афонинская \ ТСН-1 \ Система шин № 1 | 2_200442 Хозяйственные нужды | нет | н/д | н/д | 0.0299 | да
659 | ПАО Россети Сибирь 1 | ТСН-2 400кВа Мастерская.сварочные мойка | ПС 110 кВ Афонинская \ Ф-ТСН-2 Афонинская \ ТСН-1 \ Система шин № 1 | 2_200442 Хозяйственные нужды | нет | н/д | н/д | 0.0595 | да
660 | ООО "Промэнергосбыт" | ПАО 'ВымпелКом' БС № 44555 Афон. от ТСН-1-0,4КВ Билайн | ПС 110 кВ Афонинская \ Ф-ТСН-1 Афонинская \ ТСН-1 \ Система шин № 1 | 0_602002 ООО «Промэнергосбыт» | нет | н/д | н/д | 0.006 | да
661 | ООО"МСК Энерго" 2 | БС № 42-0076 Афонин.ТСН-1 (субабонент 2_200442) МТС | ПС 110 кВ Афонинская \ Ф-ТСН-1 Афонинская \ ТСН-1 \ Система шин № 1 | 2_200422 ПАО "Кузбассэнергосбыт" | нет | н/д | н/д | 0.005 | да
662 | ООО "МСК Энерго" | БС 1026 Киселевск Т2 Мобайл (субабон.) | ПС 110 кВ Афонинская \ Ф-ТСН-2 Афонинская \ ТСН-1 \ Система шин № 1 | 6_602110 ПАО "Кузбассэнергосбыт" | нет | н/д | н/д | 0.005 | да
663 | ООО "Проминвест" | ТП -Бойня | ПС 110 кВ Афонинская \ Ф 6-6-А (Потреб.) \ Ф-6-1-Б (потреб КЭНК- б/х) \ КТП-7_"Бойня" \ ВЛ 0,4 кВ ф.1 от КТП-"Бойня" | 6_610163-5 ООО "Энергетическая компания "СТИ" | нет | н/д | н/д | 0.03 | да
664 | ИП Акимова А.Ю | Производство от ТП-630кВа Авторемзавод | ПС 35 кВ №7 ш.Черкасовская \ Ф-6-13-А (потр.) \ ЗТП-1"Авторемзавод" (МРСК) \ Система шин № 1 | 6_610163-3 ООО "Энергетическая компания "СТИ" | нет | н/д | н/д | 0.015 | да
665 | Набоков С.С | Производство от ТП-630кВа Авторемзавод | ПС 35 кВ №7 ш.Черкасовская \ Ф-6-13-А (потр.) \ ЗТП-1"Авторемзавод" (МРСК) \ Система шин № 1 | 6_610163-4 ООО "Энергетическая компания "СТИ" | нет | н/д | н/д | 0.15 | да
666 | ООО Корпорация "Вира" | Производство от ТП-630кВА Авторемзавод | ПС 35 кВ №7 ш.Черкасовская \ Ф-6-13-А (потр.) \ ЗТП-1"Авторемзавод" (МРСК) \ Система шин № 1 | 6_610163-2 ООО "Энергетическая компания "СТИ" | н/д | н/д | н/д | 0.2 | н/д
667 | Марковский Сергей Александрович | Нежилое помещение | ПС 35 кВ №7 ш.Черкасовская \ Ф-6-13-А (потр.) \ ЗТП-1"Авторемзавод" (МРСК) \ Система шин № 1 | 6_661231 ПАО "Кузбассэнергосбыт" | нет | н/д | н/д | 0.015 | да
668 | Кромов Станислав Александрович | гаражный бокс Западный проезд | ПС 110 кВ №19 Краснокаменская \ 10-22-К (потребительский) \ ТП-201 \ ВЛ 0,4 кВ ф.1 от ТП-201 | 6_661815 ПАО "Кузбассэнергосбыт" | нет | н/д | н/д | 0.01 | да
669 | ООО Торнадо | Магазин от ТП-630кВА | ПС 110 кВ Вахрушевская \ Ф 6-25-К ПС 110 кВ Вахрушевская(Потреб.) | 6_660394 ПАО "Кузбассэнергосбыт" | нет | н/д | н/д | 0.0053 | да
670 | ОАО"УК"Кузбассразрезуголь" | ПС Вахрушевская ф.6-25-К | ПС 110 кВ Вахрушевская \ Ф 6-25-К ПС 110 кВ Вахрушевская(Потреб.) | 0_200445 АО "УК "Кузбассразрезуголь" | нет | н/д | н/д | 0.648 | да
671 | ОАО"УК"Кузбассразрезуголь" | ПС Вахрушевская ф.6-33-У | ПС 110 кВ Вахрушевская \ Ф 6-33-У ПС 110 кВ Вахрушевская(Потреб.) | 0_200445 АО "УК "Кузбассразрезуголь" | нет | н/д | н/д | 0.648 | да
672 | ОАО"УК"Кузбассразрезуголь" | ПС Вахрушевская ф.6-13-К | ПС 110 кВ Вахрушевская \ Ф 6-13-К ПС 110 кВ Вахрушевская(Потреб.) | 0_200445 АО "УК "Кузбассразрезуголь" | нет | н/д | н/д | 0.648 | да
673 | ОАО"УК"Кузбассразрезуголь" | ПС Вахрушевская ф.6-28-У | ПС 110 кВ Вахрушевская \ Ф 6-28-У ПС 110 кВ Вахрушевская(Потреб.) | 0_200445 АО "УК "Кузбассразрезуголь" | нет | н/д | н/д | 0.648 | да
674 | ОАО"УК"Кузбассразрезуголь" | ПС Вахрушевская ф.6-6-Г | ПС 110 кВ Вахрушевская \ Ф 6-6-Г ПС 110 кВ Вахрушевская (Потреб.) | 0_200445 АО "УК "Кузбассразрезуголь" | нет | н/д | н/д | 0.648 | да
675 | ОАО"УК"Кузбассразрезуголь" | ПС Вахрушевская ф.6-23-У | ПС 110 кВ Вахрушевская \ Ф 6-23-У ПС 110 кВ Вахрушевская(Потреб.) | 0_200445 АО "УК "Кузбассразрезуголь" | нет | н/д | н/д | 0.648 | да
676 | ОАО"УК"Кузбассразрезуголь" | ПС Вахрушевская ф.6-8-Г | ПС 110 кВ Вахрушевская \ Ф 6-8-Г ПС 110 кВ Вахрушевская (Потреб.) | 0_200445 АО "УК "Кузбассразрезуголь" | нет | н/д | н/д | 0.648 | да
677 | ОАО"УК"Кузбассразрезуголь" | ПС Вахрушевская ф.6-7-У | ПС 110 кВ Вахрушевская \ Ф 6-7-У ПС 110 кВ Вахрушевская (Потреб.) | 0_200445 АО "УК "Кузбассразрезуголь" | нет | н/д | н/д | 0.648 | да
678 | ОАО"УК"Кузбассразрезуголь" | ПС Вахрушевская ф.6-4-Б | ПС 110 кВ Вахрушевская \ Ф 6-4-Б ПС 110 кВ Вахрушевская (Потреб.) | 0_200445 АО "УК "Кузбассразрезуголь" | нет | н/д | н/д | 0.648 | да
679 | ОАО"УК"Кузбассразрезуголь" | ПС Вахрушевская ф.6-3-У | ПС 110 кВ Вахрушевская \ Ф 6-3-У ПС 110 кВ Вахрушевская (Потреб.) | 0_200445 АО "УК "Кузбассразрезуголь" | нет | н/д | н/д | 0.648 | да
680 | ООО " Кузбассвязьуголь" | АБК-1 (Пу в помещении АБК) | ПС 110 кВ Вахрушевская \ Ф 6-13-К ПС 110 кВ Вахрушевская(Потреб.) | 2_200389 ПАО "Кузбассэнергосбыт" | нет | н/д | н/д | 0.648 | да
681 | ООО " Кузбассвязьуголь" | АБК-2 (Пу в помещении АБК) | ПС 110 кВ Вахрушевская \ Ф 6-25-К ПС 110 кВ Вахрушевская(Потреб.) | 2_200389 ПАО "Кузбассэнергосбыт" | нет | н/д | н/д | 0.648 | да
682 | ООО "Промэнергосбыт" | ПАО 'ВымпелКом' БС № 41491 Киселевск Вахрушевская Билайн | ПС 110 кВ Вахрушевская \ Ф 6-6-Г ПС 110 кВ Вахрушевская (Потреб.) | 0_602002 ООО «Промэнергосбыт» | нет | н/д | н/д | 0.005 | да
683 | ООО "Промэнергосбыт" | ПАО 'ВымпелКом' БС № 41490 Киселевск Суртаиха Билайн | ПС 110 кВ Вахрушевская \ Ф 6-3-У ПС 110 кВ Вахрушевская (Потреб.) | 0_602002 ООО «Промэнергосбыт» | нет | н/д | н/д | 0.005 | да
684 | ООО МСК ЭНЕРГО | БС 2628 Киселевск Т2 Мобайл | ПС 110 кВ Вахрушевская \ Ф 6-3-У ПС 110 кВ Вахрушевская (Потреб.) | 6_602111 ПАО "Кузбассэнергосбыт" | н/д | н/д | н/д | 0.005 | н/д
685 | ООО МСК ЭНЕРГО | БС 2629 Киселевск Т2 Мобайл | ПС 110 кВ Вахрушевская \ Ф 6-6-Г ПС 110 кВ Вахрушевская (Потреб.) | 6_602111 ПАО "Кузбассэнергосбыт" | н/д | н/д | н/д | 0.005 | н/д
686 | ООО Шахта "Киселевская" | Ф.6-16-К | ПС 35 кВ Шахта-13 \ Ф 6-16-К ПС 35 кВ Шахта-13 (Потреб.) | 6_610163-9 ООО "Энергетическая компания "СТИ" | н/д | н/д | н/д | 1e-05 | н/д
687 | ООО Шахта "Киселевская" | Ф.6-20-П | ПС 35 кВ Шахта-13 \ Ф 6-20-П ПС 35 кВ Шахта-13 (Потреб.) | 6_610163-9 ООО "Энергетическая компания "СТИ" | н/д | н/д | н/д | 0.252 | н/д
688 | ООО Шахта "Киселевская" | Ф.6-5-Ц | ПС 35 кВ Шахта-13 \ Ф 6-5-Ц ПС 35 кВ Шахта-13 (Потреб.) | 6_610163-9 ООО "Энергетическая компания "СТИ" | н/д | н/д | н/д | 1e-05 | н/д
689 | ООО Шахта "Киселевская" | Ф.6-8-Ц | ПС 35 кВ Шахта-13 \ Ф 6-8-Ц (Потреб.) | 6_610163-9 ООО "Энергетическая компания "СТИ" | н/д | н/д | н/д | 1e-05 | н/д
690 | ООО Шахта "Киселевская" | Ф.6-34-Г | ПС 35 кВ Шахта-13 \ Ф 6-34-Г ПС 35 кВ Шахта-13 (Потреб.) | 6_610163-9 ООО "Энергетическая компания "СТИ" | н/д | н/д | н/д | 1e-05 | н/д
691 | ООО Шахта "Киселевская" | Ф.6-4-Т | ПС 35 кВ Шахта-13 \ Ф 6-4-Т ПС 35 кВ Шахта-13 (Потреб.) | 6_610163-9 ООО "Энергетическая компания "СТИ" | н/д | н/д | н/д | 1e-05 | н/д
692 | ООО Шахта "Киселевская" | Ф.6-40-К | ПС 35 кВ Шахта-13 \ Ф 6-40-К ПС 35 кВ Шахта-13 (Потреб.) | 6_610163-9 ООО "Энергетическая компания "СТИ" | н/д | н/д | н/д | 1e-05 | н/д
693 | ООО Шахта "Киселевская" | Ф.6-35-П | ПС 35 кВ Шахта-13 \ Ф 6-35-П ПС 35 кВ Шахта-13 (Потреб.) | 6_610163-9 ООО "Энергетическая компания "СТИ" | нет | н/д | н/д | 0.252 | да
694 | ООО Шахта "Киселевская" | Ф.6-18-Г | ПС 35 кВ Шахта-13 \ Ф 6-18-Г ПС 35 кВ Шахта-13 (Потреб.) | 6_610163-9 ООО "Энергетическая компания "СТИ" | н/д | н/д | н/д | 0.09 | н/д
695 | ООО Шахта "Киселевская" | Ф.6-28-С | ПС 35 кВ Шахта-13 \ Ф 6-28-С ПС 35 кВ Шахта-13 (Потреб.) | 6_610163-9 ООО "Энергетическая компания "СТИ" | н/д | н/д | н/д | 1e-05 | н/д
696 | ООО Шахта "Киселевская" | Ф.6-30-Ю | ПС 35 кВ Шахта-13 \ Ф 6-30-Ю ПС 35 кВ Шахта-13 (Потреб.) | 6_610163-9 ООО "Энергетическая компания "СТИ" | н/д | н/д | н/д | 1e-05 | н/д
697 | ООО Шахта "Киселевская" | Ф.6-24-О | ПС 35 кВ Шахта-13 \ Ф 6-24-О ПС 35 кВ Шахта-13 (Потреб.) | 6_610163-9 ООО "Энергетическая компания "СТИ" | н/д | н/д | н/д | 1e-05 | н/д
698 | ООО Шахта "Киселевская" | Ф.6-19-Ф | ПС 35 кВ Шахта-13 \ Ф 6-19-Ф ПС 35 кВ Шахта-13 (Потреб.) | 6_610163-9 ООО "Энергетическая компания "СТИ" | н/д | н/д | н/д | 1e-05 | н/д
699 | ООО Шахта "Киселевская" | Ф.6-2-Ц | ПС 35 кВ Шахта-13 \ Ф 6-2-Ц ПС 35 кВ Шахта-13 (Потреб.) | 6_610163-9 ООО "Энергетическая компания "СТИ" | н/д | н/д | н/д | 1e-05 | н/д
700 | ООО Шахта "Киселевская" | Ф.6-22-А | ПС 35 кВ Шахта-13 \ Ф 6-22-А ПС 35 кВ Шахта-13 (Потреб.) | 6_610163-9 ООО "Энергетическая компания "СТИ" | н/д | н/д | н/д | 1e-05 | н/д
701 | ООО Шахта "Киселевская" | Ф.6-26-Ю | ПС 35 кВ Шахта-13 \ Ф 6-26-Ю ПС 35 кВ Шахта-13 (Потреб.) | 6_610163-9 ООО "Энергетическая компания "СТИ" | н/д | н/д | н/д | 0.0001 | н/д
702 | ООО " ОЭСК" | ТП 100кВА ввод № 1(гараж,офис) | ПС 35 кВ №7 ш.Черкасовская \ Ф-6-35-Б (потр.) \ КТП-8"Электросетьсервис" (МРСК) \ ВЛ 0,4 кВ ф.1 от КТП-"Электросетьсервис" | 6_610163-7 ООО "Энергетическая компания "СТИ" | нет | н/д | н/д | 0.305 | да
703 | ООО Энергетическая компания СТИ | Потреб.ТП-250кВА производ.здание (офис ООО СТИ) | ПС 35 кВ №7 ш.Черкасовская \ Ф-6-35-Б (потр.) \ КТП-8"Электросетьсервис" (МРСК) \ ВЛ 0,4 кВ ф.1 от КТП-"Электросетьсервис" | 6_610163-6 ООО "Энергетическая компания "СТИ" | нет | н/д | н/д | 0.15 | да
704 | Муниципальное предприятие города Киселевска "Исток" | НФС тп-250ква резерв п. Карагайла * | ПС 35 кВ Карагайлинская \ Ф 6-14-Ш (Потребительский) \ ТП-527 (Муниципальный) | 6_661414 ПАО "Кузбассэнергосбыт" | н/д | н/д | н/д | 0.25 | н/д
705 | МП "Кристалл" | КНС №1 тп НФС п.Карагайлинский | ПС 35 кВ Карагайлинская \ Ф 6-14-Ш (Потребительский) \ ТП-527 (Муниципальный) | 6_661566 ПАО "Кузбассэнергосбыт" | н/д | н/д | н/д | 0.06 | н/д
706 | МАУК " ККЗ" | Аварийное освещ. ТП-431 ул.Ленина д,37 | ПС 35 кВ Шахта-13 \ Ф 6-38-З ПС 35 кВ Шахта-13 (Потреб.) \ КТП-431 (Муниципальный) \ Система шин 1 | 6_660841 ПАО "Кузбассэнергосбыт" | н/д | н/д | н/д | 0.21332 | н/д
707 | МАУК " ККЗ" | ПУ №1 Киноконцертный зал "Россия" | ПС 35 кВ Шахта-13 \ Ф 6-38-З ПС 35 кВ Шахта-13 (Потреб.) \ КТП-431 (Муниципальный) \ Система шин 1 | 6_660841 ПАО "Кузбассэнергосбыт" | н/д | н/д | н/д | 0.21332 | н/д
708 | МАУК " ККЗ" | ПУ №2 Киноконцертный зал " России" | ПС 35 кВ Шахта-13 \ Ф 6-38-З ПС 35 кВ Шахта-13 (Потреб.) \ КТП-431 (Муниципальный) \ Система шин 1 | 6_660841 ПАО "Кузбассэнергосбыт" | н/д | н/д | н/д | 0.21332 | н/д
709 | ООО "Талдинское ПТУ" | Локомотивное депо Ф.6-18-Д | ПС 110 кВ Киселёвская-Заводская \ Ф 6-18-Д (Потреб.) | 6_660372 ПАО "Кузбассэнергосбыт" | нет | н/д | н/д | 0.0255 | да
710 | МП " Кристалл" | КНС № 4 ТП 406 160кВа Ввод 1 Ул.Мельничная | ПС 110 кВ Вахрушевская \ Ф 6-29-КЭНК_ПС Вахрушевская \ ТП-406 МП Кристалл_(Муниципальный) \ Система шин 1 | 6_661566 ПАО "Кузбассэнергосбыт" | н/д | н/д | н/д | 0.143 | н/д
711 | МП " Кристалл" | КНС № 4 ТП 406 160кВа Ввод 2 резерв ул.Мельничная | ПС 110 кВ Вахрушевская \ Ф 6-29-КЭНК_ПС Вахрушевская \ ТП-406 МП Кристалл_(Муниципальный) \ Система шин 2 | 6_661566 ПАО "Кузбассэнергосбыт" | н/д | н/д | н/д | 0.143 | н/д
712 | МП " Кристалл" | КНС №2 ТП 504 1000кВа ПКУ-6кВ ф.6-21-КНС | ПС 110 кВ Киселёвская-Заводская \ Ф-6-21-КНС (Собств.) \ ТП-504 КНС_(Муниципальный) \ Система шин 1 | 6_661565 ПАО "Кузбассэнергосбыт" | н/д | н/д | н/д | 0.425 | н/д
713 | МП " Кристалл" | КНС №2 ТП 504 1000кВа ф.6-22-КНС(резерв) | ПС 110 кВ Киселёвская-Заводская \ Ф-6-21-КНС (Собств.) \ ТП-504 КНС_(Муниципальный) | 6_661565 ПАО "Кузбассэнергосбыт" | н/д | н/д | н/д | 0.425 | н/д
714 | Уткин Анатолий Денисович | Гаражный кооператив | ПС 110 кВ Киселёвская-Заводская \ Ф 6-13-П (Потреб.) \ ЗТП-9"Пивзавод" \ Система шин № 1 | 6_661237 ПАО "Кузбассэнергосбыт" | н/д | н/д | н/д | 0.035 | н/д
715 | Борисенко Егор Константинович | Здание подсобного помещения | ПС 110 кВ Киселёвская-Заводская \ Ф 6-13-П (Потреб.) \ ЗТП-9"Пивзавод" \ Система шин № 1 | 6_661667 ПАО "Кузбассэнергосбыт" | нет | н/д | н/д | 0.065 | да
716 | Бондаренко Сергей Владимирович | Гаражный кооператив | ПС 110 кВ Киселёвская-Заводская \ Ф 6-13-П (Потреб.) \ ЗТП-9"Пивзавод" \ Система шин № 1 | 6_661420 ПАО "Кузбассэнергосбыт" | нет | н/д | н/д | 0.009 | да
717 | Туболов Николай Николаевич | Гаражный кооператив | ПС 110 кВ Киселёвская-Заводская \ Ф 6-13-П (Потреб.) \ ЗТП-9"Пивзавод" \ Система шин № 1 | 6_661067 ПАО "Кузбассэнергосбыт" | нет | н/д | н/д | 0.015 | да
718 | ООО СибСтройСервис | ячейка № 2 ТП Пивзавод | ПС 110 кВ Киселёвская-Заводская \ Ф 6-13-П (Потреб.) \ ЗТП-9"Пивзавод" \ Система шин № 1 | 6_660422 ПАО "Кузбассэнергосбыт" | нет | н/д | н/д | 0.326 | да
719 | ООО СибСтройСервис | Котельная ячейка № 6 | ПС 110 кВ Киселёвская-Заводская \ Ф 6-13-П (Потреб.) \ ЗТП-9"Пивзавод" \ Система шин № 1 | 6_660422 ПАО "Кузбассэнергосбыт" | нет | н/д | н/д | 0.326 | да
720 | ОАО"УК"Кузбассразрезуголь" | ПС Красный Брод ф.6-5-Г | ПС 110 кВ Красный Брод \ Ф 6-5-Г (Потреб.) | 0_200445 АО "УК "Кузбассразрезуголь" | нет | н/д | н/д | 0.2 | да
721 | ОАО"УК"Кузбассразрезуголь" | ПС Красный Брод ф.6-4-К | ПС 110 кВ Красный Брод \ Ф 6-4-К (Потреб.) | 0_200445 АО "УК "Кузбассразрезуголь" | нет | н/д | н/д | 0.2 | да
722 | ОАО"УК"Кузбассразрезуголь" | ПС Красный Брод ф.6-16-К | ПС 110 кВ Красный Брод \ Ф 6-16-К (Потреб.) | 0_200445 АО "УК "Кузбассразрезуголь" | нет | н/д | н/д | 0.2 | да
723 | ООО "Фабрика дерева" | ТП-400кВА ООО Фабрика дерева | ПС 35 кВ №7 ш.Черкасовская \ Ф-6-35-Б (потр.) \ ЗТП-2"Фабрика дерева" (МРСК) \ Система шин № 1 | 6_610163-1 ООО "Энергетическая компания "СТИ" | нет | н/д | н/д | 0.207 | да
724 | Общество с ограниченной ответственностью 'Энергетическая компания 'СТИ' | здание угольного склада | ПС 110 кВ №19 Краснокаменская \ Ф-10-4-Ч (потребительский) \ ЯКНО-Ф 10-4-Ч_ПС Краснокаменская 110/35/ \ Ф ЯКНО - до ТП \ ТП-514 (Муниципальный) \ 1С-6кВ | 0_610163 ООО "Энергетическая компания "СТИ" | н/д | н/д | н/д | 0.01 | н/д
725 | МП "Кристалл" | КНС №1 ввод№1 Краснокаменская | ПС 110 кВ №19 Краснокаменская \ Ф-10-4-Ч (потребительский) \ ЯКНО-Ф 10-4-Ч_ПС Краснокаменская 110/35/ \ Ф ЯКНО - до ТП \ ТП-514 (Муниципальный) | 6_661566 ПАО "Кузбассэнергосбыт" | н/д | н/д | н/д | 0.5 | н/д
726 | ООО Шушан | Офис п.Знамя Серебрянный бор 21 | ПС 35 кВ Знамя | 6_661556 ПАО "Кузбассэнергосбыт" | нет | н/д | н/д | 0.0036 | да
727 | ООО Шушан | Гостевой дом п.Знамя Серебрянный бор 21 | ПС 35 кВ Знамя | 6_661556 ПАО "Кузбассэнергосбыт" | нет | н/д | н/д | 0.0013 | да
728 | ООО Шушан | Наружное освещ. п Знамя Серебрянный бор 21 | ПС 35 кВ Знамя | 6_661556 ПАО "Кузбассэнергосбыт" | нет | н/д | н/д | 0.0142 | да
729 | МП " Кристалл" | КНС № 3 ТП 502 320кВа Ввод 1 р-он Обувной фабрики | ПС 110 кВ Машзавод \ ф-6-41-Г \ ЗТП-502 МП Кристалл_(Муниципальный) \ Система шин 1 | 6_661566 ПАО "Кузбассэнергосбыт" | н/д | н/д | н/д | 0.223 | н/д
730 | МП " Кристалл" | КНС № 3 ТП 502 160кВа Ввод 2 резерв р-он Обувной фабрики | ПС 110 кВ Машзавод \ ф-6-41-Г \ ЗТП-502 МП Кристалл_(Муниципальный) \ Система шин 1 | 6_661566 ПАО "Кузбассэнергосбыт" | н/д | н/д | н/д | 0.223 | н/д
731 | ООО 'ТК 'Актив' | Здание котельной № 41 ТП 506 ул.Транзитная 4А | ПС 110 кВ Машзавод \ Ф-6-3-Г_ПС Машзавод (Потр.) \ Ф-6-12- 5ц (Муниципальный) \ КТП-506 ТК Актив_(Муниципальный) | 6_661426 ПАО "Кузбассэнергосбыт" | н/д | н/д | н/д | 0.27 | н/д
732 | МБДОУ КГО Детский сад № 13 | Детский сад №13 ТП 431 ул.Унжикова 13 | ПС 35 кВ Шахта-13 \ Ф 6-38-З ПС 35 кВ Шахта-13 (Потреб.) \ КТП-431 (Муниципальный) \ Система шин 1 | 6_660756 ПАО "Кузбассэнергосбыт" | н/д | н/д | н/д | 0.0525 | н/д
733 | МКУ"УМЗ по РС" | Здание кладбища | ПС 110 кВ Афонинская \ Ф-6-8-К \ ТП-123 \ ВЛ 0,4 кВ ф.1 от ТП-123 | 6_661637 ПАО "Кузбассэнергосбыт" | нет | н/д | н/д | 0.05 | да
734 | МКУ г.Киселевска Управление по благоустройству | Ул.освещение в РУ-0,4кВ ТП-3 п. Знамя Ускатная | ПС 35 кВ Знамя | 6_661005 ПАО "Кузбассэнергосбыт" | нет | н/д | н/д | 0.0181 | да
735 | МКУ г.Киселевска Управление по благоустройству | Ул.освещение Верх-Чумыш | ПС 110 кВ №19 Краснокаменская \ Ф-10-4-Ч (потребительский) \ ЯКНО-Ф 10-4-Ч_ПС Краснокаменская 110/35/ \ Ф ЯКНО - до ТП \ ТП-204 | 6_661005 ПАО "Кузбассэнергосбыт" | нет | н/д | н/д | 0.005 | да
736 | ИП Соловей Наталья Александровна | Магазин Волна п. Знамя Ускатная 11 | ПС 35 кВ Знамя | 6_661724 ПАО "Кузбассэнергосбыт" | нет | н/д | н/д | 0.02 | да
737 | ООО ВВП | Универсал. магазин Знамя Ускатная 15(в столовой ) | ПС 35 кВ Знамя | 6_660963 ПАО "Кузбассэнергосбыт" | нет | н/д | н/д | 0.0185 | да
738 | ИП Молодчина Елена Владимировна | Парикмахерская п.Знамя Ускатная 15(в столовой) | ПС 35 кВ Знамя | 6_661457 ПАО "Кузбассэнергосбыт" | нет | н/д | н/д | 0.0007 | да
739 | ФГУП Почта России | Почта п.Знамя Ускатная 15(в столовой) | ПС 35 кВ Знамя | 6_660623 ПАО "Кузбассэнергосбыт" | нет | н/д | н/д | 0.005 | да
740 | ГКУ КО "Дирекция Автомобильных дорог Кузбасса" | ТП 63кВа освещ.поста (ПС Знамя ячейка № 1) | ПС 35 кВ Знамя | 5_502021 ПАО "Кузбассэнергосбыт" | нет | н/д | н/д | 0.0349 | да
741 | МБДОУ Киселевского городского округа детский сад № 41 комбинированного вида | Д/сад счетчик №1 Знамя Ускатная 29 | ПС 35 кВ Знамя | 6_661003 ПАО "Кузбассэнергосбыт" | нет | н/д | н/д | 0.0194 | да
742 | МБДОУ Киселевского городского округа детский сад № 41 комбинированного вида | Д/сад счетчик №2 Знамя Ускатная 29 | ПС 35 кВ Знамя | 6_661003 ПАО "Кузбассэнергосбыт" | нет | н/д | н/д | 0.0123 | да
743 | ООО "УК "Наш дом" | Освещ. лестничных клеток в ж/д п.Знамя | ПС 35 кВ Знамя | 6_661764 ПАО "Кузбассэнергосбыт" | нет | н/д | н/д | 0.015 | да
744 | АО Знамя | Квартира соб.знамя ул.Ускатная 37-29 | ПС 35 кВ Знамя | 6_661823 ПАО "Кузбассэнергосбыт" | нет | н/д | н/д | 0.7789 | да
745 | АО Знамя | Квартира соб.знамя ул.Ускатная 27а-17 | ПС 35 кВ Знамя | 6_661823 ПАО "Кузбассэнергосбыт" | нет | н/д | н/д | 0.7789 | да
746 | МБОУ КГО Средняя общеобразовательная школа № 5 | Школа № 5 от ТП 9 Знамя Ускатная 31 | ПС 35 кВ Знамя | 6_661002 ПАО "Кузбассэнергосбыт" | нет | н/д | н/д | 0.0123 | да
747 | Грицюк Елена Анатольевна | Магазин п.Знамя Ускатная 33 | ПС 35 кВ Знамя | 6_661281 ПАО "Кузбассэнергосбыт" | нет | н/д | н/д | 0.0121 | да
748 | ООО Лель | Гаражи п.Знамя Ускатная 6 | ПС 35 кВ Знамя | 6_661557 ПАО "Кузбассэнергосбыт" | нет | н/д | н/д | 0.0289 | да
749 | АО Знамя | ПС Знамя ввод Т2 | ПС 35 кВ Знамя | 6_661253 ПАО "Кузбассэнергосбыт" | нет | н/д | н/д | 1.634 | да
750 | АО Знамя | ПС Знамя ввод Т1 | ПС 35 кВ Знамя | 6_661253 ПАО "Кузбассэнергосбыт" | нет | н/д | н/д | 1.634 | да
751 | АО Знамя | ПС Знамя ТСН | ПС 35 кВ Знамя | 6_661253 ПАО "Кузбассэнергосбыт" | нет | н/д | н/д | 0.068 | да
752 | АО Знамя | АБЗ (ПС Знамя ф.6-22-П) | ПС 35 кВ Знамя | 6_661555 ПАО "Кузбассэнергосбыт" | нет | н/д | н/д | 0.9743 | да
753 | АО Знамя | ф.6-10-П (поселок Знамя) | ПС 35 кВ Знамя | 6_661555 ПАО "Кузбассэнергосбыт" | нет | н/д | н/д | 0.3671 | да
754 | АО Знамя | ф. 6-21-П (поселок Знамя) | ПС 35 кВ Знамя | 6_661555 ПАО "Кузбассэнергосбыт" | нет | н/д | н/д | 0.7789 | да
755 | МП " Кристалл" | Очистные сооружения ф.6-20-К ТП 507; ТП 508 2*630 кВА | ПС 110 кВ Афонинская \ Ф 6-20-К (Потреб.) \ ЗТП-508 МП Кристалл_(Муниципальный) \ Система шин 1 | 6_661566 ПАО "Кузбассэнергосбыт" | н/д | н/д | н/д | 0.3 | н/д
756 | МП " Кристалл" | Очистные сооружения и КНС №7 ф.6-2-К ТП-507;508;509 | ПС 110 кВ Афонинская \ Ф 6-2-К (Потреб.) \ ТП-509 МП Кристалл_(Муниципальный) \ Система шин 1 | 6_661566 ПАО "Кузбассэнергосбыт" | н/д | н/д | н/д | 0.3 | н/д
757 | ФЛ Агарин Владимир Александрович | Гаражный бокс ТП 25 кВА | ПС 110 кВ Афонинская \ Ф-6-8-К \ ТП- КТП-25 (пот. Агарин) | 6_661103 ПАО "Кузбассэнергосбыт" | нет | н/д | н/д | 0.015 | да
758 | ООО Инвест-Углесбыт | ф.6-36-П Участок Акташский | ПС 110 кВ Вахрушевская \ Ф 6-36-П (Потребительский) | 6_661727 ПАО "Кузбассэнергосбыт" | нет | н/д | н/д | 2.532 | да
759 | АО "СУЭК-Кузбасс" | ПС Новоленинская Ф 6-36-Ж переездная будка №1 | ПС 110 кВ Новоленинская \ Ф 6-36-Ж_ПС Новоленинская 110/35/6 | 4_400384 ПАО "Кузбассэнергосбыт" | нет | н/д | н/д | 0.006 | да
760 | Общество с ограниченной ответственностью "ГазОйл" | ТП 516 объект придорожного сервиса г. Ленинск-Кузнецкий | ПС 110 кВ Фильтровальная \ Ф-6-24-Д \ ТП-516 \ ВЛ 0,4 кВ ф.1 от ТП-516 | 4_410380 ПАО "Кузбассэнергосбыт" | н/д | н/д | н/д | 0.0015 | н/д
761 | Панин Дмитрий Васильевич | ТП-516 Лапшиновка 42:26:0301001:29609 магазин (рядом с д.№1) | ПС 110 кВ Фильтровальная \ Ф-6-24-Д \ ТП-516 \ ВЛ 0,4 кВ ф.1 от ТП-516 | 4_410346 ПАО "Кузбассэнергосбыт" | нет | н/д | н/д | 0.015 | да
762 | Денисов Евгений Петрович | ТП 423п жилой дом Нижегородка | ПС 110 кВ Новоленинская \ Ф-6-27-Ц \ ТП-423п \ Система шин 1 | 4_410272 ПАО "Кузбассэнергосбыт" | нет | н/д | н/д | 0.02 | да
763 | МБФСУ СШ | ТП 601 яч.5 Т-1 ледовый дворец пл.Мазикина | ПС 110 кВ Больничная \ КЛ 10 кВ Ф-10-17-ГПТ \ ПС до РП \ КЛ 10 кВ Ф-10-5-ТП-601 Т-1 \ Уч-к магистрали 1 КЛ в земле,в каб.соор \ ТП-601 \ 1 секция шин 0,4 кВ | 4_400049 ПАО "Кузбассэнергосбыт" | нет | н/д | н/д | 1.225 | да
764 | МБФСУ СШ | ТП 600 яч.3 Т-1 ледовый дворец пл.Мазикина | ПС 110 кВ Больничная \ КЛ 10 кВ Ф-10-17-ГПТ \ ПС до РП \ КЛ 10 кВ Ф-10-3-ТП-600 Т-1 \ Уч-к магистрали 1 КЛ в земле,в каб.соор \ ТП-600 \ 1 секция шин 0,4 кВ | 4_400049 ПАО "Кузбассэнергосбыт" | нет | н/д | н/д | 1.225 | да
765 | МБФСУ СШ | ТП 600 яч.4 Т-2 ледовый дворец пл.Мазикина | ПС 110 кВ Больничная \ КЛ 10 кВ Ф-10-17-ГПТ \ ПС до РП \ КЛ 10 кВ Ф-10-3-ТП-600 Т-1 \ Уч-к магистрали 1 КЛ в земле,в каб.соор \ ТП-600 \ 2 секция шин 0,4 кВ | 4_400049 ПАО "Кузбассэнергосбыт" | нет | н/д | н/д | 1.225 | да
766 | МБФСУ СШ | ТП 601 яч.6 Т-2 ледовый дворец пл.Мазикина | ПС 110 кВ Больничная \ КЛ 10 кВ Ф-10-17-ГПТ \ ПС до РП \ КЛ 10 кВ Ф-10-5-ТП-601 Т-1 \ Уч-к магистрали 1 КЛ в земле,в каб.соор \ ТП-601 \ 2 секция шин 0,4 кВ | 4_400049 ПАО "Кузбассэнергосбыт" | нет | н/д | н/д | 1.225 | да
767 | МБФСУ СШ | ТП 603 яч.3 Т-1 ледовый дворец пл.Мазикина | ПС 110 кВ Больничная \ КЛ 10 кВ Ф-10-17-ГПТ \ ПС до РП \ КЛ 10 кВ Ф-10-9-ТП-603 Т-1 \ Уч-к магистрали 1 КЛ в земле,в каб.соор \ ТП-603 \ 1 секция шин 0,4 кВ | 4_400049 ПАО "Кузбассэнергосбыт" | нет | н/д | н/д | 1.225 | да
768 | МБФСУ СШ | ТП 603 яч.4 Т-2 ледовый дворец пл.Мазикина | ПС 110 кВ Больничная \ КЛ 10 кВ Ф-10-17-ГПТ \ ПС до РП \ КЛ 10 кВ Ф-10-9-ТП-603 Т-1 \ Уч-к магистрали 1 КЛ в земле,в каб.соор \ ТП-603 \ 2 секция шин 0,4 кВ | 4_400049 ПАО "Кузбассэнергосбыт" | нет | н/д | н/д | 1.225 | да
769 | Управление жизнеобеспечения администрации Ленинск-Кузнецкого городского округа | ТП 601 яч.3 ул.освещение пл.Мазикина | ПС 110 кВ Больничная \ КЛ 10 кВ Ф-10-17-ГПТ \ ПС до РП \ КЛ 10 кВ Ф-10-5-ТП-601 Т-1 \ Уч-к магистрали 1 КЛ в земле,в каб.соор \ ТП-601 \ 1 секция шин 0,4 кВ | 4_400175 ПАО "Кузбассэнергосбыт" | Акт от 04.06.2018, ав.броня 0 МВт | н/д | н/д | 0.003 | да
770 | ООО "МСК Энерго" | БС №КЕ 000382 от ф 6-20-РК ПС-14 ш. Егозовская 35/6 | ПС 35 кВ №14 ш.Егозовская | 6_602110 ПАО "Кузбассэнергосбыт" | нет | н/д | н/д | 0.005 | да
771 | АО "СУЭК-Кузбасс" | ПС-14 ш.Егозовская ТСН-2 | ПС 35 кВ №14 ш.Егозовская | 0_200193 ООО "ГлавЭнергоСбыт" | н/д | н/д | н/д | 0.085 | н/д
772 | АО "СУЭК-Кузбасс" | ПС-14 ш.Егозовская В6-4-Т2 | ПС 35 кВ №14 ш.Егозовская | 0_200193 ООО "ГлавЭнергоСбыт" | н/д | н/д | н/д | 4.324 | н/д
773 | АО "СУЭК-Кузбасс" | ПС-14 ш.Егозовская ТСН-1 | ПС 35 кВ №14 ш.Егозовская | 0_200193 ООО "ГлавЭнергоСбыт" | н/д | н/д | н/д | 0.085 | н/д
774 | АО "СУЭК-Кузбасс" | ПС-14 ш.Егозовская В6-5-Т1 | ПС 35 кВ №14 ш.Егозовская | 0_200193 ООО "ГлавЭнергоСбыт" | н/д | н/д | н/д | 4.324 | н/д
775 | ОАО "МегаФон" | БС от ф 6-20-РК ПС Егозовская 35/6 | ПС 35 кВ №14 ш.Егозовская | 2_200104 ПАО "Кузбассэнергосбыт" | н/д | н/д | н/д | 0.007 | н/д
776 | Общество с ограниченной ответственностью "ЛЗМК" | ПС 14 ш.Егозовская 35/6 Кузбасстрой-1 АВ-113 | ПС 35 кВ №14 ш.Егозовская | 4_400494 ПАО "Кузбассэнергосбыт" | н/д | н/д | н/д | 0.0285 | н/д
777 | Общество с ограниченной ответственностью "ЛЗМК" | ПС-14 ш. Егозовская 35/6 Кузбасстрой-2 АВ-213 | ПС 35 кВ №14 ш.Егозовская | 4_400494 ПАО "Кузбассэнергосбыт" | н/д | н/д | н/д | 0.0285 | н/д
778 | ОАО "МегаФон" | ПС Городская Ф 6-6-Х БС №42.1127 | ПС 110 кВ Городская \ Ф 6-6-Х _ПС Городская 110/6 | 2_200104 ПАО "Кузбассэнергосбыт" | нет | н/д | н/д | 0.007 | да
779 | ООО"МСК Энерго" 2 | БС №42-072 ул. Кирова, 59 от ТП-424 | ПС 110 кВ Городская \ Ф 6-6-Х _ПС Городская 110/6 | 2_200422 ПАО "Кузбассэнергосбыт" | нет | н/д | н/д | 0.007 | да
780 | ПАО Ростелеком | БССС №252 г. Ленинск-Кузнецкий, пр-кт Кирова, 59 | ПС 110 кВ Городская \ Ф 6-6-Х _ПС Городская 110/6 | 6_602111 ПАО "Кузбассэнергосбыт" | нет | н/д | н/д | 0.007 | да
781 | ОАО "СКЭК" | ф 6-20-РК ПС-14 ш.Егозовская 35/6 | ПС 35 кВ №14 ш.Егозовская | 4_400790 ПАО "Кузбассэнергосбыт" | н/д | н/д | н/д | 1.688 | н/д
782 | ОАО "СКЭК" | ф 6-23-РК ПС-14 ш. Егозовская 35/6 | ПС 35 кВ №14 ш.Егозовская | 4_400790 ПАО "Кузбассэнергосбыт" | н/д | н/д | н/д | 1.7 | н/д
783 | Акционерное общество "Горэлектротранспорт города Ленинска-Кузнецкого" | ф 6-11-Тяг ПС -14 ш.Егозовская 35/6 | ПС 35 кВ №14 ш.Егозовская | 4_400399 ПАО "Кузбассэнергосбыт" | н/д | н/д | н/д | 0.4 | н/д
784 | Акционерное общество "Горэлектротранспорт города Ленинска-Кузнецкого" | ф 6-26-Тяг ПС-14 ш. Егозовская 35/6 | ПС 35 кВ №14 ш.Егозовская | 4_400399 ПАО "Кузбассэнергосбыт" | нет | н/д | н/д | 0.4 | да
785 | ООО "Вавилон", директор Нагорных В.А. | РЩ-0,4 кВ | ПС 110 кВ Больничная \ КЛ 10 кВ Ф-10-17-ГПТ \ ПС до РП \ КЛ 10 кВ Ф-10-5-ТП-601 Т-1 \ Уч-к магистрали 1 КЛ в земле,в каб.соор \ ТП-601 \ КЛ 0,4 кВ ф.4 от ТП-601 | 4_400701 ПАО "Кузбассэнергосбыт" | нет | н/д | н/д | 0.1 | да
786 | Общество с ограниченной ответственностью "Лаборатория дорожных технологий" Макадам" | ТП300п Ф 6 -8-ЛГ Ленинск-Кузнецкий автодорога 4+750 м | ПС 110 кВ Фильтровальная \ Ф 6-8-ЛГ_ПС Фильтровальная 110/6 \ ТП-300П \ ВЛ 0,4 кВ ф.2 от ТП-300П | 5_500382 ПАО "Кузбассэнергосбыт" | нет | н/д | н/д | 0.001 | да
787 | ПАО Ростелеком | ПС Городская №1 35/6кВ Ф 6-15-ТП ТП-1 БС №КЕ 000057 | ПС 35 кВ №1 Городская | 6_602111 ПАО "Кузбассэнергосбыт" | н/д | н/д | н/д | 0.007 | н/д
788 | ООО "Завод углеродистых материалов" | Ф. 6-36-Ж | ПС 110 кВ Новоленинская \ Ф 6-36-Ж_ПС Новоленинская 110/35/6 | 4_400333 ПАО "Кузбассэнергосбыт" | нет | н/д | н/д | 0.5 | да
789 | ООО "Завод углеродистых материалов" | Ф. 6-5-Ж | ПС 110 кВ Новоленинская \ Ф 6-5-Ж_ПС Новоленинская 110/35/6 | 4_400333 ПАО "Кузбассэнергосбыт" | нет | н/д | н/д | 0.5 | да
790 | АО "СУЭК-Кузбасс" | ПС-52 Юго-Западн.вент.ствол ш.7Ноября В6-11-Т1 | ПС 35 кВ №52 "Юго-западный вент.ствол" | 0_200193 ООО "ГлавЭнергоСбыт" | Акт от 29.12.2010, ав.броня 2830 кВт | н/д | н/д | 2.278 | нет
791 | АО "СУЭК-Кузбасс" | ПС-52 Юго-Западн.вент.ствол ш.7Ноября ТСН-1 | ПС 35 кВ №52 "Юго-западный вент.ствол" | 0_200193 ООО "ГлавЭнергоСбыт" | Акт от 29.12.2010, ав.броня 2830 кВт | н/д | н/д | 2.278 | нет
792 | АО "СУЭК-Кузбасс" | ПС-39 Заинская В6-17-Т1 | ПС 35 кВ №39 Заинская | 0_200193 ООО "ГлавЭнергоСбыт" | Акт от 29.12.2010, ав.броня 2880 кВт | н/д | н/д | 2.72 | нет
793 | АО "СУЭК-Кузбасс" | ПС-32 Лог Широкий ВЛ-35-Б-1 | ПС 35 кВ №32 Лог широкий | 0_200193 ООО "ГлавЭнергоСбыт" | Акт от 29.12.2010, ав.броня 1600 кВт | н/д | н/д | 2.814 | нет
794 | АО "СУЭК-Кузбасс" | ПС-39 Заинская В6-16-Т2 | ПС 35 кВ №39 Заинская | 0_200193 ООО "ГлавЭнергоСбыт" | Акт от 29.12.2010, ав.броня 2880 кВт | н/д | н/д | 2.72 | нет
795 | АО "СУЭК-Кузбасс" | ПС-52 Юго-Западн.вент.ствол ш.7Ноября ТСН-2 | ПС 35 кВ №52 "Юго-западный вент.ствол" | 0_200193 ООО "ГлавЭнергоСбыт" | Акт от 29.12.2010, ав.броня 2830 кВт | н/д | н/д | 2.278 | нет
796 | АО "СУЭК-Кузбасс" | ПС-32 Лог Широкий ВЛ-35-Б-2 | ПС 35 кВ №32 Лог широкий | 0_200193 ООО "ГлавЭнергоСбыт" | Акт от 29.12.2010, ав.броня 1600 кВт | н/д | н/д | 2.814 | нет
797 | АО "СУЭК-Кузбасс" | ПС-52 Юго-Западн.вент.ствол ш.7Ноября В6-22-Т2 | ПС 35 кВ №52 "Юго-западный вент.ствол" \ ТСН-2 ПС: №52 Юго-Западн.вент.ствол. ш.7 | 0_200193 ООО "ГлавЭнергоСбыт" | Акт от 29.12.2010, ав.броня 2830 кВт | н/д | н/д | 2.278 | нет
798 | АО "СУЭК-Кузбасс" | ПС-20 Кирова В6-18-Т2 | ПС 110 кВ Кирова-Западная | 0_200193 ООО "ГлавЭнергоСбыт" | Акт от 29.12.2010, ав.броня 2700 кВт | н/д | н/д | 1.6505 | нет
799 | АО "СУЭК-Кузбасс" | ПС-20 Кирова ТСН-2 | ПС 110 кВ Кирова-Западная | 0_200193 ООО "ГлавЭнергоСбыт" | Акт от 29.12.2010, ав.броня 2700 кВт | н/д | н/д | 1.6505 | нет
800 | АО "СУЭК-Кузбасс" | ПС-20 Кирова ТСН-1 | ПС 110 кВ Кирова-Западная | 0_200193 ООО "ГлавЭнергоСбыт" | Акт от 29.12.2010, ав.броня 2700 кВт | н/д | н/д | 1.6505 | нет
801 | АО "СУЭК-Кузбасс" | ПС-20 Кирова В6-15-Т1 | ПС 110 кВ Кирова-Западная | 0_200193 ООО "ГлавЭнергоСбыт" | Акт от 29.12.2010, ав.броня 2700 кВт | н/д | н/д | 1.6505 | нет
802 | ОАО Северо-Кузбасская энергетическая компания | ТП-122 КНС ш.Кирова | ПС 35 кВ №3 Шахта Кирова | 4_400793 ПАО "Кузбассэнергосбыт" | Акт от 23.03.2018, ав.броня 0 кВт | н/д | н/д | 0.037 | да
803 | ОАО Северо-Кузбасская энергетическая компания | КНС ш.Кирова ТП 122 | ПС 35 кВ №3 Шахта Кирова | 4_400793 ПАО "Кузбассэнергосбыт" | Акт от 23.03.2018, ав.броня 0 кВт | н/д | н/д | 0.037 | да
804 | ПАО Ростелеком | ТП-104 БС № КЕ 000255 | ПС 35 кВ №3 Шахта Кирова | 6_602111 ПАО "Кузбассэнергосбыт" | Акт от 23.03.2018, ав.броня 0 кВт | н/д | н/д | 0.002 | да
805 | АО "СУЭК-Кузбасс" | ПС-1 Городская В6-12-Т2 | ПС 35 кВ №1 Городская | 0_200193 ООО "ГлавЭнергоСбыт" | н/д | н/д | н/д | 2.144 | н/д
806 | АО "СУЭК-Кузбасс" | ПС-1 Городская В6-1-Т1 | ПС 35 кВ №1 Городская | 0_200193 ООО "ГлавЭнергоСбыт" | н/д | н/д | н/д | 2.144 | н/д
807 | Индивидуальный предприниматель Рыльцев Дмитрий Сергеевич | Ф. 6-29-А | ПС 110 кВ Городская \ Ф 6-29-А _ПС Городская 110/6 | 4_401148 ПАО "Кузбассэнергосбыт" | нет | н/д | н/д | 0.18 | да
808 | Индивидуальный предприниматель Рыльцев Дмитрий Сергеевич | Ф. 6-30-А | ПС 110 кВ Городская \ Ф 6-30-А _ПС Городская 110/6 | 4_401148 ПАО "Кузбассэнергосбыт" | нет | н/д | н/д | 0.18 | да
809 | ОАО "СКЭК" | Ф. 6-17-К | ПС 110 кВ Городская \ Ф 6-17-К _ПС Городская 110/6 | 4_400790 ПАО "Кузбассэнергосбыт" | нет | н/д | н/д | 1.027 | да
810 | ОАО "СКЭК" | Ф. 6-18-К | ПС 110 кВ Городская \ Ф 6-18-К _ПС Городская 110/6 | 4_400790 ПАО "Кузбассэнергосбыт" | нет | н/д | н/д | 1.027 | да
811 | Пензин Александр Владимирович | Ф. 6-6-ХЗ | ПС 110 кВ Городская \ Ф 6-6-Х _ПС Городская 110/6 | 4_401217 ПАО "Кузбассэнергосбыт" | нет | н/д | н/д | 0.4515 | да
812 | АО "СУЭК-Кузбасс" | ПС Комсомолец ф.6-6-К | ПС 35 кВ Комсомолец \ Ф 6-6-К_ ПС Комсомолец | 0_200193 ООО "ГлавЭнергоСбыт" | Акт от 29.12.2010, ав.броня 937 кВт | н/д | н/д | 2.8825 | нет
813 | АО "СУЭК-Кузбасс" | ПС Комсомолец ф.6-15-7Н | ПС 35 кВ Комсомолец \ Ф 6-15-Ш7Н_ ПС Комсомолец | 0_200193 ООО "ГлавЭнергоСбыт" | н/д | н/д | н/д | 1.9825 | н/д
814 | АО "СУЭК-Кузбасс" | ПС Комсомолец ф.6-9-К | ПС 35 кВ Комсомолец \ Ф 6-9-К_ ПС Комсомолец | 0_200193 ООО "ГлавЭнергоСбыт" | Акт от 29.12.2010, ав.броня 937 кВт | н/д | н/д | 2.8825 | нет
815 | АО "СУЭК-Кузбасс" | ПС Комсомолец ф.6-14-7Н | ПС 35 кВ Комсомолец \ Ф 6-14-Ш7Н_ ПС Комсомолец | 0_200193 ООО "ГлавЭнергоСбыт" | н/д | н/д | н/д | 1.9825 | н/д
816 | АО "СУЭК-Кузбасс" | ПС Комсомолец ф.6-3-НС | ПС 35 кВ Комсомолец \ Ф 6-3-НС_ ПС Комсомолец | 0_200193 ООО "ГлавЭнергоСбыт" | н/д | н/д | н/д | 0.09 | н/д
817 | ОАО "СКЭК" | ПС-9 АВ 101 котельная-20 ПС Комсомолец 35/6 | ПС 35 кВ Комсомолец \ Ф 6-15-Ш7Н_ ПС Комсомолец | 4_400790 ПАО "Кузбассэнергосбыт" | нет | н/д | н/д | 0.028 | да
818 | ОАО "СКЭК" | ПС-9 АВ 213 котельная 20 ПС Комсомолец 35/6 | ПС 35 кВ Комсомолец \ Ф 6-6-К_ ПС Комсомолец | 4_400790 ПАО "Кузбассэнергосбыт" | нет | н/д | н/д | 0.028 | да
819 | ОАО "СКЭК" | РП-4 ф 6-13 кот. ПС Комсомолец 35/6 | ПС 35 кВ Комсомолец \ Ф 6-15-Ш7Н_ ПС Комсомолец | 4_400790 ПАО "Кузбассэнергосбыт" | н/д | н/д | н/д | 0.05 | н/д
820 | ИП Уткина Татьяна Юрьевна | Ф. 10-15-ПЗ | ПС 110 кВ Больничная \ Ф 10-15-ПЗ_ПС Больничная 110/10 | 4_401576 ПАО "Кузбассэнергосбыт" | нет | н/д | н/д | 0.136 | да
821 | ИП Уткина Татьяна Юрьевна | Ф. 10-16-ПЗ | ПС 110 кВ Больничная \ Ф 10-16-ПЗ_ПС Больничная 110/10 | 4_401576 ПАО "Кузбассэнергосбыт" | нет | н/д | н/д | 0.136 | да
822 | Государственное бюджетное учреждение здравоохранения "Кузбасский клинический центр охраны здоровья шахтеров имени святой великомученицы Варвары" | Ф. 10-5-Б | ПС 110 кВ Больничная \ Ф 10-5-Б_ПС Больничная 110/10 | 4_400188 ПАО "Кузбассэнергосбыт" | Акт от 22.01.2019, ав.броня 0 МВт | н/д | н/д | 0.66312 | да
823 | Государственное бюджетное учреждение здравоохранения "Кузбасский клинический центр охраны здоровья шахтеров имени святой великомученицы Варвары" | Ф. 10-4-Б | ПС 110 кВ Больничная \ Ф 10-4-Б_ПС Больничная 110/10 | 4_400188 ПАО "Кузбассэнергосбыт" | нет | н/д | н/д | 0.66312 | да
824 | Государственное бюджетное учреждение здравоохранения "Кузбасский клинический центр охраны здоровья шахтеров имени святой великомученицы Варвары" | Ф. 10-6-К | ПС 110 кВ Больничная \ Ф 10-6-К_ПС Больничная 110/10 | 4_400188 ПАО "Кузбассэнергосбыт" | нет | н/д | н/д | 0.66312 | да
825 | Государственное бюджетное учреждение здравоохранения "Кузбасский клинический центр охраны здоровья шахтеров имени святой великомученицы Варвары" | Ф. 10-7-К | ПС 110 кВ Больничная \ Ф 10-7-К_ПС Больничная 110/10 | 4_400188 ПАО "Кузбассэнергосбыт" | нет | н/д | н/д | 0.66312 | да
826 | Общество с ограниченной ответственностью "НТС-ресурс" | РУ-0,4кВ в ТП-810 "ПДР" | ПС 110 кВ Новоленинская \ Ф 6-34-ЖБИ_ПС Новоленинская 110/35/6 | 4_401419 ПАО "Кузбассэнергосбыт" | н/д | н/д | н/д | 0.24 | н/д
827 | Кадос Александр Валерьевич | ф. 6-36-Ж магазин суб/абонент | ПС 110 кВ Новоленинская \ Ф 6-36-Ж_ПС Новоленинская 110/35/6 | 4_400341 ПАО "Кузбассэнергосбыт" | нет | н/д | н/д | 0.012 | да
828 | ОАО"УК"Кузбассразрезуголь" | ТП 203п склады ф.6-22-М ПС Новоленинская Прием от РСК | н/д | 0_200445 АО "УК "Кузбассразрезуголь" | н/д | н/д | н/д | 0.036 | н/д
829 | ПО АНО "Ленинск-Кузнецкий центр профессиональной подготовки и патриотического воспитания" РО ДОСААФ РОСИИ КО | ТП 306п гараж ул.Проезжая | ПС 110 кВ Новоленинская \ Ф-6-22-М \ ТП-306п \ Система шин 1 | 4_401587 ПАО "Кузбассэнергосбыт" | нет | н/д | н/д | 0.045 | да
830 | Коробейников Олег Николаевич | ТП 289п подсобное хозяйство ул.Проезжая | ПС 110 кВ Новоленинская \ Ф-6-27-Ц \ ТП-289п \ Система шин 1 | 4_410019 ПАО "Кузбассэнергосбыт" | нет | н/д | н/д | 0.085 | да
831 | Бородина Галина Сергеевна | ТП 169п производственная база ул.Проезжая | ПС 110 кВ Новоленинская \ Ф-6-22-М \ ТП-169п \ Система шин 1 | 4_410339 ПАО "Кузбассэнергосбыт" | нет | н/д | н/д | 0.0124 | да
832 | Кондратьев Алексей Валериевич | ТП 306п автокомплекс ул.Проезжая | ПС 110 кВ Новоленинская \ Ф-6-22-М \ ТП-306п \ Система шин 1 | 4_400557 ПАО "Кузбассэнергосбыт" | нет | н/д | н/д | 0.015 | да
833 | ОБЩЕСТВО С ОГРАНИЧЕННОЙ ОТВЕТСТВЕННОСТЬЮ "ЗАВОД ЖЕЛЕЗОБЕТОННЫХ ИЗДЕЛИЙ" | н/д | ПС 110 кВ Новоленинская \ Ф 6-7-ЖБИ_ПС Новоленинская 110/35/6 | 4_401542 ПАО "Кузбассэнергосбыт" | н/д | н/д | н/д | 0.1 | н/д
834 | Акционерное общество "Горэлектротранспорт города Ленинска-Кузнецкого" | Ф. 6-5-Т | ПС 110 кВ Кузбассэлемент \ Ф 6-5-Т_ПС Кузбассэлемент 110/6 | 4_400399 ПАО "Кузбассэнергосбыт" | нет | н/д | н/д | 0.296 | да
835 | Акционерное общество "Горэлектротранспорт города Ленинска-Кузнецкого" | Ф. 6-13-Т | ПС 110 кВ Кузбассэлемент \ Ф 6-13-Т_ПС Кузбассэлемент 110/6 | 4_400399 ПАО "Кузбассэнергосбыт" | нет | н/д | н/д | 0.296 | да
836 | Собора Александр Сергеевич | ф. 6-15-З | ПС 110 кВ Кузбассэлемент \ Ф 6-15-З_Кузбассэлемент 110/6 | 4_410157 ПАО "Кузбассэнергосбыт" | нет | н/д | н/д | 3.143 | да
837 | ООО "МСК Энерго" | ф. 6-17-К БС №КЕ 000271 суб/абонент | ПС 110 кВ Городская \ Ф 6-17-К _ПС Городская 110/6 | 6_602110 ПАО "Кузбассэнергосбыт" | нет | н/д | н/д | 0.005 | да
838 | ОАО "СКЭК" | Ф. 6-3-ВП | ПС 110 кВ КСК (ПО ЦЭС) \ Ф 6-3-ВП_ПС КСК 110/6 | 4_400790 ПАО "Кузбассэнергосбыт" | нет | н/д | н/д | 0.315 | да
839 | Лукоянова Марина Сергеевна | ф. 6-47-КТ химчистка суб/абонент | ПС 110 кВ КСК (ПО ЦЭС) \ Ф 6-47-КТ_ПС КСК 110/6 | 4_401564 ПАО "Кузбассэнергосбыт" | нет | н/д | н/д | 0.09 | да
840 | ИП Панфилов А.А. | ф. 6-21-ВД магазин суб/абонент | ПС 110 кВ КСК (ПО ЦЭС) \ Ф 6-21-ВД_ПС КСК 110/6 | 4_410353 ПАО "Кузбассэнергосбыт" | нет | н/д | н/д | 0.05 | да
841 | Индивидуальный предприниматель ФедотоваОксана Александровна | ф. 6-6-МК | ПС 110 кВ КСК (ПО ЦЭС) \ Ф 6-6-МК_ПС КСК 110/6 | 4_410392 ПАО "Кузбассэнергосбыт" | нет | н/д | н/д | 0.264 | да
842 | Индивидуальный предприниматель ФедотоваОксана Александровна | ф. 6-5-МК | ПС 110 кВ КСК (ПО ЦЭС) \ Ф 6-5-МК_ПС КСК 110/6 | 4_410392 ПАО "Кузбассэнергосбыт" | нет | н/д | н/д | 0.264 | да
843 | ООО Компания Холидей | Ф. 6-37-К | ПС 110 кВ КСК (ПО ЦЭС) \ Ф 6-37-К_ПС КСК 110/6 | 4_400922 ПАО "Кузбассэнергосбыт" | нет | н/д | н/д | 1.963 | да
844 | ООО Компания Холидей | Ф. 6-32-К | ПС 110 кВ КСК (ПО ЦЭС) \ Ф 6-32-К_ПС КСК 110/6 | 4_400922 ПАО "Кузбассэнергосбыт" | нет | н/д | н/д | 1.963 | да
845 | Индивидуальный предприниматель Хаимова Жанна Вольдемаровна | торговый павильон Ф 6-47-К от ТП-19 | ПС 110 кВ КСК (ПО ЦЭС) \ Ф 6-47-КТ_ПС КСК 110/6 | 4_400234 ПАО "Кузбассэнергосбыт" | нет | н/д | н/д | 0.02 | да
846 | ООО "МСК Энерго" | ф. 6-47-КТ БС №КЕ 000033 суб/абонент | ПС 110 кВ КСК (ПО ЦЭС) \ Ф 6-47-КТ_ПС КСК 110/6 | 6_602110 ПАО "Кузбассэнергосбыт" | нет | н/д | н/д | 0.005 | да
847 | ОАО "МегаФон" | ф. 6-47-КТ БС N42048 суб/абонент | ПС 110 кВ КСК (ПО ЦЭС) \ Ф 6-47-КТ_ПС КСК 110/6 | 2_200104 ПАО "Кузбассэнергосбыт" | нет | н/д | н/д | 0.012 | да
848 | ОАО "СКЭК" | Ф. 6-47-КТ | ПС 110 кВ КСК (ПО ЦЭС) \ Ф 6-47-КТ_ПС КСК 110/6 | 4_400790 ПАО "Кузбассэнергосбыт" | нет | н/д | н/д | 1.55 | да
849 | ОАО "СКЭК" | Ф. 6-24-ВП | ПС 110 кВ КСК (ПО ЦЭС) \ Ф 6-24-ВП_ПС КСК 110/6 | 4_400790 ПАО "Кузбассэнергосбыт" | нет | н/д | н/д | 0.315 | да
850 | ОАО "СКЭК" | Ф. 6-48-КТ | ПС 110 кВ КСК (ПО ЦЭС) \ Ф 6-48-КТ_ПС КСК 110/6 | 4_400790 ПАО "Кузбассэнергосбыт" | нет | н/д | н/д | 1.55 | да
851 | ООО "ПКФ "РИФ" | ф. 6-21-ВД Производственная база суб/абонент | ПС 110 кВ КСК (ПО ЦЭС) \ Ф 6-21-ВД_ПС КСК 110/6 | 4_410331 ПАО "Кузбассэнергосбыт" | нет | н/д | н/д | 0.1 | да
852 | ИП Рыжиков Денис Валериевич | ф. 6-21-ВД Цех металлоконструкций суб/абонент | ПС 110 кВ КСК (ПО ЦЭС) \ Ф 6-21-ВД_ПС КСК 110/6 | 4_400848 ПАО "Кузбассэнергосбыт" | нет | н/д | н/д | 0.08 | да
853 | ООО "Чайка" | ф. 6-34-ЛТ | ПС 110 кВ КСК (ПО ЦЭС) \ Ф 6-34-ЛТ_ПС КСК 110/6 | 4_401510 ПАО "Кузбассэнергосбыт" | нет | н/д | н/д | 0.23 | да
854 | ИП Рыжиков Денис Валериевич | ф. 6-21-ВД цех по производству тротуарной плитки суб/абонент | ПС 110 кВ КСК (ПО ЦЭС) \ Ф 6-21-ВД_ПС КСК 110/6 | 4_400848 ПАО "Кузбассэнергосбыт" | нет | н/д | н/д | 0.02 | да
855 | ИП Кабанов Н.В. | ф. 6-21-ВД Цех металлоконструкций суб/абонент | ПС 110 кВ КСК (ПО ЦЭС) \ Ф 6-21-ВД_ПС КСК 110/6 | 4_410319 ПАО "Кузбассэнергосбыт" | нет | н/д | н/д | 0.03 | да
856 | ГП Смердина Л.П. | ф. 6-21-ВД гараж суб/абонент | ПС 110 кВ КСК (ПО ЦЭС) \ Ф 6-21-ВД_ПС КСК 110/6 | 4_410225 ПАО "Кузбассэнергосбыт" | нет | н/д | н/д | 0.05 | да
857 | Грищук Алексей Александрович | ф. 6-21-ВД складские помещения суб/абонент | ПС 110 кВ КСК (ПО ЦЭС) \ Ф 6-21-ВД_ПС КСК 110/6 | 4_410375 ПАО "Кузбассэнергосбыт" | нет | н/д | н/д | 0.01 | да
858 | ИП Егоров Александр Владимирович | Ф. 6-21-ВД | ПС 110 кВ КСК (ПО ЦЭС) \ Ф 6-21-ВД_ПС КСК 110/6 | 4_410330 ПАО "Кузбассэнергосбыт" | нет | н/д | н/д | 0.6 | да
859 | ИП Егоров Александр Владимирович | ф. 6-21-ВД Стройцех суб/абонент | ПС 110 кВ КСК (ПО ЦЭС) \ Ф 6-21-ВД_ПС КСК 110/6 | 4_410330 ПАО "Кузбассэнергосбыт" | нет | н/д | н/д | 0.04 | да
860 | ОАО "СКЭК" | Ф. 6-2-КТ | ПС 110 кВ КСК (ПО ЦЭС) \ Ф 6-2-КТ_ПС КСК 110/6 | 4_400790 ПАО "Кузбассэнергосбыт" | нет | н/д | н/д | 0.63 | да
861 | ОАО "СКЭК" | Ф. 6-23-КТ | ПС 110 кВ КСК (ПО ЦЭС) \ Ф 6-23-КТ_ПС КСК 110/6 | 4_400790 ПАО "Кузбассэнергосбыт" | нет | н/д | н/д | 1.652 | да
862 | ООО "Волна" | ф. 6-21-ВД магазин суб/абонент | ПС 110 кВ КСК (ПО ЦЭС) \ Ф 6-21-ВД_ПС КСК 110/6 | 4_410408 ПАО "Кузбассэнергосбыт" | нет | н/д | н/д | 0.01 | да
863 | Чепкунов Ильдар Мухамедович | ф. 6-21-ВД склад суб/абонент | ПС 110 кВ КСК (ПО ЦЭС) \ Ф 6-21-ВД_ПС КСК 110/6 | 4_410323 ПАО "Кузбассэнергосбыт" | нет | н/д | н/д | 0.02 | да
864 | ООО "Промэнергосбыт" | ПАО "ВымпелКом" ф. 6-21-ВД БС №43502 суб/абонент | ПС 110 кВ КСК (ПО ЦЭС) \ Ф 6-21-ВД_ПС КСК 110/6 | 0_602002 ООО «Промэнергосбыт» | нет | н/д | н/д | 0.005 | да
865 | Гареева Роза Раисовна | ф. 6-21-ВД гараж и офис суб/абонент | ПС 110 кВ КСК (ПО ЦЭС) \ Ф 6-21-ВД_ПС КСК 110/6 | 4_410400 ПАО "Кузбассэнергосбыт" | нет | н/д | н/д | 0.02 | да
866 | Индивидуальный предприниматель Голубев Евгений Игоревич | ф. 6-23-КТ штрафстоянка суб/абонент | ПС 110 кВ КСК (ПО ЦЭС) \ Ф 6-23-КТ_ПС КСК 110/6 | 4_401134 ПАО "Кузбассэнергосбыт" | нет | н/д | н/д | 0.02 | да
867 | Акционерное общество "Горэлектротранспорт города Ленинска-Кузнецкого" | Ф. 6-36-ТР | ПС 110 кВ КСК (ПО ЦЭС) \ Ф 6-36-ТР_ПС КСК 110/6 | 4_400399 ПАО "Кузбассэнергосбыт" | нет | н/д | н/д | 0.13325 | да
868 | Акционерное общество "Горэлектротранспорт города Ленинска-Кузнецкого" | Ф. 6-33-ТР | ПС 110 кВ КСК (ПО ЦЭС) \ Ф 6-33-ТР_ПС КСК 110/6 | 4_400399 ПАО "Кузбассэнергосбыт" | нет | н/д | н/д | 0.13325 | да
869 | Общество с ограниченной ответственностью "Сибхимукрепление" | Ф. 6-30-ГК | ПС 110 кВ КСК (ПО ЦЭС) \ Ф 6-30-ГК_КСК 110/6 | 4_401237 ПАО "Кузбассэнергосбыт" | нет | н/д | н/д | 0.8 | да
870 | Индивидуальный предприниматель Сандыркина Валентина Викторовна | на опоре | ПС 110 кВ Фильтровальная \ Ф 6-8-ЛГ_ПС Фильтровальная 110/6 \ ТП-300П \ ВЛ 0,4 кВ ф.2 от ТП-300П | 4_410395 ПАО "Кузбассэнергосбыт" | н/д | н/д | н/д | 0.04 | н/д
871 | Общество с ограниченной ответственностью "Трансуслуга" | ТП 439п автогаражи ул.Топкинская | ПС 110 кВ Фильтровальная \ Ф-6-24-Д \ ТП-439п | 4_400522 ПАО "Кузбассэнергосбыт" | нет | н/д | н/д | 0.15 | да
872 | ЗАО "КАРБО-ЦАКК" | ТП 219п производственные цеха ул.Топкинская | ПС 110 кВ Фильтровальная \ Ф-6-24-Д \ ТП-219п | 4_410288 ПАО "Кузбассэнергосбыт" | нет | н/д | н/д | 0.34 | да
873 | ООО "Трансмаш" 1 | ТП 263п производство ул.Топкинская | ПС 110 кВ Фильтровальная \ Ф-6-24-Д \ ТП-263п | 4_410163 ПАО "Кузбассэнергосбыт" | нет | н/д | н/д | 0.05 | да
874 | Межмуниципальный отдел МВД России "Ленинск-Кузнецкий" | ТП 500 изолятор временного содержания ул.Топкинская | ПС 110 кВ Фильтровальная \ Ф-6-24-Д \ ТП-500 \ Секция Шин | 4_400174 ПАО "Кузбассэнергосбыт" | нет | н/д | н/д | 0.099 | да
875 | ООО "Электра" | Ф. 6-9-Ц | ПС 110 кВ Кузбассэлемент \ Ф 6-9-Ц_ПС Кузбассэлемент 110/6 | 4_410328 ПАО "Кузбассэнергосбыт" | нет | н/д | н/д | 0.132 | да
876 | ПАО Россети Сибирь 1 | ТП 430 гараж ул. Энергетиков | ПС 110 кВ Фильтровальная \ Ф-6-24-Д \ ТП-430 \ ВЛ 0,4 кВ ф.4 от ТП-430 | 2_200442 Хозяйственные нужды | нет | н/д | н/д | 0.1 | да
877 | ПАО Россети Сибирь 1 | ТП 360 РПБ ул. Энергетиков | ПС 110 кВ Фильтровальная \ Ф-6-24-Д \ ТП-360 \ ВЛ 0,4 кВ ф.1 от ТП-360 | 2_200442 Хозяйственные нужды | нет | н/д | н/д | 0.06 | да
878 | Индивидуальный предприниматель Рябов Иван Владимирович | ТП 520 АГЗС Энергострой | н/д | 4_401487 ПАО "Кузбассэнергосбыт" | нет | н/д | н/д | 0.015 | да
879 | ИП Чепенко Юрий Петрович | ТП 432 гараж ул.Энергострой | ПС 110 кВ Новоленинская \ Ф-6-22-М \ ТП-432 \ ВЛ 0,4 кВ ф.1 от ТП-432 | 4_410236 ПАО "Кузбассэнергосбыт" | нет | н/д | н/д | 0.015 | да
880 | Кочкуркин Юрий Васильевич | ТП 432 нежилое помещение ул. Энергострой | ПС 110 кВ Новоленинская \ Ф-6-22-М \ ТП-432 \ ВЛ 0,4 кВ ф.1 от ТП-432 | 4_410237 ПАО "Кузбассэнергосбыт" | нет | н/д | н/д | 0.005 | да
881 | АО "СУЭК-Кузбасс" | ПС Новоленинская ф.6-7-жби | ПС 110 кВ Новоленинская \ Ф 6-7-ЖБИ_ПС Новоленинская 110/35/6 | 4_401443 ПАО "Кузбассэнергосбыт" | н/д | н/д | н/д | 0 | н/д
882 | АО "СУЭК-Кузбасс" | ПС Новоленинская ф.6-34-жби | ПС 110 кВ Новоленинская \ Ф 6-34-ЖБИ_ПС Новоленинская 110/35/6 | 0_200193 ООО "ГлавЭнергоСбыт" | н/д | н/д | н/д | 1 | н/д
883 | ОАО "МегаФон" | БС 42.1338 ТП-141П Баим | ПС 110 кВ Мариинский ЛПК \ Ф-10-13-К_ПС 110 кВ Мариинский ЛПК \ ТП 141П (3) ¦ Ф: 10-13-К | 2_200104 ПАО "Кузбассэнергосбыт" | нет | н/д | н/д | 0.007 | да
884 | ООО"МСК Энерго" 2 | БС 42-223 ТП-141П Баим | ПС 110 кВ Мариинский ЛПК \ Ф-10-13-К_ПС 110 кВ Мариинский ЛПК \ ТП 141П (3) ¦ Ф: 10-13-К | 2_200422 ПАО "Кузбассэнергосбыт" | нет | н/д | н/д | 0.01 | да
885 | ООО 'Перекресток Ойл' | ТП-158П АЗС №7 Баим | ПС 110 кВ Мариинский ЛПК \ Ф-10-13-К_ПС 110 кВ Мариинский ЛПК \ ТП 158П ¦ Ф: 10-13-К | 3_350214 ПАО "Кузбассэнергосбыт" | нет | н/д | н/д | 0.0155 | да
886 | ФГКУ Геолог | СКЛАДЫ 042 п | ПС 110 кВ 3704 км (Ведомственная) \ Ф-10-3-М_ПС 110 кВ 3704 \ ТП-042П \ Система шин 1 | 3_350486 ПАО "Кузбассэнергосбыт" | нет | н/д | н/д | 0.2 | да
887 | ООО "МСК Энерго" | ТП-314 | ПС 110 кВ 3704 км (Ведомственная) \ Ф-10-4-Р_ПС 110 кВ 3704 \ ТП-314 \ ВЛ 0,4 кВ ф.1 от ТП-314 | 3_350986 ПАО "Кузбассэнергосбыт" | нет | н/д | н/д | 0.016 | да
888 | ИП Пашков Сергей Иванович | от 314 гараж | ПС 110 кВ 3704 км (Ведомственная) \ Ф-10-4-Р_ПС 110 кВ 3704 \ ТП-314 \ ВЛ 0,4 кВ ф.1 от ТП-314 | 3_350709 ПАО "Кузбассэнергосбыт" | нет | н/д | н/д | 0.0244 | да
889 | ООО "А-Энерго" | г.Мариинск ЦТП №8 | ПС 110 кВ 3704 км (Ведомственная) \ Ф-10-4-Р_ПС 110 кВ 3704 \ ТП-314 \ ВЛ 0,4 кВ ф.3 от ТП-314 | 3_350620 ПАО "Кузбассэнергосбыт" | нет | н/д | н/д | 0.031176 | да
890 | ФГП ВО ЖДТ России | Мариинск б/н | ПС 110 кВ Мариинск (Ведомственная) \ Ф 10-1-О (к ТП-250 кВА ул.Антибесская) \ ТП-250 \ ВЛ 0,4 кВ от ТП-250 кВА ул.Антибессская | 3_350586 ПАО "Кузбассэнергосбыт" | нет | н/д | н/д | 0.013 | да
891 | МКП ММР 'Ресурс" | ФАП ТП 126 с. 2-я Николаевка | ПС 35 кВ Сусловская \ Ф-10-2-П_ПС 35 кВ Сусловская \ ТП-126 | 3_350846 ПАО "Кузбассэнергосбыт" | н/д | н/д | н/д | 0 | н/д
892 | ФКУ ИК-1 | ПС Пионерская Ф10-13-Р | ПС 110 кВ Пионерская \ Ф 10-13-Р (потребительский) | 3_350482 ПАО "Кузбассэнергосбыт" | нет | н/д | н/д | 5.202 | да
893 | ФКУ ИК-1 | ПС Пионерская 10-7 Р | ПС 110 кВ Пионерская \ Ф 10-7-Р (потребительский) | 3_350482 ПАО "Кузбассэнергосбыт" | нет | н/д | н/д | 5.202 | да
894 | ФКУ ИК-1 | Пионерская Ф 10-10-Р | ПС 110 кВ Пионерская \ Ф 10-10-Р (потребительский) | 3_350482 ПАО "Кузбассэнергосбыт" | нет | н/д | н/д | 5.202 | да
895 | ООО"Энерголескомплект" Марукян Мхитар Ваникович | 489603 Ячейка №17 | ПС 110 кВ Пионерская \ Ф 10-17-Ж (потребительский) | 3_350560 ПАО "Кузбассэнергосбыт" | нет | н/д | н/д | 0.21 | да
896 | ООО "МСК Энерго" | ТП-000 Ф-10-17-Ж | ПС 110 кВ Пионерская \ Ф 10-17-Ж (потребительский) | 3_350986 ПАО "Кузбассэнергосбыт" | нет | н/д | н/д | 0.005 | да
897 | Дзыско Александр Николаевич цех по производству семечек | от 314 цех по производ.сем | ПС 110 кВ 3704 км (Ведомственная) \ Ф-10-4-Р_ПС 110 кВ 3704 \ ТП-314 \ ВЛ 0,4 кВ ф.1 от ТП-314 | 3_350564 ПАО "Кузбассэнергосбыт" | нет | н/д | н/д | 0.0185 | да
898 | Дзыско Александр Николаевич цех по производству семечек | Гараж ТП-314 | ПС 110 кВ 3704 км (Ведомственная) \ Ф-10-4-Р_ПС 110 кВ 3704 \ ТП-314 \ ВЛ 0,4 кВ ф.1 от ТП-314 | 3_350564 ПАО "Кузбассэнергосбыт" | нет | н/д | н/д | 0.01 | да
899 | ПАО МТС | н/д | ПС 110 кВ 3704 км (Ведомственная) \ Ф-10-4-Р_ПС 110 кВ 3704 \ ТП-314 \ ВЛ 0,4 кВ ф.1 от ТП-314 | 2_200422 ПАО "Кузбассэнергосбыт" | нет | н/д | н/д | 0.008 | да
900 | ИП Михайлова Оксана Валерьевна | тп 011п Мариинск | ПС 110 кВ 3704 км (Ведомственная) \ Ф-10-4-Р_ПС 110 кВ 3704 \ ТП-011П | 3_350498 ПАО "Кузбассэнергосбыт" | нет | н/д | н/д | 0.4 | да
901 | ООО"МСК Энерго" 2 | ТП-141 (контрольный МТС) | ПС 110 кВ Мариинский ЛПК \ Ф-10-13-К_ПС 110 кВ Мариинский ЛПК \ ТП 141П (3) ¦ Ф: 10-13-К | 2_200422 ПАО "Кузбассэнергосбыт" | н/д | н/д | н/д | 0.01 | н/д
902 | ОАО "р-з Томусинский" | ПС Томская Ф.6-11п | ПС 110 кВ Томская \ ф.6-11-П | 0_4006 МЕЧЕЛ - ЭНЕРГО | н/д | н/д | н/д | 1.878 | н/д
903 | ЗАО "Распадская УК" | ПС Распадская-6 Ф.1-9 | ПС 110 кВ Распадская-6 \ ф.6-1-9 | 0_101066 ООО "Металлэнергофинанс" | н/д | н/д | н/д | 1.45 | н/д
904 | ЗАО "Распадская УК" | ПС Распадская-4 Ф.2-5 | ПС 110 кВ Распадская-4 \ ф.6-2-5 | 0_101066 ООО "Металлэнергофинанс" | н/д | н/д | н/д | 1.115 | н/д
905 | ЗАО "Распадская УК" | ПС Распадская-4 Ф.3-9 | ПС 110 кВ Распадская-4 \ ф.6-3-9 | 0_101066 ООО "Металлэнергофинанс" | н/д | н/д | н/д | 1.115 | н/д
906 | ЗАО "Распадская УК" | ПС Распадская -4 Ф.3-6 | ПС 110 кВ Распадская-4 \ ф.6-3-6 | 0_101066 ООО "Металлэнергофинанс" | нет | н/д | н/д | 1.115 | да
907 | ЗАО "Распадская УК" | ПС Распадская-6 Ф.3-7 | ПС 110 кВ Распадская-6 \ ф.6-3-7 | 0_101066 ООО "Металлэнергофинанс" | н/д | н/д | н/д | 1.45 | н/д
908 | ЗАО "Распадская УК" | ПС Распадская-6 Ф.3-5 | ПС 110 кВ Распадская-6 \ ф.6-3-5 | 0_101066 ООО "Металлэнергофинанс" | н/д | н/д | н/д | 1.45 | н/д
909 | ЗАО "Распадская УК" | ПС Распадская-4 Ф.4-7 | ПС 110 кВ Распадская-4 \ ф.6-4-7 | 0_101066 ООО "Металлэнергофинанс" | нет | н/д | н/д | 1.115 | да
910 | ЗАО "Распадская УК" | ПС Распадская-6 Ф.2-6 | ПС 110 кВ Распадская-6 \ ф.6-2-6 | 0_101066 ООО "Металлэнергофинанс" | н/д | н/д | н/д | 1.45 | н/д
911 | ЗАО "Распадская УК" | ПС Распадская-6 Ф.4-6 | ПС 110 кВ Распадская-6 \ ф.6-4-6 | 0_101066 ООО "Металлэнергофинанс" | н/д | н/д | н/д | 1.45 | н/д
912 | ЗАО "Распадская УК" | ПС Распадская-4 Ф.3-7 | ПС 110 кВ Распадская-4 \ ф.6-3-7 | 0_101066 ООО "Металлэнергофинанс" | нет | н/д | н/д | 1.115 | да
913 | ЗАО "Распадская УК" | ПС Распадская-6 Ф.2-3 | ПС 110 кВ Распадская-6 \ ф.6-2-3 | 0_101066 ООО "Металлэнергофинанс" | нет | н/д | н/д | 1.45 | да
914 | ЗАО "Распадская УК" | ПС Распадская-5 ф.1-14 | ПС 110 кВ Распадская-5 \ ф.6-1-14 | 0_101066 ООО "Металлэнергофинанс" | нет | н/д | н/д | 2 | да
915 | ЗАО "Распадская УК" | ПС Распадская-6 Ф.3-3 | ПС 110 кВ Распадская-6 \ ф.6-3-3 | 0_101066 ООО "Металлэнергофинанс" | н/д | н/д | н/д | 1.45 | н/д
916 | ЗАО "Распадская УК" | ПС Распадская-6 Ф.1-8 | ПС 110 кВ Распадская-6 \ ф.6-1-8 | 0_101066 ООО "Металлэнергофинанс" | н/д | н/д | н/д | 1.45 | н/д
917 | ЗАО "Распадская УК" | ПС Распадская-6 Ф.2-4 | ПС 110 кВ Распадская-6 \ ф.6-2-4 | 0_101066 ООО "Металлэнергофинанс" | н/д | н/д | н/д | 1.45 | н/д
918 | ЗАО "Распадская УК" | ПС Распадская-4 Ф.4-10 | ПС 110 кВ Распадская-4 \ ф.6-4-10 | 0_101066 ООО "Металлэнергофинанс" | н/д | н/д | н/д | 1.115 | н/д
919 | ЗАО "Распадская УК" | ПС Распадская-4 Ф.1-9 | ПС 110 кВ Распадская-4 \ ф.6-1-9 | 0_101066 ООО "Металлэнергофинанс" | н/д | н/д | н/д | 1.115 | н/д
920 | ЗАО "Распадская УК" | ПС Распадская-5 ф. 2-14 | ПС 110 кВ Распадская-5 \ ф.6-2-14 | 0_101066 ООО "Металлэнергофинанс" | нет | н/д | н/д | 2 | да
921 | ЗАО "Распадская УК" | ПС Распадская-6 Ф.1-7 | ПС 110 кВ Распадская-6 \ ф.6-1-7 | 0_101066 ООО "Металлэнергофинанс" | нет | н/д | н/д | 1.45 | да
922 | ЗАО "Распадская УК" | ПС Распадская-6 Ф.3-6 | ПС 110 кВ Распадская-6 \ ф.6-3-6 | 0_101066 ООО "Металлэнергофинанс" | н/д | н/д | н/д | 1.45 | н/д
923 | ЗАО "Распадская УК" | ПС Распадская-6 Ф.4-8 | ПС 110 кВ Распадская-6 \ ф.6-4-8 | 0_101066 ООО "Металлэнергофинанс" | н/д | н/д | н/д | 1.45 | н/д
924 | ЗАО "Распадская УК" | ПС Распадская-4 Ф.4-8 | ПС 110 кВ Распадская-4 \ ф.6-4-8 | 0_101066 ООО "Металлэнергофинанс" | нет | н/д | н/д | 1.115 | да
925 | ЗАО "Распадская УК" | ПС Распадская-6 Ф.2-5 | ПС 110 кВ Распадская-6 \ ф.6-2-5 | 0_101066 ООО "Металлэнергофинанс" | н/д | н/д | н/д | 1.45 | н/д
926 | ЗАО "Распадская УК" | ПС Распадская-6 Ф.4-4 | ПС 110 кВ Распадская-6 \ ф.6-4-4 | 0_101066 ООО "Металлэнергофинанс" | н/д | н/д | н/д | 1.45 | н/д
927 | ЗАО "Распадская УК" | ПС Распадская-6 Ф.2-7 | ПС 110 кВ Распадская-6 \ ф.6-2-7 | 0_101066 ООО "Металлэнергофинанс" | н/д | н/д | н/д | 1.45 | н/д
928 | ЗАО "Распадская УК" | ПС Распадская-6 Ф.1-10 | ПС 110 кВ Распадская-6 \ ф.6-1-10 | 0_101066 ООО "Металлэнергофинанс" | н/д | н/д | н/д | 1.45 | н/д
929 | ЗАО "Распадская УК" | ПС Распадская-6 Ф.2-9 | ПС 110 кВ Распадская-6 \ ф.6-2-9 | 0_101066 ООО "Металлэнергофинанс" | н/д | н/д | н/д | 1.45 | н/д
930 | ЗАО "Распадская УК" | ПС Распадская-6 Ф.1-6 | ПС 110 кВ Распадская-6 \ ф.6-1-6 | 0_101066 ООО "Металлэнергофинанс" | н/д | н/д | н/д | 1.45 | н/д
931 | ЗАО "Распадская УК" | ПС Распадская-6 Ф.4-7 | ПС 110 кВ Распадская-6 \ ф.6-4-7 | 0_101066 ООО "Металлэнергофинанс" | н/д | н/д | н/д | 1.45 | н/д
932 | ОАО Междуреченская угольная компания-96 | ПС Распадская-6 Ф.2-8 | ПС 110 кВ Распадская-6 \ ф.6-2-8 | 0_3013 ООО "Металлэнергофинанс" | н/д | н/д | н/д | 0.634 | н/д
933 | ОАО Междуреченская угольная компания-96 | ПС Распадская-6 Ф.3-8 | ПС 110 кВ Распадская-6 \ ф.6-3-8 | 0_3013 ООО "Металлэнергофинанс" | н/д | н/д | н/д | 0.634 | н/д
934 | ОАО Междуреченская угольная компания-96 | ПС Распадская-6 Ф.1-11 | ПС 110 кВ Распадская-6 \ ф.6-1-11 | 0_3013 ООО "Металлэнергофинанс" | н/д | н/д | н/д | 0.634 | н/д
935 | ОАО Междуреченская угольная компания-96 | ПС Распадская-6 Ф.4-9 | ПС 110 кВ Распадская-6 \ ф.6-4-9 | 0_3013 ООО "Металлэнергофинанс" | н/д | н/д | н/д | 0.634 | н/д
936 | Ширяев Дмитрий Сергеевич | ПС Карьерная 6-20-С оп № 60 Дельта центр | ПС 110 кВ Карьерная \ ф.6-20-С | 0_4006_1 МЕЧЕЛ - ЭНЕРГО | нет | н/д | н/д | 4.2878 | да
937 | АО Распадская Коксовая | ПС Распадская -5 Ф 6-4-8 | ПС 110 кВ Распадская-5 \ ф.6-4-8 | 0_3012 ООО "Металлэнергофинанс" | н/д | н/д | н/д | 0.615 | н/д
938 | АО Распадская Коксовая | ПС Распадская -5 110/6,6/6,3 Ф.1-3 | ПС 110 кВ Распадская-5 \ ф.6-1-3 | 0_3012 ООО "Металлэнергофинанс" | н/д | н/д | н/д | 1.33 | н/д
939 | АО Распадская Коксовая | ПС Распадская-5 110/6,6/6,3 ф. 2-4 | ПС 110 кВ Распадская-5 \ ф.6-2-4 | 0_3012 ООО "Металлэнергофинанс" | н/д | н/д | н/д | 1.33 | н/д
940 | АО Междуречье | н/д | ПС 110 кВ Томская \ ВЛ-35-У-24 (Потребительская) | 0_4001 ООО "Металлэнергофинанс" | н/д | н/д | н/д | 5.04 | н/д
941 | АО Междуречье | ПС Карьерная Вл-6-18у | ПС 110 кВ Карьерная \ ф.6-18-У | 0_4001 ООО "Металлэнергофинанс" | Акт от 21.12.2010, ав.броня 100 кВт | н/д | н/д | 0.9022 | нет
942 | АО Междуречье | (с/а д. 7_700206) мечел ТП-5 вв 2 ПС карьерная 6-12-Ц | ПС 110 кВ Карьерная \ ф.6-12-Ц | 0_4001 ООО "Металлэнергофинанс" | Акт от 21.12.2010, ав.броня 100 кВт | н/д | н/д | 0.36 | нет
943 | АО Междуречье | (с/а д. 7_700206) мечел ТП-5 вв 1 ПС Карьерная 6-5-Ц | ПС 110 кВ Карьерная \ ф.6-5-Ц | 0_4001 ООО "Металлэнергофинанс" | Акт от 21.12.2010, ав.броня 100 кВт | н/д | н/д | 0.36 | нет
944 | АО Междуречье | ПС Карьерная Вл-6-20с | ПС 110 кВ Карьерная \ ф.6-20-С | 0_4001 ООО "Металлэнергофинанс" | нет | н/д | н/д | 0.1273 | да
945 | АО Междуречье | ПС Карьерная Вл-6-10ю (томус.сбыт | ПС 110 кВ Карьерная \ ф.6-10-Ю | 0_4001 ООО "Металлэнергофинанс" | нет | н/д | н/д | 1.221 | да
946 | АО Междуречье | (с/а д. 1_1830) Техкомплекс яч 7 Томская 6-15Т | ПС 110 кВ Томская \ ф.6-15-Т | 0_4001 ООО "Металлэнергофинанс" | нет | н/д | н/д | 0.315 | да
947 | ОАО "р-з Томусинский" | ПС Томская Ф.6-3в | ПС 110 кВ Томская \ ф.6-3-В | 0_4006 МЕЧЕЛ - ЭНЕРГО | нет | н/д | н/д | 1.878 | да
948 | ОАО "р-з Томусинский" | ПС Томская Ф.6-7п | ПС 110 кВ Томская \ ф.6-7-П | 0_4006 МЕЧЕЛ - ЭНЕРГО | нет | н/д | н/д | 1.878 | да
949 | ОАО "р-з Томусинский" | ПС Томская Ф.6-2в | ПС 110 кВ Томская \ ф.6-2-В | 0_4006 МЕЧЕЛ - ЭНЕРГО | нет | н/д | н/д | 1.878 | да
950 | Управление по благоустройству, транспорту и связи | (с/а д.7_700877) Освещение автодороги от ПС Чеболсинская ф. 6-16-Ф | ПС 110 кВ Чеболсинская \ ф.6-16-Ф | 7_701380 ПАО "Кузбассэнергосбыт" | нет | н/д | н/д | 0.00762 | да
951 | МУП "Междуреченский Водоканал" | (с/а д.0_3012) рщ-0,4 подкачка ш. Томусинская 5-6 Нагорн 6-29-С | ПС 35 кВ Нагорная \ ф.6-29-С | 7_700878 ПАО "Кузбассэнергосбыт" | нет | н/д | н/д | 0.0283 | да
952 | МУП "Междуреченский Водоканал" | ПС Чеболсинская 6-22-Ц | ПС 110 кВ Чеболсинская \ ф.6-22-Ц | 7_700877 ПАО "Кузбассэнергосбыт" | нет | н/д | н/д | 0.2 | да
953 | МУП "Междуреченский Водоканал" | ПС Чеболсинская 6-16-Ф | ПС 110 кВ Чеболсинская \ ф.6-16-Ф | 7_700877 ПАО "Кузбассэнергосбыт" | нет | н/д | н/д | 0.2 | да
954 | МУП "Междуреченский Водоканал" | ПС Чеболсинская 6-24-Н | ПС 110 кВ Чеболсинская \ ф.6-24-Н | 7_700877 ПАО "Кузбассэнергосбыт" | нет | н/д | н/д | 0.2 | да
955 | МУП "Междуреченский Водоканал" | ПС Чеболсинская 6-17-К | ПС 110 кВ Чеболсинская \ ф.6-17-К | 7_700877 ПАО "Кузбассэнергосбыт" | нет | н/д | н/д | 0.2 | да
956 | МУП "Междуреченский Водоканал" | ПС Чеболсинская 6-23-ф | ПС 110 кВ Чеболсинская \ ф.6-23-Ф | 7_700877 ПАО "Кузбассэнергосбыт" | нет | н/д | н/д | 0.2 | да
957 | МУП "Междуреченский Водоканал" | ПС Чеболсинская 6-28-К | ПС 110 кВ Чеболсинская \ ф.6-28-К | 7_700877 ПАО "Кузбассэнергосбыт" | нет | н/д | н/д | 0.2 | да
958 | МУП "Междуреченский Водоканал" | ПС Чеболсинская 6-10-Н | ПС 110 кВ Чеболсинская \ ф.6-10-Н | 7_700877 ПАО "Кузбассэнергосбыт" | нет | н/д | н/д | 0.2 | да
959 | АО Распадская Коксовая | ПС Распадская-5 110/6,6/6,3 Ф.2-3 | ПС 110 кВ Распадская-5 \ ф.6-2-3 | 0_3012 ООО "Металлэнергофинанс" | Акт от 10.02.2021, ав.броня 0 кВт | н/д | н/д | 1.33 | да
960 | АО Распадская Коксовая | 6-27-К ПС"Нагорная" | ПС 35 кВ Нагорная \ ф.6-27-К | 0_3012 ООО "Металлэнергофинанс" | нет | н/д | н/д | 1.024 | да
961 | АО Распадская Коксовая | ПС Распадская -5 110/6,6/6,3 Ф.1-6 | ПС 110 кВ Распадская-5 \ ф.6-1-6 | 0_3012 ООО "Металлэнергофинанс" | Акт от 10.02.2021, ав.броня 0 кВт | н/д | н/д | 1.33 | да
962 | АО Распадская Коксовая | ПС Распадская 5 Ф.4-3 | ПС 110 кВ Распадская-5 \ ф.6-4-3 | 0_3012 ООО "Металлэнергофинанс" | Акт от 10.02.2021, ав.броня 0 кВт | н/д | н/д | 1.33 | да
963 | АО Распадская Коксовая | ПС Распадская -5 110/6,6/6,3 Ф.2-8 | ПС 110 кВ Распадская-5 \ ф.6-2-8 | 0_3012 ООО "Металлэнергофинанс" | Акт от 10.02.2021, ав.броня 0 кВт | н/д | н/д | 1.33 | да
964 | АО Распадская Коксовая | 6-9-С ПС"Нагорная" | ПС 35 кВ Нагорная \ ф.6-9-С | 0_3012 ООО "Металлэнергофинанс" | Акт от 10.02.2021, ав.броня 0 кВт | н/д | н/д | 1.024 | да
965 | АО Распадская Коксовая | ПС Распадская -5 110/6,6/6,3 Ф. 1-11 | ПС 110 кВ Распадская-5 \ ф.6-1-11 | 0_3012 ООО "Металлэнергофинанс" | Акт от 10.02.2021, ав.броня 0 кВт | н/д | н/д | 1.33 | да
966 | АО Распадская Коксовая | 6-7-К ПС"Нагорная" | ПС 35 кВ Нагорная \ ф.6-7-К | 0_3012 ООО "Металлэнергофинанс" | нет | н/д | н/д | 1.024 | да
967 | АО Распадская Коксовая | ПС Распадская-5 110/6,6/6,3 Ф. 2-7 | ПС 110 кВ Распадская-5 \ ф.6-2-7 | 0_3012 ООО "Металлэнергофинанс" | Акт от 10.02.2021, ав.броня 0 кВт | н/д | н/д | 1.33 | да
968 | АО Распадская Коксовая | ПС Распадская -5 110/6,6/6,3 Ф.2-6 | ПС 110 кВ Распадская-5 \ ф.6-2-6 | 0_3012 ООО "Металлэнергофинанс" | Акт от 10.02.2021, ав.броня 0 кВт | н/д | н/д | 1.33 | да
969 | АО Распадская Коксовая | ПС Распадская -5 110/6,6/6,3 Ф.1-9 | ПС 110 кВ Распадская-5 \ ф.6-1-9 | 0_3012 ООО "Металлэнергофинанс" | Акт от 10.02.2021, ав.броня 0 кВт | н/д | н/д | 1.33 | да
970 | АО Распадская Коксовая | 6-31-ш ПС"Нагорная" | ПС 35 кВ Нагорная \ ф.6-31-Ш | 0_3012 ООО "Металлэнергофинанс" | Акт от 10.02.2021, ав.броня 0 кВт | н/д | н/д | 1.024 | да
971 | АО Распадская Коксовая | ПС Распадская -5 110/6,6/6,3 Ф. 1-8 | ПС 110 кВ Распадская-5 \ ф.6-1-8 | 0_3012 ООО "Металлэнергофинанс" | Акт от 10.02.2021, ав.броня 0 кВт | н/д | н/д | 1.33 | да
972 | АО Распадская Коксовая | ПС Распадская-5 Ф.3-3 | ПС 110 кВ Распадская-5 \ ф.6-3-3 | 0_3012 ООО "Металлэнергофинанс" | Акт от 10.02.2021, ав.броня 0 кВт | н/д | н/д | 1.33 | да
973 | АО Распадская Коксовая | 6-29-С ПС"Нагорная" | ПС 35 кВ Нагорная \ ф.6-29-С | 0_3012 ООО "Металлэнергофинанс" | Акт от 10.02.2021, ав.броня 0 кВт | н/д | н/д | 1.024 | да
974 | АО Распадская Коксовая | 6-11-ш ПС"Нагорная" | ПС 35 кВ Нагорная \ ф.6-11-Ш | 0_3012 ООО "Металлэнергофинанс" | Акт от 10.02.2021, ав.броня 0,1 кВт | н/д | н/д | 1.024 | нет
975 | ОАО ОФ Междуреченская | Ф.6-12-ц Яч.12 (Карьерная) | ПС 110 кВ Карьерная \ ф.6-12-Ц | 0_700206 ООО "Металлэнергофинанс" | нет | н/д | н/д | 0.95 | да
976 | ОАО ОФ Междуреченская | Ф.6-5-ц Яч.5 (Карьерная) | ПС 110 кВ Карьерная \ ф.6-5-Ц | 0_700206 ООО "Металлэнергофинанс" | нет | н/д | н/д | 5.8 | да
977 | ЗАО "Распадская УК" | ПС Распадская-4 ф.1-8 | ПС 110 кВ Распадская-4 \ ф.6-1-8 | 0_101066 ООО "Металлэнергофинанс" | нет | н/д | н/д | 1.115 | да
978 | ЗАО "Распадская УК" | ПС Распадская-4 Ф. 3-2 | ПС 110 кВ Распадская-4 \ ф.6-3-2 | 0_101066 ООО "Металлэнергофинанс" | нет | н/д | н/д | 1.115 | да
979 | ЗАО "Распадская УК" | ПС Распадская-4 Ф.4-4 | ПС 110 кВ Распадская-4 \ ф.6-4-4 | 0_101066 ООО "Металлэнергофинанс" | нет | н/д | н/д | 1.115 | да
980 | ЗАО "Распадская УК" | ПС Распадская-4 Ф.2-7 | ПС 110 кВ Распадская-4 \ ф.6-2-7 | 0_101066 ООО "Металлэнергофинанс" | нет | н/д | н/д | 1.115 | да
981 | ЗАО "Распадская УК" | ПС Распадская-4 Ф.2-6 | ПС 110 кВ Распадская-4 \ ф.6-2-6 | 0_101066 ООО "Металлэнергофинанс" | нет | н/д | н/д | 1.115 | да
982 | ЗАО "Распадская УК" | ПС Распадская-4 Ф.2-9 | ПС 110 кВ Распадская-4 \ ф.6-2-9 | 0_101066 ООО "Металлэнергофинанс" | нет | н/д | н/д | 1.115 | да
983 | ЗАО "Распадская УК" | ПС Распадская-4 Ф.2-3 | ПС 110 кВ Распадская-4 \ ф.6-2-3 | 0_101066 ООО "Металлэнергофинанс" | нет | н/д | н/д | 1.115 | да
984 | ЗАО "Распадская УК" | ПС Распадская-4 Ф.4-2 | ПС 110 кВ Распадская-4 \ ф.6-4-2 | 0_101066 ООО "Металлэнергофинанс" | нет | н/д | н/д | 1.115 | да
985 | ЗАО "Распадская УК" | ПС Распадская-6 Ф.1-5 | ПС 110 кВ Распадская-6 \ ф.6-1-5 | 0_101066 ООО "Металлэнергофинанс" | нет | н/д | н/д | 1.45 | да
986 | ЗАО "Распадская УК" | ПС Распадская-4 Ф.3-3 | ПС 110 кВ Распадская-4 \ ф.6-3-3 | 0_101066 ООО "Металлэнергофинанс" | нет | н/д | н/д | 1.115 | да
987 | ЗАО "Распадская УК" | ПС Распадская-4 Ф.1-7 | ПС 110 кВ Распадская-4 \ ф.6-1-7 | 0_101066 ООО "Металлэнергофинанс" | нет | н/д | н/д | 1.115 | да
988 | ЗАО "Распадская УК" | ПС Распадская-4 ф.1-5 | ПС 110 кВ Распадская-4 \ ф.6-1-5 | 0_101066 ООО "Металлэнергофинанс" | Акт от 21.02.2018, ав.броня 0 МВт | н/д | н/д | 1.115 | да
989 | ЗАО "Распадская УК" | ПС Распадская-4 ф.1-6 | ПС 110 кВ Распадская-4 \ ф.6-1-6 | 0_101066 ООО "Металлэнергофинанс" | Акт от 21.02.2018, ав.броня 0 МВт | н/д | н/д | 1.115 | да
990 | ЗАО "Распадская УК" | ПС Распадская-4 Ф.2-12 | ПС 110 кВ Распадская-4 \ ф.6-2-12 | 0_101066 ООО "Металлэнергофинанс" | нет | н/д | н/д | 1.115 | да
991 | ЗАО "Распадская УК" | ПС Распадская-4 Ф.4-6 | ПС 110 кВ Распадская-4 \ ф.6-4-6 | 0_101066 ООО "Металлэнергофинанс" | нет | н/д | н/д | 1.115 | да
992 | ЗАО "Распадская УК" | ПС Распадская -4 Ф.2-4 | ПС 110 кВ Распадская-4 \ ф.6-2-4 | 0_101066 ООО "Металлэнергофинанс" | нет | н/д | н/д | 1.115 | да
993 | ЗАО "Распадская УК" | ПС Распадская-4 Ф.1-10 | ПС 110 кВ Распадская-4 \ ф.6-1-10 | 0_101066 ООО "Металлэнергофинанс" | нет | н/д | н/д | 1.115 | да
994 | ЗАО "Распадская УК" | ПС Распадская-4 Ф.3-5 | ПС 110 кВ Распадская-4 \ ф.6-3-5 | 0_101066 ООО "Металлэнергофинанс" | нет | н/д | н/д | 1.115 | да
995 | ЗАО "Распадская УК" | ПС Распадская-4 Ф.1-13 | ПС 110 кВ Распадская-4 \ ф.6-1-13 | 0_101066 ООО "Металлэнергофинанс" | Акт от 21.02.2018, ав.броня 0 МВт | н/д | н/д | 1.115 | да
996 | ОАО Междуреченская угольная компания-96 | ПС Распадская-6 Ф.4-2 | ПС 110 кВ Распадская-6 \ ф.6-4-2 | 0_3013 ООО "Металлэнергофинанс" | нет | н/д | н/д | 0.634 | да
997 | ОАО Междуреченская угольная компания-96 | ПС Распадская-6 Ф.1-3 | ПС 110 кВ Распадская-6 \ ф.6-1-3 | 0_3013 ООО "Металлэнергофинанс" | нет | н/д | н/д | 0.634 | да
998 | ОАО Междуреченская угольная компания-96 | ПС Распадская -6 Ф.2-2 | ПС 110 кВ Распадская-6 \ ф.6-2-2 | 0_3013 ООО "Металлэнергофинанс" | нет | н/д | н/д | 0.634 | да
999 | ОАО Междуреченская угольная компания-96 | ПС Распадская-6 Ф.3-2 | ПС 110 кВ Распадская-6 \ ф.6-3-2 | 0_3013 ООО "Металлэнергофинанс" | Акт от 23.12.2014, ав.броня 389 кВт | н/д | н/д | 0.634 | нет
1000 | ОАО ОУК Южкузбассуголь 2 | ПС"Томская" 6-15-Т | ПС 110 кВ Томская \ ф.6-15-Т | 0_1830 ООО "Металлэнергофинанс" | нет | н/д | н/д | 0.5 | да
1001 | ОАО ОУК Южкузбассуголь 2 | ПС"Томская" 6-16-Т | ПС 110 кВ Томская \ ф.6-16-Т | 0_1830 ООО "Металлэнергофинанс" | нет | н/д | н/д | 0.5 | да
1002 | ОАО" УК Южная" | Прием РСК Вл-35 У-23 Томская | ПС 110 кВ Томская \ ВЛ-35 У-23 (Потребительская) | 7_700058 ООО "Металлэнергофинанс" | н/д | н/д | н/д | 2.52 | н/д
1003 | АО Междуречье | (с/а д. 1_1830) Техкомплекс Пост ЭЦ ст Тяговая Томская ф 6-15-Т | ПС 110 кВ Томская \ ф.6-15-Т | 0_4001 ООО "Металлэнергофинанс" | нет | н/д | н/д | 0.04 | да
1004 | АО Междуречье | (с/а д. 1_1830) Техкомплекс ст. Тяговая ПС Томская 6-15-Т яч 6 | ПС 110 кВ Томская \ ф.6-15-Т | 0_4001 ООО "Металлэнергофинанс" | нет | н/д | н/д | 0.04 | да
1005 | АО Междуречье | (с/а д. 1_1830) Техкомплекс яч 8 Пс Томская 6-15-Т 6-16-Т | ПС 110 кВ Томская \ ф.6-15-Т | 0_4001 ООО "Металлэнергофинанс" | нет | н/д | н/д | 0.315 | да
1006 | ПАО "Южный Кузбасс" | Нагорная 6-10 | ПС 35 кВ Нагорная \ ф.6-10-А | 0_4010 МЕЧЕЛ - ЭНЕРГО | нет | н/д | н/д | 0.051 | да
1007 | ПАО "Южный Кузбасс" | Нагорная 6-30 А | ПС 35 кВ Нагорная \ ф.6-30-А | 0_4010 МЕЧЕЛ - ЭНЕРГО | нет | н/д | н/д | 0.096 | да
1008 | АО Распадская Коксовая | ПС Распадская-5 Ф 3-4 | ПС 110 кВ Распадская-5 | 0_3012 ООО "Металлэнергофинанс" | Акт от 10.02.2021, ав.броня 0 кВт | н/д | н/д | 1.333 | да
1009 | АО Распадская Коксовая | ПС Распадская-5 Ф 4-4 | ПС 110 кВ Распадская-5 | 0_3012 ООО "Металлэнергофинанс" | Акт от 10.02.2021, ав.броня 0 кВт | н/д | н/д | 1.333 | да
1010 | ОАО" УК Южная" | ЗРУ -35 кВ ПС Мрасская-1 35/6/6,3 (Т2) Вл 35 кВ У-3 ПС Томская | ПС 35 кВ Мрасская-1 УК Южная (Ведомстве) | 7_700058 ПАО "Кузбассэнергосбыт" | н/д | н/д | н/д | 2.45 | н/д
1011 | ОАО" УК Южная" | ЗРУ 35 кВ ПС Мрасская-1 35/6/6,3 кВ (Т1) ВЛ -35 кВ У-3 ПС Карьерная | ПС 35 кВ Мрасская-1 УК Южная (Ведомстве) | 7_700058 ПАО "Кузбассэнергосбыт" | н/д | н/д | н/д | 2.45 | н/д
1012 | ООО "ТРАНСНЕФТЬЭНЕРГО" | ТП 200П Симбирка | ПС 35 кВ Симбирская \ Ф-10-4-С_ПС 35 кВ Симбирская | 2_200115 ПАО "Кузбассэнергосбыт" | нет | н/д | н/д | 0.01405 | да
1013 | ПАО "Южный Кузбасс" | мачта №3 ТУ ГРЭС( субабонент) | ПС Томь-Усинская ГРЭС (Ведомственная) | 2_200451 ПАО "Кузбассэнергосбыт" | нет | н/д | н/д | 0.008 | да
1014 | ПАО "Южный Кузбасс" | Ж/д станция (АБК) ТУ ГРЭС( субабонент) | ПС Томь-Усинская ГРЭС (Ведомственная) | 2_200451 ПАО "Кузбассэнергосбыт" | нет | н/д | н/д | 0.0096 | да
1015 | ПАО "Южный Кузбасс" | Депо ТУ ГРЭС (субабонент) | ПС Томь-Усинская ГРЭС (Ведомственная) | 2_200451 ПАО "Кузбассэнергосбыт" | нет | н/д | н/д | 0.0221 | да
1016 | ПАО "Южный Кузбасс" | мачта №2 ТУ ГРЭС (субабонент) | ПС Томь-Усинская ГРЭС (Ведомственная) | 2_200451 ПАО "Кузбассэнергосбыт" | нет | н/д | н/д | 0.0249 | да
1017 | ПАО "Южный Кузбасс" | Пост ЭЦ раб ввод ТУ ГРЭС(субабонент) | ПС Томь-Усинская ГРЭС (Ведомственная) | 2_200451 ПАО "Кузбассэнергосбыт" | нет | н/д | н/д | 0.0052 | да
1018 | ПАО "Южный Кузбасс" | Компрессор ТУ ГРЭС(субабонент) | ПС Томь-Усинская ГРЭС (Ведомственная) | 2_200451 ПАО "Кузбассэнергосбыт" | нет | н/д | н/д | 0.002 | да
1019 | ПАО "Южный Кузбасс" | холодный склад ТУ ГРЭС(субабонент) | ПС Томь-Усинская ГРЭС (Ведомственная) | 2_200451 ПАО "Кузбассэнергосбыт" | нет | н/д | н/д | 0.009 | да
1020 | ПАО "Южный Кузбасс" | Бытовой корпус ТУ ГРЭС(субабонент) | ПС Томь-Усинская ГРЭС (Ведомственная) | 2_200451 ПАО "Кузбассэнергосбыт" | нет | н/д | н/д | 0.01 | да
1021 | ПАО "Южный Кузбасс" | Автогараж ТУ ГРЭС(субабонент) | ПС Томь-Усинская ГРЭС (Ведомственная) | 2_200451 ПАО "Кузбассэнергосбыт" | нет | н/д | н/д | 0.004 | да
1022 | ПАО "Южный Кузбасс" | Пост ЭЦ рез ввод ТУ ГРЭС (субабонент) | ПС Томь-Усинская ГРЭС (Ведомственная) | 2_200451 ПАО "Кузбассэнергосбыт" | нет | н/д | н/д | 0.006538 | да
1023 | ООО "МЗЭМИ" 1-Мыски | Произв.база (Томь-Усинская ГРЭС; ф.ТУ ГРЭС 75 ТТ-Р)(СУБАБОНЕНТ) | ПС Томь-Усинская ГРЭС (Ведомственная) | 1_105022 ПАО "Кузбассэнергосбыт" | нет | н/д | н/д | 0.0053 | да
1024 | Ф.Л. Горовой А.П. | РЩ 0,4 кВ КТПР320 СИБГИУ 6 кВ яч11 фоо Азниколь (ч-з КТП-320 КВА )Томь-Усинская ГРЭС ЯЧ 11 КТП "СИБГИУ"(СУБАБОНЕНТ) | ПС Томь-Усинская ГРЭС (Ведомственная) \ Ф СН от ТУ ГРЭС (Потребительский) \ ТП СН от ТУ ГРЭС (Потребительский) \ ВЛ 0,4 кВ СН от ТУ ГРЭС | 7_710797 ПАО "Кузбассэнергосбыт" | нет | н/д | н/д | 0.0049 | да
1025 | ОАО "ФСК ЕЭС" Мыски | БС ТУ ГРЭС (СУБАБОНЕНТ) | ПС Томь-Усинская ГРЭС (Ведомственная) | 7_710137 ПАО "Кузбассэнергосбыт" | нет | н/д | н/д | 0.001 | да
1026 | АО Кузбассэнергосвязь | помещение связи ТУ ГРЭС ТСН(субабонент) | ПС Томь-Усинская ГРЭС (Ведомственная) | 2_200387 ПАО "Кузбассэнергосбыт" | нет | н/д | н/д | 0.003 | да
1027 | ООО "Разрез Кийзасский" | р-з Кийзасский ПС Мысковская 6-8-Р КТП 2-630 Т-1 ООО ЭК Сибмайнинг | ПС 110 кВ Мысковская \ Ф-6-18-Р \ ТП-Ю-3-045 \ Система шин № 1 | 41-ЭН ООО «Промэнергосбыт» | нет | н/д | н/д | 0.66 | да
1028 | ООО "Разрез Кийзасский" | Р-з Кийзасский ПС Мысковская 6-18-Р КТП 2-630 Т2 ООО ЭК СИбмайнинг | ПС 110 кВ Мысковская \ Ф-6-18-Р \ ТП-Ю-3-045 \ Система шин № 1 | 41-ЭН ООО «Промэнергосбыт» | нет | н/д | н/д | 0.28 | да
1029 | ПАО Россети Сибирь 1 | база РЭС Мыски | ПС 110 кВ Мысковская \ Ф-6-10-У \ ТП-Ю-3-033 \ ВЛ 0,4 кВ ф.1 от ТП-Ю-3-033 | 2_200442 Хозяйственные нужды | нет | н/д | н/д | 0.011 | да
1030 | АО Кузбассэнергосвязь | ПС Мысковская панель СН №5 | ПС 110 кВ Мысковская \ Ф (ПОТР) ТСН-2 (Мысковская) \ ТСН-2 (Мысковская) \ ВЛ 0,4 кВ ф.0,4-2 ТСН-2 ПС 110 кВ Мысков | 2_200387 ПАО "Кузбассэнергосбыт" | нет | н/д | н/д | 0.005 | да
1031 | ПАО Россети Сибирь 1 | комната отдыха ДЭМ Мыски | ПС 110 кВ Мысковская \ Ф (ПОТР) ТСН-1 (Мысковская) \ ТСН-1 (Мысковская) \ ВЛ 0,4 кВ ТСН1 ПС 110кВ Мысковская | 2_200442 Хозяйственные нужды | нет | н/д | н/д | 0.001 | да
1032 | ПАО Россети Сибирь 1 | ТМХ автогараж. склад. мойка Мыски | ПС 110 кВ Мысковская \ Ф (ПОТР) ТСН-2 (Мысковская) \ ТСН-2 (Мысковская) \ ВЛ 0,4 кВ ф.0,4-2 ТСН-2 ПС 110кВ Мысковс | 2_200442 Хозяйственные нужды | нет | н/д | н/д | 0.00233 | да
1033 | ПАО Россети Сибирь 1 | мастерская. сушилка. каб Мыски | ПС 110 кВ Мысковская \ Ф (ПОТР) ТСН-1 (Мысковская) \ ТСН-1 (Мысковская) \ ф.0,4-4 ТСН-1 (Мысковская) (Потребительс | 2_200442 Хозяйственные нужды | нет | н/д | н/д | 0.004 | да
1034 | ПАО Россети Сибирь 1 | комната отдыха слесарей Мыски | ПС 110 кВ Мысковская \ Ф (ПОТР) ТСН-1 (Мысковская) \ ТСН-1 (Мысковская) \ ф.0,4-2 ТСН-1 (Мысковская) (Потребитель) | 2_200442 Хозяйственные нужды | нет | н/д | н/д | 0.00127 | да
1035 | ПАО Россети Сибирь 1 | мойка бак подогрева во Мыски | ПС 110 кВ Мысковская \ Ф (ПОТР) ТСН-1 (Мысковская) \ ТСН-1 (Мысковская) \ мойка 509 (Потребительская) | 2_200442 Хозяйственные нужды | нет | н/д | н/д | 0.001 | да
1036 | ПАО Россети Сибирь 1 | минус быт Мыски | ПС 110 кВ Мысковская \ Ф-6-10-У \ ТП-Ю-3-033 \ ВЛ 0,4 кВ ф.2 от ТП-Ю-3-033 | 2_200442 | н/д | н/д | н/д | 0.0858 | н/д
1037 | ПАО Россети Сибирь 1 | пом.сторожа периметр осв Мыски | ПС 110 кВ Мысковская \ КЛ 6 кВ ТП-Ю-3-4 ПС 110 Мысковская \ Уч-к магистрали 1 КЛ в земле,в каб.соор \ ТП-Ю-3-4 \ Система шин 1 | 2_200442 Хозяйственные нужды | нет | н/д | н/д | 0.00168 | да
1038 | ПАО Россети Сибирь 1 | склад 2 отдела ГО Мыски | ПС 110 кВ Мысковская \ КЛ 6 кВ ТП-Ю-3-4 ПС 110 Мысковская \ Уч-к магистрали 1 КЛ в земле,в каб.соор \ ТП-Ю-3-4 \ Система шин 1 | 2_200442 Хозяйственные нужды | нет | н/д | н/д | 0.00142 | да
1039 | ПАО Россети Сибирь 1 | тракторный бокс освещ.периме Мыски | ПС 110 кВ Мысковская \ КЛ 6 кВ ТП-Ю-3-4 ПС 110 Мысковская \ Уч-к магистрали 1 КЛ в земле,в каб.соор \ ТП-Ю-3-4 \ ВЛ 0,4 кВ ф.0,4-3 от КТП-Ю-3-4 | 2_200442 Хозяйственные нужды | нет | н/д | н/д | 0.011 | да
1040 | ООО "Разрез Кийзасский" | ПС Мысковская 6-18-РКТП Ю-3-046 Погрузочный пункт ООО ЭК Сибмайнинг | ПС 110 кВ Мысковская \ Ф-6-18-Р \ ТП-Ю-3-046 \ ВЛ 0,4 кВ ф.0,4-1 от КТП-Ю-3-046 | 41-ЭН ООО «Промэнергосбыт» | нет | н/д | н/д | 0.552 | да
1041 | ООО "МыскиСтройСервис" | 6-12-П Строительная | ПС 35 кВ Строительная (Мысковский РЭС) \ ф.6-12-П | 7_710533 ПАО "Кузбассэнергосбыт" | нет | н/д | н/д | 1.2322 | да
1042 | ООО "МыскиСтройСервис" | 6-23-б Строительная | ПС 35 кВ Строительная (Мысковский РЭС) \ Ф-6-23-Б | 7_710533 ПАО "Кузбассэнергосбыт" | нет | н/д | н/д | 1.2322 | да
1043 | ООО "МыскиСтройСервис" | 6-22-Ц Строительная | ПС 35 кВ Строительная (Мысковский РЭС) \ ф.6-22-Ц | 7_710533 ПАО "Кузбассэнергосбыт" | нет | н/д | н/д | 1.2322 | да
1044 | ООО "МыскиСтройСервис" | 6-7-П Строительная | ПС 35 кВ Строительная (Мысковский РЭС) \ ф.6-7-П | 7_710533 ПАО "Кузбассэнергосбыт" | нет | н/д | н/д | 1.2322 | да
1045 | ООО "МыскиСтройСервис" | 6-16-Р Строительная | ПС 35 кВ Строительная (Мысковский РЭС) \ ф.6-16-Р | 7_710533 ПАО "Кузбассэнергосбыт" | н/д | н/д | н/д | 1.2322 | н/д
1046 | ООО "Сибирская Тепловая компания" | (с/а д.710330) железнодор.цех | ПС 35 кВ Строительная (Мысковский РЭС) \ ф.6-12-П | 7_710244 ПАО "Кузбассэнергосбыт" | нет | н/д | н/д | 0.0219 | да
1047 | ООО 'КАМСС' 2 | ПАО "Мегафон" РЩ-0,4 кВ базовая ст. "ТУ ГРЭС"ТСН(СУБАБОНЕНТ) БС 42_1365 | ПС Томь-Усинская ГРЭС (Ведомственная) | 1_103863 ООО «Промэнергосбыт» | нет | н/д | н/д | 0.005 | да
1048 | ООО"МСК Энерго" 2 | БС № 42-354 г.Мыски ( ТУ ГРЭС )-***(субабонент) | ПС Томь-Усинская ГРЭС (Ведомственная) | 2_200422 ПАО "Кузбассэнергосбыт" | нет | н/д | н/д | 0.01 | да
1049 | Ф.Л. Гутарев Сергей Анатольевич | ПС Безруковская ф.6-5-Б, МТП 160 Гутарев | ПС 110 кВ Безруковская \ Ф-6-5-Б \ КТП-2-160 ф.6-5-Б СТО Гутарев (Потреб.) | 7_710240 ПАО "Кузбассэнергосбыт" | нет | н/д | н/д | 0.015 | да
1050 | Ф.Л. Скуратова Олеся Игоревна | опора 5 ф.2 КТП Ю-3-072 ф 6-5-Б ПС Безруковская | ПС 110 кВ Безруковская \ Ф-6-5-Б \ ТП-Ю-3-072 \ Секция Шин | 7_710659 ПАО "Кузбассэнергосбыт" | нет | н/д | н/д | 0.015 | да
1051 | Лидер Егор Александрович | опора 1 ф.1 КТП Ю-3-078 ф 6-5-Б ПС Безруковская | ПС 110 кВ Безруковская \ Ф-6-5-Б \ ТП-Ю-3-078 \ ВЛ 0,4 кВ ф.1 от ТП-Ю-3-078 | 7_710866 ПАО "Кузбассэнергосбыт" | нет | н/д | н/д | 0.015 | да
1052 | Ф.Л. Строилов Евгений Иванович | опора 4 ф.1 КТП Ю-3-072 ф 6-5-Б ПС Безруковская | ПС 110 кВ Безруковская \ Ф-6-5-Б \ ТП-Ю-3-072 \ Секция Шин | 7_710413 ПАО "Кузбассэнергосбыт" | нет | н/д | н/д | 0.015 | да
1053 | Ф.Л. Агаев Агшин Иззат Оглы | опора 16/8/7а ф 6-5-Б ПС Безруковская КТП 100 кВа | ПС 110 кВ Безруковская \ Ф-6-5-Б \ КТП-5П-160 ф.6-5-Б Андреев А.В.(Потр.) | 7_710833 ПАО "Кузбассэнергосбыт" | нет | н/д | н/д | 0.015 | да
1054 | Сибирьэнергомонтаж | ТУ Грэс тр-р 73-Т3 ВЛ- 6 кВ Тарбаган КТП 630кВА | ПС Томь-Усинская ГРЭС (Ведомственная) \ Ф СН от ТУ ГРЭС (Потребительский) | 7_710733 ПАО "Кузбассэнергосбыт" | н/д | н/д | н/д | 0.4 | н/д
1055 | Сибирьэнергомонтаж | ТУ Грэс тр-р 73-Т3 ВЛ- 6 кВ Тарбаган КТП 400 кВА | ПС Томь-Усинская ГРЭС (Ведомственная) \ Ф СН от ТУ ГРЭС (Потребительский) | 7_710733 ПАО "Кузбассэнергосбыт" | н/д | н/д | н/д | 0.4 | н/д
1056 | Сафаров Азер Самы Оглы | ПС безруковская ТП Ю-3-021 ф6-11-П ф.1 (не подключен) | ПС 110 кВ Безруковская \ Ф-6-11-П \ ТП-Ю-3-021 \ ВЛ 0,4 кВ ф.1 от ТП-Ю-3-021 | 7_710786 ПАО "Кузбассэнергосбыт" | н/д | н/д | н/д | 0.01 | н/д
1057 | ООО 'КАМСС' 2 | ПС Кийзасская Разрез Кийзасский Ф-6-12-Ф | ПС 110 кВ Кийзасская | 1_103863 ООО «Промэнергосбыт» | н/д | н/д | н/д | 2 | н/д
1058 | ООО 'КАМСС' 2 | ПС Кийзасская Разрез Кийзасский Ф-6-11-Ц | ПС 110 кВ Кийзасская | 1_103863 ООО «Промэнергосбыт» | н/д | н/д | н/д | 2 | н/д
1059 | ООО 'КАМСС' 2 | ПС Кийзасская Разрез Кийзасская Ф-6-13-Ф | ПС 110 кВ Кийзасская | 1_103863 ООО «Промэнергосбыт» | н/д | н/д | н/д | 1 | н/д
1060 | ООО 'КАМСС' 2 | ПС Кийзасская Разрез Кийзасский Ф-6-8-Э | ПС 110 кВ Кийзасская | 1_103863 ООО «Промэнергосбыт» | н/д | н/д | н/д | 1 | н/д
1061 | ООО 'КАМСС' 2 | ПС Кийзасская Разрез Кийзасский Ф-6-9-Э | ПС 110 кВ Кийзасская | 1_103863 ООО «Промэнергосбыт» | н/д | н/д | н/д | 1 | н/д
1062 | ООО 'КАМСС' 2 | ПС Кийзасская Разрез Кийзасский Ф-6-10-Ц | ПС 110 кВ Кийзасская | 1_103863 ООО «Промэнергосбыт» | н/д | н/д | н/д | 0.8 | н/д
1063 | ООО 'КАМСС' 2 | ПС Кийзасская Разрез Кийзасский Ф-6-6-В | ПС 110 кВ Кийзасская | 1_103863 ООО «Промэнергосбыт» | н/д | н/д | н/д | 1 | н/д
1064 | ООО 'КАМСС' 2 | ПС Кийзасская Разрез Кийзасский Ф-6-2-К | ПС 110 кВ Кийзасская | 1_103863 ООО «Промэнергосбыт» | н/д | н/д | н/д | 3 | н/д
1065 | ООО 'КАМСС' 2 | ПС Кийзасская Разрез Кийзасский Ф-6-5-К | ПС 110 кВ Кийзасская | 1_103863 ООО «Промэнергосбыт» | н/д | н/д | н/д | 3 | н/д
1066 | ООО 'КАМСС' 2 | ПС Кийзасская Разрез Кийзасский Ф-6-7-В | ПС 110 кВ Кийзасская | 1_103863 ООО «Промэнергосбыт» | н/д | н/д | н/д | 1 | н/д
1067 | ООО СУ ТУ ГРЭС | ПС Безруковская Ф6-11-П ТП-160 | ПС 110 кВ Безруковская \ Ф-6-11-П \ КТП-1П-160 ф.6-11-П (Потреб.) \ СШ 1(ВН) | 7_710526 ПАО "Кузбассэнергосбыт" | н/д | н/д | н/д | 0.0529 | н/д
1068 | СПК "Солнечный" 3 | с/а д. 101003 РУ 0,4 кВ ТП-400 кВаПС "Абашевская 1/2" ф 6-26-К ПС№15(ЮКУ) | ПС 35 кВ Абашевская 1/2 \ Ф-6-29-К \ Ф-6-6-ОС | 1_105123 ПАО "Кузбассэнергосбыт" | нет | н/д | н/д | 0.32 | да
1069 | Реализация от ЗС ТЭЦ | ООО "РОСА-1" предприятие по переработке промышленных отходов | Западно-Сибирская ТЭЦ (Ведомственная) | 0_1111 ООО "Металлэнергофинанс" | нет | н/д | н/д | 0.67 | да
1070 | Реализация от ЗС ТЭЦ | ООО РОСА-1 предриятие по переработке промышленных отходов | Западно-Сибирская ТЭЦ (Ведомственная) | 0_1111 ООО "Металлэнергофинанс" | нет | н/д | н/д | 0.67 | да
1071 | Реализация от ЗС ТЭЦ | ООО "РОСА-1" предприятие по переработке промышленных отходов | Западно-Сибирская ТЭЦ (Ведомственная) | 0_1111 ООО "Металлэнергофинанс" | нет | н/д | н/д | 0.67 | да
1072 | Реализация от ЗС ТЭЦ | АО "Уралметаллурмонтаж 2" ООО МОСТ склад ЩУ | ПС "ЗСМК"-220кВ (Арендованная) | 0_1111 ООО "Металлэнергофинанс" | н/д | н/д | н/д | 1e-05 | н/д
1073 | Реализация от ЗС ТЭЦ | АО ПБК | Западно-Сибирская ТЭЦ (Ведомственная) | 0_1111 ООО "Металлэнергофинанс" | н/д | н/д | н/д | 0 | н/д
1074 | Реализация от ЗС ТЭЦ | ИП Ульянов | Западно-Сибирская ТЭЦ (Ведомственная) \ Ф З-С ТЭЦ от яч. 66 IV | 0_1111 ООО "Металлэнергофинанс" | н/д | н/д | н/д | 0 | н/д
1075 | Реализация от ЗС ТЭЦ | ООО МСК "Энерго" | Западно-Сибирская ТЭЦ (Ведомственная) | 0_1111 ООО "Металлэнергофинанс" | н/д | н/д | н/д | 0 | н/д
1076 | МК УДКХ и Б Админ. г.Новокузнецка1 | уличное освещение ул.Гончарово ПС Шахтовая 6-32-П ЭК-33 | ПС 110 кВ Шахтовая \ Ф-6-32-П \ ТП-33 (Куйб.) \ ВЛ 0,4 кВ ф.5 от ТП-33 (Куйб.) | 1_100423 ПАО "Кузбассэнергосбыт" | нет | н/д | н/д | 0.0068 | да
1077 | МК УДКХ и Б Админ. г.Новокузнецка1 | уличное освещение ул.Гончарова ПС Шахтовая; ф.6-32-П; ЭК-101 | ПС 110 кВ Шахтовая \ Ф-6-32-П \ ТП-101 (Куйб.) \ ВЛ 0,4 кВ ф.3 от ТП-101 (Куйб.) | 1_100423 ПАО "Кузбассэнергосбыт" | нет | н/д | н/д | 0.0045 | да
1078 | МК УДКХ и Б Админ. г.Новокузнецка1 | РУ 0,4 кВ ЭК-101 ул. Гончарова 105 камера видеонаблюдения ПС Шахтовая Ф 6-32- П ЭК 101 | ПС 110 кВ Шахтовая \ Ф-6-32-П \ ТП-101 (Куйб.) \ ВЛ 0,4 кВ ф.3 от ТП-101 (Куйб.) | 1_100423 ПАО "Кузбассэнергосбыт" | нет | н/д | н/д | 0.0045 | да
1079 | ф.л. Халикова Н.И. 1 | в РУ-0,4 кВ ЭК-101 ул. Гончарова ПС Шахтовая 6-32-П ЭК-101 | ПС 110 кВ Шахтовая \ Ф-6-32-П \ ТП-101 (Куйб.) \ ВЛ 0,4 кВ ф.3 от ТП-101 (Куйб.) | 1_104878 ПАО "Кузбассэнергосбыт" | нет | н/д | н/д | 0.04 | да
1080 | Алиев Т.М.о 1 | С/а Д. 4000 кафе ул.Гончарова,177 (Шахтовая; ф.6-32-П; ЭК-101) | ПС 110 кВ Шахтовая \ Ф-6-32-П \ ТП-101 (Куйб.) \ ВЛ 0,4 кВ ф.3 от ТП-101 (Куйб.) | 1_102704 ПАО "Кузбассэнергосбыт" | н/д | н/д | н/д | 0.003 | н/д
1081 | ф.л. Халикова Н.И. 1 | С/а Д.4000 прод.магазин ул.Гончарова,177а (Шахтовая; ф.6-32-П; ЭК-101) | ПС 110 кВ Шахтовая \ Ф-6-32-П \ ТП-101 (Куйб.) \ ВЛ 0,4 кВ ф.1 от ТП-101 (куйб.) | 1_104878 ПАО "Кузбассэнергосбыт" | нет | н/д | н/д | 0.04 | да
1082 | ООО Компания"Центр" 1 | РУ-0,4кВ ЭК-101 Гончарова (Шахтовая; ф.6-32-П) | ПС 110 кВ Шахтовая \ Ф-6-32-П \ ТП-101 (Куйб.) \ ВЛ 0,4 кВ ф.3 от ТП-101 (Куйб.) | 1_105563 ПАО "Кузбассэнергосбыт" | нет | н/д | н/д | 0.03 | да
1083 | ООО "Бизнесцентр" 1 | РУ-0,4 кВ а/центр ул.Гончарова,82а (Шахтовая; ф.6-32-П; ЭК-33) | ПС 110 кВ Шахтовая \ Ф-6-32-П \ ТП-33 (Куйб.) \ ВЛ 0,4 кВ ф.3 от ТП-33 (Куйб.) (ПОТР) | 1_105923 ПАО "Кузбассэнергосбыт" | нет | н/д | н/д | 0.013 | да
1084 | Немыря Ю.В. 1 | ввод 0,4кВ ЭК-19 Гончарова-9 | ПС 110 кВ Шахтовая \ Ф-6-32-П \ ТП-19 (Куйб.) \ ВЛ 0,4 кВ ф.1 от ТП-ЭК-19 | 1_106877 ПАО "Кузбассэнергосбыт" | нет | н/д | н/д | 0.272 | да
1085 | ООО "Сибэнергоуголь" 1 | РУ-0,22 опора 3 ж/д переезда Ново-Бунгурская 6-3-С КТП-25кВА(МРСК) | ПС 35 кВ Ново-Бунгурская \ Ф-6-3-С \ ТП-Ю-2-100 \ ВЛ 0,4 кВ ф.2 от ТП-Ю-2-100 | 1_103824_ООО "Сибэнергоуголь" ПАО "Кузбассэнергосбыт" | нет | н/д | н/д | 0.0045 | да
1086 | ООО "Сибэнергоуголь" 1 | РУ-0,22 опора 3 ж/д переезда Шахтовая 6-32-П КТП-25кВА(МРСК)-резерв | ПС 110 кВ Шахтовая \ Ф-6-31-П \ ТП-25 (Куйб.) \ ВЛ 0,4 кВ ф.1 от ТП-25 (Куйб.) | 1_103824_ООО "Сибэнергоуголь" ПАО "Кузбассэнергосбыт" | нет | н/д | н/д | 0.0045 | да
1087 | ООО "Сибэнергоуголь" 1 | РУ-0,22 оп.6 ж/д переезд №3 Шахтовая 6-32-П ЭК-26 | ПС 110 кВ Шахтовая \ Ф-6-32-П \ ТП-26 (Куйб.) \ ВЛ 0,4 кВ ф.1 от ТП-26 (Куйб.) | 1_103824_ООО "Сибэнергоуголь" ООО «Промэнергосбыт» | нет | н/д | н/д | 0.0007 | да
1088 | АО "Система" 3 | ПС"Абашевская 1/2 35/6"ф.6-29-К, минус потери ВЛ ш.Абашевская | ПС 35 кВ Абашевская 1/2 \ Ф-6-29-К | 1_106520 ПАО "Кузбассэнергосбыт" | нет | н/д | н/д | 1.8175 | да
1089 | АО "Система" 3 | ПС"Абашевская 1/2 35/6" ф.6-19-К ш. Абашевская | ПС 35 кВ Абашевская 1/2 \ Ф 6-19-К ПС Абашевская 1/2 35/6 кВ | 1_106520 ООО "Металлэнергофинанс" | нет | н/д | н/д | 1.0429 | да
1090 | АО "Система" 3 | мин. население ЭО-94 6-6-ОС пер.Кавказский ПС"Абашевская 1/2 35/6" | ПС 35 кВ Абашевская 1/2 \ Ф-6-29-К \ Ф-6-6-ОС \ ТП-94 (Ордж.) | 1_106520 ПАО "Кузбассэнергосбыт" | н/д | н/д | н/д | 1.8175 | н/д
1091 | АО "Система" 3 | ПС"Абашевская 1/2 35/6" ф.6-26-К, минус потери ВЛ ш.Абашевская | ПС 35 кВ Абашевская 1/2 \ Ф-6-26-К | 1_106520 ПАО "Кузбассэнергосбыт" | нет | н/д | н/д | 1.8175 | да
1092 | ф.л.Шумахер И.Д. 3 | с/а д.101003 ПС"Абашевская 1/2"ф.6-29-К, ПС № 15 ЮКУ | ПС 35 кВ Абашевская 1/2 \ Ф-6-29-К | 1_104008 ПАО "Кузбассэнергосбыт" | нет | н/д | н/д | 0.144 | да
1093 | МК УДКХ и Б Админ. г.Новокузнецка1 | в РУ-0,4 кВ ТП-65 кВ уличное освещение ул.Кедровая-Кольская ПС Абашевская 1/2 ЭО-65 | ПС 35 кВ Абашевская 1/2 \ Ф-6-27-А н.п.Абашево-1 \ ТП-65 (Ордж.) \ КЛ 0,4 кВ ф.9 от ТП-ЭО-65 | 1_100423 ПАО "Кузбассэнергосбыт" | нет | н/д | н/д | 0.01265 | да
1094 | Велиев Э. Э. о. 3 | ВРУ-0,4кВ КТП-100кВА(аб) кафе пер.Кедровый,1 | ПС 35 кВ Абашевская 1/2 \ Ф-6-21-П \ КТП-100(Рухляда) \ СШ 1(ВН) | 1_107300_Велиев Э.Э.о ООО "Энергосбыт" | нет | н/д | н/д | 0.065 | да
1095 | ООО "Славица" 3 | РУ-0,4 опора 20 киоск Кедровый 1 ПС Абашевская 1/2 ТП-13 | ПС 35 кВ Абашевская 1/2 \ Ф-6-21-П \ ТП-13 (Ордж.) \ ВЛ 0,4 кВ ф.1 от ТП-13 (Ордж.) | 1_107300_ООО Славица ПАО "Кузбассэнергосбыт" | нет | н/д | н/д | 0.005 | да
1096 | Сапожков Р.В. 3 | РЩ-0,4,(ЭО-12) Гараж пер.Кедровый,10 ПС"Абашевская 1/2 35/6"6-27-А,ПС-5(ЮКУ),ф.6-п.Абаш-1,ЭО-12 | ПС 35 кВ Абашевская 1/2 \ Ф-6-27-А н.п.Абашево-1 \ ТП-12 (Ордж.) \ ВЛ 0,4 кВ ф.гараж от ТП-ЭО-12 | 1_101857 ПАО "Кузбассэнергосбыт" | нет | н/д | н/д | 0.012 | да
1097 | ООО РусМет 3 | РУ-0,4 кВ ТП-142 (Ордж.) 6-25-А Абашевская 1/2 | ПС 35 кВ Абашевская 1/2 \ Ф-6-25-А \ ТП-142 (Ордж)_Ф-6-25-А \ Система шин 1 | 1_104449 ПАО "Кузбассэнергосбыт" | нет | н/д | н/д | 0.15 | да
1098 | ООО Горснаб Горизонт 3 | РУ-0,4 ТП-142 блок вспом. цехов Абашевская 6-25-А | ПС 35 кВ Абашевская 1/2 \ Ф-6-25-А \ ТП-142 (Ордж)_Ф-6-25-А \ Система шин № 1 | 1_104136 ПАО "Кузбассэнергосбыт" | нет | н/д | н/д | 0.15 | да
1099 | Шилова Е.В. 2 | ВРУ-0,4кВ кафе (ЭО-12) Кедровый,16 Абашевская 1/2 ф.6-21-П ЭО-12 | ПС 35 кВ Абашевская 1/2 \ Ф-6-27-А н.п.Абашево-1 \ ТП-12 (Ордж.) \ ВЛ 0,4 кВ ф.кафе от ТП-ЭО-12 | 1_106876 ПАО "Кузбассэнергосбыт" | нет | н/д | н/д | 0.035 | да
1100 | ф.л. Леухина О.А. 3 | РУ-0,4 ЭО-61 неж.пом. Кедровый 2-1 Абашевская 1/2 6-п.Абашево-1 | ПС 35 кВ Абашевская 1/2 \ Ф-6-27-А н.п.Абашево-1 \ ТП-61 (Ордж.) \ КЛ 0,4 кВ ф.1 от ТП-61(ордж) | 1_104265 ПАО "Кузбассэнергосбыт" | нет | н/д | н/д | 0.1 | да
1101 | ИП Коновалов О.И. 3 | ВРУ-380 В м-на" Сибдача" пер.Кедровый 3 Абашевская 1/2 ф.6-21-П, ЭО-65 | ПС 35 кВ Абашевская 1/2 \ Ф-6-27-А н.п.Абашево-1 \ ТП-65 (Ордж.) \ КЛ 0,4 кВ ф.11 от ТП-ЭО-65 | 1_103964 ПАО "Кузбассэнергосбыт" | нет | н/д | н/д | 0.01 | да
1102 | ООО "Ульва" 3 | ВРУ-0,4кВ маг. Азалия пер.Кедровый,3 Абашевская 1/2 ф.6-21-П, ЭО-65 | ПС 35 кВ Абашевская 1/2 \ Ф-6-27-А н.п.Абашево-1 \ ТП-65 (Ордж.) \ ВЛ 0,4 кВ ф.4 от ТП-ЭО-65 | 1_101785 ПАО "Кузбассэнергосбыт" | нет | н/д | н/д | 0.085 | да
1103 | Шайдуров Сергей Васильевич 3 | РУ-0,4кВ магазина пер.Кедровый 3 Абашевская 1/2 ф.6-21-П,ЭО-65 | ПС 35 кВ Абашевская 1/2 \ Ф-6-27-А н.п.Абашево-1 \ ТП-65 (Ордж.) \ ВЛ 0,4 кВ ф.7 от ТП-ЭО-65 | 1_102884 ПАО "Кузбассэнергосбыт" | нет | н/д | н/д | 0.0073 | да
1104 | Пудовкин Геннадий Николаевич 3 | в РУ-0,4кВ ЭО-65 пер.Кедровый,3 Абашевская 1/2 ф.6-21-П,ЭО-65 | ПС 35 кВ Абашевская 1/2 \ Ф-6-27-А н.п.Абашево-1 \ ТП-65 (Ордж.) \ КЛ 0,4 кВ ф.10 от ТП-ЭО-65 | 1_101890 ПАО "Кузбассэнергосбыт" | н/д | н/д | н/д | 0.0043 | н/д
1105 | ООО ФАРМА 3 | ВРУ-0,4кВ аптеки пер.Кедровый 3 Абашевская 1/2 ф.6-21-П,ЭО-65 | ПС 35 кВ Абашевская 1/2 \ Ф-6-27-А н.п.Абашево-1 \ ТП-65 (Ордж.) \ ВЛ 0,4 кВ ф.6 от ТП-ЭО-65 | 1_103096 ПАО "Кузбассэнергосбыт" | нет | н/д | н/д | 0.007 | да
1106 | ф.л.Мартынников С.А. 3 | помещение церкви пер.Кедровый,3 а Абвшевская 1/2 ф.6-21-П, ЭО-65 | ПС 35 кВ Абашевская 1/2 \ Ф-6-27-А н.п.Абашево-1 \ ТП-65 (Ордж.) \ КЛ 0,4 кВ ф.14 от ТП-ЭО-65 | 1_101060 ПАО "Кузбассэнергосбыт" | нет | н/д | н/д | 0.015 | да
1107 | Ф.л. Парамонов В.В. | ВРУ-0,4кВ магазин пер.Кедровый,5а Абашевская 1/2 ф.6-27-А, ЭО-65 | ПС 35 кВ Абашевская 1/2 \ Ф-6-27-А н.п.Абашево-1 \ ТП-65 (Ордж.) \ КЛ 0,4 кВ ф.2 от ТП-65 (Ордж.) | 1_1619 ПАО "Кузбассэнергосбыт" | н/д | н/д | н/д | 0.015 | н/д
1108 | Коровченко И.В. 3 | РЩ-0,4кВ произв.цех пер. Кедровый,7 Абашевская 1/2 ф.6-21-П,ЭО-65 | ПС 35 кВ Абашевская 1/2 \ Ф-6-27-А н.п.Абашево-1 \ ТП-65 (Ордж.) \ КЛ 0,4 кВ ф.12 от ТП-ЭО-65 | 1_106857 ПАО "Кузбассэнергосбыт" | нет | н/д | н/д | 0.015 | да
1109 | ООО "УК "РемСтрой" жилье 3 | ОДН Магнитогорский 10 | ПС 35 кВ Байдаевская \ Ф-6-17-17 \ КЛ 6 кВ Ф-6-1-ТП-37 \ Уч-к магистрали 1 КЛ в земле,в каб.соор \ ТП-37 (Ордж.) \ КЛ 6 кВ Ф-ТП-37-ТП-42 \ Участок магистрали №1 \ ТП-42 (Ордж.) \ Ф-ТП-42-ТП-78 \ ТП-73 (Ордж.) \ ВЛ 0,4 кВ ф.2 от ТП-73 (Ордж.) | 1_101494 ПАО "Кузбассэнергосбыт" | нет | н/д | н/д | 0.0342 | да
1110 | Гришин М.В. 3 | ВРУ-0,4кВ киоска церковн. лавки пер.Магнитогорский,10а Байдаевская №2 ф.6-17-17, ЭО-73 | ПС 35 кВ Байдаевская \ Ф-6-17-17 \ КЛ 6 кВ Ф-6-1-ТП-37 \ Уч-к магистрали 1 КЛ в земле,в каб.соор \ ТП-37 (Ордж.) \ КЛ 6 кВ Ф-ТП-37-ТП-42 \ Участок магистрали №1 \ ТП-42 (Ордж.) \ Ф-ТП-42-ТП-78 \ ТП-73 (Ордж.) \ ВЛ 0,4 кВ ф.1 от ТП-73 (Ордж.) | 1_106862 ПАО "Кузбассэнергосбыт" | нет | н/д | н/д | 0.01 | да
1111 | Управление МВД России по г.Новокузнецка 3 | ВРУ-0,4кВ охраны вв- резервн .ЭО-73 ул.Магнитогорский,3 мин.дог.1589 | ПС 35 кВ Байдаевская \ Ф-6-17-17 \ КЛ 6 кВ Ф-6-1-ТП-37 \ Уч-к магистрали 1 КЛ в земле,в каб.соор \ ТП-37 (Ордж.) \ КЛ 6 кВ Ф-ТП-37-ТП-42 \ Участок магистрали №1 \ ТП-42 (Ордж.) \ Ф-ТП-42-ТП-78 \ ТП-73 (Ордж.) \ ВЛ 0,4 кВ ф.1 от ТП-73 (Ордж.) | 1_100868 ПАО "Кузбассэнергосбыт" | нет | н/д | н/д | 0.015 | да
1112 | ООО "РЦТК" 3 | Мурманская,34 | ПС 35 кВ Байдаевская \ Ф-6-8-17 \ ТП-45 (Ордж.) \ ВЛ 0,4 кВ ф.1 от ТП-45 (Ордж.) | 1_104013 ПАО "Кузбассэнергосбыт" | нет | н/д | н/д | 1.8e-05 | да
1113 | ООО "ЭнергоРесурс" 3 | в РУ-0,4 кВ ТП-122 (Ордж.) ВНС 510 ПС"Абашев.1/2" 6-25-А | ПС 35 кВ Абашевская 3/4 \ Ф-6-4-У \ ТП-122 (Ордж.) \ ВЛ 0,4 кВ ф.4 от ТП-122 (Ордж.) | 1_102212 ПАО "Кузбассэнергосбыт" | нет | н/д | н/д | 0.064 | да
1114 | ООО "СПК-Сибирь" 3 | ООО "СПК-Сибирь" ПКУ 6 кВ опора №2-6кВ от ф.п.Байдаевка-2 КТП-250 кВА(аб) Областной,8 Байдаевская №2 ф.6-П-Байдаевка-2, | ПС 35 кВ Байдаевская \ Ф-п.Байдаевка 2 \ КТП-250 кВА Копекс-Рус \ Система шин 1 | 1_103863_СПК-Сибирь ООО «Промэнергосбыт» | нет | н/д | н/д | 0.21 | да
1115 | Каревский С.Н. 1 | РЩ-0,4 кВ свинокомплекса, с.Огородное ( Шахтовая ; ф.6-31-П; ЭК-85) | ПС 110 кВ Шахтовая \ Ф-6-31-П \ ТП-85 (Куйб.) \ ВЛ 0,4 кВ ф.1 от ТП-85 (Куйб.) | 1_103900 ПАО "Кузбассэнергосбыт" | н/д | н/д | н/д | 0.1 | н/д
1116 | ГПО Ника - 6 3 | РУ-0,4 кВ ЭО-86 ГПО"Ника-6" ул.Пархоменко Н-Байдаевская ф.6-10-РП , ЭО-86 | ПС 110 кВ Ново-Байдаевская \ КЛ 6 кВ Ф-6-13-РП_ПС Новобайдаевская \ Уч-к магистрали 1 КЛ в земле,в каб.соор \ КЛ 6 кВ Ф-6-9-ТП-56 \ Уч-к магистрали 1 КЛ в земле,в каб.соор \ ТП-56 (Ордж.) \ КЛ 6 кВ Ф-ТП-56-ТП-86 \ Уч-к магистрали 1 КЛ в земле,в каб.соор \ ТП-86 (Ордж.) \ КЛ 0,4 кВ ф.7 от ТП-86 потр. | 1_102201 ПАО "Кузбассэнергосбыт" | нет | н/д | н/д | 0.05 | да
1117 | ООО "ТТК-Связь" 3 | в РУ-0,4кВ ул.Пархоменко 65 ЭО-24 | ПС 35 кВ Абашевская 1/2 \ Ф-6-25-А \ ТП-82 (Ордж.) \ КЛ 6 кВ Ф-ТП-82-ТП-60 \ Уч-к магистрали 1 КЛ в земле,в каб.соор \ ТП-60 (Ордж.) \ КЛ 6 кВ Ф-ТП-60-ТП-46 (Ордж. МУ) \ Уч-к магистрали 1 КЛ в земле,в каб.соор \ ТП-46А (Ордж) \ Ф-ТП-46-ТП-24 \ ТП-24 (Ордж.) \ 1 Секция шин-0,4 кВ | 1_104116 ПАО "Кузбассэнергосбыт" | нет | н/д | н/д | 1.8e-05 | да
1118 | ООО "Лайка" 3 | каб.тел.Пархоменко,65 | ПС 35 кВ Абашевская 1/2 \ Ф-6-25-А \ ТП-82 (Ордж.) \ КЛ 6 кВ Ф-ТП-82-ТП-60 \ Уч-к магистрали 1 КЛ в земле,в каб.соор \ ТП-60 (Ордж.) \ КЛ 6 кВ Ф-ТП-60-ТП-46 (Ордж. МУ) \ Уч-к магистрали 1 КЛ в земле,в каб.соор \ ТП-46А (Ордж) \ Ф-ТП-46-ТП-24 \ ТП-24 (Ордж.) \ 1 Секция шин-0,4 кВ | 1_102778 ПАО "Кузбассэнергосбыт" | нет | н/д | н/д | 0.007 | да
1119 | ООО "УК Гестия" жилье 3 | ОДПУ МКД Пархоменко, 65 ПС Ново-Байдаевская Ф 6-14- З п. Зыряновка ЭО-24 | ПС 35 кВ Абашевская 1/2 \ Ф-6-25-А \ ТП-82 (Ордж.) \ КЛ 6 кВ Ф-ТП-82-ТП-60 \ Уч-к магистрали 1 КЛ в земле,в каб.соор \ ТП-60 (Ордж.) \ КЛ 6 кВ Ф-ТП-60-ТП-46 (Ордж. МУ) \ Уч-к магистрали 1 КЛ в земле,в каб.соор \ ТП-46А (Ордж) \ Ф-ТП-46-ТП-24 \ ТП-24 (Ордж.) \ 1 Секция шин-0,4 кВ | 1_102496 ПАО "Кузбассэнергосбыт" | нет | н/д | н/д | 0.0495 | да
1120 | ПАО "Ростелеком" 3 | РЩ-0,4кВ ул.Пархоменко-65 ЭО-24 | ПС 35 кВ Абашевская 1/2 \ Ф-6-25-А \ ТП-82 (Ордж.) \ КЛ 6 кВ Ф-ТП-82-ТП-60 \ Уч-к магистрали 1 КЛ в земле,в каб.соор \ ТП-60 (Ордж.) \ КЛ 6 кВ Ф-ТП-60-ТП-46 (Ордж. МУ) \ Уч-к магистрали 1 КЛ в земле,в каб.соор \ ТП-46А (Ордж) \ Ф-ТП-46-ТП-24 \ ТП-24 (Ордж.) \ 1 Секция шин-0,4 кВ | 1_710754 ПАО "Кузбассэнергосбыт" | нет | н/д | н/д | 2.2e-05 | да
1121 | ООО "Е-Лайт-Телеком" 3 | рщ-0,4кВ ул. Пархоменко, 65, ТП-70, ф.6-3, ПС. Ново -Байдаевская | ПС 35 кВ Абашевская 1/2 \ Ф-6-25-А \ ТП-82 (Ордж.) \ КЛ 6 кВ Ф-ТП-82-ТП-60 \ Уч-к магистрали 1 КЛ в земле,в каб.соор \ ТП-60 (Ордж.) \ КЛ 6 кВ Ф-ТП-60-ТП-46 (Ордж. МУ) \ Уч-к магистрали 1 КЛ в земле,в каб.соор \ ТП-46А (Ордж) \ Ф-ТП-46-ТП-24 \ ТП-24 (Ордж.) \ 1 Секция шин-0,4 кВ | 1_104888 ПАО "Кузбассэнергосбыт" | н/д | н/д | н/д | 2.5e-05 | н/д
1122 | ООО "КомЛайн" 3 | с/а интернет ул. Пархоменко, 65 | ПС 35 кВ Абашевская 1/2 \ Ф-6-25-А \ ТП-82 (Ордж.) \ КЛ 6 кВ Ф-ТП-82-ТП-60 \ Уч-к магистрали 1 КЛ в земле,в каб.соор \ ТП-60 (Ордж.) \ КЛ 6 кВ Ф-ТП-60-ТП-46 (Ордж. МУ) \ Уч-к магистрали 1 КЛ в земле,в каб.соор \ ТП-46А (Ордж) \ Ф-ТП-46-ТП-24 \ ТП-24 (Ордж.) \ 1 Секция шин-0,4 кВ | 1_102088 ПАО "Кузбассэнергосбыт" | н/д | н/д | н/д | 4.2e-05 | н/д
1123 | ООО "ТТК-Связь" 3 | с/а 9818 в РУ-0,4кВ ул.Пархоменко 71 ЭО-112 | ПС 35 кВ Абашевская 1/2 \ Ф-6-25-А \ ТП-82 (Ордж.) \ КЛ 6 кВ Ф-ТП-82-ТП-60 \ Уч-к магистрали 1 КЛ в земле,в каб.соор \ ТП-60 (Ордж.) \ КЛ 6 кВ Ф-ТП-60-ТП-46 (Ордж. МУ) \ Уч-к магистрали 1 КЛ в земле,в каб.соор \ ТП-46А (Ордж) \ Ф-ТП-46-ТП-24 \ ТП-15 (Ордж.) \ КЛ 6 кВ Ф-ТП-74-ТП-15 \ Уч-к магистрали 1 КЛ в земле,в каб.соор \ ТП-74 (Ордж.) \ КЛ 6 кВ Ф-ТП-108-ТП-74 \ Уч-к магистрали 1 КЛ в земле,в каб.соор \ ТП-108 (Ордж.) \ КЛ 6 кВ Ф-ТП-112-ТП-108 \ Уч-к магистрали 1 КЛ в земле,в каб.соор \ ТП-112 (Ордж.) \ КЛ 0,4 кВ ф.2 от ТП-112 (Ордж.) | 1_104116 ПАО "Кузбассэнергосбыт" | нет | н/д | н/д | 1.8e-05 | да
1124 | ООО "Лайка" 3 | с/а 101709 каб.тел.Пархоменко,71 | ПС 35 кВ Абашевская 1/2 \ Ф-6-25-А \ ТП-82 (Ордж.) \ КЛ 6 кВ Ф-ТП-82-ТП-60 \ Уч-к магистрали 1 КЛ в земле,в каб.соор \ ТП-60 (Ордж.) \ КЛ 6 кВ Ф-ТП-60-ТП-46 (Ордж. МУ) \ Уч-к магистрали 1 КЛ в земле,в каб.соор \ ТП-46А (Ордж) \ Ф-ТП-46-ТП-24 \ ТП-15 (Ордж.) \ КЛ 6 кВ Ф-ТП-74-ТП-15 \ Уч-к магистрали 1 КЛ в земле,в каб.соор \ ТП-74 (Ордж.) \ КЛ 6 кВ Ф-ТП-108-ТП-74 \ Уч-к магистрали 1 КЛ в земле,в каб.соор \ ТП-108 (Ордж.) \ КЛ 6 кВ Ф-ТП-112-ТП-108 \ Уч-к магистрали 1 КЛ в земле,в каб.соор \ ТП-112 (Ордж.) \ КЛ 0,4 кВ ф.2 от ТП-112 (Ордж.) | 1_102778 ПАО "Кузбассэнергосбыт" | нет | н/д | н/д | 0.007 | да
1125 | ООО "УК Гестия" жилье 3 | ОДПУ МКД Пархоменко, 71 ПС Ново-Байдаевская Ф 6-13- РП РП-20 Ф 6-5- Тп-63 ЭО-112 | ПС 35 кВ Абашевская 1/2 \ Ф-6-25-А \ ТП-82 (Ордж.) \ КЛ 6 кВ Ф-ТП-82-ТП-60 \ Уч-к магистрали 1 КЛ в земле,в каб.соор \ ТП-60 (Ордж.) \ КЛ 6 кВ Ф-ТП-60-ТП-46 (Ордж. МУ) \ Уч-к магистрали 1 КЛ в земле,в каб.соор \ ТП-46А (Ордж) \ Ф-ТП-46-ТП-24 \ ТП-15 (Ордж.) \ КЛ 6 кВ Ф-ТП-74-ТП-15 \ Уч-к магистрали 1 КЛ в земле,в каб.соор \ ТП-74 (Ордж.) \ КЛ 6 кВ Ф-ТП-108-ТП-74 \ Уч-к магистрали 1 КЛ в земле,в каб.соор \ ТП-108 (Ордж.) \ КЛ 6 кВ Ф-ТП-112-ТП-108 \ Уч-к магистрали 1 КЛ в земле,в каб.соор \ ТП-112 (Ордж.) \ КЛ 0,4 кВ ф.2 от ТП-112 (Ордж.) | 1_102496 ПАО "Кузбассэнергосбыт" | нет | н/д | н/д | 0.0756 | да
1126 | ООО "Е-Лайт-Телеком" 3 | с/а рщ-0,4кВ от ОДПУ МКД ул. Пархоменко. 71, ТП-112,ф.6-13-РП, ПС Ново- Байдаевская | ПС 35 кВ Абашевская 1/2 \ Ф-6-25-А \ ТП-82 (Ордж.) \ КЛ 6 кВ Ф-ТП-82-ТП-60 \ Уч-к магистрали 1 КЛ в земле,в каб.соор \ ТП-60 (Ордж.) \ КЛ 6 кВ Ф-ТП-60-ТП-46 (Ордж. МУ) \ Уч-к магистрали 1 КЛ в земле,в каб.соор \ ТП-46А (Ордж) \ Ф-ТП-46-ТП-24 \ ТП-15 (Ордж.) \ КЛ 6 кВ Ф-ТП-74-ТП-15 \ Уч-к магистрали 1 КЛ в земле,в каб.соор \ ТП-74 (Ордж.) \ КЛ 6 кВ Ф-ТП-108-ТП-74 \ Уч-к магистрали 1 КЛ в земле,в каб.соор \ ТП-108 (Ордж.) \ КЛ 6 кВ Ф-ТП-112-ТП-108 \ Уч-к магистрали 1 КЛ в земле,в каб.соор \ ТП-112 (Ордж.) \ КЛ 0,4 кВ ф.2 от ТП-112 (Ордж.) | 1_104888 ПАО "Кузбассэнергосбыт" | н/д | н/д | н/д | 2.5e-05 | н/д
1127 | ООО "КомЛайн" 3 | с/а интернет ул. Пархоменко, 71 | ПС 35 кВ Абашевская 1/2 \ Ф-6-25-А \ ТП-82 (Ордж.) \ КЛ 6 кВ Ф-ТП-82-ТП-60 \ Уч-к магистрали 1 КЛ в земле,в каб.соор \ ТП-60 (Ордж.) \ КЛ 6 кВ Ф-ТП-60-ТП-46 (Ордж. МУ) \ Уч-к магистрали 1 КЛ в земле,в каб.соор \ ТП-46А (Ордж) \ Ф-ТП-46-ТП-24 \ ТП-15 (Ордж.) \ КЛ 6 кВ Ф-ТП-74-ТП-15 \ Уч-к магистрали 1 КЛ в земле,в каб.соор \ ТП-74 (Ордж.) \ КЛ 6 кВ Ф-ТП-108-ТП-74 \ Уч-к магистрали 1 КЛ в земле,в каб.соор \ ТП-108 (Ордж.) \ КЛ 6 кВ Ф-ТП-112-ТП-108 \ Уч-к магистрали 1 КЛ в земле,в каб.соор \ ТП-112 (Ордж.) \ КЛ 0,4 кВ ф.2 от ТП-112 (Ордж.) | 1_102088 ПАО "Кузбассэнергосбыт" | н/д | н/д | н/д | 4.2e-05 | н/д
1128 | ООО "ТТК-Связь" 3 | с/а дог.9818 в РУ-0,4кВ ул.Пархоменко 71а ЭО-24 | ПС 35 кВ Абашевская 1/2 \ Ф-6-25-А \ ТП-82 (Ордж.) \ КЛ 6 кВ Ф-ТП-82-ТП-60 \ Уч-к магистрали 1 КЛ в земле,в каб.соор \ ТП-60 (Ордж.) \ КЛ 6 кВ Ф-ТП-60-ТП-46 (Ордж. МУ) \ Уч-к магистрали 1 КЛ в земле,в каб.соор \ ТП-46А (Ордж) \ Ф-ТП-46-ТП-24 \ ТП-24 (Ордж.) \ КЛ 0,4 кВ ф.3 от ТП-24 (Ордж.) | 1_104116 ПАО "Кузбассэнергосбыт" | нет | н/д | н/д | 1.8e-05 | да
1129 | ООО "Лайка" 3 | с/а дог.9818 каб.тел. Пархоменко,71а Н-Байдаевская ф.6-13-РП, ЭО-24 | ПС 35 кВ Абашевская 1/2 \ Ф-6-25-А \ ТП-82 (Ордж.) \ КЛ 6 кВ Ф-ТП-82-ТП-60 \ Уч-к магистрали 1 КЛ в земле,в каб.соор \ ТП-60 (Ордж.) \ КЛ 6 кВ Ф-ТП-60-ТП-46 (Ордж. МУ) \ Уч-к магистрали 1 КЛ в земле,в каб.соор \ ТП-46А (Ордж) \ Ф-ТП-46-ТП-24 \ ТП-24 (Ордж.) \ КЛ 0,4 кВ ф.3 от ТП-24 (Ордж.) | 1_102778 ПАО "Кузбассэнергосбыт" | нет | н/д | н/д | 0.007 | да
1130 | ПАО "Ростелеком" 3 | с/а 9818 РЩ-0,4кВ ул.Пархоменко-71А ЭО-24 | ПС 35 кВ Абашевская 1/2 \ Ф-6-25-А \ ТП-82 (Ордж.) \ КЛ 6 кВ Ф-ТП-82-ТП-60 \ Уч-к магистрали 1 КЛ в земле,в каб.соор \ ТП-60 (Ордж.) \ КЛ 6 кВ Ф-ТП-60-ТП-46 (Ордж. МУ) \ Уч-к магистрали 1 КЛ в земле,в каб.соор \ ТП-46А (Ордж) \ Ф-ТП-46-ТП-24 \ ТП-24 (Ордж.) \ КЛ 0,4 кВ ф.3 от ТП-24 (Ордж.) | 1_710754 ПАО "Кузбассэнергосбыт" | нет | н/д | н/д | 2.2e-05 | да
1131 | ООО "КомЛайн" 3 | с/а интернет ул. Пархоменко, 71а | ПС 35 кВ Абашевская 1/2 \ Ф-6-25-А \ ТП-82 (Ордж.) \ КЛ 6 кВ Ф-ТП-82-ТП-60 \ Уч-к магистрали 1 КЛ в земле,в каб.соор \ ТП-60 (Ордж.) \ КЛ 6 кВ Ф-ТП-60-ТП-46 (Ордж. МУ) \ Уч-к магистрали 1 КЛ в земле,в каб.соор \ ТП-46А (Ордж) \ Ф-ТП-46-ТП-24 \ ТП-24 (Ордж.) \ КЛ 0,4 кВ ф.3 от ТП-24 (Ордж.) | 1_102088 ПАО "Кузбассэнергосбыт" | н/д | н/д | н/д | 4.2e-05 | н/д
1132 | ООО "Лайка" 3 | каб.тел.Пархоменко,73 | ПС 35 кВ Абашевская 1/2 \ Ф-6-25-А \ ТП-82 (Ордж.) \ КЛ 6 кВ Ф-ТП-82-ТП-60 \ Уч-к магистрали 1 КЛ в земле,в каб.соор \ ТП-60 (Ордж.) \ КЛ 6 кВ Ф-ТП-60-ТП-46 (Ордж. МУ) \ Уч-к магистрали 1 КЛ в земле,в каб.соор \ ТП-46А (Ордж) \ Ф-ТП-46-ТП-24 \ ТП-15 (Ордж.) \ КЛ 6 кВ Ф-ТП-74-ТП-15 \ Уч-к магистрали 1 КЛ в земле,в каб.соор \ ТП-74 (Ордж.) \ КЛ 6 кВ Ф-ТП-108-ТП-74 \ Уч-к магистрали 1 КЛ в земле,в каб.соор \ ТП-108 (Ордж.) \ КЛ 6 кВ Ф-ТП-112-ТП-108 \ Уч-к магистрали 1 КЛ в земле,в каб.соор \ ТП-112 (Ордж.) \ КЛ 0,4 кВ ф.3 от ТП-112 (Ордж.) | 1_102778 ПАО "Кузбассэнергосбыт" | нет | н/д | н/д | 0.007 | да
1133 | ООО "КомЛайн" 3 | Пархоменко,73 | ПС 35 кВ Абашевская 1/2 \ Ф-6-25-А \ ТП-82 (Ордж.) \ КЛ 6 кВ Ф-ТП-82-ТП-60 \ Уч-к магистрали 1 КЛ в земле,в каб.соор \ ТП-60 (Ордж.) \ КЛ 6 кВ Ф-ТП-60-ТП-46 (Ордж. МУ) \ Уч-к магистрали 1 КЛ в земле,в каб.соор \ ТП-46А (Ордж) \ Ф-ТП-46-ТП-24 \ ТП-15 (Ордж.) \ КЛ 6 кВ Ф-ТП-74-ТП-15 \ Уч-к магистрали 1 КЛ в земле,в каб.соор \ ТП-74 (Ордж.) \ КЛ 6 кВ Ф-ТП-108-ТП-74 \ Уч-к магистрали 1 КЛ в земле,в каб.соор \ ТП-108 (Ордж.) \ КЛ 6 кВ Ф-ТП-112-ТП-108 \ Уч-к магистрали 1 КЛ в земле,в каб.соор \ ТП-112 (Ордж.) \ КЛ 0,4 кВ ф.3 от ТП-112 (Ордж.) | 1_101639 ПАО "Кузбассэнергосбыт" | нет | н/д | н/д | 0.041 | да
1134 | ПАО "Ростелеком" 3 | ВРУ-0,4кВ Пархоменко-73 ЭО-112 | ПС 35 кВ Абашевская 1/2 \ Ф-6-25-А \ ТП-82 (Ордж.) \ КЛ 6 кВ Ф-ТП-82-ТП-60 \ Уч-к магистрали 1 КЛ в земле,в каб.соор \ ТП-60 (Ордж.) \ КЛ 6 кВ Ф-ТП-60-ТП-46 (Ордж. МУ) \ Уч-к магистрали 1 КЛ в земле,в каб.соор \ ТП-46А (Ордж) \ Ф-ТП-46-ТП-24 \ ТП-15 (Ордж.) \ КЛ 6 кВ Ф-ТП-74-ТП-15 \ Уч-к магистрали 1 КЛ в земле,в каб.соор \ ТП-74 (Ордж.) \ КЛ 6 кВ Ф-ТП-108-ТП-74 \ Уч-к магистрали 1 КЛ в земле,в каб.соор \ ТП-108 (Ордж.) \ КЛ 6 кВ Ф-ТП-112-ТП-108 \ Уч-к магистрали 1 КЛ в земле,в каб.соор \ ТП-112 (Ордж.) \ КЛ 0,4 кВ ф.3 от ТП-112 (Ордж.) | 1_710754 ПАО "Кузбассэнергосбыт" | нет | н/д | н/д | 2.2e-05 | да
1135 | ООО "Е-Лайт-Телеком" 3 | рщ-0,4кВ от ОДПУ МКД ул. Пархоменко. 73, ТП-86 ,ф.6-10 , ПС Ново- Байдаевская | ПС 35 кВ Абашевская 1/2 \ Ф-6-25-А \ ТП-82 (Ордж.) \ КЛ 6 кВ Ф-ТП-82-ТП-60 \ Уч-к магистрали 1 КЛ в земле,в каб.соор \ ТП-60 (Ордж.) \ КЛ 6 кВ Ф-ТП-60-ТП-46 (Ордж. МУ) \ Уч-к магистрали 1 КЛ в земле,в каб.соор \ ТП-46А (Ордж) \ Ф-ТП-46-ТП-24 \ ТП-15 (Ордж.) \ КЛ 6 кВ Ф-ТП-74-ТП-15 \ Уч-к магистрали 1 КЛ в земле,в каб.соор \ ТП-74 (Ордж.) \ КЛ 6 кВ Ф-ТП-108-ТП-74 \ Уч-к магистрали 1 КЛ в земле,в каб.соор \ ТП-108 (Ордж.) \ КЛ 6 кВ Ф-ТП-112-ТП-108 \ Уч-к магистрали 1 КЛ в земле,в каб.соор \ ТП-112 (Ордж.) \ КЛ 0,4 кВ ф.3 от ТП-112 (Ордж.) | 1_104888 ПАО "Кузбассэнергосбыт" | н/д | н/д | н/д | 2.5e-05 | н/д
1136 | ООО "Лайка" 3 | каб.тел. Пархоменко,74 Н-Байдаевская ф.6-13-РП, ЭО-112 | ПС 35 кВ Абашевская 1/2 \ Ф-6-25-А \ ТП-82 (Ордж.) \ КЛ 6 кВ Ф-ТП-82-ТП-60 \ Уч-к магистрали 1 КЛ в земле,в каб.соор \ ТП-60 (Ордж.) \ КЛ 6 кВ Ф-ТП-60-ТП-46 (Ордж. МУ) \ Уч-к магистрали 1 КЛ в земле,в каб.соор \ ТП-46А (Ордж) \ Ф-ТП-46-ТП-24 \ ТП-15 (Ордж.) \ КЛ 6 кВ Ф-ТП-74-ТП-15 \ Уч-к магистрали 1 КЛ в земле,в каб.соор \ ТП-74 (Ордж.) \ КЛ 6 кВ Ф-ТП-108-ТП-74 \ Уч-к магистрали 1 КЛ в земле,в каб.соор \ ТП-108 (Ордж.) \ КЛ 6 кВ Ф-ТП-112-ТП-108 \ Уч-к магистрали 1 КЛ в земле,в каб.соор \ ТП-112 (Ордж.) \ ВЛ 0,4 кВ ф.1 от ТП-112 (Ордж.) | 1_102778 ПАО "Кузбассэнергосбыт" | нет | н/д | н/д | 0.007 | да
1137 | ООО "КомЛайн" 3 | Пархоменко,74 | ПС 35 кВ Абашевская 1/2 \ Ф-6-25-А \ ТП-82 (Ордж.) \ КЛ 6 кВ Ф-ТП-82-ТП-60 \ Уч-к магистрали 1 КЛ в земле,в каб.соор \ ТП-60 (Ордж.) \ КЛ 6 кВ Ф-ТП-60-ТП-46 (Ордж. МУ) \ Уч-к магистрали 1 КЛ в земле,в каб.соор \ ТП-46А (Ордж) \ Ф-ТП-46-ТП-24 \ ТП-15 (Ордж.) \ КЛ 6 кВ Ф-ТП-74-ТП-15 \ Уч-к магистрали 1 КЛ в земле,в каб.соор \ ТП-74 (Ордж.) \ КЛ 6 кВ Ф-ТП-108-ТП-74 \ Уч-к магистрали 1 КЛ в земле,в каб.соор \ ТП-108 (Ордж.) \ КЛ 6 кВ Ф-ТП-112-ТП-108 \ Уч-к магистрали 1 КЛ в земле,в каб.соор \ ТП-112 (Ордж.) \ ВЛ 0,4 кВ ф.1 от ТП-112 (Ордж.) | 1_101639 ПАО "Кузбассэнергосбыт" | нет | н/д | н/д | 0.12 | да
1138 | ПАО "Ростелеком" 3 | ВРУ-0,4кВ Пархоменко-74 ЭО-112 | ПС 35 кВ Абашевская 1/2 \ Ф-6-25-А \ ТП-82 (Ордж.) \ КЛ 6 кВ Ф-ТП-82-ТП-60 \ Уч-к магистрали 1 КЛ в земле,в каб.соор \ ТП-60 (Ордж.) \ КЛ 6 кВ Ф-ТП-60-ТП-46 (Ордж. МУ) \ Уч-к магистрали 1 КЛ в земле,в каб.соор \ ТП-46А (Ордж) \ Ф-ТП-46-ТП-24 \ ТП-15 (Ордж.) \ КЛ 6 кВ Ф-ТП-74-ТП-15 \ Уч-к магистрали 1 КЛ в земле,в каб.соор \ ТП-74 (Ордж.) \ КЛ 6 кВ Ф-ТП-108-ТП-74 \ Уч-к магистрали 1 КЛ в земле,в каб.соор \ ТП-108 (Ордж.) \ КЛ 6 кВ Ф-ТП-112-ТП-108 \ Уч-к магистрали 1 КЛ в земле,в каб.соор \ ТП-112 (Ордж.) \ ВЛ 0,4 кВ ф.1 от ТП-112 (Ордж.) | 1_710754 ПАО "Кузбассэнергосбыт" | нет | н/д | н/д | 2.2e-05 | да
1139 | ООО Компания"Центр" 1 | ВРУ-0,4 кВ в ЭО-99 АЗС ул.Телецкая,20 Н-Байдаевская ф.6-14-З ЭО-99 | ПС 110 кВ Ново-Байдаевская \ Ф-6-14-З \ ТП-99 (Ордж.) \ ВЛ 0,4 кВ ф.4 от ТП-ЭО-99 | 1_105563 ПАО "Кузбассэнергосбыт" | нет | н/д | н/д | 0.015 | да
1140 | ИП Морец В.Е. 3 | на опоре 0,4 кВ в сторону магазина на пер.Телецкий,20а | ПС 35 кВ Абашевская 1/2 \ Ф-6-25-А \ ТП-82 (Ордж.) \ КЛ 6 кВ Ф-ТП-82-ТП-60 \ Уч-к магистрали 1 КЛ в земле,в каб.соор \ ТП-60 (Ордж.) \ КЛ 6 кВ Ф-ТП-60-ТП-46 (Ордж. МУ) \ Уч-к магистрали 1 КЛ в земле,в каб.соор \ ТП-46А (Ордж) \ Ф-ТП-46-ТП-24 \ ТП-48 (Ордж.) \ ВЛ 0,4 кВ ф.1 от ТП-48 (Ордж.) | 1_105155 ПАО "Кузбассэнергосбыт" | нет | н/д | н/д | 0.065 | да
1141 | ИП Макаров В.Н. 3 | РУ-0,4кв ЭО-99 для СТО пер Телецкий Н-Байдаевск, ф.6-14-З, ЭО-99 | ПС 110 кВ Ново-Байдаевская \ Ф-6-14-З \ ТП-99 (Ордж.) \ ВЛ 0,4 кВ ф.5 от ТП-ЭО-99 | 1_103996 ПАО "Кузбассэнергосбыт" | нет | н/д | н/д | 0.035 | да
1142 | ООО КИК жилье 1 | ОДПУ Трестовский 1 | ПС 35 кВ Куйбышевская \ КЛ 6 кВ Ф-6-7-РП-23 \ Уч-к магистрали 1 КЛ в земле,в каб.соор \ Ф Т 6-2-400 (Потребительский) \ Т 6-2-400 (Куйб.) \ ВЛ 0,4 кВ ф.4 от ТП-6-2-400 | 1_102317 ПАО "Кузбассэнергосбыт" | нет | н/д | н/д | 0.12 | да
1143 | ООО "ТТК-Связь" 3 | интернет Трестовский,1 с/а д.2620 | ПС 35 кВ Куйбышевская \ КЛ 6 кВ Ф-6-7-РП-23 \ Уч-к магистрали 1 КЛ в земле,в каб.соор \ Ф Т 6-2-400 (Потребительский) \ Т 6-2-400 (Куйб.) \ ВЛ 0,4 кВ ф.2 от ТП-6-2-400 | 1_104116 ПАО "Кузбассэнергосбыт" | нет | н/д | н/д | 3.3e-05 | да
1144 | ф.л.Горбулев С.В., Горбулева И.В. 1 | в РУ-0,4кВ пер.Трестовский 1 ПС Куйбышевская ф.6-7-РП23 | ПС 35 кВ Куйбышевская \ КЛ 6 кВ Ф-6-7-РП-23 \ Уч-к магистрали 1 КЛ в земле,в каб.соор \ Ф Т 6-2-400 (Потребительский) \ Т 6-2-400 (Куйб.) \ ВЛ 0,4 кВ ф.4 от ТП-6-2-400 | 1_102240 ПАО "Кузбассэнергосбыт" | нет | н/д | н/д | 0.01 | да
1145 | МБУ МИБС г.Новокузнецка 3 | РЩ 0,4 кВ ф-ла №3 пер.Трестовский1 Куйбышевская 1 6-18-РП-23 | ПС 35 кВ Куйбышевская \ КЛ 6 кВ Ф-6-7-РП-23 \ Уч-к магистрали 1 КЛ в земле,в каб.соор \ Ф Т 6-2-400 (Потребительский) \ Т 6-2-400 (Куйб.) \ ВЛ 0,4 кВ ф.8 от ТП-6-2-400 | 1_100173 ПАО "Кузбассэнергосбыт" | нет | н/д | н/д | 0.0033 | да
1146 | ОАО "МТС" (мощн) 1 | Трестовский,1 (Куйбышевская; ЦРП-23; ТСН) с/а дог.2620 | ПС 35 кВ Куйбышевская \ КЛ 6 кВ Ф-6-7-РП-23 \ Уч-к магистрали 1 КЛ в земле,в каб.соор \ Ф Т 6-2-400 (Потребительский) \ Т 6-2-400 (Куйб.) \ ВЛ 0,4 кВ ф.7 от ТП-6-2-400 | 1_100205 ПАО "Кузбассэнергосбыт" | нет | н/д | н/д | 0.00018 | да
1147 | ООО "Альфа-М" 3 | РЩ-0,4 кВ магазина, пер.Трестовский 1 ( Куйбышевская; ЦРП-23; ТСН ) | ПС 35 кВ Куйбышевская \ КЛ 6 кВ Ф-6-7-РП-23 \ Уч-к магистрали 1 КЛ в земле,в каб.соор \ Ф Т 6-2-400 (Потребительский) \ Т 6-2-400 (Куйб.) \ ВЛ 0,4 кВ ф.1 от ТП-6-2-400 | 1_105975 ПАО "Кузбассэнергосбыт" | нет | н/д | н/д | 0.015 | да
1148 | ООО "Магеллан Телеком Кузбасс" 1 (мощн) | РУ-0,4 кВ пер.Трестовский 1 Куйбышевская; ЦРП-23 с/а дог.2620 | ПС 35 кВ Куйбышевская \ КЛ 6 кВ Ф-6-7-РП-23 \ Уч-к магистрали 1 КЛ в земле,в каб.соор \ Ф Т 6-2-400 (Потребительский) \ Т 6-2-400 (Куйб.) \ ВЛ 0,4 кВ ф.8 от ТП-6-2-400 | 1_102128 ПАО "Кузбассэнергосбыт" | нет | н/д | н/д | 0.12 | да
1149 | ИП Ахмедов Б.А. 1 | РЩ-0,4 кВ павильона пер.Трестовский,1 (Куйбышевская; ЦРП-23; ТСН) | ПС 35 кВ Куйбышевская \ КЛ 6 кВ Ф-6-7-РП-23 \ Уч-к магистрали 1 КЛ в земле,в каб.соор \ Ф Т 6-2-400 (Потребительский) \ Т 6-2-400 (Куйб.) \ ВЛ 0,4 кВ ф.2 от ТП-6-2-400 | 1_103956 ПАО "Кузбассэнергосбыт" | нет | н/д | н/д | 0.002 | да
1150 | ООО "Е-Лайт-Телеком" 3 | Трестовский 1 с/а дог.2620 | ПС 35 кВ Куйбышевская \ КЛ 6 кВ Ф-6-7-РП-23 \ Уч-к магистрали 1 КЛ в земле,в каб.соор \ Ф Т 6-2-400 (Потребительский) \ Т 6-2-400 (Куйб.) \ ВЛ 0,4 кВ ф.2 от ТП-6-2-400 | 1_104888 ПАО "Кузбассэнергосбыт" | нет | н/д | н/д | 2.5e-05 | да
1151 | Комитет ЖКХ администр.г.Новокузнецка 3 | ОДН РУ-0,4 кВ ул.Трестовский,10 ПС Куйбышевская ЦРП-23 ЭК-7 | ПС 35 кВ Куйбышевская \ КЛ 6 кВ Ф-6-7-РП-23 \ Уч-к магистрали 1 КЛ в земле,в каб.соор \ КЛ 6 кВ Ф-6-9-ТП-40 \ Уч-к магистрали 1 КЛ в земле,в каб.соор \ ТП-40 (Куйб.) \ КЛ 6 кВ Ф-6-ТП-4-40 \ Уч-к магистрали 1 КЛ в земле,в каб.соор \ ТП-4 (Куйб.) \ КЛ 6 кВ Ф-6-ТП-4-7 \ Уч-к магистрали 1 КЛ в земле,в каб.соор \ ТП-7 (Куйб.) \ КЛ 0,4 кВ ф.3 от ТП-7 (Куйб.) | 1_100225 ПАО "Кузбассэнергосбыт" | нет | н/д | н/д | 0.0342 | да
1152 | МП "Кузнецкий сад" жилье 3 | ОДН Трестовский,10 (аварийный) | ПС 35 кВ Куйбышевская \ КЛ 6 кВ Ф-6-7-РП-23 \ Уч-к магистрали 1 КЛ в земле,в каб.соор \ КЛ 6 кВ Ф-6-9-ТП-40 \ Уч-к магистрали 1 КЛ в земле,в каб.соор \ ТП-40 (Куйб.) \ КЛ 6 кВ Ф-6-ТП-4-40 \ Уч-к магистрали 1 КЛ в земле,в каб.соор \ ТП-4 (Куйб.) \ КЛ 6 кВ Ф-6-ТП-4-7 \ Уч-к магистрали 1 КЛ в земле,в каб.соор \ ТП-7 (Куйб.) \ КЛ 0,4 кВ ф.3 от ТП-7 (Куйб.) | 1_102284 ПАО "Кузбассэнергосбыт" | н/д | н/д | н/д | 0.015 | н/д
1153 | ООО "ТТК-Связь" 3 | с/а дог.101774 интернет Трестовский 12 | ПС 35 кВ Куйбышевская \ КЛ 6 кВ Ф-6-7-РП-23 \ Уч-к магистрали 1 КЛ в земле,в каб.соор \ КЛ 6 кВ Ф-6-9-ТП-40 \ Уч-к магистрали 1 КЛ в земле,в каб.соор \ ТП-40 (Куйб.) \ КЛ 6 кВ Ф-6-ТП-4-40 \ Уч-к магистрали 1 КЛ в земле,в каб.соор \ ТП-4 (Куйб.) \ КЛ 6 кВ Ф-6-ТП-4-7 \ Уч-к магистрали 1 КЛ в земле,в каб.соор \ ТП-7 (Куйб.) \ КЛ 6 кВ Ф-6-ТП-7-79 \ Уч-к магистрали 1 КЛ в земле,в каб.соор \ ТП-79 (Куйб.) \ КЛ 0,4 кВ ф.10 от ТП-79 (Куйб.) | 1_104116 ПАО "Кузбассэнергосбыт" | нет | н/д | н/д | 3.3e-05 | да
1154 | ОАО "МТС" (мощн) 1 | Трестовский,12 (Куйбышевская; ЦРП-23; ЭК-79) | ПС 35 кВ Куйбышевская \ КЛ 6 кВ Ф-6-7-РП-23 \ Уч-к магистрали 1 КЛ в земле,в каб.соор \ КЛ 6 кВ Ф-6-9-ТП-40 \ Уч-к магистрали 1 КЛ в земле,в каб.соор \ ТП-40 (Куйб.) \ КЛ 6 кВ Ф-6-ТП-4-40 \ Уч-к магистрали 1 КЛ в земле,в каб.соор \ ТП-4 (Куйб.) \ КЛ 6 кВ Ф-6-ТП-4-7 \ Уч-к магистрали 1 КЛ в земле,в каб.соор \ ТП-7 (Куйб.) \ КЛ 6 кВ Ф-6-ТП-7-79 \ Уч-к магистрали 1 КЛ в земле,в каб.соор \ ТП-79 (Куйб.) \ КЛ 0,4 кВ ф.10 от ТП-79 (Куйб.) | 1_100205 ПАО "Кузбассэнергосбыт" | нет | н/д | н/д | 3.6e-05 | да
1155 | ООО "Магеллан Телеком Кузбасс" 1 (мощн) | с/а дог.101774 РУ-0,4 кВ пер.Трестовский 12 Куйбышевская; ЦРП-23; ЭК-79 | ПС 35 кВ Куйбышевская \ КЛ 6 кВ Ф-6-7-РП-23 \ Уч-к магистрали 1 КЛ в земле,в каб.соор \ КЛ 6 кВ Ф-6-9-ТП-40 \ Уч-к магистрали 1 КЛ в земле,в каб.соор \ ТП-40 (Куйб.) \ КЛ 6 кВ Ф-6-ТП-4-40 \ Уч-к магистрали 1 КЛ в земле,в каб.соор \ ТП-4 (Куйб.) \ КЛ 6 кВ Ф-6-ТП-4-7 \ Уч-к магистрали 1 КЛ в земле,в каб.соор \ ТП-7 (Куйб.) \ КЛ 6 кВ Ф-6-ТП-7-79 \ Уч-к магистрали 1 КЛ в земле,в каб.соор \ ТП-79 (Куйб.) \ КЛ 0,4 кВ ф.10 от ТП-79 (Куйб.) | 1_102128 ПАО "Кузбассэнергосбыт" | нет | н/д | н/д | 0.12 | да
1156 | ООО "Сибирские Сети" 3 | с/а дог.101774 интернет Трестовский 12 | ПС 35 кВ Куйбышевская \ КЛ 6 кВ Ф-6-7-РП-23 \ Уч-к магистрали 1 КЛ в земле,в каб.соор \ КЛ 6 кВ Ф-6-9-ТП-40 \ Уч-к магистрали 1 КЛ в земле,в каб.соор \ ТП-40 (Куйб.) \ КЛ 6 кВ Ф-6-ТП-4-40 \ Уч-к магистрали 1 КЛ в земле,в каб.соор \ ТП-4 (Куйб.) \ КЛ 6 кВ Ф-6-ТП-4-7 \ Уч-к магистрали 1 КЛ в земле,в каб.соор \ ТП-7 (Куйб.) \ КЛ 6 кВ Ф-6-ТП-7-79 \ Уч-к магистрали 1 КЛ в земле,в каб.соор \ ТП-79 (Куйб.) \ КЛ 0,4 кВ ф.10 от ТП-79 (Куйб.) | 1_104865 ПАО "Кузбассэнергосбыт" | нет | н/д | н/д | 1.8e-05 | да
1157 | ООО "Е-Лайт-Телеком" 3 | с/а дог.101774 интернет Трестовский,12 | ПС 35 кВ Куйбышевская \ КЛ 6 кВ Ф-6-7-РП-23 \ Уч-к магистрали 1 КЛ в земле,в каб.соор \ КЛ 6 кВ Ф-6-9-ТП-40 \ Уч-к магистрали 1 КЛ в земле,в каб.соор \ ТП-40 (Куйб.) \ КЛ 6 кВ Ф-6-ТП-4-40 \ Уч-к магистрали 1 КЛ в земле,в каб.соор \ ТП-4 (Куйб.) \ КЛ 6 кВ Ф-6-ТП-4-7 \ Уч-к магистрали 1 КЛ в земле,в каб.соор \ ТП-7 (Куйб.) \ КЛ 6 кВ Ф-6-ТП-7-79 \ Уч-к магистрали 1 КЛ в земле,в каб.соор \ ТП-79 (Куйб.) \ КЛ 0,4 кВ ф.10 от ТП-79 (Куйб.) | 1_104888 ПАО "Кузбассэнергосбыт" | нет | н/д | н/д | 2.5e-05 | да
1158 | ООО ЛУЧ жилье 1 | ОДПУ МКД Трестовский 12 | ПС 35 кВ Куйбышевская \ КЛ 6 кВ Ф-6-7-РП-23 \ Уч-к магистрали 1 КЛ в земле,в каб.соор \ КЛ 6 кВ Ф-6-9-ТП-40 \ Уч-к магистрали 1 КЛ в земле,в каб.соор \ ТП-40 (Куйб.) \ КЛ 6 кВ Ф-6-ТП-4-40 \ Уч-к магистрали 1 КЛ в земле,в каб.соор \ ТП-4 (Куйб.) \ КЛ 6 кВ Ф-6-ТП-4-7 \ Уч-к магистрали 1 КЛ в земле,в каб.соор \ ТП-7 (Куйб.) \ КЛ 6 кВ Ф-6-ТП-7-79 \ Уч-к магистрали 1 КЛ в земле,в каб.соор \ ТП-79 (Куйб.) \ КЛ 0,4 кВ ф.2 от ТП-79 (Куйб.) | 1_102287 ПАО "Кузбассэнергосбыт" | нет | н/д | н/д | 0.12 | да
1159 | Байцер Ю.П. 1 | РЩ-0,4 кВ магазина ул.Челюскина,46 (Куйбышевская; ЦРП-23; ТСН) | ПС 35 кВ Куйбышевская \ КЛ 6 кВ Ф-6-7-РП-23 \ Уч-к магистрали 1 КЛ в земле,в каб.соор \ Ф Т 6-2-400 (Потребительский) \ Т 6-2-400 (Куйб.) \ ВЛ 0,4 кВ ф.5 от ТП-6-2-400 | 1_102232 ПАО "Кузбассэнергосбыт" | нет | н/д | н/д | 0.0071 | да
1160 | ООО "ТТК-Связь" 3 | интернет Трестовский,2 | ПС 35 кВ Куйбышевская \ КЛ 6 кВ Ф-6-7-РП-23 \ Уч-к магистрали 1 КЛ в земле,в каб.соор \ КЛ 6 кВ Ф-6-11-ТП-71 \ Уч-к магистрали 1 КЛ в земле,в каб.соор \ ТП-71 (Куйб.) \ ВЛ 0,4 кВ ф.1 от ТП-71 (Куйб.) | 1_104116 ПАО "Кузбассэнергосбыт" | нет | н/д | н/д | 3.3e-05 | да
1161 | ОАО "МТС" (мощн) 1 | с/а д.1_9791 Трестовский,2 (Куйбышевская; ЦРП-23; ЭК-71) | ПС 35 кВ Куйбышевская \ КЛ 6 кВ Ф-6-7-РП-23 \ Уч-к магистрали 1 КЛ в земле,в каб.соор \ КЛ 6 кВ Ф-6-11-ТП-71 \ Уч-к магистрали 1 КЛ в земле,в каб.соор \ ТП-71 (Куйб.) \ ВЛ 0,4 кВ ф.1 от ТП-71 (Куйб.) | 1_100205 ПАО "Кузбассэнергосбыт" | нет | н/д | н/д | 9e-06 | да
1162 | ООО "Е-Лайт-Телеком" 3 | Трестовский 2 | ПС 35 кВ Куйбышевская \ КЛ 6 кВ Ф-6-7-РП-23 \ Уч-к магистрали 1 КЛ в земле,в каб.соор \ КЛ 6 кВ Ф-6-11-ТП-71 \ Уч-к магистрали 1 КЛ в земле,в каб.соор \ ТП-71 (Куйб.) \ ВЛ 0,4 кВ ф.1 от ТП-71 (Куйб.) | 1_104888 ПАО "Кузбассэнергосбыт" | нет | н/д | н/д | 2.5e-05 | да
1163 | ООО "Центра" 1 | Трестовский, 2 | ПС 35 кВ Куйбышевская \ КЛ 6 кВ Ф-6-7-РП-23 \ Уч-к магистрали 1 КЛ в земле,в каб.соор \ КЛ 6 кВ Ф-6-11-ТП-71 \ Уч-к магистрали 1 КЛ в земле,в каб.соор \ ТП-71 (Куйб.) \ КЛ 0,4 кВ ф.5 от ТП-ЭК-71 | 1_101895 ПАО "Кузбассэнергосбыт" | н/д | н/д | н/д | 1.8e-05 | н/д
1164 | ООО КИК жилье 1 | ОДПУ Трестовский 4 | ПС 35 кВ Куйбышевская \ КЛ 6 кВ Ф-6-7-РП-23 \ Уч-к магистрали 1 КЛ в земле,в каб.соор \ КЛ 6 кВ Ф-6-11-ТП-71 \ Уч-к магистрали 1 КЛ в земле,в каб.соор \ ТП-71 (Куйб.) \ ВЛ 0,4 кВ ф.1 от ТП-71 (Куйб.) | 1_102317 ПАО "Кузбассэнергосбыт" | нет | н/д | н/д | 0.12 | да
1165 | ООО "ТТК-Связь" 3 | интернет Трестовский,4 | ПС 35 кВ Куйбышевская \ КЛ 6 кВ Ф-6-7-РП-23 \ Уч-к магистрали 1 КЛ в земле,в каб.соор \ КЛ 6 кВ Ф-6-11-ТП-71 \ Уч-к магистрали 1 КЛ в земле,в каб.соор \ ТП-71 (Куйб.) \ ВЛ 0,4 кВ ф.1 от ТП-71 (Куйб.) | 1_104116 ПАО "Кузбассэнергосбыт" | нет | н/д | н/д | 3.3e-05 | да
1166 | ОАО "МТС" (мощн) 1 | Трестовский,4 (Куйбышевская; ЦРП-23; ЭК-71) | ПС 35 кВ Куйбышевская \ КЛ 6 кВ Ф-6-7-РП-23 \ Уч-к магистрали 1 КЛ в земле,в каб.соор \ КЛ 6 кВ Ф-6-11-ТП-71 \ Уч-к магистрали 1 КЛ в земле,в каб.соор \ ТП-71 (Куйб.) \ ВЛ 0,4 кВ ф.1 от ТП-71 (Куйб.) | 1_100205 ПАО "Кузбассэнергосбыт" | нет | н/д | н/д | 3.6e-05 | да
1167 | ООО "Магеллан Телеком Кузбасс" 1 (мощн) | РУ-0,4 кВ пер.Трестовский 4 Куйбышевская; ЦРП-23;ЭК-71 | ПС 35 кВ Куйбышевская \ КЛ 6 кВ Ф-6-7-РП-23 \ Уч-к магистрали 1 КЛ в земле,в каб.соор \ КЛ 6 кВ Ф-6-11-ТП-71 \ Уч-к магистрали 1 КЛ в земле,в каб.соор \ ТП-71 (Куйб.) \ КЛ 0,4 кВ ф.4 от ТП-71 (Куйб.) | 1_102128 ПАО "Кузбассэнергосбыт" | нет | н/д | н/д | 0.12 | да
1168 | ООО "Е-Лайт-Телеком" 3 | Трестовский 4 | ПС 35 кВ Куйбышевская \ КЛ 6 кВ Ф-6-7-РП-23 \ Уч-к магистрали 1 КЛ в земле,в каб.соор \ КЛ 6 кВ Ф-6-11-ТП-71 \ Уч-к магистрали 1 КЛ в земле,в каб.соор \ ТП-71 (Куйб.) \ ВЛ 0,4 кВ ф.1 от ТП-71 (Куйб.) | 1_104888 ПАО "Кузбассэнергосбыт" | нет | н/д | н/д | 2.5e-05 | да
1169 | ООО "Т2 Мобайл" 3 | на опоре 0,4 кВ бс Ульяновский,5 ПС Байдаевская 6-17-17 ТП-73 (Ордж.) | ПС 35 кВ Байдаевская \ Ф-6-17-17 \ КЛ 6 кВ Ф-6-1-ТП-37 \ Уч-к магистрали 1 КЛ в земле,в каб.соор \ ТП-37 (Ордж.) \ КЛ 6 кВ Ф-ТП-37-ТП-42 \ Участок магистрали №1 \ ТП-42 (Ордж.) \ Ф-ТП-42-ТП-78 \ ТП-73 (Ордж.) \ ВЛ 0,4 кВ ф.3 от ТП-73 (Ордж.) | 1_101445_Т 2 Мобайл ПАО "Кузбассэнергосбыт" | нет | н/д | н/д | 0.007 | да
1170 | ГПО "Старожил" 3 | гаражи кооператив. пер.Ульяновский Байдаевская №2 ф.6-2-10, ЭО-69 | ПС 35 кВ Абашевская 1/2 \ Ф-6-25-А \ Ф-6-10-11 \ Ф ЭО-57,ЭО-69 \ ТП-69 (Ордж.) \ ВЛ 0,4 кВ ф.2 от ТП-69 (Ордж.) | 1_104228 ПАО "Кузбассэнергосбыт" | нет | н/д | н/д | 0.01 | да
1171 | ООО "НДСК" им.А.В.Косилова А.В. 2 | ПКУ 6кВ КТП-160 кВА для строительства ЖД ПС Н-Байдаевская ф.6-14-З | ПС 110 кВ Ново-Байдаевская \ Ф-6-14-З | 1_101552 ПАО "Кузбассэнергосбыт" | н/д | н/д | н/д | 0.142 | н/д
1172 | ООО "УК Гестия" жилье 3 | ОДПУ МКД пер.Шахтостроительный,12 | ПС 110 кВ Ново-Байдаевская \ Ф-6-14-З \ ТП-32 (Ордж.) \ ВЛ 0,4 кВ ф.1 от ТП-32 (Ордж.) | 1_102496 ПАО "Кузбассэнергосбыт" | нет | н/д | н/д | 0.0076 | да
1173 | ООО "ТТК-Связь" 3 | Шахтостроительный, 12 | ПС 110 кВ Ново-Байдаевская \ Ф-6-14-З \ ТП-32 (Ордж.) \ ВЛ 0,4 кВ ф.3 от ТП-32 (Ордж.) | 1_104116 ПАО "Кузбассэнергосбыт" | нет | н/д | н/д | 1.8e-05 | да
1174 | ООО "Е-Лайт-Телеком" 3 | с/а рщ-0,4кВ от ОДПУ МКД пер. Шахтостроительный, 12, ТП-32, ф.6-14-З, ПС Ново-Байдаевская | ПС 110 кВ Ново-Байдаевская \ Ф-6-14-З \ ТП-32 (Ордж.) \ ВЛ 0,4 кВ ф.3 от ТП-32 (Ордж.) | 1_104888 ПАО "Кузбассэнергосбыт" | н/д | н/д | н/д | 2.5e-05 | н/д
1175 | ООО "КомЛайн" 3 | с/а интернет пер. Шахтостроительный, 12 | ПС 110 кВ Ново-Байдаевская \ Ф-6-14-З \ ТП-32 (Ордж.) \ ВЛ 0,4 кВ ф.3 от ТП-32 (Ордж.) | 1_102088 ПАО "Кузбассэнергосбыт" | н/д | н/д | н/д | 4.2e-05 | н/д
1176 | Ребров Н.Л. 3 | на опоре 0,4 кВ гаражный бокс п.Шахтостроительный,14б Н-Байдаевская ф.6-14-З ЭО-32 | ПС 110 кВ Ново-Байдаевская \ Ф-6-14-З \ ТП-32 (Ордж.) \ ВЛ 0,4 кВ ф.1 от ТП-32 (Ордж.) | 1_106149 ПАО "Кузбассэнергосбыт" | нет | н/д | н/д | 0.005 | да
1177 | Кафьян А.А. 3 | оп 5, сооружение из 2-х объектов пер.Кедровый 2, кор.5, ПС Абашевская1/2, 6-27-А,ТП-12, ф.5, оп.5 | ПС 35 кВ Абашевская 1/2 \ Ф-6-27-А н.п.Абашево-1 \ ТП-12 (Ордж.) \ ВЛ 0,4 кВ ф.5 от ТП-12 (Ордж.) | 1_107243 ПАО "Кузбассэнергосбыт" | нет | н/д | н/д | 0.15 | да
1178 | ООО "Ланч" 3 | ПКУ 6 кВ 400кВА (ГИК) Карагандинская, 15 а Байдаевская №2 ф6-17-17 РП-17, КТП-400 (ГИК) | ПС 35 кВ Байдаевская \ Ф-6-17-17 \ КЛ 6 кВ Ф-6-1-ТП-37 \ Уч-к магистрали 1 КЛ в земле,в каб.соор \ ТП-37 (Ордж.) \ КЛ 6 кВ Ф-ТП-37-ТП-42 \ Участок магистрали №1 \ ТП-42 (Ордж.) \ Ф-ТП-42-ТП-78 \ ТП-Н-400 (ГИК) \ Система шин 1 | 1_107220 ПАО "Кузбассэнергосбыт" | нет | н/д | н/д | 0.295 | да
1179 | ООО "УК Гестия" жилье 3 | пер.Шорский 47 ПС Абашевская Ф 6-21- П ЭО-61 | ПС 35 кВ Абашевская 1/2 \ Ф-6-21-П \ ТП-23 (Ордж.) \ ВЛ 0,4 кВ ф.1 от ТП-23 (Ордж.) | 1_102892 ПАО "Кузбассэнергосбыт" | нет | н/д | н/д | 0.00477 | да
1180 | ФКУ УИИ ГУФСИН Росии по К.О 3 | РЩ-0,4 кВ Адм.здание пер.Шорский,47 Абашевская 1/2 ф.6-18-В ЭО-23 | ПС 35 кВ Абашевская 1/2 \ Ф-6-21-П \ ТП-23 (Ордж.) \ ВЛ 0,4 кВ ф.1 от ТП-23 (Ордж.) | 2_202837 ПАО "Кузбассэнергосбыт" | нет | н/д | н/д | 0.00477 | да
1181 | Ф.л. Хрипков Н.В. 3 | ВРЩ-0,4кВ гаража пер.Шорский,49 Абашевская 1/2 ф.6-27-А, ЭО-61 | ПС 35 кВ Абашевская 1/2 \ Ф-6-27-А н.п.Абашево-1 \ ТП-61 (Ордж.) \ КЛ 0,4 кВ ф.1 от ТП-61(ордж) | 1_101645 ПАО "Кузбассэнергосбыт" | нет | н/д | н/д | 0.05 | да
1182 | ООО "Кузбассоблгаз" 2 | на опоре 0,4 кВ стройплощадка Авиаторов 22 ПС ИльинскаяГородская 10-18-Б Ю-1-111 | ПС 110 кВ Ильинская-Городская-2 \ Ф-10-18-Б \ ТП-Ю-1-111 \ ВЛ 0,4 кВ ф.1 от ТП-Ю-1-111 | 2_200493 ПАО "Кузбассэнергосбыт" | н/д | н/д | н/д | 0.03 | н/д
1183 | ООО "ЭнергоРесурс" 3 | прием от РСК" ф.10-12-17-у ПС Ильин.г -2 | ПС 110 кВ Ильинская-Городская-2 \ Ф 10-12-17УЗ | 1_102212 ПАО "Кузбассэнергосбыт" | нет | н/д | н/д | 0.02125 | да
1184 | Белобородов В.А. 1 | в РУ-0,4 кВ ПС №14 полигон мотокросса в районе Редаковского подъема ПС Южная ф 6-13-Р ПС №14 ТСН-0,4 | ПС "Южная" (Ведомственная) \ Ф-6-14-Р \ Ф 6-19-Т \ ВЛ 0,4 кВ ф.1 от Т-1 (пониж тр-р ПС № 14 | 1_101874 ПАО "Кузбассэнергосбыт" | нет | н/д | н/д | 0.005 | да
1185 | ПАО "Газпром нефть" 2 | 2_2678 ТП-800 кВА АГНКС Степная 10-2-П | ПС 110 кВ Степная \ Ф-10-2-П \ КТП-10 кВ ООО Газпром от ф.10-2-П | 2_200432_Газпром нефть ПАО "Кузбассэнергосбыт" | нет | н/д | н/д | 0.547 | да
1186 | Алыкишиев Г.Д.о 1 | ул. Мира 15 с. Ильинка (гаражи) Ильинская-городская-1 ф10-25-И Т-4-015 (МУП ТРСК) | ПС 110 кВ Ильинская-1 \ Ф-10-26-И \ ТП-4-015_Ф-10-26-И (Аренда) МУП ТРСК \ ВЛ 0,4 кВ ф.1 от ТП-4-015_Ф-10-26-И | 1_106702 ПАО "Кузбассэнергосбыт" | нет | н/д | н/д | 0.07 | да
1187 | МТТП 1 | с/а "Водоканал" Строителей 102а ГНС-103 ПС Северная ф 6-34-ГН | ПС 110 кВ Северная \ Ф 6-34-ГН | 1_101236 ПАО "Кузбассэнергосбыт" | нет | н/д | н/д | 0.012 | да
1188 | МТТП 1 | с/а "Водоканал" ГНС-103 Строителей 102а ПС Северная ф 6-34-ГН | ПС 110 кВ Северная \ Ф 6-34-ГН | 1_101236 ПАО "Кузбассэнергосбыт" | нет | н/д | н/д | 0.12 | да
1189 | ПАО Россети Сибирь 1 | Здание ЮЭС - Управление (Ширпотреб; ф.10-11-Г; КТП-157(НЭК) | ПС 110 кВ Ширпотреб \ Ф.6-11-Г \ ТП-157 (НЭК) \ Система шин 1 | 2_200442 Хозяйственные нужды | нет | н/д | н/д | 0.04 | да
1190 | АО Кузбассэнергосвязь | в РУ-0,4 кВ здания пр.Строителей,43А ПС Ширпотреб 6-11-Г КТП-157 | ПС 110 кВ Ширпотреб \ Ф.6-11-Г \ ТП-157 (НЭК) \ Система шин 1 | 2_200387 ПАО "Кузбассэнергосбыт" | нет | н/д | н/д | 0.04 | да
1191 | ООО "НК-ОЙЛ" 2 | с/а "Водоканала" Строителей 96а ГНС-103 ПС Северна (ЮЭС) ф 6-34-ГН | ПС 110 кВ Северная \ Ф 6-34-ГН | 1_102767 ПАО "Кузбассэнергосбыт" | нет | н/д | н/д | 0.005 | да
1192 | ООО "МТС ЭНЕРГО" 1 | с/а "Водоканал" ГНС-103 Водоканал от ПС Северная ТСН-1 МТС | ПС 110 кВ Северная \ Ф (ПОТР) ТСН-1 (Северная) \ ТСН-1 (Северная) \ Система шин 1 | 2_200383 ПАО "Кузбассэнергосбыт" | нет | н/д | н/д | 0.576 | да
1193 | ПАО "Вымпелком" 2 | с/а "Водоканал" Строителей 98 ГНС-103 | ПС 110 кВ Северная \ Ф 6-34-ГН | 1_103863_ПАО "Вымпелком" ООО «Промэнергосбыт» | нет | н/д | н/д | 0.005 | да
1194 | ПАО МегаФон 2 | с/а "Водоканал" Строителей, 98 ГНС-103 ПС Северная (ЮЭС) ф 6-34-ГН | ПС 110 кВ Северная \ Ф 6-34-ГН | 1_103863_Мегафон ООО «Промэнергосбыт» | нет | н/д | н/д | 0.005 | да
1195 | ООО "Транзит-Б" 1 | с/а Водоканал ГНС-103 Строителей 98 ПС Северная ф 6-34-ГН | ПС 110 кВ Северная \ Ф 6-34-ГН | 1_101793 ПАО "Кузбассэнергосбыт" | нет | н/д | н/д | 0.12 | да
1196 | ТСН "Молодежное" | КТП 63 кВА Ф 10-4-Ш РП 10 Кузедеевский | ПС "Кузедеево-Тяговая" (Ведомственная) \ Ф-10-2-Т Ввод на РП Кузедеевсккий \ Ф-10-4-Ш с. Кузедеево-с. Лыс \ ТП "ТСН Молодежное" Ф-10-4-Ш \ Система шин 1 | 1_102947 ПАО "Кузбассэнергосбыт" | нет | н/д | н/д | 0.057 | да
1197 | Сиволобов О.В. 1 | в РЩ-0,4 кВ КТП-630 Абз-1, за минусом д.3668 ( Шахтовая; ф.6-32-П ) | ПС 110 кВ Шахтовая \ Ф-6-32-П \ КТП-630(АБЗ-1 \ Система шин 1 | 1_101985 ПАО "Кузбассэнергосбыт" | нет | н/д | н/д | 0.5355 | да
1198 | Казаков В.Д. 1 | ПКУ 6 кВ КТП-250кВА 6 котеджей п.Западный Радужный, 5 (Шахтовая; ф.6-31-П) | ПС 110 кВ Шахтовая \ Ф-6-31-П \ КТП-250кВА Казаков \ СШ 1(ВН) | 1_104327 ПАО "Кузбассэнергосбыт" | нет | н/д | н/д | 0.2125 | да
1199 | Баев Вадим Валерьевич 2 | С 01.01.2025 НА Л/С на опоре сельхозпроизв-во в р-не Митино ПС Куйбышевская ф.6-ЦДС ТП-138 (Куйб) | ПС 35 кВ Куйбышевская \ Ф-6-ЦДС \ ТП-138 (Куйб.) \ ВЛ 0,4 кВ ф.1 от ТП-138 (Куйб.) | 1_103863_Баев ПАО "Кузбассэнергосбыт" | н/д | н/д | н/д | 0.04 | н/д
1200 | ГК "Алюминщик -2" 3 | с/а в РУ-0,4 кВ ТП-11-17-2 ООО "Алком" РУСАЛ | Кузнецкая ТЭЦ (Ведомственная) | 1_104299 ПАО "Кузбассэнергосбыт" | н/д | н/д | н/д | 0.05 | н/д
1201 | ИП Бондаренко А.А. 3 | с/а в р/щ-0,4 кВ помещения по пр-д Ферросплавный 15 к4 РУСАЛ | Кузнецкая ТЭЦ (Ведомственная) | 1_106555 ПАО "Кузбассэнергосбыт" | н/д | н/д | н/д | 0.08 | н/д
1202 | ООО "КузбассКентек" 1 | яч 1 РУ СН Кузн. Тэц ООО УК Томусинская 700480 | Кузнецкая ТЭЦ (Ведомственная) \ Ф Т 7500 (Потреб.) \ ТП-350 Кульяновка Кузнецкая ТЭЦ \ от СН Кузнецкой ТЭЦ 556 | 1_700548 ПАО "Кузбассэнергосбыт" | нет | н/д | н/д | 0.567 | да
1203 | ООО "АЛКОМ" 3 | с/а в РУ-10 кВ ТП-11 1 секция НКАЗ-2 Т-3-200 5 ТП-11-17 РУСАЛ | Кузнецкая ТЭЦ (Ведомственная) | 1_103390 ПАО "Кузбассэнергосбыт" | н/д | н/д | н/д | 0.475 | н/д
1204 | ООО "АЛКОМ" 3 | с/а в РУ-10 кВ ТП-11 2 секция НКАЗ-2 Т-3-200 5 ТП-11-17 РУСАЛ | Кузнецкая ТЭЦ (Ведомственная) | 1_103390 ПАО "Кузбассэнергосбыт" | н/д | н/д | н/д | 0.475 | н/д
1205 | ООО "Строительная Компания "Дорожник" 3 | с/а в РУ-0,4 кВ ТП-103 пр-д. Ферросплавный 7 Кузнецкая ТЭЦ ВЛ-110 КВ АЗ-3 ТП-103 РУСАЛ | Кузнецкая ТЭЦ (Ведомственная) | 1_103973 ПАО "Кузбассэнергосбыт" | н/д | н/д | н/д | 0.38 | н/д
1206 | ООО "ПрессМастер" 3 | с/а В РУ-0,4 кВ ТП-17 по ул. Ферросплавный 7 А ПС НКАЗ-2 Т-3-200 ВВОД-5 ТП-11-17-2 РУСАЛ | Кузнецкая ТЭЦ (Ведомственная) | 1_101456 ПАО "Кузбассэнергосбыт" | н/д | н/д | н/д | 0.2 | н/д
1207 | ф.л. Пьянов С.В. 3 | в РУ-0,4 кВ МТП-180кВа (Пьянов) ж/д пер. Херсонский 8 Абашевская 1/2 ф.6-25-А | ПС 35 кВ Абашевская 1/2 \ Ф-6-25-А \ ТП-180кВа(Пьянов) \ СШ 1(ВН) | 1_103033 ПАО "Кузбассэнергосбыт" | нет | н/д | н/д | 0.153 | да
1208 | Васюченко Петр Константинович | РУ-0,4 кВ КТП-160 кВА- магазин,склад ул.Читинская,12 (Шахтовая; ф.6-13-П) | ПС 110 кВ Шахтовая \ Ф-6-13-П \ КТП-160 кВА Рыбак \ СШ 1(ВН) | 1_103608 ПАО "Кузбассэнергосбыт" | н/д | н/д | н/д | 0.09 | н/д
1209 | ООО СМК "Строй-гарант" 1 | РУ-0,4кВ ЭК-39 пер.Читинский 12 ( Шахтовая; ф.6-13-П; ЭК-39 ) | ПС 110 кВ Шахтовая \ Ф-6-13-П \ ТП-39 (Куйб.) \ КЛ 0,4 кВ ф.3 от ТП-ЭК-39 | 1_106752 ПАО "Кузбассэнергосбыт" | нет | н/д | н/д | 0.024 | да
1210 | Неъматов Р.А. 1 | РУ-0,4 кВ шиномонтажки по ул.Читинская,1а (Шахтовая; ф.6-13-П; ЭК-39) | ПС 110 кВ Шахтовая \ Ф-6-13-П \ ТП-39 (Куйб.) \ ВЛ 0,4 кВ ф.1 от ТП-39 (Куйб.) | 1_103592 ПАО "Кузбассэнергосбыт" | нет | н/д | н/д | 0.015 | да
1211 | МКП "Эксплуатация Шахтного Водоотлива" 1 | на опоре №4 0,4 ф №4 непроизв. здание по пр. Читинский 2 ПС Шахтовая 6-13-П ТП-103 (Куйб.) | ПС 110 кВ Шахтовая \ Ф-6-13-П \ ТП-103 (Куйб.) \ ВЛ 0,4 кВ ф.4 от ТП-103 (Куйб.) | 1_20.4200.4037.21 ПАО "Кузбассэнергосбыт" | нет | н/д | н/д | 0.015 | да
1212 | ООО "Сибэнерго" 3 | Котельная №19 пер.Школьный 1а котельная шк. 19 ( Байдаевская; 6-п.Байдаевка-2; ЭО-52 ) | ПС 35 кВ Байдаевская \ Ф-п.Байдаевка 2 \ ТП-52/1 Ордж. \ КЛ 0,4 кВ ф.1 от ТП-52/1 (Ордж.) | 1_104705 ПАО "Кузбассэнергосбыт" | нет | н/д | н/д | 0.05 | да
1213 | Юрин А.С. 3 | РУ-0,4 ТП-52/2 магазин пер.Школьный 6 Байдаевская №2 ф.6-П.Байдаевка-2, ЭО-52 | ПС 35 кВ Байдаевская \ Ф-п.Байдаевка 2 \ ТП-52 (Ордж.) \ ВЛ 0,4 кВ ф.24 от ТП-ЭО-52 | 1_720586 ПАО "Кузбассэнергосбыт" | нет | н/д | н/д | 0.012 | да
1214 | ООО "Промэнергосбыт" 2 | базовая станция сотовой связи №4186 Надежда | ПС 35 кВ Байдаевская \ Ф-п.Байдаевка 2 \ ТП-52 (Ордж.) \ ВЛ 0,4 кВ ф.1 от ТП-52 (Ордж.) | 2_200497 ПАО "Кузбассэнергосбыт" | нет | н/д | н/д | 0.011 | да
1215 | ФГУП "ВГСЧ" 2 | с/а 6-47-Б РЩ-0,4 ВГСП взвод №2 | ПС 110 кВ Северо-Байдаевская \ Ф 6-47-Б \ ТП-ВГСЧ 630кВа Ф 6-47-Б потреб | 1_100890 ПАО "Кузбассэнергосбыт" | нет | н/д | н/д | 0.00875 | да
1216 | ФГУП "ВГСЧ" 2 | с/а 6-47-Б в РУ-0,4 кВ КТП-400 кВА ВГСО Взвод 2 учебные школы | ПС 110 кВ Северо-Байдаевская \ Ф 6-47-Б \ ТП-ВГСЧ 630кВа Ф 6-47-Б потреб | 1_100890 ПАО "Кузбассэнергосбыт" | нет | н/д | н/д | 0.00875 | да
1217 | СПК "Литейщик" 2 | с/а 6-47-Б СНТ Литейщик | ПС 110 кВ Северо-Байдаевская \ Ф 6-47-Б \ ТП-СНТ "Литейщик" 400кВа Ф 6-47-Б потр | 1_102851 ПАО "Кузбассэнергосбыт" | нет | н/д | н/д | 0.136 | да
1218 | ЦОФ "Щедрухинская" 2 | с/а ш Юбилейная ЯЧ№25 ПС"Северо-Байд 6-39-П | ПС 110 кВ Северо-Байдаевская \ Ф 6-14-Г1 | 0_102449_Щедрухинская ООО "МСК Энерго" | н/д | н/д | н/д | 0.05 | н/д
1219 | ООО "Шахта Юбилейная" 2 | ООО "Шахта Юбилейная" ПС Северо-Байдаевская, 6-39-Г2 ш.Юбилейная | ПС 110 кВ Северо-Байдаевская \ Ф 6-39-Г2 | 0_102449_Шахта Юбилейная ЗАО "Система" | нет | н/д | н/д | 0.5 | да
1220 | ООО "Шахта Юбилейная" 2 | ООО "Шахта Юбилейная" ПС Северо-Байдаевская, 6-46-Г ПС Юбилейная | ПС 110 кВ Северо-Байдаевская \ Ф 6-46-Г1 | 0_102449_Шахта Юбилейная ЗАО "Система" | нет | н/д | н/д | 0.5 | да
1221 | ООО "Шахта Юбилейная" 2 | ООО "Шахта Юбилейная" ПС Северо-Байдаевская, 6-48-П ш.Юбилейная | ПС 110 кВ Северо-Байдаевская \ Ф 6-48-П | 0_102449_Шахта Юбилейная ЗАО "Система" | нет | н/д | н/д | 0.5 | да
1222 | ООО Европейские электрические машины 2 | ООО Европейские электрические машины ПС Северо-Байдаевская, 6-17-Г-2 ш.Юбилейная | ПС 110 кВ Северо-Байдаевская \ Ф 6-17-Г2 | 1_103863_Европейские эл.машины ООО «Промэнергосбыт» | нет | н/д | н/д | 0.153 | да
1223 | ООО "Шахта Юбилейная" 2 | ООО "Шахта Юбилейная" ПС Северо-Байдаевская, 6-12-Г-3 ш.Юбилейная | ПС 110 кВ Северо-Байдаевская \ Ф 6-12- Г3 | 0_102449_Шахта Юбилейная ЗАО "Система" | нет | н/д | н/д | 10.28 | да
1224 | ООО "Шахта Юбилейная" 2 | ООО "Шахта Юбилейная" ПС Северо-Байдаевская, 6-43-Г-2 ш.Юбилейная | ПС 110 кВ Северо-Байдаевская \ Ф 6-43-Г2 | 0_102449_Шахта Юбилейная ЗАО "Система" | нет | н/д | н/д | 10.28 | да
1225 | ООО "Шахта Юбилейная" 2 | ООО "Шахта Юбилейная" ПС Северо-Байдаевская, 6-36-П ш.Юбилейная | ПС 110 кВ Северо-Байдаевская \ Ф 6-36-П | 0_102449_Шахта Юбилейная ЗАО "Система" | нет | н/д | н/д | 10.28 | да
1226 | ООО "Шахта Юбилейная" 2 | ООО "Шахта Юбилейная" ПС Северо-Байдаевская, 6-15-Г-3 ш.Юбилейная | ПС 110 кВ Северо-Байдаевская \ Ф 6-15-Г2 | 0_102449_Шахта Юбилейная ЗАО "Система" | Акт от 24.06.2016, ав.броня 0,05 кВт | н/д | н/д | 10.28 | нет
1227 | ЦОФ "Щедрухинская" 2 | ЦОФ "Щедрухинская" ПС"Северо-Байдаевская" Ф.6-3- Б ЦОФ Щедрухинская | ПС 110 кВ Северо-Байдаевская \ Ф 6-3-Б | 0_102449_Щедрухинская ЗАО "Система" | нет | н/д | н/д | 1.115 | да
1228 | ООО "Шахта Юбилейная" 2 | ООО "Шахта Юбилейная" ПС Северо-Байдаевская, 6-10-Г-3 ш.Юбилейная | ПС 110 кВ Северо-Байдаевская \ Ф.6-10-Г3 | 0_102449_Шахта Юбилейная ЗАО "Система" | нет | н/д | н/д | 10.28 | да
1229 | ООО "Шахта Юбилейная" 2 | ООО "Шахта Юбилейная" ПС Северо-Байдаевская, 6-23-Г-2 ш.Юбилейная | ПС 110 кВ Северо-Байдаевская \ Ф 6-23-Г2 | 0_102449_Шахта Юбилейная ЗАО "Система" | нет | н/д | н/д | 10.28 | да
1230 | ООО "Шахта Юбилейная" 2 | ООО "Шахта Юбилейная" ПС Северо-Байдаевская, 6-37-Г-2 ш.Юбилейная | ПС 110 кВ Северо-Байдаевская \ Ф 6-37-Г2 | 0_102449_Шахта Юбилейная ЗАО "Система" | нет | н/д | н/д | 10.28 | да
1231 | ООО "Шахта Юбилейная" 2 | ООО "Шахта Юбилейная" ПС Северо-Байдаевская, 6-41-Г-2 ш.Юбилейная | ПС 110 кВ Северо-Байдаевская \ Ф 6-41-Г2 | 0_102449_Шахта Юбилейная ЗАО "Система" | нет | н/д | н/д | 10.28 | да
1232 | ООО "Шахта Юбилейная" 2 | ООО "Шахта Юбилейная" ПС Северо-Байдаевская, 6-19-Г-2 ш.Юбилейная | ПС 110 кВ Северо-Байдаевская \ Ф 6-19-Г2 | 0_102449_Шахта Юбилейная ЗАО "Система" | нет | н/д | н/д | 10.28 | да
1233 | ООО "Шахта Юбилейная" 2 | ООО "Шахта Юбилейная" Скважина ТМ-160 кВА Шахта Юбилейная (с/а от ф. 6-47-Б) | ПС 110 кВ Северо-Байдаевская \ Ф 6-47-Б | 0_101445 ЗАО "Система" | нет | н/д | н/д | 0.16 | да
1234 | ИП Булгаков Геннадий Егорович 3 | с/а от дог. ГСК Жигули (103922) склад тупик Стрелочный (потери расчетные сбыт) | ПС 35 кВ Байдаевская \ Ф-6-17-17 \ КЛ 6 кВ Ф-6-1-ТП-37 \ Уч-к магистрали 1 КЛ в земле,в каб.соор \ ТП-37 (Ордж.) \ КЛ 6 кВ Ф-ТП-37-ТП-42 \ Участок магистрали №1 \ ТП-42 (Ордж.) \ Ф-ТП-42-ТП-78 \ ТП-400 ГСК"Жигули" \ Система шин 1 | 1_101052 ПАО "Кузбассэнергосбыт" | нет | н/д | н/д | 0.05 | да
1235 | ОАО ЦОФ Абашевская 3 | РУ-0 4 кВ ,ЭО-57 водозабор, ПС"Байдаевская-2",ф.6-2-10,РП-10 | ПС 35 кВ Абашевская 1/2 \ Ф-6-25-А \ Ф-6-10-11 \ Ф ЭО-57,ЭО-69 \ ТП-57 (Ордж.) \ ВЛ 0,4 кВ ф.1 от ТП-ЭО-57 | 0_1092 ООО "Металлэнергофинанс" | нет | н/д | н/д | 0.153 | да
1236 | ОАО ЦОФ Абашевская 3 | ПС " Н-Байдаевская"ф.6-28-ф | ПС 110 кВ Ново-Байдаевская \ Ф 6-28-Ф | 0_1092 ООО "Металлэнергофинанс" | нет | н/д | н/д | 2.3 | да
1237 | ОАО ЦОФ Абашевская 3 | ПС " Н-Байдаевская"ф.6-17-э | ПС 110 кВ Ново-Байдаевская \ Ф 6-17-Э | 0_1092 ООО "Металлэнергофинанс" | нет | н/д | н/д | 2.3 | да
1238 | ОАО ЦОФ Абашевская 3 | ПС " Н-Байдаевская" ф.6-5-ф | ПС 110 кВ Ново-Байдаевская \ Ф 6-5-Ф | 0_1092 ООО "Металлэнергофинанс" | нет | н/д | н/д | 2.3 | да
1239 | ООО "Коалеврорус" 3 | на оп№1 0,4 Кв ф1 производственное здание т Стрелочный д12 к 7 ПС Байдаевская 6-2-10 ТП-146 (Ордж.) | ПС 35 кВ Байдаевская \ Ф-6-2-10 \ ТП-146 (Ордж.)_Ф-6-2-10 \ ВЛ 0,4 кВ ф.1 от ТП-146 (Ордж.)_Ф-6-2-10 | 1_105989 ПАО "Кузбассэнергосбыт" | нет | н/д | н/д | 0.149 | да
1240 | ОАО Кузнецкпогрузтранс 3 | с/а1092 в РУ-0,4 КВ склада реагентов ОАО "ЦОФ Абашевская" ПС "Ново-Байдаевская" 6-5-ф | ПС 110 кВ Ново-Байдаевская \ Ф 6-5-Ф | 1_103911 ПАО "Кузбассэнергосбыт" | нет | н/д | н/д | 2.3333 | да
1241 | ф.л. Михайлова Галина Михайловна 1 | в щит МКД магаз. №43-ул.1 Мая,10 ( Куйбышевская; ЦРП-23; ЭК-7 ) | ПС 35 кВ Куйбышевская \ КЛ 6 кВ Ф-6-7-РП-23 \ Уч-к магистрали 1 КЛ в земле,в каб.соор \ КЛ 6 кВ Ф-6-9-ТП-40 \ Уч-к магистрали 1 КЛ в земле,в каб.соор \ ТП-40 (Куйб.) \ КЛ 6 кВ Ф-6-ТП-4-40 \ Уч-к магистрали 1 КЛ в земле,в каб.соор \ ТП-4 (Куйб.) \ КЛ 6 кВ Ф-6-ТП-4-7 \ Уч-к магистрали 1 КЛ в земле,в каб.соор \ ТП-7 (Куйб.) \ КЛ 0,4 кВ ф.3 от ТП-7 (Куйб.) | 1_102467 ПАО "Кузбассэнергосбыт" | нет | н/д | н/д | 0.0061 | да
1242 | Юхневич И.В 1 | РЩ-0,4 кВ магазина "Новый" ул. 1 Мая,10 (Куйбышевская; ЦРП-23; ЭК-7) | ПС 35 кВ Куйбышевская \ КЛ 6 кВ Ф-6-7-РП-23 \ Уч-к магистрали 1 КЛ в земле,в каб.соор \ КЛ 6 кВ Ф-6-9-ТП-40 \ Уч-к магистрали 1 КЛ в земле,в каб.соор \ ТП-40 (Куйб.) \ КЛ 6 кВ Ф-6-ТП-4-40 \ Уч-к магистрали 1 КЛ в земле,в каб.соор \ ТП-4 (Куйб.) \ КЛ 6 кВ Ф-6-ТП-4-7 \ Уч-к магистрали 1 КЛ в земле,в каб.соор \ ТП-7 (Куйб.) \ КЛ 0,4 кВ ф.3 от ТП-7 (Куйб.) | 1_101825 ПАО "Кузбассэнергосбыт" | нет | н/д | н/д | 0.015 | да
1243 | ООО "Сибирские Сети" 3 | интернет 1 Мая 10а | ПС 35 кВ Куйбышевская \ КЛ 6 кВ Ф-6-7-РП-23 \ Уч-к магистрали 1 КЛ в земле,в каб.соор \ КЛ 6 кВ Ф-6-9-ТП-40 \ Уч-к магистрали 1 КЛ в земле,в каб.соор \ ТП-40 (Куйб.) \ КЛ 6 кВ Ф-6-ТП-4-40 \ Уч-к магистрали 1 КЛ в земле,в каб.соор \ ТП-4 (Куйб.) \ КЛ 6 кВ Ф-6-ТП-4-7 \ Уч-к магистрали 1 КЛ в земле,в каб.соор \ ТП-7 (Куйб.) \ КЛ 0,4 кВ ф.3 от ТП-7 (Куйб.) | 1_104865 ПАО "Кузбассэнергосбыт" | н/д | н/д | н/д | 1.53e-05 | н/д
1244 | ООО "Е-Лайт-Телеком" 3 | 1 Мая 10а | ПС 35 кВ Куйбышевская \ КЛ 6 кВ Ф-6-7-РП-23 \ Уч-к магистрали 1 КЛ в земле,в каб.соор \ КЛ 6 кВ Ф-6-9-ТП-40 \ Уч-к магистрали 1 КЛ в земле,в каб.соор \ ТП-40 (Куйб.) \ КЛ 6 кВ Ф-6-ТП-4-40 \ Уч-к магистрали 1 КЛ в земле,в каб.соор \ ТП-4 (Куйб.) \ КЛ 6 кВ Ф-6-ТП-4-7 \ Уч-к магистрали 1 КЛ в земле,в каб.соор \ ТП-7 (Куйб.) \ КЛ 0,4 кВ ф.3 от ТП-7 (Куйб.) | 1_104888 ПАО "Кузбассэнергосбыт" | нет | н/д | н/д | 2.5e-05 | да
1245 | ООО "ТТК-Связь" 3 | 1 Мая,10а | ПС 35 кВ Куйбышевская \ КЛ 6 кВ Ф-6-7-РП-23 \ Уч-к магистрали 1 КЛ в земле,в каб.соор \ КЛ 6 кВ Ф-6-9-ТП-40 \ Уч-к магистрали 1 КЛ в земле,в каб.соор \ ТП-40 (Куйб.) \ КЛ 6 кВ Ф-6-ТП-4-40 \ Уч-к магистрали 1 КЛ в земле,в каб.соор \ ТП-4 (Куйб.) \ КЛ 6 кВ Ф-6-ТП-4-7 \ Уч-к магистрали 1 КЛ в земле,в каб.соор \ ТП-7 (Куйб.) \ КЛ 0,4 кВ ф.3 от ТП-7 (Куйб.) | 1_104116 ПАО "Кузбассэнергосбыт" | нет | н/д | н/д | 3.3e-05 | да
1246 | ООО "ТТК-Связь" 3 | интернет 1 Мая,2 | ПС 35 кВ Куйбышевская \ КЛ 6 кВ Ф-6-7-РП-23 \ Уч-к магистрали 1 КЛ в земле,в каб.соор \ КЛ 6 кВ Ф-6-9-ТП-40 \ Уч-к магистрали 1 КЛ в земле,в каб.соор \ ТП-40 (Куйб.) \ КЛ 6 кВ Ф-6-ТП-40-76-2 \ Уч-к магистрали 1 КЛ в земле,в каб.соор \ ТП-76 (Куйб.) \ КЛ 0,4 кВ ф.15 от ТП-ЭК-76 | 1_104116 ПАО "Кузбассэнергосбыт" | нет | н/д | н/д | 3.3e-05 | да
1247 | ОАО "МТС" (мощн) 1 | 1 Мая,2 (Куйбышевская; ЦРП-23; ЭК-76) | ПС 35 кВ Куйбышевская \ КЛ 6 кВ Ф-6-7-РП-23 \ Уч-к магистрали 1 КЛ в земле,в каб.соор \ КЛ 6 кВ Ф-6-9-ТП-40 \ Уч-к магистрали 1 КЛ в земле,в каб.соор \ ТП-40 (Куйб.) \ КЛ 6 кВ Ф-6-ТП-40-76-2 \ Уч-к магистрали 1 КЛ в земле,в каб.соор \ ТП-76 (Куйб.) \ КЛ 0,4 кВ ф.15 от ТП-ЭК-76 | 1_100205 ПАО "Кузбассэнергосбыт" | нет | н/д | н/д | 0.00028 | да
1248 | ООО "РЦТК" 3 | 1 Мая 2 | ПС 35 кВ Куйбышевская \ КЛ 6 кВ Ф-6-7-РП-23 \ Уч-к магистрали 1 КЛ в земле,в каб.соор \ КЛ 6 кВ Ф-6-9-ТП-40 \ Уч-к магистрали 1 КЛ в земле,в каб.соор \ ТП-40 (Куйб.) \ КЛ 6 кВ Ф-6-ТП-40-76-2 \ Уч-к магистрали 1 КЛ в земле,в каб.соор \ ТП-76 (Куйб.) \ КЛ 0,4 кВ ф.8 от ТП-76 Куйб. (Потребите) | 1_104013 ПАО "Кузбассэнергосбыт" | нет | н/д | н/д | 7.4e-05 | да
1249 | ООО "Магеллан Телеком Кузбасс" 1 (мощн) | РУ-0,4 кВ ул.1 Мая 2 Куйбышевская; ЦРП-23;ЭК-76 | ПС 35 кВ Куйбышевская \ КЛ 6 кВ Ф-6-7-РП-23 \ Уч-к магистрали 1 КЛ в земле,в каб.соор \ КЛ 6 кВ Ф-6-9-ТП-40 \ Уч-к магистрали 1 КЛ в земле,в каб.соор \ ТП-40 (Куйб.) \ КЛ 6 кВ Ф-6-ТП-40-76-2 \ Уч-к магистрали 1 КЛ в земле,в каб.соор \ ТП-76 (Куйб.) \ КЛ 0,4 кВ ф.15 от ТП-ЭК-76 | 1_102128 ПАО "Кузбассэнергосбыт" | нет | н/д | н/д | 0.12 | да
1250 | ТСЖ Авиатор жилье 1 | ОДПУ МКД 1Мая 2 | ПС 35 кВ Куйбышевская \ КЛ 6 кВ Ф-6-7-РП-23 \ Уч-к магистрали 1 КЛ в земле,в каб.соор \ КЛ 6 кВ Ф-6-9-ТП-40 \ Уч-к магистрали 1 КЛ в земле,в каб.соор \ ТП-40 (Куйб.) \ КЛ 6 кВ Ф-6-ТП-40-76-2 \ Уч-к магистрали 1 КЛ в земле,в каб.соор \ ТП-76 (Куйб.) \ КЛ 0,4 кВ ф.15 от ТП-ЭК-76 | 1_102357 ПАО "Кузбассэнергосбыт" | нет | н/д | н/д | 0.12 | да
1251 | ООО ЭнергоТранзит 3 | ООО СибЭнерго возле д.1Мая 2 шкаф КИП для элек-ная узла учета тепловой энергии | ПС 35 кВ Куйбышевская \ КЛ 6 кВ Ф-6-7-РП-23 \ Уч-к магистрали 1 КЛ в земле,в каб.соор \ КЛ 6 кВ Ф-6-9-ТП-40 \ Уч-к магистрали 1 КЛ в земле,в каб.соор \ ТП-40 (Куйб.) \ КЛ 6 кВ Ф-6-ТП-4-40 \ Уч-к магистрали 1 КЛ в земле,в каб.соор \ ТП-4 (Куйб.) \ ВЛ 0,4 кВ ф.6 от ТП-4 (Куйб.) | 1_107300_ЭнергоТранзит ООО "Энергосбыт" | нет | н/д | н/д | 2e-05 | да
1252 | Савельева И.Г. 1 | на опоре 0,4 кВ в сторону магазина ул.1 Мая,4 (Куйбышевская; ЦРП-23; ЭК-4) | ПС 35 кВ Куйбышевская \ КЛ 6 кВ Ф-6-7-РП-23 \ Уч-к магистрали 1 КЛ в земле,в каб.соор \ КЛ 6 кВ Ф-6-9-ТП-40 \ Уч-к магистрали 1 КЛ в земле,в каб.соор \ ТП-40 (Куйб.) \ КЛ 6 кВ Ф-6-ТП-4-40 \ Уч-к магистрали 1 КЛ в земле,в каб.соор \ ТП-4 (Куйб.) \ ВЛ 0,4 кВ ф.6 от ТП-4 (Куйб.) | 1_101462 ПАО "Кузбассэнергосбыт" | нет | н/д | н/д | 0.065 | да
1253 | Приход церкви св великом. Ека 1 | РЩ-0,4 кВ ЭК-79 Церковь (строит-во) (Куйбышевская;ЦРП-23;эк-79) | ПС 35 кВ Куйбышевская \ КЛ 6 кВ Ф-6-7-РП-23 \ Уч-к магистрали 1 КЛ в земле,в каб.соор \ КЛ 6 кВ Ф-6-9-ТП-40 \ Уч-к магистрали 1 КЛ в земле,в каб.соор \ ТП-40 (Куйб.) \ КЛ 6 кВ Ф-6-ТП-4-40 \ Уч-к магистрали 1 КЛ в земле,в каб.соор \ ТП-4 (Куйб.) \ КЛ 6 кВ Ф-6-ТП-4-7 \ Уч-к магистрали 1 КЛ в земле,в каб.соор \ ТП-7 (Куйб.) \ КЛ 6 кВ Ф-6-ТП-7-79 \ Уч-к магистрали 1 КЛ в земле,в каб.соор \ ТП-79 (Куйб.) \ КЛ 0,4 кВ ф.12 от ТП-ЭК-79 | 1_103951 ПАО "Кузбассэнергосбыт" | нет | н/д | н/д | 0.07 | да
1254 | Приход церкви св великом. Ека 1 | РЩ-220в Храма ул. 1Мая,6а (Куйбышевская;ЦРП-23;ЭК-79) | ПС 35 кВ Куйбышевская \ КЛ 6 кВ Ф-6-7-РП-23 \ Уч-к магистрали 1 КЛ в земле,в каб.соор \ КЛ 6 кВ Ф-6-9-ТП-40 \ Уч-к магистрали 1 КЛ в земле,в каб.соор \ ТП-40 (Куйб.) \ КЛ 6 кВ Ф-6-ТП-4-40 \ Уч-к магистрали 1 КЛ в земле,в каб.соор \ ТП-4 (Куйб.) \ КЛ 6 кВ Ф-6-ТП-4-7 \ Уч-к магистрали 1 КЛ в земле,в каб.соор \ ТП-7 (Куйб.) \ КЛ 6 кВ Ф-6-ТП-7-79 \ Уч-к магистрали 1 КЛ в земле,в каб.соор \ ТП-79 (Куйб.) \ КЛ 0,4 кВ ф.5 от ТП-79(Куйб) ул.1мая 6а | 1_103951 ПАО "Кузбассэнергосбыт" | нет | н/д | н/д | 0.01 | да
1255 | ООО УК 'Первая управляющая' жилье 1 | Общедомовой ПУ 1 Мая,8/а минус дог.4121,9748,4869,1733,100205 | ПС 35 кВ Куйбышевская \ КЛ 6 кВ Ф-6-7-РП-23 \ Уч-к магистрали 1 КЛ в земле,в каб.соор \ КЛ 6 кВ Ф-6-9-ТП-40 \ Уч-к магистрали 1 КЛ в земле,в каб.соор \ ТП-40 (Куйб.) \ КЛ 6 кВ Ф-6-ТП-4-40 \ Уч-к магистрали 1 КЛ в земле,в каб.соор \ ТП-4 (Куйб.) \ КЛ 6 кВ Ф-6-ТП-4-7 \ Уч-к магистрали 1 КЛ в земле,в каб.соор \ ТП-7 (Куйб.) \ КЛ 6 кВ Ф-6-ТП-7-79 \ Уч-к магистрали 1 КЛ в земле,в каб.соор \ ТП-79 (Куйб.) \ КЛ 0,4 кВ ф.14 от ТП79(Куйб.) | 1_102335 ПАО "Кузбассэнергосбыт" | нет | н/д | н/д | 0.12 | да
1256 | ОАО "МТС" (мощн) 1 | с/а дог.5113 ул.1 Мая,8а (Куйбышевская; ЦРП-23; ЭК-79) | ПС 35 кВ Куйбышевская \ КЛ 6 кВ Ф-6-7-РП-23 \ Уч-к магистрали 1 КЛ в земле,в каб.соор \ КЛ 6 кВ Ф-6-9-ТП-40 \ Уч-к магистрали 1 КЛ в земле,в каб.соор \ ТП-40 (Куйб.) \ КЛ 6 кВ Ф-6-ТП-4-40 \ Уч-к магистрали 1 КЛ в земле,в каб.соор \ ТП-4 (Куйб.) \ КЛ 6 кВ Ф-6-ТП-4-7 \ Уч-к магистрали 1 КЛ в земле,в каб.соор \ ТП-7 (Куйб.) \ КЛ 6 кВ Ф-6-ТП-7-79 \ Уч-к магистрали 1 КЛ в земле,в каб.соор \ ТП-79 (Куйб.) \ КЛ 0,4 кВ ф.1 от ТП-79 (Куйб.) | 1_100205 ПАО "Кузбассэнергосбыт" | нет | н/д | н/д | 1.8e-05 | да
1257 | ООО "ТТК-Связь" 3 | с/а дог.5113 интернет 1 Мая,8а | ПС 35 кВ Куйбышевская \ КЛ 6 кВ Ф-6-7-РП-23 \ Уч-к магистрали 1 КЛ в земле,в каб.соор \ КЛ 6 кВ Ф-6-9-ТП-40 \ Уч-к магистрали 1 КЛ в земле,в каб.соор \ ТП-40 (Куйб.) \ КЛ 6 кВ Ф-6-ТП-4-40 \ Уч-к магистрали 1 КЛ в земле,в каб.соор \ ТП-4 (Куйб.) \ КЛ 6 кВ Ф-6-ТП-4-7 \ Уч-к магистрали 1 КЛ в земле,в каб.соор \ ТП-7 (Куйб.) \ КЛ 6 кВ Ф-6-ТП-7-79 \ Уч-к магистрали 1 КЛ в земле,в каб.соор \ ТП-79 (Куйб.) \ КЛ 0,4 кВ ф.1 от ТП-79 (Куйб.) | 1_104116 ПАО "Кузбассэнергосбыт" | нет | н/д | н/д | 3.3e-05 | да
1258 | ООО "Магеллан Телеком Кузбасс" 1 (мощн) | с/а дог.5113 РУ-0,4 кВ ул.1 Мая 8а Куйбышевская; ЦРП-23;ЭК-79 | ПС 35 кВ Куйбышевская \ КЛ 6 кВ Ф-6-7-РП-23 \ Уч-к магистрали 1 КЛ в земле,в каб.соор \ КЛ 6 кВ Ф-6-9-ТП-40 \ Уч-к магистрали 1 КЛ в земле,в каб.соор \ ТП-40 (Куйб.) \ КЛ 6 кВ Ф-6-ТП-4-40 \ Уч-к магистрали 1 КЛ в земле,в каб.соор \ ТП-4 (Куйб.) \ КЛ 6 кВ Ф-6-ТП-4-7 \ Уч-к магистрали 1 КЛ в земле,в каб.соор \ ТП-7 (Куйб.) \ КЛ 6 кВ Ф-6-ТП-7-79 \ Уч-к магистрали 1 КЛ в земле,в каб.соор \ ТП-79 (Куйб.) \ КЛ 0,4 кВ ф.1 от ТП-79 (Куйб.) | 1_102128 ПАО "Кузбассэнергосбыт" | нет | н/д | н/д | 0.12 | да
1259 | ООО "Сибирские Сети" 3 | с/а дог.5113 интернет ул.1 Мая,8а | ПС 35 кВ Куйбышевская \ КЛ 6 кВ Ф-6-7-РП-23 \ Уч-к магистрали 1 КЛ в земле,в каб.соор \ КЛ 6 кВ Ф-6-9-ТП-40 \ Уч-к магистрали 1 КЛ в земле,в каб.соор \ ТП-40 (Куйб.) \ КЛ 6 кВ Ф-6-ТП-4-40 \ Уч-к магистрали 1 КЛ в земле,в каб.соор \ ТП-4 (Куйб.) \ КЛ 6 кВ Ф-6-ТП-4-7 \ Уч-к магистрали 1 КЛ в земле,в каб.соор \ ТП-7 (Куйб.) \ КЛ 6 кВ Ф-6-ТП-7-79 \ Уч-к магистрали 1 КЛ в земле,в каб.соор \ ТП-79 (Куйб.) \ КЛ 0,4 кВ ф.14 от ТП79(Куйб.) | 1_104865 ПАО "Кузбассэнергосбыт" | нет | н/д | н/д | 1.8e-05 | да
1260 | ООО "Е-Лайт-Телеком" 3 | с/а дог.5113 1 Мая 8 а | ПС 35 кВ Куйбышевская \ КЛ 6 кВ Ф-6-7-РП-23 \ Уч-к магистрали 1 КЛ в земле,в каб.соор \ КЛ 6 кВ Ф-6-9-ТП-40 \ Уч-к магистрали 1 КЛ в земле,в каб.соор \ ТП-40 (Куйб.) \ КЛ 6 кВ Ф-6-ТП-4-40 \ Уч-к магистрали 1 КЛ в земле,в каб.соор \ ТП-4 (Куйб.) \ КЛ 6 кВ Ф-6-ТП-4-7 \ Уч-к магистрали 1 КЛ в земле,в каб.соор \ ТП-7 (Куйб.) \ КЛ 6 кВ Ф-6-ТП-7-79 \ Уч-к магистрали 1 КЛ в земле,в каб.соор \ ТП-79 (Куйб.) \ 1 Секция шин-0,4 кВ | 1_104888 ПАО "Кузбассэнергосбыт" | нет | н/д | н/д | 2.5e-05 | да
1261 | ИП глава КФЗ Васильев А.А. 1 | РЩ-0,4 кВ гаража ул.375км (Шахтовая; ф.6-27-ТП-102; ЭК-102 ) | ПС 110 кВ Шахтовая \ КЛ 6 кВ Ф-6-27-ТП-102 \ Уч-к магистрали 1 КЛ в земле,в каб.соор \ ТП-102 (Куйб.) \ ВЛ 0,4 кВ ф.3 от ТП-102 | 1_103949 ПАО "Кузбассэнергосбыт" | нет | н/д | н/д | 0.005 | да
1262 | Четвергов А.Г. 1 | РУ-0,4 опора 2 Шахтовая 6-13-П ТП-103 | ПС 110 кВ Шахтовая \ Ф-6-13-П \ ТП-103 (Куйб.) \ ВЛ 0,4 кВ ф.4 от ТП-103 (Куйб.) | 1_102630 ПАО "Кузбассэнергосбыт" | нет | н/д | н/д | 0.015 | да
1263 | МК УДКХ и Б Админ. г.Новокузнецка1 | на опоре№1 ф.4 0,4 кВ ул.освещение 375 км ПС "Шахтовая" 6-13-П ТП-103 (Куйб.) | ПС 110 кВ Шахтовая \ Ф-6-13-П \ ТП-103 (Куйб.) \ ВЛ 0,4 кВ ф.4 от ТП-103 (Куйб.) | 1_100423 ПАО "Кузбассэнергосбыт" | н/д | н/д | н/д | 0.017 | н/д
1264 | МК УДКХ и Б Админ. г.Новокузнецка1 | оп.1 ул.освещ ТП-91 (Куйб) ПС Куйбышевская ф.6-20-НФС ТП-91 (Куйб) | ПС 110 кВ Шахтовая \ Ф-6-20-НФС \ ТП-91 (Куйб.) \ ВЛ 0,4 кВ ф.1 от ТП-91 (Куйб.) | 1_100423 ПАО "Кузбассэнергосбыт" | н/д | н/д | н/д | 0.012 | н/д
1265 | ИП Головачева С.Е. 1 | ПКУ 6 кВ КТПН-400кВА произв.цех ул.375км. №32,корп.2 (Шахтовая; ф.6-13-П) | ПС 110 кВ Шахтовая \ Ф-6-13-П \ КТП-400 кВА ООО "Арт-Профиль НК" \ СШ 1(ВН) | 1_104198 ПАО "Кузбассэнергосбыт" | нет | н/д | н/д | 0.264 | да
1266 | ООО "ДИС Групп" 1 | РУ-0,4 кВ ЭК-36 гаражн.боксы ул.375 км Шахтовая; 6-13-П; ЭК-36 | ПС 110 кВ Шахтовая \ Ф-6-13-П \ ТП-36 (Куйб.) \ ВЛ 0,4 кВ ф.2 от ТП-ЭК-36 | 1_106613 ПАО "Кузбассэнергосбыт" | нет | н/д | н/д | 0.1 | да
1267 | ООО "Щедрый стол" 1 | ввод 0,4кВ ЭК-36 -мясн.база, ул.375км,35 (Шахтовая; ф.6-13-П) | ПС 110 кВ Шахтовая \ Ф-6-13-П \ ТП-36 (Куйб.) \ ВЛ 0,4 кВ ф.1 от ТП-ЭК-36 | 1_106244 ПАО "Кузбассэнергосбыт" | нет | н/д | н/д | 0.15 | да
1268 | ООО "АСКО" 1 | РУ-0,4кВ ЭК-103-администр.-ул. 375км д 36 (Шахтовая; ф.6-13-П; ЭК-103) | ПС 110 кВ Шахтовая \ Ф-6-13-П \ ТП-103 (Куйб.) \ ВЛ 0,4 кВ ф.6 от ТП-ЭК-103 | 1_104801 ПАО "Кузбассэнергосбыт" | нет | н/д | н/д | 0.065 | да
1269 | ф.л. Ибрагимов Э.Т.о 1 | ПКУ на опоре 6 кВ РУ-0,4 КТП-100 кВА Ибрагимов кафе ул.375 км,36а ПС Шахтовая; ф.6-13-П; | ПС 110 кВ Шахтовая \ Ф-6-13-П \ КТП-100 кВА Ибрагимов \ СШ 1(ВН) | 1_101156 ПАО "Кузбассэнергосбыт" | нет | н/д | н/д | 0.085 | да
1270 | МБУ "ЗАЩИТА НАСЕЛЕНИЯ И ТЕРРИТОРИИ " 1 | РЩ-0,4 кВ буровой №3-4 ул.375км, 44 (Шахтовая; ф.6-27-ТП102; ЭК-102) | ПС 110 кВ Шахтовая \ КЛ 6 кВ Ф-6-27-ТП-102 \ Уч-к магистрали 1 КЛ в земле,в каб.соор \ ТП-102 (Куйб.) \ ВЛ 0,4 кВ ф.1 от ТП-102 | 1_100804 ПАО "Кузбассэнергосбыт" | нет | н/д | н/д | 0.0345 | да
1271 | МБУ "ЗАЩИТА НАСЕЛЕНИЯ И ТЕРРИТОРИИ " 1 | РЩ-0,4 кВ скважины 1-2 ул.Юрганская,1 (375 км 6 А) (Шахтовая; ф.6-20-НФС; ЭК-91) | ПС 110 кВ Шахтовая \ Ф-6-20-НФС \ ТП-91 (Куйб.) \ ВЛ 0,4 кВ ф.1 от ТП-ЭК-91 | 1_100804 ПАО "Кузбассэнергосбыт" | нет | н/д | н/д | 0.0685 | да
1272 | Бортникова Н.М. 1 | РУ-0,4 кВ ЭК-103-складск.помещ. ул.375км,65 (Шахтовая; ф.6-13-П; ЭК-103) | ПС 110 кВ Шахтовая \ Ф-6-13-П \ ТП-103 (Куйб.) \ ВЛ 0,4 кВ ф.2 от ТП-ЭК-103 | 1_102175 ПАО "Кузбассэнергосбыт" | нет | н/д | н/д | 0.02 | да
1273 | Бортникова Н.М. 1 | РУ-0,4 кВ ТП-103 СТО ул.375км, дом 67 (Шахтовая; ф.6-13-П; ЭК-103) | ПС 110 кВ Шахтовая \ Ф-6-13-П \ ТП-103 (Куйб.) \ ВЛ 0,4 кВ ф.3 от ТП-ЭК-103 | 1_102175 ПАО "Кузбассэнергосбыт" | нет | н/д | н/д | 0.05 | да
1274 | Сапрыгин Александр Сергеевич 1 | РУ-0,4 опоры гараж Шахтовая 6-13-П ТП-91 | ПС 110 кВ Шахтовая \ Ф-6-20-НФС \ ТП-91 (Куйб.) \ ВЛ 0,4 кВ ф.1 от ТП-91 (Куйб.) | 1_103425 ПАО "Кузбассэнергосбыт" | нет | н/д | н/д | 0.015 | да
1275 | ПГК Уголек-3 1 | РЩ-0,4 кВ гаражей по ул.375 км (Шахтовая; ф.6-20-НФС; ЭК-91) | ПС 110 кВ Шахтовая \ Ф-6-20-НФС \ ТП-91 (Куйб.) \ ВЛ 0,4 кВ ф.1 от ТП-ЭК-91 | 1_103246 ПАО "Кузбассэнергосбыт" | нет | н/д | н/д | 0.03 | да
1276 | ДНТ Голубая логуна 3 | с/а 100308 КТП-400кВА ПС Абагур-Атамановская ф.6-6-З | ПС 35 кВ Абагур-Атамановская \ Ф 6-6-З | 1_100255 ПАО "Кузбассэнергосбыт" | нет | н/д | н/д | 0.34 | да
1277 | ООО "Настенька" 3 | на опоре 0,4кВ м-на ул. Автодорожная,91 Абашевская 1/2 ф.6-24-А, ЭО-122 | ПС 35 кВ Абашевская 3/4 \ Ф-6-4-У \ ТП-11 (Ордж.) \ ВЛ 0,4 кВ ф.3 от ТП-11 (Ордж.) | 1_100258 ПАО "Кузбассэнергосбыт" | нет | н/д | н/д | 0.02 | да
1278 | ООО "Т2 Мобайл" 3 | на опоре 0,4 кВ БС 1651 Анадырская ПС Абашевская 1/2 6-25-А ТП-79 (Ордж.) | ПС 35 кВ Абашевская 1/2 \ Ф-6-25-А \ ТП-79 (Ордж.) \ ВЛ 0,4 кВ ф.1 от ТП-79 (Ордж.) | 1_101445_Т 2 Мобайл ПАО "Кузбассэнергосбыт" | н/д | н/д | н/д | 0.007 | н/д
1279 | ООО "ЭнергоРесурс" 3 | в РУ-0,4 кВ ЭО-3 ул.Антрацитная ПС Байдаевская №2 6-11-п. Байдаевка-2 ЭО-3 | ПС 35 кВ Байдаевская \ Ф-п.Байдаевка 2 \ ТП-3 (Ордж.) \ ВЛ 0,4 кВ ф.2 от ТП-3 (Ордж.) | 1_102212 ПАО "Кузбассэнергосбыт" | нет | н/д | н/д | 0.005 | да
1280 | МП "Кузнецкий сад" жилье 3 | ОДН Байдаевская 8/а | ПС 35 кВ Байдаевская \ Ф-п.Байдаевка 1 \ ТП-36 (Ордж.) \ ВЛ 0,4 кВ ф.1 от ТП-36 (Ордж.) | 1_102284 ПАО "Кузбассэнергосбыт" | нет | н/д | н/д | 0.0004 | да
1281 | ГК "Котельщик" 3 | ВРУ-0,4кВ гараж.кооператива ул.Балочная,26 Н-Байдаевская ф.6-14-З, ЭО-32 | ПС 110 кВ Ново-Байдаевская \ Ф-6-14-З \ ТП-32 (Ордж.) \ ВЛ 0,4 кВ ф.2 от ТП-32 (Ордж.) | 1_104231 ПАО "Кузбассэнергосбыт" | нет | н/д | н/д | 0.218 | да
1282 | Приходько Е.А. 1 | РУ-0,4 кВ оп. 17/1 магаз. ул.Балтийская,6А ( Куйбышевская; ф.6-Д- ); ЭК-13 | ПС 35 кВ Куйбышевская \ Ф-6-Д-1 \ ТП-12 (Куйб.) \ Ф-6-12-18 \ ТП-13 (Куйб.) \ ВЛ 0,4 кВ ф.1 от ТП-13 (Куйб.) | 1_107231 ПАО "Кузбассэнергосбыт" | нет | н/д | н/д | 0.015 | да
1283 | Деревянко А.В. 1 | РУ-0,4 оп. 13 нежилое пом. Куйбышевская 6-ЦДС ЭК-15 | ПС 35 кВ Куйбышевская \ Ф-6-ЦДС \ ТП-15 (Куйб.) \ ВЛ 0,4 кВ ф.1 от ТП-15 (Куйб.) | 1_101463 ПАО "Кузбассэнергосбыт" | нет | н/д | н/д | 0.015 | да
1284 | Александров В.Ю. | Батарейная,4 | ПС 35 кВ Куйбышевская \ Ф-6-ЦДС \ ТП-15 (Куйб.) \ ВЛ 0,4 кВ ф.2 от ТП-15 (Куйб.) | 1_106859 ПАО "Кузбассэнергосбыт" | н/д | н/д | н/д | 0.015 | н/д
1285 | Александров В.Ю. | Батарейная, 4 | ПС 35 кВ Куйбышевская \ Ф-6-ЦДС \ ТП-15 (Куйб.) \ ВЛ 0,4 кВ ф.2 от ТП-15 (Куйб.) | 1_106859 ПАО "Кузбассэнергосбыт" | н/д | н/д | н/д | 0.015 | н/д
1286 | Яцкова Е.И. 1 | ПКУ 6кВ на ВЛ 6 кВ ТП-630кВА-гар.коопер."Куйбышевец" ул.Батарейная,7 (Куйбышевская; ф.6-ЦДС) | ПС 35 кВ Куйбышевская \ Ф-6-ЦДС \ КТП-630 кВА Яцкова(гаражн.кооп) \ СШ 1(ВН) | 1_104241 ПАО "Кузбассэнергосбыт" | нет | н/д | н/д | 0.5355 | да
1287 | МП "ССК" 1 | ввод 0,4кВ ЭК-81-очистные-ввод2 п.Листвяги ( Бунгурская; РП-12; ЭК-81 ) | ПС 35 кВ Бунгурская \ Ф-6-7-БШ \ КЛ 6 кВ Ф-6-5-ТП-81 \ Уч-к магистрали 1 КЛ в земле,в каб.соор \ ТП-81 (Куйб.) \ ВЛ 0,4 кВ ф.2 от ТП-ЭК-81 | 1_103817 ПАО "Кузбассэнергосбыт" | Акт от 17.11.2016, ав.броня 3,398/2,685 кВт | н/д | н/д | 0.1375 | нет
1288 | МП "ССК" 1 | ввод 0,4кВ ЭК-81-очистные-ввод1 п.Листвяги ( Бунгурская; РП-12; ЭК-81 ) | ПС 35 кВ Бунгурская \ Ф-6-7-БШ \ КЛ 6 кВ Ф-6-5-ТП-81 \ Уч-к магистрали 1 КЛ в земле,в каб.соор \ ТП-81 (Куйб.) \ ВЛ 0,4 кВ ф.1 от ТП-ЭК-81 | 1_103817 ПАО "Кузбассэнергосбыт" | нет | н/д | н/д | 0.1375 | да
1289 | МК УДКХ и Б Админ. г.Новокузнецка1 | уличное освещение ЭО-33 ПС Абашевская 6-21- П Э0-33 | ПС 35 кВ Абашевская 1/2 \ Ф-6-21-П \ ТП-113 (Ордж.) \ КЛ 6 кВ Ф-ТП-113-14 \ Уч-к магистрали 1 КЛ в земле,в каб.соор \ ТП-14 (Ордж.) \ Ф-ТП-14-ТП-27 \ ТП-27 (Ордж.) \ КЛ 6 кВ Ф-ТП-27-31 \ Уч-к магистрали 1 КЛ в земле,в каб.соор \ ТП-31 (Ордж.) \ КЛ 6 кВ Ф-ТП-31-20 \ Уч-к магистрали 1 КЛ в земле,в каб.соор \ ТП-20 (Ордж.) \ КЛ 6 кВ Ф-ТП-20-33 \ Уч-к магистрали 1 КЛ в земле,в каб.соор \ ТП-33 (Ордж.) \ Секция шин-0,4 кВ | 1_100423 ПАО "Кузбассэнергосбыт" | нет | н/д | н/д | 0.01075 | да
1290 | СПК "Солнечный" 3 | с/а д. 101003 РУ 0,4 кВ ТП-180 кВА, ПС "Абашевская 1/2" ф 6-26-К ПС№15(ЮКУ) | ПС 35 кВ Абашевская 1/2 \ Ф-6-29-К \ Ф-6-6-ОС | 1_105123 ПАО "Кузбассэнергосбыт" | нет | н/д | н/д | 0.144 | да
1291 | ООО Астр 2 | ПС Северо-Байдаевская,ф.6-29-П ремонт строительн.оборудования | ПС 110 кВ Северо-Байдаевская \ Ф 6-29-Г-3 | 1_103903 ПАО "Кузбассэнергосбыт" | нет | н/д | н/д | 0.085 | да
1292 | ГКУ КО 'Дирекция автомобильных дорог Кузбасса' 3 | в РУ в ТП-69 (Ордж.) в пом.байд. мост,ПС"Байдаев.-2",ф.6-10-11,РП-10,ЭО-69 | ПС 35 кВ Абашевская 1/2 \ Ф-6-25-А \ Ф-6-10-11 \ Ф ЭО-57,ЭО-69 \ ТП-69 (Ордж.) \ ВЛ 0,4 кВ ф.1 от ТП-69 (Ордж.) | 5_502021 ПАО "Кузбассэнергосбыт" | нет | н/д | н/д | 0.002 | да
1293 | ООО "Т2 Мобайл" 3 | на опоре 0,4 кВ БС п.Подгорный | ПС 110 кВ Шахтовая \ Ф-6-31-П \ ТП-128 (Куйб.)_Ф-6-31-П СНТ Химик \ ВЛ 0,4 кВ ф.1 от ТП-128 (Куйб) | 1_101445_Т 2 Мобайл ПАО "Кузбассэнергосбыт" | н/д | н/д | н/д | 0.007 | н/д
1294 | Комитет ЖКХ г.Новокузнецка 3 | на опоре 0,4 кВ ул.освещение ул. Фесковская, 6-2-10, ТП-75 (Ордж) | ПС 35 кВ Абашевская 1/2 \ Ф-6-25-А \ Ф-6-10-11 \ ТП-75 (Ордж.) \ ВЛ 0,4 кВ ф.1 от ТП-75 (Ордж.) | 1_106639 ПАО "Кузбассэнергосбыт" | н/д | н/д | н/д | 0.015 | н/д
1295 | ООО Газпром газораспределение Томск 1 | опора №7/19/1 ВЛ-0,4 кВ ф.№2 от ТП- 3(ордж), ф. Байдаевка, 2, ПС Байдаевская | ПС 35 кВ Байдаевская \ Ф-п.Байдаевка 2 \ ТП-3 (Ордж.) \ ВЛ 0,4 кВ ф.2 от ТП-3 (Ордж.) | 1_103226 ПАО "Кузбассэнергосбыт" | н/д | н/д | н/д | 0.005 | н/д
1296 | МБУ "Дирекция ЖКХ" 1 | Котельная Куйб района ввод 1 ПС Куйбышевская 6-7-РП23 ТП-148 (Куйб.) | ПС 35 кВ Куйбышевская \ КЛ 6 кВ Ф-6-7-РП-23 \ Уч-к магистрали 1 КЛ в земле,в каб.соор \ КЛ 6 кВ Ф-6-9-ТП-40 \ Уч-к магистрали 1 КЛ в земле,в каб.соор \ ТП-40 (Куйб.) \ КЛ 6 кВ Ф-6-ТП-4-40 \ Уч-к магистрали 1 КЛ в земле,в каб.соор \ ТП-4 (Куйб.) \ Ф-6-ТП4-5 \ ТП-148 (Куйб.) \ Система шин № 1 | 1_107301 ООО "Энергосбыт" | н/д | н/д | н/д | 0.2255 | н/д
1297 | МБУ "Дирекция ЖКХ" 1 | Котельная Куйб. района ввод 2 ПС Куйбышевкая 6-7-РП-23 ТП-148 (Куйб.) | ПС 35 кВ Куйбышевская \ КЛ 6 кВ Ф-6-7-РП-23 \ Уч-к магистрали 1 КЛ в земле,в каб.соор \ КЛ 6 кВ Ф-6-9-ТП-40 \ Уч-к магистрали 1 КЛ в земле,в каб.соор \ ТП-40 (Куйб.) \ КЛ 6 кВ Ф-6-ТП-4-40 \ Уч-к магистрали 1 КЛ в земле,в каб.соор \ ТП-4 (Куйб.) \ Ф-6-ТП4-5 \ ТП-148 (Куйб.) \ Система шин № 1 | 1_107301 ООО "Энергосбыт" | н/д | н/д | н/д | 0.2255 | н/д
1298 | ООО Газпром газораспределение Томск 1 | на опоре 0,4 кВ №3 ф1 Газопровод высокого давления 1 кат. до ГГРП №19 ПС Куйбышевская 6-ЦДС ТП-143 (Куйб.) | ПС 35 кВ Куйбышевская \ Ф-6-ЦДС \ ТП-143 (Куйб.)_Ф-6-ЦДС \ ВЛ 0,4 кВ ф.1 от ТП-143 (Куйб.) Ф-6-ЦДС | 1_103226 ПАО "Кузбассэнергосбыт" | н/д | н/д | н/д | 0.005 | н/д
1299 | Реализация от ЗС ТЭЦ | ЗСТЭЦ(сил.сборка0,4кВ узла пересыпки10/12 "СИБТРАНСКОМПЛЕКТАЦИЯ"ЗСТЭЦ тр-рыСНот яч66 IV | Западно-Сибирская ТЭЦ (Ведомственная) \ Ф З-С ТЭЦ от яч. 66 IV | 0_1111 ООО "Металлэнергофинанс" | нет | н/д | н/д | 0.0005 | да
1300 | Реализация от ЗС ТЭЦ | ЗС-ТЭЦ(силовая сборка0,4 кВ 7ТПяч.102VсекцГРУ-10кВ)"ОАО Вымпелкоммуникации" | Западно-Сибирская ТЭЦ (Ведомственная) \ Ф З-С ТЭЦ от яч.102 | 0_1111 ООО "Металлэнергофинанс" | нет | н/д | н/д | 0.00973 | да
1301 | Реализация от ЗС ТЭЦ | ЗС ТЭЦ(АБК яч 102 0,4 кВ ) ОАО "Кузнецкпогрузтранс" | Западно-Сибирская ТЭЦ (Ведомственная) \ Ф З-С ТЭЦ ( АБК яч. 102, 04 кВ) | 0_1111 ООО "Металлэнергофинанс" | нет | н/д | н/д | 0.0438 | да
1302 | Реализация от ЗС ТЭЦ | ЗСТЭЦ(АБКяч 102 0,4 кв)ОАО "Кузнецкпогрузтранс" | Западно-Сибирская ТЭЦ (Ведомственная) \ Ф З-С ТЭЦ ( АБК яч. 102, 04 кВ) (Потреб) | 0_1111 ООО "Металлэнергофинанс" | нет | н/д | н/д | 0.0304 | да
1303 | Реализация от ЗС ТЭЦ | ЗС ТЭЦ(щитовая0,4 кВ) ОАО "Кузнекпогрузтранс" | Западно-Сибирская ТЭЦ (Ведомственная) \ Ф З-С ТЭЦ (щитовая, 0.4 кВ ) | 0_1111 ООО "Металлэнергофинанс" | нет | н/д | н/д | 0.0268 | да
1304 | Реализация от ЗС ТЭЦ | ЗСТЭЦ(вагоноопрокидыватель0,4 кВ)ОАО "Кузнецкпогрузтранс" | Западно-Сибирская ТЭЦ (Ведомственная) \ Ф З-С ТЭЦ ( вагоноопрокидывпатель) | 0_1111 ООО "Металлэнергофинанс" | нет | н/д | н/д | 0.0176 | да
1305 | Реализация от ЗС ТЭЦ | ОАО"Межрегионсбыт РП70 яч 112 | Западно-Сибирская ТЭЦ (Ведомственная) \ Ф Минус ОАО энергосбыт РП-70 яч.212 | 0_1111 ООО "Металлэнергофинанс" | нет | н/д | н/д | 0.2045 | да
1306 | Реализация от ЗС ТЭЦ | ОАО"Межрегионсбыт"РП70яч.212 | Западно-Сибирская ТЭЦ (Ведомственная) \ Ф Минус ОАО энергосбыт РП-70 яч.212 | 0_1111 ООО "Металлэнергофинанс" | нет | н/д | н/д | 0.0337 | да
1307 | Реализация от ЗС ТЭЦ | "Запсибпиво"РП70 яч.111 | Западно-Сибирская ТЭЦ (Ведомственная) \ Ф Минус Запсибпиво РП-70 яч.111 | 0_1111 ООО "Металлэнергофинанс" | нет | н/д | н/д | 0.1375 | да
1308 | Реализация от ЗС ТЭЦ | "Запсибпиво"РП70 яч 211 | Западно-Сибирская ТЭЦ (Ведомственная) \ Ф Минус Запсибпиво РП-70 яч.211 | 0_1111 ООО "Металлэнергофинанс" | нет | н/д | н/д | 0.3307 | да
1309 | Реализация от ЗС ТЭЦ | ООО "Сибтранскомплектация" | Западно-Сибирская ТЭЦ (Ведомственная) \ Ф Минус Сибтранском | 0_1111 ООО "Металлэнергофинанс" | нет | н/д | н/д | 0.0086 | да
1310 | Реализация от ЗС ТЭЦ | ООО "СМЦ"(ДРК) | Западно-Сибирская ТЭЦ (Ведомственная) \ Ф Минус Запсибремонт (ДРК) | 0_1111 ООО "Металлэнергофинанс" | нет | н/д | н/д | 0.0206 | да
1311 | Реализация от ЗС ТЭЦ | ООО"СМЦ"(ДРК) | Западно-Сибирская ТЭЦ (Ведомственная) \ Ф Минус "Запсибремонт" (ДРК) | 0_1111 ООО "Металлэнергофинанс" | нет | н/д | н/д | 0.075 | да
1312 | Реализация от ЗС ТЭЦ | "Запсибэнергоремонт"уч.21,22 | Западно-Сибирская ТЭЦ (Ведомственная) \ Ф Минус Запсибэнергоремонт уч.21,22 | 0_1111 ООО "Металлэнергофинанс" | нет | н/д | н/д | 0.0403 | да
1313 | Реализация от ЗС ТЭЦ | ООО "Русэнергосбыт"модуль ПТО | Западно-Сибирская ТЭЦ (Ведомственная) \ Ф-Минус ООО "Русэнергосбыт" модуль ПТО | 0_1111 ООО "Металлэнергофинанс" | нет | н/д | н/д | 0.0044 | да
1314 | Реализация от ЗС ТЭЦ | ООО "Западно-Сибирский Карьер" | Западно-Сибирская ТЭЦ (Ведомственная) \ Ф-Минус ООО Центр термических технологий | 0_1111 ООО "Металлэнергофинанс" | нет | н/д | н/д | 0.0777 | да
1315 | Реализация от ЗС ТЭЦ | ЗС ТЭЦ (енисейтелеком) | Западно-Сибирская ТЭЦ (Ведомственная) \ Ф Минус ЗАО Скай Линк | 0_1111 ООО "Металлэнергофинанс" | нет | н/д | н/д | 0.001 | да
1316 | Реализация от ЗС ТЭЦ | ООО "Газпромнефть-Корп. прод. | Западно-Сибирская ТЭЦ (Ведомственная) \ Ф Минус ООО "НК-Ремстрой" стройгоро(Пот) | 0_1111 ООО "Металлэнергофинанс" | нет | н/д | н/д | 0.001 | да
1317 | Галыгин Игорь Владимирович 3 | ш. Абашевское, 25 ПС Абашевская 6-5-ОС | ПС 35 кВ Абашевская 1/2 \ Ф-6-29-К \ Ф-6-5-ОС \ ТП-150(Ордж)_СНТ Шахтостроитель ТП-1 \ ВЛ 0,4 кВ ф.1 от ТП-1_СНТ Шахтостроитель | 1_106722 ПАО "Кузбассэнергосбыт" | н/д | н/д | н/д | 0 | н/д
1318 | ООО "МТС ЭНЕРГО" 1 | КТП-25 кВА-б/ст. 42-078 п.Листвяги ( Бунгурская; ПС №12; ф.6кВ "п.Листвяги")-*** | ПС 35 кВ Бунгурская \ Ф-6-7-БШ \ Ф-6-Поселок-Листвяги-1 \ ТП-25 кВа Мобильн телесис \ СШ 1(ВН) | 2_200383 ПАО "Кузбассэнергосбыт" | нет | н/д | н/д | 0.01 | да
1319 | Комитет ЖКХ г.Новокузнецка 3 | на опоре№3- 0,4 кВ. ул.освещение-7 свет , ПС Абашевская 6-10-11 ТП-34 ф.1 | ПС 35 кВ Абашевская 1/2 \ Ф-6-25-А \ ТП-34 (Ордж.) \ ВЛ 0,4 кВ ф.1 от ТП-34 (Ордж.) | 1_106639 ПАО "Кузбассэнергосбыт" | н/д | н/д | н/д | 0.015 | н/д
1320 | СНТ Приозерное 3 | ПКУ 6 кВ в сторону КТП-630кВА(аб) СНТ"Приозерное" сады 5-ая ферма Байдаевская №2 ф.6-П.Байдаевка-1 КТП-630 | ПС 35 кВ Байдаевская \ Ф-п.Байдаевка 1 \ КТП-630 кВА СНТ"Приозерное" \ СШ 1(ВН) | 1_104215 ПАО "Кузбассэнергосбыт" | нет | н/д | н/д | 0.5355 | да
1321 | СПК "Славянка" 3 | с/а 105151ТП-250 кВА,ПС"Абашевская 1/2"ф.6-26-К,ПС-№15(ЮКУ) | ПС 35 кВ Абашевская 1/2 \ Ф-6-29-К \ Ф-6-6-ОС | 1_105122 ПАО "Кузбассэнергосбыт" | нет | н/д | н/д | 0.2125 | да
1322 | ООО "Завод по ремонту ГШО"2 | ООО "Завод по ремонту ГШО" с/а д.0_0670413 ш.Антоновская, Северо-Байдаевская, 6-46-Г1 | ПС 110 кВ Северо-Байдаевская \ Ф 6-46-Г1 | 1_103863_ООО "Завод по ремонту ГШО" ООО «Промэнергосбыт» | нет | н/д | н/д | 0.5 | да
1323 | Карьков А.М. 2 | с/а д.0_0670413 РУ-0,4 кВ КТП-630 кВА для Загор.промп Промплощадка (Северо-Байд. ф.6-46-Г1) | ПС 110 кВ Северо-Байдаевская \ Ф 6-46-Г1 | 1_105158 ПАО "Кузбассэнергосбыт" | н/д | н/д | н/д | 0.5 | н/д
1324 | ООО "ЭнергоРесурс" 3 | прием от(резерв) РСК" 9-й Гидроузел ПС"Байдаевская" МТП 00 кВА | ПС 35 кВ Байдаевская \ Ф-п.Байдаевка 2 \ ТП-9-й Гидроузел(ЗАО"Водоканал") | 1_102212 ПАО "Кузбассэнергосбыт" | нет | н/д | н/д | 0.0325 | да
1325 | ООО УК ЖКХ жилье 3 | ОДПУ МКД Братьев Гаденовых, 10 ввод 2 | ПС 35 кВ Байдаевская \ Ф-6-17-17 \ КЛ 6 кВ Ф-6-1-ТП-37 \ Уч-к магистрали 1 КЛ в земле,в каб.соор \ ТП-37 (Ордж.) \ КЛ 0,4 кВ ф.8 от ТП-37 (Ордж.) | 1_102298 ПАО "Кузбассэнергосбыт" | нет | н/д | н/д | 0.06 | да
1326 | ООО УК ЖКХ жилье 3 | ОДПУ МКД Братьев Гаденовых, 10 ввод 1 | ПС 35 кВ Байдаевская \ Ф-6-17-17 \ КЛ 6 кВ Ф-6-1-ТП-37 \ Уч-к магистрали 1 КЛ в земле,в каб.соор \ ТП-37 (Ордж.) \ КЛ 0,4 кВ ф.7 от ТП-37 (Ордж.) | 1_102298 ПАО "Кузбассэнергосбыт" | нет | н/д | н/д | 0.06 | да
1327 | ООО "ТТК-Связь" 3 | БГаденовых,10 | ПС 35 кВ Байдаевская \ Ф-6-17-17 \ КЛ 6 кВ Ф-6-1-ТП-37 \ Уч-к магистрали 1 КЛ в земле,в каб.соор \ ТП-37 (Ордж.) \ КЛ 0,4 кВ ф.7 от ТП-37 (Ордж.) | 1_104116 ПАО "Кузбассэнергосбыт" | нет | н/д | н/д | 1.8e-05 | да
1328 | ООО "Лайка" 3 | каб.тел. Б.Гаденовых,10 | ПС 35 кВ Байдаевская \ Ф-6-17-17 \ КЛ 6 кВ Ф-6-1-ТП-37 \ Уч-к магистрали 1 КЛ в земле,в каб.соор \ ТП-37 (Ордж.) \ КЛ 0,4 кВ ф.7 от ТП-37 (Ордж.) | 1_102778 ПАО "Кузбассэнергосбыт" | нет | н/д | н/д | 0.014 | да
1329 | ООО "Сибирские Сети" 3 | интернет ул.Б.Гаденовых,10 | ПС 35 кВ Байдаевская \ Ф-6-17-17 \ КЛ 6 кВ Ф-6-1-ТП-37 \ Уч-к магистрали 1 КЛ в земле,в каб.соор \ ТП-37 (Ордж.) \ КЛ 0,4 кВ ф.1 от ТП-37 (Ордж.) | 1_104865 ПАО "Кузбассэнергосбыт" | нет | н/д | н/д | 1.8e-05 | да
1330 | ПАО "Ростелеком" 3 | ВРУ-0,4кВ Братьев Гаденовых-10 ЭО-37 | ПС 35 кВ Байдаевская \ Ф-6-17-17 \ КЛ 6 кВ Ф-6-1-ТП-37 \ Уч-к магистрали 1 КЛ в земле,в каб.соор \ ТП-37 (Ордж.) \ КЛ 0,4 кВ ф.7 от ТП-37 (Ордж.) | 1_710754 ПАО "Кузбассэнергосбыт" | нет | н/д | н/д | 2.2e-05 | да
1331 | ООО "Е-Лайт-Телеком" 3 | Б.Гаденовых 10 | ПС 35 кВ Байдаевская \ Ф-6-17-17 \ КЛ 6 кВ Ф-6-1-ТП-37 \ Уч-к магистрали 1 КЛ в земле,в каб.соор \ ТП-37 (Ордж.) \ КЛ 0,4 кВ ф.8 от ТП-37 (Ордж.) | 1_104888 ПАО "Кузбассэнергосбыт" | н/д | н/д | н/д | 2.5e-05 | н/д
1332 | ООО "КомЛайн" 3 | с/а интернет ул. Б. Гаденовых, 10 от ПС Байдаев, ф.6-17-17, ТП-34, ф.7 | ПС 35 кВ Байдаевская \ Ф-6-17-17 \ КЛ 6 кВ Ф-6-1-ТП-37 \ Уч-к магистрали 1 КЛ в земле,в каб.соор \ ТП-37 (Ордж.) \ КЛ 0,4 кВ ф.7 от ТП-37 (Ордж.) | 1_102088 ПАО "Кузбассэнергосбыт" | н/д | н/д | н/д | 6.3e-05 | н/д
1333 | ООО "ТТК-Связь" 3 | с/а 1366 Б.Гаденовых,10а | ПС 35 кВ Байдаевская \ Ф-6-17-17 \ КЛ 6 кВ Ф-6-1-ТП-37 \ Уч-к магистрали 1 КЛ в земле,в каб.соор \ ТП-37 (Ордж.) \ КЛ 0,4 кВ ф.7 от ТП-37 (Ордж.) | 1_104116 ПАО "Кузбассэнергосбыт" | нет | н/д | н/д | 1.8e-05 | да
1334 | ЖСК "Шахтостроитель" 3 | ОДПУ лестницы Б.Гаденовых 10а Байдаевская №2 ф.6-17-17 РП-17, ЭО-37 | ПС 35 кВ Байдаевская \ Ф-6-17-17 \ КЛ 6 кВ Ф-6-1-ТП-37 \ Уч-к магистрали 1 КЛ в земле,в каб.соор \ ТП-37 (Ордж.) \ КЛ 0,4 кВ ф.7 от ТП-37 (Ордж.) | 1_106055 ПАО "Кузбассэнергосбыт" | нет | н/д | н/д | 0.048 | да
1335 | ЖСК "Шахтостроитель" 3 | ОДПУ ВРУ-0,4кВ квартиры Б.Гаденовых 10а (мин.дог.9748) Байдаевская №2 ф.6-17-17 РП-17,ЭО-37 | ПС 35 кВ Байдаевская \ Ф-6-17-17 \ КЛ 6 кВ Ф-6-1-ТП-37 \ Уч-к магистрали 1 КЛ в земле,в каб.соор \ ТП-37 (Ордж.) \ КЛ 0,4 кВ ф.7 от ТП-37 (Ордж.) | 1_106055 ПАО "Кузбассэнергосбыт" | нет | н/д | н/д | 0.048 | да
1336 | ООО "УК Гестия" жилье 3 | ОДПУ МКД Братьев Гаденовых, 11 | ПС 35 кВ Байдаевская \ Ф-6-17-17 \ КЛ 6 кВ Ф-6-9-ТП-95 \ Уч-к магистрали 1 КЛ в земле,в каб.соор \ ТП-95 (Ордж.) \ Ф-6-ТП95-ТП7 \ ТП-7 (Ордж.) \ КЛ 0,4 кВ ф.3 от ТП-7 (Ордж.) | 1_102496 ПАО "Кузбассэнергосбыт" | нет | н/д | н/д | 0.081 | да
1337 | ООО "ТТК-Связь" 3 | Б.Гаденовых 11 | ПС 35 кВ Байдаевская \ Ф-6-17-17 \ КЛ 6 кВ Ф-6-9-ТП-95 \ Уч-к магистрали 1 КЛ в земле,в каб.соор \ ТП-95 (Ордж.) \ Ф-6-ТП95-ТП7 \ ТП-7 (Ордж.) \ КЛ 0,4 кВ ф.2 от ТП-7 (Ордж.) | 1_104116 ПАО "Кузбассэнергосбыт" | нет | н/д | н/д | 1.8e-05 | да
1338 | ООО "Лайка" 3 | каб.тел. Б.Гаденовых,11 | ПС 35 кВ Байдаевская \ Ф-6-8-17 \ ТП-45 (Ордж.) \ ВЛ 0,4 кВ ф.2 от ТП-45 (Ордж.) | 1_102778 ПАО "Кузбассэнергосбыт" | нет | н/д | н/д | 0.014 | да
1339 | ООО "Сибирские Сети" 3 | интернет ул.Б.Гаденовых,11 | ПС 35 кВ Байдаевская \ Ф-6-17-17 \ КЛ 6 кВ Ф-6-9-ТП-95 \ Уч-к магистрали 1 КЛ в земле,в каб.соор \ ТП-95 (Ордж.) \ Ф-6-ТП95-ТП7 \ ТП-7 (Ордж.) \ КЛ 0,4 кВ ф.2 от ТП-7 (Ордж.) | 1_104865 ПАО "Кузбассэнергосбыт" | нет | н/д | н/д | 1.8e-05 | да
1340 | ПАО "Ростелеком" 3 | ВРУ-0,4кВ Братьев Гаденовых-11 ЭО-95 | ПС 35 кВ Байдаевская \ Ф-6-17-17 \ КЛ 6 кВ Ф-6-9-ТП-95 \ Уч-к магистрали 1 КЛ в земле,в каб.соор \ ТП-95 (Ордж.) \ Ф-6-ТП95-ТП7 \ ТП-7 (Ордж.) \ КЛ 0,4 кВ ф.2 от ТП-7 (Ордж.) | 1_710754 ПАО "Кузбассэнергосбыт" | нет | н/д | н/д | 2.2e-05 | да
1341 | ООО "Е-Лайт-Телеком" 3 | с/а рщ-0,4 кВ от МКД ж.д. ул. Б. Гаденовых, 11, ТП-37, ф.6-17-17, ПС Байдаевская-2 | ПС 35 кВ Байдаевская \ Ф-6-17-17 \ КЛ 6 кВ Ф-6-9-ТП-95 \ Уч-к магистрали 1 КЛ в земле,в каб.соор \ ТП-95 (Ордж.) \ Ф-6-ТП95-ТП7 \ ТП-7 (Ордж.) \ КЛ 0,4 кВ ф.2 от ТП-7 (Ордж.) | 1_104888 ПАО "Кузбассэнергосбыт" | н/д | н/д | н/д | 2.5e-05 | н/д
1342 | ООО "КомЛайн" 3 | Бр.Гаденовых, 11 | ПС 35 кВ Байдаевская \ Ф-6-17-17 \ КЛ 6 кВ Ф-6-9-ТП-95 \ Уч-к магистрали 1 КЛ в земле,в каб.соор \ ТП-95 (Ордж.) \ Ф-6-ТП95-ТП7 \ ТП-7 (Ордж.) \ КЛ 0,4 кВ ф.3 от ТП-7 (Ордж.) | 1_102088 ПАО "Кузбассэнергосбыт" | н/д | н/д | н/д | 5.1e-05 | н/д
1343 | ООО УК ЖКХ жилье 3 | ОДПУ Братьев Гаденовых, 12 ввод 1 | ПС 35 кВ Байдаевская \ Ф-6-17-17 \ КЛ 6 кВ Ф-6-1-ТП-37 \ Уч-к магистрали 1 КЛ в земле,в каб.соор \ ТП-37 (Ордж.) \ КЛ 0,4 кВ ф.7 от ТП-37 (Ордж.) | 1_102298 ПАО "Кузбассэнергосбыт" | нет | н/д | н/д | 0.059 | да
1344 | ООО УК ЖКХ жилье 3 | ОДПУ МКД Братьев Гаденовых, 12 ввод 2 | ПС 35 кВ Байдаевская \ Ф-6-17-17 \ КЛ 6 кВ Ф-6-1-ТП-37 \ Уч-к магистрали 1 КЛ в земле,в каб.соор \ ТП-37 (Ордж.) \ КЛ 0,4 кВ ф.7 от ТП-37 (Ордж.) | 1_102298 ПАО "Кузбассэнергосбыт" | нет | н/д | н/д | 0.059 | да
1345 | ООО "ТТК-Связь" 3 | Б.Гаденовых 12 | ПС 35 кВ Байдаевская \ Ф-6-17-17 \ КЛ 6 кВ Ф-6-1-ТП-37 \ Уч-к магистрали 1 КЛ в земле,в каб.соор \ ТП-37 (Ордж.) \ КЛ 0,4 кВ ф.7 от ТП-37 (Ордж.) | 1_104116 ПАО "Кузбассэнергосбыт" | нет | н/д | н/д | 1.8e-05 | да
1346 | ООО "Лайка" 3 | каб.тел.Б.Гаденовых,12 | ПС 35 кВ Байдаевская \ Ф-6-17-17 \ КЛ 6 кВ Ф-6-1-ТП-37 \ Уч-к магистрали 1 КЛ в земле,в каб.соор \ ТП-37 (Ордж.) \ КЛ 0,4 кВ ф.7 от ТП-37 (Ордж.) | 1_102778 ПАО "Кузбассэнергосбыт" | нет | н/д | н/д | 0.014 | да
1347 | ООО "Сибирские Сети" 3 | интернет ул.Б.Гаденовых,12 | ПС 35 кВ Байдаевская \ Ф-6-17-17 \ КЛ 6 кВ Ф-6-1-ТП-37 \ Уч-к магистрали 1 КЛ в земле,в каб.соор \ ТП-37 (Ордж.) \ КЛ 0,4 кВ ф.3 от ТП-37 (Ордж.) | 1_104865 ПАО "Кузбассэнергосбыт" | нет | н/д | н/д | 1.8e-05 | да
1348 | ООО Пикет 3 | ВРУ-0,4кВ магазин Б Гаденовых 12 Байдаевская №2 ф.6-17-17 РП-17, ЭО-37 | ПС 35 кВ Байдаевская \ Ф-6-17-17 \ КЛ 6 кВ Ф-6-1-ТП-37 \ Уч-к магистрали 1 КЛ в земле,в каб.соор \ ТП-37 (Ордж.) \ КЛ 0,4 кВ ф.7 от ТП-37 (Ордж.) | 1_103928 ПАО "Кузбассэнергосбыт" | нет | н/д | н/д | 0.005 | да
1349 | ПАО "Ростелеком" 3 | ВРУ-0,4кВ Братьев Гаденовых-12 ЭО-37 | ПС 35 кВ Байдаевская \ Ф-6-17-17 \ КЛ 6 кВ Ф-6-1-ТП-37 \ Уч-к магистрали 1 КЛ в земле,в каб.соор \ ТП-37 (Ордж.) \ КЛ 0,4 кВ ф.7 от ТП-37 (Ордж.) | 1_710754 ПАО "Кузбассэнергосбыт" | нет | н/д | н/д | 2.2e-05 | да
1350 | ООО "Е-Лайт-Телеком" 3 | Б.Гаденовых 12 | ПС 35 кВ Байдаевская \ Ф-6-17-17 \ КЛ 6 кВ Ф-6-1-ТП-37 \ Уч-к магистрали 1 КЛ в земле,в каб.соор \ ТП-37 (Ордж.) \ КЛ 0,4 кВ ф.7 от ТП-37 (Ордж.) | 1_104888 ПАО "Кузбассэнергосбыт" | н/д | н/д | н/д | 2.5e-05 | н/д
1351 | ООО "КомЛайн" 3 | с/а интернет ул. Б. Гаденовых, 12 | ПС 35 кВ Байдаевская \ Ф-6-17-17 \ КЛ 6 кВ Ф-6-1-ТП-37 \ Уч-к магистрали 1 КЛ в земле,в каб.соор \ ТП-37 (Ордж.) \ КЛ 0,4 кВ ф.7 от ТП-37 (Ордж.) | 1_102088 ПАО "Кузбассэнергосбыт" | н/д | н/д | н/д | 2.4e-05 | н/д
1352 | ООО УК ЖКХ жилье 3 | ОДПУ Братьев Гаденовых, 8 ввод 2 | ПС 35 кВ Байдаевская \ Ф-6-17-17 \ КЛ 6 кВ Ф-6-1-ТП-37 \ Уч-к магистрали 1 КЛ в земле,в каб.соор \ ТП-37 (Ордж.) \ КЛ 0,4 кВ ф.7 от ТП-37 (Ордж.) | 1_102298 ПАО "Кузбассэнергосбыт" | нет | н/д | н/д | 0.053 | да
1353 | ООО УК ЖКХ жилье 3 | ОДПУ МКД Братьев Гаденовых, 8 ввод 1 | ПС 35 кВ Байдаевская \ Ф-6-17-17 \ КЛ 6 кВ Ф-6-1-ТП-37 \ Уч-к магистрали 1 КЛ в земле,в каб.соор \ ТП-37 (Ордж.) \ КЛ 0,4 кВ ф.7 от ТП-37 (Ордж.) | 1_102298 ПАО "Кузбассэнергосбыт" | нет | н/д | н/д | 0.053 | да
1354 | ООО "ТТК-Связь" 3 | Б.Гаденовых,8 | ПС 35 кВ Байдаевская \ Ф-6-17-17 \ КЛ 6 кВ Ф-6-1-ТП-37 \ Уч-к магистрали 1 КЛ в земле,в каб.соор \ ТП-37 (Ордж.) \ КЛ 0,4 кВ ф.7 от ТП-37 (Ордж.) | 1_104116 ПАО "Кузбассэнергосбыт" | нет | н/д | н/д | 1.8e-05 | да
1355 | ГАУ УМФЦ по Кемеровской области 3 | ВРУ-0,4кВ ортопед отд. ул.Б.Гаденовых 8 Байдаевская №2 ф.6-17-17 РП-17 , ЭО-37 | ПС 35 кВ Байдаевская \ Ф-6-17-17 \ КЛ 6 кВ Ф-6-1-ТП-37 \ Уч-к магистрали 1 КЛ в земле,в каб.соор \ ТП-37 (Ордж.) \ КЛ 0,4 кВ ф.7 от ТП-37 (Ордж.) | 2_200413 ПАО "Кузбассэнергосбыт" | нет | н/д | н/д | 0.06419 | да
1356 | ООО "Лайка" 3 | каб. тел. Б.Гаденовых,8 | ПС 35 кВ Байдаевская \ Ф-6-17-17 \ КЛ 6 кВ Ф-6-1-ТП-37 \ Уч-к магистрали 1 КЛ в земле,в каб.соор \ ТП-37 (Ордж.) \ КЛ 0,4 кВ ф.7 от ТП-37 (Ордж.) | 1_102778 ПАО "Кузбассэнергосбыт" | нет | н/д | н/д | 0.014 | да
1357 | Управление МВД России по г.Новокузнецка 3 | Б.Гаденовых,8 | ПС 35 кВ Байдаевская \ Ф-6-17-17 \ КЛ 6 кВ Ф-6-1-ТП-37 \ Уч-к магистрали 1 КЛ в земле,в каб.соор \ ТП-37 (Ордж.) \ КЛ 0,4 кВ ф.7 от ТП-37 (Ордж.) | 1_100868 ПАО "Кузбассэнергосбыт" | нет | н/д | н/д | 3.2e-05 | да
1358 | ООО "Сибирские Сети" 3 | интернет ул.Б.Гаденовых,8 | ПС 35 кВ Байдаевская \ Ф-6-17-17 \ КЛ 6 кВ Ф-6-1-ТП-37 \ Уч-к магистрали 1 КЛ в земле,в каб.соор \ ТП-37 (Ордж.) \ КЛ 0,4 кВ ф.1 от ТП-37 (Ордж.) | 1_104865 ПАО "Кузбассэнергосбыт" | нет | н/д | н/д | 1.8e-05 | да
1359 | ПАО "Ростелеком" 3 | ВРУ-0,4кВ Братьев Гаденовых-8 ЭО-37 | ПС 35 кВ Байдаевская \ Ф-6-17-17 \ КЛ 6 кВ Ф-6-1-ТП-37 \ Уч-к магистрали 1 КЛ в земле,в каб.соор \ ТП-37 (Ордж.) \ КЛ 0,4 кВ ф.7 от ТП-37 (Ордж.) | 1_710754 ПАО "Кузбассэнергосбыт" | нет | н/д | н/д | 2.2e-05 | да
1360 | ООО "КомЛайн" 3 | с/а интернет ул. Б. Гаденовых, 8 | ПС 35 кВ Байдаевская \ Ф-6-17-17 \ КЛ 6 кВ Ф-6-1-ТП-37 \ Уч-к магистрали 1 КЛ в земле,в каб.соор \ ТП-37 (Ордж.) \ КЛ 0,4 кВ ф.7 от ТП-37 (Ордж.) | 1_102088 ПАО "Кузбассэнергосбыт" | н/д | н/д | н/д | 5.4e-05 | н/д
1361 | ООО "Е-Лайт-Телеком" 3 | Братьев Гаденовых 8 | ПС 35 кВ Байдаевская \ Ф-6-17-17 \ КЛ 6 кВ Ф-6-1-ТП-37 \ Уч-к магистрали 1 КЛ в земле,в каб.соор \ ТП-37 (Ордж.) \ КЛ 0,4 кВ ф.7 от ТП-37 (Ордж.) | 1_104888 ПАО "Кузбассэнергосбыт" | н/д | н/д | н/д | 2.5e-05 | н/д
1362 | МБОУ ДОД ДМШ N40 3 | ВРУ-0,4кВ школы ул. Б.Гаденовых 8а Байдаевская №2 ф.6-17-17 РП-17, ЭО-37 | ПС 35 кВ Байдаевская \ Ф-6-17-17 \ КЛ 6 кВ Ф-6-1-ТП-37 \ Уч-к магистрали 1 КЛ в земле,в каб.соор \ ТП-37 (Ордж.) \ КЛ 0,4 кВ ф.ф.идер ДМШ 40 от ТП-ЭО-37 | 1_100416 ПАО "Кузбассэнергосбыт" | нет | н/д | н/д | 0.007 | да
1363 | ООО УК ЖКХ жилье 3 | ОДПУ Братьев Гаденовых, 9 ввод 1 | ПС 35 кВ Байдаевская \ Ф-6-17-17 \ КЛ 6 кВ Ф-6-9-ТП-95 \ Уч-к магистрали 1 КЛ в земле,в каб.соор \ ТП-95 (Ордж.) \ Ф-6-ТП95-ТП7 \ ТП-7 (Ордж.) \ КЛ 0,4 кВ ф.2 от ТП-7 (Ордж.) | 1_102298 ПАО "Кузбассэнергосбыт" | нет | н/д | н/д | 0.072 | да
1364 | ООО УК ЖКХ жилье 3 | ОДПУ МКД Братьев Гаденовых, 9 ввод 2 | ПС 35 кВ Байдаевская \ Ф-6-17-17 \ КЛ 6 кВ Ф-6-9-ТП-95 \ Уч-к магистрали 1 КЛ в земле,в каб.соор \ ТП-95 (Ордж.) \ Ф-6-ТП95-ТП7 \ ТП-7 (Ордж.) \ КЛ 0,4 кВ ф.2 от ТП-7 (Ордж.) | 1_102298 ПАО "Кузбассэнергосбыт" | нет | н/д | н/д | 0.072 | да
1365 | ООО "ТТК-Связь" 3 | Б.Гаденовых,9 | ПС 35 кВ Байдаевская \ Ф-6-17-17 \ КЛ 6 кВ Ф-6-9-ТП-95 \ Уч-к магистрали 1 КЛ в земле,в каб.соор \ ТП-95 (Ордж.) \ Ф-6-ТП95-ТП7 \ ТП-7 (Ордж.) \ КЛ 0,4 кВ ф.2 от ТП-7 (Ордж.) | 1_104116 ПАО "Кузбассэнергосбыт" | нет | н/д | н/д | 1.8e-05 | да
1366 | ООО "Лайка" 3 | каб.тел. Б.Гаденовых,9 | ПС 35 кВ Байдаевская \ Ф-6-17-17 \ КЛ 6 кВ Ф-6-9-ТП-95 \ Уч-к магистрали 1 КЛ в земле,в каб.соор \ ТП-95 (Ордж.) \ Ф-6-ТП95-ТП7 \ ТП-7 (Ордж.) \ КЛ 0,4 кВ ф.2 от ТП-7 (Ордж.) | 1_102778 ПАО "Кузбассэнергосбыт" | нет | н/д | н/д | 0.007 | да
1367 | Атаян Э.А. 3 | ВРУ-0,4 кВ ЭО-95 Кафе-магазин, ул Б.Гаденовых,9 Байдаевская №2 ф.6-17-17, ЭО-95 | ПС 35 кВ Байдаевская \ Ф-6-17-17 \ КЛ 6 кВ Ф-6-9-ТП-95 \ Уч-к магистрали 1 КЛ в земле,в каб.соор \ ТП-95 (Ордж.) \ 1 Секция шин-0,4 кВ | 1_104274 ПАО "Кузбассэнергосбыт" | нет | н/д | н/д | 0.0158 | да
1368 | ПАО "Ростелеком" 3 | ВРУ-0,4кВ Братьев Гаденовых-9 ЭО-95 | ПС 35 кВ Байдаевская \ Ф-6-17-17 \ КЛ 6 кВ Ф-6-9-ТП-95 \ Уч-к магистрали 1 КЛ в земле,в каб.соор \ ТП-95 (Ордж.) \ Ф-6-ТП95-ТП7 \ ТП-7 (Ордж.) \ КЛ 0,4 кВ ф.2 от ТП-7 (Ордж.) | 1_710754 ПАО "Кузбассэнергосбыт" | нет | н/д | н/д | 2.2e-05 | да
1369 | ООО "КомЛайн" 3 | с/а интернет ул. Б. Гаденовых, 9 | ПС 35 кВ Байдаевская \ Ф-6-17-17 \ КЛ 6 кВ Ф-6-9-ТП-95 \ Уч-к магистрали 1 КЛ в земле,в каб.соор \ ТП-95 (Ордж.) \ 1 Секция шин-0,4 кВ | 1_102088 ПАО "Кузбассэнергосбыт" | н/д | н/д | н/д | 4.2e-05 | н/д
1370 | ГПК "АБАШЕВЕЦ" 3 | в РУ-0,4кВ ЭО-101,ГПО ул.Варяжская Абашевскя 1/2 ф.6-27-А, ЭО-101 | ПС 35 кВ Абашевская 1/2 \ Ф-6-27-А н.п.Абашево-1 \ ТП-101 (Ордж.) \ Секция шин-0,4 кВ | 1_102817 ПАО "Кузбассэнергосбыт" | нет | н/д | н/д | 0.0135 | да
1371 | ООО УК ЖКХ жилье 3 | ОДПУ МКД Ватутина 10 | ПС 35 кВ Абашевская 1/2 \ Ф-6-21-П \ ТП-113 (Ордж.) \ КЛ 6 кВ Ф-ТП-113-14 \ Уч-к магистрали 1 КЛ в земле,в каб.соор \ ТП-14 (Ордж.) \ Ф-ТП-14-ТП-27 \ ТП-27 (Ордж.) \ КЛ 6 кВ Ф-ТП-27-31 \ Уч-к магистрали 1 КЛ в земле,в каб.соор \ ТП-31 (Ордж.) \ КЛ 0,4 кВ ф.3 от ТП-31 (Ордж.) | 1_102298 ПАО "Кузбассэнергосбыт" | нет | н/д | н/д | 0.102 | да
1372 | ООО "ТТК-Связь" 3 | Ватутина,10 | ПС 35 кВ Абашевская 1/2 \ Ф-6-21-П \ ТП-113 (Ордж.) \ КЛ 6 кВ Ф-ТП-113-14 \ Уч-к магистрали 1 КЛ в земле,в каб.соор \ ТП-14 (Ордж.) \ Ф-ТП-14-ТП-27 \ ТП-27 (Ордж.) \ КЛ 6 кВ Ф-ТП-27-31 \ Уч-к магистрали 1 КЛ в земле,в каб.соор \ ТП-31 (Ордж.) \ КЛ 0,4 кВ ф.1 от ТП-31 (Ордж.) | 1_104116 ПАО "Кузбассэнергосбыт" | нет | н/д | н/д | 1.8e-05 | да
1373 | ООО "Лайка" 3 | каб.тел. Ватутина,10 | ПС 35 кВ Абашевская 1/2 \ Ф-6-21-П \ ТП-113 (Ордж.) \ КЛ 6 кВ Ф-ТП-113-14 \ Уч-к магистрали 1 КЛ в земле,в каб.соор \ ТП-14 (Ордж.) \ Ф-ТП-14-ТП-27 \ ТП-27 (Ордж.) \ КЛ 6 кВ Ф-ТП-27-31 \ Уч-к магистрали 1 КЛ в земле,в каб.соор \ ТП-31 (Ордж.) \ КЛ 0,4 кВ ф.1 от ТП-31 (Ордж.) | 1_102778 ПАО "Кузбассэнергосбыт" | нет | н/д | н/д | 0.014 | да
1374 | ООО "КомЛайн" 3 | Ватутина,10 | ПС 35 кВ Абашевская 1/2 \ Ф-6-21-П \ ТП-113 (Ордж.) \ КЛ 6 кВ Ф-ТП-113-14 \ Уч-к магистрали 1 КЛ в земле,в каб.соор \ ТП-14 (Ордж.) \ Ф-ТП-14-ТП-27 \ ТП-27 (Ордж.) \ КЛ 6 кВ Ф-ТП-27-31 \ Уч-к магистрали 1 КЛ в земле,в каб.соор \ ТП-31 (Ордж.) \ КЛ 0,4 кВ ф.1 от ТП-31 (Ордж.) | 1_101639 ПАО "Кузбассэнергосбыт" | нет | н/д | н/д | 0.102 | да
1375 | ф.л. Колыхалова Л.С. 3 | РУ-0,4 ж/д Ватутина 10 нежилое помещение Абашевская 1/2 6-21-П ЭО-31 | ПС 35 кВ Абашевская 1/2 \ Ф-6-21-П \ ТП-113 (Ордж.) \ КЛ 6 кВ Ф-ТП-113-14 \ Уч-к магистрали 1 КЛ в земле,в каб.соор \ ТП-14 (Ордж.) \ Ф-ТП-14-ТП-27 \ ТП-27 (Ордж.) \ КЛ 6 кВ Ф-ТП-27-31 \ Уч-к магистрали 1 КЛ в земле,в каб.соор \ ТП-31 (Ордж.) \ КЛ 0,4 кВ ф.3 от ТП-31 (Ордж.) | 1_103696 ПАО "Кузбассэнергосбыт" | нет | н/д | н/д | 0.028 | да
1376 | ООО "Е-Лайт-Телеком" 3 | Ватутина, 10 | ПС 35 кВ Абашевская 1/2 \ Ф-6-21-П \ ТП-113 (Ордж.) \ КЛ 6 кВ Ф-ТП-113-14 \ Уч-к магистрали 1 КЛ в земле,в каб.соор \ ТП-14 (Ордж.) \ Ф-ТП-14-ТП-27 \ ТП-27 (Ордж.) \ КЛ 6 кВ Ф-ТП-27-31 \ Уч-к магистрали 1 КЛ в земле,в каб.соор \ ТП-31 (Ордж.) \ КЛ 0,4 кВ ф.3 от ТП-31 (Ордж.) | 1_104888 ПАО "Кузбассэнергосбыт" | н/д | н/д | н/д | 2.5e-05 | н/д
1377 | ООО УК ЖКХ жилье 3 | ОДПУ МКД Ватутина 11 | ПС 35 кВ Абашевская 1/2 \ Ф-6-21-П \ ТП-113 (Ордж.) \ КЛ 6 кВ Ф-ТП-113-14 \ Уч-к магистрали 1 КЛ в земле,в каб.соор \ ТП-14 (Ордж.) \ Ф-ТП-14-ТП-27 \ ТП-27 (Ордж.) \ КЛ 6 кВ Ф-ТП-27-31 \ Уч-к магистрали 1 КЛ в земле,в каб.соор \ ТП-31 (Ордж.) \ КЛ 6 кВ Ф-ТП-31-20 \ Уч-к магистрали 1 КЛ в земле,в каб.соор \ ТП-20 (Ордж.) \ ВЛ 0,4 кВ ф.2 от ТП-20 (Ордж) | 1_102298 ПАО "Кузбассэнергосбыт" | нет | н/д | н/д | 0.096 | да
1378 | ООО "ТТК-Связь" 3 | Ватутина,11 | ПС 35 кВ Абашевская 1/2 \ Ф-6-21-П \ ТП-113 (Ордж.) \ КЛ 6 кВ Ф-ТП-113-14 \ Уч-к магистрали 1 КЛ в земле,в каб.соор \ ТП-14 (Ордж.) \ Ф-ТП-14-ТП-27 \ ТП-27 (Ордж.) \ КЛ 6 кВ Ф-ТП-27-31 \ Уч-к магистрали 1 КЛ в земле,в каб.соор \ ТП-31 (Ордж.) \ КЛ 6 кВ Ф-ТП-31-20 \ Уч-к магистрали 1 КЛ в земле,в каб.соор \ ТП-20 (Ордж.) \ ВЛ 0,4 кВ ф.2 от ТП-20 (Ордж) | 1_104116 ПАО "Кузбассэнергосбыт" | нет | н/д | н/д | 1.8e-05 | да
1379 | ООО "Лайка" 3 | каб.тел. Ватутина,11 | ПС 35 кВ Абашевская 1/2 \ Ф-6-21-П \ ТП-113 (Ордж.) \ КЛ 6 кВ Ф-ТП-113-14 \ Уч-к магистрали 1 КЛ в земле,в каб.соор \ ТП-14 (Ордж.) \ Ф-ТП-14-ТП-27 \ ТП-27 (Ордж.) \ КЛ 6 кВ Ф-ТП-27-31 \ Уч-к магистрали 1 КЛ в земле,в каб.соор \ ТП-31 (Ордж.) \ КЛ 6 кВ Ф-ТП-31-20 \ Уч-к магистрали 1 КЛ в земле,в каб.соор \ ТП-20 (Ордж.) \ ВЛ 0,4 кВ ф.2 от ТП-20 (Ордж) | 1_102778 ПАО "Кузбассэнергосбыт" | нет | н/д | н/д | 0.007 | да
1380 | ООО "Е-Лайт-Телеком" 3 | Ватутина, 11 | ПС 35 кВ Абашевская 1/2 \ Ф-6-21-П \ ТП-113 (Ордж.) \ КЛ 6 кВ Ф-ТП-113-14 \ Уч-к магистрали 1 КЛ в земле,в каб.соор \ ТП-14 (Ордж.) \ Ф-ТП-14-ТП-27 \ ТП-27 (Ордж.) \ КЛ 6 кВ Ф-ТП-27-31 \ Уч-к магистрали 1 КЛ в земле,в каб.соор \ ТП-31 (Ордж.) \ КЛ 0,4 кВ ф.2 от ТП-31 (Ордж.) | 1_104888 ПАО "Кузбассэнергосбыт" | н/д | н/д | н/д | 2.5e-05 | н/д
1381 | ООО "ТТК-Связь" 3 | Ватутина,12 | ПС 35 кВ Абашевская 1/2 \ Ф-6-21-П \ ТП-113 (Ордж.) \ КЛ 6 кВ Ф-ТП-113-14 \ Уч-к магистрали 1 КЛ в земле,в каб.соор \ ТП-14 (Ордж.) \ Ф-ТП-14-ТП-27 \ ТП-27 (Ордж.) \ КЛ 6 кВ Ф-ТП-27-31 \ Уч-к магистрали 1 КЛ в земле,в каб.соор \ ТП-31 (Ордж.) \ ВЛ 0,4 кВ ф.10 от ТП-31 (Ордж.) | 1_104116 ПАО "Кузбассэнергосбыт" | нет | н/д | н/д | 1.8e-05 | да
1382 | ООО "Лайка" 3 | каб.тел. Ватутина,12 | ПС 35 кВ Абашевская 1/2 \ Ф-6-21-П \ ТП-113 (Ордж.) \ КЛ 6 кВ Ф-ТП-113-14 \ Уч-к магистрали 1 КЛ в земле,в каб.соор \ ТП-14 (Ордж.) \ Ф-ТП-14-ТП-27 \ ТП-27 (Ордж.) \ КЛ 6 кВ Ф-ТП-27-31 \ Уч-к магистрали 1 КЛ в земле,в каб.соор \ ТП-31 (Ордж.) \ КЛ 0,4 кВ ф.1 от ТП-31 (Ордж.) | 1_102778 ПАО "Кузбассэнергосбыт" | нет | н/д | н/д | 0.007 | да
1383 | ООО "УК Гестия" жилье 3 | ОДПУ ул.Ватутина,12 | ПС 35 кВ Абашевская 1/2 \ Ф-6-21-П \ ТП-113 (Ордж.) \ КЛ 6 кВ Ф-ТП-113-14 \ Уч-к магистрали 1 КЛ в земле,в каб.соор \ ТП-14 (Ордж.) \ Ф-ТП-14-ТП-27 \ ТП-27 (Ордж.) \ КЛ 6 кВ Ф-ТП-27-31 \ Уч-к магистрали 1 КЛ в земле,в каб.соор \ ТП-31 (Ордж.) \ ВЛ 0,4 кВ ф.10 от ТП-31 (Ордж.) | 1_102496 ПАО "Кузбассэнергосбыт" | нет | н/д | н/д | 0.104 | да
1384 | ООО "Е-Лайт-Телеком" 3 | с/а рщ-0,4 кВ от МКД ж.д. ул. Ватутина, 12, ТП-33, ф.6-Поселок-1, ПС Абашевская 1/2 | ПС 35 кВ Абашевская 1/2 \ Ф-6-21-П \ ТП-113 (Ордж.) \ КЛ 6 кВ Ф-ТП-113-14 \ Уч-к магистрали 1 КЛ в земле,в каб.соор \ ТП-14 (Ордж.) \ Ф-ТП-14-ТП-27 \ ТП-27 (Ордж.) \ КЛ 6 кВ Ф-ТП-27-31 \ Уч-к магистрали 1 КЛ в земле,в каб.соор \ ТП-31 (Ордж.) \ КЛ 0,4 кВ ф.1 от ТП-31 (Ордж.) | 1_104888 ПАО "Кузбассэнергосбыт" | н/д | н/д | н/д | 2.5e-05 | н/д
1385 | ООО "УК Гестия" жилье 3 | ОДПУ МКД Ватутина 14 | ПС 35 кВ Абашевская 1/2 \ Ф-6-21-П \ ТП-113 (Ордж.) \ КЛ 6 кВ Ф-ТП-113-14 \ Уч-к магистрали 1 КЛ в земле,в каб.соор \ ТП-14 (Ордж.) \ Ф-ТП-14-ТП-27 \ ТП-27 (Ордж.) \ КЛ 6 кВ Ф-ТП-27-31 \ Уч-к магистрали 1 КЛ в земле,в каб.соор \ ТП-31 (Ордж.) \ КЛ 0,4 кВ ф.1 от ТП-31 (Ордж.) | 1_102496 ПАО "Кузбассэнергосбыт" | нет | н/д | н/д | 0.0936 | да
1386 | ООО "ТТК-Связь" 3 | Ватутина,14 | ПС 35 кВ Абашевская 1/2 \ Ф-6-21-П \ ТП-113 (Ордж.) \ КЛ 6 кВ Ф-ТП-113-14 \ Уч-к магистрали 1 КЛ в земле,в каб.соор \ ТП-14 (Ордж.) \ Ф-ТП-14-ТП-27 \ ТП-27 (Ордж.) \ КЛ 6 кВ Ф-ТП-27-31 \ Уч-к магистрали 1 КЛ в земле,в каб.соор \ ТП-31 (Ордж.) \ ВЛ 0,4 кВ ф.10 от ТП-31 (Ордж.) | 1_104116 ПАО "Кузбассэнергосбыт" | нет | н/д | н/д | 1.8e-05 | да
1387 | ИП Нестеров В.В.3 | Потери расчет ВРУ-0,4кВ м-на ул.Ватутина 14 Абашевская 1/2 ф.6-21-П, ЭО-31 | ПС 35 кВ Абашевская 1/2 \ Ф-6-21-П \ ТП-113 (Ордж.) \ КЛ 6 кВ Ф-ТП-113-14 \ Уч-к магистрали 1 КЛ в земле,в каб.соор \ ТП-14 (Ордж.) \ Ф-ТП-14-ТП-27 \ ТП-27 (Ордж.) \ КЛ 6 кВ Ф-ТП-27-31 \ Уч-к магистрали 1 КЛ в земле,в каб.соор \ ТП-31 (Ордж.) \ КЛ 0,4 кВ ф.7 от ТП-31 (Ордж.) | 1_104113 ПАО "Кузбассэнергосбыт" | н/д | н/д | н/д | 0.006 | н/д
1388 | ООО "Лайка" 3 | каб.тел. Ватутина,14 | ПС 35 кВ Абашевская 1/2 \ Ф-6-21-П \ ТП-113 (Ордж.) \ КЛ 6 кВ Ф-ТП-113-14 \ Уч-к магистрали 1 КЛ в земле,в каб.соор \ ТП-14 (Ордж.) \ Ф-ТП-14-ТП-27 \ ТП-27 (Ордж.) \ КЛ 6 кВ Ф-ТП-27-31 \ Уч-к магистрали 1 КЛ в земле,в каб.соор \ ТП-31 (Ордж.) \ ВЛ 0,4 кВ ф.10 от ТП-31 (Ордж.) | 1_102778 ПАО "Кузбассэнергосбыт" | нет | н/д | н/д | 0.007 | да
1389 | ООО "Е-Лайт-Телеком" 3 | с/а рщ-0,4 кВ от МКД ж.д. ул. Ватутина,14, ТП-31, ф.6-21-П, ПСАбашевская 1/2 | ПС 35 кВ Абашевская 1/2 \ Ф-6-21-П \ ТП-113 (Ордж.) \ КЛ 6 кВ Ф-ТП-113-14 \ Уч-к магистрали 1 КЛ в земле,в каб.соор \ ТП-14 (Ордж.) \ Ф-ТП-14-ТП-27 \ ТП-27 (Ордж.) \ КЛ 6 кВ Ф-ТП-27-31 \ Уч-к магистрали 1 КЛ в земле,в каб.соор \ ТП-31 (Ордж.) \ КЛ 0,4 кВ ф.7 от ТП-31 (Ордж.) | 1_104888 ПАО "Кузбассэнергосбыт" | н/д | н/д | н/д | 2.5e-05 | н/д
1390 | ОАО "КзШС" 3 | ВРУ-0,4кВ здания "КШС" ул. Ватутина 2 Абашевская 1/2 ф.6-21-П , ЭО-33 | ПС 35 кВ Абашевская 1/2 \ Ф-6-21-П \ ТП-113 (Ордж.) \ КЛ 6 кВ Ф-ТП-113-14 \ Уч-к магистрали 1 КЛ в земле,в каб.соор \ ТП-14 (Ордж.) \ Ф-ТП-14-ТП-27 \ ТП-27 (Ордж.) \ КЛ 6 кВ Ф-ТП-27-31 \ Уч-к магистрали 1 КЛ в земле,в каб.соор \ ТП-31 (Ордж.) \ КЛ 6 кВ Ф-ТП-31-20 \ Уч-к магистрали 1 КЛ в земле,в каб.соор \ ТП-20 (Ордж.) \ КЛ 6 кВ Ф-ТП-20-33 \ Уч-к магистрали 1 КЛ в земле,в каб.соор \ ТП-33 (Ордж.) \ КЛ 0,4 кВ ф.1 от ТП-33 (Ордж.) | 1_103930 ПАО "Кузбассэнергосбыт" | нет | н/д | н/д | 0.027 | да
1391 | ГК ГУ Упр. Пенс фонда РФ в Цент 3 | ВРУ-0,4кВ офиса ул.Ватутина,2 Абашевская 1/2 ф.6-27-А, ЭО-33 | ПС 35 кВ Абашевская 1/2 \ Ф-6-21-П \ ТП-113 (Ордж.) \ КЛ 6 кВ Ф-ТП-113-14 \ Уч-к магистрали 1 КЛ в земле,в каб.соор \ ТП-14 (Ордж.) \ Ф-ТП-14-ТП-27 \ ТП-27 (Ордж.) \ КЛ 6 кВ Ф-ТП-27-31 \ Уч-к магистрали 1 КЛ в земле,в каб.соор \ ТП-31 (Ордж.) \ КЛ 6 кВ Ф-ТП-31-20 \ Уч-к магистрали 1 КЛ в земле,в каб.соор \ ТП-20 (Ордж.) \ КЛ 6 кВ Ф-ТП-20-33 \ Уч-к магистрали 1 КЛ в земле,в каб.соор \ ТП-33 (Ордж.) \ КЛ 0,4 кВ ф.2 от ТП-33 (Ордж.) | 1_102609 ПАО "Кузбассэнергосбыт" | нет | н/д | н/д | 0.06998 | да
1392 | Романов С.Н. 3 | ВРУ-0,4 кВ офис ул.Ватутина,2 Абашевская 1/2 ф.6-27-А, ЭО-33 | ПС 35 кВ Абашевская 1/2 \ Ф-6-21-П \ ТП-113 (Ордж.) \ КЛ 6 кВ Ф-ТП-113-14 \ Уч-к магистрали 1 КЛ в земле,в каб.соор \ ТП-14 (Ордж.) \ Ф-ТП-14-ТП-27 \ ТП-27 (Ордж.) \ КЛ 6 кВ Ф-ТП-27-31 \ Уч-к магистрали 1 КЛ в земле,в каб.соор \ ТП-31 (Ордж.) \ КЛ 6 кВ Ф-ТП-31-20 \ Уч-к магистрали 1 КЛ в земле,в каб.соор \ ТП-20 (Ордж.) \ КЛ 6 кВ Ф-ТП-20-33 \ Уч-к магистрали 1 КЛ в земле,в каб.соор \ ТП-33 (Ордж.) \ КЛ 0,4 кВ ф.3 от ТП-33 (Ордж.) | 1_102868 ПАО "Кузбассэнергосбыт" | н/д | н/д | н/д | 0.003 | н/д
1393 | ООО "Т-2 Мобайл" 3 | РЩ-0,4 кВ здания ул.Ватутина 2 Абашевская 1/2; 6-пос.1 ; ЭО-33 | ПС 35 кВ Абашевская 1/2 \ Ф-6-21-П \ ТП-113 (Ордж.) \ КЛ 6 кВ Ф-ТП-113-14 \ Уч-к магистрали 1 КЛ в земле,в каб.соор \ ТП-14 (Ордж.) \ Ф-ТП-14-ТП-27 \ ТП-27 (Ордж.) \ КЛ 6 кВ Ф-ТП-27-31 \ Уч-к магистрали 1 КЛ в земле,в каб.соор \ ТП-31 (Ордж.) \ КЛ 6 кВ Ф-ТП-31-20 \ Уч-к магистрали 1 КЛ в земле,в каб.соор \ ТП-20 (Ордж.) \ КЛ 6 кВ Ф-ТП-20-33 \ Уч-к магистрали 1 КЛ в земле,в каб.соор \ ТП-33 (Ордж.) \ КЛ 0,4 кВ ф.1 от ТП-33 (Ордж.) | 1_101966 ООО Т2 Мобайл ПАО "Кузбассэнергосбыт" | нет | н/д | н/д | 0.005 | да
1394 | ПАО МегаФон 2 | РЩ-0,4 ,б/ст,ул.Ватутина 2,ПС"Абашевская-1/2"ф.6-27-А,ПС№5(ЮКУ),ф.6-п.Абашево-1,ЭО-33 | ПС 35 кВ Абашевская 1/2 \ Ф-6-21-П \ ТП-113 (Ордж.) \ КЛ 6 кВ Ф-ТП-113-14 \ Уч-к магистрали 1 КЛ в земле,в каб.соор \ ТП-14 (Ордж.) \ Ф-ТП-14-ТП-27 \ ТП-27 (Ордж.) \ КЛ 6 кВ Ф-ТП-27-31 \ Уч-к магистрали 1 КЛ в земле,в каб.соор \ ТП-31 (Ордж.) \ КЛ 6 кВ Ф-ТП-31-20 \ Уч-к магистрали 1 КЛ в земле,в каб.соор \ ТП-20 (Ордж.) \ КЛ 6 кВ Ф-ТП-20-33 \ Уч-к магистрали 1 КЛ в земле,в каб.соор \ ТП-33 (Ордж.) \ КЛ 0,4 кВ ф.1 от ТП-33 (Ордж.) | 1_103863_Мегафон ООО «Промэнергосбыт» | нет | н/д | н/д | 0.02 | да
1395 | Захарова Т.А. 3 | с/а от ПАО "Мегафон" ул.Ватутина д.2 (нежилое помещение) | ПС 35 кВ Абашевская 1/2 \ Ф-6-21-П \ ТП-113 (Ордж.) \ КЛ 6 кВ Ф-ТП-113-14 \ Уч-к магистрали 1 КЛ в земле,в каб.соор \ ТП-14 (Ордж.) \ Ф-ТП-14-ТП-27 \ ТП-27 (Ордж.) \ КЛ 6 кВ Ф-ТП-27-31 \ Уч-к магистрали 1 КЛ в земле,в каб.соор \ ТП-31 (Ордж.) \ КЛ 6 кВ Ф-ТП-31-20 \ Уч-к магистрали 1 КЛ в земле,в каб.соор \ ТП-20 (Ордж.) \ КЛ 6 кВ Ф-ТП-20-33 \ Уч-к магистрали 1 КЛ в земле,в каб.соор \ ТП-33 (Ордж.) \ КЛ 0,4 кВ ф.2 от ТП-33 (Ордж.) | 1_104969 ПАО "Кузбассэнергосбыт" | нет | н/д | н/д | 0.01 | да
1396 | ООО"МСК Энерго" 2 | с/а дог.ПАО Мегафон узел связи ул.Ватутина 2 | ПС 35 кВ Абашевская 1/2 \ Ф-6-21-П \ ТП-113 (Ордж.) \ КЛ 6 кВ Ф-ТП-113-14 \ Уч-к магистрали 1 КЛ в земле,в каб.соор \ ТП-14 (Ордж.) \ Ф-ТП-14-ТП-27 \ ТП-27 (Ордж.) \ КЛ 6 кВ Ф-ТП-27-31 \ Уч-к магистрали 1 КЛ в земле,в каб.соор \ ТП-31 (Ордж.) \ КЛ 6 кВ Ф-ТП-31-20 \ Уч-к магистрали 1 КЛ в земле,в каб.соор \ ТП-20 (Ордж.) \ КЛ 6 кВ Ф-ТП-20-33 \ Уч-к магистрали 1 КЛ в земле,в каб.соор \ ТП-33 (Ордж.) \ КЛ 0,4 кВ ф.3 от ТП-33 (Ордж.) | 2_200422 ПАО "Кузбассэнергосбыт" | нет | н/д | н/д | 0.01 | да
1397 | ООО "Промэнергосбыт" 2 | в РУ 0,4 кВ КШС БС Ватутина,2 ПС Абашевская 1/2 6-21-П ТП-33 (Ордж.) | ПС 35 кВ Абашевская 1/2 \ Ф-6-21-П \ ТП-113 (Ордж.) \ КЛ 6 кВ Ф-ТП-113-14 \ Уч-к магистрали 1 КЛ в земле,в каб.соор \ ТП-14 (Ордж.) \ Ф-ТП-14-ТП-27 \ ТП-27 (Ордж.) \ КЛ 6 кВ Ф-ТП-27-31 \ Уч-к магистрали 1 КЛ в земле,в каб.соор \ ТП-31 (Ордж.) \ КЛ 6 кВ Ф-ТП-31-20 \ Уч-к магистрали 1 КЛ в земле,в каб.соор \ ТП-20 (Ордж.) \ КЛ 6 кВ Ф-ТП-20-33 \ Уч-к магистрали 1 КЛ в земле,в каб.соор \ ТП-33 (Ордж.) \ КЛ 0,4 кВ ф.1 от ТП-33 (Ордж.) | 2_200497 ПАО "Кузбассэнергосбыт" | н/д | н/д | н/д | 0.01 | н/д
1398 | ООО "УК"Гарант-Сервис" жилье 3 | ОДПУ МКД Ватутина, 4 РУ-0,4 ЭО-20 Ново-Байдаевская 6-21-П | ПС 35 кВ Абашевская 1/2 \ Ф-6-21-П \ ТП-113 (Ордж.) \ КЛ 6 кВ Ф-ТП-113-14 \ Уч-к магистрали 1 КЛ в земле,в каб.соор \ ТП-14 (Ордж.) \ Ф-ТП-14-ТП-27 \ ТП-27 (Ордж.) \ КЛ 6 кВ Ф-ТП-27-31 \ Уч-к магистрали 1 КЛ в земле,в каб.соор \ ТП-31 (Ордж.) \ КЛ 6 кВ Ф-ТП-31-20 \ Уч-к магистрали 1 КЛ в земле,в каб.соор \ ТП-20 (Ордж.) \ ВЛ 0,4 кВ ф.5 от ТП-20 (Ордж.) | 1_105079 ПАО "Кузбассэнергосбыт" | нет | н/д | н/д | 0.1022 | да
1399 | ООО "Е-Лайт-Телеком" 3 | с/а интернет от ОДПУ ул. Ватутина, 4 | ПС 35 кВ Абашевская 1/2 \ Ф-6-21-П \ ТП-113 (Ордж.) \ КЛ 6 кВ Ф-ТП-113-14 \ Уч-к магистрали 1 КЛ в земле,в каб.соор \ ТП-14 (Ордж.) \ Ф-ТП-14-ТП-27 \ ТП-27 (Ордж.) \ КЛ 6 кВ Ф-ТП-27-31 \ Уч-к магистрали 1 КЛ в земле,в каб.соор \ ТП-31 (Ордж.) \ КЛ 6 кВ Ф-ТП-31-20 \ Уч-к магистрали 1 КЛ в земле,в каб.соор \ ТП-20 (Ордж.) \ ВЛ 0,4 кВ ф.5 от ТП-20 (Ордж.) | 1_104888 ПАО "Кузбассэнергосбыт" | н/д | н/д | н/д | 2.4e-05 | н/д
1400 | ООО "ТТК-Связь" 3 | с/а дог.9818 Ватутина,8 | ПС 35 кВ Абашевская 1/2 \ Ф-6-21-П \ ТП-113 (Ордж.) \ КЛ 6 кВ Ф-ТП-113-14 \ Уч-к магистрали 1 КЛ в земле,в каб.соор \ ТП-14 (Ордж.) \ Ф-ТП-14-ТП-27 \ ТП-27 (Ордж.) \ КЛ 6 кВ Ф-ТП-27-31 \ Уч-к магистрали 1 КЛ в земле,в каб.соор \ ТП-31 (Ордж.) \ КЛ 0,4 кВ ф.6 от ТП-31 (Ордж.) | 1_104116 ПАО "Кузбассэнергосбыт" | нет | н/д | н/д | 1.8e-05 | да
1401 | ООО "Лайка" 3 | с/а 9818 каб.тел. Ватутина,8 | ПС 35 кВ Абашевская 1/2 \ Ф-6-21-П \ ТП-113 (Ордж.) \ КЛ 6 кВ Ф-ТП-113-14 \ Уч-к магистрали 1 КЛ в земле,в каб.соор \ ТП-14 (Ордж.) \ Ф-ТП-14-ТП-27 \ ТП-27 (Ордж.) \ КЛ 6 кВ Ф-ТП-27-31 \ Уч-к магистрали 1 КЛ в земле,в каб.соор \ ТП-31 (Ордж.) \ КЛ 0,4 кВ ф.6 от ТП-31 (Ордж.) | 1_102778 ПАО "Кузбассэнергосбыт" | нет | н/д | н/д | 0.007 | да
1402 | ООО "УК Гестия" жилье 3 | ОДПУ МКД Ватутина, 8 ПС №5 ш.Абашевская ПС Абашевская №2 6-ПОСЕЛОК ЭО-31 | ПС 35 кВ Абашевская 1/2 \ Ф-6-21-П \ ТП-113 (Ордж.) \ КЛ 6 кВ Ф-ТП-113-14 \ Уч-к магистрали 1 КЛ в земле,в каб.соор \ ТП-14 (Ордж.) \ Ф-ТП-14-ТП-27 \ ТП-27 (Ордж.) \ КЛ 6 кВ Ф-ТП-27-31 \ Уч-к магистрали 1 КЛ в земле,в каб.соор \ ТП-31 (Ордж.) \ КЛ 0,4 кВ ф.6 от ТП-31 (Ордж.) | 1_102496 ПАО "Кузбассэнергосбыт" | нет | н/д | н/д | 0.104 | да
1403 | ООО "Е-Лайт-Телеком" 3 | с/а рщ-0,4кВ от ОДПУ МКД ул.Ватутина, 8, ТП-31, ф.6-21-П, ПС Абашевская 1/2 | ПС 35 кВ Абашевская 1/2 \ Ф-6-21-П \ ТП-113 (Ордж.) \ КЛ 6 кВ Ф-ТП-113-14 \ Уч-к магистрали 1 КЛ в земле,в каб.соор \ ТП-14 (Ордж.) \ Ф-ТП-14-ТП-27 \ ТП-27 (Ордж.) \ КЛ 6 кВ Ф-ТП-27-31 \ Уч-к магистрали 1 КЛ в земле,в каб.соор \ ТП-31 (Ордж.) \ КЛ 0,4 кВ ф.6 от ТП-31 (Ордж.) | 1_104888 ПАО "Кузбассэнергосбыт" | н/д | н/д | н/д | 2.5e-05 | н/д
1404 | Ефанов Игорь Геннадьевич 1 | ПКУ 6 кВ в сторону КТП-180 кВА -7котеджей ул.Великорусская (Шахтовая; ф.6-8-С) | ПС 110 кВ Шахтовая \ Ф-6-8-С \ КТП-180кВА-Гальцов \ СШ 1(ВН) | 1_105287 ПАО "Кузбассэнергосбыт" | нет | н/д | н/д | 0.153 | да
1405 | СНТ "Шахта им.Димитрова" 1 | ПКУ 6кВ в сторону КТП-400 кВА сады п.Редаково ПС "Южная"; ПС-14; ф.6-сады | ПС "Южная" (Ведомственная) \ Ф-6-14-Р \ КЛ 6 кВ Ф-6-Сады \ УКЛ № 1 \ КТП-400 (СНТ-ш.Димитрово) \ Система шин 1 | 1_103535 ПАО "Кузбассэнергосбыт" | нет | н/д | н/д | 0.34 | да
1406 | МК УДКХ и Б Админ. г.Новокузнецка1 | уличное освещение.В.Соломиной ПС Куйбышевская;ЦРП-23;ЭК-11 | ПС 35 кВ Куйбышевская \ КЛ 6 кВ Ф-6-7-РП-23 \ Уч-к магистрали 1 КЛ в земле,в каб.соор \ КЛ 6 кВ Ф-6-10-ТП-34 \ Уч-к магистрали 1 КЛ в земле,в каб.соор \ ТП-34 (Куйб.) \ КЛ 6 кВ Ф-6-ТП-34-64 \ Уч-к магистрали 1 КЛ в земле,в каб.соор \ ТП-64 (Куйб.) \ КЛ 6 кВ Ф-6-ТП-11-64 \ Уч-к магистрали 1 КЛ в земле,в каб.соор \ ТП-11 (Куйб.) \ КЛ 0,4 кВ ф.6 от ТП-11 (Куйб.) | 1_100423 ПАО "Кузбассэнергосбыт" | нет | н/д | н/д | 0.0125 | да
1407 | ООО КИК жилье 1 | ОДПУ Веры Соломиной 1 | ПС 35 кВ Куйбышевская \ КЛ 6 кВ Ф-6-7-РП-23 \ Уч-к магистрали 1 КЛ в земле,в каб.соор \ КЛ 6 кВ Ф-6-11-ТП-71 \ Уч-к магистрали 1 КЛ в земле,в каб.соор \ ТП-71 (Куйб.) \ КЛ 0,4 кВ ф.7 от ТП-ЭК-71 | 1_102317 ПАО "Кузбассэнергосбыт" | нет | н/д | н/д | 0.12 | да
1408 | ООО "ТТК-Связь" 3 | интернет В.Соломиной,1 | ПС 35 кВ Куйбышевская \ КЛ 6 кВ Ф-6-7-РП-23 \ Уч-к магистрали 1 КЛ в земле,в каб.соор \ КЛ 6 кВ Ф-6-11-ТП-71 \ Уч-к магистрали 1 КЛ в земле,в каб.соор \ ТП-71 (Куйб.) \ КЛ 0,4 кВ ф.15 от ТП-71 (Куйб.) | 1_104116 ПАО "Кузбассэнергосбыт" | нет | н/д | н/д | 3.3e-05 | да
1409 | ОАО "МТС" (мощн) 1 | В.Соломиной,1 (Куйбышевская; ЦРП-23; ЭК-71) | ПС 35 кВ Куйбышевская \ КЛ 6 кВ Ф-6-7-РП-23 \ Уч-к магистрали 1 КЛ в земле,в каб.соор \ КЛ 6 кВ Ф-6-11-ТП-71 \ Уч-к магистрали 1 КЛ в земле,в каб.соор \ ТП-71 (Куйб.) \ КЛ 0,4 кВ ф.15 от ТП-71 (Куйб.) | 1_100205 ПАО "Кузбассэнергосбыт" | нет | н/д | н/д | 3.6e-05 | да
1410 | ООО Финансовые инструменты1 | РУ-0,4кВ ЭК-71-магаз."Темп" ввод-2 ул.В.Соломиной,1 (Куйбышевская; ЦРП-23; ЭК-71) | ПС 35 кВ Куйбышевская \ КЛ 6 кВ Ф-6-7-РП-23 \ Уч-к магистрали 1 КЛ в земле,в каб.соор \ КЛ 6 кВ Ф-6-11-ТП-71 \ Уч-к магистрали 1 КЛ в земле,в каб.соор \ ТП-71 (Куйб.) \ ВЛ 0,4 кВ ф.1 от ТП-71 (Куйб.) | 1_103200 ПАО "Кузбассэнергосбыт" | нет | н/д | н/д | 0.06 | да
1411 | ООО Финансовые инструменты1 | РУ-0,4кВ ЭК-71-магаз."Темп" ввод-1 ул.В.Соломиной,1 (Куйбышевская; ЦРП-23; ЭК-71) | ПС 35 кВ Куйбышевская \ КЛ 6 кВ Ф-6-7-РП-23 \ Уч-к магистрали 1 КЛ в земле,в каб.соор \ КЛ 6 кВ Ф-6-11-ТП-71 \ Уч-к магистрали 1 КЛ в земле,в каб.соор \ ТП-71 (Куйб.) \ КЛ 0,4 кВ ф.11 от ТП-ЭК-71 | 1_103200 ПАО "Кузбассэнергосбыт" | нет | н/д | н/д | 0.06 | да
1412 | ООО "Е-Лайт-Телеком" 3 | В.Соломиной 1 | ПС 35 кВ Куйбышевская \ КЛ 6 кВ Ф-6-7-РП-23 \ Уч-к магистрали 1 КЛ в земле,в каб.соор \ КЛ 6 кВ Ф-6-11-ТП-71 \ Уч-к магистрали 1 КЛ в земле,в каб.соор \ ТП-71 (Куйб.) \ КЛ 0,4 кВ ф.8 от ТП-71 (Куйб.) | 1_104888 ПАО "Кузбассэнергосбыт" | нет | н/д | н/д | 2.5e-05 | да
1413 | АО "Тандер" 1 | АО "Тандер" Магазин Веры Соломиной д. 1 (ЦРП №23 ф 6-11 ТП -71) | ПС 35 кВ Куйбышевская \ КЛ 6 кВ Ф-6-7-РП-23 \ Уч-к магистрали 1 КЛ в земле,в каб.соор \ КЛ 6 кВ Ф-6-11-ТП-71 \ Уч-к магистрали 1 КЛ в земле,в каб.соор \ ТП-71 (Куйб.) \ ВЛ 0,4 кВ ф.1 от ТП-71 (Куйб.) | 1_103863_Тандер_79 ООО «Промэнергосбыт» | нет | н/д | н/д | 0.1 | да
1414 | ООО Славица | РУ-0,4 киоск Куйбышевский 6-18-РП23 ЭК-71 | ПС 35 кВ Куйбышевская \ КЛ 6 кВ Ф-6-7-РП-23 \ Уч-к магистрали 1 КЛ в земле,в каб.соор \ КЛ 6 кВ Ф-6-11-ТП-71 \ Уч-к магистрали 1 КЛ в земле,в каб.соор \ ТП-71 (Куйб.) \ КЛ 0,4 кВ ф.7 от ТП-ЭК-71 | 1_101417 ПАО "Кузбассэнергосбыт" | н/д | н/д | н/д | 0.005 | н/д
1415 | ООО КИК жилье 1 | ОДПУ Веры Соломиной 11 | ПС 35 кВ Куйбышевская \ КЛ 6 кВ Ф-6-7-РП-23 \ Уч-к магистрали 1 КЛ в земле,в каб.соор \ КЛ 6 кВ Ф-6-10-ТП-34 \ Уч-к магистрали 1 КЛ в земле,в каб.соор \ ТП-34 (Куйб.) \ КЛ 0,4 кВ ф.3 от ТП-ЭК-34 | 1_102317 ПАО "Кузбассэнергосбыт" | нет | н/д | н/д | 0.084 | да
1416 | ООО "ТТК-Связь" 3 | интернет В.Соломиной,11 | ПС 35 кВ Куйбышевская \ КЛ 6 кВ Ф-6-7-РП-23 \ Уч-к магистрали 1 КЛ в земле,в каб.соор \ КЛ 6 кВ Ф-6-10-ТП-34 \ Уч-к магистрали 1 КЛ в земле,в каб.соор \ ТП-34 (Куйб.) \ КЛ 0,4 кВ ф.15 от ТП-34 (Куйб.) | 1_104116 ПАО "Кузбассэнергосбыт" | нет | н/д | н/д | 3.3e-05 | да
1417 | ОАО "МТС" (мощн) 1 | В.Соломиной,11 (Куйбышевская; ЦРП-23; ЭК-34) | ПС 35 кВ Куйбышевская \ КЛ 6 кВ Ф-6-7-РП-23 \ Уч-к магистрали 1 КЛ в земле,в каб.соор \ КЛ 6 кВ Ф-6-10-ТП-34 \ Уч-к магистрали 1 КЛ в земле,в каб.соор \ ТП-34 (Куйб.) \ КЛ 0,4 кВ ф.11 от ТП-34 (Куйб.) | 1_100205 ПАО "Кузбассэнергосбыт" | нет | н/д | н/д | 1.8e-05 | да
1418 | ООО "Магеллан Телеком Кузбасс" 1 (мощн) | РУ-0,4 кВ ул.В.Соломиной 11 Куйбышевская; ЦРП-23;ЭК-34 | ПС 35 кВ Куйбышевская \ КЛ 6 кВ Ф-6-7-РП-23 \ Уч-к магистрали 1 КЛ в земле,в каб.соор \ КЛ 6 кВ Ф-6-10-ТП-34 \ Уч-к магистрали 1 КЛ в земле,в каб.соор \ ТП-34 (Куйб.) \ КЛ 0,4 кВ ф.3 от ТП-ЭК-34 | 1_102128 ПАО "Кузбассэнергосбыт" | нет | н/д | н/д | 0.084 | да
1419 | ООО "Е-Лайт-Телеком" 3 | В.Соломиной 11 | ПС 35 кВ Куйбышевская \ КЛ 6 кВ Ф-6-7-РП-23 \ Уч-к магистрали 1 КЛ в земле,в каб.соор \ КЛ 6 кВ Ф-6-10-ТП-34 \ Уч-к магистрали 1 КЛ в земле,в каб.соор \ ТП-34 (Куйб.) \ КЛ 0,4 кВ ф.15 от ТП-34 (Куйб.) | 1_104888 ПАО "Кузбассэнергосбыт" | нет | н/д | н/д | 2.5e-05 | да
1420 | ГК ГОУ СПО "Новокузнецкое УОР" 1 | в РУ-0,4 кВ ЭК-45 мастерск( Солом.12) ( Куйбышевская; ЦРП-23; ЭК-45 ) | ПС 35 кВ Куйбышевская \ КЛ 6 кВ Ф-6-7-РП-23 \ Уч-к магистрали 1 КЛ в земле,в каб.соор \ КЛ 6 кВ Ф-6-10-ТП-34 \ Уч-к магистрали 1 КЛ в земле,в каб.соор \ ТП-34 (Куйб.) \ КЛ 6 кВ Ф-6-ТП-34-64 \ Уч-к магистрали 1 КЛ в земле,в каб.соор \ ТП-64 (Куйб.) \ КЛ 6 кВ Ф-6-ТП-11-64 \ Уч-к магистрали 1 КЛ в земле,в каб.соор \ ТП-11 (Куйб.) \ ВЛ 0,4 кВ ф.1 от ТП-11 (Куйб.) | 1_100835 ПАО "Кузбассэнергосбыт" | нет | н/д | н/д | 0.025 | да
1421 | ГК ГОУ СПО "Новокузнецкое УОР" 1 | Ру-0,4 кВ ЭК-11 учебн.к( Соломин.14) ( Куйбышевская; ЦРП-23; ЭК-11 ) | ПС 35 кВ Куйбышевская \ КЛ 6 кВ Ф-6-7-РП-23 \ Уч-к магистрали 1 КЛ в земле,в каб.соор \ КЛ 6 кВ Ф-6-10-ТП-34 \ Уч-к магистрали 1 КЛ в земле,в каб.соор \ ТП-34 (Куйб.) \ КЛ 6 кВ Ф-6-ТП-34-64 \ Уч-к магистрали 1 КЛ в земле,в каб.соор \ ТП-64 (Куйб.) \ КЛ 6 кВ Ф-6-ТП-11-64 \ Уч-к магистрали 1 КЛ в земле,в каб.соор \ ТП-11 (Куйб.) \ КЛ 0,4 кВ ф.4 от ТП-ЭК-11 | 1_100835 ПАО "Кузбассэнергосбыт" | нет | н/д | н/д | 0.045 | да
1422 | ООО КИК жилье 1 | ОДПУ Веры Соломиной 15 ввод 1 | ПС 35 кВ Куйбышевская \ КЛ 6 кВ Ф-6-7-РП-23 \ Уч-к магистрали 1 КЛ в земле,в каб.соор \ КЛ 6 кВ Ф-6-10-ТП-34 \ Уч-к магистрали 1 КЛ в земле,в каб.соор \ ТП-34 (Куйб.) \ КЛ 0,4 кВ ф.3 от ТП-ЭК-34 | 1_102317 ПАО "Кузбассэнергосбыт" | нет | н/д | н/д | 0.084 | да
1423 | ООО Куйбышевская инженерная к 1 | РУ-0,4 кВ хозпомещ. ул.В.Соломининой,15 (Куйбышевская; ЦРП-23; ЭК-34) | ПС 35 кВ Куйбышевская \ КЛ 6 кВ Ф-6-7-РП-23 \ Уч-к магистрали 1 КЛ в земле,в каб.соор \ КЛ 6 кВ Ф-6-10-ТП-34 \ Уч-к магистрали 1 КЛ в земле,в каб.соор \ ТП-34 (Куйб.) \ КЛ 0,4 кВ ф.16 от ТП-ЭК-34 | 1_102990 ПАО "Кузбассэнергосбыт" | нет | н/д | н/д | 0.005 | да
1424 | ООО "ТТК-Связь" 3 | интернет В.Соломиной,15 | ПС 35 кВ Куйбышевская \ КЛ 6 кВ Ф-6-7-РП-23 \ Уч-к магистрали 1 КЛ в земле,в каб.соор \ КЛ 6 кВ Ф-6-10-ТП-34 \ Уч-к магистрали 1 КЛ в земле,в каб.соор \ ТП-34 (Куйб.) \ КЛ 0,4 кВ ф.14 от ТП-34 (Куйб.) | 1_104116 ПАО "Кузбассэнергосбыт" | нет | н/д | н/д | 3.3e-05 | да
1425 | ОАО "МТС" (мощн) 1 | В.Соломиной,15 (Куйбышевская; ЦРП-23; ЭК-34) | ПС 35 кВ Куйбышевская \ КЛ 6 кВ Ф-6-7-РП-23 \ Уч-к магистрали 1 КЛ в земле,в каб.соор \ КЛ 6 кВ Ф-6-10-ТП-34 \ Уч-к магистрали 1 КЛ в земле,в каб.соор \ ТП-34 (Куйб.) \ КЛ 0,4 кВ ф.16 от ТП-ЭК-34 | 1_100205 ПАО "Кузбассэнергосбыт" | нет | н/д | н/д | 3.6e-05 | да
1426 | ООО "Магеллан Телеком Кузбасс" 1 (мощн) | РУ-0,4 кВ ул.В.Соломиной 15 Куйбышевская; ЦРП-23;ЭК-34 | ПС 35 кВ Куйбышевская \ КЛ 6 кВ Ф-6-7-РП-23 \ Уч-к магистрали 1 КЛ в земле,в каб.соор \ КЛ 6 кВ Ф-6-10-ТП-34 \ Уч-к магистрали 1 КЛ в земле,в каб.соор \ ТП-34 (Куйб.) \ КЛ 0,4 кВ ф.3 от ТП-ЭК-34 | 1_102128 ПАО "Кузбассэнергосбыт" | нет | н/д | н/д | 0.084 | да
1427 | ООО КИК жилье 1 | ОДПУ Веры Соломиной 15 ввод 2 | ПС 35 кВ Куйбышевская \ КЛ 6 кВ Ф-6-7-РП-23 \ Уч-к магистрали 1 КЛ в земле,в каб.соор \ КЛ 6 кВ Ф-6-10-ТП-34 \ Уч-к магистрали 1 КЛ в земле,в каб.соор \ ТП-34 (Куйб.) \ КЛ 0,4 кВ ф.16 от ТП-ЭК-34 | 1_102317 ПАО "Кузбассэнергосбыт" | нет | н/д | н/д | 0.084 | да
1428 | ООО "Е-Лайт-Телеком" 3 | В.Соломиной 15 | ПС 35 кВ Куйбышевская \ КЛ 6 кВ Ф-6-7-РП-23 \ Уч-к магистрали 1 КЛ в земле,в каб.соор \ КЛ 6 кВ Ф-6-10-ТП-34 \ Уч-к магистрали 1 КЛ в земле,в каб.соор \ ТП-34 (Куйб.) \ КЛ 0,4 кВ ф.14 от ТП-34 (Куйб.) | 1_104888 ПАО "Кузбассэнергосбыт" | нет | н/д | н/д | 2.5e-05 | да
1429 | ООО "ТТК-Связь" 3 | интернет В.Соломиной,17 | ПС 35 кВ Куйбышевская \ КЛ 6 кВ Ф-6-7-РП-23 \ Уч-к магистрали 1 КЛ в земле,в каб.соор \ КЛ 6 кВ Ф-6-10-ТП-34 \ Уч-к магистрали 1 КЛ в земле,в каб.соор \ ТП-34 (Куйб.) \ КЛ 0,4 кВ ф.11 от ТП-34 (Куйб.) | 1_104116 ПАО "Кузбассэнергосбыт" | нет | н/д | н/д | 3.3e-05 | да
1430 | ОАО "МТС" (мощн) 1 | В.Соломиной,17 (Куйбышевская; ЦРП-23; ЭК-34) | ПС 35 кВ Куйбышевская \ КЛ 6 кВ Ф-6-7-РП-23 \ Уч-к магистрали 1 КЛ в земле,в каб.соор \ КЛ 6 кВ Ф-6-10-ТП-34 \ Уч-к магистрали 1 КЛ в земле,в каб.соор \ ТП-34 (Куйб.) \ КЛ 0,4 кВ ф.7 от ТП-ЭК-34 | 1_100205 ПАО "Кузбассэнергосбыт" | нет | н/д | н/д | 1.8e-05 | да
1431 | ООО "РЦТК" 3 | В. Соломиной 17 | ПС 35 кВ Куйбышевская \ КЛ 6 кВ Ф-6-7-РП-23 \ Уч-к магистрали 1 КЛ в земле,в каб.соор \ КЛ 6 кВ Ф-6-10-ТП-34 \ Уч-к магистрали 1 КЛ в земле,в каб.соор \ ТП-34 (Куйб.) \ КЛ 0,4 кВ ф.3 от ТП-ЭК-34 | 1_104013 ПАО "Кузбассэнергосбыт" | нет | н/д | н/д | 1.3e-05 | да
1432 | ООО "Магеллан Телеком Кузбасс" 1 (мощн) | РУ-0,4 кВ ул.В.Соломиной 17 Куйбышевская; ЦРП-23;ЭК-34 | ПС 35 кВ Куйбышевская \ КЛ 6 кВ Ф-6-7-РП-23 \ Уч-к магистрали 1 КЛ в земле,в каб.соор \ КЛ 6 кВ Ф-6-10-ТП-34 \ Уч-к магистрали 1 КЛ в земле,в каб.соор \ ТП-34 (Куйб.) \ КЛ 0,4 кВ ф.3 от ТП-ЭК-34 | 1_102128 ПАО "Кузбассэнергосбыт" | нет | н/д | н/д | 0.2 | да
1433 | ООО КИК жилье 1 | ОДПУ Веры Соломиной 17 | ПС 35 кВ Куйбышевская \ КЛ 6 кВ Ф-6-7-РП-23 \ Уч-к магистрали 1 КЛ в земле,в каб.соор \ КЛ 6 кВ Ф-6-10-ТП-34 \ Уч-к магистрали 1 КЛ в земле,в каб.соор \ ТП-34 (Куйб.) \ КЛ 0,4 кВ ф.3 от ТП-ЭК-34 | 1_102317 ПАО "Кузбассэнергосбыт" | нет | н/д | н/д | 0.1 | да
1434 | ООО КИК жилье 1 | лифты Веры Соломиной д. 17 | ПС 35 кВ Куйбышевская \ КЛ 6 кВ Ф-6-7-РП-23 \ Уч-к магистрали 1 КЛ в земле,в каб.соор \ КЛ 6 кВ Ф-6-10-ТП-34 \ Уч-к магистрали 1 КЛ в земле,в каб.соор \ ТП-34 (Куйб.) \ КЛ 0,4 кВ ф.3 от ТП-ЭК-34 | 1_102317 ПАО "Кузбассэнергосбыт" | нет | н/д | н/д | 0.1 | да
1435 | ООО "Е-Лайт-Телеком" 3 | В. Соломиной, 17 | ПС 35 кВ Куйбышевская \ КЛ 6 кВ Ф-6-7-РП-23 \ Уч-к магистрали 1 КЛ в земле,в каб.соор \ КЛ 6 кВ Ф-6-10-ТП-34 \ Уч-к магистрали 1 КЛ в земле,в каб.соор \ ТП-34 (Куйб.) \ КЛ 0,4 кВ ф.3 от ТП-ЭК-34 | 1_104888 ПАО "Кузбассэнергосбыт" | н/д | н/д | н/д | 0.0001 | н/д
1436 | ООО "ТТК-Связь" 3 | интернет В.Соломиной,19 | ПС 35 кВ Куйбышевская \ КЛ 6 кВ Ф-6-7-РП-23 \ Уч-к магистрали 1 КЛ в земле,в каб.соор \ КЛ 6 кВ Ф-6-10-ТП-34 \ Уч-к магистрали 1 КЛ в земле,в каб.соор \ ТП-34 (Куйб.) \ КЛ 0,4 кВ ф.1 от ТП-34 (Куйб.) | 1_104116 ПАО "Кузбассэнергосбыт" | нет | н/д | н/д | 3.3e-05 | да
1437 | ОАО "МТС" (мощн) 1 | с/а д.9791 В.Соломиной,19 (Куйбышевская; ЦРП-23; ЭК-34) | ПС 35 кВ Куйбышевская \ КЛ 6 кВ Ф-6-7-РП-23 \ Уч-к магистрали 1 КЛ в земле,в каб.соор \ КЛ 6 кВ Ф-6-10-ТП-34 \ Уч-к магистрали 1 КЛ в земле,в каб.соор \ ТП-34 (Куйб.) \ КЛ 0,4 кВ ф.1 от ТП-34 (Куйб.) | 1_100205 ПАО "Кузбассэнергосбыт" | нет | н/д | н/д | 5.4e-05 | да
1438 | ООО "Магеллан Телеком Кузбасс" 1 (мощн) | с/а д.9791 В.Соломиной 19 Куйбышевская; ЦРП-23;ЭК-34 | ПС 35 кВ Куйбышевская \ КЛ 6 кВ Ф-6-7-РП-23 \ Уч-к магистрали 1 КЛ в земле,в каб.соор \ КЛ 6 кВ Ф-6-10-ТП-34 \ Уч-к магистрали 1 КЛ в земле,в каб.соор \ ТП-34 (Куйб.) \ КЛ 0,4 кВ ф.3 от ТП-ЭК-34 | 1_102128 ПАО "Кузбассэнергосбыт" | нет | н/д | н/д | 0.12 | да
1439 | ИП Глазунов А.В. 1 | РУ-0,4кВ ЭК-11-торг.пав-он ул.В.Соломиной,19а (Куйбышевская; ЦРП-23; ЭК-11) | ПС 35 кВ Куйбышевская \ КЛ 6 кВ Ф-6-7-РП-23 \ Уч-к магистрали 1 КЛ в земле,в каб.соор \ КЛ 6 кВ Ф-6-10-ТП-34 \ Уч-к магистрали 1 КЛ в земле,в каб.соор \ ТП-34 (Куйб.) \ КЛ 6 кВ Ф-6-ТП-34-64 \ Уч-к магистрали 1 КЛ в земле,в каб.соор \ ТП-64 (Куйб.) \ КЛ 6 кВ Ф-6-ТП-11-64 \ Уч-к магистрали 1 КЛ в земле,в каб.соор \ ТП-11 (Куйб.) \ КЛ 0,4 кВ ф.7 от ТП-ЭК-11 | 1_103223 ПАО "Кузбассэнергосбыт" | нет | н/д | н/д | 0.015 | да
1440 | ООО "Е-Лайт-Телеком" 3 | В.Соломиной 19 | ПС 35 кВ Куйбышевская \ КЛ 6 кВ Ф-6-7-РП-23 \ Уч-к магистрали 1 КЛ в земле,в каб.соор \ КЛ 6 кВ Ф-6-10-ТП-34 \ Уч-к магистрали 1 КЛ в земле,в каб.соор \ ТП-34 (Куйб.) \ КЛ 0,4 кВ ф.1 от ТП-34 (Куйб.) | 1_104888 ПАО "Кузбассэнергосбыт" | нет | н/д | н/д | 2.5e-05 | да
1441 | ООО Успех жилье 1 | ОДПУ Веры Соломиной, 19 | ПС 35 кВ Куйбышевская \ КЛ 6 кВ Ф-6-7-РП-23 \ Уч-к магистрали 1 КЛ в земле,в каб.соор \ КЛ 6 кВ Ф-6-10-ТП-34 \ Уч-к магистрали 1 КЛ в земле,в каб.соор \ ТП-34 (Куйб.) \ КЛ 0,4 кВ ф.3 от ТП-ЭК-34 | 1_102318 ПАО "Кузбассэнергосбыт" | нет | н/д | н/д | 0.12 | да
1442 | АО Новокузнецкий хладокомбинат 3 | РУ 0,4 к В помещение киоска В.Соломиной 1а ПС Куйбышевская | ПС 35 кВ Куйбышевская \ КЛ 6 кВ Ф-6-7-РП-23 \ Уч-к магистрали 1 КЛ в земле,в каб.соор \ Ф Т 6-2-400 (Потребительский) \ Т 6-2-400 (Куйб.) \ ВЛ 0,4 кВ ф.4 от ТП-6-2-400 | 1_103910 ПАО "Кузбассэнергосбыт" | нет | н/д | н/д | 0.003 | да
1443 | ООО "ЭнергоРесурс" 3 | прием от РСК" ВНС 415 ПС"Куйбышевская" | ПС 35 кВ Куйбышевская \ КЛ 6 кВ Ф-6-7-РП-23 \ Уч-к магистрали 1 КЛ в земле,в каб.соор \ КЛ 6 кВ Ф-6-11-ТП-71 \ Уч-к магистрали 1 КЛ в земле,в каб.соор \ ТП-71 (Куйб.) \ КЛ 0,4 кВ ф.9 от ТП-71 (Куйб.) | 1_102212 ПАО "Кузбассэнергосбыт" | нет | н/д | н/д | 0.08 | да
1444 | ООО КИК жилье 1 | ОДПУ Веры Соломиной 2 | ПС 35 кВ Куйбышевская \ КЛ 6 кВ Ф-6-7-РП-23 \ Уч-к магистрали 1 КЛ в земле,в каб.соор \ КЛ 6 кВ Ф-6-10-ТП-34 \ Уч-к магистрали 1 КЛ в земле,в каб.соор \ ТП-34 (Куйб.) \ КЛ 6 кВ Ф-6-ТП-34-64 \ Уч-к магистрали 1 КЛ в земле,в каб.соор \ ТП-64 (Куйб.) \ КЛ 0,4 кВ ф.8 от ТП-64 (Куйб.) | 1_102317 ПАО "Кузбассэнергосбыт" | нет | н/д | н/д | 0.066 | да
1445 | ООО "ТТК-Связь" 3 | интернет В.Соломиной,2 | ПС 35 кВ Куйбышевская \ КЛ 6 кВ Ф-6-7-РП-23 \ Уч-к магистрали 1 КЛ в земле,в каб.соор \ КЛ 6 кВ Ф-6-10-ТП-34 \ Уч-к магистрали 1 КЛ в земле,в каб.соор \ ТП-34 (Куйб.) \ КЛ 6 кВ Ф-6-ТП-34-64 \ Уч-к магистрали 1 КЛ в земле,в каб.соор \ ТП-64 (Куйб.) \ КЛ 0,4 кВ ф.8 от ТП-64 (Куйб.) | 1_104116 ПАО "Кузбассэнергосбыт" | нет | н/д | н/д | 3.3e-05 | да
1446 | ОАО "МТС" (мощн) 1 | В.Соломиной,2 (Куйбышевская; ЦРП-23; ЭК-64) | ПС 35 кВ Куйбышевская \ КЛ 6 кВ Ф-6-7-РП-23 \ Уч-к магистрали 1 КЛ в земле,в каб.соор \ КЛ 6 кВ Ф-6-10-ТП-34 \ Уч-к магистрали 1 КЛ в земле,в каб.соор \ ТП-34 (Куйб.) \ КЛ 6 кВ Ф-6-ТП-34-64 \ Уч-к магистрали 1 КЛ в земле,в каб.соор \ ТП-64 (Куйб.) \ КЛ 0,4 кВ ф.8 от ТП-64 (Куйб.) | 1_100205 ПАО "Кузбассэнергосбыт" | нет | н/д | н/д | 8.3e-05 | да
1447 | ООО "РЦТК" 3 | В. Соломиной 2 | ПС 35 кВ Куйбышевская \ КЛ 6 кВ Ф-6-7-РП-23 \ Уч-к магистрали 1 КЛ в земле,в каб.соор \ КЛ 6 кВ Ф-6-10-ТП-34 \ Уч-к магистрали 1 КЛ в земле,в каб.соор \ ТП-34 (Куйб.) \ КЛ 6 кВ Ф-6-ТП-34-64 \ Уч-к магистрали 1 КЛ в земле,в каб.соор \ ТП-64 (Куйб.) \ КЛ 0,4 кВ ф.8 от ТП-64 (Куйб.) | 1_104013 ПАО "Кузбассэнергосбыт" | нет | н/д | н/д | 1.3e-05 | да
1448 | ИП Геворкян Тигран Беникович 1 | РУ-0,4 кВ ЭК-40 прод.киоск ул.В.Соломиной,2 (Куйбышевская; ЦРП-23; ЭК-40) | ПС 35 кВ Куйбышевская \ КЛ 6 кВ Ф-6-7-РП-23 \ Уч-к магистрали 1 КЛ в земле,в каб.соор \ КЛ 6 кВ Ф-6-9-ТП-40 \ Уч-к магистрали 1 КЛ в земле,в каб.соор \ ТП-40 (Куйб.) \ КЛ 0,4 кВ ф.10 от ТП-ЭК-40 | 1_106854 ПАО "Кузбассэнергосбыт" | нет | н/д | н/д | 0.01 | да
1449 | ООО "Е-Лайт-Телеком" 3 | В.Соломиной 2 | ПС 35 кВ Куйбышевская \ КЛ 6 кВ Ф-6-7-РП-23 \ Уч-к магистрали 1 КЛ в земле,в каб.соор \ КЛ 6 кВ Ф-6-10-ТП-34 \ Уч-к магистрали 1 КЛ в земле,в каб.соор \ ТП-34 (Куйб.) \ КЛ 6 кВ Ф-6-ТП-34-64 \ Уч-к магистрали 1 КЛ в земле,в каб.соор \ ТП-64 (Куйб.) \ КЛ 0,4 кВ ф.8 от ТП-64 (Куйб.) | 1_104888 ПАО "Кузбассэнергосбыт" | нет | н/д | н/д | 2.5e-05 | да
1450 | ООО "Промэнергосбыт" 1 | РУ-0,4кВ ЭК-20 ул.В.Соломиной,21 (Куйбышевская; ЦРП-23; ЭК-20) | ПС 35 кВ Куйбышевская \ КЛ 6 кВ Ф-6-7-РП-23 \ Уч-к магистрали 1 КЛ в земле,в каб.соор \ КЛ 6 кВ Ф-6-13-ТП-37 \ Участок магистрали №1 \ ТП-37 (Куйб.) \ КЛ 6 кВ Ф-6-ТП-20-37 \ Уч-к магистрали 1 КЛ в земле,в каб.соор \ ТП-20 (Куйб.) \ КЛ 0,4 кВ ф.6 от ТП-20 (Куйб.) | 1_103863_Глухов Д.В. ООО «Промэнергосбыт» | нет | н/д | н/д | 0.02 | да
1451 | ООО Успех жилье 1 | ОДН Веры Соломиной 22 | ПС 35 кВ Куйбышевская \ КЛ 6 кВ Ф-6-7-РП-23 \ Уч-к магистрали 1 КЛ в земле,в каб.соор \ КЛ 6 кВ Ф-6-13-ТП-37 \ Участок магистрали №1 \ ТП-30 (Куйб.) \ КЛ 0,4 кВ ф.1 от ТП-30 (Куйб.) п.Куйбыш | 1_102318 ПАО "Кузбассэнергосбыт" | нет | н/д | н/д | 0.12 | да
1452 | ООО "ТТК-Связь" 3 | с/а дог.101774 интернет В.Соломиной,22 | ПС 35 кВ Куйбышевская \ КЛ 6 кВ Ф-6-7-РП-23 \ Уч-к магистрали 1 КЛ в земле,в каб.соор \ КЛ 6 кВ Ф-6-13-ТП-37 \ Участок магистрали №1 \ ТП-30 (Куйб.) \ КЛ 0,4 кВ ф.1 от ТП-30 (Куйб.) п.Куйбыш | 1_104116 ПАО "Кузбассэнергосбыт" | нет | н/д | н/д | 3.3e-05 | да
1453 | ОАО "МТС" (мощн) 1 | с/а дог.101774 В.Соломиной,22 (Куйбышевская; ЦРП-23; ЭК-30) | ПС 35 кВ Куйбышевская \ КЛ 6 кВ Ф-6-7-РП-23 \ Уч-к магистрали 1 КЛ в земле,в каб.соор \ КЛ 6 кВ Ф-6-13-ТП-37 \ Участок магистрали №1 \ ТП-30 (Куйб.) \ КЛ 0,4 кВ ф.1 от ТП-30 (Куйб.) п.Куйбыш | 1_100205 ПАО "Кузбассэнергосбыт" | нет | н/д | н/д | 1.8e-05 | да
1454 | Полячкина А.Ю. 1 | в РУ-0,4 ЭК-30 ул.В.Соломиной,22 б ПС КУйбышевская ф.6-Д-2 ЭК-30 | ПС 35 кВ Куйбышевская \ КЛ 6 кВ Ф-6-7-РП-23 \ Уч-к магистрали 1 КЛ в земле,в каб.соор \ КЛ 6 кВ Ф-6-13-ТП-37 \ Участок магистрали №1 \ ТП-30 (Куйб.) \ КЛ 0,4 кВ ф.1 от ТП-30 (Куйб.) п.Куйбыш | 1_105746 ПАО "Кузбассэнергосбыт" | нет | н/д | н/д | 0.005 | да
1455 | ООО "Магеллан Телеком Кузбасс" 1 (мощн) | с/а дог.101774 РУ-0,4 кВ ул.В.Соломиной 22 Куйбышевская; ЦРП-23;ЭК-30 | ПС 35 кВ Куйбышевская \ КЛ 6 кВ Ф-6-7-РП-23 \ Уч-к магистрали 1 КЛ в земле,в каб.соор \ КЛ 6 кВ Ф-6-13-ТП-37 \ Участок магистрали №1 \ ТП-30 (Куйб.) \ КЛ 0,4 кВ ф.1 от ТП-30 (Куйб.) п.Куйбыш | 1_102128 ПАО "Кузбассэнергосбыт" | нет | н/д | н/д | 0.12 | да
1456 | ООО "Радуга" 3 | РУ-0,4 кВ магаз.№46 В.Соломининой,22 ( Куйбышевская; ЦРП-23; ЭК-30 ) | ПС 35 кВ Куйбышевская \ КЛ 6 кВ Ф-6-7-РП-23 \ Уч-к магистрали 1 КЛ в земле,в каб.соор \ КЛ 6 кВ Ф-6-13-ТП-37 \ Участок магистрали №1 \ ТП-30 (Куйб.) \ КЛ 0,4 кВ ф.1 от ТП-30 (Куйб.) п.Куйбыш | 1_102531 ПАО "Кузбассэнергосбыт" | нет | н/д | н/д | 0.01902 | да
1457 | ООО "Центра" 1 | В.Соломиной, 22 | ПС 35 кВ Куйбышевская \ КЛ 6 кВ Ф-6-7-РП-23 \ Уч-к магистрали 1 КЛ в земле,в каб.соор \ КЛ 6 кВ Ф-6-13-ТП-37 \ Участок магистрали №1 \ ТП-30 (Куйб.) \ КЛ 0,4 кВ ф.1 от ТП-30 (Куйб.) п.Куйбыш | 1_101895 ПАО "Кузбассэнергосбыт" | н/д | н/д | н/д | 1.2e-05 | н/д
1458 | ООО "Е-Лайт-Телеком" 3 | В.Соломиной, 22 | ПС 35 кВ Куйбышевская \ КЛ 6 кВ Ф-6-7-РП-23 \ Уч-к магистрали 1 КЛ в земле,в каб.соор \ КЛ 6 кВ Ф-6-13-ТП-37 \ Участок магистрали №1 \ ТП-30 (Куйб.) \ КЛ 0,4 кВ ф.1 от ТП-30 (Куйб.) п.Куйбыш | 1_104888 ПАО "Кузбассэнергосбыт" | н/д | н/д | н/д | 0.00025 | н/д
1459 | ООО КИК жилье 1 | ОДПУ Веры Соломиной 23 | ПС 35 кВ Куйбышевская \ КЛ 6 кВ Ф-6-7-РП-23 \ Уч-к магистрали 1 КЛ в земле,в каб.соор \ КЛ 6 кВ Ф-6-13-ТП-37 \ Участок магистрали №1 \ ТП-37 (Куйб.) \ КЛ 6 кВ Ф-6-ТП-20-37 \ Уч-к магистрали 1 КЛ в земле,в каб.соор \ ТП-20 (Куйб.) \ КЛ 0,4 кВ ф.6 от ТП-ЭК-20 | 1_102317 ПАО "Кузбассэнергосбыт" | нет | н/д | н/д | 0.084 | да
1460 | ООО "ТТК-Связь" 3 | интернет В.Соломиной,23 | ПС 35 кВ Куйбышевская \ КЛ 6 кВ Ф-6-7-РП-23 \ Уч-к магистрали 1 КЛ в земле,в каб.соор \ КЛ 6 кВ Ф-6-13-ТП-37 \ Участок магистрали №1 \ ТП-37 (Куйб.) \ КЛ 6 кВ Ф-6-ТП-20-37 \ Уч-к магистрали 1 КЛ в земле,в каб.соор \ ТП-20 (Куйб.) \ КЛ 0,4 кВ ф.3 от ТП-20 (Куйб.) | 1_104116 ПАО "Кузбассэнергосбыт" | нет | н/д | н/д | 3.3e-05 | да
1461 | ОАО "МТС" (мощн) 1 | В.Соломиной,23 (Куйбышевская; ЦРП-23; ЭК-20) | ПС 35 кВ Куйбышевская \ КЛ 6 кВ Ф-6-7-РП-23 \ Уч-к магистрали 1 КЛ в земле,в каб.соор \ КЛ 6 кВ Ф-6-13-ТП-37 \ Участок магистрали №1 \ ТП-37 (Куйб.) \ КЛ 6 кВ Ф-6-ТП-20-37 \ Уч-к магистрали 1 КЛ в земле,в каб.соор \ ТП-20 (Куйб.) \ КЛ 0,4 кВ ф.3 от ТП-20 (Куйб.) | 1_100205 ПАО "Кузбассэнергосбыт" | нет | н/д | н/д | 8.3e-05 | да
1462 | ООО "Магеллан Телеком Кузбасс" 1 (мощн) | РУ-0,4 кВ ул.В.Соломиной 23 Куйбышевская; ЦРП-23;ЭК-20 | ПС 35 кВ Куйбышевская \ КЛ 6 кВ Ф-6-7-РП-23 \ Уч-к магистрали 1 КЛ в земле,в каб.соор \ КЛ 6 кВ Ф-6-13-ТП-37 \ Участок магистрали №1 \ ТП-37 (Куйб.) \ КЛ 6 кВ Ф-6-ТП-20-37 \ Уч-к магистрали 1 КЛ в земле,в каб.соор \ ТП-20 (Куйб.) \ КЛ 0,4 кВ ф.3 от ТП-20 (Куйб.) | 1_102128 ПАО "Кузбассэнергосбыт" | нет | н/д | н/д | 0.084 | да
1463 | ООО "Сибирские Сети" 3 | интернет В.Соломиной,23 | ПС 35 кВ Куйбышевская \ КЛ 6 кВ Ф-6-7-РП-23 \ Уч-к магистрали 1 КЛ в земле,в каб.соор \ КЛ 6 кВ Ф-6-13-ТП-37 \ Участок магистрали №1 \ ТП-37 (Куйб.) \ КЛ 6 кВ Ф-6-ТП-20-37 \ Уч-к магистрали 1 КЛ в земле,в каб.соор \ ТП-20 (Куйб.) \ КЛ 0,4 кВ ф.3 от ТП-20 (Куйб.) | 1_104865 ПАО "Кузбассэнергосбыт" | нет | н/д | н/д | 1.8e-05 | да
1464 | Ф.л. Штукатуркин В.П. 1 | ру-0,4 кВ книжн.магазин ул.В.Соломиной,23 (Куйбышевская; ЦРП-23; ЭК-20) | ПС 35 кВ Куйбышевская \ КЛ 6 кВ Ф-6-7-РП-23 \ Уч-к магистрали 1 КЛ в земле,в каб.соор \ КЛ 6 кВ Ф-6-13-ТП-37 \ Участок магистрали №1 \ ТП-37 (Куйб.) \ КЛ 6 кВ Ф-6-ТП-20-37 \ Уч-к магистрали 1 КЛ в земле,в каб.соор \ ТП-20 (Куйб.) \ КЛ 0,4 кВ ф.3 от ТП-20 (Куйб.) | 1_104260 ПАО "Кузбассэнергосбыт" | нет | н/д | н/д | 0.005 | да
1465 | ф.л. Кожахметов Ж.Б. 1 | РЩ-0,4 кВ магазина продукты, ул.В.Соломиной 23 (Куйбышевская; ЦРП-23; ЭК-20) | ПС 35 кВ Куйбышевская \ КЛ 6 кВ Ф-6-7-РП-23 \ Уч-к магистрали 1 КЛ в земле,в каб.соор \ КЛ 6 кВ Ф-6-13-ТП-37 \ Участок магистрали №1 \ ТП-37 (Куйб.) \ КЛ 6 кВ Ф-6-ТП-20-37 \ Уч-к магистрали 1 КЛ в земле,в каб.соор \ ТП-20 (Куйб.) \ КЛ 0,4 кВ ф.3 от ТП-20 (Куйб.) | 1_102466 ПАО "Кузбассэнергосбыт" | нет | н/д | н/д | 0.01 | да
1466 | ООО "Е-Лайт-Телеком" 3 | В.Соломиной 23 | ПС 35 кВ Куйбышевская \ КЛ 6 кВ Ф-6-7-РП-23 \ Уч-к магистрали 1 КЛ в земле,в каб.соор \ КЛ 6 кВ Ф-6-13-ТП-37 \ Участок магистрали №1 \ ТП-37 (Куйб.) \ КЛ 6 кВ Ф-6-ТП-20-37 \ Уч-к магистрали 1 КЛ в земле,в каб.соор \ ТП-20 (Куйб.) \ КЛ 0,4 кВ ф.3 от ТП-20 (Куйб.) | 1_104888 ПАО "Кузбассэнергосбыт" | нет | н/д | н/д | 2.5e-05 | да
1467 | Ф.л. Штукатуркин В.П. 1 | РЩ-0,4 квартира В.Соломиной 23-14(под ОДПУ) | ПС 35 кВ Куйбышевская \ КЛ 6 кВ Ф-6-7-РП-23 \ Уч-к магистрали 1 КЛ в земле,в каб.соор \ КЛ 6 кВ Ф-6-13-ТП-37 \ Участок магистрали №1 \ ТП-37 (Куйб.) \ КЛ 6 кВ Ф-6-ТП-20-37 \ Уч-к магистрали 1 КЛ в земле,в каб.соор \ ТП-20 (Куйб.) \ КЛ 0,4 кВ ф.6 от ТП-ЭК-20 | 1_104260 ПАО "Кузбассэнергосбыт" | нет | н/д | н/д | 0.005 | да
1468 | ООО "ТТК-Связь" 3 | интернет В.Соломиной,24 | ПС 35 кВ Куйбышевская \ КЛ 6 кВ Ф-6-7-РП-23 \ Уч-к магистрали 1 КЛ в земле,в каб.соор \ КЛ 6 кВ Ф-6-13-ТП-37 \ Участок магистрали №1 \ ТП-30 (Куйб.) \ КЛ 0,4 кВ ф.1 от ТП-30 (Куйб.) п.Куйбыш | 1_104116 ПАО "Кузбассэнергосбыт" | нет | н/д | н/д | 3.3e-05 | да
1469 | ОАО "МТС" (мощн) 1 | В.Соломиной,24 (Куйбышевская; ЦРП-23; ЭК-30) | ПС 35 кВ Куйбышевская \ КЛ 6 кВ Ф-6-7-РП-23 \ Уч-к магистрали 1 КЛ в земле,в каб.соор \ КЛ 6 кВ Ф-6-13-ТП-37 \ Участок магистрали №1 \ ТП-30 (Куйб.) \ КЛ 0,4 кВ ф.1 от ТП-30 (Куйб.) п.Куйбыш | 1_100205 ПАО "Кузбассэнергосбыт" | нет | н/д | н/д | 8.3e-06 | да
1470 | ООО "Магеллан Телеком Кузбасс" 1 (мощн) | РУ-0,4 кВ ул.В.Соломиной 24 Куйбышевская; ЦРП-23;ЭК-30 | ПС 35 кВ Куйбышевская \ КЛ 6 кВ Ф-6-7-РП-23 \ Уч-к магистрали 1 КЛ в земле,в каб.соор \ КЛ 6 кВ Ф-6-13-ТП-37 \ Участок магистрали №1 \ ТП-30 (Куйб.) \ КЛ 0,4 кВ ф.1 от ТП-30 (Куйб.) п.Куйбыш | 1_102128 ПАО "Кузбассэнергосбыт" | нет | н/д | н/д | 0.066 | да
1471 | ООО "Е-Лайт-Телеком" 3 | В.Соломиной 24 | ПС 35 кВ Куйбышевская \ КЛ 6 кВ Ф-6-7-РП-23 \ Уч-к магистрали 1 КЛ в земле,в каб.соор \ КЛ 6 кВ Ф-6-13-ТП-37 \ Участок магистрали №1 \ ТП-30 (Куйб.) \ КЛ 0,4 кВ ф.1 от ТП-30 (Куйб.) п.Куйбыш | 1_104888 ПАО "Кузбассэнергосбыт" | нет | н/д | н/д | 2.5e-05 | да
1472 | ООО Перспектива жилье 1 | ОДПУ МКД Веры Соломиной, 24 | ПС 35 кВ Куйбышевская \ КЛ 6 кВ Ф-6-7-РП-23 \ Уч-к магистрали 1 КЛ в земле,в каб.соор \ КЛ 6 кВ Ф-6-13-ТП-37 \ Участок магистрали №1 \ ТП-30 (Куйб.) \ КЛ 0,4 кВ ф.1 от ТП-30 (Куйб.) п.Куйбыш | 1_102282 ПАО "Кузбассэнергосбыт" | нет | н/д | н/д | 0.066 | да
1473 | ОАО "МТС" (мощн) 1 | с/а 101774 В.Соломиной,25 (Куйбышевская; ЦРП-23; ЭК-20) | ПС 35 кВ Куйбышевская \ КЛ 6 кВ Ф-6-7-РП-23 \ Уч-к магистрали 1 КЛ в земле,в каб.соор \ КЛ 6 кВ Ф-6-13-ТП-37 \ Участок магистрали №1 \ ТП-37 (Куйб.) \ КЛ 6 кВ Ф-6-ТП-20-37 \ Уч-к магистрали 1 КЛ в земле,в каб.соор \ ТП-20 (Куйб.) \ КЛ 0,4 кВ ф.6 от ТП-ЭК-20 | 1_100205 ПАО "Кузбассэнергосбыт" | нет | н/д | н/д | 8.3e-05 | да
1474 | ООО "Магеллан Телеком Кузбасс" 1 (мощн) | с/а 101774 РУ-0,4 кВ ул.в.Соломиной 25 Куйбышевская; ЦРП-23;ЭК-20 | ПС 35 кВ Куйбышевская \ КЛ 6 кВ Ф-6-7-РП-23 \ Уч-к магистрали 1 КЛ в земле,в каб.соор \ КЛ 6 кВ Ф-6-13-ТП-37 \ Участок магистрали №1 \ ТП-37 (Куйб.) \ КЛ 6 кВ Ф-6-ТП-20-37 \ Уч-к магистрали 1 КЛ в земле,в каб.соор \ ТП-20 (Куйб.) \ КЛ 0,4 кВ ф.6 от ТП-ЭК-20 | 1_102128 ПАО "Кузбассэнергосбыт" | нет | н/д | н/д | 0.0414 | да
1475 | ООО "Е-Лайт-Телеком" 3 | с/а 101774 В.Соломиной,25 | ПС 35 кВ Куйбышевская \ КЛ 6 кВ Ф-6-7-РП-23 \ Уч-к магистрали 1 КЛ в земле,в каб.соор \ КЛ 6 кВ Ф-6-13-ТП-37 \ Участок магистрали №1 \ ТП-37 (Куйб.) \ КЛ 6 кВ Ф-6-ТП-20-37 \ Уч-к магистрали 1 КЛ в земле,в каб.соор \ ТП-20 (Куйб.) \ КЛ 0,4 кВ ф.6 от ТП-ЭК-20 | 1_104888 ПАО "Кузбассэнергосбыт" | нет | н/д | н/д | 2.5e-05 | да
1476 | ООО "Центра" 1 | В.Соломиной, 25 | ПС 35 кВ Куйбышевская \ КЛ 6 кВ Ф-6-7-РП-23 \ Уч-к магистрали 1 КЛ в земле,в каб.соор \ КЛ 6 кВ Ф-6-13-ТП-37 \ Участок магистрали №1 \ ТП-37 (Куйб.) \ КЛ 6 кВ Ф-6-ТП-20-37 \ Уч-к магистрали 1 КЛ в земле,в каб.соор \ ТП-20 (Куйб.) \ КЛ 0,4 кВ ф.1 от ТП-ЭК-20 | 1_101895 ПАО "Кузбассэнергосбыт" | н/д | н/д | н/д | 1.8e-05 | н/д
1477 | ООО "Сибирские Сети" 3 | интернет В.Соломиной 25 | ПС 35 кВ Куйбышевская \ КЛ 6 кВ Ф-6-7-РП-23 \ Уч-к магистрали 1 КЛ в земле,в каб.соор \ КЛ 6 кВ Ф-6-13-ТП-37 \ Участок магистрали №1 \ ТП-37 (Куйб.) \ КЛ 6 кВ Ф-6-ТП-20-37 \ Уч-к магистрали 1 КЛ в земле,в каб.соор \ ТП-20 (Куйб.) \ КЛ 0,4 кВ ф.6 от ТП-ЭК-20 | 1_104865 ПАО "Кузбассэнергосбыт" | н/д | н/д | н/д | 1.53e-05 | н/д
1478 | ООО Курс жилье 1 | ОДПУ МКД Веры Соломиной, 26 | ПС 35 кВ Куйбышевская \ КЛ 6 кВ Ф-6-7-РП-23 \ Уч-к магистрали 1 КЛ в земле,в каб.соор \ КЛ 6 кВ Ф-6-13-ТП-37 \ Участок магистрали №1 \ ТП-30 (Куйб.) \ КЛ 0,4 кВ ф.1 от ТП-30 (Куйб.) п.Куйбыш | 1_102320 ПАО "Кузбассэнергосбыт" | нет | н/д | н/д | 0.084 | да
1479 | ООО "ТТК-Связь" 3 | интнрнет В.Соломиной,26 | ПС 35 кВ Куйбышевская \ КЛ 6 кВ Ф-6-7-РП-23 \ Уч-к магистрали 1 КЛ в земле,в каб.соор \ КЛ 6 кВ Ф-6-13-ТП-37 \ Участок магистрали №1 \ ТП-30 (Куйб.) \ КЛ 0,4 кВ ф.1 от ТП-30 (Куйб.) п.Куйбыш | 1_104116 ПАО "Кузбассэнергосбыт" | нет | н/д | н/д | 3.3e-05 | да
1480 | ОАО "МТС" (мощн) 1 | В.Соломиной,26 (Куйбышевская; ЦРП-23; ЭК-30) | ПС 35 кВ Куйбышевская \ КЛ 6 кВ Ф-6-7-РП-23 \ Уч-к магистрали 1 КЛ в земле,в каб.соор \ КЛ 6 кВ Ф-6-13-ТП-37 \ Участок магистрали №1 \ ТП-30 (Куйб.) \ КЛ 0,4 кВ ф.1 от ТП-30 (Куйб.) п.Куйбыш | 1_100205 ПАО "Кузбассэнергосбыт" | нет | н/д | н/д | 2.6e-05 | да
1481 | ООО "Магеллан Телеком Кузбасс" 1 (мощн) | РУ-0,4 кВ ул.В.Соломиной 26 Куйбышевская; ЦРП-23;ЭК-30 | ПС 35 кВ Куйбышевская \ КЛ 6 кВ Ф-6-7-РП-23 \ Уч-к магистрали 1 КЛ в земле,в каб.соор \ КЛ 6 кВ Ф-6-13-ТП-37 \ Участок магистрали №1 \ ТП-30 (Куйб.) \ КЛ 0,4 кВ ф.1 от ТП-30 (Куйб.) п.Куйбыш | 1_102128 ПАО "Кузбассэнергосбыт" | нет | н/д | н/д | 0.084 | да
1482 | ООО "Е-Лайт-Телеком" 3 | В.Соломиной 26 | ПС 35 кВ Куйбышевская \ КЛ 6 кВ Ф-6-7-РП-23 \ Уч-к магистрали 1 КЛ в земле,в каб.соор \ КЛ 6 кВ Ф-6-13-ТП-37 \ Участок магистрали №1 \ ТП-30 (Куйб.) \ КЛ 0,4 кВ ф.1 от ТП-30 (Куйб.) п.Куйбыш | 1_104888 ПАО "Кузбассэнергосбыт" | нет | н/д | н/д | 2.5e-05 | да
1483 | ф.л. Антонова Е.В. 1 | РЩ-0,4 ж/д В.Соломиной 26, пом 17А | ПС 35 кВ Куйбышевская \ КЛ 6 кВ Ф-6-7-РП-23 \ Уч-к магистрали 1 КЛ в земле,в каб.соор \ КЛ 6 кВ Ф-6-13-ТП-37 \ Участок магистрали №1 \ ТП-30 (Куйб.) \ КЛ 0,4 кВ ф.4 от ТП-30 (Куйб.) | 1_104194 ПАО "Кузбассэнергосбыт" | нет | н/д | н/д | 0.015 | да
1484 | ООО "ТТК-Связь" 3 | В.Соломиной 27 | ПС 35 кВ Куйбышевская \ КЛ 6 кВ Ф-6-7-РП-23 \ Уч-к магистрали 1 КЛ в земле,в каб.соор \ КЛ 6 кВ Ф-6-13-ТП-37 \ Участок магистрали №1 \ ТП-37 (Куйб.) \ КЛ 6 кВ Ф-6-ТП-20-37 \ Уч-к магистрали 1 КЛ в земле,в каб.соор \ ТП-20 (Куйб.) \ КЛ 0,4 кВ ф.6 от ТП-ЭК-20 | 1_104116 ПАО "Кузбассэнергосбыт" | нет | н/д | н/д | 3.3e-05 | да
1485 | ОАО "МТС" (мощн) 1 | с/а 9791 В.Соломиной,27 (Куйбышевская; ЦРП-23; ЭК-20) | ПС 35 кВ Куйбышевская \ КЛ 6 кВ Ф-6-7-РП-23 \ Уч-к магистрали 1 КЛ в земле,в каб.соор \ КЛ 6 кВ Ф-6-13-ТП-37 \ Участок магистрали №1 \ ТП-37 (Куйб.) \ КЛ 6 кВ Ф-6-ТП-20-37 \ Уч-к магистрали 1 КЛ в земле,в каб.соор \ ТП-20 (Куйб.) \ КЛ 0,4 кВ ф.6 от ТП-ЭК-20 | 1_100205 ПАО "Кузбассэнергосбыт" | нет | н/д | н/д | 2.6e-05 | да
1486 | ООО "Магеллан Телеком Кузбасс" 1 (мощн) | с/а д.1_9791 ул.В.Соломиной 27 Куйбышевская; ЦРП-23;ЭК-20 | ПС 35 кВ Куйбышевская \ КЛ 6 кВ Ф-6-7-РП-23 \ Уч-к магистрали 1 КЛ в земле,в каб.соор \ КЛ 6 кВ Ф-6-13-ТП-37 \ Участок магистрали №1 \ ТП-37 (Куйб.) \ КЛ 6 кВ Ф-6-ТП-20-37 \ Уч-к магистрали 1 КЛ в земле,в каб.соор \ ТП-20 (Куйб.) \ КЛ 0,4 кВ ф.6 от ТП-ЭК-20 | 1_102128 ПАО "Кузбассэнергосбыт" | нет | н/д | н/д | 0.044 | да
1487 | ООО "Е-Лайт-Телеком" 3 | В.Соломиной 27 | ПС 35 кВ Куйбышевская \ КЛ 6 кВ Ф-6-7-РП-23 \ Уч-к магистрали 1 КЛ в земле,в каб.соор \ КЛ 6 кВ Ф-6-13-ТП-37 \ Участок магистрали №1 \ ТП-37 (Куйб.) \ КЛ 6 кВ Ф-6-ТП-20-37 \ Уч-к магистрали 1 КЛ в земле,в каб.соор \ ТП-20 (Куйб.) \ ВЛ 0,4 кВ ф.4 от ТП-20 (Куйб.) | 1_104888 ПАО "Кузбассэнергосбыт" | нет | н/д | н/д | 2.5e-05 | да
1488 | ООО "Центра" 1 | В.Соломиной, 27 | ПС 35 кВ Куйбышевская \ КЛ 6 кВ Ф-6-7-РП-23 \ Уч-к магистрали 1 КЛ в земле,в каб.соор \ КЛ 6 кВ Ф-6-13-ТП-37 \ Участок магистрали №1 \ ТП-37 (Куйб.) \ КЛ 6 кВ Ф-6-ТП-20-37 \ Уч-к магистрали 1 КЛ в земле,в каб.соор \ ТП-20 (Куйб.) \ КЛ 0,4 кВ ф.1 от ТП-ЭК-20 | 1_101895 ПАО "Кузбассэнергосбыт" | н/д | н/д | н/д | 1.8e-05 | н/д
1489 | ООО "Сибирские Сети" 3 | интернет В.Соломиной 27 | ПС 35 кВ Куйбышевская \ КЛ 6 кВ Ф-6-7-РП-23 \ Уч-к магистрали 1 КЛ в земле,в каб.соор \ КЛ 6 кВ Ф-6-13-ТП-37 \ Участок магистрали №1 \ ТП-37 (Куйб.) \ КЛ 6 кВ Ф-6-ТП-20-37 \ Уч-к магистрали 1 КЛ в земле,в каб.соор \ ТП-20 (Куйб.) \ КЛ 0,4 кВ ф.6 от ТП-ЭК-20 | 1_104865 ПАО "Кузбассэнергосбыт" | н/д | н/д | н/д | 1.53e-05 | н/д
1490 | ООО Успех жилье 1 | ОДПУ Веры Соломиной 28 | ПС 35 кВ Куйбышевская \ КЛ 6 кВ Ф-6-7-РП-23 \ Уч-к магистрали 1 КЛ в земле,в каб.соор \ КЛ 6 кВ Ф-6-13-ТП-37 \ Участок магистрали №1 \ ТП-30 (Куйб.) \ КЛ 0,4 кВ ф.1 от ТП-30 (Куйб.) п.Куйбыш | 1_102318 ПАО "Кузбассэнергосбыт" | нет | н/д | н/д | 0.066 | да
1491 | ООО "ТТК-Связь" 3 | В.Соломиной 28 | ПС 35 кВ Куйбышевская \ КЛ 6 кВ Ф-6-7-РП-23 \ Уч-к магистрали 1 КЛ в земле,в каб.соор \ КЛ 6 кВ Ф-6-13-ТП-37 \ Участок магистрали №1 \ ТП-30 (Куйб.) \ КЛ 0,4 кВ ф.1 от ТП-30 (Куйб.) п.Куйбыш | 1_104116 ПАО "Кузбассэнергосбыт" | нет | н/д | н/д | 3.3e-05 | да
1492 | ОАО "МТС" (мощн) 1 | В.Соломиной,28 (Куйбышевская; ЦРП-23; ЭК-30) | ПС 35 кВ Куйбышевская \ КЛ 6 кВ Ф-6-7-РП-23 \ Уч-к магистрали 1 КЛ в земле,в каб.соор \ КЛ 6 кВ Ф-6-13-ТП-37 \ Участок магистрали №1 \ ТП-30 (Куйб.) \ КЛ 0,4 кВ ф.1 от ТП-30 (Куйб.) п.Куйбыш | 1_100205 ПАО "Кузбассэнергосбыт" | нет | н/д | н/д | 1.8e-05 | да
1493 | ООО "Магеллан Телеком Кузбасс" 1 (мощн) | РУ-0,4 кВ ул.В.Соломиной 28 Куйбышевская; ЦРП-23;ЭК-30 | ПС 35 кВ Куйбышевская \ КЛ 6 кВ Ф-6-7-РП-23 \ Уч-к магистрали 1 КЛ в земле,в каб.соор \ КЛ 6 кВ Ф-6-13-ТП-37 \ Участок магистрали №1 \ ТП-30 (Куйб.) \ КЛ 0,4 кВ ф.1 от ТП-30 (Куйб.) п.Куйбыш | 1_102128 ПАО "Кузбассэнергосбыт" | нет | н/д | н/д | 0.066 | да
1494 | ИП Гусейнов Ф.И.оглы 1 | НА здание РУ-0,4 кВ магаз.№ 45 ул.В.Соломиной,28 ( Куйбышевская; ЦРП-23; ЭК-30 ) | ПС 35 кВ Куйбышевская \ КЛ 6 кВ Ф-6-7-РП-23 \ Уч-к магистрали 1 КЛ в земле,в каб.соор \ КЛ 6 кВ Ф-6-13-ТП-37 \ Участок магистрали №1 \ ТП-30 (Куйб.) \ КЛ 0,4 кВ ф.1 от ТП-30 (Куйб.) п.Куйбыш | 1_105052 ПАО "Кузбассэнергосбыт" | нет | н/д | н/д | 0.00947 | да
1495 | ООО "Е-Лайт-Телеком" 3 | В.Соломиной 28 | ПС 35 кВ Куйбышевская \ КЛ 6 кВ Ф-6-7-РП-23 \ Уч-к магистрали 1 КЛ в земле,в каб.соор \ КЛ 6 кВ Ф-6-13-ТП-37 \ Участок магистрали №1 \ ТП-30 (Куйб.) \ КЛ 0,4 кВ ф.1 от ТП-30 (Куйб.) п.Куйбыш | 1_104888 ПАО "Кузбассэнергосбыт" | нет | н/д | н/д | 2.5e-05 | да
1496 | ПАО Сбербанк России 1 | отх.ф.0,4 кВ ЭК-34 Вв-2 В.Соломиной 3 Куйбышевская №1 ф.6-18-РП-23 РП-23, ЭК-34 | ПС 35 кВ Куйбышевская \ КЛ 6 кВ Ф-6-7-РП-23 \ Уч-к магистрали 1 КЛ в земле,в каб.соор \ КЛ 6 кВ Ф-6-10-ТП-34 \ Уч-к магистрали 1 КЛ в земле,в каб.соор \ ТП-34 (Куйб.) \ КЛ 0,4 кВ ф.3 от ТП-ЭК-34 | 5_505361 ПАО "Кузбассэнергосбыт" | нет | н/д | н/д | 0.05 | да
1497 | ПАО Сбербанк России 1 | отх.ф.0,4 кВ ЭК-34 Вв-1 В.Соломиной 3 Куйбышевская №1 ф.6-18-РП-23 РП-23, ЭК-34 | ПС 35 кВ Куйбышевская \ КЛ 6 кВ Ф-6-7-РП-23 \ Уч-к магистрали 1 КЛ в земле,в каб.соор \ КЛ 6 кВ Ф-6-10-ТП-34 \ Уч-к магистрали 1 КЛ в земле,в каб.соор \ ТП-34 (Куйб.) \ КЛ 0,4 кВ ф.9 от ТП-ЭК-34 | 5_505361 ПАО "Кузбассэнергосбыт" | нет | н/д | н/д | 0.05 | да
1498 | ООО КИК жилье 1 | ОДПУ Веры Соломинов 3 ввод-1 | ПС 35 кВ Куйбышевская \ КЛ 6 кВ Ф-6-7-РП-23 \ Уч-к магистрали 1 КЛ в земле,в каб.соор \ КЛ 6 кВ Ф-6-10-ТП-34 \ Уч-к магистрали 1 КЛ в земле,в каб.соор \ ТП-34 (Куйб.) \ КЛ 0,4 кВ ф.2 от ТП-ЭК-34 | 1_102317 ПАО "Кузбассэнергосбыт" | нет | н/д | н/д | 0.1 | да
1499 | ООО КИК жилье 1 | ОДПУ Веры Соломиной 3 ввод-2 | ПС 35 кВ Куйбышевская \ КЛ 6 кВ Ф-6-7-РП-23 \ Уч-к магистрали 1 КЛ в земле,в каб.соор \ КЛ 6 кВ Ф-6-10-ТП-34 \ Уч-к магистрали 1 КЛ в земле,в каб.соор \ ТП-34 (Куйб.) \ КЛ 0,4 кВ ф.2 от ТП-ЭК-34 | 1_102317 ПАО "Кузбассэнергосбыт" | нет | н/д | н/д | 0.1 | да
1500 | ООО "ТТК-Связь" 3 | интернет В.Соломиной 3 | ПС 35 кВ Куйбышевская \ КЛ 6 кВ Ф-6-7-РП-23 \ Уч-к магистрали 1 КЛ в земле,в каб.соор \ Ф Т 6-2-400 (Потребительский) \ Т 6-2-400 (Куйб.) \ ВЛ 0,4 кВ ф.3 от ТП-6-2-400 | 1_104116 ПАО "Кузбассэнергосбыт" | нет | н/д | н/д | 6.8e-05 | да
1501 | ИП Мамедов В.А. 1 | РЩ-0,4кВ мастерской ул.В.Соломиной (Куйбышевская; ЦРП-23; ТСН) | ПС 35 кВ Куйбышевская \ КЛ 6 кВ Ф-6-7-РП-23 \ Уч-к магистрали 1 КЛ в земле,в каб.соор \ Ф Т 6-2-400 (Потребительский) \ Т 6-2-400 (Куйб.) \ ВЛ 0,4 кВ ф.1 от ТП-6-2-400 | 1_103934 ПАО "Кузбассэнергосбыт" | нет | н/д | н/д | 0.004 | да
1502 | ОАО "МТС" (мощн) 1 | В.Соломиной,3 (Куйбышевская; ЦРП-23; ТСН) | ПС 35 кВ Куйбышевская \ КЛ 6 кВ Ф-6-7-РП-23 \ Уч-к магистрали 1 КЛ в земле,в каб.соор \ Ф Т 6-2-400 (Потребительский) \ Т 6-2-400 (Куйб.) \ ВЛ 0,4 кВ ф.7 от ТП-6-2-400 | 1_100205 ПАО "Кузбассэнергосбыт" | нет | н/д | н/д | 6.3e-05 | да
1503 | ООО "РЦТК" 3 | В. Соломиной 3 | ПС 35 кВ Куйбышевская \ КЛ 6 кВ Ф-6-7-РП-23 \ Уч-к магистрали 1 КЛ в земле,в каб.соор \ КЛ 6 кВ Ф-6-10-ТП-34 \ Уч-к магистрали 1 КЛ в земле,в каб.соор \ ТП-34 (Куйб.) \ КЛ 6 кВ Ф-6-ТП-34-64 \ Уч-к магистрали 1 КЛ в земле,в каб.соор \ ТП-64 (Куйб.) \ КЛ 0,4 кВ ф.8 от ТП-64 (Куйб.) | 1_104013 ПАО "Кузбассэнергосбыт" | нет | н/д | н/д | 7.6e-05 | да
1504 | ООО "Магеллан Телеком Кузбасс" 1 (мощн) | РУ-0,4 кВ ул.В.Соломиной 3 Куйбышевская; ЦРП-23 | ПС 35 кВ Куйбышевская \ КЛ 6 кВ Ф-6-7-РП-23 \ Уч-к магистрали 1 КЛ в земле,в каб.соор \ Ф Т 6-2-400 (Потребительский) \ Т 6-2-400 (Куйб.) \ ВЛ 0,4 кВ ф.7 от ТП-6-2-400 | 1_102128 ПАО "Кузбассэнергосбыт" | нет | н/д | н/д | 0.2 | да
1505 | ООО "Сибирские Сети" 3 | интернет В.Соломиной 3 | ПС 35 кВ Куйбышевская \ КЛ 6 кВ Ф-6-7-РП-23 \ Уч-к магистрали 1 КЛ в земле,в каб.соор \ Ф Т 6-2-400 (Потребительский) \ Т 6-2-400 (Куйб.) \ ВЛ 0,4 кВ ф.5 от ТП-6-2-400 | 1_104865 ПАО "Кузбассэнергосбыт" | нет | н/д | н/д | 1.8e-05 | да
1506 | ООО "Е-Лайт-Телеком" 3 | интернет В.Соломиной,3 | ПС 35 кВ Куйбышевская \ КЛ 6 кВ Ф-6-7-РП-23 \ Уч-к магистрали 1 КЛ в земле,в каб.соор \ Ф Т 6-2-400 (Потребительский) \ Т 6-2-400 (Куйб.) \ ВЛ 0,4 кВ ф.1 от ТП-6-2-400 | 1_104888 ПАО "Кузбассэнергосбыт" | нет | н/д | н/д | 2.5e-05 | да
1507 | ООО КИК жилье 1 | лифты Веры Соломиной д. 3 | ПС 35 кВ Куйбышевская \ КЛ 6 кВ Ф-6-7-РП-23 \ Уч-к магистрали 1 КЛ в земле,в каб.соор \ КЛ 6 кВ Ф-6-10-ТП-34 \ Уч-к магистрали 1 КЛ в земле,в каб.соор \ ТП-34 (Куйб.) \ КЛ 0,4 кВ ф.2 от ТП-ЭК-34 | 1_102317 ПАО "Кузбассэнергосбыт" | нет | н/д | н/д | 0.1 | да
1508 | ООО КИК жилье 1 | лифты Веры Соломиной д. 3 | ПС 35 кВ Куйбышевская \ КЛ 6 кВ Ф-6-7-РП-23 \ Уч-к магистрали 1 КЛ в земле,в каб.соор \ КЛ 6 кВ Ф-6-10-ТП-34 \ Уч-к магистрали 1 КЛ в земле,в каб.соор \ ТП-34 (Куйб.) \ КЛ 0,4 кВ ф.2 от ТП-ЭК-34 | 1_102317 ПАО "Кузбассэнергосбыт" | нет | н/д | н/д | 0.1 | да
1509 | ОАО "МТС" (мощн) 1 | В.Соломиной,3 (Куйбышевская; ЦРП-23; ТСН) | ПС 35 кВ Куйбышевская \ КЛ 6 кВ Ф-6-7-РП-23 \ Уч-к магистрали 1 КЛ в земле,в каб.соор \ КЛ 6 кВ Ф-6-10-ТП-34 \ Уч-к магистрали 1 КЛ в земле,в каб.соор \ ТП-34 (Куйб.) \ КЛ 0,4 кВ ф.9 от ТП-ЭК-34 | 1_100205 ПАО "Кузбассэнергосбыт" | нет | н/д | н/д | 0.0605 | да
1510 | ОАО "МТС" (мощн) 1 | В.Соломиной,3 (Куйбышевская; ЦРП-23; ТСН) | ПС 35 кВ Куйбышевская \ КЛ 6 кВ Ф-6-7-РП-23 \ Уч-к магистрали 1 КЛ в земле,в каб.соор \ КЛ 6 кВ Ф-6-10-ТП-34 \ Уч-к магистрали 1 КЛ в земле,в каб.соор \ ТП-34 (Куйб.) \ КЛ 0,4 кВ ф.9 от ТП-ЭК-34 | 1_100205 ПАО "Кузбассэнергосбыт" | нет | н/д | н/д | 5.5e-06 | да
1511 | ООО КИК жилье 1 | ОДПУ Веры Соломиной 30 | ПС 35 кВ Куйбышевская \ КЛ 6 кВ Ф-6-7-РП-23 \ Уч-к магистрали 1 КЛ в земле,в каб.соор \ КЛ 6 кВ Ф-6-13-ТП-37 \ Участок магистрали №1 \ ТП-30 (Куйб.) \ КЛ 0,4 кВ ф.1 от ТП-30 (Куйб.) п.Куйбыш | 1_102317 ПАО "Кузбассэнергосбыт" | нет | н/д | н/д | 0.12 | да
1512 | ООО "ТТК-Связь" 3 | В.Соломиной 30 | ПС 35 кВ Куйбышевская \ КЛ 6 кВ Ф-6-7-РП-23 \ Уч-к магистрали 1 КЛ в земле,в каб.соор \ КЛ 6 кВ Ф-6-13-ТП-37 \ Участок магистрали №1 \ ТП-30 (Куйб.) \ КЛ 0,4 кВ ф.1 от ТП-30 (Куйб.) п.Куйбыш | 1_104116 ПАО "Кузбассэнергосбыт" | нет | н/д | н/д | 3.3e-05 | да
1513 | ОАО "МТС" (мощн) 1 | В.Соломиной,30 (Куйбышевская; ЦРП-23; ЭК-30) | ПС 35 кВ Куйбышевская \ КЛ 6 кВ Ф-6-7-РП-23 \ Уч-к магистрали 1 КЛ в земле,в каб.соор \ КЛ 6 кВ Ф-6-13-ТП-37 \ Участок магистрали №1 \ ТП-30 (Куйб.) \ КЛ 0,4 кВ ф.1 от ТП-30 (Куйб.) п.Куйбыш | 1_100205 ПАО "Кузбассэнергосбыт" | нет | н/д | н/д | 3.6e-05 | да
1514 | ООО "Магеллан Телеком Кузбасс" 1 (мощн) | РУ-0,4 кВ ул.В.Соломиной 30 Куйбышевская; ЦРП-23;ЭК-30 | ПС 35 кВ Куйбышевская \ КЛ 6 кВ Ф-6-7-РП-23 \ Уч-к магистрали 1 КЛ в земле,в каб.соор \ КЛ 6 кВ Ф-6-13-ТП-37 \ Участок магистрали №1 \ ТП-30 (Куйб.) \ КЛ 0,4 кВ ф.1 от ТП-30 (Куйб.) п.Куйбыш | 1_102128 ПАО "Кузбассэнергосбыт" | нет | н/д | н/д | 0.12 | да
1515 | ООО ЭнергоТранзит 3 | ООО СибЭнерго шкаф теплового учета ул.Веры Соломиной 30 в РУ-0,23 кВ щитовая дома | ПС 35 кВ Куйбышевская \ КЛ 6 кВ Ф-6-7-РП-23 \ Уч-к магистрали 1 КЛ в земле,в каб.соор \ КЛ 6 кВ Ф-6-13-ТП-37 \ Участок магистрали №1 \ ТП-30 (Куйб.) \ КЛ 0,4 кВ ф.1 от ТП-30 (Куйб.) п.Куйбыш | 1_107300_ЭнергоТранзит ООО "Энергосбыт" | нет | н/д | н/д | 2e-05 | да
1516 | ООО "Е-Лайт-Телеком" 3 | В. Соломиной, 30 | ПС 35 кВ Куйбышевская \ КЛ 6 кВ Ф-6-7-РП-23 \ Уч-к магистрали 1 КЛ в земле,в каб.соор \ КЛ 6 кВ Ф-6-13-ТП-37 \ Участок магистрали №1 \ ТП-30 (Куйб.) \ КЛ 0,4 кВ ф.1 от ТП-30 (Куйб.) п.Куйбыш | 1_104888 ПАО "Кузбассэнергосбыт" | н/д | н/д | н/д | 0.0001 | н/д
1517 | ООО "ТТК-Связь" 3 | с/а 101500 интернет В.Соломиной,31 | ПС 35 кВ Куйбышевская \ КЛ 6 кВ Ф-6-7-РП-23 \ Уч-к магистрали 1 КЛ в земле,в каб.соор \ КЛ 6 кВ Ф-6-13-ТП-37 \ Участок магистрали №1 \ ТП-30 (Куйб.) \ КЛ 0,4 кВ ф.1 от ТП-30 (Куйб.) п.Куйбыш | 1_104116 ПАО "Кузбассэнергосбыт" | нет | н/д | н/д | 3.3e-05 | да
1518 | ОАО "МТС" (мощн) 1 | с/а 101500 В.Соломиной,31 (Куйбышевская; ЦРП-23; ЭК-30) | ПС 35 кВ Куйбышевская \ КЛ 6 кВ Ф-6-7-РП-23 \ Уч-к магистрали 1 КЛ в земле,в каб.соор \ КЛ 6 кВ Ф-6-13-ТП-37 \ Участок магистрали №1 \ ТП-30 (Куйб.) \ КЛ 0,4 кВ ф.1 от ТП-30 (Куйб.) п.Куйбыш | 1_100205 ПАО "Кузбассэнергосбыт" | нет | н/д | н/д | 8.3e-05 | да
1519 | ООО "Магеллан Телеком Кузбасс" 1 (мощн) | с/а 101500 РУ-0,4 кВ ул.В.Соломиной 31 Куйбышевская; ЦРП-23;ЭК-30 | ПС 35 кВ Куйбышевская \ КЛ 6 кВ Ф-6-7-РП-23 \ Уч-к магистрали 1 КЛ в земле,в каб.соор \ КЛ 6 кВ Ф-6-13-ТП-37 \ Участок магистрали №1 \ ТП-30 (Куйб.) \ КЛ 0,4 кВ ф.1 от ТП-30 (Куйб.) п.Куйбыш | 1_102128 ПАО "Кузбассэнергосбыт" | нет | н/д | н/д | 0.066 | да
1520 | Смирнова О.А. 1 | РЩ-0,4 кВ МКД кафе(офис) ул.В.Соломиной,31 (Куйбышевская; ЦРП-23; ЭК-30) | ПС 35 кВ Куйбышевская \ КЛ 6 кВ Ф-6-7-РП-23 \ Уч-к магистрали 1 КЛ в земле,в каб.соор \ КЛ 6 кВ Ф-6-13-ТП-37 \ Участок магистрали №1 \ ТП-30 (Куйб.) \ КЛ 0,4 кВ ф.1 от ТП-30 (Куйб.) п.Куйбыш | 1_106673 ПАО "Кузбассэнергосбыт" | нет | н/д | н/д | 0.006 | да
1521 | ООО "Е-Лайт-Телеком" 3 | В.Соломиной 31 | ПС 35 кВ Куйбышевская \ КЛ 6 кВ Ф-6-7-РП-23 \ Уч-к магистрали 1 КЛ в земле,в каб.соор \ КЛ 6 кВ Ф-6-13-ТП-37 \ Участок магистрали №1 \ ТП-30 (Куйб.) \ КЛ 0,4 кВ ф.1 от ТП-30 (Куйб.) п.Куйбыш | 1_104888 ПАО "Кузбассэнергосбыт" | нет | н/д | н/д | 2.5e-05 | да
1522 | ООО "Центра" 1 | В. Соломиной, 31 | ПС 35 кВ Куйбышевская \ КЛ 6 кВ Ф-6-7-РП-23 \ Уч-к магистрали 1 КЛ в земле,в каб.соор \ КЛ 6 кВ Ф-6-13-ТП-37 \ Участок магистрали №1 \ ТП-30 (Куйб.) \ КЛ 0,4 кВ ф.1 от ТП-30 (Куйб.) п.Куйбыш | 1_101895 ПАО "Кузбассэнергосбыт" | н/д | н/д | н/д | 1.8e-05 | н/д
1523 | ООО "Сибирские Сети" 3 | инернет В.Соломиной, 31 | ПС 35 кВ Куйбышевская \ КЛ 6 кВ Ф-6-7-РП-23 \ Уч-к магистрали 1 КЛ в земле,в каб.соор \ КЛ 6 кВ Ф-6-13-ТП-37 \ Участок магистрали №1 \ ТП-30 (Куйб.) \ КЛ 0,4 кВ ф.1 от ТП-30 (Куйб.) п.Куйбыш | 1_104865 ПАО "Кузбассэнергосбыт" | н/д | н/д | н/д | 1.53e-05 | н/д
1524 | ООО Курс жилье 1 | ОДПУ МКД Веры Соломиной 32 | ПС 35 кВ Куйбышевская \ КЛ 6 кВ Ф-6-7-РП-23 \ Уч-к магистрали 1 КЛ в земле,в каб.соор \ КЛ 6 кВ Ф-6-13-ТП-37 \ Участок магистрали №1 \ ТП-30 (Куйб.) \ КЛ 0,4 кВ ф.1 от ТП-30 (Куйб.) п.Куйбыш | 1_102320 ПАО "Кузбассэнергосбыт" | нет | н/д | н/д | 0.12 | да
1525 | ООО "ТТК-Связь" 3 | В.Соломиной 32 | ПС 35 кВ Куйбышевская \ КЛ 6 кВ Ф-6-7-РП-23 \ Уч-к магистрали 1 КЛ в земле,в каб.соор \ КЛ 6 кВ Ф-6-13-ТП-37 \ Участок магистрали №1 \ ТП-30 (Куйб.) \ КЛ 0,4 кВ ф.1 от ТП-30 (Куйб.) п.Куйбыш | 1_104116 ПАО "Кузбассэнергосбыт" | нет | н/д | н/д | 3.3e-05 | да
1526 | ОАО "МТС" (мощн) 1 | В.Соломиной,32 (Куйбышевская; ЦРП-23; ЭК-30) | ПС 35 кВ Куйбышевская \ КЛ 6 кВ Ф-6-7-РП-23 \ Уч-к магистрали 1 КЛ в земле,в каб.соор \ КЛ 6 кВ Ф-6-13-ТП-37 \ Участок магистрали №1 \ ТП-30 (Куйб.) \ КЛ 0,4 кВ ф.1 от ТП-30 (Куйб.) п.Куйбыш | 1_100205 ПАО "Кузбассэнергосбыт" | нет | н/д | н/д | 1.8e-05 | да
1527 | ООО "Магеллан Телеком Кузбасс" 1 (мощн) | РУ-0,4 кВ ул.В.Соломиной 32 Куйбышевская; ЦРП-23;ЭК-30 | ПС 35 кВ Куйбышевская \ КЛ 6 кВ Ф-6-7-РП-23 \ Уч-к магистрали 1 КЛ в земле,в каб.соор \ КЛ 6 кВ Ф-6-13-ТП-37 \ Участок магистрали №1 \ ТП-30 (Куйб.) \ КЛ 0,4 кВ ф.1 от ТП-30 (Куйб.) п.Куйбыш | 1_102128 ПАО "Кузбассэнергосбыт" | нет | н/д | н/д | 0.12 | да
1528 | ООО "Е-Лайт-Телеком" 3 | В.Соломиной 32 | ПС 35 кВ Куйбышевская \ КЛ 6 кВ Ф-6-7-РП-23 \ Уч-к магистрали 1 КЛ в земле,в каб.соор \ КЛ 6 кВ Ф-6-13-ТП-37 \ Участок магистрали №1 \ ТП-30 (Куйб.) \ КЛ 0,4 кВ ф.1 от ТП-30 (Куйб.) п.Куйбыш | 1_104888 ПАО "Кузбассэнергосбыт" | нет | н/д | н/д | 2.5e-05 | да
1529 | ООО КИК жилье 1 | ОДПУ Веры Соломиной 33 | ПС 35 кВ Куйбышевская \ КЛ 6 кВ Ф-6-7-РП-23 \ Уч-к магистрали 1 КЛ в земле,в каб.соор \ КЛ 6 кВ Ф-6-13-ТП-37 \ Участок магистрали №1 \ ТП-30 (Куйб.) \ КЛ 0,4 кВ ф.1 от ТП-30 (Куйб.) п.Куйбыш | 1_102317 ПАО "Кузбассэнергосбыт" | нет | н/д | н/д | 0.066 | да
1530 | ООО "ТТК-Связь" 3 | В.Соломиной 33 | ПС 35 кВ Куйбышевская \ КЛ 6 кВ Ф-6-7-РП-23 \ Уч-к магистрали 1 КЛ в земле,в каб.соор \ КЛ 6 кВ Ф-6-13-ТП-37 \ Участок магистрали №1 \ ТП-30 (Куйб.) \ КЛ 0,4 кВ ф.1 от ТП-30 (Куйб.) п.Куйбыш | 1_104116 ПАО "Кузбассэнергосбыт" | нет | н/д | н/д | 3.3e-05 | да
1531 | ОАО "МТС" (мощн) 1 | В.Соломиной,33 (Куйбышевская; ЦРП-23; ЭК-30) | ПС 35 кВ Куйбышевская \ КЛ 6 кВ Ф-6-7-РП-23 \ Уч-к магистрали 1 КЛ в земле,в каб.соор \ КЛ 6 кВ Ф-6-13-ТП-37 \ Участок магистрали №1 \ ТП-30 (Куйб.) \ КЛ 0,4 кВ ф.1 от ТП-30 (Куйб.) п.Куйбыш | 1_100205 ПАО "Кузбассэнергосбыт" | нет | н/д | н/д | 8.3e-05 | да
1532 | ООО "Магеллан Телеком Кузбасс" 1 (мощн) | РУ-0,4 кВ ул.В.Соломиной 33 Куйбышевская; ЦРП-23;ЭК-30 | ПС 35 кВ Куйбышевская \ КЛ 6 кВ Ф-6-7-РП-23 \ Уч-к магистрали 1 КЛ в земле,в каб.соор \ КЛ 6 кВ Ф-6-13-ТП-37 \ Участок магистрали №1 \ ТП-30 (Куйб.) \ КЛ 0,4 кВ ф.1 от ТП-30 (Куйб.) п.Куйбыш | 1_102128 ПАО "Кузбассэнергосбыт" | нет | н/д | н/д | 0.066 | да
1533 | ООО "Сибирские Сети" 3 | интернет В.Соломиной,33 | ПС 35 кВ Куйбышевская \ КЛ 6 кВ Ф-6-7-РП-23 \ Уч-к магистрали 1 КЛ в земле,в каб.соор \ КЛ 6 кВ Ф-6-13-ТП-37 \ Участок магистрали №1 \ ТП-30 (Куйб.) \ КЛ 0,4 кВ ф.1 от ТП-30 (Куйб.) п.Куйбыш | 1_104865 ПАО "Кузбассэнергосбыт" | нет | н/д | н/д | 1.8e-05 | да
1534 | ООО "Е-Лайт-Телеком" 3 | В.Соломиной,33 | ПС 35 кВ Куйбышевская \ КЛ 6 кВ Ф-6-7-РП-23 \ Уч-к магистрали 1 КЛ в земле,в каб.соор \ КЛ 6 кВ Ф-6-13-ТП-37 \ Участок магистрали №1 \ ТП-30 (Куйб.) \ КЛ 0,4 кВ ф.1 от ТП-30 (Куйб.) п.Куйбыш | 1_104888 ПАО "Кузбассэнергосбыт" | нет | н/д | н/д | 2.5e-05 | да
1535 | ООО "Центра" 1 | В.Соломиной,33 | ПС 35 кВ Куйбышевская \ КЛ 6 кВ Ф-6-7-РП-23 \ Уч-к магистрали 1 КЛ в земле,в каб.соор \ КЛ 6 кВ Ф-6-13-ТП-37 \ Участок магистрали №1 \ ТП-30 (Куйб.) \ КЛ 0,4 кВ ф.1 от ТП-30 (Куйб.) п.Куйбыш | 1_101895 ПАО "Кузбассэнергосбыт" | нет | н/д | н/д | 0.066 | да
1536 | ГБУЗ КО "КОККД им. Барбараша" 1 | ВРУ-0,4 кВ В.Соломиной 33 кв.13 (общежитие) Куйшевская; ЦРП-23; ЭК-30 | ПС 35 кВ Куйбышевская \ КЛ 6 кВ Ф-6-7-РП-23 \ Уч-к магистрали 1 КЛ в земле,в каб.соор \ КЛ 6 кВ Ф-6-13-ТП-37 \ Участок магистрали №1 \ ТП-30 (Куйб.) \ КЛ 0,4 кВ ф.1 от ТП-30 (Куйб.) п.Куйбыш | 1_104587 ПАО "Кузбассэнергосбыт" | нет | н/д | н/д | 0.01 | да
1537 | ООО "ТТК-Связь" 3 | В.Соломиной 34 | ПС 35 кВ Куйбышевская \ КЛ 6 кВ Ф-6-7-РП-23 \ Уч-к магистрали 1 КЛ в земле,в каб.соор \ КЛ 6 кВ Ф-6-13-ТП-37 \ Участок магистрали №1 \ ТП-30 (Куйб.) \ КЛ 0,4 кВ ф.1 от ТП-30 (Куйб.) п.Куйбыш | 1_104116 ПАО "Кузбассэнергосбыт" | нет | н/д | н/д | 3.3e-05 | да
1538 | ОАО "МТС" (мощн) 1 | В.Соломиной,34 (Куйбышевская; ЦРП-23; ЭК-30) | ПС 35 кВ Куйбышевская \ КЛ 6 кВ Ф-6-7-РП-23 \ Уч-к магистрали 1 КЛ в земле,в каб.соор \ КЛ 6 кВ Ф-6-13-ТП-37 \ Участок магистрали №1 \ ТП-30 (Куйб.) \ КЛ 0,4 кВ ф.1 от ТП-30 (Куйб.) п.Куйбыш | 1_100205 ПАО "Кузбассэнергосбыт" | нет | н/д | н/д | 1.8e-05 | да
1539 | ООО "Магеллан Телеком Кузбасс" 1 (мощн) | РУ-0,4 кВ ул.В.Соломиной 34 Куйбышевская; ЦРП-23;ЭК-30 | ПС 35 кВ Куйбышевская \ КЛ 6 кВ Ф-6-7-РП-23 \ Уч-к магистрали 1 КЛ в земле,в каб.соор \ КЛ 6 кВ Ф-6-13-ТП-37 \ Участок магистрали №1 \ ТП-30 (Куйб.) \ КЛ 0,4 кВ ф.1 от ТП-30 (Куйб.) п.Куйбыш | 1_102128 ПАО "Кузбассэнергосбыт" | нет | н/д | н/д | 0.12 | да
1540 | ООО "Е-Лайт-Телеком" 3 | В.Соломиной 34 | ПС 35 кВ Куйбышевская \ КЛ 6 кВ Ф-6-7-РП-23 \ Уч-к магистрали 1 КЛ в земле,в каб.соор \ КЛ 6 кВ Ф-6-13-ТП-37 \ Участок магистрали №1 \ ТП-30 (Куйб.) \ КЛ 0,4 кВ ф.1 от ТП-30 (Куйб.) п.Куйбыш | 1_104888 ПАО "Кузбассэнергосбыт" | нет | н/д | н/д | 2.5e-05 | да
1541 | ООО Курс жилье 1 | ОДПУ МКД Веры Соломиной 34 | ПС 35 кВ Куйбышевская \ КЛ 6 кВ Ф-6-7-РП-23 \ Уч-к магистрали 1 КЛ в земле,в каб.соор \ КЛ 6 кВ Ф-6-13-ТП-37 \ Участок магистрали №1 \ ТП-30 (Куйб.) \ КЛ 0,4 кВ ф.1 от ТП-30 (Куйб.) п.Куйбыш | 1_102320 ПАО "Кузбассэнергосбыт" | нет | н/д | н/д | 0.12 | да
1542 | ФГУП Почта России 2 | ОПС №63 ул.В.Соломиной,34(+ ОДН) ( Куйбышевская; ЦРП-23; ЭК-30 ) | ПС 35 кВ Куйбышевская \ КЛ 6 кВ Ф-6-7-РП-23 \ Уч-к магистрали 1 КЛ в земле,в каб.соор \ КЛ 6 кВ Ф-6-13-ТП-37 \ Участок магистрали №1 \ ТП-30 (Куйб.) \ КЛ 0,4 кВ ф.1 от ТП-30 (Куйб.) п.Куйбыш | 1_104423 ПАО "Кузбассэнергосбыт" | нет | н/д | н/д | 0.12 | да
1543 | ООО КИК жилье 1 | ОДПУ Веры Соломиной 35 | ПС 35 кВ Куйбышевская \ КЛ 6 кВ Ф-6-7-РП-23 \ Уч-к магистрали 1 КЛ в земле,в каб.соор \ КЛ 6 кВ Ф-6-13-ТП-37 \ Участок магистрали №1 \ ТП-37 (Куйб.) \ КЛ 6 кВ Ф-6-ТП-20-37 \ Уч-к магистрали 1 КЛ в земле,в каб.соор \ ТП-20 (Куйб.) \ КЛ 0,4 кВ ф.6 от ТП-ЭК-20 | 1_102317 ПАО "Кузбассэнергосбыт" | нет | н/д | н/д | 0.0492 | да
1544 | ООО "ТТК-Связь" 3 | интернет В.Соломиной 35 | ПС 35 кВ Куйбышевская \ КЛ 6 кВ Ф-6-7-РП-23 \ Уч-к магистрали 1 КЛ в земле,в каб.соор \ КЛ 6 кВ Ф-6-13-ТП-37 \ Участок магистрали №1 \ ТП-37 (Куйб.) \ КЛ 6 кВ Ф-6-ТП-20-37 \ Уч-к магистрали 1 КЛ в земле,в каб.соор \ ТП-20 (Куйб.) \ КЛ 0,4 кВ ф.6 от ТП-ЭК-20 | 1_104116 ПАО "Кузбассэнергосбыт" | нет | н/д | н/д | 3.4e-05 | да
1545 | ОАО "МТС" (мощн) 1 | В.Соломиной,35 (Куйбышевская; ЦРП-23; ЭК-20) | ПС 35 кВ Куйбышевская \ КЛ 6 кВ Ф-6-7-РП-23 \ Уч-к магистрали 1 КЛ в земле,в каб.соор \ КЛ 6 кВ Ф-6-13-ТП-37 \ Участок магистрали №1 \ ТП-37 (Куйб.) \ КЛ 6 кВ Ф-6-ТП-20-37 \ Уч-к магистрали 1 КЛ в земле,в каб.соор \ ТП-20 (Куйб.) \ КЛ 0,4 кВ ф.6 от ТП-ЭК-20 | 1_100205 ПАО "Кузбассэнергосбыт" | нет | н/д | н/д | 2.6e-05 | да
1546 | ООО "Сибирские Сети" 3 | интернет В.Соломиной 35 ЭК-20 | ПС 35 кВ Куйбышевская \ КЛ 6 кВ Ф-6-7-РП-23 \ Уч-к магистрали 1 КЛ в земле,в каб.соор \ КЛ 6 кВ Ф-6-13-ТП-37 \ Участок магистрали №1 \ ТП-37 (Куйб.) \ КЛ 6 кВ Ф-6-ТП-20-37 \ Уч-к магистрали 1 КЛ в земле,в каб.соор \ ТП-20 (Куйб.) \ КЛ 0,4 кВ ф.6 от ТП-ЭК-20 | 1_104865 ПАО "Кузбассэнергосбыт" | нет | н/д | н/д | 1.8e-05 | да
1547 | ООО "Е-Лайт-Телеком" 3 | интернет В.Соломиной 35 | ПС 35 кВ Куйбышевская \ КЛ 6 кВ Ф-6-7-РП-23 \ Уч-к магистрали 1 КЛ в земле,в каб.соор \ КЛ 6 кВ Ф-6-13-ТП-37 \ Участок магистрали №1 \ ТП-37 (Куйб.) \ КЛ 6 кВ Ф-6-ТП-20-37 \ Уч-к магистрали 1 КЛ в земле,в каб.соор \ ТП-20 (Куйб.) \ ВЛ 0,4 кВ ф.4 от ТП-20 (Куйб.) | 1_104888 ПАО "Кузбассэнергосбыт" | нет | н/д | н/д | 2.5e-05 | да
1548 | ООО "Центра" 1 | В.Соломиной,35 | ПС 35 кВ Куйбышевская \ КЛ 6 кВ Ф-6-7-РП-23 \ Уч-к магистрали 1 КЛ в земле,в каб.соор \ КЛ 6 кВ Ф-6-13-ТП-37 \ Участок магистрали №1 \ ТП-37 (Куйб.) \ КЛ 6 кВ Ф-6-ТП-20-37 \ Уч-к магистрали 1 КЛ в земле,в каб.соор \ ТП-20 (Куйб.) \ ВЛ 0,4 кВ ф.4 от ТП-20 (Куйб.) | 1_101895 ПАО "Кузбассэнергосбыт" | нет | н/д | н/д | 0.0492 | да
1549 | ПАО "Ростелеком" 3 | ул.В.Соломиной,35 (Куйбышевская; ЦРП-23; ЭК-20) | ПС 35 кВ Куйбышевская \ КЛ 6 кВ Ф-6-7-РП-23 \ Уч-к магистрали 1 КЛ в земле,в каб.соор \ КЛ 6 кВ Ф-6-13-ТП-37 \ Участок магистрали №1 \ ТП-37 (Куйб.) \ КЛ 6 кВ Ф-6-ТП-20-37 \ Уч-к магистрали 1 КЛ в земле,в каб.соор \ ТП-20 (Куйб.) \ КЛ 0,4 кВ ф.2 от ТП-ЭК-20 | 1_710754 ПАО "Кузбассэнергосбыт" | нет | н/д | н/д | 0.005 | да
1550 | ООО "МСК Энерго" 3 | узел В.Соломиной,35 Ростелеком (Куйбышевская; ЦРП-23; ЭК-20) | ПС 35 кВ Куйбышевская \ КЛ 6 кВ Ф-6-7-РП-23 \ Уч-к магистрали 1 КЛ в земле,в каб.соор \ КЛ 6 кВ Ф-6-13-ТП-37 \ Участок магистрали №1 \ ТП-37 (Куйб.) \ КЛ 6 кВ Ф-6-ТП-20-37 \ Уч-к магистрали 1 КЛ в земле,в каб.соор \ ТП-20 (Куйб.) \ КЛ 0,4 кВ ф.2 от ТП-ЭК-20 | 1_101966 ПАО "Кузбассэнергосбыт" | нет | н/д | н/д | 0.005 | да
1551 | ООО "Сибкомтрейд" 1 | ООО "Сибкомтрейд" в РУ-0,4кВ ЭК-80 В.Соломиной ПС Куйбышевская 6-Д-1 ЭК-80(из дог. 4162) | ПС 35 кВ Куйбышевская \ Ф-6-Д-1 \ ТП-80 (Куйб.) \ ВЛ 0,4 кВ ф.Галыгин от ТП-ЭК-80 | 1_103863_Сибкомтрейд_27 ООО «Промэнергосбыт» | нет | н/д | н/д | 0.018 | да
1552 | Потылицын А.Ю. 1 | на опоре 0,4 кВ ТП-80 неж.здание В. Соломиной, 36 ПС Куйбышевская 6-Д-1 ТП-80 | ПС 35 кВ Куйбышевская \ Ф-6-Д-1 \ ТП-80 (Куйб.) \ ВЛ 0,4 кВ ф.Галыгин от ТП-ЭК-80 | 1_103863_Потылицын А.Ю. ПАО "Кузбассэнергосбыт" | н/д | н/д | н/д | 0.1 | н/д
1553 | ООО Успех жилье 1 | ОДПУ Веры Соломиной 37 | ПС 35 кВ Куйбышевская \ КЛ 6 кВ Ф-6-7-РП-23 \ Уч-к магистрали 1 КЛ в земле,в каб.соор \ КЛ 6 кВ Ф-6-13-ТП-37 \ Участок магистрали №1 \ ТП-30 (Куйб.) \ КЛ 0,4 кВ ф.1 от ТП-30 (Куйб.) п.Куйбыш | 1_102318 ПАО "Кузбассэнергосбыт" | нет | н/д | н/д | 0.066 | да
1554 | ООО "ТТК-Связь" 3 | интернет В.Соломиной,37 | ПС 35 кВ Куйбышевская \ КЛ 6 кВ Ф-6-7-РП-23 \ Уч-к магистрали 1 КЛ в земле,в каб.соор \ КЛ 6 кВ Ф-6-13-ТП-37 \ Участок магистрали №1 \ ТП-30 (Куйб.) \ КЛ 0,4 кВ ф.1 от ТП-30 (Куйб.) п.Куйбыш | 1_104116 ПАО "Кузбассэнергосбыт" | нет | н/д | н/д | 3.3e-05 | да
1555 | ОАО "МТС" (мощн) 1 | В.Соломиной,37 (Куйбышевская; ЦРП-23; ЭК-30) | ПС 35 кВ Куйбышевская \ КЛ 6 кВ Ф-6-7-РП-23 \ Уч-к магистрали 1 КЛ в земле,в каб.соор \ КЛ 6 кВ Ф-6-13-ТП-37 \ Участок магистрали №1 \ ТП-30 (Куйб.) \ КЛ 0,4 кВ ф.1 от ТП-30 (Куйб.) п.Куйбыш | 1_100205 ПАО "Кузбассэнергосбыт" | нет | н/д | н/д | 8.3e-05 | да
1556 | ООО "Магеллан Телеком Кузбасс" 1 (мощн) | РУ-0,4 кВ ул.В.Соломиной 37 Куйбышевская; ЦРП-23;ЭК-30 | ПС 35 кВ Куйбышевская \ КЛ 6 кВ Ф-6-7-РП-23 \ Уч-к магистрали 1 КЛ в земле,в каб.соор \ КЛ 6 кВ Ф-6-13-ТП-37 \ Участок магистрали №1 \ ТП-30 (Куйб.) \ КЛ 0,4 кВ ф.1 от ТП-30 (Куйб.) п.Куйбыш | 1_102128 ПАО "Кузбассэнергосбыт" | нет | н/д | н/д | 0.066 | да
1557 | ООО "Е-Лайт-Телеком" 3 | В.Соломиной 37 | ПС 35 кВ Куйбышевская \ КЛ 6 кВ Ф-6-7-РП-23 \ Уч-к магистрали 1 КЛ в земле,в каб.соор \ КЛ 6 кВ Ф-6-13-ТП-37 \ Участок магистрали №1 \ ТП-30 (Куйб.) \ КЛ 0,4 кВ ф.1 от ТП-30 (Куйб.) п.Куйбыш | 1_104888 ПАО "Кузбассэнергосбыт" | нет | н/д | н/д | 2.5e-05 | да
1558 | ООО Успех жилье 1 | ОДПУ Веры Соломиной 39 | ПС 35 кВ Куйбышевская \ КЛ 6 кВ Ф-6-7-РП-23 \ Уч-к магистрали 1 КЛ в земле,в каб.соор \ КЛ 6 кВ Ф-6-13-ТП-37 \ Участок магистрали №1 \ ТП-30 (Куйб.) \ КЛ 0,4 кВ ф.1 от ТП-30 (Куйб.) п.Куйбыш | 1_102318 ПАО "Кузбассэнергосбыт" | нет | н/д | н/д | 0.066 | да
1559 | ООО "ТТК-Связь" 3 | с/а дог.101774 интернет В.Соломиной,39 | ПС 35 кВ Куйбышевская \ КЛ 6 кВ Ф-6-7-РП-23 \ Уч-к магистрали 1 КЛ в земле,в каб.соор \ КЛ 6 кВ Ф-6-13-ТП-37 \ Участок магистрали №1 \ ТП-30 (Куйб.) \ КЛ 0,4 кВ ф.1 от ТП-30 (Куйб.) п.Куйбыш | 1_104116 ПАО "Кузбассэнергосбыт" | нет | н/д | н/д | 3.3e-05 | да
1560 | ОАО "МТС" (мощн) 1 | с/а.д.101774 В.Соломиной,39 (Куйбышевская; ЦРП-23; ЭК-30) | ПС 35 кВ Куйбышевская \ КЛ 6 кВ Ф-6-7-РП-23 \ Уч-к магистрали 1 КЛ в земле,в каб.соор \ КЛ 6 кВ Ф-6-13-ТП-37 \ Участок магистрали №1 \ ТП-30 (Куйб.) \ КЛ 0,4 кВ ф.1 от ТП-30 (Куйб.) п.Куйбыш | 1_100205 ПАО "Кузбассэнергосбыт" | нет | н/д | н/д | 2.6e-05 | да
1561 | ООО "Магеллан Телеком Кузбасс" 1 (мощн) | с/а д.1_101774 ул.В.Соломиной 39 Куйбышевская; ЦРП-23;ЭК-30 | ПС 35 кВ Куйбышевская \ КЛ 6 кВ Ф-6-7-РП-23 \ Уч-к магистрали 1 КЛ в земле,в каб.соор \ КЛ 6 кВ Ф-6-13-ТП-37 \ Участок магистрали №1 \ ТП-30 (Куйб.) \ КЛ 0,4 кВ ф.1 от ТП-30 (Куйб.) п.Куйбыш | 1_102128 ПАО "Кузбассэнергосбыт" | нет | н/д | н/д | 0.066 | да
1562 | ООО "Е-Лайт-Телеком" 3 | с/а дог.101774 В.Соломиной 39 | ПС 35 кВ Куйбышевская \ КЛ 6 кВ Ф-6-7-РП-23 \ Уч-к магистрали 1 КЛ в земле,в каб.соор \ КЛ 6 кВ Ф-6-13-ТП-37 \ Участок магистрали №1 \ ТП-30 (Куйб.) \ КЛ 0,4 кВ ф.1 от ТП-30 (Куйб.) п.Куйбыш | 1_104888 ПАО "Кузбассэнергосбыт" | нет | н/д | н/д | 2.5e-05 | да
1563 | ООО "ТТК-Связь" 3 | интернет В.Соломиной,4 | ПС 35 кВ Куйбышевская \ КЛ 6 кВ Ф-6-7-РП-23 \ Уч-к магистрали 1 КЛ в земле,в каб.соор \ КЛ 6 кВ Ф-6-10-ТП-34 \ Уч-к магистрали 1 КЛ в земле,в каб.соор \ ТП-34 (Куйб.) \ КЛ 6 кВ Ф-6-ТП-34-64 \ Уч-к магистрали 1 КЛ в земле,в каб.соор \ ТП-64 (Куйб.) \ КЛ 0,4 кВ ф.8 от ТП-64 (Куйб.) | 1_104116 ПАО "Кузбассэнергосбыт" | нет | н/д | н/д | 3.3e-05 | да
1564 | ОАО "МТС" (мощн) 1 | В.Соломиной,4 (Куйбышевская; ЦРП-23; ЭК-64) | ПС 35 кВ Куйбышевская \ КЛ 6 кВ Ф-6-7-РП-23 \ Уч-к магистрали 1 КЛ в земле,в каб.соор \ КЛ 6 кВ Ф-6-10-ТП-34 \ Уч-к магистрали 1 КЛ в земле,в каб.соор \ ТП-34 (Куйб.) \ КЛ 6 кВ Ф-6-ТП-34-64 \ Уч-к магистрали 1 КЛ в земле,в каб.соор \ ТП-64 (Куйб.) \ КЛ 0,4 кВ ф.8 от ТП-64 (Куйб.) | 1_100205 ПАО "Кузбассэнергосбыт" | нет | н/д | н/д | 4.9e-05 | да
1565 | ООО "РЦТК" 3 | В. Соломиной 4 | ПС 35 кВ Куйбышевская \ КЛ 6 кВ Ф-6-7-РП-23 \ Уч-к магистрали 1 КЛ в земле,в каб.соор \ КЛ 6 кВ Ф-6-10-ТП-34 \ Уч-к магистрали 1 КЛ в земле,в каб.соор \ ТП-34 (Куйб.) \ КЛ 6 кВ Ф-6-ТП-34-64 \ Уч-к магистрали 1 КЛ в земле,в каб.соор \ ТП-64 (Куйб.) \ КЛ 0,4 кВ ф.8 от ТП-64 (Куйб.) | 1_104013 ПАО "Кузбассэнергосбыт" | нет | н/д | н/д | 1.3e-05 | да
1566 | ООО КИК жилье 1 | ОДПУ Веры Соломиной 4 | ПС 35 кВ Куйбышевская \ КЛ 6 кВ Ф-6-7-РП-23 \ Уч-к магистрали 1 КЛ в земле,в каб.соор \ КЛ 6 кВ Ф-6-10-ТП-34 \ Уч-к магистрали 1 КЛ в земле,в каб.соор \ ТП-34 (Куйб.) \ КЛ 6 кВ Ф-6-ТП-34-64 \ Уч-к магистрали 1 КЛ в земле,в каб.соор \ ТП-64 (Куйб.) \ КЛ 0,4 кВ ф.8 от ТП-64 (Куйб.) | 1_102317 ПАО "Кузбассэнергосбыт" | нет | н/д | н/д | 0.066 | да
1567 | ООО "Магеллан Телеком Кузбасс" 1 (мощн) | РУ-0,4 кВ ул.В.Соломиной 4 Куйбышевская; ЦРП-23; ЭК-64 | ПС 35 кВ Куйбышевская \ КЛ 6 кВ Ф-6-7-РП-23 \ Уч-к магистрали 1 КЛ в земле,в каб.соор \ КЛ 6 кВ Ф-6-10-ТП-34 \ Уч-к магистрали 1 КЛ в земле,в каб.соор \ ТП-34 (Куйб.) \ КЛ 6 кВ Ф-6-ТП-34-64 \ Уч-к магистрали 1 КЛ в земле,в каб.соор \ ТП-64 (Куйб.) \ КЛ 0,4 кВ ф.8 от ТП-64 (Куйб.) | 1_102128 ПАО "Кузбассэнергосбыт" | нет | н/д | н/д | 0.066 | да
1568 | ООО "Е-Лайт-Телеком" 3 | В.Соломиной 4 | ПС 35 кВ Куйбышевская \ КЛ 6 кВ Ф-6-7-РП-23 \ Уч-к магистрали 1 КЛ в земле,в каб.соор \ КЛ 6 кВ Ф-6-10-ТП-34 \ Уч-к магистрали 1 КЛ в земле,в каб.соор \ ТП-34 (Куйб.) \ КЛ 6 кВ Ф-6-ТП-34-64 \ Уч-к магистрали 1 КЛ в земле,в каб.соор \ ТП-64 (Куйб.) \ КЛ 0,4 кВ ф.8 от ТП-64 (Куйб.) | 1_104888 ПАО "Кузбассэнергосбыт" | нет | н/д | н/д | 2.5e-05 | да
1569 | ООО КИК жилье 1 | ОДН Веры Соломиной 41 | ПС 35 кВ Куйбышевская \ КЛ 6 кВ Ф-6-7-РП-23 \ Уч-к магистрали 1 КЛ в земле,в каб.соор \ КЛ 6 кВ Ф-6-13-ТП-37 \ Участок магистрали №1 \ ТП-30 (Куйб.) \ КЛ 0,4 кВ ф.1 от ТП-30 (Куйб.) п.Куйбыш | 1_102317 ПАО "Кузбассэнергосбыт" | нет | н/д | н/д | 0.066 | да
1570 | ООО "ТТК-Связь" 3 | В.Соломиной 41 | ПС 35 кВ Куйбышевская \ КЛ 6 кВ Ф-6-7-РП-23 \ Уч-к магистрали 1 КЛ в земле,в каб.соор \ КЛ 6 кВ Ф-6-13-ТП-37 \ Участок магистрали №1 \ ТП-30 (Куйб.) \ КЛ 0,4 кВ ф.1 от ТП-30 (Куйб.) п.Куйбыш | 1_104116 ПАО "Кузбассэнергосбыт" | нет | н/д | н/д | 3.3e-05 | да
1571 | ОАО "МТС" (мощн) 1 | В.Соломиной,41 (Куйбышевская; ЦРП-23; ЭК-30) | ПС 35 кВ Куйбышевская \ КЛ 6 кВ Ф-6-7-РП-23 \ Уч-к магистрали 1 КЛ в земле,в каб.соор \ КЛ 6 кВ Ф-6-13-ТП-37 \ Участок магистрали №1 \ ТП-30 (Куйб.) \ КЛ 0,4 кВ ф.1 от ТП-30 (Куйб.) п.Куйбыш | 1_100205 ПАО "Кузбассэнергосбыт" | нет | н/д | н/д | 8.3e-05 | да
1572 | ООО "Магеллан Телеком Кузбасс" 1 (мощн) | РУ-0,4 кВ ул.В.Соломиной 41 Куйбышевская; ЦРП-23;ЭК-30 | ПС 35 кВ Куйбышевская \ КЛ 6 кВ Ф-6-7-РП-23 \ Уч-к магистрали 1 КЛ в земле,в каб.соор \ КЛ 6 кВ Ф-6-13-ТП-37 \ Участок магистрали №1 \ ТП-30 (Куйб.) \ КЛ 0,4 кВ ф.1 от ТП-30 (Куйб.) п.Куйбыш | 1_102128 ПАО "Кузбассэнергосбыт" | нет | н/д | н/д | 0.066 | да
1573 | ООО "Е-Лайт-Телеком" 3 | В.Соломиной 41 | ПС 35 кВ Куйбышевская \ КЛ 6 кВ Ф-6-7-РП-23 \ Уч-к магистрали 1 КЛ в земле,в каб.соор \ КЛ 6 кВ Ф-6-13-ТП-37 \ Участок магистрали №1 \ ТП-30 (Куйб.) \ КЛ 0,4 кВ ф.1 от ТП-30 (Куйб.) п.Куйбыш | 1_104888 ПАО "Кузбассэнергосбыт" | нет | н/д | н/д | 2.5e-05 | да
1574 | ООО ЭнергоТранзит 3 | ООО СибЭнерго возле д.В.Соломиной 41 шкаф КИП для элек-ная узла учета тепловой энергии | ПС 35 кВ Куйбышевская \ КЛ 6 кВ Ф-6-7-РП-23 \ Уч-к магистрали 1 КЛ в земле,в каб.соор \ КЛ 6 кВ Ф-6-13-ТП-37 \ Участок магистрали №1 \ ТП-37 (Куйб.) \ КЛ 6 кВ Ф-6-ТП-20-37 \ Уч-к магистрали 1 КЛ в земле,в каб.соор \ ТП-20 (Куйб.) \ ВЛ 0,4 кВ ф.4 от ТП-20 (Куйб.) | 1_107300_ЭнергоТранзит ООО "Энергосбыт" | нет | н/д | н/д | 2e-05 | да
1575 | Тимошенко Федор Михайлович 1 | на опоре 0,4 кВ павильона на ул. В.Соломиной напров дома 41 ПС Куйбышевская 6-18-РП23 ТП-20 (Куйб.) | ПС 35 кВ Куйбышевская \ КЛ 6 кВ Ф-6-7-РП-23 \ Уч-к магистрали 1 КЛ в земле,в каб.соор \ КЛ 6 кВ Ф-6-13-ТП-37 \ Участок магистрали №1 \ ТП-37 (Куйб.) \ КЛ 6 кВ Ф-6-ТП-20-37 \ Уч-к магистрали 1 КЛ в земле,в каб.соор \ ТП-20 (Куйб.) \ ВЛ 0,4 кВ ф.4 от ТП-20 (Куйб.) | 1_104807 ПАО "Кузбассэнергосбыт" | н/д | н/д | н/д | 0.015 | н/д
1576 | ЗАО Татьяна 1 | отх.ф.0,4кВ ЭК-71 ввод-2; ул В-Соломиной 5 Куйбышевская №1 ф.6-18-РП-23 | ПС 35 кВ Куйбышевская \ КЛ 6 кВ Ф-6-7-РП-23 \ Уч-к магистрали 1 КЛ в земле,в каб.соор \ КЛ 6 кВ Ф-6-11-ТП-71 \ Уч-к магистрали 1 КЛ в земле,в каб.соор \ ТП-71 (Куйб.) \ КЛ 0,4 кВ ф.5 от ТП-ЭК-71 | 1_103863_ЗАО Татьяна ООО «Промэнергосбыт» | нет | н/д | н/д | 0.05 | да
1577 | ЗАО Татьяна 1 | отх.ф.0,4кВ ЭК-71 ввод-1; ул В-Соломиной 5 Куйбышевская №1 ф.6-18-РП-23 РП-23 | ПС 35 кВ Куйбышевская \ КЛ 6 кВ Ф-6-7-РП-23 \ Уч-к магистрали 1 КЛ в земле,в каб.соор \ КЛ 6 кВ Ф-6-11-ТП-71 \ Уч-к магистрали 1 КЛ в земле,в каб.соор \ ТП-71 (Куйб.) \ КЛ 0,4 кВ ф.12 от ТП-ЭК-71 | 1_103863_ЗАО Татьяна ООО «Промэнергосбыт» | нет | н/д | н/д | 0.05 | да
1578 | Маргарян Э.А. 1 | РУ-0,4 кв ЦРП-23 гараж ул. Веры Соломиной 5а корпус 1 | ПС 35 кВ Куйбышевская \ КЛ 6 кВ Ф-6-7-РП-23 \ Уч-к магистрали 1 КЛ в земле,в каб.соор | 1_102507 ПАО "Кузбассэнергосбыт" | нет | н/д | н/д | 0.015 | да
1579 | ООО КИК жилье 1 | ОДПУ Веры Соломиной 6 | ПС 35 кВ Куйбышевская \ КЛ 6 кВ Ф-6-7-РП-23 \ Уч-к магистрали 1 КЛ в земле,в каб.соор \ КЛ 6 кВ Ф-6-10-ТП-34 \ Уч-к магистрали 1 КЛ в земле,в каб.соор \ ТП-34 (Куйб.) \ КЛ 6 кВ Ф-6-ТП-34-64 \ Уч-к магистрали 1 КЛ в земле,в каб.соор \ ТП-64 (Куйб.) \ КЛ 6 кВ Ф-6-ТП-11-64 \ Уч-к магистрали 1 КЛ в земле,в каб.соор \ ТП-11 (Куйб.) \ КЛ 0,4 кВ ф.6 от ТП-11 (Куйб.) | 1_102317 ПАО "Кузбассэнергосбыт" | нет | н/д | н/д | 0.084 | да
1580 | ООО "ТТК-Связь" 3 | интернет В.Соломиной,6 | ПС 35 кВ Куйбышевская \ КЛ 6 кВ Ф-6-7-РП-23 \ Уч-к магистрали 1 КЛ в земле,в каб.соор \ КЛ 6 кВ Ф-6-10-ТП-34 \ Уч-к магистрали 1 КЛ в земле,в каб.соор \ ТП-34 (Куйб.) \ КЛ 6 кВ Ф-6-ТП-34-64 \ Уч-к магистрали 1 КЛ в земле,в каб.соор \ ТП-64 (Куйб.) \ КЛ 6 кВ Ф-6-ТП-11-64 \ Уч-к магистрали 1 КЛ в земле,в каб.соор \ ТП-11 (Куйб.) \ КЛ 0,4 кВ ф.6 от ТП-11 (Куйб.) | 1_104116 ПАО "Кузбассэнергосбыт" | нет | н/д | н/д | 3.3e-05 | да
1581 | ООО "Прямые инвестиции" 1 | АО "Тандер" РУ-0,4кВ ЭК-11 магаз. В.Соломиной,6 пом 57 (Куйбышевская; ЦРП-23; ЭК-11) | ПС 35 кВ Куйбышевская \ КЛ 6 кВ Ф-6-7-РП-23 \ Уч-к магистрали 1 КЛ в земле,в каб.соор \ КЛ 6 кВ Ф-6-10-ТП-34 \ Уч-к магистрали 1 КЛ в земле,в каб.соор \ ТП-34 (Куйб.) \ КЛ 6 кВ Ф-6-ТП-34-64 \ Уч-к магистрали 1 КЛ в земле,в каб.соор \ ТП-64 (Куйб.) \ КЛ 6 кВ Ф-6-ТП-11-64 \ Уч-к магистрали 1 КЛ в земле,в каб.соор \ ТП-11 (Куйб.) \ КЛ 0,4 кВ ф.9 от ТП-ЭК-11 | 1_103863_ООО Прямые инвестиции ООО «Промэнергосбыт» | нет | н/д | н/д | 0.075 | да
1582 | ОАО "МТС" (мощн) 1 | В.Соломиной,6 (Куйбышевская; ЦРП-23; ЭК-11) | ПС 35 кВ Куйбышевская \ КЛ 6 кВ Ф-6-7-РП-23 \ Уч-к магистрали 1 КЛ в земле,в каб.соор \ КЛ 6 кВ Ф-6-10-ТП-34 \ Уч-к магистрали 1 КЛ в земле,в каб.соор \ ТП-34 (Куйб.) \ КЛ 6 кВ Ф-6-ТП-34-64 \ Уч-к магистрали 1 КЛ в земле,в каб.соор \ ТП-64 (Куйб.) \ КЛ 6 кВ Ф-6-ТП-11-64 \ Уч-к магистрали 1 КЛ в земле,в каб.соор \ ТП-11 (Куйб.) \ КЛ 0,4 кВ ф.6 от ТП-11 (Куйб.) | 1_100205 ПАО "Кузбассэнергосбыт" | нет | н/д | н/д | 1.8e-05 | да
1583 | АО Новокузнецкий хладокомбинат 3 | в РУ-0,4 кВ ЭК-11 В.Соломиной,6 ПС Куйбышевская ЦРП-23 ЭК-11 | ПС 35 кВ Куйбышевская \ КЛ 6 кВ Ф-6-7-РП-23 \ Уч-к магистрали 1 КЛ в земле,в каб.соор \ КЛ 6 кВ Ф-6-10-ТП-34 \ Уч-к магистрали 1 КЛ в земле,в каб.соор \ ТП-34 (Куйб.) \ КЛ 6 кВ Ф-6-ТП-34-64 \ Уч-к магистрали 1 КЛ в земле,в каб.соор \ ТП-64 (Куйб.) \ КЛ 6 кВ Ф-6-ТП-11-64 \ Уч-к магистрали 1 КЛ в земле,в каб.соор \ ТП-11 (Куйб.) \ КЛ 0,4 кВ ф.1 от ТП-ЭК-11 | 1_103910 ПАО "Кузбассэнергосбыт" | нет | н/д | н/д | 0.003 | да
1584 | ООО "Магеллан Телеком Кузбасс" 1 (мощн) | РУ-0,4 кВ ул.В.Соломиной 6 Куйбышевская; ЦРП-23;ЭК-11 | ПС 35 кВ Куйбышевская \ КЛ 6 кВ Ф-6-7-РП-23 \ Уч-к магистрали 1 КЛ в земле,в каб.соор \ КЛ 6 кВ Ф-6-10-ТП-34 \ Уч-к магистрали 1 КЛ в земле,в каб.соор \ ТП-34 (Куйб.) \ КЛ 6 кВ Ф-6-ТП-34-64 \ Уч-к магистрали 1 КЛ в земле,в каб.соор \ ТП-64 (Куйб.) \ КЛ 6 кВ Ф-6-ТП-11-64 \ Уч-к магистрали 1 КЛ в земле,в каб.соор \ ТП-11 (Куйб.) \ КЛ 0,4 кВ ф.6 от ТП-11 (Куйб.) | 1_102128 ПАО "Кузбассэнергосбыт" | нет | н/д | н/д | 0.084 | да
1585 | ООО "Е-Лайт-Телеком" 3 | В.Соломиной 6 | ПС 35 кВ Куйбышевская \ КЛ 6 кВ Ф-6-7-РП-23 \ Уч-к магистрали 1 КЛ в земле,в каб.соор \ КЛ 6 кВ Ф-6-10-ТП-34 \ Уч-к магистрали 1 КЛ в земле,в каб.соор \ ТП-34 (Куйб.) \ КЛ 6 кВ Ф-6-ТП-34-64 \ Уч-к магистрали 1 КЛ в земле,в каб.соор \ ТП-64 (Куйб.) \ КЛ 6 кВ Ф-6-ТП-11-64 \ Уч-к магистрали 1 КЛ в земле,в каб.соор \ ТП-11 (Куйб.) \ КЛ 0,4 кВ ф.6 от ТП-11 (Куйб.) | 1_104888 ПАО "Кузбассэнергосбыт" | нет | н/д | н/д | 2.5e-05 | да
1586 | ООО КИК жилье 1 | ОДПУ Веры Соломиной 7 | ПС 35 кВ Куйбышевская \ КЛ 6 кВ Ф-6-7-РП-23 \ Уч-к магистрали 1 КЛ в земле,в каб.соор \ КЛ 6 кВ Ф-6-10-ТП-34 \ Уч-к магистрали 1 КЛ в земле,в каб.соор \ ТП-34 (Куйб.) \ КЛ 0,4 кВ ф.3 от ТП-ЭК-34 | 1_102317 ПАО "Кузбассэнергосбыт" | нет | н/д | н/д | 0.084 | да
1587 | ООО "ТТК-Связь" 3 | интернет В.Соломиной,7 | ПС 35 кВ Куйбышевская \ КЛ 6 кВ Ф-6-7-РП-23 \ Уч-к магистрали 1 КЛ в земле,в каб.соор \ КЛ 6 кВ Ф-6-10-ТП-34 \ Уч-к магистрали 1 КЛ в земле,в каб.соор \ ТП-34 (Куйб.) \ КЛ 0,4 кВ ф.4 от ТП-34 (Куйб.) | 1_104116 ПАО "Кузбассэнергосбыт" | нет | н/д | н/д | 3.3e-05 | да
1588 | Черкасов Е.П. 1 | РУ-0,4 кВ магазин ул.ВСоломиной,7 (Куйбышевская; ЦРП-23; ЭК-34) | ПС 35 кВ Куйбышевская \ КЛ 6 кВ Ф-6-7-РП-23 \ Уч-к магистрали 1 КЛ в земле,в каб.соор \ КЛ 6 кВ Ф-6-10-ТП-34 \ Уч-к магистрали 1 КЛ в земле,в каб.соор \ ТП-34 (Куйб.) \ КЛ 0,4 кВ ф.12 от ТП-ЭК-34 | 1_104548 ПАО "Кузбассэнергосбыт" | нет | н/д | н/д | 0.007 | да
1589 | ф.л.Каверзина О.В. 1 | ВРУ-0,4кВ магазина В.Соломиной,7 Куйбышевская;ЦРП-23; ЭК-34 | ПС 35 кВ Куйбышевская \ КЛ 6 кВ Ф-6-7-РП-23 \ Уч-к магистрали 1 КЛ в земле,в каб.соор \ КЛ 6 кВ Ф-6-10-ТП-34 \ Уч-к магистрали 1 КЛ в земле,в каб.соор \ ТП-34 (Куйб.) \ КЛ 0,4 кВ ф.10 от ТП-ЭК-34 | 1_100314 ПАО "Кузбассэнергосбыт" | нет | н/д | н/д | 0.015 | да
1590 | ОАО "МТС" (мощн) 1 | В.Соломиной,7 (Куйбышевская; ЦРП-23; ЭК-34) | ПС 35 кВ Куйбышевская \ КЛ 6 кВ Ф-6-7-РП-23 \ Уч-к магистрали 1 КЛ в земле,в каб.соор \ КЛ 6 кВ Ф-6-10-ТП-34 \ Уч-к магистрали 1 КЛ в земле,в каб.соор \ ТП-34 (Куйб.) \ КЛ 0,4 кВ ф.4 от ТП-34 (Куйб.) | 1_100205 ПАО "Кузбассэнергосбыт" | нет | н/д | н/д | 1.8e-05 | да
1591 | ИП Андроханов С.А. 1 | РЩ-220в киоска ул. В.Соломиной,7 (Куйбышевская; ЦРП-23; ЭК-34) | ПС 35 кВ Куйбышевская \ КЛ 6 кВ Ф-6-7-РП-23 \ Уч-к магистрали 1 КЛ в земле,в каб.соор \ КЛ 6 кВ Ф-6-10-ТП-34 \ Уч-к магистрали 1 КЛ в земле,в каб.соор \ ТП-34 (Куйб.) \ КЛ 0,4 кВ ф.10 от ТП-ЭК-34 | 1_105943 ПАО "Кузбассэнергосбыт" | нет | н/д | н/д | 0.003 | да
1592 | ООО "РЦТК" 3 | В.Соломиной,7 | ПС 35 кВ Куйбышевская \ КЛ 6 кВ Ф-6-7-РП-23 \ Уч-к магистрали 1 КЛ в земле,в каб.соор \ КЛ 6 кВ Ф-6-10-ТП-34 \ Уч-к магистрали 1 КЛ в земле,в каб.соор \ ТП-34 (Куйб.) \ КЛ 0,4 кВ ф.2 от ТП-ЭК-34 | 1_104013 ПАО "Кузбассэнергосбыт" | нет | н/д | н/д | 1.32e-05 | да
1593 | ООО "Сибирские Сети" 3 | интернет В.Соломиной,7 | ПС 35 кВ Куйбышевская \ КЛ 6 кВ Ф-6-7-РП-23 \ Уч-к магистрали 1 КЛ в земле,в каб.соор \ КЛ 6 кВ Ф-6-10-ТП-34 \ Уч-к магистрали 1 КЛ в земле,в каб.соор \ ТП-34 (Куйб.) \ КЛ 0,4 кВ ф.2 от ТП-ЭК-34 | 1_104865 ПАО "Кузбассэнергосбыт" | нет | н/д | н/д | 1.8e-05 | да
1594 | ООО "ТД" Флоренция" 1 | РУ-0,4 кВ ЭК-34 ул.В.Соломиной,7 (Куйбышевская; ЦРП-23) | ПС 35 кВ Куйбышевская \ КЛ 6 кВ Ф-6-7-РП-23 \ Уч-к магистрали 1 КЛ в земле,в каб.соор \ КЛ 6 кВ Ф-6-10-ТП-34 \ Уч-к магистрали 1 КЛ в земле,в каб.соор \ ТП-34 (Куйб.) \ КЛ 0,4 кВ ф.12 от ТП-ЭК-34 | 1_106786 ПАО "Кузбассэнергосбыт" | нет | н/д | н/д | 0.015 | да
1595 | ИП Гаранина Н.В. 1 | РУ-0,4 кВ Ц Р П-23-киоск ул.В.Соломиной,7 (Куйбышевская; ЦРП-23) | ПС 35 кВ Куйбышевская \ КЛ 6 кВ Ф-6-7-РП-23 \ Уч-к магистрали 1 КЛ в земле,в каб.соор \ Ф Т 6-2-400 (Потребительский) \ Т 6-2-400 (Куйб.) \ ВЛ 0,4 кВ ф.4 от ТП-6-2-400 | 1_103623 ПАО "Кузбассэнергосбыт" | нет | н/д | н/д | 0.05 | да
1596 | ООО "Е-Лайт-Телеком" 3 | В.Соломиной 7 | ПС 35 кВ Куйбышевская \ КЛ 6 кВ Ф-6-7-РП-23 \ Уч-к магистрали 1 КЛ в земле,в каб.соор \ КЛ 6 кВ Ф-6-10-ТП-34 \ Уч-к магистрали 1 КЛ в земле,в каб.соор \ ТП-34 (Куйб.) \ КЛ 0,4 кВ ф.4 от ТП-34 (Куйб.) | 1_104888 ПАО "Кузбассэнергосбыт" | нет | н/д | н/д | 2.5e-05 | да
1597 | ООО "Мария-Ра" 2 | ООО "Мария-Ра" РУ-0,4 в ЭК-34 (1_9888 ООО Мария-Ра) ввод 1-цеха, ул.В.Соломиной ( Куйбышевская; ЦРП-23; ЭК-34 ) | ПС 35 кВ Куйбышевская \ КЛ 6 кВ Ф-6-7-РП-23 \ Уч-к магистрали 1 КЛ в земле,в каб.соор \ КЛ 6 кВ Ф-6-10-ТП-34 \ Уч-к магистрали 1 КЛ в земле,в каб.соор \ ТП-34 (Куйб.) \ КЛ 0,4 кВ ф.3 от ТП-ЭК-34 | 1_103863_Мария-Ра_46 ООО «Промэнергосбыт» | нет | н/д | н/д | 0.07917 | да
1598 | ООО "Центра" 1 | В.Соломиной,7 | ПС 35 кВ Куйбышевская \ КЛ 6 кВ Ф-6-7-РП-23 \ Уч-к магистрали 1 КЛ в земле,в каб.соор \ КЛ 6 кВ Ф-6-10-ТП-34 \ Уч-к магистрали 1 КЛ в земле,в каб.соор \ ТП-34 (Куйб.) \ КЛ 0,4 кВ ф.2 от ТП-ЭК-34 | 1_101895 ПАО "Кузбассэнергосбыт" | нет | н/д | н/д | 0.084 | да
1599 | ООО "Магеллан Телеком Кузбасс" 1 (мощн) | РУ-0,4 кВ ул.В.Соломиной 1 Куйбышевская; ЦРП-23; ЭК-71 | ПС 35 кВ Куйбышевская \ КЛ 6 кВ Ф-6-7-РП-23 \ Уч-к магистрали 1 КЛ в земле,в каб.соор \ КЛ 6 кВ Ф-6-11-ТП-71 \ Уч-к магистрали 1 КЛ в земле,в каб.соор \ ТП-71 (Куйб.) \ КЛ 0,4 кВ ф.15 от ТП-71 (Куйб.) | 1_102128 ПАО "Кузбассэнергосбыт" | нет | н/д | н/д | 0.12 | да
1600 | ОАО "МТС" (мощн) 1 | В.Соломиной,8 (Куйбышевская; ЦРП-23; ЭК-11) | ПС 35 кВ Куйбышевская \ КЛ 6 кВ Ф-6-7-РП-23 \ Уч-к магистрали 1 КЛ в земле,в каб.соор \ КЛ 6 кВ Ф-6-10-ТП-34 \ Уч-к магистрали 1 КЛ в земле,в каб.соор \ ТП-34 (Куйб.) \ КЛ 6 кВ Ф-6-ТП-34-64 \ Уч-к магистрали 1 КЛ в земле,в каб.соор \ ТП-64 (Куйб.) \ КЛ 6 кВ Ф-6-ТП-11-64 \ Уч-к магистрали 1 КЛ в земле,в каб.соор \ ТП-11 (Куйб.) \ КЛ 0,4 кВ ф.3 от ТП-ЭК-11 | 1_100205 ПАО "Кузбассэнергосбыт" | нет | н/д | н/д | 1.8e-05 | да
1601 | ООО УК 'Первая управляющая' жилье 1 | В.Соломиной,8 (л/освещ) ПС Куйбышевская; ЦРП-23; ЭК-11 | ПС 35 кВ Куйбышевская \ КЛ 6 кВ Ф-6-7-РП-23 \ Уч-к магистрали 1 КЛ в земле,в каб.соор \ КЛ 6 кВ Ф-6-10-ТП-34 \ Уч-к магистрали 1 КЛ в земле,в каб.соор \ ТП-34 (Куйб.) \ КЛ 6 кВ Ф-6-ТП-34-64 \ Уч-к магистрали 1 КЛ в земле,в каб.соор \ ТП-64 (Куйб.) \ КЛ 6 кВ Ф-6-ТП-11-64 \ Уч-к магистрали 1 КЛ в земле,в каб.соор \ ТП-11 (Куйб.) \ КЛ 0,4 кВ ф.3 от ТП-ЭК-11 | 1_102335 ПАО "Кузбассэнергосбыт" | нет | н/д | н/д | 0.1 | да
1602 | ООО УК 'Первая управляющая' жилье 1 | Общедомовой ПУ В.Соломиной,8 (квартирный) ПС Куйбышевская; ЦРП-23; ЭК-11 | ПС 35 кВ Куйбышевская \ КЛ 6 кВ Ф-6-7-РП-23 \ Уч-к магистрали 1 КЛ в земле,в каб.соор \ КЛ 6 кВ Ф-6-10-ТП-34 \ Уч-к магистрали 1 КЛ в земле,в каб.соор \ ТП-34 (Куйб.) \ КЛ 6 кВ Ф-6-ТП-34-64 \ Уч-к магистрали 1 КЛ в земле,в каб.соор \ ТП-64 (Куйб.) \ КЛ 6 кВ Ф-6-ТП-11-64 \ Уч-к магистрали 1 КЛ в земле,в каб.соор \ ТП-11 (Куйб.) \ КЛ 0,4 кВ ф.3 от ТП-ЭК-11 | 1_102335 ПАО "Кузбассэнергосбыт" | нет | н/д | н/д | 0.1 | да
1603 | ООО "Магеллан Телеком Кузбасс" 1 (мощн) | с/а д.1_1401 ул.В.Соломиной 8 Куйбышевская; ЦРП-23;ЭК-11 | ПС 35 кВ Куйбышевская \ КЛ 6 кВ Ф-6-7-РП-23 \ Уч-к магистрали 1 КЛ в земле,в каб.соор \ КЛ 6 кВ Ф-6-10-ТП-34 \ Уч-к магистрали 1 КЛ в земле,в каб.соор \ ТП-34 (Куйб.) \ КЛ 6 кВ Ф-6-ТП-34-64 \ Уч-к магистрали 1 КЛ в земле,в каб.соор \ ТП-64 (Куйб.) \ КЛ 6 кВ Ф-6-ТП-11-64 \ Уч-к магистрали 1 КЛ в земле,в каб.соор \ ТП-11 (Куйб.) \ КЛ 0,4 кВ ф.3 от ТП-ЭК-11 | 1_102128 ПАО "Кузбассэнергосбыт" | нет | н/д | н/д | 0.1 | да
1604 | ООО "Е-Лайт-Телеком" 3 | В.Соломиной 8 | ПС 35 кВ Куйбышевская \ КЛ 6 кВ Ф-6-7-РП-23 \ Уч-к магистрали 1 КЛ в земле,в каб.соор \ КЛ 6 кВ Ф-6-10-ТП-34 \ Уч-к магистрали 1 КЛ в земле,в каб.соор \ ТП-34 (Куйб.) \ КЛ 6 кВ Ф-6-ТП-34-64 \ Уч-к магистрали 1 КЛ в земле,в каб.соор \ ТП-64 (Куйб.) \ КЛ 6 кВ Ф-6-ТП-11-64 \ Уч-к магистрали 1 КЛ в земле,в каб.соор \ ТП-11 (Куйб.) \ КЛ 0,4 кВ ф.3 от ТП-ЭК-11 | 1_104888 ПАО "Кузбассэнергосбыт" | нет | н/д | н/д | 2.5e-05 | да
1605 | ООО КИК жилье 1 | ОДПУ МКД Веры Соломиной 9 | ПС 35 кВ Куйбышевская \ КЛ 6 кВ Ф-6-7-РП-23 \ Уч-к магистрали 1 КЛ в земле,в каб.соор \ КЛ 6 кВ Ф-6-10-ТП-34 \ Уч-к магистрали 1 КЛ в земле,в каб.соор \ ТП-34 (Куйб.) \ КЛ 0,4 кВ ф.6 от ТП-ЭК-34 | 1_102317 ПАО "Кузбассэнергосбыт" | нет | н/д | н/д | 0.084 | да
1606 | ООО "ТТК-Связь" 3 | интернет В.Соломиной,9 | ПС 35 кВ Куйбышевская \ КЛ 6 кВ Ф-6-7-РП-23 \ Уч-к магистрали 1 КЛ в земле,в каб.соор \ КЛ 6 кВ Ф-6-10-ТП-34 \ Уч-к магистрали 1 КЛ в земле,в каб.соор \ ТП-34 (Куйб.) \ КЛ 0,4 кВ ф.8 от ТП-34 (Куйб.) | 1_104116 ПАО "Кузбассэнергосбыт" | нет | н/д | н/д | 3.3e-05 | да
1607 | ООО "НО "Союзпечать" 3 | рщ-220в газетн.киоск "Вестич" В.Соломиной,9 (Куйбышевская; ЦРП-23; ЭК-34) | ПС 35 кВ Куйбышевская \ КЛ 6 кВ Ф-6-7-РП-23 \ Уч-к магистрали 1 КЛ в земле,в каб.соор \ КЛ 6 кВ Ф-6-10-ТП-34 \ Уч-к магистрали 1 КЛ в земле,в каб.соор \ ТП-34 (Куйб.) \ КЛ 0,4 кВ ф.3 от ТП-ЭК-34 | 1_104892 ПАО "Кузбассэнергосбыт" | нет | н/д | н/д | 0.0035 | да
1608 | ОАО "МТС" (мощн) 1 | В.Соломиной,9 (Куйбышевская; ЦРП-23; ЭК-34) | ПС 35 кВ Куйбышевская \ КЛ 6 кВ Ф-6-7-РП-23 \ Уч-к магистрали 1 КЛ в земле,в каб.соор \ КЛ 6 кВ Ф-6-10-ТП-34 \ Уч-к магистрали 1 КЛ в земле,в каб.соор \ ТП-34 (Куйб.) \ КЛ 0,4 кВ ф.8 от ТП-34 (Куйб.) | 1_100205 ПАО "Кузбассэнергосбыт" | нет | н/д | н/д | 8.3e-05 | да
1609 | ИП Орлик И.А. 1 | РУ-0,4кВ ЭК-34;ввод №2 прод.магазин ул.В.Соломиной,9 (Куйбышевская) | ПС 35 кВ Куйбышевская \ КЛ 6 кВ Ф-6-7-РП-23 \ Уч-к магистрали 1 КЛ в земле,в каб.соор \ КЛ 6 кВ Ф-6-10-ТП-34 \ Уч-к магистрали 1 КЛ в земле,в каб.соор \ ТП-34 (Куйб.) \ КЛ 0,4 кВ ф.3 от ТП-ЭК-34 | 1_104252 ПАО "Кузбассэнергосбыт" | нет | н/д | н/д | 0.02 | да
1610 | ИП Орлик И.А. 1 | РУ-0,4кВ ЭК-34;ввод №1 ПС Куйбышевская | ПС 35 кВ Куйбышевская \ КЛ 6 кВ Ф-6-7-РП-23 \ Уч-к магистрали 1 КЛ в земле,в каб.соор \ КЛ 6 кВ Ф-6-10-ТП-34 \ Уч-к магистрали 1 КЛ в земле,в каб.соор \ ТП-34 (Куйб.) \ КЛ 0,4 кВ ф.3 от ТП-ЭК-34 | 1_104252 ПАО "Кузбассэнергосбыт" | нет | н/д | н/д | 0.02 | да
1611 | ООО "Магеллан Телеком Кузбасс" 1 (мощн) | РУ-0,4 кВ ул.В.Соломиной 9 Куйбышевская; ЦРП-23;ЭК-34 | ПС 35 кВ Куйбышевская \ КЛ 6 кВ Ф-6-7-РП-23 \ Уч-к магистрали 1 КЛ в земле,в каб.соор \ КЛ 6 кВ Ф-6-10-ТП-34 \ Уч-к магистрали 1 КЛ в земле,в каб.соор \ ТП-34 (Куйб.) \ КЛ 0,4 кВ ф.5 от ТП-ЭК-34 | 1_102128 ПАО "Кузбассэнергосбыт" | нет | н/д | н/д | 0.084 | да
1612 | ООО "Е-Лайт-Телеком" 3 | В. Соломиной 9 | ПС 35 кВ Куйбышевская \ КЛ 6 кВ Ф-6-7-РП-23 \ Уч-к магистрали 1 КЛ в земле,в каб.соор \ КЛ 6 кВ Ф-6-10-ТП-34 \ Уч-к магистрали 1 КЛ в земле,в каб.соор \ ТП-34 (Куйб.) \ КЛ 0,4 кВ ф.8 от ТП-34 (Куйб.) | 1_104888 ПАО "Кузбассэнергосбыт" | нет | н/д | н/д | 2.5e-05 | да
1613 | ООО "МСК Энерго" 3 | в РУ-0,4 кВ потребителя узел В.Соломиной,9 (Куйбышевская; ЦРП-23; ЭК-34) | ПС 35 кВ Куйбышевская \ КЛ 6 кВ Ф-6-7-РП-23 \ Уч-к магистрали 1 КЛ в земле,в каб.соор \ КЛ 6 кВ Ф-6-10-ТП-34 \ Уч-к магистрали 1 КЛ в земле,в каб.соор \ ТП-34 (Куйб.) \ КЛ 0,4 кВ ф.5 от ТП-ЭК-34 | 1_101966 ПАО "Кузбассэнергосбыт" | нет | н/д | н/д | 0.006 | да
1614 | Васильев М.К. 1 | РУ-0,4кВ ЦРП-23-гаражи ул.В.Соломиной (Куйбышевская; ЦРП-23; ТСН) | ПС 35 кВ Куйбышевская \ КЛ 6 кВ Ф-6-7-РП-23 \ Уч-к магистрали 1 КЛ в земле,в каб.соор \ Ф Т 6-2-400 (Потребительский) \ Т 6-2-400 (Куйб.) \ ВЛ 0,4 кВ ф.4 от ТП-6-2-400 | 1_104235 ПАО "Кузбассэнергосбыт" | нет | н/д | н/д | 0.003 | да
1615 | Болашова Елена Викторовна 1 | РУ-0,4кВ ЭК-37 гараж (Куйбышевская; ЦРП-23 ) | ПС 35 кВ Куйбышевская \ КЛ 6 кВ Ф-6-7-РП-23 \ Уч-к магистрали 1 КЛ в земле,в каб.соор \ КЛ 6 кВ Ф-6-13-ТП-37 \ Участок магистрали №1 \ ТП-37 (Куйб.) \ КЛ 0,4 кВ ф.8 от ТП-ЭК-37 | 1_103976 ПАО "Кузбассэнергосбыт" | нет | н/д | н/д | 0.05 | да
1616 | МП "Кузнецкий сад" жилье 3 | ОДПУ МКД Воронежская 68 ПС Байдаевская ф.Байдаевка-1 ТП-1А | ПС 35 кВ Байдаевская \ Ф-6-8-17 \ ТП-54 (Ордж.) \ КЛ 6 кВ Ф-ТП-54-ТП-1А \ Уч-к магистрали 1 КЛ в земле,в каб.соор \ ТП-1А (Ордж.) \ ВЛ 0,4 кВ ф.1 от ТП-1А (Ордж.) | 1_102284 ПАО "Кузбассэнергосбыт" | нет | н/д | н/д | 0.08 | да
1617 | Спицын В.И. 3 | в РУ-0,4кВ ЭО-90-столяр.цех ул.Воронежская,95 Байдаевская №2 ф.6-П.Байдаевка-1,ЭО-90 | ПС 35 кВ Байдаевская \ Ф-п.Байдаевка 1 \ ТП-90 (Ордж.) \ ВЛ 0,4 кВ ф.1от ТП-ЭО-90 | 1_107300_Спицын В.И. ООО "Энергосбыт" | нет | н/д | н/д | 0.147 | да
1618 | ИП Пырских Ирина Алексеевна 1 | РУ-0,4 кВ магазин, ул.Выборгская 2, п.Листвяги (Бунгурская; РП-12; ЭК-58) | ПС 35 кВ Бунгурская \ Ф-6-7-БШ \ Ф-6-Поселок-Листвяги-1 \ ТП-58 (Куйб.) \ ВЛ 0,4 кВ ф.1 от ТП-58 (Куйб.) | 1_103801 ПАО "Кузбассэнергосбыт" | нет | н/д | н/д | 0.015 | да
1619 | ООО Магазин Уют 3 | ВРУ-0,4кВ магазина ул.Герцена 2 Байдаевская №2 ф.6-17-17 РП-17, ЭО-73 | ПС 35 кВ Байдаевская \ Ф-6-17-17 \ КЛ 6 кВ Ф-6-1-ТП-37 \ Уч-к магистрали 1 КЛ в земле,в каб.соор \ ТП-37 (Ордж.) \ КЛ 6 кВ Ф-ТП-37-ТП-42 \ Участок магистрали №1 \ ТП-42 (Ордж.) \ Ф-ТП-42-ТП-78 \ ТП-73 (Ордж.) \ ВЛ 0,4 кВ ф.2 от ТП-73 (Ордж.) | 1_103953 ПАО "Кузбассэнергосбыт" | нет | н/д | н/д | 0.015 | да
1620 | Кандрушин С.Е. 3 | ВРУ-0,4кВ КТП-63 кВА(аб.) м-н Саккура ул.Герцена,2а Байдаевская №2 ф.6-17-17,6-1-ТП-37 | ПС 35 кВ Байдаевская \ Ф-6-17-17 \ КЛ 6 кВ Ф-6-1-ТП-37 \ Уч-к магистрали 1 КЛ в земле,в каб.соор \ ТП-37 (Ордж.) \ КЛ 6 кВ Ф-ТП-37-ТП-42 \ Участок магистрали №1 \ ТП-42 (Ордж.) \ Ф-ТП-42-ТП-78 \ ТП-63 кВА (Кириленко) \ Система шин 1 | 1_106409 ПАО "Кузбассэнергосбыт" | нет | н/д | н/д | 0.05355 | да
1621 | ООО УК ЖКХ жилье 3 | ОДПУ МКД Герцена, 3 | ПС 35 кВ Байдаевская \ Ф-6-17-17 \ КЛ 6 кВ Ф-6-1-ТП-37 \ Уч-к магистрали 1 КЛ в земле,в каб.соор \ ТП-37 (Ордж.) \ КЛ 6 кВ Ф-ТП-37-ТП-42 \ Участок магистрали №1 \ ТП-42 (Ордж.) \ КЛ 0,4 кВ ф.6 от ТП-42 (Ордж.) | 1_102298 ПАО "Кузбассэнергосбыт" | нет | н/д | н/д | 0.108 | да
1622 | ООО "ТТК-Связь" 3 | Герцена 3 | ПС 35 кВ Байдаевская \ Ф-6-17-17 \ КЛ 6 кВ Ф-6-1-ТП-37 \ Уч-к магистрали 1 КЛ в земле,в каб.соор \ ТП-37 (Ордж.) \ КЛ 6 кВ Ф-ТП-37-ТП-42 \ Участок магистрали №1 \ ТП-42 (Ордж.) \ КЛ 0,4 кВ ф.7 от ТП-42 (Ордж.) | 1_104116 ПАО "Кузбассэнергосбыт" | нет | н/д | н/д | 3.6e-05 | да
1623 | ООО "Лайка" 3 | каб.тел.Герцена,3 | ПС 35 кВ Байдаевская \ Ф-6-17-17 \ КЛ 6 кВ Ф-6-1-ТП-37 \ Уч-к магистрали 1 КЛ в земле,в каб.соор \ ТП-37 (Ордж.) \ КЛ 6 кВ Ф-ТП-37-ТП-42 \ Участок магистрали №1 \ ТП-42 (Ордж.) \ КЛ 0,4 кВ ф.7 от ТП-42 (Ордж.) | 1_102778 ПАО "Кузбассэнергосбыт" | нет | н/д | н/д | 0.014 | да
1624 | ПАО "Ростелеком" 3 | ВРУ-0,4кВ Герцена-3 ЭО-42 | ПС 35 кВ Байдаевская \ Ф-6-17-17 \ КЛ 6 кВ Ф-6-1-ТП-37 \ Уч-к магистрали 1 КЛ в земле,в каб.соор \ ТП-37 (Ордж.) \ КЛ 6 кВ Ф-ТП-37-ТП-42 \ Участок магистрали №1 \ ТП-42 (Ордж.) \ КЛ 0,4 кВ ф.3 от ТП-42 (Ордж.) | 1_710754 ПАО "Кузбассэнергосбыт" | нет | н/д | н/д | 2.2e-05 | да
1625 | ООО "Е-Лайт-Телеком" 3 | Герцена, 3 | ПС 35 кВ Байдаевская \ Ф-6-17-17 \ КЛ 6 кВ Ф-6-1-ТП-37 \ Уч-к магистрали 1 КЛ в земле,в каб.соор \ ТП-37 (Ордж.) \ КЛ 6 кВ Ф-ТП-37-ТП-42 \ Участок магистрали №1 \ ТП-42 (Ордж.) \ КЛ 0,4 кВ ф.6 от ТП-42 (Ордж.) | 1_104888 ПАО "Кузбассэнергосбыт" | н/д | н/д | н/д | 0.025 | н/д
1626 | ООО "КомЛайн" 3 | с/а интернет ул. Герцена, 3 ПС Байдаевская, ф.6-17-17, ТП-42, ф.6 | ПС 35 кВ Байдаевская \ Ф-6-17-17 \ КЛ 6 кВ Ф-6-1-ТП-37 \ Уч-к магистрали 1 КЛ в земле,в каб.соор \ ТП-37 (Ордж.) \ КЛ 6 кВ Ф-ТП-37-ТП-42 \ Участок магистрали №1 \ ТП-42 (Ордж.) \ КЛ 0,4 кВ ф.3 от ТП-42 (Ордж.) | 1_102088 ПАО "Кузбассэнергосбыт" | н/д | н/д | н/д | 6.1e-05 | н/д
1627 | ООО "ТТК-Связь" 3 | с/а дог.9818 Герцена 5 | ПС 35 кВ Байдаевская \ Ф-6-17-17 \ КЛ 6 кВ Ф-6-1-ТП-37 \ Уч-к магистрали 1 КЛ в земле,в каб.соор \ ТП-37 (Ордж.) \ КЛ 6 кВ Ф-ТП-37-ТП-42 \ Участок магистрали №1 \ ТП-42 (Ордж.) \ КЛ 6 кВ Ф-ТП-42-ТП-51 \ Уч-к магистрали 1 КЛ в земле,в каб.соор \ ТП-51 (Ордж.) \ 1 Секция шин-0,4 кВ | 1_104116 ПАО "Кузбассэнергосбыт" | нет | н/д | н/д | 3.6e-05 | да
1628 | ООО "Лайка" 3 | с/а дог.9818 каб.тел. Герцена,5 | ПС 35 кВ Байдаевская \ Ф-6-17-17 \ КЛ 6 кВ Ф-6-1-ТП-37 \ Уч-к магистрали 1 КЛ в земле,в каб.соор \ ТП-37 (Ордж.) \ КЛ 6 кВ Ф-ТП-37-ТП-42 \ Участок магистрали №1 \ ТП-42 (Ордж.) \ КЛ 6 кВ Ф-ТП-42-ТП-51 \ Уч-к магистрали 1 КЛ в земле,в каб.соор \ ТП-51 (Ордж.) \ 1 Секция шин-0,4 кВ | 1_102778 ПАО "Кузбассэнергосбыт" | нет | н/д | н/д | 0.014 | да
1629 | ООО "УК Гестия" жилье 3 | ОДПУ МКД Герцена, 5 | ПС 35 кВ Байдаевская \ Ф-6-17-17 \ КЛ 6 кВ Ф-6-1-ТП-37 \ Уч-к магистрали 1 КЛ в земле,в каб.соор \ ТП-37 (Ордж.) \ КЛ 6 кВ Ф-ТП-37-ТП-42 \ Участок магистрали №1 \ ТП-42 (Ордж.) \ КЛ 6 кВ Ф-ТП-42-ТП-51 \ Уч-к магистрали 1 КЛ в земле,в каб.соор \ ТП-51 (Ордж.) \ 1 Секция шин-0,4 кВ | 1_102496 ПАО "Кузбассэнергосбыт" | нет | н/д | н/д | 0.108 | да
1630 | ООО "Сибирские Сети" 3 | с/а дог.9818 интернет ул.Герцена,5 | ПС 35 кВ Байдаевская \ Ф-6-17-17 \ КЛ 6 кВ Ф-6-1-ТП-37 \ Уч-к магистрали 1 КЛ в земле,в каб.соор \ ТП-37 (Ордж.) \ КЛ 6 кВ Ф-ТП-37-ТП-42 \ Участок магистрали №1 \ ТП-42 (Ордж.) \ КЛ 6 кВ Ф-ТП-42-ТП-51 \ Уч-к магистрали 1 КЛ в земле,в каб.соор \ ТП-51 (Ордж.) \ 1 Секция шин-0,4 кВ | 1_104865 ПАО "Кузбассэнергосбыт" | нет | н/д | н/д | 1.8e-05 | да
1631 | ПАО "Ростелеком" 3 | ВРУ-0,4кВ Герцена-5 ЭО-51 | ПС 35 кВ Байдаевская \ Ф-6-17-17 \ КЛ 6 кВ Ф-6-1-ТП-37 \ Уч-к магистрали 1 КЛ в земле,в каб.соор \ ТП-37 (Ордж.) \ КЛ 6 кВ Ф-ТП-37-ТП-42 \ Участок магистрали №1 \ ТП-42 (Ордж.) \ КЛ 6 кВ Ф-ТП-42-ТП-51 \ Уч-к магистрали 1 КЛ в земле,в каб.соор \ ТП-51 (Ордж.) \ 1 Секция шин-0,4 кВ | 1_710754 ПАО "Кузбассэнергосбыт" | нет | н/д | н/д | 2.2e-05 | да
1632 | ООО "КомЛайн" 3 | Герцена, 5 | ПС 35 кВ Байдаевская \ Ф-6-17-17 \ КЛ 6 кВ Ф-6-1-ТП-37 \ Уч-к магистрали 1 КЛ в земле,в каб.соор \ ТП-37 (Ордж.) \ КЛ 6 кВ Ф-ТП-37-ТП-42 \ Участок магистрали №1 \ ТП-42 (Ордж.) \ КЛ 6 кВ Ф-ТП-42-ТП-51 \ Уч-к магистрали 1 КЛ в земле,в каб.соор \ ТП-51 (Ордж.) \ 1 Секция шин-0,4 кВ | 1_102088 ПАО "Кузбассэнергосбыт" | н/д | н/д | н/д | 4.2e-05 | н/д
1633 | ООО УК ЖКХ жилье 3 | ОДН МКД Герцена, 7 | ПС 35 кВ Байдаевская \ Ф-6-17-17 \ КЛ 6 кВ Ф-6-1-ТП-37 \ Уч-к магистрали 1 КЛ в земле,в каб.соор \ ТП-37 (Ордж.) \ КЛ 6 кВ Ф-ТП-37-ТП-42 \ Участок магистрали №1 \ ТП-42 (Ордж.) \ КЛ 6 кВ Ф-ТП-42-ТП-51 \ Уч-к магистрали 1 КЛ в земле,в каб.соор \ ТП-51 (Ордж.) \ ВЛ 0,4 кВ ф.4 от ТП-ЭО-51 | 1_102298 ПАО "Кузбассэнергосбыт" | нет | н/д | н/д | 0.108 | да
1634 | ООО "ТТК-Связь" 3 | Герцена 7 | ПС 35 кВ Байдаевская \ Ф-6-17-17 \ КЛ 6 кВ Ф-6-1-ТП-37 \ Уч-к магистрали 1 КЛ в земле,в каб.соор \ ТП-37 (Ордж.) \ КЛ 6 кВ Ф-ТП-37-ТП-42 \ Участок магистрали №1 \ ТП-42 (Ордж.) \ КЛ 6 кВ Ф-ТП-42-ТП-51 \ Уч-к магистрали 1 КЛ в земле,в каб.соор \ ТП-51 (Ордж.) \ 1 Секция шин-0,4 кВ | 1_104116 ПАО "Кузбассэнергосбыт" | нет | н/д | н/д | 1.8e-05 | да
1635 | ООО "Лайка" 3 | каб.тел. Герцена.7 | ПС 35 кВ Байдаевская \ Ф-6-17-17 \ КЛ 6 кВ Ф-6-1-ТП-37 \ Уч-к магистрали 1 КЛ в земле,в каб.соор \ ТП-37 (Ордж.) \ КЛ 6 кВ Ф-ТП-37-ТП-42 \ Участок магистрали №1 \ ТП-42 (Ордж.) \ КЛ 6 кВ Ф-ТП-42-ТП-51 \ Уч-к магистрали 1 КЛ в земле,в каб.соор \ ТП-51 (Ордж.) \ 1 Секция шин-0,4 кВ | 1_102778 ПАО "Кузбассэнергосбыт" | нет | н/д | н/д | 0.007 | да
1636 | ООО "Сибирские Сети" 3 | интернет ул.Герцена,7 | ПС 35 кВ Байдаевская \ Ф-6-17-17 \ КЛ 6 кВ Ф-6-1-ТП-37 \ Уч-к магистрали 1 КЛ в земле,в каб.соор \ ТП-37 (Ордж.) \ КЛ 6 кВ Ф-ТП-37-ТП-42 \ Участок магистрали №1 \ ТП-42 (Ордж.) \ КЛ 6 кВ Ф-ТП-42-ТП-51 \ Уч-к магистрали 1 КЛ в земле,в каб.соор \ ТП-51 (Ордж.) \ 1 Секция шин-0,4 кВ | 1_104865 ПАО "Кузбассэнергосбыт" | нет | н/д | н/д | 1.8e-05 | да
1637 | ПАО "Ростелеком" 3 | ВРУ-0,4кВ Герцена-7 ЭО-51 | ПС 35 кВ Байдаевская \ Ф-6-17-17 \ КЛ 6 кВ Ф-6-1-ТП-37 \ Уч-к магистрали 1 КЛ в земле,в каб.соор \ ТП-37 (Ордж.) \ КЛ 6 кВ Ф-ТП-37-ТП-42 \ Участок магистрали №1 \ ТП-42 (Ордж.) \ КЛ 6 кВ Ф-ТП-42-ТП-51 \ Уч-к магистрали 1 КЛ в земле,в каб.соор \ ТП-51 (Ордж.) \ 1 Секция шин-0,4 кВ | 1_710754 ПАО "Кузбассэнергосбыт" | нет | н/д | н/д | 2.2e-05 | да
1638 | ООО "Е-Лайт-Телеком" 3 | Герцена, 7 | ПС 35 кВ Байдаевская \ Ф-6-17-17 \ КЛ 6 кВ Ф-6-1-ТП-37 \ Уч-к магистрали 1 КЛ в земле,в каб.соор \ ТП-37 (Ордж.) \ КЛ 6 кВ Ф-ТП-37-ТП-42 \ Участок магистрали №1 \ ТП-42 (Ордж.) \ КЛ 0,4 кВ ф.4 от ТП-42 (Ордж.) | 1_104888 ПАО "Кузбассэнергосбыт" | н/д | н/д | н/д | 0.025 | н/д
1639 | ООО "КомЛайн" 3 | с/а интернет ул. Герцена, 7 ПС Байдаевская, ф. 6-17-17, ТП-51 | ПС 35 кВ Байдаевская \ Ф-6-17-17 \ КЛ 6 кВ Ф-6-1-ТП-37 \ Уч-к магистрали 1 КЛ в земле,в каб.соор \ ТП-37 (Ордж.) \ КЛ 6 кВ Ф-ТП-37-ТП-42 \ Участок магистрали №1 \ ТП-42 (Ордж.) \ КЛ 6 кВ Ф-ТП-42-ТП-51 \ Уч-к магистрали 1 КЛ в земле,в каб.соор \ ТП-51 (Ордж.) \ 1 Секция шин-0,4 кВ | 1_102088 ПАО "Кузбассэнергосбыт" | н/д | н/д | н/д | 0.000946 | н/д
1640 | ГКУ КО 'Дирекция автомобильных дорог Кузбасса' 3 | опора №1/1 ул. Гончарова ост. "Пост ГАИ" ПС Шахтовая,ф.6-32-П, ТП-124, ф.1 | ПС 110 кВ Шахтовая \ Ф-6-32-П \ ТП-124 (Куйб)_Ф-6-32-П \ ВЛ 0,4 кВ ф.1 от ТП-124 (Куйб.) | 5_502021 ПАО "Кузбассэнергосбыт" | н/д | н/д | н/д | 0.005 | н/д
1641 | ИП Борисова Ю.С. 1 | на опоре 0,4 кВ неж. пом. Гончарова 106 Б кор 1 ПС Шахтовая ф.6-32-П ТП-101 | ПС 110 кВ Шахтовая \ Ф-6-32-П \ ТП-101 (Куйб.) \ ВЛ 0,4 кВ ф.3 от ТП-101 (Куйб.) | 1_103824_Борисова Ю.С. ПАО "Кузбассэнергосбыт" | нет | н/д | н/д | 0.08 | да
1642 | ИП Микрюкова Тамара Ильинична 1 | на опоре №5 0,4 кВ объекта фермерского хозяйства Гончарова 152 а ПС Шахтовая 6-32-П ТП-66 (Куйб.) | ПС 110 кВ Шахтовая \ Ф-6-32-П \ ТП-66 (Куйб.) \ ВЛ 0,4 кВ ф.2 от ТП-66 (Куйб.) | 1_101078 ПАО "Кузбассэнергосбыт" | н/д | н/д | н/д | 0.015 | н/д
1643 | Антонов Е.Ю. 1 | на опоре 0,4 кВ гаражи ул. Гончарова, 58 ПС Шахтовая 6-16-К КТП-2 (МУП ТРСК) | ПС 110 кВ Шахтовая \ Ф-6-16-К \ ТП-3-010_Ф-6-16-К \ Система шин № 1 | 1_106452 ПАО "Кузбассэнергосбыт" | нет | н/д | н/д | 0.02 | да
1644 | ООО "Промэнергосбыт" 2 | на опоре 0,4 кВ в сторону БС Горняцкая ПС Куйбышевская 6-ЦДС ТП-16 (Куйб.) | ПС 35 кВ Куйбышевская \ Ф-6-ЦДС \ ТП-16 (Куйб.) \ ВЛ 0,4 кВ ф.2 от ТП-16 (Куйб.) | 2_200497 ПАО "Кузбассэнергосбыт" | н/д | н/д | н/д | 0.015 | н/д
1645 | Гостев М.С. 1 | на опоре 0,4 кВ в сторону помещения по ул.Горняцкая,102 (Куйбышевская; ф.6-ЦДС; ЭК-29) | ПС 35 кВ Куйбышевская \ Ф-6-ЦДС \ ТП-29 (Куйб.) \ ВЛ 0,4 кВ ф.3 от ТП-29 (Куйб.) | 1_106651 ПАО "Кузбассэнергосбыт" | нет | н/д | н/д | 0.01 | да
1646 | ИП Смольников С.В. 1 | на опоре 0,4 кВ №3 магазин ул.Дарвина,31 (Шахтовая; ф.6-31-П; ЭК-8) | ПС 110 кВ Шахтовая \ Ф-6-31-П \ ТП-8 (Куйб.) \ ВЛ 0,4 кВ ф.2 от ТП-8 (Куйб.) | 1_103942 ПАО "Кузбассэнергосбыт" | Акт от 15.01.2018, ав.броня 50 кВт | н/д | н/д | 0.005 | нет
1647 | Юхневич И.В 1 | РУ-0,4 кВ ЭК-100 маг."У Развязки" ул.Даурская,1 (Шахтовая; ф.6-32-П; ЭК-100) | ПС 110 кВ Шахтовая \ Ф-6-32-П \ ТП-100 (Куйб.) \ ВЛ 0,4 кВ ф.1 от ТП-ЭК-100 | 1_101825 ПАО "Кузбассэнергосбыт" | нет | н/д | н/д | 0.0075 | да
1648 | Юхневич И.В 1 | РУ-0,4 кВ ЭК-100 гараж ул.Даурская,1а (Шахтовая; ф.6-32-П; ЭК-100) | ПС 110 кВ Шахтовая \ Ф-6-32-П \ ТП-100 (Куйб.) \ ВЛ 0,4 кВ ф.1 от ТП-ЭК-100 | 1_101825 ПАО "Кузбассэнергосбыт" | нет | н/д | н/д | 0.0075 | да
1649 | Володин И.В. 1 | на опоре 0,4 кВ для торгового объекта ул Даурская ,2 ПС Шахтовая 6-32-П ТП-28 (Куйб.) | ПС 110 кВ Шахтовая \ Ф-6-32-П \ ТП-28 (Куйб.) \ ВЛ 0,4 кВ ф.1 от ТП-28 (Куйб.) | 1_107202 ПАО "Кузбассэнергосбыт" | н/д | н/д | н/д | 0.015 | н/д
1650 | ООО "УК Гестия" жилье 3 | ОДПУ МКД День Шахтера, 10 ПС Абашевская 1/2 ф.6-21-П, ЭО-105 | ПС 35 кВ Абашевская 1/2 \ Ф-6-25-А \ ТП-105 (Ордж.) \ КЛ 0,4 кВ ф.нейронот ТП-ЭО-105 | 1_102496 ПАО "Кузбассэнергосбыт" | нет | н/д | н/д | 0.12 | да
1651 | ООО "ТТК-Связь" 3 | Д.Шахтера,10 | ПС 35 кВ Абашевская 1/2 \ Ф-6-25-А \ ТП-105 (Ордж.) \ КЛ 0,4 кВ ф.2 от ТП-105 (Ордж.) | 1_104116 ПАО "Кузбассэнергосбыт" | нет | н/д | н/д | 1.8e-05 | да
1652 | ООО "Лайка" 3 | каб.тел. Д.Шахтера,10 | ПС 35 кВ Абашевская 1/2 \ Ф-6-25-А \ ТП-105 (Ордж.) \ КЛ 0,4 кВ ф.2 от ТП-105 (Ордж.) | 1_102778 ПАО "Кузбассэнергосбыт" | нет | н/д | н/д | 0.007 | да
1653 | МКУ СРЦН Полярная звезда 3 | ВРУ-0,4 помещения Д.Шахтера 12 Абашевская 1/2 ф.6-18-В, ЭО-43 | ПС 35 кВ Абашевская 1/2 \ Ф-6-21-П \ ТП-113 (Ордж.) \ КЛ 6 кВ Ф-ТП-113-14 \ Уч-к магистрали 1 КЛ в земле,в каб.соор \ ТП-14 (Ордж.) \ Ф-ТП-14-ТП-27 \ ТП-27 (Ордж.) \ КЛ 6 кВ Ф-ТП-27-31 \ Уч-к магистрали 1 КЛ в земле,в каб.соор \ ТП-31 (Ордж.) \ КЛ 6 кВ Ф-ТП-31-20 \ Уч-к магистрали 1 КЛ в земле,в каб.соор \ ТП-20 (Ордж.) \ КЛ 6 кВ Ф-ТП-20-33 \ Уч-к магистрали 1 КЛ в земле,в каб.соор \ ТП-33 (Ордж.) \ КЛ 6 кВ Ф-ТП-33-ТП-5 (НДСК) \ Уч-к магистрали 1 КЛ в земле,в каб.соор \ ЗТП-5 (НДСК) 2*630 \ КЛ 6 кВ Ф-ТП-5(НДСК)-ТП-28 \ Уч-к магистрали 1 КЛ в земле,в каб.соор \ ТП-28 (Ордж.) \ КЛ 6 кВ Ф-ТП-28-ТП-58 \ Уч-к магистрали 1 КЛ в земле,в каб.соор \ ТП-58 (Ордж.) \ КЛ 6 кВ Ф-ТП-58-ТП-26 \ Уч-к магистрали 1 КЛ в земле,в каб.соор \ ТП-26 (Ордж.) \ КЛ 6 кВ Ф-ЗТП-26-ЗТП-43 \ Участок магистрали №1 \ ТП-43 (Ордж.) \ ВЛ 0,4 кВ ф.4 от ТП-ЭО-43 | 1_100364 ПАО "Кузбассэнергосбыт" | нет | н/д | н/д | 0.0297 | да
1654 | ООО "Лайка" 3 | каб.тел. Шахтостроителей,12 Н-Байдаевская ф.6-14-З, ЭО-32 | ПС 110 кВ Ново-Байдаевская \ Ф-6-14-З \ ТП-32 (Ордж.) \ ВЛ 0,4 кВ ф.1 от ТП-32 (Ордж.) | 1_102778 ПАО "Кузбассэнергосбыт" | нет | н/д | н/д | 0.007 | да
1655 | ООО "ТС-Спецстрой" 3 | на опоре 0,4 кВ строит.площадка Д.Шахтера,14 ПС Абашевская 1/2 6-25-А ТП-43 (Ордж.) | ПС 35 кВ Абашевская 1/2 \ Ф-6-21-П \ ТП-113 (Ордж.) \ КЛ 6 кВ Ф-ТП-113-14 \ Уч-к магистрали 1 КЛ в земле,в каб.соор \ ТП-14 (Ордж.) \ Ф-ТП-14-ТП-27 \ ТП-27 (Ордж.) \ КЛ 6 кВ Ф-ТП-27-31 \ Уч-к магистрали 1 КЛ в земле,в каб.соор \ ТП-31 (Ордж.) \ КЛ 6 кВ Ф-ТП-31-20 \ Уч-к магистрали 1 КЛ в земле,в каб.соор \ ТП-20 (Ордж.) \ КЛ 6 кВ Ф-ТП-20-33 \ Уч-к магистрали 1 КЛ в земле,в каб.соор \ ТП-33 (Ордж.) \ КЛ 6 кВ Ф-ТП-33-ТП-5 (НДСК) \ Уч-к магистрали 1 КЛ в земле,в каб.соор \ ЗТП-5 (НДСК) 2*630 \ КЛ 6 кВ Ф-ТП-5(НДСК)-ТП-28 \ Уч-к магистрали 1 КЛ в земле,в каб.соор \ ТП-28 (Ордж.) \ КЛ 6 кВ Ф-ТП-28-ТП-58 \ Уч-к магистрали 1 КЛ в земле,в каб.соор \ ТП-58 (Ордж.) \ КЛ 6 кВ Ф-ТП-58-ТП-26 \ Уч-к магистрали 1 КЛ в земле,в каб.соор \ ТП-26 (Ордж.) \ КЛ 6 кВ Ф-ЗТП-26-ЗТП-43 \ Участок магистрали №1 \ ТП-43 (Ордж.) \ ВЛ 0,4 кВ ф.1 от ТП-43 (Ордж.) | 1_106306 ПАО "Кузбассэнергосбыт" | н/д | н/д | н/д | 0.14 | н/д
1656 | ГАУЗ " Новокузнецкая городская клиническая больница № 1 имени Г.П. Курбатова" 2 | РУ-0,4кВ ТП-41 (Ордж) полик-ка ул.Д.Шахтера 14 ПС Абашевская ф.6-18-В | ПС 35 кВ Абашевская 1/2 \ Ф-6-18-В | 1_104571 ПАО "Кузбассэнергосбыт" | н/д | н/д | н/д | 0.085 | н/д
1657 | ГАУЗ " Новокузнецкая городская клиническая больница № 1 имени Г.П. Курбатова" 2 | РУ-0,4 кВ ТП-14 (Ордж) полик-ка ул.Д.Шахтера 14 ПС Абашевская ф.6-18-В | ПС 35 кВ Абашевская 1/2 \ Ф-6-21-П \ ТП-113 (Ордж.) \ КЛ 6 кВ Ф-ТП-113-14 \ Уч-к магистрали 1 КЛ в земле,в каб.соор \ ТП-14 (Ордж.) \ Секция шин-0,4 кВ | 1_104571 ПАО "Кузбассэнергосбыт" | н/д | н/д | н/д | 0.085 | н/д
1658 | ООО "ТТК-Связь" 3 | с/а дог9818 Д.Шахтера,15 | ПС 35 кВ Абашевская 1/2 \ Ф-6-21-П \ ТП-113 (Ордж.) \ КЛ 6 кВ Ф-ТП-113-14 \ Уч-к магистрали 1 КЛ в земле,в каб.соор \ ТП-14 (Ордж.) \ КЛ 0,4 кВ ф.9 от ТП-ЭО-14 | 1_104116 ПАО "Кузбассэнергосбыт" | нет | н/д | н/д | 1.8e-05 | да
1659 | ООО "Лайка" 3 | с/а дог.9818 каб.тел. Д.Шахтера,15 | ПС 35 кВ Абашевская 1/2 \ Ф-6-21-П \ ТП-113 (Ордж.) \ КЛ 6 кВ Ф-ТП-113-14 \ Уч-к магистрали 1 КЛ в земле,в каб.соор \ ТП-14 (Ордж.) \ ВЛ 0,4 кВ ф.4 от ТП-14 (Ордж.) | 1_102778 ПАО "Кузбассэнергосбыт" | нет | н/д | н/д | 0.007 | да
1660 | ООО "УК Гестия" жилье 3 | ОДПУ МКД ул. Д. Шахтера 15 ПС Абашевская 1/2 Ф 6-21-П ЭО-14 МОП | ПС 35 кВ Абашевская 1/2 \ Ф-6-21-П \ ТП-113 (Ордж.) \ КЛ 6 кВ Ф-ТП-113-14 \ Уч-к магистрали 1 КЛ в земле,в каб.соор \ ТП-14 (Ордж.) \ КЛ 0,4 кВ ф.8 от ТП-ЭО-14 | 1_102496 ПАО "Кузбассэнергосбыт" | нет | н/д | н/д | 0.096 | да
1661 | НФ ТГАСУ 3 | ул. День Шахтера - 15а Абашевская 1/2 ф.6-21-П, ЭО-14 | ПС 35 кВ Абашевская 1/2 \ Ф-6-21-П \ ТП-113 (Ордж.) \ КЛ 6 кВ Ф-ТП-113-14 \ Уч-к магистрали 1 КЛ в земле,в каб.соор \ ТП-14 (Ордж.) \ ВЛ 0,4 кВ ф.2 от ТП-14 (Ордж.) наш | 1_100863 ПАО "Кузбассэнергосбыт" | нет | н/д | н/д | 0.01 | да
1662 | ООО "ТТК-Связь" 3 | с/а дог.9818 Д.Шахтера,16 | ПС 35 кВ Абашевская 1/2 \ Ф-6-21-П \ ТП-113 (Ордж.) \ КЛ 6 кВ Ф-ТП-113-14 \ Уч-к магистрали 1 КЛ в земле,в каб.соор \ ТП-14 (Ордж.) \ Ф-ТП-14-ТП-27 \ ТП-27 (Ордж.) \ КЛ 6 кВ Ф-ТП-27-31 \ Уч-к магистрали 1 КЛ в земле,в каб.соор \ ТП-31 (Ордж.) \ КЛ 6 кВ Ф-ТП-31-20 \ Уч-к магистрали 1 КЛ в земле,в каб.соор \ ТП-20 (Ордж.) \ КЛ 6 кВ Ф-ТП-20-33 \ Уч-к магистрали 1 КЛ в земле,в каб.соор \ ТП-33 (Ордж.) \ КЛ 6 кВ Ф-ТП-33-ТП-5 (НДСК) \ Уч-к магистрали 1 КЛ в земле,в каб.соор \ ЗТП-5 (НДСК) 2*630 \ КЛ 6 кВ Ф-ТП-5(НДСК)-ТП-28 \ Уч-к магистрали 1 КЛ в земле,в каб.соор \ ТП-28 (Ордж.) \ КЛ 6 кВ Ф-ТП-28-ТП-58 \ Уч-к магистрали 1 КЛ в земле,в каб.соор \ ТП-58 (Ордж.) \ КЛ 6 кВ Ф-ТП-58-ТП-26 \ Уч-к магистрали 1 КЛ в земле,в каб.соор \ ТП-26 (Ордж.) \ КЛ 6 кВ Ф-ЗТП-26-ЗТП-43 \ Участок магистрали №1 \ ТП-43 (Ордж.) \ ВЛ 0,4 кВ ф.1 от ТП-43 (Ордж.) | 1_104116 ПАО "Кузбассэнергосбыт" | нет | н/д | н/д | 1.8e-05 | да
1663 | Мест.р.церк.Церковь на камне 3 | РЩ-0,4 кВ восстановит. центр Д.Шахтера 16а Абашевская 1/2 ф.6-18-В, ЭО-43 | ПС 35 кВ Абашевская 1/2 \ Ф-6-21-П \ ТП-113 (Ордж.) \ КЛ 6 кВ Ф-ТП-113-14 \ Уч-к магистрали 1 КЛ в земле,в каб.соор \ ТП-14 (Ордж.) \ Ф-ТП-14-ТП-27 \ ТП-27 (Ордж.) \ КЛ 6 кВ Ф-ТП-27-31 \ Уч-к магистрали 1 КЛ в земле,в каб.соор \ ТП-31 (Ордж.) \ КЛ 6 кВ Ф-ТП-31-20 \ Уч-к магистрали 1 КЛ в земле,в каб.соор \ ТП-20 (Ордж.) \ КЛ 6 кВ Ф-ТП-20-33 \ Уч-к магистрали 1 КЛ в земле,в каб.соор \ ТП-33 (Ордж.) \ КЛ 6 кВ Ф-ТП-33-ТП-5 (НДСК) \ Уч-к магистрали 1 КЛ в земле,в каб.соор \ ЗТП-5 (НДСК) 2*630 \ КЛ 6 кВ Ф-ТП-5(НДСК)-ТП-28 \ Уч-к магистрали 1 КЛ в земле,в каб.соор \ ТП-28 (Ордж.) \ КЛ 6 кВ Ф-ТП-28-ТП-58 \ Уч-к магистрали 1 КЛ в земле,в каб.соор \ ТП-58 (Ордж.) \ КЛ 6 кВ Ф-ТП-58-ТП-26 \ Уч-к магистрали 1 КЛ в земле,в каб.соор \ ТП-26 (Ордж.) \ КЛ 6 кВ Ф-ЗТП-26-ЗТП-43 \ Участок магистрали №1 \ ТП-43 (Ордж.) \ КЛ 0,4 кВ ф.5 от ТП-ЭО-43 | 1_103005 ПАО "Кузбассэнергосбыт" | нет | н/д | н/д | 0.0122 | да
1664 | ООО "Лайка" 3 | с/с дог.9818 каб.тел. Д.Шахтера,16 | ПС 35 кВ Абашевская 1/2 \ Ф-6-21-П \ ТП-113 (Ордж.) \ КЛ 6 кВ Ф-ТП-113-14 \ Уч-к магистрали 1 КЛ в земле,в каб.соор \ ТП-14 (Ордж.) \ Ф-ТП-14-ТП-27 \ ТП-27 (Ордж.) \ КЛ 6 кВ Ф-ТП-27-31 \ Уч-к магистрали 1 КЛ в земле,в каб.соор \ ТП-31 (Ордж.) \ КЛ 6 кВ Ф-ТП-31-20 \ Уч-к магистрали 1 КЛ в земле,в каб.соор \ ТП-20 (Ордж.) \ КЛ 6 кВ Ф-ТП-20-33 \ Уч-к магистрали 1 КЛ в земле,в каб.соор \ ТП-33 (Ордж.) \ КЛ 6 кВ Ф-ТП-33-ТП-5 (НДСК) \ Уч-к магистрали 1 КЛ в земле,в каб.соор \ ЗТП-5 (НДСК) 2*630 \ КЛ 6 кВ Ф-ТП-5(НДСК)-ТП-28 \ Уч-к магистрали 1 КЛ в земле,в каб.соор \ ТП-28 (Ордж.) \ КЛ 6 кВ Ф-ТП-28-ТП-58 \ Уч-к магистрали 1 КЛ в земле,в каб.соор \ ТП-58 (Ордж.) \ КЛ 6 кВ Ф-ТП-58-ТП-26 \ Уч-к магистрали 1 КЛ в земле,в каб.соор \ ТП-26 (Ордж.) \ КЛ 6 кВ Ф-ЗТП-26-ЗТП-43 \ Участок магистрали №1 \ ТП-43 (Ордж.) \ ВЛ 0,4 кВ ф.1 от ТП-43 (Ордж.) | 1_102778 ПАО "Кузбассэнергосбыт" | нет | н/д | н/д | 0.007 | да
1665 | ООО "УК Гестия" жилье 3 | ОДПУ МКД День Шахтера, 16 ПС Абашевская 1/2 Ф 6-18- В ТП-ЭО-43 | ПС 35 кВ Абашевская 1/2 \ Ф-6-21-П \ ТП-113 (Ордж.) \ КЛ 6 кВ Ф-ТП-113-14 \ Уч-к магистрали 1 КЛ в земле,в каб.соор \ ТП-14 (Ордж.) \ Ф-ТП-14-ТП-27 \ ТП-27 (Ордж.) \ КЛ 6 кВ Ф-ТП-27-31 \ Уч-к магистрали 1 КЛ в земле,в каб.соор \ ТП-31 (Ордж.) \ КЛ 6 кВ Ф-ТП-31-20 \ Уч-к магистрали 1 КЛ в земле,в каб.соор \ ТП-20 (Ордж.) \ КЛ 6 кВ Ф-ТП-20-33 \ Уч-к магистрали 1 КЛ в земле,в каб.соор \ ТП-33 (Ордж.) \ КЛ 6 кВ Ф-ТП-33-ТП-5 (НДСК) \ Уч-к магистрали 1 КЛ в земле,в каб.соор \ ЗТП-5 (НДСК) 2*630 \ КЛ 6 кВ Ф-ТП-5(НДСК)-ТП-28 \ Уч-к магистрали 1 КЛ в земле,в каб.соор \ ТП-28 (Ордж.) \ КЛ 6 кВ Ф-ТП-28-ТП-58 \ Уч-к магистрали 1 КЛ в земле,в каб.соор \ ТП-58 (Ордж.) \ КЛ 6 кВ Ф-ТП-58-ТП-26 \ Уч-к магистрали 1 КЛ в земле,в каб.соор \ ТП-26 (Ордж.) \ КЛ 6 кВ Ф-ЗТП-26-ЗТП-43 \ Участок магистрали №1 \ ТП-43 (Ордж.) \ ВЛ 0,4 кВ ф.1 от ТП-43 (Ордж.) | 1_102496 ПАО "Кузбассэнергосбыт" | нет | н/д | н/д | 0.1044 | да
1666 | ООО "Е-Лайт-Телеком" 3 | с/а рщ-0,4 кВ от МКД ж.д. ул. День Шахтера,16, ТП-113, ф.6-21-П, ПС. Абашевская 1/2 | ПС 35 кВ Абашевская 1/2 \ Ф-6-21-П \ ТП-113 (Ордж.) \ КЛ 6 кВ Ф-ТП-113-14 \ Уч-к магистрали 1 КЛ в земле,в каб.соор \ ТП-14 (Ордж.) \ Ф-ТП-14-ТП-27 \ ТП-27 (Ордж.) \ КЛ 6 кВ Ф-ТП-27-31 \ Уч-к магистрали 1 КЛ в земле,в каб.соор \ ТП-31 (Ордж.) \ КЛ 6 кВ Ф-ТП-31-20 \ Уч-к магистрали 1 КЛ в земле,в каб.соор \ ТП-20 (Ордж.) \ КЛ 6 кВ Ф-ТП-20-33 \ Уч-к магистрали 1 КЛ в земле,в каб.соор \ ТП-33 (Ордж.) \ КЛ 6 кВ Ф-ТП-33-ТП-5 (НДСК) \ Уч-к магистрали 1 КЛ в земле,в каб.соор \ ЗТП-5 (НДСК) 2*630 \ КЛ 6 кВ Ф-ТП-5(НДСК)-ТП-28 \ Уч-к магистрали 1 КЛ в земле,в каб.соор \ ТП-28 (Ордж.) \ КЛ 6 кВ Ф-ТП-28-ТП-58 \ Уч-к магистрали 1 КЛ в земле,в каб.соор \ ТП-58 (Ордж.) \ КЛ 6 кВ Ф-ТП-58-ТП-26 \ Уч-к магистрали 1 КЛ в земле,в каб.соор \ ТП-26 (Ордж.) \ КЛ 6 кВ Ф-ЗТП-26-ЗТП-43 \ Участок магистрали №1 \ ТП-43 (Ордж.) \ КЛ 0,4 кВ ф.5 от ТП-ЭО-43 | 1_104888 ПАО "Кузбассэнергосбыт" | н/д | н/д | н/д | 2.5e-05 | н/д
1667 | ООО "Е-Лайт-Телеком" 3 | с/а рщ-0,4кВ от МКД ж.д. ул. День Шахтера,16, ТП113, ф.- 6-21-П, ПС Абашевская 1/2 | ПС 35 кВ Абашевская 1/2 \ Ф-6-21-П \ ТП-113 (Ордж.) \ КЛ 6 кВ Ф-ТП-113-14 \ Уч-к магистрали 1 КЛ в земле,в каб.соор \ ТП-14 (Ордж.) \ Ф-ТП-14-ТП-27 \ ТП-27 (Ордж.) \ КЛ 6 кВ Ф-ТП-27-31 \ Уч-к магистрали 1 КЛ в земле,в каб.соор \ ТП-31 (Ордж.) \ КЛ 6 кВ Ф-ТП-31-20 \ Уч-к магистрали 1 КЛ в земле,в каб.соор \ ТП-20 (Ордж.) \ КЛ 6 кВ Ф-ТП-20-33 \ Уч-к магистрали 1 КЛ в земле,в каб.соор \ ТП-33 (Ордж.) \ КЛ 6 кВ Ф-ТП-33-ТП-5 (НДСК) \ Уч-к магистрали 1 КЛ в земле,в каб.соор \ ЗТП-5 (НДСК) 2*630 \ КЛ 6 кВ Ф-ТП-5(НДСК)-ТП-28 \ Уч-к магистрали 1 КЛ в земле,в каб.соор \ ТП-28 (Ордж.) \ КЛ 6 кВ Ф-ТП-28-ТП-58 \ Уч-к магистрали 1 КЛ в земле,в каб.соор \ ТП-58 (Ордж.) \ КЛ 6 кВ Ф-ТП-58-ТП-26 \ Уч-к магистрали 1 КЛ в земле,в каб.соор \ ТП-26 (Ордж.) \ КЛ 6 кВ Ф-ЗТП-26-ЗТП-43 \ Участок магистрали №1 \ ТП-43 (Ордж.) \ КЛ 0,4 кВ ф.5 от ТП-ЭО-43 | 1_104888 ПАО "Кузбассэнергосбыт" | н/д | н/д | н/д | 2.5e-05 | н/д
1668 | ТСН "Виктория" 3 | ОДПУ День Шахтера, 19 | ПС 35 кВ Абашевская 1/2 \ Ф-6-18-В \ ТП-118 (Ордж.) \ КЛ 6 кВ Ф-ТП-118-ТП-93 \ Уч-к магистрали ТП118(Ордж) - ТП93(Ордж) \ ТП-93 (Ордж.) \ КЛ 6 кВ Ф-ТП-93-ТП-41 \ Уч-к магистрали 1 КЛ в земле,в каб.соор \ ТП-41 (Ордж.) \ КЛ 0,4 кВ ф.2 от ТП-41 (Ордж.) | 1_103773 ПАО "Кузбассэнергосбыт" | Акт от 24.06.2016, ав.броня 6005 кВт | н/д | н/д | 0.095 | нет
1669 | ООО "ТТК-Связь" 3 | Д.Шахтера,19 | ПС 35 кВ Абашевская 1/2 \ Ф-6-18-В \ ТП-118 (Ордж.) \ КЛ 6 кВ Ф-ТП-118-ТП-93 \ Уч-к магистрали ТП118(Ордж) - ТП93(Ордж) \ ТП-93 (Ордж.) \ КЛ 0,4 кВ ф.1 от ТП-93 (Ордж.) | 1_104116 ПАО "Кузбассэнергосбыт" | нет | н/д | н/д | 1.8e-05 | да
1670 | ООО "Лайка" 3 | каб.тел. Д.Шахтера,19 | ПС 35 кВ Абашевская 1/2 \ Ф-6-18-В \ ТП-118 (Ордж.) \ КЛ 6 кВ Ф-ТП-118-ТП-93 \ Уч-к магистрали ТП118(Ордж) - ТП93(Ордж) \ ТП-93 (Ордж.) \ КЛ 0,4 кВ ф.1 от ТП-93 (Ордж.) | 1_102778 ПАО "Кузбассэнергосбыт" | нет | н/д | н/д | 0.007 | да
1671 | МК МЛПУ Гор дет клин больн N4 1 | вв-0,4 кВ №1 Больница №28 День Шахтера 2 Абашевская 1/2 ф.6-27-А, ЭО-31 | ПС 35 кВ Абашевская 1/2 \ Ф-6-21-П \ ТП-113 (Ордж.) \ КЛ 6 кВ Ф-ТП-113-14 \ Уч-к магистрали 1 КЛ в земле,в каб.соор \ ТП-14 (Ордж.) \ Ф-ТП-14-ТП-27 \ ТП-27 (Ордж.) \ КЛ 6 кВ Ф-ТП-27-31 \ Уч-к магистрали 1 КЛ в земле,в каб.соор \ ТП-31 (Ордж.) \ КЛ 0,4 кВ ф.4 от ТП-31 (Ордж.) | 1_100383 ПАО "Кузбассэнергосбыт" | нет | н/д | н/д | 0.0168 | да
1672 | МК МЛПУ Гор дет клин больн N4 1 | вв-0,4 кВ №2 Больница №28 День Шахтера 2 Абашевская 1/2 ф.6-27-А, ЭО-31 | ПС 35 кВ Абашевская 1/2 \ Ф-6-21-П \ ТП-113 (Ордж.) \ КЛ 6 кВ Ф-ТП-113-14 \ Уч-к магистрали 1 КЛ в земле,в каб.соор \ ТП-14 (Ордж.) \ Ф-ТП-14-ТП-27 \ ТП-27 (Ордж.) \ КЛ 6 кВ Ф-ТП-27-31 \ Уч-к магистрали 1 КЛ в земле,в каб.соор \ ТП-31 (Ордж.) \ КЛ 0,4 кВ ф.5 от ТП-31 (Ордж.) | 1_100383 ПАО "Кузбассэнергосбыт" | нет | н/д | н/д | 0.0054 | да
1673 | ООО "ТТК-Связь" 3 | с/а 9818 Д.Шахтера,21 | ПС 35 кВ Абашевская 1/2 \ Ф-6-18-В \ ТП-118 (Ордж.) \ КЛ 6 кВ Ф-ТП-118-ТП-93 \ Уч-к магистрали ТП118(Ордж) - ТП93(Ордж) \ ТП-93 (Ордж.) | 1_104116 ПАО "Кузбассэнергосбыт" | нет | н/д | н/д | 1.8e-05 | да
1674 | ООО "Лайка" 3 | с/а дог.9818 каб.тел. Д.Шахтера,21 | ПС 35 кВ Абашевская 1/2 \ Ф-6-18-В \ ТП-118 (Ордж.) \ КЛ 6 кВ Ф-ТП-118-ТП-93 \ Уч-к магистрали ТП118(Ордж) - ТП93(Ордж) \ ТП-93 (Ордж.) | 1_102778 ПАО "Кузбассэнергосбыт" | Акт от 14.02.2019, ав.броня 0 МВт | н/д | н/д | 0.007 | да
1675 | ООО "УК Гестия" жилье 3 | ОДПУ МКД Д.Шахтера, 21 | ПС 35 кВ Абашевская 1/2 \ Ф-6-18-В \ ТП-118 (Ордж.) \ КЛ 6 кВ Ф-ТП-118-ТП-93 \ Уч-к магистрали ТП118(Ордж) - ТП93(Ордж) \ ТП-93 (Ордж.) | 1_102496 ПАО "Кузбассэнергосбыт" | нет | н/д | н/д | 0.075 | да
1676 | ООО "КомЛайн" 3 | с/а 9818 День Шахтера, 21 | ПС 35 кВ Абашевская 1/2 \ Ф-6-18-В \ ТП-118 (Ордж.) \ КЛ 6 кВ Ф-ТП-118-ТП-93 \ Уч-к магистрали ТП118(Ордж) - ТП93(Ордж) \ ТП-93 (Ордж.) | 1_101639 ПАО "Кузбассэнергосбыт" | нет | н/д | н/д | 0.075 | да
1677 | ф.л. Кравцов М.Д. 3 | РУ-0,4 кВ магазин Д.Шахтеров,21 Абашевская 1/2 ф.6-18-В, ЭО-93 | ПС 35 кВ Абашевская 1/2 \ Ф-6-18-В \ ТП-118 (Ордж.) \ КЛ 6 кВ Ф-ТП-118-ТП-93 \ Уч-к магистрали ТП118(Ордж) - ТП93(Ордж) \ ТП-93 (Ордж.) | 1_104069 ПАО "Кузбассэнергосбыт" | нет | н/д | н/д | 0.022 | да
1678 | ООО "Е-Лайт-Телеком" 3 | с/а рщ-0,4 кВ от МКД ул. День шахтера,21, ТП-43, ф.6-21-П, ПС Абашевская 1/2 | ПС 35 кВ Абашевская 1/2 \ Ф-6-18-В \ ТП-118 (Ордж.) \ КЛ 6 кВ Ф-ТП-118-ТП-93 \ Уч-к магистрали ТП118(Ордж) - ТП93(Ордж) \ ТП-93 (Ордж.) | 1_104888 ПАО "Кузбассэнергосбыт" | н/д | н/д | н/д | 2.5e-05 | н/д
1679 | ООО УК ЖКХ жилье 3 | ОДПУ МКД День Шахтера, 23 | ПС 35 кВ Абашевская 1/2 \ Ф-6-18-В \ ТП-118 (Ордж.) \ ВЛ 0,4 кВ ф.2 от ТП-118 (Ордж.) | 1_102298 ПАО "Кузбассэнергосбыт" | нет | н/д | н/д | 0.0826 | да
1680 | ООО "ТТК-Связь" 3 | Д.Шахтера,23 | ПС 35 кВ Абашевская 1/2 \ Ф-6-18-В \ ТП-118 (Ордж.) \ ВЛ 0,4 кВ ф.2 от ТП-118 (Ордж.) | 1_104116 ПАО "Кузбассэнергосбыт" | нет | н/д | н/д | 1.8e-05 | да
1681 | ООО "Лайка" 3 | каб.тел. Д.Шахтера,23 | ПС 35 кВ Абашевская 1/2 \ Ф-6-18-В \ ТП-118 (Ордж.) \ ВЛ 0,4 кВ ф.2 от ТП-118 (Ордж.) | 1_102778 ПАО "Кузбассэнергосбыт" | нет | н/д | н/д | 0.007 | да
1682 | ООО "Е-Лайт-Телеком" 3 | День Шахтера, 23 | ПС 35 кВ Абашевская 1/2 \ Ф-6-18-В \ ТП-118 (Ордж.) \ ВЛ 0,4 кВ ф.2 от ТП-118 (Ордж.) | 1_104888 ПАО "Кузбассэнергосбыт" | н/д | н/д | н/д | 0.025 | н/д
1683 | ООО "ТТК-Связь" 3 | С/а дог.9818 Д.Шахтера 35 | ПС 35 кВ Абашевская 1/2 \ Ф-6-18-В \ ТП-118 (Ордж.) \ КЛ 0,4 кВ ф.1 от ТП-118 (Ордж.) | 1_104116 ПАО "Кузбассэнергосбыт" | Акт от 14.02.2019, ав.броня 0 МВт | н/д | н/д | 3.6e-05 | да
1684 | ООО "Лайка" 3 | с/а дог.9818 каб.тел. Д.Шахтера,35 | ПС 35 кВ Абашевская 1/2 \ Ф-6-18-В \ ТП-118 (Ордж.) \ КЛ 0,4 кВ ф.1 от ТП-118 (Ордж.) | 1_102778 ПАО "Кузбассэнергосбыт" | нет | н/д | н/д | 0.007 | да
1685 | ООО "УК Гестия" жилье 3 | ОДПУ МКД День Шахтера, 35 (ввод №2) | ПС 35 кВ Абашевская 1/2 \ Ф-6-18-В \ ТП-118 (Ордж.) \ КЛ 0,4 кВ ф.1 от ТП-118 (Ордж.) | 1_102496 ПАО "Кузбассэнергосбыт" | нет | н/д | н/д | 0.057 | да
1686 | ООО "УК Гестия" жилье 3 | ОДПУ МКД День Шахтера, 35 (ввод №1) | ПС 35 кВ Абашевская 1/2 \ Ф-6-18-В \ ТП-118 (Ордж.) \ КЛ 0,4 кВ ф.1 от ТП-118 (Ордж.) | 1_102496 ПАО "Кузбассэнергосбыт" | Акт от 17.08.2018, ав.броня 0 МВт | н/д | н/д | 0.057 | да
1687 | ООО "КомЛайн" 3 | с/а дог.9818 День Шахтера,35 | ПС 35 кВ Абашевская 1/2 \ Ф-6-18-В \ ТП-118 (Ордж.) \ КЛ 0,4 кВ ф.1 от ТП-118 (Ордж.) | 1_101639 ПАО "Кузбассэнергосбыт" | Акт от 14.02.2019, ав.броня 0 МВт | н/д | н/д | 0.114 | да
1688 | ООО "Сибирские Сети" 3 | с/а дог.9818 интернет Д.Шахтера,35 | ПС 35 кВ Абашевская 1/2 \ Ф-6-18-В \ ТП-118 (Ордж.) \ КЛ 0,4 кВ ф.1 от ТП-118 (Ордж.) | 1_104865 ПАО "Кузбассэнергосбыт" | Акт от 14.02.2019, ав.броня 0 МВт | н/д | н/д | 1.8e-05 | да
1689 | ООО "Е-Лайт-Телеком" 3 | с/а рщ-0,4 кВ. от ОДПУ МКД ул. День Шахтера, 35, ТП-118, ф. 6-18-В, ПС Абашевская 1/2 | ПС 35 кВ Абашевская 1/2 \ Ф-6-18-В \ ТП-118 (Ордж.) \ КЛ 0,4 кВ ф.1 от ТП-118 (Ордж.) | 1_104888 ПАО "Кузбассэнергосбыт" | н/д | н/д | н/д | 2.5e-05 | н/д
1690 | ООО "Е-Лайт-Телеком" 3 | с/а рщ-0,4 кВ от ОДПУ МКД ул. День Шахтера, 35, ТП-118, ф.6-18-В, ПС Абашевская 1/2 | ПС 35 кВ Абашевская 1/2 \ Ф-6-18-В \ ТП-118 (Ордж.) \ КЛ 0,4 кВ ф.1 от ТП-118 (Ордж.) | 1_104888 ПАО "Кузбассэнергосбыт" | н/д | н/д | н/д | 2.5e-05 | н/д
1691 | ООО УК ЖКХ жилье 3 | ОДПУ МКД День Шахтера, 4 | ПС 35 кВ Абашевская 1/2 \ Ф-6-21-П \ ТП-113 (Ордж.) \ КЛ 6 кВ Ф-ТП-113-14 \ Уч-к магистрали 1 КЛ в земле,в каб.соор \ ТП-14 (Ордж.) \ Ф-ТП-14-ТП-27 \ ТП-27 (Ордж.) \ КЛ 6 кВ Ф-ТП-27-31 \ Уч-к магистрали 1 КЛ в земле,в каб.соор \ ТП-31 (Ордж.) \ КЛ 6 кВ Ф-ТП-31-20 \ Уч-к магистрали 1 КЛ в земле,в каб.соор \ ТП-20 (Ордж.) \ КЛ 6 кВ Ф-ТП-20-33 \ Уч-к магистрали 1 КЛ в земле,в каб.соор \ ТП-33 (Ордж.) \ КЛ 0,4 кВ ф.1 от ТП-33 (Ордж.) | 1_102298 ПАО "Кузбассэнергосбыт" | нет | н/д | н/д | 0.084 | да
1692 | ООО "ТТК-Связь" 3 | Д.Шахтера,4 | ПС 35 кВ Абашевская 1/2 \ Ф-6-21-П \ ТП-113 (Ордж.) \ КЛ 6 кВ Ф-ТП-113-14 \ Уч-к магистрали 1 КЛ в земле,в каб.соор \ ТП-14 (Ордж.) \ Ф-ТП-14-ТП-27 \ ТП-27 (Ордж.) \ КЛ 6 кВ Ф-ТП-27-31 \ Уч-к магистрали 1 КЛ в земле,в каб.соор \ ТП-31 (Ордж.) \ КЛ 6 кВ Ф-ТП-31-20 \ Уч-к магистрали 1 КЛ в земле,в каб.соор \ ТП-20 (Ордж.) \ КЛ 6 кВ Ф-ТП-20-33 \ Уч-к магистрали 1 КЛ в земле,в каб.соор \ ТП-33 (Ордж.) \ КЛ 0,4 кВ ф.1 от ТП-33 (Ордж.) | 1_104116 ПАО "Кузбассэнергосбыт" | нет | н/д | н/д | 1.8e-05 | да
1693 | ИП Симонова Алиса Константиновна 3 | РУ-0,4кВ ЭО-33 павильон ул День Шахтеров,4/1 Абашевская 1/2 ф.6-21-П | ПС 35 кВ Абашевская 1/2 \ Ф-6-21-П \ ТП-113 (Ордж.) \ КЛ 6 кВ Ф-ТП-113-14 \ Уч-к магистрали 1 КЛ в земле,в каб.соор \ ТП-14 (Ордж.) \ Ф-ТП-14-ТП-27 \ ТП-27 (Ордж.) \ КЛ 6 кВ Ф-ТП-27-31 \ Уч-к магистрали 1 КЛ в земле,в каб.соор \ ТП-31 (Ордж.) \ КЛ 6 кВ Ф-ТП-31-20 \ Уч-к магистрали 1 КЛ в земле,в каб.соор \ ТП-20 (Ордж.) \ КЛ 6 кВ Ф-ТП-20-33 \ Уч-к магистрали 1 КЛ в земле,в каб.соор \ ТП-33 (Ордж.) \ КЛ 0,4 кВ ф.1 от ТП-33 (Ордж.) | 1_104780 ПАО "Кузбассэнергосбыт" | нет | н/д | н/д | 0.015 | да
1694 | ООО "Лайка" 3 | каб.тел. Д.Шахтера,4 | ПС 35 кВ Абашевская 1/2 \ Ф-6-21-П \ ТП-113 (Ордж.) \ КЛ 6 кВ Ф-ТП-113-14 \ Уч-к магистрали 1 КЛ в земле,в каб.соор \ ТП-14 (Ордж.) \ Ф-ТП-14-ТП-27 \ ТП-27 (Ордж.) \ КЛ 6 кВ Ф-ТП-27-31 \ Уч-к магистрали 1 КЛ в земле,в каб.соор \ ТП-31 (Ордж.) \ КЛ 6 кВ Ф-ТП-31-20 \ Уч-к магистрали 1 КЛ в земле,в каб.соор \ ТП-20 (Ордж.) \ КЛ 6 кВ Ф-ТП-20-33 \ Уч-к магистрали 1 КЛ в земле,в каб.соор \ ТП-33 (Ордж.) \ КЛ 0,4 кВ ф.1 от ТП-33 (Ордж.) | 1_102778 ПАО "Кузбассэнергосбыт" | нет | н/д | н/д | 0.007 | да
1695 | МБУ КЦСОН Орджон.р-на 3 | ВРУ-0,4кВ Приюта ул.Д. Шахтер 5 Абашевская 1/2 ф.6-27-А, ЭО-27 | ПС 35 кВ Абашевская 1/2 \ Ф-6-21-П \ ТП-113 (Ордж.) \ КЛ 6 кВ Ф-ТП-113-14 \ Уч-к магистрали 1 КЛ в земле,в каб.соор \ ТП-14 (Ордж.) \ Ф-ТП-14-ТП-27 \ ТП-27 (Ордж.) \ ВЛ 0,4 кВ ф.1 от ТП-27 (Ордж.) | 1_100382 ПАО "Кузбассэнергосбыт" | нет | н/д | н/д | 0.015 | да
1696 | ООО "ТТК-Связь" 3 | Д.Шахтера,6 | ПС 35 кВ Абашевская 1/2 \ Ф-6-21-П \ ТП-113 (Ордж.) \ КЛ 6 кВ Ф-ТП-113-14 \ Уч-к магистрали 1 КЛ в земле,в каб.соор \ ТП-14 (Ордж.) \ Ф-ТП-14-ТП-27 \ ТП-27 (Ордж.) \ КЛ 6 кВ Ф-ТП-27-31 \ Уч-к магистрали 1 КЛ в земле,в каб.соор \ ТП-31 (Ордж.) \ КЛ 6 кВ Ф-ТП-31-20 \ Уч-к магистрали 1 КЛ в земле,в каб.соор \ ТП-20 (Ордж.) \ КЛ 6 кВ Ф-ТП-20-33 \ Уч-к магистрали 1 КЛ в земле,в каб.соор \ ТП-33 (Ордж.) \ КЛ 0,4 кВ ф.1 от ТП-33 (Ордж.) | 1_104116 ПАО "Кузбассэнергосбыт" | Акт от 18.04.2016, ав.броня 5 кВт | н/д | н/д | 1.8e-05 | нет
1697 | ООО "Лайка" 3 | каб.тел. Д.Шахтера,6 | ПС 35 кВ Абашевская 1/2 \ Ф-6-21-П \ ТП-113 (Ордж.) \ КЛ 6 кВ Ф-ТП-113-14 \ Уч-к магистрали 1 КЛ в земле,в каб.соор \ ТП-14 (Ордж.) \ Ф-ТП-14-ТП-27 \ ТП-27 (Ордж.) \ КЛ 6 кВ Ф-ТП-27-31 \ Уч-к магистрали 1 КЛ в земле,в каб.соор \ ТП-31 (Ордж.) \ КЛ 6 кВ Ф-ТП-31-20 \ Уч-к магистрали 1 КЛ в земле,в каб.соор \ ТП-20 (Ордж.) \ КЛ 6 кВ Ф-ТП-20-33 \ Уч-к магистрали 1 КЛ в земле,в каб.соор \ ТП-33 (Ордж.) \ КЛ 0,4 кВ ф.1 от ТП-33 (Ордж.) | 1_102778 ПАО "Кузбассэнергосбыт" | нет | н/д | н/д | 0.007 | да
1698 | ООО "УК Гестия" жилье 3 | ОДПУ МКД ул.Д. Шахтера 6 ПС Абашевская1/2Ф 6-27- А пос. Абашево-1 ЭО-33 | ПС 35 кВ Абашевская 1/2 \ Ф-6-21-П \ ТП-113 (Ордж.) \ КЛ 6 кВ Ф-ТП-113-14 \ Уч-к магистрали 1 КЛ в земле,в каб.соор \ ТП-14 (Ордж.) \ Ф-ТП-14-ТП-27 \ ТП-27 (Ордж.) \ КЛ 6 кВ Ф-ТП-27-31 \ Уч-к магистрали 1 КЛ в земле,в каб.соор \ ТП-31 (Ордж.) \ КЛ 6 кВ Ф-ТП-31-20 \ Уч-к магистрали 1 КЛ в земле,в каб.соор \ ТП-20 (Ордж.) \ КЛ 6 кВ Ф-ТП-20-33 \ Уч-к магистрали 1 КЛ в земле,в каб.соор \ ТП-33 (Ордж.) \ КЛ 0,4 кВ ф.1 от ТП-33 (Ордж.) | 1_102496 ПАО "Кузбассэнергосбыт" | нет | н/д | н/д | 0.084 | да
1699 | ООО "Е-Лайт-Телеком" 3 | рщ-0,4 кВ. баз. стан. ул. День Шахтера, 6, ТП-101,ф.-6-Поселок-1, ПС. Абашевская 1/2 | ПС 35 кВ Абашевская 1/2 \ Ф-6-21-П \ ТП-113 (Ордж.) \ КЛ 6 кВ Ф-ТП-113-14 \ Уч-к магистрали 1 КЛ в земле,в каб.соор \ ТП-14 (Ордж.) \ Ф-ТП-14-ТП-27 \ ТП-27 (Ордж.) \ КЛ 6 кВ Ф-ТП-27-31 \ Уч-к магистрали 1 КЛ в земле,в каб.соор \ ТП-31 (Ордж.) \ КЛ 6 кВ Ф-ТП-31-20 \ Уч-к магистрали 1 КЛ в земле,в каб.соор \ ТП-20 (Ордж.) \ КЛ 6 кВ Ф-ТП-20-33 \ Уч-к магистрали 1 КЛ в земле,в каб.соор \ ТП-33 (Ордж.) \ КЛ 0,4 кВ ф.1 от ТП-33 (Ордж.) | 1_104888 ПАО "Кузбассэнергосбыт" | н/д | н/д | н/д | 2.5e-05 | н/д
1700 | ООО "ТТК-Связь" 3 | с/а дог.9818 Д.Шахтера,8 | ПС 35 кВ Абашевская 1/2 \ Ф-6-21-П \ ТП-113 (Ордж.) \ КЛ 6 кВ Ф-ТП-113-14 \ Уч-к магистрали 1 КЛ в земле,в каб.соор \ ТП-14 (Ордж.) \ Ф-ТП-14-ТП-27 \ ТП-27 (Ордж.) \ КЛ 6 кВ Ф-ТП-27-31 \ Уч-к магистрали 1 КЛ в земле,в каб.соор \ ТП-31 (Ордж.) \ КЛ 6 кВ Ф-ТП-31-20 \ Уч-к магистрали 1 КЛ в земле,в каб.соор \ ТП-20 (Ордж.) \ КЛ 6 кВ Ф-ТП-20-33 \ Уч-к магистрали 1 КЛ в земле,в каб.соор \ ТП-33 (Ордж.) \ КЛ 0,4 кВ ф.1 от ТП-33 (Ордж.) | 1_104116 ПАО "Кузбассэнергосбыт" | нет | н/д | н/д | 1.8e-05 | да
1701 | Золотухин А.А. 3 | в РЩ-0,4кВ магазин Д. Шахтера,8 Абашевская1/2 ф.6-21-П,ЭО-105 | ПС 35 кВ Абашевская 1/2 \ Ф-6-25-А \ ТП-105 (Ордж.) \ КЛ 0,4 кВ ф.Золотухинот ТП-ЭО-105 | 1_104091 ПАО "Кузбассэнергосбыт" | нет | н/д | н/д | 0.01 | да
1702 | ООО "Лайка" 3 | с/с дог.9818 каб.тел. Д.Шахтера,8 | ПС 35 кВ Абашевская 1/2 \ Ф-6-21-П \ ТП-113 (Ордж.) \ КЛ 6 кВ Ф-ТП-113-14 \ Уч-к магистрали 1 КЛ в земле,в каб.соор \ ТП-14 (Ордж.) \ Ф-ТП-14-ТП-27 \ ТП-27 (Ордж.) \ КЛ 6 кВ Ф-ТП-27-31 \ Уч-к магистрали 1 КЛ в земле,в каб.соор \ ТП-31 (Ордж.) \ КЛ 6 кВ Ф-ТП-31-20 \ Уч-к магистрали 1 КЛ в земле,в каб.соор \ ТП-20 (Ордж.) \ КЛ 6 кВ Ф-ТП-20-33 \ Уч-к магистрали 1 КЛ в земле,в каб.соор \ ТП-33 (Ордж.) \ КЛ 0,4 кВ ф.1 от ТП-33 (Ордж.) | 1_102778 ПАО "Кузбассэнергосбыт" | нет | н/д | н/д | 0.007 | да
1703 | ООО "УК Гестия" жилье 3 | ОДПУ МКД День Шахтера, 8 ПС Абашевская 1/2 Ф 6-27-* А пос. Абашево-1 ЭО-33 | ПС 35 кВ Абашевская 1/2 \ Ф-6-21-П \ ТП-113 (Ордж.) \ КЛ 6 кВ Ф-ТП-113-14 \ Уч-к магистрали 1 КЛ в земле,в каб.соор \ ТП-14 (Ордж.) \ Ф-ТП-14-ТП-27 \ ТП-27 (Ордж.) \ КЛ 6 кВ Ф-ТП-27-31 \ Уч-к магистрали 1 КЛ в земле,в каб.соор \ ТП-31 (Ордж.) \ КЛ 6 кВ Ф-ТП-31-20 \ Уч-к магистрали 1 КЛ в земле,в каб.соор \ ТП-20 (Ордж.) \ КЛ 6 кВ Ф-ТП-20-33 \ Уч-к магистрали 1 КЛ в земле,в каб.соор \ ТП-33 (Ордж.) \ КЛ 0,4 кВ ф.1 от ТП-33 (Ордж.) | 1_102496 ПАО "Кузбассэнергосбыт" | нет | н/д | н/д | 0.096 | да
1704 | ООО Снежный городок-Кузнецк 3 | оп 7 киоск Д.Шахтера ,8 Абашевская 1/2 6-21-П ТП-27 | ПС 35 кВ Абашевская 1/2 \ Ф-6-21-П \ ТП-113 (Ордж.) \ КЛ 6 кВ Ф-ТП-113-14 \ Уч-к магистрали 1 КЛ в земле,в каб.соор \ ТП-14 (Ордж.) \ Ф-ТП-14-ТП-27 \ ТП-27 (Ордж.) \ ВЛ 0,4 кВ ф.1 от ТП-27 (Ордж.) | 1_102192 ПАО "Кузбассэнергосбыт" | нет | н/д | н/д | 0.004 | да
1705 | ООО "Е-Лайт-Телеком" 3 | с/а рщ-0,4 кВ от МКД ж.д. ул. День Шахтера, 8, ТП-33, ф.6-27-А, ПС. Абашевская 1/2 | ПС 35 кВ Абашевская 1/2 \ Ф-6-21-П \ ТП-113 (Ордж.) \ КЛ 6 кВ Ф-ТП-113-14 \ Уч-к магистрали 1 КЛ в земле,в каб.соор \ ТП-14 (Ордж.) \ Ф-ТП-14-ТП-27 \ ТП-27 (Ордж.) \ КЛ 6 кВ Ф-ТП-27-31 \ Уч-к магистрали 1 КЛ в земле,в каб.соор \ ТП-31 (Ордж.) \ КЛ 6 кВ Ф-ТП-31-20 \ Уч-к магистрали 1 КЛ в земле,в каб.соор \ ТП-20 (Ордж.) \ КЛ 6 кВ Ф-ТП-20-33 \ Уч-к магистрали 1 КЛ в земле,в каб.соор \ ТП-33 (Ордж.) \ КЛ 0,4 кВ ф.1 от ТП-33 (Ордж.) | 1_104888 ПАО "Кузбассэнергосбыт" | н/д | н/д | н/д | 2.5e-05 | н/д
1706 | МК УДКХ и Б Админ. г.Новокузнецка1 | в РУ-0,4 кВ светофор ул.Димитрова ПС Куйбышевская 6-7-РП-23 ЭК-22 | ПС 35 кВ Куйбышевская \ КЛ 6 кВ Ф-6-7-РП-23 \ Уч-к магистрали 1 КЛ в земле,в каб.соор \ Ф-6-6-ТП-12 \ ТП-22 (Куйб.) \ КЛ 0,4 кВ ф.3 от ТП-ЭК-22 | 1_100423 ПАО "Кузбассэнергосбыт" | нет | н/д | н/д | 0.0102 | да
1707 | ООО УК "Инрусинвест" 1 | ООО УК ИНРУСИНВЕСТ РУ 0,4 кВ у абонента АЗС ул Димитрова ПС Куйбышевская № 1 6-Д-1 ЗТП 12 6-12- 18 ЭК-3 | ПС 35 кВ Куйбышевская \ Ф-6-Д-1 \ ТП-3 (Куйб.) \ ВЛ 0,4 кВ ф.4 от ТП-3 (Куйб.) | 1_107300_Инрусинвест ООО "Энергосбыт" | нет | н/д | н/д | 0.025 | да
1708 | ООО "Аргонпрофцентр" 1 | РУ-0,4кВ ЭК-1-база-ул.Димитрово,12 ( Куйбышевская; ф.6-1-31; ЭК-1 ) | ПС 35 кВ Куйбышевская \ Ф-6-1-31 \ ТП-1 (Куйб.) \ КЛ 0,4 кВ ф.9 от ТП-ЭК-1 | 1_106168 ПАО "Кузбассэнергосбыт" | нет | н/д | н/д | 0.015 | да
1709 | ООО "Аргонпрофцентр" 1 | на опоре 0,4 кВ №1 ф№6 здание АБК Димитрова,12 ПС Куйбышевская 6-1-31 ТП-1 (Куйб.) | ПС 35 кВ Куйбышевская \ Ф-6-1-31 \ ТП-1 (Куйб.) \ КЛ 0,4 кВ ф.6 от ТП-ЭК-1 | 1_106168 ПАО "Кузбассэнергосбыт" | нет | н/д | н/д | 0.15 | да
1710 | Панферов Е.А. 1 | РУ-0,4кВ ЭК-1 (база) ул.Димитрово,14 (Куйбышевская; ф.6-1-31; ЭК-1) | ПС 35 кВ Куйбышевская \ Ф-6-1-31 \ ТП-1 (Куйб.) \ КЛ 0,4 кВ ф.4 от ТП-ЭК-1 | 1_104284 ПАО "Кузбассэнергосбыт" | нет | н/д | н/д | 0.01 | да
1711 | Железнова Н.В. 1 | РУ-0,4 кВ в павильоне ул Димитрова,14/3 (Куйбышевская; ф.6-1-31; ЭК-1) | ПС 35 кВ Куйбышевская \ Ф-6-1-31 \ ТП-1 (Куйб.) \ ВЛ 0,4 кВ ф.1 от ТП-1 (Куйб.) | 1_104443 ПАО "Кузбассэнергосбыт" | нет | н/д | н/д | 0.015 | да
1712 | ИП Колотов В.П. 1 | Ру-0,4кВ ТП-1 (Куйб.) автотрансп.база ул.Димитрово,14 (Куйбышевская; ф.6-1-31; ЭК-1) | ПС 35 кВ Куйбышевская \ Ф-6-1-31 \ ТП-1 (Куйб.) \ ВЛ 0,4 кВ ф.1 от ТП-1 (Куйб.) | 1_103213 ПАО "Кузбассэнергосбыт" | нет | н/д | н/д | 0.07 | да
1713 | ф.л. Халикова Н.И. 1 | На опоре РУ-0,4 кВ магаз. №36 ул.Димитрова,101 (20) ( Куйбышевская; ф.6-1-31; ЭК-77 ) | ПС 35 кВ Куйбышевская \ Ф-6-1-31 \ ТП-77 (Куйб.) \ ВЛ 0,4 кВ ф.1 от ТП-77 (Куйб.) | 1_104878 ПАО "Кузбассэнергосбыт" | нет | н/д | н/д | 0.04 | да
1714 | ООО "АВА" 1 | РУ-0,4 ТП-42 ул.Димитрова, 21 ПС Куйбышевская 6-1-31 | ПС 35 кВ Куйбышевская \ КЛ 6 кВ Ф-6-7-РП-23 \ Уч-к магистрали 1 КЛ в земле,в каб.соор \ Ф-6-6-ТП-12 \ ТП-42 (Куйб.) \ ВЛ 0,4 кВ ф.1 от ТП-ЭК-42 | 1_101027 ПАО "Кузбассэнергосбыт" | нет | н/д | н/д | 0.1 | да
1715 | Коломиец П.Н. 1 | РУ 0,4 кВ ЭК-77 ПС Куйбышевская 6-1-31 ЭК-77 | ПС 35 кВ Куйбышевская \ Ф-6-1-31 \ ТП-77 (Куйб.) \ ВЛ 0,4 кВ ф.1 от ТП-77 (Куйб.) | 1_104844 ПАО "Кузбассэнергосбыт" | нет | н/д | н/д | 0.015 | да
1716 | ИП Кудрин К.А. 1 | РУ-0,4 ТП-77 (Куйб.) магазин ул.Димитрово,24 (Куйбышевская; ф.6-1-31; ЭК-77) | ПС 35 кВ Куйбышевская \ Ф-6-1-31 \ ТП-77 (Куйб.) \ ВЛ 0,4 кВ ф.1 от ТП-77 (Куйб.) | 1_103247 ПАО "Кузбассэнергосбыт" | нет | н/д | н/д | 0.012 | да
1717 | ИП Кудрин К.А. 1 | РУ-0,4 ТП-77 (Куйб.) СТО ул.Димитрово,24 (Куйбышевская; ф.6-1-31; ЭК-77) (Куйбышевская; ф.6-1-31; ЭК-77) | ПС 35 кВ Куйбышевская \ Ф-6-1-31 \ ТП-77 (Куйб.) \ ВЛ 0,4 кВ ф.1 от ТП-77 (Куйб.) | 1_103247 ПАО "Кузбассэнергосбыт" | нет | н/д | н/д | 0.012 | да
1718 | ПАО "Ростелеком" 2 | в РУ-0,4 кВ ТП-31 (Куйб.) АТС ул.Димитрова,24 (Куйбышевская; ф.6-1-31; ЭК-31) | ПС 35 кВ Куйбышевская \ Ф-6-1-31 \ ТП-31 (Куйб.) \ ВЛ 0,4 кВ ф.1 от ТП-ЭК-31 | 1_101445_Ростелеком ПАО "Кузбассэнергосбыт" | нет | н/д | н/д | 0.006 | да
1719 | ОАО"УК"Кузбассразрезуголь" | ПС Куйбышевская ф.6-1-31,ЭК-77 | ПС 35 кВ Куйбышевская \ Ф-6-1-31 \ ТП-77 (Куйб.) \ ВЛ 0,4 кВ ф.1 от ТП-77 (Куйб.) | 0_200445 АО "УК "Кузбассразрезуголь" | нет | н/д | н/д | 0.015 | да
1720 | Борщева Н.А. 1 | кафе "Березка" Куйбышевская ЦРП-23, ЭК-22 | ПС 35 кВ Куйбышевская \ Ф-6-1-31 \ ТП-1 (Куйб.) \ ВЛ 0,4 кВ ф.1 от ТП-1 (Куйб.) | 1_101434 ПАО "Кузбассэнергосбыт" | нет | н/д | н/д | 0.031 | да
1721 | ООО "Автомир Премьер" 1 | РУ-0,4 кВ КТП-250 кВА Автоцентр ПС Куйбышевская; ЦРП-23 | ПС 35 кВ Куйбышевская \ КЛ 6 кВ Ф-6-7-РП-23 \ Уч-к магистрали 1 КЛ в земле,в каб.соор \ Ф-6-6-ТП-12 \ КТП-160 кВА Кузменко А.Б. \ СШ 1(ВН) | 1_101791 ПАО "Кузбассэнергосбыт" | нет | н/д | н/д | 0.2125 | да
1722 | Кривошапова С.В. 1 | в РУ-0,4 кВ ТП-77 (Куйб.) склада ул.Димитрово ( Куйбышевская; ф.6-1-31; ЭК-77 ) | ПС 35 кВ Куйбышевская \ Ф-6-1-31 \ ТП-77 (Куйб.) \ ВЛ 0,4 кВ ф.1 от ТП-77 (Куйб.) | 1_105196 ПАО "Кузбассэнергосбыт" | н/д | н/д | н/д | 0.037 | н/д
1723 | ООО "Феникс" 1 | на опоре 0,4 кВ в сторону нежилого здания Димитрова 26 а корп 3 ПС Куйбышевская 6-1-31 ТП-77 (Куйб.) | ПС 35 кВ Куйбышевская \ Ф-6-1-31 \ ТП-77 (Куйб.) \ ВЛ 0,4 кВ ф.1 от ТП-77 (Куйб.) | 1_106704 ПАО "Кузбассэнергосбыт" | н/д | н/д | н/д | 0.04 | н/д
1724 | Костин К.А 1 | РУ-0,4 кВ ЭК-31 гаражно-офисн.комплекс ул.Димитрово,28 (Куйбышевская; ф.6-1-31) | ПС 35 кВ Куйбышевская \ Ф-6-1-31 \ ТП-31 (Куйб.) \ ВЛ 0,4 кВ ф.1 от ТП-ЭК-31 | 1_104415 ПАО "Кузбассэнергосбыт" | нет | н/д | н/д | 0.1 | да
1725 | ИП Кудрин К.А. 1 | РУ-0,4кВ ЭК-31-а/мойка ул.Димитрово,28а (Куйбышевская; ф.6-1-31) | ПС 35 кВ Куйбышевская \ Ф-6-1-31 \ ТП-31 (Куйб.) \ ВЛ 0,4 кВ ф.1 от ТП-ЭК-31 | 1_103247 ПАО "Кузбассэнергосбыт" | нет | н/д | н/д | 0.45 | да
1726 | ИП Кречетов В.Н. 1 | РУ-0,4 кВ ЭК-31 магазин зап.частей ул.Димитрово,28б (Куйбышевская; ф.6-1-31) | ПС 35 кВ Куйбышевская \ Ф-6-1-31 \ ТП-31 (Куйб.) \ ВЛ 0,4 кВ ф.1 от ТП-ЭК-31 | 1_105492 ПАО "Кузбассэнергосбыт" | нет | н/д | н/д | 0.02 | да
1727 | ООО "Мегаполис"1 | РУ-0,4кВ ЭК-31-кафе по ул.Димитрово,28 (Куйбышевская; ф.6-1-31) | ПС 35 кВ Куйбышевская \ Ф-6-1-31 \ ТП-31 (Куйб.) \ ВЛ 0,4 кВ ф.1 от ТП-ЭК-31 | 1_105132 ПАО "Кузбассэнергосбыт" | нет | н/д | н/д | 0.015 | да
1728 | Бурачук Игорь Михайлович 1 | РУ-0,4 кВ ЭК-31 а/мойка ул.Димитрова 28а (Куйбышевская ф 6-1-31) | ПС 35 кВ Куйбышевская \ Ф-6-1-31 \ ТП-31 (Куйб.) \ ВЛ 0,4 кВ ф.1 от ТП-ЭК-31 | 1_103955 ПАО "Кузбассэнергосбыт" | нет | н/д | н/д | 0.15 | да
1729 | Коробов Р.А. 1 | РУ-0,4 ПС-21 База ул.Димитрова,30 ( Куйбышевская; ПС-21 ) | ПС 35 кВ Куйбышевская \ КЛ 6 кВ Ф-6-5-21 \ Участок магистрали №1 \ ф.ТМ-400 кВА ПС № 21 \ ТМ-400 кВА ПС № 21 \ ВЛ 0,4 кВ ф.1 от ТМ-400 кВа ПС № 21 | 1_103221 ПАО "Кузбассэнергосбыт" | нет | н/д | н/д | 0.0488 | да
1730 | ООО ЭнергоТранзит 3 | ООО УК ИНРУСИНВЕСТ возле д.Димитрова 31 шкаф КИП для элек-ная узла учета тепловой энергии | ПС 35 кВ Куйбышевская \ КЛ 6 кВ Ф-6-7-РП-23 \ Уч-к магистрали 1 КЛ в земле,в каб.соор \ Ф-6-6-ТП-12 \ ТП-22 (Куйб.) \ ВЛ 0,4 кВ ф.5 от ТП-22 (Куйб.) | 1_107300_ЭнергоТранзит ООО "Энергосбыт" | нет | н/д | н/д | 2e-05 | да
1731 | ООО "Абсолют-НК" 1 | КТП-400 кВА автоцентр "ПЕЖО" (Куйбышевская; ЦРП-23; ф.6-6-ТП12) | ПС 35 кВ Куйбышевская \ КЛ 6 кВ Ф-6-7-РП-23 \ Уч-к магистрали 1 КЛ в земле,в каб.соор \ Ф-6-6-ТП-12 \ КТП-400 кВА Эстим Моторс \ СШ 1(ВН) | 1_104556 ПАО "Кузбассэнергосбыт" | нет | н/д | н/д | 0.25 | да
1732 | ООО "ЛДЦ МИБС-Новокузнецк" 1 | с/а д.100383 томограф Димитрова,33 Куйбышевская; ЦРП-23; ЭК-72 | ПС 35 кВ Куйбышевская \ КЛ 6 кВ Ф-6-7-РП-23 \ Уч-к магистрали 1 КЛ в земле,в каб.соор \ КЛ 6 кВ Ф-6-16-ТП-72 \ Уч-к магистрали 1 КЛ в земле,в каб.соор \ ТП-72 (Куйб.) \ ВЛ 0,4 кВ ф.1 от ТП-ЭК-72 | 1_103248 ПАО "Кузбассэнергосбыт" | нет | н/д | н/д | 0.014075 | да
1733 | ООО "ЛДЦ МИБС-Новокузнецк" 1 | с/а д.100383 офис Димитрова,33 Куйбышевская; ЦРП-23; ЭК-72 | ПС 35 кВ Куйбышевская \ КЛ 6 кВ Ф-6-7-РП-23 \ Уч-к магистрали 1 КЛ в земле,в каб.соор \ КЛ 6 кВ Ф-6-16-ТП-72 \ Уч-к магистрали 1 КЛ в земле,в каб.соор \ ТП-72 (Куйб.) \ ВЛ 0,4 кВ ф.1 от ТП-ЭК-72 | 1_103248 ПАО "Кузбассэнергосбыт" | нет | н/д | н/д | 0.014075 | да
1734 | ООО "ЛДЦ МИБС-Новокузнецк" 1 | с/а д.100383 томограф Димитрова,33 Куйбышевская; ЦРП-23; ЭК-72 | ПС 35 кВ Куйбышевская \ КЛ 6 кВ Ф-6-7-РП-23 \ Уч-к магистрали 1 КЛ в земле,в каб.соор \ КЛ 6 кВ Ф-6-16-ТП-72 \ Уч-к магистрали 1 КЛ в земле,в каб.соор \ ТП-72 (Куйб.) \ ВЛ 0,4 кВ ф.1 от ТП-ЭК-72 | 1_103248 ПАО "Кузбассэнергосбыт" | нет | н/д | н/д | 0.014075 | да
1735 | ООО "ЛДЦ МИБС-Новокузнецк" 1 | с/а д.100383 офис Димитрова,33 Куйбышевская; ЦРП-23; ЭК-72 | ПС 35 кВ Куйбышевская \ КЛ 6 кВ Ф-6-7-РП-23 \ Уч-к магистрали 1 КЛ в земле,в каб.соор \ КЛ 6 кВ Ф-6-16-ТП-72 \ Уч-к магистрали 1 КЛ в земле,в каб.соор \ ТП-72 (Куйб.) \ ВЛ 0,4 кВ ф.1 от ТП-ЭК-72 | 1_103248 ПАО "Кузбассэнергосбыт" | нет | н/д | н/д | 0.014075 | да
1736 | МК МЛПУ Гор дет клин больн N4 1 | РУ-0,4кВ ЭК-73 (Куйбышевская; ЦРП-23) | ПС 35 кВ Куйбышевская \ КЛ 6 кВ Ф-6-7-РП-23 \ Уч-к магистрали 1 КЛ в земле,в каб.соор \ Ф-6-6-ТП-12 \ ТП-22 (Куйб.) \ КЛ 6 кВ Ф-6-ТП-22-73 \ Уч-к магистрали 1 КЛ в земле,в каб.соор \ ТП-73 (Куйб.) \ ВЛ 0,4 кВ ф.1 от ТП-ЭК-73 | 1_100383 ПАО "Кузбассэнергосбыт" | нет | н/д | н/д | 0.0151 | да
1737 | МК МЛПУ Гор дет клин больн N4 1 | ввод 0,4кВ Эк-72.ввод-1 ул.Димитрово,33 (Куйбышевская; ЦРП-23) | ПС 35 кВ Куйбышевская \ КЛ 6 кВ Ф-6-7-РП-23 \ Уч-к магистрали 1 КЛ в земле,в каб.соор \ КЛ 6 кВ Ф-6-16-ТП-72 \ Уч-к магистрали 1 КЛ в земле,в каб.соор \ ТП-72 (Куйб.) \ ВЛ 0,4 кВ ф.1 от ТП-ЭК-72 | 1_100383 ПАО "Кузбассэнергосбыт" | нет | н/д | н/д | 0.1035 | да
1738 | МК МЛПУ Гор дет клин больн N4 1 | ввод 0,4кВ ЭК-72.ввод-2 ул.Димитрово,33 (Куйбышевская; ЦРП-23) | ПС 35 кВ Куйбышевская \ КЛ 6 кВ Ф-6-7-РП-23 \ Уч-к магистрали 1 КЛ в земле,в каб.соор \ КЛ 6 кВ Ф-6-16-ТП-72 \ Уч-к магистрали 1 КЛ в земле,в каб.соор \ ТП-72 (Куйб.) \ ВЛ 0,4 кВ ф.2 от ТП-ЭК-72 | 1_100383 ПАО "Кузбассэнергосбыт" | нет | н/д | н/д | 0.1035 | да
1739 | ПАО МегаФон 2 | с/а 100383, РЩ-0,4 б/ст.Димитр.33ПС"Куйбышевская",РП-23,ф.6-15-ТП-22,ЭК-72 | ПС 35 кВ Куйбышевская \ КЛ 6 кВ Ф-6-7-РП-23 \ Уч-к магистрали 1 КЛ в земле,в каб.соор \ КЛ 6 кВ Ф-6-16-ТП-72 \ Уч-к магистрали 1 КЛ в земле,в каб.соор \ ТП-72 (Куйб.) \ ВЛ 0,4 кВ ф.1 от ТП-ЭК-72 | 1_103863_Мегафон ООО «Промэнергосбыт» | нет | н/д | н/д | 0.1035 | да
1740 | ГБУЗ КО ОТ "ОПАБ" 1 | РУ-0,4кВ ЭК-73 для ПАО №3 ( морги № 3 и 4) Куйбышевская; ЦРП-23; ЭК-73 | ПС 35 кВ Куйбышевская \ КЛ 6 кВ Ф-6-7-РП-23 \ Уч-к магистрали 1 КЛ в земле,в каб.соор \ Ф-6-6-ТП-12 \ ТП-22 (Куйб.) \ КЛ 6 кВ Ф-6-ТП-22-73 \ Уч-к магистрали 1 КЛ в земле,в каб.соор \ ТП-73 (Куйб.) \ 1 Секция шин-0,4 кВ | 1_105579 ПАО "Кузбассэнергосбыт" | нет | н/д | н/д | 0.02411 | да
1741 | ООО "Промэнергосбыт" 2 | РЩ 0,4 кВ в помещении абонента Димитрова 33 Куйбышевская № 1 6-15- ТП-22 ЭК -72 | ПС 35 кВ Куйбышевская \ КЛ 6 кВ Ф-6-7-РП-23 \ Уч-к магистрали 1 КЛ в земле,в каб.соор \ КЛ 6 кВ Ф-6-16-ТП-72 \ Уч-к магистрали 1 КЛ в земле,в каб.соор \ ТП-72 (Куйб.) \ ВЛ 0,4 кВ ф.1 от ТП-ЭК-72 | 2_200497 ПАО "Кузбассэнергосбыт" | нет | н/д | н/д | 0.005 | да
1742 | ООО "Т-2 Мобайл" 3 | с/а д.100383 РЩ-0,4 БС ул.Димитрова 33 Куйбышевская; ЦРП-23; ЭК-72 | ПС 35 кВ Куйбышевская \ КЛ 6 кВ Ф-6-7-РП-23 \ Уч-к магистрали 1 КЛ в земле,в каб.соор \ КЛ 6 кВ Ф-6-16-ТП-72 \ Уч-к магистрали 1 КЛ в земле,в каб.соор \ ТП-72 (Куйб.) \ ВЛ 0,4 кВ ф.1 от ТП-ЭК-72 | 1_101966 ООО Т2 Мобайл ПАО "Кузбассэнергосбыт" | нет | н/д | н/д | 0.005 | да
1743 | ГБУЗ КО "КОККД им. Барбараша" 1 | отх.ф.0,4кВ ЭК-73-поликлиника-ввод 1 ул.Димитрово,35 (Куйбышевская; ЦРП-23; ЭК-73) | ПС 35 кВ Куйбышевская \ КЛ 6 кВ Ф-6-7-РП-23 \ Уч-к магистрали 1 КЛ в земле,в каб.соор \ Ф-6-6-ТП-12 \ ТП-22 (Куйб.) \ КЛ 6 кВ Ф-6-ТП-22-73 \ Уч-к магистрали 1 КЛ в земле,в каб.соор \ ТП-73 (Куйб.) \ 1 Секция шин-0,4 кВ | 1_104587 ПАО "Кузбассэнергосбыт" | нет | н/д | н/д | 0.1369 | да
1744 | ГБУЗ КО "КОККД им. Барбараша" 1 | отх.ф.0,4 кВ ЭК-73-поликлиника-ввод 2 ул.Димитрово,35 (Куйбышевская; ЦРП-23; ЭК-73) | ПС 35 кВ Куйбышевская \ КЛ 6 кВ Ф-6-7-РП-23 \ Уч-к магистрали 1 КЛ в земле,в каб.соор \ Ф-6-6-ТП-12 \ ТП-22 (Куйб.) \ КЛ 6 кВ Ф-6-ТП-22-73 \ Уч-к магистрали 1 КЛ в земле,в каб.соор \ ТП-73 (Куйб.) \ 2 секция шин-0,4 кВ | 1_104587 ПАО "Кузбассэнергосбыт" | нет | н/д | н/д | 0.1369 | да
1745 | ООО "КузбассАвтоЦентр" 1 | противопожарная станц."Форд" (Куйбышевская; ф.6-Д-1; ЭК-12) | ПС 35 кВ Куйбышевская \ Ф-6-Д-1 \ ТП-12 (Куйб.) \ ВЛ 0,4 кВ ф.5 от ТП-12 (Куйб.) | 1_104061 ПАО "Кузбассэнергосбыт" | нет | н/д | н/д | 0.012 | да
1746 | ООО "КузбассАвтоЦентр" 1 | в РУ-0,4 кВ КТП-400-автоцентр Форд,ул.Димитрово,36 (Куйбышевская; ф.6-Д-2) | ПС 35 кВ Куйбышевская \ Ф-6-Д-2 \ КТП-400 Форд \ СШ 1(ВН) | 1_104061 ПАО "Кузбассэнергосбыт" | нет | н/д | н/д | 0.2125 | да
1747 | ООО "СИБИНПЭКС" 1 | РУ-0,4 кВ КТП-250 Автоцентр ул.Димитрова,38 (Куйбышевская; ф.6-Д-2) | ПС 35 кВ Куйбышевская \ Ф-6-Д-2 \ КТП-250 кВА Авториджен \ СШ 1(ВН) | 1_106227 ПАО "Кузбассэнергосбыт" | нет | н/д | н/д | 0.075 | да
1748 | ООО "СИБИНПЭКС" 1 | ПКУ 6 кВ на резерв Димитрова 38 ПС Куйбышевскач 6-12-18 КТП-250 кВА | ПС 35 кВ Куйбышевская \ Ф-6-Д-1 \ ТП-12 (Куйб.) \ Ф-6-12-18 | 1_106227 ПАО "Кузбассэнергосбыт" | н/д | н/д | н/д | 0.075 | н/д
1749 | ООО "СК "Альфа Регион" 1 | РУ-0,4 кВ КТП-160кВА-База МТС ул.Димитрово,4 (Куйбышевская; ф.6-Д-2) | ПС 35 кВ Куйбышевская \ Ф-6-Д-2 \ КТП-160 кВА ООО"НовоСтрой" \ СШ 1(ВН) | 1_102050 ПАО "Кузбассэнергосбыт" | нет | н/д | н/д | 0.136 | да
1750 | ООО "Сибирская сбытовая компания" 3 | с/а 9239 в РЩ-0,4 кВ НВК "Моторс" ПС "Куйбышевская" ф.6-1-7 ТП-630 кВА ООО "Флай-моторс" | ПС 35 кВ Куйбышевская \ Ф-6-1-7 \ КТП-630 Флай-Моторс \ СШ 1(ВН) | 1_105621_НРЭС ПАО "Кузбассэнергосбыт" | нет | н/д | н/д | 0.015 | да
1751 | ООО"МСК Энерго" 2 | Ф6-18 БС 42-051, ул.Димитрово,33 (Куйбышевская; ЦРП-23; ЭК-72)-*** | ПС 35 кВ Куйбышевская \ КЛ 6 кВ Ф-6-7-РП-23 \ Уч-к магистрали 1 КЛ в земле,в каб.соор \ КЛ 6 кВ Ф-6-16-ТП-72 \ Уч-к магистрали 1 КЛ в земле,в каб.соор \ ТП-72 (Куйб.) \ ВЛ 0,4 кВ ф.1 от ТП-ЭК-72 | 2_200422 ПАО "Кузбассэнергосбыт" | нет | н/д | н/д | 0.01 | да
1752 | ООО Трио 1 | РУ-0,4 кВ С Т О ул.Димитрово,40 (Куйбышевская; ф.6-Д-1; ЭК-3) | ПС 35 кВ Куйбышевская \ Ф-6-Д-1 \ ТП-3 (Куйб.) \ ВЛ 0,4 кВ ф.2 от ТП-3 (Куйб.) | 1_103099 ПАО "Кузбассэнергосбыт" | Акт от 24.11.2010, ав.броня 0 кВт | н/д | н/д | 0.04 | да
1753 | ООО "Компания угольного машиностроения"1 | РУ-0,4 кВ КТП-630 (может 400) кВА ДОЦ-1 (Куйбышевская; ф.6-Д-2) | ПС 35 кВ Куйбышевская \ Ф-6-Д-2 | 1_107208 ПАО "Кузбассэнергосбыт" | нет | н/д | н/д | 0.32 | да
1754 | ГК "11 отряд ФПС по КО" 1 | в ру-0,4 ТП-73 (Куйб.) ПЧ №15 ул.Димитрова,39 (Куйбышевская; ЦРП-23; ЭК-73) | ПС 35 кВ Куйбышевская \ КЛ 6 кВ Ф-6-7-РП-23 \ Уч-к магистрали 1 КЛ в земле,в каб.соор \ Ф-6-6-ТП-12 \ ТП-22 (Куйб.) \ КЛ 6 кВ Ф-6-ТП-22-73 \ Уч-к магистрали 1 КЛ в земле,в каб.соор \ ТП-73 (Куйб.) \ ВЛ 0,4 кВ ф.1 от ТП-ЭК-73 | 1_105522 ПАО "Кузбассэнергосбыт" | нет | н/д | н/д | 0.025 | да
1755 | ООО "Сибирская сбытовая компания" 3 | ру-0,4 к4В КТП-63кВА- А З С ул.Димитрова,5 (Куйбышевская; ф.6-1-7) | ПС 35 кВ Куйбышевская \ Ф-6-1-7 \ ТП-63 Тринити \ СШ 1(ВН) | 1_105621_НРЭС ПАО "Кузбассэнергосбыт" | нет | н/д | н/д | 0.0504 | да
1756 | ООО "МИМ и МЕМ" 1 | кафе"Вдали от жен" (Куйбышевская; ф.6-ЦДС; ЭК-15) | ПС 35 кВ Куйбышевская \ Ф-6-ЦДС \ ТП-15 (Куйб.) \ ВЛ 0,4 кВ ф.2 от ТП-15 (Куйб.) | 1_106135 ПАО "Кузбассэнергосбыт" | нет | н/д | н/д | 0.035 | да
1757 | ООО "Флай Моторс" 1 | КТП-630 кВА-автоцентр ул.Димитрово 8б (за мин.д.9250) Куйбышевская; ф.6-1-7 | ПС 35 кВ Куйбышевская \ Ф-6-1-7 \ КТП-630 Флай-Моторс \ СШ 1(ВН) | 1_104043 ПАО "Кузбассэнергосбыт" | нет | н/д | н/д | 0.5355 | да
1758 | ООО "Мета-Р" | хлеб.к-ск по ул.Димитрово (Куйбышевская; ЦРП-23; ЭК-22) | ПС 35 кВ Куйбышевская \ КЛ 6 кВ Ф-6-7-РП-23 \ Уч-к магистрали 1 КЛ в земле,в каб.соор \ Ф-6-6-ТП-12 \ ТП-22 (Куйб.) \ ВЛ 0,4 кВ ф.5 от ТП-22 (Куйб.) | 1_9213 ПАО "Кузбассэнергосбыт" | н/д | н/д | н/д | 0.002 | н/д
1759 | Арндт Д.А. 1 | РУ-0,4кВ ЭК-77 гаражн.кооп.Восток ул.Димитрово, 24 (Куйбышевская; ф.6-1-31) | ПС 35 кВ Куйбышевская \ Ф-6-1-31 \ ТП-77 (Куйб.) \ ВЛ 0,4 кВ ф.1 от ТП-77 (Куйб.) | 1_107266 ПАО "Кузбассэнергосбыт" | нет | н/д | н/д | 0.0104 | да
1760 | Приход Церкви Св. мучен. Иоанн 3 | РУ-0,4кВ (ЭО-10) для Церкови ул. Доватора 1 Абашевская 1/2 ф.6-24-А ПС-№5(ЮКУ),ф.6-П.-Абашево-2, ЭО-10 | ПС 35 кВ Абашевская 3/4 \ Ф-6-4-У \ ТП-10 (Ордж.) \ ВЛ 0,4 кВ ф.1 от ТП-10 (Ордж.) | 1_1335 ПАО "Кузбассэнергосбыт" | нет | н/д | н/д | 0.105 | да
1761 | ООО Новострой 1 | ф.6-210 ПС Береговая | ПС 110 кВ Береговая \ Ф 6-210-КТП | 0_100320 АО "Новосибирскэнергосбыт" | нет | н/д | н/д | 4.5 | да
1762 | ООО Новострой 1 | ф.6-113 ПС Береговая | ПС 110 кВ Береговая \ Ф.6-113-КТП | 0_100320 АО "Новосибирскэнергосбыт" | нет | н/д | н/д | 4.5 | да
1763 | ООО "ЭнергоРесурс" 3 | п.Листвяги ул.Дозорная д 18 (Земельный участок №1) | ПС 35 кВ Бунгурская \ Ф-6-7-БШ \ Ф-6-Поселок-Листвяги-1 \ ТП-58 (Куйб.) \ ВЛ 0,4 кВ ф.3 от ТП-58 (Куйб.) | 1_102212 ПАО "Кузбассэнергосбыт" | нет | н/д | н/д | 0.015 | да
1764 | ИП Хараишвили Р.Э. 1 | на опоре 0,4 кВ в сторону шашлычной п.Садопарк-ул.Доменная,8 ( Шахтовая; ф.6-31-П; ЭК-96 ) | ПС 110 кВ Шахтовая \ Ф-6-31-П \ ТП-96 (Куйб.) \ ВЛ 0,4 кВ ф.1 от ТП-96 (Куйб.) | 1_103919 ПАО "Кузбассэнергосбыт" | нет | н/д | н/д | 0.015 | да
1765 | ф.л. Прохоренко М.С. 1 | РЩ-0,4 кВ КТП-400 кВА , склад ул.Донецкая ,26а, ПС "Южная-3" ПС-14,ф.6-22-ЛС,КТП-1(КУ) | ПС "Южная" (Ведомственная) \ Ф-6-14-Р \ КЛ 6 кВ Ф-6-22-ЛС \ УКЛ № 1 \ КТП-400 Прохоренко | 1_101692 ПАО "Кузбассэнергосбыт" | нет | н/д | н/д | 0.15 | да
1766 | ООО "Центр" 3 | ПКУ 6-кВ опора 17/2 склады ТП-630 кВа ул. Дорстроевская 6 ПС Абагур-Аваман, ф.6-8-А | ПС 35 кВ Абагур-Атамановская \ Ф-6-8-А_ПС Абагур-Атамановская | 1_105951 ПАО "Кузбассэнергосбыт" | н/д | н/д | н/д | 2 | н/д
1767 | ООО "МАГ напитков" 3 | ПКУ на опоре 6 кВ (№19) в сторону Дорстроевская 6 кор 5 ТП потреб ПС Абаг.-Атан. 6-8-А ТП-потр. | ПС 35 кВ Абагур-Атамановская \ Ф-6-8-А_ПС Абагур-Атамановская | 1_105016 ПАО "Кузбассэнергосбыт" | н/д | н/д | н/д | 0.1 | н/д
1768 | МК УДКХ и Б Админ. г.Новокузнецка1 | уличное освещение РП-10/2 Байдаевская | ПС 35 кВ Абашевская 1/2 \ Ф-6-25-А \ Ф 6-Т-1-630 \ ТП 6-Т-1-630 потр. \ ВЛ 0,4 кВ ф.8 от 6-Т-1-630 потр. | 1_100423 ПАО "Кузбассэнергосбыт" | нет | н/д | н/д | 0.022 | да
1769 | ООО "Новые башни МР" 3 | базовая станция ПС Абашевская 6-4-У ТП-125 (Ордж.) | ПС 35 кВ Абашевская 3/4 \ Ф-6-4-У \ ТП-125 (Ордж.) \ ВЛ 0,4 кВ ф.1 от ТП-125 (Ордж.) | 1_106266 ПАО "Кузбассэнергосбыт" | н/д | н/д | н/д | 0.015 | н/д
1770 | ООО "Новые башни МР" 3 | базовая станция ПС РМК ф. 10-28-Л ЭО-139 | ПС 110 кВ РМК \ Ф-10-28-Л \ ТП-139 (Ордж)_Ф-10-28-Л \ ВЛ 0,4 кВ ф.2 от ТП-139 (Ордж.) | 1_106266 ПАО "Кузбассэнергосбыт" | н/д | н/д | н/д | 0.015 | н/д
1771 | ООО "ТТК-Связь" 3 | ВРУ-0,4кВ Дузенко-10 ЭО-46 | ПС 35 кВ Абашевская 1/2 \ Ф-6-25-А \ ТП-82 (Ордж.) \ КЛ 6 кВ Ф-ТП-82-ТП-60 \ Уч-к магистрали 1 КЛ в земле,в каб.соор \ ТП-60 (Ордж.) \ КЛ 6 кВ Ф-ТП-60-ТП-46 (Ордж. МУ) \ Уч-к магистрали 1 КЛ в земле,в каб.соор \ ТП-46А (Ордж) \ Ф-ТП-46-ТП-24 \ ТП-15 (Ордж.) \ КЛ 6 кВ Ф-ТП-74-ТП-15 \ Уч-к магистрали 1 КЛ в земле,в каб.соор \ ТП-74 (Ордж.) \ КЛ 0,4 кВ ф.3 от ТП-ЭО-74 | 1_104116 ПАО "Кузбассэнергосбыт" | нет | н/д | н/д | 1.8e-05 | да
1772 | ООО "Лайка" 3 | каб.тел. Дузенко,10 | ПС 35 кВ Абашевская 1/2 \ Ф-6-25-А \ ТП-82 (Ордж.) \ КЛ 6 кВ Ф-ТП-82-ТП-60 \ Уч-к магистрали 1 КЛ в земле,в каб.соор \ ТП-60 (Ордж.) \ КЛ 6 кВ Ф-ТП-60-ТП-46 (Ордж. МУ) \ Уч-к магистрали 1 КЛ в земле,в каб.соор \ ТП-46А (Ордж) \ Ф-ТП-46-ТП-24 \ ТП-15 (Ордж.) \ КЛ 6 кВ Ф-ТП-74-ТП-15 \ Уч-к магистрали 1 КЛ в земле,в каб.соор \ ТП-74 (Ордж.) \ КЛ 0,4 кВ ф.1 от ТП-ЭО-74 | 1_102778 ПАО "Кузбассэнергосбыт" | нет | н/д | н/д | 0.007 | да
1773 | ПАО "Ростелеком" 3 | ВРУ-0,4кВ Дузенко-10 ЭО-46 | ПС 35 кВ Абашевская 1/2 \ Ф-6-25-А \ ТП-82 (Ордж.) \ КЛ 6 кВ Ф-ТП-82-ТП-60 \ Уч-к магистрали 1 КЛ в земле,в каб.соор \ ТП-60 (Ордж.) \ КЛ 6 кВ Ф-ТП-60-ТП-46 (Ордж. МУ) \ Уч-к магистрали 1 КЛ в земле,в каб.соор \ ТП-46А (Ордж) \ Ф-ТП-46-ТП-24 \ ТП-15 (Ордж.) \ КЛ 6 кВ Ф-ТП-74-ТП-15 \ Уч-к магистрали 1 КЛ в земле,в каб.соор \ ТП-74 (Ордж.) \ КЛ 0,4 кВ ф.3 от ТП-ЭО-74 | 1_710754 ПАО "Кузбассэнергосбыт" | нет | н/д | н/д | 2.2e-05 | да
1774 | ООО УК ЖКХ жилье 3 | ОДПУ МКД Дузенко 10 | ПС 35 кВ Абашевская 1/2 \ Ф-6-25-А \ ТП-82 (Ордж.) \ КЛ 6 кВ Ф-ТП-82-ТП-60 \ Уч-к магистрали 1 КЛ в земле,в каб.соор \ ТП-60 (Ордж.) \ КЛ 6 кВ Ф-ТП-60-ТП-46 (Ордж. МУ) \ Уч-к магистрали 1 КЛ в земле,в каб.соор \ ТП-46А (Ордж) \ Ф-ТП-46-ТП-24 \ ТП-15 (Ордж.) \ КЛ 6 кВ Ф-ТП-74-ТП-15 \ Уч-к магистрали 1 КЛ в земле,в каб.соор \ ТП-74 (Ордж.) \ КЛ 0,4 кВ ф.3 от ТП-ЭО-74 | 1_102298 ПАО "Кузбассэнергосбыт" | нет | н/д | н/д | 0.113 | да
1775 | ООО "Е-Лайт-Телеком" 3 | Дузенко, 10 | ПС 35 кВ Абашевская 1/2 \ Ф-6-25-А \ ТП-82 (Ордж.) \ КЛ 6 кВ Ф-ТП-82-ТП-60 \ Уч-к магистрали 1 КЛ в земле,в каб.соор \ ТП-60 (Ордж.) \ КЛ 6 кВ Ф-ТП-60-ТП-46 (Ордж. МУ) \ Уч-к магистрали 1 КЛ в земле,в каб.соор \ ТП-46А (Ордж) \ Ф-ТП-46-ТП-24 \ ТП-15 (Ордж.) \ КЛ 6 кВ Ф-ТП-74-ТП-15 \ Уч-к магистрали 1 КЛ в земле,в каб.соор \ ТП-74 (Ордж.) \ КЛ 0,4 кВ ф.1 от ТП-74 (Ордж.) | 1_104888 ПАО "Кузбассэнергосбыт" | н/д | н/д | н/д | 0.025 | н/д
1776 | ООО "ТТК-Связь" 3 | ВРУ-0,4кВ Дузенко-12 ЭО-46 | ПС 35 кВ Абашевская 1/2 \ Ф-6-25-А \ ТП-82 (Ордж.) \ КЛ 6 кВ Ф-ТП-82-ТП-60 \ Уч-к магистрали 1 КЛ в земле,в каб.соор \ ТП-60 (Ордж.) \ КЛ 6 кВ Ф-ТП-60-ТП-46 (Ордж. МУ) \ Уч-к магистрали 1 КЛ в земле,в каб.соор \ ТП-46А (Ордж) \ Ф-ТП-46-ТП-24 \ ТП-15 (Ордж.) \ КЛ 6 кВ Ф-ТП-74-ТП-15 \ Уч-к магистрали 1 КЛ в земле,в каб.соор \ ТП-74 (Ордж.) \ КЛ 0,4 кВ ф.3 от ТП-ЭО-74 | 1_104116 ПАО "Кузбассэнергосбыт" | нет | н/д | н/д | 1.8e-05 | да
1777 | ООО "Лайка" 3 | каб.тел.Дузенко,12 | ПС 35 кВ Абашевская 1/2 \ Ф-6-25-А \ ТП-82 (Ордж.) \ КЛ 6 кВ Ф-ТП-82-ТП-60 \ Уч-к магистрали 1 КЛ в земле,в каб.соор \ ТП-60 (Ордж.) \ КЛ 6 кВ Ф-ТП-60-ТП-46 (Ордж. МУ) \ Уч-к магистрали 1 КЛ в земле,в каб.соор \ ТП-46А (Ордж) \ Ф-ТП-46-ТП-24 \ ТП-15 (Ордж.) \ КЛ 6 кВ Ф-ТП-74-ТП-15 \ Уч-к магистрали 1 КЛ в земле,в каб.соор \ ТП-74 (Ордж.) \ КЛ 0,4 кВ ф.1 от ТП-ЭО-74 | 1_102778 ПАО "Кузбассэнергосбыт" | нет | н/д | н/д | 0.007 | да
1778 | ПАО "Ростелеком" 3 | ВРУ-0,4кВ Дузенко-12 ЭО-46 | ПС 35 кВ Абашевская 1/2 \ Ф-6-25-А \ ТП-82 (Ордж.) \ КЛ 6 кВ Ф-ТП-82-ТП-60 \ Уч-к магистрали 1 КЛ в земле,в каб.соор \ ТП-60 (Ордж.) \ КЛ 6 кВ Ф-ТП-60-ТП-46 (Ордж. МУ) \ Уч-к магистрали 1 КЛ в земле,в каб.соор \ ТП-46А (Ордж) \ Ф-ТП-46-ТП-24 \ ТП-15 (Ордж.) \ КЛ 6 кВ Ф-ТП-74-ТП-15 \ Уч-к магистрали 1 КЛ в земле,в каб.соор \ ТП-74 (Ордж.) \ КЛ 0,4 кВ ф.3 от ТП-ЭО-74 | 1_710754 ПАО "Кузбассэнергосбыт" | нет | н/д | н/д | 2.2e-05 | да
1779 | ООО УК ЖКХ жилье 3 | ОДПУ МКД Дузенко 12 | ПС 35 кВ Абашевская 1/2 \ Ф-6-25-А \ ТП-82 (Ордж.) \ КЛ 6 кВ Ф-ТП-82-ТП-60 \ Уч-к магистрали 1 КЛ в земле,в каб.соор \ ТП-60 (Ордж.) \ КЛ 6 кВ Ф-ТП-60-ТП-46 (Ордж. МУ) \ Уч-к магистрали 1 КЛ в земле,в каб.соор \ ТП-46А (Ордж) \ Ф-ТП-46-ТП-24 \ ТП-15 (Ордж.) \ КЛ 6 кВ Ф-ТП-74-ТП-15 \ Уч-к магистрали 1 КЛ в земле,в каб.соор \ ТП-74 (Ордж.) \ КЛ 0,4 кВ ф.3 от ТП-ЭО-74 | 1_102298 ПАО "Кузбассэнергосбыт" | нет | н/д | н/д | 0.113 | да
1780 | ООО "Е-Лайт-Телеком" 3 | Дузенко, 12 | ПС 35 кВ Абашевская 1/2 \ Ф-6-25-А \ ТП-82 (Ордж.) \ КЛ 6 кВ Ф-ТП-82-ТП-60 \ Уч-к магистрали 1 КЛ в земле,в каб.соор \ ТП-60 (Ордж.) \ КЛ 6 кВ Ф-ТП-60-ТП-46 (Ордж. МУ) \ Уч-к магистрали 1 КЛ в земле,в каб.соор \ ТП-46А (Ордж) \ Ф-ТП-46-ТП-24 \ ТП-15 (Ордж.) \ КЛ 6 кВ Ф-ТП-74-ТП-15 \ Уч-к магистрали 1 КЛ в земле,в каб.соор \ ТП-74 (Ордж.) \ КЛ 0,4 кВ ф.1 от ТП-74 (Ордж.) | 1_104888 ПАО "Кузбассэнергосбыт" | н/д | н/д | н/д | 0.025 | н/д
1781 | ООО "КомЛайн" 3 | с/а интернет ул. Дузенко, 12 | ПС 35 кВ Абашевская 1/2 \ Ф-6-25-А \ ТП-82 (Ордж.) \ КЛ 6 кВ Ф-ТП-82-ТП-60 \ Уч-к магистрали 1 КЛ в земле,в каб.соор \ ТП-60 (Ордж.) \ КЛ 6 кВ Ф-ТП-60-ТП-46 (Ордж. МУ) \ Уч-к магистрали 1 КЛ в земле,в каб.соор \ ТП-46А (Ордж) \ Ф-ТП-46-ТП-24 \ ТП-15 (Ордж.) \ КЛ 6 кВ Ф-ТП-74-ТП-15 \ Уч-к магистрали 1 КЛ в земле,в каб.соор \ ТП-74 (Ордж.) \ КЛ 0,4 кВ ф.3 от ТП-ЭО-74 | 1_102088 ПАО "Кузбассэнергосбыт" | н/д | н/д | н/д | 4.2e-05 | н/д
1782 | ООО "УК "Согласие" 3 | на опоре 0,4 кВ в сторону ст.ЖД Дузенко 14, секция А резерв ПС Н-Байдаевская 6-14-3 ТП-15 (Ордж.) | ПС 35 кВ Абашевская 1/2 \ Ф-6-25-А \ ТП-82 (Ордж.) \ КЛ 6 кВ Ф-ТП-82-ТП-60 \ Уч-к магистрали 1 КЛ в земле,в каб.соор \ ТП-60 (Ордж.) \ КЛ 6 кВ Ф-ТП-60-ТП-46 (Ордж. МУ) \ Уч-к магистрали 1 КЛ в земле,в каб.соор \ ТП-46А (Ордж) \ Ф-ТП-46-ТП-24 \ ТП-15 (Ордж.) \ ВЛ 0,4 кВ ф.3 от ТП-15 (Ордж.) | 1_106090 ПАО "Кузбассэнергосбыт" | н/д | н/д | н/д | 0.0628 | н/д
1783 | ООО "УК "Согласие" 3 | на опоре 0,4 кВ в сторону стр ЖД Дузенко 14 секция Б резерв ПС Н-Байдаевская 6-14-З ТП-15 (Ордж.) | ПС 35 кВ Абашевская 1/2 \ Ф-6-25-А \ ТП-82 (Ордж.) \ КЛ 6 кВ Ф-ТП-82-ТП-60 \ Уч-к магистрали 1 КЛ в земле,в каб.соор \ ТП-60 (Ордж.) \ КЛ 6 кВ Ф-ТП-60-ТП-46 (Ордж. МУ) \ Уч-к магистрали 1 КЛ в земле,в каб.соор \ ТП-46А (Ордж) \ Ф-ТП-46-ТП-24 \ ТП-15 (Ордж.) \ КЛ 6 кВ Ф-ТП-74-ТП-15 \ Уч-к магистрали 1 КЛ в земле,в каб.соор \ ТП-74 (Ордж.) \ КЛ 0,4 кВ ф.3 от ТП-ЭО-74 | 1_106090 ПАО "Кузбассэнергосбыт" | н/д | н/д | н/д | 0.05685 | н/д
1784 | ООО "УК "Согласие" 3 | на опоре 0,4 кВ в сторону стр ЖД Дузенко 14 секция Б ПС Н-Байдаевская 6-14-З ТП-15 (Ордж.) | ПС 35 кВ Абашевская 1/2 \ Ф-6-25-А \ ТП-82 (Ордж.) \ КЛ 6 кВ Ф-ТП-82-ТП-60 \ Уч-к магистрали 1 КЛ в земле,в каб.соор \ ТП-60 (Ордж.) \ КЛ 6 кВ Ф-ТП-60-ТП-46 (Ордж. МУ) \ Уч-к магистрали 1 КЛ в земле,в каб.соор \ ТП-46А (Ордж) \ Ф-ТП-46-ТП-24 \ ТП-15 (Ордж.) \ ВЛ 0,4 кВ ф.4 от ТП-15 (Ордж.) | 1_106090 ПАО "Кузбассэнергосбыт" | н/д | н/д | н/д | 0.05685 | н/д
1785 | ООО "КомЛайн" 3 | с/а интернет ул. Дузенко, 14 | ПС 35 кВ Абашевская 1/2 \ Ф-6-25-А \ ТП-82 (Ордж.) \ КЛ 6 кВ Ф-ТП-82-ТП-60 \ Уч-к магистрали 1 КЛ в земле,в каб.соор \ ТП-60 (Ордж.) \ КЛ 6 кВ Ф-ТП-60-ТП-46 (Ордж. МУ) \ Уч-к магистрали 1 КЛ в земле,в каб.соор \ ТП-46А (Ордж) \ Ф-ТП-46-ТП-24 \ ТП-15 (Ордж.) \ ВЛ 0,4 кВ ф.3 от ТП-15 (Ордж.) | 1_102088 ПАО "Кузбассэнергосбыт" | н/д | н/д | н/д | 8.4e-05 | н/д
1786 | ООО "УК "Согласие" 3 | на опоре 0,4 кВ в сторону ст.ЖД Дузенко 14, секция А резерв ПС Н-Байдаевская 6-14-3 ТП-74 (Ордж.) | ПС 35 кВ Абашевская 1/2 \ Ф-6-25-А \ ТП-82 (Ордж.) \ КЛ 6 кВ Ф-ТП-82-ТП-60 \ Уч-к магистрали 1 КЛ в земле,в каб.соор \ ТП-60 (Ордж.) \ КЛ 6 кВ Ф-ТП-60-ТП-46 (Ордж. МУ) \ Уч-к магистрали 1 КЛ в земле,в каб.соор \ ТП-46А (Ордж) \ Ф-ТП-46-ТП-24 \ ТП-15 (Ордж.) \ КЛ 6 кВ Ф-ТП-74-ТП-15 \ Уч-к магистрали 1 КЛ в земле,в каб.соор \ ТП-74 (Ордж.) \ КЛ 0,4 кВ ф.3 от ТП-ЭО-74 | 1_106090 ПАО "Кузбассэнергосбыт" | н/д | н/д | н/д | 0.0628 | н/д
1787 | ООО УК ЖКХ жилье 3 | ОДПУ Дузенко 16 ввод-2 | ПС 35 кВ Абашевская 1/2 \ Ф-6-25-А \ ТП-82 (Ордж.) \ КЛ 6 кВ Ф-ТП-82-ТП-60 \ Уч-к магистрали 1 КЛ в земле,в каб.соор \ ТП-60 (Ордж.) \ КЛ 6 кВ Ф-ТП-60-ТП-46 (Ордж. МУ) \ Уч-к магистрали 1 КЛ в земле,в каб.соор \ ТП-46А (Ордж) \ Ф-ТП-46-ТП-24 \ ТП-15 (Ордж.) \ КЛ 6 кВ Ф-ТП-74-ТП-15 \ Уч-к магистрали 1 КЛ в земле,в каб.соор \ ТП-74 (Ордж.) \ КЛ 6 кВ Ф-ТП-108-ТП-74 \ Уч-к магистрали 1 КЛ в земле,в каб.соор \ ТП-108 (Ордж.) \ КЛ 0,4 кВ ф.1 от ТП-108 (Ордж.) | 1_102298 ПАО "Кузбассэнергосбыт" | нет | н/д | н/д | 0.0565 | да
1788 | ООО "ТТК-Связь" 3 | ВРУ-0,4кВ Дузенко-16 ЭО-108 | ПС 35 кВ Абашевская 1/2 \ Ф-6-25-А \ ТП-82 (Ордж.) \ КЛ 6 кВ Ф-ТП-82-ТП-60 \ Уч-к магистрали 1 КЛ в земле,в каб.соор \ ТП-60 (Ордж.) \ КЛ 6 кВ Ф-ТП-60-ТП-46 (Ордж. МУ) \ Уч-к магистрали 1 КЛ в земле,в каб.соор \ ТП-46А (Ордж) \ Ф-ТП-46-ТП-24 \ ТП-15 (Ордж.) \ КЛ 6 кВ Ф-ТП-74-ТП-15 \ Уч-к магистрали 1 КЛ в земле,в каб.соор \ ТП-74 (Ордж.) \ КЛ 6 кВ Ф-ТП-108-ТП-74 \ Уч-к магистрали 1 КЛ в земле,в каб.соор \ ТП-108 (Ордж.) \ ВЛ 0,4 кВ ф.1 от ТП-ЭО-108 | 1_104116 ПАО "Кузбассэнергосбыт" | нет | н/д | н/д | 1.8e-05 | да
1789 | ООО УК ЖКХ жилье 3 | ОДПУ МКД Дузенко 16 ввод-1 | ПС 35 кВ Абашевская 1/2 \ Ф-6-25-А \ ТП-82 (Ордж.) \ КЛ 6 кВ Ф-ТП-82-ТП-60 \ Уч-к магистрали 1 КЛ в земле,в каб.соор \ ТП-60 (Ордж.) \ КЛ 6 кВ Ф-ТП-60-ТП-46 (Ордж. МУ) \ Уч-к магистрали 1 КЛ в земле,в каб.соор \ ТП-46А (Ордж) \ Ф-ТП-46-ТП-24 \ ТП-15 (Ордж.) \ КЛ 6 кВ Ф-ТП-74-ТП-15 \ Уч-к магистрали 1 КЛ в земле,в каб.соор \ ТП-74 (Ордж.) \ КЛ 6 кВ Ф-ТП-108-ТП-74 \ Уч-к магистрали 1 КЛ в земле,в каб.соор \ ТП-108 (Ордж.) \ КЛ 0,4 кВ ф.1 от ТП-108 (Ордж.) | 1_102298 ПАО "Кузбассэнергосбыт" | нет | н/д | н/д | 0.0565 | да
1790 | ОАО "МТС" (мощн) 1 | Дузенко,16 | ПС 35 кВ Абашевская 1/2 \ Ф-6-25-А \ ТП-82 (Ордж.) \ КЛ 6 кВ Ф-ТП-82-ТП-60 \ Уч-к магистрали 1 КЛ в земле,в каб.соор \ ТП-60 (Ордж.) \ КЛ 6 кВ Ф-ТП-60-ТП-46 (Ордж. МУ) \ Уч-к магистрали 1 КЛ в земле,в каб.соор \ ТП-46А (Ордж) \ Ф-ТП-46-ТП-24 \ ТП-15 (Ордж.) \ КЛ 6 кВ Ф-ТП-74-ТП-15 \ Уч-к магистрали 1 КЛ в земле,в каб.соор \ ТП-74 (Ордж.) \ КЛ 6 кВ Ф-ТП-108-ТП-74 \ Уч-к магистрали 1 КЛ в земле,в каб.соор \ ТП-108 (Ордж.) \ КЛ 0,4 кВ ф.1 от ТП-108 (Ордж.) | 1_100205 ПАО "Кузбассэнергосбыт" | нет | н/д | н/д | 1.8e-05 | да
1791 | ООО "Лайка" 3 | каб.тел.Дузенко,16 | ПС 35 кВ Абашевская 1/2 \ Ф-6-25-А \ ТП-82 (Ордж.) \ КЛ 6 кВ Ф-ТП-82-ТП-60 \ Уч-к магистрали 1 КЛ в земле,в каб.соор \ ТП-60 (Ордж.) \ КЛ 6 кВ Ф-ТП-60-ТП-46 (Ордж. МУ) \ Уч-к магистрали 1 КЛ в земле,в каб.соор \ ТП-46А (Ордж) \ Ф-ТП-46-ТП-24 \ ТП-15 (Ордж.) \ КЛ 6 кВ Ф-ТП-74-ТП-15 \ Уч-к магистрали 1 КЛ в земле,в каб.соор \ ТП-74 (Ордж.) \ КЛ 6 кВ Ф-ТП-108-ТП-74 \ Уч-к магистрали 1 КЛ в земле,в каб.соор \ ТП-108 (Ордж.) \ КЛ 0,4 кВ ф.1 от ТП-108 (Ордж.) | 1_102778 ПАО "Кузбассэнергосбыт" | нет | н/д | н/д | 0.014 | да
1792 | ООО "КомЛайн" 3 | Дузенко,16 | ПС 35 кВ Абашевская 1/2 \ Ф-6-25-А \ ТП-82 (Ордж.) \ КЛ 6 кВ Ф-ТП-82-ТП-60 \ Уч-к магистрали 1 КЛ в земле,в каб.соор \ ТП-60 (Ордж.) \ КЛ 6 кВ Ф-ТП-60-ТП-46 (Ордж. МУ) \ Уч-к магистрали 1 КЛ в земле,в каб.соор \ ТП-46А (Ордж) \ Ф-ТП-46-ТП-24 \ ТП-15 (Ордж.) \ КЛ 6 кВ Ф-ТП-74-ТП-15 \ Уч-к магистрали 1 КЛ в земле,в каб.соор \ ТП-74 (Ордж.) \ КЛ 6 кВ Ф-ТП-108-ТП-74 \ Уч-к магистрали 1 КЛ в земле,в каб.соор \ ТП-108 (Ордж.) \ КЛ 0,4 кВ ф.1 от ТП-108 (Ордж.) | 1_101639 ПАО "Кузбассэнергосбыт" | нет | н/д | н/д | 0.113 | да
1793 | ООО "Сибирские Сети" 3 | интернет Дузенко,16 | ПС 35 кВ Абашевская 1/2 \ Ф-6-25-А \ ТП-82 (Ордж.) \ КЛ 6 кВ Ф-ТП-82-ТП-60 \ Уч-к магистрали 1 КЛ в земле,в каб.соор \ ТП-60 (Ордж.) \ КЛ 6 кВ Ф-ТП-60-ТП-46 (Ордж. МУ) \ Уч-к магистрали 1 КЛ в земле,в каб.соор \ ТП-46А (Ордж) \ Ф-ТП-46-ТП-24 \ ТП-15 (Ордж.) \ КЛ 6 кВ Ф-ТП-74-ТП-15 \ Уч-к магистрали 1 КЛ в земле,в каб.соор \ ТП-74 (Ордж.) \ КЛ 6 кВ Ф-ТП-108-ТП-74 \ Уч-к магистрали 1 КЛ в земле,в каб.соор \ ТП-108 (Ордж.) \ ВЛ 0,4 кВ ф.1 от ТП-ЭО-108 | 1_104865 ПАО "Кузбассэнергосбыт" | нет | н/д | н/д | 1.8e-05 | да
1794 | ПАО "Ростелеком" 3 | ВРУ-0,4кВ Дузенко-16 ЭО-108 | ПС 35 кВ Абашевская 1/2 \ Ф-6-25-А \ ТП-82 (Ордж.) \ КЛ 6 кВ Ф-ТП-82-ТП-60 \ Уч-к магистрали 1 КЛ в земле,в каб.соор \ ТП-60 (Ордж.) \ КЛ 6 кВ Ф-ТП-60-ТП-46 (Ордж. МУ) \ Уч-к магистрали 1 КЛ в земле,в каб.соор \ ТП-46А (Ордж) \ Ф-ТП-46-ТП-24 \ ТП-15 (Ордж.) \ КЛ 6 кВ Ф-ТП-74-ТП-15 \ Уч-к магистрали 1 КЛ в земле,в каб.соор \ ТП-74 (Ордж.) \ КЛ 6 кВ Ф-ТП-108-ТП-74 \ Уч-к магистрали 1 КЛ в земле,в каб.соор \ ТП-108 (Ордж.) \ КЛ 0,4 кВ ф.1 от ТП-108 (Ордж.) | 1_710754 ПАО "Кузбассэнергосбыт" | нет | н/д | н/д | 2.2e-05 | да
1795 | ООО "Е-Лайт-Телеком" 3 | Дузенко, 16 | ПС 35 кВ Абашевская 1/2 \ Ф-6-25-А \ ТП-82 (Ордж.) \ КЛ 6 кВ Ф-ТП-82-ТП-60 \ Уч-к магистрали 1 КЛ в земле,в каб.соор \ ТП-60 (Ордж.) \ КЛ 6 кВ Ф-ТП-60-ТП-46 (Ордж. МУ) \ Уч-к магистрали 1 КЛ в земле,в каб.соор \ ТП-46А (Ордж) \ Ф-ТП-46-ТП-24 \ ТП-15 (Ордж.) \ КЛ 6 кВ Ф-ТП-74-ТП-15 \ Уч-к магистрали 1 КЛ в земле,в каб.соор \ ТП-74 (Ордж.) \ КЛ 6 кВ Ф-ТП-108-ТП-74 \ Уч-к магистрали 1 КЛ в земле,в каб.соор \ ТП-108 (Ордж.) \ КЛ 0,4 кВ ф.1 от ТП-108 (Ордж.) | 1_104888 ПАО "Кузбассэнергосбыт" | н/д | н/д | н/д | 0.025 | н/д
1796 | УС департ в Кем обл 3 | ВРУ-0,4кВ ТП-74 (Ордж.) в сторону суда ул Дузенко,16а Н-Байдаевская ф.6-13-РП РП-20, ЭО-74 | ПС 35 кВ Абашевская 1/2 \ Ф-6-25-А \ ТП-82 (Ордж.) \ КЛ 6 кВ Ф-ТП-82-ТП-60 \ Уч-к магистрали 1 КЛ в земле,в каб.соор \ ТП-60 (Ордж.) \ КЛ 6 кВ Ф-ТП-60-ТП-46 (Ордж. МУ) \ Уч-к магистрали 1 КЛ в земле,в каб.соор \ ТП-46А (Ордж) \ Ф-ТП-46-ТП-24 \ ТП-15 (Ордж.) \ КЛ 6 кВ Ф-ТП-74-ТП-15 \ Уч-к магистрали 1 КЛ в земле,в каб.соор \ ТП-74 (Ордж.) \ КЛ 0,4 кВ ф.2 от ТП-74 (Ордж.) | 2_202899 ПАО "Кузбассэнергосбыт" | нет | н/д | н/д | 0.015 | да
1797 | ООО "СтройТехПроект" 3 | ООО СтройТехПроект ВРУ-0,4 кВ ЭО-108 Дузенко,16б Н-Байдаевская ф.6-13-РП ЭО-108 | ПС 35 кВ Абашевская 1/2 \ Ф-6-25-А \ ТП-82 (Ордж.) \ КЛ 6 кВ Ф-ТП-82-ТП-60 \ Уч-к магистрали 1 КЛ в земле,в каб.соор \ ТП-60 (Ордж.) \ КЛ 6 кВ Ф-ТП-60-ТП-46 (Ордж. МУ) \ Уч-к магистрали 1 КЛ в земле,в каб.соор \ ТП-46А (Ордж) \ Ф-ТП-46-ТП-24 \ ТП-15 (Ордж.) \ КЛ 6 кВ Ф-ТП-74-ТП-15 \ Уч-к магистрали 1 КЛ в земле,в каб.соор \ ТП-74 (Ордж.) \ КЛ 6 кВ Ф-ТП-108-ТП-74 \ Уч-к магистрали 1 КЛ в земле,в каб.соор \ ТП-108 (Ордж.) \ КЛ 0,4 кВ ф.1 от ТП-108 (Ордж.) | 1_107300_СтройТехПроект" ООО "Энергосбыт" | нет | н/д | н/д | 0.015 | да
1798 | ООО "ТТК-Связь" 3 | ВРУ-0,4кВ Дузенко-18 ЭО-108 | ПС 35 кВ Абашевская 1/2 \ Ф-6-25-А \ ТП-82 (Ордж.) \ КЛ 6 кВ Ф-ТП-82-ТП-60 \ Уч-к магистрали 1 КЛ в земле,в каб.соор \ ТП-60 (Ордж.) \ КЛ 6 кВ Ф-ТП-60-ТП-46 (Ордж. МУ) \ Уч-к магистрали 1 КЛ в земле,в каб.соор \ ТП-46А (Ордж) \ Ф-ТП-46-ТП-24 \ ТП-15 (Ордж.) \ КЛ 6 кВ Ф-ТП-74-ТП-15 \ Уч-к магистрали 1 КЛ в земле,в каб.соор \ ТП-74 (Ордж.) \ КЛ 6 кВ Ф-ТП-108-ТП-74 \ Уч-к магистрали 1 КЛ в земле,в каб.соор \ ТП-108 (Ордж.) \ КЛ 0,4 кВ ф.3 от ТП-108 (Ордж.) | 1_104116 ПАО "Кузбассэнергосбыт" | нет | н/д | н/д | 1.8e-05 | да
1799 | ООО "Лайка" 3 | каб.тел. Дузенко,18 | ПС 35 кВ Абашевская 1/2 \ Ф-6-25-А \ ТП-82 (Ордж.) \ КЛ 6 кВ Ф-ТП-82-ТП-60 \ Уч-к магистрали 1 КЛ в земле,в каб.соор \ ТП-60 (Ордж.) \ КЛ 6 кВ Ф-ТП-60-ТП-46 (Ордж. МУ) \ Уч-к магистрали 1 КЛ в земле,в каб.соор \ ТП-46А (Ордж) \ Ф-ТП-46-ТП-24 \ ТП-15 (Ордж.) \ КЛ 6 кВ Ф-ТП-74-ТП-15 \ Уч-к магистрали 1 КЛ в земле,в каб.соор \ ТП-74 (Ордж.) \ КЛ 6 кВ Ф-ТП-108-ТП-74 \ Уч-к магистрали 1 КЛ в земле,в каб.соор \ ТП-108 (Ордж.) \ КЛ 0,4 кВ ф.3 от ТП-108 (Ордж.) | 1_102778 ПАО "Кузбассэнергосбыт" | нет | н/д | н/д | 0.014 | да
1800 | ООО "УК Гестия" жилье 3 | ОДПУ МКД Дузенко 18 | ПС 35 кВ Абашевская 1/2 \ Ф-6-25-А \ ТП-82 (Ордж.) \ КЛ 6 кВ Ф-ТП-82-ТП-60 \ Уч-к магистрали 1 КЛ в земле,в каб.соор \ ТП-60 (Ордж.) \ КЛ 6 кВ Ф-ТП-60-ТП-46 (Ордж. МУ) \ Уч-к магистрали 1 КЛ в земле,в каб.соор \ ТП-46А (Ордж) \ Ф-ТП-46-ТП-24 \ ТП-15 (Ордж.) \ КЛ 6 кВ Ф-ТП-74-ТП-15 \ Уч-к магистрали 1 КЛ в земле,в каб.соор \ ТП-74 (Ордж.) \ КЛ 6 кВ Ф-ТП-108-ТП-74 \ Уч-к магистрали 1 КЛ в земле,в каб.соор \ ТП-108 (Ордж.) \ ВЛ 0,4 кВ ф.4 от ТП-ЭК-108 | 1_102496 ПАО "Кузбассэнергосбыт" | нет | н/д | н/д | 0.104 | да
1801 | ПАО "Ростелеком" 3 | ВРУ-0,4кВ Дузенко-18 ЭО-108 | ПС 35 кВ Абашевская 1/2 \ Ф-6-25-А \ ТП-82 (Ордж.) \ КЛ 6 кВ Ф-ТП-82-ТП-60 \ Уч-к магистрали 1 КЛ в земле,в каб.соор \ ТП-60 (Ордж.) \ КЛ 6 кВ Ф-ТП-60-ТП-46 (Ордж. МУ) \ Уч-к магистрали 1 КЛ в земле,в каб.соор \ ТП-46А (Ордж) \ Ф-ТП-46-ТП-24 \ ТП-15 (Ордж.) \ КЛ 6 кВ Ф-ТП-74-ТП-15 \ Уч-к магистрали 1 КЛ в земле,в каб.соор \ ТП-74 (Ордж.) \ КЛ 6 кВ Ф-ТП-108-ТП-74 \ Уч-к магистрали 1 КЛ в земле,в каб.соор \ ТП-108 (Ордж.) \ КЛ 0,4 кВ ф.3 от ТП-108 (Ордж.) | 1_710754 ПАО "Кузбассэнергосбыт" | нет | н/д | н/д | 2.2e-05 | да
1802 | ООО "Е-Лайт-Телеком" 3 | Дузенко, 18 | ПС 35 кВ Абашевская 1/2 \ Ф-6-25-А \ ТП-82 (Ордж.) \ КЛ 6 кВ Ф-ТП-82-ТП-60 \ Уч-к магистрали 1 КЛ в земле,в каб.соор \ ТП-60 (Ордж.) \ КЛ 6 кВ Ф-ТП-60-ТП-46 (Ордж. МУ) \ Уч-к магистрали 1 КЛ в земле,в каб.соор \ ТП-46А (Ордж) \ Ф-ТП-46-ТП-24 \ ТП-15 (Ордж.) \ КЛ 6 кВ Ф-ТП-74-ТП-15 \ Уч-к магистрали 1 КЛ в земле,в каб.соор \ ТП-74 (Ордж.) \ КЛ 6 кВ Ф-ТП-108-ТП-74 \ Уч-к магистрали 1 КЛ в земле,в каб.соор \ ТП-108 (Ордж.) \ КЛ 0,4 кВ ф.3 от ТП-108 (Ордж.) | 1_104888 ПАО "Кузбассэнергосбыт" | н/д | н/д | н/д | 0.025 | н/д
1803 | Ф.л. Медведева Т.С. 3 | ВРУ-0,4кВ КТП-100кВА Медведева гаражи по ул.Дузенко,18а Н-Байдаевская ф.6-13-РП.РП-20 КТП-100 кВА Медведева | ПС 110 кВ Ново-Байдаевская \ КЛ 6 кВ Ф-6-13-РП_ПС Новобайдаевская \ Уч-к магистрали 1 КЛ в земле,в каб.соор \ КЛ 6 кВ Ф-6-5-ТП-63 \ Уч-к магистрали 1 КЛ в земле,в каб.соор \ КТП-100 кВа Медведев \ Система шин 1 | 1_103216 ПАО "Кузбассэнергосбыт" | нет | н/д | н/д | 0.09 | да
1804 | ИП Калгашкин Д.В. 3 | РУ-0,4 кВ ЭО-108 гаражный бокс ул.Дузенко 18б Н-Байдаевская ф.6-13-РП, ЭО-108 | ПС 35 кВ Абашевская 1/2 \ Ф-6-25-А \ ТП-82 (Ордж.) \ КЛ 6 кВ Ф-ТП-82-ТП-60 \ Уч-к магистрали 1 КЛ в земле,в каб.соор \ ТП-60 (Ордж.) \ КЛ 6 кВ Ф-ТП-60-ТП-46 (Ордж. МУ) \ Уч-к магистрали 1 КЛ в земле,в каб.соор \ ТП-46А (Ордж) \ Ф-ТП-46-ТП-24 \ ТП-15 (Ордж.) \ КЛ 6 кВ Ф-ТП-74-ТП-15 \ Уч-к магистрали 1 КЛ в земле,в каб.соор \ ТП-74 (Ордж.) \ КЛ 6 кВ Ф-ТП-108-ТП-74 \ Уч-к магистрали 1 КЛ в земле,в каб.соор \ ТП-108 (Ордж.) \ КЛ 0,4 кВ ф.Чувелева от ТП-ЭО-108 | 1_103531 ПАО "Кузбассэнергосбыт" | нет | н/д | н/д | 0.08 | да
1805 | ООО "Агроторг" 3 | с/а РЩ-0,4 магазина (Пятерочка) Н-Байдаевская 6-13-РП ТП-108 | ПС 35 кВ Абашевская 1/2 \ Ф-6-25-А \ ТП-82 (Ордж.) \ КЛ 6 кВ Ф-ТП-82-ТП-60 \ Уч-к магистрали 1 КЛ в земле,в каб.соор \ ТП-60 (Ордж.) \ КЛ 6 кВ Ф-ТП-60-ТП-46 (Ордж. МУ) \ Уч-к магистрали 1 КЛ в земле,в каб.соор \ ТП-46А (Ордж) \ Ф-ТП-46-ТП-24 \ ТП-15 (Ордж.) \ КЛ 6 кВ Ф-ТП-74-ТП-15 \ Уч-к магистрали 1 КЛ в земле,в каб.соор \ ТП-74 (Ордж.) \ КЛ 6 кВ Ф-ТП-108-ТП-74 \ Уч-к магистрали 1 КЛ в земле,в каб.соор \ ТП-108 (Ордж.) \ КЛ 0,4 кВ ф.Чувелева от ТП-ЭО-108 | 1_103863_ООО "Агроторг" ООО «Промэнергосбыт» | нет | н/д | н/д | 0.08 | да
1806 | ООО УК ЖКХ жилье 3 | ОДПУ МКД Дузенко 20 | ПС 35 кВ Абашевская 1/2 \ Ф-6-25-А \ ТП-82 (Ордж.) \ КЛ 6 кВ Ф-ТП-82-ТП-60 \ Уч-к магистрали 1 КЛ в земле,в каб.соор \ ТП-60 (Ордж.) \ КЛ 6 кВ Ф-ТП-60-ТП-46 (Ордж. МУ) \ Уч-к магистрали 1 КЛ в земле,в каб.соор \ ТП-46А (Ордж) \ Ф-ТП-46-ТП-24 \ ТП-48 (Ордж.) \ КЛ 0,4 кВ ф.3 от ТП-48 (Ордж.) | 1_102298 ПАО "Кузбассэнергосбыт" | нет | н/д | н/д | 0.084 | да
1807 | ООО "ТТК-Связь" 3 | с/а дог.1622 ВРУ-0,4кВ Дузенко-20 ЭО-48 | ПС 35 кВ Абашевская 1/2 \ Ф-6-25-А \ ТП-82 (Ордж.) \ КЛ 6 кВ Ф-ТП-82-ТП-60 \ Уч-к магистрали 1 КЛ в земле,в каб.соор \ ТП-60 (Ордж.) \ КЛ 6 кВ Ф-ТП-60-ТП-46 (Ордж. МУ) \ Уч-к магистрали 1 КЛ в земле,в каб.соор \ ТП-46А (Ордж) \ Ф-ТП-46-ТП-24 \ ТП-48 (Ордж.) \ КЛ 0,4 кВ ф.3 от ТП-48 (Ордж.) | 1_104116 ПАО "Кузбассэнергосбыт" | нет | н/д | н/д | 3.6e-05 | да
1808 | ООО "Лайка" 3 | каб.тел. Дузенко,20 с/а дог.1622 | ПС 35 кВ Абашевская 1/2 \ Ф-6-25-А \ ТП-82 (Ордж.) \ КЛ 6 кВ Ф-ТП-82-ТП-60 \ Уч-к магистрали 1 КЛ в земле,в каб.соор \ ТП-60 (Ордж.) \ КЛ 6 кВ Ф-ТП-60-ТП-46 (Ордж. МУ) \ Уч-к магистрали 1 КЛ в земле,в каб.соор \ ТП-46А (Ордж) \ Ф-ТП-46-ТП-24 \ ТП-48 (Ордж.) \ КЛ 0,4 кВ ф.3 от ТП-48 (Ордж.) | 1_102778 ПАО "Кузбассэнергосбыт" | нет | н/д | н/д | 0.007 | да
1809 | ООО "Сибирские Сети" 3 | интернет ул.Дузенко,20 с/а дог.1622 | ПС 35 кВ Абашевская 1/2 \ Ф-6-25-А \ ТП-82 (Ордж.) \ КЛ 6 кВ Ф-ТП-82-ТП-60 \ Уч-к магистрали 1 КЛ в земле,в каб.соор \ ТП-60 (Ордж.) \ КЛ 6 кВ Ф-ТП-60-ТП-46 (Ордж. МУ) \ Уч-к магистрали 1 КЛ в земле,в каб.соор \ ТП-46А (Ордж) \ Ф-ТП-46-ТП-24 \ ТП-48 (Ордж.) \ КЛ 0,4 кВ ф.3 от ТП-48 (Ордж.) | 1_104865 ПАО "Кузбассэнергосбыт" | нет | н/д | н/д | 1.8e-05 | да
1810 | ТСЖ "Горняк" 3 | Общедомовой ПУ ВРУ-0,4кВ (ОДПУ мин.нас.) ул.Дузенко 20,мин.дог.4733;дог.6748;дог.9453;дог.9748 | ПС 35 кВ Абашевская 1/2 \ Ф-6-25-А \ ТП-82 (Ордж.) \ КЛ 6 кВ Ф-ТП-82-ТП-60 \ Уч-к магистрали 1 КЛ в земле,в каб.соор \ ТП-60 (Ордж.) \ КЛ 6 кВ Ф-ТП-60-ТП-46 (Ордж. МУ) \ Уч-к магистрали 1 КЛ в земле,в каб.соор \ ТП-46А (Ордж) \ Ф-ТП-46-ТП-24 \ ТП-48 (Ордж.) \ КЛ 0,4 кВ ф.3 от ТП-48 (Ордж.) | 1_106060 ПАО "Кузбассэнергосбыт" | нет | н/д | н/д | 0.084 | да
1811 | ПАО "Ростелеком" 3 | с/а 1622 РЩ-0,4кВ ул.Дузенко-20 ЭО-48 | ПС 35 кВ Абашевская 1/2 \ Ф-6-25-А \ ТП-82 (Ордж.) \ КЛ 6 кВ Ф-ТП-82-ТП-60 \ Уч-к магистрали 1 КЛ в земле,в каб.соор \ ТП-60 (Ордж.) \ КЛ 6 кВ Ф-ТП-60-ТП-46 (Ордж. МУ) \ Уч-к магистрали 1 КЛ в земле,в каб.соор \ ТП-46А (Ордж) \ Ф-ТП-46-ТП-24 \ ТП-48 (Ордж.) \ КЛ 0,4 кВ ф.3 от ТП-48 (Ордж.) | 1_710754 ПАО "Кузбассэнергосбыт" | нет | н/д | н/д | 2.2e-05 | да
1812 | ООО "КомЛайн" 3 | с/а интернет от ОДПУ ул. Дузенко, 20 ПС Ново-Байдаевсткая, ф.6-11-ТП, ТП-48 (ордж) | ПС 35 кВ Абашевская 1/2 \ Ф-6-25-А \ ТП-82 (Ордж.) \ КЛ 6 кВ Ф-ТП-82-ТП-60 \ Уч-к магистрали 1 КЛ в земле,в каб.соор \ ТП-60 (Ордж.) \ КЛ 6 кВ Ф-ТП-60-ТП-46 (Ордж. МУ) \ Уч-к магистрали 1 КЛ в земле,в каб.соор \ ТП-46А (Ордж) \ Ф-ТП-46-ТП-24 \ ТП-48 (Ордж.) \ КЛ 0,4 кВ ф.3 от ТП-48 (Ордж.) | 1_102088 ПАО "Кузбассэнергосбыт" | н/д | н/д | н/д | 0.00012 | н/д
1813 | ООО "ТТК-Связь" 3 | с/а 9818 в РУ-0,4кВ ул.Дузенко 21 ЭО-24 | ПС 35 кВ Абашевская 1/2 \ Ф-6-25-А \ ТП-82 (Ордж.) \ КЛ 6 кВ Ф-ТП-82-ТП-60 \ Уч-к магистрали 1 КЛ в земле,в каб.соор \ ТП-60 (Ордж.) \ КЛ 6 кВ Ф-ТП-60-ТП-46 (Ордж. МУ) \ Уч-к магистрали 1 КЛ в земле,в каб.соор \ ТП-46А (Ордж) \ Ф-ТП-46-ТП-24 \ ТП-24 (Ордж.) \ 1 Секция шин-0,4 кВ | 1_104116 ПАО "Кузбассэнергосбыт" | нет | н/д | н/д | 1.8e-05 | да
1814 | ООО "Лайка" 3 | с/а 9818 каб.тел.Дузенко,21 | ПС 35 кВ Абашевская 1/2 \ Ф-6-25-А \ ТП-82 (Ордж.) \ КЛ 6 кВ Ф-ТП-82-ТП-60 \ Уч-к магистрали 1 КЛ в земле,в каб.соор \ ТП-60 (Ордж.) \ КЛ 6 кВ Ф-ТП-60-ТП-46 (Ордж. МУ) \ Уч-к магистрали 1 КЛ в земле,в каб.соор \ ТП-46А (Ордж) \ Ф-ТП-46-ТП-24 \ ТП-24 (Ордж.) \ 1 Секция шин-0,4 кВ | 1_102778 ПАО "Кузбассэнергосбыт" | нет | н/д | н/д | 0.007 | да
1815 | ООО "УК Гестия" жилье 3 | ОДПУ МКД ул.Дузенко,21 ПС Ново-Байдаевская Ф 6-14- З п. Зыряновка ЭО-24 | ПС 35 кВ Абашевская 1/2 \ Ф-6-25-А \ ТП-82 (Ордж.) \ КЛ 6 кВ Ф-ТП-82-ТП-60 \ Уч-к магистрали 1 КЛ в земле,в каб.соор \ ТП-60 (Ордж.) \ КЛ 6 кВ Ф-ТП-60-ТП-46 (Ордж. МУ) \ Уч-к магистрали 1 КЛ в земле,в каб.соор \ ТП-46А (Ордж) \ Ф-ТП-46-ТП-24 \ ТП-24 (Ордж.) \ 1 Секция шин-0,4 кВ | 1_102496 ПАО "Кузбассэнергосбыт" | нет | н/д | н/д | 0.0594 | да
1816 | ПАО "Ростелеком" 3 | с/а 9818 РЩ-0,4кВ ул.Дузенко-21 ЭО-24 | ПС 35 кВ Абашевская 1/2 \ Ф-6-25-А \ ТП-82 (Ордж.) \ КЛ 6 кВ Ф-ТП-82-ТП-60 \ Уч-к магистрали 1 КЛ в земле,в каб.соор \ ТП-60 (Ордж.) \ КЛ 6 кВ Ф-ТП-60-ТП-46 (Ордж. МУ) \ Уч-к магистрали 1 КЛ в земле,в каб.соор \ ТП-46А (Ордж) \ Ф-ТП-46-ТП-24 \ ТП-24 (Ордж.) \ 1 Секция шин-0,4 кВ | 1_710754 ПАО "Кузбассэнергосбыт" | нет | н/д | н/д | 2.2e-05 | да
1817 | ООО Алей 3 | с/а РЩ-0,4 Дузенко 21Б магазин Н-Байдаевская ЭО-24 | ПС 35 кВ Абашевская 1/2 \ Ф-6-25-А \ ТП-82 (Ордж.) \ КЛ 6 кВ Ф-ТП-82-ТП-60 \ Уч-к магистрали 1 КЛ в земле,в каб.соор \ ТП-60 (Ордж.) \ КЛ 6 кВ Ф-ТП-60-ТП-46 (Ордж. МУ) \ Уч-к магистрали 1 КЛ в земле,в каб.соор \ ТП-46А (Ордж) \ Ф-ТП-46-ТП-24 \ ТП-24 (Ордж.) \ КЛ 0,4 кВ ф.1 от ТП-24 (Ордж.) | 1_103959 ПАО "Кузбассэнергосбыт" | нет | н/д | н/д | 0.01 | да
1818 | ООО "КомЛайн" 3 | Дузенко, 21а | ПС 35 кВ Абашевская 1/2 \ Ф-6-25-А \ ТП-82 (Ордж.) \ КЛ 6 кВ Ф-ТП-82-ТП-60 \ Уч-к магистрали 1 КЛ в земле,в каб.соор \ ТП-60 (Ордж.) \ КЛ 6 кВ Ф-ТП-60-ТП-46 (Ордж. МУ) \ Уч-к магистрали 1 КЛ в земле,в каб.соор \ ТП-46А (Ордж) \ Ф-ТП-46-ТП-24 \ ТП-24 (Ордж.) \ 1 Секция шин-0,4 кВ | 1_102088 ПАО "Кузбассэнергосбыт" | н/д | н/д | н/д | 9.2e-05 | н/д
1819 | ООО "ТТК-Связь" 3 | с/а дог.9818 в РУ-0,4кВ ул.Дузенко 21а ЭО-24 | ПС 35 кВ Абашевская 1/2 \ Ф-6-25-А \ ТП-82 (Ордж.) \ КЛ 6 кВ Ф-ТП-82-ТП-60 \ Уч-к магистрали 1 КЛ в земле,в каб.соор \ ТП-60 (Ордж.) \ КЛ 6 кВ Ф-ТП-60-ТП-46 (Ордж. МУ) \ Уч-к магистрали 1 КЛ в земле,в каб.соор \ ТП-46А (Ордж) \ Ф-ТП-46-ТП-24 \ ТП-24 (Ордж.) \ 1 Секция шин-0,4 кВ | 1_104116 ПАО "Кузбассэнергосбыт" | нет | н/д | н/д | 1.8e-05 | да
1820 | ООО "Лайка" 3 | с/а дог.9818 каб.тел. Дузенко,21а Н-Байдаевская ф.6-14-З, ЭО-24 | ПС 35 кВ Абашевская 1/2 \ Ф-6-25-А \ ТП-82 (Ордж.) \ КЛ 6 кВ Ф-ТП-82-ТП-60 \ Уч-к магистрали 1 КЛ в земле,в каб.соор \ ТП-60 (Ордж.) \ КЛ 6 кВ Ф-ТП-60-ТП-46 (Ордж. МУ) \ Уч-к магистрали 1 КЛ в земле,в каб.соор \ ТП-46А (Ордж) \ Ф-ТП-46-ТП-24 \ ТП-24 (Ордж.) \ 1 Секция шин-0,4 кВ | 1_102778 ПАО "Кузбассэнергосбыт" | нет | н/д | н/д | 0.007 | да
1821 | ООО "УК Гестия" жилье 3 | ОДПУ МКД ул. Дузенко,21а (ввод №2) | ПС 35 кВ Абашевская 1/2 \ Ф-6-25-А \ ТП-82 (Ордж.) \ КЛ 6 кВ Ф-ТП-82-ТП-60 \ Уч-к магистрали 1 КЛ в земле,в каб.соор \ ТП-60 (Ордж.) \ КЛ 6 кВ Ф-ТП-60-ТП-46 (Ордж. МУ) \ Уч-к магистрали 1 КЛ в земле,в каб.соор \ ТП-46А (Ордж) \ Ф-ТП-46-ТП-24 \ ТП-24 (Ордж.) \ КЛ 0,4 кВ ф.2 от ТП-24 (Ордж.) | 1_102496 ПАО "Кузбассэнергосбыт" | нет | н/д | н/д | 0.26775 | да
1822 | ООО "УК Гестия" жилье 3 | ОДПУ МКД ул.Дузенко,21а/ввод №1 ПС Ново-Байдаевская Ф 6-13-РП РП 20 Ф 6-5- ТП-63 ЭО-24 | ПС 35 кВ Абашевская 1/2 \ Ф-6-25-А \ ТП-82 (Ордж.) \ КЛ 6 кВ Ф-ТП-82-ТП-60 \ Уч-к магистрали 1 КЛ в земле,в каб.соор \ ТП-60 (Ордж.) \ КЛ 6 кВ Ф-ТП-60-ТП-46 (Ордж. МУ) \ Уч-к магистрали 1 КЛ в земле,в каб.соор \ ТП-46А (Ордж) \ Ф-ТП-46-ТП-24 \ ТП-24 (Ордж.) \ 1 Секция шин-0,4 кВ | 1_102496 ПАО "Кузбассэнергосбыт" | нет | н/д | н/д | 0.26775 | да
1823 | ООО "Е-Лайт-Телеком" 3 | с/а рщ-0,4кВ от ОДПУ МКД ул. Дузенко, 21а, ТП-24, ф.6-13РП, ПС Ново-Байдаевская | ПС 35 кВ Абашевская 1/2 \ Ф-6-25-А \ ТП-82 (Ордж.) \ КЛ 6 кВ Ф-ТП-82-ТП-60 \ Уч-к магистрали 1 КЛ в земле,в каб.соор \ ТП-60 (Ордж.) \ КЛ 6 кВ Ф-ТП-60-ТП-46 (Ордж. МУ) \ Уч-к магистрали 1 КЛ в земле,в каб.соор \ ТП-46А (Ордж) \ Ф-ТП-46-ТП-24 \ ТП-24 (Ордж.) \ 1 Секция шин-0,4 кВ | 1_104888 ПАО "Кузбассэнергосбыт" | н/д | н/д | н/д | 2.5e-05 | н/д
1824 | ООО "ТТК-Связь" 3 | в РУ-0,4кВ ул.Дузенко 21б ЭО-24 | ПС 35 кВ Абашевская 1/2 \ Ф-6-25-А \ ТП-82 (Ордж.) \ КЛ 6 кВ Ф-ТП-82-ТП-60 \ Уч-к магистрали 1 КЛ в земле,в каб.соор \ ТП-60 (Ордж.) \ КЛ 6 кВ Ф-ТП-60-ТП-46 (Ордж. МУ) \ Уч-к магистрали 1 КЛ в земле,в каб.соор \ ТП-46А (Ордж) \ Ф-ТП-46-ТП-24 \ ТП-24 (Ордж.) \ 1 Секция шин-0,4 кВ | 1_104116 ПАО "Кузбассэнергосбыт" | нет | н/д | н/д | 9.6e-05 | да
1825 | ООО "Лайка" 3 | каб.тел. Дузенко.21б Н-Байдаевская ф.6-14-З, ЭО-24 | ПС 35 кВ Абашевская 1/2 \ Ф-6-25-А \ ТП-82 (Ордж.) \ КЛ 6 кВ Ф-ТП-82-ТП-60 \ Уч-к магистрали 1 КЛ в земле,в каб.соор \ ТП-60 (Ордж.) \ КЛ 6 кВ Ф-ТП-60-ТП-46 (Ордж. МУ) \ Уч-к магистрали 1 КЛ в земле,в каб.соор \ ТП-46А (Ордж) \ Ф-ТП-46-ТП-24 \ ТП-24 (Ордж.) \ 1 Секция шин-0,4 кВ | 1_102778 ПАО "Кузбассэнергосбыт" | нет | н/д | н/д | 0.007 | да
1826 | ООО "УК Гестия" жилье 3 | ОДПУ МКД Дузенко, 21б (вв2)ПС Ново-Байдаевская Ф 6-13-РПРп-20 Ф 6-5-ТП -63 ЭО-24 | ПС 35 кВ Абашевская 1/2 \ Ф-6-25-А \ ТП-82 (Ордж.) \ КЛ 6 кВ Ф-ТП-82-ТП-60 \ Уч-к магистрали 1 КЛ в земле,в каб.соор \ ТП-60 (Ордж.) \ КЛ 6 кВ Ф-ТП-60-ТП-46 (Ордж. МУ) \ Уч-к магистрали 1 КЛ в земле,в каб.соор \ ТП-46А (Ордж) \ Ф-ТП-46-ТП-24 \ ТП-24 (Ордж.) \ 1 Секция шин-0,4 кВ | 1_102496 ПАО "Кузбассэнергосбыт" | нет | н/д | н/д | 0.0535 | да
1827 | ООО "Е-Лайт-Телеком" 3 | с/а рщ-0,4кВ от ОДПУ МКД ул. Дузенко, 21б, ТП-24, ф.6-13РП, ПС Ново-Байдаевская | ПС 35 кВ Абашевская 1/2 \ Ф-6-25-А \ ТП-82 (Ордж.) \ КЛ 6 кВ Ф-ТП-82-ТП-60 \ Уч-к магистрали 1 КЛ в земле,в каб.соор \ ТП-60 (Ордж.) \ КЛ 6 кВ Ф-ТП-60-ТП-46 (Ордж. МУ) \ Уч-к магистрали 1 КЛ в земле,в каб.соор \ ТП-46А (Ордж) \ Ф-ТП-46-ТП-24 \ ТП-24 (Ордж.) \ 1 Секция шин-0,4 кВ | 1_104888 ПАО "Кузбассэнергосбыт" | н/д | н/д | н/д | 2.5e-05 | н/д
1828 | ООО "УК Гестия" жилье 3 | рщ-0,4 кВ, вв-1 МКД ул. Дузенко, 21б ПС Ново-Байдаевская Ф 6-13-РПРп-20 Ф 6-5-ТП -63 ЭО-24 | ПС 35 кВ Абашевская 1/2 \ Ф-6-25-А \ ТП-82 (Ордж.) \ КЛ 6 кВ Ф-ТП-82-ТП-60 \ Уч-к магистрали 1 КЛ в земле,в каб.соор \ ТП-60 (Ордж.) \ КЛ 6 кВ Ф-ТП-60-ТП-46 (Ордж. МУ) \ Уч-к магистрали 1 КЛ в земле,в каб.соор \ ТП-46А (Ордж) \ Ф-ТП-46-ТП-24 \ ТП-24 (Ордж.) \ 1 Секция шин-0,4 кВ | 1_102496 ПАО "Кузбассэнергосбыт" | н/д | н/д | н/д | 0.0535 | н/д
1829 | ООО "КомЛайн" 3 | с/а интер . ул. Дузенко, 21б | ПС 35 кВ Абашевская 1/2 \ Ф-6-25-А \ ТП-82 (Ордж.) \ КЛ 6 кВ Ф-ТП-82-ТП-60 \ Уч-к магистрали 1 КЛ в земле,в каб.соор \ ТП-60 (Ордж.) \ КЛ 6 кВ Ф-ТП-60-ТП-46 (Ордж. МУ) \ Уч-к магистрали 1 КЛ в земле,в каб.соор \ ТП-46А (Ордж) \ Ф-ТП-46-ТП-24 \ ТП-24 (Ордж.) \ 1 Секция шин-0,4 кВ | 1_102088 ПАО "Кузбассэнергосбыт" | н/д | н/д | н/д | 2.8e-05 | н/д
1830 | ООО "ТТК-Связь" 3 | с/а 9074 в РУ-0,4кВ ул.Дузенко 22 ЭО-48 | ПС 35 кВ Абашевская 1/2 \ Ф-6-25-А \ ТП-82 (Ордж.) \ КЛ 6 кВ Ф-ТП-82-ТП-60 \ Уч-к магистрали 1 КЛ в земле,в каб.соор \ ТП-60 (Ордж.) \ КЛ 6 кВ Ф-ТП-60-ТП-46 (Ордж. МУ) \ Уч-к магистрали 1 КЛ в земле,в каб.соор \ ТП-46А (Ордж) \ Ф-ТП-46-ТП-24 \ ТП-48 (Ордж.) \ КЛ 0,4 кВ ф.3 от ТП-48 (Ордж.) | 1_104116 ПАО "Кузбассэнергосбыт" | нет | н/д | н/д | 1.8e-05 | да
1831 | ТСЖ "Зыряновец-2" 3 | ОДПУ ВРУ-0,4кВ ж/д ул.Дузенко-22 минус НАСЕЛЕНИЕ Н-Байдаевская ф.6-13-РП,ЭО-48 | ПС 35 кВ Абашевская 1/2 \ Ф-6-25-А \ ТП-82 (Ордж.) \ КЛ 6 кВ Ф-ТП-82-ТП-60 \ Уч-к магистрали 1 КЛ в земле,в каб.соор \ ТП-60 (Ордж.) \ КЛ 6 кВ Ф-ТП-60-ТП-46 (Ордж. МУ) \ Уч-к магистрали 1 КЛ в земле,в каб.соор \ ТП-46А (Ордж) \ Ф-ТП-46-ТП-24 \ ТП-48 (Ордж.) \ КЛ 0,4 кВ ф.3 от ТП-48 (Ордж.) | 1_106074 ПАО "Кузбассэнергосбыт" | нет | н/д | н/д | 0.078 | да
1832 | ООО "Лайка" 3 | каб.тел.Дузенко,22 | ПС 35 кВ Абашевская 1/2 \ Ф-6-25-А \ ТП-82 (Ордж.) \ КЛ 6 кВ Ф-ТП-82-ТП-60 \ Уч-к магистрали 1 КЛ в земле,в каб.соор \ ТП-60 (Ордж.) \ КЛ 6 кВ Ф-ТП-60-ТП-46 (Ордж. МУ) \ Уч-к магистрали 1 КЛ в земле,в каб.соор \ ТП-46А (Ордж) \ Ф-ТП-46-ТП-24 \ ТП-48 (Ордж.) \ КЛ 0,4 кВ ф.3 от ТП-48 (Ордж.) | 1_102778 ПАО "Кузбассэнергосбыт" | нет | н/д | н/д | 0.007 | да
1833 | ПАО "Ростелеком" 3 | с/а 9074 РЩ-0,4кВ ул.Дузенко-22 ЭО-48 | ПС 35 кВ Абашевская 1/2 \ Ф-6-25-А \ ТП-82 (Ордж.) \ КЛ 6 кВ Ф-ТП-82-ТП-60 \ Уч-к магистрали 1 КЛ в земле,в каб.соор \ ТП-60 (Ордж.) \ КЛ 6 кВ Ф-ТП-60-ТП-46 (Ордж. МУ) \ Уч-к магистрали 1 КЛ в земле,в каб.соор \ ТП-46А (Ордж) \ Ф-ТП-46-ТП-24 \ ТП-48 (Ордж.) \ КЛ 0,4 кВ ф.3 от ТП-48 (Ордж.) | 1_710754 ПАО "Кузбассэнергосбыт" | нет | н/д | н/д | 2.2e-05 | да
1834 | ООО "ТТК-Связь" 3 | с/а 2161 в РУ-0,4кВ ул.Дузенко 24 ЭО-48 | ПС 35 кВ Абашевская 1/2 \ Ф-6-25-А \ ТП-82 (Ордж.) \ КЛ 6 кВ Ф-ТП-82-ТП-60 \ Уч-к магистрали 1 КЛ в земле,в каб.соор \ ТП-60 (Ордж.) \ КЛ 6 кВ Ф-ТП-60-ТП-46 (Ордж. МУ) \ Уч-к магистрали 1 КЛ в земле,в каб.соор \ ТП-46А (Ордж) \ Ф-ТП-46-ТП-24 \ ТП-48 (Ордж.) \ КЛ 0,4 кВ ф.4 от ТП-48 (Ордж.) | 1_104116 ПАО "Кузбассэнергосбыт" | нет | н/д | н/д | 1.8e-05 | да
1835 | ООО "Лайка" 3 | каб.тел.Дузенко,24 | ПС 35 кВ Абашевская 1/2 \ Ф-6-25-А \ ТП-82 (Ордж.) \ КЛ 6 кВ Ф-ТП-82-ТП-60 \ Уч-к магистрали 1 КЛ в земле,в каб.соор \ ТП-60 (Ордж.) \ КЛ 6 кВ Ф-ТП-60-ТП-46 (Ордж. МУ) \ Уч-к магистрали 1 КЛ в земле,в каб.соор \ ТП-46А (Ордж) \ Ф-ТП-46-ТП-24 \ ТП-48 (Ордж.) \ КЛ 0,4 кВ ф.4 от ТП-48 (Ордж.) | 1_102778 ПАО "Кузбассэнергосбыт" | нет | н/д | н/д | 0.007 | да
1836 | ТСЖ "Зыряновец" 3 | ОДПУ РУ-0,4кВ ж/дом Дузенко 24 Н-Байдаевская ф.6-13-РП ЭО-48 | ПС 35 кВ Абашевская 1/2 \ Ф-6-25-А \ ТП-82 (Ордж.) \ КЛ 6 кВ Ф-ТП-82-ТП-60 \ Уч-к магистрали 1 КЛ в земле,в каб.соор \ ТП-60 (Ордж.) \ КЛ 6 кВ Ф-ТП-60-ТП-46 (Ордж. МУ) \ Уч-к магистрали 1 КЛ в земле,в каб.соор \ ТП-46А (Ордж) \ Ф-ТП-46-ТП-24 \ ТП-48 (Ордж.) \ КЛ 0,4 кВ ф.4 от ТП-48 (Ордж.) | 1_106062 ПАО "Кузбассэнергосбыт" | нет | н/д | н/д | 0.00144 | да
1837 | ПАО "Ростелеком" 3 | с/а 2161 РЩ-0,4кВ ул.Дузенко-24 ЭО-48 | ПС 35 кВ Абашевская 1/2 \ Ф-6-25-А \ ТП-82 (Ордж.) \ КЛ 6 кВ Ф-ТП-82-ТП-60 \ Уч-к магистрали 1 КЛ в земле,в каб.соор \ ТП-60 (Ордж.) \ КЛ 6 кВ Ф-ТП-60-ТП-46 (Ордж. МУ) \ Уч-к магистрали 1 КЛ в земле,в каб.соор \ ТП-46А (Ордж) \ Ф-ТП-46-ТП-24 \ ТП-48 (Ордж.) \ КЛ 0,4 кВ ф.4 от ТП-48 (Ордж.) | 1_710754 ПАО "Кузбассэнергосбыт" | нет | н/д | н/д | 2.2e-05 | да
1838 | ООО "УК Гестия" жилье 3 | ОДПУ МКД Дузенко 25 | ПС 35 кВ Абашевская 1/2 \ Ф-6-25-А \ ТП-82 (Ордж.) \ КЛ 6 кВ Ф-ТП-82-ТП-60 \ Уч-к магистрали 1 КЛ в земле,в каб.соор \ ТП-60 (Ордж.) \ КЛ 6 кВ Ф-ТП-60-ТП-46 (Ордж. МУ) \ Уч-к магистрали 1 КЛ в земле,в каб.соор \ ТП-46А (Ордж) \ Ф-ТП-46-ТП-24 \ ТП-24 (Ордж.) \ КЛ 0,4 кВ ф.3 от ТП-24 (Ордж.) | 1_102496 ПАО "Кузбассэнергосбыт" | нет | н/д | н/д | 0.084 | да
1839 | ООО "ТТК-Связь" 3 | в РУ-0,4кВ ул.Дузенко 25 ЭО-24 | ПС 35 кВ Абашевская 1/2 \ Ф-6-25-А \ ТП-82 (Ордж.) \ КЛ 6 кВ Ф-ТП-82-ТП-60 \ Уч-к магистрали 1 КЛ в земле,в каб.соор \ ТП-60 (Ордж.) \ КЛ 6 кВ Ф-ТП-60-ТП-46 (Ордж. МУ) \ Уч-к магистрали 1 КЛ в земле,в каб.соор \ ТП-46А (Ордж) \ Ф-ТП-46-ТП-24 \ ТП-24 (Ордж.) \ КЛ 0,4 кВ ф.3 от ТП-24 (Ордж.) | 1_104116 ПАО "Кузбассэнергосбыт" | нет | н/д | н/д | 1.8e-05 | да
1840 | ООО "Лайка" 3 | каб.тел.Дузенко,25 | ПС 35 кВ Абашевская 1/2 \ Ф-6-25-А \ ТП-82 (Ордж.) \ КЛ 6 кВ Ф-ТП-82-ТП-60 \ Уч-к магистрали 1 КЛ в земле,в каб.соор \ ТП-60 (Ордж.) \ КЛ 6 кВ Ф-ТП-60-ТП-46 (Ордж. МУ) \ Уч-к магистрали 1 КЛ в земле,в каб.соор \ ТП-46А (Ордж) \ Ф-ТП-46-ТП-24 \ ТП-24 (Ордж.) \ КЛ 0,4 кВ ф.6 от ТП-ЭО-24 | 1_102778 ПАО "Кузбассэнергосбыт" | нет | н/д | н/д | 0.007 | да
1841 | ПАО "Ростелеком" 3 | РЩ-0,4кВ ул.Дузенко-25 ЭО-24 | ПС 35 кВ Абашевская 1/2 \ Ф-6-25-А \ ТП-82 (Ордж.) \ КЛ 6 кВ Ф-ТП-82-ТП-60 \ Уч-к магистрали 1 КЛ в земле,в каб.соор \ ТП-60 (Ордж.) \ КЛ 6 кВ Ф-ТП-60-ТП-46 (Ордж. МУ) \ Уч-к магистрали 1 КЛ в земле,в каб.соор \ ТП-46А (Ордж) \ Ф-ТП-46-ТП-24 \ ТП-24 (Ордж.) \ КЛ 0,4 кВ ф.3 от ТП-24 (Ордж.) | 1_710754 ПАО "Кузбассэнергосбыт" | нет | н/д | н/д | 2.2e-05 | да
1842 | ООО "Е-Лайт-Телеком" 3 | с/а рщ-0,4кВ от ОДПУ МКД ул. Дузенко, 25, ТП-24, ф.6-13-РП, ПС Ново-Байдаевская | ПС 35 кВ Абашевская 1/2 \ Ф-6-25-А \ ТП-82 (Ордж.) \ КЛ 6 кВ Ф-ТП-82-ТП-60 \ Уч-к магистрали 1 КЛ в земле,в каб.соор \ ТП-60 (Ордж.) \ КЛ 6 кВ Ф-ТП-60-ТП-46 (Ордж. МУ) \ Уч-к магистрали 1 КЛ в земле,в каб.соор \ ТП-46А (Ордж) \ Ф-ТП-46-ТП-24 \ ТП-24 (Ордж.) \ КЛ 0,4 кВ ф.3 от ТП-24 (Ордж.) | 1_104888 ПАО "Кузбассэнергосбыт" | н/д | н/д | н/д | 2.5e-05 | н/д
1843 | ООО "КомЛайн" 3 | Дузенко, 25 | ПС 35 кВ Абашевская 1/2 \ Ф-6-25-А \ ТП-82 (Ордж.) \ КЛ 6 кВ Ф-ТП-82-ТП-60 \ Уч-к магистрали 1 КЛ в земле,в каб.соор \ ТП-60 (Ордж.) \ КЛ 6 кВ Ф-ТП-60-ТП-46 (Ордж. МУ) \ Уч-к магистрали 1 КЛ в земле,в каб.соор \ ТП-46А (Ордж) \ Ф-ТП-46-ТП-24 \ ТП-24 (Ордж.) \ КЛ 0,4 кВ ф.3 от ТП-24 (Ордж.) | 1_102088 ПАО "Кузбассэнергосбыт" | н/д | н/д | н/д | 4.2e-05 | н/д
1844 | ООО "ТТК-Связь" 3 | с/а 2161 в РУ-0,4кВ ул.Дузенко 26 ЭО-48 | ПС 35 кВ Абашевская 1/2 \ Ф-6-25-А \ ТП-82 (Ордж.) \ КЛ 6 кВ Ф-ТП-82-ТП-60 \ Уч-к магистрали 1 КЛ в земле,в каб.соор \ ТП-60 (Ордж.) \ КЛ 6 кВ Ф-ТП-60-ТП-46 (Ордж. МУ) \ Уч-к магистрали 1 КЛ в земле,в каб.соор \ ТП-46А (Ордж) \ Ф-ТП-46-ТП-24 \ ТП-48 (Ордж.) \ КЛ 0,4 кВ ф.4 от ТП-48 (Ордж.) | 1_104116 ПАО "Кузбассэнергосбыт" | нет | н/д | н/д | 1.8e-05 | да
1845 | ООО "Лайка" 3 | каб.тел. Дузенко.26 | ПС 35 кВ Абашевская 1/2 \ Ф-6-25-А \ ТП-82 (Ордж.) \ КЛ 6 кВ Ф-ТП-82-ТП-60 \ Уч-к магистрали 1 КЛ в земле,в каб.соор \ ТП-60 (Ордж.) \ КЛ 6 кВ Ф-ТП-60-ТП-46 (Ордж. МУ) \ Уч-к магистрали 1 КЛ в земле,в каб.соор \ ТП-46А (Ордж) \ Ф-ТП-46-ТП-24 \ ТП-48 (Ордж.) \ КЛ 0,4 кВ ф.4 от ТП-48 (Ордж.) | 1_102778 ПАО "Кузбассэнергосбыт" | нет | н/д | н/д | 0.007 | да
1846 | ООО "УК Гестия" жилье 3 | ОДПУ МКД Дузенко, 26 Н-Байдаевская ф.6-12-РП,ЭО-48 | ПС 35 кВ Абашевская 1/2 \ Ф-6-25-А \ ТП-82 (Ордж.) \ КЛ 6 кВ Ф-ТП-82-ТП-60 \ Уч-к магистрали 1 КЛ в земле,в каб.соор \ ТП-60 (Ордж.) \ КЛ 6 кВ Ф-ТП-60-ТП-46 (Ордж. МУ) \ Уч-к магистрали 1 КЛ в земле,в каб.соор \ ТП-46А (Ордж) \ Ф-ТП-46-ТП-24 \ ТП-48 (Ордж.) \ КЛ 0,4 кВ ф.4 от ТП-48 (Ордж.) | 1_102496 ПАО "Кузбассэнергосбыт" | нет | н/д | н/д | 0.0812 | да
1847 | Балова С.В. 3 | ВРУ-220В стоматологии Дузенко,26 Н-Байдаевская ф.6-13-РП, ЭО-48 | ПС 35 кВ Абашевская 1/2 \ Ф-6-25-А \ ТП-82 (Ордж.) \ КЛ 6 кВ Ф-ТП-82-ТП-60 \ Уч-к магистрали 1 КЛ в земле,в каб.соор \ ТП-60 (Ордж.) \ КЛ 6 кВ Ф-ТП-60-ТП-46 (Ордж. МУ) \ Уч-к магистрали 1 КЛ в земле,в каб.соор \ ТП-46А (Ордж) \ Ф-ТП-46-ТП-24 \ ТП-48 (Ордж.) \ КЛ 0,4 кВ ф.4 от ТП-48 (Ордж.) | 1_104233 ПАО "Кузбассэнергосбыт" | нет | н/д | н/д | 0.007 | да
1848 | ПАО "Ростелеком" 3 | с/а 2161 РЩ-0,4кВ ул.Дузенко-26 ЭО-48 | ПС 35 кВ Абашевская 1/2 \ Ф-6-25-А \ ТП-82 (Ордж.) \ КЛ 6 кВ Ф-ТП-82-ТП-60 \ Уч-к магистрали 1 КЛ в земле,в каб.соор \ ТП-60 (Ордж.) \ КЛ 6 кВ Ф-ТП-60-ТП-46 (Ордж. МУ) \ Уч-к магистрали 1 КЛ в земле,в каб.соор \ ТП-46А (Ордж) \ Ф-ТП-46-ТП-24 \ ТП-48 (Ордж.) \ КЛ 0,4 кВ ф.4 от ТП-48 (Ордж.) | 1_710754 ПАО "Кузбассэнергосбыт" | нет | н/д | н/д | 2.2e-05 | да
1849 | ООО "КомЛайн" 3 | с/а интернет ул. Дузенко, 26 | ПС 35 кВ Абашевская 1/2 \ Ф-6-25-А \ ТП-82 (Ордж.) \ КЛ 6 кВ Ф-ТП-82-ТП-60 \ Уч-к магистрали 1 КЛ в земле,в каб.соор \ ТП-60 (Ордж.) \ КЛ 6 кВ Ф-ТП-60-ТП-46 (Ордж. МУ) \ Уч-к магистрали 1 КЛ в земле,в каб.соор \ ТП-46А (Ордж) \ Ф-ТП-46-ТП-24 \ ТП-48 (Ордж.) \ КЛ 0,4 кВ ф.4 от ТП-48 (Ордж.) | 1_102088 ПАО "Кузбассэнергосбыт" | н/д | н/д | н/д | 6.4e-05 | н/д
1850 | ООО "ТТК-Связь" 3 | с/а дог.9818 ВРУ-0,4кВ Дузенко-27 ЭО-24 | ПС 35 кВ Абашевская 1/2 \ Ф-6-25-А \ ТП-82 (Ордж.) \ КЛ 6 кВ Ф-ТП-82-ТП-60 \ Уч-к магистрали 1 КЛ в земле,в каб.соор \ ТП-60 (Ордж.) \ КЛ 6 кВ Ф-ТП-60-ТП-46 (Ордж. МУ) \ Уч-к магистрали 1 КЛ в земле,в каб.соор \ ТП-46А (Ордж) \ Ф-ТП-46-ТП-24 \ ТП-24 (Ордж.) \ 1 Секция шин-0,4 кВ | 1_104116 ПАО "Кузбассэнергосбыт" | нет | н/д | н/д | 1.8e-05 | да
1851 | ООО "Лайка" 3 | с/а дог.9818 каб.тел. Дузенко,27 | ПС 35 кВ Абашевская 1/2 \ Ф-6-25-А \ ТП-82 (Ордж.) \ КЛ 6 кВ Ф-ТП-82-ТП-60 \ Уч-к магистрали 1 КЛ в земле,в каб.соор \ ТП-60 (Ордж.) \ КЛ 6 кВ Ф-ТП-60-ТП-46 (Ордж. МУ) \ Уч-к магистрали 1 КЛ в земле,в каб.соор \ ТП-46А (Ордж) \ Ф-ТП-46-ТП-24 \ ТП-24 (Ордж.) \ 1 Секция шин-0,4 кВ | 1_102778 ПАО "Кузбассэнергосбыт" | нет | н/д | н/д | 0.007 | да
1852 | ООО "УК Гестия" жилье 3 | ОДПУ МКД Дузенко, 27 | ПС 35 кВ Абашевская 1/2 \ Ф-6-25-А \ ТП-82 (Ордж.) \ КЛ 6 кВ Ф-ТП-82-ТП-60 \ Уч-к магистрали 1 КЛ в земле,в каб.соор \ ТП-60 (Ордж.) \ КЛ 6 кВ Ф-ТП-60-ТП-46 (Ордж. МУ) \ Уч-к магистрали 1 КЛ в земле,в каб.соор \ ТП-46А (Ордж) \ Ф-ТП-46-ТП-24 \ ТП-24 (Ордж.) \ 1 Секция шин-0,4 кВ | 1_102496 ПАО "Кузбассэнергосбыт" | нет | н/д | н/д | 0.084 | да
1853 | ПАО "Ростелеком" 3 | с/а дог.9818 ВРУ-0,4кВ Дузенко-27 ЭО-24 | ПС 35 кВ Абашевская 1/2 \ Ф-6-25-А \ ТП-82 (Ордж.) \ КЛ 6 кВ Ф-ТП-82-ТП-60 \ Уч-к магистрали 1 КЛ в земле,в каб.соор \ ТП-60 (Ордж.) \ КЛ 6 кВ Ф-ТП-60-ТП-46 (Ордж. МУ) \ Уч-к магистрали 1 КЛ в земле,в каб.соор \ ТП-46А (Ордж) \ Ф-ТП-46-ТП-24 \ ТП-24 (Ордж.) \ 1 Секция шин-0,4 кВ | 1_710754 ПАО "Кузбассэнергосбыт" | нет | н/д | н/д | 2.2e-05 | да
1854 | ООО "Е-Лайт-Телеком" 3 | с/а рщ-0,4кВ от ОДПУ МКД ул. Дузенко, 27, ТП-24, ф.6-14-З, ПС Ново-Байдаевская | ПС 35 кВ Абашевская 1/2 \ Ф-6-25-А \ ТП-82 (Ордж.) \ КЛ 6 кВ Ф-ТП-82-ТП-60 \ Уч-к магистрали 1 КЛ в земле,в каб.соор \ ТП-60 (Ордж.) \ КЛ 6 кВ Ф-ТП-60-ТП-46 (Ордж. МУ) \ Уч-к магистрали 1 КЛ в земле,в каб.соор \ ТП-46А (Ордж) \ Ф-ТП-46-ТП-24 \ ТП-24 (Ордж.) \ 1 Секция шин-0,4 кВ | 1_104888 ПАО "Кузбассэнергосбыт" | н/д | н/д | н/д | 2.5e-05 | н/д
1855 | ООО "КомЛайн" 3 | с/а интер. ул. Дузенко, 27 | ПС 35 кВ Абашевская 1/2 \ Ф-6-25-А \ ТП-82 (Ордж.) \ КЛ 6 кВ Ф-ТП-82-ТП-60 \ Уч-к магистрали 1 КЛ в земле,в каб.соор \ ТП-60 (Ордж.) \ КЛ 6 кВ Ф-ТП-60-ТП-46 (Ордж. МУ) \ Уч-к магистрали 1 КЛ в земле,в каб.соор \ ТП-46А (Ордж) \ Ф-ТП-46-ТП-24 \ ТП-24 (Ордж.) \ 1 Секция шин-0,4 кВ | 1_102088 ПАО "Кузбассэнергосбыт" | н/д | н/д | н/д | 2.8e-05 | н/д
1856 | ООО "ТТК-Связь" 3 | в РУ-0,4кВ ул.Дузенко 29 ЭО-24 | ПС 35 кВ Абашевская 1/2 \ Ф-6-25-А \ ТП-82 (Ордж.) \ КЛ 6 кВ Ф-ТП-82-ТП-60 \ Уч-к магистрали 1 КЛ в земле,в каб.соор \ ТП-60 (Ордж.) \ КЛ 6 кВ Ф-ТП-60-ТП-46 (Ордж. МУ) \ Уч-к магистрали 1 КЛ в земле,в каб.соор \ ТП-46А (Ордж) \ Ф-ТП-46-ТП-24 \ ТП-24 (Ордж.) \ 1 Секция шин-0,4 кВ | 1_104116 ПАО "Кузбассэнергосбыт" | нет | н/д | н/д | 1.8e-05 | да
1857 | ООО "Лайка" 3 | каб.тел. Дузенко,29 | ПС 35 кВ Абашевская 1/2 \ Ф-6-25-А \ ТП-82 (Ордж.) \ КЛ 6 кВ Ф-ТП-82-ТП-60 \ Уч-к магистрали 1 КЛ в земле,в каб.соор \ ТП-60 (Ордж.) \ КЛ 6 кВ Ф-ТП-60-ТП-46 (Ордж. МУ) \ Уч-к магистрали 1 КЛ в земле,в каб.соор \ ТП-46А (Ордж) \ Ф-ТП-46-ТП-24 \ ТП-24 (Ордж.) \ 1 Секция шин-0,4 кВ | 1_102778 ПАО "Кузбассэнергосбыт" | нет | н/д | н/д | 0.007 | да
1858 | ООО "УК Гестия" жилье 3 | ОДПУ МКД ул.Дузенко 29 ПС Ново-Байдаевская Ф 6-14- З п. Зыряновка ЭО-24 | ПС 35 кВ Абашевская 1/2 \ Ф-6-25-А \ ТП-82 (Ордж.) \ КЛ 6 кВ Ф-ТП-82-ТП-60 \ Уч-к магистрали 1 КЛ в земле,в каб.соор \ ТП-60 (Ордж.) \ КЛ 6 кВ Ф-ТП-60-ТП-46 (Ордж. МУ) \ Уч-к магистрали 1 КЛ в земле,в каб.соор \ ТП-46А (Ордж) \ Ф-ТП-46-ТП-24 \ ТП-24 (Ордж.) \ 1 Секция шин-0,4 кВ | 1_102496 ПАО "Кузбассэнергосбыт" | нет | н/д | н/д | 0.084 | да
1859 | ПАО "Ростелеком" 3 | РЩ-0,4кВ ул.Дузенко-29 ЭО-24 | ПС 35 кВ Абашевская 1/2 \ Ф-6-25-А \ ТП-82 (Ордж.) \ КЛ 6 кВ Ф-ТП-82-ТП-60 \ Уч-к магистрали 1 КЛ в земле,в каб.соор \ ТП-60 (Ордж.) \ КЛ 6 кВ Ф-ТП-60-ТП-46 (Ордж. МУ) \ Уч-к магистрали 1 КЛ в земле,в каб.соор \ ТП-46А (Ордж) \ Ф-ТП-46-ТП-24 \ ТП-24 (Ордж.) \ 1 Секция шин-0,4 кВ | 1_710754 ПАО "Кузбассэнергосбыт" | нет | н/д | н/д | 2.2e-05 | да
1860 | ООО "Е-Лайт-Телеком" 3 | с/а рщ-0,4кВ от ОДПУ МКД ул. Дузенко, 29, ТП-24, ф.6-14-З, ПС Ново-Байдаевская | ПС 35 кВ Абашевская 1/2 \ Ф-6-25-А \ ТП-82 (Ордж.) \ КЛ 6 кВ Ф-ТП-82-ТП-60 \ Уч-к магистрали 1 КЛ в земле,в каб.соор \ ТП-60 (Ордж.) \ КЛ 6 кВ Ф-ТП-60-ТП-46 (Ордж. МУ) \ Уч-к магистрали 1 КЛ в земле,в каб.соор \ ТП-46А (Ордж) \ Ф-ТП-46-ТП-24 \ ТП-24 (Ордж.) \ 1 Секция шин-0,4 кВ | 1_104888 ПАО "Кузбассэнергосбыт" | н/д | н/д | н/д | 2.5e-05 | н/д
1861 | ООО "КомЛайн" 3 | с/а интернет ул. Дузенко, 29 | ПС 35 кВ Абашевская 1/2 \ Ф-6-25-А \ ТП-82 (Ордж.) \ КЛ 6 кВ Ф-ТП-82-ТП-60 \ Уч-к магистрали 1 КЛ в земле,в каб.соор \ ТП-60 (Ордж.) \ КЛ 6 кВ Ф-ТП-60-ТП-46 (Ордж. МУ) \ Уч-к магистрали 1 КЛ в земле,в каб.соор \ ТП-46А (Ордж) \ Ф-ТП-46-ТП-24 \ ТП-24 (Ордж.) \ 1 Секция шин-0,4 кВ | 1_102088 ПАО "Кузбассэнергосбыт" | н/д | н/д | н/д | 4.2e-05 | н/д
1862 | ООО "Управляющая" 1 | ООО "Управляющая" магазин ул. Дузенко 33 из дог. 103424 | ПС 35 кВ Абашевская 1/2 \ Ф-6-25-А \ ТП-82 (Ордж.) \ КЛ 6 кВ Ф-ТП-82-ТП-60 \ Уч-к магистрали 1 КЛ в земле,в каб.соор \ ТП-60 (Ордж.) \ КЛ 6 кВ Ф-ТП-60-ТП-46 (Ордж. МУ) \ Уч-к магистрали 1 КЛ в земле,в каб.соор \ ТП-46А (Ордж) \ Ф-ТП-46-ТП-24 \ ТП-15 (Ордж.) \ КЛ 6 кВ Ф-ТП-74-ТП-15 \ Уч-к магистрали 1 КЛ в земле,в каб.соор \ ТП-74 (Ордж.) \ КЛ 6 кВ Ф-ТП-108-ТП-74 \ Уч-к магистрали 1 КЛ в земле,в каб.соор \ ТП-108 (Ордж.) \ КЛ 0,4 кВ ф.1 от ТП-108 (Ордж.) | 1_107300_Управляющая ООО "Энергосбыт" | нет | н/д | н/д | 0.1 | да
1863 | ООО "ТТК-Связь" 3 | в РУ-0,4кВ ул.Дузенко 33а ЭО-108 с/а д.9818 | ПС 35 кВ Абашевская 1/2 \ Ф-6-25-А \ ТП-82 (Ордж.) \ КЛ 6 кВ Ф-ТП-82-ТП-60 \ Уч-к магистрали 1 КЛ в земле,в каб.соор \ ТП-60 (Ордж.) \ КЛ 6 кВ Ф-ТП-60-ТП-46 (Ордж. МУ) \ Уч-к магистрали 1 КЛ в земле,в каб.соор \ ТП-46А (Ордж) \ Ф-ТП-46-ТП-24 \ ТП-15 (Ордж.) \ КЛ 6 кВ Ф-ТП-74-ТП-15 \ Уч-к магистрали 1 КЛ в земле,в каб.соор \ ТП-74 (Ордж.) \ КЛ 6 кВ Ф-ТП-108-ТП-74 \ Уч-к магистрали 1 КЛ в земле,в каб.соор \ ТП-108 (Ордж.) \ КЛ 0,4 кВ ф.1 от ТП-108 (Ордж.) | 1_104116 ПАО "Кузбассэнергосбыт" | нет | н/д | н/д | 1.8e-05 | да
1864 | ООО "Лайка" 3 | каб.тел. Дузенко,33а с/а д.9818 | ПС 35 кВ Абашевская 1/2 \ Ф-6-25-А \ ТП-82 (Ордж.) \ КЛ 6 кВ Ф-ТП-82-ТП-60 \ Уч-к магистрали 1 КЛ в земле,в каб.соор \ ТП-60 (Ордж.) \ КЛ 6 кВ Ф-ТП-60-ТП-46 (Ордж. МУ) \ Уч-к магистрали 1 КЛ в земле,в каб.соор \ ТП-46А (Ордж) \ Ф-ТП-46-ТП-24 \ ТП-15 (Ордж.) \ КЛ 6 кВ Ф-ТП-74-ТП-15 \ Уч-к магистрали 1 КЛ в земле,в каб.соор \ ТП-74 (Ордж.) \ КЛ 6 кВ Ф-ТП-108-ТП-74 \ Уч-к магистрали 1 КЛ в земле,в каб.соор \ ТП-108 (Ордж.) \ КЛ 6 кВ Ф-ТП-112-ТП-108 \ Уч-к магистрали 1 КЛ в земле,в каб.соор \ ТП-112 (Ордж.) \ ВЛ 0,4 кВ ф.1 от ТП-112 (Ордж.) | 1_102778 ПАО "Кузбассэнергосбыт" | нет | н/д | н/д | 0.007 | да
1865 | ООО "УК Гестия" жилье 3 | ОДПУ МКД Дузенко, 33а Ново- Байдаевская Ф 6-5- Тп 63 ЭО-108 | ПС 35 кВ Абашевская 1/2 \ Ф-6-25-А \ ТП-82 (Ордж.) \ КЛ 6 кВ Ф-ТП-82-ТП-60 \ Уч-к магистрали 1 КЛ в земле,в каб.соор \ ТП-60 (Ордж.) \ КЛ 6 кВ Ф-ТП-60-ТП-46 (Ордж. МУ) \ Уч-к магистрали 1 КЛ в земле,в каб.соор \ ТП-46А (Ордж) \ Ф-ТП-46-ТП-24 \ ТП-15 (Ордж.) \ КЛ 6 кВ Ф-ТП-74-ТП-15 \ Уч-к магистрали 1 КЛ в земле,в каб.соор \ ТП-74 (Ордж.) \ КЛ 6 кВ Ф-ТП-108-ТП-74 \ Уч-к магистрали 1 КЛ в земле,в каб.соор \ ТП-108 (Ордж.) \ КЛ 0,4 кВ ф.1 от ТП-108 (Ордж.) | 1_102496 ПАО "Кузбассэнергосбыт" | нет | н/д | н/д | 0.084 | да
1866 | ПАО "Ростелеком" 3 | РЩ-0,4кВ ул.Дузенко-33А ЭО-108 | ПС 35 кВ Абашевская 1/2 \ Ф-6-25-А \ ТП-82 (Ордж.) \ КЛ 6 кВ Ф-ТП-82-ТП-60 \ Уч-к магистрали 1 КЛ в земле,в каб.соор \ ТП-60 (Ордж.) \ КЛ 6 кВ Ф-ТП-60-ТП-46 (Ордж. МУ) \ Уч-к магистрали 1 КЛ в земле,в каб.соор \ ТП-46А (Ордж) \ Ф-ТП-46-ТП-24 \ ТП-15 (Ордж.) \ КЛ 6 кВ Ф-ТП-74-ТП-15 \ Уч-к магистрали 1 КЛ в земле,в каб.соор \ ТП-74 (Ордж.) \ КЛ 6 кВ Ф-ТП-108-ТП-74 \ Уч-к магистрали 1 КЛ в земле,в каб.соор \ ТП-108 (Ордж.) \ КЛ 0,4 кВ ф.1 от ТП-108 (Ордж.) | 1_710754 ПАО "Кузбассэнергосбыт" | нет | н/д | н/д | 2.2e-05 | да
1867 | ООО "КомЛайн" 3 | с/а интернет ул. Дузенко, 33а | ПС 35 кВ Абашевская 1/2 \ Ф-6-25-А \ ТП-82 (Ордж.) \ КЛ 6 кВ Ф-ТП-82-ТП-60 \ Уч-к магистрали 1 КЛ в земле,в каб.соор \ ТП-60 (Ордж.) \ КЛ 6 кВ Ф-ТП-60-ТП-46 (Ордж. МУ) \ Уч-к магистрали 1 КЛ в земле,в каб.соор \ ТП-46А (Ордж) \ Ф-ТП-46-ТП-24 \ ТП-15 (Ордж.) \ КЛ 6 кВ Ф-ТП-74-ТП-15 \ Уч-к магистрали 1 КЛ в земле,в каб.соор \ ТП-74 (Ордж.) \ КЛ 6 кВ Ф-ТП-108-ТП-74 \ Уч-к магистрали 1 КЛ в земле,в каб.соор \ ТП-108 (Ордж.) \ КЛ 0,4 кВ ф.Углеметбанк от ТП-ЭО-108 | 1_102088 ПАО "Кузбассэнергосбыт" | н/д | н/д | н/д | 4.2e-05 | н/д
1868 | ООО "ТТК-Связь" 3 | в РУ-0,4кВ ул.Дузенко 35 ЭО-112 | ПС 35 кВ Абашевская 1/2 \ Ф-6-25-А \ ТП-82 (Ордж.) \ КЛ 6 кВ Ф-ТП-82-ТП-60 \ Уч-к магистрали 1 КЛ в земле,в каб.соор \ ТП-60 (Ордж.) \ КЛ 6 кВ Ф-ТП-60-ТП-46 (Ордж. МУ) \ Уч-к магистрали 1 КЛ в земле,в каб.соор \ ТП-46А (Ордж) \ Ф-ТП-46-ТП-24 \ ТП-15 (Ордж.) \ КЛ 6 кВ Ф-ТП-74-ТП-15 \ Уч-к магистрали 1 КЛ в земле,в каб.соор \ ТП-74 (Ордж.) \ КЛ 6 кВ Ф-ТП-108-ТП-74 \ Уч-к магистрали 1 КЛ в земле,в каб.соор \ ТП-108 (Ордж.) \ КЛ 6 кВ Ф-ТП-112-ТП-108 \ Уч-к магистрали 1 КЛ в земле,в каб.соор \ ТП-112 (Ордж.) \ КЛ 0,4 кВ ф.9 от ТП-112 (Ордж.) | 1_104116 ПАО "Кузбассэнергосбыт" | нет | н/д | н/д | 1.8e-05 | да
1869 | ООО "Лайка" 3 | каб.тел. Дузенко,35 | ПС 35 кВ Абашевская 1/2 \ Ф-6-25-А \ ТП-82 (Ордж.) \ КЛ 6 кВ Ф-ТП-82-ТП-60 \ Уч-к магистрали 1 КЛ в земле,в каб.соор \ ТП-60 (Ордж.) \ КЛ 6 кВ Ф-ТП-60-ТП-46 (Ордж. МУ) \ Уч-к магистрали 1 КЛ в земле,в каб.соор \ ТП-46А (Ордж) \ Ф-ТП-46-ТП-24 \ ТП-15 (Ордж.) \ КЛ 6 кВ Ф-ТП-74-ТП-15 \ Уч-к магистрали 1 КЛ в земле,в каб.соор \ ТП-74 (Ордж.) \ КЛ 6 кВ Ф-ТП-108-ТП-74 \ Уч-к магистрали 1 КЛ в земле,в каб.соор \ ТП-108 (Ордж.) \ КЛ 6 кВ Ф-ТП-112-ТП-108 \ Уч-к магистрали 1 КЛ в земле,в каб.соор \ ТП-112 (Ордж.) \ КЛ 0,4 кВ ф.9 от ТП-112 (Ордж.) | 1_102778 ПАО "Кузбассэнергосбыт" | нет | н/д | н/д | 0.007 | да
1870 | ООО "УК Гестия" жилье 3 | ОДПУ МКД Дузенко, 35 ПС Ново- Байдаевская 6-13- РП Ф 6-5- ТП63 ЭО 112 | ПС 35 кВ Абашевская 1/2 \ Ф-6-25-А \ ТП-82 (Ордж.) \ КЛ 6 кВ Ф-ТП-82-ТП-60 \ Уч-к магистрали 1 КЛ в земле,в каб.соор \ ТП-60 (Ордж.) \ КЛ 6 кВ Ф-ТП-60-ТП-46 (Ордж. МУ) \ Уч-к магистрали 1 КЛ в земле,в каб.соор \ ТП-46А (Ордж) \ Ф-ТП-46-ТП-24 \ ТП-15 (Ордж.) \ КЛ 6 кВ Ф-ТП-74-ТП-15 \ Уч-к магистрали 1 КЛ в земле,в каб.соор \ ТП-74 (Ордж.) \ КЛ 6 кВ Ф-ТП-108-ТП-74 \ Уч-к магистрали 1 КЛ в земле,в каб.соор \ ТП-108 (Ордж.) \ КЛ 6 кВ Ф-ТП-112-ТП-108 \ Уч-к магистрали 1 КЛ в земле,в каб.соор \ ТП-112 (Ордж.) \ КЛ 0,4 кВ ф.9 от ТП-112 (Ордж.) | 1_102496 ПАО "Кузбассэнергосбыт" | нет | н/д | н/д | 0.084 | да
1871 | ПАО "Ростелеком" 3 | РЩ-0,4кВ ул.Дузенко-35 ЭО-112 | ПС 35 кВ Абашевская 1/2 \ Ф-6-25-А \ ТП-82 (Ордж.) \ КЛ 6 кВ Ф-ТП-82-ТП-60 \ Уч-к магистрали 1 КЛ в земле,в каб.соор \ ТП-60 (Ордж.) \ КЛ 6 кВ Ф-ТП-60-ТП-46 (Ордж. МУ) \ Уч-к магистрали 1 КЛ в земле,в каб.соор \ ТП-46А (Ордж) \ Ф-ТП-46-ТП-24 \ ТП-15 (Ордж.) \ КЛ 6 кВ Ф-ТП-74-ТП-15 \ Уч-к магистрали 1 КЛ в земле,в каб.соор \ ТП-74 (Ордж.) \ КЛ 6 кВ Ф-ТП-108-ТП-74 \ Уч-к магистрали 1 КЛ в земле,в каб.соор \ ТП-108 (Ордж.) \ КЛ 6 кВ Ф-ТП-112-ТП-108 \ Уч-к магистрали 1 КЛ в земле,в каб.соор \ ТП-112 (Ордж.) \ КЛ 0,4 кВ ф.9 от ТП-112 (Ордж.) | 1_710754 ПАО "Кузбассэнергосбыт" | нет | н/д | н/д | 2.2e-05 | да
1872 | ООО "Е-Лайт-Телеком" 3 | с/а рщ-0,4кВ от ОДПУ МКД ул. Дузенко, 35, ТП-24, ф.6-14-З, ПС Ново-Байдаевская | ПС 35 кВ Абашевская 1/2 \ Ф-6-25-А \ ТП-82 (Ордж.) \ КЛ 6 кВ Ф-ТП-82-ТП-60 \ Уч-к магистрали 1 КЛ в земле,в каб.соор \ ТП-60 (Ордж.) \ КЛ 6 кВ Ф-ТП-60-ТП-46 (Ордж. МУ) \ Уч-к магистрали 1 КЛ в земле,в каб.соор \ ТП-46А (Ордж) \ Ф-ТП-46-ТП-24 \ ТП-15 (Ордж.) \ КЛ 6 кВ Ф-ТП-74-ТП-15 \ Уч-к магистрали 1 КЛ в земле,в каб.соор \ ТП-74 (Ордж.) \ КЛ 6 кВ Ф-ТП-108-ТП-74 \ Уч-к магистрали 1 КЛ в земле,в каб.соор \ ТП-108 (Ордж.) \ КЛ 6 кВ Ф-ТП-112-ТП-108 \ Уч-к магистрали 1 КЛ в земле,в каб.соор \ ТП-112 (Ордж.) \ КЛ 0,4 кВ ф.9 от ТП-112 (Ордж.) | 1_104888 ПАО "Кузбассэнергосбыт" | н/д | н/д | н/д | 2.5e-05 | н/д
1873 | ООО "КомЛайн" 3 | с/а интернет ул. Дузенко, 35 | ПС 35 кВ Абашевская 1/2 \ Ф-6-25-А \ ТП-82 (Ордж.) \ КЛ 6 кВ Ф-ТП-82-ТП-60 \ Уч-к магистрали 1 КЛ в земле,в каб.соор \ ТП-60 (Ордж.) \ КЛ 6 кВ Ф-ТП-60-ТП-46 (Ордж. МУ) \ Уч-к магистрали 1 КЛ в земле,в каб.соор \ ТП-46А (Ордж) \ Ф-ТП-46-ТП-24 \ ТП-15 (Ордж.) \ КЛ 6 кВ Ф-ТП-74-ТП-15 \ Уч-к магистрали 1 КЛ в земле,в каб.соор \ ТП-74 (Ордж.) \ КЛ 6 кВ Ф-ТП-108-ТП-74 \ Уч-к магистрали 1 КЛ в земле,в каб.соор \ ТП-108 (Ордж.) \ КЛ 6 кВ Ф-ТП-112-ТП-108 \ Уч-к магистрали 1 КЛ в земле,в каб.соор \ ТП-112 (Ордж.) \ КЛ 0,4 кВ ф.9 от ТП-112 (Ордж.) | 1_102088 ПАО "Кузбассэнергосбыт" | н/д | н/д | н/д | 4.2e-05 | н/д
1874 | ООО "ТТК-Связь" 3 | в РУ-0,4кВ ул.Дузенко 37 ЭО-108 | ПС 35 кВ Абашевская 1/2 \ Ф-6-25-А \ ТП-82 (Ордж.) \ КЛ 6 кВ Ф-ТП-82-ТП-60 \ Уч-к магистрали 1 КЛ в земле,в каб.соор \ ТП-60 (Ордж.) \ КЛ 6 кВ Ф-ТП-60-ТП-46 (Ордж. МУ) \ Уч-к магистрали 1 КЛ в земле,в каб.соор \ ТП-46А (Ордж) \ Ф-ТП-46-ТП-24 \ ТП-15 (Ордж.) \ КЛ 6 кВ Ф-ТП-74-ТП-15 \ Уч-к магистрали 1 КЛ в земле,в каб.соор \ ТП-74 (Ордж.) \ КЛ 6 кВ Ф-ТП-108-ТП-74 \ Уч-к магистрали 1 КЛ в земле,в каб.соор \ ТП-108 (Ордж.) \ КЛ 0,4 кВ ф.3 от ТП-108 (Ордж.) | 1_104116 ПАО "Кузбассэнергосбыт" | нет | н/д | н/д | 1.8e-05 | да
1875 | ООО "Лайка" 3 | каб.тел. Дузенко,37 | ПС 35 кВ Абашевская 1/2 \ Ф-6-25-А \ ТП-82 (Ордж.) \ КЛ 6 кВ Ф-ТП-82-ТП-60 \ Уч-к магистрали 1 КЛ в земле,в каб.соор \ ТП-60 (Ордж.) \ КЛ 6 кВ Ф-ТП-60-ТП-46 (Ордж. МУ) \ Уч-к магистрали 1 КЛ в земле,в каб.соор \ ТП-46А (Ордж) \ Ф-ТП-46-ТП-24 \ ТП-15 (Ордж.) \ КЛ 6 кВ Ф-ТП-74-ТП-15 \ Уч-к магистрали 1 КЛ в земле,в каб.соор \ ТП-74 (Ордж.) \ КЛ 6 кВ Ф-ТП-108-ТП-74 \ Уч-к магистрали 1 КЛ в земле,в каб.соор \ ТП-108 (Ордж.) \ КЛ 0,4 кВ ф.3 от ТП-108 (Ордж.) | 1_102778 ПАО "Кузбассэнергосбыт" | нет | н/д | н/д | 0.007 | да
1876 | ООО "УК Гестия" жилье 3 | ОДПУ МКД Дузенко, 37 Ново- Байдаевская Ф 6-5- ТП 63 ЭО-108 | ПС 35 кВ Абашевская 1/2 \ Ф-6-25-А \ ТП-82 (Ордж.) \ КЛ 6 кВ Ф-ТП-82-ТП-60 \ Уч-к магистрали 1 КЛ в земле,в каб.соор \ ТП-60 (Ордж.) \ КЛ 6 кВ Ф-ТП-60-ТП-46 (Ордж. МУ) \ Уч-к магистрали 1 КЛ в земле,в каб.соор \ ТП-46А (Ордж) \ Ф-ТП-46-ТП-24 \ ТП-15 (Ордж.) \ КЛ 6 кВ Ф-ТП-74-ТП-15 \ Уч-к магистрали 1 КЛ в земле,в каб.соор \ ТП-74 (Ордж.) \ КЛ 6 кВ Ф-ТП-108-ТП-74 \ Уч-к магистрали 1 КЛ в земле,в каб.соор \ ТП-108 (Ордж.) \ КЛ 0,4 кВ ф.3 от ТП-108 (Ордж.) | 1_102496 ПАО "Кузбассэнергосбыт" | нет | н/д | н/д | 0.096 | да
1877 | ПАО "Ростелеком" 3 | РЩ-0,4кВ ул.Дузенко-37 ЭО-108 | ПС 35 кВ Абашевская 1/2 \ Ф-6-25-А \ ТП-82 (Ордж.) \ КЛ 6 кВ Ф-ТП-82-ТП-60 \ Уч-к магистрали 1 КЛ в земле,в каб.соор \ ТП-60 (Ордж.) \ КЛ 6 кВ Ф-ТП-60-ТП-46 (Ордж. МУ) \ Уч-к магистрали 1 КЛ в земле,в каб.соор \ ТП-46А (Ордж) \ Ф-ТП-46-ТП-24 \ ТП-15 (Ордж.) \ КЛ 6 кВ Ф-ТП-74-ТП-15 \ Уч-к магистрали 1 КЛ в земле,в каб.соор \ ТП-74 (Ордж.) \ КЛ 6 кВ Ф-ТП-108-ТП-74 \ Уч-к магистрали 1 КЛ в земле,в каб.соор \ ТП-108 (Ордж.) \ КЛ 6 кВ Ф-ТП-112-ТП-108 \ Уч-к магистрали 1 КЛ в земле,в каб.соор \ ТП-112 (Ордж.) \ ВЛ 0,4 кВ ф.1 от ТП-112 (Ордж.) | 1_710754 ПАО "Кузбассэнергосбыт" | нет | н/д | н/д | 2.2e-05 | да
1878 | ООО "Е-Лайт-Телеком" 3 | с/а рщ-0,4кВ от ОДПУ МКД ул. Дузенко, 37, ТП-108,ф.6-13-РП,ПС Ново-Байдаевская | ПС 35 кВ Абашевская 1/2 \ Ф-6-25-А \ ТП-82 (Ордж.) \ КЛ 6 кВ Ф-ТП-82-ТП-60 \ Уч-к магистрали 1 КЛ в земле,в каб.соор \ ТП-60 (Ордж.) \ КЛ 6 кВ Ф-ТП-60-ТП-46 (Ордж. МУ) \ Уч-к магистрали 1 КЛ в земле,в каб.соор \ ТП-46А (Ордж) \ Ф-ТП-46-ТП-24 \ ТП-15 (Ордж.) \ КЛ 6 кВ Ф-ТП-74-ТП-15 \ Уч-к магистрали 1 КЛ в земле,в каб.соор \ ТП-74 (Ордж.) \ КЛ 6 кВ Ф-ТП-108-ТП-74 \ Уч-к магистрали 1 КЛ в земле,в каб.соор \ ТП-108 (Ордж.) \ КЛ 6 кВ Ф-ТП-112-ТП-108 \ Уч-к магистрали 1 КЛ в земле,в каб.соор \ ТП-112 (Ордж.) \ ВЛ 0,4 кВ ф.1 от ТП-112 (Ордж.) | 1_104888 ПАО "Кузбассэнергосбыт" | н/д | н/д | н/д | 2.5e-05 | н/д
1879 | ООО "КомЛайн" 3 | с/а интернет ул. Дузенко, 37 | ПС 35 кВ Абашевская 1/2 \ Ф-6-25-А \ ТП-82 (Ордж.) \ КЛ 6 кВ Ф-ТП-82-ТП-60 \ Уч-к магистрали 1 КЛ в земле,в каб.соор \ ТП-60 (Ордж.) \ КЛ 6 кВ Ф-ТП-60-ТП-46 (Ордж. МУ) \ Уч-к магистрали 1 КЛ в земле,в каб.соор \ ТП-46А (Ордж) \ Ф-ТП-46-ТП-24 \ ТП-15 (Ордж.) \ КЛ 6 кВ Ф-ТП-74-ТП-15 \ Уч-к магистрали 1 КЛ в земле,в каб.соор \ ТП-74 (Ордж.) \ КЛ 6 кВ Ф-ТП-108-ТП-74 \ Уч-к магистрали 1 КЛ в земле,в каб.соор \ ТП-108 (Ордж.) \ КЛ 6 кВ Ф-ТП-112-ТП-108 \ Уч-к магистрали 1 КЛ в земле,в каб.соор \ ТП-112 (Ордж.) \ ВЛ 0,4 кВ ф.1 от ТП-112 (Ордж.) | 1_102088 ПАО "Кузбассэнергосбыт" | н/д | н/д | н/д | 4.2e-05 | н/д
1880 | ООО Алей 3 | ВРУ-0,4кВ магазина ул.Дузенко 37а Н-Байдаевская ф.6-13- РП-3, ЭО-112(сверяла с Титовым) | ПС 35 кВ Абашевская 1/2 \ Ф-6-25-А \ ТП-82 (Ордж.) \ КЛ 6 кВ Ф-ТП-82-ТП-60 \ Уч-к магистрали 1 КЛ в земле,в каб.соор \ ТП-60 (Ордж.) \ КЛ 6 кВ Ф-ТП-60-ТП-46 (Ордж. МУ) \ Уч-к магистрали 1 КЛ в земле,в каб.соор \ ТП-46А (Ордж) \ Ф-ТП-46-ТП-24 \ ТП-15 (Ордж.) \ КЛ 6 кВ Ф-ТП-74-ТП-15 \ Уч-к магистрали 1 КЛ в земле,в каб.соор \ ТП-74 (Ордж.) \ КЛ 6 кВ Ф-ТП-108-ТП-74 \ Уч-к магистрали 1 КЛ в земле,в каб.соор \ ТП-108 (Ордж.) \ КЛ 6 кВ Ф-ТП-112-ТП-108 \ Уч-к магистрали 1 КЛ в земле,в каб.соор \ ТП-112 (Ордж.) \ ВЛ 0,4 кВ ф.1 от ТП-112 (Ордж.) | 1_103959 ПАО "Кузбассэнергосбыт" | нет | н/д | н/д | 0.005 | да
1881 | ООО УК ЖКХ жилье 3 | ОДПУ МКД Дузенко,39 | ПС 35 кВ Абашевская 1/2 \ Ф-6-25-А \ ТП-82 (Ордж.) \ КЛ 6 кВ Ф-ТП-82-ТП-60 \ Уч-к магистрали 1 КЛ в земле,в каб.соор \ ТП-60 (Ордж.) \ КЛ 6 кВ Ф-ТП-60-ТП-46 (Ордж. МУ) \ Уч-к магистрали 1 КЛ в земле,в каб.соор \ ТП-46А (Ордж) \ Ф-ТП-46-ТП-24 \ ТП-15 (Ордж.) \ КЛ 6 кВ Ф-ТП-74-ТП-15 \ Уч-к магистрали 1 КЛ в земле,в каб.соор \ ТП-74 (Ордж.) \ КЛ 6 кВ Ф-ТП-108-ТП-74 \ Уч-к магистрали 1 КЛ в земле,в каб.соор \ ТП-108 (Ордж.) \ КЛ 6 кВ Ф-ТП-112-ТП-108 \ Уч-к магистрали 1 КЛ в земле,в каб.соор \ ТП-112 (Ордж.) \ КЛ 0,4 кВ ф.4 от ТП-112 (Ордж.) | 1_102298 ПАО "Кузбассэнергосбыт" | нет | н/д | н/д | 0.084 | да
1882 | ООО "ТТК-Связь" 3 | ВРУ-0,4кВ Дузенко-39 ЭО-112 | ПС 35 кВ Абашевская 1/2 \ Ф-6-25-А \ ТП-82 (Ордж.) \ КЛ 6 кВ Ф-ТП-82-ТП-60 \ Уч-к магистрали 1 КЛ в земле,в каб.соор \ ТП-60 (Ордж.) \ КЛ 6 кВ Ф-ТП-60-ТП-46 (Ордж. МУ) \ Уч-к магистрали 1 КЛ в земле,в каб.соор \ ТП-46А (Ордж) \ Ф-ТП-46-ТП-24 \ ТП-15 (Ордж.) \ КЛ 6 кВ Ф-ТП-74-ТП-15 \ Уч-к магистрали 1 КЛ в земле,в каб.соор \ ТП-74 (Ордж.) \ КЛ 6 кВ Ф-ТП-108-ТП-74 \ Уч-к магистрали 1 КЛ в земле,в каб.соор \ ТП-108 (Ордж.) \ КЛ 6 кВ Ф-ТП-112-ТП-108 \ Уч-к магистрали 1 КЛ в земле,в каб.соор \ ТП-112 (Ордж.) \ КЛ 0,4 кВ ф.4 от ТП-112 (Ордж.) | 1_104116 ПАО "Кузбассэнергосбыт" | нет | н/д | н/д | 1.8e-05 | да
1883 | ООО "Лайка" 3 | каб.тел. Дузенко,39 | ПС 35 кВ Абашевская 1/2 \ Ф-6-25-А \ ТП-82 (Ордж.) \ КЛ 6 кВ Ф-ТП-82-ТП-60 \ Уч-к магистрали 1 КЛ в земле,в каб.соор \ ТП-60 (Ордж.) \ КЛ 6 кВ Ф-ТП-60-ТП-46 (Ордж. МУ) \ Уч-к магистрали 1 КЛ в земле,в каб.соор \ ТП-46А (Ордж) \ Ф-ТП-46-ТП-24 \ ТП-15 (Ордж.) \ КЛ 6 кВ Ф-ТП-74-ТП-15 \ Уч-к магистрали 1 КЛ в земле,в каб.соор \ ТП-74 (Ордж.) \ КЛ 6 кВ Ф-ТП-108-ТП-74 \ Уч-к магистрали 1 КЛ в земле,в каб.соор \ ТП-108 (Ордж.) \ КЛ 6 кВ Ф-ТП-112-ТП-108 \ Уч-к магистрали 1 КЛ в земле,в каб.соор \ ТП-112 (Ордж.) \ КЛ 0,4 кВ ф.4 от ТП-112 (Ордж.) | 1_102778 ПАО "Кузбассэнергосбыт" | нет | н/д | н/д | 0.007 | да
1884 | ООО "КомЛайн" 3 | Дузенко,39 | ПС 35 кВ Абашевская 1/2 \ Ф-6-25-А \ ТП-82 (Ордж.) \ КЛ 6 кВ Ф-ТП-82-ТП-60 \ Уч-к магистрали 1 КЛ в земле,в каб.соор \ ТП-60 (Ордж.) \ КЛ 6 кВ Ф-ТП-60-ТП-46 (Ордж. МУ) \ Уч-к магистрали 1 КЛ в земле,в каб.соор \ ТП-46А (Ордж) \ Ф-ТП-46-ТП-24 \ ТП-15 (Ордж.) \ КЛ 6 кВ Ф-ТП-74-ТП-15 \ Уч-к магистрали 1 КЛ в земле,в каб.соор \ ТП-74 (Ордж.) \ КЛ 6 кВ Ф-ТП-108-ТП-74 \ Уч-к магистрали 1 КЛ в земле,в каб.соор \ ТП-108 (Ордж.) \ КЛ 6 кВ Ф-ТП-112-ТП-108 \ Уч-к магистрали 1 КЛ в земле,в каб.соор \ ТП-112 (Ордж.) \ КЛ 0,4 кВ ф.4 от ТП-112 (Ордж.) | 1_101639 ПАО "Кузбассэнергосбыт" | нет | н/д | н/д | 0.084 | да
1885 | ПАО "Ростелеком" 3 | ВРУ-0,4кВ Дузенко-39 ЭО-112 | ПС 35 кВ Абашевская 1/2 \ Ф-6-25-А \ ТП-82 (Ордж.) \ КЛ 6 кВ Ф-ТП-82-ТП-60 \ Уч-к магистрали 1 КЛ в земле,в каб.соор \ ТП-60 (Ордж.) \ КЛ 6 кВ Ф-ТП-60-ТП-46 (Ордж. МУ) \ Уч-к магистрали 1 КЛ в земле,в каб.соор \ ТП-46А (Ордж) \ Ф-ТП-46-ТП-24 \ ТП-15 (Ордж.) \ КЛ 6 кВ Ф-ТП-74-ТП-15 \ Уч-к магистрали 1 КЛ в земле,в каб.соор \ ТП-74 (Ордж.) \ КЛ 6 кВ Ф-ТП-108-ТП-74 \ Уч-к магистрали 1 КЛ в земле,в каб.соор \ ТП-108 (Ордж.) \ КЛ 6 кВ Ф-ТП-112-ТП-108 \ Уч-к магистрали 1 КЛ в земле,в каб.соор \ ТП-112 (Ордж.) \ КЛ 0,4 кВ ф.4 от ТП-112 (Ордж.) | 1_710754 ПАО "Кузбассэнергосбыт" | нет | н/д | н/д | 2.2e-05 | да
1886 | ООО "Е-Лайт-Телеком" 3 | Дузенко ,39 | ПС 35 кВ Абашевская 1/2 \ Ф-6-25-А \ ТП-82 (Ордж.) \ КЛ 6 кВ Ф-ТП-82-ТП-60 \ Уч-к магистрали 1 КЛ в земле,в каб.соор \ ТП-60 (Ордж.) \ КЛ 6 кВ Ф-ТП-60-ТП-46 (Ордж. МУ) \ Уч-к магистрали 1 КЛ в земле,в каб.соор \ ТП-46А (Ордж) \ Ф-ТП-46-ТП-24 \ ТП-15 (Ордж.) \ КЛ 6 кВ Ф-ТП-74-ТП-15 \ Уч-к магистрали 1 КЛ в земле,в каб.соор \ ТП-74 (Ордж.) \ КЛ 6 кВ Ф-ТП-108-ТП-74 \ Уч-к магистрали 1 КЛ в земле,в каб.соор \ ТП-108 (Ордж.) \ КЛ 6 кВ Ф-ТП-112-ТП-108 \ Уч-к магистрали 1 КЛ в земле,в каб.соор \ ТП-112 (Ордж.) \ КЛ 0,4 кВ ф.4 от ТП-112 (Ордж.) | 1_104888 ПАО "Кузбассэнергосбыт" | н/д | н/д | н/д | 0.025 | н/д
1887 | ООО "Сибирские Сети" 3 | Дузенко 39 | ПС 35 кВ Абашевская 1/2 \ Ф-6-25-А \ ТП-82 (Ордж.) \ КЛ 6 кВ Ф-ТП-82-ТП-60 \ Уч-к магистрали 1 КЛ в земле,в каб.соор \ ТП-60 (Ордж.) \ КЛ 6 кВ Ф-ТП-60-ТП-46 (Ордж. МУ) \ Уч-к магистрали 1 КЛ в земле,в каб.соор \ ТП-46А (Ордж) \ Ф-ТП-46-ТП-24 \ ТП-15 (Ордж.) \ КЛ 6 кВ Ф-ТП-74-ТП-15 \ Уч-к магистрали 1 КЛ в земле,в каб.соор \ ТП-74 (Ордж.) \ КЛ 6 кВ Ф-ТП-108-ТП-74 \ Уч-к магистрали 1 КЛ в земле,в каб.соор \ ТП-108 (Ордж.) \ КЛ 6 кВ Ф-ТП-112-ТП-108 \ Уч-к магистрали 1 КЛ в земле,в каб.соор \ ТП-112 (Ордж.) \ КЛ 0,4 кВ ф.4 от ТП-112 (Ордж.) | 1_104865 ПАО "Кузбассэнергосбыт" | н/д | н/д | н/д | 1.5e-05 | н/д
1888 | ООО УК ЖКХ жилье 3 | ОДПУ Дузенко,41 | ПС 35 кВ Абашевская 1/2 \ Ф-6-25-А \ ТП-82 (Ордж.) \ КЛ 6 кВ Ф-ТП-82-ТП-60 \ Уч-к магистрали 1 КЛ в земле,в каб.соор \ ТП-60 (Ордж.) \ КЛ 6 кВ Ф-ТП-60-ТП-46 (Ордж. МУ) \ Уч-к магистрали 1 КЛ в земле,в каб.соор \ ТП-46А (Ордж) \ Ф-ТП-46-ТП-24 \ ТП-15 (Ордж.) \ КЛ 6 кВ Ф-ТП-74-ТП-15 \ Уч-к магистрали 1 КЛ в земле,в каб.соор \ ТП-74 (Ордж.) \ КЛ 6 кВ Ф-ТП-108-ТП-74 \ Уч-к магистрали 1 КЛ в земле,в каб.соор \ ТП-108 (Ордж.) \ КЛ 6 кВ Ф-ТП-112-ТП-108 \ Уч-к магистрали 1 КЛ в земле,в каб.соор \ ТП-112 (Ордж.) \ КЛ 0,4 кВ ф.6 от ТП-112 (Ордж.) | 1_102298 ПАО "Кузбассэнергосбыт" | нет | н/д | н/д | 0.07 | да
1889 | ООО "ТТК-Связь" 3 | ВРУ-0,4кВ Дузенко-41 ЭО-112 | ПС 35 кВ Абашевская 1/2 \ Ф-6-25-А \ ТП-82 (Ордж.) \ КЛ 6 кВ Ф-ТП-82-ТП-60 \ Уч-к магистрали 1 КЛ в земле,в каб.соор \ ТП-60 (Ордж.) \ КЛ 6 кВ Ф-ТП-60-ТП-46 (Ордж. МУ) \ Уч-к магистрали 1 КЛ в земле,в каб.соор \ ТП-46А (Ордж) \ Ф-ТП-46-ТП-24 \ ТП-15 (Ордж.) \ КЛ 6 кВ Ф-ТП-74-ТП-15 \ Уч-к магистрали 1 КЛ в земле,в каб.соор \ ТП-74 (Ордж.) \ КЛ 6 кВ Ф-ТП-108-ТП-74 \ Уч-к магистрали 1 КЛ в земле,в каб.соор \ ТП-108 (Ордж.) \ КЛ 6 кВ Ф-ТП-112-ТП-108 \ Уч-к магистрали 1 КЛ в земле,в каб.соор \ ТП-112 (Ордж.) \ КЛ 0,4 кВ ф.6 от ТП-112 (Ордж.) | 1_104116 ПАО "Кузбассэнергосбыт" | нет | н/д | н/д | 1.8e-05 | да
1890 | ООО ПКФ "Мария-Ра" 3 | ООО ПКФ "Мария-Ра" РУ-0,4 кВ ЭО-112 магазин ул.Дузенко,41 Н-Байдаевская ф.6-13-РП ЭО-112 | ПС 35 кВ Абашевская 1/2 \ Ф-6-25-А \ ТП-82 (Ордж.) \ КЛ 6 кВ Ф-ТП-82-ТП-60 \ Уч-к магистрали 1 КЛ в земле,в каб.соор \ ТП-60 (Ордж.) \ КЛ 6 кВ Ф-ТП-60-ТП-46 (Ордж. МУ) \ Уч-к магистрали 1 КЛ в земле,в каб.соор \ ТП-46А (Ордж) \ Ф-ТП-46-ТП-24 \ ТП-15 (Ордж.) \ КЛ 6 кВ Ф-ТП-74-ТП-15 \ Уч-к магистрали 1 КЛ в земле,в каб.соор \ ТП-74 (Ордж.) \ КЛ 6 кВ Ф-ТП-108-ТП-74 \ Уч-к магистрали 1 КЛ в земле,в каб.соор \ ТП-108 (Ордж.) \ КЛ 6 кВ Ф-ТП-112-ТП-108 \ Уч-к магистрали 1 КЛ в земле,в каб.соор \ ТП-112 (Ордж.) \ КЛ 0,4 кВ ф.6 от ТП-112 (Ордж.) | 1_103824_Мария-Ра ПАО "Кузбассэнергосбыт" | нет | н/д | н/д | 0.14 | да
1891 | АО Новокузнецкий хладокомбинат 3 | РУ 0,4 кВ киоска, ул.Дузенко 41 ПС Ново-Байдаевская 6-5-ТП-63 ЭО-112 | ПС 35 кВ Абашевская 1/2 \ Ф-6-25-А \ ТП-82 (Ордж.) \ КЛ 6 кВ Ф-ТП-82-ТП-60 \ Уч-к магистрали 1 КЛ в земле,в каб.соор \ ТП-60 (Ордж.) \ КЛ 6 кВ Ф-ТП-60-ТП-46 (Ордж. МУ) \ Уч-к магистрали 1 КЛ в земле,в каб.соор \ ТП-46А (Ордж) \ Ф-ТП-46-ТП-24 \ ТП-15 (Ордж.) \ КЛ 6 кВ Ф-ТП-74-ТП-15 \ Уч-к магистрали 1 КЛ в земле,в каб.соор \ ТП-74 (Ордж.) \ КЛ 6 кВ Ф-ТП-108-ТП-74 \ Уч-к магистрали 1 КЛ в земле,в каб.соор \ ТП-108 (Ордж.) \ КЛ 6 кВ Ф-ТП-112-ТП-108 \ Уч-к магистрали 1 КЛ в земле,в каб.соор \ ТП-112 (Ордж.) \ ВЛ 0,4 кВ ф.1 от ТП-112 (Ордж.) | 1_103910 ПАО "Кузбассэнергосбыт" | нет | н/д | н/д | 0.0031 | да
1892 | ИП Триденежкин И.П. 3 | ВРУ-0,4 кВ м-на Цветы ул.Дузенко,41 Н-Байдаевская ф.6-13-РП, ЭО-112 | ПС 35 кВ Абашевская 1/2 \ Ф-6-25-А \ ТП-82 (Ордж.) \ КЛ 6 кВ Ф-ТП-82-ТП-60 \ Уч-к магистрали 1 КЛ в земле,в каб.соор \ ТП-60 (Ордж.) \ КЛ 6 кВ Ф-ТП-60-ТП-46 (Ордж. МУ) \ Уч-к магистрали 1 КЛ в земле,в каб.соор \ ТП-46А (Ордж) \ Ф-ТП-46-ТП-24 \ ТП-15 (Ордж.) \ КЛ 6 кВ Ф-ТП-74-ТП-15 \ Уч-к магистрали 1 КЛ в земле,в каб.соор \ ТП-74 (Ордж.) \ КЛ 6 кВ Ф-ТП-108-ТП-74 \ Уч-к магистрали 1 КЛ в земле,в каб.соор \ ТП-108 (Ордж.) \ КЛ 6 кВ Ф-ТП-112-ТП-108 \ Уч-к магистрали 1 КЛ в земле,в каб.соор \ ТП-112 (Ордж.) \ КЛ 0,4 кВ ф.6 от ТП-112 (Ордж.) | 1_104288 ПАО "Кузбассэнергосбыт" | нет | н/д | н/д | 0.003 | да
1893 | ООО "Лайка" 3 | каб.тел. Дузенко,41 | ПС 35 кВ Абашевская 1/2 \ Ф-6-25-А \ ТП-82 (Ордж.) \ КЛ 6 кВ Ф-ТП-82-ТП-60 \ Уч-к магистрали 1 КЛ в земле,в каб.соор \ ТП-60 (Ордж.) \ КЛ 6 кВ Ф-ТП-60-ТП-46 (Ордж. МУ) \ Уч-к магистрали 1 КЛ в земле,в каб.соор \ ТП-46А (Ордж) \ Ф-ТП-46-ТП-24 \ ТП-15 (Ордж.) \ КЛ 6 кВ Ф-ТП-74-ТП-15 \ Уч-к магистрали 1 КЛ в земле,в каб.соор \ ТП-74 (Ордж.) \ КЛ 6 кВ Ф-ТП-108-ТП-74 \ Уч-к магистрали 1 КЛ в земле,в каб.соор \ ТП-108 (Ордж.) \ КЛ 6 кВ Ф-ТП-112-ТП-108 \ Уч-к магистрали 1 КЛ в земле,в каб.соор \ ТП-112 (Ордж.) \ КЛ 0,4 кВ ф.6 от ТП-112 (Ордж.) | 1_102778 ПАО "Кузбассэнергосбыт" | нет | н/д | н/д | 0.07 | да
1894 | ООО "КомЛайн" 3 | Дузенко,41 | ПС 35 кВ Абашевская 1/2 \ Ф-6-25-А \ ТП-82 (Ордж.) \ КЛ 6 кВ Ф-ТП-82-ТП-60 \ Уч-к магистрали 1 КЛ в земле,в каб.соор \ ТП-60 (Ордж.) \ КЛ 6 кВ Ф-ТП-60-ТП-46 (Ордж. МУ) \ Уч-к магистрали 1 КЛ в земле,в каб.соор \ ТП-46А (Ордж) \ Ф-ТП-46-ТП-24 \ ТП-15 (Ордж.) \ КЛ 6 кВ Ф-ТП-74-ТП-15 \ Уч-к магистрали 1 КЛ в земле,в каб.соор \ ТП-74 (Ордж.) \ КЛ 6 кВ Ф-ТП-108-ТП-74 \ Уч-к магистрали 1 КЛ в земле,в каб.соор \ ТП-108 (Ордж.) \ КЛ 6 кВ Ф-ТП-112-ТП-108 \ Уч-к магистрали 1 КЛ в земле,в каб.соор \ ТП-112 (Ордж.) \ КЛ 0,4 кВ ф.6 от ТП-112 (Ордж.) | 1_101639 ПАО "Кузбассэнергосбыт" | нет | н/д | н/д | 0.07 | да
1895 | ПАО "Ростелеком" 3 | ВРУ-0,4кВ Дузенко-41 ЭО-112 | ПС 35 кВ Абашевская 1/2 \ Ф-6-25-А \ ТП-82 (Ордж.) \ КЛ 6 кВ Ф-ТП-82-ТП-60 \ Уч-к магистрали 1 КЛ в земле,в каб.соор \ ТП-60 (Ордж.) \ КЛ 6 кВ Ф-ТП-60-ТП-46 (Ордж. МУ) \ Уч-к магистрали 1 КЛ в земле,в каб.соор \ ТП-46А (Ордж) \ Ф-ТП-46-ТП-24 \ ТП-15 (Ордж.) \ КЛ 6 кВ Ф-ТП-74-ТП-15 \ Уч-к магистрали 1 КЛ в земле,в каб.соор \ ТП-74 (Ордж.) \ КЛ 6 кВ Ф-ТП-108-ТП-74 \ Уч-к магистрали 1 КЛ в земле,в каб.соор \ ТП-108 (Ордж.) \ КЛ 6 кВ Ф-ТП-112-ТП-108 \ Уч-к магистрали 1 КЛ в земле,в каб.соор \ ТП-112 (Ордж.) \ КЛ 0,4 кВ ф.6 от ТП-112 (Ордж.) | 1_710754 ПАО "Кузбассэнергосбыт" | нет | н/д | н/д | 2.2e-05 | да
1896 | ООО "ТТК-Связь" 3 | с/а 101709 в РУ-0,4кВ ул.Дузенко 41а ЭО-112 | ПС 35 кВ Абашевская 1/2 \ Ф-6-25-А \ ТП-82 (Ордж.) \ КЛ 6 кВ Ф-ТП-82-ТП-60 \ Уч-к магистрали 1 КЛ в земле,в каб.соор \ ТП-60 (Ордж.) \ КЛ 6 кВ Ф-ТП-60-ТП-46 (Ордж. МУ) \ Уч-к магистрали 1 КЛ в земле,в каб.соор \ ТП-46А (Ордж) \ Ф-ТП-46-ТП-24 \ ТП-15 (Ордж.) \ КЛ 6 кВ Ф-ТП-74-ТП-15 \ Уч-к магистрали 1 КЛ в земле,в каб.соор \ ТП-74 (Ордж.) \ КЛ 6 кВ Ф-ТП-108-ТП-74 \ Уч-к магистрали 1 КЛ в земле,в каб.соор \ ТП-108 (Ордж.) \ КЛ 6 кВ Ф-ТП-112-ТП-108 \ Уч-к магистрали 1 КЛ в земле,в каб.соор \ ТП-112 (Ордж.) \ КЛ 0,4 кВ ф.7 от ТП-112 (Ордж.) | 1_104116 ПАО "Кузбассэнергосбыт" | нет | н/д | н/д | 1.8e-05 | да
1897 | ООО "Лайка" 3 | с/а 9818 каб.тел.Дузенко,41а | ПС 35 кВ Абашевская 1/2 \ Ф-6-25-А \ ТП-82 (Ордж.) \ КЛ 6 кВ Ф-ТП-82-ТП-60 \ Уч-к магистрали 1 КЛ в земле,в каб.соор \ ТП-60 (Ордж.) \ КЛ 6 кВ Ф-ТП-60-ТП-46 (Ордж. МУ) \ Уч-к магистрали 1 КЛ в земле,в каб.соор \ ТП-46А (Ордж) \ Ф-ТП-46-ТП-24 \ ТП-15 (Ордж.) \ КЛ 6 кВ Ф-ТП-74-ТП-15 \ Уч-к магистрали 1 КЛ в земле,в каб.соор \ ТП-74 (Ордж.) \ КЛ 6 кВ Ф-ТП-108-ТП-74 \ Уч-к магистрали 1 КЛ в земле,в каб.соор \ ТП-108 (Ордж.) \ КЛ 6 кВ Ф-ТП-112-ТП-108 \ Уч-к магистрали 1 КЛ в земле,в каб.соор \ ТП-112 (Ордж.) \ КЛ 0,4 кВ ф.7 от ТП-112 (Ордж.) | 1_102778 ПАО "Кузбассэнергосбыт" | нет | н/д | н/д | 0.29 | да
1898 | ООО "УК Гестия" жилье 3 | ОДПУ МКД Дузенко 41 а Ново- Байдаевская Ф 6-13-РП РП-20 Ф 6-5- ТП- 63 ЭО-112 | ПС 35 кВ Абашевская 1/2 \ Ф-6-25-А \ ТП-82 (Ордж.) \ КЛ 6 кВ Ф-ТП-82-ТП-60 \ Уч-к магистрали 1 КЛ в земле,в каб.соор \ ТП-60 (Ордж.) \ КЛ 6 кВ Ф-ТП-60-ТП-46 (Ордж. МУ) \ Уч-к магистрали 1 КЛ в земле,в каб.соор \ ТП-46А (Ордж) \ Ф-ТП-46-ТП-24 \ ТП-15 (Ордж.) \ КЛ 6 кВ Ф-ТП-74-ТП-15 \ Уч-к магистрали 1 КЛ в земле,в каб.соор \ ТП-74 (Ордж.) \ КЛ 6 кВ Ф-ТП-108-ТП-74 \ Уч-к магистрали 1 КЛ в земле,в каб.соор \ ТП-108 (Ордж.) \ КЛ 6 кВ Ф-ТП-112-ТП-108 \ Уч-к магистрали 1 КЛ в земле,в каб.соор \ ТП-112 (Ордж.) \ КЛ 0,4 кВ ф.7 от ТП-112 (Ордж.) | 1_102496 ПАО "Кузбассэнергосбыт" | нет | н/д | н/д | 0.0594 | да
1899 | ПАО "Ростелеком" 3 | с/а дог.101709 РЩ-0,4кВ ул.Дузенко-41А ЭО-112 | ПС 35 кВ Абашевская 1/2 \ Ф-6-25-А \ ТП-82 (Ордж.) \ КЛ 6 кВ Ф-ТП-82-ТП-60 \ Уч-к магистрали 1 КЛ в земле,в каб.соор \ ТП-60 (Ордж.) \ КЛ 6 кВ Ф-ТП-60-ТП-46 (Ордж. МУ) \ Уч-к магистрали 1 КЛ в земле,в каб.соор \ ТП-46А (Ордж) \ Ф-ТП-46-ТП-24 \ ТП-15 (Ордж.) \ КЛ 6 кВ Ф-ТП-74-ТП-15 \ Уч-к магистрали 1 КЛ в земле,в каб.соор \ ТП-74 (Ордж.) \ КЛ 6 кВ Ф-ТП-108-ТП-74 \ Уч-к магистрали 1 КЛ в земле,в каб.соор \ ТП-108 (Ордж.) \ КЛ 6 кВ Ф-ТП-112-ТП-108 \ Уч-к магистрали 1 КЛ в земле,в каб.соор \ ТП-112 (Ордж.) \ КЛ 0,4 кВ ф.7 от ТП-112 (Ордж.) | 1_710754 ПАО "Кузбассэнергосбыт" | нет | н/д | н/д | 2.2e-05 | да
1900 | ФГУП Почта России 2 | РЩ-220В Дузенко 43 Н-Байдаевская ф.6-13-РП , ЭО-83 | ПС 110 кВ Ново-Байдаевская \ Ф-6-14-З \ ТП-83 (Ордж.) \ КЛ 0,4 кВ ф.1 от ТП-ЭО-83 | 1_104423 ПАО "Кузбассэнергосбыт" | нет | н/д | н/д | 0.0132 | да
1901 | Управление МВД России по г.Новокузнецка 3 | РУ-0,4кВ Здание почты ул.Дузенко,43 Н-Байдаевская ф.6-13-РП ЭО-83 | ПС 110 кВ Ново-Байдаевская \ Ф-6-14-З \ ТП-83 (Ордж.) \ КЛ 0,4 кВ ф.1 от ТП-ЭО-83 | 1_100868 ПАО "Кузбассэнергосбыт" | нет | н/д | н/д | 0.1468 | да
1902 | ООО "Т2 Мобайл" 3 | РУ-0,4 кВ ЭО-83 ( Дузенко 43) (Н-Байдаевская; РП-20) | ПС 110 кВ Ново-Байдаевская \ Ф-6-14-З \ ТП-83 (Ордж.) \ КЛ 0,4 кВ ф.3 от ТП-ЭО-83 | 1_101445_Т 2 Мобайл ПАО "Кузбассэнергосбыт" | нет | н/д | н/д | 0.005 | да
1903 | ПАО "Ростелеком" 3 | ПАО "Ростелеком" АТС-31 ЭПУ-выпрямительная (Н-Байдаевская; РП-20; ЭО-83) из дог 2763 | ПС 110 кВ Ново-Байдаевская \ Ф-6-14-З \ ТП-83 (Ордж.) \ КЛ 0,4 кВ ф.2 от ТП-ЭО-83 | 1_100961_Ростелеком ПАО "Кузбассэнергосбыт" | нет | н/д | н/д | 0.1468 | да
1904 | ИП Мирошина А.Н. 3 | ПОТЕРИ !!! АТС-31 освещ. п.Зыряновка (ввод-1) (Н-Байдаевская; РП-20; ЭО-83) из дог 2763 | ПС 110 кВ Ново-Байдаевская \ Ф-6-14-З \ ТП-83 (Ордж.) \ КЛ 0,4 кВ ф.2 от ТП-ЭО-83 | 1_104652 ПАО "Кузбассэнергосбыт" | нет | н/д | н/д | 0.0734 | да
1905 | ИП Мирошина А.Н. 3 | ПОТЕРИ!!! АТС-31 освещ. п.Зыряновка (ввод-2) (Н-Байдаевская; РП-20; ЭО-83) из дог 2763 | ПС 110 кВ Ново-Байдаевская \ Ф-6-14-З \ ТП-83 (Ордж.) \ КЛ 0,4 кВ ф.2 от ТП-ЭО-83 | 1_104652 ПАО "Кузбассэнергосбыт" | нет | н/д | н/д | 0.0734 | да
1906 | ФГУП Почта России 2 | ОПС №25 ул.Дузенко 43 ( Н-Байдаевская; РП-20; ЭО-83) | ПС 110 кВ Ново-Байдаевская \ Ф-6-14-З \ ТП-83 (Ордж.) \ КЛ 0,4 кВ ф.1 от ТП-ЭО-83 | 1_104423 ПАО "Кузбассэнергосбыт" | нет | н/д | н/д | 0.0132 | да
1907 | ООО УК ЖКХ жилье 3 | ОДПУ Дузенко,45 | ПС 35 кВ Абашевская 1/2 \ Ф-6-25-А \ ТП-82 (Ордж.) \ КЛ 6 кВ Ф-ТП-82-ТП-60 \ Уч-к магистрали 1 КЛ в земле,в каб.соор \ ТП-60 (Ордж.) \ КЛ 6 кВ Ф-ТП-60-ТП-46 (Ордж. МУ) \ Уч-к магистрали 1 КЛ в земле,в каб.соор \ ТП-46А (Ордж) \ Ф-ТП-46-ТП-24 \ ТП-15 (Ордж.) \ КЛ 6 кВ Ф-ТП-74-ТП-15 \ Уч-к магистрали 1 КЛ в земле,в каб.соор \ ТП-74 (Ордж.) \ КЛ 6 кВ Ф-ТП-108-ТП-74 \ Уч-к магистрали 1 КЛ в земле,в каб.соор \ ТП-108 (Ордж.) \ КЛ 6 кВ Ф-ТП-112-ТП-108 \ Уч-к магистрали 1 КЛ в земле,в каб.соор \ ТП-112 (Ордж.) \ КЛ 0,4 кВ ф.5 от ТП-112 (Ордж.) | 1_102298 ПАО "Кузбассэнергосбыт" | нет | н/д | н/д | 0.0588 | да
1908 | ООО "ТТК-Связь" 3 | ВРУ-0,4кВ Дузенко-45 ЭО-112 | ПС 35 кВ Абашевская 1/2 \ Ф-6-25-А \ ТП-82 (Ордж.) \ КЛ 6 кВ Ф-ТП-82-ТП-60 \ Уч-к магистрали 1 КЛ в земле,в каб.соор \ ТП-60 (Ордж.) \ КЛ 6 кВ Ф-ТП-60-ТП-46 (Ордж. МУ) \ Уч-к магистрали 1 КЛ в земле,в каб.соор \ ТП-46А (Ордж) \ Ф-ТП-46-ТП-24 \ ТП-15 (Ордж.) \ КЛ 6 кВ Ф-ТП-74-ТП-15 \ Уч-к магистрали 1 КЛ в земле,в каб.соор \ ТП-74 (Ордж.) \ КЛ 6 кВ Ф-ТП-108-ТП-74 \ Уч-к магистрали 1 КЛ в земле,в каб.соор \ ТП-108 (Ордж.) \ КЛ 6 кВ Ф-ТП-112-ТП-108 \ Уч-к магистрали 1 КЛ в земле,в каб.соор \ ТП-112 (Ордж.) \ КЛ 0,4 кВ ф.5 от ТП-112 (Ордж.) | 1_104116 ПАО "Кузбассэнергосбыт" | нет | н/д | н/д | 1.8e-05 | да
1909 | ООО "Лайка" 3 | каб.тел. Дузенко,45 | ПС 35 кВ Абашевская 1/2 \ Ф-6-25-А \ ТП-82 (Ордж.) \ КЛ 6 кВ Ф-ТП-82-ТП-60 \ Уч-к магистрали 1 КЛ в земле,в каб.соор \ ТП-60 (Ордж.) \ КЛ 6 кВ Ф-ТП-60-ТП-46 (Ордж. МУ) \ Уч-к магистрали 1 КЛ в земле,в каб.соор \ ТП-46А (Ордж) \ Ф-ТП-46-ТП-24 \ ТП-15 (Ордж.) \ КЛ 6 кВ Ф-ТП-74-ТП-15 \ Уч-к магистрали 1 КЛ в земле,в каб.соор \ ТП-74 (Ордж.) \ КЛ 6 кВ Ф-ТП-108-ТП-74 \ Уч-к магистрали 1 КЛ в земле,в каб.соор \ ТП-108 (Ордж.) \ КЛ 6 кВ Ф-ТП-112-ТП-108 \ Уч-к магистрали 1 КЛ в земле,в каб.соор \ ТП-112 (Ордж.) \ КЛ 0,4 кВ ф.5 от ТП-112 (Ордж.) | 1_102778 ПАО "Кузбассэнергосбыт" | нет | н/д | н/д | 0.007 | да
1910 | ООО "КомЛайн" 3 | Дузенко,45 | ПС 35 кВ Абашевская 1/2 \ Ф-6-25-А \ ТП-82 (Ордж.) \ КЛ 6 кВ Ф-ТП-82-ТП-60 \ Уч-к магистрали 1 КЛ в земле,в каб.соор \ ТП-60 (Ордж.) \ КЛ 6 кВ Ф-ТП-60-ТП-46 (Ордж. МУ) \ Уч-к магистрали 1 КЛ в земле,в каб.соор \ ТП-46А (Ордж) \ Ф-ТП-46-ТП-24 \ ТП-15 (Ордж.) \ КЛ 6 кВ Ф-ТП-74-ТП-15 \ Уч-к магистрали 1 КЛ в земле,в каб.соор \ ТП-74 (Ордж.) \ КЛ 6 кВ Ф-ТП-108-ТП-74 \ Уч-к магистрали 1 КЛ в земле,в каб.соор \ ТП-108 (Ордж.) \ КЛ 6 кВ Ф-ТП-112-ТП-108 \ Уч-к магистрали 1 КЛ в земле,в каб.соор \ ТП-112 (Ордж.) \ КЛ 0,4 кВ ф.5 от ТП-112 (Ордж.) | 1_101639 ПАО "Кузбассэнергосбыт" | нет | н/д | н/д | 0.0588 | да
1911 | ПАО "Ростелеком" 3 | ВРУ-0,4кВ Дузенко-45 ЭО-112 | ПС 35 кВ Абашевская 1/2 \ Ф-6-25-А \ ТП-82 (Ордж.) \ КЛ 6 кВ Ф-ТП-82-ТП-60 \ Уч-к магистрали 1 КЛ в земле,в каб.соор \ ТП-60 (Ордж.) \ КЛ 6 кВ Ф-ТП-60-ТП-46 (Ордж. МУ) \ Уч-к магистрали 1 КЛ в земле,в каб.соор \ ТП-46А (Ордж) \ Ф-ТП-46-ТП-24 \ ТП-15 (Ордж.) \ КЛ 6 кВ Ф-ТП-74-ТП-15 \ Уч-к магистрали 1 КЛ в земле,в каб.соор \ ТП-74 (Ордж.) \ КЛ 6 кВ Ф-ТП-108-ТП-74 \ Уч-к магистрали 1 КЛ в земле,в каб.соор \ ТП-108 (Ордж.) \ КЛ 6 кВ Ф-ТП-112-ТП-108 \ Уч-к магистрали 1 КЛ в земле,в каб.соор \ ТП-112 (Ордж.) \ КЛ 0,4 кВ ф.5 от ТП-112 (Ордж.) | 1_710754 ПАО "Кузбассэнергосбыт" | нет | н/д | н/д | 2.2e-05 | да
1912 | ООО "КомЛайн" 3 | Дузенко, 5а | ПС 110 кВ Ново-Байдаевская \ КЛ 6 кВ Ф-6-13-РП_ПС Новобайдаевская \ Уч-к магистрали 1 КЛ в земле,в каб.соор \ КЛ 6 кВ Ф-6-9-ТП-56 \ Уч-к магистрали 1 КЛ в земле,в каб.соор \ ТП-56 (Ордж.) \ КЛ 6 кВ Ф-ТП-56-ТП-86 \ Уч-к магистрали 1 КЛ в земле,в каб.соор \ ТП-86 (Ордж.) \ КЛ 0,4 кВ ф.4 от ТП-86 (Ордж.) | 1_102088 ПАО "Кузбассэнергосбыт" | н/д | н/д | н/д | 4.2e-05 | н/д
1913 | ООО Газпром газораспределение Томск 1 | на опоре 0,4 кВ №2 Газораспределительный пункт ПС Байдаевская ф п. Байдаевка-2 ТП-147 (Ордж.) | ПС 35 кВ Байдаевская \ Ф-п.Байдаевка 2 \ ТП-147 (Ордж.)_ф.п.Байдаевка-2 \ ВЛ 0,4 кВ ф.1 от ТП-147 (Ордж.) | 1_103226 ПАО "Кузбассэнергосбыт" | н/д | н/д | н/д | 0.002 | н/д
1914 | ООО "ТТК-Связь" 3 | в РУ-0,4кВ ул.Дузенко 5а ЭО-86 | ПС 110 кВ Ново-Байдаевская \ КЛ 6 кВ Ф-6-13-РП_ПС Новобайдаевская \ Уч-к магистрали 1 КЛ в земле,в каб.соор \ КЛ 6 кВ Ф-6-9-ТП-56 \ Уч-к магистрали 1 КЛ в земле,в каб.соор \ ТП-56 (Ордж.) \ КЛ 6 кВ Ф-ТП-56-ТП-86 \ Уч-к магистрали 1 КЛ в земле,в каб.соор \ ТП-86 (Ордж.) \ КЛ 0,4 кВ ф.2 от ТП-86 (Ордж.) | 1_104116 ПАО "Кузбассэнергосбыт" | нет | н/д | н/д | 1.8e-05 | да
1915 | ООО "Лайка" 3 | каб.тел. Дузенко,5а | ПС 110 кВ Ново-Байдаевская \ КЛ 6 кВ Ф-6-13-РП_ПС Новобайдаевская \ Уч-к магистрали 1 КЛ в земле,в каб.соор \ КЛ 6 кВ Ф-6-9-ТП-56 \ Уч-к магистрали 1 КЛ в земле,в каб.соор \ ТП-56 (Ордж.) \ КЛ 6 кВ Ф-ТП-56-ТП-86 \ Уч-к магистрали 1 КЛ в земле,в каб.соор \ ТП-86 (Ордж.) \ КЛ 0,4 кВ ф.2 от ТП-86 (Ордж.) | 1_102778 ПАО "Кузбассэнергосбыт" | нет | н/д | н/д | 0.014 | да
1916 | ООО "УК Гестия" жилье 3 | ОДПУ МКД Дузенко, 5а ПС Ново- Байдаевская Ф 6-10 РП РП-20 Ф 6-4- ТП-98 ЭО-86 | ПС 110 кВ Ново-Байдаевская \ КЛ 6 кВ Ф-6-13-РП_ПС Новобайдаевская \ Уч-к магистрали 1 КЛ в земле,в каб.соор \ КЛ 6 кВ Ф-6-9-ТП-56 \ Уч-к магистрали 1 КЛ в земле,в каб.соор \ ТП-56 (Ордж.) \ КЛ 6 кВ Ф-ТП-56-ТП-86 \ Уч-к магистрали 1 КЛ в земле,в каб.соор \ ТП-86 (Ордж.) \ КЛ 0,4 кВ ф.4 от ТП-86 (Ордж.) | 1_102496 ПАО "Кузбассэнергосбыт" | нет | н/д | н/д | 0.084 | да
1917 | ПАО "Ростелеком" 3 | РЩ-0,4кВ ул.Дузенко-5А ЭО-86 | ПС 110 кВ Ново-Байдаевская \ КЛ 6 кВ Ф-6-13-РП_ПС Новобайдаевская \ Уч-к магистрали 1 КЛ в земле,в каб.соор \ КЛ 6 кВ Ф-6-9-ТП-56 \ Уч-к магистрали 1 КЛ в земле,в каб.соор \ ТП-56 (Ордж.) \ КЛ 6 кВ Ф-ТП-56-ТП-86 \ Уч-к магистрали 1 КЛ в земле,в каб.соор \ ТП-86 (Ордж.) \ КЛ 0,4 кВ ф.4 от ТП-86 (Ордж.) | 1_710754 ПАО "Кузбассэнергосбыт" | нет | н/д | н/д | 2.2e-05 | да
1918 | ООО "Е-Лайт-Телеком" 3 | с/а рщ-0,4 кВ от ОДПУ МКД ул. Дузенко, 5а, ТП-86, ф.6-10-РП, ПС Ново-Байдаевская | ПС 110 кВ Ново-Байдаевская \ КЛ 6 кВ Ф-6-13-РП_ПС Новобайдаевская \ Уч-к магистрали 1 КЛ в земле,в каб.соор \ КЛ 6 кВ Ф-6-9-ТП-56 \ Уч-к магистрали 1 КЛ в земле,в каб.соор \ ТП-56 (Ордж.) \ КЛ 6 кВ Ф-ТП-56-ТП-86 \ Уч-к магистрали 1 КЛ в земле,в каб.соор \ ТП-86 (Ордж.) \ КЛ 0,4 кВ ф.4 от ТП-86 (Ордж.) | 1_104888 ПАО "Кузбассэнергосбыт" | н/д | н/д | н/д | 2.5e-05 | н/д
1919 | ООО "ТТК-Связь" 3 | ВРУ-0,4кВ Дузенко-6 ЭО-63 | ПС 35 кВ Абашевская 1/2 \ Ф-6-25-А \ ТП-82 (Ордж.) \ КЛ 6 кВ Ф-ТП-82-ТП-60 \ Уч-к магистрали 1 КЛ в земле,в каб.соор \ ТП-60 (Ордж.) \ КЛ 6 кВ Ф-ТП-60-ТП-63 \ Участок магистрали №1 \ ТП-63 (Ордж.) | 1_104116 ПАО "Кузбассэнергосбыт" | нет | н/д | н/д | 1.8e-05 | да
1920 | ООО УК ЖКХ жилье 3 | ОДПУ МКД Дузенко 6 | ПС 35 кВ Абашевская 1/2 \ Ф-6-25-А \ ТП-82 (Ордж.) \ КЛ 6 кВ Ф-ТП-82-ТП-60 \ Уч-к магистрали 1 КЛ в земле,в каб.соор \ ТП-60 (Ордж.) \ КЛ 6 кВ Ф-ТП-60-ТП-63 \ Участок магистрали №1 \ ТП-63 (Ордж.) | 1_102298 ПАО "Кузбассэнергосбыт" | нет | н/д | н/д | 0.117 | да
1921 | ООО "Лайка" 3 | каб.тел. Дузенко,6 | ПС 35 кВ Абашевская 1/2 \ Ф-6-25-А \ ТП-82 (Ордж.) \ КЛ 6 кВ Ф-ТП-82-ТП-60 \ Уч-к магистрали 1 КЛ в земле,в каб.соор \ ТП-60 (Ордж.) \ КЛ 6 кВ Ф-ТП-60-ТП-63 \ Участок магистрали №1 \ ТП-63 (Ордж.) | 1_102778 ПАО "Кузбассэнергосбыт" | нет | н/д | н/д | 0.007 | да
1922 | ПАО "Ростелеком" 3 | ВРУ-0,4кВ Дузенко-6 ЭО-63 | ПС 35 кВ Абашевская 1/2 \ Ф-6-25-А \ ТП-82 (Ордж.) \ КЛ 6 кВ Ф-ТП-82-ТП-60 \ Уч-к магистрали 1 КЛ в земле,в каб.соор \ ТП-60 (Ордж.) \ КЛ 6 кВ Ф-ТП-60-ТП-63 \ Участок магистрали №1 \ ТП-63 (Ордж.) | 1_710754 ПАО "Кузбассэнергосбыт" | нет | н/д | н/д | 2.2e-05 | да
1923 | ООО "Е-Лайт-Телеком" 3 | Дузенко, 6 | ПС 35 кВ Абашевская 1/2 \ Ф-6-25-А \ ТП-82 (Ордж.) \ КЛ 6 кВ Ф-ТП-82-ТП-60 \ Уч-к магистрали 1 КЛ в земле,в каб.соор \ ТП-60 (Ордж.) \ КЛ 6 кВ Ф-ТП-60-ТП-63 \ Участок магистрали №1 \ ТП-63 (Ордж.) | 1_104888 ПАО "Кузбассэнергосбыт" | н/д | н/д | н/д | 0.025 | н/д
1924 | ГАУЗ " Новокузнецкая городская клиническая больница № 1 имени Г.П. Курбатова" 2 | РУ-0,4 кВ ЭО-84 для Б-цы №11 ввод- 1 Дузенко 7 Н-Байдаевская ф.6-10-РП РП-20, ЭО-84 | ПС 110 кВ Ново-Байдаевская \ КЛ 6 кВ Ф-6-13-РП_ПС Новобайдаевская \ Уч-к магистрали 1 КЛ в земле,в каб.соор \ КЛ 6 кВ Ф-6-6-ТП-84 \ Уч-к магистрали 1 КЛ в земле,в каб.соор \ ТП-84 (Ордж.) \ КЛ 0,4 кВ ф.1 от ТП-ЭО-84 | 1_104571 ПАО "Кузбассэнергосбыт" | нет | н/д | н/д | 0.3335 | да
1925 | ГАУЗ " Новокузнецкая городская клиническая больница № 1 имени Г.П. Курбатова" 2 | РУ-0,4 кВ ЭО-84 для Глав.корп №11 Дузенко 7 Н-Байдаевская ф.6-10-РП РП-20, ЭО-84 | ПС 110 кВ Ново-Байдаевская \ КЛ 6 кВ Ф-6-13-РП_ПС Новобайдаевская \ Уч-к магистрали 1 КЛ в земле,в каб.соор \ КЛ 6 кВ Ф-6-6-ТП-84 \ Уч-к магистрали 1 КЛ в земле,в каб.соор \ ТП-84 (Ордж.) \ КЛ 0,4 кВ ф.2 от ТП-ЭО-84 | 1_104571 ПАО "Кузбассэнергосбыт" | нет | н/д | н/д | 0.3335 | да
1926 | ООО "Промэнергосбыт" 2 | РЩ 0,4 кВ в помещении абонентаДузенко,7-баз.ст. Ново-Байдаевская 6-6 ТП-84 ЭО-84 | ПС 110 кВ Ново-Байдаевская \ КЛ 6 кВ Ф-6-13-РП_ПС Новобайдаевская \ Уч-к магистрали 1 КЛ в земле,в каб.соор \ КЛ 6 кВ Ф-6-6-ТП-84 \ Уч-к магистрали 1 КЛ в земле,в каб.соор \ ТП-84 (Ордж.) \ КЛ 0,4 кВ ф.3 от ТП-ЭО-84 | 2_200497 ПАО "Кузбассэнергосбыт" | нет | н/д | н/д | 0.01 | да
1927 | ООО "Т-2 Мобайл" 3 | в РУ-0,4кВ ЭО-84 Дузенко,7 ПС Новобайдаевская ЭО-84 | ПС 110 кВ Ново-Байдаевская \ КЛ 6 кВ Ф-6-13-РП_ПС Новобайдаевская \ Уч-к магистрали 1 КЛ в земле,в каб.соор \ КЛ 6 кВ Ф-6-6-ТП-84 \ Уч-к магистрали 1 КЛ в земле,в каб.соор \ ТП-84 (Ордж.) \ КЛ 0,4 кВ ф.4 от ТП-ЭО-84 | 1_101966 ООО Т2 Мобайл ПАО "Кузбассэнергосбыт" | нет | н/д | н/д | 0.005 | да
1928 | ООО "ТТК-Связь" 3 | ВРУ-0,4кВ Дузенко-8 ЭО-63 | ПС 35 кВ Абашевская 1/2 \ Ф-6-25-А \ ТП-82 (Ордж.) \ КЛ 6 кВ Ф-ТП-82-ТП-60 \ Уч-к магистрали 1 КЛ в земле,в каб.соор \ ТП-60 (Ордж.) \ КЛ 6 кВ Ф-ТП-60-ТП-63 \ Участок магистрали №1 \ ТП-63 (Ордж.) | 1_104116 ПАО "Кузбассэнергосбыт" | нет | н/д | н/д | 1.8e-05 | да
1929 | ООО УК ЖКХ жилье 3 | ОДПУ МКД Дузенко 8 | ПС 35 кВ Абашевская 1/2 \ Ф-6-25-А \ ТП-82 (Ордж.) \ КЛ 6 кВ Ф-ТП-82-ТП-60 \ Уч-к магистрали 1 КЛ в земле,в каб.соор \ ТП-60 (Ордж.) \ КЛ 6 кВ Ф-ТП-60-ТП-63 \ Участок магистрали №1 \ ТП-63 (Ордж.) | 1_102298 ПАО "Кузбассэнергосбыт" | нет | н/д | н/д | 0.085 | да
1930 | ООО "Лайка" 3 | каб.тел. Дузенко,8 | ПС 35 кВ Абашевская 1/2 \ Ф-6-25-А \ ТП-82 (Ордж.) \ КЛ 6 кВ Ф-ТП-82-ТП-60 \ Уч-к магистрали 1 КЛ в земле,в каб.соор \ ТП-60 (Ордж.) \ КЛ 6 кВ Ф-ТП-60-ТП-63 \ Участок магистрали №1 \ ТП-63 (Ордж.) | 1_102778 ПАО "Кузбассэнергосбыт" | нет | н/д | н/д | 0.007 | да
1931 | ПАО "Ростелеком" 3 | ВРУ-0,4кВ Дузенко-8 ЭО-63 | ПС 35 кВ Абашевская 1/2 \ Ф-6-25-А \ ТП-82 (Ордж.) \ КЛ 6 кВ Ф-ТП-82-ТП-60 \ Уч-к магистрали 1 КЛ в земле,в каб.соор \ ТП-60 (Ордж.) \ КЛ 6 кВ Ф-ТП-60-ТП-63 \ Участок магистрали №1 \ ТП-63 (Ордж.) | 1_710754 ПАО "Кузбассэнергосбыт" | нет | н/д | н/д | 2.2e-05 | да
1932 | ООО "Е-Лайт-Телеком" 3 | Дузенко, 8 | ПС 35 кВ Абашевская 1/2 \ Ф-6-25-А \ ТП-82 (Ордж.) \ КЛ 6 кВ Ф-ТП-82-ТП-60 \ Уч-к магистрали 1 КЛ в земле,в каб.соор \ ТП-60 (Ордж.) \ КЛ 6 кВ Ф-ТП-60-ТП-63 \ Участок магистрали №1 \ ТП-63 (Ордж.) | 1_104888 ПАО "Кузбассэнергосбыт" | н/д | н/д | н/д | 0.025 | н/д
1933 | ИП Щедрин Максим Сергеевич 1 | РУ-0,4 кВ прод.магазин ул.Ельцовская,2 (Куйбышевская; ф.6-Д-1; ЭК-67) | ПС 35 кВ Куйбышевская \ Ф-6-Д-1 \ ТП-12 (Куйб.) \ Ф-6-12-18 \ ТП-67 (Куйб.) \ ВЛ 0,4 кВ ф.2 от ТП-67 (Куйб.) | 1_103350 ПАО "Кузбассэнергосбыт" | нет | н/д | н/д | 0.003 | да
1934 | ИП Самокрутов Владимир Андреевич 3 | ВРЩ-0,4кВ овощехранилища ул. Емельяновская,1 Н-Байдаевская ф.6-13-РП, ЭО-48 | ПС 35 кВ Абашевская 1/2 \ Ф-6-25-А \ ТП-82 (Ордж.) \ КЛ 6 кВ Ф-ТП-82-ТП-60 \ Уч-к магистрали 1 КЛ в земле,в каб.соор \ ТП-60 (Ордж.) \ КЛ 6 кВ Ф-ТП-60-ТП-46 (Ордж. МУ) \ Уч-к магистрали 1 КЛ в земле,в каб.соор \ ТП-46А (Ордж) \ Ф-ТП-46-ТП-24 \ ТП-48 (Ордж.) \ КЛ 0,4 кВ ф.7 от ТП-48 (Ордж) | 1_102887 ПАО "Кузбассэнергосбыт" | нет | н/д | н/д | 0.0096 | да
1935 | Грунтова М.В. 3 | РЩ-0,4 кВ потреб, ТП-48, ф.6-5-ТП-63, ПП Ново - Байдаев | ПС 35 кВ Абашевская 1/2 \ Ф-6-25-А \ ТП-82 (Ордж.) \ КЛ 6 кВ Ф-ТП-82-ТП-60 \ Уч-к магистрали 1 КЛ в земле,в каб.соор \ ТП-60 (Ордж.) \ КЛ 6 кВ Ф-ТП-60-ТП-46 (Ордж. МУ) \ Уч-к магистрали 1 КЛ в земле,в каб.соор \ ТП-46А (Ордж) \ Ф-ТП-46-ТП-24 \ ТП-48 (Ордж.) \ ВЛ 0,4 кВ ф.1 от ТП-48 (Ордж.) | 1_106841 ПАО "Кузбассэнергосбыт" | н/д | н/д | н/д | 0.015 | н/д
1936 | Гилева Светлана Владимировна 1 | в РУ-0,4 кВ опоры, пилорама ул.Жасминная,23 А | ПС 110 кВ Шахтовая \ Ф-6-32-П \ ТП-18 (Куйб.) \ ВЛ 0,4 кВ ф.3 от ТП-18 (Куйб.) | 1_101861 ПАО "Кузбассэнергосбыт" | нет | н/д | н/д | 0.015 | да
1937 | ООО Фамур 3 | ПС Байдаевская, ф.компрессорная | ПС 35 кВ Байдаевская \ Ф 6-КОМПРЕССОРНАЯ | 1_101933 ПАО "Кузбассэнергосбыт" | нет | н/д | н/д | 0.335 | да
1938 | ПГК "Димитровец" 1 | РУ-0,4 кВ ЭК-103 ПГК "Димитровец" ул.Западная, р-н 375 км (Шахтовая; ф.6-13-П; ЭК-103) | ПС 110 кВ Шахтовая \ Ф-6-13-П \ ТП-103 (Куйб.) \ ВЛ 0,4 кВ ф.1 от ТП-ЭК-103 | 1_105194 ПАО "Кузбассэнергосбыт" | нет | н/д | н/д | 0.072 | да
1939 | ф.л. Литвиненко А.Н. 3 | ВРУ-0,4кВ СТО ул.Земная,16/2 Н-Байдаевская ф.6-14-З,ЭО-130 | ПС 110 кВ Ново-Байдаевская \ Ф-6-14-З \ ТП-130 (Ордж.) \ ВЛ 0,4 кВ ф.2 от ТП-130 | 1_102989 ПАО "Кузбассэнергосбыт" | нет | н/д | н/д | 0.01 | да
1940 | Давыдкин В.И. 3 | ВРУ-0,4кВ гаража ул.Земная,1 Н-Байдаевская ф.6-14-З РП-3, ЭО-130 | ПС 110 кВ Ново-Байдаевская \ Ф-6-14-З \ ТП-130 (Ордж.) \ Секция шин-0,4 кВ | 1_104201 ПАО "Кузбассэнергосбыт" | н/д | н/д | н/д | 0.015 | н/д
1941 | Василюк Е.Д. 3 | ВРУ-0,4кВ гаража Земная 16 а Н-Байдаевская ф.6-14-З, ЭО-130 | ПС 110 кВ Ново-Байдаевская \ Ф-6-14-З \ ТП-130 (Ордж.) \ ВЛ 0,4 кВ ф.2 от ТП-130 | 1_106136 ПАО "Кузбассэнергосбыт" | нет | н/д | н/д | 0.015 | да
1942 | ООО 'КАМСС' 2 | ООО "Сварог" Ф 6-3-Х ПС Абагур-Лесной | ПС 35 кВ Абагур-Лесной \ Ф 6-3-Х | 1_103863 ООО «Промэнергосбыт» | нет | н/д | н/д | 0.425 | да
1943 | ООО 'КАМСС' 2 | ООО "Сварог" Ф 6-18-Х ПС Абагур-Лесной | ПС 35 кВ Абагур-Лесной \ Ф 6-18-Х | 1_103863 ООО «Промэнергосбыт» | нет | н/д | н/д | 0.425 | да
1944 | СНТ Дружба Осин | ВВУ Новокузнецк, ул. Земнухова, 91 | ПС 35 кВ Абагур-Лесной \ Ф 6-3-Х | 1_104238 ПАО "Кузбассэнергосбыт" | нет | н/д | н/д | 0.85 | да
1945 | ООО "НПП "Завод МДУ" 3 | потерь нет ПКУ 10 кВ для ТП-400,Байд.автоб.ул.Зорге,15, ПС"РМК",ф.10-4-У,ТП-400 | ПС 110 кВ РМК \ Ф-10-28-Л \ ТП-400кВа ф.10-28-Л Завод МДУ ул.Зорге | 1_104624 ПАО "Кузбассэнергосбыт" | нет | н/д | н/д | 0.4 | да
1946 | ООО "Промэнергосбыт" 2 | с/а д.9062 РЩ 0,4 кВ базы сотов св. ПС РМК ф 10-4- У ТП 400 кВА Зорге ,15 | ПС 110 кВ РМК \ Ф-10-28-Л \ ТП-400кВа ф.10-28-Л Завод МДУ ул.Зорге | 2_200497 ПАО "Кузбассэнергосбыт" | нет | н/д | н/д | 0.005 | да
1947 | АО "ОУК "Южкузбассуголь" 1 | в РУ-04, кВ потр Зорге,15 ПС РМК 10-4-У КТП-400 кВА МДУ | ПС 110 кВ РМК \ Ф-10-28-Л \ ТП-400кВа ф.10-28-Л Завод МДУ ул.Зорге | 1_103397 ПАО "Кузбассэнергосбыт" | н/д | н/д | н/д | 0.005 | н/д
1948 | ПАО "Вымпелком" 2 | РУ-0,4 кВ базовая станция Р.Зорге 33 ПС РМК ф.10-28-Л ЭО-139 | ПС 110 кВ РМК \ Ф-10-28-Л \ ТП-139 (Ордж)_Ф-10-28-Л \ ВЛ 0,4 кВ ф.2 от ТП-139 (Ордж.) | 1_103863_ПАО "Вымпелком" ООО «Промэнергосбыт» | н/д | н/д | н/д | 0.011 | н/д
1949 | ГК "Кредо-96" 3 | в РУ-0,4 кВ потребителя ГК ПС РМК 10-28-Л ТП-139 (Ордж.) | ПС 110 кВ РМК \ Ф-10-28-Л \ ТП-139 (Ордж)_Ф-10-28-Л \ Система шин 1 | 1_105791 ПАО "Кузбассэнергосбыт" | нет | н/д | н/д | 0.7 | да
1950 | Будник В.С. 3 | опора 2 СТО ПС РМК 10-28-Л КТП(С) -ВВ | ПС 110 кВ РМК \ Ф-10-28-Л \ ТП-138_Ф-10-28-Л_ИП Загайнов (Ордж.) \ Система шин 1 | 1_106798 ПАО "Кузбассэнергосбыт" | нет | н/д | н/д | 0.065 | да
1951 | ООО "Лента 3 | ООО "Лента"КТП 2*1600 10-28-Л ПС РМК | ПС 110 кВ РМК \ Ф-10-4-У \ КТП Лента потр 10 кВ \ Секция Шин | 0_104111 ООО "Инженерные изыскания" | нет | н/д | н/д | 0.6 | да
1952 | ООО "Лента 3 | ООО "Лента" КТП 2*1600 10-4-У ПС РМК | ПС 110 кВ РМК \ Ф-10-4-У \ КТП Лента потр 10 кВ | 0_104111 ООО "Инженерные изыскания" | нет | н/д | н/д | 0.6 | да
1953 | ГБПОУ Новокузнецкий горнотранспортный колледж имени В.Ф. Кузнецова 3 | Ру-0,4 кВ ТП-82 модульное здание ул. Зыряновская; ПС Абашев 1/2, ф.6-25-А, ТП-82 | ПС 35 кВ Абашевская 1/2 \ Ф-6-25-А \ ТП-82 (Ордж.) \ 1 Секция шин-0,4 кВ | 1_20.4200.2034.23 ПАО "Кузбассэнергосбыт" | н/д | н/д | н/д | 0.26 | н/д
1954 | ИП Горячуха Юрий Александрович 3 | РУ-0,4 ТП-9 магазина, ул.Зыряновская 17 Н-Байдаевская ф.6-14-З РП-3, ЭО-9 | ПС 110 кВ Ново-Байдаевская \ Ф-6-14-З \ ТП-9 (Ордж.) \ ВЛ 0,4 кВ ф. 4 магаз19 от ТП-ЭО-9 | 1_103232 ПАО "Кузбассэнергосбыт" | нет | н/д | н/д | 0.1 | да
1955 | МРО "Чулпан" 3 | ВРУ-0,4кВ мечети ул. Зыряновская,40 Н-Байдаевская ф.6-13-РП , ЭО-114 | ПС 35 кВ Абашевская 1/2 \ Ф-6-25-А \ ТП-82 (Ордж.) \ КЛ 6 кВ Ф-ТП-82-ТП-60 \ Уч-к магистрали 1 КЛ в земле,в каб.соор \ ТП-60 (Ордж.) \ КЛ 6 кВ Ф-ТП-60-ТП-46 (Ордж. МУ) \ Уч-к магистрали 1 КЛ в земле,в каб.соор \ ТП-46А (Ордж) \ Ф-ТП-46-ТП-24 \ ТП-48 (Ордж.) \ КЛ 6 кВ Ф-ТП-114-ТП-48 \ Уч-к магистрали 1 КЛ в земле,в каб.соор \ ТП-114 (Ордж.) \ КЛ 0,4 кВ ф.Чулпан от ТП-ЭО-114 | 1_103941 ПАО "Кузбассэнергосбыт" | нет | н/д | н/д | 0.0115 | да
1956 | ООО "ТТК-Связь" 3 | ВРУ-0,4кВ Зыряновская-46 ЭО-114 | ПС 35 кВ Абашевская 1/2 \ Ф-6-25-А \ ТП-82 (Ордж.) \ КЛ 6 кВ Ф-ТП-82-ТП-60 \ Уч-к магистрали 1 КЛ в земле,в каб.соор \ ТП-60 (Ордж.) \ КЛ 6 кВ Ф-ТП-60-ТП-46 (Ордж. МУ) \ Уч-к магистрали 1 КЛ в земле,в каб.соор \ ТП-46А (Ордж) \ Ф-ТП-46-ТП-24 \ ТП-48 (Ордж.) \ КЛ 6 кВ Ф-ТП-114-ТП-48 \ Уч-к магистрали 1 КЛ в земле,в каб.соор \ ТП-114 (Ордж.) \ КЛ 0,4 кВ ф.1 от ТП-114 (Ордж.) | 1_104116 ПАО "Кузбассэнергосбыт" | нет | н/д | н/д | 1.8e-05 | да
1957 | ООО "Лайка" 3 | каб.тел.Зыряновская,46 | ПС 35 кВ Абашевская 1/2 \ Ф-6-25-А \ ТП-82 (Ордж.) \ КЛ 6 кВ Ф-ТП-82-ТП-60 \ Уч-к магистрали 1 КЛ в земле,в каб.соор \ ТП-60 (Ордж.) \ КЛ 6 кВ Ф-ТП-60-ТП-46 (Ордж. МУ) \ Уч-к магистрали 1 КЛ в земле,в каб.соор \ ТП-46А (Ордж) \ Ф-ТП-46-ТП-24 \ ТП-48 (Ордж.) \ КЛ 6 кВ Ф-ТП-114-ТП-48 \ Уч-к магистрали 1 КЛ в земле,в каб.соор \ ТП-114 (Ордж.) \ КЛ 0,4 кВ ф.1 от ТП-114 (Ордж.) | 1_102778 ПАО "Кузбассэнергосбыт" | нет | н/д | н/д | 0.007 | да
1958 | ООО "Е-Лайт-Телеком" 3 | Зыряновская, 46 | ПС 35 кВ Абашевская 1/2 \ Ф-6-25-А \ ТП-82 (Ордж.) \ КЛ 6 кВ Ф-ТП-82-ТП-60 \ Уч-к магистрали 1 КЛ в земле,в каб.соор \ ТП-60 (Ордж.) \ КЛ 6 кВ Ф-ТП-60-ТП-46 (Ордж. МУ) \ Уч-к магистрали 1 КЛ в земле,в каб.соор \ ТП-46А (Ордж) \ Ф-ТП-46-ТП-24 \ ТП-48 (Ордж.) \ КЛ 6 кВ Ф-ТП-114-ТП-48 \ Уч-к магистрали 1 КЛ в земле,в каб.соор \ ТП-114 (Ордж.) \ КЛ 0,4 кВ ф.1 от ТП-114 (Ордж.) | 1_104888 ПАО "Кузбассэнергосбыт" | н/д | н/д | н/д | 0.025 | н/д
1959 | ООО "КомЛайн" 3 | с/а интернет ул. Зыряновская, 46 | ПС 35 кВ Абашевская 1/2 \ Ф-6-25-А \ ТП-82 (Ордж.) \ КЛ 6 кВ Ф-ТП-82-ТП-60 \ Уч-к магистрали 1 КЛ в земле,в каб.соор \ ТП-60 (Ордж.) \ КЛ 6 кВ Ф-ТП-60-ТП-46 (Ордж. МУ) \ Уч-к магистрали 1 КЛ в земле,в каб.соор \ ТП-46А (Ордж) \ Ф-ТП-46-ТП-24 \ ТП-48 (Ордж.) \ КЛ 6 кВ Ф-ТП-114-ТП-48 \ Уч-к магистрали 1 КЛ в земле,в каб.соор \ ТП-114 (Ордж.) \ КЛ 0,4 кВ ф.1 от ТП-114 (Ордж.) | 1_102088 ПАО "Кузбассэнергосбыт" | н/д | н/д | н/д | 1e-05 | н/д
1960 | ООО "ТТК-Связь" 3 | с/а дог.9818 ВРУ-0,4кВ Зыряновская-48 ЭО-114 | ПС 35 кВ Абашевская 1/2 \ Ф-6-25-А \ ТП-82 (Ордж.) \ КЛ 6 кВ Ф-ТП-82-ТП-60 \ Уч-к магистрали 1 КЛ в земле,в каб.соор \ ТП-60 (Ордж.) \ КЛ 6 кВ Ф-ТП-60-ТП-46 (Ордж. МУ) \ Уч-к магистрали 1 КЛ в земле,в каб.соор \ ТП-46А (Ордж) \ Ф-ТП-46-ТП-24 \ ТП-48 (Ордж.) \ КЛ 6 кВ Ф-ТП-114-ТП-48 \ Уч-к магистрали 1 КЛ в земле,в каб.соор \ ТП-114 (Ордж.) \ КЛ 0,4 кВ ф.5 от ТП-114 (Ордж.) | 1_104116 ПАО "Кузбассэнергосбыт" | нет | н/д | н/д | 1.8e-05 | да
1961 | ООО "Лайка" 3 | с/а дог.9818 каб.тел.Зыряновская,48 | ПС 35 кВ Абашевская 1/2 \ Ф-6-25-А \ ТП-82 (Ордж.) \ КЛ 6 кВ Ф-ТП-82-ТП-60 \ Уч-к магистрали 1 КЛ в земле,в каб.соор \ ТП-60 (Ордж.) \ КЛ 6 кВ Ф-ТП-60-ТП-46 (Ордж. МУ) \ Уч-к магистрали 1 КЛ в земле,в каб.соор \ ТП-46А (Ордж) \ Ф-ТП-46-ТП-24 \ ТП-48 (Ордж.) \ КЛ 6 кВ Ф-ТП-114-ТП-48 \ Уч-к магистрали 1 КЛ в земле,в каб.соор \ ТП-114 (Ордж.) \ КЛ 0,4 кВ ф.5 от ТП-114 (Ордж.) | 1_102778 ПАО "Кузбассэнергосбыт" | нет | н/д | н/д | 0.007 | да
1962 | ПАО "Ростелеком" 3 | ВРУ-0,4кВ Зыряновская-48 ЭО-114 | ПС 35 кВ Абашевская 1/2 \ Ф-6-25-А \ ТП-82 (Ордж.) \ КЛ 6 кВ Ф-ТП-82-ТП-60 \ Уч-к магистрали 1 КЛ в земле,в каб.соор \ ТП-60 (Ордж.) \ КЛ 6 кВ Ф-ТП-60-ТП-46 (Ордж. МУ) \ Уч-к магистрали 1 КЛ в земле,в каб.соор \ ТП-46А (Ордж) \ Ф-ТП-46-ТП-24 \ ТП-48 (Ордж.) \ КЛ 6 кВ Ф-ТП-114-ТП-48 \ Уч-к магистрали 1 КЛ в земле,в каб.соор \ ТП-114 (Ордж.) \ КЛ 0,4 кВ ф.5 от ТП-114 (Ордж.) | 1_710754 ПАО "Кузбассэнергосбыт" | нет | н/д | н/д | 2.2e-05 | да
1963 | ООО "Е-Лайт-Телеком" 3 | с/а рщ-0,4кВ от ОДПУ МКД ул. Зыряновская, 48, ТП-114, ф.6-13-РП, ПСНово-Байдаевская | ПС 35 кВ Абашевская 1/2 \ Ф-6-25-А \ ТП-82 (Ордж.) \ КЛ 6 кВ Ф-ТП-82-ТП-60 \ Уч-к магистрали 1 КЛ в земле,в каб.соор \ ТП-60 (Ордж.) \ КЛ 6 кВ Ф-ТП-60-ТП-46 (Ордж. МУ) \ Уч-к магистрали 1 КЛ в земле,в каб.соор \ ТП-46А (Ордж) \ Ф-ТП-46-ТП-24 \ ТП-48 (Ордж.) \ КЛ 6 кВ Ф-ТП-114-ТП-48 \ Уч-к магистрали 1 КЛ в земле,в каб.соор \ ТП-114 (Ордж.) \ КЛ 0,4 кВ ф.5 от ТП-114 (Ордж.) | 1_104888 ПАО "Кузбассэнергосбыт" | н/д | н/д | н/д | 2.5e-05 | н/д
1964 | ООО "КомЛайн" 3 | с/а интернет ул. Зыряновская, 48 | ПС 35 кВ Абашевская 1/2 \ Ф-6-25-А \ ТП-82 (Ордж.) \ КЛ 6 кВ Ф-ТП-82-ТП-60 \ Уч-к магистрали 1 КЛ в земле,в каб.соор \ ТП-60 (Ордж.) \ КЛ 6 кВ Ф-ТП-60-ТП-46 (Ордж. МУ) \ Уч-к магистрали 1 КЛ в земле,в каб.соор \ ТП-46А (Ордж) \ Ф-ТП-46-ТП-24 \ ТП-48 (Ордж.) \ КЛ 6 кВ Ф-ТП-114-ТП-48 \ Уч-к магистрали 1 КЛ в земле,в каб.соор \ ТП-114 (Ордж.) \ КЛ 0,4 кВ ф.5 от ТП-114 (Ордж.) | 1_102088 ПАО "Кузбассэнергосбыт" | н/д | н/д | н/д | 2.4e-05 | н/д
1965 | ООО "Центра" 1 | Зыряновская, 48 | ПС 35 кВ Абашевская 1/2 \ Ф-6-25-А \ ТП-82 (Ордж.) \ КЛ 6 кВ Ф-ТП-82-ТП-60 \ Уч-к магистрали 1 КЛ в земле,в каб.соор \ ТП-60 (Ордж.) \ КЛ 6 кВ Ф-ТП-60-ТП-46 (Ордж. МУ) \ Уч-к магистрали 1 КЛ в земле,в каб.соор \ ТП-46А (Ордж) \ Ф-ТП-46-ТП-24 \ ТП-48 (Ордж.) \ КЛ 6 кВ Ф-ТП-114-ТП-48 \ Уч-к магистрали 1 КЛ в земле,в каб.соор \ ТП-114 (Ордж.) \ КЛ 0,4 кВ ф.5 от ТП-114 (Ордж.) | 1_101895 ПАО "Кузбассэнергосбыт" | н/д | н/д | н/д | 2.3e-05 | н/д
1966 | ООО "Лайка" 3 | каб.тел. Зыряновская,50 Н-Байдаевская ф.6-13-РП, ЭО-25 | ПС 35 кВ Абашевская 1/2 \ Ф-6-25-А \ ТП-82 (Ордж.) \ КЛ 6 кВ Ф-ТП-82-ТП-60 \ Уч-к магистрали 1 КЛ в земле,в каб.соор \ ТП-60 (Ордж.) \ КЛ 6 кВ Ф-ТП-60-ТП-46 (Ордж. МУ) \ Уч-к магистрали 1 КЛ в земле,в каб.соор \ ТП-46А (Ордж) \ Ф-ТП-46-ТП-24 \ ТП-48 (Ордж.) \ КЛ 6 кВ Ф-ТП-114-ТП-48 \ Уч-к магистрали 1 КЛ в земле,в каб.соор \ ТП-114 (Ордж.) \ КЛ 0,4 кВ ф.1 от ТП-114 (Ордж.) | 1_102778 ПАО "Кузбассэнергосбыт" | нет | н/д | н/д | 0.007 | да
1967 | ООО "Е-Лайт-Телеком" 3 | с/а рщ-0,4кВ от ОДПУ МКД ул. Зыряновская, 50, ТП-114, ф.6-13-РП, ПСНово-Байдаевска | ПС 35 кВ Абашевская 1/2 \ Ф-6-25-А \ ТП-82 (Ордж.) \ КЛ 6 кВ Ф-ТП-82-ТП-60 \ Уч-к магистрали 1 КЛ в земле,в каб.соор \ ТП-60 (Ордж.) \ КЛ 6 кВ Ф-ТП-60-ТП-46 (Ордж. МУ) \ Уч-к магистрали 1 КЛ в земле,в каб.соор \ ТП-46А (Ордж) \ Ф-ТП-46-ТП-24 \ ТП-48 (Ордж.) \ КЛ 6 кВ Ф-ТП-114-ТП-48 \ Уч-к магистрали 1 КЛ в земле,в каб.соор \ ТП-114 (Ордж.) \ КЛ 0,4 кВ ф.1 от ТП-114 (Ордж.) | 1_104888 ПАО "Кузбассэнергосбыт" | н/д | н/д | н/д | 2.5e-05 | н/д
1968 | ООО "КомЛайн" 3 | с/а интернет ул. Зыряновская, 50 | ПС 35 кВ Абашевская 1/2 \ Ф-6-25-А \ ТП-82 (Ордж.) \ КЛ 6 кВ Ф-ТП-82-ТП-60 \ Уч-к магистрали 1 КЛ в земле,в каб.соор \ ТП-60 (Ордж.) \ КЛ 6 кВ Ф-ТП-60-ТП-46 (Ордж. МУ) \ Уч-к магистрали 1 КЛ в земле,в каб.соор \ ТП-46А (Ордж) \ Ф-ТП-46-ТП-24 \ ТП-48 (Ордж.) \ КЛ 6 кВ Ф-ТП-114-ТП-48 \ Уч-к магистрали 1 КЛ в земле,в каб.соор \ ТП-114 (Ордж.) \ КЛ 0,4 кВ ф.1 от ТП-114 (Ордж.) | 1_102088 ПАО "Кузбассэнергосбыт" | н/д | н/д | н/д | 1e-05 | н/д
1969 | ООО "Лайка" 3 | каб.тел. Зыряновская,52 Н-Байдаевская ф.6-13-РП, ЭО-25 | ПС 35 кВ Абашевская 1/2 \ Ф-6-25-А \ ТП-82 (Ордж.) \ КЛ 6 кВ Ф-ТП-82-ТП-60 \ Уч-к магистрали 1 КЛ в земле,в каб.соор \ ТП-60 (Ордж.) \ КЛ 6 кВ Ф-ТП-60-ТП-46 (Ордж. МУ) \ Уч-к магистрали 1 КЛ в земле,в каб.соор \ ТП-46А (Ордж) \ Ф-ТП-46-ТП-24 \ ТП-48 (Ордж.) \ КЛ 6 кВ Ф-ТП-114-ТП-48 \ Уч-к магистрали 1 КЛ в земле,в каб.соор \ ТП-114 (Ордж.) \ КЛ 0,4 кВ ф.2 от ТП-114 (Ордж.) | 1_102778 ПАО "Кузбассэнергосбыт" | нет | н/д | н/д | 0.007 | да
1970 | ПАО "Ростелеком" 3 | РЩ-0,4 кВ ул.Зыряновская-52 ЭО-114 | ПС 35 кВ Абашевская 1/2 \ Ф-6-25-А \ ТП-82 (Ордж.) \ КЛ 6 кВ Ф-ТП-82-ТП-60 \ Уч-к магистрали 1 КЛ в земле,в каб.соор \ ТП-60 (Ордж.) \ КЛ 6 кВ Ф-ТП-60-ТП-46 (Ордж. МУ) \ Уч-к магистрали 1 КЛ в земле,в каб.соор \ ТП-46А (Ордж) \ Ф-ТП-46-ТП-24 \ ТП-48 (Ордж.) \ КЛ 6 кВ Ф-ТП-114-ТП-48 \ Уч-к магистрали 1 КЛ в земле,в каб.соор \ ТП-114 (Ордж.) \ КЛ 0,4 кВ ф.1 от ТП-114 (Ордж.) | 1_710754 ПАО "Кузбассэнергосбыт" | нет | н/д | н/д | 2.2e-05 | да
1971 | ООО "Е-Лайт-Телеком" 3 | с/а рщ-0,4кВ от ОДПУ МКД ул. Зыряновская, 52, ТП-114, ф.6-13-РП, ПСНово-Байдаевска | ПС 35 кВ Абашевская 1/2 \ Ф-6-25-А \ ТП-82 (Ордж.) \ КЛ 6 кВ Ф-ТП-82-ТП-60 \ Уч-к магистрали 1 КЛ в земле,в каб.соор \ ТП-60 (Ордж.) \ КЛ 6 кВ Ф-ТП-60-ТП-46 (Ордж. МУ) \ Уч-к магистрали 1 КЛ в земле,в каб.соор \ ТП-46А (Ордж) \ Ф-ТП-46-ТП-24 \ ТП-48 (Ордж.) \ КЛ 6 кВ Ф-ТП-114-ТП-48 \ Уч-к магистрали 1 КЛ в земле,в каб.соор \ ТП-114 (Ордж.) \ КЛ 0,4 кВ ф.1 от ТП-114 (Ордж.) | 1_104888 ПАО "Кузбассэнергосбыт" | н/д | н/д | н/д | 2.5e-05 | н/д
1972 | ООО "КомЛайн" 3 | с/а интернет ул. Зыряновская, 52 | ПС 35 кВ Абашевская 1/2 \ Ф-6-25-А \ ТП-82 (Ордж.) \ КЛ 6 кВ Ф-ТП-82-ТП-60 \ Уч-к магистрали 1 КЛ в земле,в каб.соор \ ТП-60 (Ордж.) \ КЛ 6 кВ Ф-ТП-60-ТП-46 (Ордж. МУ) \ Уч-к магистрали 1 КЛ в земле,в каб.соор \ ТП-46А (Ордж) \ Ф-ТП-46-ТП-24 \ ТП-48 (Ордж.) \ КЛ 6 кВ Ф-ТП-114-ТП-48 \ Уч-к магистрали 1 КЛ в земле,в каб.соор \ ТП-114 (Ордж.) \ КЛ 0,4 кВ ф.1 от ТП-114 (Ордж.) | 1_102088 ПАО "Кузбассэнергосбыт" | н/д | н/д | н/д | 1e-05 | н/д
1973 | ООО "Лайка" 3 | каб.тел. Зыряновская,54 Н-Байдаевская ф.6-13-РП, ЭО-25 | ПС 35 кВ Абашевская 1/2 \ Ф-6-25-А \ ТП-82 (Ордж.) \ КЛ 6 кВ Ф-ТП-82-ТП-60 \ Уч-к магистрали 1 КЛ в земле,в каб.соор \ ТП-60 (Ордж.) \ КЛ 6 кВ Ф-ТП-60-ТП-46 (Ордж. МУ) \ Уч-к магистрали 1 КЛ в земле,в каб.соор \ ТП-46А (Ордж) \ Ф-ТП-46-ТП-24 \ ТП-48 (Ордж.) \ КЛ 6 кВ Ф-ТП-114-ТП-48 \ Уч-к магистрали 1 КЛ в земле,в каб.соор \ ТП-114 (Ордж.) \ КЛ 0,4 кВ ф.3 от ТП-114 (Ордж.) | 1_102778 ПАО "Кузбассэнергосбыт" | нет | н/д | н/д | 0.007 | да
1974 | ООО "Е-Лайт-Телеком" 3 | рщ-0,4кВ от ОДПУ МКД ул. Зыряновская, 54, ТП-114, ф.6-13-РП, ПСНово-Байдаевска | ПС 35 кВ Абашевская 1/2 \ Ф-6-25-А \ ТП-82 (Ордж.) \ КЛ 6 кВ Ф-ТП-82-ТП-60 \ Уч-к магистрали 1 КЛ в земле,в каб.соор \ ТП-60 (Ордж.) \ КЛ 6 кВ Ф-ТП-60-ТП-46 (Ордж. МУ) \ Уч-к магистрали 1 КЛ в земле,в каб.соор \ ТП-46А (Ордж) \ Ф-ТП-46-ТП-24 \ ТП-48 (Ордж.) \ КЛ 6 кВ Ф-ТП-114-ТП-48 \ Уч-к магистрали 1 КЛ в земле,в каб.соор \ ТП-114 (Ордж.) \ КЛ 0,4 кВ ф.3 от ТП-114 (Ордж.) | 1_104888 ПАО "Кузбассэнергосбыт" | н/д | н/д | н/д | 2.5e-05 | н/д
1975 | ООО "КомЛайн" 3 | с/а интернет ул. Зыряновская, 54 | ПС 35 кВ Абашевская 1/2 \ Ф-6-25-А \ ТП-82 (Ордж.) \ КЛ 6 кВ Ф-ТП-82-ТП-60 \ Уч-к магистрали 1 КЛ в земле,в каб.соор \ ТП-60 (Ордж.) \ КЛ 6 кВ Ф-ТП-60-ТП-46 (Ордж. МУ) \ Уч-к магистрали 1 КЛ в земле,в каб.соор \ ТП-46А (Ордж) \ Ф-ТП-46-ТП-24 \ ТП-48 (Ордж.) \ КЛ 6 кВ Ф-ТП-114-ТП-48 \ Уч-к магистрали 1 КЛ в земле,в каб.соор \ ТП-114 (Ордж.) \ КЛ 0,4 кВ ф.3 от ТП-114 (Ордж.) | 1_102088 ПАО "Кузбассэнергосбыт" | н/д | н/д | н/д | 2.2e-05 | н/д
1976 | ООО "ТТК-Связь" 3 | в РУ-0,4кВ ул.Зыряновская 56 ЭО-114 | ПС 35 кВ Абашевская 1/2 \ Ф-6-25-А \ ТП-82 (Ордж.) \ КЛ 6 кВ Ф-ТП-82-ТП-60 \ Уч-к магистрали 1 КЛ в земле,в каб.соор \ ТП-60 (Ордж.) \ КЛ 6 кВ Ф-ТП-60-ТП-46 (Ордж. МУ) \ Уч-к магистрали 1 КЛ в земле,в каб.соор \ ТП-46А (Ордж) \ Ф-ТП-46-ТП-24 \ ТП-48 (Ордж.) \ КЛ 6 кВ Ф-ТП-114-ТП-48 \ Уч-к магистрали 1 КЛ в земле,в каб.соор \ ТП-114 (Ордж.) \ КЛ 0,4 кВ ф.3 от ТП-114 (Ордж.) | 1_104116 ПАО "Кузбассэнергосбыт" | нет | н/д | н/д | 1.8e-05 | да
1977 | ООО "Лайка" 3 | каб.тел.Зыряновская,56 | ПС 35 кВ Абашевская 1/2 \ Ф-6-25-А \ ТП-82 (Ордж.) \ КЛ 6 кВ Ф-ТП-82-ТП-60 \ Уч-к магистрали 1 КЛ в земле,в каб.соор \ ТП-60 (Ордж.) \ КЛ 6 кВ Ф-ТП-60-ТП-46 (Ордж. МУ) \ Уч-к магистрали 1 КЛ в земле,в каб.соор \ ТП-46А (Ордж) \ Ф-ТП-46-ТП-24 \ ТП-48 (Ордж.) \ КЛ 6 кВ Ф-ТП-114-ТП-48 \ Уч-к магистрали 1 КЛ в земле,в каб.соор \ ТП-114 (Ордж.) \ КЛ 0,4 кВ ф.4 от ТП-114 (Ордж.) | 1_102778 ПАО "Кузбассэнергосбыт" | нет | н/д | н/д | 0.007 | да
1978 | ПАО "Ростелеком" 3 | РЩ-0,4 кВ ул.Зыряновская-56 ЭО-114 | ПС 35 кВ Абашевская 1/2 \ Ф-6-25-А \ ТП-82 (Ордж.) \ КЛ 6 кВ Ф-ТП-82-ТП-60 \ Уч-к магистрали 1 КЛ в земле,в каб.соор \ ТП-60 (Ордж.) \ КЛ 6 кВ Ф-ТП-60-ТП-46 (Ордж. МУ) \ Уч-к магистрали 1 КЛ в земле,в каб.соор \ ТП-46А (Ордж) \ Ф-ТП-46-ТП-24 \ ТП-48 (Ордж.) \ КЛ 6 кВ Ф-ТП-114-ТП-48 \ Уч-к магистрали 1 КЛ в земле,в каб.соор \ ТП-114 (Ордж.) \ КЛ 0,4 кВ ф.3 от ТП-114 (Ордж.) | 1_710754 ПАО "Кузбассэнергосбыт" | нет | н/д | н/д | 2.2e-05 | да
1979 | ООО "Е-Лайт-Телеком" 3 | с/а рщ-0,4кВ от ОДПУ МКД ул. Зыряновская, 56, ТП-114, ф.6-13-РП, ПСНово-Байдаевска | ПС 35 кВ Абашевская 1/2 \ Ф-6-25-А \ ТП-82 (Ордж.) \ КЛ 6 кВ Ф-ТП-82-ТП-60 \ Уч-к магистрали 1 КЛ в земле,в каб.соор \ ТП-60 (Ордж.) \ КЛ 6 кВ Ф-ТП-60-ТП-46 (Ордж. МУ) \ Уч-к магистрали 1 КЛ в земле,в каб.соор \ ТП-46А (Ордж) \ Ф-ТП-46-ТП-24 \ ТП-48 (Ордж.) \ КЛ 6 кВ Ф-ТП-114-ТП-48 \ Уч-к магистрали 1 КЛ в земле,в каб.соор \ ТП-114 (Ордж.) \ КЛ 0,4 кВ ф.3 от ТП-114 (Ордж.) | 1_104888 ПАО "Кузбассэнергосбыт" | н/д | н/д | н/д | 2.5e-05 | н/д
1980 | ООО "КомЛайн" 3 | с/а интернет ул. Зыряновская, 56 | ПС 35 кВ Абашевская 1/2 \ Ф-6-25-А \ ТП-82 (Ордж.) \ КЛ 6 кВ Ф-ТП-82-ТП-60 \ Уч-к магистрали 1 КЛ в земле,в каб.соор \ ТП-60 (Ордж.) \ КЛ 6 кВ Ф-ТП-60-ТП-46 (Ордж. МУ) \ Уч-к магистрали 1 КЛ в земле,в каб.соор \ ТП-46А (Ордж) \ Ф-ТП-46-ТП-24 \ ТП-48 (Ордж.) \ КЛ 6 кВ Ф-ТП-114-ТП-48 \ Уч-к магистрали 1 КЛ в земле,в каб.соор \ ТП-114 (Ордж.) \ КЛ 0,4 кВ ф.3 от ТП-114 (Ордж.) | 1_102088 ПАО "Кузбассэнергосбыт" | н/д | н/д | н/д | 4.2e-05 | н/д
1981 | ООО "ТТК-Связь" 3 | с/а от ОДПУ ул. Зыряновская, 56, ТП-114 | ПС 35 кВ Абашевская 1/2 \ Ф-6-25-А \ ТП-82 (Ордж.) \ КЛ 6 кВ Ф-ТП-82-ТП-60 \ Уч-к магистрали 1 КЛ в земле,в каб.соор \ ТП-60 (Ордж.) \ КЛ 6 кВ Ф-ТП-60-ТП-46 (Ордж. МУ) \ Уч-к магистрали 1 КЛ в земле,в каб.соор \ ТП-46А (Ордж) \ Ф-ТП-46-ТП-24 \ ТП-48 (Ордж.) \ КЛ 6 кВ Ф-ТП-114-ТП-48 \ Уч-к магистрали 1 КЛ в земле,в каб.соор \ ТП-114 (Ордж.) \ КЛ 0,4 кВ ф.3 от ТП-114 (Ордж.) | 1_104116 ПАО "Кузбассэнергосбыт" | н/д | н/д | н/д | 1.75e-05 | н/д
1982 | ООО "Лайка" 3 | каб.тел.Зыряновская,58 | ПС 35 кВ Абашевская 1/2 \ Ф-6-25-А \ ТП-82 (Ордж.) \ КЛ 6 кВ Ф-ТП-82-ТП-60 \ Уч-к магистрали 1 КЛ в земле,в каб.соор \ ТП-60 (Ордж.) \ КЛ 6 кВ Ф-ТП-60-ТП-46 (Ордж. МУ) \ Уч-к магистрали 1 КЛ в земле,в каб.соор \ ТП-46А (Ордж) \ Ф-ТП-46-ТП-24 \ ТП-48 (Ордж.) \ КЛ 6 кВ Ф-ТП-114-ТП-48 \ Уч-к магистрали 1 КЛ в земле,в каб.соор \ ТП-114 (Ордж.) \ КЛ 0,4 кВ ф.5 от ТП-114 (Ордж.) | 1_102778 ПАО "Кузбассэнергосбыт" | нет | н/д | н/д | 0.007 | да
1983 | ООО "Е-Лайт-Телеком" 3 | рщ-0,4кВ от ОДПУ МКД ул. Зыряновская, 58, ТП-114, ф.6-13-РП, ПСНово-Байдаевска | ПС 35 кВ Абашевская 1/2 \ Ф-6-25-А \ ТП-82 (Ордж.) \ КЛ 6 кВ Ф-ТП-82-ТП-60 \ Уч-к магистрали 1 КЛ в земле,в каб.соор \ ТП-60 (Ордж.) \ КЛ 6 кВ Ф-ТП-60-ТП-46 (Ордж. МУ) \ Уч-к магистрали 1 КЛ в земле,в каб.соор \ ТП-46А (Ордж) \ Ф-ТП-46-ТП-24 \ ТП-48 (Ордж.) \ КЛ 6 кВ Ф-ТП-114-ТП-48 \ Уч-к магистрали 1 КЛ в земле,в каб.соор \ ТП-114 (Ордж.) \ КЛ 0,4 кВ ф.5 от ТП-114 (Ордж.) | 1_104888 ПАО "Кузбассэнергосбыт" | н/д | н/д | н/д | 2.5e-05 | н/д
1984 | ООО "КомЛайн" 3 | с/а интернет ул. Зыряновская, 58 | ПС 35 кВ Абашевская 1/2 \ Ф-6-25-А \ ТП-82 (Ордж.) \ КЛ 6 кВ Ф-ТП-82-ТП-60 \ Уч-к магистрали 1 КЛ в земле,в каб.соор \ ТП-60 (Ордж.) \ КЛ 6 кВ Ф-ТП-60-ТП-46 (Ордж. МУ) \ Уч-к магистрали 1 КЛ в земле,в каб.соор \ ТП-46А (Ордж) \ Ф-ТП-46-ТП-24 \ ТП-48 (Ордж.) \ КЛ 6 кВ Ф-ТП-114-ТП-48 \ Уч-к магистрали 1 КЛ в земле,в каб.соор \ ТП-114 (Ордж.) \ КЛ 0,4 кВ ф.5 от ТП-114 (Ордж.) | 1_102088 ПАО "Кузбассэнергосбыт" | н/д | н/д | н/д | 2.4e-05 | н/д
1985 | ООО "ТТК-Связь" 3 | в РУ-0,4кВ ул.Зыряновская 60 ЭО-114 | ПС 35 кВ Абашевская 1/2 \ Ф-6-25-А \ ТП-82 (Ордж.) \ КЛ 6 кВ Ф-ТП-82-ТП-60 \ Уч-к магистрали 1 КЛ в земле,в каб.соор \ ТП-60 (Ордж.) \ КЛ 6 кВ Ф-ТП-60-ТП-46 (Ордж. МУ) \ Уч-к магистрали 1 КЛ в земле,в каб.соор \ ТП-46А (Ордж) \ Ф-ТП-46-ТП-24 \ ТП-48 (Ордж.) \ КЛ 6 кВ Ф-ТП-114-ТП-48 \ Уч-к магистрали 1 КЛ в земле,в каб.соор \ ТП-114 (Ордж.) \ КЛ 0,4 кВ ф.2 от ТП-114 (Ордж.) | 1_104116 ПАО "Кузбассэнергосбыт" | нет | н/д | н/д | 1.8e-05 | да
1986 | ООО "УК Гестия" жилье 3 | ОДПУ МКД Зыряновская 60 ввод 2 | ПС 35 кВ Абашевская 1/2 \ Ф-6-25-А \ ТП-82 (Ордж.) \ КЛ 6 кВ Ф-ТП-82-ТП-60 \ Уч-к магистрали 1 КЛ в земле,в каб.соор \ ТП-60 (Ордж.) \ КЛ 6 кВ Ф-ТП-60-ТП-46 (Ордж. МУ) \ Уч-к магистрали 1 КЛ в земле,в каб.соор \ ТП-46А (Ордж) \ Ф-ТП-46-ТП-24 \ ТП-48 (Ордж.) \ КЛ 6 кВ Ф-ТП-114-ТП-48 \ Уч-к магистрали 1 КЛ в земле,в каб.соор \ ТП-114 (Ордж.) \ КЛ 0,4 кВ ф.7 от ТП-114 (Ордж.) | 1_102496 ПАО "Кузбассэнергосбыт" | нет | н/д | н/д | 0.0322 | да
1987 | ООО "Лайка" 3 | каб.тел.Зыряновская,60 | ПС 35 кВ Абашевская 1/2 \ Ф-6-25-А \ ТП-82 (Ордж.) \ КЛ 6 кВ Ф-ТП-82-ТП-60 \ Уч-к магистрали 1 КЛ в земле,в каб.соор \ ТП-60 (Ордж.) \ КЛ 6 кВ Ф-ТП-60-ТП-46 (Ордж. МУ) \ Уч-к магистрали 1 КЛ в земле,в каб.соор \ ТП-46А (Ордж) \ Ф-ТП-46-ТП-24 \ ТП-48 (Ордж.) \ КЛ 6 кВ Ф-ТП-114-ТП-48 \ Уч-к магистрали 1 КЛ в земле,в каб.соор \ ТП-114 (Ордж.) \ КЛ 0,4 кВ ф.7 от ТП-114 (Ордж.) | 1_102778 ПАО "Кузбассэнергосбыт" | нет | н/д | н/д | 0.007 | да
1988 | ООО "УК Гестия" жилье 3 | ОДПУ МКД Зыряновская 60 ввод 1 | ПС 35 кВ Абашевская 1/2 \ Ф-6-25-А \ ТП-82 (Ордж.) \ КЛ 6 кВ Ф-ТП-82-ТП-60 \ Уч-к магистрали 1 КЛ в земле,в каб.соор \ ТП-60 (Ордж.) \ КЛ 6 кВ Ф-ТП-60-ТП-46 (Ордж. МУ) \ Уч-к магистрали 1 КЛ в земле,в каб.соор \ ТП-46А (Ордж) \ Ф-ТП-46-ТП-24 \ ТП-48 (Ордж.) \ КЛ 6 кВ Ф-ТП-114-ТП-48 \ Уч-к магистрали 1 КЛ в земле,в каб.соор \ ТП-114 (Ордж.) \ КЛ 0,4 кВ ф.7 от ТП-114 (Ордж.) | 1_102496 ПАО "Кузбассэнергосбыт" | нет | н/д | н/д | 0.0322 | да
1989 | ПАО "Ростелеком" 3 | с/а 9818 РЩ-0,4 кВ ул.Зыряновская-60 ЭО-114 | ПС 35 кВ Абашевская 1/2 \ Ф-6-25-А \ ТП-82 (Ордж.) \ КЛ 6 кВ Ф-ТП-82-ТП-60 \ Уч-к магистрали 1 КЛ в земле,в каб.соор \ ТП-60 (Ордж.) \ КЛ 6 кВ Ф-ТП-60-ТП-46 (Ордж. МУ) \ Уч-к магистрали 1 КЛ в земле,в каб.соор \ ТП-46А (Ордж) \ Ф-ТП-46-ТП-24 \ ТП-48 (Ордж.) \ КЛ 6 кВ Ф-ТП-114-ТП-48 \ Уч-к магистрали 1 КЛ в земле,в каб.соор \ ТП-114 (Ордж.) \ КЛ 0,4 кВ ф.2 от ТП-114 (Ордж.) | 1_710754 ПАО "Кузбассэнергосбыт" | нет | н/д | н/д | 2.2e-05 | да
1990 | ООО "Е-Лайт-Телеком" 3 | с/а рщ-0,4кВ от ОДПУ МКД ул. Зыряновская, 60, ТП-114, ф.6-13-РП, ПСНово-Байдаевска | ПС 35 кВ Абашевская 1/2 \ Ф-6-25-А \ ТП-82 (Ордж.) \ КЛ 6 кВ Ф-ТП-82-ТП-60 \ Уч-к магистрали 1 КЛ в земле,в каб.соор \ ТП-60 (Ордж.) \ КЛ 6 кВ Ф-ТП-60-ТП-46 (Ордж. МУ) \ Уч-к магистрали 1 КЛ в земле,в каб.соор \ ТП-46А (Ордж) \ Ф-ТП-46-ТП-24 \ ТП-48 (Ордж.) \ КЛ 6 кВ Ф-ТП-114-ТП-48 \ Уч-к магистрали 1 КЛ в земле,в каб.соор \ ТП-114 (Ордж.) \ КЛ 0,4 кВ ф.2 от ТП-114 (Ордж.) | 1_104888 ПАО "Кузбассэнергосбыт" | н/д | н/д | н/д | 2.5e-05 | н/д
1991 | ООО "КомЛайн" 3 | с/а интернет ул. Зыряновская, 60 | ПС 35 кВ Абашевская 1/2 \ Ф-6-25-А \ ТП-82 (Ордж.) \ КЛ 6 кВ Ф-ТП-82-ТП-60 \ Уч-к магистрали 1 КЛ в земле,в каб.соор \ ТП-60 (Ордж.) \ КЛ 6 кВ Ф-ТП-60-ТП-46 (Ордж. МУ) \ Уч-к магистрали 1 КЛ в земле,в каб.соор \ ТП-46А (Ордж) \ Ф-ТП-46-ТП-24 \ ТП-48 (Ордж.) \ КЛ 6 кВ Ф-ТП-114-ТП-48 \ Уч-к магистрали 1 КЛ в земле,в каб.соор \ ТП-114 (Ордж.) \ КЛ 0,4 кВ ф.7 от ТП-114 (Ордж.) | 1_102088 ПАО "Кузбассэнергосбыт" | н/д | н/д | н/д | 5.2e-05 | н/д
1992 | ООО "УК Эдельвейс" 3 | РУ-0,4кВ ф-л аптеки №105 Зыряновская,68 Н-Байдаевская ф.6-13-РП РП-20,ф.6-5-ТП-63,ЭО-15 | ПС 35 кВ Абашевская 1/2 \ Ф-6-25-А \ ТП-82 (Ордж.) \ КЛ 6 кВ Ф-ТП-82-ТП-60 \ Уч-к магистрали 1 КЛ в земле,в каб.соор \ ТП-60 (Ордж.) \ КЛ 6 кВ Ф-ТП-60-ТП-46 (Ордж. МУ) \ Уч-к магистрали 1 КЛ в земле,в каб.соор \ ТП-46А (Ордж) \ Ф-ТП-46-ТП-24 \ ТП-15 (Ордж.) \ ВЛ 0,4 кВ ф.2 от ТП-15 (Ордж.) | 1_100905 ПАО "Кузбассэнергосбыт" | нет | н/д | н/д | 0.008 | да
1993 | ГАУЗ " Новокузнецкая городская клиническая больница № 1 имени Г.П. Курбатова" 2 | ВРУ-0,4кВ Поликлин № 1 Зыряновская 68 Н-Байдаевская ф.6-13-РП РП-20, ЭО-15 | ПС 35 кВ Абашевская 1/2 \ Ф-6-25-А \ ТП-82 (Ордж.) \ КЛ 6 кВ Ф-ТП-82-ТП-60 \ Уч-к магистрали 1 КЛ в земле,в каб.соор \ ТП-60 (Ордж.) \ КЛ 6 кВ Ф-ТП-60-ТП-46 (Ордж. МУ) \ Уч-к магистрали 1 КЛ в земле,в каб.соор \ ТП-46А (Ордж) \ Ф-ТП-46-ТП-24 \ ТП-15 (Ордж.) \ ВЛ 0,4 кВ ф.3 от ТП-15 (Ордж.) | 1_104571 ПАО "Кузбассэнергосбыт" | нет | н/д | н/д | 0.07 | да
1994 | МП "Кузнецкий сад" жилье 3 | ОДН МКД Зыряновская 68в (аварийный) | ПС 35 кВ Абашевская 1/2 \ Ф-6-25-А \ ТП-82 (Ордж.) \ КЛ 6 кВ Ф-ТП-82-ТП-60 \ Уч-к магистрали 1 КЛ в земле,в каб.соор \ ТП-60 (Ордж.) \ КЛ 6 кВ Ф-ТП-60-ТП-46 (Ордж. МУ) \ Уч-к магистрали 1 КЛ в земле,в каб.соор \ ТП-46А (Ордж) \ Ф-ТП-46-ТП-24 \ ТП-15 (Ордж.) \ ВЛ 0,4 кВ ф.2 от ТП-15 (Ордж.) | 1_102284 ПАО "Кузбассэнергосбыт" | н/д | н/д | н/д | 0.015 | н/д
1995 | ИП Минаева А.А. 3 | потери расчетн ВРУ-220В стоматол.кабинет ул.Зыряновская,68б Н-Байдаевская ф.6-13-РП, ЭО-15 | ПС 35 кВ Абашевская 1/2 \ Ф-6-25-А \ ТП-82 (Ордж.) \ КЛ 6 кВ Ф-ТП-82-ТП-60 \ Уч-к магистрали 1 КЛ в земле,в каб.соор \ ТП-60 (Ордж.) \ КЛ 6 кВ Ф-ТП-60-ТП-46 (Ордж. МУ) \ Уч-к магистрали 1 КЛ в земле,в каб.соор \ ТП-46А (Ордж) \ Ф-ТП-46-ТП-24 \ ТП-15 (Ордж.) \ ВЛ 0,4 кВ ф.3 от ТП-15 (Ордж.) | 1_107240 ПАО "Кузбассэнергосбыт" | нет | н/д | н/д | 0.015 | да
1996 | ООО "НО "Союзпечать" 3 | РУ-0,4кВ ЭО-15 газетн.киоск "Вестич" Зыряновская,62 (Н-Байдаевская; РП-20; ЭО-15) | ПС 35 кВ Абашевская 1/2 \ Ф-6-25-А \ ТП-82 (Ордж.) \ КЛ 6 кВ Ф-ТП-82-ТП-60 \ Уч-к магистрали 1 КЛ в земле,в каб.соор \ ТП-60 (Ордж.) \ КЛ 6 кВ Ф-ТП-60-ТП-46 (Ордж. МУ) \ Уч-к магистрали 1 КЛ в земле,в каб.соор \ ТП-46А (Ордж) \ Ф-ТП-46-ТП-24 \ ТП-15 (Ордж.) \ ВЛ 0,4 кВ ф.3 от ТП-15 (Ордж.) | 1_104892 ПАО "Кузбассэнергосбыт" | нет | н/д | н/д | 0.0025 | да
1997 | АО Новокузнецкий хладокомбинат 3 | РУ 0,4 кВ киоска, ул.Зыряновская 70 ПС Ново-Байдаевская 6-5- ТП-63 ЭО-15 | ПС 35 кВ Абашевская 1/2 \ Ф-6-25-А \ ТП-82 (Ордж.) \ КЛ 6 кВ Ф-ТП-82-ТП-60 \ Уч-к магистрали 1 КЛ в земле,в каб.соор \ ТП-60 (Ордж.) \ КЛ 6 кВ Ф-ТП-60-ТП-46 (Ордж. МУ) \ Уч-к магистрали 1 КЛ в земле,в каб.соор \ ТП-46А (Ордж) \ Ф-ТП-46-ТП-24 \ ТП-15 (Ордж.) \ КЛ 0,4 кВ ф.Хладокомбинат от ТП-ЭО-15 | 1_103910 ПАО "Кузбассэнергосбыт" | нет | н/д | н/д | 0.0031 | да
1998 | ООО "Славица" 3 | ООО Славица на опоре 0,4 к В киоск ул.Зыряновская,70 ПС Н/Байдаевская ф. ТП-45-ТП-24 ТП-15 (Ордж.) | ПС 35 кВ Абашевская 1/2 \ Ф-6-25-А \ ТП-82 (Ордж.) \ КЛ 6 кВ Ф-ТП-82-ТП-60 \ Уч-к магистрали 1 КЛ в земле,в каб.соор \ ТП-60 (Ордж.) \ КЛ 6 кВ Ф-ТП-60-ТП-46 (Ордж. МУ) \ Уч-к магистрали 1 КЛ в земле,в каб.соор \ ТП-46А (Ордж) \ Ф-ТП-46-ТП-24 \ ТП-15 (Ордж.) \ ВЛ 0,4 кВ ф.1 от ТП-15 (Ордж.) | 1_107300_ООО Славица ООО "Энергосбыт" | нет | н/д | н/д | 0.005 | да
1999 | ООО "НДСК" им.А.В.Косилова А.В. 2 | РУ-0,4 кВ (оп.3 ЭО-15) ул.Зыряновская 70 ПС Н-Байдаевская ф.6-13-РП ЭО-15 | ПС 35 кВ Абашевская 1/2 \ Ф-6-25-А \ ТП-82 (Ордж.) \ КЛ 6 кВ Ф-ТП-82-ТП-60 \ Уч-к магистрали 1 КЛ в земле,в каб.соор \ ТП-60 (Ордж.) \ КЛ 6 кВ Ф-ТП-60-ТП-46 (Ордж. МУ) \ Уч-к магистрали 1 КЛ в земле,в каб.соор \ ТП-46А (Ордж) \ Ф-ТП-46-ТП-24 \ ТП-15 (Ордж.) \ ВЛ 0,4 кВ ф.1 от ТП-15 (Ордж.) | 1_101552 ПАО "Кузбассэнергосбыт" | н/д | н/д | н/д | 0.142 | н/д
2000 | Никитина Г.Н. 3 | на вводе ВРУ-0,4кВ СТК Мотор РОСТО ул.Зыряновская 70а Н-Байдаевская ф.6-13-РП , ЭО-15 | ПС 35 кВ Абашевская 1/2 \ Ф-6-25-А \ ТП-82 (Ордж.) \ КЛ 6 кВ Ф-ТП-82-ТП-60 \ Уч-к магистрали 1 КЛ в земле,в каб.соор \ ТП-60 (Ордж.) \ КЛ 6 кВ Ф-ТП-60-ТП-46 (Ордж. МУ) \ Уч-к магистрали 1 КЛ в земле,в каб.соор \ ТП-46А (Ордж) \ Ф-ТП-46-ТП-24 \ ТП-15 (Ордж.) \ ВЛ 0,4 кВ ф.1 от ТП-15 (Ордж.) | 1_102176 ПАО "Кузбассэнергосбыт" | нет | н/д | н/д | 0.0101 | да
2001 | Арзрумцян Сергей Галустович 3 | ПКУ на опоре 64/5/1 ВЛ6кВ КТП-160кВА Арзрумцян ПС Абашевская 6-25-А | ПС 35 кВ Абашевская 1/2 \ Ф-6-25-А | 1_103863_Арзрумцян ООО «Промэнергосбыт» | нет | н/д | н/д | 0.12 | да
2002 | ООО "Лайка" 3 | каб.тел.Зыряновская,72 | ПС 35 кВ Абашевская 1/2 \ Ф-6-25-А \ ТП-82 (Ордж.) \ КЛ 6 кВ Ф-ТП-82-ТП-60 \ Уч-к магистрали 1 КЛ в земле,в каб.соор \ ТП-60 (Ордж.) \ КЛ 6 кВ Ф-ТП-60-ТП-46 (Ордж. МУ) \ Уч-к магистрали 1 КЛ в земле,в каб.соор \ ТП-46А (Ордж) \ Ф-ТП-46-ТП-24 \ ТП-44 (Ордж.) \ Секция шин-0,4 кВ | 1_102778 ПАО "Кузбассэнергосбыт" | нет | н/д | н/д | 0.007 | да
2003 | ИП Фазлыев И.З 1 | на вводе ВРУ-0,4кВ ул.Зыряновская 72 павильон Н-Байдаевская ф.6-13-РП РП-20,ф.6-5-ТП-63, ЭО-44 | ПС 35 кВ Абашевская 1/2 \ Ф-6-25-А \ ТП-82 (Ордж.) \ КЛ 6 кВ Ф-ТП-82-ТП-60 \ Уч-к магистрали 1 КЛ в земле,в каб.соор \ ТП-60 (Ордж.) \ КЛ 6 кВ Ф-ТП-60-ТП-46 (Ордж. МУ) \ Уч-к магистрали 1 КЛ в земле,в каб.соор \ ТП-46А (Ордж) \ Ф-ТП-46-ТП-24 \ ТП-44 (Ордж.) \ Секция шин-0,4 кВ | 1_103349 ПАО "Кузбассэнергосбыт" | нет | н/д | н/д | 0.0027 | да
2004 | ИП Гайханов Эльман Камил оглы 3 | РЩ магазин Зыряновская 72 ПС Н-Байдаевская ф.6-13-РП ЭО-15(под ОДПУ) Соглсасовано по распоряжению Лоскач | ПС 35 кВ Абашевская 1/2 \ Ф-6-25-А \ ТП-82 (Ордж.) \ КЛ 6 кВ Ф-ТП-82-ТП-60 \ Уч-к магистрали 1 КЛ в земле,в каб.соор \ ТП-60 (Ордж.) \ КЛ 6 кВ Ф-ТП-60-ТП-46 (Ордж. МУ) \ Уч-к магистрали 1 КЛ в земле,в каб.соор \ ТП-46А (Ордж) \ Ф-ТП-46-ТП-24 \ ТП-15 (Ордж.) \ ВЛ 0,4 кВ ф.1 от ТП-15 (Ордж.) | 1_105424 ПАО "Кузбассэнергосбыт" | нет | н/д | н/д | 0.005 | да
2005 | МП "Кузнецкий сад" жилье 3 | ОДН МКД Зыряновская, 72а (аварийный) | ПС 35 кВ Абашевская 1/2 \ Ф-6-25-А \ ТП-82 (Ордж.) \ КЛ 6 кВ Ф-ТП-82-ТП-60 \ Уч-к магистрали 1 КЛ в земле,в каб.соор \ ТП-60 (Ордж.) \ КЛ 6 кВ Ф-ТП-60-ТП-46 (Ордж. МУ) \ Уч-к магистрали 1 КЛ в земле,в каб.соор \ ТП-46А (Ордж) \ Ф-ТП-46-ТП-24 \ ТП-15 (Ордж.) \ ВЛ 0,4 кВ ф.1 от ТП-15 (Ордж.) | 1_102284 ПАО "Кузбассэнергосбыт" | н/д | н/д | н/д | 0.015 | н/д
2006 | ООО "Лайка" 3 | с/а 2620 каб.тел.Зыряновская,72а | ПС 35 кВ Абашевская 1/2 \ Ф-6-25-А \ ТП-82 (Ордж.) \ КЛ 6 кВ Ф-ТП-82-ТП-60 \ Уч-к магистрали 1 КЛ в земле,в каб.соор \ ТП-60 (Ордж.) \ КЛ 6 кВ Ф-ТП-60-ТП-46 (Ордж. МУ) \ Уч-к магистрали 1 КЛ в земле,в каб.соор \ ТП-46А (Ордж) \ Ф-ТП-46-ТП-24 \ ТП-15 (Ордж.) \ ВЛ 0,4 кВ ф.1 от ТП-15 (Ордж.) | 1_102778 ПАО "Кузбассэнергосбыт" | нет | н/д | н/д | 0.007 | да
2007 | Бондаренко Т.Е. 3 | магазин Зыряновская Н-Байдаевская ф.6-13-РП, ЭО-15 | ПС 35 кВ Абашевская 1/2 \ Ф-6-25-А \ ТП-82 (Ордж.) \ КЛ 6 кВ Ф-ТП-82-ТП-60 \ Уч-к магистрали 1 КЛ в земле,в каб.соор \ ТП-60 (Ордж.) \ КЛ 6 кВ Ф-ТП-60-ТП-46 (Ордж. МУ) \ Уч-к магистрали 1 КЛ в земле,в каб.соор \ ТП-46А (Ордж) \ Ф-ТП-46-ТП-24 \ ТП-15 (Ордж.) \ ВЛ 0,4 кВ ф.3 от ТП-15 (Ордж.) | 1_104303 ПАО "Кузбассэнергосбыт" | нет | н/д | н/д | 0.002 | да
2008 | ИП Симонова Алиса Константиновна 3 | ввод-0,4кВ ЭО-44 для павильона ул.Зыряновская,72б/1 Н-Байдаевская ф.6-13-РП , ЭО-44 | ПС 35 кВ Абашевская 1/2 \ Ф-6-25-А \ ТП-82 (Ордж.) \ КЛ 6 кВ Ф-ТП-82-ТП-60 \ Уч-к магистрали 1 КЛ в земле,в каб.соор \ ТП-60 (Ордж.) \ КЛ 6 кВ Ф-ТП-60-ТП-46 (Ордж. МУ) \ Уч-к магистрали 1 КЛ в земле,в каб.соор \ ТП-46А (Ордж) \ Ф-ТП-46-ТП-24 \ ТП-44 (Ордж.) \ Секция шин-0,4 кВ | 1_104780 ПАО "Кузбассэнергосбыт" | нет | н/д | н/д | 0.015 | да
2009 | ООО "ТТК-Связь" 3 | с/а 9818 в РУ-0,4кВ ул.Зыряновская 74 ЭО-108 | ПС 35 кВ Абашевская 1/2 \ Ф-6-25-А \ ТП-82 (Ордж.) \ КЛ 6 кВ Ф-ТП-82-ТП-60 \ Уч-к магистрали 1 КЛ в земле,в каб.соор \ ТП-60 (Ордж.) \ КЛ 6 кВ Ф-ТП-60-ТП-46 (Ордж. МУ) \ Уч-к магистрали 1 КЛ в земле,в каб.соор \ ТП-46А (Ордж) \ Ф-ТП-46-ТП-24 \ ТП-15 (Ордж.) \ КЛ 6 кВ Ф-ТП-74-ТП-15 \ Уч-к магистрали 1 КЛ в земле,в каб.соор \ ТП-74 (Ордж.) \ КЛ 6 кВ Ф-ТП-108-ТП-74 \ Уч-к магистрали 1 КЛ в земле,в каб.соор \ ТП-108 (Ордж.) \ КЛ 0,4 кВ ф.2 от ТП-108 (Ордж.) | 1_104116 ПАО "Кузбассэнергосбыт" | нет | н/д | н/д | 1.8e-05 | да
2010 | ООО "УК"Гарант-Сервис" жилье 3 | ОДПУ МКД Зыряновская, 74б ввод 1-0,4кВ ЭО-15 | ПС 35 кВ Абашевская 1/2 \ Ф-6-25-А \ ТП-82 (Ордж.) \ КЛ 6 кВ Ф-ТП-82-ТП-60 \ Уч-к магистрали 1 КЛ в земле,в каб.соор \ ТП-60 (Ордж.) \ КЛ 6 кВ Ф-ТП-60-ТП-46 (Ордж. МУ) \ Уч-к магистрали 1 КЛ в земле,в каб.соор \ ТП-46А (Ордж) \ Ф-ТП-46-ТП-24 \ ТП-15 (Ордж.) \ ВЛ 0,4 кВ ф.1 от ТП-15 (Ордж.) | 1_105079 ПАО "Кузбассэнергосбыт" | нет | н/д | н/д | 0.087665 | да
2011 | ООО "УК"Гарант-Сервис" жилье 3 | ОДПУ МКД Зыряновская, 74б ввод 2 в РУ-0,4кВ ЭО-15 | ПС 35 кВ Абашевская 1/2 \ Ф-6-25-А \ ТП-82 (Ордж.) \ КЛ 6 кВ Ф-ТП-82-ТП-60 \ Уч-к магистрали 1 КЛ в земле,в каб.соор \ ТП-60 (Ордж.) \ КЛ 6 кВ Ф-ТП-60-ТП-46 (Ордж. МУ) \ Уч-к магистрали 1 КЛ в земле,в каб.соор \ ТП-46А (Ордж) \ Ф-ТП-46-ТП-24 \ ТП-15 (Ордж.) \ ВЛ 0,4 кВ ф.1 от ТП-15 (Ордж.) | 1_105079 ПАО "Кузбассэнергосбыт" | нет | н/д | н/д | 0.087665 | да
2012 | ООО "РЦТК" 3 | с/а 9818 Зыряновская,74 | ПС 35 кВ Абашевская 1/2 \ Ф-6-25-А \ ТП-82 (Ордж.) \ КЛ 6 кВ Ф-ТП-82-ТП-60 \ Уч-к магистрали 1 КЛ в земле,в каб.соор \ ТП-60 (Ордж.) \ КЛ 6 кВ Ф-ТП-60-ТП-46 (Ордж. МУ) \ Уч-к магистрали 1 КЛ в земле,в каб.соор \ ТП-46А (Ордж) \ Ф-ТП-46-ТП-24 \ ТП-15 (Ордж.) \ КЛ 6 кВ Ф-ТП-74-ТП-15 \ Уч-к магистрали 1 КЛ в земле,в каб.соор \ ТП-74 (Ордж.) \ КЛ 6 кВ Ф-ТП-108-ТП-74 \ Уч-к магистрали 1 КЛ в земле,в каб.соор \ ТП-108 (Ордж.) \ КЛ 0,4 кВ ф.2 от ТП-108 (Ордж.) | 1_104013 ПАО "Кузбассэнергосбыт" | нет | н/д | н/д | 1.38e-05 | да
2013 | ООО "Лайка" 3 | с/а 9818 каб.тел. Зыряновская,74 Н-Байдаевская ф.6-13-РП, ЭО-25 | ПС 35 кВ Абашевская 1/2 \ Ф-6-25-А \ ТП-82 (Ордж.) \ КЛ 6 кВ Ф-ТП-82-ТП-60 \ Уч-к магистрали 1 КЛ в земле,в каб.соор \ ТП-60 (Ордж.) \ КЛ 6 кВ Ф-ТП-60-ТП-46 (Ордж. МУ) \ Уч-к магистрали 1 КЛ в земле,в каб.соор \ ТП-46А (Ордж) \ Ф-ТП-46-ТП-24 \ ТП-48 (Ордж.) \ ВЛ 0,4 кВ ф.1 от ТП-48 (Ордж.) | 1_102778 ПАО "Кузбассэнергосбыт" | нет | н/д | н/д | 0.007 | да
2014 | ООО "УК Гестия" жилье 3 | ОДПУ МКД Зыряновская, 74 ПС Ново-Байдаевская Ф 6-13- Рп РП-20 Ф 6-5- Тп-63 ЭО-108 | ПС 35 кВ Абашевская 1/2 \ Ф-6-25-А \ ТП-82 (Ордж.) \ КЛ 6 кВ Ф-ТП-82-ТП-60 \ Уч-к магистрали 1 КЛ в земле,в каб.соор \ ТП-60 (Ордж.) \ КЛ 6 кВ Ф-ТП-60-ТП-46 (Ордж. МУ) \ Уч-к магистрали 1 КЛ в земле,в каб.соор \ ТП-46А (Ордж) \ Ф-ТП-46-ТП-24 \ ТП-15 (Ордж.) \ КЛ 6 кВ Ф-ТП-74-ТП-15 \ Уч-к магистрали 1 КЛ в земле,в каб.соор \ ТП-74 (Ордж.) \ КЛ 6 кВ Ф-ТП-108-ТП-74 \ Уч-к магистрали 1 КЛ в земле,в каб.соор \ ТП-108 (Ордж.) \ КЛ 0,4 кВ ф.2 от ТП-108 (Ордж.) | 1_102496 ПАО "Кузбассэнергосбыт" | нет | н/д | н/д | 0.0852 | да
2015 | ПАО "Ростелеком" 3 | с/а 9818 РЩ-0,4кВ ул.Зыряновская-74 ЭО-108 | ПС 35 кВ Абашевская 1/2 \ Ф-6-25-А \ ТП-82 (Ордж.) \ КЛ 6 кВ Ф-ТП-82-ТП-60 \ Уч-к магистрали 1 КЛ в земле,в каб.соор \ ТП-60 (Ордж.) \ КЛ 6 кВ Ф-ТП-60-ТП-46 (Ордж. МУ) \ Уч-к магистрали 1 КЛ в земле,в каб.соор \ ТП-46А (Ордж) \ Ф-ТП-46-ТП-24 \ ТП-15 (Ордж.) \ КЛ 6 кВ Ф-ТП-74-ТП-15 \ Уч-к магистрали 1 КЛ в земле,в каб.соор \ ТП-74 (Ордж.) \ КЛ 6 кВ Ф-ТП-108-ТП-74 \ Уч-к магистрали 1 КЛ в земле,в каб.соор \ ТП-108 (Ордж.) \ КЛ 0,4 кВ ф.2 от ТП-108 (Ордж.) | 1_710754 ПАО "Кузбассэнергосбыт" | нет | н/д | н/д | 2.2e-05 | да
2016 | ИП Юшков С.Н. 3 | под ОДПУ Зыряновская 74Б кв 4 салон красоты ПС Ново-Байдаевская 6-13-РП ТП-15 (Ордж.) | ПС 35 кВ Абашевская 1/2 \ Ф-6-25-А \ ТП-82 (Ордж.) \ КЛ 6 кВ Ф-ТП-82-ТП-60 \ Уч-к магистрали 1 КЛ в земле,в каб.соор \ ТП-60 (Ордж.) \ КЛ 6 кВ Ф-ТП-60-ТП-46 (Ордж. МУ) \ Уч-к магистрали 1 КЛ в земле,в каб.соор \ ТП-46А (Ордж) \ Ф-ТП-46-ТП-24 \ ТП-15 (Ордж.) \ ВЛ 0,4 кВ ф.1 от ТП-15 (Ордж.) | 1_106407 ПАО "Кузбассэнергосбыт" | н/д | н/д | н/д | 0.005 | н/д
2017 | ООО "Аптека №95" 3 | под ОДПУ РЩ-0,22 кВ аптека ул. Зыряновская 74Б-65 ПС Н-Байдаевская ф6-13-РП ТП-15 (Ордж) | ПС 35 кВ Абашевская 1/2 \ Ф-6-25-А \ ТП-82 (Ордж.) \ КЛ 6 кВ Ф-ТП-82-ТП-60 \ Уч-к магистрали 1 КЛ в земле,в каб.соор \ ТП-60 (Ордж.) \ КЛ 6 кВ Ф-ТП-60-ТП-46 (Ордж. МУ) \ Уч-к магистрали 1 КЛ в земле,в каб.соор \ ТП-46А (Ордж) \ Ф-ТП-46-ТП-24 \ ТП-15 (Ордж.) \ ВЛ 0,4 кВ ф.1 от ТП-15 (Ордж.) | 1_107298 ПАО "Кузбассэнергосбыт" | н/д | н/д | н/д | 0.015 | н/д
2018 | ООО "Е-Лайт-Телеком" 3 | с/а рщ-0,4кВ от ОДПУ МКД ул. Зыряновская, 74, ТП-108, ф.6-13-РП, ПС Ново-Байдаевская | ПС 35 кВ Абашевская 1/2 \ Ф-6-25-А \ ТП-82 (Ордж.) \ КЛ 6 кВ Ф-ТП-82-ТП-60 \ Уч-к магистрали 1 КЛ в земле,в каб.соор \ ТП-60 (Ордж.) \ КЛ 6 кВ Ф-ТП-60-ТП-46 (Ордж. МУ) \ Уч-к магистрали 1 КЛ в земле,в каб.соор \ ТП-46А (Ордж) \ Ф-ТП-46-ТП-24 \ ТП-15 (Ордж.) \ КЛ 6 кВ Ф-ТП-74-ТП-15 \ Уч-к магистрали 1 КЛ в земле,в каб.соор \ ТП-74 (Ордж.) \ КЛ 6 кВ Ф-ТП-108-ТП-74 \ Уч-к магистрали 1 КЛ в земле,в каб.соор \ ТП-108 (Ордж.) \ КЛ 0,4 кВ ф.2 от ТП-108 (Ордж.) | 1_104888 ПАО "Кузбассэнергосбыт" | н/д | н/д | н/д | 2.5e-05 | н/д
2019 | ООО "КомЛайн" 3 | Зыряновская, 74 | ПС 35 кВ Абашевская 1/2 \ Ф-6-25-А \ ТП-82 (Ордж.) \ КЛ 6 кВ Ф-ТП-82-ТП-60 \ Уч-к магистрали 1 КЛ в земле,в каб.соор \ ТП-60 (Ордж.) \ КЛ 6 кВ Ф-ТП-60-ТП-46 (Ордж. МУ) \ Уч-к магистрали 1 КЛ в земле,в каб.соор \ ТП-46А (Ордж) \ Ф-ТП-46-ТП-24 \ ТП-15 (Ордж.) \ КЛ 6 кВ Ф-ТП-74-ТП-15 \ Уч-к магистрали 1 КЛ в земле,в каб.соор \ ТП-74 (Ордж.) \ КЛ 6 кВ Ф-ТП-108-ТП-74 \ Уч-к магистрали 1 КЛ в земле,в каб.соор \ ТП-108 (Ордж.) \ ВЛ 0,4 кВ ф.2 от ТП-ЭК-108 | 1_102088 ПАО "Кузбассэнергосбыт" | н/д | н/д | н/д | 0.000147 | н/д
2020 | ООО "Лайка" 3 | каб.тел.Зыряновская.74а | ПС 35 кВ Абашевская 1/2 \ Ф-6-25-А \ ТП-82 (Ордж.) \ КЛ 6 кВ Ф-ТП-82-ТП-60 \ Уч-к магистрали 1 КЛ в земле,в каб.соор \ ТП-60 (Ордж.) \ КЛ 6 кВ Ф-ТП-60-ТП-46 (Ордж. МУ) \ Уч-к магистрали 1 КЛ в земле,в каб.соор \ ТП-46А (Ордж) \ Ф-ТП-46-ТП-24 | 1_102778 ПАО "Кузбассэнергосбыт" | нет | н/д | н/д | 0.007 | да
2021 | Николаюк Нина Яковлевна 3 | ВРУ-0,4кВ магазина ул.Зыряновская 74 А Н-Байдаевская ф.6-13-РП, ЭО-15 | ПС 35 кВ Абашевская 1/2 \ Ф-6-25-А \ ТП-82 (Ордж.) \ КЛ 6 кВ Ф-ТП-82-ТП-60 \ Уч-к магистрали 1 КЛ в земле,в каб.соор \ ТП-60 (Ордж.) \ КЛ 6 кВ Ф-ТП-60-ТП-46 (Ордж. МУ) \ Уч-к магистрали 1 КЛ в земле,в каб.соор \ ТП-46А (Ордж) \ Ф-ТП-46-ТП-24 \ ТП-15 (Ордж.) \ ВЛ 0,4 кВ ф.3 от ТП-15 (Ордж.) | 1_102837 ПАО "Кузбассэнергосбыт" | нет | н/д | н/д | 0.008 | да
2022 | ООО "Лайка" 3 | с/а д.5308 каб.тел. Зыряновская,74б | ПС 35 кВ Абашевская 1/2 \ Ф-6-25-А \ ТП-82 (Ордж.) \ КЛ 6 кВ Ф-ТП-82-ТП-60 \ Уч-к магистрали 1 КЛ в земле,в каб.соор \ ТП-60 (Ордж.) \ КЛ 6 кВ Ф-ТП-60-ТП-46 (Ордж. МУ) \ Уч-к магистрали 1 КЛ в земле,в каб.соор \ ТП-46А (Ордж) \ Ф-ТП-46-ТП-24 \ ТП-15 (Ордж.) \ ВЛ 0,4 кВ ф.1 от ТП-15 (Ордж.) | 1_102778 ПАО "Кузбассэнергосбыт" | нет | н/д | н/д | 0.007 | да
2023 | ООО "Е-Лайт-Телеком" 3 | с/а интернет от ОДПУ ул. Зыряновская, 74б | ПС 35 кВ Абашевская 1/2 \ Ф-6-25-А \ ТП-82 (Ордж.) \ КЛ 6 кВ Ф-ТП-82-ТП-60 \ Уч-к магистрали 1 КЛ в земле,в каб.соор \ ТП-60 (Ордж.) \ КЛ 6 кВ Ф-ТП-60-ТП-46 (Ордж. МУ) \ Уч-к магистрали 1 КЛ в земле,в каб.соор \ ТП-46А (Ордж) \ Ф-ТП-46-ТП-24 \ ТП-15 (Ордж.) \ ВЛ 0,4 кВ ф.1 от ТП-15 (Ордж.) | 1_104888 ПАО "Кузбассэнергосбыт" | н/д | н/д | н/д | 2.4e-05 | н/д
2024 | Комитет ЖКХ администр.г.Новокузнецка 3 | Зыряновская 74Б/90 | ПС 35 кВ Абашевская 1/2 \ Ф-6-25-А \ ТП-82 (Ордж.) \ КЛ 6 кВ Ф-ТП-82-ТП-60 \ Уч-к магистрали 1 КЛ в земле,в каб.соор \ ТП-60 (Ордж.) \ КЛ 6 кВ Ф-ТП-60-ТП-46 (Ордж. МУ) \ Уч-к магистрали 1 КЛ в земле,в каб.соор \ ТП-46А (Ордж) \ Ф-ТП-46-ТП-24 \ ТП-15 (Ордж.) \ ВЛ 0,4 кВ ф.1 от ТП-15 (Ордж.) | 1_100225 ПАО "Кузбассэнергосбыт" | нет | н/д | н/д | 0.005 | да
2025 | Комитет ЖКХ администр.г.Новокузнецка 3 | Зыряновская 74Б/96 | ПС 35 кВ Абашевская 1/2 \ Ф-6-25-А \ ТП-82 (Ордж.) \ КЛ 6 кВ Ф-ТП-82-ТП-60 \ Уч-к магистрали 1 КЛ в земле,в каб.соор \ ТП-60 (Ордж.) \ КЛ 6 кВ Ф-ТП-60-ТП-46 (Ордж. МУ) \ Уч-к магистрали 1 КЛ в земле,в каб.соор \ ТП-46А (Ордж) \ Ф-ТП-46-ТП-24 \ ТП-15 (Ордж.) \ ВЛ 0,4 кВ ф.1 от ТП-15 (Ордж.) | 1_100225 ПАО "Кузбассэнергосбыт" | нет | н/д | н/д | 0.005 | да
2026 | МП "Кузнецкий сад" жилье 3 | ОДПУ МКД Зыряновская, 75 | ПС 35 кВ Абашевская 1/2 \ Ф-6-25-А \ ТП-82 (Ордж.) \ КЛ 6 кВ Ф-ТП-82-ТП-60 \ Уч-к магистрали 1 КЛ в земле,в каб.соор \ ТП-60 (Ордж.) \ КЛ 6 кВ Ф-ТП-60-ТП-46 (Ордж. МУ) \ Уч-к магистрали 1 КЛ в земле,в каб.соор \ ТП-46А (Ордж) \ Ф-ТП-46-ТП-24 \ ТП-15 (Ордж.) \ ВЛ 0,4 кВ ф.3 от ТП-15 (Ордж.) | 1_102284 ПАО "Кузбассэнергосбыт" | н/д | н/д | н/д | 0.005 | н/д
2027 | ИП Такинин В.Я. 3 | ВРУ-0,22кВ магазина ул Зыряновская,75 Н-Байдаевская ф.6-13-РП, ЭО-15 | ПС 35 кВ Абашевская 1/2 \ Ф-6-25-А \ ТП-82 (Ордж.) \ КЛ 6 кВ Ф-ТП-82-ТП-60 \ Уч-к магистрали 1 КЛ в земле,в каб.соор \ ТП-60 (Ордж.) \ КЛ 6 кВ Ф-ТП-60-ТП-46 (Ордж. МУ) \ Уч-к магистрали 1 КЛ в земле,в каб.соор \ ТП-46А (Ордж) \ Ф-ТП-46-ТП-24 \ ТП-15 (Ордж.) \ КЛ 0,4 кВ ф.Рынокна белдомах от ТП-ЭО-15 | 1_103205 ПАО "Кузбассэнергосбыт" | нет | н/д | н/д | 0.005 | да
2028 | ф.л. Сухинина О.С. 3 | РУ-0,4кВ парикмахерской ул.Зыряновская,75 Н-Байдаевская ф.6-13-РП ЭО-15 | ПС 35 кВ Абашевская 1/2 \ Ф-6-25-А \ ТП-82 (Ордж.) \ КЛ 6 кВ Ф-ТП-82-ТП-60 \ Уч-к магистрали 1 КЛ в земле,в каб.соор \ ТП-60 (Ордж.) \ КЛ 6 кВ Ф-ТП-60-ТП-46 (Ордж. МУ) \ Уч-к магистрали 1 КЛ в земле,в каб.соор \ ТП-46А (Ордж) \ Ф-ТП-46-ТП-24 \ ТП-15 (Ордж.) \ КЛ 0,4 кВ ф.5 от ТП-ЭО-15 | 1_105493 ПАО "Кузбассэнергосбыт" | нет | н/д | н/д | 0.018 | да
2029 | ООО "Сибирские Сети" 3 | интернет Зыряновская, 75 | ПС 35 кВ Абашевская 1/2 \ Ф-6-25-А \ ТП-82 (Ордж.) \ КЛ 6 кВ Ф-ТП-82-ТП-60 \ Уч-к магистрали 1 КЛ в земле,в каб.соор \ ТП-60 (Ордж.) \ КЛ 6 кВ Ф-ТП-60-ТП-46 (Ордж. МУ) \ Уч-к магистрали 1 КЛ в земле,в каб.соор \ ТП-46А (Ордж) \ Ф-ТП-46-ТП-24 \ ТП-15 (Ордж.) \ ВЛ 0,4 кВ ф.4 от ТП-15 (Ордж.) | 1_104865 ПАО "Кузбассэнергосбыт" | н/д | н/д | н/д | 1.53e-05 | н/д
2030 | Центр гигиены и эпидем.в КО 3 | ВРУ-0,4кВ гаража ул.Зыряновская,76/1 Н-Байдаевская ф.6-13-РП,ЭО-15 | ПС 35 кВ Абашевская 1/2 \ Ф-6-25-А \ ТП-82 (Ордж.) \ КЛ 6 кВ Ф-ТП-82-ТП-60 \ Уч-к магистрали 1 КЛ в земле,в каб.соор \ ТП-60 (Ордж.) \ КЛ 6 кВ Ф-ТП-60-ТП-46 (Ордж. МУ) \ Уч-к магистрали 1 КЛ в земле,в каб.соор \ ТП-46А (Ордж) \ Ф-ТП-46-ТП-24 \ ТП-15 (Ордж.) \ ВЛ 0,4 кВ ф.3 от ТП-15 (Ордж.) | 1_100859 ПАО "Кузбассэнергосбыт" | нет | н/д | н/д | 0.005 | да
2031 | ООО "Промэнергосбыт" 2 | на опоре 0,4 кв БС Зыряновская 77 А ПС Ново-Байдаевская 6-10-РП ТП-48 (Ордж.) | ПС 35 кВ Абашевская 1/2 \ Ф-6-25-А \ ТП-82 (Ордж.) \ КЛ 6 кВ Ф-ТП-82-ТП-60 \ Уч-к магистрали 1 КЛ в земле,в каб.соор \ ТП-60 (Ордж.) \ КЛ 6 кВ Ф-ТП-60-ТП-46 (Ордж. МУ) \ Уч-к магистрали 1 КЛ в земле,в каб.соор \ ТП-46А (Ордж) \ Ф-ТП-46-ТП-24 \ ТП-48 (Ордж.) \ ВЛ 0,4 кВ ф.1 от ТП-48 (Ордж.) | 2_200497 ПАО "Кузбассэнергосбыт" | н/д | н/д | н/д | 0.011 | н/д
2032 | ИП Гальцов В.В. 3 | РУ-0,4кВ ЭО-15 рынок"Белые дома" Зыряновская,77а Н-Байдаевская ф.6-13-РП РП-20,ЭО-15 | ПС 35 кВ Абашевская 1/2 \ Ф-6-25-А \ ТП-82 (Ордж.) \ КЛ 6 кВ Ф-ТП-82-ТП-60 \ Уч-к магистрали 1 КЛ в земле,в каб.соор \ ТП-60 (Ордж.) \ КЛ 6 кВ Ф-ТП-60-ТП-46 (Ордж. МУ) \ Уч-к магистрали 1 КЛ в земле,в каб.соор \ ТП-46А (Ордж) \ Ф-ТП-46-ТП-24 \ ТП-15 (Ордж.) \ ВЛ 0,4 кВ ф.3 от ТП-15 (Ордж.) | 1_104306 ПАО "Кузбассэнергосбыт" | нет | н/д | н/д | 0.0116 | да
2033 | ООО "ТТК-Связь" 3 | с/а дог.9818 ВРУ-0,4кВ Зыряновская-78 ЭО-114 | ПС 35 кВ Абашевская 1/2 \ Ф-6-25-А \ ТП-82 (Ордж.) \ КЛ 6 кВ Ф-ТП-82-ТП-60 \ Уч-к магистрали 1 КЛ в земле,в каб.соор \ ТП-60 (Ордж.) \ КЛ 6 кВ Ф-ТП-60-ТП-46 (Ордж. МУ) \ Уч-к магистрали 1 КЛ в земле,в каб.соор \ ТП-46А (Ордж) \ Ф-ТП-46-ТП-24 \ ТП-48 (Ордж.) \ КЛ 6 кВ Ф-ТП-114-ТП-48 \ Уч-к магистрали 1 КЛ в земле,в каб.соор \ ТП-114 (Ордж.) \ КЛ 0,4 кВ ф.1 от ТП-114 (Ордж.) | 1_104116 ПАО "Кузбассэнергосбыт" | нет | н/д | н/д | 1.8e-05 | да
2034 | ООО "Лайка" 3 | с/а дог.9818 каб.телЗыряновская,78 | ПС 35 кВ Абашевская 1/2 \ Ф-6-25-А \ ТП-82 (Ордж.) \ КЛ 6 кВ Ф-ТП-82-ТП-60 \ Уч-к магистрали 1 КЛ в земле,в каб.соор \ ТП-60 (Ордж.) \ КЛ 6 кВ Ф-ТП-60-ТП-46 (Ордж. МУ) \ Уч-к магистрали 1 КЛ в земле,в каб.соор \ ТП-46А (Ордж) \ Ф-ТП-46-ТП-24 \ ТП-15 (Ордж.) \ ВЛ 0,4 кВ ф.1 от ТП-15 (Ордж.) | 1_102778 ПАО "Кузбассэнергосбыт" | нет | н/д | н/д | 0.007 | да
2035 | ООО "УК Гестия" жилье 3 | ОДПУ МКД Зыряновская,78 | ПС 35 кВ Абашевская 1/2 \ Ф-6-25-А \ ТП-82 (Ордж.) \ КЛ 6 кВ Ф-ТП-82-ТП-60 \ Уч-к магистрали 1 КЛ в земле,в каб.соор \ ТП-60 (Ордж.) \ КЛ 6 кВ Ф-ТП-60-ТП-46 (Ордж. МУ) \ Уч-к магистрали 1 КЛ в земле,в каб.соор \ ТП-46А (Ордж) \ Ф-ТП-46-ТП-24 \ ТП-48 (Ордж.) \ ВЛ 0,4 кВ ф.1 от ТП-48 (Ордж.) | 1_102496 ПАО "Кузбассэнергосбыт" | нет | н/д | н/д | 0.077 | да
2036 | Насонова Р.М. 3 | РУ-0,4кВ магазина ул.Зыряновская,78 Н-Байдаевская ф.6-13-РП,ЭО-48 | ПС 35 кВ Абашевская 1/2 \ Ф-6-25-А \ ТП-82 (Ордж.) \ КЛ 6 кВ Ф-ТП-82-ТП-60 \ Уч-к магистрали 1 КЛ в земле,в каб.соор \ ТП-60 (Ордж.) \ КЛ 6 кВ Ф-ТП-60-ТП-46 (Ордж. МУ) \ Уч-к магистрали 1 КЛ в земле,в каб.соор \ ТП-46А (Ордж) \ Ф-ТП-46-ТП-24 \ ТП-48 (Ордж.) \ КЛ 0,4 кВ ф.6 от ТП-48 (Ордж.) | 1_104127 ПАО "Кузбассэнергосбыт" | нет | н/д | н/д | 0.0083 | да
2037 | ПАО "Ростелеком" 3 | с/с дог.9818 ВРУ-0,4кВ Зыряновская-78 ЭО-44 | ПС 35 кВ Абашевская 1/2 \ Ф-6-25-А \ ТП-82 (Ордж.) \ КЛ 6 кВ Ф-ТП-82-ТП-60 \ Уч-к магистрали 1 КЛ в земле,в каб.соор \ ТП-60 (Ордж.) \ КЛ 6 кВ Ф-ТП-60-ТП-46 (Ордж. МУ) \ Уч-к магистрали 1 КЛ в земле,в каб.соор \ ТП-46А (Ордж) \ Ф-ТП-46-ТП-24 \ ТП-44 (Ордж.) \ Секция шин-0,4 кВ | 1_710754 ПАО "Кузбассэнергосбыт" | нет | н/д | н/д | 2.2e-05 | да
2038 | ООО "Е-Лайт-Телеком" 3 | с/а рщ-0,4кВ от ОДПУ МКД ул. Зыряновская, 78, ТП-48, ф.6-13-РП, ПС Ново-Байдаевская | ПС 35 кВ Абашевская 1/2 \ Ф-6-25-А \ ТП-82 (Ордж.) \ КЛ 6 кВ Ф-ТП-82-ТП-60 \ Уч-к магистрали 1 КЛ в земле,в каб.соор \ ТП-60 (Ордж.) \ КЛ 6 кВ Ф-ТП-60-ТП-46 (Ордж. МУ) \ Уч-к магистрали 1 КЛ в земле,в каб.соор \ ТП-46А (Ордж) \ Ф-ТП-46-ТП-24 \ ТП-44 (Ордж.) \ Секция шин-0,4 кВ | 1_104888 ПАО "Кузбассэнергосбыт" | н/д | н/д | н/д | 2.5e-05 | н/д
2039 | ООО "КомЛайн" 3 | с/а интернет ул. Зыряновская, 78 | ПС 35 кВ Абашевская 1/2 \ Ф-6-25-А \ ТП-82 (Ордж.) \ КЛ 6 кВ Ф-ТП-82-ТП-60 \ Уч-к магистрали 1 КЛ в земле,в каб.соор \ ТП-60 (Ордж.) \ КЛ 6 кВ Ф-ТП-60-ТП-46 (Ордж. МУ) \ Уч-к магистрали 1 КЛ в земле,в каб.соор \ ТП-46А (Ордж) \ Ф-ТП-46-ТП-24 \ ТП-44 (Ордж.) \ Секция шин-0,4 кВ | 1_102088 ПАО "Кузбассэнергосбыт" | н/д | н/д | н/д | 4.2e-05 | н/д
2040 | ООО "ИТК" 3 | ОДН Зыряновская 78а, ОДН Ново-Байдаевская ЭО-44 | ПС 35 кВ Абашевская 1/2 \ Ф-6-25-А \ ТП-82 (Ордж.) \ КЛ 6 кВ Ф-ТП-82-ТП-60 \ Уч-к магистрали 1 КЛ в земле,в каб.соор \ ТП-60 (Ордж.) \ КЛ 6 кВ Ф-ТП-60-ТП-46 (Ордж. МУ) \ Уч-к магистрали 1 КЛ в земле,в каб.соор \ ТП-46А (Ордж) \ Ф-ТП-46-ТП-24 \ ТП-44 (Ордж.) \ КЛ 0,4 кВ ф.3 от ТП-44 (Ордж.) | 1_106213 ПАО "Кузбассэнергосбыт" | нет | н/д | н/д | 0.058 | да
2041 | ООО "Управляющая" 1 | ООО "Управляющая" РУ-0,4 кВ ЭО-136 магазин (1_100942 ООО Мария-Ра) ул.Зыряновская ПСАбашевская 1/2 ф.6-25-А | ПС 35 кВ Абашевская 1/2 \ Ф-6-25-А \ ТП-136 (Ордж.) \ Система шин 1 | 1_107300_Управляющая ООО "Энергосбыт" | нет | н/д | н/д | 0.1 | да
2042 | ООО "ТТК-Связь" 3 | в РУ-0,4кВ ул.Зыряновская 80 ЭО-48 | ПС 35 кВ Абашевская 1/2 \ Ф-6-25-А \ ТП-82 (Ордж.) \ КЛ 6 кВ Ф-ТП-82-ТП-60 \ Уч-к магистрали 1 КЛ в земле,в каб.соор \ ТП-60 (Ордж.) \ КЛ 6 кВ Ф-ТП-60-ТП-46 (Ордж. МУ) \ Уч-к магистрали 1 КЛ в земле,в каб.соор \ ТП-46А (Ордж) \ Ф-ТП-46-ТП-24 \ ТП-48 (Ордж.) \ КЛ 0,4 кВ ф.5 от ТП-48 (Ордж.) | 1_104116 ПАО "Кузбассэнергосбыт" | нет | н/д | н/д | 1.8e-05 | да
2043 | ООО "Лайка" 3 | каб.тел.Зыряновская,80 | ПС 35 кВ Абашевская 1/2 \ Ф-6-25-А \ ТП-82 (Ордж.) \ КЛ 6 кВ Ф-ТП-82-ТП-60 \ Уч-к магистрали 1 КЛ в земле,в каб.соор \ ТП-60 (Ордж.) \ КЛ 6 кВ Ф-ТП-60-ТП-46 (Ордж. МУ) \ Уч-к магистрали 1 КЛ в земле,в каб.соор \ ТП-46А (Ордж) \ Ф-ТП-46-ТП-24 \ ТП-48 (Ордж.) \ ВЛ 0,4 кВ ф.1 от ТП-48 (Ордж.) | 1_102778 ПАО "Кузбассэнергосбыт" | нет | н/д | н/д | 0.007 | да
2044 | ТСЖ "Горняк" 3 | Общедомовой ПУ ВРУ-0,4кВ( ОДПУ мин.нас.) ул.Зыряновская 80 , | ПС 35 кВ Абашевская 1/2 \ Ф-6-25-А \ ТП-82 (Ордж.) \ КЛ 6 кВ Ф-ТП-82-ТП-60 \ Уч-к магистрали 1 КЛ в земле,в каб.соор \ ТП-60 (Ордж.) \ КЛ 6 кВ Ф-ТП-60-ТП-46 (Ордж. МУ) \ Уч-к магистрали 1 КЛ в земле,в каб.соор \ ТП-46А (Ордж) \ Ф-ТП-46-ТП-24 \ ТП-48 (Ордж.) \ КЛ 0,4 кВ ф.5 от ТП-48 (Ордж.) | 1_106060 ПАО "Кузбассэнергосбыт" | нет | н/д | н/д | 0.078 | да
2045 | ПАО "Ростелеком" 3 | с/а 1622 РЩ-0,4кВ ул.Зыряновская-80 ЭО-48 | ПС 35 кВ Абашевская 1/2 \ Ф-6-25-А \ ТП-82 (Ордж.) \ КЛ 6 кВ Ф-ТП-82-ТП-60 \ Уч-к магистрали 1 КЛ в земле,в каб.соор \ ТП-60 (Ордж.) \ КЛ 6 кВ Ф-ТП-60-ТП-46 (Ордж. МУ) \ Уч-к магистрали 1 КЛ в земле,в каб.соор \ ТП-46А (Ордж) \ Ф-ТП-46-ТП-24 \ ТП-48 (Ордж.) \ КЛ 0,4 кВ ф.7 от ТП-48 (Ордж) | 1_710754 ПАО "Кузбассэнергосбыт" | нет | н/д | н/д | 2.2e-05 | да
2046 | ООО"ПКФ"Корунд" 3 | ВРУ-0,4кВ ЭО-110 помещение ул.Зыряновская,81 | ПС 35 кВ Абашевская 1/2 \ Ф-6-25-А \ КЛ 6 кВ Ф-6-Н-1 \ Уч-к магистрали 1 КЛ в земле,в каб.соор \ ТП-110 (Ордж.) \ ВЛ 0,4 кВ ф.1 от ТП-ЭО-110 | 1_100075 ПАО "Кузбассэнергосбыт" | нет | н/д | н/д | 0.05 | да
2047 | ИП Петухова Л.Н. 3 | с/а КТП ф.л. Плохих интернет-клуб ул.Зыряновская,81 Абашевская 1/2 ф.6-25-А | ПС 35 кВ Абашевская 1/2 \ Ф-6-25-А \ КТП-63 кВА Плохих | 1_105498 ПАО "Кузбассэнергосбыт" | нет | н/д | н/д | 0.0227 | да
2048 | ООО ХК "Новолекс" 3 | ПКУ 6 кВ на опоре ВЛ МТП-250(Гелиос) -цех по ул.Зыряновская,81 мин.д.4964,д.1630 Абашевская 1/2 ф.6-25-А,МТП-250кВа | ПС 35 кВ Абашевская 1/2 \ Ф-6-25-А \ ТП-250 кВа Гелиос \ СШ 1(ВН) | 1_104748 ПАО "Кузбассэнергосбыт" | нет | н/д | н/д | 0.22 | да
2049 | АО "Система" 3 | минус ПКУ 6 кВ СНТ Шахтостроитель Абашевская 1/2 ф.6-26-К 6-5-ОС | ПС 35 кВ Абашевская 1/2 \ Ф-6-29-К \ Ф-6-5-ОС | 1_106520 ПАО "Кузбассэнергосбыт" | нет | н/д | н/д | 0.13144 | да
2050 | ООО "Сфера" 3 | РУ-0,4кВ аптеки Здоровье ул.Зыряновская,81 (Н-Байдаевская; РП-20;ф.6-3-ТП-70; ЭО-82) | ПС 35 кВ Абашевская 1/2 \ Ф-6-25-А \ ТП-82 (Ордж.) \ ВЛ 0,4 кВ ф.4 от ТП-ЭО-82 | 1_106559 ПАО "Кузбассэнергосбыт" | нет | н/д | н/д | 0.015 | да
2051 | Пономарева М.С. 3 | ПКУ 6 кВ в сторону КТП-63 кВА(аб) магазин ул.Зыряновская,81а | ПС 35 кВ Абашевская 1/2 \ Ф-6-25-А \ КТП-63 кВА Плохих \ Система шин 1 | 1_106286 ПАО "Кузбассэнергосбыт" | нет | н/д | н/д | 0.05 | да
2052 | Петухов Д.С. 3 | ВРУ-0,4кВ от ж/д Новатор.15 магазин Зыряновская,84 Н-Байдаевская ф.6-13-РП,РП-20;ЭО-70 | ПС 110 кВ Ново-Байдаевская \ КЛ 6 кВ Ф-6-13-РП_ПС Новобайдаевская \ Уч-к магистрали 1 КЛ в земле,в каб.соор \ КЛ 6 кВ Ф-6-3-ТП-70 \ Уч-к магистрали 1 КЛ в земле,в каб.соор \ ТП-70 (Ордж.) \ КЛ 0,4 кВ ф.5 от ТП-70 (Ордж.) | 1_106389 ПАО "Кузбассэнергосбыт" | нет | н/д | н/д | 0.009 | да
2053 | АО "ЭР-Телеком Холдинг" 3 | ВРУ-0,4 кВ узел связи ул.Зыряновская,90 Байдаевская №2 ф.6-2-10, РП-10,Т-1-630 | ПС 35 кВ Абашевская 1/2 \ Ф-6-25-А \ Ф 6-Т-1-630 \ ТП 6-Т-1-630 потр. \ ВЛ 0,4 кВ ф.8 от 6-Т-1-630 потр. | 1_102698 ПАО "Кузбассэнергосбыт" | нет | н/д | н/д | 0.0015 | да
2054 | ООО "НЖКХ" 3 | Объект не работает РУ-0,4кВ РП-10 столярка ул.Зыряновская 90 Байдаевская ф.6-2-10 РП-10 | ПС 35 кВ Абашевская 1/2 \ Ф-6-25-А \ Ф 6-Т-1-630 \ ТП 6-Т-1-630 потр. \ ВЛ 0,4 кВ ф.8 от 6-Т-1-630 потр. | 1_100179 ПАО "Кузбассэнергосбыт" | нет | н/д | н/д | 0.005 | да
2055 | ООО "Лайка" 3 | каб.тел. Зыряновская,90 | ПС 35 кВ Абашевская 1/2 \ Ф-6-25-А \ Ф 6-Т-1-630 \ ТП 6-Т-1-630 потр. \ ВЛ 0,4 кВ ф.8 от 6-Т-1-630 потр. | 1_102778 ПАО "Кузбассэнергосбыт" | нет | н/д | н/д | 0.007 | да
2056 | Махин А.Ф. 3 | РУ-0,4кВ нежилое помещение ул.Зыряновская 90 Байдаевская ф.6-2-10,РП-10 | ПС 35 кВ Абашевская 1/2 \ Ф-6-25-А \ Ф 6-Т-1-630 \ ТП 6-Т-1-630 потр. \ ВЛ 0,4 кВ ф.8 от 6-Т-1-630 потр. | 1_102412 ПАО "Кузбассэнергосбыт" | нет | н/д | н/д | 0.015 | да
2057 | ООО "Т-2 Мобайл" 3 | в РУ-0,4 кВ базовой станции Зыряновская,90 ПС Байдаевская 6-2-10 РП-10 | ПС 35 кВ Абашевская 1/2 \ Ф-6-25-А \ Ф 6-Т-1-630 \ ТП 6-Т-1-630 потр. \ ВЛ 0,4 кВ ф.6 от ТП-6-1-630 | 1_101966 ООО Т2 Мобайл ПАО "Кузбассэнергосбыт" | нет | н/д | н/д | 0.005 | да
2058 | ПАО "Ростелеком" 3 | ВРУ-0,4кВ Зыряновская 90 РП-10 | ПС 35 кВ Абашевская 1/2 \ Ф-6-25-А \ Ф 6-Т-1-630 \ ТП 6-Т-1-630 потр. \ ВЛ 0,4 кВ ф.8 от 6-Т-1-630 потр. | 1_710754 ПАО "Кузбассэнергосбыт" | нет | н/д | н/д | 2.2e-05 | да
2059 | ПАО "Вымпелком" 2 | РЩ 0,4 кВ в помещении абонента Зыряновская,90-б.ст. ПС Байдаевская ф.6-2-10 ПС-10 | ПС 35 кВ Абашевская 1/2 \ Ф-6-25-А \ Ф 6-Т-1-630 \ ТП 6-Т-1-630 потр. \ ВЛ 0,4 кВ ф.6 от ТП-6-1-630 | 1_103863_ПАО "Вымпелком" ООО «Промэнергосбыт» | нет | н/д | н/д | 0.01 | да
2060 | ООО "ТТК-Связь" 3 | с/а 9818 в РУ-0,4кВ ул.Зыряновская 92 ПС-10 | ПС 35 кВ Абашевская 1/2 \ Ф-6-25-А \ Ф 6-Т-1-630 \ ТП 6-Т-1-630 потр. \ ВЛ 0,4 кВ ф.11 от ТП-6-1-630 | 1_104116 ПАО "Кузбассэнергосбыт" | нет | н/д | н/д | 1.8e-05 | да
2061 | ООО "РЦТК" 3 | с/а 9818 Зыряновская,92 | ПС 35 кВ Абашевская 1/2 \ Ф-6-25-А \ Ф 6-Т-1-630 \ ТП 6-Т-1-630 потр. \ ВЛ 0,4 кВ ф.6 от ТП-6-1-630 | 1_104013 ПАО "Кузбассэнергосбыт" | нет | н/д | н/д | 1.32e-05 | да
2062 | ООО "Лайка" 3 | с/а 9818 каб.тел. Зыряновская,92 | ПС 35 кВ Абашевская 1/2 \ Ф-6-25-А \ Ф 6-Т-1-630 \ ТП 6-Т-1-630 потр. \ ВЛ 0,4 кВ ф.8 от 6-Т-1-630 потр. | 1_102778 ПАО "Кузбассэнергосбыт" | нет | н/д | н/д | 0.007 | да
2063 | ООО "УК Гестия" жилье 3 | ОДПУ МКД ул.Зыряновская,92 | ПС 35 кВ Абашевская 1/2 \ Ф-6-25-А \ Ф 6-Т-1-630 \ ТП 6-Т-1-630 потр. \ ВЛ 0,4 кВ ф.7 от 6-Т-1-630 потр. | 1_102496 ПАО "Кузбассэнергосбыт" | нет | н/д | н/д | 0.084 | да
2064 | ООО "УК Гестия" жилье 3 | ОДПУ МКД Зыряновская, 92 ПС Байдаевская № 2 Ф 6-2- 0 РП-10 | ПС 35 кВ Абашевская 1/2 \ Ф-6-25-А \ Ф 6-Т-1-630 \ ТП 6-Т-1-630 потр. \ ВЛ 0,4 кВ ф.8 от 6-Т-1-630 потр. | 1_102496 ПАО "Кузбассэнергосбыт" | нет | н/д | н/д | 0.084 | да
2065 | Мельников А.А. 3 | ВРУ-0,4 кВ павильон ул.Зыряновская,92 Байдаевская №2 ф.6-2-10 Т-1-630 | ПС 35 кВ Абашевская 1/2 \ Ф-6-25-А \ Ф 6-Т-1-630 \ ТП 6-Т-1-630 потр. \ ВЛ 0,4 кВ ф.8 от 6-Т-1-630 потр. | 1_104421 ПАО "Кузбассэнергосбыт" | нет | н/д | н/д | 0.004 | да
2066 | ПАО "Ростелеком" 3 | с/а 9818 РЩ-0,4 кВ ул.Зыряновская-92 РП-10;Т-2*630 кВА | ПС 35 кВ Абашевская 1/2 \ Ф-6-25-А \ Ф 6-Т-1-630 \ ТП 6-Т-1-630 потр. \ ВЛ 0,4 кВ ф.8 от 6-Т-1-630 потр. | 1_710754 ПАО "Кузбассэнергосбыт" | нет | н/д | н/д | 2.2e-05 | да
2067 | Шареев М.В. 3 | ПОД ОДПУ РЩ-0,4 аптека ж/д Зыряновская 92-1 | ПС 35 кВ Абашевская 1/2 \ Ф-6-25-А \ Ф 6-Т-1-630 \ ТП 6-Т-1-630 потр. \ ВЛ 0,4 кВ ф.8 от 6-Т-1-630 потр. | 1_103853 ПАО "Кузбассэнергосбыт" | нет | н/д | н/д | 0.0019 | да
2068 | ООО "Е-Лайт-Телеком" 3 | с/а рщ-0,4кВ от ОДПУ МКД ул.Зыряновская,92, РП-10, ф.6-2-10, ПС Байдаевская №2 | ПС 35 кВ Абашевская 1/2 \ Ф-6-25-А \ Ф 6-Т-1-630 \ ТП 6-Т-1-630 потр. \ ВЛ 0,4 кВ ф.8 от 6-Т-1-630 потр. | 1_104888 ПАО "Кузбассэнергосбыт" | н/д | н/д | н/д | 2.5e-05 | н/д
2069 | ООО "Антэко" жилье 3 | ОДПУ МКД Зыряновская 94 | ПС 35 кВ Абашевская 1/2 \ Ф-6-25-А \ Ф 6-Т-1-630 | 1_102574 ПАО "Кузбассэнергосбыт" | нет | н/д | н/д | 0.1 | да
2070 | ООО "ТТК-Связь" 3 | ВРУ-0,4кВ Зыряновская-94 ЭО-114 | ПС 35 кВ Абашевская 1/2 \ Ф-6-25-А \ ТП-82 (Ордж.) \ КЛ 6 кВ Ф-ТП-82-ТП-60 \ Уч-к магистрали 1 КЛ в земле,в каб.соор \ ТП-60 (Ордж.) \ КЛ 6 кВ Ф-ТП-60-ТП-46 (Ордж. МУ) \ Уч-к магистрали 1 КЛ в земле,в каб.соор \ ТП-46А (Ордж) \ Ф-ТП-46-ТП-24 \ ТП-48 (Ордж.) \ КЛ 6 кВ Ф-ТП-114-ТП-48 \ Уч-к магистрали 1 КЛ в земле,в каб.соор \ ТП-114 (Ордж.) \ КЛ 0,4 кВ ф.1 от ТП-114 (Ордж.) | 1_104116 ПАО "Кузбассэнергосбыт" | нет | н/д | н/д | 1.8e-05 | да
2071 | ООО "РЦТК" 3 | Зыряновская,94 | ПС 35 кВ Абашевская 1/2 \ Ф-6-25-А \ Ф 6-Т-1-630 \ ТП 6-Т-1-630 потр. \ ВЛ 0,4 кВ ф.6 от ТП-6-1-630 | 1_104013 ПАО "Кузбассэнергосбыт" | нет | н/д | н/д | 1.44e-05 | да
2072 | ООО "Лайка" 3 | каб.тел. Зыряновская,94 Байдаевская №2 ф.6-2-10, Т-1-630 | ПС 35 кВ Абашевская 1/2 \ Ф-6-21-П \ ТП-113 (Ордж.) \ КЛ 6 кВ Ф-ТП-113-14 \ Уч-к магистрали 1 КЛ в земле,в каб.соор \ ТП-14 (Ордж.) \ Ф-ТП-14-ТП-27 \ ТП-27 (Ордж.) \ КЛ 6 кВ Ф-ТП-27-31 \ Уч-к магистрали 1 КЛ в земле,в каб.соор \ ТП-31 (Ордж.) \ КЛ 6 кВ Ф-ТП-31-20 \ Уч-к магистрали 1 КЛ в земле,в каб.соор \ ТП-20 (Ордж.) \ КЛ 6 кВ Ф-ТП-20-33 \ Уч-к магистрали 1 КЛ в земле,в каб.соор \ ТП-33 (Ордж.) \ КЛ 6 кВ Ф-ТП-33-ТП-5 (НДСК) \ Уч-к магистрали 1 КЛ в земле,в каб.соор \ ЗТП-5 (НДСК) 2*630 \ КЛ 6 кВ Ф-ТП-5(НДСК)-ТП-28 \ Уч-к магистрали 1 КЛ в земле,в каб.соор \ ТП-28 (Ордж.) \ ВЛ 0,4 кВ ф.4 от ТП-28 (Ордж.) | 1_102778 ПАО "Кузбассэнергосбыт" | нет | н/д | н/д | 0.007 | да
2073 | ИП Лыков Олег Владимирович | киоск ул.Зыряновская ПС Байдаевская, РП-10, ТСН РП-10 | ПС 35 кВ Абашевская 1/2 \ Ф-6-25-А \ Ф 6-Т-1-630 \ ТП 6-Т-1-630 потр. \ ВЛ 0,4 кВ ф.8 от 6-Т-1-630 потр. | 1_103865 ПАО "Кузбассэнергосбыт" | н/д | н/д | н/д | 0.006 | н/д
2074 | ГК "Мотор" 3 | ВРУ-0,4кВ (РП-10) гараж ул.Радищева Байдаевская №2 ф.6-2-10 РП-10 6-Т-2-630 | ПС 35 кВ Абашевская 1/2 \ Ф-6-25-А \ Ф 6-Т-1-630 \ ТП 6-Т-1-630 потр. \ ВЛ 0,4 кВ ф.11 от ТП-6-1-630 | 1_102878 ПАО "Кузбассэнергосбыт" | нет | н/д | н/д | 0.0099 | да
2075 | ПАО "Ростелеком" 3 | ВРУ-0,4кВ Зыряновская-94 ЭО-10 | ПС 35 кВ Абашевская 1/2 \ Ф-6-25-А \ Ф 6-Т-1-630 | 1_710754 ПАО "Кузбассэнергосбыт" | нет | н/д | н/д | 2.2e-05 | да
2076 | ИП Шайдуров С.В. 3 | ВРУ-0,4кВ м-на ул.Зыряновская,94а Байдаевская №2 ф.6-2-10 РП-10, Т-1-630 | ПС 35 кВ Абашевская 1/2 \ Ф-6-25-А \ Ф 6-Т-1-630 \ ТП 6-Т-1-630 потр. \ ВЛ 0,4 кВ ф.8 от 6-Т-1-630 потр. | 1_104273 ПАО "Кузбассэнергосбыт" | нет | н/д | н/д | 0.0073 | да
2077 | МК УДКХ и Б Админ. г.Новокузнецка1 | ул. Зыряновская,97 от КТП-630 кВА(аб) ПС Абашевская 1/2 ф.6-25-А КТП-630кВА(Храм от ЭО-82) | ПС 35 кВ Абашевская 1/2 \ Ф-6-25-А \ КТП-630 кВА (Храм от ЭО-82) \ СШ 1(ВН) | 1_100423 ПАО "Кузбассэнергосбыт" | нет | н/д | н/д | 0.0035 | да
2078 | РО Новок.прав.духовная семинария 3 | КТП-630 кВА(аб) Храм ул.Зыряновская ПС Абашевская 1/2 ф.6-25-А КТП-630кВА(Храм от ЭО-82) | ПС 35 кВ Абашевская 1/2 \ Ф-6-25-А \ КТП-630 кВА (Храм от ЭО-82) \ СШ 1(ВН) | 1_101264 ПАО "Кузбассэнергосбыт" | нет | н/д | н/д | 0.5355 | да
2079 | ООО Алей 3 | с/а дог.4371 ВРУ-04кВ ост.киоска ул.Зыряновская.99 ПС Абашевская ф.6-25-А ЭО-82 | ПС 35 кВ Абашевская 1/2 \ Ф-6-25-А \ ТП-82 (Ордж.) \ ВЛ 0,4 кВ ф.2 от ТП-ЭО-82 | 1_103959 ПАО "Кузбассэнергосбыт" | нет | н/д | н/д | 0.01 | да
2080 | ГОУ СПО НГТК 3 | ВРУ-0,4кВ ЭО-82 уч. корпус Зыряновская,99 мин.д.1370 Н-Байдаевская ф.6-13-РП РП-20,ф.6-3-ТП-70 ЭО-82 | ПС 35 кВ Абашевская 1/2 \ Ф-6-25-А \ ТП-82 (Ордж.) \ ВЛ 0,4 кВ ф.2 от ТП-ЭО-82 | 1_100842 ПАО "Кузбассэнергосбыт" | нет | н/д | н/д | 0.0557 | да
2081 | ГОУ СПО НГТК 3 | ВРУ-0,4кВ ЭО-82 гараж Зыряновская,99 Н-Байдаевская ф.6-13-РП РП-20,ф.6-3-ТП-70 ЭО-82 | ПС 35 кВ Абашевская 1/2 \ Ф-6-25-А \ ТП-82 (Ордж.) \ КЛ 0,4 кВ ф.1 от ТП-82 (Ордж.) | 1_100842 ПАО "Кузбассэнергосбыт" | нет | н/д | н/д | 0.02 | да
2082 | ГОУ СПО НГТК 3 | ВРУ-0,4кВ ЭО-82 общежитие 2 Зыряновская,99 Н-Байдаевская ф.6-13-РП РП-20,ф.6-3-ТП-70 ЭО-82 | ПС 35 кВ Абашевская 1/2 \ Ф-6-25-А \ ТП-82 (Ордж.) \ ВЛ 0,4 кВ ф.2 от ТП-ЭО-82 | 1_100842 ПАО "Кузбассэнергосбыт" | нет | н/д | н/д | 0.033 | да
2083 | ГОУ СПО НГТК 3 | ВРУ-0,4кВ ЭО-82 столовая Зыряновская,99 Н-Байдаевская ф.6-13-РП РП-20,ф.6-3-ТП-70 ЭО-82 | ПС 35 кВ Абашевская 1/2 \ Ф-6-25-А \ ТП-82 (Ордж.) \ ВЛ 0,4 кВ ф.2 от ТП-ЭО-82 | 1_100842 ПАО "Кузбассэнергосбыт" | нет | н/д | н/д | 0.0945 | да
2084 | ГОУ СПО НГТК 3 | ВРУ-0,4 кВ ЭО-82 техникум Зыряновская,99 Н-Байдаевская ф.6-13-РП РП-20,ф.6-3-ТП-70 ЭО-82 | ПС 35 кВ Абашевская 1/2 \ Ф-6-25-А \ ТП-82 (Ордж.) \ ВЛ 0,4 кВ ф.2 от ТП-ЭО-82 | 1_100842 ПАО "Кузбассэнергосбыт" | нет | н/д | н/д | 0.06 | да
2085 | ГОУ СПО НГТК 3 | ВРУ-0,4кВ ЭО-82 общежитие 1 Зыряновская,99 Н-Байдаевская ф.6-13-РП РП-20,ф.6-3-ТП-70 ЭО-82 | ПС 35 кВ Абашевская 1/2 \ Ф-6-25-А \ ТП-82 (Ордж.) \ ВЛ 0,4 кВ ф.2 от ТП-ЭО-82 | 1_100842 ПАО "Кузбассэнергосбыт" | нет | н/д | н/д | 0.033 | да
2086 | ПАО МегаФон 2 | с/а 100842 баз.стан. ул.Зыряновская 99а ПС Н-Байдаевская ф.6-10-РП ЭО-82 | ПС 35 кВ Абашевская 1/2 \ Ф-6-25-А \ ТП-82 (Ордж.) \ ВЛ 0,4 кВ ф.2 от ТП-ЭО-82 | 1_103863_Мегафон ООО «Промэнергосбыт» | нет | н/д | н/д | 0.007 | да
2087 | Бондаренко Алена Алексеевна 1 | РУ-0,4 кВ КТП-63 кВА- жилой дом п.Садопарк,ул.Ивовая 12 (Шахтовая; ф.6-31-П) | ПС 110 кВ Шахтовая \ Ф-6-16-К \ КТП-63 кВА (Недорезов) \ Система шин 1 | 1_101350 ПАО "Кузбассэнергосбыт" | нет | н/д | н/д | 0.0525 | да
2088 | ООО "ЭнергоРесурс" 3 | В ВРУ-0,4 кВ ЭО-8 ВНС 514"Ереванская,Измайловская,28 ПС Абашевская 6-18-В ЭО-8 | ПС 35 кВ Абашевская 1/2 \ Ф-6-18-В \ ТП-8 (Ордж.) \ ВЛ 0,4 кВ ф.2 от ТП-8 (Ордж.) | 1_102212 ПАО "Кузбассэнергосбыт" | нет | н/д | н/д | 0.0035 | да
2089 | ИП глава КФЗ Васильев А.А. 1 | РЩ-0,4 кВ магазина ул.Ильинская,29 (Куйбышевская; ф.6-ЦДС; ЭК-16 ) | ПС 35 кВ Куйбышевская \ Ф-6-ЦДС \ ТП-16 (Куйб.) \ ВЛ 0,4 кВ ф.3 от ТП-16 (Куйб.) | 1_103949 ПАО "Кузбассэнергосбыт" | нет | н/д | н/д | 0.005 | да
2090 | ДОАшБ 3 | ВРУ-0,4кВ ТП-89 ул.Искитимская,114 ПС Байдаевская | ПС 35 кВ Байдаевская \ Ф-п.Байдаевка 2 \ ТП-89 (Ордж.) \ ВЛ 0,4 кВ ф.1 от ТП-ЭО-89 | 1_104134 ПАО "Кузбассэнергосбыт" | нет | н/д | н/д | 0.083 | да
2091 | ООО "Угольные технологии" 3 | ООО "Угольные технологии" ПС" Байдаевская" ф.Шурфы-1 (6 кВ) из дог 6747 Гроздов И.В. | ПС 35 кВ Байдаевская \ Ф ШурФы-1 6 кВ | 1_103863_Угольные технологии ООО «Промэнергосбыт» | нет | н/д | н/д | 0.085 | да
2092 | Дендебера Э.Б. | оп№2 нежилое здание Кавказская,5 ПС Абашевская 1/2 ф 6-27-А ТП-101 | ПС 35 кВ Абашевская 1/2 \ Ф-6-27-А н.п.Абашево-1 \ ТП-101 (Ордж.) \ ВЛ 0,4 кВ ф.1 от ТП-101 (Ордж.) | 1_102091 ПАО "Кузбассэнергосбыт" | н/д | н/д | н/д | 0.015 | н/д
2093 | Шестакова Т.И. 3 | склад ул.Кавказская д.5 корпус 1 | ПС 35 кВ Абашевская 3/4 \ Ф-6-4-У \ ТП-17 (Ордж.) \ ВЛ 0,4 кВ ф.1 от ТП-17 (Ордж.) | 1_106789 ПАО "Кузбассэнергосбыт" | нет | н/д | н/д | 0.015 | да
2094 | Сапожкова Юлия Борисовна 3 | ПКУ 6 кВ на оп № 17для КТП-630 кВА ф 6-24-А ул. Кавказская 5/15 | ПС 35 кВ Абашевская 1/2 \ Ф-6-24-А | 1_105345 ПАО "Кузбассэнергосбыт" | нет | н/д | н/д | 0.5 | да
2095 | Муравьева Л.А. 3 | котельная ул.Кавказская д.5 | ПС 35 кВ Абашевская 3/4 \ Ф-6-4-У \ ТП-17 (Ордж.) \ ВЛ 0,4 кВ ф.1 от ТП-17 (Ордж.) | 1_106790 ПАО "Кузбассэнергосбыт" | нет | н/д | н/д | 0.03 | да
2096 | ООО "Веста" 1 | в РУ-0,4 кВ ТП-46 (Куйб.) в сторону гаража ул.Каирская,46а,п.Листвяги (Бунгурская; РП-12; ЭК-46) | ПС 35 кВ Бунгурская \ Ф-6-7-БШ \ Ф-6-Поселок-Листвяги-2 \ ТП-46 (Куйб.) \ ВЛ 0,4 кВ ф.2 от ТП-46 (Куйб.) | 1_106128 ПАО "Кузбассэнергосбыт" | нет | н/д | н/д | 0.1 | да
2097 | ООО "Веста" 1 | ПКУ 6 кВ с сторону нежилогое строения по ул. Каирская 46а ПС Бунгурская ф 6-п. Листвяги-2 | ПС 35 кВ Бунгурская \ Ф-6-7-БШ \ Ф-6-Поселок-Листвяги-2 | 1_106128 ПАО "Кузбассэнергосбыт" | нет | н/д | н/д | 0.14 | да
2098 | Барнев Сергей Николаевич 3 | на опоре 0,4 кВ БС Камышовая,71 ПС Абашевская 1/2 6-7-Г ТП-120 (Ордж.) | ПС 35 кВ Абашевская 1/2 \ Ф-6-25-А \ Ф-6-7-Г \ ТП-120 (Ордж.) \ ВЛ 0,4 кВ ф.2 от ТП-120 (Ордж.) | 1_20.4200.4163.21 ПАО "Кузбассэнергосбыт" | н/д | н/д | н/д | 0.015 | н/д
2099 | ИП Петухов С.В. 3 | ВРУ-0,4кВ КТП-160 кВА абон. ул.Карагандинская,17/4 Байдаевская ф.6-8-17 КТП-160 кВА | ПС 35 кВ Байдаевская \ Ф-6-8-17 \ КТП-160 кВА Петухов \ СШ 1(ВН) | 1_104049 ПАО "Кузбассэнергосбыт" | нет | н/д | н/д | 0.0136 | да
2100 | ООО Адуляр 3 | с/а склад Карагандинская 17 Байдаевская ф.6-17-17 РП,ф.6-1-ТП-37,ЭО-2 | ПС 35 кВ Байдаевская \ Ф-6-17-17 \ КЛ 6 кВ Ф-6-1-ТП-37 \ Уч-к магистрали 1 КЛ в земле,в каб.соор \ ТП-37 (Ордж.) \ КЛ 6 кВ Ф-ТП-37-ТП-42 \ Участок магистрали №1 \ ТП-42 (Ордж.) \ Ф-ТП-42-ТП-78 \ ТП-2 (Ордж.) \ ВЛ 0,4 кВ ф.1 от ТП-2 (Ордж.) | 1_103923 ПАО "Кузбассэнергосбыт" | нет | н/д | н/д | 0.0043 | да
2101 | ООО Торгтехника 3 | с/а РУ-0,4кВ Мастерские Карагандинская,17/2 Байдаевская №2 ф.6-17-17 ,РП-17,ЭО-2 | ПС 35 кВ Байдаевская \ Ф-6-17-17 \ КЛ 6 кВ Ф-6-1-ТП-37 \ Уч-к магистрали 1 КЛ в земле,в каб.соор \ ТП-37 (Ордж.) \ КЛ 6 кВ Ф-ТП-37-ТП-42 \ Участок магистрали №1 \ ТП-42 (Ордж.) \ Ф-ТП-42-ТП-78 \ ТП-2 (Ордж.) \ ВЛ 0,4 кВ ф.1 от ТП-2 (Ордж.) | 1_103915 ПАО "Кузбассэнергосбыт" | нет | н/д | н/д | 0.015 | да
2102 | ООО Святогор 3 | РУ-0,4кВ КТП-400кВа (Святогор) столярн. цех ул. Карагандинская,17 Байдаевская №2 ф.6-17-17 РП-17, ТМ-400кВа | ПС 35 кВ Байдаевская \ Ф-6-17-17 \ КЛ 6 кВ Ф-6-1-ТП-37 \ Уч-к магистрали 1 КЛ в земле,в каб.соор \ ТП-37 (Ордж.) \ КЛ 6 кВ Ф-ТП-37-ТП-42 \ Участок магистрали №1 \ ТП-42 (Ордж.) \ Ф-ТП-42-ТП-78 \ ТП-400 кВА (Святогор) \ Система шин 1 | 1_103236 ПАО "Кузбассэнергосбыт" | нет | н/д | н/д | 0.34 | да
2103 | Чигвинцев Константин Валерьевич 3 | на опоре 0,4 кВ н/з Карагандинская 17/2 ПС Байдаевская 6-17-17 ТП-134 | ПС 35 кВ Байдаевская \ Ф-6-17-17 \ КЛ 6 кВ Ф-6-1-ТП-37 \ Уч-к магистрали 1 КЛ в земле,в каб.соор \ ТП-37 (Ордж.) \ КЛ 6 кВ Ф-ТП-37-ТП-42 \ Участок магистрали №1 \ ТП-42 (Ордж.) \ Ф-ТП-42-ТП-78 \ ТП-134 (Ордж.) \ ВЛ 0,4 кВ ф.1 от ТП-134 (Ордж.) | 1_106255 ПАО "Кузбассэнергосбыт" | н/д | н/д | н/д | 0.015 | н/д
2104 | ООО "Салко" 3 | ПКУ 6 кВ в сторону КТП-250 кВА ул Карагандинская 17 корп 1 ПС Байдаевская 6-17-17 | ПС 35 кВ Байдаевская \ Ф-6-17-17 \ КЛ 6 кВ Ф-6-1-ТП-37 \ Уч-к магистрали 1 КЛ в земле,в каб.соор \ ТП-37 (Ордж.) \ КЛ 6 кВ Ф-ТП-37-ТП-42 \ Участок магистрали №1 \ ТП-42 (Ордж.) \ Ф-ТП-42-ТП-78 | 1_105879 ПАО "Кузбассэнергосбыт" | н/д | н/д | н/д | 0.15 | н/д
2105 | ГСК Жигули 3 | ПКУ 6кВ в сторону КТП-400"Жигули"гаражи Карагандинская 92а Байдаевская ф.6-17-17 РП-17,ф.6-1-ТП-37,ТП-400(Жигули) | ПС 35 кВ Байдаевская \ Ф-6-17-17 \ КЛ 6 кВ Ф-6-1-ТП-37 \ Уч-к магистрали 1 КЛ в земле,в каб.соор \ ТП-37 (Ордж.) \ КЛ 6 кВ Ф-ТП-37-ТП-42 \ Участок магистрали №1 \ ТП-42 (Ордж.) \ Ф-ТП-42-ТП-78 \ ТП-400 ГСК"Жигули" \ Система шин 1 | 1_103922 ПАО "Кузбассэнергосбыт" | нет | н/д | н/д | 0.34 | да
2106 | МК УДКХ и Б Админ. г.Новокузнецка1 | уличное освещение ПС Куйбышевская 6-Д-1 ЭК-3 | ПС 35 кВ Куйбышевская \ Ф-6-Д-1 \ ТП-3 (Куйб.) \ ВЛ 0,4 кВ ф.3 от ТП-3 (Куйб.) | 1_100423 ПАО "Кузбассэнергосбыт" | нет | н/д | н/д | 0.015 | да
2107 | МК УДКХ и Б Админ. г.Новокузнецка1 | в РУ-0,4 кВ ЭК-14 ПС Куйбышевская 6-Д-1 ЭК-14 | ПС 35 кВ Куйбышевская \ Ф-6-Д-1 \ ТП-12 (Куйб.) \ Ф-6-12-18 \ ТП-13 (Куйб.) \ ВЛ 0,4 кВ ф.2 от ТП-13 (Куйб.) | 1_100423 ПАО "Кузбассэнергосбыт" | нет | н/д | н/д | 0.0135 | да
2108 | МК УДКХ и Б Админ. г.Новокузнецка1 | уличное освещение ТП-73 Куйбышевская | ПС 35 кВ Куйбышевская \ КЛ 6 кВ Ф-6-7-РП-23 \ Уч-к магистрали 1 КЛ в земле,в каб.соор \ Ф-6-6-ТП-12 \ ТП-22 (Куйб.) \ КЛ 6 кВ Ф-6-ТП-22-73 \ Уч-к магистрали 1 КЛ в земле,в каб.соор \ ТП-73 (Куйб.) \ ВЛ 0,4 кВ ф.1 от ТП-ЭК-73 | 1_100423 ПАО "Кузбассэнергосбыт" | нет | н/д | н/д | 0.0078 | да
2109 | МК УДКХ и Б Админ. г.Новокузнецка1 | уличное освещение К.Маркса Куйбышевская; ЦРП-23 | ПС 35 кВ Куйбышевская \ КЛ 6 кВ Ф-6-7-РП-23 \ Уч-к магистрали 1 КЛ в земле,в каб.соор \ Ф Т 6-2-400 (Потребительский) \ Т 6-2-400 (Куйб.) \ ВЛ 0,4 кВ ф.3 от ТП-6-2-400 | 1_100423 ПАО "Кузбассэнергосбыт" | нет | н/д | н/д | 0.0102 | да
2110 | МК УДКХ и Б Админ. г.Новокузнецка1 | в РУ-0,4 кВ ТП-1 (Куйб.)1 Мая уличное освещениеПС Куйбышевская 6-1-31 ЭК-1 | ПС 35 кВ Куйбышевская \ Ф-6-1-31 \ ТП-1 (Куйб.) \ КЛ 0,4 кВ ф.2 от ТП-ЭК-1 | 1_100423 ПАО "Кузбассэнергосбыт" | нет | н/д | н/д | 0.03 | да
2111 | ООО КИК жилье 1 | ОДПУ Карла Маркса 1 ввод-1 | ПС 35 кВ Куйбышевская \ КЛ 6 кВ Ф-6-7-РП-23 \ Уч-к магистрали 1 КЛ в земле,в каб.соор \ КЛ 6 кВ Ф-6-9-ТП-40 \ Уч-к магистрали 1 КЛ в земле,в каб.соор \ ТП-40 (Куйб.) \ КЛ 6 кВ Ф-6-ТП-4-40 \ Уч-к магистрали 1 КЛ в земле,в каб.соор \ ТП-4 (Куйб.) \ КЛ 6 кВ Ф-6-ТП-4-7 \ Уч-к магистрали 1 КЛ в земле,в каб.соор \ ТП-7 (Куйб.) \ КЛ 6 кВ Ф-6-ТП-7-79 \ Уч-к магистрали 1 КЛ в земле,в каб.соор \ ТП-79 (Куйб.) \ КЛ 0,4 кВ ф.2 от ТП-79 (Куйб.) | 1_102317 ПАО "Кузбассэнергосбыт" | нет | н/д | н/д | 0.0198 | да
2112 | ООО КИК жилье 1 | ОДПУ Карла Маркса 1 ввод-2 | ПС 35 кВ Куйбышевская \ КЛ 6 кВ Ф-6-7-РП-23 \ Уч-к магистрали 1 КЛ в земле,в каб.соор \ КЛ 6 кВ Ф-6-9-ТП-40 \ Уч-к магистрали 1 КЛ в земле,в каб.соор \ ТП-40 (Куйб.) \ КЛ 6 кВ Ф-6-ТП-4-40 \ Уч-к магистрали 1 КЛ в земле,в каб.соор \ ТП-4 (Куйб.) \ КЛ 6 кВ Ф-6-ТП-4-7 \ Уч-к магистрали 1 КЛ в земле,в каб.соор \ ТП-7 (Куйб.) \ КЛ 6 кВ Ф-6-ТП-7-79 \ Уч-к магистрали 1 КЛ в земле,в каб.соор \ ТП-79 (Куйб.) \ КЛ 0,4 кВ ф.2 от ТП-79 (Куйб.) | 1_102317 ПАО "Кузбассэнергосбыт" | нет | н/д | н/д | 0.0198 | да
2113 | Кудрявцев В.В. 1 | рщ-0,22 кВ- цвет.магазин ул. К.Маркса,1 (Куйбышевская; ЦРП-23; ЭК-79) | ПС 35 кВ Куйбышевская \ КЛ 6 кВ Ф-6-7-РП-23 \ Уч-к магистрали 1 КЛ в земле,в каб.соор \ КЛ 6 кВ Ф-6-9-ТП-40 \ Уч-к магистрали 1 КЛ в земле,в каб.соор \ ТП-40 (Куйб.) \ КЛ 6 кВ Ф-6-ТП-4-40 \ Уч-к магистрали 1 КЛ в земле,в каб.соор \ ТП-4 (Куйб.) \ КЛ 6 кВ Ф-6-ТП-4-7 \ Уч-к магистрали 1 КЛ в земле,в каб.соор \ ТП-7 (Куйб.) \ КЛ 6 кВ Ф-6-ТП-7-79 \ Уч-к магистрали 1 КЛ в земле,в каб.соор \ ТП-79 (Куйб.) \ КЛ 0,4 кВ ф.2 от ТП-79 (Куйб.) | 1_104263 ПАО "Кузбассэнергосбыт" | нет | н/д | н/д | 0.003 | да
2114 | ООО "ТТК-Связь" 3 | интернет К.Маркса,1 | ПС 35 кВ Куйбышевская \ КЛ 6 кВ Ф-6-7-РП-23 \ Уч-к магистрали 1 КЛ в земле,в каб.соор \ КЛ 6 кВ Ф-6-9-ТП-40 \ Уч-к магистрали 1 КЛ в земле,в каб.соор \ ТП-40 (Куйб.) \ КЛ 6 кВ Ф-6-ТП-4-40 \ Уч-к магистрали 1 КЛ в земле,в каб.соор \ ТП-4 (Куйб.) \ КЛ 6 кВ Ф-6-ТП-4-7 \ Уч-к магистрали 1 КЛ в земле,в каб.соор \ ТП-7 (Куйб.) \ КЛ 6 кВ Ф-6-ТП-7-79 \ Уч-к магистрали 1 КЛ в земле,в каб.соор \ ТП-79 (Куйб.) \ КЛ 0,4 кВ ф.2 от ТП-79 (Куйб.) | 1_104116 ПАО "Кузбассэнергосбыт" | нет | н/д | н/д | 3.3e-05 | да
2115 | ООО "НО "Союзпечать" 3 | в подвале ж/д для газетн.киоск "Вестич" К.Маркса,1 (Куйбышевская; ЦРП-23; ЭК-79) | ПС 35 кВ Куйбышевская \ КЛ 6 кВ Ф-6-7-РП-23 \ Уч-к магистрали 1 КЛ в земле,в каб.соор \ КЛ 6 кВ Ф-6-9-ТП-40 \ Уч-к магистрали 1 КЛ в земле,в каб.соор \ ТП-40 (Куйб.) \ КЛ 6 кВ Ф-6-ТП-4-40 \ Уч-к магистрали 1 КЛ в земле,в каб.соор \ ТП-4 (Куйб.) \ КЛ 6 кВ Ф-6-ТП-4-7 \ Уч-к магистрали 1 КЛ в земле,в каб.соор \ ТП-7 (Куйб.) \ КЛ 6 кВ Ф-6-ТП-7-79 \ Уч-к магистрали 1 КЛ в земле,в каб.соор \ ТП-79 (Куйб.) \ КЛ 0,4 кВ ф.2 от ТП-79 (Куйб.) | 1_104892 ПАО "Кузбассэнергосбыт" | нет | н/д | н/д | 0.005 | да
2116 | ОАО "МТС" (мощн) 1 | К.Маркса,1 (Куйбышевская; ЦРП-23; ЭК-79) | ПС 35 кВ Куйбышевская \ КЛ 6 кВ Ф-6-7-РП-23 \ Уч-к магистрали 1 КЛ в земле,в каб.соор \ КЛ 6 кВ Ф-6-9-ТП-40 \ Уч-к магистрали 1 КЛ в земле,в каб.соор \ ТП-40 (Куйб.) \ КЛ 6 кВ Ф-6-ТП-4-40 \ Уч-к магистрали 1 КЛ в земле,в каб.соор \ ТП-4 (Куйб.) \ КЛ 6 кВ Ф-6-ТП-4-7 \ Уч-к магистрали 1 КЛ в земле,в каб.соор \ ТП-7 (Куйб.) \ КЛ 6 кВ Ф-6-ТП-7-79 \ Уч-к магистрали 1 КЛ в земле,в каб.соор \ ТП-79 (Куйб.) \ КЛ 0,4 кВ ф.2 от ТП-79 (Куйб.) | 1_100205 ПАО "Кузбассэнергосбыт" | нет | н/д | н/д | 4.4e-05 | да
2117 | ООО "Левый берег" 1 | Ру-0,4 кВ в подвале для прод.магазина ул.К.Маркса,1 (Куйбышевская; ЦРП-23; ЭК-79) | ПС 35 кВ Куйбышевская \ КЛ 6 кВ Ф-6-7-РП-23 \ Уч-к магистрали 1 КЛ в земле,в каб.соор \ КЛ 6 кВ Ф-6-9-ТП-40 \ Уч-к магистрали 1 КЛ в земле,в каб.соор \ ТП-40 (Куйб.) \ КЛ 6 кВ Ф-6-ТП-4-40 \ Уч-к магистрали 1 КЛ в земле,в каб.соор \ ТП-4 (Куйб.) \ КЛ 6 кВ Ф-6-ТП-4-7 \ Уч-к магистрали 1 КЛ в земле,в каб.соор \ ТП-7 (Куйб.) \ КЛ 6 кВ Ф-6-ТП-7-79 \ Уч-к магистрали 1 КЛ в земле,в каб.соор \ ТП-79 (Куйб.) \ КЛ 0,4 кВ ф.2 от ТП-79 (Куйб.) | 1_103863_116-ЭН_ООО Лира ООО «Промэнергосбыт» | нет | н/д | н/д | 0.05 | да
2118 | ООО Кузнецкие ломбарды 1 | РУ-0,4 ломбард ул.К.Маркса,1 (Куйбышевская; ЦРП; ЭК-79) | ПС 35 кВ Куйбышевская \ КЛ 6 кВ Ф-6-7-РП-23 \ Уч-к магистрали 1 КЛ в земле,в каб.соор \ КЛ 6 кВ Ф-6-9-ТП-40 \ Уч-к магистрали 1 КЛ в земле,в каб.соор \ ТП-40 (Куйб.) \ КЛ 6 кВ Ф-6-ТП-4-40 \ Уч-к магистрали 1 КЛ в земле,в каб.соор \ ТП-4 (Куйб.) \ КЛ 6 кВ Ф-6-ТП-4-7 \ Уч-к магистрали 1 КЛ в земле,в каб.соор \ ТП-7 (Куйб.) \ КЛ 6 кВ Ф-6-ТП-7-79 \ Уч-к магистрали 1 КЛ в земле,в каб.соор \ ТП-79 (Куйб.) \ КЛ 0,4 кВ ф.2 от ТП-79 (Куйб.) | 1_102789 ПАО "Кузбассэнергосбыт" | нет | н/д | н/д | 0.005 | да
2119 | ИП Прокашев В.А. 1 | РУ-0,4 кВ магазина "Русский размер" ул.К.Маркса,1 (Куйбышевская; ЦРП-23; ЭК-79) | ПС 35 кВ Куйбышевская \ КЛ 6 кВ Ф-6-7-РП-23 \ Уч-к магистрали 1 КЛ в земле,в каб.соор \ КЛ 6 кВ Ф-6-9-ТП-40 \ Уч-к магистрали 1 КЛ в земле,в каб.соор \ ТП-40 (Куйб.) \ КЛ 6 кВ Ф-6-ТП-4-40 \ Уч-к магистрали 1 КЛ в земле,в каб.соор \ ТП-4 (Куйб.) \ КЛ 6 кВ Ф-6-ТП-4-7 \ Уч-к магистрали 1 КЛ в земле,в каб.соор \ ТП-7 (Куйб.) \ КЛ 6 кВ Ф-6-ТП-7-79 \ Уч-к магистрали 1 КЛ в земле,в каб.соор \ ТП-79 (Куйб.) \ КЛ 0,4 кВ ф.2 от ТП-79 (Куйб.) | 1_103230 ПАО "Кузбассэнергосбыт" | нет | н/д | н/д | 0.01 | да
2120 | ООО "Управляющая" 1 | ООО "Управляющая" РУ-0,4 кВ (1_2118 ООО Кузбасс-10) магазин Мария-Ра ул.К.Маркса,1 (Куйбышевская; ЦРП-23; ЭК-79) | ПС 35 кВ Куйбышевская \ КЛ 6 кВ Ф-6-7-РП-23 \ Уч-к магистрали 1 КЛ в земле,в каб.соор \ КЛ 6 кВ Ф-6-9-ТП-40 \ Уч-к магистрали 1 КЛ в земле,в каб.соор \ ТП-40 (Куйб.) \ КЛ 6 кВ Ф-6-ТП-4-40 \ Уч-к магистрали 1 КЛ в земле,в каб.соор \ ТП-4 (Куйб.) \ КЛ 6 кВ Ф-6-ТП-4-7 \ Уч-к магистрали 1 КЛ в земле,в каб.соор \ ТП-7 (Куйб.) \ КЛ 6 кВ Ф-6-ТП-7-79 \ Уч-к магистрали 1 КЛ в земле,в каб.соор \ ТП-79 (Куйб.) \ КЛ 0,4 кВ ф.2 от ТП-79 (Куйб.) | 1_107301_Управляющая ООО "Энергосбыт" | нет | н/д | н/д | 0.015 | да
2121 | ООО "Аптека №165" 3 | ООО Аптека №165 РЩ-0,4 кВ аптеки ул.К.Маркса,1 (Куйбышевская; ЦРП-23; ЭК-79) дог 102750 | ПС 35 кВ Куйбышевская \ КЛ 6 кВ Ф-6-7-РП-23 \ Уч-к магистрали 1 КЛ в земле,в каб.соор \ КЛ 6 кВ Ф-6-9-ТП-40 \ Уч-к магистрали 1 КЛ в земле,в каб.соор \ ТП-40 (Куйб.) \ КЛ 6 кВ Ф-6-ТП-4-40 \ Уч-к магистрали 1 КЛ в земле,в каб.соор \ ТП-4 (Куйб.) \ КЛ 6 кВ Ф-6-ТП-4-7 \ Уч-к магистрали 1 КЛ в земле,в каб.соор \ ТП-7 (Куйб.) \ КЛ 6 кВ Ф-6-ТП-7-79 \ Уч-к магистрали 1 КЛ в земле,в каб.соор \ ТП-79 (Куйб.) \ КЛ 0,4 кВ ф.2 от ТП-79 (Куйб.) | 1_107300_Аптека 165 ООО "Энергосбыт" | нет | н/д | н/д | 0.025 | да
2122 | ИП Гонышева И.А. 1 | РЩ-0,4 ж/д К.Маркса1 магазин Куйбышевская 6-18-РП-23 ТП-79 | ПС 35 кВ Куйбышевская \ КЛ 6 кВ Ф-6-7-РП-23 \ Уч-к магистрали 1 КЛ в земле,в каб.соор \ КЛ 6 кВ Ф-6-9-ТП-40 \ Уч-к магистрали 1 КЛ в земле,в каб.соор \ ТП-40 (Куйб.) \ КЛ 6 кВ Ф-6-ТП-4-40 \ Уч-к магистрали 1 КЛ в земле,в каб.соор \ ТП-4 (Куйб.) \ КЛ 6 кВ Ф-6-ТП-4-7 \ Уч-к магистрали 1 КЛ в земле,в каб.соор \ ТП-7 (Куйб.) \ КЛ 6 кВ Ф-6-ТП-7-79 \ Уч-к магистрали 1 КЛ в земле,в каб.соор \ ТП-79 (Куйб.) \ 2 секция шин-0,4 кВ | 1_102068 ПАО "Кузбассэнергосбыт" | нет | н/д | н/д | 0.015 | да
2123 | ИП Насирова Гевхар Володия кызы1 | РЩ-0,4 кВ ж.д. киоск по ул.К.Маркса 1 ПС Куйбышеская ТП-7 | ПС 35 кВ Куйбышевская \ КЛ 6 кВ Ф-6-7-РП-23 \ Уч-к магистрали 1 КЛ в земле,в каб.соор \ КЛ 6 кВ Ф-6-9-ТП-40 \ Уч-к магистрали 1 КЛ в земле,в каб.соор \ ТП-40 (Куйб.) \ КЛ 6 кВ Ф-6-ТП-4-40 \ Уч-к магистрали 1 КЛ в земле,в каб.соор \ ТП-4 (Куйб.) \ КЛ 6 кВ Ф-6-ТП-4-7 \ Уч-к магистрали 1 КЛ в земле,в каб.соор \ ТП-7 (Куйб.) \ ВЛ 0,4 кВ ф.4 от ТП-7 (Куйб.) | 1_104566 ПАО "Кузбассэнергосбыт" | нет | н/д | н/д | 0.005 | да
2124 | ООО "Е-Лайт-Телеком" 3 | К. Маркса, 1 | ПС 35 кВ Куйбышевская \ КЛ 6 кВ Ф-6-7-РП-23 \ Уч-к магистрали 1 КЛ в земле,в каб.соор \ КЛ 6 кВ Ф-6-9-ТП-40 \ Уч-к магистрали 1 КЛ в земле,в каб.соор \ ТП-40 (Куйб.) \ КЛ 6 кВ Ф-6-ТП-4-40 \ Уч-к магистрали 1 КЛ в земле,в каб.соор \ ТП-4 (Куйб.) \ КЛ 6 кВ Ф-6-ТП-4-7 \ Уч-к магистрали 1 КЛ в земле,в каб.соор \ ТП-7 (Куйб.) \ КЛ 6 кВ Ф-6-ТП-7-79 \ Уч-к магистрали 1 КЛ в земле,в каб.соор \ ТП-79 (Куйб.) \ КЛ 0,4 кВ ф.2 от ТП-79 (Куйб.) | 1_104888 ПАО "Кузбассэнергосбыт" | н/д | н/д | н/д | 0.0001 | н/д
2125 | ООО "Е-Лайт-Телеком" 3 | К. Маркса, 1 | ПС 35 кВ Куйбышевская \ КЛ 6 кВ Ф-6-7-РП-23 \ Уч-к магистрали 1 КЛ в земле,в каб.соор \ КЛ 6 кВ Ф-6-9-ТП-40 \ Уч-к магистрали 1 КЛ в земле,в каб.соор \ ТП-40 (Куйб.) \ КЛ 6 кВ Ф-6-ТП-4-40 \ Уч-к магистрали 1 КЛ в земле,в каб.соор \ ТП-4 (Куйб.) \ КЛ 6 кВ Ф-6-ТП-4-7 \ Уч-к магистрали 1 КЛ в земле,в каб.соор \ ТП-7 (Куйб.) \ КЛ 6 кВ Ф-6-ТП-7-79 \ Уч-к магистрали 1 КЛ в земле,в каб.соор \ ТП-79 (Куйб.) \ КЛ 0,4 кВ ф.2 от ТП-79 (Куйб.) | 1_104888 ПАО "Кузбассэнергосбыт" | н/д | н/д | н/д | 0.0001 | н/д
2126 | ОАО "МТС" (мощн) 1 | К.Маркса,10а (Куйбышевская; ЦРП-23; ЭК-76) | ПС 35 кВ Куйбышевская \ КЛ 6 кВ Ф-6-7-РП-23 \ Уч-к магистрали 1 КЛ в земле,в каб.соор \ КЛ 6 кВ Ф-6-9-ТП-40 \ Уч-к магистрали 1 КЛ в земле,в каб.соор \ ТП-40 (Куйб.) \ КЛ 6 кВ Ф-6-ТП-40-76-2 \ Уч-к магистрали 1 КЛ в земле,в каб.соор \ ТП-76 (Куйб.) \ ВЛ 0,4 кВ ф.1 от ТП-76 | 1_100205 ПАО "Кузбассэнергосбыт" | нет | н/д | н/д | 2.6e-05 | да
2127 | ООО "РЦТК" 3 | Карла маркса 10 А | ПС 35 кВ Куйбышевская \ КЛ 6 кВ Ф-6-7-РП-23 \ Уч-к магистрали 1 КЛ в земле,в каб.соор \ КЛ 6 кВ Ф-6-9-ТП-40 \ Уч-к магистрали 1 КЛ в земле,в каб.соор \ ТП-40 (Куйб.) \ КЛ 6 кВ Ф-6-ТП-40-76-2 \ Уч-к магистрали 1 КЛ в земле,в каб.соор \ ТП-76 (Куйб.) \ ВЛ 0,4 кВ ф.1 от ТП-76 | 1_104013 ПАО "Кузбассэнергосбыт" | нет | н/д | н/д | 1.3e-05 | да
2128 | ООО "Сибирские Сети" 3 | интернет К.Маркса 10а ЭК-7 | ПС 35 кВ Куйбышевская \ КЛ 6 кВ Ф-6-7-РП-23 \ Уч-к магистрали 1 КЛ в земле,в каб.соор \ КЛ 6 кВ Ф-6-9-ТП-40 \ Уч-к магистрали 1 КЛ в земле,в каб.соор \ ТП-40 (Куйб.) \ КЛ 6 кВ Ф-6-ТП-4-40 \ Уч-к магистрали 1 КЛ в земле,в каб.соор \ ТП-4 (Куйб.) \ КЛ 6 кВ Ф-6-ТП-4-7 \ Уч-к магистрали 1 КЛ в земле,в каб.соор \ ТП-7 (Куйб.) \ КЛ 0,4 кВ ф.3 от ТП-7 (Куйб.) | 1_104865 ПАО "Кузбассэнергосбыт" | нет | н/д | н/д | 1.8e-05 | да
2129 | ООО "Е-Лайт-Телеком" 3 | интернет К.Марк,10а | ПС 35 кВ Куйбышевская \ КЛ 6 кВ Ф-6-7-РП-23 \ Уч-к магистрали 1 КЛ в земле,в каб.соор \ КЛ 6 кВ Ф-6-9-ТП-40 \ Уч-к магистрали 1 КЛ в земле,в каб.соор \ ТП-40 (Куйб.) \ КЛ 6 кВ Ф-6-ТП-4-40 \ Уч-к магистрали 1 КЛ в земле,в каб.соор \ ТП-4 (Куйб.) \ КЛ 6 кВ Ф-6-ТП-4-7 \ Уч-к магистрали 1 КЛ в земле,в каб.соор \ ТП-7 (Куйб.) \ КЛ 0,4 кВ ф.3 от ТП-7 (Куйб.) | 1_104888 ПАО "Кузбассэнергосбыт" | нет | н/д | н/д | 2.5e-05 | да
2130 | ООО КИК жилье 1 | ОДПУ Карла Маркса 10/а | ПС 35 кВ Куйбышевская \ КЛ 6 кВ Ф-6-7-РП-23 \ Уч-к магистрали 1 КЛ в земле,в каб.соор \ КЛ 6 кВ Ф-6-9-ТП-40 \ Уч-к магистрали 1 КЛ в земле,в каб.соор \ ТП-40 (Куйб.) \ КЛ 6 кВ Ф-6-ТП-40-76-2 \ Уч-к магистрали 1 КЛ в земле,в каб.соор \ ТП-76 (Куйб.) \ ВЛ 0,4 кВ ф.1 от ТП-76 | 1_102317 ПАО "Кузбассэнергосбыт" | нет | н/д | н/д | 0.12 | да
2131 | ООО "ТТК-Связь" 3 | интернет К.Маркса 10а | ПС 35 кВ Куйбышевская \ КЛ 6 кВ Ф-6-7-РП-23 \ Уч-к магистрали 1 КЛ в земле,в каб.соор \ КЛ 6 кВ Ф-6-9-ТП-40 \ Уч-к магистрали 1 КЛ в земле,в каб.соор \ ТП-40 (Куйб.) \ КЛ 6 кВ Ф-6-ТП-4-40 \ Уч-к магистрали 1 КЛ в земле,в каб.соор \ ТП-4 (Куйб.) \ КЛ 6 кВ Ф-6-ТП-4-7 \ Уч-к магистрали 1 КЛ в земле,в каб.соор \ ТП-7 (Куйб.) \ КЛ 0,4 кВ ф.3 от ТП-7 (Куйб.) | 1_104116 ПАО "Кузбассэнергосбыт" | нет | н/д | н/д | 3.4e-05 | да
2132 | ООО КИК жилье 1 | ОДПУ Карла Маркса 12 | ПС 35 кВ Куйбышевская \ КЛ 6 кВ Ф-6-7-РП-23 \ Уч-к магистрали 1 КЛ в земле,в каб.соор \ КЛ 6 кВ Ф-6-9-ТП-40 \ Уч-к магистрали 1 КЛ в земле,в каб.соор \ ТП-40 (Куйб.) \ КЛ 0,4 кВ ф.14 от ТП-ЭК-40 | 1_102317 ПАО "Кузбассэнергосбыт" | нет | н/д | н/д | 0.084 | да
2133 | ООО "ТТК-Связь" 3 | интернет К.Маркса,12 | ПС 35 кВ Куйбышевская \ КЛ 6 кВ Ф-6-7-РП-23 \ Уч-к магистрали 1 КЛ в земле,в каб.соор \ КЛ 6 кВ Ф-6-9-ТП-40 \ Уч-к магистрали 1 КЛ в земле,в каб.соор \ ТП-40 (Куйб.) \ КЛ 0,4 кВ ф.2 от ТП-ЭК-40 | 1_104116 ПАО "Кузбассэнергосбыт" | нет | н/д | н/д | 3.3e-05 | да
2134 | ОАО "МТС" (мощн) 1 | К.Маркса,12 (Куйбышевская; ЦРП-23; ЭК-40) | ПС 35 кВ Куйбышевская \ КЛ 6 кВ Ф-6-7-РП-23 \ Уч-к магистрали 1 КЛ в земле,в каб.соор \ КЛ 6 кВ Ф-6-9-ТП-40 \ Уч-к магистрали 1 КЛ в земле,в каб.соор \ ТП-40 (Куйб.) \ КЛ 0,4 кВ ф.2 от ТП-ЭК-40 | 1_100205 ПАО "Кузбассэнергосбыт" | нет | н/д | н/д | 3.6e-05 | да
2135 | ГБУЗ "НГКСП" 3 | РЩ-0,4 кВ поликл.ввод-2 ул.К.Маркса,12 (Куйбышевская; ЦРП-23; ЭК-40) | ПС 35 кВ Куйбышевская \ КЛ 6 кВ Ф-6-7-РП-23 \ Уч-к магистрали 1 КЛ в земле,в каб.соор \ КЛ 6 кВ Ф-6-9-ТП-40 \ Уч-к магистрали 1 КЛ в земле,в каб.соор \ ТП-40 (Куйб.) \ 1 секция шин-0,4 кВ | 1_105788 ПАО "Кузбассэнергосбыт" | нет | н/д | н/д | 0.0418 | да
2136 | ГБУЗ "НГКСП" 3 | РЩ-0,4 кВ поликл.ввод-1 ул.К.Маркса,12 (Куйбышевская; ЦРП-23; ЭК-40) | ПС 35 кВ Куйбышевская \ КЛ 6 кВ Ф-6-7-РП-23 \ Уч-к магистрали 1 КЛ в земле,в каб.соор \ КЛ 6 кВ Ф-6-9-ТП-40 \ Уч-к магистрали 1 КЛ в земле,в каб.соор \ ТП-40 (Куйб.) \ 1 секция шин-0,4 кВ | 1_105788 ПАО "Кузбассэнергосбыт" | нет | н/д | н/д | 0.0418 | да
2137 | ООО "Магеллан Телеком Кузбасс" 1 (мощн) | РУ-0,4 кВ ул.К.Маркса 12 Куйбышевская; ЦРП-23;ЭК-40 | ПС 35 кВ Куйбышевская \ КЛ 6 кВ Ф-6-7-РП-23 \ Уч-к магистрали 1 КЛ в земле,в каб.соор \ КЛ 6 кВ Ф-6-9-ТП-40 \ Уч-к магистрали 1 КЛ в земле,в каб.соор \ ТП-40 (Куйб.) \ КЛ 0,4 кВ ф.2 от ТП-ЭК-40 | 1_102128 ПАО "Кузбассэнергосбыт" | нет | н/д | н/д | 0.084 | да
2138 | ООО "Е-Лайт-Телеком" 3 | К.Маркса 12 | ПС 35 кВ Куйбышевская \ КЛ 6 кВ Ф-6-7-РП-23 \ Уч-к магистрали 1 КЛ в земле,в каб.соор \ КЛ 6 кВ Ф-6-9-ТП-40 \ Уч-к магистрали 1 КЛ в земле,в каб.соор \ ТП-40 (Куйб.) \ КЛ 0,4 кВ ф.2 от ТП-ЭК-40 | 1_104888 ПАО "Кузбассэнергосбыт" | нет | н/д | н/д | 2.5e-05 | да
2139 | ООО "ЭнергоРесурс" 3 | прием от РСК" ВНС 416 ПС"Куйбышевская", ЭК-40 | ПС 35 кВ Куйбышевская \ КЛ 6 кВ Ф-6-7-РП-23 \ Уч-к магистрали 1 КЛ в земле,в каб.соор \ КЛ 6 кВ Ф-6-9-ТП-40 \ Уч-к магистрали 1 КЛ в земле,в каб.соор \ ТП-40 (Куйб.) \ КЛ 0,4 кВ ф.3 от ТП-ЭК-40 | 1_102212 ПАО "Кузбассэнергосбыт" | нет | н/д | н/д | 0.047 | да
2140 | ООО КИК жилье 1 | ОДПУ Карла Маркса 14 ввод-1 | ПС 35 кВ Куйбышевская \ КЛ 6 кВ Ф-6-7-РП-23 \ Уч-к магистрали 1 КЛ в земле,в каб.соор \ КЛ 6 кВ Ф-6-9-ТП-40 \ Уч-к магистрали 1 КЛ в земле,в каб.соор \ ТП-40 (Куйб.) \ ФНН-1 236 | 1_102317 ПАО "Кузбассэнергосбыт" | нет | н/д | н/д | 0.042 | да
2141 | ООО "ТТК-Связь" 3 | интернет К.Маркса 14 | ПС 35 кВ Куйбышевская \ КЛ 6 кВ Ф-6-7-РП-23 \ Уч-к магистрали 1 КЛ в земле,в каб.соор \ КЛ 6 кВ Ф-6-9-ТП-40 \ Уч-к магистрали 1 КЛ в земле,в каб.соор \ ТП-40 (Куйб.) \ ФНН-1 236 | 1_104116 ПАО "Кузбассэнергосбыт" | нет | н/д | н/д | 3.4e-05 | да
2142 | ООО КИК жилье 1 | ввод №1 ЭК-76 К.Маркса14 а Куйбышевская ЦРП-23,ЭК-76 | ПС 35 кВ Куйбышевская \ КЛ 6 кВ Ф-6-7-РП-23 \ Уч-к магистрали 1 КЛ в земле,в каб.соор \ КЛ 6 кВ Ф-6-9-ТП-40 \ Уч-к магистрали 1 КЛ в земле,в каб.соор \ ТП-40 (Куйб.) \ КЛ 6 кВ Ф-6-ТП-40-76-2 \ Уч-к магистрали 1 КЛ в земле,в каб.соор \ ТП-76 (Куйб.) \ ВЛ 0,4 кВ ф.1 от ТП-76 | 1_102317 ПАО "Кузбассэнергосбыт" | нет | н/д | н/д | 0.006955 | да
2143 | ООО КИК жилье 1 | ввод №2 ЭК-76 к.Маркса,14а Куйбышевская ЦРП-23,ЭК-76 | ПС 35 кВ Куйбышевская \ КЛ 6 кВ Ф-6-7-РП-23 \ Уч-к магистрали 1 КЛ в земле,в каб.соор \ КЛ 6 кВ Ф-6-9-ТП-40 \ Уч-к магистрали 1 КЛ в земле,в каб.соор \ ТП-40 (Куйб.) \ КЛ 6 кВ Ф-6-ТП-40-76-2 \ Уч-к магистрали 1 КЛ в земле,в каб.соор \ ТП-76 (Куйб.) \ ВЛ 0,4 кВ ф.1 от ТП-76 | 1_102317 ПАО "Кузбассэнергосбыт" | нет | н/д | н/д | 0.006955 | да
2144 | ОАО "МТС" (мощн) 1 | К.Маркса,14 (Куйбышевская; ЦРП-23; ЭК-40) | ПС 35 кВ Куйбышевская \ КЛ 6 кВ Ф-6-7-РП-23 \ Уч-к магистрали 1 КЛ в земле,в каб.соор \ КЛ 6 кВ Ф-6-9-ТП-40 \ Уч-к магистрали 1 КЛ в земле,в каб.соор \ ТП-40 (Куйб.) \ ФНН-1 236 | 1_100205 ПАО "Кузбассэнергосбыт" | нет | н/д | н/д | 4.4e-05 | да
2145 | ООО "РЦТК" 3 | интернет К.Маркса 14 | ПС 35 кВ Куйбышевская \ КЛ 6 кВ Ф-6-7-РП-23 \ Уч-к магистрали 1 КЛ в земле,в каб.соор \ КЛ 6 кВ Ф-6-9-ТП-40 \ Уч-к магистрали 1 КЛ в земле,в каб.соор \ ТП-40 (Куйб.) \ ФНН-1 236 | 1_104013 ПАО "Кузбассэнергосбыт" | нет | н/д | н/д | 1.32e-05 | да
2146 | ООО "Магеллан Телеком Кузбасс" 1 (мощн) | РУ-0,4 кВ ул.К.Маркса 14 Куйбышевская; ЦРП-23;ЭК-40 | ПС 35 кВ Куйбышевская \ КЛ 6 кВ Ф-6-7-РП-23 \ Уч-к магистрали 1 КЛ в земле,в каб.соор \ КЛ 6 кВ Ф-6-9-ТП-40 \ Уч-к магистрали 1 КЛ в земле,в каб.соор \ ТП-40 (Куйб.) \ ФНН-1 236 | 1_102128 ПАО "Кузбассэнергосбыт" | нет | н/д | н/д | 0.084 | да
2147 | ООО "Сибирские Сети" 3 | интернет К.Маркса 14 ПС Куйбышевская ЭК-40 | ПС 35 кВ Куйбышевская \ КЛ 6 кВ Ф-6-7-РП-23 \ Уч-к магистрали 1 КЛ в земле,в каб.соор \ КЛ 6 кВ Ф-6-9-ТП-40 \ Уч-к магистрали 1 КЛ в земле,в каб.соор \ ТП-40 (Куйб.) \ ФНН-1 236 | 1_104865 ПАО "Кузбассэнергосбыт" | нет | н/д | н/д | 1.8e-05 | да
2148 | ООО "Е-Лайт-Телеком" 3 | интернет К.Маркса,14 | ПС 35 кВ Куйбышевская \ КЛ 6 кВ Ф-6-7-РП-23 \ Уч-к магистрали 1 КЛ в земле,в каб.соор \ КЛ 6 кВ Ф-6-9-ТП-40 \ Уч-к магистрали 1 КЛ в земле,в каб.соор \ ТП-40 (Куйб.) \ ФНН-1 236 | 1_104888 ПАО "Кузбассэнергосбыт" | нет | н/д | н/д | 2.5e-05 | да
2149 | ООО КИК жилье 1 | ОДПУ Карла Маркса 14 ввод-2 | ПС 35 кВ Куйбышевская \ КЛ 6 кВ Ф-6-7-РП-23 \ Уч-к магистрали 1 КЛ в земле,в каб.соор \ КЛ 6 кВ Ф-6-9-ТП-40 \ Уч-к магистрали 1 КЛ в земле,в каб.соор \ ТП-40 (Куйб.) \ ФНН-1 236 | 1_102317 ПАО "Кузбассэнергосбыт" | нет | н/д | н/д | 0.042 | да
2150 | ООО "Е-Лайт-Телеком" 3 | К.Маркса 14 а | ПС 35 кВ Куйбышевская \ КЛ 6 кВ Ф-6-7-РП-23 \ Уч-к магистрали 1 КЛ в земле,в каб.соор \ КЛ 6 кВ Ф-6-9-ТП-40 \ Уч-к магистрали 1 КЛ в земле,в каб.соор \ ТП-40 (Куйб.) \ КЛ 6 кВ Ф-6-ТП-40-76-2 \ Уч-к магистрали 1 КЛ в земле,в каб.соор \ ТП-76 (Куйб.) \ КЛ 0,4 кВ ф.2 от ТП-ЭК-76 | 1_104888 ПАО "Кузбассэнергосбыт" | нет | н/д | н/д | 2.5e-05 | да
2151 | ООО "ТТК-Связь" 3 | интернет К.Маркса,14а | ПС 35 кВ Куйбышевская \ КЛ 6 кВ Ф-6-7-РП-23 \ Уч-к магистрали 1 КЛ в земле,в каб.соор \ КЛ 6 кВ Ф-6-9-ТП-40 \ Уч-к магистрали 1 КЛ в земле,в каб.соор \ ТП-40 (Куйб.) \ КЛ 6 кВ Ф-6-ТП-40-76-2 \ Уч-к магистрали 1 КЛ в земле,в каб.соор \ ТП-76 (Куйб.) \ КЛ 0,4 кВ ф.13 от ТП-ЭК-76 | 1_104116 ПАО "Кузбассэнергосбыт" | нет | н/д | н/д | 3.3e-05 | да
2152 | ООО "ТТК-Связь" 3 | интернет К.Маркса,16 | ПС 35 кВ Куйбышевская \ КЛ 6 кВ Ф-6-7-РП-23 \ Уч-к магистрали 1 КЛ в земле,в каб.соор \ КЛ 6 кВ Ф-6-9-ТП-40 \ Уч-к магистрали 1 КЛ в земле,в каб.соор \ ТП-40 (Куйб.) \ ФНН-1 236 | 1_104116 ПАО "Кузбассэнергосбыт" | Акт от 25.06.2018, ав.броня 0 кВт | н/д | н/д | 3.3e-05 | да
2153 | Жилищный кооператив 'Куйбышевский' жилье 1 | ОДПУ К.Маркса 16 ввод 2 | ПС 35 кВ Куйбышевская \ КЛ 6 кВ Ф-6-7-РП-23 \ Уч-к магистрали 1 КЛ в земле,в каб.соор \ КЛ 6 кВ Ф-6-9-ТП-40 \ Уч-к магистрали 1 КЛ в земле,в каб.соор \ ТП-40 (Куйб.) \ ФНН-1 236 | 1_101390 ПАО "Кузбассэнергосбыт" | Акт от 07.05.2018, ав.броня 0 кВт | н/д | н/д | 0.042 | да
2154 | ОАО "МТС" (мощн) 1 | К.Маркса,16 (Куйбышевская; ЦРП-23; ЭК-40) | ПС 35 кВ Куйбышевская \ КЛ 6 кВ Ф-6-7-РП-23 \ Уч-к магистрали 1 КЛ в земле,в каб.соор \ КЛ 6 кВ Ф-6-9-ТП-40 \ Уч-к магистрали 1 КЛ в земле,в каб.соор \ ТП-40 (Куйб.) \ ФНН-1 236 | 1_100205 ПАО "Кузбассэнергосбыт" | Акт от 07.05.2018, ав.броня 0 кВт | н/д | н/д | 2.6e-05 | да
2155 | ООО "РЦТК" 3 | К.Маркса,16 | ПС 35 кВ Куйбышевская \ КЛ 6 кВ Ф-6-7-РП-23 \ Уч-к магистрали 1 КЛ в земле,в каб.соор \ КЛ 6 кВ Ф-6-9-ТП-40 \ Уч-к магистрали 1 КЛ в земле,в каб.соор \ ТП-40 (Куйб.) \ ФНН-1 236 | 1_104013 ПАО "Кузбассэнергосбыт" | нет | н/д | н/д | 2.8e-05 | да
2156 | ООО "Магеллан Телеком Кузбасс" 1 (мощн) | РУ-0,4 кВ ул.К.Маркса 16 Куйбышевская; ЦРП-23;ЭК-40 | ПС 35 кВ Куйбышевская \ КЛ 6 кВ Ф-6-7-РП-23 \ Уч-к магистрали 1 КЛ в земле,в каб.соор \ КЛ 6 кВ Ф-6-9-ТП-40 \ Уч-к магистрали 1 КЛ в земле,в каб.соор \ ТП-40 (Куйб.) \ ФНН-1 236 | 1_102128 ПАО "Кузбассэнергосбыт" | нет | н/д | н/д | 0.084 | да
2157 | ООО "Е-Лайт-Телеком" 3 | К.Маркса 16 | ПС 35 кВ Куйбышевская \ КЛ 6 кВ Ф-6-7-РП-23 \ Уч-к магистрали 1 КЛ в земле,в каб.соор \ КЛ 6 кВ Ф-6-9-ТП-40 \ Уч-к магистрали 1 КЛ в земле,в каб.соор \ ТП-40 (Куйб.) \ ФНН-1 236 | 1_104888 ПАО "Кузбассэнергосбыт" | нет | н/д | н/д | 2.5e-05 | да
2158 | Жилищный кооператив 'Куйбышевский' жилье 1 | ОДПУ К.Маркса 16 ввод 1 | ПС 35 кВ Куйбышевская \ КЛ 6 кВ Ф-6-7-РП-23 \ Уч-к магистрали 1 КЛ в земле,в каб.соор \ КЛ 6 кВ Ф-6-9-ТП-40 \ Уч-к магистрали 1 КЛ в земле,в каб.соор \ ТП-40 (Куйб.) \ ФНН-1 236 | 1_101390 ПАО "Кузбассэнергосбыт" | нет | н/д | н/д | 0.042 | да
2159 | ООО Комфорт жилье 1 | ОДПУ Карла Маркса 18 | ПС 35 кВ Куйбышевская \ КЛ 6 кВ Ф-6-7-РП-23 \ Уч-к магистрали 1 КЛ в земле,в каб.соор \ КЛ 6 кВ Ф-6-9-ТП-40 \ Уч-к магистрали 1 КЛ в земле,в каб.соор \ ТП-40 (Куйб.) \ ФНН-1 236 | 1_101765 ПАО "Кузбассэнергосбыт" | нет | н/д | н/д | 0.066 | да
2160 | ООО "ТТК-Связь" 3 | интернет К.Маркса,18 | ПС 35 кВ Куйбышевская \ КЛ 6 кВ Ф-6-7-РП-23 \ Уч-к магистрали 1 КЛ в земле,в каб.соор \ КЛ 6 кВ Ф-6-9-ТП-40 \ Уч-к магистрали 1 КЛ в земле,в каб.соор \ ТП-40 (Куйб.) \ ФНН-1 236 | 1_104116 ПАО "Кузбассэнергосбыт" | нет | н/д | н/д | 3.3e-05 | да
2161 | ОАО "МТС" (мощн) 1 | К.Маркса,18 (Куйбышевская; ЦРП-23; ЭК-40) | ПС 35 кВ Куйбышевская \ КЛ 6 кВ Ф-6-7-РП-23 \ Уч-к магистрали 1 КЛ в земле,в каб.соор \ КЛ 6 кВ Ф-6-9-ТП-40 \ Уч-к магистрали 1 КЛ в земле,в каб.соор \ ТП-40 (Куйб.) \ ФНН-1 236 | 1_100205 ПАО "Кузбассэнергосбыт" | нет | н/д | н/д | 8.3e-05 | да
2162 | ООО "Е-Лайт-Телеком" 3 | К.Маркса 18 | ПС 35 кВ Куйбышевская \ КЛ 6 кВ Ф-6-7-РП-23 \ Уч-к магистрали 1 КЛ в земле,в каб.соор \ КЛ 6 кВ Ф-6-9-ТП-40 \ Уч-к магистрали 1 КЛ в земле,в каб.соор \ ТП-40 (Куйб.) \ ФНН-1 236 | 1_104888 ПАО "Кузбассэнергосбыт" | нет | н/д | н/д | 2.5e-05 | да
2163 | ООО "ЭнергоРесурс" 3 | прием от РСК" КНС 403 ПС"Куйбышевская" ввод 1 | ПС 35 кВ Куйбышевская \ КЛ 6 кВ Ф-6-7-РП-23 \ Уч-к магистрали 1 КЛ в земле,в каб.соор \ КЛ 6 кВ Ф-6-9-ТП-40 \ Уч-к магистрали 1 КЛ в земле,в каб.соор \ ТП-40 (Куйб.) \ КЛ 0,4 кВ ф.3 от ТП-ЭК-40 | 1_102212 ПАО "Кузбассэнергосбыт" | нет | н/д | н/д | 0.047 | да
2164 | ООО "ЭнергоРесурс" 3 | прием от РСК" КНС 403 ПС"Куйбышевская ввод 2 | ПС 35 кВ Куйбышевская \ КЛ 6 кВ Ф-6-7-РП-23 \ Уч-к магистрали 1 КЛ в земле,в каб.соор \ КЛ 6 кВ Ф-6-9-ТП-40 \ Уч-к магистрали 1 КЛ в земле,в каб.соор \ ТП-40 (Куйб.) \ КЛ 0,4 кВ ф.3 от ТП-ЭК-40 | 1_102212 ПАО "Кузбассэнергосбыт" | нет | н/д | н/д | 0.047 | да
2165 | ООО "Новотэк" 1 | РУ-0,4 кВ жд 2 подъезд К.Маркса, 3 пивточка ул.К.Маркса,1б (Куйбышевская; ЦРП-23; ТСН) | ПС 35 кВ Куйбышевская \ КЛ 6 кВ Ф-6-7-РП-23 \ Уч-к магистрали 1 КЛ в земле,в каб.соор \ КЛ 6 кВ Ф-6-9-ТП-40 \ Уч-к магистрали 1 КЛ в земле,в каб.соор \ ТП-40 (Куйб.) \ КЛ 6 кВ Ф-6-ТП-4-40 \ Уч-к магистрали 1 КЛ в земле,в каб.соор \ ТП-4 (Куйб.) \ КЛ 0,4 кВ ф.8 от ТП-4 (Куйб.) | 1_102753 ПАО "Кузбассэнергосбыт" | нет | н/д | н/д | 0.0157 | да
2166 | ООО Теон 1 | киоск демонтирован РУ-0,4кВ ЭК-4 ПС Куйбышевская ЦРП-23 ЗТП-40 ЭК-4 | ПС 35 кВ Куйбышевская \ КЛ 6 кВ Ф-6-7-РП-23 \ Уч-к магистрали 1 КЛ в земле,в каб.соор \ КЛ 6 кВ Ф-6-9-ТП-40 \ Уч-к магистрали 1 КЛ в земле,в каб.соор \ ТП-40 (Куйб.) \ КЛ 6 кВ Ф-6-ТП-4-40 \ Уч-к магистрали 1 КЛ в земле,в каб.соор \ ТП-4 (Куйб.) \ КЛ 0,4 кВ ф.5 от ТП-ЭК-4 | 1_104874 ПАО "Кузбассэнергосбыт" | нет | н/д | н/д | 0.015 | да
2167 | ООО Родник 1 | РУ-0,4 кВ ЭК-4офис ул.К.Маркса,2 (Куйбышевская; ЦРП-23; ЭК-4) | ПС 35 кВ Куйбышевская \ КЛ 6 кВ Ф-6-7-РП-23 \ Уч-к магистрали 1 КЛ в земле,в каб.соор \ КЛ 6 кВ Ф-6-9-ТП-40 \ Уч-к магистрали 1 КЛ в земле,в каб.соор \ ТП-40 (Куйб.) \ КЛ 6 кВ Ф-6-ТП-4-40 \ Уч-к магистрали 1 КЛ в земле,в каб.соор \ ТП-4 (Куйб.) \ КЛ 0,4 кВ ф.4 от ТП-ЭК-4 | 1_103015 ПАО "Кузбассэнергосбыт" | нет | н/д | н/д | 0.027 | да
2168 | МОУ ДОД ДЮСШ по вол. борьбе 1 | РУ-0,4 кВ ЭК-76 ввод-1 ул.К.Маркса,2б (Куйбышевская; ЦРП-23; ЭК-76)) | ПС 35 кВ Куйбышевская \ КЛ 6 кВ Ф-6-7-РП-23 \ Уч-к магистрали 1 КЛ в земле,в каб.соор \ КЛ 6 кВ Ф-6-9-ТП-40 \ Уч-к магистрали 1 КЛ в земле,в каб.соор \ ТП-40 (Куйб.) \ КЛ 6 кВ Ф-6-ТП-40-76-2 \ Уч-к магистрали 1 КЛ в земле,в каб.соор \ ТП-76 (Куйб.) \ КЛ 0,4 кВ ф.16 от ТП-ЭК-76 | 1_100425 ПАО "Кузбассэнергосбыт" | нет | н/д | н/д | 0.0285 | да
2169 | МОУ ДОД ДЮСШ по вол. борьбе 1 | РУ-0,4 кВ ЭК-76 ввод-2 ул.К.Маркса,2б (Куйбышевская; ЦРП-23; ЭК-76) | ПС 35 кВ Куйбышевская \ КЛ 6 кВ Ф-6-7-РП-23 \ Уч-к магистрали 1 КЛ в земле,в каб.соор \ КЛ 6 кВ Ф-6-9-ТП-40 \ Уч-к магистрали 1 КЛ в земле,в каб.соор \ ТП-40 (Куйб.) \ КЛ 6 кВ Ф-6-ТП-40-76-2 \ Уч-к магистрали 1 КЛ в земле,в каб.соор \ ТП-76 (Куйб.) \ КЛ 0,4 кВ ф.3 от ТП-ЭК-76 | 1_100425 ПАО "Кузбассэнергосбыт" | нет | н/д | н/д | 0.0285 | да
2170 | Черных Ю.Н., Сильченко Т.Н., Ю 1 | РЩ-0,4 кВ ЭК-4 офис, ул.К.Маркса 2 ( Куйбышевская; ЦРП-23; ЭК-4 ) | ПС 35 кВ Куйбышевская \ КЛ 6 кВ Ф-6-7-РП-23 \ Уч-к магистрали 1 КЛ в земле,в каб.соор \ КЛ 6 кВ Ф-6-9-ТП-40 \ Уч-к магистрали 1 КЛ в земле,в каб.соор \ ТП-40 (Куйб.) \ КЛ 6 кВ Ф-6-ТП-4-40 \ Уч-к магистрали 1 КЛ в земле,в каб.соор \ ТП-4 (Куйб.) \ КЛ 0,4 кВ ф.9 от ТП-ЭК-4 | 1_104539 ПАО "Кузбассэнергосбыт" | нет | н/д | н/д | 0.0143 | да
2171 | ПАО "Ростелеком" 2 | РУ-0,4кВ ЭК-4 УМСД-25 ул.К.Маркса,2 (Куйбышевская; ЦРП-23; ЭК-4) | ПС 35 кВ Куйбышевская \ КЛ 6 кВ Ф-6-7-РП-23 \ Уч-к магистрали 1 КЛ в земле,в каб.соор \ КЛ 6 кВ Ф-6-9-ТП-40 \ Уч-к магистрали 1 КЛ в земле,в каб.соор \ ТП-40 (Куйб.) \ КЛ 6 кВ Ф-6-ТП-4-40 \ Уч-к магистрали 1 КЛ в земле,в каб.соор \ ТП-4 (Куйб.) \ КЛ 0,4 кВ ф.7 от ТП-ЭК-4 | 1_101445_Ростелеком ПАО "Кузбассэнергосбыт" | нет | н/д | н/д | 0.015 | да
2172 | ПАО МегаФон 2 | ул.К.Маркса 2Б ПС Куйбышевская ф.6-18-РП23 ТП-4 | ПС 35 кВ Куйбышевская \ КЛ 6 кВ Ф-6-7-РП-23 \ Уч-к магистрали 1 КЛ в земле,в каб.соор \ КЛ 6 кВ Ф-6-9-ТП-40 \ Уч-к магистрали 1 КЛ в земле,в каб.соор \ ТП-40 (Куйб.) \ КЛ 6 кВ Ф-6-ТП-4-40 \ Уч-к магистрали 1 КЛ в земле,в каб.соор \ ТП-4 (Куйб.) \ ВЛ 0,4 кВ ф.6 от ТП-4 (Куйб.) | 1_103863_Мегафон ООО «Промэнергосбыт» | нет | н/д | н/д | 0.005 | да
2173 | ИП Глазунов А.В. 1 | опора5 магазин Куйбышевская ТП-4 | ПС 35 кВ Куйбышевская \ КЛ 6 кВ Ф-6-7-РП-23 \ Уч-к магистрали 1 КЛ в земле,в каб.соор \ КЛ 6 кВ Ф-6-9-ТП-40 \ Уч-к магистрали 1 КЛ в земле,в каб.соор \ ТП-40 (Куйб.) \ КЛ 6 кВ Ф-6-ТП-4-40 \ Уч-к магистрали 1 КЛ в земле,в каб.соор \ ТП-4 (Куйб.) \ ВЛ 0,4 кВ ф.6 от ТП-4 (Куйб.) | 1_102529 ПАО "Кузбассэнергосбыт" | нет | н/д | н/д | 0.015 | да
2174 | ФГБУ "Западно-Сибирское УГМС" 1 | РЩ 0,4 кВ метеопост 19, ул.К.Маркса 20 Куйбышевская 6-8- ТП-40 ЭК 40 | ПС 35 кВ Куйбышевская \ КЛ 6 кВ Ф-6-7-РП-23 \ Уч-к магистрали 1 КЛ в земле,в каб.соор \ КЛ 6 кВ Ф-6-9-ТП-40 \ Уч-к магистрали 1 КЛ в земле,в каб.соор \ ТП-40 (Куйб.) \ 1 секция шин-0,4 кВ | 5_502117 ПАО "Кузбассэнергосбыт" | нет | н/д | н/д | 0.14 | да
2175 | ООО "ТТК-Связь" 3 | интернет К.Маркса,20 | ПС 35 кВ Куйбышевская \ КЛ 6 кВ Ф-6-7-РП-23 \ Уч-к магистрали 1 КЛ в земле,в каб.соор \ КЛ 6 кВ Ф-6-9-ТП-40 \ Уч-к магистрали 1 КЛ в земле,в каб.соор \ ТП-40 (Куйб.) \ ФНН-1 236 | 1_104116 ПАО "Кузбассэнергосбыт" | Акт от 07.05.2018, ав.броня 0 кВт | н/д | н/д | 3.3e-05 | да
2176 | ОАО "МТС" (мощн) 1 | К.Маркса,20 (Куйбышевская; ЦРП-23; ЭК-40) | ПС 35 кВ Куйбышевская \ КЛ 6 кВ Ф-6-7-РП-23 \ Уч-к магистрали 1 КЛ в земле,в каб.соор \ КЛ 6 кВ Ф-6-9-ТП-40 \ Уч-к магистрали 1 КЛ в земле,в каб.соор \ ТП-40 (Куйб.) \ ФНН-1 236 | 1_100205 ПАО "Кузбассэнергосбыт" | нет | н/д | н/д | 2.6e-05 | да
2177 | ООО "Магеллан Телеком Кузбасс" 1 (мощн) | РУ-0,4 кВ ул.К.Маркса 20 Куйбышевская; ЦРП-23;ЭК-40 | ПС 35 кВ Куйбышевская \ КЛ 6 кВ Ф-6-7-РП-23 \ Уч-к магистрали 1 КЛ в земле,в каб.соор \ КЛ 6 кВ Ф-6-9-ТП-40 \ Уч-к магистрали 1 КЛ в земле,в каб.соор \ ТП-40 (Куйб.) \ ФНН-1 236 | 1_102128 ПАО "Кузбассэнергосбыт" | нет | н/д | н/д | 0.066 | да
2178 | ООО КИК жилье 1 | ОДПУ Карла Маркса 20 | ПС 35 кВ Куйбышевская \ КЛ 6 кВ Ф-6-7-РП-23 \ Уч-к магистрали 1 КЛ в земле,в каб.соор \ КЛ 6 кВ Ф-6-9-ТП-40 \ Уч-к магистрали 1 КЛ в земле,в каб.соор \ ТП-40 (Куйб.) \ ФНН-1 236 | 1_102317 ПАО "Кузбассэнергосбыт" | нет | н/д | н/д | 0.066 | да
2179 | ООО "Е-Лайт-Телеком" 3 | К.Маркса 20 | ПС 35 кВ Куйбышевская \ КЛ 6 кВ Ф-6-7-РП-23 \ Уч-к магистрали 1 КЛ в земле,в каб.соор \ КЛ 6 кВ Ф-6-9-ТП-40 \ Уч-к магистрали 1 КЛ в земле,в каб.соор \ ТП-40 (Куйб.) \ ФНН-1 236 | 1_104888 ПАО "Кузбассэнергосбыт" | нет | н/д | н/д | 2.5e-05 | да
2180 | ООО "Рассвет" 1 | РУ-0,4кВ ЭК-40-сауна по ул.К.Маркса,20а ( Куйбышевская; ЦРП-23; ЭК-40) | ПС 35 кВ Куйбышевская \ КЛ 6 кВ Ф-6-7-РП-23 \ Уч-к магистрали 1 КЛ в земле,в каб.соор \ КЛ 6 кВ Ф-6-9-ТП-40 \ Уч-к магистрали 1 КЛ в земле,в каб.соор \ ТП-40 (Куйб.) \ КЛ 0,4 кВ ф.9 от ТП-ЭК-40 | 1_104312 ПАО "Кузбассэнергосбыт" | нет | н/д | н/д | 0.05 | да
2181 | ООО КИК жилье 1 | ОДПУ Карла Маркса 22 | ПС 35 кВ Куйбышевская \ КЛ 6 кВ Ф-6-7-РП-23 \ Уч-к магистрали 1 КЛ в земле,в каб.соор \ КЛ 6 кВ Ф-6-9-ТП-40 \ Уч-к магистрали 1 КЛ в земле,в каб.соор \ ТП-40 (Куйб.) \ ФНН-1 236 | 1_102317 ПАО "Кузбассэнергосбыт" | нет | н/д | н/д | 0.066 | да
2182 | ООО "ТТК-Связь" 3 | интернет К.Маркса,22 | ПС 35 кВ Куйбышевская \ КЛ 6 кВ Ф-6-7-РП-23 \ Уч-к магистрали 1 КЛ в земле,в каб.соор \ КЛ 6 кВ Ф-6-9-ТП-40 \ Уч-к магистрали 1 КЛ в земле,в каб.соор \ ТП-40 (Куйб.) \ ФНН-1 236 | 1_104116 ПАО "Кузбассэнергосбыт" | нет | н/д | н/д | 3.3e-05 | да
2183 | ОАО "МТС" (мощн) 1 | К.Маркса,22 (Куйбышевская; ЦРП-23; ЭК-40) | ПС 35 кВ Куйбышевская \ КЛ 6 кВ Ф-6-7-РП-23 \ Уч-к магистрали 1 КЛ в земле,в каб.соор \ КЛ 6 кВ Ф-6-9-ТП-40 \ Уч-к магистрали 1 КЛ в земле,в каб.соор \ ТП-40 (Куйб.) \ ФНН-1 236 | 1_100205 ПАО "Кузбассэнергосбыт" | нет | н/д | н/д | 8.3e-05 | да
2184 | ООО "РЦТК" 3 | Карла Маркса 22 | ПС 35 кВ Куйбышевская \ КЛ 6 кВ Ф-6-7-РП-23 \ Уч-к магистрали 1 КЛ в земле,в каб.соор \ КЛ 6 кВ Ф-6-9-ТП-40 \ Уч-к магистрали 1 КЛ в земле,в каб.соор \ ТП-40 (Куйб.) \ ФНН-1 236 | 1_104013 ПАО "Кузбассэнергосбыт" | нет | н/д | н/д | 0.013 | да
2185 | ООО "Запсиблифт" 1 | РЩ-0,23 кВ К.Маркса,22 ПС Куйбышевская ЦРП-23 ЭК-40 | ПС 35 кВ Куйбышевская \ КЛ 6 кВ Ф-6-7-РП-23 \ Уч-к магистрали 1 КЛ в земле,в каб.соор \ КЛ 6 кВ Ф-6-9-ТП-40 \ Уч-к магистрали 1 КЛ в земле,в каб.соор \ ТП-40 (Куйб.) \ ФНН-1 236 | 1_104893 ПАО "Кузбассэнергосбыт" | нет | н/д | н/д | 0.005 | да
2186 | ИП Городецкий Д.В. 1 | РУ-0,4кВ ЭК-40 магаз. ул.К.Маркса,22а (Куйбышевская; ЦРП-23; ЭК-40) | ПС 35 кВ Куйбышевская \ КЛ 6 кВ Ф-6-7-РП-23 \ Уч-к магистрали 1 КЛ в земле,в каб.соор \ КЛ 6 кВ Ф-6-9-ТП-40 \ Уч-к магистрали 1 КЛ в земле,в каб.соор \ ТП-40 (Куйб.) \ КЛ 0,4 кВ ф.11 от ТП-ЭК-40 | 1_104202 ПАО "Кузбассэнергосбыт" | нет | н/д | н/д | 0.015 | да
2187 | ООО "Е-Лайт-Телеком" 3 | К.Маркса 22 | ПС 35 кВ Куйбышевская \ КЛ 6 кВ Ф-6-7-РП-23 \ Уч-к магистрали 1 КЛ в земле,в каб.соор \ КЛ 6 кВ Ф-6-9-ТП-40 \ Уч-к магистрали 1 КЛ в земле,в каб.соор \ ТП-40 (Куйб.) \ ФНН-1 236 | 1_104888 ПАО "Кузбассэнергосбыт" | нет | н/д | н/д | 2.5e-05 | да
2188 | ООО "ТТК-Связь" 3 | интернет К.Маркса,3 | ПС 35 кВ Куйбышевская \ КЛ 6 кВ Ф-6-7-РП-23 \ Уч-к магистрали 1 КЛ в земле,в каб.соор \ КЛ 6 кВ Ф-6-9-ТП-40 \ Уч-к магистрали 1 КЛ в земле,в каб.соор \ ТП-40 (Куйб.) \ КЛ 6 кВ Ф-6-ТП-4-40 \ Уч-к магистрали 1 КЛ в земле,в каб.соор \ ТП-4 (Куйб.) \ КЛ 6 кВ Ф-6-ТП-4-7 \ Уч-к магистрали 1 КЛ в земле,в каб.соор \ ТП-7 (Куйб.) \ ВЛ 0,4 кВ ф.4 от ТП-7 (Куйб.) | 1_104116 ПАО "Кузбассэнергосбыт" | нет | н/д | н/д | 3.3e-05 | да
2189 | ИП Зубков В.И. 1 | в РЩ-0,4 кВ ж/д аптека ул.К.Маркса,3 (Куйбышевская; ЦРП-23; ЭК-4) | ПС 35 кВ Куйбышевская \ КЛ 6 кВ Ф-6-7-РП-23 \ Уч-к магистрали 1 КЛ в земле,в каб.соор \ КЛ 6 кВ Ф-6-9-ТП-40 \ Уч-к магистрали 1 КЛ в земле,в каб.соор \ ТП-40 (Куйб.) \ КЛ 6 кВ Ф-6-ТП-4-40 \ Уч-к магистрали 1 КЛ в земле,в каб.соор \ ТП-4 (Куйб.) \ КЛ 0,4 кВ ф.1 от ТП-ЭК-4 | 1_104211 ПАО "Кузбассэнергосбыт" | нет | н/д | н/д | 0.005 | да
2190 | ИП Мельник А.М. 1 | РЩ-220в парикмахерская ул.К.Маркса,3 (Куйбышевская; ЦРП-23; ЭК-4) | ПС 35 кВ Куйбышевская \ КЛ 6 кВ Ф-6-7-РП-23 \ Уч-к магистрали 1 КЛ в земле,в каб.соор \ КЛ 6 кВ Ф-6-9-ТП-40 \ Уч-к магистрали 1 КЛ в земле,в каб.соор \ ТП-40 (Куйб.) \ КЛ 6 кВ Ф-6-ТП-4-40 \ Уч-к магистрали 1 КЛ в земле,в каб.соор \ ТП-4 (Куйб.) \ КЛ 0,4 кВ ф.1 от ТП-ЭК-4 | 1_105495 ПАО "Кузбассэнергосбыт" | нет | н/д | н/д | 0.005 | да
2191 | ИП Мельник А.М. 1 | РЩ-0,23кВ мастерской ул.К.Маркса,3 пом.7 (Куйбышевская; ЦРП-23; ЭК-4) | ПС 35 кВ Куйбышевская \ КЛ 6 кВ Ф-6-7-РП-23 \ Уч-к магистрали 1 КЛ в земле,в каб.соор \ КЛ 6 кВ Ф-6-9-ТП-40 \ Уч-к магистрали 1 КЛ в земле,в каб.соор \ ТП-40 (Куйб.) \ КЛ 6 кВ Ф-6-ТП-4-40 \ Уч-к магистрали 1 КЛ в земле,в каб.соор \ ТП-4 (Куйб.) \ КЛ 0,4 кВ ф.8 от ТП-4 (Куйб.) | 1_105495 ПАО "Кузбассэнергосбыт" | нет | н/д | н/д | 0.005 | да
2192 | Ф.л. Константинов Д.Н. 1 | ВРУ-0,4кВ аген.недв.ул. К Маркса,3/1 Куйбышевская №1 ф.6-18-РП-23, ЭК-4 | ПС 35 кВ Куйбышевская \ КЛ 6 кВ Ф-6-7-РП-23 \ Уч-к магистрали 1 КЛ в земле,в каб.соор \ КЛ 6 кВ Ф-6-9-ТП-40 \ Уч-к магистрали 1 КЛ в земле,в каб.соор \ ТП-40 (Куйб.) \ КЛ 6 кВ Ф-6-ТП-4-40 \ Уч-к магистрали 1 КЛ в земле,в каб.соор \ ТП-4 (Куйб.) \ КЛ 0,4 кВ ф.8 от ТП-4 (Куйб.) | 1_101950 ПАО "Кузбассэнергосбыт" | нет | н/д | н/д | 0.01 | да
2193 | ОАО "МТС" (мощн) 1 | с/аб.д.1348 К.Маркса,3а (Куйбышевская; ЦРП-23; ЭК-7) | ПС 35 кВ Куйбышевская \ КЛ 6 кВ Ф-6-7-РП-23 \ Уч-к магистрали 1 КЛ в земле,в каб.соор \ КЛ 6 кВ Ф-6-9-ТП-40 \ Уч-к магистрали 1 КЛ в земле,в каб.соор \ ТП-40 (Куйб.) \ КЛ 6 кВ Ф-6-ТП-4-40 \ Уч-к магистрали 1 КЛ в земле,в каб.соор \ ТП-4 (Куйб.) \ КЛ 6 кВ Ф-6-ТП-4-7 \ Уч-к магистрали 1 КЛ в земле,в каб.соор \ ТП-7 (Куйб.) \ ВЛ 0,4 кВ ф.4 от ТП-7 (Куйб.) | 1_100205 ПАО "Кузбассэнергосбыт" | нет | н/д | н/д | 2.6e-05 | да
2194 | ООО ЛУЧ жилье 1 | ОДПУ МКД К.Маркса,3а ПС Куйбышевская; ЦРП-23; ЭК-7 | ПС 35 кВ Куйбышевская \ КЛ 6 кВ Ф-6-7-РП-23 \ Уч-к магистрали 1 КЛ в земле,в каб.соор \ КЛ 6 кВ Ф-6-9-ТП-40 \ Уч-к магистрали 1 КЛ в земле,в каб.соор \ ТП-40 (Куйб.) \ КЛ 6 кВ Ф-6-ТП-4-40 \ Уч-к магистрали 1 КЛ в земле,в каб.соор \ ТП-4 (Куйб.) \ КЛ 6 кВ Ф-6-ТП-4-7 \ Уч-к магистрали 1 КЛ в земле,в каб.соор \ ТП-7 (Куйб.) \ КЛ 0,4 кВ ф.3 от ТП-7 (Куйб.) | 1_102287 ПАО "Кузбассэнергосбыт" | нет | н/д | н/д | 0.0013 | да
2195 | ООО ЛУЧ жилье 1 | ОДПУ МКД К.Маркса,3а ПС Куйбышевская; ЦРП-23; ЭК-7 | ПС 35 кВ Куйбышевская \ КЛ 6 кВ Ф-6-7-РП-23 \ Уч-к магистрали 1 КЛ в земле,в каб.соор \ КЛ 6 кВ Ф-6-9-ТП-40 \ Уч-к магистрали 1 КЛ в земле,в каб.соор \ ТП-40 (Куйб.) \ КЛ 6 кВ Ф-6-ТП-4-40 \ Уч-к магистрали 1 КЛ в земле,в каб.соор \ ТП-4 (Куйб.) \ КЛ 6 кВ Ф-6-ТП-4-7 \ Уч-к магистрали 1 КЛ в земле,в каб.соор \ ТП-7 (Куйб.) \ КЛ 0,4 кВ ф.3 от ТП-7 (Куйб.) | 1_102287 ПАО "Кузбассэнергосбыт" | нет | н/д | н/д | 0.0138 | да
2196 | ООО "Магеллан Телеком Кузбасс" 1 (мощн) | РУ-0,4 кВ ул.К.Маркса 3 Куйбышевская; ЦРП-23; ЭК-4 | ПС 35 кВ Куйбышевская \ КЛ 6 кВ Ф-6-7-РП-23 \ Уч-к магистрали 1 КЛ в земле,в каб.соор \ КЛ 6 кВ Ф-6-9-ТП-40 \ Уч-к магистрали 1 КЛ в земле,в каб.соор \ ТП-40 (Куйб.) \ КЛ 6 кВ Ф-6-ТП-4-40 \ Уч-к магистрали 1 КЛ в земле,в каб.соор \ ТП-4 (Куйб.) \ КЛ 6 кВ Ф-6-ТП-4-7 \ Уч-к магистрали 1 КЛ в земле,в каб.соор \ ТП-7 (Куйб.) \ ВЛ 0,4 кВ ф.4 от ТП-7 (Куйб.) | 1_102128 ПАО "Кузбассэнергосбыт" | нет | н/д | н/д | 0.0414 | да
2197 | ИП Хлебников Николай Викторович 1 | в ЭК-7 здание ул.К.Маркса,3а ПС Куйбышевская №1 ЦРП-23 ЭК-7 | ПС 35 кВ Куйбышевская \ КЛ 6 кВ Ф-6-7-РП-23 \ Уч-к магистрали 1 КЛ в земле,в каб.соор \ КЛ 6 кВ Ф-6-9-ТП-40 \ Уч-к магистрали 1 КЛ в земле,в каб.соор \ ТП-40 (Куйб.) \ КЛ 6 кВ Ф-6-ТП-4-40 \ Уч-к магистрали 1 КЛ в земле,в каб.соор \ ТП-4 (Куйб.) \ КЛ 6 кВ Ф-6-ТП-4-7 \ Уч-к магистрали 1 КЛ в земле,в каб.соор \ ТП-7 (Куйб.) \ КЛ 0,4 кВ ф.3 от ТП-7 (Куйб.) | 1_104210 ПАО "Кузбассэнергосбыт" | нет | н/д | н/д | 0.04 | да
2198 | ООО "Т2 Мобайл" 3 | в Ру-0,4 кВ станц. К. Маркса 3 (Куйбышевская; ЦРП-23; ЭК-7) | ПС 35 кВ Куйбышевская \ КЛ 6 кВ Ф-6-7-РП-23 \ Уч-к магистрали 1 КЛ в земле,в каб.соор \ КЛ 6 кВ Ф-6-9-ТП-40 \ Уч-к магистрали 1 КЛ в земле,в каб.соор \ ТП-40 (Куйб.) \ КЛ 6 кВ Ф-6-ТП-4-40 \ Уч-к магистрали 1 КЛ в земле,в каб.соор \ ТП-4 (Куйб.) \ КЛ 6 кВ Ф-6-ТП-4-7 \ Уч-к магистрали 1 КЛ в земле,в каб.соор \ ТП-7 (Куйб.) \ КЛ 0,4 кВ ф.3 от ТП-7 (Куйб.) | 1_101445_Т 2 Мобайл ПАО "Кузбассэнергосбыт" | нет | н/д | н/д | 0.0043 | да
2199 | Аксенова Е.А. 1 | РУ-0,4 в щитовой ж/д К.Маркса 3 нежилое помещение 2А | ПС 35 кВ Куйбышевская \ КЛ 6 кВ Ф-6-7-РП-23 \ Уч-к магистрали 1 КЛ в земле,в каб.соор \ КЛ 6 кВ Ф-6-9-ТП-40 \ Уч-к магистрали 1 КЛ в земле,в каб.соор \ ТП-40 (Куйб.) \ КЛ 6 кВ Ф-6-ТП-4-40 \ Уч-к магистрали 1 КЛ в земле,в каб.соор \ ТП-4 (Куйб.) \ КЛ 0,4 кВ ф.8 от ТП-4 (Куйб.) | 1_105842 ПАО "Кузбассэнергосбыт" | нет | н/д | н/д | 0.009 | да
2200 | Крапивина М.И. 1 | РУ-0,4 в щитовой ж/д К.Маркса 3 нежилое помещение 2 ТП-4 (Куйб.) | ПС 35 кВ Куйбышевская \ КЛ 6 кВ Ф-6-7-РП-23 \ Уч-к магистрали 1 КЛ в земле,в каб.соор \ КЛ 6 кВ Ф-6-9-ТП-40 \ Уч-к магистрали 1 КЛ в земле,в каб.соор \ ТП-40 (Куйб.) \ КЛ 6 кВ Ф-6-ТП-4-40 \ Уч-к магистрали 1 КЛ в земле,в каб.соор \ ТП-4 (Куйб.) \ КЛ 0,4 кВ ф.8 от ТП-4 (Куйб.) | 1_104439 ПАО "Кузбассэнергосбыт" | нет | н/д | н/д | 0.009 | да
2201 | ОАО "МТС" (мощн) 1 | К.Маркса, 3 | ПС 35 кВ Куйбышевская \ КЛ 6 кВ Ф-6-7-РП-23 \ Уч-к магистрали 1 КЛ в земле,в каб.соор \ КЛ 6 кВ Ф-6-9-ТП-40 \ Уч-к магистрали 1 КЛ в земле,в каб.соор \ ТП-40 (Куйб.) \ КЛ 6 кВ Ф-6-ТП-4-40 \ Уч-к магистрали 1 КЛ в земле,в каб.соор \ ТП-4 (Куйб.) \ КЛ 6 кВ Ф-6-ТП-4-7 \ Уч-к магистрали 1 КЛ в земле,в каб.соор \ ТП-7 (Куйб.) \ ВЛ 0,4 кВ ф.4 от ТП-7 (Куйб.) | 1_100205 ПАО "Кузбассэнергосбыт" | н/д | н/д | н/д | 1.2e-05 | н/д
2202 | ООО "Е-Лайт-Телеком" 3 | Карла Маркса,3 | ПС 35 кВ Куйбышевская \ КЛ 6 кВ Ф-6-7-РП-23 \ Уч-к магистрали 1 КЛ в земле,в каб.соор \ КЛ 6 кВ Ф-6-9-ТП-40 \ Уч-к магистрали 1 КЛ в земле,в каб.соор \ ТП-40 (Куйб.) \ КЛ 6 кВ Ф-6-ТП-4-40 \ Уч-к магистрали 1 КЛ в земле,в каб.соор \ ТП-4 (Куйб.) \ КЛ 0,4 кВ ф.2 от ТП-ЭК-4 | 1_104888 ПАО "Кузбассэнергосбыт" | н/д | н/д | н/д | 0.00025 | н/д
2203 | ООО "КомЛайн" 3 | с/а интернет, ул. Карла Маркса, 3а | ПС 35 кВ Куйбышевская \ КЛ 6 кВ Ф-6-7-РП-23 \ Уч-к магистрали 1 КЛ в земле,в каб.соор \ КЛ 6 кВ Ф-6-9-ТП-40 \ Уч-к магистрали 1 КЛ в земле,в каб.соор \ ТП-40 (Куйб.) \ КЛ 6 кВ Ф-6-ТП-4-40 \ Уч-к магистрали 1 КЛ в земле,в каб.соор \ ТП-4 (Куйб.) \ КЛ 6 кВ Ф-6-ТП-4-7 \ Уч-к магистрали 1 КЛ в земле,в каб.соор \ ТП-7 (Куйб.) \ КЛ 0,4 кВ ф.3 от ТП-7 (Куйб.) | 1_102088 ПАО "Кузбассэнергосбыт" | н/д | н/д | н/д | 2.7e-05 | н/д
2204 | ООО "ТТК-Связь" 3 | интернет К.Маркса,3а | ПС 35 кВ Куйбышевская \ КЛ 6 кВ Ф-6-7-РП-23 \ Уч-к магистрали 1 КЛ в земле,в каб.соор \ КЛ 6 кВ Ф-6-9-ТП-40 \ Уч-к магистрали 1 КЛ в земле,в каб.соор \ ТП-40 (Куйб.) \ КЛ 6 кВ Ф-6-ТП-4-40 \ Уч-к магистрали 1 КЛ в земле,в каб.соор \ ТП-4 (Куйб.) \ КЛ 6 кВ Ф-6-ТП-4-7 \ Уч-к магистрали 1 КЛ в земле,в каб.соор \ ТП-7 (Куйб.) \ КЛ 0,4 кВ ф.3 от ТП-7 (Куйб.) | 1_104116 ПАО "Кузбассэнергосбыт" | нет | н/д | н/д | 3.3e-05 | да
2205 | ООО "Магеллан Телеком Кузбасс" 1 (мощн) | с/а д.1_1348 ул.К.Маркса 3а Куйбышевская; ЦРП-23; ЭК-7 | ПС 35 кВ Куйбышевская \ КЛ 6 кВ Ф-6-7-РП-23 \ Уч-к магистрали 1 КЛ в земле,в каб.соор \ КЛ 6 кВ Ф-6-9-ТП-40 \ Уч-к магистрали 1 КЛ в земле,в каб.соор \ ТП-40 (Куйб.) \ КЛ 6 кВ Ф-6-ТП-4-40 \ Уч-к магистрали 1 КЛ в земле,в каб.соор \ ТП-4 (Куйб.) \ КЛ 6 кВ Ф-6-ТП-4-7 \ Уч-к магистрали 1 КЛ в земле,в каб.соор \ ТП-7 (Куйб.) \ КЛ 0,4 кВ ф.3 от ТП-7 (Куйб.) | 1_102128 ПАО "Кузбассэнергосбыт" | нет | н/д | н/д | 0.0138 | да
2206 | ООО УК ЖКХ г. Новокузнецка жилье1 | ОДПУ Карла Маркса 4 | ПС 35 кВ Куйбышевская \ КЛ 6 кВ Ф-6-7-РП-23 \ Уч-к магистрали 1 КЛ в земле,в каб.соор \ КЛ 6 кВ Ф-6-9-ТП-40 \ Уч-к магистрали 1 КЛ в земле,в каб.соор \ ТП-40 (Куйб.) \ КЛ 6 кВ Ф-6-ТП-4-40 \ Уч-к магистрали 1 КЛ в земле,в каб.соор \ ТП-4 (Куйб.) \ ВЛ 0,4 кВ ф.6 от ТП-4 (Куйб.) | 1_102319 ПАО "Кузбассэнергосбыт" | нет | н/д | н/д | 0.0615 | да
2207 | ОАО "МТС" (мощн) 1 | К.Маркса,4 (Куйбышевская; ЦРП-23; ЭК-4) | ПС 35 кВ Куйбышевская \ КЛ 6 кВ Ф-6-7-РП-23 \ Уч-к магистрали 1 КЛ в земле,в каб.соор \ КЛ 6 кВ Ф-6-9-ТП-40 \ Уч-к магистрали 1 КЛ в земле,в каб.соор \ ТП-40 (Куйб.) \ КЛ 6 кВ Ф-6-ТП-4-40 \ Уч-к магистрали 1 КЛ в земле,в каб.соор \ ТП-4 (Куйб.) \ ВЛ 0,4 кВ ф.6 от ТП-4 (Куйб.) | 1_100205 ПАО "Кузбассэнергосбыт" | нет | н/д | н/д | 8.3e-05 | да
2208 | ООО "Сибирские Сети" 3 | интернет ул.К.Маркса,4 | ПС 35 кВ Куйбышевская \ КЛ 6 кВ Ф-6-7-РП-23 \ Уч-к магистрали 1 КЛ в земле,в каб.соор \ КЛ 6 кВ Ф-6-9-ТП-40 \ Уч-к магистрали 1 КЛ в земле,в каб.соор \ ТП-40 (Куйб.) \ КЛ 6 кВ Ф-6-ТП-4-40 \ Уч-к магистрали 1 КЛ в земле,в каб.соор \ ТП-4 (Куйб.) \ КЛ 0,4 кВ ф.1 от ТП-ЭК-4 | 1_104865 ПАО "Кузбассэнергосбыт" | нет | н/д | н/д | 1.8e-05 | да
2209 | МБУ ДО "ДШИ N48" 1 | РЩ-0,4 кВ школы ул.К.Маркса,4 (Куйбышевская; ЦРП-23; ЭК-4) | ПС 35 кВ Куйбышевская \ КЛ 6 кВ Ф-6-7-РП-23 \ Уч-к магистрали 1 КЛ в земле,в каб.соор \ КЛ 6 кВ Ф-6-9-ТП-40 \ Уч-к магистрали 1 КЛ в земле,в каб.соор \ ТП-40 (Куйб.) \ КЛ 6 кВ Ф-6-ТП-4-40 \ Уч-к магистрали 1 КЛ в земле,в каб.соор \ ТП-4 (Куйб.) \ КЛ 0,4 кВ ф.2 от ТП-ЭК-4 | 1_101801 ПАО "Кузбассэнергосбыт" | нет | н/д | н/д | 0.04 | да
2210 | ООО "Е-Лайт-Телеком" 3 | К.Маркса 4 | ПС 35 кВ Куйбышевская \ КЛ 6 кВ Ф-6-7-РП-23 \ Уч-к магистрали 1 КЛ в земле,в каб.соор \ КЛ 6 кВ Ф-6-9-ТП-40 \ Уч-к магистрали 1 КЛ в земле,в каб.соор \ ТП-40 (Куйб.) \ КЛ 6 кВ Ф-6-ТП-4-40 \ Уч-к магистрали 1 КЛ в земле,в каб.соор \ ТП-4 (Куйб.) \ ВЛ 0,4 кВ ф.6 от ТП-4 (Куйб.) | 1_104888 ПАО "Кузбассэнергосбыт" | нет | н/д | н/д | 2.5e-05 | да
2211 | Модзелевская С.М. 1 | РУ-0,4 кВ гаража ул К-Маркса, 6-й квартал (Куйбышевская; ЦРП-23; ЭК-4) | ПС 35 кВ Куйбышевская \ КЛ 6 кВ Ф-6-7-РП-23 \ Уч-к магистрали 1 КЛ в земле,в каб.соор \ КЛ 6 кВ Ф-6-9-ТП-40 \ Уч-к магистрали 1 КЛ в земле,в каб.соор \ ТП-40 (Куйб.) \ КЛ 6 кВ Ф-6-ТП-4-40 \ Уч-к магистрали 1 КЛ в земле,в каб.соор \ ТП-4 (Куйб.) \ ВЛ 0,4 кВ ф.6 от ТП-4 (Куйб.) | 1_104236 ПАО "Кузбассэнергосбыт" | нет | н/д | н/д | 0.003 | да
2212 | ООО "Магеллан Телеком Кузбасс" 1 (мощн) | РУ-0,4 кВ ул.К.Маркса 22 Куйбышевская; ЦРП-23;ЭК-40 | ПС 35 кВ Куйбышевская \ КЛ 6 кВ Ф-6-7-РП-23 \ Уч-к магистрали 1 КЛ в земле,в каб.соор \ КЛ 6 кВ Ф-6-9-ТП-40 \ Уч-к магистрали 1 КЛ в земле,в каб.соор \ ТП-40 (Куйб.) \ ФНН-1 236 | 1_102128 ПАО "Кузбассэнергосбыт" | нет | н/д | н/д | 0.066 | да
2213 | Комитет ЖКХ администр.г.Новокузнецка 3 | РУ-0,4кВ ЭК-4 конторы ул.К.Маркса,6 (Куйбышевская; ЦРП-23) | ПС 35 кВ Куйбышевская \ КЛ 6 кВ Ф-6-7-РП-23 \ Уч-к магистрали 1 КЛ в земле,в каб.соор \ КЛ 6 кВ Ф-6-9-ТП-40 \ Уч-к магистрали 1 КЛ в земле,в каб.соор \ ТП-40 (Куйб.) \ КЛ 6 кВ Ф-6-ТП-4-40 \ Уч-к магистрали 1 КЛ в земле,в каб.соор \ ТП-4 (Куйб.) \ КЛ 0,4 кВ ф.1 от ТП-ЭК-4 | 1_100225 ПАО "Кузбассэнергосбыт" | н/д | н/д | н/д | 0.012 | н/д
2214 | ИП Безганс Е.Е. 1 | РУ-0,4 ЭК-4 6-18-РП-23 Куйбышевская | ПС 35 кВ Куйбышевская \ КЛ 6 кВ Ф-6-7-РП-23 \ Уч-к магистрали 1 КЛ в земле,в каб.соор \ КЛ 6 кВ Ф-6-9-ТП-40 \ Уч-к магистрали 1 КЛ в земле,в каб.соор \ ТП-40 (Куйб.) \ КЛ 6 кВ Ф-6-ТП-4-40 \ Уч-к магистрали 1 КЛ в земле,в каб.соор \ ТП-4 (Куйб.) \ ВЛ 0,4 кВ ф.6 от ТП-4 (Куйб.) | 1_105944 ПАО "Кузбассэнергосбыт" | нет | н/д | н/д | 0.012 | да
2215 | МОУ ДОД ДЮСШ по вол. борьбе 1 | РУ-0,4 оп.1 стадион Шахтер Карла Маркса 6а Куйбышевская ЭК-76 | ПС 35 кВ Куйбышевская \ КЛ 6 кВ Ф-6-7-РП-23 \ Уч-к магистрали 1 КЛ в земле,в каб.соор \ КЛ 6 кВ Ф-6-9-ТП-40 \ Уч-к магистрали 1 КЛ в земле,в каб.соор \ ТП-40 (Куйб.) \ КЛ 6 кВ Ф-6-ТП-40-76-2 \ Уч-к магистрали 1 КЛ в земле,в каб.соор \ ТП-76 (Куйб.) \ КЛ 0,4 кВ ф.8 от ТП-76 Куйб. (Потребите) | 1_100425 ПАО "Кузбассэнергосбыт" | нет | н/д | н/д | 0.113 | да
2216 | ПАО "Ростелеком" 3 | ВРУ-0,4 ул. Карла Маркса д. 7/а | ПС 35 кВ Куйбышевская \ КЛ 6 кВ Ф-6-7-РП-23 \ Уч-к магистрали 1 КЛ в земле,в каб.соор \ КЛ 6 кВ Ф-6-11-ТП-71 \ Уч-к магистрали 1 КЛ в земле,в каб.соор \ ТП-71 (Куйб.) \ ВЛ 0,4 кВ ф.1 от ТП-71 (Куйб.) | 1_710754 ПАО "Кузбассэнергосбыт" | нет | н/д | н/д | 0.00023 | да
2217 | ООО КИК жилье 1 | РУ-0,4кВ(ЭК-71) ул.К.Маркса,7а | ПС 35 кВ Куйбышевская \ КЛ 6 кВ Ф-6-7-РП-23 \ Уч-к магистрали 1 КЛ в земле,в каб.соор \ КЛ 6 кВ Ф-6-11-ТП-71 \ Уч-к магистрали 1 КЛ в земле,в каб.соор \ ТП-71 (Куйб.) \ 1 Секция шин-0,4 кВ | 1_102317 ПАО "Кузбассэнергосбыт" | нет | н/д | н/д | 0.0506 | да
2218 | ООО КИК жилье 1 | РУ-0.4кВ (ЭК-71) ул.К.Маркса,7а ПС Куйбышевская ЦРП-23 ЭК-71 | ПС 35 кВ Куйбышевская \ КЛ 6 кВ Ф-6-7-РП-23 \ Уч-к магистрали 1 КЛ в земле,в каб.соор \ КЛ 6 кВ Ф-6-11-ТП-71 \ Уч-к магистрали 1 КЛ в земле,в каб.соор \ ТП-71 (Куйб.) \ 2 секция шин-0,4 кВ | 1_102317 ПАО "Кузбассэнергосбыт" | нет | н/д | н/д | 0.0506 | да
2219 | ООО КИК жилье 1 | РУ-0,4кВ (ЭК-71) ул.К.Маркса,7а | ПС 35 кВ Куйбышевская \ КЛ 6 кВ Ф-6-7-РП-23 \ Уч-к магистрали 1 КЛ в земле,в каб.соор \ КЛ 6 кВ Ф-6-11-ТП-71 \ Уч-к магистрали 1 КЛ в земле,в каб.соор \ ТП-71 (Куйб.) \ 1 Секция шин-0,4 кВ | 1_102317 ПАО "Кузбассэнергосбыт" | нет | н/д | н/д | 0.0506 | да
2220 | ООО КИК жилье 1 | РУ-0,4кВ (ЭК-71) ул.К.Маркса,7а | ПС 35 кВ Куйбышевская \ КЛ 6 кВ Ф-6-7-РП-23 \ Уч-к магистрали 1 КЛ в земле,в каб.соор \ КЛ 6 кВ Ф-6-11-ТП-71 \ Уч-к магистрали 1 КЛ в земле,в каб.соор \ ТП-71 (Куйб.) \ 2 секция шин-0,4 кВ | 1_102317 ПАО "Кузбассэнергосбыт" | нет | н/д | н/д | 0.0506 | да
2221 | ООО "Е-Лайт-Телеком" 3 | К. Маркса, 7а | ПС 35 кВ Куйбышевская \ КЛ 6 кВ Ф-6-7-РП-23 \ Уч-к магистрали 1 КЛ в земле,в каб.соор \ КЛ 6 кВ Ф-6-11-ТП-71 \ Уч-к магистрали 1 КЛ в земле,в каб.соор \ ТП-71 (Куйб.) \ 1 Секция шин-0,4 кВ | 1_104888 ПАО "Кузбассэнергосбыт" | н/д | н/д | н/д | 0.0001 | н/д
2222 | ООО "Е-Лайт-Телеком" 3 | К. Маркса, 7а | ПС 35 кВ Куйбышевская \ КЛ 6 кВ Ф-6-7-РП-23 \ Уч-к магистрали 1 КЛ в земле,в каб.соор \ КЛ 6 кВ Ф-6-11-ТП-71 \ Уч-к магистрали 1 КЛ в земле,в каб.соор \ ТП-71 (Куйб.) \ 2 секция шин-0,4 кВ | 1_104888 ПАО "Кузбассэнергосбыт" | н/д | н/д | н/д | 0.0001 | н/д
2223 | ООО Курс жилье 1 | ОДПУ МКД Карла Маркса, 8 | ПС 35 кВ Куйбышевская \ КЛ 6 кВ Ф-6-7-РП-23 \ Уч-к магистрали 1 КЛ в земле,в каб.соор \ КЛ 6 кВ Ф-6-9-ТП-40 \ Уч-к магистрали 1 КЛ в земле,в каб.соор \ ТП-40 (Куйб.) \ КЛ 6 кВ Ф-6-ТП-40-76-2 \ Уч-к магистрали 1 КЛ в земле,в каб.соор \ ТП-76 (Куйб.) \ КЛ 0,4 кВ ф.12 от ТП-ЭК-76 | 1_102320 ПАО "Кузбассэнергосбыт" | нет | н/д | н/д | 0.066 | да
2224 | ООО "ТТК-Связь" 3 | интернет К.Маркса,8 | ПС 35 кВ Куйбышевская \ КЛ 6 кВ Ф-6-7-РП-23 \ Уч-к магистрали 1 КЛ в земле,в каб.соор \ КЛ 6 кВ Ф-6-9-ТП-40 \ Уч-к магистрали 1 КЛ в земле,в каб.соор \ ТП-40 (Куйб.) \ КЛ 6 кВ Ф-6-ТП-40-76-2 \ Уч-к магистрали 1 КЛ в земле,в каб.соор \ ТП-76 (Куйб.) \ КЛ 0,4 кВ ф.4 от ТП-ЭК-76 | 1_104116 ПАО "Кузбассэнергосбыт" | нет | н/д | н/д | 3.3e-05 | да
2225 | ОАО "МТС" (мощн) 1 | с/а д.9791 К.Маркса,8 (куйбышевская; ЦРП-23; ЭК-76) | ПС 35 кВ Куйбышевская \ КЛ 6 кВ Ф-6-7-РП-23 \ Уч-к магистрали 1 КЛ в земле,в каб.соор \ КЛ 6 кВ Ф-6-9-ТП-40 \ Уч-к магистрали 1 КЛ в земле,в каб.соор \ ТП-40 (Куйб.) \ КЛ 6 кВ Ф-6-ТП-40-76-2 \ Уч-к магистрали 1 КЛ в земле,в каб.соор \ ТП-76 (Куйб.) \ КЛ 0,4 кВ ф.4 от ТП-ЭК-76 | 1_100205 ПАО "Кузбассэнергосбыт" | нет | н/д | н/д | 8.3e-05 | да
2226 | ОАО "МТС" (мощн) 1 | К.Маркса,8а (Куйбышевская; ЦРП-23; ЭК-76) | ПС 35 кВ Куйбышевская \ КЛ 6 кВ Ф-6-7-РП-23 \ Уч-к магистрали 1 КЛ в земле,в каб.соор \ КЛ 6 кВ Ф-6-9-ТП-40 \ Уч-к магистрали 1 КЛ в земле,в каб.соор \ ТП-40 (Куйб.) \ КЛ 6 кВ Ф-6-ТП-4-40 \ Уч-к магистрали 1 КЛ в земле,в каб.соор \ ТП-4 (Куйб.) \ ВЛ 0,4 кВ ф.6 от ТП-4 (Куйб.) | 1_100205 ПАО "Кузбассэнергосбыт" | нет | н/д | н/д | 8.3e-05 | да
2227 | ООО "Магеллан Телеком Кузбасс" 1 (мощн) | с/а д.1_9791 К.Маркса 8 Куйбышевская; ЦРП-23; ЭК-76 | ПС 35 кВ Куйбышевская \ КЛ 6 кВ Ф-6-7-РП-23 \ Уч-к магистрали 1 КЛ в земле,в каб.соор \ КЛ 6 кВ Ф-6-9-ТП-40 \ Уч-к магистрали 1 КЛ в земле,в каб.соор \ ТП-40 (Куйб.) \ КЛ 6 кВ Ф-6-ТП-40-76-2 \ Уч-к магистрали 1 КЛ в земле,в каб.соор \ ТП-76 (Куйб.) \ ВЛ 0,4 кВ ф.1 от ТП-76 | 1_102128 ПАО "Кузбассэнергосбыт" | нет | н/д | н/д | 0.066 | да
2228 | ООО "Магеллан Телеком Кузбасс" 1 (мощн) | РУ-0,4 кВ ул.К.Маркса 8а Куйбышевская; ЦРП-23; ЭК-76 | ПС 35 кВ Куйбышевская \ КЛ 6 кВ Ф-6-7-РП-23 \ Уч-к магистрали 1 КЛ в земле,в каб.соор \ КЛ 6 кВ Ф-6-9-ТП-40 \ Уч-к магистрали 1 КЛ в земле,в каб.соор \ ТП-40 (Куйб.) \ КЛ 6 кВ Ф-6-ТП-40-76-2 \ Уч-к магистрали 1 КЛ в земле,в каб.соор \ ТП-76 (Куйб.) \ ВЛ 0,4 кВ ф.1 от ТП-76 | 1_102128 ПАО "Кузбассэнергосбыт" | нет | н/д | н/д | 0.12 | да
2229 | МК УДКХ и Б Админ. г.Новокузнецка1 | п/с " Куйбышевская" 6-7-РП23/ 6-8 ТП-40, ТП-4 на фасаде | ПС 35 кВ Куйбышевская \ КЛ 6 кВ Ф-6-7-РП-23 \ Уч-к магистрали 1 КЛ в земле,в каб.соор \ КЛ 6 кВ Ф-6-9-ТП-40 \ Уч-к магистрали 1 КЛ в земле,в каб.соор \ ТП-40 (Куйб.) \ КЛ 6 кВ Ф-6-ТП-4-40 \ Уч-к магистрали 1 КЛ в земле,в каб.соор \ ТП-4 (Куйб.) \ ВЛ 0,4 кВ ф.6 от ТП-4 (Куйб.) | 1_100423 ПАО "Кузбассэнергосбыт" | нет | н/д | н/д | 0.0083 | да
2230 | ООО "Е-Лайт-Телеком" 3 | с/а интернет ул. К.Маркса,8 | ПС 35 кВ Куйбышевская \ КЛ 6 кВ Ф-6-7-РП-23 \ Уч-к магистрали 1 КЛ в земле,в каб.соор \ КЛ 6 кВ Ф-6-9-ТП-40 \ Уч-к магистрали 1 КЛ в земле,в каб.соор \ ТП-40 (Куйб.) \ КЛ 6 кВ Ф-6-ТП-40-76-2 \ Уч-к магистрали 1 КЛ в земле,в каб.соор \ ТП-76 (Куйб.) \ КЛ 0,4 кВ ф.4 от ТП-ЭК-76 | 1_104888 ПАО "Кузбассэнергосбыт" | н/д | н/д | н/д | 2.5e-05 | н/д
2231 | ООО "Е-Лайт-Телеком" 3 | К.Маркса 8 а | ПС 35 кВ Куйбышевская \ КЛ 6 кВ Ф-6-7-РП-23 \ Уч-к магистрали 1 КЛ в земле,в каб.соор \ КЛ 6 кВ Ф-6-9-ТП-40 \ Уч-к магистрали 1 КЛ в земле,в каб.соор \ ТП-40 (Куйб.) \ КЛ 6 кВ Ф-6-ТП-40-76-2 \ Уч-к магистрали 1 КЛ в земле,в каб.соор \ ТП-76 (Куйб.) \ ВЛ 0,4 кВ ф.1 от ТП-76 | 1_104888 ПАО "Кузбассэнергосбыт" | нет | н/д | н/д | 2.5e-05 | да
2232 | ООО "ТТК-Связь" 3 | интернет К.Маркса,8а | ПС 35 кВ Куйбышевская \ КЛ 6 кВ Ф-6-7-РП-23 \ Уч-к магистрали 1 КЛ в земле,в каб.соор \ КЛ 6 кВ Ф-6-9-ТП-40 \ Уч-к магистрали 1 КЛ в земле,в каб.соор \ ТП-40 (Куйб.) \ КЛ 6 кВ Ф-6-ТП-4-40 \ Уч-к магистрали 1 КЛ в земле,в каб.соор \ ТП-4 (Куйб.) \ КЛ 6 кВ Ф-6-ТП-4-7 \ Уч-к магистрали 1 КЛ в земле,в каб.соор \ ТП-7 (Куйб.) \ КЛ 6 кВ Ф-6-ТП-7-79 \ Уч-к магистрали 1 КЛ в земле,в каб.соор \ ТП-79 (Куйб.) \ КЛ 0,4 кВ ф.14 от ТП79(Куйб.) | 1_104116 ПАО "Кузбассэнергосбыт" | нет | н/д | н/д | 3.3e-05 | да
2233 | ООО "РЦТК" 3 | Карла Маркса 8 а | ПС 35 кВ Куйбышевская \ КЛ 6 кВ Ф-6-7-РП-23 \ Уч-к магистрали 1 КЛ в земле,в каб.соор \ КЛ 6 кВ Ф-6-9-ТП-40 \ Уч-к магистрали 1 КЛ в земле,в каб.соор \ ТП-40 (Куйб.) \ КЛ 6 кВ Ф-6-ТП-40-76-2 \ Уч-к магистрали 1 КЛ в земле,в каб.соор \ ТП-76 (Куйб.) \ ВЛ 0,4 кВ ф.1 от ТП-76 | 1_104013 ПАО "Кузбассэнергосбыт" | нет | н/д | н/д | 0.000114 | да
2234 | ООО КИК жилье 1 | ОДПУ Карла Маркса 8/а | ПС 35 кВ Куйбышевская \ КЛ 6 кВ Ф-6-7-РП-23 \ Уч-к магистрали 1 КЛ в земле,в каб.соор \ КЛ 6 кВ Ф-6-9-ТП-40 \ Уч-к магистрали 1 КЛ в земле,в каб.соор \ ТП-40 (Куйб.) \ КЛ 6 кВ Ф-6-ТП-40-76-2 \ Уч-к магистрали 1 КЛ в земле,в каб.соор \ ТП-76 (Куйб.) \ ВЛ 0,4 кВ ф.1 от ТП-76 | 1_102317 ПАО "Кузбассэнергосбыт" | нет | н/д | н/д | 0.12 | да
2235 | ИП Ахмедов Б.А. 1 | РУ-0,4 кВ ЭК-79 торг.пав-он, ул.К.Маркса,1 Куйбышевская; ЦРП-23; ЭК-79 | ПС 35 кВ Куйбышевская \ КЛ 6 кВ Ф-6-7-РП-23 \ Уч-к магистрали 1 КЛ в земле,в каб.соор \ КЛ 6 кВ Ф-6-9-ТП-40 \ Уч-к магистрали 1 КЛ в земле,в каб.соор \ ТП-40 (Куйб.) \ КЛ 6 кВ Ф-6-ТП-4-40 \ Уч-к магистрали 1 КЛ в земле,в каб.соор \ ТП-4 (Куйб.) \ КЛ 6 кВ Ф-6-ТП-4-7 \ Уч-к магистрали 1 КЛ в земле,в каб.соор \ ТП-7 (Куйб.) \ КЛ 6 кВ Ф-6-ТП-7-79 \ Уч-к магистрали 1 КЛ в земле,в каб.соор \ ТП-79 (Куйб.) \ КЛ 0,4 кВ ф.2 от ТП-79 (Куйб.) | 1_103956 ПАО "Кузбассэнергосбыт" | нет | н/д | н/д | 0.005 | да
2236 | Климов М.В. 3 | РЩ-0,4 кВ гаража ул.Кинопрокатная, 11А, ПС Абашевская 1/2, ф. 6-25-А, КТП-630 | ПС 35 кВ Абашевская 1/2 \ Ф-6-25-А \ ВЛ 0,4 кВ ф.1 от РП-10 (Ордж.) | 1_106843 ПАО "Кузбассэнергосбыт" | н/д | н/д | н/д | 0.005 | н/д
2237 | ООО "Восточная техника" 1 | РУ-0,4 кВ КТП-630 кВА произв.цех ул.Кирзаводская,4/8 (Шахтовая; ф.6-13-П) | ПС 110 кВ Шахтовая \ Ф-6-13-П \ КТП-630 кВА Восточная техника \ Система шин 1 | 1_100008 ПАО "Кузбассэнергосбыт" | нет | н/д | н/д | 0.35 | да
2238 | МП "ССК" 1 | отключен автоматами РУ-0,4 оп.14 колодец Бунгурская 6-7-БШ ТП-53 | ПС 35 кВ Бунгурская \ Ф-6-7-БШ \ Ф-6-Поселок-Листвяги-2 \ ТП-53 (Куйб.) \ ВЛ 0,4 кВ ф.3 от ТП-53 (Куйб.) | 1_103817 ПАО "Кузбассэнергосбыт" | нет | н/д | н/д | 0.01 | да
2239 | ООО НКМИ 3 | РУ-0,4 КТП-630 кВА ул. Кирпичная ПС Ново-Байдаевская 6-24-З | ПС 110 кВ Ново-Байдаевская \ Ф-6-24-З \ ТП Новокузнецкие металлоизделия Ф-6-24-З | 1_101482 ПАО "Кузбассэнергосбыт" | нет | н/д | н/д | 0.55 | да
2240 | ООО "Форвард" 3 | РУ-0,4кВ м-н Форвард ул. Кирпичная 19 Н-Байдаевская ф.6-13-РП, ТП-6-Т-400-1-ПС-20(ТСН) | ПС 110 кВ Ново-Байдаевская \ КЛ 6 кВ Ф-6-13-РП_ПС Новобайдаевская \ Уч-к магистрали 1 КЛ в земле,в каб.соор \ Ф ТСН РП-20 \ ТСН РП-20 \ ВЛ-0,4 кВ ф.1 от ТСН РП-20 | 1_105797 ПАО "Кузбассэнергосбыт" | нет | н/д | н/д | 0.015 | да
2241 | ООО "Гранд" 3 | в РУ-6 кВ ф 6-11-А ПС Новобайдаевская в сторону КТП-400 кВА Кирпичная 65/1 | ПС 110 кВ Ново-Байдаевская \ Ф.6-11-А | 1_106222 ПАО "Кузбассэнергосбыт" | н/д | н/д | н/д | 0.35 | н/д
2242 | ИП Байрамов Теймур Магеррамович 3 | РУ-0,4 кВ РП-20 для Торгов. центра" Комета Ки" ул.Кирпичная,7-7а Н-Байдаевская ф.6-10-РП ТСН РП-20 | ПС 110 кВ Ново-Байдаевская \ КЛ 6 кВ Ф-6-13-РП_ПС Новобайдаевская \ Уч-к магистрали 1 КЛ в земле,в каб.соор \ Ф ТСН РП-20 \ ТСН РП-20 \ Система шин 1 | 1_103669 ПАО "Кузбассэнергосбыт" | нет | н/д | н/д | 0.07 | да
2243 | ФГУП РТРС Кемеровский ОРТЦП 1 | в РУ-0,4 кВ ретранслятор ул.Климовская п.Листвяги ПС Бунгурская 6-пос-2, ЭК-47 | ПС 35 кВ Бунгурская \ Ф-6-7-БШ \ Ф-6-Поселок-Листвяги-2 \ ТП-47 (Куйб.) \ ВЛ 0,4 кВ ф.1 от ТП-47 (Куйб.) | 1_101255 ПАО "Кузбассэнергосбыт" | Акт от 28.11.2016, ав.броня 4,46/5,04 кВт | н/д | н/д | 0.014 | нет
2244 | ФГУП РТРС Кемеровский ОРТЦП 1 | РТС Листвяги ул. Климовская резерв ПС Бунгурская ф.6-26-БШ ЭК-135 | ПС 35 кВ Бунгурская \ Ф-6-26-БШ \ ТП-135 (Куйб.)_Ф-6-26-БШ \ ВЛ 0,4 кВ ф.1 от ТП-135 (Куйб.) | 1_101255 ПАО "Кузбассэнергосбыт" | н/д | н/д | н/д | 0.014 | н/д
2245 | ООО УК "30 квартал" жилье 3 | ОДПУ МКД Колыванская 19/а | ПС 35 кВ Байдаевская \ Ф-п.Байдаевка 1 \ ТП-67 (Ордж.) \ ВЛ 0,4 кВ ф.1 от ТП-67 (Ордж.) | 1_101652 ПАО "Кузбассэнергосбыт" | нет | н/д | н/д | 0.12 | да
2246 | ООО "Промэнергосбыт" 2 | РУ 0,4 кВ Помещение баз станции ру-0,4 по ул. Колыванская-19 а Байдаевская -2 6-П ЭО-67 | ПС 35 кВ Байдаевская \ Ф-п.Байдаевка 1 \ ТП-67 (Ордж.) \ ВЛ 0,4 кВ ф.1 от ТП-67 (Ордж.) | 2_200497 ПАО "Кузбассэнергосбыт" | нет | н/д | н/д | 0.005 | да
2247 | ООО "КомЛайн" 3 | с/а интернет ул. Колыванская, 19а | ПС 35 кВ Байдаевская \ Ф-п.Байдаевка 1 \ ТП-67 (Ордж.) \ ВЛ 0,4 кВ ф.1 от ТП-67 (Ордж.) | 1_102088 ПАО "Кузбассэнергосбыт" | н/д | н/д | н/д | 4.2e-05 | н/д
2248 | ООО "Сибирские Сети" 3 | с/а интернет от ОДПУ ж.д. ул. Колыванская, 19а | ПС 35 кВ Байдаевская \ Ф-п.Байдаевка 1 \ ТП-67 (Ордж.) \ ВЛ 0,4 кВ ф.1 от ТП-67 (Ордж.) | 1_104865 ПАО "Кузбассэнергосбыт" | н/д | н/д | н/д | 2e-05 | н/д
2249 | Дусназаров Б.П. 3 | ВРУ-0,4 киоск Абашевская 6-21-П ТП-13 | ПС 35 кВ Абашевская 1/2 \ Ф-6-21-П \ ТП-13 (Ордж.) \ ВЛ 0,4 кВ ф.3 от ТП-13 (Ордж.) | 1_102483 ПАО "Кузбассэнергосбыт" | нет | н/д | н/д | 0.01 | да
2250 | СНТСН "Молодость" 1 | в РУ-0,4 кВ КТП-160 кВа СНТСН Молодость (МУП ТРСК) ПС Куйбышевская 6-ЦДС | ПС 35 кВ Куйбышевская \ Ф-6-ЦДС \ КТП-160 кВА СНТ Молодость \ Система шин 1 | 1_105551 ПАО "Кузбассэнергосбыт" | нет | н/д | н/д | 0.13 | да
2251 | МКП КТВС НМР 2 | РУ-0,4кВ в котельной п.Степной ТП-8 вв 1 РП-Ильинское, 10-3-ф Т-4-017 МУП ТРСК | ПС 110 кВ Ильинская-Городская-2 \ Ф-10-34-К \ Ф-10-3-Ф_в районе п.Степной (8,751 км) \ ТП-4-017п.Степной и с.Ильинк (100 кВА) \ Система шин 1 | 1_104393 ПАО "Кузбассэнергосбыт" | нет | н/д | н/д | 0.04 | да
2252 | Приход Церкви Св.Пант М | ПС Сидоровская ф.10-32-М Храм МУП ТРСК | ПС 110 кВ Сидоровская \ Ф-10-32-М \ КТП-100 Храм ¦ Ф: 10-32-М | 7_710129 ПАО "Кузбассэнергосбыт" | нет | н/д | н/д | 0.46 | да
2253 | МКП КТВС НМР 2 | в РУ-0,4кВ Т-4-022 РП Ильинское 10-3-Ф Т-4-022 (МУП ТРСК) | ПС 110 кВ Ильинская-Городская-2 \ Ф-10-34-К \ Ф-10-3-Ф_в районе п.Степной (8,751 км) \ ТП-4-022_Ф-10-3-Ф (Аренда) МУП ТРСК \ Система шин 1 | 1_104393 ПАО "Кузбассэнергосбыт" | нет | н/д | н/д | 0.01 | да
2254 | Реализация от ТЭЦ КМК( Центральная ТЭЦ) МЭФ | Турбогенератор " 6 6,3 кВ ООО "Энерготранзит" | Центральная ТЭЦ (Ведомственная) | 0_1010 ООО "Металлэнергофинанс" | н/д | н/д | н/д | 0 | н/д
2255 | Реализация от ТЭЦ КМК( Центральная ТЭЦ) МЭФ | Турбогенератор № 3 6,3 кВ ООО "СтройТехПроект" | Центральная ТЭЦ (Ведомственная) | 0_1010 ООО "Металлэнергофинанс" | н/д | н/д | н/д | 0 | н/д
2256 | Реализация от ТЭЦ КМК( Центральная ТЭЦ) МЭФ | Турбогенератор № 4 6,3 кВ ООО "СтройТехПроект" | Центральная ТЭЦ (Ведомственная) | 0_1010 ООО "Металлэнергофинанс" | н/д | н/д | н/д | 0 | н/д
2257 | ОАО Кузнецкпогрузтранс 3 | Ру-0,4 кВ КТП-630 кВА(абон) Звеносборка ( РМК; ф.10-4-У ) | ПС 110 кВ РМК \ Ф-10-28-Л \ ТП-630 кВА з/сборка Кузнецкпогрузтранс \ Система шин 1 | 1_103911 ПАО "Кузбассэнергосбыт" | нет | н/д | н/д | 0.5355 | да
2258 | ПАО Россети Сибирь 1 | Ру-0,4 кВ Ю-1-054 база (КФЗ-1; ф.10-8-Г) | ПС 110 кВ КФЗ-1 \ Ф 10-8-Г \ Ф-Центральная База \ ТП-Ю-1-054 \ КЛ 0,4 кВ ф.1 от ТП-Ю-1-054 | 2_200442 Хозяйственные нужды | нет | н/д | н/д | 0.2125 | да
2259 | Рычков В.А. 1 | с/а ру-0,4 кВ КТП-160 кВА коттедж ул.Крохотная 10 (Шахтовая; ф.6-8-С) | ПС 110 кВ Шахтовая \ Ф-6-8-С \ КТП-180кВА-Гальцов \ СШ 1(ВН) | 1_101373 ПАО "Кузбассэнергосбыт" | нет | н/д | н/д | 0.136 | да
2260 | МК УДКХ и Б Админ. г.Новокузнецка1 | на фасаде ТП-82, Освещение Бунгурская (ул Кубинская)6-7- БШ РП 12 ЭК 82 | ПС 35 кВ Бунгурская \ Ф-6-7-БШ \ Ф-6-Поселок-Листвяги-1 \ ТП-82 (Куйб.) \ КЛ 0,4 кВ ф.16 от ТП-82 (Куйб.) | 1_100423 ПАО "Кузбассэнергосбыт" | нет | н/д | н/д | 0.0105 | да
2261 | Алыкишиев Г.Д.о 1 | в РУ-0,4 кВ ТП-82 (Куйб.) н/п Кубинская ПС Бунгурская 6-26-БШ ТП-82(Куйб.) | ПС 35 кВ Бунгурская \ Ф-6-7-БШ \ Ф-6-Поселок-Листвяги-1 \ ТП-82 (Куйб.) \ ВЛ 0,4 кВ ф.2 от ТП-ЭК-82 | 1_106702 ПАО "Кузбассэнергосбыт" | нет | н/д | н/д | 0.1 | да
2262 | ООО УК Лидер НК жилье 1 | ОДПУ МКД Кубинская, 19 | ПС 35 кВ Бунгурская \ Ф-6-7-БШ \ Ф-6-Поселок-Листвяги-1 \ ТП-82 (Куйб.) \ ВЛ 0,4 кВ ф.2 от ТП-ЭК-82 | 1_102337 ПАО "Кузбассэнергосбыт" | нет | н/д | н/д | 0.0414 | да
2263 | АО Новокузнецкий хладокомбинат 3 | РУ-0,4 кВ киоск ул.Кубинская 19а ПС Бунгурская ЭК-46 | ПС 35 кВ Бунгурская \ Ф-6-7-БШ \ Ф-6-Поселок-Листвяги-2 \ ТП-46 (Куйб.) \ ВЛ 0,4 кВ ф.2 от ТП-46 (Куйб.) | 1_103910 ПАО "Кузбассэнергосбыт" | нет | н/д | н/д | 0.003 | да
2264 | ООО "РЦТК" 3 | Кубинская ,19 | ПС 35 кВ Бунгурская \ Ф-6-7-БШ \ Ф-6-Поселок-Листвяги-1 \ ТП-82 (Куйб.) \ КЛ 0,4 кВ ф.1 от ТП-82 (Куйб.) | 1_104013 ПАО "Кузбассэнергосбыт" | нет | н/д | н/д | 5.1e-05 | да
2265 | ООО "Управляющая" 1 | ООО "Управляющая" в РУ-0,4 ЭК-82 магазин (ООО Мария-Ра) п. Листвяги ПС Бунгурская 35/6 6-7-БШ ЭК-82 | ПС 35 кВ Бунгурская \ Ф-6-7-БШ \ Ф-6-Поселок-Листвяги-1 \ ТП-82 (Куйб.) \ ВЛ 0,4 кВ ф.3 от ТП-ЭК-82 | 1_107300_Управляющая ООО "Энергосбыт" | нет | н/д | н/д | 0.07917 | да
2266 | ПАО МегаФон 2 | ВРУ-0,4 ж/д Кубинская 19 | ПС 35 кВ Бунгурская \ Ф-6-7-БШ \ Ф-6-Поселок-Листвяги-1 \ ТП-82 (Куйб.) \ ВЛ 0,4 кВ ф.2 от ТП-ЭК-82 | 1_103863_Мегафон ООО «Промэнергосбыт» | нет | н/д | н/д | 0.007 | да
2267 | ООО УК Лидер НК жилье 1 | ОДПУ МКД Кубинская, 19 резерв | ПС 35 кВ Бунгурская \ Ф-6-7-БШ \ Ф-6-Поселок-Листвяги-1 \ ТП-82 (Куйб.) \ 1 Секция шин-0,4 кВ | 1_102337 ПАО "Кузбассэнергосбыт" | нет | н/д | н/д | 0.0414 | да
2268 | ООО "Т2 Мобайл" 3 | РЩ-0,4 ж/д Кубинская 19 Бунгурская 6-26БШ ЭК-82 | ПС 35 кВ Бунгурская \ Ф-6-7-БШ \ Ф-6-Поселок-Листвяги-1 \ ТП-82 (Куйб.) \ 1 Секция шин-0,4 кВ | 1_101445_Т 2 Мобайл ПАО "Кузбассэнергосбыт" | нет | н/д | н/д | 0.005 | да
2269 | ПАО "Вымпелком" 2 | БС №43563 в РУ-0,4кВ ЖД Кубинская, 19 ПС Бунгурская 6-7-БШ ТП-82 (Куйб.) | ПС 35 кВ Бунгурская \ Ф-6-7-БШ \ Ф-6-Поселок-Листвяги-1 \ ТП-82 (Куйб.) \ ВЛ 0,4 кВ ф.2 от ТП-ЭК-82 | 1_103863_ПАО "Вымпелком" ООО «Промэнергосбыт» | нет | н/д | н/д | 0.008 | да
2270 | МАУ МКДК Куйбышевского района1 | ул.Кубинская 19б (Бунгурская; РП-12; ф.6п.Листвяги-1; ЭК-82) | ПС 35 кВ Бунгурская \ Ф-6-7-БШ \ Ф-6-Поселок-Листвяги-1 \ ТП-82 (Куйб.) \ КЛ 0,4 кВ ф.1 от ТП-82 (Куйб.) | 1_102028 ПАО "Кузбассэнергосбыт" | нет | н/д | н/д | 0.01854 | да
2271 | МБУ ДО "ДШИ N48" 1 | РУ-0,4 кВ школы ул. Кубинская19б (БунгурскаяРП-12; ЭК-82) | ПС 35 кВ Бунгурская \ Ф-6-7-БШ \ Ф-6-Поселок-Листвяги-1 \ ТП-82 (Куйб.) \ КЛ 0,4 кВ ф.1 от ТП-82 (Куйб.) | 1_101801 ПАО "Кузбассэнергосбыт" | нет | н/д | н/д | 0.01854 | да
2272 | ИП глава КФЗ Васильев А.А. 1 | РЩ-0,4 кВ магазина, ул.Кубинская 2 (Бунгурская; РП-12; ЭК-54 ) | ПС 35 кВ Бунгурская \ Ф-6-7-БШ \ Ф-6-Поселок-Листвяги-2 \ ТП-54 (Куйб.) \ ВЛ 0,4 кВ ф.2 от ТП-54 (Куйб.) | 1_103949 ПАО "Кузбассэнергосбыт" | нет | н/д | н/д | 0.005 | да
2273 | ООО Курс жилье 1 | ОДПУ Кубинская 21 | ПС 35 кВ Бунгурская \ Ф-6-7-БШ \ Ф-6-Поселок-Листвяги-1 \ ТП-82 (Куйб.) \ КЛ 0,4 кВ ф.1 от ТП-82 (Куйб.) | 1_102320 ПАО "Кузбассэнергосбыт" | нет | н/д | н/д | 0.066 | да
2274 | ООО КИК жилье 1 | ОДПУ Кубинская 23 | ПС 35 кВ Бунгурская \ Ф-6-7-БШ \ Ф-6-Поселок-Листвяги-1 \ ТП-82 (Куйб.) \ ВЛ 0,4 кВ ф.3 от ТП-ЭК-82 | 1_102317 ПАО "Кузбассэнергосбыт" | нет | н/д | н/д | 0.066 | да
2275 | ф.л. Стариков В.С. 1 | РУ-0,4кВ ЭК-82 ввод-1 офисные помещ. п.Листвяги ул.Кубинская,23/2 (Бунгурская; РП-12) | ПС 35 кВ Бунгурская \ Ф-6-7-БШ \ Ф-6-Поселок-Листвяги-1 \ ТП-82 (Куйб.) \ ВЛ 0,4 кВ ф.5 от ТП-ЭК-82 | 1_104998 ПАО "Кузбассэнергосбыт" | нет | н/д | н/д | 0.023 | да
2276 | АО "Тандер" 1 | АО "Тандер" РУ-0,4кВ ЭК-82 ввод-2(рез)-офис п.Листвяги (Бунгурская; РП-12) | ПС 35 кВ Бунгурская \ Ф-6-7-БШ \ Ф-6-Поселок-Листвяги-1 \ ТП-82 (Куйб.) \ ВЛ 0,4 кВ ф.2 от ТП-ЭК-82 | 1_103863_Тандер_79 ПАО "Кузбассэнергосбыт" | нет | н/д | н/д | 0.05 | да
2277 | МК Администрация Куйб р-на г. Нов 1 | РУ-0,4 ТП-82 (Куйб.) в сторону администрац. п.Листвяги, ул.Кубинская,23а (Бунгурская; РП-12; ЭК-82) | ПС 35 кВ Бунгурская \ Ф-6-7-БШ \ Ф-6-Поселок-Листвяги-1 \ ТП-82 (Куйб.) \ ВЛ 0,4 кВ ф.4 от ТП-ЭК-82 | 1_100421 ПАО "Кузбассэнергосбыт" | нет | н/д | н/д | 0.02 | да
2278 | АО "ОУК "Южкузбассуголь" 1 | (с/а-100421)атс Листвя Кубинская 23 Бунгурская ф.6-7-БШ РП-12,ЭК-82 | ПС 35 кВ Бунгурская \ Ф-6-7-БШ \ Ф-6-Поселок-Листвяги-1 \ ТП-82 (Куйб.) \ ВЛ 0,4 кВ ф.УДКХ от ТП-ЭК-82 | 1_103397 ПАО "Кузбассэнергосбыт" | нет | н/д | н/д | 0.02 | да
2279 | ИП Штогрин В.В. | в РУ-0,4 кВ жд по ул. Кубинская,23 ПС Бунгурская ПС12 ЭК-82 | ПС 35 кВ Бунгурская \ Ф-6-7-БШ \ Ф-6-Поселок-Листвяги-1 \ ТП-82 (Куйб.) \ КЛ 0,4 кВ ф.1 от ТП-82 (Куйб.) | 1_100021 ПАО "Кузбассэнергосбыт" | н/д | н/д | н/д | 0.002 | н/д
2280 | ФГУП Почта России 2 | (с/а-100421)в РУ-0,4 кВ потребителя п. Листв.ул.Кубинская ( Бунгурская; РП-12; ЭК-82) | ПС 35 кВ Бунгурская \ Ф-6-7-БШ \ Ф-6-Поселок-Листвяги-1 \ ТП-82 (Куйб.) \ ВЛ 0,4 кВ ф.8 от ТП-ЭК-82 | 1_104423 ПАО "Кузбассэнергосбыт" | нет | н/д | н/д | 0.0083 | да
2281 | ООО "Кузбассвязьуголь" 1 | РЩ-0,4 адм. п.Листвяги ф.6-7-БШ,ЭК-82 ПС Бунгурская РСК Прием (с/а д.1_100421)Р | ПС 35 кВ Бунгурская \ Ф-6-7-БШ \ Ф-6-Поселок-Листвяги-1 \ ТП-82 (Куйб.) \ КЛ 0,4 кВ ф.1 от ТП-82 (Куйб.) | 2_200389 ПАО "Кузбассэнергосбыт" | н/д | н/д | н/д | 0.002 | н/д
2282 | ООО"МСК Энерго" 2 | ВРУ-0,4 ж/д Кубинская 23ПС Бунгурская 6-26-БШ ТП-82 | ПС 35 кВ Бунгурская \ Ф-6-7-БШ \ Ф-6-Поселок-Листвяги-1 \ ТП-82 (Куйб.) \ ВЛ 0,4 кВ ф.3 от ТП-ЭК-82 | 2_200422 ПАО "Кузбассэнергосбыт" | нет | н/д | н/д | 0.01 | да
2283 | ПАО Сбербанк России 1 | (с/а 100421) 2363/077 Кубинская 23а Бунгурская ф.6-7-БШ РП-12, ЭК-82 | ПС 35 кВ Бунгурская \ Ф-6-7-БШ \ Ф-6-Поселок-Листвяги-1 \ ТП-82 (Куйб.) \ КЛ 0,4 кВ ф.12 от ТП-82(Куйб.) | 5_505361 ПАО "Кузбассэнергосбыт" | нет | н/д | н/д | 0.02 | да
2284 | ГК "11 отряд ФПС по КО" 1 | в РУ-0,4 кВ ЭК-82 Пч №9 ул.Кубинская 23а (Бунгурская; РП-12; ф.6 п.Листвяги-1; ЭК-82) | ПС 35 кВ Бунгурская \ Ф-6-7-БШ \ Ф-6-Поселок-Листвяги-1 \ ТП-82 (Куйб.) \ КЛ 0,4 кВ ф.7 от ТП-82 (Куйб.) | 1_105522 ПАО "Кузбассэнергосбыт" | нет | н/д | н/д | 0.03071 | да
2285 | ООО "ТТК-Связь" 3 | Кубинская,25 ПС Бунгурская 6-16-К ТП-97 (Куйб.) | ПС 35 кВ Бунгурская \ Ф-6-7-БШ \ Ф-6-Поселок-Листвяги-1 \ ТП-97 (Куйб.) \ КЛ 0,4 кВ ф.1 от ТП-97 (Куйб.) | 1_104116 ПАО "Кузбассэнергосбыт" | нет | н/д | н/д | 1.8e-05 | да
2286 | ООО Курс жилье 1 | ОДПУ МКД Кубинская 27 | ПС 35 кВ Бунгурская \ Ф-6-7-БШ \ Ф-6-Поселок-Листвяги-1 \ ТП-97 (Куйб.) \ КЛ 0,4 кВ ф.4 от ТП-97 (Куйб.) | 1_102320 ПАО "Кузбассэнергосбыт" | н/д | н/д | н/д | 0.015 | н/д
2287 | ООО Курс жилье 1 | ОДПУ МКД Кубинская 29 | ПС 35 кВ Бунгурская \ Ф-6-7-БШ \ Ф-6-Поселок-Листвяги-1 \ ТП-97 (Куйб.) \ КЛ 0,4 кВ ф.4 от ТП-97 (Куйб.) | 1_102320 ПАО "Кузбассэнергосбыт" | нет | н/д | н/д | 0.084 | да
2288 | ООО Курс жилье 1 | ОДПУ МКД Кубинская 35 | ПС 35 кВ Бунгурская \ Ф-6-7-БШ \ Ф-6-Поселок-Листвяги-1 \ ТП-97 (Куйб.) \ КЛ 0,4 кВ ф.4 от ТП-97 (Куйб.) | 1_102320 ПАО "Кузбассэнергосбыт" | нет | н/д | н/д | 0.084 | да
2289 | ИП Пырский П.И. 1 | РЩ-0,22 кВ прод.магазина ул.Кубинская,37а (Бунгурская; РП-12; ЭК-97) | ПС 35 кВ Бунгурская \ Ф-6-7-БШ \ Ф-6-Поселок-Листвяги-1 \ ТП-97 (Куйб.) \ 1 Секция шин-0,4 кВ | 1_104229 ПАО "Кузбассэнергосбыт" | нет | н/д | н/д | 0.005 | да
2290 | ООО Курс жилье 1 | ОДПУ МКД Кубинская 37 | ПС 35 кВ Бунгурская \ Ф-6-7-БШ \ Ф-6-Поселок-Листвяги-1 \ ТП-97 (Куйб.) \ ВЛ 0,4 кВ ф.12 от ТП-ЭК-97 | 1_102320 ПАО "Кузбассэнергосбыт" | нет | н/д | н/д | 0.084 | да
2291 | ф.л.Михайлов Е.А. 1 | Офис Кубинская,4 (Бунгурская; РП-12; ф.6п.Листвяги-2; ЭК-46) | ПС 35 кВ Бунгурская \ Ф-6-7-БШ \ Ф-6-Поселок-Листвяги-2 \ ТП-46 (Куйб.) \ ВЛ 0,4 кВ ф.2 от ТП-46 (Куйб.) | 1_102939 ПАО "Кузбассэнергосбыт" | нет | н/д | н/д | 0.005 | да
2292 | Зеленков Дмитрий Николаевич | РЩ-220в киоска п.Листвяги,ул.Кубинская,41 (Бунгурская; РП-12; ЭК-50) | ПС 35 кВ Бунгурская \ Ф-6-7-БШ \ Ф-6-Поселок-Листвяги-1 \ ТП-50 (Куйб.) \ ВЛ 0,4 кВ ф.2 от ТП-50 (Куйб.) | 1_102222 ПАО "Кузбассэнергосбыт" | н/д | н/д | н/д | 0.005 | н/д
2293 | ГАУЗ " Новокузнецкая городская клиническая больница № 1 имени Г.П. Курбатова" 2 | на опоре 0,4 кВ №8 ф1 здание мед.орг п.Мир Куйбышева 31в ПС Шахтовая 6-8-С Ю-2-104 | ПС 110 кВ Шахтовая \ Ф-6-8-С \ ТП-Ю-2-104 \ ВЛ 0,4 кВ ф.1 от ТП-Ю-2-104 | 1_104571 ПАО "Кузбассэнергосбыт" | н/д | н/д | н/д | 0.015 | н/д
2294 | ООО "Промэнергосбыт" 2 | на опоре 0,4 кВ БС Кустарная, 47 ПС Абашевская 6-18-В ТП-8 (ордж.) | ПС 35 кВ Абашевская 1/2 \ Ф-6-18-В \ ТП-8 (Ордж.) \ ВЛ 0,4 кВ ф.1 от ТП-8 (Ордж.) | 2_200497 ПАО "Кузбассэнергосбыт" | н/д | н/д | н/д | 0.011 | н/д
2295 | ООО ФГ "Сибирские ресурсы" 3 | РУ-0,4 кВ МТП-63 кВа"Сибирск.ресур" ул. Кустарная 39 Абашевская 1/2 ф.6-18-В МТП-63"Сибирск.рес" | ПС 35 кВ Абашевская 1/2 \ Ф-6-18-В \ ТП-63 "Сибирские рес" \ СШ 1(ВН) | 1_103016 ПАО "Кузбассэнергосбыт" | нет | н/д | н/д | 0.0504 | да
2296 | СНТСН "Высотный-А" 3 | ВРУ-0,4кВ на территории"УМГШО" ул.Кустарная 41 Абашевская 1/2 ф.6-18-В,ЭО-62 | ПС 35 кВ Абашевская 1/2 \ Ф-6-18-В \ ТП-62 (Ордж.) \ ВЛ 0,4 кВ ф.1 от ТП-ЭО-62 | 1_103556 ПАО "Кузбассэнергосбыт" | Акт от 22.04.2020, ав.броня 0 МВт | н/д | н/д | 0.3 | да
2297 | ООО "СПК-Сибирь" 3 | ООО "СПК-Сибирь" ввод-0,4 кВ ЭО-62 ул.Кустарная,47 Абашевская 1/2 ф.6-18-В, ЭО-62 | ПС 35 кВ Абашевская 1/2 \ Ф-6-18-В \ ТП-62 (Ордж.) \ ВЛ 0,4 кВ ф.1 от ТП-ЭО-62 | 1_103863_СПК-Сибирь ООО «Промэнергосбыт» | нет | н/д | н/д | 0.21 | да
2298 | ООО "ЭнергоРесурс" 3 | прием от РСК" ВНС 512 ПС"Абашевская 1/2" ул. Кустарная 61а | ПС 35 кВ Абашевская 1/2 \ Ф-6-18-В \ ТП-62 (Ордж.) \ ВЛ 0,4 кВ ф.1 от ТП-ЭО-62 | 1_102212 ПАО "Кузбассэнергосбыт" | нет | н/д | н/д | 0.0185 | да
2299 | ООО "Гевея" 3 | ВРУ-0,22кВ м-на ул. Кустарная, 37, ПСАбашевская 1/2 ф.6-18-В, ЭО-16 | ПС 35 кВ Абашевская 1/2 \ Ф-6-18-В \ ТП-16 (Ордж.) \ ВЛ 0,4 кВ ф.2 от ТП-16 (Ордж.) | 1_103902 ПАО "Кузбассэнергосбыт" | нет | н/д | н/д | 0.03 | да
2300 | ДНП "Родничок" Осин | в РУ-0,4кВ КТП-250 кВА ПС Сосновская 10-17-Л | ПС 35 кВ Сосновская \ Ф-10-17-Л \ КТП-250 кВА ДНП Родничок | 1_104619 ПАО "Кузбассэнергосбыт" | нет | н/д | н/д | 0.25 | да
2301 | ФЛ Бочкарев В. В. | РУ-0,4 кВ КТП 180 кВА Абагур-Лесной | ПС 35 кВ Абагур-Лесной \ Ф-6-7-Л \ ТП-180 кВА Бочкарев В.В | 1_102421 ПАО "Кузбассэнергосбыт" | нет | н/д | н/д | 0.1 | да
2302 | ФКУ ЛИУ-16 ГУФСИН РФ по КО | прием от рСК ПС Абагур Лесной Ф 6-13-Л | ПС 35 кВ Абагур-Лесной \ КЛ 6 кВ Ф-6-13-Л | 1_100857 ПАО "Кузбассэнергосбыт" | нет | н/д | н/д | 0.122 | да
2303 | ФКУ ЛИУ-16 ГУФСИН России по Кем. обл. | ТП-2 630 кВА ф 6-7-Л ПС Абагур-Лесной 35/6 | ПС 35 кВ Абагур-Лесной \ Ф-6-7-Л \ ТП-2 УФСИН 630 кВА \ Система шин 1 | 1_103862 ПАО "Кузбассэнергосбыт" | Акт от 14.11.2018, ав.броня 118,59/93,094 кВт | н/д | н/д | 0.36 | нет
2304 | ФКУ ЛИУ-16 ГУФСИН РФ по КО | ТП-3 ф. 6-7-Л, ПС 35/6 Абагур-Лесной | ПС 35 кВ Абагур-Лесной \ Ф-6-7-Л \ ТП-3 УФСИН 630 кВА \ Система шин 1 | 1_100857 ПАО "Кузбассэнергосбыт" | Акт от 14.11.2018, ав.броня 118,59/93,094 кВт | н/д | н/д | 0.36 | нет
2305 | ФКУ ЛИУ-16 ГУФСИН РФ по КО | ТП-1 630 кВА ф 6-7-Л ПС Абагур-Лесной 35/6 | ПС 35 кВ Абагур-Лесной \ Ф-6-7-Л \ ТП-1 УФСИН 630 кВА \ Система шин 1 | 1_100857 ПАО "Кузбассэнергосбыт" | Акт от 14.11.2018, ав.броня 118,59/93,094 кВт | н/д | н/д | 0.36 | нет
2306 | Загорское ТУ 2 | Администрация Ленинская 16б (Шахтовая; ф.6-32-П; Ю-2-080) | ПС 110 кВ Шахтовая \ Ф-6-32-П \ ТП-Ю-2-080 \ ВЛ 0,4 кВ ф.2 от ТП-Ю-2-080 | 1_106484 ПАО "Кузбассэнергосбыт" | нет | н/д | н/д | 0.015 | да
2307 | ИП Рожко Е.Н. 1 | РУ-0,4 кВ ЭК-93 магазин ул.Лесная 1а ПС Шахтовая ф.6-23-ТП93 | ПС 110 кВ Шахтовая \ КЛ 6 кВ Ф-6-23-ТП-93 \ Уч-к магистрали 1 КЛ в земле,в каб.соор \ ТП-93 (Куйб.) \ ВЛ 0,4 кВ ф.1 от ТП-ЭК-93 | 1_102019 ПАО "Кузбассэнергосбыт" | Акт от 24.11.2011, ав.броня 300 кВт | н/д | н/д | 0.015 | нет
2308 | ООО "Управляющая" 1 | Опора ООО "Управляющая" РУ-0,4 кВ магаз. №57-ул.Лесная,10 ( Шахтовая; ф.6-31-П; ЭК-25 ) | ПС 110 кВ Шахтовая \ Ф-6-31-П \ ТП-25 (Куйб.) \ ВЛ 0,4 кВ ф.1 от ТП-25 (Куйб.) | 1_107301_Управляющая ООО "Энергосбыт" | нет | н/д | н/д | 0.0504 | да
2309 | Епифанов А.А. 1 | ул. Лесная 2А стр. 1 (ПС Шахтовая ф 6-8-С ТП-24 опора №25) | ПС 110 кВ Шахтовая \ Ф-6-31-П \ ТП-24 (Куйб.) \ ВЛ 0,4 кВ ф.1 от ТП-24 (Куйб.) | 1_104278 ПАО "Кузбассэнергосбыт" | нет | н/д | н/д | 0.03 | да
2310 | ИП глава КФЗ Васильев А.А. 1 | РУ-0,4 кВ ЭК-93 ул.Лесная,2а (Шахтовая; ф.6-23-ЭК-93) | ПС 110 кВ Шахтовая \ КЛ 6 кВ Ф-6-23-ТП-93 \ Уч-к магистрали 1 КЛ в земле,в каб.соор \ ТП-93 (Куйб.) \ ВЛ 0,4 кВ ф.1 от ТП-ЭК-93 | 1_103949 ПАО "Кузбассэнергосбыт" | нет | н/д | н/д | 0.04 | да
2311 | Сосновский И.Я. 1 | в РУ- 0,4 кВ ТП-93 (Куйб.) нежилое здание Лесная ,3 | ПС 110 кВ Шахтовая \ КЛ 6 кВ Ф-6-23-ТП-93 \ Уч-к магистрали 1 КЛ в земле,в каб.соор \ ТП-93 (Куйб.) \ Секция Шин-0,4 кВ | 1_107399 ПАО "Кузбассэнергосбыт" | нет | н/д | н/д | 0.015 | да
2312 | Индивидуальный предприниматель Михеев Ю. 1 | РУ-0,4 ЭК-93 6-23-93 Шахтовая | ПС 110 кВ Шахтовая \ КЛ 6 кВ Ф-6-23-ТП-93 \ Уч-к магистрали 1 КЛ в земле,в каб.соор \ ТП-93 (Куйб.) \ ВЛ 0,4 кВ ф.1 от ТП-ЭК-93 | 1_102993 ПАО "Кузбассэнергосбыт" | нет | н/д | н/д | 0.05 | да
2313 | Баев Олег Андреевич 1 | гаражный бокс ул.Лесная д.3 корпус 1 ПС Шахтовая ф. 6-16-К | ПС 110 кВ Шахтовая \ Ф-6-16-К \ ТП-Ю-2-125_Ф-6-16-К \ ВЛ 0,4 кВ ф.1 от ТП-Ю-2-125_Ф-6-16-К | 1_103689 ПАО "Кузбассэнергосбыт" | нет | н/д | н/д | 0.03 | да
2314 | Переберин М.А. 1 | в РУ-0,4 кВ ЭК-74 АТЦ-2 Куйбыш.района ул.Лесная,4 ( Шахтовая; ф.6-32-П; ЭК-74 ) | ПС 110 кВ Шахтовая \ Ф-6-32-П \ ТП-74 (Куйб.) \ КЛ 0,4 кВ ф.4 от ТП-ЭК-74 | 1_103785 ПАО "Кузбассэнергосбыт" | нет | н/д | н/д | 0.015 | да
2315 | ООО "Сибэнергоуголь" 1 | РУ-0,4 кВ ЭК-74 компрессорная, ул.Лесная,4 (Шахтовая; ф.6-32-П; ЭК-74) | ПС 110 кВ Шахтовая \ Ф-6-32-П \ ТП-74 (Куйб.) \ КЛ 0,4 кВ ф.2 от ТП-ЭК-74 | 1_103824_ООО "Сибэнергоуголь" ООО «Промэнергосбыт» | нет | н/д | н/д | 0.037 | да
2316 | ООО "Сибэнергоуголь" 1 | РУ-0,4 кВ ЭК-74 станц.Димитрово, ул.Лесная,4 (Шахтовая; ф.6-32-П; ЭК-74) | ПС 110 кВ Шахтовая \ Ф-6-32-П \ ТП-74 (Куйб.) \ КЛ 0,4 кВ ф.2 от ТП-ЭК-74 | 1_103824_ООО "Сибэнергоуголь" ООО «Промэнергосбыт» | нет | н/д | н/д | 0.016 | да
2317 | фл Молодых Елена Петровна 1 | на опоре 0,4 в сторону гаража ул. Лесная 5 | ПС 110 кВ Шахтовая \ Ф-6-31-П \ ТП-24 (Куйб.) \ ВЛ 0,4 кВ ф.1 от ТП-24 (Куйб.) | 1_102736 ПАО "Кузбассэнергосбыт" | Акт от 15.01.2018, ав.броня 0 кВт | н/д | н/д | 0.015 | да
2318 | ИП глава КФЗ Васильев А.А. 1 | РЩ-0,4 кВ павильона, ул.Лесная,8г (Шахтовая; ф.6-31-П ЭК-89 ) | ПС 110 кВ Шахтовая \ Ф-6-8-С \ ТП-89 (Куйб.) \ КЛ 0,4 кВ ф.1 от ТП-ЭК-89 | 1_103949 ПАО "Кузбассэнергосбыт" | нет | н/д | н/д | 0.01 | да
2319 | Старцев К.А. 1 | РУ-0,4 кВ ЭК-89 для АЗС ул.Лесная (Шахтовая; ф.6-8-С; ЭК-89) | ПС 110 кВ Шахтовая \ Ф-6-8-С \ ТП-89 (Куйб.) \ КЛ 0,4 кВ ф.3 от ТП-ЭК-89 | 1_102204 ПАО "Кузбассэнергосбыт" | нет | н/д | н/д | 0.005 | да
2320 | ООО "Сибэнергоуголь" 1 | ж/переезда №7 ул.Ливинская | ПС 35 кВ Ново-Бунгурская \ Ф-6-3-С \ ТП-Ю-2-100 \ ВЛ 0,4 кВ ф.1 от ТП-Ю-2-100 | 1_103824_ООО "Сибэнергоуголь" ООО «Промэнергосбыт» | н/д | н/д | н/д | 0.0007 | н/д
2321 | ф.л.Мартынников С.А. 1 | РЩ-0,4 кВ духовн. центр ул.Ливинская,10б, п.Листвяги (Бунгурская; РП-12; ЭК-53) | ПС 35 кВ Бунгурская \ Ф-6-7-БШ \ Ф-6-Поселок-Листвяги-2 \ ТП-53 (Куйб.) \ ВЛ 0,4 кВ ф.3 от ТП-53 (Куйб.) | 1_104103 ПАО "Кузбассэнергосбыт" | нет | н/д | н/д | 0.02 | да
2322 | ГБУЗ КО "КОККД им. Барбараша" 1 | РУ-0,4 кВ больницы п.Листвяги, ул.Левинская,3а (Бунгурская; РП-12: ЭК-53) | ПС 35 кВ Бунгурская \ Ф-6-7-БШ \ Ф-6-Поселок-Листвяги-2 \ ТП-53 (Куйб.) \ Секция шин-0,4 кВ | 1_104587 ПАО "Кузбассэнергосбыт" | нет | н/д | н/д | 0.0275 | да
2323 | СНТСН "Горняк" 1 | РЩ-0,4 кВ насосной (Бунгурская; РП-12; ЭК-57) | ПС 35 кВ Бунгурская \ Ф-6-7-БШ \ Ф-6-Поселок-Листвяги-1 \ ТП-57 (Куйб.) \ ВЛ 0,4 кВ ф.2 от ТП-57 (Куйб.) | 1_103968 ПАО "Кузбассэнергосбыт" | нет | н/д | н/д | 0.005 | да
2324 | МП "Кузнецкий сад" жилье 3 | с/а ОДПУ МКД Ливинская, 31 Бунгурская 6-19-ЛР | ПС 35 кВ Бунгурская \ Ф 6-19-ЛР | 1_102284 ПАО "Кузбассэнергосбыт" | нет | н/д | н/д | 0.015 | да
2325 | Алыкишиев Г.Д.о 1 | РУ-0,4 кВ ЭК-51 стадион п.Листвяги (Бунгурская; РП-12) | ПС 35 кВ Бунгурская \ Ф-6-7-БШ \ Ф-6-Поселок-Листвяги-2 \ ТП-51 (Куйб.) \ КЛ 0,4 кВ ф.5 от ТП-51 (Куйб.) | 1_106702 ПАО "Кузбассэнергосбыт" | нет | н/д | н/д | 0.01 | да
2326 | ООО РАЗРЕЗ БУНГУРСКИЙ-СЕВЕРНЫЙ 1 | ОПТ 6-10- У ( Н-Бунгурская ) | ПС 35 кВ Ново-Бунгурская \ Ф.6-10-У | 1_103374 ЗАО "Система" | нет | н/д | н/д | 1.192 | да
2327 | ООО РАЗРЕЗ БУНГУРСКИЙ-СЕВЕРНЫЙ 1 | ОПТ 6-15-ОФ ( Н-Бунгурская ) | ПС 35 кВ Ново-Бунгурская \ Ф-6-11-31 \ КЛ 6 кВ Ф-6-15-ОФ | 1_103374 ЗАО "Система" | нет | н/д | н/д | 0.42363 | да
2328 | ООО РАЗРЕЗ БУНГУРСКИЙ-СЕВЕРНЫЙ 1 | 6-19-ЛР ( Бунгурская ) | ПС 35 кВ Бунгурская \ Ф 6-19-ЛР | 1_103374 ПАО "Кузбассэнергосбыт" | нет | н/д | н/д | 1.08 | да
2329 | ООО РАЗРЕЗ БУНГУРСКИЙ-СЕВЕРНЫЙ 1 | ОПТ 6-12-ОФ ( Н-Бунгурская ) | ПС 35 кВ Ново-Бунгурская \ Ф-6-11-31 \ КЛ 6 кВ Ф-6-12-ОФ | 1_103374 ЗАО "Система" | нет | н/д | н/д | 0.42363 | да
2330 | ООО РАЗРЕЗ БУНГУРСКИЙ-СЕВЕРНЫЙ 1 | 6-9-БШ ( Бунгурская ) | ПС 35 кВ Бунгурская \ Ф 6-9-БШ | 1_103374 ПАО "Кузбассэнергосбыт" | нет | н/д | н/д | 0.36 | да
2331 | ООО РАЗРЕЗ БУНГУРСКИЙ-СЕВЕРНЫЙ 1 | 6-17-НФС ( Н-Бунгурская ) | ПС 35 кВ Ново-Бунгурская \ КЛ 6 кВ Ф-6-17-НФС | 1_103374 ПАО "Кузбассэнергосбыт" | нет | н/д | н/д | 0.096 | да
2332 | ООО Разрез Апанасовский 2 | ф.6-4-А ( Апанасовская ) | ПС 35 кВ Апанасовская \ Ф 6-4-А ПС Апанасовская 35/6 кВ | 1_103875 ПАО "Кузбассэнергосбыт" | нет | н/д | н/д | 0.52 | да
2333 | ООО РАЗРЕЗ БУНГУРСКИЙ-СЕВЕРНЫЙ 1 | ОПТ 6-16- У ( Н-Бунгурская ) | ПС 35 кВ Ново-Бунгурская \ Ф 6-16-У | 1_103374 ЗАО "Система" | нет | н/д | н/д | 2.3165 | да
2334 | ООО РАЗРЕЗ БУНГУРСКИЙ-СЕВЕРНЫЙ 1 | ОПТ 6-40-ЛР ( Н-Бунгурская ) | ПС 35 кВ Ново-Бунгурская \ Ф 6-40-ЛР | 1_103374 ЗАО "Система" | нет | н/д | н/д | 1.392 | да
2335 | ООО "Сибэнергоуголь" 1 | РУ-6кВ ПС №31яч.20 техкомплекс п.Листвяги (Н-Бунгурская; РП-31; ф.6-20-К) | ПС 35 кВ Ново-Бунгурская \ Ф-6-11-31 \ Ф 6-20-К | 1_103824_ООО "Сибэнергоуголь" ООО «Промэнергосбыт» | нет | н/д | н/д | 0.79 | да
2336 | ООО "Сибэнергоуголь" 1 | РУ-6 кВ яч. 6-18-ЛС ПС №31 лесной.склад п.Листвяги, ул.Ливинская,54 (Н-Бунгурская; РП-31; ф.6-18-ЛС) | ПС 35 кВ Ново-Бунгурская \ Ф-6-11-31 \ Ф 6-18-ЛС | 1_103824_ООО "Сибэнергоуголь" ООО «Промэнергосбыт» | нет | н/д | н/д | 0.28 | да
2337 | Синельщиков С.Н. 1 | РУ-0,4 кВ ПС-31( Механ.цех)-ул.Ливинская 54, п.Листяги (Н-Бунгурская;РП-31; ф.6-8-Т-30) | ПС 35 кВ Ново-Бунгурская \ Ф-6-11-31 \ КЛ 6 кВ Ф-6-8-Т-630 \ УКЛ № 1 \ Т-2-630 кВА \ ВЛ 0,4 кВ ф.1 от ТП-Т-2-630 | 1_106748 ПАО "Кузбассэнергосбыт" | Акт от 25.06.2018, ав.броня 0 кВт | н/д | н/д | 0.07 | да
2338 | ООО"Теплотрон-НК" 1 | РП-31(мех.маст.) п.Листвяги,ул.Ливинская (Н-Бунгурская; РП-31; ТСН) | ПС 35 кВ Ново-Бунгурская \ Ф-6-11-31 \ КЛ 6 кВ Ф-6-8-Т-630 \ УКЛ № 1 \ Т-2-630 кВА \ ВЛ 0,4 кВ ф.1 от ТП-Т-2-630 | 1_102054 ПАО "Кузбассэнергосбыт" | нет | н/д | н/д | 0.05 | да
2339 | Коновалов Андрей Алексеевич 1 | РУ-0,4 кВ ПС-31; ТСН Цех п.Листвяги,ул.Ливинская 54 (Н-Бунгурская; ПС №31; ф.6-11-31) | ПС 35 кВ Ново-Бунгурская \ Ф-6-11-31 \ КЛ 6 кВ Ф-6-8-Т-630 \ УКЛ № 1 \ Т-2-630 кВА \ ВЛ 0,4 кВ ф.1 от ТП-Т-2-630 | 1_103812 ПАО "Кузбассэнергосбыт" | нет | н/д | н/д | 0.01 | да
2340 | ООО "Промпереработка" 1 | Ру-0,4 кВ ПС-31 ввод-2 (мех.маст. ул.Ливинская,54,корп.5) Ново-Бунгурская; РП-31 | ПС 35 кВ Ново-Бунгурская \ Ф-6-11-31 \ КЛ 6 кВ Ф-6-8-Т-630 \ УКЛ № 1 \ Т-2-630 кВА \ ВЛ 0,4 кВ ф.1 от ТП-Т-2-630 | 1_104004 ПАО "Кузбассэнергосбыт" | нет | н/д | н/д | 0.09 | да
2341 | ООО "Промпереработка" 1 | Ру-0,4 кВ ПС-31 ввод-1 (мех.маст. ул.Ливинская,54,корп.5) Ново-Бунгурская; РП-31 | ПС 35 кВ Ново-Бунгурская \ Ф-6-11-31 \ КЛ 6 кВ Ф-6-7-Т-630 \ УКЛ № 1 \ Т-1-630 кВА \ ВЛ 0,4 кВ ф.1 от ТП-1-630 | 1_104004 ПАО "Кузбассэнергосбыт" | нет | н/д | н/д | 0.09 | да
2342 | АО 'РУСАЛ Новокузнецкий Алюминиевый Завод' 3 | с/а РУ-6 Высокая ЭШВ по ул. Логовая | ПС 110 кВ Высокая \ Ф 6-15-ДГ | 1_102707 ПАО "Кузбассэнергосбыт" | нет | н/д | н/д | 1.62 | да
2343 | МБУ "ЗАЩИТА НАСЕЛЕНИЯ И ТЕРРИТОРИИ " 3 | ф.6-15-ДГ ПС Высокая | ПС 110 кВ Высокая \ Ф 6-15-ДГ | 1_107217 ПАО "Кузбассэнергосбыт" | нет | н/д | н/д | 0.54 | да
2344 | МБУ "ЗАЩИТА НАСЕЛЕНИЯ И ТЕРРИТОРИИ " 3 | 6-18-ВС-7 ПС Высокая | ПС 110 кВ Высокая \ Ф 6-18-ВС-7 | 1_107217 ПАО "Кузбассэнергосбыт" | нет | н/д | н/д | 0.54 | да
2345 | МБУ "ЗАЩИТА НАСЕЛЕНИЯ И ТЕРРИТОРИИ " 3 | ф.6-25-ВС-7 ПС Высокая | ПС 110 кВ Высокая \ Ф 6-25-ВС-7 | 1_107217 ПАО "Кузбассэнергосбыт" | нет | н/д | н/д | 0.54 | да
2346 | Управление МВД России по г.Новокузнецка 3 | Луговая,1 | ПС 35 кВ Бунгурская \ Ф-6-7-БШ \ Ф-6-Поселок-Листвяги-2 \ ТП-51 (Куйб.) \ КЛ 0,4 кВ ф.5 от ТП-51 (Куйб.) | 1_100868 ПАО "Кузбассэнергосбыт" | нет | н/д | н/д | 0 | да
2347 | ИП Катальникова Т.Н. 1 | РУ-0,4кВ ЭК-56 прод.магаз. п.Листвяги,ул.Луговая,6 (Бунгурская; РП-12) | ПС 35 кВ Бунгурская \ Ф-6-7-БШ \ Ф-6-Поселок-Листвяги-1 \ ТП-56 (Куйб.) \ ВЛ 0,4 кВ ф.2 от ТП-56 (Куйб.) | 1_103222 ПАО "Кузбассэнергосбыт" | нет | н/д | н/д | 0.02 | да
2348 | ООО"МСК Энерго" 2 | РУ-0,4 кВ АМС связи на ул.Лучезарная ПС Шахтовая ф.6-31-П ТП-105 | ПС 110 кВ Шахтовая \ Ф-6-31-П \ ТП-105_Ф-6-31-П_ПС Шахтовая (Куйб.) \ ВЛ 0,4 кВ ф.5 от ТП-105 (Куйб.) | 2_200422 ПАО "Кузбассэнергосбыт" | нет | н/д | н/д | 0.015 | да
2349 | МК УДКХ и Б Админ. г.Новокузнецка1 | в РУ-0,4 кВ ЭО-107 ПС Байдаевская 6-2-10 | ПС 35 кВ Абашевская 1/2 \ Ф-6-25-А \ Ф-6-10-11 \ ТП-107 (Ордж.) \ ВЛ 0,4 кВ ф.УДКХ от ТП-ЭО-107 | 1_100423 ПАО "Кузбассэнергосбыт" | нет | н/д | н/д | 0.0045 | да
2350 | МК УДКХ и Б Админ. г.Новокузнецка1 | в РУ-0,4 кВ ЭО-73 ПС Байдаевская 6-8-17 ЭО-73 | ПС 35 кВ Байдаевская \ Ф-6-17-17 \ КЛ 6 кВ Ф-6-1-ТП-37 \ Уч-к магистрали 1 КЛ в земле,в каб.соор \ ТП-37 (Ордж.) \ КЛ 6 кВ Ф-ТП-37-ТП-42 \ Участок магистрали №1 \ ТП-42 (Ордж.) \ Ф-ТП-42-ТП-78 \ ТП-73 (Ордж.) \ ВЛ 0,4 кВ ф.1 от ТП-73 (Ордж.) | 1_100423 ПАО "Кузбассэнергосбыт" | нет | н/д | н/д | 0.0066 | да
2351 | ООО "КМП" 3 | ВРУ-0,4кВ ЭО-107 для магазина ул.Магнитогорская-16А Байдаевская,6-2-10,ЭО-107 | ПС 35 кВ Абашевская 1/2 \ Ф-6-25-А \ Ф-6-10-11 \ ТП-107 (Ордж.) \ ВЛ 0,4 кВ ф.кондратьева от ТП-ЭО-107 | 1_107303 ПАО "Кузбассэнергосбыт" | нет | н/д | н/д | 0.05 | да
2352 | МК УДКХ и Б Админ. г.Новокузнецка1 | опора КуйбышевскаяТП-5 | ПС 35 кВ Куйбышевская \ КЛ 6 кВ Ф-6-7-РП-23 \ Уч-к магистрали 1 КЛ в земле,в каб.соор \ КЛ 6 кВ Ф-6-9-ТП-40 \ Уч-к магистрали 1 КЛ в земле,в каб.соор \ ТП-40 (Куйб.) \ КЛ 6 кВ Ф-6-ТП-4-40 \ Уч-к магистрали 1 КЛ в земле,в каб.соор \ ТП-4 (Куйб.) \ Ф-6-ТП4-5 \ ТП-5 (Куйб.) \ КЛ 0,4 кВ ф.3 от ТП-ЭК-5 | 1_100423 ПАО "Кузбассэнергосбыт" | нет | н/д | н/д | 0.007 | да
2353 | ООО "СЗ "ЦЕНТР-К" 1 | ПКУ 6 кВ на оп № 21 для КТП-160 кВА, ПС Куйбышевская, ф. 6-1-7 | ПС 35 кВ Куйбышевская \ Ф-6-1-7 | 1_20.4200.205.25 ПАО "Кузбассэнергосбыт" | н/д | н/д | н/д | 0.15 | н/д
2354 | Москвин Г.С. 1 | ру-0,4 ЭК-5 кВ гараж ул. Макеевская 10 (Куйбышевская; ф.6-1-7; ЭК-5) | ПС 35 кВ Куйбышевская \ КЛ 6 кВ Ф-6-7-РП-23 \ Уч-к магистрали 1 КЛ в земле,в каб.соор \ КЛ 6 кВ Ф-6-9-ТП-40 \ Уч-к магистрали 1 КЛ в земле,в каб.соор \ ТП-40 (Куйб.) \ КЛ 6 кВ Ф-6-ТП-4-40 \ Уч-к магистрали 1 КЛ в земле,в каб.соор \ ТП-4 (Куйб.) \ Ф-6-ТП4-5 \ ТП-5 (Куйб.) \ КЛ 0,4 кВ ф.2 от ТП-ЭК-5 | 1_104261 ПАО "Кузбассэнергосбыт" | нет | н/д | н/д | 0.002 | да
2355 | ООО Маскис 1 | Ру-0,4кВ ЭК-5 швейн.ф-ка,ул.Макеевская 6 (ПС"Куйбышевская-1"ф.6-1-7;ЭК-5) | ПС 35 кВ Куйбышевская \ КЛ 6 кВ Ф-6-7-РП-23 \ Уч-к магистрали 1 КЛ в земле,в каб.соор \ КЛ 6 кВ Ф-6-9-ТП-40 \ Уч-к магистрали 1 КЛ в земле,в каб.соор \ ТП-40 (Куйб.) \ КЛ 6 кВ Ф-6-ТП-4-40 \ Уч-к магистрали 1 КЛ в земле,в каб.соор \ ТП-4 (Куйб.) \ Ф-6-ТП4-5 \ ТП-5 (Куйб.) \ КЛ 0,4 кВ ф.4 от ТП-ЭК-5 | 1_101411 ПАО "Кузбассэнергосбыт" | нет | н/д | н/д | 0.2 | да
2356 | МК Администрация Куйб р-на г. Нов 1 | РУ-0,4кВ ЭК-5-новогодн.елка ул.Макеевская (Куйбышевская; ф.6-1-7; ЭК-5) | ПС 35 кВ Куйбышевская \ КЛ 6 кВ Ф-6-7-РП-23 \ Уч-к магистрали 1 КЛ в земле,в каб.соор \ КЛ 6 кВ Ф-6-9-ТП-40 \ Уч-к магистрали 1 КЛ в земле,в каб.соор \ ТП-40 (Куйб.) \ КЛ 6 кВ Ф-6-ТП-4-40 \ Уч-к магистрали 1 КЛ в земле,в каб.соор \ ТП-4 (Куйб.) \ Ф-6-ТП4-5 \ ТП-5 (Куйб.) \ КЛ 0,4 кВ ф.9 от ТП-ЭК-5 | 1_100421 ПАО "Кузбассэнергосбыт" | нет | н/д | н/д | 0.08 | да
2357 | МАУ МКДК Куйбышевского района1 | в ТП-5 (куйб.) в сторону ДК ул.Макеевская,6а (Куйбышевская; ф.6-1-17; ЭК-5) | ПС 35 кВ Куйбышевская \ КЛ 6 кВ Ф-6-7-РП-23 \ Уч-к магистрали 1 КЛ в земле,в каб.соор \ КЛ 6 кВ Ф-6-9-ТП-40 \ Уч-к магистрали 1 КЛ в земле,в каб.соор \ ТП-40 (Куйб.) \ КЛ 6 кВ Ф-6-ТП-4-40 \ Уч-к магистрали 1 КЛ в земле,в каб.соор \ ТП-4 (Куйб.) \ Ф-6-ТП4-5 \ ТП-5 (Куйб.) \ КЛ 0,4 кВ ф.6 от ТП-ЭК-5 | 1_102028 ПАО "Кузбассэнергосбыт" | нет | н/д | н/д | 0.005 | да
2358 | ИП Алиев Эмин Физули оглы 1 | РУ-0,4 оп.9 торг.павильон Макеевская 6 Куйбышевская 6-1-7 ТП-5 | ПС 35 кВ Куйбышевская \ КЛ 6 кВ Ф-6-7-РП-23 \ Уч-к магистрали 1 КЛ в земле,в каб.соор \ КЛ 6 кВ Ф-6-9-ТП-40 \ Уч-к магистрали 1 КЛ в земле,в каб.соор \ ТП-40 (Куйб.) \ КЛ 6 кВ Ф-6-ТП-4-40 \ Уч-к магистрали 1 КЛ в земле,в каб.соор \ ТП-4 (Куйб.) \ Ф-6-ТП4-5 \ ТП-5 (Куйб.) \ КЛ 0,4 кВ ф.1 от ТП-ЭК-5 | 1_104585 ПАО "Кузбассэнергосбыт" | нет | н/д | н/д | 0.015 | да
2359 | ООО "Монтажэнергострой" 1 | на опоре 0,4 кВ в сторону строительного вагончика ПС Куйбышевская 6-18-РП23 ТП-5 (Куйб.) | ПС 35 кВ Куйбышевская \ КЛ 6 кВ Ф-6-7-РП-23 \ Уч-к магистрали 1 КЛ в земле,в каб.соор \ КЛ 6 кВ Ф-6-9-ТП-40 \ Уч-к магистрали 1 КЛ в земле,в каб.соор \ ТП-40 (Куйб.) \ КЛ 6 кВ Ф-6-ТП-4-40 \ Уч-к магистрали 1 КЛ в земле,в каб.соор \ ТП-4 (Куйб.) \ Ф-6-ТП4-5 \ ТП-5 (Куйб.) \ ВЛ 0,4 кВ ф.8 от ТП-5 (Куйб.) | 1_106660 ПАО "Кузбассэнергосбыт" | н/д | н/д | н/д | 0.1 | н/д
2360 | ООО "ЭнергоРесурс" 3 | прием от РСК" КНС 402 ПС"Куйбышевская",6-1-7,ЭК-5 | ПС 35 кВ Куйбышевская \ КЛ 6 кВ Ф-6-7-РП-23 \ Уч-к магистрали 1 КЛ в земле,в каб.соор \ КЛ 6 кВ Ф-6-9-ТП-40 \ Уч-к магистрали 1 КЛ в земле,в каб.соор \ ТП-40 (Куйб.) \ КЛ 6 кВ Ф-6-ТП-4-40 \ Уч-к магистрали 1 КЛ в земле,в каб.соор \ ТП-4 (Куйб.) \ Ф-6-ТП4-5 \ ТП-5 (Куйб.) \ КЛ 0,4 кВ ф.5 от ТП-ЭК-5 | 1_102212 ПАО "Кузбассэнергосбыт" | нет | н/д | н/д | 0.08 | да
2361 | ООО Золотая середина 1 | Радиост.Хит-FM ТСН ПС "Кузнецкая " | ПС 110 кВ Кузнецкая \ Ф (ПОТР) ТСН-1-250 \ ТСН-1-250 \ Ф (ПОТР) ТСН-1-250 | 1_104224 ПАО "Кузбассэнергосбыт" | нет | н/д | н/д | 0.003 | да
2362 | ПАО МегаФон 2 | РЩ-0,4 КТП-63 кВА(ЮЭС) б/ст ул.Малая,ПС" Кузнецкая"ф10-2-КТП-63. | ПС 110 кВ Кузнецкая \ Ф 10-2-КТП \ КТП-63 кВА(ЮЭС)-Вышка \ ВЛ 0,4 кВ ф.1 от КТП-63 кВА (ЮЭС)-Вышка | 1_103863_Мегафон ООО «Промэнергосбыт» | нет | н/д | н/д | 0.012 | да
2363 | ООО "Т-2 Мобайл" 3 | КТП-63 кВА (Вышка Кузбассэнергосвязь) Кузнецкая; ф.10-2-КТП) | ПС 110 кВ Кузнецкая \ Ф 10-2-КТП \ КТП-63 кВА(ЮЭС)-Вышка \ ВЛ 0,4 кВ ф.1 от КТП-63 кВА (ЮЭС)-Вышка | 1_101966 ООО Т2 Мобайл ПАО "Кузбассэнергосбыт" | нет | н/д | н/д | 0.005 | да
2364 | ПАО Россети Сибирь 1 | комната отдыха ПС Кузнецкая; ТСН-1) | ПС 110 кВ Кузнецкая \ Ф (ПОТР) ТСН-1-250 \ ТСН-1-250 \ Ф (ПОТР) ТСН-1-250 | 2_200442 Хозяйственные нужды | нет | н/д | н/д | 0.2125 | да
2365 | АО Кузбассэнергосвязь | Я Ч.2 ПС Кузнецкая; ф.10-2-КТП; КТП-63 кВА | ПС 110 кВ Кузнецкая \ Ф 10-2-КТП \ КТП-63 кВА(ЮЭС)-Вышка | 2_200387 ПАО "Кузбассэнергосбыт" | нет | н/д | н/д | 0.03 | да
2366 | ИП Карлина О.Ю. 3 | в РУ-10 кВ ТП-ТПФ РП-15 пр-д. Ферросплавный 7 | Кузнецкая ТЭЦ (Ведомственная) | 1_105792 ПАО "Кузбассэнергосбыт" | н/д | н/д | н/д | 0.598 | н/д
2367 | ООО "ЗЭМИ Новолюкс" 3 | с/а в РУ-0,4 кВ ТП-30 по ул. Малоэтажная 2 РУСАЛ | Кузнецкая ТЭЦ (Ведомственная) | 1_105860 ПАО "Кузбассэнергосбыт" | н/д | н/д | н/д | 0.38 | н/д
2368 | ООО "Т2 Мобайл" 3 | с/а в р/щ 0,4 кВ по ул. Малоэтажная 2 БС РУСАЛ | Кузнецкая ТЭЦ (Ведомственная) | 1_101445_Т 2 Мобайл ПАО "Кузбассэнергосбыт" | н/д | н/д | н/д | 0.005 | н/д
2369 | ООО Сибэлектро 3 | ОПТ ПС РМК ф.10-12-СЭ | ПС 110 кВ РМК \ Ф 10-12-СЭ | 1_103863_ООО "Сибэлектро" ООО «Промэнергосбыт» | нет | н/д | н/д | 0.75 | да
2370 | ООО "Хлебокомбинат" 3 | РЩ-0,4кВ магазин № 66 ул. Маркшейдерская,1 Абашевская1/2 ф.6-21-П ЭО-113 | ПС 35 кВ Абашевская 1/2 \ Ф-6-21-П \ ТП-113 (Ордж.) \ КЛ 0,4 кВ ф.хлебокомбинат ТП-ЭО-113 | 1_103912 ПАО "Кузбассэнергосбыт" | нет | н/д | н/д | 0.025 | да
2371 | ООО "Е-Лайт-Телеком" 3 | с/а рщ-0,4кВ от ОДПУ МКД ул. Маркшейдерская,5аТП-113,ф.6-21-П, ПС Абашевская 1/2 | ПС 35 кВ Абашевская 1/2 \ Ф-6-21-П \ ТП-113 (Ордж.) \ КЛ 0,4 кВ ф.хлебокомбинат ТП-ЭО-113 | 1_104888 ПАО "Кузбассэнергосбыт" | н/д | н/д | н/д | 2.5e-05 | н/д
2372 | ООО "ТТК-Связь" 3 | Маркшейдерская 10 | ПС 35 кВ Абашевская 1/2 \ Ф-6-21-П \ ТП-113 (Ордж.) \ КЛ 6 кВ Ф-ТП-113-14 \ Уч-к магистрали 1 КЛ в земле,в каб.соор \ ТП-14 (Ордж.) \ Ф-ТП-14-ТП-27 \ ТП-27 (Ордж.) \ ВЛ 0,4 кВ ф.1 от ТП-27 (Ордж.) | 1_104116 ПАО "Кузбассэнергосбыт" | нет | н/д | н/д | 1.8e-05 | да
2373 | ООО "Лайка" 3 | каб.тел. Маркшейдерская,10 | ПС 35 кВ Абашевская 1/2 \ Ф-6-21-П \ ТП-113 (Ордж.) \ КЛ 6 кВ Ф-ТП-113-14 \ Уч-к магистрали 1 КЛ в земле,в каб.соор \ ТП-14 (Ордж.) \ Ф-ТП-14-ТП-27 \ ТП-27 (Ордж.) \ ВЛ 0,4 кВ ф.1 от ТП-27 (Ордж.) | 1_102778 ПАО "Кузбассэнергосбыт" | нет | н/д | н/д | 0.007 | да
2374 | ООО УК ЖКХ жилье 3 | ОДПУ МКД Маркшейдеская,10 Абашевская 1/2 6-18-В ЭО-27 | ПС 35 кВ Абашевская 1/2 \ Ф-6-21-П \ ТП-113 (Ордж.) \ КЛ 6 кВ Ф-ТП-113-14 \ Уч-к магистрали 1 КЛ в земле,в каб.соор \ ТП-14 (Ордж.) \ Ф-ТП-14-ТП-27 \ ТП-27 (Ордж.) \ КЛ 6 кВ Ф-ТП-27-31 | 1_102298 ПАО "Кузбассэнергосбыт" | нет | н/д | н/д | 0.09 | да
2375 | МП "Кузнецкий сад" жилье 3 | ОДН МКД Маркшейдерская, 13 (аварийный) | ПС 35 кВ Абашевская 1/2 \ Ф-6-21-П \ ТП-113 (Ордж.) \ КЛ 6 кВ Ф-ТП-113-14 \ Уч-к магистрали 1 КЛ в земле,в каб.соор \ ТП-14 (Ордж.) \ Ф-ТП-14-ТП-27 \ ТП-27 (Ордж.) \ ВЛ 0,4 кВ ф.1 от ТП-27 (Ордж.) | 1_102284 ПАО "Кузбассэнергосбыт" | н/д | н/д | н/д | 0.015 | н/д
2376 | ООО "ТТК-Связь" 3 | с/а дог.9818 Маркшейдерская 14 | ПС 35 кВ Абашевская 1/2 \ Ф-6-21-П \ ТП-113 (Ордж.) \ КЛ 6 кВ Ф-ТП-113-14 \ Уч-к магистрали 1 КЛ в земле,в каб.соор \ ТП-14 (Ордж.) \ Ф-ТП-14-ТП-27 \ ТП-27 (Ордж.) \ ВЛ 0,4 кВ ф.1 от ТП-27 (Ордж.) | 1_104116 ПАО "Кузбассэнергосбыт" | нет | н/д | н/д | 1.8e-05 | да
2377 | МБУ МИБС г.Новокузнецка 3 | ВРУ-0,4кВ бухгалтерии ул.Маркшейдерская 14 Абашевская 1/2 ф.6-27-А, ЭО-27 | ПС 35 кВ Абашевская 1/2 \ Ф-6-21-П \ ТП-113 (Ордж.) \ КЛ 6 кВ Ф-ТП-113-14 \ Уч-к магистрали 1 КЛ в земле,в каб.соор \ ТП-14 (Ордж.) \ Ф-ТП-14-ТП-27 \ ТП-27 (Ордж.) \ ВЛ 0,4 кВ ф.1 от ТП-27 (Ордж.) | 1_100173 ПАО "Кузбассэнергосбыт" | н/д | н/д | н/д | 0.0015 | н/д
2378 | МБУ МИБС г.Новокузнецка 3 | ВРУ-0,4кВ бухгалтерии ул.Маркшейдерская 14 Абашевская 1/2 ф.6-27-А, ЭО-27 | ПС 35 кВ Абашевская 1/2 \ Ф-6-21-П \ ТП-113 (Ордж.) \ КЛ 6 кВ Ф-ТП-113-14 \ Уч-к магистрали 1 КЛ в земле,в каб.соор \ ТП-14 (Ордж.) \ Ф-ТП-14-ТП-27 \ ТП-27 (Ордж.) \ ВЛ 0,4 кВ ф.1 от ТП-27 (Ордж.) | 1_100173 ПАО "Кузбассэнергосбыт" | н/д | н/д | н/д | 0.0015 | н/д
2379 | ООО Хлеб 3 | РЩ-0,4 маг.N 23 ул. Маркшейд,ЭО-27,ПС"Абашевская 1/2"Ф.6-27-А | ПС 35 кВ Абашевская 1/2 \ Ф-6-21-П \ ТП-113 (Ордж.) \ КЛ 6 кВ Ф-ТП-113-14 \ Уч-к магистрали 1 КЛ в земле,в каб.соор \ ТП-14 (Ордж.) \ Ф-ТП-14-ТП-27 \ ТП-27 (Ордж.) \ ВЛ 0,4 кВ ф.1 от ТП-27 (Ордж.) | 1_103376 ПАО "Кузбассэнергосбыт" | нет | н/д | н/д | 0.0043 | да
2380 | ООО "РЦТК" 3 | с/а дог.9818 Маркшейдерская,14 | ПС 35 кВ Абашевская 1/2 \ Ф-6-21-П \ ТП-113 (Ордж.) \ КЛ 6 кВ Ф-ТП-113-14 \ Уч-к магистрали 1 КЛ в земле,в каб.соор \ ТП-14 (Ордж.) \ Ф-ТП-14-ТП-27 \ ТП-27 (Ордж.) \ ВЛ 0,4 кВ ф.1 от ТП-27 (Ордж.) | 1_104013 ПАО "Кузбассэнергосбыт" | нет | н/д | н/д | 1.44e-05 | да
2381 | ООО "Лайка" 3 | с/а дог.9818 каб.тел. Маркшейдерская,14 | ПС 35 кВ Абашевская 1/2 \ Ф-6-21-П \ ТП-113 (Ордж.) \ КЛ 6 кВ Ф-ТП-113-14 \ Уч-к магистрали 1 КЛ в земле,в каб.соор \ ТП-14 (Ордж.) \ Ф-ТП-14-ТП-27 \ ТП-27 (Ордж.) \ ВЛ 0,4 кВ ф.1 от ТП-27 (Ордж.) | 1_102778 ПАО "Кузбассэнергосбыт" | нет | н/д | н/д | 0.007 | да
2382 | ООО "УК Гестия" жилье 3 | ОДПУ МКД ул Маркшейдерская,14 (ОДПУ мин.нас.)мин.дог.9748,6748,9169,4733 ПС Абашевская 1/2 6-10А ЭО-27 | ПС 35 кВ Абашевская 1/2 \ Ф-6-21-П \ ТП-113 (Ордж.) \ КЛ 6 кВ Ф-ТП-113-14 \ Уч-к магистрали 1 КЛ в земле,в каб.соор \ ТП-14 (Ордж.) \ Ф-ТП-14-ТП-27 \ ТП-27 (Ордж.) \ ВЛ 0,4 кВ ф.2 от ТП-27 (Ордж.) | 1_102496 ПАО "Кузбассэнергосбыт" | нет | н/д | н/д | 0.07 | да
2383 | ООО "Сибирские Сети" 3 | с/а дог.9818 интернет Маркшейдерская,14 | ПС 35 кВ Абашевская 1/2 \ Ф-6-21-П \ ТП-113 (Ордж.) \ КЛ 6 кВ Ф-ТП-113-14 \ Уч-к магистрали 1 КЛ в земле,в каб.соор \ ТП-14 (Ордж.) \ Ф-ТП-14-ТП-27 \ ТП-27 (Ордж.) \ ВЛ 0,4 кВ ф.1 от ТП-27 (Ордж.) | 1_104865 ПАО "Кузбассэнергосбыт" | нет | н/д | н/д | 1.8e-05 | да
2384 | ООО "Е-Лайт-Телеком" 3 | с/а рщ-0,4кВ от ОДПУ МКД ул. Маркшейдерская,14ТП-27, ф.6-10-А, ПС Абашевская 1/2 | ПС 35 кВ Абашевская 1/2 \ Ф-6-21-П \ ТП-113 (Ордж.) \ КЛ 6 кВ Ф-ТП-113-14 \ Уч-к магистрали 1 КЛ в земле,в каб.соор \ ТП-14 (Ордж.) \ Ф-ТП-14-ТП-27 \ ТП-27 (Ордж.) \ ВЛ 0,4 кВ ф.1 от ТП-27 (Ордж.) | 1_104888 ПАО "Кузбассэнергосбыт" | н/д | н/д | н/д | 2.5e-05 | н/д
2385 | ООО "Е-Лайт-Телеком" 3 | с/а рщ-0,4кВ от ОДПУ МКД ул. Маркшейдерская,14ТП-27, ф.6-10-А, ПС Абашевская 1/2 | ПС 35 кВ Абашевская 1/2 \ Ф-6-21-П \ ТП-113 (Ордж.) \ КЛ 6 кВ Ф-ТП-113-14 \ Уч-к магистрали 1 КЛ в земле,в каб.соор \ ТП-14 (Ордж.) \ Ф-ТП-14-ТП-27 \ ТП-27 (Ордж.) \ ВЛ 0,4 кВ ф.1 от ТП-27 (Ордж.) | 1_104888 ПАО "Кузбассэнергосбыт" | н/д | н/д | н/д | 2.5e-05 | н/д
2386 | МП "Кузнецкий сад" жилье 3 | ОДПУ МКД Маркшейдерская 15 | ПС 35 кВ Абашевская 1/2 \ Ф-6-21-П \ ТП-113 (Ордж.) \ КЛ 6 кВ Ф-ТП-113-14 \ Уч-к магистрали 1 КЛ в земле,в каб.соор \ ТП-14 (Ордж.) \ Ф-ТП-14-ТП-27 \ ТП-27 (Ордж.) \ ВЛ 0,4 кВ ф.1 от ТП-27 (Ордж.) | 1_102284 ПАО "Кузбассэнергосбыт" | н/д | н/д | н/д | 0.005 | н/д
2387 | ООО "Лайка" 3 | каб.тел. Маркшейдерская,15 | ПС 35 кВ Абашевская 1/2 \ Ф-6-21-П \ ТП-113 (Ордж.) \ КЛ 6 кВ Ф-ТП-113-14 \ Уч-к магистрали 1 КЛ в земле,в каб.соор \ ТП-14 (Ордж.) \ Ф-ТП-14-ТП-27 \ ТП-27 (Ордж.) \ ВЛ 0,4 кВ ф.1 от ТП-27 (Ордж.) | 1_102778 ПАО "Кузбассэнергосбыт" | нет | н/д | н/д | 0.007 | да
2388 | ООО ЭнергоТранзит 3 | ООО СибЭнерго возле д.Маркшейдерская 15 шкаф КИП для элк/ная узла учета тепловой энергии | ПС 35 кВ Абашевская 1/2 \ Ф-6-21-П \ ТП-113 (Ордж.) \ КЛ 6 кВ Ф-ТП-113-14 \ Уч-к магистрали 1 КЛ в земле,в каб.соор \ ТП-14 (Ордж.) \ Ф-ТП-14-ТП-27 \ ТП-27 (Ордж.) \ ВЛ 0,4 кВ ф.1 от ТП-27 (Ордж.) | 1_107300_ЭнергоТранзит ООО "Энергосбыт" | нет | н/д | н/д | 2e-05 | да
2389 | МП "Кузнецкий сад" жилье 3 | ОДН Маркшейдерская 17(аварийный) | ПС 35 кВ Абашевская 1/2 \ Ф-6-21-П \ ТП-113 (Ордж.) \ КЛ 6 кВ Ф-ТП-113-14 \ Уч-к магистрали 1 КЛ в земле,в каб.соор \ ТП-14 (Ордж.) \ Ф-ТП-14-ТП-27 \ ТП-27 (Ордж.) \ ВЛ 0,4 кВ ф.1 от ТП-27 (Ордж.) | 1_102284 ПАО "Кузбассэнергосбыт" | н/д | н/д | н/д | 0.0342 | н/д
2390 | ИП Шайдурова Т.П. 3 | В РУ-0,4кВ ЭО 113 Абашевская 1/2 ф.6-21-П Маркшейдерская ,3 ЭО-113 | ПС 35 кВ Абашевская 1/2 \ Ф-6-21-П \ ТП-113 (Ордж.) \ ВЛ 0,4 кВ ф.1 от ТП-113 (Ордж.) | 1_101053 ПАО "Кузбассэнергосбыт" | нет | н/д | н/д | 0.00834 | да
2391 | ООО "УК Гестия" жилье 3 | ОДПУ МКД Маркшейдерская 3/б ввод 1 | ПС 35 кВ Абашевская 1/2 \ Ф-6-21-П \ ТП-113 (Ордж.) \ ВЛ 0,4 кВ ф.1 от ТП-113 (Ордж.) | 1_102496 ПАО "Кузбассэнергосбыт" | нет | н/д | н/д | 0.066 | да
2392 | ООО "УК Гестия" жилье 3 | ОДПУ МКД Маркшейдерская 3/б ввод 2 | ПС 35 кВ Абашевская 1/2 \ Ф-6-21-П \ ТП-113 (Ордж.) \ ВЛ 0,4 кВ ф.1 от ТП-113 (Ордж.) | 1_102496 ПАО "Кузбассэнергосбыт" | нет | н/д | н/д | 0.066 | да
2393 | ООО "Е-Лайт-Телеком" 3 | с/а рщ-0,4кВ от ОДПУ МКД ул. Маркшейдерская,3бТП-113 ф.6-21-П, ПС Абашевская | ПС 35 кВ Абашевская 1/2 \ Ф-6-21-П \ ТП-113 (Ордж.) \ ВЛ 0,4 кВ ф.1 от ТП-113 (Ордж.) | 1_104888 ПАО "Кузбассэнергосбыт" | н/д | н/д | н/д | 2.5e-05 | н/д
2394 | ООО "ТТК-Связь" 3 | с/а дог.9818 Маркшейдерская 4а | ПС 35 кВ Абашевская 1/2 \ Ф-6-27-А н.п.Абашево-1 \ ТП-65 (Ордж.) \ КЛ 0,4 кВ ф.2 от ТП-65 (Ордж.) | 1_104116 ПАО "Кузбассэнергосбыт" | нет | н/д | н/д | 1.8e-05 | да
2395 | АО Новокузнецкий хладокомбинат 3 | РУ 0,4 кВ ЭО-65 Маркшейд.4 киоск мороженое ПС Абашевская 6-пос. Абашево-1 ЭО-65 | ПС 35 кВ Абашевская 1/2 \ Ф-6-27-А н.п.Абашево-1 \ ТП-65 (Ордж.) \ КЛ 0,4 кВ ф.8 от ТП-ЭО-65 | 1_103910 ПАО "Кузбассэнергосбыт" | нет | н/д | н/д | 0.0034 | да
2396 | ООО "РЦТК" 3 | с/а дог.9818 Маркшейдерская,4а | ПС 35 кВ Абашевская 1/2 \ Ф-6-27-А н.п.Абашево-1 \ ТП-65 (Ордж.) \ КЛ 0,4 кВ ф.2 от ТП-65 (Ордж.) | 1_104013 ПАО "Кузбассэнергосбыт" | нет | н/д | н/д | 1.44e-05 | да
2397 | ООО "УК Гестия" жилье 3 | ОДПУ МКД Маркшейдерская, 4а ПС Абашевская 1/2 6-15-А ЭО-65 | ПС 35 кВ Абашевская 1/2 \ Ф-6-27-А н.п.Абашево-1 \ ТП-65 (Ордж.) \ КЛ 0,4 кВ ф.2 от ТП-65 (Ордж.) | 1_102496 ПАО "Кузбассэнергосбыт" | нет | н/д | н/д | 0.066 | да
2398 | ООО "НО "Союзпечать" 3 | рщ-0,4 киоск ул.Маркшейдерская,4а (Кедровый,3 ) Абашевская 1/2 ф.6-21-П ЭО-65 | ПС 35 кВ Абашевская 1/2 \ Ф-6-27-А н.п.Абашево-1 \ ТП-65 (Ордж.) \ КЛ 0,4 кВ ф.2 от ТП-65 (Ордж.) | 1_104892 ПАО "Кузбассэнергосбыт" | нет | н/д | н/д | 0.003 | да
2399 | ООО "Е-Лайт-Телеком" 3 | рщ-0,4 кВ от ОДПУ МКД ул.Маркшейд, 4а ТП-65, ф.6-21-П, ПС Абашевская1/2 | ПС 35 кВ Абашевская 1/2 \ Ф-6-27-А н.п.Абашево-1 \ ТП-65 (Ордж.) \ КЛ 0,4 кВ ф.2 от ТП-65 (Ордж.) | 1_104888 ПАО "Кузбассэнергосбыт" | н/д | н/д | н/д | 2.5e-05 | н/д
2400 | ООО ЭнергоТранзит 3 | ООО СибЭнерго возле д. Маркшейдерская 5Б шкаф КИП для электроснабжения узла учета тепловой энергии | ПС 35 кВ Абашевская 1/2 \ Ф-6-21-П \ ТП-113 (Ордж.) \ ВЛ 0,4 кВ ф.1 от ТП-113 (Ордж.) | 1_107300_ЭнергоТранзит ООО "Энергосбыт" | нет | н/д | н/д | 2e-05 | да
2401 | ООО "УК Гестия" жилье 3 | ОДПУ МКД Маркшейдерская 5/б ввод 1 | ПС 35 кВ Абашевская 1/2 \ Ф-6-21-П \ ТП-113 (Ордж.) \ ВЛ 0,4 кВ ф.1 от ТП-113 (Ордж.) | 1_102496 ПАО "Кузбассэнергосбыт" | нет | н/д | н/д | 0.12 | да
2402 | ООО "Е-Лайт-Телеком" 3 | с/а рщ-0,4кВ от ОДПУ МКД ул. Маркшейдерская,5бТП-113,ф.6-21-П, ПС Абашевская 1/2 | ПС 35 кВ Абашевская 1/2 \ Ф-6-21-П \ ТП-113 (Ордж.) \ ВЛ 0,4 кВ ф.1 от ТП-113 (Ордж.) | 1_104888 ПАО "Кузбассэнергосбыт" | н/д | н/д | н/д | 2.5e-05 | н/д
2403 | ООО "УК Гестия" жилье 3 | ОДПУ МКД Маркшейдерская 5/б ввод 2 | ПС 35 кВ Абашевская 1/2 \ Ф-6-21-П \ ТП-113 (Ордж.) \ 1 Секция шин-0,4 кВ | 1_102496 ПАО "Кузбассэнергосбыт" | нет | н/д | н/д | 0.12 | да
2404 | ООО "УК Гестия" жилье 3 | РУ-0,4кВ (ЭО-113) ОДПУ МКД ул. Маркшейдерская,5а(ввод 2) | ПС 35 кВ Абашевская 1/2 \ Ф-6-21-П \ ТП-113 (Ордж.) \ ВЛ 0,4 кВ ф.1 от ТП-113 (Ордж.) | 1_102496 ПАО "Кузбассэнергосбыт" | нет | н/д | н/д | 0.0316 | да
2405 | ООО "УК Гестия" жилье 3 | РУ-0,4кВ (ЭО-113) ОДПУ МКД ул.Маркшейдерская,5а (ввод 1) | ПС 35 кВ Абашевская 1/2 \ Ф-6-21-П \ ТП-113 (Ордж.) \ ВЛ 0,4 кВ ф.1 от ТП-113 (Ордж.) | 1_102496 ПАО "Кузбассэнергосбыт" | нет | н/д | н/д | 0.0316 | да
2406 | ООО "Траст" 3 | на опоре 0,4 кВ №1/1 неж.стр. Маркшейдерская, 6 ПС Абашевская 6-27-А ТП-65 (Ордж.) | ПС 35 кВ Абашевская 1/2 \ Ф-6-27-А н.п.Абашево-1 \ ТП-65 (Ордж.) \ ВЛ 0,4 кВ ф.10 от ТП-65 (Ордж.) | 1_106125 ПАО "Кузбассэнергосбыт" | нет | н/д | н/д | 0.1 | да
2407 | ИП Мисиюк Т.В. 1 | на опоре 0,4 кВ павильона, ул.Матросова,1 (Куйбышевская; ф.6-Д-1; ЭК-14) | ПС 35 кВ Куйбышевская \ Ф-6-Д-1 \ ТП-12 (Куйб.) \ Ф-6-12-18 \ ТП-14 (Куйб.) \ ВЛ 0,4 кВ ф.1 от ТП-14 (Куйб.) | 1_103969 ПАО "Кузбассэнергосбыт" | нет | н/д | н/д | 0.0023 | да
2408 | ООО "ЭнергоРесурс" 3 | прием от РСК" КНС 502 ввод1 ПС"Байдаевская", ЭО-110 | ПС 35 кВ Абашевская 1/2 \ Ф-6-25-А \ КЛ 6 кВ Ф-6-Н-1 \ Уч-к магистрали 1 КЛ в земле,в каб.соор \ ТП-110 (Ордж.) \ ВЛ 0,4 кВ ф.1 от ТП-ЭО-110 | 1_102212 ПАО "Кузбассэнергосбыт" | нет | н/д | н/д | 0.112 | да
2409 | ООО "ЭнергоРесурс" 3 | прием от РСК" КНС 502 ввод 2 ПС"БАйдаевская" | ПС 35 кВ Абашевская 1/2 \ Ф-6-25-А \ КЛ 6 кВ Ф-6-Н-1 \ Уч-к магистрали 1 КЛ в земле,в каб.соор \ ТП-110 (Ордж.) \ ВЛ 0,4 кВ ф.1 от ТП-ЭО-110 | 1_102212 ПАО "Кузбассэнергосбыт" | нет | н/д | н/д | 0.113 | да
2410 | МРО Церковь на камне 3 | РУ-0,4 опора РП-10 ТР-Т-1-630 | ПС 35 кВ Абашевская 1/2 \ Ф-6-25-А \ Ф 6-Т-1-630 \ ТП 6-Т-1-630 потр. \ ВЛ 0,4 кВ ф.9 от 6-Т-1-630 потр. | 1_103008 ПАО "Кузбассэнергосбыт" | нет | н/д | н/д | 0.005 | да
2411 | МРО Церковь на камне 3 | оп 8 церковь ПС Абашевская 6-25-А РП-10 | ПС 35 кВ Абашевская 1/2 \ Ф-6-25-А \ ВЛ 0,4 кВ ф.1 от РП-10 (Ордж.) | 1_103008 ПАО "Кузбассэнергосбыт" | нет | н/д | н/д | 0.04 | да
2412 | ф.л.Ковальчук А.Г. | РЩ-0,4 кВ шиномонтаж.ул.Монтажная у дома №6 Байдаевская №2 ф.6-2-10, Т-1-630 | ПС 35 кВ Абашевская 1/2 \ Ф-6-25-А \ Ф 6-Т-1-630 \ ТП 6-Т-1-630 потр. \ ВЛ 0,4 кВ ф.8 от 6-Т-1-630 потр. | 1_9853 ПАО "Кузбассэнергосбыт" | н/д | н/д | н/д | 0.015 | н/д
2413 | МК УДКХ и Б Админ. г.Новокузнецка1 | ТП-41 Абашевская 1/2 ; ф.6-18-В | ПС 35 кВ Абашевская 1/2 \ Ф-6-18-В \ ТП-118 (Ордж.) \ КЛ 6 кВ Ф-ТП-118-ТП-93 \ Уч-к магистрали ТП118(Ордж) - ТП93(Ордж) \ ТП-93 (Ордж.) \ КЛ 6 кВ Ф-ТП-93-ТП-41 \ Уч-к магистрали 1 КЛ в земле,в каб.соор \ ТП-41 (Ордж.) \ ВЛ 0,4 кВ ф.5 от ТП-ЭО-41 | 1_100423 ПАО "Кузбассэнергосбыт" | нет | н/д | н/д | 0.01175 | да
2414 | МК УДКХ и Б Админ. г.Новокузнецка1 | уличное освещение Абашевская 1/2; ф.6-18-В ЭО-64 | ПС 35 кВ Абашевская 1/2 \ Ф-6-21-П \ ТП-113 (Ордж.) \ КЛ 6 кВ Ф-ТП-113-14 \ Уч-к магистрали 1 КЛ в земле,в каб.соор \ ТП-14 (Ордж.) \ Ф-ТП-14-ТП-27 \ ТП-27 (Ордж.) \ КЛ 6 кВ Ф-ТП-27-31 \ Уч-к магистрали 1 КЛ в земле,в каб.соор \ ТП-31 (Ордж.) \ КЛ 6 кВ Ф-ТП-31-20 \ Уч-к магистрали 1 КЛ в земле,в каб.соор \ ТП-20 (Ордж.) \ КЛ 6 кВ Ф-ТП-20-33 \ Уч-к магистрали 1 КЛ в земле,в каб.соор \ ТП-33 (Ордж.) \ КЛ 6 кВ Ф-ТП-33-ТП-5 (НДСК) \ Уч-к магистрали 1 КЛ в земле,в каб.соор \ ЗТП-5 (НДСК) 2*630 \ КЛ 6 кВ Ф-ТП-5(НДСК)-ТП-28 \ Уч-к магистрали 1 КЛ в земле,в каб.соор \ ТП-28 (Ордж.) \ КЛ 6 кВ Ф-ТП-28-ТП-58 \ Уч-к магистрали 1 КЛ в земле,в каб.соор \ ТП-58 (Ордж.) \ КЛ 6 кВ Ф-ТП-58-ТП-26 \ Уч-к магистрали 1 КЛ в земле,в каб.соор \ ТП-26 (Ордж.) \ КЛ 6 кВ Ф-6-ЗТП-26-ЗТП-64 \ Участок магистрали №1 \ ТП-64 (Ордж.) \ ВЛ 0,4 кВ ф.5 от ТП-ЭО-64 | 1_100423 ПАО "Кузбассэнергосбыт" | нет | н/д | н/д | 0.01775 | да
2415 | ООО "Антэко" жилье 3 | ОДПУ МКД Мурманская 15 | ПС 35 кВ Байдаевская \ Ф-п.Байдаевка 1 \ ТП-116 (Ордж.) \ ВЛ 0,4 кВ ф.1 от ТП-116 (Ордж.) | 1_102574 ПАО "Кузбассэнергосбыт" | нет | н/д | н/д | 0.15033 | да
2416 | ООО "ТТК-Связь" 3 | с /а дог.9818 Мурманская 15 | ПС 35 кВ Абашевская 3/4 \ Ф-6-4-У \ ТП-10 (Ордж.) \ ВЛ 0,4 кВ ф.2 от ТП-10 (Ордж.) | 1_104116 ПАО "Кузбассэнергосбыт" | нет | н/д | н/д | 1.8e-05 | да
2417 | ООО "Лайка" 3 | с/а дог.9818 каб.тел. Мурманская,15 Байдаевская №2 ф.6-П.Байдаевка-1, ЭО-116 | ПС 35 кВ Байдаевская \ Ф-п.Байдаевка 1 \ ТП-116 (Ордж.) \ ВЛ 0,4 кВ ф.1 от ТП-116 (Ордж.) | 1_102778 ПАО "Кузбассэнергосбыт" | нет | н/д | н/д | 0.007 | да
2418 | ООО "Сибирские Сети" 3 | с/а дог.9818 интернет ул.Мурманская,15 | ПС 35 кВ Байдаевская \ Ф-п.Байдаевка 1 \ ТП-116 (Ордж.) \ ВЛ 0,4 кВ ф.1 от ТП-116 (Ордж.) | 1_104865 ПАО "Кузбассэнергосбыт" | нет | н/д | н/д | 1.8e-05 | да
2419 | ПАО "Ростелеком" 3 | с/а 9818 ВРУ-0,4 кВ Мурманская-15 ЭО-116 | ПС 35 кВ Байдаевская \ Ф-п.Байдаевка 1 \ ТП-109 (Ордж.) \ ВЛ 0,4 кВ ф.1 от ТП-109 (Ордж.) | 1_710754 ПАО "Кузбассэнергосбыт" | нет | н/д | н/д | 2.2e-05 | да
2420 | ООО УК ЖКХ жилье 3 | ОДН Мурманская, 26 | ПС 35 кВ Байдаевская \ Ф-6-17-17 \ КЛ 6 кВ Ф-6-9-ТП-95 \ Уч-к магистрали 1 КЛ в земле,в каб.соор \ ТП-95 (Ордж.) \ ВЛ 0,4 кВ ф.3 от ТП-95 (Ордж.) | 1_102298 ПАО "Кузбассэнергосбыт" | нет | н/д | н/д | 0.0451 | да
2421 | ООО "ТТК-Связь" 3 | Мурманская 26 | ПС 35 кВ Байдаевская \ Ф-6-17-17 \ КЛ 6 кВ Ф-6-9-ТП-95 \ Уч-к магистрали 1 КЛ в земле,в каб.соор \ ТП-95 (Ордж.) \ ВЛ 0,4 кВ ф.3 от ТП-95 (Ордж.) | 1_104116 ПАО "Кузбассэнергосбыт" | нет | н/д | н/д | 1.8e-05 | да
2422 | Ф.л. Константинов Д.Н. 1 | ВРУ-0,4кВ офиса ул.Мурманская 26 Байдаевская №2 ф.6-17-17, ЭО-95 | ПС 35 кВ Байдаевская \ Ф-6-17-17 \ КЛ 6 кВ Ф-6-9-ТП-95 \ Уч-к магистрали 1 КЛ в земле,в каб.соор \ ТП-95 (Ордж.) \ ВЛ 0,4 кВ ф.3 от ТП-95 (Ордж.) | 1_101950 ПАО "Кузбассэнергосбыт" | нет | н/д | н/д | 0.00396 | да
2423 | ООО "Лайка" 3 | каб.тел. Мурманская,26 | ПС 35 кВ Байдаевская \ Ф-6-17-17 \ КЛ 6 кВ Ф-6-9-ТП-95 \ Уч-к магистрали 1 КЛ в земле,в каб.соор \ ТП-95 (Ордж.) \ ВЛ 0,4 кВ ф.3 от ТП-95 (Ордж.) | 1_102778 ПАО "Кузбассэнергосбыт" | нет | н/д | н/д | 0.007 | да
2424 | Елисеева Е.Я. 3 | в РЩ-0,4кВ магазина ул.Мурманская,26 Байдаевская №2 ф.6-17-17 РП-17, ЭО-95 | ПС 35 кВ Байдаевская \ Ф-6-17-17 \ КЛ 6 кВ Ф-6-9-ТП-95 \ Уч-к магистрали 1 КЛ в земле,в каб.соор \ ТП-95 (Ордж.) \ ВЛ 0,4 кВ ф.3 от ТП-95 (Ордж.) | 1_101865 ПАО "Кузбассэнергосбыт" | нет | н/д | н/д | 0.015 | да
2425 | ООО "Аптека №165" 3 | Аптека 165 ВРУ-0,4кВ (абонента)освещен. ул.Мурманская,26 Байдаевская №2 ф.6-17-17, ЭО-95 | ПС 35 кВ Байдаевская \ Ф-6-17-17 \ КЛ 6 кВ Ф-6-9-ТП-95 \ Уч-к магистрали 1 КЛ в земле,в каб.соор \ ТП-95 (Ордж.) \ ВЛ 0,4 кВ ф.3 от ТП-95 (Ордж.) | 1_107300_Аптека 165 ООО "Энергосбыт" | нет | н/д | н/д | 0.012 | да
2426 | ООО "Е-Лайт-Телеком" 3 | Мурманская, 26 | ПС 35 кВ Байдаевская \ Ф-6-17-17 \ КЛ 6 кВ Ф-6-9-ТП-95 \ Уч-к магистрали 1 КЛ в земле,в каб.соор \ ТП-95 (Ордж.) \ ВЛ 0,4 кВ ф.3 от ТП-95 (Ордж.) | 1_104888 ПАО "Кузбассэнергосбыт" | н/д | н/д | н/д | 0.025 | н/д
2427 | ООО "КомЛайн" 3 | с/а интернет ул. Мурманская, 26 | ПС 35 кВ Байдаевская \ Ф-6-17-17 \ КЛ 6 кВ Ф-6-9-ТП-95 \ Уч-к магистрали 1 КЛ в земле,в каб.соор \ ТП-95 (Ордж.) \ ВЛ 0,4 кВ ф.3 от ТП-95 (Ордж.) | 1_102088 ПАО "Кузбассэнергосбыт" | н/д | н/д | н/д | 7e-06 | н/д
2428 | Ооль Антон Владимирович 3 | ВРУ-0,4кВ аптеки ул.Мурманская,26а Байдаевская №2 ф.6-17-17, ЭО-95 | ПС 35 кВ Байдаевская \ Ф-6-17-17 \ КЛ 6 кВ Ф-6-9-ТП-95 \ Уч-к магистрали 1 КЛ в земле,в каб.соор \ ТП-95 (Ордж.) \ ВЛ 0,4 кВ ф.3 от ТП-95 (Ордж.) | 1_104281 ПАО "Кузбассэнергосбыт" | нет | н/д | н/д | 0.01 | да
2429 | МП "Кузнецкий сад" жилье 3 | ОДН МКД Мурманская, 30 (Аварийный) | ПС 35 кВ Байдаевская \ Ф-6-17-17 \ КЛ 6 кВ Ф-6-9-ТП-95 \ Уч-к магистрали 1 КЛ в земле,в каб.соор \ ТП-95 (Ордж.) \ ВЛ 0,4 кВ ф.3 от ТП-95 (Ордж.) | 1_102284 ПАО "Кузбассэнергосбыт" | н/д | н/д | н/д | 0.005 | н/д
2430 | ООО "Лайка" 3 | каб.тел. Мурманская,30 | ПС 35 кВ Байдаевская \ Ф-6-17-17 \ КЛ 6 кВ Ф-6-9-ТП-95 \ Уч-к магистрали 1 КЛ в земле,в каб.соор \ ТП-95 (Ордж.) \ ВЛ 0,4 кВ ф.3 от ТП-95 (Ордж.) | 1_102778 ПАО "Кузбассэнергосбыт" | нет | н/д | н/д | 0.007 | да
2431 | ООО "Лайка" 3 | каб.тел.Мурманская 30а | ПС 35 кВ Байдаевская \ Ф-6-8-17 \ ТП-45 (Ордж.) \ ВЛ 0,4 кВ ф.1 от ТП-45 (Ордж.) | 1_102778 ПАО "Кузбассэнергосбыт" | нет | н/д | н/д | 0.007 | да
2432 | ООО "Лайка" 3 | каб.тел.Мурманская 31 | ПС 35 кВ Байдаевская \ Ф-п.Байдаевка 1 \ ТП-109 (Ордж.) \ ВЛ 0,4 кВ ф.1 от ТП-109 (Ордж.) | 1_102778 ПАО "Кузбассэнергосбыт" | нет | н/д | н/д | 0.007 | да
2433 | ООО ЭнергоТранзит 3 | ООО СибЭнерго возле д.Мурманская 31 шкаф КИП для элек/ная узла учета тепловой энергии | ПС 35 кВ Байдаевская \ Ф-п.Байдаевка 1 \ ТП-109 (Ордж.) \ ВЛ 0,4 кВ ф.1 от ТП-109 (Ордж.) | 1_107300_ЭнергоТранзит ООО "Энергосбыт" | нет | н/д | н/д | 2e-05 | да
2434 | ООО "Лайка" 3 | каб.тел.Мурманская 32 | ПС 35 кВ Байдаевская \ Ф-6-8-17 \ ТП-45 (Ордж.) \ ВЛ 0,4 кВ ф.3 от ТП-45 (Ордж.) | 1_102778 ПАО "Кузбассэнергосбыт" | нет | н/д | н/д | 0.007 | да
2435 | ООО "РЦТК" 3 | интернет Мурманская 33 | ПС 35 кВ Абашевская 1/2 \ Ф-6-21-П \ ТП-13 (Ордж.) \ ВЛ 0,4 кВ ф.1 от ТП-13 (Ордж.) | 1_104013 ПАО "Кузбассэнергосбыт" | нет | н/д | н/д | 1.8e-05 | да
2436 | ООО "Лайка" 3 | каб.тел.Мурманская,33 | ПС 35 кВ Байдаевская \ Ф-п.Байдаевка 1 \ ТП-116 (Ордж.) \ ВЛ 0,4 кВ ф.1 от ТП-116 (Ордж.) | 1_102778 ПАО "Кузбассэнергосбыт" | нет | н/д | н/д | 0.007 | да
2437 | ООО "Лайка" 3 | каб.тел. Мурманская,34 | ПС 35 кВ Байдаевская \ Ф-6-8-17 \ ТП-45 (Ордж.) \ ВЛ 0,4 кВ ф.3 от ТП-45 (Ордж.) | 1_102778 ПАО "Кузбассэнергосбыт" | нет | н/д | н/д | 0.007 | да
2438 | МП "Кузнецкий сад" жилье 3 | ТП РУ ул. Мурманская, 35 | ПС 35 кВ Байдаевская \ Ф-п.Байдаевка 1 \ ТП-116 (Ордж.) \ ВЛ 0,4 кВ ф.2 от ТП-116 (Ордж.) | 1_102284 ПАО "Кузбассэнергосбыт" | н/д | н/д | н/д | 0.005 | н/д
2439 | ООО "Лайка" 3 | каб.тел.Мурманская 35 | ПС 35 кВ Байдаевская \ Ф-п.Байдаевка 1 \ ТП-116 (Ордж.) \ ВЛ 0,4 кВ ф.1 от ТП-116 (Ордж.) | 1_102778 ПАО "Кузбассэнергосбыт" | нет | н/д | н/д | 0.007 | да
2440 | ООО "Е-Лайт-Телеком" 3 | с/а интернет от ОДПУ МКД ул. Мурманская, 35 | ПС 35 кВ Байдаевская \ Ф-п.Байдаевка 1 \ ТП-116 (Ордж.) \ ВЛ 0,4 кВ ф.1 от ТП-116 (Ордж.) | 1_104888 ПАО "Кузбассэнергосбыт" | н/д | н/д | н/д | 2.5e-05 | н/д
2441 | ООО "Лайка" 3 | каб.тел.Мурманская 36 | ПС 35 кВ Байдаевская \ Ф-6-8-17 \ ТП-35 (Ордж.) \ ВЛ 0,4 кВ ф.1 от ТП-35 (Ордж.) | 1_102778 ПАО "Кузбассэнергосбыт" | нет | н/д | н/д | 0.007 | да
2442 | ООО "КомЛайн" 3 | интернет, ул. Мурманская, 36 | ПС 35 кВ Байдаевская \ Ф-6-8-17 \ ТП-45 (Ордж.) \ ВЛ 0,4 кВ ф.3 от ТП-45 (Ордж.) | 1_102088 ПАО "Кузбассэнергосбыт" | н/д | н/д | н/д | 5.9e-05 | н/д
2443 | ООО "Лайка" 3 | каб.тел.Мурманская 37 | ПС 35 кВ Абашевская 1/2 \ Ф-6-21-П \ ТП-113 (Ордж.) \ КЛ 6 кВ Ф-ТП-113-14 \ Уч-к магистрали 1 КЛ в земле,в каб.соор \ ТП-14 (Ордж.) \ Ф-ТП-14-ТП-27 \ ТП-27 (Ордж.) \ КЛ 6 кВ Ф-ТП-27-31 \ Уч-к магистрали 1 КЛ в земле,в каб.соор \ ТП-31 (Ордж.) \ КЛ 6 кВ Ф-ТП-31-20 \ Уч-к магистрали 1 КЛ в земле,в каб.соор \ ТП-20 (Ордж.) \ КЛ 6 кВ Ф-ТП-20-33 \ Уч-к магистрали 1 КЛ в земле,в каб.соор \ ТП-33 (Ордж.) \ КЛ 6 кВ Ф-ТП-33-ТП-5 (НДСК) \ Уч-к магистрали 1 КЛ в земле,в каб.соор \ ЗТП-5 (НДСК) 2*630 \ КЛ 6 кВ Ф-ТП-5(НДСК)-ТП-28 \ Уч-к магистрали 1 КЛ в земле,в каб.соор \ ТП-28 (Ордж.) \ ВЛ 0,4 кВ ф.4 от ТП-28 (Ордж.) | 1_102778 ПАО "Кузбассэнергосбыт" | нет | н/д | н/д | 0.007 | да
2444 | ООО "КомЛайн" 3 | интернет, ул. Мурманская, 37 | ПС 35 кВ Байдаевская \ Ф-п.Байдаевка 1 \ ТП-116 (Ордж.) \ ВЛ 0,4 кВ ф.2 от ТП-116 (Ордж.) | 1_102088 ПАО "Кузбассэнергосбыт" | н/д | н/д | н/д | 4e-05 | н/д
2445 | ООО "ТТК-Связь" 3 | интернет Мурманская,38 | ПС 35 кВ Байдаевская \ Ф-6-8-17 \ ТП-45 (Ордж.) \ ВЛ 0,4 кВ ф.1 от ТП-45 (Ордж.) | 1_104116 ПАО "Кузбассэнергосбыт" | нет | н/д | н/д | 1.8e-05 | да
2446 | ООО "РЦТК" 3 | интернет Мурмаская 38 | ПС 35 кВ Байдаевская \ Ф-6-8-17 \ ТП-45 (Ордж.) \ ВЛ 0,4 кВ ф.1 от ТП-45 (Ордж.) | 1_104013 ПАО "Кузбассэнергосбыт" | нет | н/д | н/д | 1.8e-05 | да
2447 | ООО "Лайка" 3 | каб.тел.Мурманская,38 | ПС 35 кВ Байдаевская \ Ф-6-8-17 \ ТП-45 (Ордж.) \ ВЛ 0,4 кВ ф.3 от ТП-45 (Ордж.) | 1_102778 ПАО "Кузбассэнергосбыт" | нет | н/д | н/д | 0.007 | да
2448 | ООО "КомЛайн" 3 | интернет, ул. Мурманская,38 | ПС 35 кВ Байдаевская \ Ф-6-8-17 \ ТП-45 (Ордж.) \ ВЛ 0,4 кВ ф.1 от ТП-45 (Ордж.) | 1_102088 ПАО "Кузбассэнергосбыт" | н/д | н/д | н/д | 7e-06 | н/д
2449 | ООО "Лайка" 3 | каб.тел. Мурманская,39 | ПС 35 кВ Абашевская 1/2 \ Ф-6-21-П \ ТП-113 (Ордж.) \ КЛ 6 кВ Ф-ТП-113-14 \ Уч-к магистрали 1 КЛ в земле,в каб.соор \ ТП-14 (Ордж.) \ ВЛ 0,4 кВ ф.1 от ТП-14 (Ордж.) | 1_102778 ПАО "Кузбассэнергосбыт" | нет | н/д | н/д | 0.007 | да
2450 | НО ЧОУ ДПО "Эталон" 3 | РЩ-0,4кВ (ЭО-45) АТС Байдаевская Мурманская 40 Байдаевкая №2 ф.6-8-17,ЭО-45 | ПС 35 кВ Байдаевская \ Ф-6-8-17 \ ТП-45 (Ордж.) \ ВЛ 0,4 кВ ф.4 от ТП-ЭО-45 | 1_100297 ПАО "Кузбассэнергосбыт" | нет | н/д | н/д | 0.04 | да
2451 | МП "Кузнецкий сад" жилье 3 | ОДПУ МКД Мурманская, 42 | ПС 35 кВ Байдаевская \ Ф-6-8-17 \ ТП-45 (Ордж.) \ ВЛ 0,4 кВ ф.3 от ТП-45 (Ордж.) | 1_102284 ПАО "Кузбассэнергосбыт" | н/д | н/д | н/д | 0.005 | н/д
2452 | ООО "Лайка" 3 | с/а 2620 каб.тел.Мурманская 42 | ПС 35 кВ Байдаевская \ Ф-6-8-17 \ ТП-45 (Ордж.) \ ВЛ 0,4 кВ ф.1 от ТП-45 (Ордж.) | 1_102778 ПАО "Кузбассэнергосбыт" | нет | н/д | н/д | 0.007 | да
2453 | ФГУП Почта России 2 | ОПС №2 ул.Мурманская, 42 ( Байдаевская; 6-8-17; ЭО-45) | ПС 35 кВ Байдаевская \ Ф-6-8-17 \ ТП-45 (Ордж.) \ ВЛ 0,4 кВ ф.1 от ТП-45 (Ордж.) | 1_104423 ПАО "Кузбассэнергосбыт" | нет | н/д | н/д | 0.0061 | да
2454 | ООО "КомЛайн" 3 | с/а интернет, ул. Мурманская, 42 | ПС 35 кВ Байдаевская \ Ф-6-8-17 \ ТП-45 (Ордж.) \ ВЛ 0,4 кВ ф.3 от ТП-45 (Ордж.) | 1_102088 ПАО "Кузбассэнергосбыт" | н/д | н/д | н/д | 2.7e-05 | н/д
2455 | МП "Кузнецкий сад" жилье 3 | ОДПУ МКД МУрманская, 46 | ПС 35 кВ Байдаевская \ Ф-6-8-17 \ ТП-35 (Ордж.) \ ВЛ 0,4 кВ ф.2 от ТП-35 (Ордж.) | 1_102284 ПАО "Кузбассэнергосбыт" | н/д | н/д | н/д | 0.005 | н/д
2456 | ООО "Лайка" 3 | с/а 2620 каб.тел.Мурманская 46 | ПС 35 кВ Байдаевская \ Ф-6-8-17 \ ТП-35 (Ордж.) \ ВЛ 0,4 кВ ф.2 от ТП-35 (Ордж.) | 1_102778 ПАО "Кузбассэнергосбыт" | нет | н/д | н/д | 0.007 | да
2457 | ИП Леонченко О.С. 3 | РУ-0,4кВ офис ул.Мурманская,46а ПС Байдаевская ф.6-8-17, ЭО-35 | ПС 35 кВ Байдаевская \ Ф-6-8-17 \ ТП-35 (Ордж.) \ ВЛ 0,4 кВ ф.2 от ТП-35 (Ордж.) | 1_103457 ПАО "Кузбассэнергосбыт" | нет | н/д | н/д | 0.005 | да
2458 | ООО УК ЖКХ жилье 3 | ОДПУ МКД Мурманская, 47 | ПС 35 кВ Байдаевская \ Ф-6-8-17 \ ТП-54 (Ордж.) \ 1 Секция шин-0,4 кВ | 1_102298 ПАО "Кузбассэнергосбыт" | нет | н/д | н/д | 0.0446 | да
2459 | ООО УК ЖКХ жилье 3 | ОДН МКД Мурманская 47/4 | ПС 35 кВ Байдаевская \ Ф-6-8-17 \ ТП-54 (Ордж.) \ 1 Секция шин-0,4 кВ | 1_102298 ПАО "Кузбассэнергосбыт" | Акт от 08.07.2015, ав.броня 0 МВт | н/д | н/д | 0.0716 | да
2460 | ООО "ТТК-Связь" 3 | Мурманская 47/5 | ПС 35 кВ Байдаевская \ Ф-6-8-17 \ ТП-54 (Ордж.) \ КЛ 0,4 кВ ф.6 от ТП-54 (Ордж.) | 1_104116 ПАО "Кузбассэнергосбыт" | нет | н/д | н/д | 1.8e-05 | да
2461 | ООО "ТТК-Связь" 3 | Мурманская 47/4 | ПС 35 кВ Байдаевская \ Ф-6-8-17 \ ТП-54 (Ордж.) \ 1 Секция шин-0,4 кВ | 1_104116 ПАО "Кузбассэнергосбыт" | нет | н/д | н/д | 1.8e-05 | да
2462 | ООО "ТТК-Связь" 3 | Мурманская 47/2 | ПС 35 кВ Байдаевская \ Ф-6-8-17 \ ТП-54 (Ордж.) \ 1 Секция шин-0,4 кВ | 1_104116 ПАО "Кузбассэнергосбыт" | нет | н/д | н/д | 1.8e-05 | да
2463 | ООО "ТТК-Связь" 3 | Мурманская,47 | ПС 35 кВ Байдаевская \ Ф-6-8-17 \ ТП-54 (Ордж.) \ 1 Секция шин-0,4 кВ | 1_104116 ПАО "Кузбассэнергосбыт" | нет | н/д | н/д | 1.8e-05 | да
2464 | ООО "ЖЭУ-5" 3 | ОДПУ МКД Мурманская, 47/8 в РУ-0,4кВ ЭО-1а ф.6-П.Байдаевка-1 ввод-2 | ПС 35 кВ Байдаевская \ Ф-6-8-17 \ ТП-54 (Ордж.) \ КЛ 6 кВ Ф-ТП-54-ТП-1А \ Уч-к магистрали 1 КЛ в земле,в каб.соор \ ТП-1А (Ордж.) \ Секция шин-0,4 кВ | 1_102408 ПАО "Кузбассэнергосбыт" | нет | н/д | н/д | 0.039 | да
2465 | ООО "ЖЭУ-5" 3 | ОДПУ МКД Мурманская 47/8 вРУ-0,4кВ ЭО-1а ,ф.6-П.Байдаевка-1 ввод-1 | ПС 35 кВ Байдаевская \ Ф-6-8-17 \ ТП-54 (Ордж.) \ КЛ 6 кВ Ф-ТП-54-ТП-1А \ Уч-к магистрали 1 КЛ в земле,в каб.соор \ ТП-1А (Ордж.) \ Секция шин-0,4 кВ | 1_102408 ПАО "Кузбассэнергосбыт" | нет | н/д | н/д | 0.039 | да
2466 | Буганина Н.Р. 3 | С/а под ОДПУ парикмахер.ул.Мурман.47/2 Байдаевская №2 ф.6-8-17 ЭО-54 | ПС 35 кВ Байдаевская \ Ф-6-8-17 \ ТП-54 (Ордж.) \ 1 Секция шин-0,4 кВ | 1_104653 ПАО "Кузбассэнергосбыт" | нет | н/д | н/д | 0.002 | да
2467 | ООО "РЦТК" 3 | Мурманская,47 | ПС 35 кВ Байдаевская \ Ф-6-8-17 \ ТП-35 (Ордж.) \ ВЛ 0,4 кВ ф.1 от ТП-35 (Ордж.) | 1_104013 ПАО "Кузбассэнергосбыт" | нет | н/д | н/д | 1.8e-05 | да
2468 | ООО "Лайка" 3 | каб.тел.Мурманская,47 | ПС 35 кВ Байдаевская \ Ф-6-8-17 \ ТП-54 (Ордж.) \ 1 Секция шин-0,4 кВ | 1_102778 ПАО "Кузбассэнергосбыт" | нет | н/д | н/д | 0.29 | да
2469 | ООО "Лайка" 3 | с/а 9146 каб.тел. Мурманская,47/3 | ПС 35 кВ Байдаевская \ Ф-6-8-17 \ ТП-54 (Ордж.) \ КЛ 0,4 кВ ф.4 от ТП-54 (Ордж.) | 1_102778 ПАО "Кузбассэнергосбыт" | нет | н/д | н/д | 0.014 | да
2470 | ООО "Лайка" 3 | каб.тел. Мурманская,47/4 | ПС 35 кВ Байдаевская \ Ф-6-8-17 \ ТП-54 (Ордж.) \ КЛ 0,4 кВ ф.5 от ТП-54 (Ордж.) | 1_102778 ПАО "Кузбассэнергосбыт" | нет | н/д | н/д | 0.007 | да
2471 | ООО "Лайка" 3 | каб.тел. Мурманская,47/5 | ПС 35 кВ Байдаевская \ Ф-6-8-17 \ ТП-54 (Ордж.) \ КЛ 0,4 кВ ф.6 от ТП-54 (Ордж.) | 1_102778 ПАО "Кузбассэнергосбыт" | нет | н/д | н/д | 0.007 | да
2472 | Нотариус Лебедко И.Н. 3 | ВРУ-220В офис ул.Мурманская 47 Байдаевская №2 ф.6-8-17,ЭО-54 | ПС 35 кВ Байдаевская \ Ф-6-8-17 \ ТП-54 (Ордж.) \ КЛ 0,4 кВ ф.1 от ТП-54 (Ордж.) | 1_103926 ПАО "Кузбассэнергосбыт" | нет | н/д | н/д | 0.006 | да
2473 | ООО "Сибирские Сети" 3 | интернет ул.Мурманская,47/5 | ПС 35 кВ Байдаевская \ Ф-6-8-17 \ ТП-54 (Ордж.) \ 1 Секция шин-0,4 кВ | 1_104865 ПАО "Кузбассэнергосбыт" | нет | н/д | н/д | 1.8e-05 | да
2474 | ООО "Сибирские Сети" 3 | интернет ул.Мурманская,47/4 | ПС 35 кВ Байдаевская \ Ф-6-8-17 \ ТП-54 (Ордж.) \ 1 Секция шин-0,4 кВ | 1_104865 ПАО "Кузбассэнергосбыт" | нет | н/д | н/д | 1.8e-05 | да
2475 | ООО "Сибирские Сети" 3 | интернет Мурманская,47 | ПС 35 кВ Байдаевская \ Ф-6-8-17 \ ТП-54 (Ордж.) \ 1 Секция шин-0,4 кВ | 1_104865 ПАО "Кузбассэнергосбыт" | нет | н/д | н/д | 1.8e-05 | да
2476 | Копылов Б.Б. 3 | РЩ-0,4кВ телеателье ул.Мурманская,47/5 Байдаевская №2 ф.6-8-17, ЭО-54 | ПС 35 кВ Байдаевская \ Ф-6-8-17 \ ТП-54 (Ордж.) \ КЛ 0,4 кВ ф.6 от ТП-54 (Ордж.) | 1_104282 ПАО "Кузбассэнергосбыт" | нет | н/д | н/д | 0.003 | да
2477 | ООО "Т-2 Мобайл" 3 | Р/Щ-0,4 кВ абонента ул.Мурманская,47в (Байдаевская; ф.6-8-17; ЭО-54) | ПС 35 кВ Байдаевская \ Ф-6-8-17 \ ТП- МКП ЭлектроремонтСервис \ Система шин 1 | 1_101966 ООО Т2 Мобайл ПАО "Кузбассэнергосбыт" | нет | н/д | н/д | 0.005 | да
2478 | ПАО "Ростелеком" 3 | ВРУ-0,4 кВ Мурманская-47/4 ЭО-54 | ПС 35 кВ Байдаевская \ Ф-6-8-17 \ ТП-54 (Ордж.) \ КЛ 0,4 кВ ф.5 от ТП-54 (Ордж.) | 1_710754 ПАО "Кузбассэнергосбыт" | нет | н/д | н/д | 2.2e-05 | да
2479 | ПАО "Ростелеком" 3 | ВРУ-0,4 кВ Мурманская-47/5 ЭО-54 | ПС 35 кВ Байдаевская \ Ф-6-8-17 \ ТП-54 (Ордж.) \ 1 Секция шин-0,4 кВ | 1_710754 ПАО "Кузбассэнергосбыт" | нет | н/д | н/д | 2.2e-05 | да
2480 | ПАО "Ростелеком" 3 | РЩ-0,4 кВ ул.Мурманская-47/3 ЭО-54 | ПС 35 кВ Байдаевская \ Ф-6-8-17 \ ТП-54 (Ордж.) \ КЛ 0,4 кВ ф.4 от ТП-54 (Ордж.) | 1_710754 ПАО "Кузбассэнергосбыт" | нет | н/д | н/д | 2.2e-05 | да
2481 | ПАО "Ростелеком" 3 | ВРУ-0,4 кВ Мурманская-47 ЭО-54 | ПС 35 кВ Байдаевская \ Ф-6-8-17 \ ТП-54 (Ордж.) \ 1 Секция шин-0,4 кВ | 1_710754 ПАО "Кузбассэнергосбыт" | нет | н/д | н/д | 1.8e-05 | да
2482 | ПАО "Ростелеком" 3 | РЩ-0,4 кВ ул.Мурманская-47/2 ЭО-54 | ПС 35 кВ Байдаевская \ Ф-6-8-17 \ ТП-54 (Ордж.) \ 1 Секция шин-0,4 кВ | 1_710754 ПАО "Кузбассэнергосбыт" | нет | н/д | н/д | 2.2e-05 | да
2483 | ООО УК ЖКХ жилье 3 | ОДПУ МКД Мурманская, 47/5 | ПС 35 кВ Байдаевская \ Ф-6-8-17 \ ТП-54 (Ордж.) \ 1 Секция шин-0,4 кВ | 1_102298 ПАО "Кузбассэнергосбыт" | нет | н/д | н/д | 0.0315 | да
2484 | ООО УК ЖКХ жилье 3 | ОДПУ МКД Мурманская, 47/5 (лифты) | ПС 35 кВ Байдаевская \ Ф-6-8-17 \ ТП-54 (Ордж.) \ 1 Секция шин-0,4 кВ | 1_102298 ПАО "Кузбассэнергосбыт" | нет | н/д | н/д | 0.0315 | да
2485 | ПАО "Ростелеком" 3 | ВРУ-0,4 ул.Мурманская д. 47/8 | ПС 35 кВ Байдаевская \ Ф-6-8-17 \ ТП-54 (Ордж.) \ КЛ 6 кВ Ф-ТП-54-ТП-1А \ Уч-к магистрали 1 КЛ в земле,в каб.соор \ ТП-1А (Ордж.) \ Секция шин-0,4 кВ | 1_710754 ПАО "Кузбассэнергосбыт" | нет | н/д | н/д | 0.00023 | да
2486 | ООО ЭнергоТранзит 3 | ООО СибЭнерго возле д.Мурманская 47/2 шкаф КИП для элек-ная узла учета тепловой энергии | ПС 35 кВ Байдаевская \ Ф-6-8-17 \ ТП-54 (Ордж.) \ КЛ 6 кВ Ф-ТП-54-ТП-1А \ Уч-к магистрали 1 КЛ в земле,в каб.соор \ ТП-1А (Ордж.) \ ВЛ 0,4 кВ ф.1 от ТП-1А (Ордж.) | 1_107300_ЭнергоТранзит ООО "Энергосбыт" | нет | н/д | н/д | 2e-05 | да
2487 | ООО "ТТК-Связь" 3 | Мурманская 47/8 ТП-1А (Ордж.) | ПС 35 кВ Байдаевская \ Ф-6-8-17 \ ТП-54 (Ордж.) \ КЛ 6 кВ Ф-ТП-54-ТП-1А \ Уч-к магистрали 1 КЛ в земле,в каб.соор \ ТП-1А (Ордж.) | 1_104116 ПАО "Кузбассэнергосбыт" | нет | н/д | н/д | 1.8e-05 | да
2488 | ООО "Е-Лайт-Телеком" 3 | Мурманская, 47 | ПС 35 кВ Байдаевская \ Ф-6-8-17 \ ТП-54 (Ордж.) | 1_104888 ПАО "Кузбассэнергосбыт" | н/д | н/д | н/д | 0.025 | н/д
2489 | ООО "КомЛайн" 3 | с/а интернет ул. Мурманская, 47/5 ПС. Байдаевская, ф.6-8-17 | ПС 35 кВ Байдаевская \ Ф-6-8-17 \ ТП-54 (Ордж.) \ КЛ 0,4 кВ ф.6 от ТП-54 (Ордж.) | 1_102088 ПАО "Кузбассэнергосбыт" | н/д | н/д | н/д | 0.000802 | н/д
2490 | ООО "КомЛайн" 3 | с/а интернет ул. Мурманская, 47 | ПС 35 кВ Байдаевская \ Ф-6-8-17 \ ТП-54 (Ордж.) \ КЛ 0,4 кВ ф.1 от ТП-54 (Ордж.) | 1_102088 ПАО "Кузбассэнергосбыт" | н/д | н/д | н/д | 5.2e-05 | н/д
2491 | ООО "КомЛайн" 3 | с/а интернет ул. Мурманская, 47/4 | ПС 35 кВ Байдаевская \ Ф-6-8-17 \ ТП-54 (Ордж.) \ КЛ 0,4 кВ ф.5 от ТП-54 (Ордж.) | 1_102088 ПАО "Кузбассэнергосбыт" | н/д | н/д | н/д | 5.8e-05 | н/д
2492 | ООО "КомЛайн" 3 | Мурманская, 47/3 | ПС 35 кВ Байдаевская \ Ф-6-8-17 \ ТП-54 (Ордж.) \ КЛ 0,4 кВ ф.5 от ТП-54 (Ордж.) | 1_102088 ПАО "Кузбассэнергосбыт" | н/д | н/д | н/д | 5.2e-05 | н/д
2493 | ООО УК ЖКХ жилье 3 | ОДПУ МКД Мурманская, 47/2 | ПС 35 кВ Байдаевская \ Ф-6-8-17 \ ТП-54 (Ордж.) \ 1 Секция шин-0,4 кВ | 1_102298 ПАО "Кузбассэнергосбыт" | нет | н/д | н/д | 0.01068 | да
2494 | ООО "КомЛайн" 3 | с/а интернет ул. Мурманская 47/2, ПС Байдаевская, ф.6-8-17, ТП-54 | ПС 35 кВ Байдаевская \ Ф-6-8-17 \ ТП-54 (Ордж.) \ 1 Секция шин-0,4 кВ | 1_102088 ПАО "Кузбассэнергосбыт" | н/д | н/д | н/д | 5.8e-05 | н/д
2495 | ООО "УК Гестия" жилье 3 | ОДПУ МКД Мурманская 47/3 | ПС 35 кВ Байдаевская \ Ф-6-8-17 \ ТП-54 (Ордж.) \ КЛ 0,4 кВ ф.5 от ТП-54 (Ордж.) | 1_102496 ПАО "Кузбассэнергосбыт" | нет | н/д | н/д | 0.135 | да
2496 | МП "Кузнецкий сад" жилье 3 | ОДПУ Мурманская 49 | ПС 35 кВ Байдаевская \ Ф-6-8-17 \ ТП-35 (Ордж.) \ ВЛ 0,4 кВ ф.1 от ТП-35 (Ордж.) | 1_102284 ПАО "Кузбассэнергосбыт" | н/д | н/д | н/д | 0.015 | н/д
2497 | ООО УК ЖКХ жилье 3 | ОДПУ МКД Мурманская 49/3 | ПС 35 кВ Байдаевская \ Ф-6-8-17 \ ТП-54 (Ордж.) \ 1 Секция шин-0,4 кВ | 1_102298 ПАО "Кузбассэнергосбыт" | нет | н/д | н/д | 0.078 | да
2498 | ООО "ТТК-Связь" 3 | Мурманская,49/3 | ПС 35 кВ Байдаевская \ Ф-6-8-17 \ ТП-54 (Ордж.) \ КЛ 0,4 кВ ф.2 от ТП-54 (Ордж.) | 1_104116 ПАО "Кузбассэнергосбыт" | нет | н/д | н/д | 3.3e-05 | да
2499 | ООО "ТТК-Связь" 3 | Мурманская,49/2 | ПС 35 кВ Байдаевская \ Ф-6-8-17 \ ТП-54 (Ордж.) \ КЛ 0,4 кВ ф.3 от ТП-54 (Ордж.) | 1_104116 ПАО "Кузбассэнергосбыт" | нет | н/д | н/д | 1.8e-05 | да
2500 | ООО "РЦТК" 3 | Мурманская,49/3 | ПС 35 кВ Байдаевская \ Ф-6-8-17 \ ТП-54 (Ордж.) \ КЛ 0,4 кВ ф.2 от ТП-54 (Ордж.) | 1_104013 ПАО "Кузбассэнергосбыт" | нет | н/д | н/д | 1.8e-05 | да
2501 | ООО "Лайка" 3 | с/а д.2620 каб.тел.Мурманская 49 ПС Байдаевская ЭО-35 | ПС 35 кВ Байдаевская \ Ф-6-8-17 \ ТП-35 (Ордж.) \ ВЛ 0,4 кВ ф.2 от ТП-35 (Ордж.) | 1_102778 ПАО "Кузбассэнергосбыт" | нет | н/д | н/д | 0.007 | да
2502 | ООО "Лайка" 3 | каб.тел. Мурманская,49/3 | ПС 35 кВ Байдаевская \ Ф-6-17-17 \ КЛ 6 кВ Ф-6-1-ТП-37 \ Уч-к магистрали 1 КЛ в земле,в каб.соор \ ТП-37 (Ордж.) \ КЛ 6 кВ Ф-ТП-37-ТП-42 \ Участок магистрали №1 \ ТП-42 (Ордж.) \ Ф-ТП-42-ТП-78 | 1_102778 ПАО "Кузбассэнергосбыт" | нет | н/д | н/д | 0.007 | да
2503 | ООО "Лайка" 3 | каб.тел. Мурманская,49/2 | ПС 35 кВ Байдаевская \ Ф-6-8-17 \ ТП-35 (Ордж.) \ ВЛ 0,4 кВ ф.2 от ТП-35 (Ордж.) | 1_102778 ПАО "Кузбассэнергосбыт" | нет | н/д | н/д | 0.007 | да
2504 | ООО "Сибирские Сети" 3 | интнрнет ул.Мурманская,49/2 | ПС 35 кВ Байдаевская \ Ф-6-8-17 \ ТП-54 (Ордж.) \ КЛ 0,4 кВ ф.3 от ТП-54 (Ордж.) | 1_104865 ПАО "Кузбассэнергосбыт" | нет | н/д | н/д | 1.8e-05 | да
2505 | ООО "Сибирские Сети" 3 | интернет Мурманская,49/3 | ПС 35 кВ Байдаевская \ Ф-6-8-17 \ ТП-54 (Ордж.) \ 1 Секция шин-0,4 кВ | 1_104865 ПАО "Кузбассэнергосбыт" | нет | н/д | н/д | 1.8e-05 | да
2506 | ООО УК ЖКХ жилье 3 | ОДПУ МКД Мурманская, 49/2 | ПС 35 кВ Байдаевская \ Ф-6-8-17 \ ТП-54 (Ордж.) \ 1 Секция шин-0,4 кВ | 1_102298 ПАО "Кузбассэнергосбыт" | нет | н/д | н/д | 0.078 | да
2507 | ПАО "Ростелеком" 3 | ВРУ-0,4 кВ Мурманская-49/2 ЭО-54 | ПС 35 кВ Байдаевская \ Ф-6-8-17 \ ТП-54 (Ордж.) \ КЛ 0,4 кВ ф.3 от ТП-54 (Ордж.) | 1_710754 ПАО "Кузбассэнергосбыт" | нет | н/д | н/д | 2.2e-05 | да
2508 | ПАО "Ростелеком" 3 | ВРУ-0,4 кВ Мурманская-49/3 ЭО-54 | ПС 35 кВ Байдаевская \ Ф-6-8-17 \ ТП-54 (Ордж.) \ КЛ 0,4 кВ ф.2 от ТП-54 (Ордж.) | 1_710754 ПАО "Кузбассэнергосбыт" | нет | н/д | н/д | 2.2e-05 | да
2509 | ООО "Е-Лайт-Телеком" 3 | Мурманская, 49/3 | ПС 35 кВ Байдаевская \ Ф-6-8-17 \ ТП-54 (Ордж.) \ КЛ 0,4 кВ ф.2 от ТП-54 (Ордж.) | 1_104888 ПАО "Кузбассэнергосбыт" | н/д | н/д | н/д | 0.025 | н/д
2510 | ООО "КомЛайн" 3 | с/а интернет ул. Мурманская, 49/2 | ПС 35 кВ Байдаевская \ Ф-6-8-17 \ ТП-54 (Ордж.) \ КЛ 0,4 кВ ф.2 от ТП-54 (Ордж.) | 1_102088 ПАО "Кузбассэнергосбыт" | н/д | н/д | н/д | 4.2e-05 | н/д
2511 | ООО "КомЛайн" 3 | с/а интернет ул. Мурманская 49/3 | ПС 35 кВ Байдаевская \ Ф-6-8-17 \ ТП-54 (Ордж.) \ КЛ 0,4 кВ ф.2 от ТП-54 (Ордж.) | 1_102088 ПАО "Кузбассэнергосбыт" | н/д | н/д | н/д | 4.2e-05 | н/д
2512 | ООО Магазин N5 3 | ВРУ-0,4кВ м-н Мурманская 49 а Байдаевская №2 ф.6-8-17, ЭО-35 | ПС 35 кВ Байдаевская \ Ф-6-8-17 \ ТП-35 (Ордж.) \ ВЛ 0,4 кВ ф.2 от ТП-35 (Ордж.) | 1_103935 ПАО "Кузбассэнергосбыт" | нет | н/д | н/д | 0.0092 | да
2513 | ООО Междуреченское пиво 3 | РУ в ТП-35 нежилое здание Байдаевская | ПС 35 кВ Байдаевская \ Ф-6-8-17 \ ТП-35 (Ордж.) \ ВЛ 0,4 кВ ф.1 от ТП-35 (Ордж.) | 1_102723 ПАО "Кузбассэнергосбыт" | нет | н/д | н/д | 0.015 | да
2514 | ООО ЭнергоТранзит 3 | ООО СибЭнерго возле д.Мурманская 53 шкаф КИП для элек-ная узла учета тепловой энергии | ПС 35 кВ Байдаевская \ Ф-6-8-17 \ ТП-35 (Ордж.) \ ВЛ 0,4 кВ ф.1 от ТП-35 (Ордж.) | 1_107300_ЭнергоТранзит ООО "Энергосбыт" | нет | н/д | н/д | 2e-05 | да
2515 | ООО ТК "УглеТоп" 3 | ВРУ-0,4кВ ЭО-35 мех цех Мурманская-54 Байдаевская,6-18-17,ЭО-35 | ПС 35 кВ Байдаевская \ Ф-6-8-17 \ ТП-35 (Ордж.) \ ВЛ 0,4 кВ ф.Ремстрой Н от ТП-ЭО-35 | 1_107313 ПАО "Кузбассэнергосбыт" | нет | н/д | н/д | 0.09 | да
2516 | Ф.л. Андреев М.В. 3 | ВРУ-0,4кВ м-на ул.Мурманская 55 Байдаевская №2 ф.6-8-17, ЭО-35 | ПС 35 кВ Байдаевская \ Ф-6-8-17 \ ТП-35 (Ордж.) \ ВЛ 0,4 кВ ф.2 от ТП-35 (Ордж.) | 1_102775 ПАО "Кузбассэнергосбыт" | нет | н/д | н/д | 0.025 | да
2517 | ф.л.Триденежкин И.П. 3 | Ввод 0,4кВ КТП-25кВА(аб) ул.Нарымская,1 | ПС 35 кВ Абашевская 1/2 \ Ф-6-25-А \ Ф-6-10-11 \ КТП-25 кВА Триденежкин \ СШ 1(ВН) | 1_100224 ПАО "Кузбассэнергосбыт" | нет | н/д | н/д | 0.015 | да
2518 | ООО "ЮжКузбассГРУ" 3 | гараж ул.Насосная 29 Байдаевская №2 ф.6-П.Байдаевка-1, ЭО-119 | ПС 35 кВ Байдаевская \ Ф-п.Байдаевка 1 \ ТП-119 (Ордж.) \ ВЛ 0,4 кВ ф.1 от ТП-119 (Ордж.) | 1_104298 ПАО "Кузбассэнергосбыт" | нет | н/д | н/д | 0.015 | да
2519 | Ибадов Э.А. 3 | ВРУ-0,4кВ произв.цеха ул.Некрасова,12 Байдаевская №2 ф.6-П.Байдаевка-2, ЭО-52 | ПС 35 кВ Байдаевская \ Ф-п.Байдаевка 2 \ ТП-52/1 Ордж. \ КЛ 0,4 кВ ф.1 от ТП-52/1 (Ордж.) | 1_104239 ПАО "Кузбассэнергосбыт" | нет | н/д | н/д | 0.01 | да
2520 | Гладкова А.Ю. 3 | РУ-0,4 нежил помещение Некрасова 14 ПС 35/6Байдаевская ф 6-п. Байдаевка-2 ЭО-72 | ПС 35 кВ Байдаевская \ Ф-п.Байдаевка 1 \ ТП-22 (Ордж.) \ ВЛ 0,4 кВ ф.1 от ТП-22 (Ордж.) | 1_102078 ПАО "Кузбассэнергосбыт" | нет | н/д | н/д | 0.015 | да
2521 | Гладкова А.Ю. 3 | РУ-0,4 нежил помещение Некрасова 14 ПС 35/6 Байдаевская ф 6-п. Байдаевка-2 ЭО-72 | ПС 35 кВ Байдаевская \ Ф-п.Байдаевка 2 \ ТП-72 (Ордж.) \ ВЛ 0,4 кВ ф.1 от ТП-72 (Ордж.) | 1_102078 ПАО "Кузбассэнергосбыт" | нет | н/д | н/д | 0.015 | да
2522 | Потылицын А.Ю. 3 | РУ-0,4 в ЭО-72 здание АБК 6-п.Байдаевка-2 Байдаевская2 | ПС 35 кВ Байдаевская \ Ф-п.Байдаевка 2 \ ТП-72 (Ордж.) \ Секция шин-6 кВ | 1_102459 ПАО "Кузбассэнергосбыт" | нет | н/д | н/д | 0.06 | да
2523 | ООО МК-КТМ 3 | РЩ-0,4 КТП-630 кВА ООО Ф-ка Знамя ул. НекрасовПС" Байдаевская-2" ф.6-ПБайдаевка-2,КТП"Знамя" | ПС 35 кВ Байдаевская \ Ф-п.Байдаевка 2 \ КТП-630 кВА (Знамя) \ СШ 1(ВН) | 1_104301 ПАО "Кузбассэнергосбыт" | нет | н/д | н/д | 0.32 | да
2524 | Бушуева Т.И. 3 | в РЩ-0,4кВ КТП-630кВа(ф-ка Знамя) ул.Некрасова,18 Байдаевская №1ф.6-П.Байдаевка-2 ф.6-П.Байдаевка-2,КТП-630кВа | ПС 35 кВ Байдаевская \ Ф-п.Байдаевка 2 \ КТП-630 кВА (Знамя) \ СШ 1(ВН) | 1_104067 ПАО "Кузбассэнергосбыт" | нет | н/д | н/д | 0.542 | да
2525 | Романов С.Н. 3 | опора 3/9 от ф. 6, ТП-72 (ордж) для неж. пом. ул. Некрасова, 20, пом.2 ПС Байдаевская, ф. П.Байдаевская | ПС 35 кВ Байдаевская \ Ф-п.Байдаевка 2 \ ТП-72 (Ордж.) \ ВЛ 0,4 кВ ф.6 от ТП-72 (Ордж.) | 1_102868 ПАО "Кузбассэнергосбыт" | н/д | н/д | н/д | 0.05 | н/д
2526 | ООО "Сиб-Ханзен" 3 | РУ-0,4 кВ ЭО-72 произ.помещения ул.Некрасова,23 Байдаевская №2 ф.6-П.Байдаевка-2, ЭО-72 | ПС 35 кВ Байдаевская \ Ф-п.Байдаевка 2 \ ТП-72 (Ордж.) \ ВЛ 0,4 кВ ф.8 от ТП-72 (Ордж.) | 1_103335 ПАО "Кузбассэнергосбыт" | нет | н/д | н/д | 0.05 | да
2527 | МК УДКХ и Б Админ. г.Новокузнецка1 | оп1 уличное освещение Байдаевская ТП-133 | ПС 35 кВ Байдаевская \ Ф-п.Байдаевка 2 \ ТП-133 (Ордж.) \ Секция шин-0,4 кВ | 1_100423 ПАО "Кузбассэнергосбыт" | нет | н/д | н/д | 0.0105 | да
2528 | фл Лемеш Сергей Олегович 3 | РУ-0,4 кВ ЭО-72 для Склады Некрасова 25 Байдаевская №2 ф.6-П.-Байдаевка-2, ЭО-72 | ПС 35 кВ Байдаевская \ Ф-п.Байдаевка 2 \ ТП-72 (Ордж.) \ ВЛ 0,4 кВ ф.5 от ТП-ЭО-72 | 1_102822 ПАО "Кузбассэнергосбыт" | нет | н/д | н/д | 0.01 | да
2529 | фл Лемеш Сергей Олегович 3 | ПКУ 6 кВ КТП-250кВа (аб)Производ.база ул.Некрасова,25/3 Байдаевская №2,ф.6- П.Байдаевка-2, КТП -250 Лемешев | ПС 35 кВ Байдаевская \ Ф-п.Байдаевка 2 \ ТП-250 Лемеш \ СШ 1(ВН) | 1_102822 ПАО "Кузбассэнергосбыт" | нет | н/д | н/д | 0.2 | да
2530 | Кочнев Д.С. 3 | ВРУ-0,4кВ ЭО-72 Цеха ритуал. услуг Некрасова 27 Байдаевская №2 ф.6-П.-Байдаевка-2, ЭО-72 | ПС 35 кВ Байдаевская \ Ф-п.Байдаевка 2 \ ТП-72 (Ордж.) \ ВЛ 0,4 кВ ф.3 от ТП-ЭО-72 | 1_107115 ПАО "Кузбассэнергосбыт" | нет | н/д | н/д | 0.015 | да
2531 | ООО "Электронные системы" 3 | на опоре 0,4 кВ пр.стр ул. Некрасова 27 корп 1 ПС Байдаевская п6-Байдаевка-2 ТП-72 (Ордж.) | ПС 35 кВ Байдаевская \ Ф-п.Байдаевка 2 \ ТП-72 (Ордж.) \ ВЛ 0,4 кВ ф.1 от ТП-72 (Ордж.) | 1_106215 ПАО "Кузбассэнергосбыт" | н/д | н/д | н/д | 0.15 | н/д
2532 | ОАО НЗРМК имени Н.Е.Крюкова 3 | ОПТ ПС РМК,ф.10-16-Р | ПС 110 кВ РМК \ Ф 10-16-Р | 1_103863_АО НЗРМК ООО «Промэнергосбыт» | нет | н/д | н/д | 1.25 | да
2533 | ОАО НЗРМК имени Н.Е.Крюкова 3 | ОПТ ПС РМК,ф.10-6-Р | ПС 110 кВ РМК \ Ф 10-6-Р | 1_103863_АО НЗРМК ООО «Промэнергосбыт» | нет | н/д | н/д | 1.25 | да
2534 | ОАО Кузнецкие ферросплавы 3 | С/а Д.1243 Яч.№31, ПС"РМК",ф.10-10-РП | ПС 110 кВ РМК \ Ф 10-10-РП ПС РМК 110/10 кВ | 1_101926 ПАО "Кузбассэнергосбыт" | нет | н/д | н/д | 0.6 | да
2535 | ОАО Кузнецкие ферросплавы 3 | С/а Д. 1243 Яч.№23,ПС"РМК"ф.10-10-РП | ПС 110 кВ РМК \ Ф 10-10-РП ПС РМК 110/10 кВ | 1_101926 ПАО "Кузбассэнергосбыт" | н/д | н/д | н/д | 0.6 | н/д
2536 | ПАО "Газпром нефть" 2 | ПКУ 10 кВ на опоре 30/5 ул.Некрасова,31 ПС РМК 10-28-Л ТП-630 Гамма | ПС 110 кВ РМК \ Ф-10-28-Л | 2_200432_Газпром нефть ПАО "Кузбассэнергосбыт" | н/д | н/д | н/д | 0.42 | н/д
2537 | СНТ Угольщик 1 | РУ-0,4 кВ ТП-160-2 насосная (Куйбышевская; ф.6-ЦДС) | ПС 35 кВ Куйбышевская \ Ф-6-ЦДС \ КТП-160 СНТ"Угольщик" \ СШ 1(ВН) | 1_104254 ПАО "Кузбассэнергосбыт" | нет | н/д | н/д | 0.136 | да
2538 | МК УДКХ и Б Админ. г.Новокузнецка1 | в РУ-0,4 кВ ЭО-30 уличное освещение ПС Байдаевская; ф.6-п.Байдаевка-1 | ПС 35 кВ Байдаевская \ Ф-п.Байдаевка 1 \ ТП-30 (Ордж.) \ Секция шин-0,4 кВ | 1_100423 ПАО "Кузбассэнергосбыт" | нет | н/д | н/д | 0.02225 | да
2539 | МК УДКХ и Б Админ. г.Новокузнецка1 | уличное освещение потребителя РП-10/1 Байдаевская | ПС 35 кВ Абашевская 1/2 \ Ф-6-25-А \ Ф 6-Т-1-630 \ ТП 6-Т-1-630 потр. \ ВЛ 0,4 кВ ф.7 от 6-Т-1-630 потр. | 1_100423 ПАО "Кузбассэнергосбыт" | нет | н/д | н/д | 0.022 | да
2540 | МК УДКХ и Б Админ. г.Новокузнецка1 | ТП-9 Новобайдаевская; РП-3; ф.6-пос.-Зыряновка 1 | ПС 110 кВ Ново-Байдаевская \ Ф-6-14-З \ ТП-9 (Ордж.) \ ВЛ 0,4 кВ ф.5(2) от ТП-9 (Ордж.) | 1_100423 ПАО "Кузбассэнергосбыт" | нет | н/д | н/д | 0.01525 | да
2541 | МК УДКХ и Б Админ. г.Новокузнецка1 | ТП-63 Новобайдаевская; РП-20; ф.6-5-ТП-63 | ПС 35 кВ Абашевская 1/2 \ Ф-6-25-А \ ТП-82 (Ордж.) \ КЛ 6 кВ Ф-ТП-82-ТП-60 \ Уч-к магистрали 1 КЛ в земле,в каб.соор \ ТП-60 (Ордж.) \ КЛ 6 кВ Ф-ТП-60-ТП-63 \ Участок магистрали №1 \ ТП-63 (Ордж.) | 1_100423 ПАО "Кузбассэнергосбыт" | нет | н/д | н/д | 0.00285 | да
2542 | МК УДКХ и Б Админ. г.Новокузнецка1 | ТП-35 Байдаевская-2; ф. 6-8-17 | ПС 35 кВ Байдаевская \ Ф-6-8-17 \ ТП-35 (Ордж.) \ ВЛ 0,4 кВ ф.2 от ТП-35 (Ордж.) | 1_100423 ПАО "Кузбассэнергосбыт" | нет | н/д | н/д | 0.01525 | да
2543 | МК УДКХ и Б Админ. г.Новокузнецка1 | по мощн.С/а Д.9149 Мтп-250кв Абашевская 1/2 | ПС 35 кВ Абашевская 1/2 \ Ф-6-25-А \ ТП-250 кВа Гелиос \ СШ 1(ВН) | 1_100423 ПАО "Кузбассэнергосбыт" | нет | н/д | н/д | 0.22 | да
2544 | ООО УК ЖКХ жилье 3 | ОДПУ МКД Новаторов, 10 ввод 1 | ПС 35 кВ Абашевская 1/2 \ Ф-6-25-А \ ТП-82 (Ордж.) \ КЛ 6 кВ Ф-ТП-82-ТП-60 \ Уч-к магистрали 1 КЛ в земле,в каб.соор \ ТП-60 (Ордж.) \ КЛ 6 кВ Ф-ТП-60-ТП-46 (Ордж. МУ) \ Уч-к магистрали 1 КЛ в земле,в каб.соор \ ТП-46А (Ордж) \ Ф-ТП-46-ТП-24 \ ТП-44 (Ордж.) \ Секция шин-0,4 кВ | 1_102298 ПАО "Кузбассэнергосбыт" | нет | н/д | н/д | 0.071 | да
2545 | ООО УК ЖКХ жилье 3 | ОДПУ МКД Новаторов 10, ввод 2 | ПС 35 кВ Абашевская 1/2 \ Ф-6-25-А \ ТП-82 (Ордж.) \ КЛ 6 кВ Ф-ТП-82-ТП-60 \ Уч-к магистрали 1 КЛ в земле,в каб.соор \ ТП-60 (Ордж.) \ КЛ 6 кВ Ф-ТП-60-ТП-46 (Ордж. МУ) \ Уч-к магистрали 1 КЛ в земле,в каб.соор \ ТП-46А (Ордж) \ Ф-ТП-46-ТП-24 \ ТП-44 (Ордж.) \ Секция шин-0,4 кВ | 1_102298 ПАО "Кузбассэнергосбыт" | нет | н/д | н/д | 0.071 | да
2546 | ООО "ТТК-Связь" 3 | ВРУ-0,4кВ Новаторов-10 ЭО-46 | ПС 35 кВ Абашевская 1/2 \ Ф-6-25-А \ ТП-82 (Ордж.) \ КЛ 6 кВ Ф-ТП-82-ТП-60 \ Уч-к магистрали 1 КЛ в земле,в каб.соор \ ТП-60 (Ордж.) \ КЛ 6 кВ Ф-ТП-60-ТП-46 (Ордж. МУ) \ Уч-к магистрали 1 КЛ в земле,в каб.соор \ ТП-46А (Ордж) \ КЛ 0,4 кВ ф.3 от ТП-46 (Ордж.) | 1_104116 ПАО "Кузбассэнергосбыт" | нет | н/д | н/д | 3.6e-05 | да
2547 | МБУ МИБС г.Новокузнецка 3 | РУ 0,4 кВ ф-ла №7 ул. Новаторов 10 Ново-Байдаевская 6-5- ТП-63 ЭО-44 | ПС 35 кВ Абашевская 1/2 \ Ф-6-25-А \ ТП-82 (Ордж.) \ КЛ 6 кВ Ф-ТП-82-ТП-60 \ Уч-к магистрали 1 КЛ в земле,в каб.соор \ ТП-60 (Ордж.) \ КЛ 6 кВ Ф-ТП-60-ТП-46 (Ордж. МУ) \ Уч-к магистрали 1 КЛ в земле,в каб.соор \ ТП-46А (Ордж) \ Ф-ТП-46-ТП-24 \ ТП-44 (Ордж.) \ Секция шин-0,4 кВ | 1_100173 ПАО "Кузбассэнергосбыт" | нет | н/д | н/д | 0.00164 | да
2548 | ООО"Ломбард Рантье" 3 | ВРУ-0,4кВ ломбарда ул.Новаторов,10 Н-Байдаевская ф.6-13-РП ЭО-44 | ПС 35 кВ Абашевская 1/2 \ Ф-6-25-А \ ТП-82 (Ордж.) \ КЛ 6 кВ Ф-ТП-82-ТП-60 \ Уч-к магистрали 1 КЛ в земле,в каб.соор \ ТП-60 (Ордж.) \ КЛ 6 кВ Ф-ТП-60-ТП-46 (Ордж. МУ) \ Уч-к магистрали 1 КЛ в земле,в каб.соор \ ТП-46А (Ордж) \ Ф-ТП-46-ТП-24 \ ТП-44 (Ордж.) \ КЛ 0,4 кВ ф.4 от ТП-44 (Ордж.) | 1_103055 ПАО "Кузбассэнергосбыт" | нет | н/д | н/д | 0.01 | да
2549 | ООО "Лайка" 3 | каб.тел.Новаторов,10 | ПС 35 кВ Абашевская 1/2 \ Ф-6-25-А \ ТП-82 (Ордж.) \ КЛ 6 кВ Ф-ТП-82-ТП-60 \ Уч-к магистрали 1 КЛ в земле,в каб.соор \ ТП-60 (Ордж.) \ КЛ 6 кВ Ф-ТП-60-ТП-46 (Ордж. МУ) \ Уч-к магистрали 1 КЛ в земле,в каб.соор \ ТП-46А (Ордж) \ Ф-ТП-46-ТП-24 \ ТП-44 (Ордж.) \ Секция шин-0,4 кВ | 1_102778 ПАО "Кузбассэнергосбыт" | нет | н/д | н/д | 0.007 | да
2550 | ООО "КомЛайн" 3 | Новаторов,10 | ПС 35 кВ Абашевская 1/2 \ Ф-6-25-А \ ТП-82 (Ордж.) \ КЛ 6 кВ Ф-ТП-82-ТП-60 \ Уч-к магистрали 1 КЛ в земле,в каб.соор \ ТП-60 (Ордж.) \ КЛ 6 кВ Ф-ТП-60-ТП-46 (Ордж. МУ) \ Уч-к магистрали 1 КЛ в земле,в каб.соор \ ТП-46А (Ордж) \ Ф-ТП-46-ТП-24 \ ТП-44 (Ордж.) \ Секция шин-0,4 кВ | 1_101639 ПАО "Кузбассэнергосбыт" | нет | н/д | н/д | 0.142 | да
2551 | ГБУ КО Новокузнецкая гор. СББЖ 3 | ВРУ-0,4кВ мастерская ул.Новаторов 10 Н-Байдаевская ф.6-13-РП,ЭО-44 | ПС 35 кВ Абашевская 1/2 \ Ф-6-25-А \ ТП-82 (Ордж.) \ КЛ 6 кВ Ф-ТП-82-ТП-60 \ Уч-к магистрали 1 КЛ в земле,в каб.соор \ ТП-60 (Ордж.) \ КЛ 6 кВ Ф-ТП-60-ТП-46 (Ордж. МУ) \ Уч-к магистрали 1 КЛ в земле,в каб.соор \ ТП-46А (Ордж) \ Ф-ТП-46-ТП-24 \ ТП-44 (Ордж.) \ Секция шин-0,4 кВ | 1_100844 ПАО "Кузбассэнергосбыт" | нет | н/д | н/д | 0.00164 | да
2552 | Крутикова И.А. 3 | ВРУ-0,4 кВ ж/д Новаторов,10 офис Н-Байдаевская ф.6-13-РП; РП-20; ЭО-44 | ПС 35 кВ Абашевская 1/2 \ Ф-6-25-А \ ТП-82 (Ордж.) \ КЛ 6 кВ Ф-ТП-82-ТП-60 \ Уч-к магистрали 1 КЛ в земле,в каб.соор \ ТП-60 (Ордж.) \ КЛ 6 кВ Ф-ТП-60-ТП-46 (Ордж. МУ) \ Уч-к магистрали 1 КЛ в земле,в каб.соор \ ТП-46А (Ордж) \ Ф-ТП-46-ТП-24 \ ТП-44 (Ордж.) \ Секция шин-0,4 кВ | 1_106436 ПАО "Кузбассэнергосбыт" | нет | н/д | н/д | 0.007 | да
2553 | ГБУЗ КО Новокузн. нарколог. диспансер 3 | нарколог.кабинет Новаторов 10 Н-Байдаевская ф.6-13-РП РП-20, ЭО-44 | ПС 35 кВ Абашевская 1/2 \ Ф-6-25-А \ ТП-82 (Ордж.) \ КЛ 6 кВ Ф-ТП-82-ТП-60 \ Уч-к магистрали 1 КЛ в земле,в каб.соор \ ТП-60 (Ордж.) \ КЛ 6 кВ Ф-ТП-60-ТП-46 (Ордж. МУ) \ Уч-к магистрали 1 КЛ в земле,в каб.соор \ ТП-46А (Ордж) \ Ф-ТП-46-ТП-24 \ ТП-44 (Ордж.) \ Секция шин-0,4 кВ | 1_100816 ПАО "Кузбассэнергосбыт" | нет | н/д | н/д | 0.00354 | да
2554 | ф.л. Алексеев А.А. 3 | парикм.Новаторов 10 Н-Байдаевская ф.6-13-РП, ЭО-44 | ПС 35 кВ Абашевская 1/2 \ Ф-6-25-А \ ТП-82 (Ордж.) \ КЛ 6 кВ Ф-ТП-82-ТП-60 \ Уч-к магистрали 1 КЛ в земле,в каб.соор \ ТП-60 (Ордж.) \ КЛ 6 кВ Ф-ТП-60-ТП-46 (Ордж. МУ) \ Уч-к магистрали 1 КЛ в земле,в каб.соор \ ТП-46А (Ордж) \ Ф-ТП-46-ТП-24 \ ТП-44 (Ордж.) \ Секция шин-0,4 кВ | 1_104307 ПАО "Кузбассэнергосбыт" | нет | н/д | н/д | 0.005 | да
2555 | ООО "БЖКХ" 3 | ВРУ-220В диспетчерская ул.Новаторов 10 Н-Байдаевская ф.6-13-РП,ЭО-44 | ПС 35 кВ Абашевская 1/2 \ Ф-6-25-А \ ТП-82 (Ордж.) \ КЛ 6 кВ Ф-ТП-82-ТП-60 \ Уч-к магистрали 1 КЛ в земле,в каб.соор \ ТП-60 (Ордж.) \ КЛ 6 кВ Ф-ТП-60-ТП-46 (Ордж. МУ) \ Уч-к магистрали 1 КЛ в земле,в каб.соор \ ТП-46А (Ордж) \ Ф-ТП-46-ТП-24 \ ТП-44 (Ордж.) \ Секция шин-0,4 кВ | 1_105148 ПАО "Кузбассэнергосбыт" | нет | н/д | н/д | 0.005 | да
2556 | ПАО "Ростелеком" 3 | ВРУ-0,4 кВ Новаторов-10 ЭО-44 | ПС 35 кВ Абашевская 1/2 \ Ф-6-25-А \ ТП-82 (Ордж.) \ КЛ 6 кВ Ф-ТП-82-ТП-60 \ Уч-к магистрали 1 КЛ в земле,в каб.соор \ ТП-60 (Ордж.) \ КЛ 6 кВ Ф-ТП-60-ТП-46 (Ордж. МУ) \ Уч-к магистрали 1 КЛ в земле,в каб.соор \ ТП-46А (Ордж) \ Ф-ТП-46-ТП-24 \ ТП-44 (Ордж.) \ Секция шин-0,4 кВ | 1_710754 ПАО "Кузбассэнергосбыт" | нет | н/д | н/д | 4.4e-05 | да
2557 | ООО "Е-Лайт-Телеком" 3 | Новаторов, 10 | ПС 35 кВ Абашевская 1/2 \ Ф-6-25-А \ ТП-82 (Ордж.) \ КЛ 6 кВ Ф-ТП-82-ТП-60 \ Уч-к магистрали 1 КЛ в земле,в каб.соор \ ТП-60 (Ордж.) \ КЛ 6 кВ Ф-ТП-60-ТП-46 (Ордж. МУ) \ Уч-к магистрали 1 КЛ в земле,в каб.соор \ ТП-46А (Ордж) \ Ф-ТП-46-ТП-24 \ ТП-44 (Ордж.) \ Секция шин-0,4 кВ | 1_104888 ПАО "Кузбассэнергосбыт" | н/д | н/д | н/д | 0.025 | н/д
2558 | ООО "Е-Лайт-Телеком" 3 | Новаторов, 10 | ПС 35 кВ Абашевская 1/2 \ Ф-6-25-А \ ТП-82 (Ордж.) \ КЛ 6 кВ Ф-ТП-82-ТП-60 \ Уч-к магистрали 1 КЛ в земле,в каб.соор \ ТП-60 (Ордж.) \ КЛ 6 кВ Ф-ТП-60-ТП-46 (Ордж. МУ) \ Уч-к магистрали 1 КЛ в земле,в каб.соор \ ТП-46А (Ордж) \ Ф-ТП-46-ТП-24 \ ТП-44 (Ордж.) \ Секция шин-0,4 кВ | 1_104888 ПАО "Кузбассэнергосбыт" | н/д | н/д | н/д | 0.025 | н/д
2559 | ООО СибЭнерго 3 | ООО СибЭнерго шкаф с/а на опоре 0,4 кв для шк.КИП ул. Новатор, 10, от пу устан в ТП -46 для шкафа КИП ул. Новаторов, 6 | ПС 35 кВ Абашевская 1/2 \ Ф-6-25-А \ ТП-82 (Ордж.) \ КЛ 6 кВ Ф-ТП-82-ТП-60 \ Уч-к магистрали 1 КЛ в земле,в каб.соор \ ТП-60 (Ордж.) \ КЛ 6 кВ Ф-ТП-60-ТП-46 (Ордж. МУ) \ Уч-к магистрали 1 КЛ в земле,в каб.соор \ ТП-46А (Ордж) \ 1 Секция шин-0,4 кВ | 1_100343_СибЭнерго ПАО "Кузбассэнергосбыт" | н/д | н/д | н/д | 2e-05 | н/д
2560 | ООО УК ЖКХ жилье 3 | ОДПУ МКД Новаторов, 11 | ПС 35 кВ Абашевская 1/2 \ Ф-6-25-А \ ТП-82 (Ордж.) \ КЛ 6 кВ Ф-ТП-82-ТП-60 \ Уч-к магистрали 1 КЛ в земле,в каб.соор \ ТП-60 (Ордж.) \ КЛ 0,4 кВ ф.1 от ТП-60 (Ордж.) | 1_102298 ПАО "Кузбассэнергосбыт" | нет | н/д | н/д | 0.137 | да
2561 | ООО "ТТК-Связь" 3 | ВРУ-0,4кВ Новаторов-11 ЭО-60 | ПС 35 кВ Абашевская 1/2 \ Ф-6-25-А \ ТП-82 (Ордж.) \ КЛ 6 кВ Ф-ТП-82-ТП-60 \ Уч-к магистрали 1 КЛ в земле,в каб.соор \ ТП-60 (Ордж.) \ КЛ 0,4 кВ ф.1 от ТП-60 (Ордж.) | 1_104116 ПАО "Кузбассэнергосбыт" | нет | н/д | н/д | 3.6e-05 | да
2562 | Обрезков Д.Ю. 3 | ВРУ-0,4кВ помещения ул.Новаторов,11 Н-Байдаевская, ф-6-13-РП ЭО-60 | ПС 35 кВ Абашевская 1/2 \ Ф-6-25-А \ ТП-82 (Ордж.) \ КЛ 6 кВ Ф-ТП-82-ТП-60 \ Уч-к магистрали 1 КЛ в земле,в каб.соор \ ТП-60 (Ордж.) \ КЛ 0,4 кВ ф.1 от ТП-60 (Ордж.) | 1_106663 ПАО "Кузбассэнергосбыт" | нет | н/д | н/д | 0.009 | да
2563 | ООО "Лайка" 3 | каб.тел.Новаторов,11 | ПС 35 кВ Абашевская 1/2 \ Ф-6-25-А \ ТП-82 (Ордж.) \ КЛ 6 кВ Ф-ТП-82-ТП-60 \ Уч-к магистрали 1 КЛ в земле,в каб.соор \ ТП-60 (Ордж.) \ КЛ 0,4 кВ ф.1 от ТП-60 (Ордж.) | 1_102778 ПАО "Кузбассэнергосбыт" | нет | н/д | н/д | 0.007 | да
2564 | ПАО "Ростелеком" 3 | ВРУ-0,4 кВ Новаторов-11 ЭО-60 | ПС 35 кВ Абашевская 1/2 \ Ф-6-25-А \ ТП-82 (Ордж.) \ КЛ 6 кВ Ф-ТП-82-ТП-60 \ Уч-к магистрали 1 КЛ в земле,в каб.соор \ ТП-60 (Ордж.) \ КЛ 0,4 кВ ф.1 от ТП-60 (Ордж.) | 1_710754 ПАО "Кузбассэнергосбыт" | нет | н/д | н/д | 4.4e-05 | да
2565 | ООО "Е-Лайт-Телеком" 3 | Новаторов, 11 | ПС 35 кВ Абашевская 1/2 \ Ф-6-25-А \ ТП-82 (Ордж.) \ КЛ 6 кВ Ф-ТП-82-ТП-60 \ Уч-к магистрали 1 КЛ в земле,в каб.соор \ ТП-60 (Ордж.) \ КЛ 0,4 кВ ф.1 от ТП-60 (Ордж.) | 1_104888 ПАО "Кузбассэнергосбыт" | н/д | н/д | н/д | 0.025 | н/д
2566 | ООО "Е-Лайт-Телеком" 3 | Новаторов, 11 | ПС 35 кВ Абашевская 1/2 \ Ф-6-25-А \ ТП-82 (Ордж.) \ КЛ 6 кВ Ф-ТП-82-ТП-60 \ Уч-к магистрали 1 КЛ в земле,в каб.соор \ ТП-60 (Ордж.) \ КЛ 0,4 кВ ф.1 от ТП-60 (Ордж.) | 1_104888 ПАО "Кузбассэнергосбыт" | н/д | н/д | н/д | 0.025 | н/д
2567 | ООО "КомЛайн" 3 | с/а интернет ул. Новаторов, 11 | ПС 35 кВ Абашевская 1/2 \ Ф-6-25-А \ ТП-82 (Ордж.) \ КЛ 6 кВ Ф-ТП-82-ТП-60 \ Уч-к магистрали 1 КЛ в земле,в каб.соор \ ТП-60 (Ордж.) \ КЛ 0,4 кВ ф.1 от ТП-60 (Ордж.) | 1_102088 ПАО "Кузбассэнергосбыт" | н/д | н/д | н/д | 7e-05 | н/д
2568 | ОАО "МТС" (мощн) 1 | Новаторов,12 | ПС 35 кВ Абашевская 1/2 \ Ф-6-25-А \ ТП-82 (Ордж.) \ КЛ 6 кВ Ф-ТП-82-ТП-60 \ Уч-к магистрали 1 КЛ в земле,в каб.соор \ ТП-60 (Ордж.) \ КЛ 6 кВ Ф-ТП-60-ТП-46 (Ордж. МУ) \ Уч-к магистрали 1 КЛ в земле,в каб.соор \ ТП-46А (Ордж) \ Ф-ТП-46-ТП-24 \ ТП-44 (Ордж.) \ КЛ 0,4 кВ ф.3 от ТП-44 (Ордж.) | 1_100205 ПАО "Кузбассэнергосбыт" | нет | н/д | н/д | 1.8e-05 | да
2569 | ООО "Лайка" 3 | каб.тел.Новаторов,12 | ПС 35 кВ Абашевская 1/2 \ Ф-6-25-А \ ТП-82 (Ордж.) \ КЛ 6 кВ Ф-ТП-82-ТП-60 \ Уч-к магистрали 1 КЛ в земле,в каб.соор \ ТП-60 (Ордж.) \ КЛ 6 кВ Ф-ТП-60-ТП-46 (Ордж. МУ) \ Уч-к магистрали 1 КЛ в земле,в каб.соор \ ТП-46А (Ордж) \ Ф-ТП-46-ТП-24 \ ТП-44 (Ордж.) \ Секция шин-0,4 кВ | 1_102778 ПАО "Кузбассэнергосбыт" | нет | н/д | н/д | 0.007 | да
2570 | ООО "Сибирские Сети" 3 | интернет Новаторов,12 | ПС 35 кВ Абашевская 1/2 \ Ф-6-25-А \ ТП-82 (Ордж.) \ КЛ 6 кВ Ф-ТП-82-ТП-60 \ Уч-к магистрали 1 КЛ в земле,в каб.соор \ ТП-60 (Ордж.) \ КЛ 6 кВ Ф-ТП-60-ТП-46 (Ордж. МУ) \ Уч-к магистрали 1 КЛ в земле,в каб.соор \ ТП-46А (Ордж) \ Ф-ТП-46-ТП-24 \ ТП-44 (Ордж.) \ КЛ 0,4 кВ ф.3 от ТП-44 (Ордж.) | 1_104865 ПАО "Кузбассэнергосбыт" | нет | н/д | н/д | 1.8e-05 | да
2571 | ПАО "Ростелеком" 3 | ВРУ-0,4 кВ Новаторов-12 ЭО-44 | ПС 35 кВ Абашевская 1/2 \ Ф-6-25-А \ ТП-82 (Ордж.) \ КЛ 6 кВ Ф-ТП-82-ТП-60 \ Уч-к магистрали 1 КЛ в земле,в каб.соор \ ТП-60 (Ордж.) \ КЛ 6 кВ Ф-ТП-60-ТП-46 (Ордж. МУ) \ Уч-к магистрали 1 КЛ в земле,в каб.соор \ ТП-46А (Ордж) \ Ф-ТП-46-ТП-24 \ ТП-44 (Ордж.) \ Секция шин-0,4 кВ | 1_710754 ПАО "Кузбассэнергосбыт" | нет | н/д | н/д | 2.2e-05 | да
2572 | ООО УК ЖКХ жилье 3 | ОДПУ МКД Новаторов 12 | ПС 35 кВ Абашевская 1/2 \ Ф-6-25-А \ ТП-82 (Ордж.) \ КЛ 6 кВ Ф-ТП-82-ТП-60 \ Уч-к магистрали 1 КЛ в земле,в каб.соор \ ТП-60 (Ордж.) \ КЛ 6 кВ Ф-ТП-60-ТП-46 (Ордж. МУ) \ Уч-к магистрали 1 КЛ в земле,в каб.соор \ ТП-46А (Ордж) \ Ф-ТП-46-ТП-24 \ ТП-44 (Ордж.) \ Секция шин-0,4 кВ | 1_102298 ПАО "Кузбассэнергосбыт" | нет | н/д | н/д | 0.113 | да
2573 | ООО "ТТК-Связь" 3 | Новаторов, 12 | ПС 35 кВ Абашевская 1/2 \ Ф-6-25-А \ ТП-82 (Ордж.) \ КЛ 6 кВ Ф-ТП-82-ТП-60 \ Уч-к магистрали 1 КЛ в земле,в каб.соор \ ТП-60 (Ордж.) \ КЛ 6 кВ Ф-ТП-60-ТП-46 (Ордж. МУ) \ Уч-к магистрали 1 КЛ в земле,в каб.соор \ ТП-46А (Ордж) \ Ф-ТП-46-ТП-24 \ ТП-44 (Ордж.) \ Секция шин-0,4 кВ | 1_104116 ПАО "Кузбассэнергосбыт" | нет | н/д | н/д | 1.8e-05 | да
2574 | ООО "Е-Лайт-Телеком" 3 | Новаторов, 12 | ПС 35 кВ Абашевская 1/2 \ Ф-6-25-А \ ТП-82 (Ордж.) \ КЛ 6 кВ Ф-ТП-82-ТП-60 \ Уч-к магистрали 1 КЛ в земле,в каб.соор \ ТП-60 (Ордж.) \ КЛ 6 кВ Ф-ТП-60-ТП-46 (Ордж. МУ) \ Уч-к магистрали 1 КЛ в земле,в каб.соор \ ТП-46А (Ордж) \ Ф-ТП-46-ТП-24 \ ТП-44 (Ордж.) \ Секция шин-0,4 кВ | 1_104888 ПАО "Кузбассэнергосбыт" | н/д | н/д | н/д | 0.025 | н/д
2575 | ООО "КомЛайн" 3 | с/а интернет ул. Новаторов, 12 | ПС 35 кВ Абашевская 1/2 \ Ф-6-25-А \ ТП-82 (Ордж.) \ КЛ 6 кВ Ф-ТП-82-ТП-60 \ Уч-к магистрали 1 КЛ в земле,в каб.соор \ ТП-60 (Ордж.) \ КЛ 6 кВ Ф-ТП-60-ТП-46 (Ордж. МУ) \ Уч-к магистрали 1 КЛ в земле,в каб.соор \ ТП-46А (Ордж) \ Ф-ТП-46-ТП-24 \ ТП-44 (Ордж.) \ Секция шин-0,4 кВ | 1_102088 ПАО "Кузбассэнергосбыт" | н/д | н/д | н/д | 4.2e-05 | н/д
2576 | ООО "ТТК-Связь" 3 | ВРУ-0,4кВ Новаторов-13 ЭО-60 | ПС 35 кВ Абашевская 1/2 \ Ф-6-25-А \ ТП-82 (Ордж.) \ КЛ 6 кВ Ф-ТП-82-ТП-60 \ Уч-к магистрали 1 КЛ в земле,в каб.соор \ ТП-60 (Ордж.) \ КЛ 0,4 кВ ф.1 от ТП-60 (Ордж.) | 1_104116 ПАО "Кузбассэнергосбыт" | нет | н/д | н/д | 3.6e-05 | да
2577 | МАФСУ "СШ №2" 3 | РУ-0,4 кВ школы Новаторов,13 Н-Байдаевская ф.6-13-РП РП-20, ф.6-5-ТП-63, ЭО-60 | ПС 35 кВ Абашевская 1/2 \ Ф-6-25-А \ ТП-82 (Ордж.) \ КЛ 6 кВ Ф-ТП-82-ТП-60 \ Уч-к магистрали 1 КЛ в земле,в каб.соор \ ТП-60 (Ордж.) \ КЛ 0,4 кВ ф.3 от ТП-60 (Ордж.) | 1_102152 ПАО "Кузбассэнергосбыт" | нет | н/д | н/д | 0.015 | да
2578 | ООО "Лайка" 3 | каб.тел.Новаторов,13 | ПС 35 кВ Абашевская 1/2 \ Ф-6-25-А \ ТП-82 (Ордж.) \ КЛ 6 кВ Ф-ТП-82-ТП-60 \ Уч-к магистрали 1 КЛ в земле,в каб.соор \ ТП-60 (Ордж.) \ КЛ 0,4 кВ ф.1 от ТП-60 (Ордж.) | 1_102778 ПАО "Кузбассэнергосбыт" | нет | н/д | н/д | 0.014 | да
2579 | ООО "КомЛайн" 3 | Новаторов,13 | ПС 35 кВ Абашевская 1/2 \ Ф-6-25-А \ ТП-82 (Ордж.) \ КЛ 6 кВ Ф-ТП-82-ТП-60 \ Уч-к магистрали 1 КЛ в земле,в каб.соор \ ТП-60 (Ордж.) \ КЛ 0,4 кВ ф.3 от ТП-60 (Ордж.) | 1_101639 ПАО "Кузбассэнергосбыт" | нет | н/д | н/д | 0.136 | да
2580 | ООО УК ЖКХ жилье 3 | ОДПУ МКД Новаторов, 13 | ПС 35 кВ Абашевская 1/2 \ Ф-6-25-А \ ТП-82 (Ордж.) \ КЛ 6 кВ Ф-ТП-82-ТП-60 \ Уч-к магистрали 1 КЛ в земле,в каб.соор \ ТП-60 (Ордж.) \ КЛ 0,4 кВ ф.4 от ТП-60 (Ордж.) | 1_102298 ПАО "Кузбассэнергосбыт" | нет | н/д | н/д | 0.136 | да
2581 | ПАО "Ростелеком" 3 | ВРУ-0,4 кВ Новаторов-13 ЭО-60 | ПС 35 кВ Абашевская 1/2 \ Ф-6-25-А \ ТП-82 (Ордж.) \ КЛ 6 кВ Ф-ТП-82-ТП-60 \ Уч-к магистрали 1 КЛ в земле,в каб.соор \ ТП-60 (Ордж.) \ КЛ 0,4 кВ ф.1 от ТП-60 (Ордж.) | 1_710754 ПАО "Кузбассэнергосбыт" | нет | н/д | н/д | 4.4e-05 | да
2582 | ООО "Е-Лайт-Телеком" 3 | Новаторов, 13 | ПС 35 кВ Абашевская 1/2 \ Ф-6-25-А \ ТП-82 (Ордж.) \ КЛ 6 кВ Ф-ТП-82-ТП-60 \ Уч-к магистрали 1 КЛ в земле,в каб.соор \ ТП-60 (Ордж.) \ КЛ 0,4 кВ ф.4 от ТП-60 (Ордж.) | 1_104888 ПАО "Кузбассэнергосбыт" | н/д | н/д | н/д | 0.025 | н/д
2583 | ООО "Е-Лайт-Телеком" 3 | Новаторов, 13 | ПС 35 кВ Абашевская 1/2 \ Ф-6-25-А \ ТП-82 (Ордж.) \ КЛ 6 кВ Ф-ТП-82-ТП-60 \ Уч-к магистрали 1 КЛ в земле,в каб.соор \ ТП-60 (Ордж.) \ КЛ 0,4 кВ ф.4 от ТП-60 (Ордж.) | 1_104888 ПАО "Кузбассэнергосбыт" | н/д | н/д | н/д | 0.025 | н/д
2584 | ООО УК "30 квартал" жилье 3 | ОДПУ МКД Новаторов 14 | ПС 35 кВ Абашевская 1/2 \ Ф-6-25-А \ ТП-82 (Ордж.) \ КЛ 6 кВ Ф-ТП-82-ТП-60 \ Уч-к магистрали 1 КЛ в земле,в каб.соор \ ТП-60 (Ордж.) \ КЛ 6 кВ Ф-ТП-60-ТП-46 (Ордж. МУ) \ Уч-к магистрали 1 КЛ в земле,в каб.соор \ ТП-46А (Ордж) \ Ф-ТП-46-ТП-24 \ ТП-44 (Ордж.) \ Секция шин-0,4 кВ | 1_101652 ПАО "Кузбассэнергосбыт" | нет | н/д | н/д | 0.09 | да
2585 | ООО "ТТК-Связь" 3 | ВРУ-0,4кВ Новаторов-14 ЭО-44 | ПС 35 кВ Абашевская 1/2 \ Ф-6-25-А \ ТП-82 (Ордж.) \ КЛ 6 кВ Ф-ТП-82-ТП-60 \ Уч-к магистрали 1 КЛ в земле,в каб.соор \ ТП-60 (Ордж.) \ КЛ 6 кВ Ф-ТП-60-ТП-46 (Ордж. МУ) \ Уч-к магистрали 1 КЛ в земле,в каб.соор \ ТП-46А (Ордж) \ Ф-ТП-46-ТП-24 \ ТП-44 (Ордж.) \ Секция шин-0,4 кВ | 1_104116 ПАО "Кузбассэнергосбыт" | нет | н/д | н/д | 1.8e-05 | да
2586 | ОАО "МТС" (мощн) 1 | Новаторов,14 | ПС 35 кВ Абашевская 1/2 \ Ф-6-25-А \ ТП-82 (Ордж.) \ КЛ 6 кВ Ф-ТП-82-ТП-60 \ Уч-к магистрали 1 КЛ в земле,в каб.соор \ ТП-60 (Ордж.) \ КЛ 6 кВ Ф-ТП-60-ТП-46 (Ордж. МУ) \ Уч-к магистрали 1 КЛ в земле,в каб.соор \ ТП-46А (Ордж) \ Ф-ТП-46-ТП-24 \ ТП-44 (Ордж.) \ КЛ 0,4 кВ ф.3 от ТП-44 (Ордж.) | 1_100205 ПАО "Кузбассэнергосбыт" | нет | н/д | н/д | 1.8e-05 | да
2587 | ООО "Лайка" 3 | каб.тел.Новаторов,14 | ПС 35 кВ Абашевская 1/2 \ Ф-6-25-А \ ТП-82 (Ордж.) \ КЛ 6 кВ Ф-ТП-82-ТП-60 \ Уч-к магистрали 1 КЛ в земле,в каб.соор \ ТП-60 (Ордж.) \ КЛ 6 кВ Ф-ТП-60-ТП-46 (Ордж. МУ) \ Уч-к магистрали 1 КЛ в земле,в каб.соор \ ТП-46А (Ордж) \ Ф-ТП-46-ТП-24 \ ТП-44 (Ордж.) \ Секция шин-0,4 кВ | 1_102778 ПАО "Кузбассэнергосбыт" | нет | н/д | н/д | 0.007 | да
2588 | ООО "Арианна" 3 | в РУ-0,4 кВ ЭО-44 магазин ул.Новаторов 14 Н-Байдаевская ф.6-13-РП,ЭО-44 | ПС 35 кВ Абашевская 1/2 \ Ф-6-25-А \ ТП-82 (Ордж.) \ КЛ 6 кВ Ф-ТП-82-ТП-60 \ Уч-к магистрали 1 КЛ в земле,в каб.соор \ ТП-60 (Ордж.) \ КЛ 6 кВ Ф-ТП-60-ТП-46 (Ордж. МУ) \ Уч-к магистрали 1 КЛ в земле,в каб.соор \ ТП-46А (Ордж) \ Ф-ТП-46-ТП-24 \ ТП-44 (Ордж.) \ Секция шин-0,4 кВ | 1_101592 ПАО "Кузбассэнергосбыт" | нет | н/д | н/д | 0.15 | да
2589 | ООО "Сибирские Сети" 3 | интернет Новаторов,14 | ПС 35 кВ Абашевская 1/2 \ Ф-6-25-А \ ТП-82 (Ордж.) \ КЛ 6 кВ Ф-ТП-82-ТП-60 \ Уч-к магистрали 1 КЛ в земле,в каб.соор \ ТП-60 (Ордж.) \ КЛ 6 кВ Ф-ТП-60-ТП-46 (Ордж. МУ) \ Уч-к магистрали 1 КЛ в земле,в каб.соор \ ТП-46А (Ордж) \ Ф-ТП-46-ТП-24 \ ТП-44 (Ордж.) \ КЛ 0,4 кВ ф.3 от ТП-44 (Ордж.) | 1_104865 ПАО "Кузбассэнергосбыт" | нет | н/д | н/д | 1.8e-05 | да
2590 | ПАО "Ростелеком" 3 | ВРУ-0,4 кВ Новаторов-14 ЭО-44 | ПС 35 кВ Абашевская 1/2 \ Ф-6-25-А \ ТП-82 (Ордж.) \ КЛ 6 кВ Ф-ТП-82-ТП-60 \ Уч-к магистрали 1 КЛ в земле,в каб.соор \ ТП-60 (Ордж.) \ КЛ 6 кВ Ф-ТП-60-ТП-46 (Ордж. МУ) \ Уч-к магистрали 1 КЛ в земле,в каб.соор \ ТП-46А (Ордж) \ Ф-ТП-46-ТП-24 \ ТП-44 (Ордж.) \ Секция шин-0,4 кВ | 1_710754 ПАО "Кузбассэнергосбыт" | нет | н/д | н/д | 2.2e-05 | да
2591 | ООО "Е-Лайт-Телеком" 3 | Новаторов, 14 | ПС 35 кВ Абашевская 1/2 \ Ф-6-25-А \ ТП-82 (Ордж.) \ КЛ 6 кВ Ф-ТП-82-ТП-60 \ Уч-к магистрали 1 КЛ в земле,в каб.соор \ ТП-60 (Ордж.) \ КЛ 6 кВ Ф-ТП-60-ТП-46 (Ордж. МУ) \ Уч-к магистрали 1 КЛ в земле,в каб.соор \ ТП-46А (Ордж) \ Ф-ТП-46-ТП-24 \ ТП-44 (Ордж.) \ КЛ 0,4 кВ ф.2 от ТП-44 (Ордж.) | 1_104888 ПАО "Кузбассэнергосбыт" | н/д | н/д | н/д | 0.0001 | н/д
2592 | ООО УК ЖКХ жилье 3 | ОДПУ МКД Новаторов, 15 | ПС 110 кВ Ново-Байдаевская \ КЛ 6 кВ Ф-6-13-РП_ПС Новобайдаевская \ Уч-к магистрали 1 КЛ в земле,в каб.соор \ КЛ 6 кВ Ф-6-3-ТП-70 \ Уч-к магистрали 1 КЛ в земле,в каб.соор \ ТП-70 (Ордж.) \ КЛ 0,4 кВ ф.3 от ТП-70 (Ордж.) | 1_102298 ПАО "Кузбассэнергосбыт" | нет | н/д | н/д | 0.118 | да
2593 | ИП Мустафаева Т.В. 3 | РЩ-0,4 кВ Маг. Ариадна Новаторов -15 Н-Байдаевская ф.6-13-РП, ЭО-70 | ПС 110 кВ Ново-Байдаевская \ КЛ 6 кВ Ф-6-13-РП_ПС Новобайдаевская \ Уч-к магистрали 1 КЛ в земле,в каб.соор \ КЛ 6 кВ Ф-6-3-ТП-70 \ Уч-к магистрали 1 КЛ в земле,в каб.соор \ ТП-70 (Ордж.) \ КЛ 0,4 кВ ф.5 от ТП-70 (Ордж.) | 1_104248 ПАО "Кузбассэнергосбыт" | нет | н/д | н/д | 0.0048 | да
2594 | ООО "ТТК-Связь" 3 | ВРУ-0,4кВ Новаторов-15 ЭО-70 | ПС 110 кВ Ново-Байдаевская \ КЛ 6 кВ Ф-6-13-РП_ПС Новобайдаевская \ Уч-к магистрали 1 КЛ в земле,в каб.соор \ КЛ 6 кВ Ф-6-3-ТП-70 \ Уч-к магистрали 1 КЛ в земле,в каб.соор \ ТП-70 (Ордж.) \ КЛ 0,4 кВ ф.5 от ТП-70 (Ордж.) | 1_104116 ПАО "Кузбассэнергосбыт" | нет | н/д | н/д | 3.6e-05 | да
2595 | ООО Кузнецкие ломбарды 1 | ВРУ-0,22кВ м-на ул.Новаторов,15 ПС Н-Байдаевская ф.6-13-РП.ЭО-70 | ПС 110 кВ Ново-Байдаевская \ КЛ 6 кВ Ф-6-13-РП_ПС Новобайдаевская \ Уч-к магистрали 1 КЛ в земле,в каб.соор \ КЛ 6 кВ Ф-6-3-ТП-70 \ Уч-к магистрали 1 КЛ в земле,в каб.соор \ ТП-70 (Ордж.) \ КЛ 0,4 кВ ф.5 от ТП-70 (Ордж.) | 1_102789 ПАО "Кузбассэнергосбыт" | нет | н/д | н/д | 0.007 | да
2596 | ООО "НО "Союзпечать" 3 | ООО Мир Прессы рщ-220в газетн.киоск "Вестич" (дог. 101850) Новаторов,15а (Н-Байдаевская; РП-20; ЭО-70) | ПС 110 кВ Ново-Байдаевская \ КЛ 6 кВ Ф-6-13-РП_ПС Новобайдаевская \ Уч-к магистрали 1 КЛ в земле,в каб.соор \ КЛ 6 кВ Ф-6-3-ТП-70 \ Уч-к магистрали 1 КЛ в земле,в каб.соор \ ТП-70 (Ордж.) \ КЛ 0,4 кВ ф.5 от ТП-70 (Ордж.) | 1_104892 ПАО "Кузбассэнергосбыт" | нет | н/д | н/д | 0.0025 | да
2597 | АО Новокузнецкий хладокомбинат 3 | потери РУ 0,4 кВ помещении киоска Новаторов 15 Ново-Байдаеская 6-3- ТП-70 ЭО-70 | ПС 110 кВ Ново-Байдаевская \ КЛ 6 кВ Ф-6-13-РП_ПС Новобайдаевская \ Уч-к магистрали 1 КЛ в земле,в каб.соор \ КЛ 6 кВ Ф-6-3-ТП-70 \ Уч-к магистрали 1 КЛ в земле,в каб.соор \ ТП-70 (Ордж.) \ КЛ 0,4 кВ ф.5 от ТП-70 (Ордж.) | 1_103910 ПАО "Кузбассэнергосбыт" | нет | н/д | н/д | 0.0031 | да
2598 | ИП Триденежкин И.П. 3 | ВРУ-0,4кВ киоска Новаторов 15 Н-Байдаевская ф.6-13-РП ЭО-70 | ПС 110 кВ Ново-Байдаевская \ КЛ 6 кВ Ф-6-13-РП_ПС Новобайдаевская \ Уч-к магистрали 1 КЛ в земле,в каб.соор \ КЛ 6 кВ Ф-6-3-ТП-70 \ Уч-к магистрали 1 КЛ в земле,в каб.соор \ ТП-70 (Ордж.) \ КЛ 0,4 кВ ф.5 от ТП-70 (Ордж.) | 1_104288 ПАО "Кузбассэнергосбыт" | нет | н/д | н/д | 0.005 | да
2599 | ООО "Лайка" 3 | каб.тел.Новаторов,15 | ПС 110 кВ Ново-Байдаевская \ КЛ 6 кВ Ф-6-13-РП_ПС Новобайдаевская \ Уч-к магистрали 1 КЛ в земле,в каб.соор \ КЛ 6 кВ Ф-6-3-ТП-70 \ Уч-к магистрали 1 КЛ в земле,в каб.соор \ ТП-70 (Ордж.) \ КЛ 0,4 кВ ф.5 от ТП-70 (Ордж.) | 1_102778 ПАО "Кузбассэнергосбыт" | нет | н/д | н/д | 0.007 | да
2600 | ООО "КомЛайн" 3 | Новаторов,15 | ПС 110 кВ Ново-Байдаевская \ КЛ 6 кВ Ф-6-13-РП_ПС Новобайдаевская \ Уч-к магистрали 1 КЛ в земле,в каб.соор \ КЛ 6 кВ Ф-6-3-ТП-70 \ Уч-к магистрали 1 КЛ в земле,в каб.соор \ ТП-70 (Ордж.) \ КЛ 0,4 кВ ф.3 от ТП-70 (Ордж.) | 1_101639 ПАО "Кузбассэнергосбыт" | нет | н/д | н/д | 0.118 | да
2601 | ИП Агжигитова Р.Т. 3 | ВРУ-0,4кВ магазина ул.Новаторов,15 ПС Н-Байдаевская ф.6-13-РП ЭО-70 | ПС 110 кВ Ново-Байдаевская \ КЛ 6 кВ Ф-6-13-РП_ПС Новобайдаевская \ Уч-к магистрали 1 КЛ в земле,в каб.соор \ КЛ 6 кВ Ф-6-3-ТП-70 \ Уч-к магистрали 1 КЛ в земле,в каб.соор \ ТП-70 (Ордж.) \ КЛ 0,4 кВ ф.5 от ТП-70 (Ордж.) | 1_104249 ПАО "Кузбассэнергосбыт" | нет | н/д | н/д | 0.005 | да
2602 | Камаева М.П. 3 | ВРУ-0,4кВ м-на ул. Новаторов 15 Н-Байдаевская ф.6-13-РП, ЭО-70 | ПС 110 кВ Ново-Байдаевская \ КЛ 6 кВ Ф-6-13-РП_ПС Новобайдаевская \ Уч-к магистрали 1 КЛ в земле,в каб.соор \ КЛ 6 кВ Ф-6-3-ТП-70 \ Уч-к магистрали 1 КЛ в земле,в каб.соор \ ТП-70 (Ордж.) \ КЛ 0,4 кВ ф.5 от ТП-70 (Ордж.) | 1_104042 ПАО "Кузбассэнергосбыт" | нет | н/д | н/д | 0.001 | да
2603 | ПАО "Ростелеком" 3 | ВРУ-0,4 кВ Новаторов-15 ЭО-70 | ПС 110 кВ Ново-Байдаевская \ КЛ 6 кВ Ф-6-13-РП_ПС Новобайдаевская \ Уч-к магистрали 1 КЛ в земле,в каб.соор \ КЛ 6 кВ Ф-6-3-ТП-70 \ Уч-к магистрали 1 КЛ в земле,в каб.соор \ ТП-70 (Ордж.) \ КЛ 0,4 кВ ф.3 от ТП-70 (Ордж.) | 1_710754 ПАО "Кузбассэнергосбыт" | нет | н/д | н/д | 4.4e-05 | да
2604 | Бондаренко Д.В. 3 | РУ-0,4 ЭО-44 магазин Новаторов,16 Ново-Байдаевская 6-13-РП | ПС 35 кВ Абашевская 1/2 \ Ф-6-25-А \ ТП-82 (Ордж.) \ КЛ 6 кВ Ф-ТП-82-ТП-60 \ Уч-к магистрали 1 КЛ в земле,в каб.соор \ ТП-60 (Ордж.) \ КЛ 6 кВ Ф-ТП-60-ТП-46 (Ордж. МУ) \ Уч-к магистрали 1 КЛ в земле,в каб.соор \ ТП-46А (Ордж) \ Ф-ТП-46-ТП-24 \ ТП-44 (Ордж.) \ КЛ 0,4 кВ ф.1 от ТП-44 (Ордж.) | 1_104569 ПАО "Кузбассэнергосбыт" | нет | н/д | н/д | 0.1 | да
2605 | ООО УК ЖКХ жилье 3 | ОДПУ МКД Новаторов, 3 ввод 1 | ПС 35 кВ Абашевская 1/2 \ Ф-6-25-А \ ТП-82 (Ордж.) \ КЛ 6 кВ Ф-ТП-82-ТП-60 \ Уч-к магистрали 1 КЛ в земле,в каб.соор \ ТП-60 (Ордж.) \ КЛ 6 кВ Ф-ТП-60-ТП-63 \ Участок магистрали №1 \ ТП-63 (Ордж.) | 1_102298 ПАО "Кузбассэнергосбыт" | нет | н/д | н/д | 0.0715 | да
2606 | ООО "ТТК-Связь" 3 | ВРУ-0,4кВ Новаторов-3 ЭО-63 | ПС 35 кВ Абашевская 1/2 \ Ф-6-25-А \ ТП-82 (Ордж.) \ КЛ 6 кВ Ф-ТП-82-ТП-60 \ Уч-к магистрали 1 КЛ в земле,в каб.соор \ ТП-60 (Ордж.) \ КЛ 6 кВ Ф-ТП-60-ТП-63 \ Участок магистрали №1 \ ТП-63 (Ордж.) | 1_104116 ПАО "Кузбассэнергосбыт" | нет | н/д | н/д | 3.6e-05 | да
2607 | ООО "Лайка" 3 | каб.тел.Новаторов,3 | ПС 35 кВ Абашевская 1/2 \ Ф-6-25-А \ ТП-82 (Ордж.) \ КЛ 6 кВ Ф-ТП-82-ТП-60 \ Уч-к магистрали 1 КЛ в земле,в каб.соор \ ТП-60 (Ордж.) \ КЛ 6 кВ Ф-ТП-60-ТП-63 \ Участок магистрали №1 \ ТП-63 (Ордж.) | 1_102778 ПАО "Кузбассэнергосбыт" | нет | н/д | н/д | 0.007 | да
2608 | ООО УК ЖКХ жилье 3 | ОДПУ МКД Новаторов, 3 ввод 2 | ПС 35 кВ Абашевская 1/2 \ Ф-6-25-А \ ТП-82 (Ордж.) \ КЛ 6 кВ Ф-ТП-82-ТП-60 \ Уч-к магистрали 1 КЛ в земле,в каб.соор \ ТП-60 (Ордж.) \ КЛ 6 кВ Ф-ТП-60-ТП-63 \ Участок магистрали №1 \ ТП-63 (Ордж.) | 1_102298 ПАО "Кузбассэнергосбыт" | нет | н/д | н/д | 0.0715 | да
2609 | ПАО "Ростелеком" 3 | ВРУ-0,4 кВ Новаторов-3 ЭО-63 | ПС 35 кВ Абашевская 1/2 \ Ф-6-25-А \ ТП-82 (Ордж.) \ КЛ 6 кВ Ф-ТП-82-ТП-60 \ Уч-к магистрали 1 КЛ в земле,в каб.соор \ ТП-60 (Ордж.) \ КЛ 6 кВ Ф-ТП-60-ТП-63 \ Участок магистрали №1 \ ТП-63 (Ордж.) | 1_710754 ПАО "Кузбассэнергосбыт" | нет | н/д | н/д | 4.4e-05 | да
2610 | ИП Лапаев В.З. 3 | ИП Лалаев В.З.о. ввод-0,4кВ в (ЭО-60) для магазина по ул. Новаторов 3а Н-Байдаевская ф.6-13-РП ,ЭО-60 | ПС 35 кВ Абашевская 1/2 \ Ф-6-25-А \ ТП-82 (Ордж.) \ КЛ 6 кВ Ф-ТП-82-ТП-60 \ Уч-к магистрали 1 КЛ в земле,в каб.соор \ ТП-60 (Ордж.) \ КЛ 0,4 кВ ф.2 от ТП-60 (Ордж.) | 1_107300_Лалаев ООО "Энергосбыт" | нет | н/д | н/д | 0.15 | да
2611 | ООО УК ЖКХ жилье 3 | ОДПУ МКД Новаторов, 4 | ПС 35 кВ Абашевская 1/2 \ Ф-6-25-А \ ТП-82 (Ордж.) \ КЛ 6 кВ Ф-ТП-82-ТП-60 \ Уч-к магистрали 1 КЛ в земле,в каб.соор \ ТП-60 (Ордж.) \ КЛ 6 кВ Ф-ТП-60-ТП-46 (Ордж. МУ) \ Уч-к магистрали 1 КЛ в земле,в каб.соор \ ТП-46А (Ордж) \ КЛ 0,4 кВ ф.3 от ТП-46 (Ордж.) | 1_102298 ПАО "Кузбассэнергосбыт" | нет | н/д | н/д | 0.119 | да
2612 | ООО "ТТК-Связь" 3 | ВРУ-0,4кВ Новаторов-4 ЭО-46 | ПС 35 кВ Абашевская 1/2 \ Ф-6-25-А \ ТП-82 (Ордж.) \ КЛ 6 кВ Ф-ТП-82-ТП-60 \ Уч-к магистрали 1 КЛ в земле,в каб.соор \ ТП-60 (Ордж.) \ КЛ 6 кВ Ф-ТП-60-ТП-46 (Ордж. МУ) \ Уч-к магистрали 1 КЛ в земле,в каб.соор \ ТП-46А (Ордж) \ КЛ 0,4 кВ ф.3 от ТП-46 (Ордж.) | 1_104116 ПАО "Кузбассэнергосбыт" | нет | н/д | н/д | 3.6e-05 | да
2613 | ф.л. Губатян Г.Ж. 3 | ВРУ-0,4 кВ мастерской ул.Новаторов,4 Н-Байдаевская ф.6-13-РП ЭО-46 | ПС 35 кВ Абашевская 1/2 \ Ф-6-25-А \ ТП-82 (Ордж.) \ КЛ 6 кВ Ф-ТП-82-ТП-60 \ Уч-к магистрали 1 КЛ в земле,в каб.соор \ ТП-60 (Ордж.) \ КЛ 6 кВ Ф-ТП-60-ТП-46 (Ордж. МУ) \ Уч-к магистрали 1 КЛ в земле,в каб.соор \ ТП-46А (Ордж) \ КЛ 0,4 кВ ф.4 от ТП-ЭО-46 | 1_101133 ПАО "Кузбассэнергосбыт" | н/д | н/д | н/д | 0.003 | н/д
2614 | ООО "Лайка" 3 | каб.тел.Новаторов,4 | ПС 35 кВ Абашевская 1/2 \ Ф-6-25-А \ ТП-82 (Ордж.) \ КЛ 6 кВ Ф-ТП-82-ТП-60 \ Уч-к магистрали 1 КЛ в земле,в каб.соор \ ТП-60 (Ордж.) \ КЛ 6 кВ Ф-ТП-60-ТП-46 (Ордж. МУ) \ Уч-к магистрали 1 КЛ в земле,в каб.соор \ ТП-46А (Ордж) \ КЛ 0,4 кВ ф.3 от ТП-46 (Ордж.) | 1_102778 ПАО "Кузбассэнергосбыт" | нет | н/д | н/д | 0.007 | да
2615 | ПАО "Ростелеком" 3 | ВРУ-0,4 кВ Новаторов-4 ЭО-46 | ПС 35 кВ Абашевская 1/2 \ Ф-6-25-А \ ТП-82 (Ордж.) \ КЛ 6 кВ Ф-ТП-82-ТП-60 \ Уч-к магистрали 1 КЛ в земле,в каб.соор \ ТП-60 (Ордж.) \ КЛ 6 кВ Ф-ТП-60-ТП-46 (Ордж. МУ) \ Уч-к магистрали 1 КЛ в земле,в каб.соор \ ТП-46А (Ордж) \ КЛ 0,4 кВ ф.3 от ТП-46 (Ордж.) | 1_710754 ПАО "Кузбассэнергосбыт" | нет | н/д | н/д | 4.4e-05 | да
2616 | ООО "Е-Лайт-Телеком" 3 | Новаторов, 4 | ПС 35 кВ Абашевская 1/2 \ Ф-6-25-А \ ТП-82 (Ордж.) \ КЛ 6 кВ Ф-ТП-82-ТП-60 \ Уч-к магистрали 1 КЛ в земле,в каб.соор \ ТП-60 (Ордж.) \ КЛ 6 кВ Ф-ТП-60-ТП-46 (Ордж. МУ) \ Уч-к магистрали 1 КЛ в земле,в каб.соор \ ТП-46А (Ордж) \ КЛ 0,4 кВ ф.3 от ТП-46 (Ордж.) | 1_104888 ПАО "Кузбассэнергосбыт" | н/д | н/д | н/д | 0.025 | н/д
2617 | ООО "КомЛайн" 3 | с/а интернет ул. Новаторов, 4 | ПС 35 кВ Абашевская 1/2 \ Ф-6-25-А \ ТП-82 (Ордж.) \ КЛ 6 кВ Ф-ТП-82-ТП-60 \ Уч-к магистрали 1 КЛ в земле,в каб.соор \ ТП-60 (Ордж.) \ КЛ 6 кВ Ф-ТП-60-ТП-46 (Ордж. МУ) \ Уч-к магистрали 1 КЛ в земле,в каб.соор \ ТП-46А (Ордж) \ КЛ 0,4 кВ ф.3 от ТП-46 (Ордж.) | 1_102088 ПАО "Кузбассэнергосбыт" | н/д | н/д | н/д | 8.4e-05 | н/д
2618 | ООО Албэна 3 | РУ-0,4кВ ЭО-46, Новаторов,4а Н-Байдаевская ф.6-13-РП , ЭО-46 | ПС 35 кВ Абашевская 1/2 \ Ф-6-25-А \ ТП-82 (Ордж.) \ КЛ 6 кВ Ф-ТП-82-ТП-60 \ Уч-к магистрали 1 КЛ в земле,в каб.соор \ ТП-60 (Ордж.) \ КЛ 6 кВ Ф-ТП-60-ТП-46 (Ордж. МУ) \ Уч-к магистрали 1 КЛ в земле,в каб.соор \ ТП-46А (Ордж) \ КЛ 0,4 кВ ф.5 от ТП-ЭО-46 | 1_103943 ПАО "Кузбассэнергосбыт" | нет | н/д | н/д | 0.02 | да
2619 | ООО УК ЖКХ жилье 3 | ОДПУ Новаторов 5 | ПС 35 кВ Абашевская 1/2 \ Ф-6-25-А \ ТП-82 (Ордж.) \ КЛ 6 кВ Ф-ТП-82-ТП-60 \ Уч-к магистрали 1 КЛ в земле,в каб.соор \ ТП-60 (Ордж.) \ КЛ 6 кВ Ф-ТП-60-ТП-63 \ Участок магистрали №1 \ ТП-63 (Ордж.) | 1_102298 ПАО "Кузбассэнергосбыт" | нет | н/д | н/д | 0.084 | да
2620 | ООО "ТТК-Связь" 3 | ВРУ-0,4кВ Новаторов-5 ЭО-63 | ПС 35 кВ Абашевская 1/2 \ Ф-6-25-А \ ТП-82 (Ордж.) \ КЛ 6 кВ Ф-ТП-82-ТП-60 \ Уч-к магистрали 1 КЛ в земле,в каб.соор \ ТП-60 (Ордж.) \ КЛ 6 кВ Ф-ТП-60-ТП-63 \ Участок магистрали №1 \ ТП-63 (Ордж.) | 1_104116 ПАО "Кузбассэнергосбыт" | нет | н/д | н/д | 1.8e-05 | да
2621 | ООО "Лайка" 3 | каб.тел.Новаторов,5 | ПС 35 кВ Абашевская 1/2 \ Ф-6-25-А \ ТП-82 (Ордж.) \ КЛ 6 кВ Ф-ТП-82-ТП-60 \ Уч-к магистрали 1 КЛ в земле,в каб.соор \ ТП-60 (Ордж.) \ КЛ 6 кВ Ф-ТП-60-ТП-63 \ Участок магистрали №1 \ ТП-63 (Ордж.) | 1_102778 ПАО "Кузбассэнергосбыт" | нет | н/д | н/д | 0.007 | да
2622 | ПАО "Ростелеком" 3 | ВРУ-0,4 кВ Новаторов-5 ЭО-63 | ПС 35 кВ Абашевская 1/2 \ Ф-6-25-А \ ТП-82 (Ордж.) \ КЛ 6 кВ Ф-ТП-82-ТП-60 \ Уч-к магистрали 1 КЛ в земле,в каб.соор \ ТП-60 (Ордж.) \ КЛ 6 кВ Ф-ТП-60-ТП-63 \ Участок магистрали №1 \ ТП-63 (Ордж.) | 1_710754 ПАО "Кузбассэнергосбыт" | нет | н/д | н/д | 1.8e-05 | да
2623 | ООО "Е-Лайт-Телеком" 3 | Новаторов, 5 | ПС 35 кВ Абашевская 1/2 \ Ф-6-25-А \ ТП-82 (Ордж.) \ КЛ 6 кВ Ф-ТП-82-ТП-60 \ Уч-к магистрали 1 КЛ в земле,в каб.соор \ ТП-60 (Ордж.) \ КЛ 6 кВ Ф-ТП-60-ТП-63 \ Участок магистрали №1 \ ТП-63 (Ордж.) | 1_104888 ПАО "Кузбассэнергосбыт" | н/д | н/д | н/д | 0.025 | н/д
2624 | ООО УК ЖКХ жилье 3 | ОДПУ МКД Новаторов, 6 | ПС 35 кВ Абашевская 1/2 \ Ф-6-25-А \ ТП-82 (Ордж.) \ КЛ 6 кВ Ф-ТП-82-ТП-60 \ Уч-к магистрали 1 КЛ в земле,в каб.соор \ ТП-60 (Ордж.) \ КЛ 6 кВ Ф-ТП-60-ТП-46 (Ордж. МУ) \ Уч-к магистрали 1 КЛ в земле,в каб.соор \ ТП-46А (Ордж) \ КЛ 0,4 кВ ф.2 от ТП-46 (Ордж.) | 1_102298 ПАО "Кузбассэнергосбыт" | нет | н/д | н/д | 0.137 | да
2625 | ООО "ТТК-Связь" 3 | ВРУ-0,4кВ Новаторов-6 ЭО-46 | ПС 35 кВ Абашевская 1/2 \ Ф-6-25-А \ ТП-82 (Ордж.) \ КЛ 6 кВ Ф-ТП-82-ТП-60 \ Уч-к магистрали 1 КЛ в земле,в каб.соор \ ТП-60 (Ордж.) \ КЛ 6 кВ Ф-ТП-60-ТП-46 (Ордж. МУ) \ Уч-к магистрали 1 КЛ в земле,в каб.соор \ ТП-46А (Ордж) \ КЛ 0,4 кВ ф.3 от ТП-46 (Ордж.) | 1_104116 ПАО "Кузбассэнергосбыт" | нет | н/д | н/д | 3.6e-05 | да
2626 | ф.л. Губатян Г.Ж. 3 | ВРУ-0,4 кВ магазин ул.Новаторов,6 Н-Байдаевская ф.6-13-РП ЭО-46 | ПС 35 кВ Абашевская 1/2 \ Ф-6-25-А \ ТП-82 (Ордж.) \ КЛ 6 кВ Ф-ТП-82-ТП-60 \ Уч-к магистрали 1 КЛ в земле,в каб.соор \ ТП-60 (Ордж.) \ КЛ 6 кВ Ф-ТП-60-ТП-46 (Ордж. МУ) \ Уч-к магистрали 1 КЛ в земле,в каб.соор \ ТП-46А (Ордж) \ КЛ 0,4 кВ ф.4 от ТП-ЭО-46 | 1_101133 ПАО "Кузбассэнергосбыт" | н/д | н/д | н/д | 0.005 | н/д
2627 | ООО "Лайка" 3 | каб.тел.Новаторов,6 | ПС 35 кВ Абашевская 1/2 \ Ф-6-25-А \ ТП-82 (Ордж.) \ КЛ 6 кВ Ф-ТП-82-ТП-60 \ Уч-к магистрали 1 КЛ в земле,в каб.соор \ ТП-60 (Ордж.) \ КЛ 6 кВ Ф-ТП-60-ТП-46 (Ордж. МУ) \ Уч-к магистрали 1 КЛ в земле,в каб.соор \ ТП-46А (Ордж) \ КЛ 0,4 кВ ф.3 от ТП-46 (Ордж.) | 1_102778 ПАО "Кузбассэнергосбыт" | нет | н/д | н/д | 0.014 | да
2628 | ООО УК ЖКХ жилье 3 | ОДПУ МКД Новаторов, 6а | ПС 35 кВ Абашевская 1/2 \ Ф-6-25-А \ ТП-82 (Ордж.) \ КЛ 6 кВ Ф-ТП-82-ТП-60 \ Уч-к магистрали 1 КЛ в земле,в каб.соор \ ТП-60 (Ордж.) \ КЛ 6 кВ Ф-ТП-60-ТП-46 (Ордж. МУ) \ Уч-к магистрали 1 КЛ в земле,в каб.соор \ ТП-46А (Ордж) \ КЛ 0,4 кВ ф.3 от ТП-46 (Ордж.) | 1_102298 ПАО "Кузбассэнергосбыт" | нет | н/д | н/д | 0.113 | да
2629 | ПАО "Ростелеком" 3 | ВРУ-0,4 кВ Новаторов-6 ЭО-46 | ПС 35 кВ Абашевская 1/2 \ Ф-6-25-А \ ТП-82 (Ордж.) \ КЛ 6 кВ Ф-ТП-82-ТП-60 \ Уч-к магистрали 1 КЛ в земле,в каб.соор \ ТП-60 (Ордж.) \ КЛ 6 кВ Ф-ТП-60-ТП-46 (Ордж. МУ) \ Уч-к магистрали 1 КЛ в земле,в каб.соор \ ТП-46А (Ордж) \ КЛ 0,4 кВ ф.3 от ТП-46 (Ордж.) | 1_710754 ПАО "Кузбассэнергосбыт" | нет | н/д | н/д | 4.4e-05 | да
2630 | ООО ЭнергоТранзит 3 | (откл) ООО СибЭнерго возле д.Новаторов 6 шкаф КИП для элек-ная узла учета тепловой энергии | ПС 35 кВ Абашевская 1/2 \ Ф-6-25-А \ ТП-82 (Ордж.) \ КЛ 6 кВ Ф-ТП-82-ТП-60 \ Уч-к магистрали 1 КЛ в земле,в каб.соор \ ТП-60 (Ордж.) \ КЛ 6 кВ Ф-ТП-60-ТП-46 (Ордж. МУ) \ Уч-к магистрали 1 КЛ в земле,в каб.соор \ ТП-46А (Ордж) \ 1 Секция шин-0,4 кВ | 1_107300_ЭнергоТранзит ООО "Энергосбыт" | нет | н/д | н/д | 2e-05 | да
2631 | ООО "Е-Лайт-Телеком" 3 | Новаторов, 6 | ПС 35 кВ Абашевская 1/2 \ Ф-6-25-А \ ТП-82 (Ордж.) \ КЛ 6 кВ Ф-ТП-82-ТП-60 \ Уч-к магистрали 1 КЛ в земле,в каб.соор \ ТП-60 (Ордж.) \ КЛ 6 кВ Ф-ТП-60-ТП-46 (Ордж. МУ) \ Уч-к магистрали 1 КЛ в земле,в каб.соор \ ТП-46А (Ордж) \ КЛ 0,4 кВ ф.2 от ТП-46 (Ордж.) | 1_104888 ПАО "Кузбассэнергосбыт" | н/д | н/д | н/д | 0.025 | н/д
2632 | ООО "Е-Лайт-Телеком" 3 | Новаторов, 6 | ПС 35 кВ Абашевская 1/2 \ Ф-6-25-А \ ТП-82 (Ордж.) \ КЛ 6 кВ Ф-ТП-82-ТП-60 \ Уч-к магистрали 1 КЛ в земле,в каб.соор \ ТП-60 (Ордж.) \ КЛ 6 кВ Ф-ТП-60-ТП-46 (Ордж. МУ) \ Уч-к магистрали 1 КЛ в земле,в каб.соор \ ТП-46А (Ордж) \ КЛ 0,4 кВ ф.2 от ТП-46 (Ордж.) | 1_104888 ПАО "Кузбассэнергосбыт" | н/д | н/д | н/д | 0.025 | н/д
2633 | ООО "КомЛайн" 3 | с/а интернет ул. Новаторов, 6 | ПС 35 кВ Абашевская 1/2 \ Ф-6-25-А \ ТП-82 (Ордж.) \ КЛ 6 кВ Ф-ТП-82-ТП-60 \ Уч-к магистрали 1 КЛ в земле,в каб.соор \ ТП-60 (Ордж.) \ КЛ 6 кВ Ф-ТП-60-ТП-46 (Ордж. МУ) \ Уч-к магистрали 1 КЛ в земле,в каб.соор \ ТП-46А (Ордж) \ КЛ 0,4 кВ ф.3 от ТП-46 (Ордж.) | 1_102088 ПАО "Кузбассэнергосбыт" | н/д | н/д | н/д | 8.4e-05 | н/д
2634 | ООО "КомЛайн" 3 | с/а интернет ул. Новаторов, 6а | ПС 35 кВ Абашевская 1/2 \ Ф-6-25-А \ ТП-82 (Ордж.) \ КЛ 6 кВ Ф-ТП-82-ТП-60 \ Уч-к магистрали 1 КЛ в земле,в каб.соор \ ТП-60 (Ордж.) \ КЛ 6 кВ Ф-ТП-60-ТП-46 (Ордж. МУ) \ Уч-к магистрали 1 КЛ в земле,в каб.соор \ ТП-46А (Ордж) \ КЛ 0,4 кВ ф.3 от ТП-46 (Ордж.) | 1_102088 ПАО "Кузбассэнергосбыт" | н/д | н/д | н/д | 7e-05 | н/д
2635 | ООО "ТТК-Связь" 3 | ВРУ-0,4кВ Новаторов-6а ЭО-46 | ПС 35 кВ Абашевская 1/2 \ Ф-6-25-А \ ТП-82 (Ордж.) \ КЛ 6 кВ Ф-ТП-82-ТП-60 \ Уч-к магистрали 1 КЛ в земле,в каб.соор \ ТП-60 (Ордж.) \ КЛ 6 кВ Ф-ТП-60-ТП-46 (Ордж. МУ) \ Уч-к магистрали 1 КЛ в земле,в каб.соор \ ТП-46А (Ордж) \ КЛ 0,4 кВ ф.3 от ТП-46 (Ордж.) | 1_104116 ПАО "Кузбассэнергосбыт" | нет | н/д | н/д | 1.8e-05 | да
2636 | ООО "Лайка" 3 | каб.тел.Новаторов,6а | ПС 35 кВ Абашевская 1/2 \ Ф-6-25-А \ ТП-82 (Ордж.) \ КЛ 6 кВ Ф-ТП-82-ТП-60 \ Уч-к магистрали 1 КЛ в земле,в каб.соор \ ТП-60 (Ордж.) \ КЛ 6 кВ Ф-ТП-60-ТП-46 (Ордж. МУ) \ Уч-к магистрали 1 КЛ в земле,в каб.соор \ ТП-46А (Ордж) \ КЛ 0,4 кВ ф.3 от ТП-46 (Ордж.) | 1_102778 ПАО "Кузбассэнергосбыт" | нет | н/д | н/д | 0.014 | да
2637 | ПАО "Ростелеком" 3 | ВРУ-0,4 кВ Новаторов-6 "А" ЭО-46 | ПС 35 кВ Абашевская 1/2 \ Ф-6-25-А \ ТП-82 (Ордж.) \ КЛ 6 кВ Ф-ТП-82-ТП-60 \ Уч-к магистрали 1 КЛ в земле,в каб.соор \ ТП-60 (Ордж.) \ КЛ 6 кВ Ф-ТП-60-ТП-46 (Ордж. МУ) \ Уч-к магистрали 1 КЛ в земле,в каб.соор \ ТП-46А (Ордж) \ КЛ 0,4 кВ ф.3 от ТП-46 (Ордж.) | 1_710754 ПАО "Кузбассэнергосбыт" | нет | н/д | н/д | 2.2e-05 | да
2638 | ООО "Е-Лайт-Телеком" 3 | Новаторов, 6А | ПС 35 кВ Абашевская 1/2 \ Ф-6-25-А \ ТП-82 (Ордж.) \ КЛ 6 кВ Ф-ТП-82-ТП-60 \ Уч-к магистрали 1 КЛ в земле,в каб.соор \ ТП-60 (Ордж.) \ КЛ 6 кВ Ф-ТП-60-ТП-46 (Ордж. МУ) \ Уч-к магистрали 1 КЛ в земле,в каб.соор \ ТП-46А (Ордж) \ КЛ 0,4 кВ ф.3 от ТП-46 (Ордж.) | 1_104888 ПАО "Кузбассэнергосбыт" | н/д | н/д | н/д | 0.025 | н/д
2639 | ИП Сафронов М.А. 3 | ВРУ-0,22кВ павильона ул.Новаторов 6б №1 Н-Байдаевскя ф.6-13-РП , ЭО-46 | ПС 35 кВ Абашевская 1/2 \ Ф-6-25-А \ ТП-82 (Ордж.) \ КЛ 6 кВ Ф-ТП-82-ТП-60 \ Уч-к магистрали 1 КЛ в земле,в каб.соор \ ТП-60 (Ордж.) \ КЛ 6 кВ Ф-ТП-60-ТП-46 (Ордж. МУ) \ Уч-к магистрали 1 КЛ в земле,в каб.соор \ ТП-46А (Ордж) \ КЛ 0,4 кВ ф.6 от ТП-ЭО-46 | 1_103946 ПАО "Кузбассэнергосбыт" | нет | н/д | н/д | 0.015 | да
2640 | ИП Сафронов М.А. 3 | ВРУ-0,4кВ павильона ул. Новаторов 6б №2 Н-Байдаевская ф.6-13-РП , ЭО-74 | ПС 35 кВ Абашевская 1/2 \ Ф-6-25-А \ ТП-82 (Ордж.) \ КЛ 6 кВ Ф-ТП-82-ТП-60 \ Уч-к магистрали 1 КЛ в земле,в каб.соор \ ТП-60 (Ордж.) \ КЛ 6 кВ Ф-ТП-60-ТП-46 (Ордж. МУ) \ Уч-к магистрали 1 КЛ в земле,в каб.соор \ ТП-46А (Ордж) \ Ф-ТП-46-ТП-24 \ ТП-15 (Ордж.) \ КЛ 6 кВ Ф-ТП-74-ТП-15 \ Уч-к магистрали 1 КЛ в земле,в каб.соор \ ТП-74 (Ордж.) \ КЛ 0,4 кВ ф.3 от ТП-ЭО-74 | 1_103946 ПАО "Кузбассэнергосбыт" | нет | н/д | н/д | 0.015 | да
2641 | ООО УК ЖКХ жилье 3 | ОДПУ Новаторов, 7 | ПС 35 кВ Абашевская 1/2 \ Ф-6-25-А \ ТП-82 (Ордж.) \ КЛ 6 кВ Ф-ТП-82-ТП-60 \ Уч-к магистрали 1 КЛ в земле,в каб.соор \ ТП-60 (Ордж.) \ КЛ 0,4 кВ ф.1 от ТП-60 (Ордж.) | 1_102298 ПАО "Кузбассэнергосбыт" | нет | н/д | н/д | 0.113 | да
2642 | ООО "ТТК-Связь" 3 | ВРУ-0,4кВ Новаторов-7 ЭО-60 | ПС 35 кВ Абашевская 1/2 \ Ф-6-25-А \ ТП-82 (Ордж.) \ КЛ 6 кВ Ф-ТП-82-ТП-60 \ Уч-к магистрали 1 КЛ в земле,в каб.соор \ ТП-60 (Ордж.) \ КЛ 0,4 кВ ф.1 от ТП-60 (Ордж.) | 1_104116 ПАО "Кузбассэнергосбыт" | нет | н/д | н/д | 1.8e-05 | да
2643 | ООО "Лайка" 3 | каб.тел.Новаторов,7 | ПС 35 кВ Абашевская 1/2 \ Ф-6-25-А \ ТП-82 (Ордж.) \ КЛ 6 кВ Ф-ТП-82-ТП-60 \ Уч-к магистрали 1 КЛ в земле,в каб.соор \ ТП-60 (Ордж.) \ КЛ 0,4 кВ ф.1 от ТП-60 (Ордж.) | 1_102778 ПАО "Кузбассэнергосбыт" | нет | н/д | н/д | 0.014 | да
2644 | ПАО "Ростелеком" 3 | ВРУ-0,4 кВ Новаторов-7 ЭО-60 | ПС 35 кВ Абашевская 1/2 \ Ф-6-25-А \ ТП-82 (Ордж.) \ КЛ 6 кВ Ф-ТП-82-ТП-60 \ Уч-к магистрали 1 КЛ в земле,в каб.соор \ ТП-60 (Ордж.) \ КЛ 0,4 кВ ф.1 от ТП-60 (Ордж.) | 1_710754 ПАО "Кузбассэнергосбыт" | нет | н/д | н/д | 1.8e-05 | да
2645 | ООО "Е-Лайт-Телеком" 3 | Новаторов, 7 | ПС 35 кВ Абашевская 1/2 \ Ф-6-25-А \ ТП-82 (Ордж.) \ КЛ 6 кВ Ф-ТП-82-ТП-60 \ Уч-к магистрали 1 КЛ в земле,в каб.соор \ ТП-60 (Ордж.) \ КЛ 0,4 кВ ф.1 от ТП-60 (Ордж.) | 1_104888 ПАО "Кузбассэнергосбыт" | н/д | н/д | н/д | 0.025 | н/д
2646 | ООО "КомЛайн" 3 | с/а интернет ул. Новаторов, 7 | ПС 35 кВ Абашевская 1/2 \ Ф-6-25-А \ ТП-82 (Ордж.) \ КЛ 6 кВ Ф-ТП-82-ТП-60 \ Уч-к магистрали 1 КЛ в земле,в каб.соор \ ТП-60 (Ордж.) \ КЛ 0,4 кВ ф.1 от ТП-60 (Ордж.) | 1_102088 ПАО "Кузбассэнергосбыт" | н/д | н/д | н/д | 4.2e-05 | н/д
2647 | ООО "ТТК-Связь" 3 | ВРУ-0,4кВ Новаторов-8 ЭО-44 | ПС 35 кВ Абашевская 1/2 \ Ф-6-25-А \ ТП-82 (Ордж.) \ КЛ 6 кВ Ф-ТП-82-ТП-60 \ Уч-к магистрали 1 КЛ в земле,в каб.соор \ ТП-60 (Ордж.) \ КЛ 6 кВ Ф-ТП-60-ТП-46 (Ордж. МУ) \ Уч-к магистрали 1 КЛ в земле,в каб.соор \ ТП-46А (Ордж) \ Ф-ТП-46-ТП-24 \ ТП-44 (Ордж.) \ Секция шин-0,4 кВ | 1_104116 ПАО "Кузбассэнергосбыт" | нет | н/д | н/д | 1.8e-05 | да
2648 | ООО "Лайка" 3 | каб.тел.Новаторов,8 | ПС 35 кВ Абашевская 1/2 \ Ф-6-25-А \ ТП-82 (Ордж.) \ КЛ 6 кВ Ф-ТП-82-ТП-60 \ Уч-к магистрали 1 КЛ в земле,в каб.соор \ ТП-60 (Ордж.) \ КЛ 6 кВ Ф-ТП-60-ТП-46 (Ордж. МУ) \ Уч-к магистрали 1 КЛ в земле,в каб.соор \ ТП-46А (Ордж) \ Ф-ТП-46-ТП-24 \ ТП-44 (Ордж.) \ Секция шин-0,4 кВ | 1_102778 ПАО "Кузбассэнергосбыт" | нет | н/д | н/д | 0.014 | да
2649 | ООО УК ЖКХ жилье 3 | ОДПУ МКД Новаторов, 8 | ПС 35 кВ Абашевская 1/2 \ Ф-6-25-А \ ТП-82 (Ордж.) \ КЛ 6 кВ Ф-ТП-82-ТП-60 \ Уч-к магистрали 1 КЛ в земле,в каб.соор \ ТП-60 (Ордж.) \ КЛ 6 кВ Ф-ТП-60-ТП-46 (Ордж. МУ) \ Уч-к магистрали 1 КЛ в земле,в каб.соор \ ТП-46А (Ордж) \ Ф-ТП-46-ТП-24 \ ТП-44 (Ордж.) \ Секция шин-0,4 кВ | 1_102298 ПАО "Кузбассэнергосбыт" | нет | н/д | н/д | 0.113 | да
2650 | ПАО "Ростелеком" 3 | ВРУ-0,4 кВ Новаторов-8 ЭО-44 | ПС 35 кВ Абашевская 1/2 \ Ф-6-25-А \ ТП-82 (Ордж.) \ КЛ 6 кВ Ф-ТП-82-ТП-60 \ Уч-к магистрали 1 КЛ в земле,в каб.соор \ ТП-60 (Ордж.) \ КЛ 6 кВ Ф-ТП-60-ТП-46 (Ордж. МУ) \ Уч-к магистрали 1 КЛ в земле,в каб.соор \ ТП-46А (Ордж) \ Ф-ТП-46-ТП-24 \ ТП-44 (Ордж.) \ Секция шин-0,4 кВ | 1_710754 ПАО "Кузбассэнергосбыт" | нет | н/д | н/д | 2.2e-05 | да
2651 | ООО "Е-Лайт-Телеком" 3 | Новаторов, 8 | ПС 35 кВ Абашевская 1/2 \ Ф-6-25-А \ ТП-82 (Ордж.) \ КЛ 6 кВ Ф-ТП-82-ТП-60 \ Уч-к магистрали 1 КЛ в земле,в каб.соор \ ТП-60 (Ордж.) \ КЛ 6 кВ Ф-ТП-60-ТП-46 (Ордж. МУ) \ Уч-к магистрали 1 КЛ в земле,в каб.соор \ ТП-46А (Ордж) \ Ф-ТП-46-ТП-24 \ ТП-44 (Ордж.) | 1_104888 ПАО "Кузбассэнергосбыт" | н/д | н/д | н/д | 0.025 | н/д
2652 | ООО "КомЛайн" 3 | с/а интернет от ОДПУ ул. Новаторов, 8 | ПС 35 кВ Абашевская 1/2 \ Ф-6-25-А \ ТП-82 (Ордж.) \ КЛ 6 кВ Ф-ТП-82-ТП-60 \ Уч-к магистрали 1 КЛ в земле,в каб.соор \ ТП-60 (Ордж.) \ КЛ 6 кВ Ф-ТП-60-ТП-46 (Ордж. МУ) \ Уч-к магистрали 1 КЛ в земле,в каб.соор \ ТП-46А (Ордж) \ Ф-ТП-46-ТП-24 \ ТП-44 (Ордж.) \ Секция шин-0,4 кВ | 1_102088 ПАО "Кузбассэнергосбыт" | н/д | н/д | н/д | 5e-05 | н/д
2653 | ООО УК ЖКХ жилье 3 | ОДПУ МКД Новаторов,9 | ПС 35 кВ Абашевская 1/2 \ Ф-6-25-А \ ТП-82 (Ордж.) \ КЛ 6 кВ Ф-ТП-82-ТП-60 \ Уч-к магистрали 1 КЛ в земле,в каб.соор \ ТП-60 (Ордж.) \ КЛ 0,4 кВ ф.1 от ТП-60 (Ордж.) | 1_102298 ПАО "Кузбассэнергосбыт" | нет | н/д | н/д | 0.084 | да
2654 | ООО "ТТК-Связь" 3 | ВРУ-0,4кВ Новаторов-9 ЭО-60 | ПС 35 кВ Абашевская 1/2 \ Ф-6-25-А \ ТП-82 (Ордж.) \ КЛ 6 кВ Ф-ТП-82-ТП-60 \ Уч-к магистрали 1 КЛ в земле,в каб.соор \ ТП-60 (Ордж.) \ КЛ 0,4 кВ ф.1 от ТП-60 (Ордж.) | 1_104116 ПАО "Кузбассэнергосбыт" | нет | н/д | н/д | 1.8e-05 | да
2655 | ООО "Лайка" 3 | каб.тел.Новаторов,9 | ПС 35 кВ Абашевская 1/2 \ Ф-6-25-А \ ТП-82 (Ордж.) \ КЛ 6 кВ Ф-ТП-82-ТП-60 \ Уч-к магистрали 1 КЛ в земле,в каб.соор \ ТП-60 (Ордж.) \ КЛ 0,4 кВ ф.1 от ТП-60 (Ордж.) | 1_102778 ПАО "Кузбассэнергосбыт" | нет | н/д | н/д | 0.007 | да
2656 | ПАО "Ростелеком" 3 | ВРУ-0,4 кВ Новаторов-9 ЭО-60 | ПС 35 кВ Абашевская 1/2 \ Ф-6-25-А \ ТП-82 (Ордж.) \ КЛ 6 кВ Ф-ТП-82-ТП-60 \ Уч-к магистрали 1 КЛ в земле,в каб.соор \ ТП-60 (Ордж.) \ КЛ 0,4 кВ ф.1 от ТП-60 (Ордж.) | 1_710754 ПАО "Кузбассэнергосбыт" | нет | н/д | н/д | 2.2e-05 | да
2657 | ООО "Е-Лайт-Телеком" 3 | Новаторов, 9 | ПС 35 кВ Абашевская 1/2 \ Ф-6-25-А \ ТП-82 (Ордж.) \ КЛ 6 кВ Ф-ТП-82-ТП-60 \ Уч-к магистрали 1 КЛ в земле,в каб.соор \ ТП-60 (Ордж.) \ КЛ 0,4 кВ ф.1 от ТП-60 (Ордж.) | 1_104888 ПАО "Кузбассэнергосбыт" | н/д | н/д | н/д | 0.025 | н/д
2658 | ООО "КомЛайн" 3 | с/а интернет ул. Новаторов, 9 | ПС 35 кВ Абашевская 1/2 \ Ф-6-25-А \ ТП-82 (Ордж.) \ КЛ 6 кВ Ф-ТП-82-ТП-60 \ Уч-к магистрали 1 КЛ в земле,в каб.соор \ ТП-60 (Ордж.) \ КЛ 0,4 кВ ф.1 от ТП-60 (Ордж.) | 1_102088 ПАО "Кузбассэнергосбыт" | н/д | н/д | н/д | 4.2e-05 | н/д
2659 | МК УДКХ и Б Админ. г.Новокузнецка1 | ТП-48 Новобайдаевская; РП-20; ф.6-5-ТП -63; | ПС 35 кВ Абашевская 1/2 \ Ф-6-25-А \ ТП-82 (Ордж.) \ КЛ 6 кВ Ф-ТП-82-ТП-60 \ Уч-к магистрали 1 КЛ в земле,в каб.соор \ ТП-60 (Ордж.) \ КЛ 6 кВ Ф-ТП-60-ТП-46 (Ордж. МУ) \ Уч-к магистрали 1 КЛ в земле,в каб.соор \ ТП-46А (Ордж) \ Ф-ТП-46-ТП-24 \ ТП-48 (Ордж.) \ КЛ 0,4 кВ ф.7 от ТП-48 (Ордж) | 1_100423 ПАО "Кузбассэнергосбыт" | нет | н/д | н/д | 0.0095 | да
2660 | МК УДКХ и Б Админ. г.Новокузнецка1 | уличное освещение ТП-42 Байдаевская; РП-17; ф.6-1-ТП-37 ЭО-42 | ПС 35 кВ Байдаевская \ Ф-6-17-17 \ КЛ 6 кВ Ф-6-1-ТП-37 \ Уч-к магистрали 1 КЛ в земле,в каб.соор \ ТП-37 (Ордж.) \ КЛ 6 кВ Ф-ТП-37-ТП-42 \ Участок магистрали №1 \ ТП-42 (Ордж.) \ КЛ 0,4 кВ ф.7 от ТП-42 (Ордж.) | 1_100423 ПАО "Кузбассэнергосбыт" | нет | н/д | н/д | 0.02138 | да
2661 | МК УДКХ и Б Админ. г.Новокузнецка1 | ТП-29 Новобайдаевская; РП-3; ф.6 пос.- Зыряновка | ПС 110 кВ Ново-Байдаевская \ Ф-6-14-З \ ТП-29 (Ордж.) \ ВЛ 0,4 кВ ф.1 от ТП-29 (Ордж.) | 1_100423 ПАО "Кузбассэнергосбыт" | нет | н/д | н/д | 0.00625 | да
2662 | МК УДКХ и Б Админ. г.Новокузнецка1 | в РУ-0,4 кВ ТП-45 Байдаевская; ф.6-8-17 | ПС 35 кВ Байдаевская \ Ф-6-8-17 \ ТП-45 (Ордж.) \ ВЛ 0,4 кВ ф.1 от ТП-45 (Ордж.) | 1_100423 ПАО "Кузбассэнергосбыт" | нет | н/д | н/д | 0.0071 | да
2663 | ИП Исмаилов Н.А. 3 | ПКУ 6кВ КТП-400 кВА(аб) для"ТЦ Восток" ул.Новобайдаевская,2 Байдаевская №2 ф.6-П.Байдаевка-1 ТП-250 ТЦ"Восток" | ПС 35 кВ Байдаевская \ Ф-п.Байдаевка 1 \ ТП-250 кВА ТЦ "Восток" \ СШ 1(ВН) | 1_103245 ПАО "Кузбассэнергосбыт" | нет | н/д | н/д | 0.34 | да
2664 | ООО "Т2 Мобайл" 3 | на опоре 0,4 кВ №14 БС 1674 ул.Новобайдаевская ПС Байдаевская ф 6-Поселок-1 ТП-4 (Ордж.) | ПС 35 кВ Байдаевская \ Ф-п.Байдаевка 1 \ ТП-4 (Ордж.) \ ВЛ 0,4 кВ ф.1 от ТП-4 (Ордж.) | 1_101445_Т 2 Мобайл ПАО "Кузбассэнергосбыт" | н/д | н/д | н/д | 0.007 | н/д
2665 | МК УДКХ и Б Админ. г.Новокузнецка1 | ул.освещение ул.Новогодняя (5я ферма) в РЩ-0,4 на ТП 119 (Ордж)ф.Байдаевка1 ПС Байдаевская | ПС 35 кВ Байдаевская \ Ф-п.Байдаевка 1 \ ТП-119 (Ордж.) \ Секция шин-0,4 кВ | 1_100423 ПАО "Кузбассэнергосбыт" | нет | н/д | н/д | 0.015 | да
2666 | ООО"МСК Энерго" 2 | БТС 420283 ул.Новогодняя 15А | ПС 35 кВ Байдаевская \ Ф-п.Байдаевка 1 \ ТП-22 (Ордж.) \ ВЛ 0,4 кВ ф.1 от ТП-22 (Ордж.) | 2_200422 ПАО "Кузбассэнергосбыт" | нет | н/д | н/д | 0.01 | да
2667 | Горева Т.А. 3 | с/а 100406 Абрамов КТП-160 кВА 6-п Байдаевка-1 ПС Байдаевская | ПС 35 кВ Байдаевская \ Ф-п.Байдаевка 1 \ КТП-160 кВА Абрамов \ СШ 1(ВН) | 1_102751 ПАО "Кузбассэнергосбыт" | нет | н/д | н/д | 0.048 | да
2668 | ф.л. Абрамов А.Л. 3 | ПОТЕРь нет, ПКУ 6 кВ на опоре, для КТП-160 кВА(аб) ул.Новогодняя,15а | ПС 35 кВ Байдаевская \ Ф-п.Байдаевка 1 \ КТП-160 кВА Абрамов \ СШ 1(ВН) | 1_100406 ПАО "Кузбассэнергосбыт" | нет | н/д | н/д | 0.088 | да
2669 | ф.л.Прощенок В.Е. 3 | РУ-0,4кВ ТП-250кВа (аб.) произв.база ул.Новогодняя,15а Байдаевская №2 ф.6-П.Байдаевка-1 КТП-Захрямин | ПС 35 кВ Байдаевская \ Ф-п.Байдаевка 1 \ КТП-250кВА Захрямин \ СШ 1(ВН) | 1_104594 ПАО "Кузбассэнергосбыт" | нет | н/д | н/д | 0.2 | да
2670 | ПАО "Вымпелком" 2 | на опоре 0,4 кВ в сторону БС Новогодняя 15а ПС Байдаевская ф.п.Байдаевка 1 ТП-22 (Ордж.) | ПС 35 кВ Байдаевская \ Ф-п.Байдаевка 1 \ ТП-22 (Ордж.) \ ВЛ 0,4 кВ ф.1 от ТП-22 (Ордж.) | 1_103863_ПАО "Вымпелком" ООО «Промэнергосбыт» | н/д | н/д | н/д | 0.011 | н/д
2671 | АО "РУСАЛ Новокузнецк" 3 | Вл 110 Куз Тэц А3-2 Кузн. ТЭЦ | Кузнецкая ТЭЦ (Ведомственная) | 0_106767 АО "РУСАЛ Новокузнецк" | н/д | н/д | н/д | 0.375 | н/д
2672 | АО "РУСАЛ Новокузнецк" 3 | Вл 110 А 3-4 Кузн.ТЭЦ | Кузнецкая ТЭЦ (Ведомственная) | 0_106767 АО "РУСАЛ Новокузнецк" | н/д | н/д | н/д | 0.375 | н/д
2673 | АО "РУСАЛ Новокузнецк" 3 | Вл-110 А3-3 Кузн.ТЭЦ | Кузнецкая ТЭЦ (Ведомственная) | 0_106767 АО "РУСАЛ Новокузнецк" | н/д | н/д | н/д | 0.375 | н/д
2674 | АО "РУСАЛ Новокузнецк" 3 | Вл 110 Куз Тэц А3-1 Кузн.ТЭЦ | Кузнецкая ТЭЦ (Ведомственная) | 0_106767 АО "РУСАЛ Новокузнецк" | н/д | н/д | н/д | 0.375 | н/д
2675 | АО 'РУСАЛ Новокузнецкий Алюминиевый Завод' 3 | потери РУСАЛ | Кузнецкая ТЭЦ (Ведомственная) | 1_102707 АО "РУСАЛ Новокузнецк" | н/д | н/д | н/д | 1 | н/д
2676 | Комитет ЖКХ г.Новокузнецка 3 | опора №2 ТП-97, наруж. освещ, ПС Байдаевская, ф. п. Байдаевка 1, ТП-97 | ПС 35 кВ Байдаевская \ Ф-п.Байдаевка 1 \ ТП-97 (Ордж.) \ ВЛ 0,4 кВ ф.2 от ТП-97 (Ордж.) | 1_106639 ПАО "Кузбассэнергосбыт" | н/д | н/д | н/д | 0.01475 | н/д
2677 | ИП Митюкова А.Н. 3 | ВРУ-0,4кВ киоска ост.Новостройка ПС Байдаевская ф.6-П.Байдаевка-1, ЭО-97 | ПС 35 кВ Байдаевская \ Ф-п.Байдаевка 1 \ ТП-97 (Ордж.) \ ВЛ 0,4 кВ ф.2 от ТП-97 (Ордж.) | 1_104019 ПАО "Кузбассэнергосбыт" | нет | н/д | н/д | 0.007 | да
2678 | ИП Митюкова А.Н. 3 | с/а РЩ-0,4 ж/д Разведчиков 64-20 цветочный киоск | ПС 35 кВ Байдаевская \ Ф-6-17-17 \ КЛ 6 кВ Ф-6-9-ТП-95 \ Уч-к магистрали 1 КЛ в земле,в каб.соор \ ТП-95 (Ордж.) \ Ф-6-ТП95-ТП7 \ ТП-7 (Ордж.) \ КЛ 0,4 кВ ф.3 от ТП-7 (Ордж.) | 1_104019 ПАО "Кузбассэнергосбыт" | нет | н/д | н/д | 0.007 | да
2679 | АО КУЗНЕЦКИЕ ФЕРРОСПЛАВЫ 3 | 10-20- К ПС КФЗ-1 | ПС 110 кВ КФЗ-1 \ Ф 10-20-К | 2_200469 ПАО "Кузбассэнергосбыт" | нет | н/д | н/д | 5.94 | да
2680 | АО КУЗНЕЦКИЕ ФЕРРОСПЛАВЫ 3 | Ф.10-6-К ПС КФЗ-1 | ПС 110 кВ КФЗ-1 \ Ф 10-6-К (Потребительский) | 2_200469 ПАО "Кузбассэнергосбыт" | нет | н/д | н/д | 5.94 | да
2681 | АО КУЗНЕЦКИЕ ФЕРРОСПЛАВЫ 3 | 10-2- К ПС КФЗ-2 | ПС 110 кВ КФЗ-2 \ Ф 10-2-К | 2_200469 ПАО "Кузбассэнергосбыт" | нет | н/д | н/д | 9.841 | да
2682 | АО КУЗНЕЦКИЕ ФЕРРОСПЛАВЫ 3 | 10-35- К ПС КФЗ-2 | ПС 110 кВ КФЗ-2 \ Ф 10-35-К | 2_200469 ПАО "Кузбассэнергосбыт" | нет | н/д | н/д | 9.841 | да
2683 | АО КУЗНЕЦКИЕ ФЕРРОСПЛАВЫ 3 | 10-28- К ПС КФЗ-2 | ПС 110 кВ КФЗ-2 \ Ф 10-28-К_ПС КФЗ-2 (Потребительский) | 2_200469 ПАО "Кузбассэнергосбыт" | нет | н/д | н/д | 9.841 | да
2684 | АО КУЗНЕЦКИЕ ФЕРРОСПЛАВЫ 3 | 10-5- К ПС КФЗ-2 | ПС 110 кВ КФЗ-2 \ Ф 10-5-К | 2_200469 ПАО "Кузбассэнергосбыт" | нет | н/д | н/д | 9.841 | да
2685 | ПАО Россети Сибирь 1 | КФЗ-2; ф.10-1-С ТСН 2 секции | ПС 110 кВ КФЗ-2 \ Ф (ПОТР) ТСН-2 (КФЗ-2) \ ТСН-2 (КФЗ-2) \ Система шин 1 | 2_200442 Хозяйственные нужды | нет | н/д | н/д | 0.34 | да
2686 | ПАО "Федеральная сетевая компания - Россети" | электроустановка здания КРУЦЭ совмещенного с ОПУ Обнорского 69 | ПС 110 кВ РМК \ Ф-10-4-У \ КТП-10 кВ АО "ЦИУС ЕЭС" Ф-10-4-У оп.№/5 | 1_104316 ПАО "Кузбассэнергосбыт" | нет | н/д | н/д | 0.06 | да
2687 | Пятков Константин Владимирович3 | РУ-0,4 опора2 неж. здание Острогорская 7а РМК 10-28-Л | ПС 110 кВ РМК \ Ф-10-28-Л \ ТП-138_Ф-10-28-Л_ИП Загайнов (Ордж.) \ ВЛ 0,4 кВ ф.1 от ТП-138 (Ордж.) | 1_103308 ПАО "Кузбассэнергосбыт" | нет | н/д | н/д | 0.05 | да
2688 | МК УДКХ и Б Админ. г.Новокузнецка1 | ТП-88/2 Северная | ПС 110 кВ Северная \ Ф 6-21-Г \ Ф 6-ТП-701-1 РП-701 (НЭК) \ ТП-88 (Куйб.) \ КЛ 0,4 кВ ф.22 от ТП-ЭК-88 | 1_100423 ПАО "Кузбассэнергосбыт" | нет | н/д | н/д | 0.0065 | да
2689 | МК УДКХ и Б Админ. г.Новокузнецка1 | ТП-88/1 Северная | ПС 110 кВ Северная \ Ф 6-21-Г \ Ф 6-ТП-701-1 РП-701 (НЭК) \ ТП-88 (Куйб.) \ КЛ 0,4 кВ ф.21 от ТП-ЭК-88 | 1_100423 ПАО "Кузбассэнергосбыт" | нет | н/д | н/д | 0.0083 | да
2690 | ООО Ям! Ресторантс Интернэшнл Раша Си Ай Эс 1 | в РУ-0,4 кВ ЭК-88 кафе КФС ПС Северная ЭК-88 ввод 1 | ПС 110 кВ Северная \ Ф 6-21-Г \ Ф 6-ТП-701-1 РП-701 (НЭК) \ ТП-88 (Куйб.) \ КЛ 0,4 кВ ф.12 от ТП-88 | 1_103625 ПАО "Кузбассэнергосбыт" | нет | н/д | н/д | 0.15 | да
2691 | ООО Ям! Ресторантс Интернэшнл Раша Си Ай Эс 1 | в РУ-0,4 кВ ЭК-88 кафе КФС ПС Северная ЭК-88 ввод 2 | ПС 110 кВ Северная \ Ф 6-21-Г \ Ф 6-ТП-701-1 РП-701 (НЭК) \ ТП-88 (Куйб.) \ КЛ 0,4 кВ ф.12 от ТП-88 | 1_103625 ПАО "Кузбассэнергосбыт" | нет | н/д | н/д | 0.15 | да
2692 | ИП Гостинцева С.А. 1 | ВРУ 220 В офиса ул.Павловского,3 ПС Северная ТП-88 | ПС 110 кВ Северная \ Ф 6-21-Г \ Ф 6-ТП-701-1 РП-701 (НЭК) \ ТП-88 (Куйб.) \ КЛ 0,4 кВ ф.13 от ТП-ЭК-88 | 1_104207 ПАО "Кузбассэнергосбыт" | нет | н/д | н/д | 0.005 | да
2693 | ООО "Кушеяковский разрез" 1 | в РУ-0,4 кВ потребителя Офис ул.Павловского 3 пом. 39 Северная ф.6-21-Г, ЭК-88 | ПС 110 кВ Северная \ Ф 6-21-Г \ Ф 6-ТП-701-1 РП-701 (НЭК) \ ТП-88 (Куйб.) \ КЛ 0,4 кВ ф.15от ТП-ЭК-88 | 1_106157 ПАО "Кузбассэнергосбыт" | Акт от 30.10.2018, ав.броня 0 кВт | н/д | н/д | 0.0231 | да
2694 | ИП Исайкова М.В. 1 | РУ 0,4 кВ офиса №1 ул.Павловского 3 ПС Северная ТП-88 | ПС 110 кВ Северная \ Ф 6-21-Г \ Ф 6-ТП-701-1 РП-701 (НЭК) \ ТП-88 (Куйб.) \ ВЛ 0,4 кВ ф.11 от ТП-ЭК-88 | 1_104208 ПАО "Кузбассэнергосбыт" | нет | н/д | н/д | 0.005 | да
2695 | ООО "РЦТК" 3 | с/а 4956 Павловского,3 | ПС 110 кВ Северная \ Ф 6-21-Г \ Ф 6-ТП-701-1 РП-701 (НЭК) \ ТП-88 (Куйб.) \ КЛ 0,4 кВ ф.3 от ТП-ЭК-88 | 1_104013 ПАО "Кузбассэнергосбыт" | нет | н/д | н/д | 1.3e-05 | да
2696 | ООО "Лайка" 3 | с/а 4956 каб.тел. Павловского,3 Северная ф.6-21-Г ЭК-88 | ПС 110 кВ Северная \ Ф 6-21-Г \ Ф 6-ТП-701-1 РП-701 (НЭК) \ ТП-88 (Куйб.) \ КЛ 0,4 кВ ф.3 от ТП-ЭК-88 | 1_102778 ПАО "Кузбассэнергосбыт" | нет | н/д | н/д | 0.007 | да
2697 | ООО Химуглемет 1 | РЩ-0,4 кВ офиса №5 ул.Павловского,3 ( Северная ; ТП-88) | ПС 110 кВ Северная \ Ф 6-21-Г \ Ф 6-ТП-701-1 РП-701 (НЭК) \ ТП-88 (Куйб.) \ КЛ 0,4 кВ ф.2 от ТП-ЭК-88 | 1_102735 ПАО "Кузбассэнергосбыт" | Акт от 20.06.2018, ав.броня 0 кВт | н/д | н/д | 0.015 | да
2698 | ООО "УК-Семерка" жилье 1 | ОДПУ МКД ул.Павловского 3в - Общедомовой учет ПС Северная ТП-88 | ПС 110 кВ Северная \ Ф 6-21-Г \ Ф 6-ТП-701-1 РП-701 (НЭК) \ ТП-88 (Куйб.) \ КЛ 0,4 кВ ф.3 от ТП-ЭК-88 | 1_102316 ПАО "Кузбассэнергосбыт" | нет | н/д | н/д | 0.0175 | да
2699 | ООО "УК-Семерка" жилье 1 | ОДПУ МКД ул.Павловского 3а - Общедомовой учет ПС Северная ТП-88 | ПС 110 кВ Северная \ Ф 6-21-Г \ Ф 6-ТП-701-1 РП-701 (НЭК) \ ТП-88 (Куйб.) \ КЛ 0,4 кВ ф.3 от ТП-ЭК-88 | 1_102316 ПАО "Кузбассэнергосбыт" | нет | н/д | н/д | 0.0175 | да
2700 | ООО "УК-Семерка" жилье 1 | ОДПУ МКД ул.Павловского 3б - Общедомовой учет ПС Северная ТП-88 | ПС 110 кВ Северная \ Ф 6-21-Г \ Ф 6-ТП-701-1 РП-701 (НЭК) \ ТП-88 (Куйб.) \ КЛ 0,4 кВ ф.3 от ТП-ЭК-88 | 1_102316 ПАО "Кузбассэнергосбыт" | нет | н/д | н/д | 0.0225 | да
2701 | ООО "Управляющая" 1 | ООО "Управляющая" РУ 0,4 кВ ЭК-88-с/маркет(ООО Мария-Ра) Кия ПС Северная ТП 88 | ПС 110 кВ Северная \ Ф 6-21-Г \ Ф 6-ТП-701-1 РП-701 (НЭК) \ ТП-88 (Куйб.) \ КЛ 0,4 кВ ф.17 от ТП-ЭК-88 | 1_107300_Управляющая ООО "Энергосбыт" | нет | н/д | н/д | 0.075 | да
2702 | ООО "Управляющая" 1 | ООО "Управляющая"РУ 0,4 кВ ЭК-88-с/маркет (1_100942 ООО Мария-Ра) Кия ПС Северная ТП 88 | ПС 110 кВ Северная \ Ф 6-21-Г \ Ф 6-ТП-701-1 РП-701 (НЭК) \ ТП-88 (Куйб.) \ ВЛ 0,4 кВ ф.10 от ТП-ЭК-88 | 1_107300_Управляющая ООО "Энергосбыт" | нет | н/д | н/д | 0.075 | да
2703 | Мирошник Л.И. 1 | Офис ул Павловского,3 ПС Северная ТП-88 | ПС 110 кВ Северная \ Ф 6-21-Г \ Ф 6-ТП-701-1 РП-701 (НЭК) \ ТП-88 (Куйб.) \ КЛ 0,4 кВ ф.14 от ТП-ЭК-88 | 1_102016 ПАО "Кузбассэнергосбыт" | нет | н/д | н/д | 0.015 | да
2704 | Еремина М.В. 1 | РЩ-0,4 неж.пом ж/д Павловского 3 Северная 6-21-Г ТП-88 | ПС 110 кВ Северная \ Ф 6-21-Г \ Ф 6-ТП-701-1 РП-701 (НЭК) \ ТП-88 (Куйб.) \ КЛ 0,4 кВ ф.2 от ТП-ЭК-88 | 1_105952 ПАО "Кузбассэнергосбыт" | нет | н/д | н/д | 0.015 | да
2705 | ООО "ЭнергоРесурс" 3 | ВНС №195 ул.Павловского 3а | ПС 110 кВ Северная \ Ф 6-21-Г \ Ф 6-ТП-701-1 РП-701 (НЭК) \ ТП-88 (Куйб.) \ КЛ 0,4 кВ ф.3 от ТП-ЭК-88 | 1_102212 ПАО "Кузбассэнергосбыт" | нет | н/д | н/д | 0.008 | да
2706 | ООО "УК-Семерка" жилье 1 | ОДПУ МКД ул.Павловского 3а (лифты) ПС Северная ТП-88 | ПС 110 кВ Северная \ Ф 6-21-Г \ Ф 6-ТП-701-1 РП-701 (НЭК) \ ТП-88 (Куйб.) \ КЛ 0,4 кВ ф.3 от ТП-ЭК-88 | 1_102316 ПАО "Кузбассэнергосбыт" | нет | н/д | н/д | 0.015 | да
2707 | ООО "УК-Семерка" жилье 1 | ОДПУ МКД ул.Павловского 3б (лифты) ПС Северная ТП-88 | ПС 110 кВ Северная \ Ф 6-21-Г \ Ф 6-ТП-701-1 РП-701 (НЭК) \ ТП-88 (Куйб.) \ КЛ 0,4 кВ ф.3 от ТП-ЭК-88 | 1_102316 ПАО "Кузбассэнергосбыт" | нет | н/д | н/д | 0.0225 | да
2708 | ООО "УК-Семерка" жилье 1 | ОДПУ МКД ул.Павловского 3в ул.Павловского 3в (лифты) ПС Северная ТП-88 | ПС 110 кВ Северная \ Ф 6-21-Г \ Ф 6-ТП-701-1 РП-701 (НЭК) \ ТП-88 (Куйб.) \ КЛ 0,4 кВ ф.3 от ТП-ЭК-88 | 1_102316 ПАО "Кузбассэнергосбыт" | нет | н/д | н/д | 0.0175 | да
2709 | ТСЖ Павловское жилье 1 | ОДПУ МКД Павловского, 5 квартиры ПС Северная ЭК-88 | ПС 110 кВ Северная \ Ф 6-21-Г \ Ф 6-ТП-701-1 РП-701 (НЭК) \ ТП-88 (Куйб.) \ КЛ 0,4 кВ ф.7 от ТП-88 (Куйб.) | 1_106061 ПАО "Кузбассэнергосбыт" | нет | н/д | н/д | 0.0106 | да
2710 | ТСЖ Павловское жилье 1 | ОДПУ МКД Павловского, 5 МОП ПС Северная ЭК-88 | ПС 110 кВ Северная \ Ф 6-21-Г \ Ф 6-ТП-701-1 РП-701 (НЭК) \ ТП-88 (Куйб.) \ КЛ 0,4 кВ ф.18 от ТП-ЭК-88 | 1_106061 ПАО "Кузбассэнергосбыт" | Акт от 01.08.2018, ав.броня 0 кВт | н/д | н/д | 0.0108 | да
2711 | ООО "Городской Теннисный центр" 1 | в РУ 0,4 в помещении сопрткомплекса ул.Павловского 5 ПС Северная ТП-88 | ПС 110 кВ Северная \ Ф 6-21-Г \ Ф 6-ТП-701-1 РП-701 (НЭК) \ ТП-88 (Куйб.) \ КЛ 0,4 кВ ф.19 от ТП-88 (Куйб.) | 1_104050 ПАО "Кузбассэнергосбыт" | нет | н/д | н/д | 0.07085 | да
2712 | ООО "РЦТК" 3 | с/а 1782 Павловского,5 | ПС 110 кВ Северная \ Ф 6-21-Г \ Ф 6-ТП-701-1 РП-701 (НЭК) \ ТП-88 (Куйб.) \ КЛ 0,4 кВ ф.7 от ТП-88 (Куйб.) | 1_104013 ПАО "Кузбассэнергосбыт" | нет | н/д | н/д | 2.6e-05 | да
2713 | ООО "Лайка" 3 | с/а каб.тел. Павловского,5 | ПС 110 кВ Северная \ Ф 6-21-Г \ Ф 6-ТП-701-1 РП-701 (НЭК) \ ТП-88 (Куйб.) \ КЛ 0,4 кВ ф.7 от ТП-88 (Куйб.) | 1_102778 ПАО "Кузбассэнергосбыт" | нет | н/д | н/д | 0.007 | да
2714 | ф.л. Онегина В.В. 1 | РЩ-220 В гаражного бокса(пристр ПС Северная ТП-88 | ПС 110 кВ Северная \ Ф 6-21-Г \ Ф 6-ТП-701-1 РП-701 (НЭК) \ ТП-88 (Куйб.) \ КЛ 0,4 кВ ф.7 от ТП-88 (Куйб.) | 1_101662 ПАО "Кузбассэнергосбыт" | нет | н/д | н/д | 0.03 | да
2715 | ООО Финансовые инструменты1 | РУ-0,4 кВ офиса ул.Павловского,5(Северная; ТП-88) | ПС 110 кВ Северная \ Ф 6-21-Г \ Ф 6-ТП-701-1 РП-701 (НЭК) \ ТП-88 (Куйб.) \ КЛ 0,4 кВ ф.7 от ТП-88 (Куйб.) | 1_103200 ПАО "Кузбассэнергосбыт" | нет | н/д | н/д | 0.0257 | да
2716 | ПАО "Вымпелком" 2 | РЩ-0,4 кВ в помещении абонента Павловского 5 ПС Северная ТП-88 | ПС 110 кВ Северная \ Ф 6-21-Г \ Ф 6-ТП-701-1 РП-701 (НЭК) \ ТП-88 (Куйб.) \ КЛ 0,4 кВ ф.9 от ТП-ЭК-88 | 1_103863_ПАО "Вымпелком" ООО «Промэнергосбыт» | нет | н/д | н/д | 0.005 | да
2717 | НП НХК Металлург 1 | ПОД ОДПУ с/а РЩ 0,4 кВ кв. Павловского 5-30 ПС Северная ТП 88 | ПС 110 кВ Северная \ Ф 6-21-Г \ Ф 6-ТП-701-1 РП-701 (НЭК) \ ТП-88 (Куйб.) \ КЛ 0,4 кВ ф.19 от ТП-88 (Куйб.) | 1_105487 ПАО "Кузбассэнергосбыт" | нет | н/д | н/д | 0.0108 | да
2718 | ООО "Поликлинника Профмедосмотр" 1 | РУ 0,4 кВ ТП -88 вв2, офис ул.Павловского 7 ( ПС Северная; ТП-88) | ПС 110 кВ Северная \ Ф 6-21-Г \ Ф 6-ТП-701-1 РП-701 (НЭК) \ ТП-88 (Куйб.) \ КЛ 0,4 кВ ф.8 от ТП-88(ЭК)ввод 2 Профмед | 1_103582 ПАО "Кузбассэнергосбыт" | нет | н/д | н/д | 0.0375 | да
2719 | ООО "Поликлинника Профмедосмотр" 1 | РУ 0,4 кВ ТП- 88 вв1 офис, ул.Павловского 7 ( ПС Северная; ТП-88) | ПС 110 кВ Северная \ Ф 6-21-Г \ Ф 6-ТП-701-1 РП-701 (НЭК) \ ТП-88 (Куйб.) \ ВЛ 0,4 кВ ф.10 от ТП-ЭК-88 | 1_103582 ПАО "Кузбассэнергосбыт" | нет | н/д | н/д | 0.0375 | да
2720 | ТСЖ Павловское жилье 1 | ОДПУ МКД Павловского, 7 МОП ПС Северная ЭК-88 | ПС 110 кВ Северная \ Ф 6-21-Г \ Ф 6-ТП-701-1 РП-701 (НЭК) \ ТП-88 (Куйб.) \ КЛ 0,4 кВ ф.24 от ТП-88 (Куйб.) | 1_106061 ПАО "Кузбассэнергосбыт" | нет | н/д | н/д | 0.00235 | да
2721 | ТСЖ Павловское жилье 1 | ОДПУ МКД Павловского, 7 квартиры ПС Северная ЭК-88 | ПС 110 кВ Северная \ Ф 6-21-Г \ Ф 6-ТП-701-1 РП-701 (НЭК) \ ТП-88 (Куйб.) \ КЛ 0,4 кВ ф.24 от ТП-88 (Куйб.) | 1_106061 ПАО "Кузбассэнергосбыт" | нет | н/д | н/д | 0.0103 | да
2722 | ф.л.Максимова Ж.В. (ООО АлтикШахтМонтаж) 1 | РУ-0,4 неж.помещение ул.Павловского 7 1 этаж Северная ТП-88 | ПС 110 кВ Северная \ Ф 6-21-Г \ Ф 6-ТП-701-1 РП-701 (НЭК) \ ТП-88 (Куйб.) \ КЛ 0,4 кВ ф.24 от ТП-88 (Куйб.) | 1_105502 ПАО "Кузбассэнергосбыт" | нет | н/д | н/д | 0.003 | да
2723 | ООО "РЦТК" 3 | с/а 1782 Павловского,7 | ПС 110 кВ Северная \ Ф 6-21-Г \ Ф 6-ТП-701-1 РП-701 (НЭК) \ ТП-88 (Куйб.) \ КЛ 0,4 кВ ф.24 от ТП-88 (Куйб.) | 1_104013 ПАО "Кузбассэнергосбыт" | нет | н/д | н/д | 1.3e-05 | да
2724 | ООО "Лайка" 3 | каб.тел. Павловского,7 | ПС 110 кВ Северная \ Ф 6-21-Г \ Ф 6-ТП-701-1 РП-701 (НЭК) \ ТП-88 (Куйб.) \ КЛ 0,4 кВ ф.24 от ТП-88 (Куйб.) | 1_102778 ПАО "Кузбассэнергосбыт" | нет | н/д | н/д | 0.007 | да
2725 | ГК ГУ Упр. Пенс фонда РФ в Цент 3 | ВРУ 220 В здание управления ул.Павловского,7 ПС Северная ТП88 | ПС 110 кВ Северная \ Ф 6-21-Г \ Ф 6-ТП-701-1 РП-701 (НЭК) \ ТП-88 (Куйб.) \ КЛ 0,4 кВ ф.2 от ТП-ЭК-88 | 1_102609 ПАО "Кузбассэнергосбыт" | нет | н/д | н/д | 0.0075 | да
2726 | Ренге Л.В. 1 | ВРУ 220 В мастерской ул.Павловского 7 ПС Северная ТП-88 | ПС 110 кВ Северная \ Ф 6-21-Г \ Ф 6-ТП-701-1 РП-701 (НЭК) \ ТП-88 (Куйб.) \ КЛ 0,4 кВ ф.24 от ТП-88 (Куйб.) | 1_103332 ПАО "Кузбассэнергосбыт" | нет | н/д | н/д | 0.015 | да
2727 | Ф.л. Неретина Л.И. 1 | РЩ 220 В офиса, ул.Павловского 7 (ПС Северная; ЭК-88) | ПС 110 кВ Северная \ Ф 6-21-Г \ Ф 6-ТП-701-1 РП-701 (НЭК) \ ТП-88 (Куйб.) \ КЛ 0,4 кВ ф.24 от ТП-88 (Куйб.) | 1_104242 ПАО "Кузбассэнергосбыт" | нет | н/д | н/д | 0.00945 | да
2728 | ИП Боджгуа З. А. 1 | РУ 0,4 кВ ЭК -88 офис,ул.Павловского 7 ПС Северная Т П-88 | ПС 110 кВ Северная \ Ф 6-21-Г \ Ф 6-ТП-701-1 РП-701 (НЭК) \ ТП-88 (Куйб.) \ КЛ 0,4 кВ ф.16 от ТП-ЭК-88 | 1_104413 ПАО "Кузбассэнергосбыт" | нет | н/д | н/д | 0.03 | да
2729 | ООО "Сервис-Леда" 1 | в РУ-0,4кВ ТП-88 (Куйб.) ПС Северная 6-21 Г РП 701 Т П-88-вв.2 Павлов.9 | ПС 110 кВ Северная \ Ф 6-21-Г \ Ф 6-ТП-701-1 РП-701 (НЭК) \ ТП-88 (Куйб.) \ КЛ 0,4 кВ ф.28 от ТП-ЭК-88 | 1_104258 ПАО "Кузбассэнергосбыт" | нет | н/д | н/д | 0.04196 | да
2730 | ООО "Сервис-Леда" 1 | ВРУ 0,4 кВ ТП- 88 ПС Северная 6-21 Г РП 701 Т П-88-вв.1 Павлов.9 | ПС 110 кВ Северная \ Ф 6-21-Г \ Ф 6-ТП-701-1 РП-701 (НЭК) \ ТП-88 (Куйб.) \ КЛ 0,4 кВ ф.12 от ТП-88 | 1_104258 ПАО "Кузбассэнергосбыт" | нет | н/д | н/д | 0.04196 | да
2731 | ПАО МТС 3 | с/а рщ-0,4 кВ в пом. для баз. стан. Павловского, 9 ПС Северная, ф. 6-21/40-Г, ТП-88 ф.20/28 | ПС 110 кВ Северная \ Ф 6-21-Г \ Ф 6-ТП-701-1 РП-701 (НЭК) \ ТП-88 (Куйб.) \ КЛ 0,4 кВ ф.20 от ТП-ЭК-88 | 2_200351 ПАО "Кузбассэнергосбыт" | н/д | н/д | н/д | 0.01 | н/д
2732 | МП "ССК" 1 | РЩ-220в водобудка " Параллельная" ( Шахтовая; ф.6-31-П; ЭК-2 ) | ПС 110 кВ Шахтовая \ Ф-6-31-П \ ТП-2 (Куйб.) \ ВЛ 0,4 кВ ф.1 от ТП-2 (Куйб.) | 1_103817 ПАО "Кузбассэнергосбыт" | Акт от 15.01.2018, ав.броня 0 кВт | н/д | н/д | 0.003 | да
2733 | ООО "НДСК" им.А.В.Косилова А.В. 2 | ру-0,4кВ КТП-160 кВА, от ОП 46/6, ф. 6-14-3, ПС. Ново-Байдаевская | ПС 110 кВ Ново-Байдаевская \ Ф-6-14-З | 1_101552 ПАО "Кузбассэнергосбыт" | н/д | н/д | н/д | 0.142 | н/д
2734 | ООО "УК Гестия" жилье 3 | ОДПУ МКД Пархоменко 71А ввод 1 | ПС 35 кВ Абашевская 1/2 \ Ф-6-25-А \ ТП-82 (Ордж.) \ КЛ 6 кВ Ф-ТП-82-ТП-60 \ Уч-к магистрали 1 КЛ в земле,в каб.соор \ ТП-60 (Ордж.) \ КЛ 6 кВ Ф-ТП-60-ТП-46 (Ордж. МУ) \ Уч-к магистрали 1 КЛ в земле,в каб.соор \ ТП-46А (Ордж) \ Ф-ТП-46-ТП-24 \ ТП-24 (Ордж.) \ КЛ 0,4 кВ ф.3 от ТП-24 (Ордж.) | 1_102496 ПАО "Кузбассэнергосбыт" | нет | н/д | н/д | 0.0384 | да
2735 | ООО "Е-Лайт-Телеком" 3 | с/а рщ-0,4кВ от ОДПУ МКД ул. Пархоменко. 71а,ТП-24 ,ф.6-10 , ПС Ново- Байдаевская | ПС 35 кВ Абашевская 1/2 \ Ф-6-25-А \ ТП-82 (Ордж.) \ КЛ 6 кВ Ф-ТП-82-ТП-60 \ Уч-к магистрали 1 КЛ в земле,в каб.соор \ ТП-60 (Ордж.) \ КЛ 6 кВ Ф-ТП-60-ТП-46 (Ордж. МУ) \ Уч-к магистрали 1 КЛ в земле,в каб.соор \ ТП-46А (Ордж) \ Ф-ТП-46-ТП-24 \ ТП-24 (Ордж.) \ КЛ 0,4 кВ ф.3 от ТП-24 (Ордж.) | 1_104888 ПАО "Кузбассэнергосбыт" | н/д | н/д | н/д | 2.5e-05 | н/д
2736 | ООО "УК Гестия" жилье 3 | ОДПУ МКД Пархоменко 71/а | ПС 35 кВ Абашевская 1/2 \ Ф-6-25-А \ ТП-82 (Ордж.) \ КЛ 6 кВ Ф-ТП-82-ТП-60 \ Уч-к магистрали 1 КЛ в земле,в каб.соор \ ТП-60 (Ордж.) \ КЛ 6 кВ Ф-ТП-60-ТП-46 (Ордж. МУ) \ Уч-к магистрали 1 КЛ в земле,в каб.соор \ ТП-46А (Ордж) \ Ф-ТП-46-ТП-24 \ ТП-24 (Ордж.) \ КЛ 0,4 кВ ф.3 от ТП-24 (Ордж.) | 1_102496 ПАО "Кузбассэнергосбыт" | нет | н/д | н/д | 0.0384 | да
2737 | ООО "ТТК-Связь" 3 | Пархоменко, 73 | ПС 35 кВ Абашевская 1/2 \ Ф-6-25-А \ ТП-82 (Ордж.) \ КЛ 6 кВ Ф-ТП-82-ТП-60 \ Уч-к магистрали 1 КЛ в земле,в каб.соор \ ТП-60 (Ордж.) \ КЛ 6 кВ Ф-ТП-60-ТП-46 (Ордж. МУ) \ Уч-к магистрали 1 КЛ в земле,в каб.соор \ ТП-46А (Ордж) \ Ф-ТП-46-ТП-24 \ ТП-15 (Ордж.) \ КЛ 6 кВ Ф-ТП-74-ТП-15 \ Уч-к магистрали 1 КЛ в земле,в каб.соор \ ТП-74 (Ордж.) \ КЛ 6 кВ Ф-ТП-108-ТП-74 \ Уч-к магистрали 1 КЛ в земле,в каб.соор \ ТП-108 (Ордж.) \ КЛ 6 кВ Ф-ТП-112-ТП-108 \ Уч-к магистрали 1 КЛ в земле,в каб.соор \ ТП-112 (Ордж.) \ КЛ 0,4 кВ ф.3 от ТП-112 (Ордж.) | 1_104116 ПАО "Кузбассэнергосбыт" | нет | н/д | н/д | 1.8e-05 | да
2738 | ООО УК ЖКХ жилье 3 | ОДПУ МКД Пархоменко 74 | ПС 35 кВ Абашевская 1/2 \ Ф-6-25-А \ ТП-82 (Ордж.) \ КЛ 6 кВ Ф-ТП-82-ТП-60 \ Уч-к магистрали 1 КЛ в земле,в каб.соор \ ТП-60 (Ордж.) \ КЛ 6 кВ Ф-ТП-60-ТП-46 (Ордж. МУ) \ Уч-к магистрали 1 КЛ в земле,в каб.соор \ ТП-46А (Ордж) \ Ф-ТП-46-ТП-24 \ ТП-15 (Ордж.) \ КЛ 6 кВ Ф-ТП-74-ТП-15 \ Уч-к магистрали 1 КЛ в земле,в каб.соор \ ТП-74 (Ордж.) \ КЛ 6 кВ Ф-ТП-108-ТП-74 \ Уч-к магистрали 1 КЛ в земле,в каб.соор \ ТП-108 (Ордж.) \ КЛ 6 кВ Ф-ТП-112-ТП-108 \ Уч-к магистрали 1 КЛ в земле,в каб.соор \ ТП-112 (Ордж.) \ ВЛ 0,4 кВ ф.1 от ТП-112 (Ордж.) | 1_102298 ПАО "Кузбассэнергосбыт" | нет | н/д | н/д | 0.12 | да
2739 | ООО "УК "Согласие" 3 | ОДПУ МКД Пархоменко, 88 (ПУ на опоре) ПС Н-Б 6-14-З ТП-32 (Ордж.) | ПС 110 кВ Ново-Байдаевская \ Ф-6-14-З \ ТП-32 (Ордж.) \ ВЛ 0,4 кВ ф.2 от ТП-32 (Ордж.) | 1_106090 ПАО "Кузбассэнергосбыт" | н/д | н/д | н/д | 0.1266 | н/д
2740 | ООО "Е-Лайт-Телеком" 3 | Пархоменко, 88 | ПС 110 кВ Ново-Байдаевская \ Ф-6-14-З \ ТП-32 (Ордж.) \ ВЛ 0,4 кВ ф.2 от ТП-32 (Ордж.) | 1_104888 ПАО "Кузбассэнергосбыт" | н/д | н/д | н/д | 0.00025 | н/д
2741 | ООО "КомЛайн" 3 | с/а интернет ул. Пархоменко, 88 | ПС 35 кВ Абашевская 1/2 \ Ф-6-25-А \ ТП-82 (Ордж.) \ КЛ 6 кВ Ф-ТП-82-ТП-60 \ Уч-к магистрали 1 КЛ в земле,в каб.соор \ ТП-60 (Ордж.) \ КЛ 6 кВ Ф-ТП-60-ТП-46 (Ордж. МУ) \ Уч-к магистрали 1 КЛ в земле,в каб.соор \ ТП-46А (Ордж) \ Ф-ТП-46-ТП-24 \ ТП-24 (Ордж.) \ КЛ 0,4 кВ ф.2 от ТП-24 (Ордж.) | 1_102088 ПАО "Кузбассэнергосбыт" | н/д | н/д | н/д | 4.2e-05 | н/д
2742 | ООО Инвест-Плюс 1 | ПС"Водная" ф.6-3-П | ПС 110 кВ Водная \ Ф 6-3-П ПС Водная 110/35/6 кВ | 1_102545 ПАО "Кузбассэнергосбыт" | нет | н/д | н/д | 0.2125 | да
2743 | АО РАЗРЕЗ СТЕПАНОВСКИЙ 2 | 6-2-Р ( Калмыковская ) | ПС 35 кВ Калмыковская \ Ф 6-2-Р | 1_102879 ПАО "Кузбассэнергосбыт" | нет | н/д | н/д | 1.377 | да
2744 | ООО РАЗРЕЗ БУНГУРСКИЙ-СЕВЕРНЫЙ 1 | 6-11-Р ( Калмыковская ) | ПС 35 кВ Калмыковская \ Ф 6-11-Р ПС Калмыковская 35/6 кВ | 1_103374 ПАО "Кузбассэнергосбыт" | нет | н/д | н/д | 2.609 | да
2745 | ООО "Сибэнергоуголь" 1 | 6-9-К ( Калмыковская ) | ПС 35 кВ Калмыковская \ Ф 6-9-К ПС Калмыковская 35/6 кВ | 1_103824_ООО "Сибэнергоуголь" ООО «Промэнергосбыт» | нет | н/д | н/д | 1.6386 | да
2746 | ООО Русьхлеб 1 | ПС Водная,яч. ф.6-23-Х | ПС 110 кВ Водная \ Ф 6-23-Х | 1_101285 ПАО "Кузбассэнергосбыт" | нет | н/д | н/д | 1.08 | да
2747 | ООО "ДревПлит" 1 | ПКУ 6 кВ нежилое строение Полесская 1 стр 2 ПС Водная через ГЭС КТП-400 кВа | ПС 110 кВ Водная | 1_103863_ООО "ДревПлит" ООО «Промэнергосбыт» | н/д | н/д | н/д | 0.34 | н/д
2748 | ф.л. Волгин В.В. 1 | РУ-0,4 кВ КТП-100 жил.дом п.Западный,ул.Поселковая,10 (Шахтовая; ф.6-8-С) | ПС 110 кВ Шахтовая \ Ф-6-8-С \ ТП-100 кВа Волгина \ СШ 1(ВН) | 1_104121 ПАО "Кузбассэнергосбыт" | нет | н/д | н/д | 0.04 | да
2749 | ф.л.Долгушин Е.И. 1 | ПОТЕРИ ВСЕГДА 135 с/а от 104121 РУ-0,4 кВ КТП-100 кВА-ж/дом п.Западный, ул.Поселковая,12 (Шахтовая; ф.6-8-С) | ПС 110 кВ Шахтовая \ Ф-6-8-С \ ТП-100 кВа Волгина \ СШ 1(ВН) | 1_103114 ПАО "Кузбассэнергосбыт" | нет | н/д | н/д | 0.015 | да
2750 | Приход Рождества св. Иоанна Кр 1 | на опоре 0,4 кВ в сторону Прихода ПС Бунгурская; РП-12; ЭК-53 | ПС 35 кВ Бунгурская \ Ф-6-7-БШ \ Ф-6-Поселок-Листвяги-2 \ ТП-53 (Куйб.) \ ВЛ 0,4 кВ ф.3 от ТП-53 (Куйб.) | 1_103952 ПАО "Кузбассэнергосбыт" | нет | н/д | н/д | 0.003 | да
2751 | МК УДКХ и Б Админ. г.Новокузнецка1 | уличное освещение ТП 86 ул.Пржевальского; Н-Байдаевская; ф.6-10-РП; РП-20 | ПС 110 кВ Ново-Байдаевская \ КЛ 6 кВ Ф-6-13-РП_ПС Новобайдаевская \ Уч-к магистрали 1 КЛ в земле,в каб.соор \ КЛ 6 кВ Ф-6-9-ТП-56 \ Уч-к магистрали 1 КЛ в земле,в каб.соор \ ТП-56 (Ордж.) \ КЛ 6 кВ Ф-ТП-56-ТП-86 \ Уч-к магистрали 1 КЛ в земле,в каб.соор \ ТП-86 (Ордж.) \ КЛ 0,4 кВ ф.3 от ТП-86 (Ордж.) | 1_100423 ПАО "Кузбассэнергосбыт" | нет | н/д | н/д | 0.0045 | да
2752 | ООО УК ЖКХ жилье 3 | ОДПУ МКД Пржевальского 1 ввод2 | ПС 110 кВ Ново-Байдаевская \ КЛ 6 кВ Ф-6-13-РП_ПС Новобайдаевская \ Уч-к магистрали 1 КЛ в земле,в каб.соор \ КЛ 6 кВ Ф-6-3-ТП-70 \ Уч-к магистрали 1 КЛ в земле,в каб.соор \ ТП-70 (Ордж.) \ КЛ 0,4 кВ ф.3 от ТП-70 (Ордж.) | 1_102298 ПАО "Кузбассэнергосбыт" | нет | н/д | н/д | 0.0522 | да
2753 | ООО "ТТК-Связь" 3 | ВРУ-0,4кВ Пржевальского-1 ЭО-70 | ПС 110 кВ Ново-Байдаевская \ КЛ 6 кВ Ф-6-13-РП_ПС Новобайдаевская \ Уч-к магистрали 1 КЛ в земле,в каб.соор \ КЛ 6 кВ Ф-6-3-ТП-70 \ Уч-к магистрали 1 КЛ в земле,в каб.соор \ ТП-70 (Ордж.) \ КЛ 0,4 кВ ф.3 от ТП-70 (Ордж.) | 1_104116 ПАО "Кузбассэнергосбыт" | нет | н/д | н/д | 1.8e-05 | да
2754 | ООО "Лайка" 3 | каб.тел. Пржевальского,1 Ново-Байдаевская ф.6-13-РП ЭО-70 | ПС 110 кВ Ново-Байдаевская \ КЛ 6 кВ Ф-6-13-РП_ПС Новобайдаевская \ Уч-к магистрали 1 КЛ в земле,в каб.соор \ КЛ 6 кВ Ф-6-3-ТП-70 \ Уч-к магистрали 1 КЛ в земле,в каб.соор \ ТП-70 (Ордж.) \ КЛ 0,4 кВ ф.6 от ТП-70 (Ордж.) | 1_102778 ПАО "Кузбассэнергосбыт" | нет | н/д | н/д | 0.014 | да
2755 | МК МЛПУ Станц скорой мед помощи 3 | РЩ-0,4 кВ Жилого дома Станция ул.Пржевальс 1 ПС Ново-Байдаевская 6-3- ТП-70 ЭО-70 | ПС 110 кВ Ново-Байдаевская \ КЛ 6 кВ Ф-6-13-РП_ПС Новобайдаевская \ Уч-к магистрали 1 КЛ в земле,в каб.соор \ КЛ 6 кВ Ф-6-3-ТП-70 \ Уч-к магистрали 1 КЛ в земле,в каб.соор \ ТП-70 (Ордж.) \ КЛ 0,4 кВ ф.6 от ТП-70 (Ордж.) | 1_100414 ПАО "Кузбассэнергосбыт" | нет | н/д | н/д | 0.018 | да
2756 | ООО УК ЖКХ жилье 3 | ОДПУ МКД Пржевальского 1 ввод 1 | ПС 110 кВ Ново-Байдаевская \ КЛ 6 кВ Ф-6-13-РП_ПС Новобайдаевская \ Уч-к магистрали 1 КЛ в земле,в каб.соор \ КЛ 6 кВ Ф-6-3-ТП-70 \ Уч-к магистрали 1 КЛ в земле,в каб.соор \ ТП-70 (Ордж.) \ КЛ 0,4 кВ ф.3 от ТП-70 (Ордж.) | 1_102298 ПАО "Кузбассэнергосбыт" | нет | н/д | н/д | 0.0522 | да
2757 | ООО "Эллипс" 3 | ВРУ-0,4кВ аптеки ул. Пржевальского,1 Н-Байдаевская ф.6-13-РП РП-20,ЭО-70 | ПС 110 кВ Ново-Байдаевская \ КЛ 6 кВ Ф-6-13-РП_ПС Новобайдаевская \ Уч-к магистрали 1 КЛ в земле,в каб.соор \ КЛ 6 кВ Ф-6-3-ТП-70 \ Уч-к магистрали 1 КЛ в земле,в каб.соор \ ТП-70 (Ордж.) \ КЛ 0,4 кВ ф.6 от ТП-70 (Ордж.) | 1_106560 ПАО "Кузбассэнергосбыт" | нет | н/д | н/д | 0.015 | да
2758 | ПАО "Ростелеком" 3 | ВРУ-0,4 кВ Пржевальского-1 ЭО-70 | ПС 110 кВ Ново-Байдаевская \ КЛ 6 кВ Ф-6-13-РП_ПС Новобайдаевская \ Уч-к магистрали 1 КЛ в земле,в каб.соор \ КЛ 6 кВ Ф-6-3-ТП-70 \ Уч-к магистрали 1 КЛ в земле,в каб.соор \ ТП-70 (Ордж.) \ КЛ 0,4 кВ ф.3 от ТП-70 (Ордж.) | 1_710754 ПАО "Кузбассэнергосбыт" | нет | н/д | н/д | 2.2e-05 | да
2759 | ООО "Т-2 Мобайл" 3 | РЩ-0,4 кВ ж.д. ул. Пржевальского, д. 1, 3-подъезд, чердак ПС-Ново-Байдаевская, ТП-70, ф.6/0,4кВ | ПС 110 кВ Ново-Байдаевская \ КЛ 6 кВ Ф-6-13-РП_ПС Новобайдаевская \ Уч-к магистрали 1 КЛ в земле,в каб.соор \ КЛ 6 кВ Ф-6-3-ТП-70 \ Уч-к магистрали 1 КЛ в земле,в каб.соор \ ТП-70 (Ордж.) \ КЛ 0,4 кВ ф.6 от ТП-70 (Ордж.) | 1_101966 ООО Т2 Мобайл ПАО "Кузбассэнергосбыт" | н/д | н/д | н/д | 0.005 | н/д
2760 | ООО УК ЖКХ жилье 3 | ОДН МКД Пржевальского 10 | ПС 110 кВ Ново-Байдаевская \ КЛ 6 кВ Ф-6-13-РП_ПС Новобайдаевская \ Уч-к магистрали 1 КЛ в земле,в каб.соор \ КЛ 6 кВ Ф-6-9-ТП-56 \ Уч-к магистрали 1 КЛ в земле,в каб.соор \ ТП-56 (Ордж.) \ КЛ 0,4 кВ ф.7 от ТП-56 (Ордж.) | 1_102298 ПАО "Кузбассэнергосбыт" | нет | н/д | н/д | 0.114 | да
2761 | ООО "ТТК-Связь" 3 | ВРУ-0,4кВ Пржевальского-10 ЭО-56 | ПС 110 кВ Ново-Байдаевская \ КЛ 6 кВ Ф-6-13-РП_ПС Новобайдаевская \ Уч-к магистрали 1 КЛ в земле,в каб.соор \ КЛ 6 кВ Ф-6-9-ТП-56 \ Уч-к магистрали 1 КЛ в земле,в каб.соор \ ТП-56 (Ордж.) \ КЛ 0,4 кВ ф.1 от ТП-56 (Ордж.) | 1_104116 ПАО "Кузбассэнергосбыт" | нет | н/д | н/д | 9.6e-05 | да
2762 | ООО "РЦТК" 3 | Пржевальского,10 | ПС 110 кВ Ново-Байдаевская \ КЛ 6 кВ Ф-6-13-РП_ПС Новобайдаевская \ Уч-к магистрали 1 КЛ в земле,в каб.соор \ КЛ 6 кВ Ф-6-9-ТП-56 \ Уч-к магистрали 1 КЛ в земле,в каб.соор \ ТП-56 (Ордж.) \ КЛ 0,4 кВ ф.7 от ТП-56 (Ордж.) | 1_104013 ПАО "Кузбассэнергосбыт" | нет | н/д | н/д | 3.9e-05 | да
2763 | ООО "Лайка" 3 | каб.тел.Пржевальского,10 | ПС 110 кВ Ново-Байдаевская \ КЛ 6 кВ Ф-6-13-РП_ПС Новобайдаевская \ Уч-к магистрали 1 КЛ в земле,в каб.соор \ КЛ 6 кВ Ф-6-9-ТП-56 \ Уч-к магистрали 1 КЛ в земле,в каб.соор \ ТП-56 (Ордж.) \ КЛ 0,4 кВ ф.1 от ТП-56 (Ордж.) | 1_102778 ПАО "Кузбассэнергосбыт" | нет | н/д | н/д | 0.29 | да
2764 | ООО "КомЛайн" 3 | Пржевальского,10 | ПС 110 кВ Ново-Байдаевская \ КЛ 6 кВ Ф-6-13-РП_ПС Новобайдаевская \ Уч-к магистрали 1 КЛ в земле,в каб.соор \ КЛ 6 кВ Ф-6-9-ТП-56 \ Уч-к магистрали 1 КЛ в земле,в каб.соор \ ТП-56 (Ордж.) \ КЛ 0,4 кВ ф.7 от ТП-56 (Ордж.) | 1_101639 ПАО "Кузбассэнергосбыт" | нет | н/д | н/д | 0.114 | да
2765 | ПАО "Ростелеком" 3 | ВРУ-0,4 кВ Пржевальского-10 ЭО-56 | ПС 110 кВ Ново-Байдаевская \ КЛ 6 кВ Ф-6-13-РП_ПС Новобайдаевская \ Уч-к магистрали 1 КЛ в земле,в каб.соор \ КЛ 6 кВ Ф-6-9-ТП-56 \ Уч-к магистрали 1 КЛ в земле,в каб.соор \ ТП-56 (Ордж.) \ КЛ 0,4 кВ ф.1 от ТП-56 (Ордж.) | 1_710754 ПАО "Кузбассэнергосбыт" | нет | н/д | н/д | 2.2e-05 | да
2766 | ООО "Е-Лайт-Телеком" 3 | Пржевальского, 10 | ПС 110 кВ Ново-Байдаевская \ КЛ 6 кВ Ф-6-13-РП_ПС Новобайдаевская \ Уч-к магистрали 1 КЛ в земле,в каб.соор \ КЛ 6 кВ Ф-6-9-ТП-56 \ Уч-к магистрали 1 КЛ в земле,в каб.соор \ ТП-56 (Ордж.) \ КЛ 0,4 кВ ф.7 от ТП-56 (Ордж.) | 1_104888 ПАО "Кузбассэнергосбыт" | н/д | н/д | н/д | 0.025 | н/д
2767 | ООО "Антэко" жилье 3 | ОДПУ МКД Пржевальского 11 | ПС 110 кВ Ново-Байдаевская \ КЛ 6 кВ Ф-6-13-РП_ПС Новобайдаевская \ Уч-к магистрали 1 КЛ в земле,в каб.соор \ КЛ 6 кВ Ф-6-3-ТП-70 \ Уч-к магистрали 1 КЛ в земле,в каб.соор \ ТП-70 (Ордж.) \ КЛ 0,4 кВ ф.3 от ТП-70 (Ордж.) | 1_102574 ПАО "Кузбассэнергосбыт" | нет | н/д | н/д | 0.108 | да
2768 | ООО "ТТК-Связь" 3 | ВРУ-0,4кВ Пржевальского-11 ЭО-70 | ПС 110 кВ Ново-Байдаевская \ КЛ 6 кВ Ф-6-13-РП_ПС Новобайдаевская \ Уч-к магистрали 1 КЛ в земле,в каб.соор \ КЛ 6 кВ Ф-6-3-ТП-70 \ Уч-к магистрали 1 КЛ в земле,в каб.соор \ ТП-70 (Ордж.) \ КЛ 0,4 кВ ф.3 от ТП-70 (Ордж.) | 1_104116 ПАО "Кузбассэнергосбыт" | нет | н/д | н/д | 1.8e-05 | да
2769 | ООО "Лайка" 3 | каб.тел. Пржевальского,11 | ПС 110 кВ Ново-Байдаевская \ КЛ 6 кВ Ф-6-13-РП_ПС Новобайдаевская \ Уч-к магистрали 1 КЛ в земле,в каб.соор \ КЛ 6 кВ Ф-6-3-ТП-70 \ Уч-к магистрали 1 КЛ в земле,в каб.соор \ ТП-70 (Ордж.) \ КЛ 0,4 кВ ф.2 от ТП-70 (Ордж.) | 1_102778 ПАО "Кузбассэнергосбыт" | нет | н/д | н/д | 0.007 | да
2770 | ООО "КомЛайн" 3 | Пржевальского,11 | ПС 110 кВ Ново-Байдаевская \ КЛ 6 кВ Ф-6-13-РП_ПС Новобайдаевская \ Уч-к магистрали 1 КЛ в земле,в каб.соор \ КЛ 6 кВ Ф-6-3-ТП-70 \ Уч-к магистрали 1 КЛ в земле,в каб.соор \ ТП-70 (Ордж.) \ КЛ 0,4 кВ ф.3 от ТП-70 (Ордж.) | 1_101639 ПАО "Кузбассэнергосбыт" | нет | н/д | н/д | 0.108 | да
2771 | ПАО "Ростелеком" 3 | ВРУ-0,4 кВ Пржевальского-11 ЭО-70 | ПС 110 кВ Ново-Байдаевская \ КЛ 6 кВ Ф-6-13-РП_ПС Новобайдаевская \ Уч-к магистрали 1 КЛ в земле,в каб.соор \ КЛ 6 кВ Ф-6-3-ТП-70 \ Уч-к магистрали 1 КЛ в земле,в каб.соор \ ТП-70 (Ордж.) \ КЛ 0,4 кВ ф.3 от ТП-70 (Ордж.) | 1_710754 ПАО "Кузбассэнергосбыт" | нет | н/д | н/д | 2.2e-05 | да
2772 | Коротин А.В., Юрков М.С. 3 | РУ-0,4кВ ТП-25 (Ордж) нежил.зд. ул.Пржевальского 11а | ПС 35 кВ Абашевская 1/2 \ Ф-6-25-А \ ТП-82 (Ордж.) \ КЛ 6 кВ Ф-ТП-82-ТП-60 \ Уч-к магистрали 1 КЛ в земле,в каб.соор \ ТП-60 (Ордж.) \ КЛ 6 кВ Ф-ТП-60-ТП-63 \ Участок магистрали №1 \ ТП-63 (Ордж.) \ КЛ 6 кВ Ф-ТП-63-ТП-25 \ Участок магистрали №1 \ ТП-25 (Ордж.) \ Система шин 1 0,4 кв | 1_105977 ПАО "Кузбассэнергосбыт" | нет | н/д | н/д | 0.1 | да
2773 | ООО "Е-Лайт-Телеком" 3 | с/а интернет ул. Пржевальского, 11 | ПС 110 кВ Ново-Байдаевская \ КЛ 6 кВ Ф-6-13-РП_ПС Новобайдаевская \ Уч-к магистрали 1 КЛ в земле,в каб.соор \ КЛ 6 кВ Ф-6-3-ТП-70 \ Уч-к магистрали 1 КЛ в земле,в каб.соор \ ТП-70 (Ордж.) \ КЛ 0,4 кВ ф.3 от ТП-70 (Ордж.) | 1_104888 ПАО "Кузбассэнергосбыт" | н/д | н/д | н/д | 2.5e-05 | н/д
2774 | ООО "МСК Энерго" 3 | РУ-0,4 ЭО-25 база ул.Пржевальского,11а Н-Байдаевская ф.6-13-РП,ЭО-25 | ПС 35 кВ Абашевская 1/2 \ Ф-6-25-А \ ТП-82 (Ордж.) \ КЛ 6 кВ Ф-ТП-82-ТП-60 \ Уч-к магистрали 1 КЛ в земле,в каб.соор \ ТП-60 (Ордж.) \ КЛ 6 кВ Ф-ТП-60-ТП-63 \ Участок магистрали №1 \ ТП-63 (Ордж.) \ КЛ 6 кВ Ф-ТП-63-ТП-25 \ Участок магистрали №1 \ ТП-25 (Ордж.) \ Система шин 1 0,4 кв | 1_102898 ООО "МагнитЭнерго" | нет | н/д | н/д | 0.0367 | да
2775 | АО "Тандер" 1 | АО "Тандер"РУ-0,4 ЭО-25 Пржевальского 11а корпус 4 (нежилое помещение) | ПС 35 кВ Абашевская 1/2 \ Ф-6-25-А \ ТП-82 (Ордж.) \ КЛ 6 кВ Ф-ТП-82-ТП-60 \ Уч-к магистрали 1 КЛ в земле,в каб.соор \ ТП-60 (Ордж.) \ КЛ 6 кВ Ф-ТП-60-ТП-63 \ Участок магистрали №1 \ ТП-63 (Ордж.) \ КЛ 6 кВ Ф-ТП-63-ТП-25 \ Участок магистрали №1 \ ТП-25 (Ордж.) \ ВЛ 0,4 кВ ф.1 от ТП-ЭО-25 | 1_103863_Тандер_79 ПАО "Кузбассэнергосбыт" | нет | н/д | н/д | 0.11 | да
2776 | ООО "МСК Энерго" 3 | РУ-0,4 ЭО-25 магазин Магнит Пржевальского 11а корпус 3 | ПС 35 кВ Абашевская 1/2 \ Ф-6-25-А \ ТП-82 (Ордж.) \ КЛ 6 кВ Ф-ТП-82-ТП-60 \ Уч-к магистрали 1 КЛ в земле,в каб.соор \ ТП-60 (Ордж.) \ КЛ 6 кВ Ф-ТП-60-ТП-63 \ Участок магистрали №1 \ ТП-63 (Ордж.) \ КЛ 6 кВ Ф-ТП-63-ТП-25 \ Участок магистрали №1 \ ТП-25 (Ордж.) \ ВЛ 0,4 кВ ф.2 от ТП-ЭО-25 | 1_102898 ООО "МагнитЭнерго" | нет | н/д | н/д | 0.05 | да
2777 | ООО "ТТК-Связь" 3 | ВРУ-0,4кВ Пржевальского-12 ЭО56 | ПС 110 кВ Ново-Байдаевская \ КЛ 6 кВ Ф-6-13-РП_ПС Новобайдаевская \ Уч-к магистрали 1 КЛ в земле,в каб.соор \ КЛ 6 кВ Ф-6-9-ТП-56 \ Уч-к магистрали 1 КЛ в земле,в каб.соор \ ТП-56 (Ордж.) \ КЛ 0,4 кВ ф.4 от ТП-56 (Ордж.) | 1_104116 ПАО "Кузбассэнергосбыт" | нет | н/д | н/д | 1.8e-05 | да
2778 | ОАО "МТС" (мощн) 1 | Пржевальского,12 | ПС 110 кВ Ново-Байдаевская \ КЛ 6 кВ Ф-6-13-РП_ПС Новобайдаевская \ Уч-к магистрали 1 КЛ в земле,в каб.соор \ КЛ 6 кВ Ф-6-9-ТП-56 \ Уч-к магистрали 1 КЛ в земле,в каб.соор \ ТП-56 (Ордж.) \ КЛ 0,4 кВ ф.10 от ТП-56 (Ордж.) | 1_100205 ПАО "Кузбассэнергосбыт" | нет | н/д | н/д | 1.8e-05 | да
2779 | ООО "Лайка" 3 | каб.тел. Пржевальского,12 | ПС 110 кВ Ново-Байдаевская \ КЛ 6 кВ Ф-6-13-РП_ПС Новобайдаевская \ Уч-к магистрали 1 КЛ в земле,в каб.соор \ КЛ 6 кВ Ф-6-9-ТП-56 \ Уч-к магистрали 1 КЛ в земле,в каб.соор \ ТП-56 (Ордж.) \ КЛ 0,4 кВ ф.1 от ТП-56 (Ордж.) | 1_102778 ПАО "Кузбассэнергосбыт" | нет | н/д | н/д | 0.007 | да
2780 | ООО "КомЛайн" 3 | Пржевальского,12 | ПС 110 кВ Ново-Байдаевская \ КЛ 6 кВ Ф-6-13-РП_ПС Новобайдаевская \ Уч-к магистрали 1 КЛ в земле,в каб.соор \ КЛ 6 кВ Ф-6-9-ТП-56 \ Уч-к магистрали 1 КЛ в земле,в каб.соор \ ТП-56 (Ордж.) \ КЛ 0,4 кВ ф.7 от ТП-56 (Ордж.) | 1_101639 ПАО "Кузбассэнергосбыт" | нет | н/д | н/д | 0.084 | да
2781 | ООО "Сибирские Сети" 3 | интернет Пржевальского,12 | ПС 110 кВ Ново-Байдаевская \ КЛ 6 кВ Ф-6-13-РП_ПС Новобайдаевская \ Уч-к магистрали 1 КЛ в земле,в каб.соор \ КЛ 6 кВ Ф-6-9-ТП-56 \ Уч-к магистрали 1 КЛ в земле,в каб.соор \ ТП-56 (Ордж.) \ КЛ 0,4 кВ ф.1 от ТП-56 (Ордж.) | 1_104865 ПАО "Кузбассэнергосбыт" | нет | н/д | н/д | 1.8e-05 | да
2782 | ПАО "Ростелеком" 3 | ВРУ-0,4 кВ Пржевальского-12 ЭО-56 | ПС 110 кВ Ново-Байдаевская \ КЛ 6 кВ Ф-6-13-РП_ПС Новобайдаевская \ Уч-к магистрали 1 КЛ в земле,в каб.соор \ КЛ 6 кВ Ф-6-9-ТП-56 \ Уч-к магистрали 1 КЛ в земле,в каб.соор \ ТП-56 (Ордж.) \ КЛ 0,4 кВ ф.1 от ТП-56 (Ордж.) | 1_710754 ПАО "Кузбассэнергосбыт" | нет | н/д | н/д | 2.2e-05 | да
2783 | ООО УК ЖКХ жилье 3 | ОДН МКД Пржевальского 12 | ПС 110 кВ Ново-Байдаевская \ КЛ 6 кВ Ф-6-13-РП_ПС Новобайдаевская \ Уч-к магистрали 1 КЛ в земле,в каб.соор \ КЛ 6 кВ Ф-6-9-ТП-56 \ Уч-к магистрали 1 КЛ в земле,в каб.соор \ ТП-56 (Ордж.) \ КЛ 0,4 кВ ф.10 от ТП-56 (Ордж.) | 1_102298 ПАО "Кузбассэнергосбыт" | нет | н/д | н/д | 0.084 | да
2784 | ООО УК ЖКХ жилье 3 | ОДПУ МКД Пржевальского, 13 ввод 2 | ПС 35 кВ Абашевская 1/2 \ Ф-6-25-А \ ТП-82 (Ордж.) \ КЛ 6 кВ Ф-ТП-82-ТП-60 \ Уч-к магистрали 1 КЛ в земле,в каб.соор \ ТП-60 (Ордж.) \ КЛ 6 кВ Ф-ТП-60-ТП-63 \ Участок магистрали №1 \ ТП-63 (Ордж.) | 1_102298 ПАО "Кузбассэнергосбыт" | нет | н/д | н/д | 0.0605 | да
2785 | Павлова Л.А. 3 | ВРУ-0,4кВ магазина Пржевальского,13 | ПС 35 кВ Абашевская 1/2 \ Ф-6-25-А \ ТП-82 (Ордж.) \ КЛ 6 кВ Ф-ТП-82-ТП-60 \ Уч-к магистрали 1 КЛ в земле,в каб.соор \ ТП-60 (Ордж.) \ КЛ 6 кВ Ф-ТП-60-ТП-63 \ Участок магистрали №1 \ ТП-63 (Ордж.) | 1_107148 ПАО "Кузбассэнергосбыт" | нет | н/д | н/д | 0.008 | да
2786 | ООО "ТТК-Связь" 3 | ВРУ-0,4кВ Пржевальского-13 ЭО63 | ПС 35 кВ Абашевская 1/2 \ Ф-6-25-А \ ТП-82 (Ордж.) \ КЛ 6 кВ Ф-ТП-82-ТП-60 \ Уч-к магистрали 1 КЛ в земле,в каб.соор \ ТП-60 (Ордж.) \ КЛ 6 кВ Ф-ТП-60-ТП-63 \ Участок магистрали №1 \ ТП-63 (Ордж.) | 1_104116 ПАО "Кузбассэнергосбыт" | нет | н/д | н/д | 1.8e-05 | да
2787 | ООО "Лайка" 3 | каб.тел. Пржевальского,13 | ПС 35 кВ Абашевская 1/2 \ Ф-6-25-А \ ТП-82 (Ордж.) \ КЛ 6 кВ Ф-ТП-82-ТП-60 \ Уч-к магистрали 1 КЛ в земле,в каб.соор \ ТП-60 (Ордж.) \ КЛ 6 кВ Ф-ТП-60-ТП-63 \ Участок магистрали №1 \ ТП-63 (Ордж.) | 1_102778 ПАО "Кузбассэнергосбыт" | нет | н/д | н/д | 0.007 | да
2788 | ООО УК ЖКХ жилье 3 | ОДПУ МКД Пржевальского, 13 ввод 1 | ПС 35 кВ Абашевская 1/2 \ Ф-6-25-А \ ТП-82 (Ордж.) \ КЛ 6 кВ Ф-ТП-82-ТП-60 \ Уч-к магистрали 1 КЛ в земле,в каб.соор \ ТП-60 (Ордж.) \ КЛ 6 кВ Ф-ТП-60-ТП-63 \ Участок магистрали №1 \ ТП-63 (Ордж.) | 1_102298 ПАО "Кузбассэнергосбыт" | нет | н/д | н/д | 0.0605 | да
2789 | ПАО "Ростелеком" 3 | ВРУ-0,4 кВ Пржевальского-13 ЭО-63 | ПС 35 кВ Абашевская 1/2 \ Ф-6-25-А \ ТП-82 (Ордж.) \ КЛ 6 кВ Ф-ТП-82-ТП-60 \ Уч-к магистрали 1 КЛ в земле,в каб.соор \ ТП-60 (Ордж.) \ КЛ 6 кВ Ф-ТП-60-ТП-63 \ Участок магистрали №1 \ ТП-63 (Ордж.) | 1_710754 ПАО "Кузбассэнергосбыт" | нет | н/д | н/д | 4.4e-05 | да
2790 | ООО "КомЛайн" 3 | с/а интернет ул. Пржевальского, 13 | ПС 35 кВ Абашевская 1/2 \ Ф-6-25-А \ ТП-82 (Ордж.) \ КЛ 6 кВ Ф-ТП-82-ТП-60 \ Уч-к магистрали 1 КЛ в земле,в каб.соор \ ТП-60 (Ордж.) \ КЛ 6 кВ Ф-ТП-60-ТП-63 \ Участок магистрали №1 \ ТП-63 (Ордж.) | 1_102088 ПАО "Кузбассэнергосбыт" | н/д | н/д | н/д | 4.2e-05 | н/д
2791 | ООО "Старт" 3 | ВРУ-0,4кВ магазина ул.Пржевальского 13 А Н-Байдаевская ф.6-13-РП РП-20, ЭО-63 | ПС 35 кВ Абашевская 1/2 \ Ф-6-25-А \ ТП-82 (Ордж.) \ КЛ 6 кВ Ф-ТП-82-ТП-60 \ Уч-к магистрали 1 КЛ в земле,в каб.соор \ ТП-60 (Ордж.) \ КЛ 6 кВ Ф-ТП-60-ТП-63 \ Участок магистрали №1 \ ТП-63 (Ордж.) | 1_101743 ПАО "Кузбассэнергосбыт" | нет | н/д | н/д | 0.008 | да
2792 | ООО УК ЖКХ жилье 3 | ОДПУ МКД Пржевальского 14 | ПС 110 кВ Ново-Байдаевская \ КЛ 6 кВ Ф-6-13-РП_ПС Новобайдаевская \ Уч-к магистрали 1 КЛ в земле,в каб.соор \ КЛ 6 кВ Ф-6-9-ТП-56 \ Уч-к магистрали 1 КЛ в земле,в каб.соор \ ТП-56 (Ордж.) \ КЛ 0,4 кВ ф.7 от ТП-56 (Ордж.) | 1_102298 ПАО "Кузбассэнергосбыт" | нет | н/д | н/д | 0.113 | да
2793 | ООО "ТТК-Связь" 3 | ВРУ-0,4кВ Пржевальского-14 ЭО56 | ПС 110 кВ Ново-Байдаевская \ КЛ 6 кВ Ф-6-13-РП_ПС Новобайдаевская \ Уч-к магистрали 1 КЛ в земле,в каб.соор \ КЛ 6 кВ Ф-6-9-ТП-56 \ Уч-к магистрали 1 КЛ в земле,в каб.соор \ ТП-56 (Ордж.) \ КЛ 0,4 кВ ф.4 от ТП-56 (Ордж.) | 1_104116 ПАО "Кузбассэнергосбыт" | нет | н/д | н/д | 1.8e-05 | да
2794 | ООО "РЦТК" 3 | Пржевальского,14 | ПС 110 кВ Ново-Байдаевская \ КЛ 6 кВ Ф-6-13-РП_ПС Новобайдаевская \ Уч-к магистрали 1 КЛ в земле,в каб.соор \ КЛ 6 кВ Ф-6-9-ТП-56 \ Уч-к магистрали 1 КЛ в земле,в каб.соор \ ТП-56 (Ордж.) \ КЛ 0,4 кВ ф.7 от ТП-56 (Ордж.) | 1_104013 ПАО "Кузбассэнергосбыт" | нет | н/д | н/д | 1.44e-05 | да
2795 | ООО "Лайка" 3 | каб.тел. Пржевальского,14 | ПС 110 кВ Ново-Байдаевская \ КЛ 6 кВ Ф-6-13-РП_ПС Новобайдаевская \ Уч-к магистрали 1 КЛ в земле,в каб.соор \ КЛ 6 кВ Ф-6-9-ТП-56 \ Уч-к магистрали 1 КЛ в земле,в каб.соор \ ТП-56 (Ордж.) \ КЛ 0,4 кВ ф.1 от ТП-56 (Ордж.) | 1_102778 ПАО "Кузбассэнергосбыт" | нет | н/д | н/д | 0.007 | да
2796 | ПАО "Ростелеком" 3 | ВРУ-0,4 кВ Пржевальского-14 ЭО-56 | ПС 110 кВ Ново-Байдаевская \ КЛ 6 кВ Ф-6-13-РП_ПС Новобайдаевская \ Уч-к магистрали 1 КЛ в земле,в каб.соор \ КЛ 6 кВ Ф-6-9-ТП-56 \ Уч-к магистрали 1 КЛ в земле,в каб.соор \ ТП-56 (Ордж.) \ КЛ 0,4 кВ ф.4 от ТП-56 (Ордж.) | 1_710754 ПАО "Кузбассэнергосбыт" | нет | н/д | н/д | 2.2e-05 | да
2797 | ООО "Е-Лайт-Телеком" 3 | Пржевальского, 14 | ПС 110 кВ Ново-Байдаевская \ КЛ 6 кВ Ф-6-13-РП_ПС Новобайдаевская \ Уч-к магистрали 1 КЛ в земле,в каб.соор \ КЛ 6 кВ Ф-6-9-ТП-56 \ Уч-к магистрали 1 КЛ в земле,в каб.соор \ ТП-56 (Ордж.) \ КЛ 0,4 кВ ф.7 от ТП-56 (Ордж.) | 1_104888 ПАО "Кузбассэнергосбыт" | н/д | н/д | н/д | 0.025 | н/д
2798 | ООО "КомЛайн" 3 | с/а интернет ул. Пржевальсого, 14 | ПС 110 кВ Ново-Байдаевская \ КЛ 6 кВ Ф-6-13-РП_ПС Новобайдаевская \ Уч-к магистрали 1 КЛ в земле,в каб.соор \ КЛ 6 кВ Ф-6-9-ТП-56 \ Уч-к магистрали 1 КЛ в земле,в каб.соор \ ТП-56 (Ордж.) \ КЛ 0,4 кВ ф.4 от ТП-56 (Ордж.) | 1_102088 ПАО "Кузбассэнергосбыт" | н/д | н/д | н/д | 4.2e-05 | н/д
2799 | ООО УК ЖКХ жилье 3 | ОДН МКД Пржевальского 16 | ПС 110 кВ Ново-Байдаевская \ КЛ 6 кВ Ф-6-13-РП_ПС Новобайдаевская \ Уч-к магистрали 1 КЛ в земле,в каб.соор \ КЛ 6 кВ Ф-6-9-ТП-56 \ Уч-к магистрали 1 КЛ в земле,в каб.соор \ ТП-56 (Ордж.) \ КЛ 0,4 кВ ф.7 от ТП-56 (Ордж.) | 1_102298 ПАО "Кузбассэнергосбыт" | нет | н/д | н/д | 0.194 | да
2800 | ООО "ТТК-Связь" 3 | ВРУ-0,4кВ Пржевальского-16 ЭО-56 | ПС 110 кВ Ново-Байдаевская \ КЛ 6 кВ Ф-6-13-РП_ПС Новобайдаевская \ Уч-к магистрали 1 КЛ в земле,в каб.соор \ КЛ 6 кВ Ф-6-9-ТП-56 \ Уч-к магистрали 1 КЛ в земле,в каб.соор \ ТП-56 (Ордж.) \ КЛ 0,4 кВ ф.5 от ТП-56 (Ордж.) | 1_104116 ПАО "Кузбассэнергосбыт" | нет | н/д | н/д | 1.8e-05 | да
2801 | ООО "Лайка" 3 | каб.тел. Пржевальского.16 | ПС 110 кВ Ново-Байдаевская \ КЛ 6 кВ Ф-6-13-РП_ПС Новобайдаевская \ Уч-к магистрали 1 КЛ в земле,в каб.соор \ КЛ 6 кВ Ф-6-9-ТП-56 \ Уч-к магистрали 1 КЛ в земле,в каб.соор \ ТП-56 (Ордж.) \ КЛ 0,4 кВ ф.5 от ТП-56 (Ордж.) | 1_102778 ПАО "Кузбассэнергосбыт" | нет | н/д | н/д | 0.007 | да
2802 | ООО "Сибирские Сети" 3 | интернет ул.Пржеввальского,16 | ПС 110 кВ Ново-Байдаевская \ КЛ 6 кВ Ф-6-13-РП_ПС Новобайдаевская \ Уч-к магистрали 1 КЛ в земле,в каб.соор \ КЛ 6 кВ Ф-6-9-ТП-56 \ Уч-к магистрали 1 КЛ в земле,в каб.соор \ ТП-56 (Ордж.) \ КЛ 0,4 кВ ф.5 от ТП-56 (Ордж.) | 1_104865 ПАО "Кузбассэнергосбыт" | нет | н/д | н/д | 1.8e-05 | да
2803 | ПАО "Ростелеком" 3 | ВРУ-0,4 кВ Пржевальского-16 ЭО-56 | ПС 110 кВ Ново-Байдаевская \ КЛ 6 кВ Ф-6-13-РП_ПС Новобайдаевская \ Уч-к магистрали 1 КЛ в земле,в каб.соор \ КЛ 6 кВ Ф-6-9-ТП-56 \ Уч-к магистрали 1 КЛ в земле,в каб.соор \ ТП-56 (Ордж.) \ КЛ 0,4 кВ ф.5 от ТП-56 (Ордж.) | 1_710754 ПАО "Кузбассэнергосбыт" | нет | н/д | н/д | 0.000153 | да
2804 | ООО "Е-Лайт-Телеком" 3 | Пржевальского, 16 | ПС 110 кВ Ново-Байдаевская \ КЛ 6 кВ Ф-6-13-РП_ПС Новобайдаевская \ Уч-к магистрали 1 КЛ в земле,в каб.соор \ КЛ 6 кВ Ф-6-9-ТП-56 \ Уч-к магистрали 1 КЛ в земле,в каб.соор \ ТП-56 (Ордж.) \ КЛ 0,4 кВ ф.7 от ТП-56 (Ордж.) | 1_104888 ПАО "Кузбассэнергосбыт" | н/д | н/д | н/д | 0.025 | н/д
2805 | ООО "КомЛайн" 3 | с/а интернет ул. Пржевальского, 16 | ПС 110 кВ Ново-Байдаевская \ КЛ 6 кВ Ф-6-13-РП_ПС Новобайдаевская \ Уч-к магистрали 1 КЛ в земле,в каб.соор \ КЛ 6 кВ Ф-6-9-ТП-56 \ Уч-к магистрали 1 КЛ в земле,в каб.соор \ ТП-56 (Ордж.) \ КЛ 0,4 кВ ф.5 от ТП-56 (Ордж.) | 1_102088 ПАО "Кузбассэнергосбыт" | н/д | н/д | н/д | 4.2e-05 | н/д
2806 | ООО "ТТК-Связь" 3 | ВРУ-0,4кВ Пржевальского-2 ЭО-56 | ПС 110 кВ Ново-Байдаевская \ КЛ 6 кВ Ф-6-13-РП_ПС Новобайдаевская \ Уч-к магистрали 1 КЛ в земле,в каб.соор \ КЛ 6 кВ Ф-6-9-ТП-56 \ Уч-к магистрали 1 КЛ в земле,в каб.соор \ ТП-56 (Ордж.) \ КЛ 0,4 кВ ф.1 от ТП-56 (Ордж.) | 1_104116 ПАО "Кузбассэнергосбыт" | нет | н/д | н/д | 1.8e-05 | да
2807 | ИП Сокольских И.Н 3 | РУ-0,4 кВ магазина ул.Пржевальского 2 Н-Байдаевская ф.6-10-РП РП-20, ЭО-56 | ПС 110 кВ Ново-Байдаевская \ КЛ 6 кВ Ф-6-13-РП_ПС Новобайдаевская \ Уч-к магистрали 1 КЛ в земле,в каб.соор \ КЛ 6 кВ Ф-6-9-ТП-56 \ Уч-к магистрали 1 КЛ в земле,в каб.соор \ ТП-56 (Ордж.) \ КЛ 0,4 кВ ф.8 от ТП-ЭО-56 | 1_103937 ПАО "Кузбассэнергосбыт" | нет | н/д | н/д | 0.035 | да
2808 | ООО "Управляющая" 1 | ООО "Управляющая"ввод-0,4 кВ ЭО-56 маг. Мария-Ра Пржев-го 2 Н-Байдаевская ф.6-10-РП, ЭО-56 | ПС 110 кВ Ново-Байдаевская \ КЛ 6 кВ Ф-6-13-РП_ПС Новобайдаевская \ Уч-к магистрали 1 КЛ в земле,в каб.соор \ КЛ 6 кВ Ф-6-9-ТП-56 \ Уч-к магистрали 1 КЛ в земле,в каб.соор \ ТП-56 (Ордж.) \ КЛ 0,4 кВ ф.9 от ТП-ЭО-56 | 1_107300_Управляющая ООО "Энергосбыт" | нет | н/д | н/д | 0.15 | да
2809 | АО Новокузнецкий хладокомбинат 3 | РУ 0,4 кВ киоска, ул. Пржевальского 2 ПС Н-Байдаевская ЭО-56 | ПС 110 кВ Ново-Байдаевская \ КЛ 6 кВ Ф-6-13-РП_ПС Новобайдаевская \ Уч-к магистрали 1 КЛ в земле,в каб.соор \ КЛ 6 кВ Ф-6-9-ТП-56 \ Уч-к магистрали 1 КЛ в земле,в каб.соор \ ТП-56 (Ордж.) \ КЛ 0,4 кВ ф.7 от ТП-56 (Ордж.) | 1_103910 ПАО "Кузбассэнергосбыт" | нет | н/д | н/д | 0.0034 | да
2810 | ООО "Лайка" 3 | каб.тел. Пржевальского.2 Ново-Байдаевская ф.6-10-РП ЭО-56 | ПС 110 кВ Ново-Байдаевская \ КЛ 6 кВ Ф-6-13-РП_ПС Новобайдаевская \ Уч-к магистрали 1 КЛ в земле,в каб.соор \ КЛ 6 кВ Ф-6-9-ТП-56 \ Уч-к магистрали 1 КЛ в земле,в каб.соор \ ТП-56 (Ордж.) \ КЛ 0,4 кВ ф.1 от ТП-56 (Ордж.) | 1_102778 ПАО "Кузбассэнергосбыт" | нет | н/д | н/д | 0.007 | да
2811 | ООО "КомЛайн" 3 | Пржевальского,2 | ПС 110 кВ Ново-Байдаевская \ КЛ 6 кВ Ф-6-13-РП_ПС Новобайдаевская \ Уч-к магистрали 1 КЛ в земле,в каб.соор \ КЛ 6 кВ Ф-6-9-ТП-56 \ Уч-к магистрали 1 КЛ в земле,в каб.соор \ ТП-56 (Ордж.) \ КЛ 0,4 кВ ф.4 от ТП-56 (Ордж.) | 1_101639 ПАО "Кузбассэнергосбыт" | нет | н/д | н/д | 0.176 | да
2812 | ПАО "Ростелеком" 3 | ВРУ-0,4 кВ Пржевальского-2 ЭО-56 | ПС 110 кВ Ново-Байдаевская \ КЛ 6 кВ Ф-6-13-РП_ПС Новобайдаевская \ Уч-к магистрали 1 КЛ в земле,в каб.соор \ КЛ 6 кВ Ф-6-9-ТП-56 \ Уч-к магистрали 1 КЛ в земле,в каб.соор \ ТП-56 (Ордж.) \ КЛ 0,4 кВ ф.4 от ТП-56 (Ордж.) | 1_710754 ПАО "Кузбассэнергосбыт" | нет | н/д | н/д | 2.2e-05 | да
2813 | ООО УК ЖКХ жилье 3 | ОДПУ Пржевальского 2 ввод 1 | ПС 110 кВ Ново-Байдаевская \ КЛ 6 кВ Ф-6-13-РП_ПС Новобайдаевская \ Уч-к магистрали 1 КЛ в земле,в каб.соор \ КЛ 6 кВ Ф-6-9-ТП-56 \ Уч-к магистрали 1 КЛ в земле,в каб.соор \ ТП-56 (Ордж.) \ КЛ 0,4 кВ ф.4 от ТП-56 (Ордж.) | 1_102298 ПАО "Кузбассэнергосбыт" | нет | н/д | н/д | 0.088 | да
2814 | ООО УК ЖКХ жилье 3 | ОДПУ Пржевальского 2 ввод2 | ПС 110 кВ Ново-Байдаевская \ КЛ 6 кВ Ф-6-13-РП_ПС Новобайдаевская \ Уч-к магистрали 1 КЛ в земле,в каб.соор \ КЛ 6 кВ Ф-6-9-ТП-56 \ Уч-к магистрали 1 КЛ в земле,в каб.соор \ ТП-56 (Ордж.) \ КЛ 0,4 кВ ф.4 от ТП-56 (Ордж.) | 1_102298 ПАО "Кузбассэнергосбыт" | нет | н/д | н/д | 0.088 | да
2815 | Комитет ЖКХ администр.г.Новокузнецка 3 | с/а. ул. Пржевальского, 2 кв. 118 под ОДПУ ул. Пржевальского, 2 | ПС 110 кВ Ново-Байдаевская \ КЛ 6 кВ Ф-6-13-РП_ПС Новобайдаевская \ Уч-к магистрали 1 КЛ в земле,в каб.соор \ КЛ 6 кВ Ф-6-9-ТП-56 \ Уч-к магистрали 1 КЛ в земле,в каб.соор \ ТП-56 (Ордж.) \ КЛ 0,4 кВ ф.4 от ТП-56 (Ордж.) | 1_100225 ПАО "Кузбассэнергосбыт" | н/д | н/д | н/д | 0.005 | н/д
2816 | ООО "ТТК-Связь" 3 | ВРУ-0,4кВ Прживальского-20 ЭО-85 | ПС 110 кВ Ново-Байдаевская \ КЛ 6 кВ Ф-6-13-РП_ПС Новобайдаевская \ Уч-к магистрали 1 КЛ в земле,в каб.соор \ КЛ 6 кВ Ф-6-9-ТП-56 \ Уч-к магистрали 1 КЛ в земле,в каб.соор \ ТП-56 (Ордж.) \ КЛ 6 кВ Ф-ТП-56-ТП-86 \ Уч-к магистрали 1 КЛ в земле,в каб.соор \ ТП-86 (Ордж.) \ КЛ 6 кВ Ф-ТП-86-ТП-85 \ Уч-к магистрали 1 КЛ в земле,в каб.соор \ ТП-85 (Ордж.) \ КЛ 0,4 кВ ф.5 от ТП-85 (Ордж.) | 1_104116 ПАО "Кузбассэнергосбыт" | нет | н/д | н/д | 1.8e-05 | да
2817 | ООО "Лайка" 3 | каб.тел. Пржевальского,20 | ПС 110 кВ Ново-Байдаевская \ КЛ 6 кВ Ф-6-13-РП_ПС Новобайдаевская \ Уч-к магистрали 1 КЛ в земле,в каб.соор \ КЛ 6 кВ Ф-6-9-ТП-56 \ Уч-к магистрали 1 КЛ в земле,в каб.соор \ ТП-56 (Ордж.) \ КЛ 6 кВ Ф-ТП-56-ТП-86 \ Уч-к магистрали 1 КЛ в земле,в каб.соор \ ТП-86 (Ордж.) \ КЛ 6 кВ Ф-ТП-86-ТП-85 \ Уч-к магистрали 1 КЛ в земле,в каб.соор \ ТП-85 (Ордж.) \ КЛ 0,4 кВ ф.5 от ТП-85 (Ордж.) | 1_102778 ПАО "Кузбассэнергосбыт" | нет | н/д | н/д | 0.007 | да
2818 | ООО УК ЖКХ жилье 3 | ОДПУ Пржевальского,20 | ПС 110 кВ Ново-Байдаевская \ КЛ 6 кВ Ф-6-13-РП_ПС Новобайдаевская \ Уч-к магистрали 1 КЛ в земле,в каб.соор \ КЛ 6 кВ Ф-6-9-ТП-56 \ Уч-к магистрали 1 КЛ в земле,в каб.соор \ ТП-56 (Ордж.) \ КЛ 6 кВ Ф-ТП-56-ТП-86 \ Уч-к магистрали 1 КЛ в земле,в каб.соор \ ТП-86 (Ордж.) \ КЛ 6 кВ Ф-ТП-86-ТП-85 \ Уч-к магистрали 1 КЛ в земле,в каб.соор \ ТП-85 (Ордж.) \ КЛ 0,4 кВ ф.5 от ТП-85 (Ордж.) | 1_102298 ПАО "Кузбассэнергосбыт" | нет | н/д | н/д | 0.084 | да
2819 | ПАО "Ростелеком" 3 | ВРУ-0,4 кВ Пржевальского-20 ЭО-85 | ПС 110 кВ Ново-Байдаевская \ КЛ 6 кВ Ф-6-13-РП_ПС Новобайдаевская \ Уч-к магистрали 1 КЛ в земле,в каб.соор \ КЛ 6 кВ Ф-6-9-ТП-56 \ Уч-к магистрали 1 КЛ в земле,в каб.соор \ ТП-56 (Ордж.) \ КЛ 6 кВ Ф-ТП-56-ТП-86 \ Уч-к магистрали 1 КЛ в земле,в каб.соор \ ТП-86 (Ордж.) \ КЛ 6 кВ Ф-ТП-86-ТП-85 \ Уч-к магистрали 1 КЛ в земле,в каб.соор \ ТП-85 (Ордж.) \ КЛ 0,4 кВ ф.5 от ТП-85 (Ордж.) | 1_710754 ПАО "Кузбассэнергосбыт" | нет | н/д | н/д | 2.2e-05 | да
2820 | ООО "Е-Лайт-Телеком" 3 | Пржевальского, 20 | ПС 110 кВ Ново-Байдаевская \ КЛ 6 кВ Ф-6-13-РП_ПС Новобайдаевская \ Уч-к магистрали 1 КЛ в земле,в каб.соор \ КЛ 6 кВ Ф-6-9-ТП-56 \ Уч-к магистрали 1 КЛ в земле,в каб.соор \ ТП-56 (Ордж.) \ КЛ 6 кВ Ф-ТП-56-ТП-86 \ Уч-к магистрали 1 КЛ в земле,в каб.соор \ ТП-86 (Ордж.) \ КЛ 6 кВ Ф-ТП-86-ТП-85 \ Уч-к магистрали 1 КЛ в земле,в каб.соор \ ТП-85 (Ордж.) \ КЛ 0,4 кВ ф.5 от ТП-85 (Ордж.) | 1_104888 ПАО "Кузбассэнергосбыт" | н/д | н/д | н/д | 0.025 | н/д
2821 | ООО "КомЛайн" 3 | с/а интернет ул. Пржевальского, 20 | ПС 110 кВ Ново-Байдаевская \ КЛ 6 кВ Ф-6-13-РП_ПС Новобайдаевская \ Уч-к магистрали 1 КЛ в земле,в каб.соор \ КЛ 6 кВ Ф-6-9-ТП-56 \ Уч-к магистрали 1 КЛ в земле,в каб.соор \ ТП-56 (Ордж.) \ КЛ 6 кВ Ф-ТП-56-ТП-86 \ Уч-к магистрали 1 КЛ в земле,в каб.соор \ ТП-86 (Ордж.) \ КЛ 6 кВ Ф-ТП-86-ТП-85 \ Уч-к магистрали 1 КЛ в земле,в каб.соор \ ТП-85 (Ордж.) \ КЛ 0,4 кВ ф.5 от ТП-85 (Ордж.) | 1_102088 ПАО "Кузбассэнергосбыт" | н/д | н/д | н/д | 4.2e-05 | н/д
2822 | ООО УК ЖКХ жилье 3 | ОДПУ Пржевальского, 22 | ПС 110 кВ Ново-Байдаевская \ КЛ 6 кВ Ф-6-13-РП_ПС Новобайдаевская \ Уч-к магистрали 1 КЛ в земле,в каб.соор \ КЛ 6 кВ Ф-6-9-ТП-56 \ Уч-к магистрали 1 КЛ в земле,в каб.соор \ ТП-56 (Ордж.) \ КЛ 6 кВ Ф-ТП-56-ТП-86 \ Уч-к магистрали 1 КЛ в земле,в каб.соор \ ТП-86 (Ордж.) \ КЛ 6 кВ Ф-ТП-86-ТП-85 \ Уч-к магистрали 1 КЛ в земле,в каб.соор \ ТП-85 (Ордж.) \ КЛ 0,4 кВ ф.4 от ТП-85 (Ордж.) | 1_102298 ПАО "Кузбассэнергосбыт" | нет | н/д | н/д | 0.077 | да
2823 | ООО "ТТК-Связь" 3 | ВРУ-0,4кВ Пржевальского-22 ЭО-85 | ПС 110 кВ Ново-Байдаевская \ КЛ 6 кВ Ф-6-13-РП_ПС Новобайдаевская \ Уч-к магистрали 1 КЛ в земле,в каб.соор \ КЛ 6 кВ Ф-6-9-ТП-56 \ Уч-к магистрали 1 КЛ в земле,в каб.соор \ ТП-56 (Ордж.) \ КЛ 6 кВ Ф-ТП-56-ТП-86 \ Уч-к магистрали 1 КЛ в земле,в каб.соор \ ТП-86 (Ордж.) \ КЛ 6 кВ Ф-ТП-86-ТП-85 \ Уч-к магистрали 1 КЛ в земле,в каб.соор \ ТП-85 (Ордж.) \ КЛ 0,4 кВ ф.4 от ТП-85 (Ордж.) | 1_104116 ПАО "Кузбассэнергосбыт" | нет | н/д | н/д | 1.8e-05 | да
2824 | ООО "Лайка" 3 | каб.тел. Пржевальского,22 Н-Байдаевская ф.6-10-РП, ЭО-85 | ПС 110 кВ Ново-Байдаевская \ КЛ 6 кВ Ф-6-13-РП_ПС Новобайдаевская \ Уч-к магистрали 1 КЛ в земле,в каб.соор \ КЛ 6 кВ Ф-6-9-ТП-56 \ Уч-к магистрали 1 КЛ в земле,в каб.соор \ ТП-56 (Ордж.) \ КЛ 6 кВ Ф-ТП-56-ТП-86 \ Уч-к магистрали 1 КЛ в земле,в каб.соор \ ТП-86 (Ордж.) \ КЛ 6 кВ Ф-ТП-86-ТП-85 \ Уч-к магистрали 1 КЛ в земле,в каб.соор \ ТП-85 (Ордж.) \ КЛ 0,4 кВ ф.4 от ТП-85 (Ордж.) | 1_102778 ПАО "Кузбассэнергосбыт" | нет | н/д | н/д | 0.007 | да
2825 | ООО "Сибирские Сети" 3 | интернет Пржевальского,22 | ПС 110 кВ Ново-Байдаевская \ КЛ 6 кВ Ф-6-13-РП_ПС Новобайдаевская \ Уч-к магистрали 1 КЛ в земле,в каб.соор \ КЛ 6 кВ Ф-6-9-ТП-56 \ Уч-к магистрали 1 КЛ в земле,в каб.соор \ ТП-56 (Ордж.) \ КЛ 6 кВ Ф-ТП-56-ТП-86 \ Уч-к магистрали 1 КЛ в земле,в каб.соор \ ТП-86 (Ордж.) \ КЛ 6 кВ Ф-ТП-86-ТП-85 \ Уч-к магистрали 1 КЛ в земле,в каб.соор \ ТП-85 (Ордж.) \ КЛ 0,4 кВ ф.4 от ТП-85 (Ордж.) | 1_104865 ПАО "Кузбассэнергосбыт" | нет | н/д | н/д | 1.8e-05 | да
2826 | ГАУЗ " Новокузнецкая городская клиническая больница № 1 имени Г.П. Курбатова" 2 | ВРУ-0,4кВ Жен. конс. Пржевальского 22 Н-Байдаевская ф.6-10-РП РП-20, ЭО-85 | ПС 110 кВ Ново-Байдаевская \ КЛ 6 кВ Ф-6-13-РП_ПС Новобайдаевская \ Уч-к магистрали 1 КЛ в земле,в каб.соор \ КЛ 6 кВ Ф-6-9-ТП-56 \ Уч-к магистрали 1 КЛ в земле,в каб.соор \ ТП-56 (Ордж.) \ КЛ 6 кВ Ф-ТП-56-ТП-86 \ Уч-к магистрали 1 КЛ в земле,в каб.соор \ ТП-86 (Ордж.) \ КЛ 6 кВ Ф-ТП-86-ТП-85 \ Уч-к магистрали 1 КЛ в земле,в каб.соор \ ТП-85 (Ордж.) \ КЛ 0,4 кВ ф.4 от ТП-85 (Ордж.) | 1_104571 ПАО "Кузбассэнергосбыт" | нет | н/д | н/д | 0.04 | да
2827 | ПАО "Ростелеком" 3 | ВРУ-0,4 кВ Пржевальского-22 ЭО-56 | ПС 110 кВ Ново-Байдаевская \ КЛ 6 кВ Ф-6-13-РП_ПС Новобайдаевская \ Уч-к магистрали 1 КЛ в земле,в каб.соор \ КЛ 6 кВ Ф-6-9-ТП-56 \ Уч-к магистрали 1 КЛ в земле,в каб.соор \ ТП-56 (Ордж.) \ КЛ 6 кВ Ф-ТП-56-ТП-86 \ Уч-к магистрали 1 КЛ в земле,в каб.соор \ ТП-86 (Ордж.) \ КЛ 6 кВ Ф-ТП-86-ТП-85 \ Уч-к магистрали 1 КЛ в земле,в каб.соор \ ТП-85 (Ордж.) \ КЛ 0,4 кВ ф.4 от ТП-85 (Ордж.) | 1_710754 ПАО "Кузбассэнергосбыт" | нет | н/д | н/д | 2.2e-05 | да
2828 | ООО "Е-Лайт-Телеком" 3 | Пржевальского, 22 | ПС 110 кВ Ново-Байдаевская \ КЛ 6 кВ Ф-6-13-РП_ПС Новобайдаевская \ Уч-к магистрали 1 КЛ в земле,в каб.соор \ КЛ 6 кВ Ф-6-9-ТП-56 \ Уч-к магистрали 1 КЛ в земле,в каб.соор \ ТП-56 (Ордж.) \ КЛ 6 кВ Ф-ТП-56-ТП-86 \ Уч-к магистрали 1 КЛ в земле,в каб.соор \ ТП-86 (Ордж.) \ КЛ 6 кВ Ф-ТП-86-ТП-85 \ Уч-к магистрали 1 КЛ в земле,в каб.соор \ ТП-85 (Ордж.) \ КЛ 0,4 кВ ф.4 от ТП-85 (Ордж.) | 1_104888 ПАО "Кузбассэнергосбыт" | н/д | н/д | н/д | 0.025 | н/д
2829 | ООО "КомЛайн" 3 | с/а интернет ул. Пржевальског, 22 | ПС 110 кВ Ново-Байдаевская \ КЛ 6 кВ Ф-6-13-РП_ПС Новобайдаевская \ Уч-к магистрали 1 КЛ в земле,в каб.соор \ КЛ 6 кВ Ф-6-9-ТП-56 \ Уч-к магистрали 1 КЛ в земле,в каб.соор \ ТП-56 (Ордж.) \ КЛ 6 кВ Ф-ТП-56-ТП-86 \ Уч-к магистрали 1 КЛ в земле,в каб.соор \ ТП-86 (Ордж.) \ КЛ 6 кВ Ф-ТП-86-ТП-85 \ Уч-к магистрали 1 КЛ в земле,в каб.соор \ ТП-85 (Ордж.) \ КЛ 0,4 кВ ф.4 от ТП-85 (Ордж.) | 1_102088 ПАО "Кузбассэнергосбыт" | н/д | н/д | н/д | 4.2e-05 | н/д
2830 | ООО УК ЖКХ жилье 3 | ОДПУ Пржевальского, 24 | ПС 110 кВ Ново-Байдаевская \ КЛ 6 кВ Ф-6-13-РП_ПС Новобайдаевская \ Уч-к магистрали 1 КЛ в земле,в каб.соор \ КЛ 6 кВ Ф-6-9-ТП-56 \ Уч-к магистрали 1 КЛ в земле,в каб.соор \ ТП-56 (Ордж.) \ КЛ 6 кВ Ф-ТП-56-ТП-86 \ Уч-к магистрали 1 КЛ в земле,в каб.соор \ ТП-86 (Ордж.) \ КЛ 6 кВ Ф-ТП-86-ТП-85 \ Уч-к магистрали 1 КЛ в земле,в каб.соор \ ТП-85 (Ордж.) \ КЛ 0,4 кВ ф.3 от ТП-85 (Ордж.) | 1_102298 ПАО "Кузбассэнергосбыт" | нет | н/д | н/д | 0.076 | да
2831 | ООО "ТТК-Связь" 3 | ВРУ-0,4кВ Пржевальского-24 ЭО-85 | ПС 110 кВ Ново-Байдаевская \ КЛ 6 кВ Ф-6-13-РП_ПС Новобайдаевская \ Уч-к магистрали 1 КЛ в земле,в каб.соор \ КЛ 6 кВ Ф-6-9-ТП-56 \ Уч-к магистрали 1 КЛ в земле,в каб.соор \ ТП-56 (Ордж.) \ КЛ 6 кВ Ф-ТП-56-ТП-86 \ Уч-к магистрали 1 КЛ в земле,в каб.соор \ ТП-86 (Ордж.) \ КЛ 6 кВ Ф-ТП-86-ТП-85 \ Уч-к магистрали 1 КЛ в земле,в каб.соор \ ТП-85 (Ордж.) \ КЛ 0,4 кВ ф.3 от ТП-85 (Ордж.) | 1_104116 ПАО "Кузбассэнергосбыт" | нет | н/д | н/д | 1.8e-05 | да
2832 | ГБУЗ "НГКСП" 3 | ВРУ-0,4кВ поликлиники ул.Пржевальского 24 Н-Байдаевская ф.6-10-РП РП-20, ЭО-85 | ПС 110 кВ Ново-Байдаевская \ КЛ 6 кВ Ф-6-13-РП_ПС Новобайдаевская \ Уч-к магистрали 1 КЛ в земле,в каб.соор \ КЛ 6 кВ Ф-6-9-ТП-56 \ Уч-к магистрали 1 КЛ в земле,в каб.соор \ ТП-56 (Ордж.) \ КЛ 6 кВ Ф-ТП-56-ТП-86 \ Уч-к магистрали 1 КЛ в земле,в каб.соор \ ТП-86 (Ордж.) \ КЛ 6 кВ Ф-ТП-86-ТП-85 \ Уч-к магистрали 1 КЛ в земле,в каб.соор \ ТП-85 (Ордж.) \ КЛ 0,4 кВ ф.6 от ТП-ЭО-85 | 1_105788 ПАО "Кузбассэнергосбыт" | нет | н/д | н/д | 0.00965 | да
2833 | ГБУЗ "НГКСП" 3 | ВРУ-0,4кВ поликлиники (освещ) ул.Пржевальского 24 Н-Байдаевская ф.6-10-РП РП-20, ЭО-85 | ПС 110 кВ Ново-Байдаевская \ КЛ 6 кВ Ф-6-13-РП_ПС Новобайдаевская \ Уч-к магистрали 1 КЛ в земле,в каб.соор \ КЛ 6 кВ Ф-6-9-ТП-56 \ Уч-к магистрали 1 КЛ в земле,в каб.соор \ ТП-56 (Ордж.) \ КЛ 6 кВ Ф-ТП-56-ТП-86 \ Уч-к магистрали 1 КЛ в земле,в каб.соор \ ТП-86 (Ордж.) \ КЛ 6 кВ Ф-ТП-86-ТП-85 \ Уч-к магистрали 1 КЛ в земле,в каб.соор \ ТП-85 (Ордж.) \ КЛ 0,4 кВ ф.6 от ТП-ЭО-85 | 1_105788 ПАО "Кузбассэнергосбыт" | нет | н/д | н/д | 0.00965 | да
2834 | ООО "РЦТК" 3 | Пржевальского,24 | ПС 110 кВ Ново-Байдаевская \ КЛ 6 кВ Ф-6-13-РП_ПС Новобайдаевская \ Уч-к магистрали 1 КЛ в земле,в каб.соор \ КЛ 6 кВ Ф-6-9-ТП-56 \ Уч-к магистрали 1 КЛ в земле,в каб.соор \ ТП-56 (Ордж.) \ КЛ 6 кВ Ф-ТП-56-ТП-86 \ Уч-к магистрали 1 КЛ в земле,в каб.соор \ ТП-86 (Ордж.) \ КЛ 6 кВ Ф-ТП-86-ТП-85 \ Уч-к магистрали 1 КЛ в земле,в каб.соор \ ТП-85 (Ордж.) \ КЛ 0,4 кВ ф.3 от ТП-85 (Ордж.) | 1_104013 ПАО "Кузбассэнергосбыт" | нет | н/д | н/д | 1.44e-05 | да
2835 | ООО "Лайка" 3 | каб.тел. Пржевальского,24 | ПС 110 кВ Ново-Байдаевская \ КЛ 6 кВ Ф-6-13-РП_ПС Новобайдаевская \ Уч-к магистрали 1 КЛ в земле,в каб.соор \ КЛ 6 кВ Ф-6-9-ТП-56 \ Уч-к магистрали 1 КЛ в земле,в каб.соор \ ТП-56 (Ордж.) \ КЛ 6 кВ Ф-ТП-56-ТП-86 \ Уч-к магистрали 1 КЛ в земле,в каб.соор \ ТП-86 (Ордж.) \ КЛ 6 кВ Ф-ТП-86-ТП-85 \ Уч-к магистрали 1 КЛ в земле,в каб.соор \ ТП-85 (Ордж.) \ КЛ 0,4 кВ ф.3 от ТП-85 (Ордж.) | 1_102778 ПАО "Кузбассэнергосбыт" | нет | н/д | н/д | 0.007 | да
2836 | ООО "КомЛайн" 3 | Пржевальского,24 | ПС 110 кВ Ново-Байдаевская \ КЛ 6 кВ Ф-6-13-РП_ПС Новобайдаевская \ Уч-к магистрали 1 КЛ в земле,в каб.соор \ КЛ 6 кВ Ф-6-9-ТП-56 \ Уч-к магистрали 1 КЛ в земле,в каб.соор \ ТП-56 (Ордж.) \ КЛ 6 кВ Ф-ТП-56-ТП-86 \ Уч-к магистрали 1 КЛ в земле,в каб.соор \ ТП-86 (Ордж.) \ КЛ 6 кВ Ф-ТП-86-ТП-85 \ Уч-к магистрали 1 КЛ в земле,в каб.соор \ ТП-85 (Ордж.) \ КЛ 0,4 кВ ф.3 от ТП-85 (Ордж.) | 1_101639 ПАО "Кузбассэнергосбыт" | нет | н/д | н/д | 0.076 | да
2837 | ПАО "Ростелеком" 3 | ВРУ-0,4 кВ Пржевальского-24 ЭО-85 | ПС 110 кВ Ново-Байдаевская \ КЛ 6 кВ Ф-6-13-РП_ПС Новобайдаевская \ Уч-к магистрали 1 КЛ в земле,в каб.соор \ КЛ 6 кВ Ф-6-9-ТП-56 \ Уч-к магистрали 1 КЛ в земле,в каб.соор \ ТП-56 (Ордж.) \ КЛ 6 кВ Ф-ТП-56-ТП-86 \ Уч-к магистрали 1 КЛ в земле,в каб.соор \ ТП-86 (Ордж.) \ КЛ 6 кВ Ф-ТП-86-ТП-85 \ Уч-к магистрали 1 КЛ в земле,в каб.соор \ ТП-85 (Ордж.) \ КЛ 0,4 кВ ф.3 от ТП-85 (Ордж.) | 1_710754 ПАО "Кузбассэнергосбыт" | нет | н/д | н/д | 2.2e-05 | да
2838 | ООО "Е-Лайт-Телеком" 3 | Пржевальского, 24 | ПС 110 кВ Ново-Байдаевская \ КЛ 6 кВ Ф-6-13-РП_ПС Новобайдаевская \ Уч-к магистрали 1 КЛ в земле,в каб.соор \ КЛ 6 кВ Ф-6-9-ТП-56 \ Уч-к магистрали 1 КЛ в земле,в каб.соор \ ТП-56 (Ордж.) \ КЛ 6 кВ Ф-ТП-56-ТП-86 \ Уч-к магистрали 1 КЛ в земле,в каб.соор \ ТП-86 (Ордж.) \ КЛ 6 кВ Ф-ТП-86-ТП-85 \ Уч-к магистрали 1 КЛ в земле,в каб.соор \ ТП-85 (Ордж.) \ КЛ 0,4 кВ ф.3 от ТП-85 (Ордж.) | 1_104888 ПАО "Кузбассэнергосбыт" | н/д | н/д | н/д | 0.025 | н/д
2839 | ООО "ТТК-Связь" 3 | в РУ-0,4кВ ул.Пржевальского 26 ЭО-86 | ПС 110 кВ Ново-Байдаевская \ КЛ 6 кВ Ф-6-13-РП_ПС Новобайдаевская \ Уч-к магистрали 1 КЛ в земле,в каб.соор \ КЛ 6 кВ Ф-6-9-ТП-56 \ Уч-к магистрали 1 КЛ в земле,в каб.соор \ ТП-56 (Ордж.) \ КЛ 6 кВ Ф-ТП-56-ТП-86 \ Уч-к магистрали 1 КЛ в земле,в каб.соор \ ТП-86 (Ордж.) \ КЛ 0,4 кВ ф.5 от ТП-86 (Ордж.) | 1_104116 ПАО "Кузбассэнергосбыт" | нет | н/д | н/д | 1.8e-05 | да
2840 | ООО "Лайка" 3 | каб.тел.Пржевальского,26 | ПС 110 кВ Ново-Байдаевская \ КЛ 6 кВ Ф-6-13-РП_ПС Новобайдаевская \ Уч-к магистрали 1 КЛ в земле,в каб.соор \ КЛ 6 кВ Ф-6-9-ТП-56 \ Уч-к магистрали 1 КЛ в земле,в каб.соор \ ТП-56 (Ордж.) \ КЛ 6 кВ Ф-ТП-56-ТП-86 \ Уч-к магистрали 1 КЛ в земле,в каб.соор \ ТП-86 (Ордж.) \ КЛ 0,4 кВ ф.5 от ТП-86 (Ордж.) | 1_102778 ПАО "Кузбассэнергосбыт" | нет | н/д | н/д | 0.007 | да
2841 | ф.л. Кравцов М.Д. 3 | РУ-0,4 кВ магазин-2 Пржевальского 26 Н-Байдаевская,6-10-РП,ЭО-86 | ПС 110 кВ Ново-Байдаевская \ КЛ 6 кВ Ф-6-13-РП_ПС Новобайдаевская \ Уч-к магистрали 1 КЛ в земле,в каб.соор \ КЛ 6 кВ Ф-6-9-ТП-56 \ Уч-к магистрали 1 КЛ в земле,в каб.соор \ ТП-56 (Ордж.) \ КЛ 6 кВ Ф-ТП-56-ТП-86 \ Уч-к магистрали 1 КЛ в земле,в каб.соор \ ТП-86 (Ордж.) \ КЛ 0,4 кВ ф.1 от ТП-86 (Ордж.) | 1_104069 ПАО "Кузбассэнергосбыт" | нет | н/д | н/д | 0.007 | да
2842 | ООО "Камелот-А" 3 | РУ-0,4кВ магазин -1 Пржевальского 26 Н-Байдаевская ф.6-10-РП РП-20, ЭО-86 | ПС 110 кВ Ново-Байдаевская \ КЛ 6 кВ Ф-6-13-РП_ПС Новобайдаевская \ Уч-к магистрали 1 КЛ в земле,в каб.соор \ КЛ 6 кВ Ф-6-9-ТП-56 \ Уч-к магистрали 1 КЛ в земле,в каб.соор \ ТП-56 (Ордж.) \ КЛ 6 кВ Ф-ТП-56-ТП-86 \ Уч-к магистрали 1 КЛ в земле,в каб.соор \ ТП-86 (Ордж.) \ КЛ 0,4 кВ ф.1 от ТП-86 (Ордж.) | 1_103863_ООО Камелот ООО «Промэнергосбыт» | нет | н/д | н/д | 0.015 | да
2843 | ООО "УК Гестия" жилье 3 | ОДПУ МКД Пржевальского 26 | ПС 110 кВ Ново-Байдаевская \ КЛ 6 кВ Ф-6-13-РП_ПС Новобайдаевская \ Уч-к магистрали 1 КЛ в земле,в каб.соор \ КЛ 6 кВ Ф-6-9-ТП-56 \ Уч-к магистрали 1 КЛ в земле,в каб.соор \ ТП-56 (Ордж.) \ КЛ 6 кВ Ф-ТП-56-ТП-86 \ Уч-к магистрали 1 КЛ в земле,в каб.соор \ ТП-86 (Ордж.) \ КЛ 6 кВ Ф-ТП-86-ТП-85 \ Уч-к магистрали 1 КЛ в земле,в каб.соор \ ТП-85 (Ордж.) \ КЛ 0,4 кВ ф.5 от ТП-85 (Ордж.) | 1_102496 ПАО "Кузбассэнергосбыт" | нет | н/д | н/д | 0.0672 | да
2844 | ООО "Камелот-А" 3 | РУ-0,4кВ ЭО-86 магазин ул.Пржевальского,26 Н-Байдаевская ф.6-10-РП,ЭО-86 | ПС 110 кВ Ново-Байдаевская \ КЛ 6 кВ Ф-6-13-РП_ПС Новобайдаевская \ Уч-к магистрали 1 КЛ в земле,в каб.соор \ КЛ 6 кВ Ф-6-9-ТП-56 \ Уч-к магистрали 1 КЛ в земле,в каб.соор \ ТП-56 (Ордж.) \ КЛ 6 кВ Ф-ТП-56-ТП-86 \ Уч-к магистрали 1 КЛ в земле,в каб.соор \ ТП-86 (Ордж.) \ КЛ 6 кВ Ф-ТП-86-ТП-85 \ Уч-к магистрали 1 КЛ в земле,в каб.соор \ ТП-85 (Ордж.) \ КЛ 0,4 кВ ф.5 от ТП-85 (Ордж.) | 1_730152 ПАО "Кузбассэнергосбыт" | нет | н/д | н/д | 0.045 | да
2845 | Строилова Н.И. 3 | ПОТЕРИ РАСЧЕТ ВРУ-0,4кВ магазина Пржевальского 26 Н-Байдаевская ф.6-10-РП РП-20, ЭО-86 | ПС 110 кВ Ново-Байдаевская \ КЛ 6 кВ Ф-6-13-РП_ПС Новобайдаевская \ Уч-к магистрали 1 КЛ в земле,в каб.соор \ КЛ 6 кВ Ф-6-9-ТП-56 \ Уч-к магистрали 1 КЛ в земле,в каб.соор \ ТП-56 (Ордж.) \ КЛ 6 кВ Ф-ТП-56-ТП-86 \ Уч-к магистрали 1 КЛ в земле,в каб.соор \ ТП-86 (Ордж.) \ КЛ 0,4 кВ ф.1 от ТП-86 (Ордж.) | 1_106811 ПАО "Кузбассэнергосбыт" | нет | н/д | н/д | 0.03 | да
2846 | ПАО "Ростелеком" 3 | РЩ-0,4кВ ул.Пржевальского-26 ЭО-86 | ПС 110 кВ Ново-Байдаевская \ КЛ 6 кВ Ф-6-13-РП_ПС Новобайдаевская \ Уч-к магистрали 1 КЛ в земле,в каб.соор \ КЛ 6 кВ Ф-6-9-ТП-56 \ Уч-к магистрали 1 КЛ в земле,в каб.соор \ ТП-56 (Ордж.) \ КЛ 6 кВ Ф-ТП-56-ТП-86 \ Уч-к магистрали 1 КЛ в земле,в каб.соор \ ТП-86 (Ордж.) \ КЛ 0,4 кВ ф.5 от ТП-86 (Ордж.) | 1_710754 ПАО "Кузбассэнергосбыт" | нет | н/д | н/д | 2.2e-05 | да
2847 | ООО "Е-Лайт-Телеком" 3 | с/а рщ-0,4кВ от ОДПУ МКД ул. Пржевальского 26ТП-86 ,ф.6-10 , ПС Ново- Байдаевская | ПС 110 кВ Ново-Байдаевская \ КЛ 6 кВ Ф-6-13-РП_ПС Новобайдаевская \ Уч-к магистрали 1 КЛ в земле,в каб.соор \ КЛ 6 кВ Ф-6-9-ТП-56 \ Уч-к магистрали 1 КЛ в земле,в каб.соор \ ТП-56 (Ордж.) \ КЛ 6 кВ Ф-ТП-56-ТП-86 \ Уч-к магистрали 1 КЛ в земле,в каб.соор \ ТП-86 (Ордж.) \ КЛ 0,4 кВ ф.1 от ТП-86 (Ордж.) | 1_104888 ПАО "Кузбассэнергосбыт" | н/д | н/д | н/д | 2.5e-05 | н/д
2848 | ООО "КомЛайн" 3 | с/а интернет ул. Пржевальского, 26 | ПС 110 кВ Ново-Байдаевская \ КЛ 6 кВ Ф-6-13-РП_ПС Новобайдаевская \ Уч-к магистрали 1 КЛ в земле,в каб.соор \ КЛ 6 кВ Ф-6-9-ТП-56 \ Уч-к магистрали 1 КЛ в земле,в каб.соор \ ТП-56 (Ордж.) \ КЛ 6 кВ Ф-ТП-56-ТП-86 \ Уч-к магистрали 1 КЛ в земле,в каб.соор \ ТП-86 (Ордж.) \ КЛ 0,4 кВ ф.1 от ТП-86 (Ордж.) | 1_102088 ПАО "Кузбассэнергосбыт" | н/д | н/д | н/д | 4.2e-05 | н/д
2849 | ООО УК ЖКХ жилье 3 | ОДПУ Пржевальского 3 | ПС 110 кВ Ново-Байдаевская \ КЛ 6 кВ Ф-6-13-РП_ПС Новобайдаевская \ Уч-к магистрали 1 КЛ в земле,в каб.соор \ КЛ 6 кВ Ф-6-3-ТП-70 \ Уч-к магистрали 1 КЛ в земле,в каб.соор \ ТП-70 (Ордж.) \ КЛ 0,4 кВ ф.3 от ТП-70 (Ордж.) | 1_102298 ПАО "Кузбассэнергосбыт" | нет | н/д | н/д | 0.084 | да
2850 | ООО "ТТК-Связь" 3 | ВРУ-0,4кВ Пржевальского-3 ЭО-70 | ПС 110 кВ Ново-Байдаевская \ КЛ 6 кВ Ф-6-13-РП_ПС Новобайдаевская \ Уч-к магистрали 1 КЛ в земле,в каб.соор \ КЛ 6 кВ Ф-6-3-ТП-70 \ Уч-к магистрали 1 КЛ в земле,в каб.соор \ ТП-70 (Ордж.) \ КЛ 0,4 кВ ф.7 от ТП-70 (Ордж.) | 1_104116 ПАО "Кузбассэнергосбыт" | нет | н/д | н/д | 1.8e-05 | да
2851 | ООО "Лайка" 3 | каб.тел. Пржевальского,3 Ново-Байдаевская ф.6-13-РП ЭО-70 | ПС 110 кВ Ново-Байдаевская \ КЛ 6 кВ Ф-6-13-РП_ПС Новобайдаевская \ Уч-к магистрали 1 КЛ в земле,в каб.соор \ КЛ 6 кВ Ф-6-3-ТП-70 \ Уч-к магистрали 1 КЛ в земле,в каб.соор \ ТП-70 (Ордж.) \ КЛ 0,4 кВ ф.7 от ТП-70 (Ордж.) | 1_102778 ПАО "Кузбассэнергосбыт" | нет | н/д | н/д | 0.007 | да
2852 | ПАО "Ростелеком" 3 | ВРУ-0,4 кВ Пржевальского-3 ЭО-70 | ПС 110 кВ Ново-Байдаевская \ КЛ 6 кВ Ф-6-13-РП_ПС Новобайдаевская \ Уч-к магистрали 1 КЛ в земле,в каб.соор \ КЛ 6 кВ Ф-6-3-ТП-70 \ Уч-к магистрали 1 КЛ в земле,в каб.соор \ ТП-70 (Ордж.) \ КЛ 0,4 кВ ф.3 от ТП-70 (Ордж.) | 1_710754 ПАО "Кузбассэнергосбыт" | нет | н/д | н/д | 2.2e-05 | да
2853 | ООО "Е-Лайт-Телеком" 3 | Пржевальского, 3 | ПС 110 кВ Ново-Байдаевская \ КЛ 6 кВ Ф-6-13-РП_ПС Новобайдаевская \ Уч-к магистрали 1 КЛ в земле,в каб.соор \ КЛ 6 кВ Ф-6-3-ТП-70 \ Уч-к магистрали 1 КЛ в земле,в каб.соор \ ТП-70 (Ордж.) \ КЛ 0,4 кВ ф.3 от ТП-70 (Ордж.) | 1_104888 ПАО "Кузбассэнергосбыт" | н/д | н/д | н/д | 0.025 | н/д
2854 | ООО "КомЛайн" 3 | с/а интернет ул. Пржевальского, 3 | ПС 110 кВ Ново-Байдаевская \ КЛ 6 кВ Ф-6-13-РП_ПС Новобайдаевская \ Уч-к магистрали 1 КЛ в земле,в каб.соор \ КЛ 6 кВ Ф-6-3-ТП-70 \ Уч-к магистрали 1 КЛ в земле,в каб.соор \ ТП-70 (Ордж.) \ КЛ 0,4 кВ ф.3 от ТП-70 (Ордж.) | 1_102088 ПАО "Кузбассэнергосбыт" | н/д | н/д | н/д | 2.8e-05 | н/д
2855 | МРО прав.Прих. храма в честь иконы Бож.Матери "Утоли моя печали"3 | ВРУ-0,4кВ часовни ул.Пржевальского,3а Н-Байдаевская ф.6-10-РП, ЭО-56 | ПС 110 кВ Ново-Байдаевская \ КЛ 6 кВ Ф-6-13-РП_ПС Новобайдаевская \ Уч-к магистрали 1 КЛ в земле,в каб.соор \ КЛ 6 кВ Ф-6-9-ТП-56 \ Уч-к магистрали 1 КЛ в земле,в каб.соор \ ТП-56 (Ордж.) \ КЛ 0,4 кВ ф.11 от ТП-ЭО-56 | 1_101962 ПАО "Кузбассэнергосбыт" | нет | н/д | н/д | 0.006 | да
2856 | ООО "РЦТК" 3 | с/а 9818 Пржевальского,4 | ПС 110 кВ Ново-Байдаевская \ КЛ 6 кВ Ф-6-13-РП_ПС Новобайдаевская \ Уч-к магистрали 1 КЛ в земле,в каб.соор \ КЛ 6 кВ Ф-6-9-ТП-56 \ Уч-к магистрали 1 КЛ в земле,в каб.соор \ ТП-56 (Ордж.) \ КЛ 0,4 кВ ф.1 от ТП-56 (Ордж.) | 1_104013 ПАО "Кузбассэнергосбыт" | нет | н/д | н/д | 1.44e-05 | да
2857 | ООО "Лайка" 3 | с/а 9818 каб.тел.Пржевальского,4 | ПС 110 кВ Ново-Байдаевская \ КЛ 6 кВ Ф-6-13-РП_ПС Новобайдаевская \ Уч-к магистрали 1 КЛ в земле,в каб.соор \ КЛ 6 кВ Ф-6-9-ТП-56 \ Уч-к магистрали 1 КЛ в земле,в каб.соор \ ТП-56 (Ордж.) \ КЛ 0,4 кВ ф.1 от ТП-56 (Ордж.) | 1_102778 ПАО "Кузбассэнергосбыт" | нет | н/д | н/д | 0.007 | да
2858 | ООО ЛУЧ жилье 1 | ОДПУ МКД Пржевальского,4 | ПС 110 кВ Ново-Байдаевская \ КЛ 6 кВ Ф-6-13-РП_ПС Новобайдаевская \ Уч-к магистрали 1 КЛ в земле,в каб.соор \ КЛ 6 кВ Ф-6-9-ТП-56 \ Уч-к магистрали 1 КЛ в земле,в каб.соор \ ТП-56 (Ордж.) \ КЛ 0,4 кВ ф.1 от ТП-56 (Ордж.) | 1_102287 ПАО "Кузбассэнергосбыт" | нет | н/д | н/д | 0.194 | да
2859 | ООО "КомЛайн" 3 | с/а 9818 Пржевальского,4 | ПС 110 кВ Ново-Байдаевская \ КЛ 6 кВ Ф-6-13-РП_ПС Новобайдаевская \ Уч-к магистрали 1 КЛ в земле,в каб.соор \ КЛ 6 кВ Ф-6-9-ТП-56 \ Уч-к магистрали 1 КЛ в земле,в каб.соор \ ТП-56 (Ордж.) \ КЛ 0,4 кВ ф.1 от ТП-56 (Ордж.) | 1_101639 ПАО "Кузбассэнергосбыт" | нет | н/д | н/д | 0.194 | да
2860 | ПАО "Ростелеком" 3 | с/а 9818 ВРУ-0,4 кВ Пржевальского-4 ЭО-56 | ПС 110 кВ Ново-Байдаевская \ КЛ 6 кВ Ф-6-13-РП_ПС Новобайдаевская \ Уч-к магистрали 1 КЛ в земле,в каб.соор \ КЛ 6 кВ Ф-6-9-ТП-56 \ Уч-к магистрали 1 КЛ в земле,в каб.соор \ ТП-56 (Ордж.) \ КЛ 0,4 кВ ф.1 от ТП-56 (Ордж.) | 1_710754 ПАО "Кузбассэнергосбыт" | нет | н/д | н/д | 2.2e-05 | да
2861 | ООО "ТТК-Связь" 3 | Пржевальского, 4 | ПС 110 кВ Ново-Байдаевская \ КЛ 6 кВ Ф-6-13-РП_ПС Новобайдаевская \ Уч-к магистрали 1 КЛ в земле,в каб.соор \ КЛ 6 кВ Ф-6-9-ТП-56 \ Уч-к магистрали 1 КЛ в земле,в каб.соор \ ТП-56 (Ордж.) \ КЛ 0,4 кВ ф.1 от ТП-56 (Ордж.) | 1_104116 ПАО "Кузбассэнергосбыт" | нет | н/д | н/д | 1.8e-05 | да
2862 | ООО "ТТК-Связь" 3 | ВРУ-0,4кВ Пржевальского-5 ЭО-70 | ПС 110 кВ Ново-Байдаевская \ КЛ 6 кВ Ф-6-13-РП_ПС Новобайдаевская \ Уч-к магистрали 1 КЛ в земле,в каб.соор \ КЛ 6 кВ Ф-6-3-ТП-70 \ Уч-к магистрали 1 КЛ в земле,в каб.соор \ ТП-70 (Ордж.) \ КЛ 0,4 кВ ф.3 от ТП-70 (Ордж.) | 1_104116 ПАО "Кузбассэнергосбыт" | нет | н/д | н/д | 1.8e-05 | да
2863 | ООО "Лайка" 3 | каб.тел. Пржевальского,5 | ПС 110 кВ Ново-Байдаевская \ КЛ 6 кВ Ф-6-13-РП_ПС Новобайдаевская \ Уч-к магистрали 1 КЛ в земле,в каб.соор \ КЛ 6 кВ Ф-6-3-ТП-70 \ Уч-к магистрали 1 КЛ в земле,в каб.соор \ ТП-70 (Ордж.) \ КЛ 0,4 кВ ф.4 от ТП-70 (Ордж.) | 1_102778 ПАО "Кузбассэнергосбыт" | нет | н/д | н/д | 0.014 | да
2864 | ООО УК ЖКХ жилье 3 | ОДПУ Пржевальского 5 | ПС 110 кВ Ново-Байдаевская \ КЛ 6 кВ Ф-6-13-РП_ПС Новобайдаевская \ Уч-к магистрали 1 КЛ в земле,в каб.соор \ КЛ 6 кВ Ф-6-3-ТП-70 \ Уч-к магистрали 1 КЛ в земле,в каб.соор \ ТП-70 (Ордж.) \ КЛ 0,4 кВ ф.3 от ТП-70 (Ордж.) | 1_102298 ПАО "Кузбассэнергосбыт" | нет | н/д | н/д | 0.108 | да
2865 | ПАО "Ростелеком" 3 | ВРУ-0,4 кВ Пржевальского-5 ЭО-70 | ПС 110 кВ Ново-Байдаевская \ КЛ 6 кВ Ф-6-13-РП_ПС Новобайдаевская \ Уч-к магистрали 1 КЛ в земле,в каб.соор \ КЛ 6 кВ Ф-6-3-ТП-70 \ Уч-к магистрали 1 КЛ в земле,в каб.соор \ ТП-70 (Ордж.) \ КЛ 0,4 кВ ф.3 от ТП-70 (Ордж.) | 1_710754 ПАО "Кузбассэнергосбыт" | нет | н/д | н/д | 2.2e-05 | да
2866 | ООО "Е-Лайт-Телеком" 3 | Пржевалського, 5 | ПС 110 кВ Ново-Байдаевская \ КЛ 6 кВ Ф-6-13-РП_ПС Новобайдаевская \ Уч-к магистрали 1 КЛ в земле,в каб.соор \ КЛ 6 кВ Ф-6-3-ТП-70 \ Уч-к магистрали 1 КЛ в земле,в каб.соор \ ТП-70 (Ордж.) \ КЛ 0,4 кВ ф.3 от ТП-70 (Ордж.) | 1_104888 ПАО "Кузбассэнергосбыт" | н/д | н/д | н/д | 0.025 | н/д
2867 | ООО "КомЛайн" 3 | с/а интернет ул. Пржевальского, 5 | ПС 110 кВ Ново-Байдаевская \ КЛ 6 кВ Ф-6-13-РП_ПС Новобайдаевская \ Уч-к магистрали 1 КЛ в земле,в каб.соор \ КЛ 6 кВ Ф-6-3-ТП-70 \ Уч-к магистрали 1 КЛ в земле,в каб.соор \ ТП-70 (Ордж.) \ КЛ 0,4 кВ ф.3 от ТП-70 (Ордж.) | 1_102088 ПАО "Кузбассэнергосбыт" | н/д | н/д | н/д | 7e-05 | н/д
2868 | ООО УК ЖКХ жилье 3 | ОДПУ Пржевальского, 6 ввод 2 | ПС 110 кВ Ново-Байдаевская \ КЛ 6 кВ Ф-6-13-РП_ПС Новобайдаевская \ Уч-к магистрали 1 КЛ в земле,в каб.соор \ КЛ 6 кВ Ф-6-9-ТП-56 \ Уч-к магистрали 1 КЛ в земле,в каб.соор \ ТП-56 (Ордж.) \ КЛ 0,4 кВ ф.7 от ТП-56 (Ордж.) | 1_102298 ПАО "Кузбассэнергосбыт" | нет | н/д | н/д | 0.0432 | да
2869 | ООО УК ЖКХ жилье 3 | ОДПУ МКД Пржевальского, 6 ввод 1 | ПС 110 кВ Ново-Байдаевская \ КЛ 6 кВ Ф-6-13-РП_ПС Новобайдаевская \ Уч-к магистрали 1 КЛ в земле,в каб.соор \ КЛ 6 кВ Ф-6-9-ТП-56 \ Уч-к магистрали 1 КЛ в земле,в каб.соор \ ТП-56 (Ордж.) \ КЛ 0,4 кВ ф.2 от ТП-56 (Ордж.) | 1_102298 ПАО "Кузбассэнергосбыт" | нет | н/д | н/д | 0.0432 | да
2870 | ООО "ТТК-Связь" 3 | ВРУ-0,4кВ Пржевальского-6 ЭО-56 | ПС 110 кВ Ново-Байдаевская \ КЛ 6 кВ Ф-6-13-РП_ПС Новобайдаевская \ Уч-к магистрали 1 КЛ в земле,в каб.соор \ КЛ 6 кВ Ф-6-9-ТП-56 \ Уч-к магистрали 1 КЛ в земле,в каб.соор \ ТП-56 (Ордж.) \ КЛ 0,4 кВ ф.1 от ТП-56 (Ордж.) | 1_104116 ПАО "Кузбассэнергосбыт" | нет | н/д | н/д | 1.8e-05 | да
2871 | ООО "РЦТК" 3 | Пржевальского,6 | ПС 110 кВ Ново-Байдаевская \ КЛ 6 кВ Ф-6-13-РП_ПС Новобайдаевская \ Уч-к магистрали 1 КЛ в земле,в каб.соор \ КЛ 6 кВ Ф-6-9-ТП-56 \ Уч-к магистрали 1 КЛ в земле,в каб.соор \ ТП-56 (Ордж.) \ КЛ 0,4 кВ ф.7 от ТП-56 (Ордж.) | 1_104013 ПАО "Кузбассэнергосбыт" | нет | н/д | н/д | 1.44e-05 | да
2872 | ООО "Лайка" 3 | каб.тел. Пржевальского,6 | ПС 110 кВ Ново-Байдаевская \ КЛ 6 кВ Ф-6-13-РП_ПС Новобайдаевская \ Уч-к магистрали 1 КЛ в земле,в каб.соор \ КЛ 6 кВ Ф-6-9-ТП-56 \ Уч-к магистрали 1 КЛ в земле,в каб.соор \ ТП-56 (Ордж.) \ КЛ 0,4 кВ ф.1 от ТП-56 (Ордж.) | 1_102778 ПАО "Кузбассэнергосбыт" | нет | н/д | н/д | 0.007 | да
2873 | ПАО "Ростелеком" 3 | ВРУ-0,4 кВ Пржевальского-6 ЭО-56 | ПС 110 кВ Ново-Байдаевская \ КЛ 6 кВ Ф-6-13-РП_ПС Новобайдаевская \ Уч-к магистрали 1 КЛ в земле,в каб.соор \ КЛ 6 кВ Ф-6-9-ТП-56 \ Уч-к магистрали 1 КЛ в земле,в каб.соор \ ТП-56 (Ордж.) \ КЛ 0,4 кВ ф.4 от ТП-56 (Ордж.) | 1_710754 ПАО "Кузбассэнергосбыт" | нет | н/д | н/д | 1.8e-05 | да
2874 | ООО "Е-Лайт-Телеком" 3 | Пржевальского, 6 | ПС 110 кВ Ново-Байдаевская \ КЛ 6 кВ Ф-6-13-РП_ПС Новобайдаевская \ Уч-к магистрали 1 КЛ в земле,в каб.соор \ КЛ 6 кВ Ф-6-9-ТП-56 \ Уч-к магистрали 1 КЛ в земле,в каб.соор \ ТП-56 (Ордж.) \ КЛ 0,4 кВ ф.7 от ТП-56 (Ордж.) | 1_104888 ПАО "Кузбассэнергосбыт" | н/д | н/д | н/д | 0.025 | н/д
2875 | ООО "КомЛайн" 3 | с/а интернет ул. Пржевальского, 6 | ПС 110 кВ Ново-Байдаевская \ КЛ 6 кВ Ф-6-13-РП_ПС Новобайдаевская \ Уч-к магистрали 1 КЛ в земле,в каб.соор \ КЛ 6 кВ Ф-6-9-ТП-56 \ Уч-к магистрали 1 КЛ в земле,в каб.соор \ ТП-56 (Ордж.) \ КЛ 0,4 кВ ф.4 от ТП-56 (Ордж.) | 1_102088 ПАО "Кузбассэнергосбыт" | н/д | н/д | н/д | 4.2e-05 | н/д
2876 | ООО "ЭнергоРесурс" 3 | оборудование насосной демонтировано прием от РСК" ВНС 501ПС"Ново-Байд." | ПС 110 кВ Ново-Байдаевская \ КЛ 6 кВ Ф-6-13-РП_ПС Новобайдаевская \ Уч-к магистрали 1 КЛ в земле,в каб.соор \ КЛ 6 кВ Ф-6-9-ТП-56 \ Уч-к магистрали 1 КЛ в земле,в каб.соор \ ТП-56 (Ордж.) \ КЛ 0,4 кВ ф.7 от ТП-56 (Ордж.) | 1_102212 ПАО "Кузбассэнергосбыт" | нет | н/д | н/д | 0.019 | да
2877 | ООО УК ЖКХ жилье 3 | ОДПУ МКД Пржевальского, 7 | ПС 110 кВ Ново-Байдаевская \ КЛ 6 кВ Ф-6-13-РП_ПС Новобайдаевская \ Уч-к магистрали 1 КЛ в земле,в каб.соор \ КЛ 6 кВ Ф-6-3-ТП-70 \ Уч-к магистрали 1 КЛ в земле,в каб.соор \ ТП-70 (Ордж.) \ КЛ 0,4 кВ ф.3 от ТП-70 (Ордж.) | 1_102298 ПАО "Кузбассэнергосбыт" | нет | н/д | н/д | 0.108 | да
2878 | ООО "ТТК-Связь" 3 | ВРУ-0,4кВ Пржевальского-7 ЭО-70 | ПС 110 кВ Ново-Байдаевская \ КЛ 6 кВ Ф-6-13-РП_ПС Новобайдаевская \ Уч-к магистрали 1 КЛ в земле,в каб.соор \ КЛ 6 кВ Ф-6-3-ТП-70 \ Уч-к магистрали 1 КЛ в земле,в каб.соор \ ТП-70 (Ордж.) \ КЛ 0,4 кВ ф.3 от ТП-70 (Ордж.) | 1_104116 ПАО "Кузбассэнергосбыт" | нет | н/д | н/д | 1.8e-05 | да
2879 | ООО "Лайка" 3 | каб.тел. Пржевальского,7 | ПС 110 кВ Ново-Байдаевская \ КЛ 6 кВ Ф-6-13-РП_ПС Новобайдаевская \ Уч-к магистрали 1 КЛ в земле,в каб.соор \ КЛ 6 кВ Ф-6-3-ТП-70 \ Уч-к магистрали 1 КЛ в земле,в каб.соор \ ТП-70 (Ордж.) \ КЛ 0,4 кВ ф.3 от ТП-70 (Ордж.) | 1_102778 ПАО "Кузбассэнергосбыт" | нет | н/д | н/д | 0.014 | да
2880 | ООО "Сибирские Сети" 3 | интнрнет ул.Пржевальского,7 | ПС 110 кВ Ново-Байдаевская \ КЛ 6 кВ Ф-6-13-РП_ПС Новобайдаевская \ Уч-к магистрали 1 КЛ в земле,в каб.соор \ КЛ 6 кВ Ф-6-3-ТП-70 \ Уч-к магистрали 1 КЛ в земле,в каб.соор \ ТП-70 (Ордж.) \ КЛ 0,4 кВ ф.3 от ТП-70 (Ордж.) | 1_104865 ПАО "Кузбассэнергосбыт" | нет | н/д | н/д | 1.8e-05 | да
2881 | ПАО "Ростелеком" 3 | ВРУ-0,4 кВ Пржевальского-7 ЭО-70 | ПС 110 кВ Ново-Байдаевская \ КЛ 6 кВ Ф-6-13-РП_ПС Новобайдаевская \ Уч-к магистрали 1 КЛ в земле,в каб.соор \ КЛ 6 кВ Ф-6-3-ТП-70 \ Уч-к магистрали 1 КЛ в земле,в каб.соор \ ТП-70 (Ордж.) \ КЛ 0,4 кВ ф.3 от ТП-70 (Ордж.) | 1_710754 ПАО "Кузбассэнергосбыт" | нет | н/д | н/д | 2.2e-05 | да
2882 | ООО "Е-Лайт-Телеком" 3 | Пржевальского, 7 | ПС 110 кВ Ново-Байдаевская \ КЛ 6 кВ Ф-6-13-РП_ПС Новобайдаевская \ Уч-к магистрали 1 КЛ в земле,в каб.соор \ КЛ 6 кВ Ф-6-3-ТП-70 \ Уч-к магистрали 1 КЛ в земле,в каб.соор \ ТП-70 (Ордж.) \ КЛ 0,4 кВ ф.3 от ТП-70 (Ордж.) | 1_104888 ПАО "Кузбассэнергосбыт" | н/д | н/д | н/д | 0.025 | н/д
2883 | ПАО "Ростелеком" 3 | с/а 9818 РЩ-0,4кВ ул.Пархоменко-71 ЭО-112 | ПС 35 кВ Абашевская 1/2 \ Ф-6-25-А \ ТП-82 (Ордж.) \ КЛ 6 кВ Ф-ТП-82-ТП-60 \ Уч-к магистрали 1 КЛ в земле,в каб.соор \ ТП-60 (Ордж.) \ КЛ 6 кВ Ф-ТП-60-ТП-46 (Ордж. МУ) \ Уч-к магистрали 1 КЛ в земле,в каб.соор \ ТП-46А (Ордж) \ Ф-ТП-46-ТП-24 \ ТП-15 (Ордж.) \ КЛ 6 кВ Ф-ТП-74-ТП-15 \ Уч-к магистрали 1 КЛ в земле,в каб.соор \ ТП-74 (Ордж.) \ КЛ 6 кВ Ф-ТП-108-ТП-74 \ Уч-к магистрали 1 КЛ в земле,в каб.соор \ ТП-108 (Ордж.) \ КЛ 6 кВ Ф-ТП-112-ТП-108 \ Уч-к магистрали 1 КЛ в земле,в каб.соор \ ТП-112 (Ордж.) \ КЛ 0,4 кВ ф.2 от ТП-112 (Ордж.) | 1_710754 ПАО "Кузбассэнергосбыт" | нет | н/д | н/д | 2.2e-05 | да
2884 | ООО Здоровье и сила 3 | РЩ-0,4кВ оздоров.комплекс Пржевальск.7а Н-Байдаевская ф.6-13-РП РП-20, ф.6-5-ТП-63, ЭО-25 | ПС 35 кВ Абашевская 1/2 \ Ф-6-25-А \ ТП-82 (Ордж.) \ КЛ 6 кВ Ф-ТП-82-ТП-60 \ Уч-к магистрали 1 КЛ в земле,в каб.соор \ ТП-60 (Ордж.) \ КЛ 6 кВ Ф-ТП-60-ТП-63 \ Участок магистрали №1 \ ТП-63 (Ордж.) \ КЛ 6 кВ Ф-ТП-63-ТП-25 \ Участок магистрали №1 \ ТП-25 (Ордж.) \ ВЛ 0,4 кВ ф.3 от ТП-ЭО-25 | 1_103918 ПАО "Кузбассэнергосбыт" | нет | н/д | н/д | 0.015 | да
2885 | ООО "ТТК-Связь" 3 | ВРУ-0,4кВ Пржевальского-8 ЭО-56 | ПС 110 кВ Ново-Байдаевская \ КЛ 6 кВ Ф-6-13-РП_ПС Новобайдаевская \ Уч-к магистрали 1 КЛ в земле,в каб.соор \ КЛ 6 кВ Ф-6-9-ТП-56 \ Уч-к магистрали 1 КЛ в земле,в каб.соор \ ТП-56 (Ордж.) \ КЛ 0,4 кВ ф.1 от ТП-56 (Ордж.) | 1_104116 ПАО "Кузбассэнергосбыт" | нет | н/д | н/д | 1.8e-05 | да
2886 | ООО "РЦТК" 3 | Пржевальского,8 | ПС 110 кВ Ново-Байдаевская \ КЛ 6 кВ Ф-6-13-РП_ПС Новобайдаевская \ Уч-к магистрали 1 КЛ в земле,в каб.соор \ КЛ 6 кВ Ф-6-9-ТП-56 \ Уч-к магистрали 1 КЛ в земле,в каб.соор \ ТП-56 (Ордж.) \ КЛ 0,4 кВ ф.7 от ТП-56 (Ордж.) | 1_104013 ПАО "Кузбассэнергосбыт" | нет | н/д | н/д | 1.44e-05 | да
2887 | ООО "Лайка" 3 | каб.тел. Пржевальского,8 | ПС 110 кВ Ново-Байдаевская \ КЛ 6 кВ Ф-6-13-РП_ПС Новобайдаевская \ Уч-к магистрали 1 КЛ в земле,в каб.соор \ КЛ 6 кВ Ф-6-9-ТП-56 \ Уч-к магистрали 1 КЛ в земле,в каб.соор \ ТП-56 (Ордж.) \ КЛ 0,4 кВ ф.1 от ТП-56 (Ордж.) | 1_102778 ПАО "Кузбассэнергосбыт" | нет | н/д | н/д | 0.007 | да
2888 | ООО "КомЛайн" 3 | Пржевальского, 8 | ПС 110 кВ Ново-Байдаевская \ КЛ 6 кВ Ф-6-13-РП_ПС Новобайдаевская \ Уч-к магистрали 1 КЛ в земле,в каб.соор \ КЛ 6 кВ Ф-6-9-ТП-56 \ Уч-к магистрали 1 КЛ в земле,в каб.соор \ ТП-56 (Ордж.) \ КЛ 0,4 кВ ф.4 от ТП-56 (Ордж.) | 1_101639 ПАО "Кузбассэнергосбыт" | нет | н/д | н/д | 0.114 | да
2889 | ПАО "Ростелеком" 3 | ВРУ-0,4 кВ Пржевальского-8 ЭО-56 | ПС 110 кВ Ново-Байдаевская \ КЛ 6 кВ Ф-6-13-РП_ПС Новобайдаевская \ Уч-к магистрали 1 КЛ в земле,в каб.соор \ КЛ 6 кВ Ф-6-9-ТП-56 \ Уч-к магистрали 1 КЛ в земле,в каб.соор \ ТП-56 (Ордж.) \ КЛ 0,4 кВ ф.4 от ТП-56 (Ордж.) | 1_710754 ПАО "Кузбассэнергосбыт" | нет | н/д | н/д | 2.2e-05 | да
2890 | ООО УК ЖКХ жилье 3 | ОДПУ МКД Пржевальского, 8 ввод 1 | ПС 110 кВ Ново-Байдаевская \ КЛ 6 кВ Ф-6-13-РП_ПС Новобайдаевская \ Уч-к магистрали 1 КЛ в земле,в каб.соор \ КЛ 6 кВ Ф-6-9-ТП-56 \ Уч-к магистрали 1 КЛ в земле,в каб.соор \ ТП-56 (Ордж.) \ КЛ 0,4 кВ ф.7 от ТП-56 (Ордж.) | 1_102298 ПАО "Кузбассэнергосбыт" | нет | н/д | н/д | 0.057 | да
2891 | ООО УК ЖКХ жилье 3 | ОДПУ МКД Пржевальского, 8 ввод 2 | ПС 110 кВ Ново-Байдаевская \ КЛ 6 кВ Ф-6-13-РП_ПС Новобайдаевская \ Уч-к магистрали 1 КЛ в земле,в каб.соор \ КЛ 6 кВ Ф-6-9-ТП-56 \ Уч-к магистрали 1 КЛ в земле,в каб.соор \ ТП-56 (Ордж.) \ КЛ 0,4 кВ ф.7 от ТП-56 (Ордж.) | 1_102298 ПАО "Кузбассэнергосбыт" | нет | н/д | н/д | 0.057 | да
2892 | ООО "Е-Лайт-Телеком" 3 | Пржевальского, 8 | ПС 110 кВ Ново-Байдаевская \ КЛ 6 кВ Ф-6-13-РП_ПС Новобайдаевская \ Уч-к магистрали 1 КЛ в земле,в каб.соор \ КЛ 6 кВ Ф-6-9-ТП-56 \ Уч-к магистрали 1 КЛ в земле,в каб.соор \ ТП-56 (Ордж.) \ КЛ 0,4 кВ ф.7 от ТП-56 (Ордж.) | 1_104888 ПАО "Кузбассэнергосбыт" | н/д | н/д | н/д | 0.025 | н/д
2893 | ООО "ТТК-Связь" 3 | ВРУ-0,4кВ Пржевальского-9 ЭО-70 | ПС 110 кВ Ново-Байдаевская \ КЛ 6 кВ Ф-6-13-РП_ПС Новобайдаевская \ Уч-к магистрали 1 КЛ в земле,в каб.соор \ КЛ 6 кВ Ф-6-3-ТП-70 \ Уч-к магистрали 1 КЛ в земле,в каб.соор \ ТП-70 (Ордж.) \ КЛ 0,4 кВ ф.3 от ТП-70 (Ордж.) | 1_104116 ПАО "Кузбассэнергосбыт" | нет | н/д | н/д | 1.8e-05 | да
2894 | ООО "Лайка" 3 | каб.тел. Пржевальского,9 | ПС 110 кВ Ново-Байдаевская \ КЛ 6 кВ Ф-6-13-РП_ПС Новобайдаевская \ Уч-к магистрали 1 КЛ в земле,в каб.соор \ КЛ 6 кВ Ф-6-3-ТП-70 \ Уч-к магистрали 1 КЛ в земле,в каб.соор \ ТП-70 (Ордж.) \ КЛ 0,4 кВ ф.1 от ТП-70 (Ордж.) | 1_102778 ПАО "Кузбассэнергосбыт" | нет | н/д | н/д | 0.014 | да
2895 | ООО УК ЖКХ жилье 3 | ОДПУ МКД Пржевальского,9 | ПС 110 кВ Ново-Байдаевская \ КЛ 6 кВ Ф-6-13-РП_ПС Новобайдаевская \ Уч-к магистрали 1 КЛ в земле,в каб.соор \ КЛ 6 кВ Ф-6-3-ТП-70 \ Уч-к магистрали 1 КЛ в земле,в каб.соор \ ТП-70 (Ордж.) \ КЛ 0,4 кВ ф.1 от ТП-70 (Ордж.) | 1_102298 ПАО "Кузбассэнергосбыт" | нет | н/д | н/д | 0.108 | да
2896 | ПАО "Ростелеком" 3 | ВРУ-0,4 кВ Пржевальского-9 ЭО-70 | ПС 110 кВ Ново-Байдаевская \ КЛ 6 кВ Ф-6-13-РП_ПС Новобайдаевская \ Уч-к магистрали 1 КЛ в земле,в каб.соор \ КЛ 6 кВ Ф-6-3-ТП-70 \ Уч-к магистрали 1 КЛ в земле,в каб.соор \ ТП-70 (Ордж.) \ КЛ 0,4 кВ ф.3 от ТП-70 (Ордж.) | 1_710754 ПАО "Кузбассэнергосбыт" | нет | н/д | н/д | 1.3e-05 | да
2897 | ООО "Е-Лайт-Телеком" 3 | Пржевальского, 9 | ПС 110 кВ Ново-Байдаевская \ КЛ 6 кВ Ф-6-13-РП_ПС Новобайдаевская \ Уч-к магистрали 1 КЛ в земле,в каб.соор \ КЛ 6 кВ Ф-6-3-ТП-70 \ Уч-к магистрали 1 КЛ в земле,в каб.соор \ ТП-70 (Ордж.) \ КЛ 0,4 кВ ф.1 от ТП-70 (Ордж.) | 1_104888 ПАО "Кузбассэнергосбыт" | н/д | н/д | н/д | 0.025 | н/д
2898 | ООО "КомЛайн" 3 | с/а интернет ул. Пржевальского, 9 | ПС 110 кВ Ново-Байдаевская \ КЛ 6 кВ Ф-6-13-РП_ПС Новобайдаевская \ Уч-к магистрали 1 КЛ в земле,в каб.соор \ КЛ 6 кВ Ф-6-3-ТП-70 \ Уч-к магистрали 1 КЛ в земле,в каб.соор \ ТП-70 (Ордж.) \ КЛ 0,4 кВ ф.3 от ТП-70 (Ордж.) | 1_102088 ПАО "Кузбассэнергосбыт" | н/д | н/д | н/д | 4e-05 | н/д
2899 | ИП Мамедов Г.А. о. 3 | ВРЩ-220В мастерской ул.Пржевальского Н-Байдаевская ф.6-13-РП, ЭО-25 | ПС 35 кВ Абашевская 1/2 \ Ф-6-25-А \ ТП-82 (Ордж.) \ КЛ 6 кВ Ф-ТП-82-ТП-60 \ Уч-к магистрали 1 КЛ в земле,в каб.соор \ ТП-60 (Ордж.) \ КЛ 6 кВ Ф-ТП-60-ТП-63 \ Участок магистрали №1 \ ТП-63 (Ордж.) \ КЛ 6 кВ Ф-ТП-63-ТП-25 \ Участок магистрали №1 \ ТП-25 (Ордж.) \ ВЛ 0,4 кВ ф.2 от ТП-ЭО-25 | 1_104255 ПАО "Кузбассэнергосбыт" | нет | н/д | н/д | 0.0045 | да
2900 | Комитет ЖКХ г.Новокузнецка 3 | опора №1 от ф.1,2 ТП 19, наружное освещение, ПС Байдаевская, ф. 6-10-11, ТП-19, ф.1 | ПС 35 кВ Абашевская 1/2 \ Ф-6-25-А \ Ф-6-10-11 \ ТП-19 (Ордж.) \ ВЛ 0,4 кВ ф.1 от ТП-19 (Ордж.) | 1_106639 ПАО "Кузбассэнергосбыт" | н/д | н/д | н/д | 0.01475 | н/д
2901 | ИП Фазлыев И.З 1 | в РУ-0,4 кВ ПС № 14 вв 1 склад по ул Пролетарская 12 | ПС "Южная" (Ведомственная) \ Ф-6-14-Р \ Ф 6-19-Т \ ВЛ 0,4 кВ ф.1 от Т-1 (пониж тр-р ПС № 14 | 1_103349 ПАО "Кузбассэнергосбыт" | нет | н/д | н/д | 0.005 | да
2902 | ИП Фазлыев И.З 1 | ПС 14 вв 2 гараж ПС Южная № 3 Ф 6-13 Р ПС № 14 вв2 | ПС "Южная" (Ведомственная) \ Ф-6-14-Р \ Ф 6-19-Т \ ВЛ 0,4 кВ ф.1 от Т-1 (пониж тр-р ПС № 14 | 1_103349 ПАО "Кузбассэнергосбыт" | нет | н/д | н/д | 0.005 | да
2903 | АНО "Автомотоклуб" 1 | РУ-0,4 кВ ТСН-автоклуб (ПС № 14; ф.6-19-Т; ТСН) | ПС "Южная" (Ведомственная) \ Ф-6-14-Р \ Ф 6-19-Т \ ВЛ 0,4 кВ ф.1 от Т-1 (пониж тр-р ПС № 14 | 1_104081 ПАО "Кузбассэнергосбыт" | нет | н/д | н/д | 0.05 | да
2904 | ИП Кулагин О.А. 1 | РУ 0,4 кВ у абонента ПС Южная ПС № 14 Ф 6-19- Т Т-1 | ПС "Южная" (Ведомственная) \ Ф-6-14-Р \ Ф 6-19-Т \ ВЛ 0,4 кВ ф.2 от Т-1 пониж тр-р ПС № 14) | 1_104212 ПАО "Кузбассэнергосбыт" | нет | н/д | н/д | 0.05 | да
2905 | Ермолин В.В. 2 | Ермолин В.В, оп. 5 ПКУ-6кВ ТП-100кВА э/с объектов Промстроевская 11 Опорная 6-26-С | ПС "Опорная №19" (Ведомственная) \ Ф-6-26-С | 1_103863_Ермолин В.В._53 ООО «Промэнергосбыт» | нет | н/д | н/д | 0.085 | да
2906 | ОАО Кузнецкпогрузтранс 3 | ввод-0,4 ЭО-76 Депо ТП-76 за мин. д.9940 ( Байдаевская; ф.6-8-17; ЭО-76) | ПС 35 кВ Байдаевская \ Ф-6-17-17 \ КЛ 6 кВ Ф-6-7-ТП-76 (Ордж. МУ РП-17) \ Уч-к магистрали 1 КЛ в земле,в каб.соор \ ТП-76 (Ордж.) \ ВЛ 0,4 кВ ф.1 от ТП-ЭО-76 | 1_103911 ПАО "Кузбассэнергосбыт" | нет | н/д | н/д | 1.3 | да
2907 | ПАО "Вымпелком" 2 | на опоре 0,4 кВ №19 АФУ ул.Просторная,10 ПС Бунгурская, 6-7-БШ ТП-58 | ПС 35 кВ Бунгурская \ Ф-6-7-БШ \ Ф-6-Поселок-Листвяги-1 \ ТП-58 (Куйб.) \ ВЛ 0,4 кВ ф.3 от ТП-58 (Куйб.) | 1_103863_ПАО "Вымпелком" ООО «Промэнергосбыт» | нет | н/д | н/д | 0.006 | да
2908 | Бирюля В.Б., Бирюля О.Г. 1 | РУ-0,4 кВ Ктп-100ква-жил.дома ул.Просторная,4и6 (Бунгурская; РП-12) | ПС 35 кВ Бунгурская \ Ф-6-7-БШ \ Ф-6-Поселок-Листвяги-1 \ КТП-100 кВА Степанов НН \ СШ 1(ВН) | 1_104329 ПАО "Кузбассэнергосбыт" | нет | н/д | н/д | 0.097 | да
2909 | МП "Кузнецкий сад" жилье 3 | ОДПУ Пушкина 11 | ПС 35 кВ Абашевская 1/2 \ Ф-6-21-П \ ТП-113 (Ордж.) \ КЛ 6 кВ Ф-ТП-113-14 \ Уч-к магистрали 1 КЛ в земле,в каб.соор \ ТП-14 (Ордж.) \ ВЛ 0,4 кВ ф.1 от ТП-14 (Ордж.) | 1_102284 ПАО "Кузбассэнергосбыт" | н/д | н/д | н/д | 0.0513 | н/д
2910 | Киреев С.К. 3 | ВРУ-0,4кВ ЭО-14 для гаража ул. Пушкина,11а (15 квартал ) Абашевская 1/2 ф.6-21-П, ЭО-14 | ПС 35 кВ Абашевская 1/2 \ Ф-6-21-П \ ТП-113 (Ордж.) \ КЛ 6 кВ Ф-ТП-113-14 \ Уч-к магистрали 1 КЛ в земле,в каб.соор \ ТП-14 (Ордж.) \ ВЛ 0,4 кВ ф.1 от ТП-14 (Ордж.) | 1_104266 ПАО "Кузбассэнергосбыт" | нет | н/д | н/д | 0.015 | да
2911 | Дендебера А.И. | АРХИВ ПО ПИСЬМУ КЭ. НЕТ АКТА ОТКЛ.РУ ЭО-27 Абашевская 1/2 Пушкина 12 Абашевская 1/2 ф.6-21-П, ЭО-27 | ПС 35 кВ Абашевская 1/2 \ Ф-6-21-П \ ТП-113 (Ордж.) \ КЛ 6 кВ Ф-ТП-113-14 \ Уч-к магистрали 1 КЛ в земле,в каб.соор \ ТП-14 (Ордж.) \ Ф-ТП-14-ТП-27 \ ТП-27 (Ордж.) \ ВЛ 0,4 кВ ф.1 от ТП-27 (Ордж.) | 1_100309 ПАО "Кузбассэнергосбыт" | н/д | н/д | н/д | 0.04 | н/д
2912 | ООО "Промэнергосбыт" 2 | БС №42555 ул.Пушкина 12 ПС Абашевская 1/2 ф.6-21-П ТП-27 | ПС 35 кВ Абашевская 1/2 \ Ф-6-21-П \ ТП-113 (Ордж.) \ КЛ 6 кВ Ф-ТП-113-14 \ Уч-к магистрали 1 КЛ в земле,в каб.соор \ ТП-14 (Ордж.) \ Ф-ТП-14-ТП-27 \ ТП-27 (Ордж.) \ ВЛ 0,4 кВ ф.2 от ТП-27 (Ордж.) | 2_200497 ПАО "Кузбассэнергосбыт" | нет | н/д | н/д | 0.014 | да
2913 | ООО УК ЖКХ жилье 3 | ОДПУ МКД Пушкина, 15 | ПС 35 кВ Абашевская 1/2 \ Ф-6-21-П \ ТП-113 (Ордж.) \ КЛ 6 кВ Ф-ТП-113-14 \ Уч-к магистрали 1 КЛ в земле,в каб.соор \ ТП-14 (Ордж.) \ ВЛ 0,4 кВ ф.4 от ТП-14 (Ордж.) | 1_102298 ПАО "Кузбассэнергосбыт" | нет | н/д | н/д | 0.063 | да
2914 | ООО "ТТК-Связь" 3 | Пушкина,15 | ПС 35 кВ Абашевская 1/2 \ Ф-6-21-П \ ТП-113 (Ордж.) \ КЛ 6 кВ Ф-ТП-113-14 \ Уч-к магистрали 1 КЛ в земле,в каб.соор \ ТП-14 (Ордж.) \ КЛ 0,4 кВ ф.9 от ТП-ЭО-14 | 1_104116 ПАО "Кузбассэнергосбыт" | нет | н/д | н/д | 1.8e-05 | да
2915 | ООО "Лайка" 3 | каб.тел. Пушкина,15 | ПС 35 кВ Абашевская 1/2 \ Ф-6-21-П \ ТП-113 (Ордж.) \ КЛ 6 кВ Ф-ТП-113-14 \ Уч-к магистрали 1 КЛ в земле,в каб.соор \ ТП-14 (Ордж.) \ ВЛ 0,4 кВ ф.4 от ТП-14 (Ордж.) | 1_102778 ПАО "Кузбассэнергосбыт" | нет | н/д | н/д | 0.007 | да
2916 | Терехов М.Н. 3 | ВРУ-0,4кВ Магазин ул.Пушкина-15 Абашевская 1/2 ф.6-21-П. ЭО-14 | ПС 35 кВ Абашевская 1/2 \ Ф-6-21-П \ ТП-113 (Ордж.) \ КЛ 6 кВ Ф-ТП-113-14 \ Уч-к магистрали 1 КЛ в земле,в каб.соор \ ТП-14 (Ордж.) \ ВЛ 0,4 кВ ф.2 от ТП-14 (Ордж.) наш | 1_103598 ПАО "Кузбассэнергосбыт" | нет | н/д | н/д | 0.015 | да
2917 | ООО "Е-Лайт-Телеком" 3 | Пушкина, 15 | ПС 35 кВ Абашевская 1/2 \ Ф-6-21-П \ ТП-113 (Ордж.) \ КЛ 6 кВ Ф-ТП-113-14 \ Уч-к магистрали 1 КЛ в земле,в каб.соор \ ТП-14 (Ордж.) \ ВЛ 0,4 кВ ф.4 от ТП-14 (Ордж.) | 1_104888 ПАО "Кузбассэнергосбыт" | н/д | н/д | н/д | 0.025 | н/д
2918 | ООО "ТТК-Связь" 3 | Пушкина,16 | ПС 35 кВ Абашевская 1/2 \ Ф-6-21-П \ ТП-113 (Ордж.) \ КЛ 6 кВ Ф-ТП-113-14 \ Уч-к магистрали 1 КЛ в земле,в каб.соор \ ТП-14 (Ордж.) \ Ф-ТП-14-ТП-27 \ ТП-27 (Ордж.) \ ВЛ 0,4 кВ ф.1 от ТП-27 (Ордж.) | 1_104116 ПАО "Кузбассэнергосбыт" | нет | н/д | н/д | 1.8e-05 | да
2919 | ООО "Управляющая" 1 | ООО "Управляющая" РУ-0,4кВ ЭО-27 Пушкина,16( Абашевская 1/2; ПС №5; ф.6 п.Абашево-1; ЭО-27)ИП Головачев | ПС 35 кВ Абашевская 1/2 \ Ф-6-21-П \ ТП-113 (Ордж.) \ КЛ 6 кВ Ф-ТП-113-14 \ Уч-к магистрали 1 КЛ в земле,в каб.соор \ ТП-14 (Ордж.) \ Ф-ТП-14-ТП-27 \ ТП-27 (Ордж.) \ ВЛ 0,4 кВ ф.1 от ТП-27 (Ордж.) | 1_107300_Управляющая ООО "Энергосбыт" | нет | н/д | н/д | 0.08 | да
2920 | ООО "Лайка" 3 | каб.тел. Пушкина,16 | ПС 35 кВ Абашевская 1/2 \ Ф-6-21-П \ ТП-113 (Ордж.) \ КЛ 6 кВ Ф-ТП-113-14 \ Уч-к магистрали 1 КЛ в земле,в каб.соор \ ТП-14 (Ордж.) \ Ф-ТП-14-ТП-27 \ ТП-27 (Ордж.) \ ВЛ 0,4 кВ ф.1 от ТП-27 (Ордж.) | 1_102778 ПАО "Кузбассэнергосбыт" | нет | н/д | н/д | 0.007 | да
2921 | ф.л. Поляков Д.Е. 3 | на опоре 0,4кВ Ателье ул.Пушкина,16 Абашевская 1/2 ф.6-21-П,ЭО-27 | ПС 35 кВ Абашевская 1/2 \ Ф-6-21-П \ ТП-113 (Ордж.) \ КЛ 6 кВ Ф-ТП-113-14 \ Уч-к магистрали 1 КЛ в земле,в каб.соор \ ТП-14 (Ордж.) \ Ф-ТП-14-ТП-27 \ ТП-27 (Ордж.) \ ВЛ 0,4 кВ ф.2 от ТП-27 (Ордж.) | 1_103925 ПАО "Кузбассэнергосбыт" | нет | н/д | н/д | 0.006 | да
2922 | Ежикова Елена Викторовна 3 | на опоре 0,4 кВ в сторону неж.стр Пушкина 16а ПС Абашевская 6-21-П ТП-27 (Ордж.) | ПС 35 кВ Абашевская 1/2 \ Ф-6-21-П \ ТП-113 (Ордж.) \ КЛ 6 кВ Ф-ТП-113-14 \ Уч-к магистрали 1 КЛ в земле,в каб.соор \ ТП-14 (Ордж.) \ Ф-ТП-14-ТП-27 \ ТП-27 (Ордж.) \ ВЛ 0,4 кВ ф.2 от ТП-27 (Ордж.) | 1_105924 ПАО "Кузбассэнергосбыт" | нет | н/д | н/д | 0.015 | да
2923 | ООО "Мария-РА" 3 | ОДН Мария-Ра Пушкина, 16 | ПС 35 кВ Абашевская 1/2 \ Ф-6-21-П \ ТП-113 (Ордж.) \ КЛ 6 кВ Ф-ТП-113-14 \ Уч-к магистрали 1 КЛ в земле,в каб.соор \ ТП-14 (Ордж.) \ Ф-ТП-14-ТП-27 \ ТП-27 (Ордж.) \ ВЛ 0,4 кВ ф.2 от ТП-27 (Ордж.) | 1_107075 ПАО "Кузбассэнергосбыт" | н/д | н/д | н/д | 0.08 | н/д
2924 | ИП Саидвалиев А.Х. 3 | ВРУ-0,4кВ ЭО-14 киоска ул. Пушкина 18а Абашевская 1/2 ф.6-21-П, ЭО-14 | ПС 35 кВ Абашевская 1/2 \ Ф-6-21-П \ ТП-113 (Ордж.) \ КЛ 6 кВ Ф-ТП-113-14 \ Уч-к магистрали 1 КЛ в земле,в каб.соор \ ТП-14 (Ордж.) \ ВЛ 0,4 кВ ф.2 от ТП-14 (Ордж.) наш | 1_104268 ПАО "Кузбассэнергосбыт" | нет | н/д | н/д | 0.003 | да
2925 | ООО "ТТК-Связь" 3 | с/а дог.9818 Пушкина,2 | ПС 35 кВ Абашевская 1/2 \ Ф-6-21-П \ ТП-113 (Ордж.) \ КЛ 0,4 кВ ф.2 от ТП-113 (Ордж.) | 1_104116 ПАО "Кузбассэнергосбыт" | нет | н/д | н/д | 1.8e-05 | да
2926 | ООО Ромашка 3 | ВРУ-0,4кВ магазина ул.Пушкина 2 Абашевская 1/2 ф.6-21-П, ЭО-113 | ПС 35 кВ Абашевская 1/2 \ Ф-6-21-П \ ТП-113 (Ордж.) \ КЛ 0,4 кВ ф.4 от ТП-ЭО-113 | 1_101953 ПАО "Кузбассэнергосбыт" | нет | н/д | н/д | 0.085 | да
2927 | ООО "Лайка" 3 | с/а дог.9818 каб.тел. Пушкина,2 | ПС 35 кВ Абашевская 1/2 \ Ф-6-21-П \ ТП-113 (Ордж.) \ КЛ 0,4 кВ ф.2 от ТП-113 (Ордж.) | 1_102778 ПАО "Кузбассэнергосбыт" | нет | н/д | н/д | 0.007 | да
2928 | ООО "УК Гестия" жилье 3 | ОДПУ МКД Пушкина, 2ввод 2 ПС №5 ш.Абашевская ПС Абашевская 1/2 6-ПОСЕЛОК-1 ЭО-113 | ПС 35 кВ Абашевская 1/2 \ Ф-6-21-П \ ТП-113 (Ордж.) \ КЛ 0,4 кВ ф.2 от ТП-113 (Ордж.) | 1_102496 ПАО "Кузбассэнергосбыт" | нет | н/д | н/д | 0.0462 | да
2929 | ООО "УК Гестия" жилье 3 | ОДПУ МКД Пушкина,2 ввод 1 | ПС 35 кВ Абашевская 1/2 \ Ф-6-21-П \ ТП-113 (Ордж.) \ КЛ 0,4 кВ ф.2 от ТП-113 (Ордж.) | 1_102496 ПАО "Кузбассэнергосбыт" | нет | н/д | н/д | 0.0462 | да
2930 | ООО "Е-Лайт-Телеком" 3 | с/а рщ-0,4кВ от ОДПУ МКД ул.Пушкина, 2 , ТП-113,ф.6-21-П, ПС Абашевская 1/2 | ПС 35 кВ Абашевская 1/2 \ Ф-6-21-П \ ТП-113 (Ордж.) \ КЛ 0,4 кВ ф.2 от ТП-113 (Ордж.) | 1_104888 ПАО "Кузбассэнергосбыт" | н/д | н/д | н/д | 2.5e-05 | н/д
2931 | ООО "ТТК-Связь" 3 | Пушкина 20 | ПС 35 кВ Абашевская 1/2 \ Ф-6-21-П \ ТП-113 (Ордж.) \ КЛ 6 кВ Ф-ТП-113-14 \ Уч-к магистрали 1 КЛ в земле,в каб.соор \ ТП-14 (Ордж.) \ Ф-ТП-14-ТП-27 \ ТП-27 (Ордж.) \ ВЛ 0,4 кВ ф.1 от ТП-27 (Ордж.) | 1_104116 ПАО "Кузбассэнергосбыт" | нет | н/д | н/д | 1.8e-05 | да
2932 | ИП Еременко Т.В. 3 | ВРУ-0,22кВ ломбарда ул.Пушкина,20 ПС Абашевская 1/2 ф.6-18-В ЭО-27 | ПС 35 кВ Абашевская 1/2 \ Ф-6-21-П \ ТП-113 (Ордж.) \ КЛ 6 кВ Ф-ТП-113-14 \ Уч-к магистрали 1 КЛ в земле,в каб.соор \ ТП-14 (Ордж.) \ Ф-ТП-14-ТП-27 \ ТП-27 (Ордж.) \ ВЛ 0,4 кВ ф.1 от ТП-27 (Ордж.) | 1_105066 ПАО "Кузбассэнергосбыт" | нет | н/д | н/д | 0.01 | да
2933 | ООО "Лайка" 3 | каб.тел. Пушкина,20 | ПС 35 кВ Абашевская 1/2 \ Ф-6-21-П \ ТП-113 (Ордж.) \ КЛ 6 кВ Ф-ТП-113-14 \ Уч-к магистрали 1 КЛ в земле,в каб.соор \ ТП-14 (Ордж.) \ Ф-ТП-14-ТП-27 \ ТП-27 (Ордж.) \ ВЛ 0,4 кВ ф.1 от ТП-27 (Ордж.) | 1_102778 ПАО "Кузбассэнергосбыт" | нет | н/д | н/д | 0.007 | да
2934 | ООО "Сибирские Сети" 3 | интернет Пушкина 20 | ПС 35 кВ Абашевская 1/2 \ Ф-6-21-П \ ТП-113 (Ордж.) \ КЛ 6 кВ Ф-ТП-113-14 \ Уч-к магистрали 1 КЛ в земле,в каб.соор \ ТП-14 (Ордж.) \ Ф-ТП-14-ТП-27 \ ТП-27 (Ордж.) \ ВЛ 0,4 кВ ф.1 от ТП-27 (Ордж.) | 1_104865 ПАО "Кузбассэнергосбыт" | н/д | н/д | н/д | 1.53e-05 | н/д
2935 | МП "Кузнецкий сад" жилье 3 | ОДПУ Пушкина, 20 (аварийный) | ПС 35 кВ Абашевская 1/2 \ Ф-6-21-П \ ТП-113 (Ордж.) \ КЛ 6 кВ Ф-ТП-113-14 \ Уч-к магистрали 1 КЛ в земле,в каб.соор \ ТП-14 (Ордж.) \ Ф-ТП-14-ТП-27 \ ТП-27 (Ордж.) \ ВЛ 0,4 кВ ф.1 от ТП-27 (Ордж.) | 1_102284 ПАО "Кузбассэнергосбыт" | н/д | н/д | н/д | 0.1 | н/д
2936 | ООО "Е-Лайт-Телеком" 3 | с/а интернет от ОДПУ МКД ул. Пушкина, 20 ПС Абашевская 1/2, ф.6-10-А,ТП-27 | ПС 35 кВ Абашевская 1/2 \ Ф-6-21-П \ ТП-113 (Ордж.) \ КЛ 6 кВ Ф-ТП-113-14 \ Уч-к магистрали 1 КЛ в земле,в каб.соор \ ТП-14 (Ордж.) \ Ф-ТП-14-ТП-27 \ ТП-27 (Ордж.) \ ВЛ 0,4 кВ ф.1 от ТП-27 (Ордж.) | 1_104888 ПАО "Кузбассэнергосбыт" | н/д | н/д | н/д | 2.5e-05 | н/д
2937 | Махяддинов И.М.о. 3 | ВРУ-0,4кВ сапожн. мастерск. ул.Пушкина,21 Абашевская 1/2 ф.6-18-В, ЭО-43 | ПС 35 кВ Абашевская 1/2 \ Ф-6-21-П \ ТП-113 (Ордж.) \ КЛ 6 кВ Ф-ТП-113-14 \ Уч-к магистрали 1 КЛ в земле,в каб.соор \ ТП-14 (Ордж.) \ Ф-ТП-14-ТП-27 \ ТП-27 (Ордж.) \ КЛ 6 кВ Ф-ТП-27-31 \ Уч-к магистрали 1 КЛ в земле,в каб.соор \ ТП-31 (Ордж.) \ КЛ 6 кВ Ф-ТП-31-20 \ Уч-к магистрали 1 КЛ в земле,в каб.соор \ ТП-20 (Ордж.) \ КЛ 6 кВ Ф-ТП-20-33 \ Уч-к магистрали 1 КЛ в земле,в каб.соор \ ТП-33 (Ордж.) \ КЛ 6 кВ Ф-ТП-33-ТП-5 (НДСК) \ Уч-к магистрали 1 КЛ в земле,в каб.соор \ ЗТП-5 (НДСК) 2*630 \ КЛ 6 кВ Ф-ТП-5(НДСК)-ТП-28 \ Уч-к магистрали 1 КЛ в земле,в каб.соор \ ТП-28 (Ордж.) \ КЛ 6 кВ Ф-ТП-28-ТП-58 \ Уч-к магистрали 1 КЛ в земле,в каб.соор \ ТП-58 (Ордж.) \ КЛ 6 кВ Ф-ТП-58-ТП-26 \ Уч-к магистрали 1 КЛ в земле,в каб.соор \ ТП-26 (Ордж.) \ КЛ 6 кВ Ф-ЗТП-26-ЗТП-43 \ Участок магистрали №1 \ ТП-43 (Ордж.) \ ВЛ 0,4 кВ ф.1 от ТП-43 (Ордж.) | 1_104243 ПАО "Кузбассэнергосбыт" | нет | н/д | н/д | 0.0022 | да
2938 | ПАО Сбербанк России 1 | РЩ-0,4кВ ГОСБ 2363/043 Пушкина 22(ВВОД №1) Н-Байдаевская ф.6-14-З РП-3, ЭО-28 | ПС 35 кВ Абашевская 1/2 \ Ф-6-21-П \ ТП-113 (Ордж.) \ КЛ 6 кВ Ф-ТП-113-14 \ Уч-к магистрали 1 КЛ в земле,в каб.соор \ ТП-14 (Ордж.) \ Ф-ТП-14-ТП-27 \ ТП-27 (Ордж.) \ КЛ 6 кВ Ф-ТП-27-31 \ Уч-к магистрали 1 КЛ в земле,в каб.соор \ ТП-31 (Ордж.) \ КЛ 6 кВ Ф-ТП-31-20 \ Уч-к магистрали 1 КЛ в земле,в каб.соор \ ТП-20 (Ордж.) \ КЛ 6 кВ Ф-ТП-20-33 \ Уч-к магистрали 1 КЛ в земле,в каб.соор \ ТП-33 (Ордж.) \ КЛ 6 кВ Ф-ТП-33-ТП-5 (НДСК) \ Уч-к магистрали 1 КЛ в земле,в каб.соор \ ЗТП-5 (НДСК) 2*630 \ КЛ 6 кВ Ф-ТП-5(НДСК)-ТП-28 \ Уч-к магистрали 1 КЛ в земле,в каб.соор \ ТП-28 (Ордж.) \ ВЛ 0,4 кВ ф.4 от ТП-28 (Ордж.) | 5_505361 ПАО "Кузбассэнергосбыт" | нет | н/д | н/д | 0.0061 | да
2939 | ПАО Сбербанк России 1 | РУ-0,4кВ с/банка Пушкина 22(ВВОД №2) Н-Байдаевская ф.6-14-З ЭО-28 | ПС 35 кВ Абашевская 1/2 \ Ф-6-21-П \ ТП-113 (Ордж.) \ КЛ 6 кВ Ф-ТП-113-14 \ Уч-к магистрали 1 КЛ в земле,в каб.соор \ ТП-14 (Ордж.) \ Ф-ТП-14-ТП-27 \ ТП-27 (Ордж.) \ КЛ 6 кВ Ф-ТП-27-31 \ Уч-к магистрали 1 КЛ в земле,в каб.соор \ ТП-31 (Ордж.) \ КЛ 6 кВ Ф-ТП-31-20 \ Уч-к магистрали 1 КЛ в земле,в каб.соор \ ТП-20 (Ордж.) \ КЛ 6 кВ Ф-ТП-20-33 \ Уч-к магистрали 1 КЛ в земле,в каб.соор \ ТП-33 (Ордж.) \ КЛ 6 кВ Ф-ТП-33-ТП-5 (НДСК) \ Уч-к магистрали 1 КЛ в земле,в каб.соор \ ЗТП-5 (НДСК) 2*630 \ КЛ 6 кВ Ф-ТП-5(НДСК)-ТП-28 \ Уч-к магистрали 1 КЛ в земле,в каб.соор \ ТП-28 (Ордж.) \ ВЛ 0,4 кВ ф.4 от ТП-28 (Ордж.) | 5_505361 ПАО "Кузбассэнергосбыт" | нет | н/д | н/д | 0.00305 | да
2940 | ООО "ТТК-Связь" 3 | Пушкина 22 | ПС 35 кВ Абашевская 1/2 \ Ф-6-21-П \ ТП-113 (Ордж.) \ КЛ 6 кВ Ф-ТП-113-14 \ Уч-к магистрали 1 КЛ в земле,в каб.соор \ ТП-14 (Ордж.) \ Ф-ТП-14-ТП-27 \ ТП-27 (Ордж.) \ КЛ 6 кВ Ф-ТП-27-31 \ Уч-к магистрали 1 КЛ в земле,в каб.соор \ ТП-31 (Ордж.) \ КЛ 6 кВ Ф-ТП-31-20 \ Уч-к магистрали 1 КЛ в земле,в каб.соор \ ТП-20 (Ордж.) \ КЛ 6 кВ Ф-ТП-20-33 \ Уч-к магистрали 1 КЛ в земле,в каб.соор \ ТП-33 (Ордж.) \ КЛ 6 кВ Ф-ТП-33-ТП-5 (НДСК) \ Уч-к магистрали 1 КЛ в земле,в каб.соор \ ЗТП-5 (НДСК) 2*630 \ КЛ 6 кВ Ф-ТП-5(НДСК)-ТП-28 \ Уч-к магистрали 1 КЛ в земле,в каб.соор \ ТП-28 (Ордж.) \ ВЛ 0,4 кВ ф.3 от ТП-28 (Ордж.) | 1_104116 ПАО "Кузбассэнергосбыт" | нет | н/д | н/д | 1.8e-05 | да
2941 | ООО"Ломбард Рантье" 3 | ВРУ-0,4кВ ломбарда ул.Пушкина,22 Н-Байдаевская ф.6-18-В ЭО-28 | ПС 35 кВ Абашевская 1/2 \ Ф-6-21-П \ ТП-113 (Ордж.) \ КЛ 6 кВ Ф-ТП-113-14 \ Уч-к магистрали 1 КЛ в земле,в каб.соор \ ТП-14 (Ордж.) \ Ф-ТП-14-ТП-27 \ ТП-27 (Ордж.) \ КЛ 6 кВ Ф-ТП-27-31 \ Уч-к магистрали 1 КЛ в земле,в каб.соор \ ТП-31 (Ордж.) \ КЛ 6 кВ Ф-ТП-31-20 \ Уч-к магистрали 1 КЛ в земле,в каб.соор \ ТП-20 (Ордж.) \ КЛ 6 кВ Ф-ТП-20-33 \ Уч-к магистрали 1 КЛ в земле,в каб.соор \ ТП-33 (Ордж.) \ КЛ 6 кВ Ф-ТП-33-ТП-5 (НДСК) \ Уч-к магистрали 1 КЛ в земле,в каб.соор \ ЗТП-5 (НДСК) 2*630 \ КЛ 6 кВ Ф-ТП-5(НДСК)-ТП-28 \ Уч-к магистрали 1 КЛ в земле,в каб.соор \ ТП-28 (Ордж.) \ ВЛ 0,4 кВ ф.1 от ТП-ЭО-28 | 1_103055 ПАО "Кузбассэнергосбыт" | нет | н/д | н/д | 0.02 | да
2942 | ООО "Лайка" 3 | каб.тел. Пушкина,22 | ПС 35 кВ Абашевская 1/2 \ Ф-6-25-А \ Ф-6-10-11 \ ТП-107 (Ордж.) \ ВЛ 0,4 кВ ф.2 от ТП-107 (Ордж.) | 1_102778 ПАО "Кузбассэнергосбыт" | нет | н/д | н/д | 0.007 | да
2943 | Абасов А.Ф.о. 3 | ВРУ-0,22кВ павильона ул.Тузовского,9а(Пушкина,22 ) Абашевская 1/2 ф.6-18-В ЭО-28 | ПС 35 кВ Абашевская 1/2 \ Ф-6-21-П \ ТП-113 (Ордж.) \ КЛ 6 кВ Ф-ТП-113-14 \ Уч-к магистрали 1 КЛ в земле,в каб.соор \ ТП-14 (Ордж.) \ Ф-ТП-14-ТП-27 \ ТП-27 (Ордж.) \ КЛ 6 кВ Ф-ТП-27-31 \ Уч-к магистрали 1 КЛ в земле,в каб.соор \ ТП-31 (Ордж.) \ КЛ 6 кВ Ф-ТП-31-20 \ Уч-к магистрали 1 КЛ в земле,в каб.соор \ ТП-20 (Ордж.) \ КЛ 6 кВ Ф-ТП-20-33 \ Уч-к магистрали 1 КЛ в земле,в каб.соор \ ТП-33 (Ордж.) \ КЛ 6 кВ Ф-ТП-33-ТП-5 (НДСК) \ Уч-к магистрали 1 КЛ в земле,в каб.соор \ ЗТП-5 (НДСК) 2*630 \ КЛ 6 кВ Ф-ТП-5(НДСК)-ТП-28 \ Уч-к магистрали 1 КЛ в земле,в каб.соор \ ТП-28 (Ордж.) \ ВЛ 0,4 кВ ф.3 от ТП-28 (Ордж.) | 1_103995 ПАО "Кузбассэнергосбыт" | нет | н/д | н/д | 0.01 | да
2944 | Абдуллаев О.Ш. 3 | РЩ-0,4 кВ аптеки №77 ул.Пушкина,22 (Абашевская 1/2;ф.6-18-В, ЭО-28) | ПС 35 кВ Абашевская 1/2 \ Ф-6-21-П \ ТП-113 (Ордж.) \ КЛ 6 кВ Ф-ТП-113-14 \ Уч-к магистрали 1 КЛ в земле,в каб.соор \ ТП-14 (Ордж.) \ Ф-ТП-14-ТП-27 \ ТП-27 (Ордж.) \ КЛ 6 кВ Ф-ТП-27-31 \ Уч-к магистрали 1 КЛ в земле,в каб.соор \ ТП-31 (Ордж.) \ КЛ 6 кВ Ф-ТП-31-20 \ Уч-к магистрали 1 КЛ в земле,в каб.соор \ ТП-20 (Ордж.) \ КЛ 6 кВ Ф-ТП-20-33 \ Уч-к магистрали 1 КЛ в земле,в каб.соор \ ТП-33 (Ордж.) \ КЛ 6 кВ Ф-ТП-33-ТП-5 (НДСК) \ Уч-к магистрали 1 КЛ в земле,в каб.соор \ ЗТП-5 (НДСК) 2*630 \ КЛ 6 кВ Ф-ТП-5(НДСК)-ТП-28 \ Уч-к магистрали 1 КЛ в земле,в каб.соор \ ТП-28 (Ордж.) \ КЛ 6 кВ Ф-ТП-28-ТП-58 \ Уч-к магистрали 1 КЛ в земле,в каб.соор \ ТП-58 (Ордж.) \ КЛ 6 кВ Ф-ТП-58-ТП-117 \ Уч-к магистрали 1 КЛ в земле,в каб.соор \ ТП-117 (Ордж.) \ ВЛ 0,4 кВ ф.1 от ТП-117 (Ордж.) | 1_104549 ПАО "Кузбассэнергосбыт" | нет | н/д | н/д | 0.015 | да
2945 | ФГУП Почта России 2 | ОПС №13 ул.Пушкина 22 (Н-Байдаевская ; РП-3; ЭО-28) | ПС 35 кВ Абашевская 1/2 \ Ф-6-21-П \ ТП-113 (Ордж.) \ КЛ 6 кВ Ф-ТП-113-14 \ Уч-к магистрали 1 КЛ в земле,в каб.соор \ ТП-14 (Ордж.) \ Ф-ТП-14-ТП-27 \ ТП-27 (Ордж.) \ КЛ 6 кВ Ф-ТП-27-31 \ Уч-к магистрали 1 КЛ в земле,в каб.соор \ ТП-31 (Ордж.) \ КЛ 6 кВ Ф-ТП-31-20 \ Уч-к магистрали 1 КЛ в земле,в каб.соор \ ТП-20 (Ордж.) \ КЛ 6 кВ Ф-ТП-20-33 \ Уч-к магистрали 1 КЛ в земле,в каб.соор \ ТП-33 (Ордж.) \ КЛ 6 кВ Ф-ТП-33-ТП-5 (НДСК) \ Уч-к магистрали 1 КЛ в земле,в каб.соор \ ЗТП-5 (НДСК) 2*630 \ КЛ 6 кВ Ф-ТП-5(НДСК)-ТП-28 \ Уч-к магистрали 1 КЛ в земле,в каб.соор \ ТП-28 (Ордж.) \ ВЛ 0,4 кВ ф.5 от ТП-28 (Ордж) | 1_104423 ПАО "Кузбассэнергосбыт" | нет | н/д | н/д | 0.0071 | да
2946 | ИП Агапитова Е.С. 3 | на фасаде МКД , нежилое помещение Пушкина 22 ПС Абашевская 1/2 ф.Зыряновка ТП-28 (ордж.) | ПС 35 кВ Абашевская 1/2 \ Ф-6-21-П \ ТП-113 (Ордж.) \ КЛ 6 кВ Ф-ТП-113-14 \ Уч-к магистрали 1 КЛ в земле,в каб.соор \ ТП-14 (Ордж.) \ Ф-ТП-14-ТП-27 \ ТП-27 (Ордж.) \ КЛ 6 кВ Ф-ТП-27-31 \ Уч-к магистрали 1 КЛ в земле,в каб.соор \ ТП-31 (Ордж.) \ КЛ 6 кВ Ф-ТП-31-20 \ Уч-к магистрали 1 КЛ в земле,в каб.соор \ ТП-20 (Ордж.) \ КЛ 6 кВ Ф-ТП-20-33 \ Уч-к магистрали 1 КЛ в земле,в каб.соор \ ТП-33 (Ордж.) \ КЛ 6 кВ Ф-ТП-33-ТП-5 (НДСК) \ Уч-к магистрали 1 КЛ в земле,в каб.соор \ ЗТП-5 (НДСК) 2*630 \ КЛ 6 кВ Ф-ТП-5(НДСК)-ТП-28 \ Уч-к магистрали 1 КЛ в земле,в каб.соор \ ТП-28 (Ордж.) \ ВЛ 0,4 кВ ф.4 от ТП-28 (Ордж.) | 1_101810 ПАО "Кузбассэнергосбыт" | нет | н/д | н/д | 0.015 | да
2947 | ООО "Е-Лайт-Телеком" 3 | Пушкина, 22 | ПС 35 кВ Абашевская 1/2 \ Ф-6-25-А \ Ф-6-10-11 \ ТП-107 (Ордж.) \ ВЛ 0,4 кВ ф.2 от ТП-107 (Ордж.) | 1_104888 ПАО "Кузбассэнергосбыт" | н/д | н/д | н/д | 0.025 | н/д
2948 | ООО "КомЛайн" 3 | с/а интернет Пушкина 22 | ПС 35 кВ Абашевская 1/2 \ Ф-6-21-П \ ТП-113 (Ордж.) \ КЛ 6 кВ Ф-ТП-113-14 \ Уч-к магистрали 1 КЛ в земле,в каб.соор \ ТП-14 (Ордж.) \ Ф-ТП-14-ТП-27 \ ТП-27 (Ордж.) \ КЛ 6 кВ Ф-ТП-27-31 \ Уч-к магистрали 1 КЛ в земле,в каб.соор \ ТП-31 (Ордж.) \ КЛ 6 кВ Ф-ТП-31-20 \ Уч-к магистрали 1 КЛ в земле,в каб.соор \ ТП-20 (Ордж.) \ КЛ 6 кВ Ф-ТП-20-33 \ Уч-к магистрали 1 КЛ в земле,в каб.соор \ ТП-33 (Ордж.) \ КЛ 6 кВ Ф-ТП-33-ТП-5 (НДСК) \ Уч-к магистрали 1 КЛ в земле,в каб.соор \ ЗТП-5 (НДСК) 2*630 \ КЛ 6 кВ Ф-ТП-5(НДСК)-ТП-28 \ Уч-к магистрали 1 КЛ в земле,в каб.соор \ ТП-28 (Ордж.) \ ВЛ 0,4 кВ ф.5 от ТП-28 (Ордж) | 1_102088 ПАО "Кузбассэнергосбыт" | н/д | н/д | н/д | 4.2e-05 | н/д
2949 | ООО "ТТК-Связь" 3 | с/с дог.9818 Пушкина 23 | ПС 35 кВ Абашевская 1/2 \ Ф-6-21-П \ ТП-113 (Ордж.) \ КЛ 6 кВ Ф-ТП-113-14 \ Уч-к магистрали 1 КЛ в земле,в каб.соор \ ТП-14 (Ордж.) \ Ф-ТП-14-ТП-27 \ ТП-27 (Ордж.) \ КЛ 6 кВ Ф-ТП-27-31 \ Уч-к магистрали 1 КЛ в земле,в каб.соор \ ТП-31 (Ордж.) \ КЛ 6 кВ Ф-ТП-31-20 \ Уч-к магистрали 1 КЛ в земле,в каб.соор \ ТП-20 (Ордж.) \ КЛ 6 кВ Ф-ТП-20-33 \ Уч-к магистрали 1 КЛ в земле,в каб.соор \ ТП-33 (Ордж.) \ КЛ 6 кВ Ф-ТП-33-ТП-5 (НДСК) \ Уч-к магистрали 1 КЛ в земле,в каб.соор \ ЗТП-5 (НДСК) 2*630 \ КЛ 6 кВ Ф-ТП-5(НДСК)-ТП-28 \ Уч-к магистрали 1 КЛ в земле,в каб.соор \ ТП-28 (Ордж.) \ КЛ 6 кВ Ф-ТП-28-ТП-58 \ Уч-к магистрали 1 КЛ в земле,в каб.соор \ ТП-58 (Ордж.) \ КЛ 6 кВ Ф-ТП-58-ТП-26 \ Уч-к магистрали 1 КЛ в земле,в каб.соор \ ТП-26 (Ордж.) \ КЛ 6 кВ Ф-ЗТП-26-ЗТП-43 \ Участок магистрали №1 \ ТП-43 (Ордж.) \ ВЛ 0,4 кВ ф.1 от ТП-43 (Ордж.) | 1_104116 ПАО "Кузбассэнергосбыт" | нет | н/д | н/д | 1.8e-05 | да
2950 | ООО Альфа - Фрукт 3 | РУ-0,4кВ м-н Сюрприз ул. Пушкина, 23 Абашевская 1/2 ф.6-18-В,ЭО-43 | ПС 35 кВ Байдаевская \ Ф-6-17-17 \ КЛ 6 кВ Ф-6-9-ТП-95 \ Уч-к магистрали 1 КЛ в земле,в каб.соор \ ТП-95 (Ордж.) \ ВЛ 0,4 кВ ф.3 от ТП-95 (Ордж.) | 1_103916 ПАО "Кузбассэнергосбыт" | нет | н/д | н/д | 0.0255 | да
2951 | ООО "Лайка" 3 | с/а дог.9818 каб.тел. Пушкина,23 | ПС 35 кВ Абашевская 1/2 \ Ф-6-21-П \ ТП-113 (Ордж.) \ КЛ 6 кВ Ф-ТП-113-14 \ Уч-к магистрали 1 КЛ в земле,в каб.соор \ ТП-14 (Ордж.) \ Ф-ТП-14-ТП-27 \ ТП-27 (Ордж.) \ КЛ 6 кВ Ф-ТП-27-31 \ Уч-к магистрали 1 КЛ в земле,в каб.соор \ ТП-31 (Ордж.) \ КЛ 6 кВ Ф-ТП-31-20 \ Уч-к магистрали 1 КЛ в земле,в каб.соор \ ТП-20 (Ордж.) \ КЛ 6 кВ Ф-ТП-20-33 \ Уч-к магистрали 1 КЛ в земле,в каб.соор \ ТП-33 (Ордж.) \ КЛ 6 кВ Ф-ТП-33-ТП-5 (НДСК) \ Уч-к магистрали 1 КЛ в земле,в каб.соор \ ЗТП-5 (НДСК) 2*630 \ КЛ 6 кВ Ф-ТП-5(НДСК)-ТП-28 \ Уч-к магистрали 1 КЛ в земле,в каб.соор \ ТП-28 (Ордж.) \ КЛ 6 кВ Ф-ТП-28-ТП-58 \ Уч-к магистрали 1 КЛ в земле,в каб.соор \ ТП-58 (Ордж.) \ КЛ 6 кВ Ф-ТП-58-ТП-26 \ Уч-к магистрали 1 КЛ в земле,в каб.соор \ ТП-26 (Ордж.) \ КЛ 6 кВ Ф-ЗТП-26-ЗТП-43 \ Участок магистрали №1 \ ТП-43 (Ордж.) \ ВЛ 0,4 кВ ф.1 от ТП-43 (Ордж.) | 1_102778 ПАО "Кузбассэнергосбыт" | нет | н/д | н/д | 0.007 | да
2952 | ИП Гандрабура Е.Ф. 3 | РУ-0,4кВ ЭО-28 м-н ул. Пушкина-24 Н-Байдаевская ф.6-14-З, ЭО-28 | ПС 35 кВ Абашевская 1/2 \ Ф-6-21-П \ ТП-113 (Ордж.) \ КЛ 6 кВ Ф-ТП-113-14 \ Уч-к магистрали 1 КЛ в земле,в каб.соор \ ТП-14 (Ордж.) \ Ф-ТП-14-ТП-27 \ ТП-27 (Ордж.) \ КЛ 6 кВ Ф-ТП-27-31 \ Уч-к магистрали 1 КЛ в земле,в каб.соор \ ТП-31 (Ордж.) \ КЛ 6 кВ Ф-ТП-31-20 \ Уч-к магистрали 1 КЛ в земле,в каб.соор \ ТП-20 (Ордж.) \ КЛ 6 кВ Ф-ТП-20-33 \ Уч-к магистрали 1 КЛ в земле,в каб.соор \ ТП-33 (Ордж.) \ КЛ 6 кВ Ф-ТП-33-ТП-5 (НДСК) \ Уч-к магистрали 1 КЛ в земле,в каб.соор \ ЗТП-5 (НДСК) 2*630 \ КЛ 6 кВ Ф-ТП-5(НДСК)-ТП-28 \ Уч-к магистрали 1 КЛ в земле,в каб.соор \ ТП-28 (Ордж.) \ ВЛ 0,4 кВ ф.3 от ТП-28 (Ордж.) | 1_103228 ПАО "Кузбассэнергосбыт" | нет | н/д | н/д | 0.01 | да
2953 | ООО "УК Эдельвейс" 3 | с/а д.9818 ВРУ-0,22кВ м-н Цветы ул.Пушкина 25 Н-Байдаевская ф.6-14-З РП-3, ЭО-26 | ПС 35 кВ Абашевская 1/2 \ Ф-6-21-П \ ТП-113 (Ордж.) \ КЛ 6 кВ Ф-ТП-113-14 \ Уч-к магистрали 1 КЛ в земле,в каб.соор \ ТП-14 (Ордж.) \ Ф-ТП-14-ТП-27 \ ТП-27 (Ордж.) \ ВЛ 0,4 кВ ф.2 от ТП-27 (Ордж.) | 1_100905 ПАО "Кузбассэнергосбыт" | нет | н/д | н/д | 0.084 | да
2954 | ООО "РЦТК" 3 | с/а 9818 Пушкина,25 | ПС 35 кВ Абашевская 1/2 \ Ф-6-21-П \ ТП-113 (Ордж.) \ КЛ 6 кВ Ф-ТП-113-14 \ Уч-к магистрали 1 КЛ в земле,в каб.соор \ ТП-14 (Ордж.) \ Ф-ТП-14-ТП-27 \ ТП-27 (Ордж.) \ ВЛ 0,4 кВ ф.1 от ТП-27 (Ордж.) | 1_104013 ПАО "Кузбассэнергосбыт" | нет | н/д | н/д | 2.64e-05 | да
2955 | Алиев А.М.о 3 | ВРУ-0,4кВ м-на " Колейдоскоп" ул.Пушкина,25 Н-Байдаевская ф.6-14-З, ЭО-26 | ПС 35 кВ Абашевская 1/2 \ Ф-6-21-П \ ТП-113 (Ордж.) \ КЛ 6 кВ Ф-ТП-113-14 \ Уч-к магистрали 1 КЛ в земле,в каб.соор \ ТП-14 (Ордж.) \ Ф-ТП-14-ТП-27 \ ТП-27 (Ордж.) \ КЛ 6 кВ Ф-ТП-27-31 \ Уч-к магистрали 1 КЛ в земле,в каб.соор \ ТП-31 (Ордж.) \ КЛ 6 кВ Ф-ТП-31-20 \ Уч-к магистрали 1 КЛ в земле,в каб.соор \ ТП-20 (Ордж.) \ КЛ 6 кВ Ф-ТП-20-33 \ Уч-к магистрали 1 КЛ в земле,в каб.соор \ ТП-33 (Ордж.) \ КЛ 6 кВ Ф-ТП-33-ТП-5 (НДСК) \ Уч-к магистрали 1 КЛ в земле,в каб.соор \ ЗТП-5 (НДСК) 2*630 \ КЛ 6 кВ Ф-ТП-5(НДСК)-ТП-28 \ Уч-к магистрали 1 КЛ в земле,в каб.соор \ ТП-28 (Ордж.) \ КЛ 6 кВ Ф-ТП-28-ТП-58 \ Уч-к магистрали 1 КЛ в земле,в каб.соор \ ТП-58 (Ордж.) \ КЛ 6 кВ Ф-ТП-58-ТП-26 \ Уч-к магистрали 1 КЛ в земле,в каб.соор \ ТП-26 (Ордж.) \ ВЛ 0,4 кВ ф.5 от ТП-26 (Ордж.) | 1_103610 ПАО "Кузбассэнергосбыт" | нет | н/д | н/д | 0.015 | да
2956 | ООО "Лайка" 3 | с/а 9818 каб.тел. Пушкина,25 | ПС 35 кВ Абашевская 1/2 \ Ф-6-21-П \ ТП-113 (Ордж.) \ КЛ 6 кВ Ф-ТП-113-14 \ Уч-к магистрали 1 КЛ в земле,в каб.соор \ ТП-14 (Ордж.) \ Ф-ТП-14-ТП-27 \ ТП-27 (Ордж.) \ КЛ 6 кВ Ф-ТП-27-31 \ Уч-к магистрали 1 КЛ в земле,в каб.соор \ ТП-31 (Ордж.) \ КЛ 6 кВ Ф-ТП-31-20 \ Уч-к магистрали 1 КЛ в земле,в каб.соор \ ТП-20 (Ордж.) \ КЛ 6 кВ Ф-ТП-20-33 \ Уч-к магистрали 1 КЛ в земле,в каб.соор \ ТП-33 (Ордж.) \ КЛ 6 кВ Ф-ТП-33-ТП-5 (НДСК) \ Уч-к магистрали 1 КЛ в земле,в каб.соор \ ЗТП-5 (НДСК) 2*630 \ КЛ 6 кВ Ф-ТП-5(НДСК)-ТП-28 \ Уч-к магистрали 1 КЛ в земле,в каб.соор \ ТП-28 (Ордж.) \ КЛ 6 кВ Ф-ТП-28-ТП-58 \ Уч-к магистрали 1 КЛ в земле,в каб.соор \ ТП-58 (Ордж.) \ КЛ 6 кВ Ф-ТП-58-ТП-26 \ Уч-к магистрали 1 КЛ в земле,в каб.соор \ ТП-26 (Ордж.) \ КЛ 0,4 кВ ф.Васенин от ТП-ЭО-26 | 1_102778 ПАО "Кузбассэнергосбыт" | нет | н/д | н/д | 0.007 | да
2957 | ООО "УК Гестия" жилье 3 | ОДПУ МКД Пушкина, 25 РП №20 от ПС Новобайдаеская 6-10 ЭО-26 | ПС 35 кВ Абашевская 1/2 \ Ф-6-21-П \ ТП-113 (Ордж.) \ КЛ 6 кВ Ф-ТП-113-14 \ Уч-к магистрали 1 КЛ в земле,в каб.соор \ ТП-14 (Ордж.) \ Ф-ТП-14-ТП-27 \ ТП-27 (Ордж.) \ ВЛ 0,4 кВ ф.2 от ТП-27 (Ордж.) | 1_102496 ПАО "Кузбассэнергосбыт" | нет | н/д | н/д | 0.084 | да
2958 | ООО "КомЛайн" 3 | с/а 9818 Пушкина,25 | ПС 35 кВ Абашевская 1/2 \ Ф-6-21-П \ ТП-113 (Ордж.) \ КЛ 6 кВ Ф-ТП-113-14 \ Уч-к магистрали 1 КЛ в земле,в каб.соор \ ТП-14 (Ордж.) \ Ф-ТП-14-ТП-27 \ ТП-27 (Ордж.) \ ВЛ 0,4 кВ ф.1 от ТП-27 (Ордж.) | 1_101639 ПАО "Кузбассэнергосбыт" | нет | н/д | н/д | 0.084 | да
2959 | АО "Кузнецкбизнесбанк" 3 | РЩ-0,4 кВ Операц.зал ул.Пушкина 25,ПС"Н-Байдаевская",ф.6-14-З,РП-3,ф.6-пос.Зырянов,ЭО-26 | ПС 35 кВ Абашевская 1/2 \ Ф-6-21-П \ ТП-113 (Ордж.) \ КЛ 6 кВ Ф-ТП-113-14 \ Уч-к магистрали 1 КЛ в земле,в каб.соор \ ТП-14 (Ордж.) \ Ф-ТП-14-ТП-27 \ ТП-27 (Ордж.) \ КЛ 6 кВ Ф-ТП-27-31 \ Уч-к магистрали 1 КЛ в земле,в каб.соор \ ТП-31 (Ордж.) \ КЛ 6 кВ Ф-ТП-31-20 \ Уч-к магистрали 1 КЛ в земле,в каб.соор \ ТП-20 (Ордж.) \ КЛ 6 кВ Ф-ТП-20-33 \ Уч-к магистрали 1 КЛ в земле,в каб.соор \ ТП-33 (Ордж.) \ КЛ 6 кВ Ф-ТП-33-ТП-5 (НДСК) \ Уч-к магистрали 1 КЛ в земле,в каб.соор \ ЗТП-5 (НДСК) 2*630 \ КЛ 6 кВ Ф-ТП-5(НДСК)-ТП-28 \ Уч-к магистрали 1 КЛ в земле,в каб.соор \ ТП-28 (Ордж.) \ КЛ 6 кВ Ф-ТП-28-ТП-58 \ Уч-к магистрали 1 КЛ в земле,в каб.соор \ ТП-58 (Ордж.) \ КЛ 6 кВ Ф-ТП-58-ТП-26 \ Уч-к магистрали 1 КЛ в земле,в каб.соор \ ТП-26 (Ордж.) \ КЛ 0,4 кВ ф.5 от ТП-26 (Ордж.) | 1_103467 ПАО "Кузбассэнергосбыт" | нет | н/д | н/д | 0.01095 | да
2960 | Ермолин В.В, Михайлова Г.М. 3 | ВРУ-0,4 кВ магазин ул.Пушкина 25 Н-Байдаевская ф.6-14-З ЭО-26 | ПС 35 кВ Абашевская 1/2 \ Ф-6-21-П \ ТП-113 (Ордж.) \ КЛ 6 кВ Ф-ТП-113-14 \ Уч-к магистрали 1 КЛ в земле,в каб.соор \ ТП-14 (Ордж.) \ Ф-ТП-14-ТП-27 \ ТП-27 (Ордж.) \ КЛ 6 кВ Ф-ТП-27-31 \ Уч-к магистрали 1 КЛ в земле,в каб.соор \ ТП-31 (Ордж.) \ КЛ 6 кВ Ф-ТП-31-20 \ Уч-к магистрали 1 КЛ в земле,в каб.соор \ ТП-20 (Ордж.) \ КЛ 6 кВ Ф-ТП-20-33 \ Уч-к магистрали 1 КЛ в земле,в каб.соор \ ТП-33 (Ордж.) \ КЛ 6 кВ Ф-ТП-33-ТП-5 (НДСК) \ Уч-к магистрали 1 КЛ в земле,в каб.соор \ ЗТП-5 (НДСК) 2*630 \ КЛ 6 кВ Ф-ТП-5(НДСК)-ТП-28 \ Уч-к магистрали 1 КЛ в земле,в каб.соор \ ТП-28 (Ордж.) \ КЛ 6 кВ Ф-ТП-28-ТП-58 \ Уч-к магистрали 1 КЛ в земле,в каб.соор \ ТП-58 (Ордж.) \ КЛ 6 кВ Ф-ТП-58-ТП-26 \ Уч-к магистрали 1 КЛ в земле,в каб.соор \ ТП-26 (Ордж.) \ ВЛ 0,4 кВ ф.5 от ТП-26 (Ордж.) | 1_104414 ПАО "Кузбассэнергосбыт" | нет | н/д | н/д | 0.015 | да
2961 | Шилова Е.В. 2 | РУ-0,4кВ ЭО-26 магазина ул.Пушкина,25 Абашевская 1/2 6-18-В | ПС 35 кВ Абашевская 1/2 \ Ф-6-21-П \ ТП-113 (Ордж.) \ КЛ 6 кВ Ф-ТП-113-14 \ Уч-к магистрали 1 КЛ в земле,в каб.соор \ ТП-14 (Ордж.) \ Ф-ТП-14-ТП-27 \ ТП-27 (Ордж.) \ КЛ 6 кВ Ф-ТП-27-31 \ Уч-к магистрали 1 КЛ в земле,в каб.соор \ ТП-31 (Ордж.) \ КЛ 6 кВ Ф-ТП-31-20 \ Уч-к магистрали 1 КЛ в земле,в каб.соор \ ТП-20 (Ордж.) \ КЛ 6 кВ Ф-ТП-20-33 \ Уч-к магистрали 1 КЛ в земле,в каб.соор \ ТП-33 (Ордж.) \ КЛ 6 кВ Ф-ТП-33-ТП-5 (НДСК) \ Уч-к магистрали 1 КЛ в земле,в каб.соор \ ЗТП-5 (НДСК) 2*630 \ КЛ 6 кВ Ф-ТП-5(НДСК)-ТП-28 \ Уч-к магистрали 1 КЛ в земле,в каб.соор \ ТП-28 (Ордж.) \ КЛ 6 кВ Ф-ТП-28-ТП-58 \ Уч-к магистрали 1 КЛ в земле,в каб.соор \ ТП-58 (Ордж.) \ КЛ 6 кВ Ф-ТП-58-ТП-26 \ Уч-к магистрали 1 КЛ в земле,в каб.соор \ ТП-26 (Ордж.) \ 1 Секция шин-0,4 кВ | 1_106876 ПАО "Кузбассэнергосбыт" | нет | н/д | н/д | 0.035 | да
2962 | Васенин А.А. 3 | гаражи Пушкина 25 Н-Байдаевская ф.6-14-З, ЭО-26 | ПС 35 кВ Абашевская 1/2 \ Ф-6-21-П \ ТП-113 (Ордж.) \ КЛ 6 кВ Ф-ТП-113-14 \ Уч-к магистрали 1 КЛ в земле,в каб.соор \ ТП-14 (Ордж.) \ Ф-ТП-14-ТП-27 \ ТП-27 (Ордж.) \ КЛ 6 кВ Ф-ТП-27-31 \ Уч-к магистрали 1 КЛ в земле,в каб.соор \ ТП-31 (Ордж.) \ КЛ 6 кВ Ф-ТП-31-20 \ Уч-к магистрали 1 КЛ в земле,в каб.соор \ ТП-20 (Ордж.) \ КЛ 6 кВ Ф-ТП-20-33 \ Уч-к магистрали 1 КЛ в земле,в каб.соор \ ТП-33 (Ордж.) \ КЛ 6 кВ Ф-ТП-33-ТП-5 (НДСК) \ Уч-к магистрали 1 КЛ в земле,в каб.соор \ ЗТП-5 (НДСК) 2*630 \ КЛ 6 кВ Ф-ТП-5(НДСК)-ТП-28 \ Уч-к магистрали 1 КЛ в земле,в каб.соор \ ТП-28 (Ордж.) \ КЛ 6 кВ Ф-ТП-28-ТП-58 \ Уч-к магистрали 1 КЛ в земле,в каб.соор \ ТП-58 (Ордж.) \ КЛ 6 кВ Ф-ТП-58-ТП-26 \ Уч-к магистрали 1 КЛ в земле,в каб.соор \ ТП-26 (Ордж.) \ 1 Секция шин-0,4 кВ | 1_104223 ПАО "Кузбассэнергосбыт" | нет | н/д | н/д | 0.015 | да
2963 | ООО "ТТК-Связь" 3 | Пушкина, 25 | ПС 35 кВ Абашевская 1/2 \ Ф-6-21-П \ ТП-113 (Ордж.) \ КЛ 6 кВ Ф-ТП-113-14 \ Уч-к магистрали 1 КЛ в земле,в каб.соор \ ТП-14 (Ордж.) \ Ф-ТП-14-ТП-27 \ ТП-27 (Ордж.) \ ВЛ 0,4 кВ ф.2 от ТП-27 (Ордж.) | 1_104116 ПАО "Кузбассэнергосбыт" | нет | н/д | н/д | 1.8e-05 | да
2964 | ООО "Е-Лайт-Телеком" 3 | с/а рщ-0,4кВ от ОДПУ МКД ул.Пушкина, 25, ТП-26 ,ф.6-14-З, ПС Ново-Байдаевская | ПС 35 кВ Абашевская 1/2 \ Ф-6-21-П \ ТП-113 (Ордж.) \ КЛ 6 кВ Ф-ТП-113-14 \ Уч-к магистрали 1 КЛ в земле,в каб.соор \ ТП-14 (Ордж.) \ Ф-ТП-14-ТП-27 \ ТП-27 (Ордж.) \ ВЛ 0,4 кВ ф.2 от ТП-27 (Ордж.) | 1_104888 ПАО "Кузбассэнергосбыт" | н/д | н/д | н/д | 2.5e-05 | н/д
2965 | МАУ МКДК Ордж.р-на 3 | РУ-0,4кВ в ТП-58 (ЭО-58) Дворец кул. ул.Пушкина 26 Н-Байдаевская ф.6-14-З РП-3, ЭО-58 | ПС 35 кВ Абашевская 1/2 \ Ф-6-21-П \ ТП-113 (Ордж.) \ КЛ 6 кВ Ф-ТП-113-14 \ Уч-к магистрали 1 КЛ в земле,в каб.соор \ ТП-14 (Ордж.) \ Ф-ТП-14-ТП-27 \ ТП-27 (Ордж.) \ КЛ 6 кВ Ф-ТП-27-31 \ Уч-к магистрали 1 КЛ в земле,в каб.соор \ ТП-31 (Ордж.) \ КЛ 6 кВ Ф-ТП-31-20 \ Уч-к магистрали 1 КЛ в земле,в каб.соор \ ТП-20 (Ордж.) \ КЛ 6 кВ Ф-ТП-20-33 \ Уч-к магистрали 1 КЛ в земле,в каб.соор \ ТП-33 (Ордж.) \ КЛ 6 кВ Ф-ТП-33-ТП-5 (НДСК) \ Уч-к магистрали 1 КЛ в земле,в каб.соор \ ЗТП-5 (НДСК) 2*630 \ КЛ 6 кВ Ф-ТП-5(НДСК)-ТП-28 \ Уч-к магистрали 1 КЛ в земле,в каб.соор \ ТП-28 (Ордж.) \ КЛ 6 кВ Ф-ТП-28-ТП-58 \ Уч-к магистрали 1 КЛ в земле,в каб.соор \ ТП-58 (Ордж.) \ ВЛ 0,4 кВ ф.1 от ТП-ЭО-58 | 1_102030 ПАО "Кузбассэнергосбыт" | нет | н/д | н/д | 0.035 | да
2966 | МК УДКХ и Б Админ. г.Новокузнецка1 | освещение ул. Пушкина, дом 26, ПС Абашевская 1/2, ф.6-21-П, ТП-58, ф.4 | ПС 35 кВ Абашевская 1/2 \ Ф-6-21-П \ ТП-113 (Ордж.) \ КЛ 6 кВ Ф-ТП-113-14 \ Уч-к магистрали 1 КЛ в земле,в каб.соор \ ТП-14 (Ордж.) \ Ф-ТП-14-ТП-27 \ ТП-27 (Ордж.) \ КЛ 6 кВ Ф-ТП-27-31 \ Уч-к магистрали 1 КЛ в земле,в каб.соор \ ТП-31 (Ордж.) \ КЛ 6 кВ Ф-ТП-31-20 \ Уч-к магистрали 1 КЛ в земле,в каб.соор \ ТП-20 (Ордж.) \ КЛ 6 кВ Ф-ТП-20-33 \ Уч-к магистрали 1 КЛ в земле,в каб.соор \ ТП-33 (Ордж.) \ КЛ 6 кВ Ф-ТП-33-ТП-5 (НДСК) \ Уч-к магистрали 1 КЛ в земле,в каб.соор \ ЗТП-5 (НДСК) 2*630 \ КЛ 6 кВ Ф-ТП-5(НДСК)-ТП-28 \ Уч-к магистрали 1 КЛ в земле,в каб.соор \ ТП-28 (Ордж.) \ КЛ 6 кВ Ф-ТП-28-ТП-58 \ Уч-к магистрали 1 КЛ в земле,в каб.соор \ ТП-58 (Ордж.) | 1_100423 ПАО "Кузбассэнергосбыт" | н/д | н/д | н/д | 0.015 | н/д
2967 | МК УДКХ и Б Админ. г.Новокузнецка1 | УДАЛИТЬ ДУБЛЬ на опоре 0,4 кВ уличное освещение Пушкина 26 ПС Абашевская 1/2 6-21-П ТП-58 (Ордж.) | ПС 35 кВ Абашевская 1/2 \ Ф-6-21-П \ ТП-113 (Ордж.) \ КЛ 6 кВ Ф-ТП-113-14 \ Уч-к магистрали 1 КЛ в земле,в каб.соор \ ТП-14 (Ордж.) \ Ф-ТП-14-ТП-27 \ ТП-27 (Ордж.) \ КЛ 6 кВ Ф-ТП-27-31 \ Уч-к магистрали 1 КЛ в земле,в каб.соор \ ТП-31 (Ордж.) \ КЛ 6 кВ Ф-ТП-31-20 \ Уч-к магистрали 1 КЛ в земле,в каб.соор \ ТП-20 (Ордж.) \ КЛ 6 кВ Ф-ТП-20-33 \ Уч-к магистрали 1 КЛ в земле,в каб.соор \ ТП-33 (Ордж.) \ КЛ 6 кВ Ф-ТП-33-ТП-5 (НДСК) \ Уч-к магистрали 1 КЛ в земле,в каб.соор \ ЗТП-5 (НДСК) 2*630 \ КЛ 6 кВ Ф-ТП-5(НДСК)-ТП-28 \ Уч-к магистрали 1 КЛ в земле,в каб.соор \ ТП-28 (Ордж.) \ КЛ 6 кВ Ф-ТП-28-ТП-58 \ Уч-к магистрали 1 КЛ в земле,в каб.соор \ ТП-58 (Ордж.) \ Секция шин-0,4 кВ | 1_100423 ПАО "Кузбассэнергосбыт" | н/д | н/д | н/д | 0.015 | н/д
2968 | ООО "ТТК-Связь" 3 | с/а 9818 Пушкина 27 | ПС 35 кВ Абашевская 1/2 \ Ф-6-21-П \ ТП-113 (Ордж.) \ КЛ 6 кВ Ф-ТП-113-14 \ Уч-к магистрали 1 КЛ в земле,в каб.соор \ ТП-14 (Ордж.) \ Ф-ТП-14-ТП-27 \ ТП-27 (Ордж.) \ ВЛ 0,4 кВ ф.1 от ТП-27 (Ордж.) | 1_104116 ПАО "Кузбассэнергосбыт" | нет | н/д | н/д | 1.8e-05 | да
2969 | ООО "Лайка" 3 | с/а 9818 каб.тел. Пушкина,27 | ПС 35 кВ Абашевская 1/2 \ Ф-6-21-П \ ТП-113 (Ордж.) \ КЛ 6 кВ Ф-ТП-113-14 \ Уч-к магистрали 1 КЛ в земле,в каб.соор \ ТП-14 (Ордж.) \ Ф-ТП-14-ТП-27 \ ТП-27 (Ордж.) \ КЛ 6 кВ Ф-ТП-27-31 \ Уч-к магистрали 1 КЛ в земле,в каб.соор \ ТП-31 (Ордж.) \ КЛ 6 кВ Ф-ТП-31-20 \ Уч-к магистрали 1 КЛ в земле,в каб.соор \ ТП-20 (Ордж.) \ КЛ 6 кВ Ф-ТП-20-33 \ Уч-к магистрали 1 КЛ в земле,в каб.соор \ ТП-33 (Ордж.) \ КЛ 6 кВ Ф-ТП-33-ТП-5 (НДСК) \ Уч-к магистрали 1 КЛ в земле,в каб.соор \ ЗТП-5 (НДСК) 2*630 \ КЛ 6 кВ Ф-ТП-5(НДСК)-ТП-28 \ Уч-к магистрали 1 КЛ в земле,в каб.соор \ ТП-28 (Ордж.) \ КЛ 6 кВ Ф-ТП-28-ТП-58 \ Уч-к магистрали 1 КЛ в земле,в каб.соор \ ТП-58 (Ордж.) \ КЛ 6 кВ Ф-ТП-58-ТП-26 \ Уч-к магистрали 1 КЛ в земле,в каб.соор \ ТП-26 (Ордж.) \ КЛ 0,4 кВ ф.Хладокомбинат от ТП-ЭО-26 | 1_102778 ПАО "Кузбассэнергосбыт" | нет | н/д | н/д | 0.007 | да
2970 | ООО "УК Гестия" жилье 3 | ОДПУ МКД Пушкина, 27 | ПС 35 кВ Абашевская 1/2 \ Ф-6-21-П \ ТП-113 (Ордж.) \ КЛ 6 кВ Ф-ТП-113-14 \ Уч-к магистрали 1 КЛ в земле,в каб.соор \ ТП-14 (Ордж.) \ Ф-ТП-14-ТП-27 \ ТП-27 (Ордж.) \ КЛ 6 кВ Ф-ТП-27-31 \ Уч-к магистрали 1 КЛ в земле,в каб.соор \ ТП-31 (Ордж.) \ КЛ 6 кВ Ф-ТП-31-20 \ Уч-к магистрали 1 КЛ в земле,в каб.соор \ ТП-20 (Ордж.) \ КЛ 6 кВ Ф-ТП-20-33 \ Уч-к магистрали 1 КЛ в земле,в каб.соор \ ТП-33 (Ордж.) \ КЛ 6 кВ Ф-ТП-33-ТП-5 (НДСК) \ Уч-к магистрали 1 КЛ в земле,в каб.соор \ ЗТП-5 (НДСК) 2*630 \ КЛ 6 кВ Ф-ТП-5(НДСК)-ТП-28 \ Уч-к магистрали 1 КЛ в земле,в каб.соор \ ТП-28 (Ордж.) \ КЛ 6 кВ Ф-ТП-28-ТП-58 \ Уч-к магистрали 1 КЛ в земле,в каб.соор \ ТП-58 (Ордж.) \ КЛ 6 кВ Ф-ТП-58-ТП-26 \ Уч-к магистрали 1 КЛ в земле,в каб.соор \ ТП-26 (Ордж.) \ ВЛ 0,4 кВ ф.5 от ТП-26 (Ордж.) | 1_102496 ПАО "Кузбассэнергосбыт" | нет | н/д | н/д | 0.084 | да
2971 | ООО "Е-Лайт-Телеком" 3 | с/а рщ-0,4кВ от ОДПУ МКД ул.Пушкина, 27, ТП-26 ,ф.6-21-П, ПС Абашевская 1/2 | ПС 35 кВ Абашевская 1/2 \ Ф-6-21-П \ ТП-113 (Ордж.) \ КЛ 6 кВ Ф-ТП-113-14 \ Уч-к магистрали 1 КЛ в земле,в каб.соор \ ТП-14 (Ордж.) \ Ф-ТП-14-ТП-27 \ ТП-27 (Ордж.) \ КЛ 6 кВ Ф-ТП-27-31 \ Уч-к магистрали 1 КЛ в земле,в каб.соор \ ТП-31 (Ордж.) \ КЛ 6 кВ Ф-ТП-31-20 \ Уч-к магистрали 1 КЛ в земле,в каб.соор \ ТП-20 (Ордж.) \ КЛ 6 кВ Ф-ТП-20-33 \ Уч-к магистрали 1 КЛ в земле,в каб.соор \ ТП-33 (Ордж.) \ КЛ 6 кВ Ф-ТП-33-ТП-5 (НДСК) \ Уч-к магистрали 1 КЛ в земле,в каб.соор \ ЗТП-5 (НДСК) 2*630 \ КЛ 6 кВ Ф-ТП-5(НДСК)-ТП-28 \ Уч-к магистрали 1 КЛ в земле,в каб.соор \ ТП-28 (Ордж.) \ КЛ 6 кВ Ф-ТП-28-ТП-58 \ Уч-к магистрали 1 КЛ в земле,в каб.соор \ ТП-58 (Ордж.) \ КЛ 6 кВ Ф-ТП-58-ТП-26 \ Уч-к магистрали 1 КЛ в земле,в каб.соор \ ТП-26 (Ордж.) \ КЛ 0,4 кВ ф.Хладокомбинат от ТП-ЭО-26 | 1_104888 ПАО "Кузбассэнергосбыт" | н/д | н/д | н/д | 2.5e-05 | н/д
2972 | Кузнецова О.П 3 | ВРУ-0,4кВ кулинария ул.Пушкина,5 Абашевская 1/2 ф.6-21-П,ЭО-113 | ПС 35 кВ Абашевская 1/2 \ Ф-6-21-П \ ТП-113 (Ордж.) \ КЛ 0,4 кВ ф.кузнецов от ТП-ЭО-113 | 1_103939 ПАО "Кузбассэнергосбыт" | нет | н/д | н/д | 0.05 | да
2973 | МАОУ ДОД СДЮШОР Металлург 3 | ВРУ-0,4кВ Спортшкола Пушкина,26а Н-Байдаевская ф.6-14-З, ЭО-58 | ПС 35 кВ Абашевская 1/2 \ Ф-6-21-П \ ТП-113 (Ордж.) \ КЛ 6 кВ Ф-ТП-113-14 \ Уч-к магистрали 1 КЛ в земле,в каб.соор \ ТП-14 (Ордж.) \ Ф-ТП-14-ТП-27 \ ТП-27 (Ордж.) \ КЛ 6 кВ Ф-ТП-27-31 \ Уч-к магистрали 1 КЛ в земле,в каб.соор \ ТП-31 (Ордж.) \ КЛ 6 кВ Ф-ТП-31-20 \ Уч-к магистрали 1 КЛ в земле,в каб.соор \ ТП-20 (Ордж.) \ КЛ 6 кВ Ф-ТП-20-33 \ Уч-к магистрали 1 КЛ в земле,в каб.соор \ ТП-33 (Ордж.) \ КЛ 6 кВ Ф-ТП-33-ТП-5 (НДСК) \ Уч-к магистрали 1 КЛ в земле,в каб.соор \ ЗТП-5 (НДСК) 2*630 \ КЛ 6 кВ Ф-ТП-5(НДСК)-ТП-28 \ Уч-к магистрали 1 КЛ в земле,в каб.соор \ ТП-28 (Ордж.) \ КЛ 6 кВ Ф-ТП-28-ТП-58 \ Уч-к магистрали 1 КЛ в земле,в каб.соор \ ТП-58 (Ордж.) \ ВЛ 0,4 кВ ф.2 от ТП-ЭО-58 | 1_100424 ПАО "Кузбассэнергосбыт" | нет | н/д | н/д | 0.005 | да
2974 | МП "Кузнецкий сад" жилье 3 | ОДН МКД Пушкина, 8 | ПС 35 кВ Абашевская 1/2 \ Ф-6-21-П \ ТП-113 (Ордж.) \ ВЛ 0,4 кВ ф.1 от ТП-113 (Ордж.) | 1_102284 ПАО "Кузбассэнергосбыт" | н/д | н/д | н/д | 0.015 | н/д
2975 | Назимов Борис Павлович 3 | ВРУ-0,4кВ гаража перГорностроительный Абашевская 1/2 ф.6-27-А, ЭО-20 ( через дорогу от ул. Юбилейная, 39) | ПС 35 кВ Абашевская 1/2 \ Ф-6-21-П \ ТП-113 (Ордж.) \ КЛ 6 кВ Ф-ТП-113-14 \ Уч-к магистрали 1 КЛ в земле,в каб.соор \ ТП-14 (Ордж.) \ Ф-ТП-14-ТП-27 \ ТП-27 (Ордж.) \ КЛ 6 кВ Ф-ТП-27-31 \ Уч-к магистрали 1 КЛ в земле,в каб.соор \ ТП-31 (Ордж.) \ КЛ 6 кВ Ф-ТП-31-20 \ Уч-к магистрали 1 КЛ в земле,в каб.соор \ ТП-20 (Ордж.) \ ВЛ 0,4 кВ ф.2 от ТП-20 (Ордж) | 1_104262 ПАО "Кузбассэнергосбыт" | нет | н/д | н/д | 0.015 | да
2976 | ИП глава КФЗ Васильев А.А. 1 | ру-0,4 кВ КТП-400 кВА (коровник) ул.Пятигорская,29 (Куйбышевская; ф.6-ЦДС) | ПС 35 кВ Куйбышевская \ Ф-6-ЦДС \ КТП-400 Васильев \ СШ 1(ВН) | 1_103949 ПАО "Кузбассэнергосбыт" | нет | н/д | н/д | 0.34 | да
2977 | ООО УК ЖКХ жилье 3 | ОДН МКД Радищева 10 | ПС 110 кВ Ново-Байдаевская \ КЛ 6 кВ Ф-6-13-РП_ПС Новобайдаевская \ Уч-к магистрали 1 КЛ в земле,в каб.соор \ КЛ 6 кВ Ф-6-9-ТП-56 \ Уч-к магистрали 1 КЛ в земле,в каб.соор \ ТП-56 (Ордж.) \ КЛ 6 кВ Ф-ТП-56-ТП-86 \ Уч-к магистрали 1 КЛ в земле,в каб.соор \ ТП-86 (Ордж.) \ КЛ 0,4 кВ ф.2 от ТП-86 (Ордж.) | 1_102298 ПАО "Кузбассэнергосбыт" | нет | н/д | н/д | 0.154 | да
2978 | ООО "ТТК-Связь" 3 | ВРУ-0,4кВ Радищева-10 ЭО-104 | ПС 110 кВ Ново-Байдаевская \ КЛ 6 кВ Ф-6-13-РП_ПС Новобайдаевская \ Уч-к магистрали 1 КЛ в земле,в каб.соор \ КЛ 6 кВ Ф-6-1-ТП-104 \ Уч-к магистрали 1 КЛ в земле,в каб.соор \ ТП-104 (Ордж.) \ КЛ 0,4 кВ ф.10 от ТП-ЭО-104 | 1_104116 ПАО "Кузбассэнергосбыт" | нет | н/д | н/д | 1.8e-05 | да
2979 | ОАО "МТС" (мощн) 1 | Радищева,10 | ПС 110 кВ Ново-Байдаевская \ КЛ 6 кВ Ф-6-13-РП_ПС Новобайдаевская \ Уч-к магистрали 1 КЛ в земле,в каб.соор \ КЛ 6 кВ Ф-6-1-ТП-104 \ Уч-к магистрали 1 КЛ в земле,в каб.соор \ ТП-104 (Ордж.) \ КЛ 0,4 кВ ф.10 от ТП-ЭО-104 | 1_100205 ПАО "Кузбассэнергосбыт" | нет | н/д | н/д | 1.8e-05 | да
2980 | ООО "РЦТК" 3 | Радищева,10 | ПС 110 кВ Ново-Байдаевская \ КЛ 6 кВ Ф-6-13-РП_ПС Новобайдаевская \ Уч-к магистрали 1 КЛ в земле,в каб.соор \ КЛ 6 кВ Ф-6-1-ТП-104 \ Уч-к магистрали 1 КЛ в земле,в каб.соор \ ТП-104 (Ордж.) \ КЛ 0,4 кВ ф.10 от ТП-ЭО-104 | 1_104013 ПАО "Кузбассэнергосбыт" | нет | н/д | н/д | 1.44e-05 | да
2981 | ООО "Лайка" 3 | каб.тел. Радищева,10 | ПС 35 кВ Абашевская 1/2 \ Ф-6-25-А \ ТП-105 (Ордж.) \ КЛ 0,4 кВ ф.1 от ТП-105 (Ордж.) | 1_102778 ПАО "Кузбассэнергосбыт" | нет | н/д | н/д | 0.007 | да
2982 | ООО "КомЛайн" 3 | Радищева,10 | ПС 35 кВ Абашевская 1/2 \ Ф-6-25-А \ ТП-105 (Ордж.) \ КЛ 0,4 кВ ф.1 от ТП-105 (Ордж.) | 1_101639 ПАО "Кузбассэнергосбыт" | нет | н/д | н/д | 0.154 | да
2983 | ООО "Сибирские Сети" 3 | интернет Радищева,10 | ПС 110 кВ Ново-Байдаевская \ КЛ 6 кВ Ф-6-13-РП_ПС Новобайдаевская \ Уч-к магистрали 1 КЛ в земле,в каб.соор \ КЛ 6 кВ Ф-6-1-ТП-104 \ Уч-к магистрали 1 КЛ в земле,в каб.соор \ ТП-104 (Ордж.) \ КЛ 0,4 кВ ф.10 от ТП-ЭО-104 | 1_104865 ПАО "Кузбассэнергосбыт" | нет | н/д | н/д | 1.8e-05 | да
2984 | ПАО "Ростелеком" 3 | ВРУ-0,4кВ Радищева-10 ЭО-104 | ПС 110 кВ Ново-Байдаевская \ КЛ 6 кВ Ф-6-13-РП_ПС Новобайдаевская \ Уч-к магистрали 1 КЛ в земле,в каб.соор \ КЛ 6 кВ Ф-6-1-ТП-104 \ Уч-к магистрали 1 КЛ в земле,в каб.соор \ ТП-104 (Ордж.) \ КЛ 0,4 кВ ф.10 от ТП-ЭО-104 | 1_710754 ПАО "Кузбассэнергосбыт" | нет | н/д | н/д | 1.8e-05 | да
2985 | ООО "Лайка" 3 | с/а 9187 каб.тел. Радищева,16 | ПС 110 кВ Ново-Байдаевская \ КЛ 6 кВ Ф-6-13-РП_ПС Новобайдаевская \ Уч-к магистрали 1 КЛ в земле,в каб.соор \ КЛ 6 кВ Ф-6-1-ТП-104 \ Уч-к магистрали 1 КЛ в земле,в каб.соор \ ТП-104 (Ордж.) \ ВЛ 0,4 кВ ф.4 от ТП-104(Ордж) | 1_102778 ПАО "Кузбассэнергосбыт" | нет | н/д | н/д | 0.007 | да
2986 | ТСЖ "Прогресс" 3 | ОДПУ МКД Радищева,16 (лифт под одним учетом) | ПС 110 кВ Ново-Байдаевская \ КЛ 6 кВ Ф-6-13-РП_ПС Новобайдаевская \ Уч-к магистрали 1 КЛ в земле,в каб.соор \ КЛ 6 кВ Ф-6-1-ТП-104 \ Уч-к магистрали 1 КЛ в земле,в каб.соор \ ТП-104 (Ордж.) \ ВЛ 0,4 кВ ф.4 от ТП-104(Ордж) | 1_106075 ПАО "Кузбассэнергосбыт" | нет | н/д | н/д | 0.0864 | да
2987 | ПАО "Ростелеком" 3 | ВРУ-0,4 ул. Радищева д. 16 | ПС 110 кВ Ново-Байдаевская \ КЛ 6 кВ Ф-6-13-РП_ПС Новобайдаевская \ Уч-к магистрали 1 КЛ в земле,в каб.соор \ КЛ 6 кВ Ф-6-1-ТП-104 \ Уч-к магистрали 1 КЛ в земле,в каб.соор \ ТП-104 (Ордж.) \ ВЛ 0,4 кВ ф.4 от ТП-104(Ордж) | 1_710754 ПАО "Кузбассэнергосбыт" | нет | н/д | н/д | 0.00023 | да
2988 | ЖСК "Дружба" 3 | Общедомовой ПУ ВРУ-0,4кВ Радищева,18(лифт и освещен. под одним учетом) мин.2_2763,6748 Н-Байдаевская ф.6-10-РП РП-20, ЭО-104 | ПС 110 кВ Ново-Байдаевская \ КЛ 6 кВ Ф-6-13-РП_ПС Новобайдаевская \ Уч-к магистрали 1 КЛ в земле,в каб.соор \ КЛ 6 кВ Ф-6-1-ТП-104 \ Уч-к магистрали 1 КЛ в земле,в каб.соор \ ТП-104 (Ордж.) \ КЛ 0,4 кВ ф.10 от ТП-ЭО-104 | 1_106056 ПАО "Кузбассэнергосбыт" | нет | н/д | н/д | 0.0864 | да
2989 | ГПК "Мотор" 3 | РУ-0,4 ЭО-104 ГПО ул.Радищева Н-Байдаевская ф.6-10-РП РП-20 | ПС 110 кВ Ново-Байдаевская \ КЛ 6 кВ Ф-6-13-РП_ПС Новобайдаевская \ Уч-к магистрали 1 КЛ в земле,в каб.соор \ КЛ 6 кВ Ф-6-1-ТП-104 \ Уч-к магистрали 1 КЛ в земле,в каб.соор \ ТП-104 (Ордж.) \ КЛ 0,4 кВ ф.9 от ТП-ЭО-104 | 1_102995 ПАО "Кузбассэнергосбыт" | нет | н/д | н/д | 0.0074 | да
2990 | ООО "Лайка" 3 | с/а дог.1367 каб.тел. Радищева,18 Н-Байдаевская ф.6-10-РП, ЭО-104 | ПС 35 кВ Абашевская 1/2 \ Ф-6-25-А \ ТП-105 (Ордж.) \ КЛ 0,4 кВ ф.1 от ТП-105 (Ордж.) | 1_102778 ПАО "Кузбассэнергосбыт" | нет | н/д | н/д | 0.007 | да
2991 | ПАО "Ростелеком" 3 | РЩ-0,4 кВ ул.Радищева-18 ЭО-104 | ПС 110 кВ Ново-Байдаевская \ КЛ 6 кВ Ф-6-13-РП_ПС Новобайдаевская \ Уч-к магистрали 1 КЛ в земле,в каб.соор \ КЛ 6 кВ Ф-6-1-ТП-104 \ Уч-к магистрали 1 КЛ в земле,в каб.соор \ ТП-104 (Ордж.) \ КЛ 0,4 кВ ф.1 от ТП-104 (Ордж.) | 1_710754 ПАО "Кузбассэнергосбыт" | нет | н/д | н/д | 2.2e-05 | да
2992 | ООО УК ЖКХ жилье 3 | ОДН МКД Радищева 2 ввод 1 | ПС 110 кВ Ново-Байдаевская \ КЛ 6 кВ Ф-6-13-РП_ПС Новобайдаевская \ Уч-к магистрали 1 КЛ в земле,в каб.соор \ КЛ 6 кВ Ф-6-9-ТП-56 \ Уч-к магистрали 1 КЛ в земле,в каб.соор \ ТП-56 (Ордж.) \ КЛ 6 кВ Ф-ТП-56-ТП-86 \ Уч-к магистрали 1 КЛ в земле,в каб.соор \ ТП-86 (Ордж.) \ КЛ 0,4 кВ ф.2 от ТП-86 (Ордж.) | 1_102298 ПАО "Кузбассэнергосбыт" | нет | н/д | н/д | 0.053 | да
2993 | ООО УК ЖКХ жилье 3 | ОДН МКД Радищева 2 (лифт) | ПС 110 кВ Ново-Байдаевская \ КЛ 6 кВ Ф-6-13-РП_ПС Новобайдаевская \ Уч-к магистрали 1 КЛ в земле,в каб.соор \ КЛ 6 кВ Ф-6-9-ТП-56 \ Уч-к магистрали 1 КЛ в земле,в каб.соор \ ТП-56 (Ордж.) \ КЛ 6 кВ Ф-ТП-56-ТП-86 \ Уч-к магистрали 1 КЛ в земле,в каб.соор \ ТП-86 (Ордж.) \ КЛ 0,4 кВ ф.2 от ТП-86 (Ордж.) | 1_102298 ПАО "Кузбассэнергосбыт" | нет | н/д | н/д | 0.053 | да
2994 | Калбиева С.С. кызы 3 | РУ-0,4кВ автостоянка ул.Радищева,2 Н-Байдаевская ф.6-13-РП ЭО-15 | ПС 35 кВ Абашевская 1/2 \ Ф-6-25-А \ ТП-82 (Ордж.) \ КЛ 6 кВ Ф-ТП-82-ТП-60 \ Уч-к магистрали 1 КЛ в земле,в каб.соор \ ТП-60 (Ордж.) \ КЛ 6 кВ Ф-ТП-60-ТП-46 (Ордж. МУ) \ Уч-к магистрали 1 КЛ в земле,в каб.соор \ ТП-46А (Ордж) \ Ф-ТП-46-ТП-24 \ ТП-15 (Ордж.) \ КЛ 0,4 кВ ф.65 от ТП-ЭО-15 | 1_105608 ПАО "Кузбассэнергосбыт" | нет | н/д | н/д | 0.01 | да
2995 | ООО "Лайка" 3 | каб.тел. Радищева,2 | ПС 35 кВ Абашевская 1/2 \ Ф-6-25-А \ Ф-6-10-11 \ Ф ЭО-57,ЭО-69 \ ТП-69 (Ордж.) \ ВЛ 0,4 кВ ф.1 от ТП-69 (Ордж.) | 1_102778 ПАО "Кузбассэнергосбыт" | нет | н/д | н/д | 0.007 | да
2996 | ООО "КомЛайн" 3 | Радищева,2 | ПС 35 кВ Абашевская 1/2 \ Ф-6-25-А \ Ф 6-Т-1-630 \ ТП 6-Т-1-630 потр. \ ВЛ 0,4 кВ ф.11 от ТП-6-1-630 | 1_101639 ПАО "Кузбассэнергосбыт" | нет | н/д | н/д | 0.159 | да
2997 | ООО УК ЖКХ жилье 3 | ОДН МКД Радищева 2 ввод 2 | ПС 110 кВ Ново-Байдаевская \ КЛ 6 кВ Ф-6-13-РП_ПС Новобайдаевская \ Уч-к магистрали 1 КЛ в земле,в каб.соор \ КЛ 6 кВ Ф-6-9-ТП-56 \ Уч-к магистрали 1 КЛ в земле,в каб.соор \ ТП-56 (Ордж.) \ КЛ 6 кВ Ф-ТП-56-ТП-86 \ Уч-к магистрали 1 КЛ в земле,в каб.соор \ ТП-86 (Ордж.) \ КЛ 0,4 кВ ф.6 от ТП-86 (Ордж.) | 1_102298 ПАО "Кузбассэнергосбыт" | н/д | н/д | н/д | 0.053 | н/д
2998 | ПАО "Ростелеком" 3 | ВРУ-0,4кВ Радищева-2 РП-10 | ПС 35 кВ Абашевская 1/2 \ Ф-6-25-А \ Ф 6-Т-1-630 \ ТП 6-Т-1-630 потр. \ ВЛ 0,4 кВ ф.8 от 6-Т-1-630 потр. | 1_710754 ПАО "Кузбассэнергосбыт" | нет | н/д | н/д | 1.8e-05 | да
2999 | ООО "Е-Лайт-Телеком" 3 | с/ а Радищева, 2 | ПС 110 кВ Ново-Байдаевская \ КЛ 6 кВ Ф-6-13-РП_ПС Новобайдаевская \ Уч-к магистрали 1 КЛ в земле,в каб.соор \ КЛ 6 кВ Ф-6-9-ТП-56 \ Уч-к магистрали 1 КЛ в земле,в каб.соор \ ТП-56 (Ордж.) \ КЛ 6 кВ Ф-ТП-56-ТП-86 \ Уч-к магистрали 1 КЛ в земле,в каб.соор \ ТП-86 (Ордж.) \ КЛ 0,4 кВ ф.6 от ТП-86 (Ордж.) | 1_104888 ПАО "Кузбассэнергосбыт" | н/д | н/д | н/д | 2.4e-05 | н/д
3000 | ООО "Е-Лайт-Телеком" 3 | с/а интернет от ОДПУ ул. Радищева, 2 | ПС 110 кВ Ново-Байдаевская \ КЛ 6 кВ Ф-6-13-РП_ПС Новобайдаевская \ Уч-к магистрали 1 КЛ в земле,в каб.соор \ КЛ 6 кВ Ф-6-9-ТП-56 \ Уч-к магистрали 1 КЛ в земле,в каб.соор \ ТП-56 (Ордж.) \ КЛ 6 кВ Ф-ТП-56-ТП-86 \ Уч-к магистрали 1 КЛ в земле,в каб.соор \ ТП-86 (Ордж.) \ КЛ 0,4 кВ ф.6 от ТП-86 (Ордж.) | 1_104888 ПАО "Кузбассэнергосбыт" | н/д | н/д | н/д | 2.4e-05 | н/д
3001 | Ермолин В.В., Михайлов А.А. 3 | РЩ-0,4кВ Радищева,20 Н-Байдаевская ф.6-10-РП РП-20, ЭО-104 | ПС 110 кВ Ново-Байдаевская \ КЛ 6 кВ Ф-6-13-РП_ПС Новобайдаевская \ Уч-к магистрали 1 КЛ в земле,в каб.соор \ КЛ 6 кВ Ф-6-1-ТП-104 \ Уч-к магистрали 1 КЛ в земле,в каб.соор \ ТП-104 (Ордж.) \ 1 Секция шин-0,4 кВ | 1_104750 ПАО "Кузбассэнергосбыт" | нет | н/д | н/д | 0.118 | да
3002 | ООО "Антэко" жилье 3 | ОДПУ МКД Радищева 20 ввод-3 | ПС 110 кВ Ново-Байдаевская \ КЛ 6 кВ Ф-6-13-РП_ПС Новобайдаевская \ Уч-к магистрали 1 КЛ в земле,в каб.соор \ КЛ 6 кВ Ф-6-9-ТП-56 \ Уч-к магистрали 1 КЛ в земле,в каб.соор \ ТП-56 (Ордж.) \ КЛ 6 кВ Ф-ТП-56-ТП-86 \ Уч-к магистрали 1 КЛ в земле,в каб.соор \ ТП-86 (Ордж.) \ КЛ 0,4 кВ ф.2 от ТП-86 (Ордж.) | 1_102574 ПАО "Кузбассэнергосбыт" | нет | н/д | н/д | 0.082333 | да
3003 | ООО "Антэко" жилье 3 | ОДПУ МКД Радищева 20 ввод-2 | ПС 110 кВ Ново-Байдаевская \ КЛ 6 кВ Ф-6-13-РП_ПС Новобайдаевская \ Уч-к магистрали 1 КЛ в земле,в каб.соор \ КЛ 6 кВ Ф-6-9-ТП-56 \ Уч-к магистрали 1 КЛ в земле,в каб.соор \ ТП-56 (Ордж.) \ КЛ 6 кВ Ф-ТП-56-ТП-86 \ Уч-к магистрали 1 КЛ в земле,в каб.соор \ ТП-86 (Ордж.) \ КЛ 0,4 кВ ф.2 от ТП-86 (Ордж.) | 1_102574 ПАО "Кузбассэнергосбыт" | нет | н/д | н/д | 0.082333 | да
3004 | ООО "Антэко" жилье 3 | ОДПУ МКД Радищева 20 ввод-1 | ПС 110 кВ Ново-Байдаевская \ КЛ 6 кВ Ф-6-13-РП_ПС Новобайдаевская \ Уч-к магистрали 1 КЛ в земле,в каб.соор \ КЛ 6 кВ Ф-6-9-ТП-56 \ Уч-к магистрали 1 КЛ в земле,в каб.соор \ ТП-56 (Ордж.) \ КЛ 6 кВ Ф-ТП-56-ТП-86 \ Уч-к магистрали 1 КЛ в земле,в каб.соор \ ТП-86 (Ордж.) \ КЛ 0,4 кВ ф.2 от ТП-86 (Ордж.) | 1_102574 ПАО "Кузбассэнергосбыт" | нет | н/д | н/д | 0.082333 | да
3005 | ООО "ТТК-Связь" 3 | ВРУ-0,4кВ Радищева-20 ЭО-104 | ПС 110 кВ Ново-Байдаевская \ КЛ 6 кВ Ф-6-13-РП_ПС Новобайдаевская \ Уч-к магистрали 1 КЛ в земле,в каб.соор \ КЛ 6 кВ Ф-6-1-ТП-104 \ Уч-к магистрали 1 КЛ в земле,в каб.соор \ ТП-104 (Ордж.) \ КЛ 0,4 кВ ф.10 от ТП-ЭО-104 | 1_104116 ПАО "Кузбассэнергосбыт" | нет | н/д | н/д | 3.6e-05 | да
3006 | Фадеев Д.Е. 3 | ВРУ-0,4кВ магазина Радищева 20 Н-Байдаевская ф.6-10-РП РП-20, ЭО-104 | ПС 110 кВ Ново-Байдаевская \ КЛ 6 кВ Ф-6-13-РП_ПС Новобайдаевская \ Уч-к магистрали 1 КЛ в земле,в каб.соор \ КЛ 6 кВ Ф-6-1-ТП-104 \ Уч-к магистрали 1 КЛ в земле,в каб.соор \ ТП-104 (Ордж.) \ 2 Секция шин-0,4 кВ | 1_105622 ПАО "Кузбассэнергосбыт" | нет | н/д | н/д | 0.011 | да
3007 | ООО "Лайка" 3 | каб.тел. Радищева,20 | ПС 35 кВ Абашевская 1/2 \ Ф-6-25-А \ ТП-105 (Ордж.) \ КЛ 0,4 кВ ф.1 от ТП-105 (Ордж.) | 1_102778 ПАО "Кузбассэнергосбыт" | нет | н/д | н/д | 0.014 | да
3008 | ООО "КомЛайн" 3 | Радищева,20 | ПС 35 кВ Абашевская 1/2 \ Ф-6-25-А \ ТП-105 (Ордж.) \ КЛ 0,4 кВ ф.1 от ТП-105 (Ордж.) | 1_101639 ПАО "Кузбассэнергосбыт" | нет | н/д | н/д | 0.247 | да
3009 | ПАО "Ростелеком" 3 | ВРУ-0,4кВ Радищева-20 ЭО-104 | ПС 110 кВ Ново-Байдаевская \ КЛ 6 кВ Ф-6-13-РП_ПС Новобайдаевская \ Уч-к магистрали 1 КЛ в земле,в каб.соор \ КЛ 6 кВ Ф-6-1-ТП-104 \ Уч-к магистрали 1 КЛ в земле,в каб.соор \ ТП-104 (Ордж.) \ КЛ 0,4 кВ ф.10 от ТП-ЭО-104 | 1_710754 ПАО "Кузбассэнергосбыт" | нет | н/д | н/д | 6.7e-05 | да
3010 | ФГУП Почта России 2 | ОПС №86 ул.Радищева 20 (+ОДН) ( Н-Байдаевская; РП-20; ЭО-104) | ПС 110 кВ Ново-Байдаевская \ КЛ 6 кВ Ф-6-13-РП_ПС Новобайдаевская \ Уч-к магистрали 1 КЛ в земле,в каб.соор \ КЛ 6 кВ Ф-6-1-ТП-104 \ Уч-к магистрали 1 КЛ в земле,в каб.соор \ ТП-104 (Ордж.) \ 1 Секция шин-0,4 кВ | 1_104423 ПАО "Кузбассэнергосбыт" | нет | н/д | н/д | 0.01047 | да
3011 | Сергачев В.Г. 3 | парикмахерская "Шарм" ул.Радищева д 20-219 | ПС 110 кВ Ново-Байдаевская \ КЛ 6 кВ Ф-6-13-РП_ПС Новобайдаевская \ Уч-к магистрали 1 КЛ в земле,в каб.соор \ КЛ 6 кВ Ф-6-1-ТП-104 \ Уч-к магистрали 1 КЛ в земле,в каб.соор \ ТП-104 (Ордж.) \ 2 Секция шин-0,4 кВ | 1_106774 ПАО "Кузбассэнергосбыт" | нет | н/д | н/д | 0.001 | да
3012 | ООО "Е-Лайт-Телеком" 3 | с/а интернет ул. Радищева, 20 | ПС 110 кВ Ново-Байдаевская \ КЛ 6 кВ Ф-6-13-РП_ПС Новобайдаевская \ Уч-к магистрали 1 КЛ в земле,в каб.соор \ КЛ 6 кВ Ф-6-1-ТП-104 \ Уч-к магистрали 1 КЛ в земле,в каб.соор \ ТП-104 (Ордж.) \ 1 Секция шин-0,4 кВ | 1_104888 ПАО "Кузбассэнергосбыт" | н/д | н/д | н/д | 2.5e-05 | н/д
3013 | ООО "Е-Лайт-Телеком" 3 | с/а интернет ул. Радищева, 20 вв2 | ПС 110 кВ Ново-Байдаевская \ КЛ 6 кВ Ф-6-13-РП_ПС Новобайдаевская \ Уч-к магистрали 1 КЛ в земле,в каб.соор \ КЛ 6 кВ Ф-6-1-ТП-104 \ Уч-к магистрали 1 КЛ в земле,в каб.соор \ ТП-104 (Ордж.) \ 1 Секция шин-0,4 кВ | 1_104888 ПАО "Кузбассэнергосбыт" | н/д | н/д | н/д | 2.5e-05 | н/д
3014 | Комитет ЖКХ администр.г.Новокузнецка 3 | квартира ул. Радищева, 20-65 | ПС 110 кВ Ново-Байдаевская \ КЛ 6 кВ Ф-6-13-РП_ПС Новобайдаевская \ Уч-к магистрали 1 КЛ в земле,в каб.соор \ КЛ 6 кВ Ф-6-1-ТП-104 \ Уч-к магистрали 1 КЛ в земле,в каб.соор \ ТП-104 (Ордж.) \ 1 Секция шин-0,4 кВ | 1_100225 ПАО "Кузбассэнергосбыт" | н/д | н/д | н/д | 0.00017 | н/д
3015 | ООО "ТТК-Связь" 3 | с/а дог.9818 в РУ-0,4кВ ул.Радищева 26 ЭО-85 | ПС 110 кВ Ново-Байдаевская \ КЛ 6 кВ Ф-6-13-РП_ПС Новобайдаевская \ Уч-к магистрали 1 КЛ в земле,в каб.соор \ КЛ 6 кВ Ф-6-9-ТП-56 \ Уч-к магистрали 1 КЛ в земле,в каб.соор \ ТП-56 (Ордж.) \ КЛ 6 кВ Ф-ТП-56-ТП-86 \ Уч-к магистрали 1 КЛ в земле,в каб.соор \ ТП-86 (Ордж.) \ КЛ 6 кВ Ф-ТП-86-ТП-85 \ Уч-к магистрали 1 КЛ в земле,в каб.соор \ ТП-85 (Ордж.) \ КЛ 0,4 кВ ф.1 от ТП-85 (Ордж.) | 1_104116 ПАО "Кузбассэнергосбыт" | нет | н/д | н/д | 3.6e-05 | да
3016 | ООО "Лайка" 3 | с/а дог.9818 каб.тел. Радищева,26 | ПС 110 кВ Ново-Байдаевская \ КЛ 6 кВ Ф-6-13-РП_ПС Новобайдаевская \ Уч-к магистрали 1 КЛ в земле,в каб.соор \ КЛ 6 кВ Ф-6-9-ТП-56 \ Уч-к магистрали 1 КЛ в земле,в каб.соор \ ТП-56 (Ордж.) \ КЛ 6 кВ Ф-ТП-56-ТП-86 \ Уч-к магистрали 1 КЛ в земле,в каб.соор \ ТП-86 (Ордж.) \ КЛ 6 кВ Ф-ТП-86-ТП-85 \ Уч-к магистрали 1 КЛ в земле,в каб.соор \ ТП-85 (Ордж.) \ КЛ 0,4 кВ ф.1 от ТП-85 (Ордж.) | 1_102778 ПАО "Кузбассэнергосбыт" | нет | н/д | н/д | 0.014 | да
3017 | ООО "Лайка" 3 | КТП(ТТУ) Веста Радищева,26 Н-Байдаевская ф.6-13-РП, ЭО-25 | ПС 110 кВ Ново-Байдаевская \ КЛ 6 кВ Ф-6-13-РП_ПС Новобайдаевская \ Уч-к магистрали 1 КЛ в земле,в каб.соор \ КЛ 6 кВ Ф-6-9-ТП-56 \ Уч-к магистрали 1 КЛ в земле,в каб.соор \ ТП-56 (Ордж.) \ КЛ 6 кВ Ф-ТП-56-ТП-86 \ Уч-к магистрали 1 КЛ в земле,в каб.соор \ ТП-86 (Ордж.) \ КЛ 6 кВ Ф-ТП-86-ТП-85 \ Уч-к магистрали 1 КЛ в земле,в каб.соор \ ТП-85 (Ордж.) \ КЛ 0,4 кВ ф.1 от ТП-85 (Ордж.) | 1_102778 ПАО "Кузбассэнергосбыт" | нет | н/д | н/д | 0.014 | да
3018 | ООО "УК Гестия" жилье 3 | ОДПУ МКД Радищева, 26 ввод 2 ПС Ново- Байдаевская Ф 6-10- РП Ф 6-4- Тп 98 ЭО-85 | ПС 110 кВ Ново-Байдаевская \ КЛ 6 кВ Ф-6-13-РП_ПС Новобайдаевская \ Уч-к магистрали 1 КЛ в земле,в каб.соор \ КЛ 6 кВ Ф-6-9-ТП-56 \ Уч-к магистрали 1 КЛ в земле,в каб.соор \ ТП-56 (Ордж.) \ КЛ 6 кВ Ф-ТП-56-ТП-86 \ Уч-к магистрали 1 КЛ в земле,в каб.соор \ ТП-86 (Ордж.) \ КЛ 6 кВ Ф-ТП-86-ТП-85 \ Уч-к магистрали 1 КЛ в земле,в каб.соор \ ТП-85 (Ордж.) \ КЛ 0,4 кВ ф.1 от ТП-85 (Ордж.) | 1_102496 ПАО "Кузбассэнергосбыт" | нет | н/д | н/д | 0.0595 | да
3019 | ООО "УК Гестия" жилье 3 | ОДПУ МКД Радищева,26 ввод 1 | ПС 110 кВ Ново-Байдаевская \ КЛ 6 кВ Ф-6-13-РП_ПС Новобайдаевская \ Уч-к магистрали 1 КЛ в земле,в каб.соор \ КЛ 6 кВ Ф-6-9-ТП-56 \ Уч-к магистрали 1 КЛ в земле,в каб.соор \ ТП-56 (Ордж.) \ КЛ 6 кВ Ф-ТП-56-ТП-86 \ Уч-к магистрали 1 КЛ в земле,в каб.соор \ ТП-86 (Ордж.) \ КЛ 6 кВ Ф-ТП-86-ТП-85 \ Уч-к магистрали 1 КЛ в земле,в каб.соор \ ТП-85 (Ордж.) \ КЛ 0,4 кВ ф.1 от ТП-85 (Ордж.) | 1_102496 ПАО "Кузбассэнергосбыт" | нет | н/д | н/д | 0.0595 | да
3020 | ПАО "Ростелеком" 3 | с/а дог.9818 РЩ-0,4 кВ ул.Радищева-26 ЭО-85 | ПС 110 кВ Ново-Байдаевская \ КЛ 6 кВ Ф-6-13-РП_ПС Новобайдаевская \ Уч-к магистрали 1 КЛ в земле,в каб.соор \ КЛ 6 кВ Ф-6-9-ТП-56 \ Уч-к магистрали 1 КЛ в земле,в каб.соор \ ТП-56 (Ордж.) \ КЛ 6 кВ Ф-ТП-56-ТП-86 \ Уч-к магистрали 1 КЛ в земле,в каб.соор \ ТП-86 (Ордж.) \ КЛ 6 кВ Ф-ТП-86-ТП-85 \ Уч-к магистрали 1 КЛ в земле,в каб.соор \ ТП-85 (Ордж.) \ КЛ 0,4 кВ ф.1 от ТП-85 (Ордж.) | 1_710754 ПАО "Кузбассэнергосбыт" | нет | н/д | н/д | 4.4e-05 | да
3021 | ООО "Е-Лайт-Телеком" 3 | с/а рщ-0,4кВ от ОДПУ МКД ул.Радищева 26, ТП-86 ,ф.6-10 , ПС Ново-Байдаевская | ПС 110 кВ Ново-Байдаевская \ КЛ 6 кВ Ф-6-13-РП_ПС Новобайдаевская \ Уч-к магистрали 1 КЛ в земле,в каб.соор \ КЛ 6 кВ Ф-6-9-ТП-56 \ Уч-к магистрали 1 КЛ в земле,в каб.соор \ ТП-56 (Ордж.) \ КЛ 6 кВ Ф-ТП-56-ТП-86 \ Уч-к магистрали 1 КЛ в земле,в каб.соор \ ТП-86 (Ордж.) \ КЛ 6 кВ Ф-ТП-86-ТП-85 \ Уч-к магистрали 1 КЛ в земле,в каб.соор \ ТП-85 (Ордж.) \ КЛ 0,4 кВ ф.1 от ТП-85 (Ордж.) | 1_104888 ПАО "Кузбассэнергосбыт" | н/д | н/д | н/д | 2.5e-05 | н/д
3022 | ООО "КомЛайн" 3 | Радищева, 26 | ПС 110 кВ Ново-Байдаевская \ КЛ 6 кВ Ф-6-13-РП_ПС Новобайдаевская \ Уч-к магистрали 1 КЛ в земле,в каб.соор \ КЛ 6 кВ Ф-6-9-ТП-56 \ Уч-к магистрали 1 КЛ в земле,в каб.соор \ ТП-56 (Ордж.) \ КЛ 6 кВ Ф-ТП-56-ТП-86 \ Уч-к магистрали 1 КЛ в земле,в каб.соор \ ТП-86 (Ордж.) \ КЛ 6 кВ Ф-ТП-86-ТП-85 \ Уч-к магистрали 1 КЛ в земле,в каб.соор \ ТП-85 (Ордж.) \ КЛ 0,4 кВ ф.1 от ТП-85 (Ордж.) | 1_102088 ПАО "Кузбассэнергосбыт" | н/д | н/д | н/д | 8.4e-05 | н/д
3023 | ООО "Лайка" 3 | каб.тел. Радищева, 2А Байдаевская №2 ф.6-2-10, 6-Т-2-630 | ПС 35 кВ Абашевская 1/2 \ Ф-6-25-А \ Ф 6-Т-1-630 \ ТП 6-Т-1-630 потр. \ ВЛ 0,4 кВ ф.8 от 6-Т-1-630 потр. | 1_102778 ПАО "Кузбассэнергосбыт" | нет | н/д | н/д | 0.007 | да
3024 | ТСЖ "Сибиряк" 3 | ОДПУ Радищева 2а Байдаевская №2 ф.6-2-10 РП-10, Т-1-630 | ПС 35 кВ Абашевская 1/2 \ Ф-6-25-А \ Ф 6-Т-1-630 \ ТП 6-Т-1-630 потр. \ ВЛ 0,4 кВ ф.7 от 6-Т-1-630 потр. | 1_106054 ПАО "Кузбассэнергосбыт" | нет | н/д | н/д | 0.0432 | да
3025 | ТСЖ "Сибиряк" 3 | Лифт Радищева 2а ПС Байдаевская № 2 Ф 6-2-10 РП-10 | ПС 35 кВ Абашевская 1/2 \ Ф-6-25-А \ Ф 6-Т-1-630 \ ТП 6-Т-1-630 потр. \ ВЛ 0,4 кВ ф.7 от 6-Т-1-630 потр. | 1_106054 ПАО "Кузбассэнергосбыт" | нет | н/д | н/д | 0.0432 | да
3026 | ООО "ЭнергоРесурс" 3 | прием от РСК" ВНС 502 ПС"Байдаевская" | ПС 35 кВ Абашевская 1/2 \ Ф-6-25-А \ Ф 6-Т-1-630 \ ТП 6-Т-1-630 потр. \ ВЛ 0,4 кВ ф.6 от ТП-6-1-630 | 1_102212 ПАО "Кузбассэнергосбыт" | нет | н/д | н/д | 0.022 | да
3027 | ООО "ТТК-Связь" 3 | в РУ-0,4кВ ул.Радищева 30 ЭО-86 | ПС 110 кВ Ново-Байдаевская \ КЛ 6 кВ Ф-6-13-РП_ПС Новобайдаевская \ Уч-к магистрали 1 КЛ в земле,в каб.соор \ КЛ 6 кВ Ф-6-9-ТП-56 \ Уч-к магистрали 1 КЛ в земле,в каб.соор \ ТП-56 (Ордж.) \ КЛ 6 кВ Ф-ТП-56-ТП-86 \ Уч-к магистрали 1 КЛ в земле,в каб.соор \ ТП-86 (Ордж.) \ КЛ 0,4 кВ ф.3 от ТП-86 (Ордж.) | 1_104116 ПАО "Кузбассэнергосбыт" | нет | н/д | н/д | 1.8e-05 | да
3028 | ТСЖ "Госучреждений" 3 | РЩ-0,4кВ освещение Радищева 30 Н-Байдаевская ф.6-10-РП РП-20, ЭО-86 | ПС 110 кВ Ново-Байдаевская \ КЛ 6 кВ Ф-6-13-РП_ПС Новобайдаевская \ Уч-к магистрали 1 КЛ в земле,в каб.соор \ КЛ 6 кВ Ф-6-9-ТП-56 \ Уч-к магистрали 1 КЛ в земле,в каб.соор \ ТП-56 (Ордж.) \ КЛ 6 кВ Ф-ТП-56-ТП-86 \ Уч-к магистрали 1 КЛ в земле,в каб.соор \ ТП-86 (Ордж.) \ 1 Секция шин-0,4 кВ | 1_106057 ПАО "Кузбассэнергосбыт" | нет | н/д | н/д | 0.003 | да
3029 | ТСЖ "Госучреждений" 3 | Общедомовой ПУ РЩ-0,4кВ квартиры Радищева 30 Н-Байдаевская ф.6-10-РП РП-20, ЭО-86 | ПС 110 кВ Ново-Байдаевская \ КЛ 6 кВ Ф-6-13-РП_ПС Новобайдаевская \ Уч-к магистрали 1 КЛ в земле,в каб.соор \ КЛ 6 кВ Ф-6-9-ТП-56 \ Уч-к магистрали 1 КЛ в земле,в каб.соор \ ТП-56 (Ордж.) \ КЛ 6 кВ Ф-ТП-56-ТП-86 \ Уч-к магистрали 1 КЛ в земле,в каб.соор \ ТП-86 (Ордж.) \ 1 Секция шин-0,4 кВ | 1_106057 ПАО "Кузбассэнергосбыт" | нет | н/д | н/д | 0.097 | да
3030 | ПАО "Ростелеком" 3 | РЩ-0,4кВ ул.Радищева-30 ЭО-86 | ПС 110 кВ Ново-Байдаевская \ КЛ 6 кВ Ф-6-13-РП_ПС Новобайдаевская \ Уч-к магистрали 1 КЛ в земле,в каб.соор \ КЛ 6 кВ Ф-6-9-ТП-56 \ Уч-к магистрали 1 КЛ в земле,в каб.соор \ ТП-56 (Ордж.) \ КЛ 6 кВ Ф-ТП-56-ТП-86 \ Уч-к магистрали 1 КЛ в земле,в каб.соор \ ТП-86 (Ордж.) \ КЛ 0,4 кВ ф.3 от ТП-86 (Ордж.) | 1_710754 ПАО "Кузбассэнергосбыт" | нет | н/д | н/д | 2.2e-05 | да
3031 | ООО "КомЛайн" 3 | с/а интернет, ул. Радищева, 30 | ПС 110 кВ Ново-Байдаевская \ КЛ 6 кВ Ф-6-13-РП_ПС Новобайдаевская \ Уч-к магистрали 1 КЛ в земле,в каб.соор \ КЛ 6 кВ Ф-6-9-ТП-56 \ Уч-к магистрали 1 КЛ в земле,в каб.соор \ ТП-56 (Ордж.) \ КЛ 6 кВ Ф-ТП-56-ТП-86 \ Уч-к магистрали 1 КЛ в земле,в каб.соор \ ТП-86 (Ордж.) \ 1 Секция шин-0,4 кВ | 1_102088 ПАО "Кузбассэнергосбыт" | н/д | н/д | н/д | 4e-05 | н/д
3032 | ООО "УК Гестия" жилье 3 | ОДПУ МКД Радищева, 32 | ПС 110 кВ Ново-Байдаевская \ КЛ 6 кВ Ф-6-13-РП_ПС Новобайдаевская \ Уч-к магистрали 1 КЛ в земле,в каб.соор \ КЛ 6 кВ Ф-6-9-ТП-56 \ Уч-к магистрали 1 КЛ в земле,в каб.соор \ ТП-56 (Ордж.) \ КЛ 6 кВ Ф-ТП-56-ТП-86 \ Уч-к магистрали 1 КЛ в земле,в каб.соор \ ТП-86 (Ордж.) \ КЛ 6 кВ Ф-ТП-86-ТП-85 \ Уч-к магистрали 1 КЛ в земле,в каб.соор \ ТП-85 (Ордж.) \ КЛ 0,4 кВ ф.2 от ТП-85 (Ордж.) | 1_102496 ПАО "Кузбассэнергосбыт" | нет | н/д | н/д | 0.084 | да
3033 | ООО "ТТК-Связь" 3 | в РУ-0,4кВ ул.Радищева 32 ЭО-85 | ПС 110 кВ Ново-Байдаевская \ КЛ 6 кВ Ф-6-13-РП_ПС Новобайдаевская \ Уч-к магистрали 1 КЛ в земле,в каб.соор \ КЛ 6 кВ Ф-6-9-ТП-56 \ Уч-к магистрали 1 КЛ в земле,в каб.соор \ ТП-56 (Ордж.) \ КЛ 6 кВ Ф-ТП-56-ТП-86 \ Уч-к магистрали 1 КЛ в земле,в каб.соор \ ТП-86 (Ордж.) \ КЛ 6 кВ Ф-ТП-86-ТП-85 \ Уч-к магистрали 1 КЛ в земле,в каб.соор \ ТП-85 (Ордж.) \ КЛ 0,4 кВ ф.2 от ТП-85 (Ордж.) | 1_104116 ПАО "Кузбассэнергосбыт" | нет | н/д | н/д | 1.8e-05 | да
3034 | ООО "Лайка" 3 | каб.тел. Радищева,32 | ПС 110 кВ Ново-Байдаевская \ КЛ 6 кВ Ф-6-13-РП_ПС Новобайдаевская \ Уч-к магистрали 1 КЛ в земле,в каб.соор \ КЛ 6 кВ Ф-6-9-ТП-56 \ Уч-к магистрали 1 КЛ в земле,в каб.соор \ ТП-56 (Ордж.) \ КЛ 6 кВ Ф-ТП-56-ТП-86 \ Уч-к магистрали 1 КЛ в земле,в каб.соор \ ТП-86 (Ордж.) \ КЛ 6 кВ Ф-ТП-86-ТП-85 \ Уч-к магистрали 1 КЛ в земле,в каб.соор \ ТП-85 (Ордж.) \ КЛ 0,4 кВ ф.2 от ТП-85 (Ордж.) | 1_102778 ПАО "Кузбассэнергосбыт" | нет | н/д | н/д | 0.007 | да
3035 | ПАО "Ростелеком" 3 | РЩ-0,4кВ ул.Радищева-32 ЭО-85 | ПС 110 кВ Ново-Байдаевская \ КЛ 6 кВ Ф-6-13-РП_ПС Новобайдаевская \ Уч-к магистрали 1 КЛ в земле,в каб.соор \ КЛ 6 кВ Ф-6-9-ТП-56 \ Уч-к магистрали 1 КЛ в земле,в каб.соор \ ТП-56 (Ордж.) \ КЛ 6 кВ Ф-ТП-56-ТП-86 \ Уч-к магистрали 1 КЛ в земле,в каб.соор \ ТП-86 (Ордж.) \ КЛ 6 кВ Ф-ТП-86-ТП-85 \ Уч-к магистрали 1 КЛ в земле,в каб.соор \ ТП-85 (Ордж.) \ КЛ 0,4 кВ ф.2 от ТП-85 (Ордж.) | 1_710754 ПАО "Кузбассэнергосбыт" | нет | н/д | н/д | 2.2e-05 | да
3036 | ООО "Е-Лайт-Телеком" 3 | с/а рщ-0,4кВ от ОДПУ МКД ул.Радищева 32, ТП-85 ,ф.6-10РП, ПС Ново-Байдаевская | ПС 110 кВ Ново-Байдаевская \ КЛ 6 кВ Ф-6-13-РП_ПС Новобайдаевская \ Уч-к магистрали 1 КЛ в земле,в каб.соор \ КЛ 6 кВ Ф-6-9-ТП-56 \ Уч-к магистрали 1 КЛ в земле,в каб.соор \ ТП-56 (Ордж.) \ КЛ 6 кВ Ф-ТП-56-ТП-86 \ Уч-к магистрали 1 КЛ в земле,в каб.соор \ ТП-86 (Ордж.) \ КЛ 6 кВ Ф-ТП-86-ТП-85 \ Уч-к магистрали 1 КЛ в земле,в каб.соор \ ТП-85 (Ордж.) \ КЛ 0,4 кВ ф.2 от ТП-85 (Ордж.) | 1_104888 ПАО "Кузбассэнергосбыт" | н/д | н/д | н/д | 2.5e-05 | н/д
3037 | ООО "КомЛайн" 3 | с/а интернет ул. Радищева,32 | ПС 110 кВ Ново-Байдаевская \ КЛ 6 кВ Ф-6-13-РП_ПС Новобайдаевская \ Уч-к магистрали 1 КЛ в земле,в каб.соор \ КЛ 6 кВ Ф-6-9-ТП-56 \ Уч-к магистрали 1 КЛ в земле,в каб.соор \ ТП-56 (Ордж.) \ КЛ 6 кВ Ф-ТП-56-ТП-86 \ Уч-к магистрали 1 КЛ в земле,в каб.соор \ ТП-86 (Ордж.) \ КЛ 6 кВ Ф-ТП-86-ТП-85 \ Уч-к магистрали 1 КЛ в земле,в каб.соор \ ТП-85 (Ордж.) \ КЛ 0,4 кВ ф.2 от ТП-85 (Ордж.) | 1_102088 ПАО "Кузбассэнергосбыт" | н/д | н/д | н/д | 4.2e-05 | н/д
3038 | ООО "ТТК-Связь" 3 | с/а дог.9818 в РУ-0,4кВ ул.Радищева 34 ЭО-86 | ПС 110 кВ Ново-Байдаевская \ КЛ 6 кВ Ф-6-13-РП_ПС Новобайдаевская \ Уч-к магистрали 1 КЛ в земле,в каб.соор \ КЛ 6 кВ Ф-6-9-ТП-56 \ Уч-к магистрали 1 КЛ в земле,в каб.соор \ ТП-56 (Ордж.) \ КЛ 6 кВ Ф-ТП-56-ТП-86 \ Уч-к магистрали 1 КЛ в земле,в каб.соор \ ТП-86 (Ордж.) \ КЛ 0,4 кВ ф.3 от ТП-86 (Ордж.) | 1_104116 ПАО "Кузбассэнергосбыт" | нет | н/д | н/д | 1.8e-05 | да
3039 | ООО "Лайка" 3 | с/а дог.9818 каб.тел. Радищева,34 | ПС 110 кВ Ново-Байдаевская \ КЛ 6 кВ Ф-6-13-РП_ПС Новобайдаевская \ Уч-к магистрали 1 КЛ в земле,в каб.соор \ КЛ 6 кВ Ф-6-9-ТП-56 \ Уч-к магистрали 1 КЛ в земле,в каб.соор \ ТП-56 (Ордж.) \ КЛ 6 кВ Ф-ТП-56-ТП-86 \ Уч-к магистрали 1 КЛ в земле,в каб.соор \ ТП-86 (Ордж.) \ КЛ 0,4 кВ ф.2 от ТП-86 (Ордж.) | 1_102778 ПАО "Кузбассэнергосбыт" | нет | н/д | н/д | 0.007 | да
3040 | ООО "УК Гестия" жилье 3 | ОДПУ МКД Радищева, 34 ПС Ново-Байдаевская Ф 6-10 РП РП-20 Ф 64-ТП-98 ЭО-86 | ПС 110 кВ Ново-Байдаевская \ КЛ 6 кВ Ф-6-13-РП_ПС Новобайдаевская \ Уч-к магистрали 1 КЛ в земле,в каб.соор \ КЛ 6 кВ Ф-6-9-ТП-56 \ Уч-к магистрали 1 КЛ в земле,в каб.соор \ ТП-56 (Ордж.) \ КЛ 6 кВ Ф-ТП-56-ТП-86 \ Уч-к магистрали 1 КЛ в земле,в каб.соор \ ТП-86 (Ордж.) \ КЛ 0,4 кВ ф.3 от ТП-86 (Ордж.) | 1_102496 ПАО "Кузбассэнергосбыт" | нет | н/д | н/д | 0.0672 | да
3041 | ПАО "Ростелеком" 3 | с/а 9818 РЩ-0,4кВ ул.Радищева-34 ЭО-86 | ПС 110 кВ Ново-Байдаевская \ КЛ 6 кВ Ф-6-13-РП_ПС Новобайдаевская \ Уч-к магистрали 1 КЛ в земле,в каб.соор \ КЛ 6 кВ Ф-6-9-ТП-56 \ Уч-к магистрали 1 КЛ в земле,в каб.соор \ ТП-56 (Ордж.) \ КЛ 6 кВ Ф-ТП-56-ТП-86 \ Уч-к магистрали 1 КЛ в земле,в каб.соор \ ТП-86 (Ордж.) \ КЛ 0,4 кВ ф.3 от ТП-86 (Ордж.) | 1_710754 ПАО "Кузбассэнергосбыт" | нет | н/д | н/д | 2.2e-05 | да
3042 | ООО "Е-Лайт-Телеком" 3 | с/а рщ-0,4кВ от ОДПУ МКД ул.Радищева 34, ТП-86 ,ф.6-10РП, ПС Ново-Байдаевская | ПС 110 кВ Ново-Байдаевская \ КЛ 6 кВ Ф-6-13-РП_ПС Новобайдаевская \ Уч-к магистрали 1 КЛ в земле,в каб.соор \ КЛ 6 кВ Ф-6-9-ТП-56 \ Уч-к магистрали 1 КЛ в земле,в каб.соор \ ТП-56 (Ордж.) \ КЛ 6 кВ Ф-ТП-56-ТП-86 \ Уч-к магистрали 1 КЛ в земле,в каб.соор \ ТП-86 (Ордж.) \ КЛ 0,4 кВ ф.3 от ТП-86 (Ордж.) | 1_104888 ПАО "Кузбассэнергосбыт" | н/д | н/д | н/д | 2.5e-05 | н/д
3043 | ООО "ТТК-Связь" 3 | в РУ-0,4кВ ул.Радищева 36 ЭО-86 | ПС 110 кВ Ново-Байдаевская \ КЛ 6 кВ Ф-6-13-РП_ПС Новобайдаевская \ Уч-к магистрали 1 КЛ в земле,в каб.соор \ КЛ 6 кВ Ф-6-9-ТП-56 \ Уч-к магистрали 1 КЛ в земле,в каб.соор \ ТП-56 (Ордж.) \ КЛ 6 кВ Ф-ТП-56-ТП-86 \ Уч-к магистрали 1 КЛ в земле,в каб.соор \ ТП-86 (Ордж.) \ КЛ 0,4 кВ ф.3 от ТП-86 (Ордж.) | 1_104116 ПАО "Кузбассэнергосбыт" | нет | н/д | н/д | 1.8e-05 | да
3044 | ООО "Лайка" 3 | каб.тел. Радищева,30 | ПС 110 кВ Ново-Байдаевская \ КЛ 6 кВ Ф-6-13-РП_ПС Новобайдаевская \ Уч-к магистрали 1 КЛ в земле,в каб.соор \ КЛ 6 кВ Ф-6-9-ТП-56 \ Уч-к магистрали 1 КЛ в земле,в каб.соор \ ТП-56 (Ордж.) \ КЛ 6 кВ Ф-ТП-56-ТП-86 \ Уч-к магистрали 1 КЛ в земле,в каб.соор \ ТП-86 (Ордж.) \ КЛ 0,4 кВ ф.3 от ТП-86 (Ордж.) | 1_102778 ПАО "Кузбассэнергосбыт" | нет | н/д | н/д | 0.007 | да
3045 | ПАО "Ростелеком" 3 | РЩ-0,4кВ ул.Радищева-36 ЭО-86 | ПС 110 кВ Ново-Байдаевская \ КЛ 6 кВ Ф-6-13-РП_ПС Новобайдаевская \ Уч-к магистрали 1 КЛ в земле,в каб.соор \ КЛ 6 кВ Ф-6-9-ТП-56 \ Уч-к магистрали 1 КЛ в земле,в каб.соор \ ТП-56 (Ордж.) \ КЛ 6 кВ Ф-ТП-56-ТП-86 \ Уч-к магистрали 1 КЛ в земле,в каб.соор \ ТП-86 (Ордж.) \ КЛ 0,4 кВ ф.3 от ТП-86 (Ордж.) | 1_710754 ПАО "Кузбассэнергосбыт" | нет | н/д | н/д | 2.2e-05 | да
3046 | ООО УК "30 квартал" жилье 3 | ОДН МКД Радищева 36 | ПС 110 кВ Ново-Байдаевская \ КЛ 6 кВ Ф-6-13-РП_ПС Новобайдаевская \ Уч-к магистрали 1 КЛ в земле,в каб.соор \ КЛ 6 кВ Ф-6-9-ТП-56 \ Уч-к магистрали 1 КЛ в земле,в каб.соор \ ТП-56 (Ордж.) \ КЛ 6 кВ Ф-ТП-56-ТП-86 \ Уч-к магистрали 1 КЛ в земле,в каб.соор \ ТП-86 (Ордж.) \ КЛ 0,4 кВ ф.3 от ТП-86 (Ордж.) | 1_101652 ПАО "Кузбассэнергосбыт" | нет | н/д | н/д | 0.072 | да
3047 | ООО "Е-Лайт-Телеком" 3 | Радищева, 36 | ПС 110 кВ Ново-Байдаевская \ КЛ 6 кВ Ф-6-13-РП_ПС Новобайдаевская \ Уч-к магистрали 1 КЛ в земле,в каб.соор \ КЛ 6 кВ Ф-6-9-ТП-56 \ Уч-к магистрали 1 КЛ в земле,в каб.соор \ ТП-56 (Ордж.) \ КЛ 6 кВ Ф-ТП-56-ТП-86 \ Уч-к магистрали 1 КЛ в земле,в каб.соор \ ТП-86 (Ордж.) \ 1 Секция шин-0,4 кВ | 1_104888 ПАО "Кузбассэнергосбыт" | н/д | н/д | н/д | 0.0001 | н/д
3048 | ООО "КомЛайн" 3 | интернет ул. Радищева, 36 | ПС 110 кВ Ново-Байдаевская \ КЛ 6 кВ Ф-6-13-РП_ПС Новобайдаевская \ Уч-к магистрали 1 КЛ в земле,в каб.соор \ КЛ 6 кВ Ф-6-9-ТП-56 \ Уч-к магистрали 1 КЛ в земле,в каб.соор \ ТП-56 (Ордж.) \ КЛ 6 кВ Ф-ТП-56-ТП-86 \ Уч-к магистрали 1 КЛ в земле,в каб.соор \ ТП-86 (Ордж.) \ КЛ 0,4 кВ ф.3 от ТП-86 (Ордж.) | 1_102088 ПАО "Кузбассэнергосбыт" | н/д | н/д | н/д | 4.2e-05 | н/д
3049 | ООО "Сибирские Сети" 3 | с/а интернет от ОДПУ ж.д. ул. Радищева, 36 | ПС 110 кВ Ново-Байдаевская \ КЛ 6 кВ Ф-6-13-РП_ПС Новобайдаевская \ Уч-к магистрали 1 КЛ в земле,в каб.соор \ КЛ 6 кВ Ф-6-9-ТП-56 \ Уч-к магистрали 1 КЛ в земле,в каб.соор \ ТП-56 (Ордж.) \ КЛ 6 кВ Ф-ТП-56-ТП-86 \ Уч-к магистрали 1 КЛ в земле,в каб.соор \ ТП-86 (Ордж.) \ КЛ 0,4 кВ ф.3 от ТП-86 (Ордж.) | 1_104865 ПАО "Кузбассэнергосбыт" | н/д | н/д | н/д | 2e-05 | н/д
3050 | ООО "Антэко" жилье 3 | ОДПУ МКД Радищева 4 | ПС 110 кВ Ново-Байдаевская \ КЛ 6 кВ Ф-6-13-РП_ПС Новобайдаевская \ Уч-к магистрали 1 КЛ в земле,в каб.соор \ КЛ 6 кВ Ф-6-9-ТП-56 \ Уч-к магистрали 1 КЛ в земле,в каб.соор \ ТП-56 (Ордж.) \ КЛ 6 кВ Ф-ТП-56-ТП-86 \ Уч-к магистрали 1 КЛ в земле,в каб.соор \ ТП-86 (Ордж.) \ КЛ 0,4 кВ ф.2 от ТП-86 (Ордж.) | 1_102574 ПАО "Кузбассэнергосбыт" | нет | н/д | н/д | 0.102 | да
3051 | ООО "ТТК-Связь" 3 | ВРУ-0,4кВ Радищева-4 ЭО-104 | ПС 110 кВ Ново-Байдаевская \ КЛ 6 кВ Ф-6-13-РП_ПС Новобайдаевская \ Уч-к магистрали 1 КЛ в земле,в каб.соор \ КЛ 6 кВ Ф-6-1-ТП-104 \ Уч-к магистрали 1 КЛ в земле,в каб.соор \ ТП-104 (Ордж.) \ 2 Секция шин-0,4 кВ | 1_104116 ПАО "Кузбассэнергосбыт" | нет | н/д | н/д | 1.8e-05 | да
3052 | ООО "Кузнецклифт" 3 | лифтерная Радищева 4-16 ПС Ново-Байдаевская Ф 6-10-РП РП-20 Ф 6-4- ЭО-104 | ПС 110 кВ Ново-Байдаевская \ КЛ 6 кВ Ф-6-13-РП_ПС Новобайдаевская \ Уч-к магистрали 1 КЛ в земле,в каб.соор \ КЛ 6 кВ Ф-6-1-ТП-104 \ Уч-к магистрали 1 КЛ в земле,в каб.соор \ ТП-104 (Ордж.) \ ВЛ 0,4 кВ ф.4 от ТП-104(Ордж) | 1_104271 ПАО "Кузбассэнергосбыт" | нет | н/д | н/д | 0.102 | да
3053 | ООО "Лайка" 3 | каб.тел. Радищева,4 | ПС 35 кВ Абашевская 1/2 \ Ф-6-25-А \ Ф-6-10-11 \ Ф ЭО-57,ЭО-69 \ ТП-69 (Ордж.) \ ВЛ 0,4 кВ ф.1 от ТП-69 (Ордж.) | 1_102778 ПАО "Кузбассэнергосбыт" | нет | н/д | н/д | 0.014 | да
3054 | ООО "КомЛайн" 3 | Радищева,4 | ПС 35 кВ Абашевская 1/2 \ Ф-6-25-А \ Ф 6-Т-1-630 \ ТП 6-Т-1-630 потр. \ ВЛ 0,4 кВ ф.11 от ТП-6-1-630 | 1_101639 ПАО "Кузбассэнергосбыт" | нет | н/д | н/д | 0.102 | да
3055 | ПАО "Ростелеком" 3 | ВРУ-0,4кВ Радищева-4 РП-10 | ПС 35 кВ Абашевская 1/2 \ Ф-6-25-А \ Ф 6-Т-1-630 \ ТП 6-Т-1-630 потр. \ ВЛ 0,4 кВ ф.6 от ТП-6-1-630 | 1_710754 ПАО "Кузбассэнергосбыт" | нет | н/д | н/д | 2.2e-05 | да
3056 | ООО УК ЖКХ жилье 3 | ОДН МКД Радищева 6 | ПС 110 кВ Ново-Байдаевская \ КЛ 6 кВ Ф-6-13-РП_ПС Новобайдаевская \ Уч-к магистрали 1 КЛ в земле,в каб.соор \ КЛ 6 кВ Ф-6-9-ТП-56 \ Уч-к магистрали 1 КЛ в земле,в каб.соор \ ТП-56 (Ордж.) \ КЛ 6 кВ Ф-ТП-56-ТП-86 \ Уч-к магистрали 1 КЛ в земле,в каб.соор \ ТП-86 (Ордж.) \ КЛ 0,4 кВ ф.2 от ТП-86 (Ордж.) | 1_102298 ПАО "Кузбассэнергосбыт" | нет | н/д | н/д | 0.159 | да
3057 | ООО "ТТК-Связь" 3 | ВРУ-0,4кВ Радищева-6 ЭО-104 | ПС 110 кВ Ново-Байдаевская \ КЛ 6 кВ Ф-6-13-РП_ПС Новобайдаевская \ Уч-к магистрали 1 КЛ в земле,в каб.соор \ КЛ 6 кВ Ф-6-1-ТП-104 \ Уч-к магистрали 1 КЛ в земле,в каб.соор \ ТП-104 (Ордж.) \ 2 Секция шин-0,4 кВ | 1_104116 ПАО "Кузбассэнергосбыт" | нет | н/д | н/д | 1.8e-05 | да
3058 | ООО "РЦТК" 3 | Радищева,6 | ПС 35 кВ Абашевская 1/2 \ Ф-6-25-А \ Ф 6-Т-1-630 \ ТП 6-Т-1-630 потр. \ ВЛ 0,4 кВ ф.6 от ТП-6-1-630 | 1_104013 ПАО "Кузбассэнергосбыт" | нет | н/д | н/д | 1.44e-05 | да
3059 | ООО "Лайка" 3 | каб.тел. Радищева,36 | ПС 35 кВ Абашевская 1/2 \ Ф-6-25-А \ Ф-6-10-11 \ Ф ЭО-57,ЭО-69 \ ТП-69 (Ордж.) \ ВЛ 0,4 кВ ф.1 от ТП-69 (Ордж.) | 1_102778 ПАО "Кузбассэнергосбыт" | нет | н/д | н/д | 0.007 | да
3060 | ООО "КомЛайн" 3 | Радищева,6 | ПС 35 кВ Абашевская 1/2 \ Ф-6-25-А \ Ф 6-Т-1-630 \ ТП 6-Т-1-630 потр. \ ВЛ 0,4 кВ ф.11 от ТП-6-1-630 | 1_101639 ПАО "Кузбассэнергосбыт" | нет | н/д | н/д | 0.159 | да
3061 | ПАО "Ростелеком" 3 | ВРУ-0,4кВ Радищева-6 РП-10 | ПС 35 кВ Абашевская 1/2 \ Ф-6-25-А \ Ф 6-Т-1-630 \ ТП 6-Т-1-630 потр. \ ВЛ 0,4 кВ ф.6 от ТП-6-1-630 | 1_710754 ПАО "Кузбассэнергосбыт" | нет | н/д | н/д | 2.2e-05 | да
3062 | ООО УК ЖКХ жилье 3 | ОДН МКД Радищева 6 , лифт | ПС 110 кВ Ново-Байдаевская \ КЛ 6 кВ Ф-6-13-РП_ПС Новобайдаевская \ Уч-к магистрали 1 КЛ в земле,в каб.соор \ КЛ 6 кВ Ф-6-9-ТП-56 \ Уч-к магистрали 1 КЛ в земле,в каб.соор \ ТП-56 (Ордж.) \ КЛ 6 кВ Ф-ТП-56-ТП-86 \ Уч-к магистрали 1 КЛ в земле,в каб.соор \ ТП-86 (Ордж.) \ КЛ 0,4 кВ ф.2 от ТП-86 (Ордж.) | 1_102298 ПАО "Кузбассэнергосбыт" | н/д | н/д | н/д | 0 | н/д
3063 | Клопов М.И. 1 | РУ-0,4 кВ КТП-63 кВА-коттедж п.Западный, ул.Радужная,35 (Шахтовая; ф.6-31-П) | ПС 110 кВ Шахтовая \ Ф-6-31-П \ КТП-63 кВА Клопов \ СШ 1(ВН) | 1_104326 ПАО "Кузбассэнергосбыт" | нет | н/д | н/д | 0.0535 | да
3064 | ф.л. Цыбульская Н.А. 1 | в РУ-0,4 ТП-25 кВА п.Западный Радужная,5 ПС Шахтовая ф. 6-31-П ТП-25 кВа | ПС 110 кВ Шахтовая \ Ф-6-31-П \ КТП-25 кВА Цыбульская \ СШ 1(ВН) | 1_100233 ПАО "Кузбассэнергосбыт" | нет | н/д | н/д | 0.02125 | да
3065 | Исакова М.Н. 3 | ВРУ-220В гаражей Байдаевская №2 ф.6-П.Байдаевка-1, ЭО-109 | ПС 35 кВ Байдаевская \ Ф-п.Байдаевка 1 \ ТП-109 (Ордж.) \ КЛ 0,4 кВ ф.1 от ТП-109 (Ордж.) | 1_104244 ПАО "Кузбассэнергосбыт" | нет | н/д | н/д | 0.015 | да
3066 | АО "Оборонэнерго" | гараж ( Байдаевская №2; ф.6-8-17; ЭО-76 ) | ПС 35 кВ Байдаевская \ Ф-6-17-17 \ КЛ 6 кВ Ф-6-1-ТП-37 \ Уч-к магистрали 1 КЛ в земле,в каб.соор \ ТП-37 (Ордж.) \ КЛ 6 кВ Ф-ТП-37-ТП-42 \ Участок магистрали №1 \ ТП-42 (Ордж.) \ Ф-ТП-42-ТП-78 \ ТП-73 (Ордж.) \ ВЛ 0,4 кВ ф.1 от ТП-73 (Ордж.) | 2_200261 ПАО "Кузбассэнергосбыт" | н/д | н/д | н/д | 0.01 | н/д
3067 | АО "Оборонэнерго" | военкомат ул.Разведчиков ( Байдаевская №2; ф.6-8-17; ЭО-76 ) | ПС 35 кВ Байдаевская \ Ф-6-17-17 \ КЛ 6 кВ Ф-6-1-ТП-37 \ Уч-к магистрали 1 КЛ в земле,в каб.соор \ ТП-37 (Ордж.) \ КЛ 6 кВ Ф-ТП-37-ТП-42 \ Участок магистрали №1 \ ТП-42 (Ордж.) \ Ф-ТП-42-ТП-78 \ ТП-73 (Ордж.) \ ВЛ 0,4 кВ ф.1 от ТП-73 (Ордж.) | 2_200261 ПАО "Кузбассэнергосбыт" | н/д | н/д | н/д | 0.01 | н/д
3068 | Новиков Олег Владимирович 3 | на опоре 0,4 №2 ф№2 хоз.здания ул. Разведчиков ПС Байдаевская 6-17-17 ТП-91 (Ордж.) | ПС 35 кВ Байдаевская \ Ф-6-17-17 \ КЛ 6 кВ Ф-6-1-ТП-37 \ Уч-к магистрали 1 КЛ в земле,в каб.соор \ ТП-37 (Ордж.) \ КЛ 6 кВ Ф-ТП-37-ТП-42 \ Участок магистрали №1 \ ТП-42 (Ордж.) \ Ф-ТП-42-ТП-78 \ ТП-91 (Ордж.) \ ВЛ 0,4 кВ ф.2 от ТП-91 Ордж. | 1_106358 ПАО "Кузбассэнергосбыт" | н/д | н/д | н/д | 0.015 | н/д
3069 | Манукян Масис Робертович 3 | на опоре 0,4 №7/1 ф 2 н/з Разведчиков ПС Байдаевская 6-8-17 ТП-2 (Ордж.) | ПС 35 кВ Байдаевская \ Ф-6-17-17 \ КЛ 6 кВ Ф-6-1-ТП-37 \ Уч-к магистрали 1 КЛ в земле,в каб.соор \ ТП-37 (Ордж.) \ КЛ 6 кВ Ф-ТП-37-ТП-42 \ Участок магистрали №1 \ ТП-42 (Ордж.) \ Ф-ТП-42-ТП-78 \ ТП-2 (Ордж.) \ ВЛ 0,4 кВ ф.2 от ТП-2 (Ордж.) | 1_106291 ПАО "Кузбассэнергосбыт" | н/д | н/д | н/д | 0.015 | н/д
3070 | ООО "Хорса" 3 | ввод-0,4кВ КТП-100 кВА (аб.)"Для Вас"Склады ул.Разведчиков 17а, Байдаевская №2 ф. 6-17-17, РП-17, ф. ТП-42-ТП-78, Опора № 9 | ПС 35 кВ Байдаевская \ Ф-6-17-17 \ КЛ 6 кВ Ф-6-1-ТП-37 \ Уч-к магистрали 1 КЛ в земле,в каб.соор \ ТП-37 (Ордж.) \ КЛ 6 кВ Ф-ТП-37-ТП-42 \ Участок магистрали №1 \ ТП-42 (Ордж.) \ Ф-ТП-42-ТП-78 \ ТП-100"Для Вас" \ Система шин 1 | 1_106842 ПАО "Кузбассэнергосбыт" | нет | н/д | н/д | 0.08 | да
3071 | МТТП 1 | ввод2 пс-21(тяговая) Байдаевская ф.6-17-17 РП-17, ф.6-11-Т | ПС 35 кВ Байдаевская \ Ф-6-17-17 \ КЛ 6 кВ Ф-6-11-Т | 1_101237 ПАО "Кузбассэнергосбыт" | нет | н/д | н/д | 0.39242 | да
3072 | МТТП 1 | ввод1пс21 (тяговая) Байдаевская №2 ф.6-17-17 РП-17,ф.6-11-Т | ПС 35 кВ Байдаевская \ Ф-6-17-17 \ КЛ 6 кВ Ф-6-11-Т | 1_101237 ПАО "Кузбассэнергосбыт" | нет | н/д | н/д | 0.39242 | да
3073 | МТТП 1 | ПС №21(тяговая) ТСН-2 (605053) Байдаевская №2 ф.6-17-17,РП-17, ф.6-11-Т | ПС 35 кВ Байдаевская \ Ф-6-17-17 \ КЛ 6 кВ Ф-6-11-Т | 1_101237 ПАО "Кузбассэнергосбыт" | нет | н/д | н/д | 0.39242 | да
3074 | ООО "Славица" 3 | ООО Славица на киоске 0,4 кВ киоск ул.Разведчиков 15а ПС Абашевская 1/2 6-10-11 ТП-73 (Ордж.) | ПС 35 кВ Байдаевская \ Ф-6-17-17 \ КЛ 6 кВ Ф-6-1-ТП-37 \ Уч-к магистрали 1 КЛ в земле,в каб.соор \ ТП-37 (Ордж.) \ КЛ 6 кВ Ф-ТП-37-ТП-42 \ Участок магистрали №1 \ ТП-42 (Ордж.) \ Ф-ТП-42-ТП-78 \ ТП-73 (Ордж.) \ ВЛ 0,4 кВ ф.3 от ТП-73 (Ордж.) | 1_107300_ООО Славица ООО "Энергосбыт" | нет | н/д | н/д | 0.005 | да
3075 | Амирасланов Б.С. о. 3 | ВРУ-0,4кВ ЭО-7 Рынок ул. Разведчиков 15а Байдаевская №2 ф.6-17-17 РП-17, ЭО-7 | ПС 35 кВ Байдаевская \ Ф-6-17-17 \ КЛ 6 кВ Ф-6-9-ТП-95 \ Уч-к магистрали 1 КЛ в земле,в каб.соор \ ТП-95 (Ордж.) \ Ф-6-ТП95-ТП7 \ ТП-7 (Ордж.) \ КЛ 0,4 кВ ф.3 от ТП-7 (Ордж.) | 1_103210 ПАО "Кузбассэнергосбыт" | нет | н/д | н/д | 0.082 | да
3076 | ИП Митюкова А.Н. 3 | на опоре 0,4 кВ в сторону Разведчиков, 15а ПС Байдаевская 6-17-17 ТП-73 (Ордж.) | ПС 35 кВ Байдаевская \ Ф-6-17-17 \ КЛ 6 кВ Ф-6-1-ТП-37 \ Уч-к магистрали 1 КЛ в земле,в каб.соор \ ТП-37 (Ордж.) \ КЛ 6 кВ Ф-ТП-37-ТП-42 \ Участок магистрали №1 \ ТП-42 (Ордж.) \ Ф-ТП-42-ТП-78 \ ТП-73 (Ордж.) \ ВЛ 0,4 кВ ф.3 от ТП-73 (Ордж.) | 1_104019 ПАО "Кузбассэнергосбыт" | н/д | н/д | н/д | 0.01 | н/д
3077 | МК УДКХ и Б Админ. г.Новокузнецка1 | светофор на перекрестке Разведчиков 16 и Хасанская 12 | ПС 35 кВ Абашевская 1/2 \ Ф-6-25-А \ Ф-6-10-11 \ ТП-107 (Ордж.) \ ВЛ 0,4 кВ ф.1 от ТП-107 (Ордж.) | 1_100423 ПАО "Кузбассэнергосбыт" | н/д | н/д | н/д | 0.001 | н/д
3078 | МП "Кузнецкий сад" жилье 3 | ОДПУ МКД Разведчиков 17 | ПС 35 кВ Байдаевская \ Ф-6-17-17 \ КЛ 6 кВ Ф-6-1-ТП-37 \ Уч-к магистрали 1 КЛ в земле,в каб.соор \ ТП-37 (Ордж.) \ КЛ 6 кВ Ф-ТП-37-ТП-42 \ Участок магистрали №1 \ ТП-42 (Ордж.) \ Ф-ТП-42-ТП-78 \ ТП-73 (Ордж.) \ ВЛ 0,4 кВ ф.2 от ТП-73 (Ордж.) | 1_102284 ПАО "Кузбассэнергосбыт" | нет | н/д | н/д | 0.0342 | да
3079 | ООО "УК "РемСтрой" жилье 3 | ОДН Разведчиков 19 | ПС 35 кВ Байдаевская \ Ф-6-17-17 \ КЛ 6 кВ Ф-6-1-ТП-37 \ Уч-к магистрали 1 КЛ в земле,в каб.соор \ ТП-37 (Ордж.) \ КЛ 6 кВ Ф-ТП-37-ТП-42 \ Участок магистрали №1 \ ТП-42 (Ордж.) \ Ф-ТП-42-ТП-78 \ ТП-73 (Ордж.) \ ВЛ 0,4 кВ ф.2 от ТП-73 (Ордж.) | 1_101494 ПАО "Кузбассэнергосбыт" | нет | н/д | н/д | 0.164 | да
3080 | Пронин В.Ю. 3 | нежилое помещение гараж ул.Разведчиков 19-А ТП-73 на опоре №4 | ПС 35 кВ Байдаевская \ Ф-6-17-17 \ КЛ 6 кВ Ф-6-1-ТП-37 \ Уч-к магистрали 1 КЛ в земле,в каб.соор \ ТП-37 (Ордж.) \ КЛ 6 кВ Ф-ТП-37-ТП-42 \ Участок магистрали №1 \ ТП-42 (Ордж.) \ Ф-ТП-42-ТП-78 \ ТП-73 (Ордж.) \ ВЛ 0,4 кВ ф.1 от ТП-73 (Ордж.) | 1_106643 ПАО "Кузбассэнергосбыт" | нет | н/д | н/д | 0.06 | да
3081 | ООО "Промэнергосбыт" 2 | на опоре 0,4 кВ №4 ф.1 БС Разведчиков, 19 ПС Байдаевская 6-17-17 ТП-73 (Ордж.) | ПС 35 кВ Байдаевская \ Ф-6-17-17 \ КЛ 6 кВ Ф-6-1-ТП-37 \ Уч-к магистрали 1 КЛ в земле,в каб.соор \ ТП-37 (Ордж.) \ КЛ 6 кВ Ф-ТП-37-ТП-42 \ Участок магистрали №1 \ ТП-42 (Ордж.) \ Ф-ТП-42-ТП-78 \ ТП-73 (Ордж.) \ ВЛ 0,4 кВ ф.1 от ТП-73 (Ордж.) | 2_200497 ПАО "Кузбассэнергосбыт" | нет | н/д | н/д | 0.014 | да
3082 | ПАО Мегафон 3 | на опоре 0,4 кВ БС ул Разведчиков, 19 ПС Байдаевская 6-8-17 ТП-73 (Ордж.) | ПС 35 кВ Байдаевская \ Ф-6-17-17 \ КЛ 6 кВ Ф-6-1-ТП-37 \ Уч-к магистрали 1 КЛ в земле,в каб.соор \ ТП-37 (Ордж.) \ КЛ 6 кВ Ф-ТП-37-ТП-42 \ Участок магистрали №1 \ ТП-42 (Ордж.) \ Ф-ТП-42-ТП-78 \ ТП-73 (Ордж.) \ ВЛ 0,4 кВ ф.1 от ТП-73 (Ордж.) | 1_100035 ПАО "Кузбассэнергосбыт" | н/д | н/д | н/д | 0.02 | н/д
3083 | ПАО МТС 3 | на опоре 0,4 кВ БС Разведчиков 19 А ПС Байдаевская 6-17-17 ТП-73 (ордж.) | ПС 35 кВ Байдаевская \ Ф-6-17-17 \ КЛ 6 кВ Ф-6-1-ТП-37 \ Уч-к магистрали 1 КЛ в земле,в каб.соор \ ТП-37 (Ордж.) \ КЛ 6 кВ Ф-ТП-37-ТП-42 \ Участок магистрали №1 \ ТП-42 (Ордж.) \ Ф-ТП-42-ТП-78 \ ТП-73 (Ордж.) \ ВЛ 0,4 кВ ф.1 от ТП-73 (Ордж.) | 2_200351 ПАО "Кузбассэнергосбыт" | н/д | н/д | н/д | 0.01 | н/д
3084 | ООО "НДСК" им.А.В.Косилова А.В. 2 | оп.№3 для строит площ ул. Разведчиков от ф.2/0,4 кВ,ТП-73,ф.6-17-17, ПС Байдаевская | ПС 35 кВ Байдаевская \ Ф-6-17-17 \ КЛ 6 кВ Ф-6-1-ТП-37 \ Уч-к магистрали 1 КЛ в земле,в каб.соор \ ТП-37 (Ордж.) \ КЛ 6 кВ Ф-ТП-37-ТП-42 \ Участок магистрали №1 \ ТП-42 (Ордж.) \ Ф-ТП-42-ТП-78 \ ТП-73 (Ордж.) \ ВЛ 0,4 кВ ф.2 от ТП-73 (Ордж.) | 1_101552 ПАО "Кузбассэнергосбыт" | н/д | н/д | н/д | 0.142 | н/д
3085 | МРО Римско-католический приход 3 | РУ-0,4кВ КТП-40(аб.) кВА ул.Разведчиков,3 Байдаевская №2 ф.6-П.Байдаевка-1, КТП-40 кВА | ПС 35 кВ Байдаевская \ Ф-п.Байдаевка 1 \ КТП-40 кВА Римскокаталич.приход \ СШ 1(ВН) | 1_103004 ПАО "Кузбассэнергосбыт" | нет | н/д | н/д | 0.034 | да
3086 | ПАО "Ростелеком" 2 | на опоре 0,4 кВ БС Разведчиков 3 ПС Байдаевская 6-Байдаевка-1 ТП-67 (Ордж.) | ПС 35 кВ Байдаевская \ Ф-п.Байдаевка 1 \ ТП-67 (Ордж.) \ ВЛ 0,4 кВ ф.1 от ТП-67 (Ордж.) | 1_101445_Ростелеком ПАО "Кузбассэнергосбыт" | н/д | н/д | н/д | 0.015 | н/д
3087 | ф.л. Высоцкая Я.В. 3 | РУ-0,4 опора 2 здание Байдаевская 6-8-17 ЭО-91 | ПС 35 кВ Байдаевская \ Ф-6-17-17 \ КЛ 6 кВ Ф-6-1-ТП-37 \ Уч-к магистрали 1 КЛ в земле,в каб.соор \ ТП-37 (Ордж.) \ КЛ 6 кВ Ф-ТП-37-ТП-42 \ Участок магистрали №1 \ ТП-42 (Ордж.) \ Ф-ТП-42-ТП-78 \ ТП-91 (Ордж.) \ ВЛ 0,4 кВ ф.2 от ТП-91 Ордж. | 1_103352 ПАО "Кузбассэнергосбыт" | нет | н/д | н/д | 0.03 | да
3088 | Горбаль Ю.В. 3 | ВРУ-0,4 кВ ЭО-2 ул.Разведчиков,34 Байдаевская 6-8-17 ЭО-2 | ПС 35 кВ Байдаевская \ Ф-6-17-17 \ КЛ 6 кВ Ф-6-1-ТП-37 \ Уч-к магистрали 1 КЛ в земле,в каб.соор \ ТП-37 (Ордж.) \ КЛ 6 кВ Ф-ТП-37-ТП-42 \ Участок магистрали №1 \ ТП-42 (Ордж.) \ Ф-ТП-42-ТП-78 \ ТП-2 (Ордж.) \ ВЛ 0,4 кВ ф.2 от ТП-2 (Ордж.) | 1_103948 ПАО "Кузбассэнергосбыт" | нет | н/д | н/д | 0.015 | да
3089 | Горбаль А.М. 3 | СТО оп. 3 ПС Байдаевская 6-8-17 ТП-91 | ПС 35 кВ Байдаевская \ Ф-6-17-17 \ КЛ 6 кВ Ф-6-1-ТП-37 \ Уч-к магистрали 1 КЛ в земле,в каб.соор \ ТП-37 (Ордж.) \ КЛ 6 кВ Ф-ТП-37-ТП-42 \ Участок магистрали №1 \ ТП-42 (Ордж.) \ Ф-ТП-42-ТП-78 \ ТП-91 (Ордж.) \ ВЛ 0,4 кВ ф.2 от ТП-91 Ордж. | 1_106766 ПАО "Кузбассэнергосбыт" | нет | н/д | н/д | 0.015 | да
3090 | Горбаль Ю.В. 3 | на опоре 0,4 кВ в сторону н/ж помещения Разведчиков 34/1 ПС Байбаевская 6-17-17 ТП-91 (Ордж.) | ПС 35 кВ Байдаевская \ Ф-6-17-17 \ КЛ 6 кВ Ф-6-1-ТП-37 \ Уч-к магистрали 1 КЛ в земле,в каб.соор \ ТП-37 (Ордж.) \ КЛ 6 кВ Ф-ТП-37-ТП-42 \ Участок магистрали №1 \ ТП-42 (Ордж.) \ Ф-ТП-42-ТП-78 \ ТП-91 (Ордж.) \ ВЛ 0,4 кВ ф.2 от ТП-91 Ордж. | 1_103948 ПАО "Кузбассэнергосбыт" | н/д | н/д | н/д | 0.015 | н/д
3091 | Егоров А.В. 3 | потерь нет, ПКУ на опоре, для ТП-160 кВа (автобазы ) ул.Разведч.34а Байдаевская №2 ф.6-17-17 | ПС 35 кВ Байдаевская \ Ф-6-17-17 \ КЛ 6 кВ Ф-6-1-ТП-37 \ Уч-к магистрали 1 КЛ в земле,в каб.соор \ ТП-37 (Ордж.) \ КЛ 6 кВ Ф-ТП-37-ТП-42 \ Участок магистрали №1 \ ТП-42 (Ордж.) \ Ф-ТП-42-ТП-78 \ ТП-160 Байд Автобаза \ Система шин 1 | 1_106810 ПАО "Кузбассэнергосбыт" | нет | н/д | н/д | 0.128 | да
3092 | Манукян Роберт Атабекович 3 | ру-0,4 кВ оп.14/5 отПС Байдаевская, ф.6-17-17, ТП-73, ф.2 | ПС 35 кВ Байдаевская \ Ф-6-17-17 \ КЛ 6 кВ Ф-6-1-ТП-37 \ Уч-к магистрали 1 КЛ в земле,в каб.соор \ ТП-37 (Ордж.) \ КЛ 6 кВ Ф-ТП-37-ТП-42 \ Участок магистрали №1 \ ТП-42 (Ордж.) \ Ф-ТП-42-ТП-78 \ ТП-73 (Ордж.) \ ВЛ 0,4 кВ ф.2 от ТП-73 (Ордж.) | 1_102725 ПАО "Кузбассэнергосбыт" | н/д | н/д | н/д | 0.03 | н/д
3093 | Алексейченко М.М. 3 | опора магазина ул.Разведчиков,36а, ПС Байдаевская, ф.6-17-17, ТП-134 | ПС 35 кВ Байдаевская \ Ф-6-17-17 \ КЛ 6 кВ Ф-6-1-ТП-37 \ Уч-к магистрали 1 КЛ в земле,в каб.соор \ ТП-37 (Ордж.) \ КЛ 6 кВ Ф-ТП-37-ТП-42 \ Участок магистрали №1 \ ТП-42 (Ордж.) \ Ф-ТП-42-ТП-78 \ ТП-134 (Ордж.) \ ВЛ 0,4 кВ ф.1 от ТП-134 (Ордж.) | 1_107302 ПАО "Кузбассэнергосбыт" | нет | н/д | н/д | 0.005 | да
3094 | ООО УК ЖКХ жилье 3 | ОДПУ МКД Разведчиков, 38 | ПС 35 кВ Байдаевская \ Ф-6-17-17 \ КЛ 6 кВ Ф-6-1-ТП-37 \ Уч-к магистрали 1 КЛ в земле,в каб.соор \ ТП-37 (Ордж.) \ КЛ 6 кВ Ф-ТП-37-ТП-42 \ Участок магистрали №1 \ ТП-42 (Ордж.) \ КЛ 0,4 кВ ф.1 от ТП-42 (Ордж.) | 1_102298 ПАО "Кузбассэнергосбыт" | нет | н/д | н/д | 0.112 | да
3095 | ООО "ТТК-Связь" 3 | Разведчиков 38 | ПС 35 кВ Байдаевская \ Ф-6-17-17 \ КЛ 6 кВ Ф-6-1-ТП-37 \ Уч-к магистрали 1 КЛ в земле,в каб.соор \ ТП-37 (Ордж.) \ КЛ 6 кВ Ф-ТП-37-ТП-42 \ Участок магистрали №1 \ ТП-42 (Ордж.) \ КЛ 0,4 кВ ф.7 от ТП-42 (Ордж.) | 1_104116 ПАО "Кузбассэнергосбыт" | нет | н/д | н/д | 3.6e-05 | да
3096 | ООО "Лайка" 3 | каб.тел. Разведчиков,38 | ПС 35 кВ Байдаевская \ Ф-6-17-17 \ КЛ 6 кВ Ф-6-1-ТП-37 \ Уч-к магистрали 1 КЛ в земле,в каб.соор \ ТП-37 (Ордж.) \ КЛ 6 кВ Ф-ТП-37-ТП-42 \ Участок магистрали №1 \ ТП-42 (Ордж.) \ КЛ 0,4 кВ ф.7 от ТП-42 (Ордж.) | 1_102778 ПАО "Кузбассэнергосбыт" | нет | н/д | н/д | 0.014 | да
3097 | Ф.л. Анисимова Л.К. 3 | вв-0,4кВ офис ул. Разведчиков 38 Байдаевская №2 ф.6-17-17, ЭО-42 | ПС 35 кВ Байдаевская \ Ф-6-17-17 \ КЛ 6 кВ Ф-6-1-ТП-37 \ Уч-к магистрали 1 КЛ в земле,в каб.соор \ ТП-37 (Ордж.) \ КЛ 6 кВ Ф-ТП-37-ТП-42 \ Участок магистрали №1 \ ТП-42 (Ордж.) \ КЛ 0,4 кВ ф.7 от ТП-42 (Ордж.) | 1_103204 ПАО "Кузбассэнергосбыт" | нет | н/д | н/д | 0.0034 | да
3098 | ПАО "Ростелеком" 3 | ВРУ-0,4кВ Разведчиков-38 ЭО-42 | ПС 35 кВ Байдаевская \ Ф-6-17-17 \ КЛ 6 кВ Ф-6-1-ТП-37 \ Уч-к магистрали 1 КЛ в земле,в каб.соор \ ТП-37 (Ордж.) \ КЛ 6 кВ Ф-ТП-37-ТП-42 \ Участок магистрали №1 \ ТП-42 (Ордж.) \ КЛ 0,4 кВ ф.3 от ТП-42 (Ордж.) | 1_710754 ПАО "Кузбассэнергосбыт" | нет | н/д | н/д | 2.2e-05 | да
3099 | ООО "Е-Лайт-Телеком" 3 | Разведчиков, 38 | ПС 35 кВ Байдаевская \ Ф-6-17-17 \ КЛ 6 кВ Ф-6-1-ТП-37 \ Уч-к магистрали 1 КЛ в земле,в каб.соор \ ТП-37 (Ордж.) \ КЛ 6 кВ Ф-ТП-37-ТП-42 \ Участок магистрали №1 \ ТП-42 (Ордж.) \ КЛ 0,4 кВ ф.1 от ТП-42 (Ордж.) | 1_104888 ПАО "Кузбассэнергосбыт" | н/д | н/д | н/д | 0.025 | н/д
3100 | ООО "КомЛайн" 3 | с/а интернет ул. Разведчиков, 38 ПС. Байдаевская, ф.6-17-17, ТП-42, ф.3 | ПС 35 кВ Байдаевская \ Ф-6-17-17 \ КЛ 6 кВ Ф-6-1-ТП-37 \ Уч-к магистрали 1 КЛ в земле,в каб.соор \ ТП-37 (Ордж.) \ КЛ 6 кВ Ф-ТП-37-ТП-42 \ Участок магистрали №1 \ ТП-42 (Ордж.) \ КЛ 0,4 кВ ф.3 от ТП-42 (Ордж.) | 1_102088 ПАО "Кузбассэнергосбыт" | н/д | н/д | н/д | 7.5e-05 | н/д
3101 | ООО "Сибиком" 3 | в РУ-0,4 кВ КТП-100 кВА ул. Разведчиков 38А к1 ПС Байдаевская 6-8-17 | ПС 35 кВ Байдаевская \ Ф-6-8-17 | 1_107276 ПАО "Кузбассэнергосбыт" | нет | н/д | н/д | 0.09 | да
3102 | ООО УК ЖКХ жилье 3 | ОДПУ Разведчиков, 40 | ПС 35 кВ Байдаевская \ Ф-6-17-17 \ КЛ 6 кВ Ф-6-1-ТП-37 \ Уч-к магистрали 1 КЛ в земле,в каб.соор \ ТП-37 (Ордж.) \ КЛ 6 кВ Ф-ТП-37-ТП-42 \ Участок магистрали №1 \ ТП-42 (Ордж.) \ КЛ 0,4 кВ ф.6 от ТП-42 (Ордж.) | 1_102298 ПАО "Кузбассэнергосбыт" | нет | н/д | н/д | 0.09 | да
3103 | ООО "ТТК-Связь" 3 | Разведчиков 40 | ПС 35 кВ Байдаевская \ Ф-6-17-17 \ КЛ 6 кВ Ф-6-1-ТП-37 \ Уч-к магистрали 1 КЛ в земле,в каб.соор \ ТП-37 (Ордж.) \ КЛ 6 кВ Ф-ТП-37-ТП-42 \ Участок магистрали №1 \ ТП-42 (Ордж.) \ КЛ 0,4 кВ ф.7 от ТП-42 (Ордж.) | 1_104116 ПАО "Кузбассэнергосбыт" | нет | н/д | н/д | 1.8e-05 | да
3104 | ООО "Алмаз-НК" 3 | ООО "Алмаз-НК" РЩ-0,4кВ ЭО-42 м-н Разведчиков,40 Байдаевская №2 ф.6-17-17 РП-17,ф.6-1-ТП-37, ЭО-42 | ПС 35 кВ Байдаевская \ Ф-6-17-17 \ КЛ 6 кВ Ф-6-1-ТП-37 \ Уч-к магистрали 1 КЛ в земле,в каб.соор \ ТП-37 (Ордж.) \ КЛ 6 кВ Ф-ТП-37-ТП-42 \ Участок магистрали №1 \ ТП-42 (Ордж.) \ 1 Секция шин-0,4 кВ | 1_107300_ООО "Алмаз-НК" ООО "Энергосбыт" | нет | н/д | н/д | 0.14 | да
3105 | ООО "РЦТК" 3 | Разведчиков,40 | ПС 35 кВ Байдаевская \ Ф-6-17-17 \ КЛ 6 кВ Ф-6-1-ТП-37 \ Уч-к магистрали 1 КЛ в земле,в каб.соор \ ТП-37 (Ордж.) \ КЛ 6 кВ Ф-ТП-37-ТП-42 \ Участок магистрали №1 \ ТП-42 (Ордж.) \ КЛ 0,4 кВ ф.1 от ТП-42 (Ордж.) | 1_104013 ПАО "Кузбассэнергосбыт" | нет | н/д | н/д | 7.2e-06 | да
3106 | ООО "Лайка" 3 | каб.тел Разведчиков,40 | ПС 35 кВ Байдаевская \ Ф-6-17-17 \ КЛ 6 кВ Ф-6-1-ТП-37 \ Уч-к магистрали 1 КЛ в земле,в каб.соор \ ТП-37 (Ордж.) \ КЛ 6 кВ Ф-ТП-37-ТП-42 \ Участок магистрали №1 \ ТП-42 (Ордж.) \ КЛ 0,4 кВ ф.7 от ТП-42 (Ордж.) | 1_102778 ПАО "Кузбассэнергосбыт" | нет | н/д | н/д | 0.007 | да
3107 | ПАО "Ростелеком" 3 | ВРУ-0,4кВ Разведчиков-40 ЭО-42 | ПС 35 кВ Байдаевская \ Ф-6-17-17 \ КЛ 6 кВ Ф-6-1-ТП-37 \ Уч-к магистрали 1 КЛ в земле,в каб.соор \ ТП-37 (Ордж.) \ КЛ 6 кВ Ф-ТП-37-ТП-42 \ Участок магистрали №1 \ ТП-42 (Ордж.) \ КЛ 0,4 кВ ф.3 от ТП-42 (Ордж.) | 1_710754 ПАО "Кузбассэнергосбыт" | нет | н/д | н/д | 2.2e-05 | да
3108 | ООО "Е-Лайт-Телеком" 3 | Разведчиков, 40 | ПС 35 кВ Байдаевская \ Ф-6-17-17 \ КЛ 6 кВ Ф-6-1-ТП-37 \ Уч-к магистрали 1 КЛ в земле,в каб.соор \ ТП-37 (Ордж.) \ КЛ 6 кВ Ф-ТП-37-ТП-42 \ Участок магистрали №1 \ ТП-42 (Ордж.) \ КЛ 0,4 кВ ф.6 от ТП-42 (Ордж.) | 1_104888 ПАО "Кузбассэнергосбыт" | н/д | н/д | н/д | 0.025 | н/д
3109 | ООО "КомЛайн" 3 | с/а интернет, ул. Разведчиков, 40 | ПС 35 кВ Байдаевская \ Ф-6-17-17 \ КЛ 6 кВ Ф-6-1-ТП-37 \ Уч-к магистрали 1 КЛ в земле,в каб.соор \ ТП-37 (Ордж.) \ КЛ 6 кВ Ф-ТП-37-ТП-42 \ Участок магистрали №1 \ ТП-42 (Ордж.) \ 1 Секция шин-0,4 кВ | 1_102088 ПАО "Кузбассэнергосбыт" | н/д | н/д | н/д | 5.5e-05 | н/д
3110 | ООО "ТТК-Связь" 3 | Разведчиков,42 | ПС 35 кВ Байдаевская \ Ф-6-17-17 \ КЛ 6 кВ Ф-6-1-ТП-37 \ Уч-к магистрали 1 КЛ в земле,в каб.соор \ ТП-37 (Ордж.) \ КЛ 6 кВ Ф-ТП-37-ТП-42 \ Участок магистрали №1 \ ТП-42 (Ордж.) \ КЛ 0,4 кВ ф.7 от ТП-42 (Ордж.) | 1_104116 ПАО "Кузбассэнергосбыт" | нет | н/д | н/д | 1.8e-05 | да
3111 | ООО "РЦТК" 3 | Разведчиков,42 | ПС 35 кВ Байдаевская \ Ф-6-17-17 \ КЛ 6 кВ Ф-6-1-ТП-37 \ Уч-к магистрали 1 КЛ в земле,в каб.соор \ ТП-37 (Ордж.) \ КЛ 6 кВ Ф-ТП-37-ТП-42 \ Участок магистрали №1 \ ТП-42 (Ордж.) \ КЛ 0,4 кВ ф.7 от ТП-42 (Ордж.) | 1_104013 ПАО "Кузбассэнергосбыт" | нет | н/д | н/д | 1.3e-05 | да
3112 | ООО "Лайка" 3 | каб.тел. Разведчиков,42 | ПС 35 кВ Байдаевская \ Ф-6-17-17 \ КЛ 6 кВ Ф-6-1-ТП-37 \ Уч-к магистрали 1 КЛ в земле,в каб.соор \ ТП-37 (Ордж.) \ КЛ 6 кВ Ф-ТП-37-ТП-42 \ Участок магистрали №1 \ ТП-42 (Ордж.) \ КЛ 0,4 кВ ф.7 от ТП-42 (Ордж.) | 1_102778 ПАО "Кузбассэнергосбыт" | нет | н/д | н/д | 0.007 | да
3113 | ООО "Зорро" 3 | ООО "Зорро" ВРУ-0,4кВ ЭО-42 (1_2465_ООО Зорро) м-н"Экономка"ул.Разведчиков,42 Байдаевская №2 ф.6-17-17 РП-17,ф.6-1-ТП-37, ЭО-42 | ПС 35 кВ Байдаевская \ Ф-6-17-17 \ КЛ 6 кВ Ф-6-1-ТП-37 \ Уч-к магистрали 1 КЛ в земле,в каб.соор \ ТП-37 (Ордж.) \ КЛ 6 кВ Ф-ТП-37-ТП-42 \ Участок магистрали №1 \ ТП-42 (Ордж.) \ КЛ 0,4 кВ ф.7 от ТП-42 (Ордж.) | 1_107300_ООО "Зорро" ООО "Энергосбыт" | нет | н/д | н/д | 0.091 | да
3114 | Табачникова В.Х. 3 | ВРЩ-0,4 кВ аптеки ул.Разведчиков,42( с/а дог101668 ) Байдаевская №2 ф.6-17-17, ЭО-42 | ПС 35 кВ Байдаевская \ Ф-6-17-17 \ КЛ 6 кВ Ф-6-9-ТП-95 \ Уч-к магистрали 1 КЛ в земле,в каб.соор \ ТП-95 (Ордж.) \ ВЛ 0,4 кВ ф.3 от ТП-95 (Ордж.) | 1_104247 ПАО "Кузбассэнергосбыт" | нет | н/д | н/д | 0.051 | да
3115 | ПАО "Ростелеком" 3 | ВРУ-0,4кВ Разведчиков-42 ЭО-42 | ПС 35 кВ Байдаевская \ Ф-6-17-17 \ КЛ 6 кВ Ф-6-1-ТП-37 \ Уч-к магистрали 1 КЛ в земле,в каб.соор \ ТП-37 (Ордж.) \ КЛ 6 кВ Ф-ТП-37-ТП-42 \ Участок магистрали №1 \ ТП-42 (Ордж.) \ КЛ 0,4 кВ ф.3 от ТП-42 (Ордж.) | 1_710754 ПАО "Кузбассэнергосбыт" | нет | н/д | н/д | 2.2e-05 | да
3116 | ООО "КомЛайн" 3 | РУ-0,4 ж/д Разведчиков 42 узел связи ПС Байдаевская 35/6 ф 6-17-17 ТП-42 | ПС 35 кВ Байдаевская \ Ф-6-17-17 \ КЛ 6 кВ Ф-6-1-ТП-37 \ Уч-к магистрали 1 КЛ в земле,в каб.соор \ ТП-37 (Ордж.) \ КЛ 6 кВ Ф-ТП-37-ТП-42 \ Участок магистрали №1 \ ТП-42 (Ордж.) \ КЛ 0,4 кВ ф.7 от ТП-42 (Ордж.) | 1_102088 ПАО "Кузбассэнергосбыт" | нет | н/д | н/д | 0.00247 | да
3117 | ООО УК ЖКХ жилье 3 | ОДПУ МКД Разведчиков 42 | ПС 35 кВ Байдаевская \ Ф-6-17-17 \ КЛ 6 кВ Ф-6-1-ТП-37 \ Уч-к магистрали 1 КЛ в земле,в каб.соор \ ТП-37 (Ордж.) \ КЛ 6 кВ Ф-ТП-37-ТП-42 \ Участок магистрали №1 \ ТП-42 (Ордж.) \ КЛ 0,4 кВ ф.7 от ТП-42 (Ордж.) | 1_102298 ПАО "Кузбассэнергосбыт" | нет | н/д | н/д | 0.09 | да
3118 | ООО "Е-Лайт-Телеком" 3 | Разведчиков, 42 | ПС 35 кВ Байдаевская \ Ф-6-17-17 \ КЛ 6 кВ Ф-6-1-ТП-37 \ Уч-к магистрали 1 КЛ в земле,в каб.соор \ ТП-37 (Ордж.) \ КЛ 6 кВ Ф-ТП-37-ТП-42 \ Участок магистрали №1 \ ТП-42 (Ордж.) \ КЛ 0,4 кВ ф.7 от ТП-42 (Ордж.) | 1_104888 ПАО "Кузбассэнергосбыт" | н/д | н/д | н/д | 0.025 | н/д
3119 | ООО "Е-Лайт-Телеком" 3 | Разведчиков, 42 | ПС 35 кВ Байдаевская \ Ф-6-17-17 \ КЛ 6 кВ Ф-6-1-ТП-37 \ Уч-к магистрали 1 КЛ в земле,в каб.соор \ ТП-37 (Ордж.) \ КЛ 6 кВ Ф-ТП-37-ТП-42 \ Участок магистрали №1 \ ТП-42 (Ордж.) \ КЛ 0,4 кВ ф.7 от ТП-42 (Ордж.) | 1_104888 ПАО "Кузбассэнергосбыт" | н/д | н/д | н/д | 0.025 | н/д
3120 | ООО "ТТК-Связь" 3 | Разведчиков,44 | ПС 35 кВ Байдаевская \ Ф-6-17-17 \ КЛ 6 кВ Ф-6-1-ТП-37 \ Уч-к магистрали 1 КЛ в земле,в каб.соор \ ТП-37 (Ордж.) \ КЛ 6 кВ Ф-ТП-37-ТП-42 \ Участок магистрали №1 \ ТП-42 (Ордж.) \ КЛ 0,4 кВ ф.7 от ТП-42 (Ордж.) | 1_104116 ПАО "Кузбассэнергосбыт" | нет | н/д | н/д | 1.8e-05 | да
3121 | ООО УК ЖКХ жилье 3 | ОДПУ Разведчиков, 44 ввод 2 | ПС 35 кВ Байдаевская \ Ф-6-17-17 \ КЛ 6 кВ Ф-6-1-ТП-37 \ Уч-к магистрали 1 КЛ в земле,в каб.соор \ ТП-37 (Ордж.) \ КЛ 6 кВ Ф-ТП-37-ТП-42 \ Участок магистрали №1 \ ТП-42 (Ордж.) \ КЛ 0,4 кВ ф.6 от ТП-42 (Ордж.) | 1_102298 ПАО "Кузбассэнергосбыт" | нет | н/д | н/д | 0.06 | да
3122 | ООО "Лайка" 3 | каб.тел. Разведчиков,44 | ПС 35 кВ Байдаевская \ Ф-6-17-17 \ КЛ 6 кВ Ф-6-1-ТП-37 \ Уч-к магистрали 1 КЛ в земле,в каб.соор \ ТП-37 (Ордж.) \ КЛ 6 кВ Ф-ТП-37-ТП-42 \ Участок магистрали №1 \ ТП-42 (Ордж.) \ КЛ 0,4 кВ ф.7 от ТП-42 (Ордж.) | 1_102778 ПАО "Кузбассэнергосбыт" | нет | н/д | н/д | 0.014 | да
3123 | ООО "Сибирские Сети" 3 | интернет ул.Разведчиков,44 | ПС 35 кВ Байдаевская \ Ф-6-17-17 \ КЛ 6 кВ Ф-6-1-ТП-37 \ Уч-к магистрали 1 КЛ в земле,в каб.соор \ ТП-37 (Ордж.) \ КЛ 6 кВ Ф-ТП-37-ТП-42 \ Участок магистрали №1 \ ТП-42 (Ордж.) \ КЛ 0,4 кВ ф.1 от ТП-42 (Ордж.) | 1_104865 ПАО "Кузбассэнергосбыт" | нет | н/д | н/д | 1.8e-05 | да
3124 | ООО УК ЖКХ жилье 3 | ОДПУ Разведчиков, 44 ввод 1 | ПС 35 кВ Байдаевская \ Ф-6-17-17 \ КЛ 6 кВ Ф-6-1-ТП-37 \ Уч-к магистрали 1 КЛ в земле,в каб.соор \ ТП-37 (Ордж.) \ КЛ 6 кВ Ф-ТП-37-ТП-42 \ Участок магистрали №1 \ ТП-42 (Ордж.) \ КЛ 0,4 кВ ф.6 от ТП-42 (Ордж.) | 1_102298 ПАО "Кузбассэнергосбыт" | нет | н/д | н/д | 0.06 | да
3125 | ПАО "Ростелеком" 3 | ВРУ-0,4кВ Разведчиков-44 ЭО-42 | ПС 35 кВ Байдаевская \ Ф-6-17-17 \ КЛ 6 кВ Ф-6-1-ТП-37 \ Уч-к магистрали 1 КЛ в земле,в каб.соор \ ТП-37 (Ордж.) \ КЛ 6 кВ Ф-ТП-37-ТП-42 \ Участок магистрали №1 \ ТП-42 (Ордж.) \ КЛ 0,4 кВ ф.3 от ТП-42 (Ордж.) | 1_710754 ПАО "Кузбассэнергосбыт" | нет | н/д | н/д | 2.2e-05 | да
3126 | ООО "Е-Лайт-Телеком" 3 | Разведчиков, 44 | ПС 35 кВ Байдаевская \ Ф-6-17-17 \ КЛ 6 кВ Ф-6-1-ТП-37 \ Уч-к магистрали 1 КЛ в земле,в каб.соор \ ТП-37 (Ордж.) \ КЛ 6 кВ Ф-ТП-37-ТП-42 \ Участок магистрали №1 \ ТП-42 (Ордж.) \ КЛ 0,4 кВ ф.6 от ТП-42 (Ордж.) | 1_104888 ПАО "Кузбассэнергосбыт" | н/д | н/д | н/д | 0.025 | н/д
3127 | ООО "КомЛайн" 3 | с/а интернет ул. Разведчиков, 44 | ПС 35 кВ Байдаевская \ Ф-6-17-17 \ КЛ 6 кВ Ф-6-1-ТП-37 \ Уч-к магистрали 1 КЛ в земле,в каб.соор \ ТП-37 (Ордж.) \ КЛ 6 кВ Ф-ТП-37-ТП-42 \ Участок магистрали №1 \ ТП-42 (Ордж.) \ КЛ 0,4 кВ ф.3 от ТП-42 (Ордж.) | 1_102088 ПАО "Кузбассэнергосбыт" | н/д | н/д | н/д | 6.1e-05 | н/д
3128 | ООО "ТТК-Связь" 3 | с/а дог.9818 Разведчиков,46а | ПС 35 кВ Байдаевская \ Ф-6-17-17 \ КЛ 6 кВ Ф-6-1-ТП-37 \ Уч-к магистрали 1 КЛ в земле,в каб.соор \ ТП-37 (Ордж.) \ КЛ 6 кВ Ф-ТП-37-ТП-42 \ Участок магистрали №1 \ ТП-42 (Ордж.) \ КЛ 0,4 кВ ф.7 от ТП-42 (Ордж.) | 1_104116 ПАО "Кузбассэнергосбыт" | нет | н/д | н/д | 1.8e-05 | да
3129 | ООО "Лайка" 3 | с/с дог.9818 каб.тел. Разведчиков,46а | ПС 35 кВ Байдаевская \ Ф-6-17-17 \ КЛ 6 кВ Ф-6-1-ТП-37 \ Уч-к магистрали 1 КЛ в земле,в каб.соор \ ТП-37 (Ордж.) \ КЛ 6 кВ Ф-ТП-37-ТП-42 \ Участок магистрали №1 \ ТП-42 (Ордж.) \ КЛ 0,4 кВ ф.7 от ТП-42 (Ордж.) | 1_102778 ПАО "Кузбассэнергосбыт" | нет | н/д | н/д | 0.014 | да
3130 | ООО "Антэко" жилье 3 | ОДПУ МКД ул. Разведчиков,46а | ПС 35 кВ Байдаевская \ Ф-6-17-17 \ КЛ 6 кВ Ф-6-1-ТП-37 \ Уч-к магистрали 1 КЛ в земле,в каб.соор \ ТП-37 (Ордж.) \ КЛ 6 кВ Ф-ТП-37-ТП-42 \ Участок магистрали №1 \ ТП-42 (Ордж.) \ КЛ 0,4 кВ ф.1 от ТП-42 (Ордж.) | 1_102574 ПАО "Кузбассэнергосбыт" | нет | н/д | н/д | 0.12 | да
3131 | ООО "Сибирские Сети" 3 | с/а дог.9818 интернет ул.Разведчиков,46а | ПС 35 кВ Байдаевская \ Ф-6-17-17 \ КЛ 6 кВ Ф-6-1-ТП-37 \ Уч-к магистрали 1 КЛ в земле,в каб.соор \ ТП-37 (Ордж.) \ КЛ 6 кВ Ф-ТП-37-ТП-42 \ Участок магистрали №1 \ ТП-42 (Ордж.) \ КЛ 0,4 кВ ф.холидей от ТП-ЭО-42 | 1_104865 ПАО "Кузбассэнергосбыт" | нет | н/д | н/д | 1.8e-05 | да
3132 | ПАО "Ростелеком" 3 | с/а дог.9818 ВРУ-0,4кВ Разведчиков-46"А" ЭО-42 | ПС 35 кВ Байдаевская \ Ф-6-17-17 \ КЛ 6 кВ Ф-6-1-ТП-37 \ Уч-к магистрали 1 КЛ в земле,в каб.соор \ ТП-37 (Ордж.) \ КЛ 6 кВ Ф-ТП-37-ТП-42 \ Участок магистрали №1 \ ТП-42 (Ордж.) \ КЛ 0,4 кВ ф.3 от ТП-42 (Ордж.) | 1_710754 ПАО "Кузбассэнергосбыт" | нет | н/д | н/д | 2.2e-05 | да
3133 | ООО "Е-Лайт-Телеком" 3 | с/а интернет от ОДПУ ул.Разведчиков, 46а | ПС 35 кВ Байдаевская \ Ф-6-17-17 \ КЛ 6 кВ Ф-6-1-ТП-37 \ Уч-к магистрали 1 КЛ в земле,в каб.соор \ ТП-37 (Ордж.) \ КЛ 6 кВ Ф-ТП-37-ТП-42 \ Участок магистрали №1 \ ТП-42 (Ордж.) \ КЛ 0,4 кВ ф.3 от ТП-42 (Ордж.) | 1_104888 ПАО "Кузбассэнергосбыт" | н/д | н/д | н/д | 2.4e-05 | н/д
3134 | ООО "УК"Гарант-Сервис" жилье 3 | ОДПУ МКД Разведчиков, 48 ввод 1 | ПС 35 кВ Байдаевская \ Ф-6-17-17 \ КЛ 6 кВ Ф-6-1-ТП-37 \ Уч-к магистрали 1 КЛ в земле,в каб.соор \ ТП-37 (Ордж.) \ КЛ 0,4 кВ ф.7 от ТП-37 (Ордж.) | 1_105079 ПАО "Кузбассэнергосбыт" | нет | н/д | н/д | 0.06 | да
3135 | ООО "УК"Гарант-Сервис" жилье 3 | ОДПУ МКД Разведчиков, 48 ввод 2 | ПС 35 кВ Байдаевская \ Ф-6-17-17 \ КЛ 6 кВ Ф-6-1-ТП-37 \ Уч-к магистрали 1 КЛ в земле,в каб.соор \ ТП-37 (Ордж.) \ КЛ 0,4 кВ ф.7 от ТП-37 (Ордж.) | 1_105079 ПАО "Кузбассэнергосбыт" | нет | н/д | н/д | 0.06 | да
3136 | ООО "ТТК-Связь" 3 | Разведчиков,48 | ПС 35 кВ Байдаевская \ Ф-6-17-17 \ КЛ 6 кВ Ф-6-1-ТП-37 \ Уч-к магистрали 1 КЛ в земле,в каб.соор \ ТП-37 (Ордж.) \ КЛ 0,4 кВ ф.7 от ТП-37 (Ордж.) | 1_104116 ПАО "Кузбассэнергосбыт" | нет | н/д | н/д | 1.8e-05 | да
3137 | ООО "Лайка" 3 | каб.тел. Разведчиков,48 | ПС 35 кВ Байдаевская \ Ф-6-17-17 \ КЛ 6 кВ Ф-6-1-ТП-37 \ Уч-к магистрали 1 КЛ в земле,в каб.соор \ ТП-37 (Ордж.) \ КЛ 0,4 кВ ф.7 от ТП-37 (Ордж.) | 1_102778 ПАО "Кузбассэнергосбыт" | нет | н/д | н/д | 0.014 | да
3138 | ПАО "Ростелеком" 3 | ВРУ-0,4кВ Разведчиков-48 ЭО-37 | ПС 35 кВ Байдаевская \ Ф-6-17-17 \ КЛ 6 кВ Ф-6-1-ТП-37 \ Уч-к магистрали 1 КЛ в земле,в каб.соор \ ТП-37 (Ордж.) \ КЛ 0,4 кВ ф.7 от ТП-37 (Ордж.) | 1_710754 ПАО "Кузбассэнергосбыт" | нет | н/д | н/д | 1.8e-05 | да
3139 | ООО "Е-Лайт-Телеком" 3 | Разведчиков, 48 | ПС 35 кВ Байдаевская \ Ф-6-17-17 \ КЛ 6 кВ Ф-6-1-ТП-37 \ Уч-к магистрали 1 КЛ в земле,в каб.соор \ ТП-37 (Ордж.) \ КЛ 0,4 кВ ф.7 от ТП-37 (Ордж.) | 1_104888 ПАО "Кузбассэнергосбыт" | н/д | н/д | н/д | 0.025 | н/д
3140 | ООО "КомЛайн" 3 | с/а интернет ул. Разведчиков, 48 | ПС 35 кВ Байдаевская \ Ф-6-17-17 \ КЛ 6 кВ Ф-6-1-ТП-37 \ Уч-к магистрали 1 КЛ в земле,в каб.соор \ ТП-37 (Ордж.) \ КЛ 0,4 кВ ф.7 от ТП-37 (Ордж.) | 1_102088 ПАО "Кузбассэнергосбыт" | н/д | н/д | н/д | 6.1e-05 | н/д
3141 | ООО Прогресс жилье 3 | ОДПУ МКД Разведчиков 50 | ПС 35 кВ Байдаевская \ Ф-6-17-17 \ КЛ 6 кВ Ф-6-1-ТП-37 \ Уч-к магистрали 1 КЛ в земле,в каб.соор \ ТП-37 (Ордж.) \ КЛ 0,4 кВ ф.7 от ТП-37 (Ордж.) | 1_103403 ПАО "Кузбассэнергосбыт" | нет | н/д | н/д | 0.104 | да
3142 | ООО "Альфа-М" 3 | РЩ-0,4кВГОСБ 2363/025 Разведчиков 50 Байдаевская №2 ф.6-17-17 , ЭО-37 | ПС 35 кВ Байдаевская \ Ф-6-17-17 \ КЛ 6 кВ Ф-6-1-ТП-37 \ Уч-к магистрали 1 КЛ в земле,в каб.соор \ ТП-37 (Ордж.) \ КЛ 0,4 кВ ф.7 от ТП-37 (Ордж.) | 1_105975 ПАО "Кузбассэнергосбыт" | нет | н/д | н/д | 0.015 | да
3143 | ООО "ТТК-Связь" 3 | Разведчиков,50 | ПС 35 кВ Байдаевская \ Ф-6-17-17 \ КЛ 6 кВ Ф-6-1-ТП-37 \ Уч-к магистрали 1 КЛ в земле,в каб.соор \ ТП-37 (Ордж.) \ КЛ 0,4 кВ ф.7 от ТП-37 (Ордж.) | 1_104116 ПАО "Кузбассэнергосбыт" | нет | н/д | н/д | 1.8e-05 | да
3144 | ООО "ТТК-Связь" 3 | в РУ-0,4кВ ул.Разведчиков 50 ЭО-37 | ПС 35 кВ Байдаевская \ Ф-6-17-17 \ КЛ 6 кВ Ф-6-1-ТП-37 \ Уч-к магистрали 1 КЛ в земле,в каб.соор \ ТП-37 (Ордж.) \ КЛ 0,4 кВ ф.7 от ТП-37 (Ордж.) | 1_104116 ПАО "Кузбассэнергосбыт" | нет | н/д | н/д | 1.8e-05 | да
3145 | ИП Недоспасова Т.А. 3 | ЮМО ПАО "КЭС" Офис ул.Разведчиков,50 Байдаевская №2 ф.6-17-17, ЭО-37 | ПС 35 кВ Байдаевская \ Ф-6-17-17 \ КЛ 6 кВ Ф-6-1-ТП-37 \ Уч-к магистрали 1 КЛ в земле,в каб.соор \ ТП-37 (Ордж.) \ КЛ 0,4 кВ ф.7 от ТП-37 (Ордж.) | 1_105950 ПАО "Кузбассэнергосбыт" | нет | н/д | н/д | 0.0064 | да
3146 | ООО"Лекарь" 3 | ВРУ-220В аптеки ул.Разведчиков,50 Байдаевская №2 ф.6-17-17, ЭО-37 | ПС 35 кВ Байдаевская \ Ф-6-17-17 \ КЛ 6 кВ Ф-6-1-ТП-37 \ Уч-к магистрали 1 КЛ в земле,в каб.соор \ ТП-37 (Ордж.) \ КЛ 0,4 кВ ф.7 от ТП-37 (Ордж.) | 1_104761 ПАО "Кузбассэнергосбыт" | нет | н/д | н/д | 0.01 | да
3147 | ООО "РЦТК" 3 | Разведчиков,50 | ПС 35 кВ Байдаевская \ Ф-6-17-17 \ КЛ 6 кВ Ф-6-1-ТП-37 \ Уч-к магистрали 1 КЛ в земле,в каб.соор \ ТП-37 (Ордж.) \ КЛ 0,4 кВ ф.7 от ТП-37 (Ордж.) | 1_104013 ПАО "Кузбассэнергосбыт" | нет | н/д | н/д | 1.44e-05 | да
3148 | ООО "Сибирские Сети" 3 | интернет Разведчиков,50 | ПС 35 кВ Байдаевская \ Ф-6-17-17 \ КЛ 6 кВ Ф-6-1-ТП-37 \ Уч-к магистрали 1 КЛ в земле,в каб.соор \ ТП-37 (Ордж.) \ КЛ 0,4 кВ ф.4 от ТП-37 (Ордж.) | 1_104865 ПАО "Кузбассэнергосбыт" | нет | н/д | н/д | 1.8e-05 | да
3149 | ПАО "Ростелеком" 3 | ВРУ-0,4кВ Разведчиков-50 ЭО-37 | ПС 35 кВ Байдаевская \ Ф-6-17-17 \ КЛ 6 кВ Ф-6-1-ТП-37 \ Уч-к магистрали 1 КЛ в земле,в каб.соор \ ТП-37 (Ордж.) \ КЛ 0,4 кВ ф.7 от ТП-37 (Ордж.) | 1_710754 ПАО "Кузбассэнергосбыт" | нет | н/д | н/д | 2.2e-05 | да
3150 | ООО "ТТК-Связь" 3 | с/а дог.101652 Разведчиков,52 | ПС 35 кВ Байдаевская \ Ф-6-17-17 \ КЛ 6 кВ Ф-6-1-ТП-37 \ Уч-к магистрали 1 КЛ в земле,в каб.соор \ ТП-37 (Ордж.) \ КЛ 0,4 кВ ф.7 от ТП-37 (Ордж.) | 1_104116 ПАО "Кузбассэнергосбыт" | нет | н/д | н/д | 1.8e-05 | да
3151 | ООО "ТТК-Связь" 3 | с/а дог.101652 в РУ-0,4кВ ул.Разведчиков 52 ЭО-37 | ПС 35 кВ Байдаевская \ Ф-6-17-17 \ КЛ 6 кВ Ф-6-1-ТП-37 \ Уч-к магистрали 1 КЛ в земле,в каб.соор \ ТП-37 (Ордж.) \ КЛ 0,4 кВ ф.7 от ТП-37 (Ордж.) | 1_104116 ПАО "Кузбассэнергосбыт" | нет | н/д | н/д | 1.8e-05 | да
3152 | ООО УК "30 квартал" жилье 3 | ОДПУ МКД ул.Разведчиков,52(ОДПУ мин.населен) | ПС 35 кВ Байдаевская \ Ф-6-17-17 \ КЛ 6 кВ Ф-6-1-ТП-37 \ Уч-к магистрали 1 КЛ в земле,в каб.соор \ ТП-37 (Ордж.) \ КЛ 0,4 кВ ф.2 от ТП-37 (Ордж.) | 1_101652 ПАО "Кузбассэнергосбыт" | нет | н/д | н/д | 0.078 | да
3153 | ООО "РЦТК" 3 | с/а дог.101652 ул.Разведчиков,52 | ПС 35 кВ Байдаевская \ Ф-6-17-17 \ КЛ 6 кВ Ф-6-1-ТП-37 \ Уч-к магистрали 1 КЛ в земле,в каб.соор \ ТП-37 (Ордж.) \ КЛ 0,4 кВ ф.7 от ТП-37 (Ордж.) | 1_104013 ПАО "Кузбассэнергосбыт" | нет | н/д | н/д | 1.44e-05 | да
3154 | ООО "Лайка" 3 | с/а дог.101652 каб.тел. Разведчиков,52 Байдаевская №2 ф.6-17-17, ЭО-37 | ПС 35 кВ Байдаевская \ Ф-6-17-17 \ КЛ 6 кВ Ф-6-1-ТП-37 \ Уч-к магистрали 1 КЛ в земле,в каб.соор \ ТП-37 (Ордж.) \ КЛ 0,4 кВ ф.7 от ТП-37 (Ордж.) | 1_102778 ПАО "Кузбассэнергосбыт" | нет | н/д | н/д | 0.007 | да
3155 | Гришаев Ю.А. 3 | в РУ-0,4 неж.помещения Разведчиков,52/66 ПС Байдаевская 6-8-17 ТП-37 (Ордж.) | ПС 35 кВ Байдаевская \ Ф-6-17-17 \ КЛ 6 кВ Ф-6-1-ТП-37 \ Уч-к магистрали 1 КЛ в земле,в каб.соор \ ТП-37 (Ордж.) \ КЛ 0,4 кВ ф.магаз от ТП-ЭО-37 | 1_103863_Гришаев ООО «Промэнергосбыт» | нет | н/д | н/д | 0.06 | да
3156 | ООО "НО "Союзпечать" 3 | рщ-0,4 киоск ул.Разведчиков,52 Байдаевская ф.6-17-17 ЭО-37 | ПС 35 кВ Байдаевская \ Ф-6-17-17 \ КЛ 6 кВ Ф-6-1-ТП-37 \ Уч-к магистрали 1 КЛ в земле,в каб.соор \ ТП-37 (Ордж.) \ КЛ 0,4 кВ ф.7 от ТП-37 (Ордж.) | 1_104892 ПАО "Кузбассэнергосбыт" | нет | н/д | н/д | 0.003 | да
3157 | ПАО "Ростелеком" 3 | с/а дог.101652 ВРУ-0,4кВ Разведчиков-52 ЭО-37 | ПС 35 кВ Байдаевская \ Ф-6-17-17 \ КЛ 6 кВ Ф-6-1-ТП-37 \ Уч-к магистрали 1 КЛ в земле,в каб.соор \ ТП-37 (Ордж.) \ КЛ 0,4 кВ ф.7 от ТП-37 (Ордж.) | 1_710754 ПАО "Кузбассэнергосбыт" | нет | н/д | н/д | 2.2e-05 | да
3158 | ООО "Е-Лайт-Телеком" 3 | Разведчиков, 52 | ПС 35 кВ Байдаевская \ Ф-6-17-17 \ КЛ 6 кВ Ф-6-1-ТП-37 \ Уч-к магистрали 1 КЛ в земле,в каб.соор \ ТП-37 (Ордж.) \ КЛ 0,4 кВ ф.1 от ТП-37 (Ордж.) | 1_104888 ПАО "Кузбассэнергосбыт" | н/д | н/д | н/д | 0.0001 | н/д
3159 | ООО "Е-Лайт-Телеком" 3 | Разведчиков, 52 | ПС 35 кВ Байдаевская \ Ф-6-17-17 \ КЛ 6 кВ Ф-6-1-ТП-37 \ Уч-к магистрали 1 КЛ в земле,в каб.соор \ ТП-37 (Ордж.) \ КЛ 0,4 кВ ф.1 от ТП-37 (Ордж.) | 1_104888 ПАО "Кузбассэнергосбыт" | н/д | н/д | н/д | 0.0001 | н/д
3160 | ООО "КомЛайн" 3 | с/а интернет ул. Разведчиков, 52 | ПС 35 кВ Байдаевская \ Ф-6-17-17 \ КЛ 6 кВ Ф-6-1-ТП-37 \ Уч-к магистрали 1 КЛ в земле,в каб.соор \ ТП-37 (Ордж.) \ КЛ 0,4 кВ ф.магаз от ТП-ЭО-37 | 1_102088 ПАО "Кузбассэнергосбыт" | н/д | н/д | н/д | 4.2e-05 | н/д
3161 | ООО "Камелот-А" 3 | с/а ру-0,4 кВ магазина ул. Разведчиков, 52, пом, 70 ПС Байдаевская, ф. 6-8-17, ТП-37 | ПС 35 кВ Байдаевская \ Ф-6-17-17 \ КЛ 6 кВ Ф-6-1-ТП-37 \ Уч-к магистрали 1 КЛ в земле,в каб.соор \ ТП-37 (Ордж.) \ КЛ 0,4 кВ ф.магаз от ТП-ЭО-37 | 1_103863_ООО "Камелот-А" ООО «Промэнергосбыт» | н/д | н/д | н/д | 0.04 | н/д
3162 | ООО "Сибирские Сети" 3 | с/а интернет от ОДПУ ж.д. ул. Разведчиков, 52 | ПС 35 кВ Байдаевская \ Ф-6-17-17 \ КЛ 6 кВ Ф-6-1-ТП-37 \ Уч-к магистрали 1 КЛ в земле,в каб.соор \ ТП-37 (Ордж.) \ КЛ 0,4 кВ ф.магаз от ТП-ЭО-37 | 1_104865 ПАО "Кузбассэнергосбыт" | н/д | н/д | н/д | 2e-05 | н/д
3163 | ООО Алей 3 | ВРУ-0,4кВ м-на"Родник"ул. Разведчиков 52а (48?) Байдаевская №2 ф.6-17-17 РП-17,ЭО-37 | ПС 35 кВ Байдаевская \ Ф-6-17-17 \ КЛ 6 кВ Ф-6-1-ТП-37 \ Уч-к магистрали 1 КЛ в земле,в каб.соор \ ТП-37 (Ордж.) \ КЛ 0,4 кВ ф.магаз от ТП-ЭО-37 | 1_103959 ПАО "Кузбассэнергосбыт" | нет | н/д | н/д | 0.01 | да
3164 | ООО УК ЖКХ жилье 3 | ОДПУ МКД Разведчиков, 54 | ПС 35 кВ Байдаевская \ Ф-6-17-17 \ КЛ 6 кВ Ф-6-9-ТП-95 \ Уч-к магистрали 1 КЛ в земле,в каб.соор \ ТП-95 (Ордж.) \ Ф-6-ТП95-ТП7 \ ТП-7 (Ордж.) \ ВЛ 0,4 кВ ф.1 от ТП-7 (Ордж.) | 1_102298 ПАО "Кузбассэнергосбыт" | нет | н/д | н/д | 0.09 | да
3165 | ООО "ТТК-Связь" 3 | Разведчиков,54 | ПС 35 кВ Байдаевская \ Ф-6-17-17 \ КЛ 6 кВ Ф-6-9-ТП-95 \ Уч-к магистрали 1 КЛ в земле,в каб.соор \ ТП-95 (Ордж.) \ Ф-6-ТП95-ТП7 \ ТП-7 (Ордж.) \ КЛ 0,4 кВ ф.3 от ТП-7 (Ордж.) | 1_104116 ПАО "Кузбассэнергосбыт" | нет | н/д | н/д | 1.8e-05 | да
3166 | ООО "РЦТК" 3 | Разведчиков,54 | ПС 35 кВ Байдаевская \ Ф-6-17-17 \ КЛ 6 кВ Ф-6-9-ТП-95 \ Уч-к магистрали 1 КЛ в земле,в каб.соор \ ТП-95 (Ордж.) \ Ф-6-ТП95-ТП7 \ ТП-7 (Ордж.) \ КЛ 0,4 кВ ф.3 от ТП-7 (Ордж.) | 1_104013 ПАО "Кузбассэнергосбыт" | нет | н/д | н/д | 1.44e-05 | да
3167 | ООО "Лайка" 3 | каб.тел. Разведчиков,54 | ПС 35 кВ Байдаевская \ Ф-п.Байдаевка 1 \ ТП-119 (Ордж.) \ ВЛ 0,4 кВ ф.2 от ТП-119 (Ордж.) | 1_102778 ПАО "Кузбассэнергосбыт" | нет | н/д | н/д | 0.007 | да
3168 | Комитет ЖКХ администр.г.Новокузнецка 3 | РУ-0,4 кВ РКЦ Разведчиков 54 Байдаевская №2 ф.6-17-17 ЭО-7 | ПС 35 кВ Байдаевская \ Ф-6-17-17 \ КЛ 6 кВ Ф-6-9-ТП-95 \ Уч-к магистрали 1 КЛ в земле,в каб.соор \ ТП-95 (Ордж.) \ Ф-6-ТП95-ТП7 \ ТП-7 (Ордж.) \ КЛ 0,4 кВ ф.3 от ТП-7 (Ордж.) | 1_100225 ПАО "Кузбассэнергосбыт" | н/д | н/д | н/д | 0.09 | н/д
3169 | ООО "Сибирские Сети" 3 | интернет ул.Разведчиков,54 | ПС 35 кВ Байдаевская \ Ф-6-17-17 \ КЛ 6 кВ Ф-6-9-ТП-95 \ Уч-к магистрали 1 КЛ в земле,в каб.соор \ ТП-95 (Ордж.) \ Ф-6-ТП95-ТП7 \ ТП-7 (Ордж.) \ КЛ 0,4 кВ ф.2 от ТП-7 (Ордж.) | 1_104865 ПАО "Кузбассэнергосбыт" | нет | н/д | н/д | 1.8e-05 | да
3170 | ООО "Аптека №95" 3 | РЩ-0,22 кВ офиса ул.Разведчиков,54 Байдаевская №2 РП-17, ЭО-7 | ПС 35 кВ Байдаевская \ Ф-6-17-17 \ КЛ 6 кВ Ф-6-9-ТП-95 \ Уч-к магистрали 1 КЛ в земле,в каб.соор \ ТП-95 (Ордж.) \ Ф-6-ТП95-ТП7 \ ТП-7 (Ордж.) \ КЛ 0,4 кВ ф.3 от ТП-7 (Ордж.) | 1_107298 ПАО "Кузбассэнергосбыт" | нет | н/д | н/д | 0.0035 | да
3171 | ПАО "Ростелеком" 3 | ВРУ-0,4кВ Разведчиков-54 ЭО-7 | ПС 35 кВ Байдаевская \ Ф-6-17-17 \ КЛ 6 кВ Ф-6-9-ТП-95 \ Уч-к магистрали 1 КЛ в земле,в каб.соор \ ТП-95 (Ордж.) \ Ф-6-ТП95-ТП7 \ ТП-7 (Ордж.) \ КЛ 0,4 кВ ф.3 от ТП-7 (Ордж.) | 1_710754 ПАО "Кузбассэнергосбыт" | нет | н/д | н/д | 2.2e-05 | да
3172 | ООО "Т-2 Мобайл" 3 | Рщ-0,4 кВ ж.д. ул.Разведчиков, 54, 1 подъезд, чердак, ПС Байдаевская, ТП-7, ф.3/0,4 кВ | ПС 35 кВ Байдаевская \ Ф-6-17-17 \ КЛ 6 кВ Ф-6-9-ТП-95 \ Уч-к магистрали 1 КЛ в земле,в каб.соор \ ТП-95 (Ордж.) \ Ф-6-ТП95-ТП7 \ ТП-7 (Ордж.) \ КЛ 0,4 кВ ф.3 от ТП-7 (Ордж.) | 1_101966 ООО Т2 Мобайл ПАО "Кузбассэнергосбыт" | н/д | н/д | н/д | 0.005 | н/д
3173 | ООО "КомЛайн" 3 | с/а интернет ул. Разведчиков, 54 Пс Байдаевская, ф.6-17-17, ТП-7, ф.1 | ПС 35 кВ Байдаевская \ Ф-6-17-17 \ КЛ 6 кВ Ф-6-9-ТП-95 \ Уч-к магистрали 1 КЛ в земле,в каб.соор \ ТП-95 (Ордж.) \ Ф-6-ТП95-ТП7 \ ТП-7 (Ордж.) \ КЛ 0,4 кВ ф.3 от ТП-7 (Ордж.) | 1_102088 ПАО "Кузбассэнергосбыт" | н/д | н/д | н/д | 5.6e-05 | н/д
3174 | ООО УК ЖКХ жилье 3 | ОДПУ МКД Разведчиков, 56 | ПС 35 кВ Байдаевская \ Ф-6-17-17 \ КЛ 6 кВ Ф-6-9-ТП-95 \ Уч-к магистрали 1 КЛ в земле,в каб.соор \ ТП-95 (Ордж.) \ Ф-6-ТП95-ТП7 \ ТП-7 (Ордж.) \ ВЛ 0,4 кВ ф.1 от ТП-7 (Ордж.) | 1_102298 ПАО "Кузбассэнергосбыт" | нет | н/д | н/д | 0.091 | да
3175 | ООО "ТТК-Связь" 3 | Разведчиков,56 | ПС 35 кВ Байдаевская \ Ф-6-17-17 \ КЛ 6 кВ Ф-6-9-ТП-95 \ Уч-к магистрали 1 КЛ в земле,в каб.соор \ ТП-95 (Ордж.) \ Ф-6-ТП95-ТП7 \ ТП-7 (Ордж.) \ КЛ 0,4 кВ ф.3 от ТП-7 (Ордж.) | 1_104116 ПАО "Кузбассэнергосбыт" | нет | н/д | н/д | 1.8e-05 | да
3176 | КСЗ Админ.г.Новокузнецка 3 | Офис Разведчиков 56 Байдаевская №2 ф.6-17-17 РП-17, ЭО-7 | ПС 35 кВ Байдаевская \ Ф-6-17-17 \ КЛ 6 кВ Ф-6-9-ТП-95 \ Уч-к магистрали 1 КЛ в земле,в каб.соор \ ТП-95 (Ордж.) \ Ф-6-ТП95-ТП7 \ ТП-7 (Ордж.) \ КЛ 0,4 кВ ф.3 от ТП-7 (Ордж.) | 1_100488 ПАО "Кузбассэнергосбыт" | нет | н/д | н/д | 0.00834 | да
3177 | Джанатов Н.Э.о. 3 | ВРУ-0,4кВ киоска"Цветы" ул.Разведчик.56 Байдаевская №2 ф.6-17-17, ЭО-7 | ПС 35 кВ Байдаевская \ Ф-6-17-17 \ КЛ 6 кВ Ф-6-9-ТП-95 \ Уч-к магистрали 1 КЛ в земле,в каб.соор \ ТП-95 (Ордж.) \ Ф-6-ТП95-ТП7 \ ТП-7 (Ордж.) \ КЛ 0,4 кВ ф.3 от ТП-7 (Ордж.) | 1_104269 ПАО "Кузбассэнергосбыт" | нет | н/д | н/д | 0.0055 | да
3178 | ООО "РЦТК" 3 | Разведчиков,56 | ПС 35 кВ Байдаевская \ Ф-6-17-17 \ КЛ 6 кВ Ф-6-9-ТП-95 \ Уч-к магистрали 1 КЛ в земле,в каб.соор \ ТП-95 (Ордж.) \ Ф-6-ТП95-ТП7 \ ТП-7 (Ордж.) \ КЛ 0,4 кВ ф.3 от ТП-7 (Ордж.) | 1_104013 ПАО "Кузбассэнергосбыт" | нет | н/д | н/д | 1.44e-05 | да
3179 | ООО "Лайка" 3 | каб.тел. Разведчиков,56 | ПС 35 кВ Байдаевская \ Ф-6-17-17 \ КЛ 6 кВ Ф-6-9-ТП-95 \ Уч-к магистрали 1 КЛ в земле,в каб.соор \ ТП-95 (Ордж.) \ Ф-6-ТП95-ТП7 \ ТП-7 (Ордж.) \ КЛ 0,4 кВ ф.3 от ТП-7 (Ордж.) | 1_102778 ПАО "Кузбассэнергосбыт" | нет | н/д | н/д | 0.007 | да
3180 | ООО "Е-Лайт-Телеком" 3 | Разведчиков, 56 | ПС 35 кВ Байдаевская \ Ф-6-17-17 \ КЛ 6 кВ Ф-6-9-ТП-95 \ Уч-к магистрали 1 КЛ в земле,в каб.соор \ ТП-95 (Ордж.) \ Ф-6-ТП95-ТП7 \ ТП-7 (Ордж.) \ ВЛ 0,4 кВ ф.1 от ТП-7 (Ордж.) | 1_104888 ПАО "Кузбассэнергосбыт" | н/д | н/д | н/д | 0.025 | н/д
3181 | ООО "КомЛайн" 3 | с/а интернет ул.разведчиков, 56 ПС Байдаевская, ф. 6-17-17, ТП-7, ф.3 | ПС 35 кВ Байдаевская \ Ф-6-17-17 \ КЛ 6 кВ Ф-6-9-ТП-95 \ Уч-к магистрали 1 КЛ в земле,в каб.соор \ ТП-95 (Ордж.) \ Ф-6-ТП95-ТП7 \ ТП-7 (Ордж.) \ КЛ 0,4 кВ ф.3 от ТП-7 (Ордж.) | 1_102088 ПАО "Кузбассэнергосбыт" | н/д | н/д | н/д | 3.8e-05 | н/д
3182 | ООО "ТТК-Связь" 3 | с/а дог.9818 Разведчиков,58 | ПС 35 кВ Байдаевская \ Ф-6-17-17 \ КЛ 6 кВ Ф-6-9-ТП-95 \ Уч-к магистрали 1 КЛ в земле,в каб.соор \ ТП-95 (Ордж.) \ Ф-6-ТП95-ТП7 \ ТП-7 (Ордж.) \ КЛ 0,4 кВ ф.3 от ТП-7 (Ордж.) | 1_104116 ПАО "Кузбассэнергосбыт" | нет | н/д | н/д | 1.8e-05 | да
3183 | ООО "Лайка" 3 | с/с дог.9818 каб.тел. Разведчиков,58 | ПС 35 кВ Байдаевская \ Ф-6-17-17 \ КЛ 6 кВ Ф-6-9-ТП-95 \ Уч-к магистрали 1 КЛ в земле,в каб.соор \ ТП-95 (Ордж.) \ Ф-6-ТП95-ТП7 \ ТП-7 (Ордж.) \ КЛ 0,4 кВ ф.3 от ТП-7 (Ордж.) | 1_102778 ПАО "Кузбассэнергосбыт" | нет | н/д | н/д | 0.007 | да
3184 | ООО "УК Гестия" жилье 3 | ОДПУ МКД Разведчиков,58 | ПС 35 кВ Байдаевская \ Ф-6-17-17 \ КЛ 6 кВ Ф-6-9-ТП-95 \ Уч-к магистрали 1 КЛ в земле,в каб.соор \ ТП-95 (Ордж.) \ Ф-6-ТП95-ТП7 \ ТП-7 (Ордж.) \ ВЛ 0,4 кВ ф.1 от ТП-7 (Ордж.) | 1_102496 ПАО "Кузбассэнергосбыт" | нет | н/д | н/д | 0.104 | да
3185 | ООО "Сибирские Сети" 3 | с/а дог.9818 интернет ул.Разведчиков,58 | ПС 35 кВ Байдаевская \ Ф-6-17-17 \ КЛ 6 кВ Ф-6-9-ТП-95 \ Уч-к магистрали 1 КЛ в земле,в каб.соор \ ТП-95 (Ордж.) \ Ф-6-ТП95-ТП7 \ ТП-7 (Ордж.) \ КЛ 0,4 кВ ф.2 от ТП-7 (Ордж.) | 1_104865 ПАО "Кузбассэнергосбыт" | нет | н/д | н/д | 1.8e-05 | да
3186 | ПАО "Ростелеком" 3 | с/а дог.9818 ВРУ-0,4кВ Разведчиков-58 ЭО-7 | ПС 35 кВ Байдаевская \ Ф-6-17-17 \ КЛ 6 кВ Ф-6-9-ТП-95 \ Уч-к магистрали 1 КЛ в земле,в каб.соор \ ТП-95 (Ордж.) \ Ф-6-ТП95-ТП7 \ ТП-7 (Ордж.) \ КЛ 0,4 кВ ф.2 от ТП-7 (Ордж.) | 1_710754 ПАО "Кузбассэнергосбыт" | нет | н/д | н/д | 2.2e-05 | да
3187 | ООО "Е-Лайт-Телеком" 3 | с/а рщ-0,4кВ от ОДПУ МКД ул. Разведчиков, 58, ТП-7, ф.6-17-17, ПС Байдаевская №2 | ПС 35 кВ Байдаевская \ Ф-6-17-17 \ КЛ 6 кВ Ф-6-9-ТП-95 \ Уч-к магистрали 1 КЛ в земле,в каб.соор \ ТП-95 (Ордж.) \ Ф-6-ТП95-ТП7 \ ТП-7 (Ордж.) \ КЛ 0,4 кВ ф.2 от ТП-7 (Ордж.) | 1_104888 ПАО "Кузбассэнергосбыт" | н/д | н/д | н/д | 2.5e-05 | н/д
3188 | ООО "ТТК-Связь" 3 | Разведчиков,64 | ПС 35 кВ Байдаевская \ Ф-6-17-17 \ КЛ 6 кВ Ф-6-9-ТП-95 \ Уч-к магистрали 1 КЛ в земле,в каб.соор \ ТП-95 (Ордж.) \ Ф-6-ТП95-ТП7 \ ТП-7 (Ордж.) \ КЛ 0,4 кВ ф.3 от ТП-7 (Ордж.) | 1_104116 ПАО "Кузбассэнергосбыт" | нет | н/д | н/д | 1.8e-05 | да
3189 | МБУ МИБС г.Новокузнецка 3 | РЩ 220 В ф-ла библиотеки №6 ул.Разведчиков-64 Байдаевская; ф.6-9-ТП-95; ЭО-7 | ПС 35 кВ Байдаевская \ Ф-6-17-17 \ КЛ 6 кВ Ф-6-9-ТП-95 \ Уч-к магистрали 1 КЛ в земле,в каб.соор \ ТП-95 (Ордж.) \ Ф-6-ТП95-ТП7 \ ТП-7 (Ордж.) \ КЛ 0,4 кВ ф.3 от ТП-7 (Ордж.) | 1_100173 ПАО "Кузбассэнергосбыт" | нет | н/д | н/д | 0.0097 | да
3190 | ООО "Лайка" 3 | каб.тел. Разведчиков,64 | ПС 35 кВ Байдаевская \ Ф-6-17-17 \ КЛ 6 кВ Ф-6-9-ТП-95 \ Уч-к магистрали 1 КЛ в земле,в каб.соор \ ТП-95 (Ордж.) \ Ф-6-ТП95-ТП7 \ ТП-7 (Ордж.) \ КЛ 0,4 кВ ф.3 от ТП-7 (Ордж.) | 1_102778 ПАО "Кузбассэнергосбыт" | нет | н/д | н/д | 0.007 | да
3191 | ООО "Сибирские Сети" 3 | интернет ул. Разведчиков,64 | ПС 35 кВ Байдаевская \ Ф-6-17-17 \ КЛ 6 кВ Ф-6-9-ТП-95 \ Уч-к магистрали 1 КЛ в земле,в каб.соор \ ТП-95 (Ордж.) \ Ф-6-ТП95-ТП7 \ ТП-7 (Ордж.) \ КЛ 0,4 кВ ф.2 от ТП-7 (Ордж.) | 1_104865 ПАО "Кузбассэнергосбыт" | нет | н/д | н/д | 1.8e-05 | да
3192 | ООО УК ЖКХ жилье 3 | ОДН МКД Разведчиков 64 | ПС 35 кВ Байдаевская \ Ф-6-17-17 \ КЛ 6 кВ Ф-6-9-ТП-95 \ Уч-к магистрали 1 КЛ в земле,в каб.соор \ ТП-95 (Ордж.) \ Ф-6-ТП95-ТП7 \ ТП-7 (Ордж.) \ КЛ 0,4 кВ ф.3 от ТП-7 (Ордж.) | 1_102298 ПАО "Кузбассэнергосбыт" | нет | н/д | н/д | 0.0495 | да
3193 | ООО "Е-Лайт-Телеком" 3 | Разведчиков, 64 | ПС 35 кВ Байдаевская \ Ф-6-17-17 \ КЛ 6 кВ Ф-6-9-ТП-95 \ Уч-к магистрали 1 КЛ в земле,в каб.соор \ ТП-95 (Ордж.) \ Ф-6-ТП95-ТП7 \ ТП-7 (Ордж.) \ КЛ 0,4 кВ ф.3 от ТП-7 (Ордж.) | 1_104888 ПАО "Кузбассэнергосбыт" | н/д | н/д | н/д | 0.025 | н/д
3194 | ООО "КомЛайн" 3 | с/а интернет ул. Разведчиков, 64 | ПС 35 кВ Байдаевская \ Ф-6-17-17 \ КЛ 6 кВ Ф-6-9-ТП-95 \ Уч-к магистрали 1 КЛ в земле,в каб.соор \ ТП-95 (Ордж.) \ Ф-6-ТП95-ТП7 \ ТП-7 (Ордж.) \ КЛ 0,4 кВ ф.3 от ТП-7 (Ордж.) | 1_102088 ПАО "Кузбассэнергосбыт" | н/д | н/д | н/д | 3.8e-05 | н/д
3195 | ООО "ТТК-Связь" 3 | Разведчиков,66 | ПС 35 кВ Байдаевская \ Ф-6-17-17 \ КЛ 6 кВ Ф-6-9-ТП-95 \ Уч-к магистрали 1 КЛ в земле,в каб.соор \ ТП-95 (Ордж.) \ Ф-6-ТП95-ТП7 \ ТП-7 (Ордж.) \ КЛ 0,4 кВ ф.3 от ТП-7 (Ордж.) | 1_104116 ПАО "Кузбассэнергосбыт" | нет | н/д | н/д | 1.8e-05 | да
3196 | ООО "Лайка" 3 | каб.тел. Разведчиков,66 | ПС 35 кВ Байдаевская \ Ф-6-17-17 \ КЛ 6 кВ Ф-6-9-ТП-95 \ Уч-к магистрали 1 КЛ в земле,в каб.соор \ ТП-95 (Ордж.) \ Ф-6-ТП95-ТП7 \ ТП-7 (Ордж.) \ КЛ 0,4 кВ ф.3 от ТП-7 (Ордж.) | 1_102778 ПАО "Кузбассэнергосбыт" | нет | н/д | н/д | 0.007 | да
3197 | ООО "Сибирские Сети" 3 | интернет ул.Разведчиков,66 | ПС 35 кВ Байдаевская \ Ф-6-17-17 \ КЛ 6 кВ Ф-6-9-ТП-95 \ Уч-к магистрали 1 КЛ в земле,в каб.соор \ ТП-95 (Ордж.) \ Ф-6-ТП95-ТП7 \ ТП-7 (Ордж.) \ КЛ 0,4 кВ ф.2 от ТП-7 (Ордж.) | 1_104865 ПАО "Кузбассэнергосбыт" | нет | н/д | н/д | 1.8e-05 | да
3198 | ООО УК ЖКХ жилье 3 | ОДПУ МКД Разведчиков, 66 | ПС 35 кВ Байдаевская \ Ф-6-17-17 \ КЛ 6 кВ Ф-6-9-ТП-95 \ Уч-к магистрали 1 КЛ в земле,в каб.соор \ ТП-95 (Ордж.) \ Ф-6-ТП95-ТП7 \ ТП-7 (Ордж.) \ КЛ 0,4 кВ ф.3 от ТП-7 (Ордж.) | 1_102298 ПАО "Кузбассэнергосбыт" | нет | н/д | н/д | 0.05775 | да
3199 | ООО "Е-Лайт-Телеком" 3 | Разведчиков, 66 | ПС 35 кВ Байдаевская \ Ф-6-17-17 \ КЛ 6 кВ Ф-6-9-ТП-95 \ Уч-к магистрали 1 КЛ в земле,в каб.соор \ ТП-95 (Ордж.) \ Ф-6-ТП95-ТП7 \ ТП-7 (Ордж.) \ КЛ 0,4 кВ ф.3 от ТП-7 (Ордж.) | 1_104888 ПАО "Кузбассэнергосбыт" | н/д | н/д | н/д | 0.025 | н/д
3200 | ООО "КомЛайн" 3 | с/а интернет ул.Разведчиков, 66 | ПС 35 кВ Байдаевская \ Ф-6-17-17 \ КЛ 6 кВ Ф-6-9-ТП-95 \ Уч-к магистрали 1 КЛ в земле,в каб.соор \ ТП-95 (Ордж.) \ Ф-6-ТП95-ТП7 \ ТП-7 (Ордж.) \ КЛ 0,4 кВ ф.3 от ТП-7 (Ордж.) | 1_102088 ПАО "Кузбассэнергосбыт" | н/д | н/д | н/д | 3.8e-05 | н/д
3201 | ООО УК ЖКХ жилье 3 | ОДПУ Разведчиков, 68 | ПС 35 кВ Байдаевская \ Ф-6-17-17 \ КЛ 6 кВ Ф-6-9-ТП-95 \ Уч-к магистрали 1 КЛ в земле,в каб.соор \ ТП-95 (Ордж.) \ Ф-6-ТП95-ТП7 \ ТП-7 (Ордж.) \ КЛ 0,4 кВ ф.3 от ТП-7 (Ордж.) | 1_102298 ПАО "Кузбассэнергосбыт" | нет | н/д | н/д | 0.066 | да
3202 | ООО "ТТК-Связь" 3 | Разведчиков,68 | ПС 35 кВ Байдаевская \ Ф-6-17-17 \ КЛ 6 кВ Ф-6-9-ТП-95 \ Уч-к магистрали 1 КЛ в земле,в каб.соор \ ТП-95 (Ордж.) \ Ф-6-ТП95-ТП7 \ ТП-7 (Ордж.) \ КЛ 0,4 кВ ф.3 от ТП-7 (Ордж.) | 1_104116 ПАО "Кузбассэнергосбыт" | нет | н/д | н/д | 1.8e-05 | да
3203 | МК МЛПУ Гор дет клин больн N4 1 | вв-0,4кВ поликлинника №2 ул.Разведчиков 68 Байдаевская №2 ф.6-17-17 РП-17, ЭО-7 | ПС 35 кВ Байдаевская \ Ф-6-17-17 \ КЛ 6 кВ Ф-6-9-ТП-95 \ Уч-к магистрали 1 КЛ в земле,в каб.соор \ ТП-95 (Ордж.) \ Ф-6-ТП95-ТП7 \ ТП-7 (Ордж.) \ КЛ 0,4 кВ ф.3 от ТП-7 (Ордж.) | 1_100383 ПАО "Кузбассэнергосбыт" | нет | н/д | н/д | 0.003 | да
3204 | ООО "Лайка" 3 | каб.тел. Разведчиков,68 Байдаевская №2 ф.6-17-17, ЭО-7 | ПС 35 кВ Байдаевская \ Ф-6-17-17 \ КЛ 6 кВ Ф-6-9-ТП-95 \ Уч-к магистрали 1 КЛ в земле,в каб.соор \ ТП-95 (Ордж.) \ Ф-6-ТП95-ТП7 \ ТП-7 (Ордж.) \ КЛ 0,4 кВ ф.3 от ТП-7 (Ордж.) | 1_102778 ПАО "Кузбассэнергосбыт" | нет | н/д | н/д | 0.007 | да
3205 | ООО "Сибирские Сети" 3 | интернет ул.Разведчиков,68 | ПС 35 кВ Байдаевская \ Ф-6-17-17 \ КЛ 6 кВ Ф-6-9-ТП-95 \ Уч-к магистрали 1 КЛ в земле,в каб.соор \ ТП-95 (Ордж.) \ Ф-6-ТП95-ТП7 \ ТП-7 (Ордж.) \ КЛ 0,4 кВ ф.2 от ТП-7 (Ордж.) | 1_104865 ПАО "Кузбассэнергосбыт" | нет | н/д | н/д | 1.8e-05 | да
3206 | ИП Солбакова О.Л. 3 | ВРУ-0,4кВ салон красоты ул.Разведчиков 68 Байдаевская №2 ф.6-17-17 ,ЭО-7 | ПС 35 кВ Байдаевская \ Ф-6-17-17 \ КЛ 6 кВ Ф-6-9-ТП-95 \ Уч-к магистрали 1 КЛ в земле,в каб.соор \ ТП-95 (Ордж.) \ Ф-6-ТП95-ТП7 \ ТП-7 (Ордж.) \ КЛ 0,4 кВ ф.3 от ТП-7 (Ордж.) | 1_104296 ПАО "Кузбассэнергосбыт" | нет | н/д | н/д | 0.01 | да
3207 | ООО "Е-Лайт-Телеком" 3 | Разведчиков, 68 | ПС 35 кВ Байдаевская \ Ф-6-17-17 \ КЛ 6 кВ Ф-6-9-ТП-95 \ Уч-к магистрали 1 КЛ в земле,в каб.соор \ ТП-95 (Ордж.) \ Ф-6-ТП95-ТП7 \ ТП-7 (Ордж.) \ КЛ 0,4 кВ ф.3 от ТП-7 (Ордж.) | 1_104888 ПАО "Кузбассэнергосбыт" | н/д | н/д | н/д | 0.025 | н/д
3208 | ООО "КомЛайн" 3 | с/а интернет Разведчиков, 68 | ПС 35 кВ Байдаевская \ Ф-6-17-17 \ КЛ 6 кВ Ф-6-9-ТП-95 \ Уч-к магистрали 1 КЛ в земле,в каб.соор \ ТП-95 (Ордж.) \ Ф-6-ТП95-ТП7 \ ТП-7 (Ордж.) \ КЛ 0,4 кВ ф.3 от ТП-7 (Ордж.) | 1_102088 ПАО "Кузбассэнергосбыт" | н/д | н/д | н/д | 3.8e-05 | н/д
3209 | ООО "КомЛайн" 3 | Разведчиков, 58 | ПС 35 кВ Байдаевская \ Ф-6-17-17 \ КЛ 6 кВ Ф-6-9-ТП-95 \ Уч-к магистрали 1 КЛ в земле,в каб.соор \ ТП-95 (Ордж.) \ Ф-6-ТП95-ТП7 \ ТП-7 (Ордж.) \ КЛ 0,4 кВ ф.2 от ТП-7 (Ордж.) | 1_102088 ПАО "Кузбассэнергосбыт" | н/д | н/д | н/д | 4.2e-05 | н/д
3210 | ООО УК ЖКХ жилье 3 | ОДПУ Разведчиков, 72 | ПС 35 кВ Байдаевская \ Ф-п.Байдаевка 1 \ ТП-109 (Ордж.) \ КЛ 0,4 кВ ф.1 от ТП-109 (Ордж.) | 1_102298 ПАО "Кузбассэнергосбыт" | нет | н/д | н/д | 0.0594 | да
3211 | ООО "ТТК-Связь" 3 | Разведчиков,72 | ПС 35 кВ Байдаевская \ Ф-п.Байдаевка 1 \ ТП-109 (Ордж.) \ КЛ 0,4 кВ ф.1 от ТП-109 (Ордж.) | 1_104116 ПАО "Кузбассэнергосбыт" | нет | н/д | н/д | 1.8e-05 | да
3212 | ООО "Лайка" 3 | каб.тел. Разведчиков,72 Байдаевская №2 ф.6-П.Байдаевка-1, ЭО-109 | ПС 35 кВ Байдаевская \ Ф-п.Байдаевка 1 \ ТП-109 (Ордж.) \ КЛ 0,4 кВ ф.1 от ТП-109 (Ордж.) | 1_102778 ПАО "Кузбассэнергосбыт" | нет | н/д | н/д | 0.007 | да
3213 | ООО "Сибирские Сети" 3 | интернет ул.Разведчиков,72 | ПС 35 кВ Байдаевская \ Ф-п.Байдаевка 1 \ ТП-109 (Ордж.) \ КЛ 0,4 кВ ф.1 от ТП-109 (Ордж.) | 1_104865 ПАО "Кузбассэнергосбыт" | нет | н/д | н/д | 1.8e-05 | да
3214 | МК УДКХ и Б Админ. г.Новокузнецка1 | уличное освещение ул.Разведчиков 72 ПС Байдаевская-2; ф.6-п.Байдаевка 1 ЭО-109 | ПС 35 кВ Байдаевская \ Ф-п.Байдаевка 1 \ ТП-109 (Ордж.) \ КЛ 0,4 кВ ф.1 от ТП-109 (Ордж.) | 1_100423 ПАО "Кузбассэнергосбыт" | нет | н/д | н/д | 0.01 | да
3215 | Яковлев Е.М. 3 | РУ-0,4 кВ ЭО-109 ул.Разведчиков,72 Байдаевская №2 ф.6-П.Байдаевка-1, ЭО-109 | ПС 35 кВ Байдаевская \ Ф-п.Байдаевка 1 \ ТП-109 (Ордж.) \ КЛ 0,4 кВ ф.1 от ТП-109 (Ордж.) | 1_106252 ПАО "Кузбассэнергосбыт" | нет | н/д | н/д | 0.025 | да
3216 | Прокудин М.А. 3 | РЩ-0,4кВ офиса по ул.Разведчиков,72 ПС Байдаевская ф.6-П.Байдаевка-1 ЭО-109 | ПС 35 кВ Байдаевская \ Ф-п.Байдаевка 1 \ ТП-109 (Ордж.) \ КЛ 0,4 кВ ф.1 от ТП-109 (Ордж.) | 1_104129 ПАО "Кузбассэнергосбыт" | нет | н/д | н/д | 0.005 | да
3217 | ф.л.Наумов В.В. 3 | ВРУ-0,22кВ магазина ул.Разведчиков,72-1 ПС Байдаевская ф.6-П.Байдаевка-1 ЭО-109 | ПС 35 кВ Байдаевская \ Ф-п.Байдаевка 1 \ ТП-109 (Ордж.) \ КЛ 0,4 кВ ф.1 от ТП-109 (Ордж.) | 1_100256 ПАО "Кузбассэнергосбыт" | нет | н/д | н/д | 0.003 | да
3218 | ПАО "Ростелеком" 3 | ВРУ-0,4кВ Разведчиков-72 ЭО-109 | ПС 35 кВ Байдаевская \ Ф-п.Байдаевка 1 \ ТП-109 (Ордж.) \ КЛ 0,4 кВ ф.1 от ТП-109 (Ордж.) | 1_710754 ПАО "Кузбассэнергосбыт" | нет | н/д | н/д | 1.8e-05 | да
3219 | ООО "КомЛайн" 3 | с/а интернет ул. Разведчиков, 72 ПС Байдаевская, 72 | ПС 35 кВ Байдаевская \ Ф-п.Байдаевка 1 \ ТП-109 (Ордж.) \ ВЛ 0,4 кВ ф.1 от ТП-109 (Ордж.) | 1_102088 ПАО "Кузбассэнергосбыт" | н/д | н/д | н/д | 0.000123 | н/д
3220 | ООО "ТТК-Связь" 3 | Разведчиков,74 | ПС 35 кВ Байдаевская \ Ф-п.Байдаевка 1 \ ТП-109 (Ордж.) \ КЛ 0,4 кВ ф.1 от ТП-109 (Ордж.) | 1_104116 ПАО "Кузбассэнергосбыт" | Акт от 28.11.2016, ав.броня 4,46/5,04 кВт | н/д | н/д | 1.8e-05 | нет
3221 | ООО Хлеб 3 | РЩ-0,4 Маг.№18 ул.Разведчиков,ЭО-109,ПС"Байдаевская-2"Ф.6-П-Байдаевская-1 | ПС 35 кВ Байдаевская \ Ф-п.Байдаевка 1 \ ТП-109 (Ордж.) \ КЛ 0,4 кВ ф.1 от ТП-109 (Ордж.) | 1_103376 ПАО "Кузбассэнергосбыт" | нет | н/д | н/д | 0.005 | да
3222 | ООО "РЦТК" 3 | Разведчиков,74 | ПС 35 кВ Байдаевская \ Ф-п.Байдаевка 1 \ ТП-109 (Ордж.) \ КЛ 0,4 кВ ф.1 от ТП-109 (Ордж.) | 1_104013 ПАО "Кузбассэнергосбыт" | нет | н/д | н/д | 1.44e-05 | да
3223 | ООО "Лайка" 3 | каб.тел. Разведчиков,74 Байдаевская №2 ф.6-П.Байдаевка-1, ЭО-109 | ПС 35 кВ Байдаевская \ Ф-п.Байдаевка 1 \ ТП-109 (Ордж.) \ КЛ 0,4 кВ ф.1 от ТП-109 (Ордж.) | 1_102778 ПАО "Кузбассэнергосбыт" | нет | н/д | н/д | 0.007 | да
3224 | ООО "УК Гестия" жилье 3 | ОДН МКД Разведчиков,74 | ПС 35 кВ Байдаевская \ Ф-п.Байдаевка 1 \ ТП-109 (Ордж.) \ КЛ 0,4 кВ ф.1 от ТП-109 (Ордж.) | 1_102496 ПАО "Кузбассэнергосбыт" | нет | н/д | н/д | 0.041 | да
3225 | ООО "Сибирские Сети" 3 | интернет ул.Разведчиков,74 | ПС 35 кВ Байдаевская \ Ф-п.Байдаевка 1 \ ТП-109 (Ордж.) \ КЛ 0,4 кВ ф.1 от ТП-109 (Ордж.) | 1_104865 ПАО "Кузбассэнергосбыт" | нет | н/д | н/д | 1.8e-05 | да
3226 | ООО "Е-Лайт-Телеком" 3 | с/а рщ-0,4кВ от ОДПУ МКД ул. Разведчиков, 74, ТП-109, ф.6-1-п.Байдаевка-1, ПСБайдаевка №2 | ПС 35 кВ Байдаевская \ Ф-п.Байдаевка 1 \ ТП-109 (Ордж.) \ КЛ 0,4 кВ ф.1 от ТП-109 (Ордж.) | 1_104888 ПАО "Кузбассэнергосбыт" | н/д | н/д | н/д | 2.5e-05 | н/д
3227 | ООО "ТТК-Связь" 3 | Разведчиков,76 | ПС 35 кВ Байдаевская \ Ф-п.Байдаевка 1 \ ТП-109 (Ордж.) \ КЛ 0,4 кВ ф.1 от ТП-109 (Ордж.) | 1_104116 ПАО "Кузбассэнергосбыт" | нет | н/д | н/д | 1.8e-05 | да
3228 | ООО "Лайка" 3 | каб.тел. Разведчиков,76 Байдаевская №2 ф.6-П.Байдаевка-1, ЭО-109 | ПС 35 кВ Байдаевская \ Ф-п.Байдаевка 1 \ ТП-109 (Ордж.) \ КЛ 0,4 кВ ф.1 от ТП-109 (Ордж.) | 1_102778 ПАО "Кузбассэнергосбыт" | нет | н/д | н/д | 0.014 | да
3229 | ООО "Сибирские Сети" 3 | интернет ул.Разведчиков,76 | ПС 35 кВ Байдаевская \ Ф-п.Байдаевка 1 \ ТП-109 (Ордж.) \ КЛ 0,4 кВ ф.1 от ТП-109 (Ордж.) | 1_104865 ПАО "Кузбассэнергосбыт" | нет | н/д | н/д | 1.8e-05 | да
3230 | ЗАО Универбыт 3 | РУ-0,4кВ фотосалон №10 ул.Разведчиков,76 Байдаевская №2 ф.6-П.-Байдаевская-1, ЭО-109 | ПС 35 кВ Байдаевская \ Ф-п.Байдаевка 1 \ ТП-109 (Ордж.) \ КЛ 0,4 кВ ф.1 от ТП-109 (Ордж.) | 1_103238 ПАО "Кузбассэнергосбыт" | нет | н/д | н/д | 0.0046 | да
3231 | ООО УК ЖКХ жилье 3 | ОДПУ Разведчиков, 76 | ПС 35 кВ Байдаевская \ Ф-п.Байдаевка 1 \ ТП-109 (Ордж.) \ КЛ 0,4 кВ ф.1 от ТП-109 (Ордж.) | 1_102298 ПАО "Кузбассэнергосбыт" | нет | н/д | н/д | 0.082 | да
3232 | ПАО "Ростелеком" 3 | ВРУ-0,4кВ Разведчиков-76 ЭО-109 | ПС 35 кВ Байдаевская \ Ф-п.Байдаевка 1 \ ТП-109 (Ордж.) \ КЛ 0,4 кВ ф.1 от ТП-109 (Ордж.) | 1_710754 ПАО "Кузбассэнергосбыт" | нет | н/д | н/д | 2.2e-05 | да
3233 | ООО "Е-Лайт-Телеком" 3 | Разведчиков, 76 | ПС 35 кВ Байдаевская \ Ф-п.Байдаевка 1 \ ТП-109 (Ордж.) \ КЛ 0,4 кВ ф.1 от ТП-109 (Ордж.) | 1_104888 ПАО "Кузбассэнергосбыт" | н/д | н/д | н/д | 0.025 | н/д
3234 | ООО "КомЛайн" 3 | с/а интернет ул. Разведчиков, 76 ПС Байдаевская, ф.6-1-п.Байдаевская, ТП-109, ф.1 | ПС 35 кВ Байдаевская \ Ф-п.Байдаевка 1 \ ТП-109 (Ордж.) \ КЛ 0,4 кВ ф.1 от ТП-109 (Ордж.) | 1_102088 ПАО "Кузбассэнергосбыт" | н/д | н/д | н/д | 3.8e-05 | н/д
3235 | ООО "АКМО" 3 | ВРУ-0,4кВ(ЭО-109)павильона ул.Разведчиков,76б Байдаеаская №2 ф.6-П.Байдаевка-1, ЭО-109 | ПС 35 кВ Байдаевская \ Ф-п.Байдаевка 1 \ ТП-109 (Ордж.) \ КЛ 0,4 кВ ф.1 от ТП-109 (Ордж.) | 1_102075 ПАО "Кузбассэнергосбыт" | нет | н/д | н/д | 0.008 | да
3236 | ООО УК ЖКХ жилье 3 | ОДПУ Разведчиков, 80 | ПС 35 кВ Байдаевская \ Ф-п.Байдаевка 1 \ ТП-109 (Ордж.) \ КЛ 0,4 кВ ф.1 от ТП-109 (Ордж.) | 1_102298 ПАО "Кузбассэнергосбыт" | нет | н/д | н/д | 0.104 | да
3237 | ООО "ТТК-Связь" 3 | Разведчиков,80 | ПС 35 кВ Байдаевская \ Ф-п.Байдаевка 1 \ ТП-109 (Ордж.) \ КЛ 0,4 кВ ф.1 от ТП-109 (Ордж.) | 1_104116 ПАО "Кузбассэнергосбыт" | нет | н/д | н/д | 3.6e-05 | да
3238 | ООО "Лайка" 3 | каб.тел. Разведчиков,80 Байдаевская №2 ф.6-П.Байдаевка-1, ЭО-109 | ПС 35 кВ Байдаевская \ Ф-п.Байдаевка 1 \ ТП-109 (Ордж.) \ КЛ 0,4 кВ ф.1 от ТП-109 (Ордж.) | 1_102778 ПАО "Кузбассэнергосбыт" | нет | н/д | н/д | 0.014 | да
3239 | ООО "Сибирские Сети" 3 | интернет ул.Разведчиков,80 | ПС 35 кВ Байдаевская \ Ф-п.Байдаевка 1 \ ТП-109 (Ордж.) \ КЛ 0,4 кВ ф.1 от ТП-109 (Ордж.) | 1_104865 ПАО "Кузбассэнергосбыт" | нет | н/д | н/д | 1.8e-05 | да
3240 | ПАО "Ростелеком" 3 | ВРУ-0,4кВ Разведчиков-80 ЭО-109 | ПС 35 кВ Байдаевская \ Ф-п.Байдаевка 1 \ ТП-109 (Ордж.) \ КЛ 0,4 кВ ф.1 от ТП-109 (Ордж.) | 1_710754 ПАО "Кузбассэнергосбыт" | нет | н/д | н/д | 2.2e-05 | да
3241 | ГСК Шина 3 | РУ-0,4 кВ ЭО-109 ф.Байдаевка-1 ПС Байдаевская №2 | ПС 35 кВ Байдаевская \ Ф-п.Байдаевка 1 \ ТП-109 (Ордж.) \ КЛ 0,4 кВ ф.4 от ТП-109 (Ордж.) | 1_101935 ПАО "Кузбассэнергосбыт" | нет | н/д | н/д | 0.05 | да
3242 | ООО "Е-Лайт-Телеком" 3 | Разведчиков, 80 | ПС 35 кВ Байдаевская \ Ф-п.Байдаевка 1 \ ТП-109 (Ордж.) \ КЛ 0,4 кВ ф.1 от ТП-109 (Ордж.) | 1_104888 ПАО "Кузбассэнергосбыт" | н/д | н/д | н/д | 0.025 | н/д
3243 | ООО "КомЛайн" 3 | с/а интернет ул. Разведчиков, 80 ПС Байдаевская, ф. 6-1-п. Байдаевская, ТП-109, ф.1 | ПС 35 кВ Байдаевская \ Ф-п.Байдаевка 1 \ ТП-109 (Ордж.) \ ВЛ 0,4 кВ ф.1 от ТП-109 (Ордж.) | 1_102088 ПАО "Кузбассэнергосбыт" | н/д | н/д | н/д | 7.5e-05 | н/д
3244 | ООО "Сибирская сбытовая компания" 3 | В РУ-0,4кВ ЭО-90 заправки ул.Разведчиков,84 Байдаевская №2 ф.6-П.Байдаевка-1, ЭО-90 | ПС 35 кВ Байдаевская \ Ф-п.Байдаевка 1 \ ТП-90 (Ордж.) \ ВЛ 0,4 кВ ф.3 отТП-Сибирская СК заправка | 1_105621_НРЭС ПАО "Кузбассэнергосбыт" | нет | н/д | н/д | 0.05 | да
3245 | Чернышев В.М. 3 | на опоре №1 0,4 кВ в сторону неж. помещения ул.Разведчиков ПС Байдаевская 6-17-17 ТП-91 (Ордж.) | ПС 35 кВ Байдаевская \ Ф-6-17-17 \ КЛ 6 кВ Ф-6-1-ТП-37 \ Уч-к магистрали 1 КЛ в земле,в каб.соор \ ТП-37 (Ордж.) \ КЛ 6 кВ Ф-ТП-37-ТП-42 \ Участок магистрали №1 \ ТП-42 (Ордж.) \ Ф-ТП-42-ТП-78 \ ТП-91 (Ордж.) \ ВЛ 0,4 кВ ф.2 от ТП-91 Ордж. | 1_106802 ПАО "Кузбассэнергосбыт" | н/д | н/д | н/д | 0.015 | н/д
3246 | Трефилов А.П. 1 | РУ-0,4 кВ КТП-400 бывшая КТП Горняк (Федешова) ул.Разрезная,п.Листвяги (Бунгурская; РП-12; ф.6 п.Листвяги-1; КТП-250 кВА-Федешов) | ПС 35 кВ Бунгурская \ Ф-6-7-БШ \ Ф-6-Поселок-Листвяги-1 \ ТП-132(Куйб) СНТ Горняк_Ф-п.Листвяги-1 | 1_104389 ПАО "Кузбассэнергосбыт" | нет | н/д | н/д | 0.01 | да
3247 | НП "Мотоклуб Черный лед" 1 | на опоре 0,4 кВ гараж подъем Редаковский ПС Южная 6-14-Р ТП-133 | ПС "Южная" (Ведомственная) \ Ф-6-14-Р \ ТП-133 (Куйб)_Ф-6-14-Р_РП-14 \ ВЛ 0,4 кВ ф.1 от ТП-133 (Куйб)_Ф-6-14-Р_ | 1_105932 ПАО "Кузбассэнергосбыт" | н/д | н/д | н/д | 0.015 | н/д
3248 | Ф.л. Малкин Ю.А. 1 | ОТКЛ по выс.стороне по заявл потреб Потери РУ-0,4 кВ КТПН-180 сады п.Бунгур (Шахтовая; ф.6-8-С) | ПС 110 кВ Шахтовая \ Ф-6-8-С \ ТП-Н-180кВА-Малкин \ СШ 1(ВН) | 1_104325 ПАО "Кузбассэнергосбыт" | нет | н/д | н/д | 0.144 | да
3249 | ИП Морозикова Л.В. 1 | РУ 0,4 кВ КТП-100 кВА, ул.Р.Люксембург, 5 (ПС Водная; ПС-14; ф.6-Сады) | ПС "Южная" (Ведомственная) \ Ф-6-14-Р \ КЛ 6 кВ Ф-6-Сады \ УКЛ № 1 \ КТПН-100 ЧП Морозиков \ Система шин 1 | 1_104219 ПАО "Кузбассэнергосбыт" | нет | н/д | н/д | 0.085 | да
3250 | ООО"МСК Энерго" 2 | БС 42-766 Зыряновка; ул. Рубцовская (Байдаевская; 6-8-17; ЭО-35) | ПС 35 кВ Байдаевская \ Ф-6-8-17 \ ТП-35 (Ордж.) \ ВЛ 0,4 кВ ф.2 от ТП-35 (Ордж.) | 2_200422 ПАО "Кузбассэнергосбыт" | нет | н/д | н/д | 0.01 | да
3251 | ООО ПИП Сиаль 3 | в РУ-0,4кВ КТП-63кВА Произв.база ул.Рубцовская,50 Байдаевская №2 ф.6-8-17 КТП-63 кВА"Сиаль" | ПС 35 кВ Байдаевская \ Ф-6-8-17 \ КТП-63 кВа Сиаль \ СШ 1(ВН) | 1_103215 ПАО "Кузбассэнергосбыт" | нет | н/д | н/д | 0.0567 | да
3252 | МАФСУ "СШ №2" 3 | ВРУ-0,4кВ(ЭО-35) для клуба Рубцовская 51 Байдаевская №2 ф.6-8-17, ЭО-35 | ПС 35 кВ Байдаевская \ Ф-6-8-17 \ ТП-35 (Ордж.) \ ВЛ 0,4 кВ ф.ДЮСШ от ТП-ЭО-35 | 1_102152 ПАО "Кузбассэнергосбыт" | нет | н/д | н/д | 0.026 | да
3253 | ПАО "Вымпелком" 2 | РУ 0,4 кВ ЭО 35 Рубцовская 51 ПС Байдаевская ф 6-8-17 ЭО 35 | ПС 35 кВ Байдаевская \ Ф-6-8-17 \ ТП-35 (Ордж.) \ ВЛ 0,4 кВ ф.2 от ТП-35 (Ордж.) | 1_103863_ПАО "Вымпелком" ООО «Промэнергосбыт» | нет | н/д | н/д | 0.01 | да
3254 | ПАО МегаФон 2 | Базовая станция сотовой связи ул.Рубцовская ,51 | ПС 35 кВ Байдаевская \ Ф-6-8-17 \ ТП-35 (Ордж.) \ ВЛ 0,4 кВ ф.2 от ТП-35 (Ордж.) | 1_103863_Мегафон ООО «Промэнергосбыт» | нет | н/д | н/д | 0.007 | да
3255 | ООО "Т2 Мобайл" 3 | на опоре №6/8 0,4 кВ ф1 БС Рубцовская,51 ПС Байдаевская 6-8-17 ТП-45 (Ордж.) | ПС 35 кВ Байдаевская \ Ф-6-8-17 | 1_101445_Т 2 Мобайл ПАО "Кузбассэнергосбыт" | н/д | н/д | н/д | 0.007 | н/д
3256 | ПАО Россети Сибирь 1 | Здание гаража ЮЭС ( Управление) (Ширпотреб; ф.10-11-Г; КТП-157(НЭК) | ПС 110 кВ Ширпотреб \ Ф.6-11-Г \ ТП-157 (НЭК) \ Система шин 1 | 2_200442 Хозяйственные нужды | нет | н/д | н/д | 0.039 | да
3257 | ПАО Россети Сибирь 1 | Здание узла связи ЮЭС -(Управление) (Ширпотреб; ф.10-11-Г; КТП-157(НЭК) | ПС 110 кВ Ширпотреб \ Ф.6-11-Г \ ТП-157 (НЭК) \ Система шин 1 | 2_200442 Хозяйственные нужды | нет | н/д | н/д | 0.039 | да
3258 | Реализация от ЗС ТЭЦ | ООО " МОСТ" ТП ЩУ № 1 минус | Западно-Сибирская ТЭЦ (Ведомственная) | 0_1111 ООО "Металлэнергофинанс" | н/д | н/д | н/д | 0.01 | н/д
3259 | Реализация от ЗС ТЭЦ | ООО" МОСТ" ТП ЩУ №2(минус) | Западно-Сибирская ТЭЦ (Ведомственная) | 0_1111 ООО "Металлэнергофинанс" | н/д | н/д | н/д | 0.01 | н/д
3260 | ЗС ТЭЦ- ф-л ОАО Евраз ЗСМК2 | отд110/10/10 кВ" Оп-4" ОРУ-110 кВ ВЛ-110 " ЗСМК-ОП-4-1" | ПС "Опорная № 4(ЗСМК)" (Ведомственная) | 0_4009 Поставщик | н/д | н/д | н/д | 20.714 | н/д
3261 | ООО "УК "Кузбасстрансмет" 1 | ПКУ 6 кВ на опоре 6 кВ в сторону Произ.здания ул Рудокопровая, д.42 ПС Куйбышевская 6-1-7 КТП-1000 кВ | ПС 35 кВ Куйбышевская \ Ф-6-1-7 | 6_652792 ООО "Энергетическая компания "СТИ" | н/д | н/д | н/д | 0.85 | н/д
3262 | Ефремов В.В. 1 | РУ-0,4 кВ КТПН-100кВА пилорама п.Западный (Шахтовая; ф.6-8-С) | ПС 110 кВ Шахтовая \ Ф-6-8-С \ КТП-100 фл Ефремов \ СШ 1(ВН) | 1_104250 ПАО "Кузбассэнергосбыт" | нет | н/д | н/д | 0.085 | да
3263 | МП "Кузнецкий сад" жилье 3 | ОДПУ МКД Садопарковая, 53 | ПС 110 кВ Шахтовая \ Ф-6-8-С \ ТП-90 (Куйб.) \ ВЛ 0,4 кВ ф.1 от ТП-90 (Куйб.) | 1_102284 ПАО "Кузбассэнергосбыт" | н/д | н/д | н/д | 0.005 | н/д
3264 | МП "Кузнецкий сад" жилье 3 | ОДПУ МКД Садопарковая,55 | ПС 110 кВ Шахтовая \ Ф-6-8-С \ ТП-90 (Куйб.) \ ВЛ 0,4 кВ ф.1 от ТП-90 (Куйб.) | 1_102284 ПАО "Кузбассэнергосбыт" | н/д | н/д | н/д | 0.005 | н/д
3265 | ООО "СТЗ" 3 | с/а дог.100308 ПС"Абагур-Атам"ф.6-19-3,яч.5 | ПС 35 кВ Абагур-Атамановская \ Ф 6-19-З ПС Абагур-Атамановская 35/6 кВ | 1_103858 ПАО "Кузбассэнергосбыт" | нет | н/д | н/д | 0.5 | да
3266 | ООО "Энергия Холдинг" 3 | ПС"Атамановская"ф.6-19- З мин.д.2401 | ПС 35 кВ Абагур-Атамановская \ Ф 6-19-З ПС Абагур-Атамановская 35/6 кВ | 1_103480 ПАО "Кузбассэнергосбыт" | нет | н/д | н/д | 1 | да
3267 | ООО ЛесТопПром 3 | ПС Атамановская,ф.6-12-Д | ПС 35 кВ Абагур-Атамановская \ Ф 6-12-Д | 1_103225 ПАО "Кузбассэнергосбыт" | нет | н/д | н/д | 0.34 | да
3268 | Хлызова Н.В. 3 | на опоре 0,4кВ ф.1 ТП-107 (Ордж.) Саранская,3 | ПС 35 кВ Абашевская 1/2 \ Ф-6-25-А \ Ф-6-10-11 \ ТП-107 (Ордж.) \ ВЛ 0,4 кВ ф.1 от ТП-107 (Ордж.) | 1_105667 ПАО "Кузбассэнергосбыт" | нет | н/д | н/д | 0.015 | да
3269 | ООО "ЭнергоРесурс" 3 | водопроводный колодец № 621Б Саранская,4 опора № 15 ЭО-107 Ф 6-10-11 ПС Байдаевская | ПС 35 кВ Абашевская 1/2 \ Ф-6-25-А \ Ф-6-10-11 \ ТП-107 (Ордж.) \ ВЛ 0,4 кВ ф.1 от ТП-107 (Ордж.) | 1_102212 ПАО "Кузбассэнергосбыт" | нет | н/д | н/д | 0.0015 | да
3270 | ООО "ЭнергоРесурс" 3 | в РУ-0,4 кВ КТП-100 кВа насосной станции ПС Куйбышевская 6-Д-1 | ПС 35 кВ Куйбышевская \ Ф-6-Д-1 \ КТП-100 кВА ООО "СК "ТС-Строй" \ Система шин 1 | 1_102212 ПАО "Кузбассэнергосбыт" | нет | н/д | н/д | 0.085 | да
3271 | АО "ПБК" 2 | на опоре 0,4 кВ БС Саянская ПС Абашевская1/2 6-24-А ТП-10 (Ордж.) | ПС 35 кВ Абашевская 3/4 \ Ф-6-4-У \ ТП-10 (Ордж.) \ ВЛ 0,4 кВ ф.2 от ТП-10 (Ордж.) | 1_103863_АО "ПБК" ООО «Промэнергосбыт» | нет | н/д | н/д | 0.015 | да
3272 | ООО "Т-2 Мобайл" 3 | на опоре 0,4 кВ БС Саянская ПС Абашевская 1/2 6-24-А ТП-10 (Ордж.) | ПС 35 кВ Абашевская 3/4 \ Ф-6-4-У \ ТП-10 (Ордж.) \ ВЛ 0,4 кВ ф.2 от ТП-10 (Ордж.) | 1_101966 ООО Т2 Мобайл ПАО "Кузбассэнергосбыт" | н/д | н/д | н/д | 0.007 | н/д
3273 | ООО "Лента" 1 | яч.10-32 ПС Ильинская-1 | ПС 110 кВ Ильинская-1 \ Ф-10-32-Л (Лента) | 0_1154 ООО "Инженерные изыскания" | нет | н/д | н/д | 0.55 | да
3274 | ООО "УК "Согласие" жилье 3 | РУ-0,4 ЭО-144 ОДПУ МКД Севастопольская, 10 (ввод №1) ПС Абаш.1/2 ф.6-18-В | ПС 35 кВ Абашевская 1/2 \ Ф-6-21-П \ ТП-144 (Ордж.) Ф-6-21-П \ Система шин № 1 | 1_101384 ПАО "Кузбассэнергосбыт" | нет | н/д | н/д | 0.05785 | да
3275 | ООО "УК "Согласие" жилье 3 | РУ-0,4 ЭО-144 ОДПУ МКД Севастопольская, 10 (ввод №1) ПС Абаш.1/2 ф.6-18-В | ПС 35 кВ Абашевская 1/2 \ Ф-6-21-П \ ТП-144 (Ордж.) Ф-6-21-П \ Система шин № 1 | 1_101384 ПАО "Кузбассэнергосбыт" | нет | н/д | н/д | 0.05785 | да
3276 | ООО "Е-Лайт-Телеком" 3 | Севастопольская, 10 | ПС 35 кВ Абашевская 1/2 \ Ф-6-21-П \ ТП-144 (Ордж.) Ф-6-21-П \ Система шин № 1 | 1_104888 ПАО "Кузбассэнергосбыт" | н/д | н/д | н/д | 0.00025 | н/д
3277 | ООО "Агроторг" 3 | ВРУ-0,4кВ ЭО-41 ул.Севастопольская,16 | ПС 35 кВ Абашевская 1/2 \ Ф-6-18-В \ ТП-118 (Ордж.) \ КЛ 6 кВ Ф-ТП-118-ТП-93 \ Уч-к магистрали ТП118(Ордж) - ТП93(Ордж) \ ТП-93 (Ордж.) \ КЛ 6 кВ Ф-ТП-93-ТП-41 \ Уч-к магистрали 1 КЛ в земле,в каб.соор \ ТП-41 (Ордж.) \ КЛ 0,4 кВ ф.3 от ТП-41 Ордж. МУ | 1_103824_Агроторг ПАО "Кузбассэнергосбыт" | нет | н/д | н/д | 0.08 | да
3278 | ИП Егоров А.Л. 3 | РУ-0,4 кВ ЭО-41 Цех полуфабрикатов ул.Севастопольская,16 Абашевская 1/2 ф.6-18-В, ЭО-41 | ПС 35 кВ Абашевская 1/2 \ Ф-6-18-В \ ТП-118 (Ордж.) \ КЛ 6 кВ Ф-ТП-118-ТП-93 \ Уч-к магистрали ТП118(Ордж) - ТП93(Ордж) \ ТП-93 (Ордж.) \ КЛ 6 кВ Ф-ТП-93-ТП-41 \ Уч-к магистрали 1 КЛ в земле,в каб.соор \ ТП-41 (Ордж.) \ ВЛ 0,4 кВ ф.4 от ТП-ЭО-41 | 1_105177 ПАО "Кузбассэнергосбыт" | нет | н/д | н/д | 0.015 | да
3279 | ООО УК ЖКХ жилье 3 | ОДПУ МКД Севастопольская, 29 | ПС 35 кВ Абашевская 1/2 \ Ф-6-18-В \ ТП-118 (Ордж.) \ КЛ 6 кВ Ф-ТП-118-ТП-93 \ Уч-к магистрали ТП118(Ордж) - ТП93(Ордж) \ ТП-93 (Ордж.) \ КЛ 6 кВ Ф-ТП-93-ТП-41 \ Уч-к магистрали 1 КЛ в земле,в каб.соор \ ТП-41 (Ордж.) \ КЛ 0,4 кВ ф.1 от ТП-41 (Ордж.) | 1_102298 ПАО "Кузбассэнергосбыт" | нет | н/д | н/д | 0.0924 | да
3280 | ООО "ТТК-Связь" 3 | с/а 9818 Севастопольская,29, ТП-41 | ПС 35 кВ Абашевская 1/2 \ Ф-6-18-В \ ТП-118 (Ордж.) \ КЛ 6 кВ Ф-ТП-118-ТП-93 \ Уч-к магистрали ТП118(Ордж) - ТП93(Ордж) \ ТП-93 (Ордж.) \ КЛ 6 кВ Ф-ТП-93-ТП-41 \ Уч-к магистрали 1 КЛ в земле,в каб.соор \ ТП-41 (Ордж.) \ КЛ 0,4 кВ ф.1 от ТП-41 (Ордж.) | 1_104116 ПАО "Кузбассэнергосбыт" | нет | н/д | н/д | 1.8e-05 | да
3281 | ООО "Лайка" 3 | с/а 9818 каб.тел. Севастопольская,29 | ПС 35 кВ Абашевская 1/2 \ Ф-6-18-В \ ТП-118 (Ордж.) \ КЛ 6 кВ Ф-ТП-118-ТП-93 \ Уч-к магистрали ТП118(Ордж) - ТП93(Ордж) \ ТП-93 (Ордж.) \ КЛ 6 кВ Ф-ТП-93-ТП-41 \ Уч-к магистрали 1 КЛ в земле,в каб.соор \ ТП-41 (Ордж.) \ КЛ 0,4 кВ ф.1 от ТП-41 (Ордж.) | 1_102778 ПАО "Кузбассэнергосбыт" | Акт от 24.06.2016, ав.броня 6005 кВт | н/д | н/д | 0.007 | нет
3282 | ООО "Е-Лайт-Телеком" 3 | Севастопольская, 29 | ПС 35 кВ Абашевская 1/2 \ Ф-6-18-В \ ТП-118 (Ордж.) \ КЛ 6 кВ Ф-ТП-118-ТП-93 \ Уч-к магистрали ТП118(Ордж) - ТП93(Ордж) \ ТП-93 (Ордж.) \ КЛ 6 кВ Ф-ТП-93-ТП-41 \ Уч-к магистрали 1 КЛ в земле,в каб.соор \ ТП-41 (Ордж.) \ КЛ 0,4 кВ ф.1 от ТП-41 (Ордж.) | 1_104888 ПАО "Кузбассэнергосбыт" | н/д | н/д | н/д | 0.025 | н/д
3283 | Логунцов С.О. 3 | гараж Севастопольская, 6а ПС Абашевская 1/2 6-21-П ТП-13 | ПС 35 кВ Абашевская 1/2 \ Ф-6-21-П \ ТП-13 (Ордж.) \ ВЛ 0,4 кВ ф.3 от ТП-13 (Ордж.) | 1_102959 ПАО "Кузбассэнергосбыт" | нет | н/д | н/д | 0.01 | да
3284 | ООО "РКЦ" жилье 2 | ОДН МКД Ильинка ул.Северная д. 33 | ПС 110 кВ Ильинская-1 \ Ф-10-25-И \ ТП-Ю-1-040 \ ВЛ 0,4 кВ ф.2 от ТП-Ю-1-040 | 1_106020 ПАО "Кузбассэнергосбыт" | нет | н/д | н/д | 0.01 | да
3285 | Карпук И.В. 1 | РУ-0,4 кВ магазина ул.Серпуховская,45 (Бунгурская; РП-12; ЭК-49) | ПС 35 кВ Бунгурская \ Ф-6-7-БШ \ Ф-6-Поселок-Листвяги-1 \ ТП-49 (Куйб.) \ ВЛ 0,4 кВ ф.1 от ТП-49 (Куйб.) | 1_103436 ПАО "Кузбассэнергосбыт" | нет | н/д | н/д | 0.004 | да
3286 | ИП Флишгауэр Е.Я. 1 | РУ-0,4кВ ЭК-35 Лесопилка; ул.Серпуховская,59, п.Листвяги (Бунгурская; РП-12; ЭК-35) | ПС 35 кВ Бунгурская \ Ф-6-7-БШ \ Ф-6-Поселок-Листвяги-1 \ ТП-35 (Куйб.) \ ВЛ 0,4 кВ ф.1 от ТП-35 (Куйб.) | 1_100892 ПАО "Кузбассэнергосбыт" | н/д | н/д | н/д | 0.013 | н/д
3287 | Кухарев О.И. 3 | ВРУ-0,4кВ павильона ул.Сивашская 12 Байдаевская №2 ф.6-П-Байдаевка-2, ЭО-133 | ПС 35 кВ Байдаевская \ Ф-п.Байдаевка 2 \ ТП-133 (Ордж.) \ ВЛ 0,4 кВ ф.2 от ТП-133 (Ордж.) | 1_103966 ПАО "Кузбассэнергосбыт" | нет | н/д | н/д | 0.015 | да
3288 | ООО "Кузбасс-3" 3 | ООО "Кузбасс-3" на опоре 0,4 кВ №1/4 нежилое помещение Сивашская,14 ПС Байдаевская 6-п.Байдаевка2 ТП-133 (ордж.) | ПС 35 кВ Байдаевская \ Ф-п.Байдаевка 2 \ ТП-133 (Ордж.) \ ВЛ 0,4 кВ ф.1 от ТП-133 (Ордж.) | 1_103863_Кузбасс-3 ООО «Промэнергосбыт» | нет | н/д | н/д | 0.06 | да
3289 | МРО Православный Приход Храма СвятителяСофрония Иркутского 3 | на опоре 0,4 кв Церковь Сивашская 29а Байдаевская №2 ф.6-П.Байдаевка-2, ЭО-47 | ПС 35 кВ Байдаевская \ Ф-п.Байдаевка 2 \ ТП-47 (Ордж.) \ ВЛ 0,4 кВ ф.2 от ТП-47 (Ордж.) | 1_103974 ПАО "Кузбассэнергосбыт" | нет | н/д | н/д | 0.00045 | да
3290 | Сатвалдиев А.А. 3 | РУ-0,4кВ СТО Селикатная 16 Н-Байдаевская ф.6-10-РП РП-20, ЭО-104 | ПС 110 кВ Ново-Байдаевская \ КЛ 6 кВ Ф-6-13-РП_ПС Новобайдаевская \ Уч-к магистрали 1 КЛ в земле,в каб.соор \ КЛ 6 кВ Ф-6-1-ТП-104 \ Уч-к магистрали 1 КЛ в земле,в каб.соор \ ТП-104 (Ордж.) \ КЛ 0,4 кВ ф.10 от ТП-ЭО-104 | 1_106126 ПАО "Кузбассэнергосбыт" | нет | н/д | н/д | 0.01 | да
3291 | ООО АТП Южкузбассуголь 3 | ввод-0,4 кВ ЭО-59 резерв.пром.площадк (Байдаевская; РП-10) | ПС 35 кВ Абашевская 1/2 \ Ф-6-25-А \ Ф-6-7-Г \ ТП-59 (Ордж.) \ ВЛ 0,4 кВ ф.1 от ТП-ЭО-59 | 1_102142 ПАО "Кузбассэнергосбыт" | нет | н/д | н/д | 0.45 | да
3292 | ООО АТП Южкузбассуголь 3 | ввод-0,4 кВ ЭО-59 ввод-2 Обнорск.пром.площ,ул.Селикатная,20 (Байдаевская; РП-10) | ПС 35 кВ Абашевская 1/2 \ Ф-6-25-А \ Ф-6-7-Г \ ТП-59 (Ордж.) \ ВЛ 0,4 кВ ф.2 от ТП-ЭО-59 | 1_102142 ПАО "Кузбассэнергосбыт" | нет | н/д | н/д | 0.45 | да
3293 | Зотин В.А. 3 | ввод-0,4кВ ЭО-29 ул.Скоростная,21а Н-Байдаевская ф.6-14-З,ЭО-29 | ПС 110 кВ Ново-Байдаевская \ Ф-6-14-З \ ТП-29 (Ордж.) \ ВЛ 0,4 кВ ф.4 от ТП-ЭО-29 | 1_104105 ПАО "Кузбассэнергосбыт" | нет | н/д | н/д | 0.015 | да
3294 | ООО "КомЛайн" 3 | интернет, ул. Скоростная, 39 | ПС 110 кВ Ново-Байдаевская \ Ф-6-14-З \ ТП-39 (Ордж.) \ ВЛ 0,4 кВ ф.2 от ТП-39 (Ордж.) | 1_102088 ПАО "Кузбассэнергосбыт" | н/д | н/д | н/д | 2.7e-05 | н/д
3295 | ООО "Меткол" 3 | ПС"Абашевская 1/2",ф 6-20-п | ПС 35 кВ Абашевская 1/2 \ Ф 6-20-ПС ПС Абашевская 1/2 35/6 кВ | 1_104850 ПАО "Кузбассэнергосбыт" | нет | н/д | н/д | 1.35 | да
3296 | ООО "Меткол" 3 | потерь нет ПКУ6 кВ опора 60/8, 60/9 для КТП 1000кВА и КТП -630кВА ПС"Ново-Байдаевская",ф.6-24-3 6-7-Ц РП-26 | ПС 110 кВ Ново-Байдаевская \ Ф-6-14-З | 1_104850 ПАО "Кузбассэнергосбыт" | нет | н/д | н/д | 1.35 | да
3297 | Кутсар Г.Д. 3 | РУ-0,4 фасад мастерской Ново-Байдаевская 6-24-З РП-3 | ПС 110 кВ Ново-Байдаевская \ Ф-6-14-З | 1_101464 ПАО "Кузбассэнергосбыт" | нет | н/д | н/д | 0.04 | да
3298 | Селин Сергей Андреевич 3 | на опоре №5 0,4кВ в сторону неж.здания ул.Скоростная41 корпус 3 ПС Н-Байдаевская ф.п.Зыряновка ТП-18 (Ордж.) | ПС 110 кВ Ново-Байдаевская \ Ф-6-14-З \ ТП-18 (Ордж.) \ ВЛ 0,4 кВ ф.1 от ТП-18 (Ордж.) | 1_105069 ПАО "Кузбассэнергосбыт" | н/д | н/д | н/д | 0.015 | н/д
3299 | ООО "НЛМЗ" 3 | ПКУ-6 кВ, ул. Скоростная,41 кор7, оп60/3, РП-3, ф.6-24-3, ПС Ново-Байдаевская | ПС 110 кВ Ново-Байдаевская \ Ф-6-24-З | 1_107164 ПАО "Кузбассэнергосбыт" | н/д | н/д | н/д | 0.52 | н/д
3300 | МП "Кузнецкий сад" жилье 3 | МКД ул. Скоростная, 42а | ПС 110 кВ Ново-Байдаевская \ Ф-6-14-З \ ТП-39 (Ордж.) \ ВЛ 0,4 кВ ф.2 от ТП-39 (Ордж.) | 1_102284 ПАО "Кузбассэнергосбыт" | н/д | н/д | н/д | 0.005 | н/д
3301 | ИП Корнеев В.Н. 3 | РУ-0,4кВ ТП-140 (Ордж.) ул.Скоростн.43/5 Н-Байдаевская ф.6-14-З, П-140 (Ордж.) | ПС 110 кВ Ново-Байдаевская \ Ф-6-24-З \ ТП-140 (Ордж)_Ф-6-24-З \ Система шин № 1 | 1_103678 ПАО "Кузбассэнергосбыт" | нет | н/д | н/д | 0.04 | да
3302 | РОО "ФПКО" | в РУ-0,4кВ РП-3 ул.Скоростная,43 ПС Ново-Байдаевская 6-14-3 РП-3 Т-2-560 | ПС 110 кВ Ново-Байдаевская \ Ф-6-14-З | 1_104816 ПАО "Кузбассэнергосбыт" | н/д | н/д | н/д | 0.015 | н/д
3303 | ООО ЭверПром 3 | на опоре 4/1 цех ул.Скоростная 43-14 ПС Абашевская 3/4 6-4-У ЭО-10 | ПС 35 кВ Абашевская 3/4 \ Ф-6-4-У \ ТП-10 (Ордж.) \ ВЛ 0,4 кВ ф.1 от ТП-10 (Ордж.) | 1_103661 ПАО "Кузбассэнергосбыт" | нет | н/д | н/д | 0.15 | да
3304 | Анисимова Т.В. 3 | ВРУ-220В киоска ул.Скоростная 44 Н-Байдаевская ф.6-14-З, ЭО-39 | ПС 110 кВ Ново-Байдаевская \ Ф-6-14-З \ ТП-39 (Ордж.) \ ВЛ 0,4 кВ ф.1 от ТП-39 (Ордж.) | 1_104246 ПАО "Кузбассэнергосбыт" | нет | н/д | н/д | 0.005 | да
3305 | ИП Гандрабура Е.Ф. 3 | РУ-0,4 оп. 8 гараж Скоростная 45 Ново-Байдаевская 6-24-З | ПС 110 кВ Ново-Байдаевская \ Ф-6-14-З | 1_103228 ПАО "Кузбассэнергосбыт" | нет | н/д | н/д | 0.015 | да
3306 | МК УДКХ и Б Админ. г.Новокузнецка1 | ТП-52/2 участок от шк.№19 до ул.Слесарная | ПС 35 кВ Байдаевская \ Ф-п.Байдаевка 2 \ ТП-52/1 Ордж. \ КЛ 0,4 кВ ф.1 от ТП-52/1 (Ордж.) | 1_100423 ПАО "Кузбассэнергосбыт" | нет | н/д | н/д | 0.0075 | да
3307 | ООО "УК "РемСтрой" жилье 3 | ОДН Слесарная 1 (аварийны) | ПС 35 кВ Байдаевская \ Ф-6-8-17 \ ТП-35 (Ордж.) \ ВЛ 0,4 кВ ф.2 от ТП-35 (Ордж.) | 1_101494 ПАО "Кузбассэнергосбыт" | нет | н/д | н/д | 0.035 | да
3308 | ООО "Фирма" Артур" 3 | в РУ-0,4кВ эл. оборуд. АЗС Слесарная 11 Байдаевская №2 ф.6-П.Байдаевка-1, ЭО-80 | ПС 35 кВ Байдаевская \ Ф-п.Байдаевка 1 \ ТП-80 (Ордж.) \ ВЛ 0,4 кВ ф.6 от ТП-ЭО-80 | 1_104751 ПАО "Кузбассэнергосбыт" | нет | н/д | н/д | 0.01 | да
3309 | ИП Гилев Д.И. 3 | в РУ-0,4кВ ЭО-3 для нежил.помещ.ул.Слесарная,13 ПС Байдаевская | ПС 35 кВ Байдаевская \ Ф-п.Байдаевка 2 \ ТП-3 (Ордж.) \ ВЛ 0,4 кВ ф.1 от ТП-3 (Ордж.) | 1_101214 ПАО "Кузбассэнергосбыт" | нет | н/д | н/д | 0.015 | да
3310 | Антилов Ю.А. 3 | РУ-0,4кВ Т-630( РП-32) гаражей ул.Слесарная-14/7 Байдаевская №2 ф.6-П.Байдаевка-1,РП-32,Т-630-1-ПС32 | ПС 35 кВ Байдаевская \ КЛ 6 кВ Ф-6-9-32 \ Уч-к магистрали 1 КЛ в земле,в каб.соор \ Ф 6-Т-1-630 от РП-32 потр. \ Ф-6-1-Т-630(ПС32) \ ВЛ 0,4 кВ ф.1 от ТП-6-1-630 (ПС32) | 1_103982 ПАО "Кузбассэнергосбыт" | нет | н/д | н/д | 0.015 | да
3311 | ф.л. Май А.Г. 3 | РУ-0,4 кВ Т-630( РП-32) гаражи Слесарная 14/6 Байдаевская №2 ф.6-П.Байдаевка-1,РП-32,Т-630-1-ПС32 | ПС 35 кВ Байдаевская \ КЛ 6 кВ Ф-6-9-32 \ Уч-к магистрали 1 КЛ в земле,в каб.соор \ Ф 6-Т-1-630 от РП-32 потр. \ Ф-6-1-Т-630(ПС32) \ ВЛ 0,4 кВ ф.1 от ТП-6-1-630 (ПС32) | 1_101042 ПАО "Кузбассэнергосбыт" | нет | н/д | н/д | 0.015 | да
3312 | ООО "ПК "Элисса" 3 | РУ 0,4кВ ТСН ПС- 32 ПС"Байдаевская",ПС-32,6-1-Т-630 (ТСН) цех ЖБК ул.Слесарная,14 | ПС 35 кВ Байдаевская \ КЛ 6 кВ Ф-6-9-32 \ Уч-к магистрали 1 КЛ в земле,в каб.соор \ Ф 6-Т-1-630 от РП-32 потр. \ Ф-6-1-Т-630(ПС32) \ ВЛ 0,4 кВ ф.1 от ТП-6-1-630 (ПС32) | 1_102455 ПАО "Кузбассэнергосбыт" | нет | н/д | н/д | 0.45 | да
3313 | ОАО "ПАТП-1 " 3 | АРМ ул.Слесарная,1а Байдаевская №2 ф.6-8-17, ЭО-66 | ПС 35 кВ Байдаевская \ Ф-6-8-17 \ ТП-66 (Ордж.) \ ВЛ 0,4 кВ ф.1 от ТП-ЭО-66 | 1_107301_ПАП 1 ООО "Энергосбыт" | нет | н/д | н/д | 0.1924 | да
3314 | ООО "Эдем" 3 | РУ-0,4 кВ помещен потребителя, Ул. Слесарная, 1А, кор.4 ПС Байдаевская, ф.6-8-17, ТП-66 | ПС 35 кВ Байдаевская \ Ф-6-8-17 \ ТП-66 (Ордж.) \ ВЛ 0,4 кВ ф.1 от ТП-ЭО-66 | 1_107130 ПАО "Кузбассэнергосбыт" | н/д | н/д | н/д | 0.1924 | н/д
3315 | ИП Голов А.В. 3 | ввод-0,4 кА КТП-250 кВа (Аб) деревообрабатывающий ул.Слесарная,20 ПС Байдаевская, ф.6-п.Байдаев-1, от оп12 | ПС 35 кВ Байдаевская \ Ф-п.Байдаевка 1 \ КТП-250кВА ООО"Новокузнецкремстрой" \ СШ 1(ВН) | 1_104778 ПАО "Кузбассэнергосбыт" | нет | н/д | н/д | 0.2125 | да
3316 | ООО "Султан" 3 | ВРУ-0,4кВ МТП-250кВа"Игнатенко"(аб) для мебельн. цеха ул.Слесарная 22 Байдаевская №2 ф.6-П.-Байдаевка-1,ТП-250 Игнатенко | ПС 35 кВ Байдаевская \ Ф-п.Байдаевка 1 \ ТП-250 кВА Игнатченко \ СШ 1(ВН) | 1_106330 ПАО "Кузбассэнергосбыт" | нет | н/д | н/д | 0.2125 | да
3317 | ООО Химуглемет 1 | ввод 0,4 кВ ЭО-36-ул.Слесарная,24 ( Байдаевская; ф.6-п.Байдаевка-1 ) | ПС 35 кВ Байдаевская \ Ф-п.Байдаевка 1 \ ТП-36 (Ордж.) \ ВЛ 0,4 кВ ф.2 от ТП-ЭО-36 | 1_102735 ПАО "Кузбассэнергосбыт" | нет | н/д | н/д | 0.015 | да
3318 | ООО Сокур 3 | РУ-0,4 кВ ЭО- 3 м-н ул. Слесарная-28 Байдаевская №2 ф.6-П.Байдаевка-2, ЭО-3 | ПС 35 кВ Байдаевская \ Ф-п.Байдаевка 2 \ ТП-5 (Ордж.) \ Секция шин-0,4 кВ | 1_103217 ПАО "Кузбассэнергосбыт" | нет | н/д | н/д | 0.03 | да
3319 | ООО "УК "РемСтрой" жилье 3 | ОДН Слесарная 3 | ПС 35 кВ Байдаевская \ Ф-6-8-17 \ ТП-35 (Ордж.) \ ВЛ 0,4 кВ ф.2 от ТП-35 (Ордж.) | 1_101494 ПАО "Кузбассэнергосбыт" | нет | н/д | н/д | 0.035 | да
3320 | ООО "УК "РемСтрой" жилье 3 | ОДН Слесарная 5 | ПС 35 кВ Байдаевская \ Ф-6-8-17 \ ТП-35 (Ордж.) \ ВЛ 0,4 кВ ф.1 от ТП-35 (Ордж.) | 1_101494 ПАО "Кузбассэнергосбыт" | нет | н/д | н/д | 0.035 | да
3321 | Голиков Р.А. 3 | ВРУ-0,4кВ ЭО-80 ул.Слесарная,7/2 ПС Байдаевская ф.6-П.Байдаевка 1 ЭО-80 | ПС 35 кВ Байдаевская \ Ф-п.Байдаевка 1 \ ТП-80 (Ордж.) \ Секция шин-0,4 кВ | 1_105167 ПАО "Кузбассэнергосбыт" | нет | н/д | н/д | 0.015 | да
3322 | ООО Здоровье-НК 3 | ВРУ-0,4кВ ЭО-80 ул.Слесарная,7/1 ПС Байдаевская ф.6-П.Байдаевка-1(дог. 6277) | ПС 35 кВ Байдаевская \ Ф-п.Байдаевка 1 \ ТП-80 (Ордж.) \ ВЛ 0,4 кВ ф.3 от ТП-ЭО-80 | 1_101438 ПАО "Кузбассэнергосбыт" | нет | н/д | н/д | 0.09 | да
3323 | Дусназаров Б.П. 3 | РУ-0,4 ЭО-80 неж.пом. Байдаевская 6-Байдаевка-1 | ПС 35 кВ Байдаевская \ Ф-п.Байдаевка 1 \ ТП-80 (Ордж.) \ Секция шин-0,4 кВ | 1_102483 ПАО "Кузбассэнергосбыт" | нет | н/д | н/д | 0.015 | да
3324 | Воронин В.Н. 3 | ВРУ-0,4кВ ЭО-80 ул.Слесарная,7а | ПС 35 кВ Байдаевская \ Ф-п.Байдаевка 1 \ ТП-80 (Ордж.) \ ВЛ 0,4 кВ ф.3 от ТП-ЭО-80 | 1_102889 ПАО "Кузбассэнергосбыт" | нет | н/д | н/д | 0.1 | да
3325 | ООО "Альфа НВК" 3 | ООО "Альфа НВК" ПКУ 6 кВ КТП-160 кВа(Кондратьева)абон. лаборатория ул.Слесарная,7а Байдаевская №2 ф.6-П.Байдаевка-1 | ПС 35 кВ Байдаевская \ Ф-п.Байдаевка 1 \ КТП-160 кВА (Кондратьева) \ СШ 1(ВН) | 1_103863_Альфа НВК ООО «Промэнергосбыт» | нет | н/д | н/д | 0.128 | да
3326 | ООО "СибАвтоНК" 3 | БЕЗ ПОТЕРЬ ВРУ-0,4кВ (ЭО-80) для гаража ул. Слесарная 9 Байдаевская №2 ф.6-П.Байдаевка-1, ЭО-80 | ПС 35 кВ Байдаевская \ Ф-п.Байдаевка 1 \ ТП-80 (Ордж.) | 1_104264 ПАО "Кузбассэнергосбыт" | нет | н/д | н/д | 0.02 | да
3327 | Ф.л.Воронин В.Н. 3 | ВРУ-0,4 кВ ЭО-80 ремонтн.база ул.Слесарная,9а Байдаевская №2 ф.6-П.Байдаевка-1, ЭО-80 | ПС 35 кВ Байдаевская \ Ф-п.Байдаевка 1 \ ТП-80 (Ордж.) \ Секция шин-0,4 кВ | 1_103013 ПАО "Кузбассэнергосбыт" | нет | н/д | н/д | 0.03606 | да
3328 | Потехина О.С. 1 | на опоре ТП-109Куйб.) ф.2 оп №9/2 | ПС 35 кВ Куйбышевская \ Ф-6-Д-1 \ ТП-12 (Куйб.) \ Ф-6-12-18 \ ТП-10 (Куйб.) \ ВЛ 0,4 кВ ф.2 от ТП-10 (Куйб.) | 1_106855 ПАО "Кузбассэнергосбыт" | нет | н/д | н/д | 0.005 | да
3329 | ИП глава КФЗ Васильев А.А. 1 | РЩ-0,4 кВ магазина, ул.Сосновый Лог 12 (Н-Бунгурская; РП-31; ЭК-98) | ПС 35 кВ Ново-Бунгурская \ Ф-6-11-31 \ ТП-98 (Куйб.) \ ВЛ 0,4 кВ ф.1 от ТП-98 (Куйб.) | 1_103949 ПАО "Кузбассэнергосбыт" | нет | н/д | н/д | 0.005 | да
3330 | Грошев А.В. 1 | РУ-0,4 кВ магаз. №41-ул.Спасская, 3А ( Шахтовая; ф.6-32-П; ЭК-28 ) | ПС 110 кВ Шахтовая \ Ф-6-32-П \ ТП-28 (Куйб.) \ ВЛ 0,4 кВ ф.2 от ТП-28 (Куйб.) | 1_106573 ПАО "Кузбассэнергосбыт" | нет | н/д | н/д | 0.01328 | да
3331 | Филиппова Анастасия Юрьевна 1 | РУ-0,4 кВ ТП-33 (Куйб.) маг."У дороги" ул.Спасская,56а (Шахтовая; ф.6-32-П; ЭК-33) | ПС 110 кВ Шахтовая \ Ф-6-32-П \ ТП-33 (Куйб.) \ ВЛ 0,4 кВ ф.4 от ТП-33 (Куйб.) (ПОТР) | 1_103198 ПАО "Кузбассэнергосбыт" | нет | н/д | н/д | 0.04 | да
3332 | Бабайцева Э.В. 1 | ф.л. Бабайцева Э.В. РУ-0,4 магазин оп. 16 Шахтовая 6-32-П ЭК-33 | ПС 110 кВ Шахтовая \ Ф-6-32-П \ ТП-33 (Куйб.) \ ВЛ 0,4 кВ ф.5 от ТП-33 (Куйб.) | 1_107300_Бабайцева Э.В. ООО "Энергосбыт" | нет | н/д | н/д | 0.015 | да
3333 | ПАО Россети Сибирь 1 | комната отдыха ОВБ гараж (Шахтовая; ТСН) | ПС 110 кВ Шахтовая \ Ф (ПОТР) ТСН (Шахтовая) \ ТСН (Шахтовая) \ Ф (ПОТР) ТСН (Шахтовая) | 2_200442 Хозяйственные нужды | нет | н/д | н/д | 0.136 | да
3334 | ФГУП "ВГСЧ" 2 | отряд ул.Горноспасательная,5 (Куйбышевская, ф.6-Д-1; ЭК-78) | ПС 35 кВ Куйбышевская \ Ф-6-Д-1 \ ТП-12 (Куйб.) \ Ф-6-12-18 \ ТП-78 (Куйб.) \ КЛ 0,4 кВ ф.1 от ТП-ЭК-78 | 1_100890 ПАО "Кузбассэнергосбыт" | нет | н/д | н/д | 0.072 | да
3335 | ООО "МСК Энерго" 1 | на опоре №4/9 0,4 кВ БС ул. Сусанина ПС Абашевская 6-25-А ТП-135 (Ордж.) | ПС 35 кВ Абашевская 1/2 \ Ф-6-25-А \ ТП-135 (Ордж) \ ВЛ 0,4 кВ ф.1 от ТП-135 (Ордж.) | 1_101445_ПАО МТС ПАО "Кузбассэнергосбыт" | н/д | н/д | н/д | 0.015 | н/д
3336 | ГПК "Авто-Абашевец" 3 | РУ-0,4 кВ ЭО-99 гаражи ул.Сусанина Н-Байдаевская ф.6-14-З, ЭО-99 | ПС 110 кВ Ново-Байдаевская \ Ф-6-14-З \ ТП-99 (Ордж.) \ ВЛ 0,4 кВ ф.2 от ТП-99 (Ордж.) | 1_104294 ПАО "Кузбассэнергосбыт" | нет | н/д | н/д | 0.01 | да
3337 | ЗАО Объединение рынков Кузбасс 3 | ПУ демонтир ВРУ-0,4кВ ЗТП-64 Рестр.Волна вв-2 Сусанина,1 Абашевская 1/2 ф.6-18-В, ЭО-64 | ПС 35 кВ Байдаевская \ Ф-п.Байдаевка 1 \ ТП-106 (Ордж.) \ ВЛ 0,4 кВ ф.7 от ТП-106 (Ордж.) | 1_102474 ПАО "Кузбассэнергосбыт" | нет | н/д | н/д | 0.02 | да
3338 | ЗАО Объединение рынков Кузбасс 3 | ВРУ-0,4кВ ЗТП-64 Рестр.Волна вв-1 Сусанина,1 Абашевская 1/2 ф.6-18-В, ЭО-64 | ПС 35 кВ Байдаевская \ Ф-п.Байдаевка 1 \ ТП-106 (Ордж.) \ ВЛ 0,4 кВ ф.7 от ТП-106 (Ордж.) | 1_102474 ПАО "Кузбассэнергосбыт" | нет | н/д | н/д | 0.02 | да
3339 | МК МЛПУ Гор дет клин больн N4 1 | РЩ-0,4кВ поликлинника №1 .Сусанина 3 Абашевская 1/2 ф.6-18-В, ЭО-64 | ПС 35 кВ Абашевская 1/2 \ Ф-6-21-П \ ТП-113 (Ордж.) \ КЛ 6 кВ Ф-ТП-113-14 \ Уч-к магистрали 1 КЛ в земле,в каб.соор \ ТП-14 (Ордж.) \ Ф-ТП-14-ТП-27 \ ТП-27 (Ордж.) \ КЛ 6 кВ Ф-ТП-27-31 \ Уч-к магистрали 1 КЛ в земле,в каб.соор \ ТП-31 (Ордж.) \ КЛ 6 кВ Ф-ТП-31-20 \ Уч-к магистрали 1 КЛ в земле,в каб.соор \ ТП-20 (Ордж.) \ КЛ 6 кВ Ф-ТП-20-33 \ Уч-к магистрали 1 КЛ в земле,в каб.соор \ ТП-33 (Ордж.) \ КЛ 6 кВ Ф-ТП-33-ТП-5 (НДСК) \ Уч-к магистрали 1 КЛ в земле,в каб.соор \ ЗТП-5 (НДСК) 2*630 \ КЛ 6 кВ Ф-ТП-5(НДСК)-ТП-28 \ Уч-к магистрали 1 КЛ в земле,в каб.соор \ ТП-28 (Ордж.) \ КЛ 6 кВ Ф-ТП-28-ТП-58 \ Уч-к магистрали 1 КЛ в земле,в каб.соор \ ТП-58 (Ордж.) \ КЛ 6 кВ Ф-ТП-58-ТП-26 \ Уч-к магистрали 1 КЛ в земле,в каб.соор \ ТП-26 (Ордж.) \ КЛ 6 кВ Ф-6-ЗТП-26-ЗТП-64 \ Участок магистрали №1 \ ТП-64 (Ордж.) \ КЛ 0,4 кВ ф.2 от ТП-64 (Ордж.) | 1_100383 ПАО "Кузбассэнергосбыт" | нет | н/д | н/д | 0.003 | да
3340 | ООО "Лайка" 3 | с/а 9818 каб.тел. Сусанина,3 | ПС 35 кВ Абашевская 1/2 \ Ф-6-21-П \ ТП-113 (Ордж.) \ КЛ 6 кВ Ф-ТП-113-14 \ Уч-к магистрали 1 КЛ в земле,в каб.соор \ ТП-14 (Ордж.) \ Ф-ТП-14-ТП-27 \ ТП-27 (Ордж.) \ КЛ 6 кВ Ф-ТП-27-31 \ Уч-к магистрали 1 КЛ в земле,в каб.соор \ ТП-31 (Ордж.) \ КЛ 6 кВ Ф-ТП-31-20 \ Уч-к магистрали 1 КЛ в земле,в каб.соор \ ТП-20 (Ордж.) \ КЛ 6 кВ Ф-ТП-20-33 \ Уч-к магистрали 1 КЛ в земле,в каб.соор \ ТП-33 (Ордж.) \ КЛ 6 кВ Ф-ТП-33-ТП-5 (НДСК) \ Уч-к магистрали 1 КЛ в земле,в каб.соор \ ЗТП-5 (НДСК) 2*630 \ КЛ 6 кВ Ф-ТП-5(НДСК)-ТП-28 \ Уч-к магистрали 1 КЛ в земле,в каб.соор \ ТП-28 (Ордж.) \ КЛ 6 кВ Ф-ТП-28-ТП-58 \ Уч-к магистрали 1 КЛ в земле,в каб.соор \ ТП-58 (Ордж.) \ КЛ 6 кВ Ф-ТП-58-ТП-26 \ Уч-к магистрали 1 КЛ в земле,в каб.соор \ ТП-26 (Ордж.) \ КЛ 6 кВ Ф-6-ЗТП-26-ЗТП-64 \ Участок магистрали №1 \ ТП-64 (Ордж.) \ КЛ 0,4 кВ ф.2 от ТП-64 (Ордж.) | 1_102778 ПАО "Кузбассэнергосбыт" | нет | н/д | н/д | 0.007 | да
3341 | ООО "УК Гестия" жилье 3 | ОДПУ МКД ул.Сусанина, 3 ПС Абашевская 1/2 6-18-В ЭО-64 | ПС 35 кВ Абашевская 1/2 \ Ф-6-21-П \ ТП-113 (Ордж.) \ КЛ 6 кВ Ф-ТП-113-14 \ Уч-к магистрали 1 КЛ в земле,в каб.соор \ ТП-14 (Ордж.) \ Ф-ТП-14-ТП-27 \ ТП-27 (Ордж.) \ КЛ 6 кВ Ф-ТП-27-31 \ Уч-к магистрали 1 КЛ в земле,в каб.соор \ ТП-31 (Ордж.) \ КЛ 6 кВ Ф-ТП-31-20 \ Уч-к магистрали 1 КЛ в земле,в каб.соор \ ТП-20 (Ордж.) \ КЛ 6 кВ Ф-ТП-20-33 \ Уч-к магистрали 1 КЛ в земле,в каб.соор \ ТП-33 (Ордж.) \ КЛ 6 кВ Ф-ТП-33-ТП-5 (НДСК) \ Уч-к магистрали 1 КЛ в земле,в каб.соор \ ЗТП-5 (НДСК) 2*630 \ КЛ 6 кВ Ф-ТП-5(НДСК)-ТП-28 \ Уч-к магистрали 1 КЛ в земле,в каб.соор \ ТП-28 (Ордж.) \ КЛ 6 кВ Ф-ТП-28-ТП-58 \ Уч-к магистрали 1 КЛ в земле,в каб.соор \ ТП-58 (Ордж.) \ КЛ 6 кВ Ф-ТП-58-ТП-26 \ Уч-к магистрали 1 КЛ в земле,в каб.соор \ ТП-26 (Ордж.) \ КЛ 6 кВ Ф-6-ЗТП-26-ЗТП-64 \ Участок магистрали №1 \ ТП-64 (Ордж.) \ КЛ 0,4 кВ ф.2 от ТП-64 (Ордж.) | 1_102496 ПАО "Кузбассэнергосбыт" | нет | н/д | н/д | 0.0784 | да
3342 | ООО "Сибирские Сети" 3 | с /а дог.9818 интернет Сусанина,3 | ПС 35 кВ Абашевская 1/2 \ Ф-6-21-П \ ТП-113 (Ордж.) \ КЛ 6 кВ Ф-ТП-113-14 \ Уч-к магистрали 1 КЛ в земле,в каб.соор \ ТП-14 (Ордж.) \ Ф-ТП-14-ТП-27 \ ТП-27 (Ордж.) \ КЛ 6 кВ Ф-ТП-27-31 \ Уч-к магистрали 1 КЛ в земле,в каб.соор \ ТП-31 (Ордж.) \ КЛ 6 кВ Ф-ТП-31-20 \ Уч-к магистрали 1 КЛ в земле,в каб.соор \ ТП-20 (Ордж.) \ КЛ 6 кВ Ф-ТП-20-33 \ Уч-к магистрали 1 КЛ в земле,в каб.соор \ ТП-33 (Ордж.) \ КЛ 6 кВ Ф-ТП-33-ТП-5 (НДСК) \ Уч-к магистрали 1 КЛ в земле,в каб.соор \ ЗТП-5 (НДСК) 2*630 \ КЛ 6 кВ Ф-ТП-5(НДСК)-ТП-28 \ Уч-к магистрали 1 КЛ в земле,в каб.соор \ ТП-28 (Ордж.) \ КЛ 6 кВ Ф-ТП-28-ТП-58 \ Уч-к магистрали 1 КЛ в земле,в каб.соор \ ТП-58 (Ордж.) \ КЛ 6 кВ Ф-ТП-58-ТП-26 \ Уч-к магистрали 1 КЛ в земле,в каб.соор \ ТП-26 (Ордж.) \ КЛ 6 кВ Ф-6-ЗТП-26-ЗТП-64 \ Участок магистрали №1 \ ТП-64 (Ордж.) \ КЛ 0,4 кВ ф.2 от ТП-64 (Ордж.) | 1_104865 ПАО "Кузбассэнергосбыт" | нет | н/д | н/д | 1.8e-05 | да
3343 | ООО "ТТК-Связь" 3 | с/а 9818 Сусанина,5 | ПС 35 кВ Абашевская 1/2 \ Ф-6-21-П \ ТП-113 (Ордж.) \ КЛ 6 кВ Ф-ТП-113-14 \ Уч-к магистрали 1 КЛ в земле,в каб.соор \ ТП-14 (Ордж.) \ Ф-ТП-14-ТП-27 \ ТП-27 (Ордж.) \ КЛ 6 кВ Ф-ТП-27-31 \ Уч-к магистрали 1 КЛ в земле,в каб.соор \ ТП-31 (Ордж.) \ КЛ 6 кВ Ф-ТП-31-20 \ Уч-к магистрали 1 КЛ в земле,в каб.соор \ ТП-20 (Ордж.) \ КЛ 6 кВ Ф-ТП-20-33 \ Уч-к магистрали 1 КЛ в земле,в каб.соор \ ТП-33 (Ордж.) \ КЛ 6 кВ Ф-ТП-33-ТП-5 (НДСК) \ Уч-к магистрали 1 КЛ в земле,в каб.соор \ ЗТП-5 (НДСК) 2*630 \ КЛ 6 кВ Ф-ТП-5(НДСК)-ТП-28 \ Уч-к магистрали 1 КЛ в земле,в каб.соор \ ТП-28 (Ордж.) \ КЛ 6 кВ Ф-ТП-28-ТП-58 \ Уч-к магистрали 1 КЛ в земле,в каб.соор \ ТП-58 (Ордж.) \ КЛ 6 кВ Ф-ТП-58-ТП-26 \ Уч-к магистрали 1 КЛ в земле,в каб.соор \ ТП-26 (Ордж.) \ КЛ 6 кВ Ф-6-ЗТП-26-ЗТП-64 \ Участок магистрали №1 \ ТП-64 (Ордж.) \ 1 Секция шин-0,4 кВ | 1_104116 ПАО "Кузбассэнергосбыт" | нет | н/д | н/д | 1.8e-05 | да
3344 | ООО "Лайка" 3 | с/а 9818 каб.тел. Сусанина,5 | ПС 35 кВ Абашевская 1/2 \ Ф-6-21-П \ ТП-113 (Ордж.) \ КЛ 6 кВ Ф-ТП-113-14 \ Уч-к магистрали 1 КЛ в земле,в каб.соор \ ТП-14 (Ордж.) \ Ф-ТП-14-ТП-27 \ ТП-27 (Ордж.) \ КЛ 6 кВ Ф-ТП-27-31 \ Уч-к магистрали 1 КЛ в земле,в каб.соор \ ТП-31 (Ордж.) \ КЛ 6 кВ Ф-ТП-31-20 \ Уч-к магистрали 1 КЛ в земле,в каб.соор \ ТП-20 (Ордж.) \ КЛ 6 кВ Ф-ТП-20-33 \ Уч-к магистрали 1 КЛ в земле,в каб.соор \ ТП-33 (Ордж.) \ КЛ 6 кВ Ф-ТП-33-ТП-5 (НДСК) \ Уч-к магистрали 1 КЛ в земле,в каб.соор \ ЗТП-5 (НДСК) 2*630 \ КЛ 6 кВ Ф-ТП-5(НДСК)-ТП-28 \ Уч-к магистрали 1 КЛ в земле,в каб.соор \ ТП-28 (Ордж.) \ КЛ 6 кВ Ф-ТП-28-ТП-58 \ Уч-к магистрали 1 КЛ в земле,в каб.соор \ ТП-58 (Ордж.) \ КЛ 6 кВ Ф-ТП-58-ТП-26 \ Уч-к магистрали 1 КЛ в земле,в каб.соор \ ТП-26 (Ордж.) \ КЛ 6 кВ Ф-6-ЗТП-26-ЗТП-64 \ Участок магистрали №1 \ ТП-64 (Ордж.) \ 1 Секция шин-0,4 кВ | 1_102778 ПАО "Кузбассэнергосбыт" | нет | н/д | н/д | 0.007 | да
3345 | ООО "УК Гестия" жилье 3 | ОДН МКД ул.Сусанина,5 | ПС 35 кВ Абашевская 1/2 \ Ф-6-21-П \ ТП-113 (Ордж.) \ КЛ 6 кВ Ф-ТП-113-14 \ Уч-к магистрали 1 КЛ в земле,в каб.соор \ ТП-14 (Ордж.) \ Ф-ТП-14-ТП-27 \ ТП-27 (Ордж.) \ КЛ 6 кВ Ф-ТП-27-31 \ Уч-к магистрали 1 КЛ в земле,в каб.соор \ ТП-31 (Ордж.) \ КЛ 6 кВ Ф-ТП-31-20 \ Уч-к магистрали 1 КЛ в земле,в каб.соор \ ТП-20 (Ордж.) \ КЛ 6 кВ Ф-ТП-20-33 \ Уч-к магистрали 1 КЛ в земле,в каб.соор \ ТП-33 (Ордж.) \ КЛ 6 кВ Ф-ТП-33-ТП-5 (НДСК) \ Уч-к магистрали 1 КЛ в земле,в каб.соор \ ЗТП-5 (НДСК) 2*630 \ КЛ 6 кВ Ф-ТП-5(НДСК)-ТП-28 \ Уч-к магистрали 1 КЛ в земле,в каб.соор \ ТП-28 (Ордж.) \ КЛ 6 кВ Ф-ТП-28-ТП-58 \ Уч-к магистрали 1 КЛ в земле,в каб.соор \ ТП-58 (Ордж.) \ КЛ 6 кВ Ф-ТП-58-ТП-26 \ Уч-к магистрали 1 КЛ в земле,в каб.соор \ ТП-26 (Ордж.) \ КЛ 6 кВ Ф-6-ЗТП-26-ЗТП-64 \ Участок магистрали №1 \ ТП-64 (Ордж.) \ 1 Секция шин-0,4 кВ | 1_102496 ПАО "Кузбассэнергосбыт" | нет | н/д | н/д | 0.0828 | да
3346 | Управление МВД России по г.Новокузнецка 3 | Сусанина,5 | ПС 35 кВ Абашевская 1/2 \ Ф-6-21-П \ ТП-113 (Ордж.) \ КЛ 6 кВ Ф-ТП-113-14 \ Уч-к магистрали 1 КЛ в земле,в каб.соор \ ТП-14 (Ордж.) \ Ф-ТП-14-ТП-27 \ ТП-27 (Ордж.) \ КЛ 6 кВ Ф-ТП-27-31 \ Уч-к магистрали 1 КЛ в земле,в каб.соор \ ТП-31 (Ордж.) \ КЛ 6 кВ Ф-ТП-31-20 \ Уч-к магистрали 1 КЛ в земле,в каб.соор \ ТП-20 (Ордж.) \ КЛ 6 кВ Ф-ТП-20-33 \ Уч-к магистрали 1 КЛ в земле,в каб.соор \ ТП-33 (Ордж.) \ КЛ 6 кВ Ф-ТП-33-ТП-5 (НДСК) \ Уч-к магистрали 1 КЛ в земле,в каб.соор \ ЗТП-5 (НДСК) 2*630 \ КЛ 6 кВ Ф-ТП-5(НДСК)-ТП-28 \ Уч-к магистрали 1 КЛ в земле,в каб.соор \ ТП-28 (Ордж.) \ КЛ 6 кВ Ф-ТП-28-ТП-58 \ Уч-к магистрали 1 КЛ в земле,в каб.соор \ ТП-58 (Ордж.) \ КЛ 6 кВ Ф-ТП-58-ТП-26 \ Уч-к магистрали 1 КЛ в земле,в каб.соор \ ТП-26 (Ордж.) \ КЛ 6 кВ Ф-6-ЗТП-26-ЗТП-64 \ Участок магистрали №1 \ ТП-64 (Ордж.) \ 1 Секция шин-0,4 кВ | 1_100868 ПАО "Кузбассэнергосбыт" | нет | н/д | н/д | 3.2e-05 | да
3347 | ООО "Е-Лайт-Телеком" 3 | с/а рщ-0,4кВ от ОДПУ МКД ул. Сусанина, 5 , ТП-64 , ф.6-18-В, ПС Абашевская 1/2 | ПС 35 кВ Абашевская 1/2 \ Ф-6-21-П \ ТП-113 (Ордж.) \ КЛ 6 кВ Ф-ТП-113-14 \ Уч-к магистрали 1 КЛ в земле,в каб.соор \ ТП-14 (Ордж.) \ Ф-ТП-14-ТП-27 \ ТП-27 (Ордж.) \ КЛ 6 кВ Ф-ТП-27-31 \ Уч-к магистрали 1 КЛ в земле,в каб.соор \ ТП-31 (Ордж.) \ КЛ 6 кВ Ф-ТП-31-20 \ Уч-к магистрали 1 КЛ в земле,в каб.соор \ ТП-20 (Ордж.) \ КЛ 6 кВ Ф-ТП-20-33 \ Уч-к магистрали 1 КЛ в земле,в каб.соор \ ТП-33 (Ордж.) \ КЛ 6 кВ Ф-ТП-33-ТП-5 (НДСК) \ Уч-к магистрали 1 КЛ в земле,в каб.соор \ ЗТП-5 (НДСК) 2*630 \ КЛ 6 кВ Ф-ТП-5(НДСК)-ТП-28 \ Уч-к магистрали 1 КЛ в земле,в каб.соор \ ТП-28 (Ордж.) \ КЛ 6 кВ Ф-ТП-28-ТП-58 \ Уч-к магистрали 1 КЛ в земле,в каб.соор \ ТП-58 (Ордж.) \ КЛ 6 кВ Ф-ТП-58-ТП-26 \ Уч-к магистрали 1 КЛ в земле,в каб.соор \ ТП-26 (Ордж.) \ КЛ 6 кВ Ф-6-ЗТП-26-ЗТП-64 \ Участок магистрали №1 \ ТП-64 (Ордж.) \ 1 Секция шин-0,4 кВ | 1_104888 ПАО "Кузбассэнергосбыт" | н/д | н/д | н/д | 2.5e-05 | н/д
3348 | ООО "Промэнергосбыт" 2 | с/а "Водоканала" ул. Сусанина, 62 ПС Абашевская 1/2 ф 6-36-РП ПС-Водозабор(пер.) | ПС 35 кВ Абашевская 1/2 \ КЛ 6 кВ Ф-6-36-РП-33 \ Уч-к магистрали 1 КЛ в земле,в каб.соор | 2_200497 ПАО "Кузбассэнергосбыт" | нет | н/д | н/д | 0.005 | да
3349 | ООО "ЭнергоРесурс" 3 | прием от РСК" 1ввод ПС"Абаш.1/2" РП Абаш. водозаб. 12 гидроузел 6-16-В3 плюс потери в КЛ | ПС 35 кВ Абашевская 1/2 \ КЛ 6 кВ Ф-ПС Абашевская1/2-РП 33 \ Уч-к магистрали 1 КЛ в земле,в каб.соор \ КЛ 6 кВ Ф-6-16-ВЗ \ УКЛ № 1 | 1_102212 ПАО "Кузбассэнергосбыт" | нет | н/д | н/д | 0.48 | да
3350 | ООО "ЭнергоРесурс" 3 | прием от РСК" ввод 2 ПС"Абашевская 1/2 РП Абаш.водозаб. 12 гидроузел 6-11-В3 плюс потери в КЛ | ПС 35 кВ Абашевская 1/2 \ Ф-6-25-А \ РП Водозабор (г/у 12) | 1_102212 ПАО "Кузбассэнергосбыт" | нет | н/д | н/д | 0.48 | да
3351 | ООО "ЭнергоРесурс" 3 | прием от РСК" (резерв)ввод 3 ПС"Абашевская 1/2" РП Абашевский водозабор 12гидроузел Ф.6-25-а | ПС 35 кВ Абашевская 1/2 \ Ф-6-25-А \ РП Водозабор (г/у 12) | 1_102212 ПАО "Кузбассэнергосбыт" | нет | н/д | н/д | 0.48 | да
3352 | МРО «Вторая церковь Евангельских христиан-баптистов» г. Новокузнецка 3 | РУ-0,4кВ Церковь ЕХБ Тайгинская 1 Байдаевская №2 ф.6-2-10 РП-10, ЭО-107 | ПС 35 кВ Абашевская 1/2 \ Ф-6-25-А \ Ф-6-10-11 \ ТП-107 (Ордж.) \ ВЛ 0,4 кВ ф.1 от ТП-107 (Ордж.) | 1_103971 ПАО "Кузбассэнергосбыт" | нет | н/д | н/д | 0.008 | да
3353 | ГПО Горняк 3 | ВРУ-0,4кВ около ТП-18 ГПО Горняк Н-Байдаевская ф.6-14-З, ЭО-18 | ПС 110 кВ Ново-Байдаевская \ Ф-6-14-З \ ТП-18 (Ордж.) \ ВЛ 0,4 кВ ф.1 от ТП-18 (Ордж.) | 1_102874 ПАО "Кузбассэнергосбыт" | нет | н/д | н/д | 0.071 | да
3354 | Гпо Бампер 3 | ВРУ-0,4кВ ЭО-32 гар. кооператива ул.Татарская,7 Н-Байдаевская ф.6-14-З, ЭО-32 | ПС 110 кВ Ново-Байдаевская \ Ф-6-14-З \ ТП-32 (Ордж.) \ ВЛ 0,4 кВ ф.2 от ТП-32 (Ордж.) | 1_102873 ПАО "Кузбассэнергосбыт" | нет | н/д | н/д | 0.0055 | да
3355 | ф.л. Мартюшев В.К. 3 | ВРУ-0,4кВ ул.Таштагольская,10а мастерск. Н-Байдаевская ф.6-13-РП, ЭО-136 (переподкл с ТП 48) | ПС 35 кВ Абашевская 1/2 \ Ф-6-25-А \ ТП-136 (Ордж.) \ Система шин № 1 | 1_100999 ПАО "Кузбассэнергосбыт" | нет | н/д | н/д | 0.006 | да
3356 | Селезнев А.А. 3 | РУ-0,4кВ здание ул.Толбухина,18а Абашевская 1/2 ф.6-27-А,ЭО-20 | ПС 35 кВ Абашевская 1/2 \ Ф-6-21-П \ ТП-113 (Ордж.) \ КЛ 6 кВ Ф-ТП-113-14 \ Уч-к магистрали 1 КЛ в земле,в каб.соор \ ТП-14 (Ордж.) \ Ф-ТП-14-ТП-27 \ ТП-27 (Ордж.) \ КЛ 6 кВ Ф-ТП-27-31 \ Уч-к магистрали 1 КЛ в земле,в каб.соор \ ТП-31 (Ордж.) \ КЛ 6 кВ Ф-ТП-31-20 \ Уч-к магистрали 1 КЛ в земле,в каб.соор \ ТП-20 (Ордж.) \ ВЛ 0,4 кВ ф.5 от ТП-20 (Ордж.) | 1_105034 ПАО "Кузбассэнергосбыт" | нет | н/д | н/д | 0.015 | да
3357 | ООО "Лайка" 3 | каб.тел. Толбухина,25 | ПС 35 кВ Абашевская 1/2 \ Ф-6-21-П \ ТП-113 (Ордж.) \ КЛ 6 кВ Ф-ТП-113-14 \ Уч-к магистрали 1 КЛ в земле,в каб.соор \ ТП-14 (Ордж.) \ Ф-ТП-14-ТП-27 \ ТП-27 (Ордж.) \ КЛ 6 кВ Ф-ТП-27-31 \ Уч-к магистрали 1 КЛ в земле,в каб.соор \ ТП-31 (Ордж.) \ КЛ 6 кВ Ф-ТП-31-20 \ Уч-к магистрали 1 КЛ в земле,в каб.соор \ ТП-20 (Ордж.) \ КЛ 6 кВ Ф-ТП-20-33 \ Уч-к магистрали 1 КЛ в земле,в каб.соор \ ТП-33 (Ордж.) \ КЛ 0,4 кВ ф.1 от ТП-33 (Ордж.) | 1_102778 ПАО "Кузбассэнергосбыт" | нет | н/д | н/д | 0.007 | да
3358 | ООО МНТ 3 | РУ-0,4кВ цеха ул.Толбухина 25а Абашевская 1/2 ф.6-21-П , ЭО-20 | ПС 35 кВ Абашевская 1/2 \ Ф-6-21-П \ ТП-113 (Ордж.) \ КЛ 6 кВ Ф-ТП-113-14 \ Уч-к магистрали 1 КЛ в земле,в каб.соор \ ТП-14 (Ордж.) \ Ф-ТП-14-ТП-27 \ ТП-27 (Ордж.) \ КЛ 6 кВ Ф-ТП-27-31 \ Уч-к магистрали 1 КЛ в земле,в каб.соор \ ТП-31 (Ордж.) \ КЛ 6 кВ Ф-ТП-31-20 \ Уч-к магистрали 1 КЛ в земле,в каб.соор \ ТП-20 (Ордж.) \ КЛ 6 кВ Ф-ТП-20-33 \ Уч-к магистрали 1 КЛ в земле,в каб.соор \ ТП-33 (Ордж.) \ Секция шин-0,4 кВ | 1_103929 ПАО "Кузбассэнергосбыт" | нет | н/д | н/д | 0.1308 | да
3359 | Проскуряков Р.А. 3 | РУ-0,4 кВ на опо. м-н ул.Толбухина26;Абашевская 1/2 ЭО-20 | ПС 35 кВ Абашевская 1/2 \ Ф-6-21-П \ ТП-113 (Ордж.) \ КЛ 6 кВ Ф-ТП-113-14 \ Уч-к магистрали 1 КЛ в земле,в каб.соор \ ТП-14 (Ордж.) \ Ф-ТП-14-ТП-27 \ ТП-27 (Ордж.) \ КЛ 6 кВ Ф-ТП-27-31 \ Уч-к магистрали 1 КЛ в земле,в каб.соор \ ТП-31 (Ордж.) \ КЛ 6 кВ Ф-ТП-31-20 \ Уч-к магистрали 1 КЛ в земле,в каб.соор \ ТП-20 (Ордж.) \ ВЛ 0,4 кВ ф.3 от ТП-20 (Ордж.) | 1_107106 ПАО "Кузбассэнергосбыт" | нет | н/д | н/д | 0.007 | да
3360 | Городов В.В. 3 | ВРУ-0,4кВ ЭО-50 гараж ул.Толбухина Н-Байдаевская ф.6-14-З,ЭО-50 | ПС 35 кВ Абашевская 1/2 \ Ф-6-21-П \ ТП-113 (Ордж.) \ КЛ 6 кВ Ф-ТП-113-14 \ Уч-к магистрали 1 КЛ в земле,в каб.соор \ ТП-14 (Ордж.) \ Ф-ТП-14-ТП-27 \ ТП-27 (Ордж.) \ КЛ 6 кВ Ф-ТП-27-31 \ Уч-к магистрали 1 КЛ в земле,в каб.соор \ ТП-31 (Ордж.) \ КЛ 6 кВ Ф-ТП-31-20 \ Уч-к магистрали 1 КЛ в земле,в каб.соор \ ТП-20 (Ордж.) \ КЛ 6 кВ Ф-ТП-20-33 \ Уч-к магистрали 1 КЛ в земле,в каб.соор \ ТП-33 (Ордж.) \ КЛ 0,4 кВ ф.2 от ТП-33 (Ордж.) | 1_104617 ПАО "Кузбассэнергосбыт" | нет | н/д | н/д | 0.03 | да
3361 | ИП Станчиц Надежда Васильевна 3 | Магазин Толбухина 46 Абашевская 1/2 ф.6-27-А, ЭО-33 | ПС 35 кВ Абашевская 1/2 \ Ф-6-21-П \ ТП-113 (Ордж.) \ КЛ 6 кВ Ф-ТП-113-14 \ Уч-к магистрали 1 КЛ в земле,в каб.соор \ ТП-14 (Ордж.) \ Ф-ТП-14-ТП-27 \ ТП-27 (Ордж.) \ КЛ 6 кВ Ф-ТП-27-31 \ Уч-к магистрали 1 КЛ в земле,в каб.соор \ ТП-31 (Ордж.) \ КЛ 6 кВ Ф-ТП-31-20 \ Уч-к магистрали 1 КЛ в земле,в каб.соор \ ТП-20 (Ордж.) \ КЛ 6 кВ Ф-ТП-20-33 \ Уч-к магистрали 1 КЛ в земле,в каб.соор \ ТП-33 (Ордж.) \ КЛ 0,4 кВ ф.6 от ТП-33 (Ордж.) | 1_103209 ПАО "Кузбассэнергосбыт" | нет | н/д | н/д | 0.007 | да
3362 | ООО "Управляющая" 1 | ООО "Управляющая" ул. Толбухина д.64 (ПС Ново-Байдаевская ф 6-14-З ТП- 50 ф№1 опора№6 ) из дог. 102991 | ПС 110 кВ Ново-Байдаевская \ Ф-6-14-З \ ТП-50 (Ордж.) \ ВЛ 0,4 кВ ф.1 от ТП-50 (Ордж.) | 1_107301_Управляющая ООО "Энергосбыт" | нет | н/д | н/д | 0.08 | да
3363 | Меремьянин В.А. 3 | ВРУ-0,4кВ ЭО-50 гараж ПС Н-Байдаевская | ПС 110 кВ Ново-Байдаевская \ Ф-6-14-З \ ТП-50 (Ордж.) \ Секция шин-0,4 кВ | 1_104618 ПАО "Кузбассэнергосбыт" | нет | н/д | н/д | 0.015 | да
3364 | Гаврилов Сергей Васильевич 1 | РУ-0,4кВ ЭК-1 СТО ул.Трамвайная,11 (Куйбышевская; ф.6-1-31; ЭК-1) | ПС 35 кВ Куйбышевская \ Ф-6-1-31 \ ТП-1 (Куйб.) \ КЛ 0,4 кВ ф.6 от ТП-ЭК-1 | 1_103843 ПАО "Кузбассэнергосбыт" | нет | н/д | н/д | 0.02 | да
3365 | АО "СДН-ДС" 1 | склад оп.5 Куйбышевская 6-1-31 ТП-1 | ПС 35 кВ Куйбышевская \ Ф-6-1-31 \ ТП-1 (Куйб.) \ ВЛ 0,4 кВ ф.1 от ТП-1 (Куйб.) | 1_107282 ПАО "Кузбассэнергосбыт" | нет | н/д | н/д | 0.07 | да
3366 | АО "СДН-ДС" 1 | на опоре 0,4 кВ склад ул.Трамвайная, 15 ПС Куйбышевская 6-1-31 ТП-1 (Куйб.) | ПС 35 кВ Куйбышевская \ Ф-6-1-31 \ ТП-1 (Куйб.) \ ВЛ 0,4 кВ ф.2 от ТП-1 (Куйб.) | 1_107282 ПАО "Кузбассэнергосбыт" | нет | н/д | н/д | 0.13 | да
3367 | Ф.л. Арефьева А.К. | РЩ-0,4 кВ гаража ул.Трамвайная,2 (Куйбышевская; ф.6-1-31; ЭК-1) | ПС 35 кВ Куйбышевская \ Ф-6-1-31 \ ТП-1 (Куйб.) \ ВЛ 0,4 кВ ф.1 от ТП-1 (Куйб.) | 1_1380 ПАО "Кузбассэнергосбыт" | н/д | н/д | н/д | 0.002 | н/д
3368 | ИП Селюнина О.В. 1 | офис- Трамвайная-4 (Куйбышевская; ф.6-1-31; ЭК-1) | ПС 35 кВ Куйбышевская \ Ф-6-1-31 \ ТП-1 (Куйб.) \ ВЛ 0,4 кВ ф.1 от ТП-1 (Куйб.) | 1_106871 ПАО "Кузбассэнергосбыт" | нет | н/д | н/д | 0.03 | да
3369 | Зенюк Л.В. 1 | в РУ ул.Трамвайная,4 ПС Куйбышевская 6-1-31 ЭК-1 | ПС 35 кВ Куйбышевская \ Ф-6-1-31 \ ТП-1 (Куйб.) \ ВЛ 0,4 кВ ф.1 от ТП-1 (Куйб.) | 1_104678 ПАО "Кузбассэнергосбыт" | нет | н/д | н/д | 0.045 | да
3370 | Зенюк Л.В. 1 | на опоре №6/4 0,4 кВ ул.Трамвайная,4 ПС Куйбышевская 6-ЦДС ТП-15 (Куйб.) | ПС 35 кВ Куйбышевская \ Ф-6-ЦДС \ ТП-15 (Куйб.) \ ВЛ 0,4 кВ ф.2 от ТП-15 (Куйб.) | 1_104678 ПАО "Кузбассэнергосбыт" | нет | н/д | н/д | 0.055 | да
3371 | ИП Селюнина О.В. 1 | на опоре 0,4 кВ в сторону Трамвайная 4 ПС Куйбышевская 6-ЦДС ТП-15 (Куйб.) | ПС 35 кВ Куйбышевская \ Ф-6-ЦДС \ ТП-15 (Куйб.) \ ВЛ 0,4 кВ ф.1 от ТП-15 (Куйб.) | 1_106871 ПАО "Кузбассэнергосбыт" | н/д | н/д | н/д | 0.075 | н/д
3372 | Травников А.В. 1 | оп. 3 склад-ул.Трамвайная.22 (Куйбышевская; ф.6-ЦДС; ЭК-15) | ПС 35 кВ Куйбышевская \ Ф-6-ЦДС \ ТП-15 (Куйб.) \ КЛ 0,4 кВ ф.4 от ТП-15 (Куйб.) | 1_106433 ПАО "Кузбассэнергосбыт" | нет | н/д | н/д | 0.012 | да
3373 | Шашков С.Ф. 1 | ввод-0,4кВ ЭК-1-торг.база ул.Трамвайная,6 (Куйбышевская; ф.6-1-31; ЭК-1) | ПС 35 кВ Куйбышевская \ Ф-6-1-31 \ ТП-1 (Куйб.) \ КЛ 0,4 кВ ф.11 от ТП-ЭК-1 | 1_104279 ПАО "Кузбассэнергосбыт" | нет | н/д | н/д | 0.02376 | да
3374 | ООО Ротор 1 | РУ-0,4 кВ прод.база ул.Трамвайная (Куйбышевская; ф.6-1-31; ЭК-1) | ПС 35 кВ Куйбышевская \ Ф-6-1-31 \ ТП-1 (Куйб.) \ ВЛ 0,4 кВ ф.1 от ТП-1 (Куйб.) | 1_103237 ПАО "Кузбассэнергосбыт" | нет | н/д | н/д | 0.00272 | да
3375 | ООО Ротор 1 | РУ-0,4 кВ ЭК-1 офис, ул.Трамвайная,6 ( Куйбышевская; ф.6-1-31 ) | ПС 35 кВ Куйбышевская \ Ф-6-1-31 \ ТП-1 (Куйб.) \ КЛ 0,4 кВ ф.5 от ТП-ЭК-1 | 1_103237 ПАО "Кузбассэнергосбыт" | нет | н/д | н/д | 0.04 | да
3376 | ИП Князева Т.Д. 1 | РУ-0,4кВ ЭК-1 магаз.ул.Трамвайная 6 (Куйбышевская; ф.6-1-31; ЭК-1) | ПС 35 кВ Куйбышевская \ Ф-6-1-31 \ ТП-1 (Куйб.) \ КЛ 0,4 кВ ф.10 от ТП-ЭК-1 | 1_106677 ПАО "Кузбассэнергосбыт" | нет | н/д | н/д | 0.045 | да
3377 | Круль О.А. 1 | ру-0,4 опора 11, склад Трамвайная 6, Куйбышевская 6-1-31-ЭК-1 | ПС 35 кВ Куйбышевская \ Ф-6-1-31 \ ТП-1 (Куйб.) \ ВЛ 0,4 кВ ф.1 от ТП-1 (Куйб.) | 1_106295 ПАО "Кузбассэнергосбыт" | нет | н/д | н/д | 0.06 | да
3378 | Общество с ограниченной ответственностью "Самосвал" Сухоненко Сергей Викторович 1 | на опоре 0,4 кВ №9 ф2 в сторону Трамвайная 6 ПС Куйбышевская 6-1-31 ИП-1 (Куйб.) | ПС 35 кВ Куйбышевская \ Ф-6-1-31 \ ТП-1 (Куйб.) \ ВЛ 0,4 кВ ф.2 от ТП-1 (Куйб.) | 1_106294 ПАО "Кузбассэнергосбыт" | н/д | н/д | н/д | 0.05 | н/д
3379 | ООО Ротор 1 | на опоре 0,4 кВ в сторону гаража ул.Трамвайная 6 п 2 ПС Куйбышевская 6-1-31 | ПС 35 кВ Куйбышевская \ Ф-6-1-31 \ ТП-1 (Куйб.) \ ВЛ 0,4 кВ ф.1 от ТП-1 (Куйб.) | 1_103237 ПАО "Кузбассэнергосбыт" | н/д | н/д | н/д | 0.007 | н/д
3380 | ООО КЦЛиР "Протэкс-Гарант" 1 | РУ-0,4кВ ЭК-15 цех по ул.Трамвайная 7а (Куйбышевская; ф.6-ЦДС; ЭК-15) | ПС 35 кВ Куйбышевская \ Ф-6-ЦДС \ ТП-15 (Куйб.) \ КЛ 0,4 кВ ф.4 от ТП-15 (Куйб.) | 1_101917 ПАО "Кузбассэнергосбыт" | нет | н/д | н/д | 0.035 | да
3381 | ф.л. Гаврилов С.В. 1 | РУ-0,4 кВ Пр.база Трамвайная,9 ( Куйбышевская; ф.6-ЦДС; ЭК-15 ) | ПС 35 кВ Куйбышевская \ Ф-6-ЦДС \ ТП-15 (Куйб.) \ КЛ 0,4 кВ ф.5 от ТП-15 (Куйб.) | 1_102665 ПАО "Кузбассэнергосбыт" | нет | н/д | н/д | 0.035 | да
3382 | ООО ТСН 2 | ПС"Водная",ПНС-11 ввод №2 от ф.6-20-ПНС | ПС 110 кВ Водная \ Ф-6-20-ПНС \ ПНС-11 \ Система шин 2 | ГЭС-19/183Э/ТСН-19/22 ООО "ГлавЭнергоСбыт" | Акт от 25.06.2016, ав.броня 5 кВт | н/д | н/д | 1.333 | нет
3383 | ООО ТСН 2 | ПС Водная ПНС-11 ТСН №1 от ф.6-19-ПНС | ПС 110 кВ Водная \ Ф-6-20-ПНС \ ПНС-11 \ Система шин 1 | ГЭС-19/183Э/ТСН-19/22 ООО "ГлавЭнергоСбыт" | Акт от 25.06.2016, ав.броня 5 кВт | н/д | н/д | 1.333 | нет
3384 | ООО ТСН 2 | ПС"Водная",ПНС-11 ввод 1 от ф.6-19-ПНС | ПС 110 кВ Водная \ Ф-6-20-ПНС \ ПНС-11 \ Система шин 1 | ГЭС-19/183Э/ТСН-19/22 ООО "ГлавЭнергоСбыт" | Акт от 25.06.2016, ав.броня 5 кВт | н/д | н/д | 1.333 | нет
3385 | МБУ "ЗАЩИТА НАСЕЛЕНИЯ И ТЕРРИТОРИИ " 1 | РУ-0,4 освещение дамбы по ул. Транспортная, 136 | ПС 110 кВ Береговая \ КЛ 6 кВ Ф-6-307-Л \ Уч-к магистрали 1 КЛ в земле,в каб.соор \ ТП-108 (Куйб.) \ Л: Фидер 1 от ТП-: ЭК-108 | 1_100804 ПАО "Кузбассэнергосбыт" | Акт от 04.06.2018, ав.броня 0 МВт | н/д | н/д | 0.0033 | да
3386 | Управление капитального строительства администрации города Новокузнецка 1 | пешеходный переход магазина "Лента" от ТП-108 (Куйб.) | ПС 110 кВ Береговая \ КЛ 6 кВ Ф-6-307-Л \ Уч-к магистрали 1 КЛ в земле,в каб.соор \ ТП-108 (Куйб.) \ Л: Фидер 1 от ТП-: ЭК-108 | 1_105670 ПАО "Кузбассэнергосбыт" | нет | н/д | н/д | 0.004 | да
3387 | АО "Мосэнергосбыт" 1 | в РУ-6 кВ яч. 2 ТП-108 (Куйб.) ТЦ Транспортная,140 ПС Береговая 6-307-Л | ПС 110 кВ Береговая \ КЛ 6 кВ Ф-6-307-Л | 1_107122_ТЦ Леруа Мерлен ПАО "Кузбассэнергосбыт" | нет | н/д | н/д | 0.65 | да
3388 | АО "Мосэнергосбыт" 1 | в РУ-6 кВ яч. 11 ТП-108 (Куйб.) ТЦ Транспортная,140 ПС Береговая 6-408-Л | ПС 110 кВ Береговая \ КЛ 6 кВ Ф-6-307-Л | 1_107122_ТЦ Леруа Мерлен ПАО "Кузбассэнергосбыт" | нет | н/д | н/д | 0.65 | да
3389 | ООО "Лента" 1 | РУ-0,4 кВ ЭК-108 ПС Береговая ф. 6-418-Л 6-307-л Торговый центр вв1-2 | ПС 110 кВ Береговая \ КЛ 6 кВ Ф-6-307-Л \ Уч-к магистрали 1 КЛ в земле,в каб.соор \ ТП-108 (Куйб.) \ Л: Фидер 2 от ТП-: ЭК-108 | 0_1154 ООО "Инженерные изыскания" | нет | н/д | н/д | 0.32 | да
3390 | ООО "Лента" 1 | РУ-0,4 кВ ЭК-108 ПС Береговая ф. 6-418-Л 6-307-л Торговый центр вв1-1 | ПС 110 кВ Береговая \ КЛ 6 кВ Ф-6-307-Л \ Уч-к магистрали 1 КЛ в земле,в каб.соор \ ТП-108 (Куйб.) \ Л: Фидер 1 от ТП-: ЭК-108 | 0_1154 ООО "Инженерные изыскания" | нет | н/д | н/д | 0.32 | да
3391 | ООО "Лента" 1 | РУ-0,4 кВ ЭК-108 ПС Береговая ф. 6-418-Л 6-418-л Торговый центр вв2-1 | ПС 110 кВ Береговая \ КЛ 6 кВ Ф-6-307-Л \ Уч-к магистрали 1 КЛ в земле,в каб.соор \ ТП-108 (Куйб.) \ Л: Фидер 3 от ТП-: ЭК-108 | 0_1154 ООО "Инженерные изыскания" | нет | н/д | н/д | 0.64 | да
3392 | ООО "Лента" 1 | РУ-0,4 кВ ЭК-108 ПС Береговая ф. 6-418-Л 6-418-л Торговый центр вв2-2 | ПС 110 кВ Береговая \ КЛ 6 кВ Ф-6-307-Л \ Уч-к магистрали 1 КЛ в земле,в каб.соор \ ТП-108 (Куйб.) \ Л: Фидер 4 от ТП-: ЭК-108 | 0_1154 ООО "Инженерные изыскания" | нет | н/д | н/д | 0.64 | да
3393 | ООО УК Кузбасстрансмет 1 | с/а 101162 ПКУ на опоре 6 кВ №16 в сторону КТП-1000 кВА ПС "Куйбышевская" | ПС 35 кВ Куйбышевская \ Ф 6-КТМ | 0_102145 ООО "Энергетическая компания "СТИ" | нет | н/д | н/д | 0.85 | да
3394 | ООО "Опора-ДВ" 1 | ПКУ 6 кВ КТП-400 кВа Трамвайная, 5 ПС Куйбышевская 6-1-7 | ПС 35 кВ Куйбышевская \ Ф-6-1-7 | 1_106724 ПАО "Кузбассэнергосбыт" | н/д | н/д | н/д | 0.34 | н/д
3395 | ООО "Лайка" 3 | с/а дог.9818 каб.тел. Тузовского,10 | ПС 35 кВ Абашевская 1/2 \ Ф-6-25-А \ Ф-6-10-11 \ ТП-107 (Ордж.) \ ВЛ 0,4 кВ ф.2 от ТП-107 (Ордж.) | 1_102778 ПАО "Кузбассэнергосбыт" | нет | н/д | н/д | 0.007 | да
3396 | ООО "УК Гестия" жилье 3 | ОДПУ МКД Тузовского,10 | ПС 35 кВ Абашевская 1/2 \ Ф-6-21-П \ ТП-113 (Ордж.) \ КЛ 6 кВ Ф-ТП-113-14 \ Уч-к магистрали 1 КЛ в земле,в каб.соор \ ТП-14 (Ордж.) \ Ф-ТП-14-ТП-27 \ ТП-27 (Ордж.) \ КЛ 6 кВ Ф-ТП-27-31 \ Уч-к магистрали 1 КЛ в земле,в каб.соор \ ТП-31 (Ордж.) \ КЛ 6 кВ Ф-ТП-31-20 \ Уч-к магистрали 1 КЛ в земле,в каб.соор \ ТП-20 (Ордж.) \ КЛ 6 кВ Ф-ТП-20-33 \ Уч-к магистрали 1 КЛ в земле,в каб.соор \ ТП-33 (Ордж.) \ КЛ 6 кВ Ф-ТП-33-ТП-5 (НДСК) \ Уч-к магистрали 1 КЛ в земле,в каб.соор \ ЗТП-5 (НДСК) 2*630 \ КЛ 6 кВ Ф-ТП-5(НДСК)-ТП-28 \ Уч-к магистрали 1 КЛ в земле,в каб.соор \ ТП-28 (Ордж.) \ ВЛ 0,4 кВ ф.2 от ТП-ЭО-28 | 1_102496 ПАО "Кузбассэнергосбыт" | нет | н/д | н/д | 0.0528 | да
3397 | ООО "Е-Лайт-Телеком" 3 | с/а рщ-0,4кВ от ОДПУ МКД ул. Тузовского, 10, ТП-28,ф.6-7 , ПС Ново -Байдаевская | ПС 35 кВ Абашевская 1/2 \ Ф-6-25-А \ Ф-6-10-11 \ ТП-107 (Ордж.) \ ВЛ 0,4 кВ ф.2 от ТП-107 (Ордж.) | 1_104888 ПАО "Кузбассэнергосбыт" | н/д | н/д | н/д | 2.5e-05 | н/д
3398 | ООО "УК Гестия" жилье 3 | ОДПУ МКД Тузовского 11 | ПС 35 кВ Абашевская 1/2 \ Ф-6-25-А \ ТП-105 (Ордж.) \ КЛ 0,4 кВ ф.2 от ТП-105 (Ордж.) | 1_102496 ПАО "Кузбассэнергосбыт" | нет | н/д | н/д | 0.084 | да
3399 | ООО "ТТК-Связь" 3 | с/а 9818 Тузовского 11 | ПС 35 кВ Абашевская 1/2 \ Ф-6-25-А \ ТП-105 (Ордж.) \ КЛ 0,4 кВ ф.2 от ТП-105 (Ордж.) | 1_104116 ПАО "Кузбассэнергосбыт" | нет | н/д | н/д | 1.8e-05 | да
3400 | ООО "Лайка" 3 | с/а 9818 каб.тел. Тузовского,11 | ПС 35 кВ Абашевская 1/2 \ Ф-6-25-А \ ТП-105 (Ордж.) \ КЛ 0,4 кВ ф.2 от ТП-105 (Ордж.) | 1_102778 ПАО "Кузбассэнергосбыт" | нет | н/д | н/д | 0.007 | да
3401 | ООО "Е-Лайт-Телеком" 3 | с/а рщ-0,4кВ от ОДПУ МКД ул. Тузовского, 11,ТП-105,ф.6-Поселок-1,ПС Абашевская 1/2 | ПС 35 кВ Абашевская 1/2 \ Ф-6-25-А \ ТП-105 (Ордж.) \ КЛ 0,4 кВ ф.2 от ТП-105 (Ордж.) | 1_104888 ПАО "Кузбассэнергосбыт" | н/д | н/д | н/д | 2.5e-05 | н/д
3402 | ООО "ТТК-Связь" 3 | Тузовского 12 | ПС 35 кВ Абашевская 1/2 \ Ф-6-21-П \ ТП-113 (Ордж.) \ КЛ 6 кВ Ф-ТП-113-14 \ Уч-к магистрали 1 КЛ в земле,в каб.соор \ ТП-14 (Ордж.) \ Ф-ТП-14-ТП-27 \ ТП-27 (Ордж.) \ КЛ 6 кВ Ф-ТП-27-31 \ Уч-к магистрали 1 КЛ в земле,в каб.соор \ ТП-31 (Ордж.) \ КЛ 6 кВ Ф-ТП-31-20 \ Уч-к магистрали 1 КЛ в земле,в каб.соор \ ТП-20 (Ордж.) \ КЛ 6 кВ Ф-ТП-20-33 \ Уч-к магистрали 1 КЛ в земле,в каб.соор \ ТП-33 (Ордж.) \ КЛ 6 кВ Ф-ТП-33-ТП-5 (НДСК) \ Уч-к магистрали 1 КЛ в земле,в каб.соор \ ЗТП-5 (НДСК) 2*630 \ КЛ 6 кВ Ф-ТП-5(НДСК)-ТП-28 \ Уч-к магистрали 1 КЛ в земле,в каб.соор \ ТП-28 (Ордж.) \ ВЛ 0,4 кВ ф.6 от ТП-ЭО-28 | 1_104116 ПАО "Кузбассэнергосбыт" | нет | н/д | н/д | 1.8e-05 | да
3403 | ООО "Лайка" 3 | каб.тел. Тузовского,12 | ПС 35 кВ Абашевская 1/2 \ Ф-6-21-П \ ТП-113 (Ордж.) \ КЛ 6 кВ Ф-ТП-113-14 \ Уч-к магистрали 1 КЛ в земле,в каб.соор \ ТП-14 (Ордж.) \ Ф-ТП-14-ТП-27 \ ТП-27 (Ордж.) \ КЛ 6 кВ Ф-ТП-27-31 \ Уч-к магистрали 1 КЛ в земле,в каб.соор \ ТП-31 (Ордж.) \ КЛ 6 кВ Ф-ТП-31-20 \ Уч-к магистрали 1 КЛ в земле,в каб.соор \ ТП-20 (Ордж.) \ КЛ 6 кВ Ф-ТП-20-33 \ Уч-к магистрали 1 КЛ в земле,в каб.соор \ ТП-33 (Ордж.) \ КЛ 6 кВ Ф-ТП-33-ТП-5 (НДСК) \ Уч-к магистрали 1 КЛ в земле,в каб.соор \ ЗТП-5 (НДСК) 2*630 \ КЛ 6 кВ Ф-ТП-5(НДСК)-ТП-28 \ Уч-к магистрали 1 КЛ в земле,в каб.соор \ ТП-28 (Ордж.) \ ВЛ 0,4 кВ ф.3 от ТП-28 (Ордж.) | 1_102778 ПАО "Кузбассэнергосбыт" | нет | н/д | н/д | 0.007 | да
3404 | ООО "УК Гестия" жилье 3 | ОДН МКД Тузовского, 12 | ПС 35 кВ Абашевская 1/2 \ Ф-6-21-П \ ТП-113 (Ордж.) \ КЛ 6 кВ Ф-ТП-113-14 \ Уч-к магистрали 1 КЛ в земле,в каб.соор \ ТП-14 (Ордж.) \ Ф-ТП-14-ТП-27 \ ТП-27 (Ордж.) \ КЛ 6 кВ Ф-ТП-27-31 \ Уч-к магистрали 1 КЛ в земле,в каб.соор \ ТП-31 (Ордж.) \ КЛ 6 кВ Ф-ТП-31-20 \ Уч-к магистрали 1 КЛ в земле,в каб.соор \ ТП-20 (Ордж.) \ КЛ 6 кВ Ф-ТП-20-33 \ Уч-к магистрали 1 КЛ в земле,в каб.соор \ ТП-33 (Ордж.) \ КЛ 6 кВ Ф-ТП-33-ТП-5 (НДСК) \ Уч-к магистрали 1 КЛ в земле,в каб.соор \ ЗТП-5 (НДСК) 2*630 \ КЛ 6 кВ Ф-ТП-5(НДСК)-ТП-28 \ Уч-к магистрали 1 КЛ в земле,в каб.соор \ ТП-28 (Ордж.) \ КЛ 6 кВ Ф-ТП-28-ТП-58 \ Уч-к магистрали 1 КЛ в земле,в каб.соор \ ТП-58 (Ордж.) \ КЛ 6 кВ Ф-ТП-58-ТП-26 \ Уч-к магистрали 1 КЛ в земле,в каб.соор \ ТП-26 (Ордж.) \ КЛ 0,4 кВ ф.5 от ТП-26 (Ордж.) | 1_102496 ПАО "Кузбассэнергосбыт" | нет | н/д | н/д | 0.0528 | да
3405 | Вопилов С.В. 3 | с/а ж/д Тузовского 12 (переведён с л/сч) РУ-0,4 офис Тузовского 12-19 | ПС 35 кВ Абашевская 1/2 \ Ф-6-21-П \ ТП-113 (Ордж.) \ КЛ 6 кВ Ф-ТП-113-14 \ Уч-к магистрали 1 КЛ в земле,в каб.соор \ ТП-14 (Ордж.) \ Ф-ТП-14-ТП-27 \ ТП-27 (Ордж.) \ КЛ 6 кВ Ф-ТП-27-31 \ Уч-к магистрали 1 КЛ в земле,в каб.соор \ ТП-31 (Ордж.) \ КЛ 6 кВ Ф-ТП-31-20 \ Уч-к магистрали 1 КЛ в земле,в каб.соор \ ТП-20 (Ордж.) \ КЛ 6 кВ Ф-ТП-20-33 \ Уч-к магистрали 1 КЛ в земле,в каб.соор \ ТП-33 (Ордж.) \ КЛ 6 кВ Ф-ТП-33-ТП-5 (НДСК) \ Уч-к магистрали 1 КЛ в земле,в каб.соор \ ЗТП-5 (НДСК) 2*630 \ КЛ 6 кВ Ф-ТП-5(НДСК)-ТП-28 \ Уч-к магистрали 1 КЛ в земле,в каб.соор \ ТП-28 (Ордж.) \ КЛ 6 кВ Ф-ТП-28-ТП-58 \ Уч-к магистрали 1 КЛ в земле,в каб.соор \ ТП-58 (Ордж.) \ КЛ 6 кВ Ф-ТП-58-ТП-26 \ Уч-к магистрали 1 КЛ в земле,в каб.соор \ ТП-26 (Ордж.) \ КЛ 0,4 кВ ф.5 от ТП-26 (Ордж.) | 1_104469 ПАО "Кузбассэнергосбыт" | нет | н/д | н/д | 0.005 | да
3406 | ООО "Е-Лайт-Телеком" 3 | Тузовского, 12 | ПС 35 кВ Абашевская 1/2 \ Ф-6-21-П \ ТП-113 (Ордж.) \ КЛ 6 кВ Ф-ТП-113-14 \ Уч-к магистрали 1 КЛ в земле,в каб.соор \ ТП-14 (Ордж.) \ Ф-ТП-14-ТП-27 \ ТП-27 (Ордж.) \ КЛ 6 кВ Ф-ТП-27-31 \ Уч-к магистрали 1 КЛ в земле,в каб.соор \ ТП-31 (Ордж.) \ КЛ 6 кВ Ф-ТП-31-20 \ Уч-к магистрали 1 КЛ в земле,в каб.соор \ ТП-20 (Ордж.) \ КЛ 6 кВ Ф-ТП-20-33 \ Уч-к магистрали 1 КЛ в земле,в каб.соор \ ТП-33 (Ордж.) \ КЛ 6 кВ Ф-ТП-33-ТП-5 (НДСК) \ Уч-к магистрали 1 КЛ в земле,в каб.соор \ ЗТП-5 (НДСК) 2*630 \ КЛ 6 кВ Ф-ТП-5(НДСК)-ТП-28 \ Уч-к магистрали 1 КЛ в земле,в каб.соор \ ТП-28 (Ордж.) \ КЛ 6 кВ Ф-ТП-28-ТП-58 \ Уч-к магистрали 1 КЛ в земле,в каб.соор \ ТП-58 (Ордж.) \ КЛ 6 кВ Ф-ТП-58-ТП-26 \ Уч-к магистрали 1 КЛ в земле,в каб.соор \ ТП-26 (Ордж.) \ КЛ 0,4 кВ ф.5 от ТП-26 (Ордж.) | 1_104888 ПАО "Кузбассэнергосбыт" | н/д | н/д | н/д | 0.025 | н/д
3407 | Адм. Орджон.района 3 | ВРУ-0,4кВ ЭО-28 АБК Тузовского 14 Н-Байдаевская ф.6-14-З, ЭО-28 | ПС 35 кВ Абашевская 1/2 \ Ф-6-21-П \ ТП-113 (Ордж.) \ КЛ 6 кВ Ф-ТП-113-14 \ Уч-к магистрали 1 КЛ в земле,в каб.соор \ ТП-14 (Ордж.) \ Ф-ТП-14-ТП-27 \ ТП-27 (Ордж.) \ КЛ 6 кВ Ф-ТП-27-31 \ Уч-к магистрали 1 КЛ в земле,в каб.соор \ ТП-31 (Ордж.) \ КЛ 6 кВ Ф-ТП-31-20 \ Уч-к магистрали 1 КЛ в земле,в каб.соор \ ТП-20 (Ордж.) \ КЛ 6 кВ Ф-ТП-20-33 \ Уч-к магистрали 1 КЛ в земле,в каб.соор \ ТП-33 (Ордж.) \ КЛ 6 кВ Ф-ТП-33-ТП-5 (НДСК) \ Уч-к магистрали 1 КЛ в земле,в каб.соор \ ЗТП-5 (НДСК) 2*630 \ КЛ 6 кВ Ф-ТП-5(НДСК)-ТП-28 \ Уч-к магистрали 1 КЛ в земле,в каб.соор \ ТП-28 (Ордж.) \ ВЛ 0,4 кВ ф.5 от ТП-28 (Ордж) | 1_100419 ПАО "Кузбассэнергосбыт" | нет | н/д | н/д | 0.045 | да
3408 | МП "Кузнецкий сад" жилье 3 | ОДПУ Тузовского 15 | ПС 35 кВ Байдаевская \ Ф-6-17-17 \ КЛ 6 кВ Ф-6-9-ТП-95 \ Уч-к магистрали 1 КЛ в земле,в каб.соор \ ТП-95 (Ордж.) \ ВЛ 0,4 кВ ф.3 от ТП-95 (Ордж.) | 1_102284 ПАО "Кузбассэнергосбыт" | нет | н/д | н/д | 0.0342 | да
3409 | ООО "Лайка" 3 | с/а 2620 каб.тел. Тузовского 15 Пс Абашевская 1/2 ЭО-43 | ПС 35 кВ Абашевская 1/2 \ Ф-6-21-П \ ТП-113 (Ордж.) \ КЛ 6 кВ Ф-ТП-113-14 \ Уч-к магистрали 1 КЛ в земле,в каб.соор \ ТП-14 (Ордж.) \ Ф-ТП-14-ТП-27 \ ТП-27 (Ордж.) \ КЛ 6 кВ Ф-ТП-27-31 \ Уч-к магистрали 1 КЛ в земле,в каб.соор \ ТП-31 (Ордж.) \ КЛ 6 кВ Ф-ТП-31-20 \ Уч-к магистрали 1 КЛ в земле,в каб.соор \ ТП-20 (Ордж.) \ КЛ 6 кВ Ф-ТП-20-33 \ Уч-к магистрали 1 КЛ в земле,в каб.соор \ ТП-33 (Ордж.) \ КЛ 6 кВ Ф-ТП-33-ТП-5 (НДСК) \ Уч-к магистрали 1 КЛ в земле,в каб.соор \ ЗТП-5 (НДСК) 2*630 \ КЛ 6 кВ Ф-ТП-5(НДСК)-ТП-28 \ Уч-к магистрали 1 КЛ в земле,в каб.соор \ ТП-28 (Ордж.) \ КЛ 6 кВ Ф-ТП-28-ТП-58 \ Уч-к магистрали 1 КЛ в земле,в каб.соор \ ТП-58 (Ордж.) \ КЛ 6 кВ Ф-ТП-58-ТП-26 \ Уч-к магистрали 1 КЛ в земле,в каб.соор \ ТП-26 (Ордж.) \ КЛ 6 кВ Ф-ЗТП-26-ЗТП-43 \ Участок магистрали №1 \ ТП-43 (Ордж.) \ ВЛ 0,4 кВ ф.1 от ТП-43 (Ордж.) | 1_102778 ПАО "Кузбассэнергосбыт" | нет | н/д | н/д | 0.007 | да
3410 | МП "Кузнецкий сад" жилье 3 | ОДН Тузовского 22 | ПС 35 кВ Абашевская 1/2 \ Ф-6-21-П \ ТП-113 (Ордж.) \ КЛ 6 кВ Ф-ТП-113-14 \ Уч-к магистрали 1 КЛ в земле,в каб.соор \ ТП-14 (Ордж.) \ Ф-ТП-14-ТП-27 \ ТП-27 (Ордж.) \ КЛ 6 кВ Ф-ТП-27-31 \ Уч-к магистрали 1 КЛ в земле,в каб.соор \ ТП-31 (Ордж.) \ КЛ 6 кВ Ф-ТП-31-20 \ Уч-к магистрали 1 КЛ в земле,в каб.соор \ ТП-20 (Ордж.) \ КЛ 6 кВ Ф-ТП-20-33 \ Уч-к магистрали 1 КЛ в земле,в каб.соор \ ТП-33 (Ордж.) \ КЛ 6 кВ Ф-ТП-33-ТП-5 (НДСК) \ Уч-к магистрали 1 КЛ в земле,в каб.соор \ ЗТП-5 (НДСК) 2*630 \ КЛ 6 кВ Ф-ТП-5(НДСК)-ТП-28 \ Уч-к магистрали 1 КЛ в земле,в каб.соор \ ТП-28 (Ордж.) \ КЛ 6 кВ Ф-ТП-28-ТП-58 \ Уч-к магистрали 1 КЛ в земле,в каб.соор \ ТП-58 (Ордж.) \ КЛ 6 кВ Ф-ТП-58-ТП-26 \ Уч-к магистрали 1 КЛ в земле,в каб.соор \ ТП-26 (Ордж.) \ ВЛ 0,4 кВ ф.5 от ТП-26 (Ордж.) | 1_102284 ПАО "Кузбассэнергосбыт" | нет | н/д | н/д | 0.0342 | да
3411 | ООО "Лайка" 3 | с/а 2620 каб.тел. Тузовского 22 ПС Ново-Байдаевская ЭО-26 | ПС 35 кВ Абашевская 1/2 \ Ф-6-21-П \ ТП-113 (Ордж.) \ КЛ 6 кВ Ф-ТП-113-14 \ Уч-к магистрали 1 КЛ в земле,в каб.соор \ ТП-14 (Ордж.) \ Ф-ТП-14-ТП-27 \ ТП-27 (Ордж.) \ ВЛ 0,4 кВ ф.1 от ТП-27 (Ордж.) | 1_102778 ПАО "Кузбассэнергосбыт" | нет | н/д | н/д | 0.007 | да
3412 | ООО "УК Гестия" жилье 3 | ОДПУ МКД Тузовского, 24 | ПС 35 кВ Абашевская 1/2 \ Ф-6-21-П \ ТП-113 (Ордж.) \ КЛ 6 кВ Ф-ТП-113-14 \ Уч-к магистрали 1 КЛ в земле,в каб.соор \ ТП-14 (Ордж.) \ Ф-ТП-14-ТП-27 \ ТП-27 (Ордж.) \ ВЛ 0,4 кВ ф.2 от ТП-27 (Ордж.) | 1_102496 ПАО "Кузбассэнергосбыт" | нет | н/д | н/д | 0.0768 | да
3413 | ООО "ТТК-Связь" 3 | Тузовского 24 | ПС 35 кВ Абашевская 1/2 \ Ф-6-21-П \ ТП-113 (Ордж.) \ КЛ 6 кВ Ф-ТП-113-14 \ Уч-к магистрали 1 КЛ в земле,в каб.соор \ ТП-14 (Ордж.) \ Ф-ТП-14-ТП-27 \ ТП-27 (Ордж.) \ ВЛ 0,4 кВ ф.1 от ТП-27 (Ордж.) | 1_104116 ПАО "Кузбассэнергосбыт" | нет | н/д | н/д | 1.8e-05 | да
3414 | ООО "Элемент Трейд" 3 | РУ 0,4 кВ ЭО-26 Магазина Тузовского 24 Ново-Байдаевская 6- пос. Зыряновка | ПС 35 кВ Абашевская 1/2 \ Ф-6-21-П \ ТП-113 (Ордж.) \ КЛ 6 кВ Ф-ТП-113-14 \ Уч-к магистрали 1 КЛ в земле,в каб.соор \ ТП-14 (Ордж.) \ Ф-ТП-14-ТП-27 \ ТП-27 (Ордж.) \ КЛ 6 кВ Ф-ТП-27-31 \ Уч-к магистрали 1 КЛ в земле,в каб.соор \ ТП-31 (Ордж.) \ КЛ 6 кВ Ф-ТП-31-20 \ Уч-к магистрали 1 КЛ в земле,в каб.соор \ ТП-20 (Ордж.) \ КЛ 6 кВ Ф-ТП-20-33 \ Уч-к магистрали 1 КЛ в земле,в каб.соор \ ТП-33 (Ордж.) \ КЛ 6 кВ Ф-ТП-33-ТП-5 (НДСК) \ Уч-к магистрали 1 КЛ в земле,в каб.соор \ ЗТП-5 (НДСК) 2*630 \ КЛ 6 кВ Ф-ТП-5(НДСК)-ТП-28 \ Уч-к магистрали 1 КЛ в земле,в каб.соор \ ТП-28 (Ордж.) \ КЛ 6 кВ Ф-ТП-28-ТП-58 \ Уч-к магистрали 1 КЛ в земле,в каб.соор \ ТП-58 (Ордж.) \ КЛ 6 кВ Ф-ТП-58-ТП-26 \ Уч-к магистрали 1 КЛ в земле,в каб.соор \ ТП-26 (Ордж.) \ КЛ 0,4 кВ ф.Хладокомбинат от ТП-ЭО-26 | 1_103824_ООО Элемент Трейд* ПАО "Кузбассэнергосбыт" | нет | н/д | н/д | 0.05 | да
3415 | ООО "Лайка" 3 | каб.тел. Тузовского,24 | ПС 35 кВ Абашевская 1/2 \ Ф-6-21-П \ ТП-113 (Ордж.) \ КЛ 6 кВ Ф-ТП-113-14 \ Уч-к магистрали 1 КЛ в земле,в каб.соор \ ТП-14 (Ордж.) \ Ф-ТП-14-ТП-27 \ ТП-27 (Ордж.) \ КЛ 6 кВ Ф-ТП-27-31 \ Уч-к магистрали 1 КЛ в земле,в каб.соор \ ТП-31 (Ордж.) \ КЛ 6 кВ Ф-ТП-31-20 \ Уч-к магистрали 1 КЛ в земле,в каб.соор \ ТП-20 (Ордж.) \ КЛ 6 кВ Ф-ТП-20-33 \ Уч-к магистрали 1 КЛ в земле,в каб.соор \ ТП-33 (Ордж.) \ КЛ 6 кВ Ф-ТП-33-ТП-5 (НДСК) \ Уч-к магистрали 1 КЛ в земле,в каб.соор \ ЗТП-5 (НДСК) 2*630 \ КЛ 6 кВ Ф-ТП-5(НДСК)-ТП-28 \ Уч-к магистрали 1 КЛ в земле,в каб.соор \ ТП-28 (Ордж.) \ КЛ 6 кВ Ф-ТП-28-ТП-58 \ Уч-к магистрали 1 КЛ в земле,в каб.соор \ ТП-58 (Ордж.) \ КЛ 6 кВ Ф-ТП-58-ТП-26 \ Уч-к магистрали 1 КЛ в земле,в каб.соор \ ТП-26 (Ордж.) \ КЛ 0,4 кВ ф.5 от ТП-26 (Ордж.) | 1_102778 ПАО "Кузбассэнергосбыт" | нет | н/д | н/д | 0.007 | да
3416 | ООО "Е-Лайт-Телеком" 3 | с/а рщ-0,4кВ от ОДПУ МКД ул. Тузовского, 24,ТП-26 ,ф.6-10, ПС Ново-байдаевская | ПС 35 кВ Абашевская 1/2 \ Ф-6-21-П \ ТП-113 (Ордж.) \ КЛ 6 кВ Ф-ТП-113-14 \ Уч-к магистрали 1 КЛ в земле,в каб.соор \ ТП-14 (Ордж.) \ Ф-ТП-14-ТП-27 \ ТП-27 (Ордж.) \ КЛ 6 кВ Ф-ТП-27-31 \ Уч-к магистрали 1 КЛ в земле,в каб.соор \ ТП-31 (Ордж.) \ КЛ 6 кВ Ф-ТП-31-20 \ Уч-к магистрали 1 КЛ в земле,в каб.соор \ ТП-20 (Ордж.) \ КЛ 6 кВ Ф-ТП-20-33 \ Уч-к магистрали 1 КЛ в земле,в каб.соор \ ТП-33 (Ордж.) \ КЛ 6 кВ Ф-ТП-33-ТП-5 (НДСК) \ Уч-к магистрали 1 КЛ в земле,в каб.соор \ ЗТП-5 (НДСК) 2*630 \ КЛ 6 кВ Ф-ТП-5(НДСК)-ТП-28 \ Уч-к магистрали 1 КЛ в земле,в каб.соор \ ТП-28 (Ордж.) \ КЛ 6 кВ Ф-ТП-28-ТП-58 \ Уч-к магистрали 1 КЛ в земле,в каб.соор \ ТП-58 (Ордж.) \ КЛ 6 кВ Ф-ТП-58-ТП-26 \ Уч-к магистрали 1 КЛ в земле,в каб.соор \ ТП-26 (Ордж.) \ КЛ 0,4 кВ ф.Хладокомбинат от ТП-ЭО-26 | 1_104888 ПАО "Кузбассэнергосбыт" | н/д | н/д | н/д | 2.5e-05 | н/д
3417 | Комитет ЖКХ администр.г.Новокузнецка 3 | Тузовского 24-30 | ПС 35 кВ Абашевская 1/2 \ Ф-6-21-П \ ТП-113 (Ордж.) \ КЛ 6 кВ Ф-ТП-113-14 \ Уч-к магистрали 1 КЛ в земле,в каб.соор \ ТП-14 (Ордж.) \ Ф-ТП-14-ТП-27 \ ТП-27 (Ордж.) \ КЛ 6 кВ Ф-ТП-27-31 \ Уч-к магистрали 1 КЛ в земле,в каб.соор \ ТП-31 (Ордж.) \ КЛ 6 кВ Ф-ТП-31-20 \ Уч-к магистрали 1 КЛ в земле,в каб.соор \ ТП-20 (Ордж.) \ КЛ 6 кВ Ф-ТП-20-33 \ Уч-к магистрали 1 КЛ в земле,в каб.соор \ ТП-33 (Ордж.) \ КЛ 6 кВ Ф-ТП-33-ТП-5 (НДСК) \ Уч-к магистрали 1 КЛ в земле,в каб.соор \ ЗТП-5 (НДСК) 2*630 \ КЛ 6 кВ Ф-ТП-5(НДСК)-ТП-28 \ Уч-к магистрали 1 КЛ в земле,в каб.соор \ ТП-28 (Ордж.) \ КЛ 6 кВ Ф-ТП-28-ТП-58 \ Уч-к магистрали 1 КЛ в земле,в каб.соор \ ТП-58 (Ордж.) \ КЛ 6 кВ Ф-ТП-58-ТП-117 \ Уч-к магистрали 1 КЛ в земле,в каб.соор \ ТП-117 (Ордж.) \ КЛ 0,4 кВ ф.2 от ТП-117 (Ордж.) | 1_100225 ПАО "Кузбассэнергосбыт" | н/д | н/д | н/д | 0.005 | н/д
3418 | ООО "ЭнергоРесурс" 3 | прием от РСК" КНС 501 ВВ2 ПС "Абашевская 1/2 " Ф 6-18-В ЭО 64 | ПС 35 кВ Абашевская 1/2 \ Ф-6-21-П \ ТП-113 (Ордж.) \ КЛ 6 кВ Ф-ТП-113-14 \ Уч-к магистрали 1 КЛ в земле,в каб.соор \ ТП-14 (Ордж.) \ Ф-ТП-14-ТП-27 \ ТП-27 (Ордж.) \ КЛ 6 кВ Ф-ТП-27-31 \ Уч-к магистрали 1 КЛ в земле,в каб.соор \ ТП-31 (Ордж.) \ КЛ 6 кВ Ф-ТП-31-20 \ Уч-к магистрали 1 КЛ в земле,в каб.соор \ ТП-20 (Ордж.) \ КЛ 6 кВ Ф-ТП-20-33 \ Уч-к магистрали 1 КЛ в земле,в каб.соор \ ТП-33 (Ордж.) \ КЛ 6 кВ Ф-ТП-33-ТП-5 (НДСК) \ Уч-к магистрали 1 КЛ в земле,в каб.соор \ ЗТП-5 (НДСК) 2*630 \ КЛ 6 кВ Ф-ТП-5(НДСК)-ТП-28 \ Уч-к магистрали 1 КЛ в земле,в каб.соор \ ТП-28 (Ордж.) \ КЛ 6 кВ Ф-ТП-28-ТП-58 \ Уч-к магистрали 1 КЛ в земле,в каб.соор \ ТП-58 (Ордж.) \ КЛ 6 кВ Ф-ТП-58-ТП-26 \ Уч-к магистрали 1 КЛ в земле,в каб.соор \ ТП-26 (Ордж.) \ КЛ 6 кВ Ф-6-ЗТП-26-ЗТП-64 \ Участок магистрали №1 \ ТП-64 (Ордж.) \ 1 Секция шин-0,4 кВ | 1_102212 ПАО "Кузбассэнергосбыт" | нет | н/д | н/д | 0.062 | да
3419 | ООО "ЭнергоРесурс" 3 | прием от РСК" КНС 501ВВ1,ПС"Абашевская 1/2 " Ф 6-18-В ЭО 64 | ПС 35 кВ Абашевская 1/2 \ Ф-6-21-П \ ТП-113 (Ордж.) \ КЛ 6 кВ Ф-ТП-113-14 \ Уч-к магистрали 1 КЛ в земле,в каб.соор \ ТП-14 (Ордж.) \ Ф-ТП-14-ТП-27 \ ТП-27 (Ордж.) \ КЛ 6 кВ Ф-ТП-27-31 \ Уч-к магистрали 1 КЛ в земле,в каб.соор \ ТП-31 (Ордж.) \ КЛ 6 кВ Ф-ТП-31-20 \ Уч-к магистрали 1 КЛ в земле,в каб.соор \ ТП-20 (Ордж.) \ КЛ 6 кВ Ф-ТП-20-33 \ Уч-к магистрали 1 КЛ в земле,в каб.соор \ ТП-33 (Ордж.) \ КЛ 6 кВ Ф-ТП-33-ТП-5 (НДСК) \ Уч-к магистрали 1 КЛ в земле,в каб.соор \ ЗТП-5 (НДСК) 2*630 \ КЛ 6 кВ Ф-ТП-5(НДСК)-ТП-28 \ Уч-к магистрали 1 КЛ в земле,в каб.соор \ ТП-28 (Ордж.) \ КЛ 6 кВ Ф-ТП-28-ТП-58 \ Уч-к магистрали 1 КЛ в земле,в каб.соор \ ТП-58 (Ордж.) \ КЛ 6 кВ Ф-ТП-58-ТП-26 \ Уч-к магистрали 1 КЛ в земле,в каб.соор \ ТП-26 (Ордж.) \ КЛ 6 кВ Ф-6-ЗТП-26-ЗТП-64 \ Участок магистрали №1 \ ТП-64 (Ордж.) \ 1 Секция шин-0,4 кВ | 1_102212 ПАО "Кузбассэнергосбыт" | нет | н/д | н/д | 0.062 | да
3420 | ООО "ТТК-Связь" 3 | Тузовского 26 | ПС 35 кВ Абашевская 1/2 \ Ф-6-21-П \ ТП-113 (Ордж.) \ КЛ 6 кВ Ф-ТП-113-14 \ Уч-к магистрали 1 КЛ в земле,в каб.соор \ ТП-14 (Ордж.) \ Ф-ТП-14-ТП-27 \ ТП-27 (Ордж.) \ ВЛ 0,4 кВ ф.1 от ТП-27 (Ордж.) | 1_104116 ПАО "Кузбассэнергосбыт" | нет | н/д | н/д | 3.6e-05 | да
3421 | ООО "Лайка" 3 | каб.тел. Тузовского,26 | ПС 35 кВ Абашевская 1/2 \ Ф-6-21-П \ ТП-113 (Ордж.) \ КЛ 6 кВ Ф-ТП-113-14 \ Уч-к магистрали 1 КЛ в земле,в каб.соор \ ТП-14 (Ордж.) \ Ф-ТП-14-ТП-27 \ ТП-27 (Ордж.) \ КЛ 6 кВ Ф-ТП-27-31 \ Уч-к магистрали 1 КЛ в земле,в каб.соор \ ТП-31 (Ордж.) \ КЛ 6 кВ Ф-ТП-31-20 \ Уч-к магистрали 1 КЛ в земле,в каб.соор \ ТП-20 (Ордж.) \ КЛ 6 кВ Ф-ТП-20-33 \ Уч-к магистрали 1 КЛ в земле,в каб.соор \ ТП-33 (Ордж.) \ КЛ 6 кВ Ф-ТП-33-ТП-5 (НДСК) \ Уч-к магистрали 1 КЛ в земле,в каб.соор \ ЗТП-5 (НДСК) 2*630 \ КЛ 6 кВ Ф-ТП-5(НДСК)-ТП-28 \ Уч-к магистрали 1 КЛ в земле,в каб.соор \ ТП-28 (Ордж.) \ КЛ 6 кВ Ф-ТП-28-ТП-58 \ Уч-к магистрали 1 КЛ в земле,в каб.соор \ ТП-58 (Ордж.) \ КЛ 6 кВ Ф-ТП-58-ТП-26 \ Уч-к магистрали 1 КЛ в земле,в каб.соор \ ТП-26 (Ордж.) \ КЛ 0,4 кВ ф.5 от ТП-26 (Ордж.) | 1_102778 ПАО "Кузбассэнергосбыт" | нет | н/д | н/д | 0.007 | да
3422 | ООО "КомЛайн" 3 | Тузовского.26 | ПС 35 кВ Абашевская 1/2 \ Ф-6-21-П \ ТП-113 (Ордж.) \ КЛ 6 кВ Ф-ТП-113-14 \ Уч-к магистрали 1 КЛ в земле,в каб.соор \ ТП-14 (Ордж.) \ Ф-ТП-14-ТП-27 \ ТП-27 (Ордж.) \ ВЛ 0,4 кВ ф.1 от ТП-27 (Ордж.) | 1_101639 ПАО "Кузбассэнергосбыт" | нет | н/д | н/д | 0.149 | да
3423 | ООО УК ЖКХ жилье 3 | ОДПУ МКД Тузовского 26 ввод 1 | ПС 35 кВ Абашевская 1/2 \ Ф-6-21-П \ ТП-113 (Ордж.) \ КЛ 6 кВ Ф-ТП-113-14 \ Уч-к магистрали 1 КЛ в земле,в каб.соор \ ТП-14 (Ордж.) \ Ф-ТП-14-ТП-27 \ ТП-27 (Ордж.) \ КЛ 6 кВ Ф-ТП-27-31 \ Уч-к магистрали 1 КЛ в земле,в каб.соор \ ТП-31 (Ордж.) \ КЛ 6 кВ Ф-ТП-31-20 \ Уч-к магистрали 1 КЛ в земле,в каб.соор \ ТП-20 (Ордж.) \ КЛ 6 кВ Ф-ТП-20-33 \ Уч-к магистрали 1 КЛ в земле,в каб.соор \ ТП-33 (Ордж.) \ КЛ 6 кВ Ф-ТП-33-ТП-5 (НДСК) \ Уч-к магистрали 1 КЛ в земле,в каб.соор \ ЗТП-5 (НДСК) 2*630 \ КЛ 6 кВ Ф-ТП-5(НДСК)-ТП-28 \ Уч-к магистрали 1 КЛ в земле,в каб.соор \ ТП-28 (Ордж.) \ КЛ 6 кВ Ф-ТП-28-ТП-58 \ Уч-к магистрали 1 КЛ в земле,в каб.соор \ ТП-58 (Ордж.) \ КЛ 6 кВ Ф-ТП-58-ТП-26 \ Уч-к магистрали 1 КЛ в земле,в каб.соор \ ТП-26 (Ордж.) \ ВЛ 0,4 кВ ф.5 от ТП-26 (Ордж.) | 1_102298 ПАО "Кузбассэнергосбыт" | нет | н/д | н/д | 0.0745 | да
3424 | ООО УК ЖКХ жилье 3 | ОДПУ МКД Тузовского 26 ввод 2 | ПС 35 кВ Абашевская 1/2 \ Ф-6-21-П \ ТП-113 (Ордж.) \ КЛ 6 кВ Ф-ТП-113-14 \ Уч-к магистрали 1 КЛ в земле,в каб.соор \ ТП-14 (Ордж.) \ Ф-ТП-14-ТП-27 \ ТП-27 (Ордж.) \ КЛ 6 кВ Ф-ТП-27-31 \ Уч-к магистрали 1 КЛ в земле,в каб.соор \ ТП-31 (Ордж.) \ КЛ 6 кВ Ф-ТП-31-20 \ Уч-к магистрали 1 КЛ в земле,в каб.соор \ ТП-20 (Ордж.) \ КЛ 6 кВ Ф-ТП-20-33 \ Уч-к магистрали 1 КЛ в земле,в каб.соор \ ТП-33 (Ордж.) \ КЛ 6 кВ Ф-ТП-33-ТП-5 (НДСК) \ Уч-к магистрали 1 КЛ в земле,в каб.соор \ ЗТП-5 (НДСК) 2*630 \ КЛ 6 кВ Ф-ТП-5(НДСК)-ТП-28 \ Уч-к магистрали 1 КЛ в земле,в каб.соор \ ТП-28 (Ордж.) \ КЛ 6 кВ Ф-ТП-28-ТП-58 \ Уч-к магистрали 1 КЛ в земле,в каб.соор \ ТП-58 (Ордж.) \ КЛ 6 кВ Ф-ТП-58-ТП-26 \ Уч-к магистрали 1 КЛ в земле,в каб.соор \ ТП-26 (Ордж.) \ ВЛ 0,4 кВ ф.5 от ТП-26 (Ордж.) | 1_102298 ПАО "Кузбассэнергосбыт" | нет | н/д | н/д | 0.0745 | да
3425 | ООО "Е-Лайт-Телеком" 3 | Тузовского, 26 | ПС 35 кВ Абашевская 1/2 \ Ф-6-21-П \ ТП-113 (Ордж.) \ КЛ 6 кВ Ф-ТП-113-14 \ Уч-к магистрали 1 КЛ в земле,в каб.соор \ ТП-14 (Ордж.) \ Ф-ТП-14-ТП-27 \ ТП-27 (Ордж.) \ КЛ 6 кВ Ф-ТП-27-31 \ Уч-к магистрали 1 КЛ в земле,в каб.соор \ ТП-31 (Ордж.) \ КЛ 6 кВ Ф-ТП-31-20 \ Уч-к магистрали 1 КЛ в земле,в каб.соор \ ТП-20 (Ордж.) \ КЛ 6 кВ Ф-ТП-20-33 \ Уч-к магистрали 1 КЛ в земле,в каб.соор \ ТП-33 (Ордж.) \ КЛ 6 кВ Ф-ТП-33-ТП-5 (НДСК) \ Уч-к магистрали 1 КЛ в земле,в каб.соор \ ЗТП-5 (НДСК) 2*630 \ КЛ 6 кВ Ф-ТП-5(НДСК)-ТП-28 \ Уч-к магистрали 1 КЛ в земле,в каб.соор \ ТП-28 (Ордж.) \ КЛ 6 кВ Ф-ТП-28-ТП-58 \ Уч-к магистрали 1 КЛ в земле,в каб.соор \ ТП-58 (Ордж.) \ КЛ 6 кВ Ф-ТП-58-ТП-26 \ Уч-к магистрали 1 КЛ в земле,в каб.соор \ ТП-26 (Ордж.) \ КЛ 0,4 кВ ф.5 от ТП-26 (Ордж.) | 1_104888 ПАО "Кузбассэнергосбыт" | н/д | н/д | н/д | 0.025 | н/д
3426 | ООО "Е-Лайт-Телеком" 3 | Тузовского, 26 | ПС 35 кВ Абашевская 1/2 \ Ф-6-21-П \ ТП-113 (Ордж.) \ КЛ 6 кВ Ф-ТП-113-14 \ Уч-к магистрали 1 КЛ в земле,в каб.соор \ ТП-14 (Ордж.) \ Ф-ТП-14-ТП-27 \ ТП-27 (Ордж.) \ КЛ 6 кВ Ф-ТП-27-31 \ Уч-к магистрали 1 КЛ в земле,в каб.соор \ ТП-31 (Ордж.) \ КЛ 6 кВ Ф-ТП-31-20 \ Уч-к магистрали 1 КЛ в земле,в каб.соор \ ТП-20 (Ордж.) \ КЛ 6 кВ Ф-ТП-20-33 \ Уч-к магистрали 1 КЛ в земле,в каб.соор \ ТП-33 (Ордж.) \ КЛ 6 кВ Ф-ТП-33-ТП-5 (НДСК) \ Уч-к магистрали 1 КЛ в земле,в каб.соор \ ЗТП-5 (НДСК) 2*630 \ КЛ 6 кВ Ф-ТП-5(НДСК)-ТП-28 \ Уч-к магистрали 1 КЛ в земле,в каб.соор \ ТП-28 (Ордж.) \ КЛ 6 кВ Ф-ТП-28-ТП-58 \ Уч-к магистрали 1 КЛ в земле,в каб.соор \ ТП-58 (Ордж.) \ КЛ 6 кВ Ф-ТП-58-ТП-26 \ Уч-к магистрали 1 КЛ в земле,в каб.соор \ ТП-26 (Ордж.) \ КЛ 0,4 кВ ф.5 от ТП-26 (Ордж.) | 1_104888 ПАО "Кузбассэнергосбыт" | н/д | н/д | н/д | 0.025 | н/д
3427 | ООО "УК Гестия" жилье 3 | ОДПУ МКД Тузовского, 28 ввод 1 | ПС 35 кВ Абашевская 1/2 \ Ф-6-21-П \ ТП-113 (Ордж.) \ КЛ 6 кВ Ф-ТП-113-14 \ Уч-к магистрали 1 КЛ в земле,в каб.соор \ ТП-14 (Ордж.) \ Ф-ТП-14-ТП-27 \ ТП-27 (Ордж.) \ КЛ 6 кВ Ф-ТП-27-31 \ Уч-к магистрали 1 КЛ в земле,в каб.соор \ ТП-31 (Ордж.) \ КЛ 6 кВ Ф-ТП-31-20 \ Уч-к магистрали 1 КЛ в земле,в каб.соор \ ТП-20 (Ордж.) \ КЛ 6 кВ Ф-ТП-20-33 \ Уч-к магистрали 1 КЛ в земле,в каб.соор \ ТП-33 (Ордж.) \ КЛ 6 кВ Ф-ТП-33-ТП-5 (НДСК) \ Уч-к магистрали 1 КЛ в земле,в каб.соор \ ЗТП-5 (НДСК) 2*630 \ КЛ 6 кВ Ф-ТП-5(НДСК)-ТП-28 \ Уч-к магистрали 1 КЛ в земле,в каб.соор \ ТП-28 (Ордж.) \ КЛ 6 кВ Ф-ТП-28-ТП-58 \ Уч-к магистрали 1 КЛ в земле,в каб.соор \ ТП-58 (Ордж.) \ КЛ 6 кВ Ф-ТП-58-ТП-117 \ Уч-к магистрали 1 КЛ в земле,в каб.соор \ ТП-117 (Ордж.) \ ВЛ 0,4 кВ ф.Автотомь от ТП-ЭО-117 | 1_102496 ПАО "Кузбассэнергосбыт" | нет | н/д | н/д | 0.06 | да
3428 | ООО "ТТК-Связь" 3 | Тузовского 28 | ПС 35 кВ Абашевская 1/2 \ Ф-6-21-П \ ТП-113 (Ордж.) \ КЛ 6 кВ Ф-ТП-113-14 \ Уч-к магистрали 1 КЛ в земле,в каб.соор \ ТП-14 (Ордж.) \ Ф-ТП-14-ТП-27 \ ТП-27 (Ордж.) \ КЛ 6 кВ Ф-ТП-27-31 \ Уч-к магистрали 1 КЛ в земле,в каб.соор \ ТП-31 (Ордж.) \ КЛ 6 кВ Ф-ТП-31-20 \ Уч-к магистрали 1 КЛ в земле,в каб.соор \ ТП-20 (Ордж.) \ КЛ 6 кВ Ф-ТП-20-33 \ Уч-к магистрали 1 КЛ в земле,в каб.соор \ ТП-33 (Ордж.) \ КЛ 6 кВ Ф-ТП-33-ТП-5 (НДСК) \ Уч-к магистрали 1 КЛ в земле,в каб.соор \ ЗТП-5 (НДСК) 2*630 \ КЛ 6 кВ Ф-ТП-5(НДСК)-ТП-28 \ Уч-к магистрали 1 КЛ в земле,в каб.соор \ ТП-28 (Ордж.) \ КЛ 6 кВ Ф-ТП-28-ТП-58 \ Уч-к магистрали 1 КЛ в земле,в каб.соор \ ТП-58 (Ордж.) \ КЛ 6 кВ Ф-ТП-58-ТП-117 \ Уч-к магистрали 1 КЛ в земле,в каб.соор \ ТП-117 (Ордж.) \ ВЛ 0,4 кВ ф.1 от ТП-117 (Ордж.) | 1_104116 ПАО "Кузбассэнергосбыт" | нет | н/д | н/д | 3.6e-05 | да
3429 | ООО "Лайка" 3 | каб.тел. Тузовского,28 | ПС 35 кВ Абашевская 1/2 \ Ф-6-21-П \ ТП-113 (Ордж.) \ КЛ 6 кВ Ф-ТП-113-14 \ Уч-к магистрали 1 КЛ в земле,в каб.соор \ ТП-14 (Ордж.) \ Ф-ТП-14-ТП-27 \ ТП-27 (Ордж.) \ КЛ 6 кВ Ф-ТП-27-31 \ Уч-к магистрали 1 КЛ в земле,в каб.соор \ ТП-31 (Ордж.) \ КЛ 6 кВ Ф-ТП-31-20 \ Уч-к магистрали 1 КЛ в земле,в каб.соор \ ТП-20 (Ордж.) \ КЛ 6 кВ Ф-ТП-20-33 \ Уч-к магистрали 1 КЛ в земле,в каб.соор \ ТП-33 (Ордж.) \ КЛ 6 кВ Ф-ТП-33-ТП-5 (НДСК) \ Уч-к магистрали 1 КЛ в земле,в каб.соор \ ЗТП-5 (НДСК) 2*630 \ КЛ 6 кВ Ф-ТП-5(НДСК)-ТП-28 \ Уч-к магистрали 1 КЛ в земле,в каб.соор \ ТП-28 (Ордж.) \ КЛ 6 кВ Ф-ТП-28-ТП-58 \ Уч-к магистрали 1 КЛ в земле,в каб.соор \ ТП-58 (Ордж.) \ КЛ 6 кВ Ф-ТП-58-ТП-117 \ Уч-к магистрали 1 КЛ в земле,в каб.соор \ ТП-117 (Ордж.) \ ВЛ 0,4 кВ ф.ЮИД от ТП-ЭО-117 | 1_102778 ПАО "Кузбассэнергосбыт" | нет | н/д | н/д | 0.007 | да
3430 | ООО "УК Гестия" жилье 3 | ОДПУ МКД Тузовского, 28 ввод 2 | ПС 35 кВ Абашевская 1/2 \ Ф-6-21-П \ ТП-113 (Ордж.) \ КЛ 6 кВ Ф-ТП-113-14 \ Уч-к магистрали 1 КЛ в земле,в каб.соор \ ТП-14 (Ордж.) \ Ф-ТП-14-ТП-27 \ ТП-27 (Ордж.) \ КЛ 6 кВ Ф-ТП-27-31 \ Уч-к магистрали 1 КЛ в земле,в каб.соор \ ТП-31 (Ордж.) \ КЛ 6 кВ Ф-ТП-31-20 \ Уч-к магистрали 1 КЛ в земле,в каб.соор \ ТП-20 (Ордж.) \ КЛ 6 кВ Ф-ТП-20-33 \ Уч-к магистрали 1 КЛ в земле,в каб.соор \ ТП-33 (Ордж.) \ КЛ 6 кВ Ф-ТП-33-ТП-5 (НДСК) \ Уч-к магистрали 1 КЛ в земле,в каб.соор \ ЗТП-5 (НДСК) 2*630 \ КЛ 6 кВ Ф-ТП-5(НДСК)-ТП-28 \ Уч-к магистрали 1 КЛ в земле,в каб.соор \ ТП-28 (Ордж.) \ КЛ 6 кВ Ф-ТП-28-ТП-58 \ Уч-к магистрали 1 КЛ в земле,в каб.соор \ ТП-58 (Ордж.) \ КЛ 6 кВ Ф-ТП-58-ТП-117 \ Уч-к магистрали 1 КЛ в земле,в каб.соор \ ТП-117 (Ордж.) \ ВЛ 0,4 кВ ф.Автотомь от ТП-ЭО-117 | 1_102496 ПАО "Кузбассэнергосбыт" | нет | н/д | н/д | 0.06 | да
3431 | ООО УК ЖКХ жилье 3 | ОДПУ МКД Тузовского,30 ввод 1 | ПС 35 кВ Абашевская 1/2 \ Ф-6-21-П \ ТП-113 (Ордж.) \ КЛ 6 кВ Ф-ТП-113-14 \ Уч-к магистрали 1 КЛ в земле,в каб.соор \ ТП-14 (Ордж.) \ Ф-ТП-14-ТП-27 \ ТП-27 (Ордж.) \ КЛ 6 кВ Ф-ТП-27-31 \ Уч-к магистрали 1 КЛ в земле,в каб.соор \ ТП-31 (Ордж.) \ КЛ 6 кВ Ф-ТП-31-20 \ Уч-к магистрали 1 КЛ в земле,в каб.соор \ ТП-20 (Ордж.) \ КЛ 6 кВ Ф-ТП-20-33 \ Уч-к магистрали 1 КЛ в земле,в каб.соор \ ТП-33 (Ордж.) \ КЛ 6 кВ Ф-ТП-33-ТП-5 (НДСК) \ Уч-к магистрали 1 КЛ в земле,в каб.соор \ ЗТП-5 (НДСК) 2*630 \ КЛ 6 кВ Ф-ТП-5(НДСК)-ТП-28 \ Уч-к магистрали 1 КЛ в земле,в каб.соор \ ТП-28 (Ордж.) \ КЛ 6 кВ Ф-ТП-28-ТП-58 \ Уч-к магистрали 1 КЛ в земле,в каб.соор \ ТП-58 (Ордж.) \ КЛ 6 кВ Ф-ТП-58-ТП-117 \ Уч-к магистрали 1 КЛ в земле,в каб.соор \ ТП-117 (Ордж.) \ ВЛ 0,4 кВ ф.Автотомь от ТП-ЭО-117 | 1_102298 ПАО "Кузбассэнергосбыт" | нет | н/д | н/д | 0.054 | да
3432 | ООО УК ЖКХ жилье 3 | ОДПУ Тузовского, 30 ввод 2 | ПС 35 кВ Абашевская 1/2 \ Ф-6-21-П \ ТП-113 (Ордж.) \ КЛ 6 кВ Ф-ТП-113-14 \ Уч-к магистрали 1 КЛ в земле,в каб.соор \ ТП-14 (Ордж.) \ Ф-ТП-14-ТП-27 \ ТП-27 (Ордж.) \ КЛ 6 кВ Ф-ТП-27-31 \ Уч-к магистрали 1 КЛ в земле,в каб.соор \ ТП-31 (Ордж.) \ КЛ 6 кВ Ф-ТП-31-20 \ Уч-к магистрали 1 КЛ в земле,в каб.соор \ ТП-20 (Ордж.) \ КЛ 6 кВ Ф-ТП-20-33 \ Уч-к магистрали 1 КЛ в земле,в каб.соор \ ТП-33 (Ордж.) \ КЛ 6 кВ Ф-ТП-33-ТП-5 (НДСК) \ Уч-к магистрали 1 КЛ в земле,в каб.соор \ ЗТП-5 (НДСК) 2*630 \ КЛ 6 кВ Ф-ТП-5(НДСК)-ТП-28 \ Уч-к магистрали 1 КЛ в земле,в каб.соор \ ТП-28 (Ордж.) \ КЛ 6 кВ Ф-ТП-28-ТП-58 \ Уч-к магистрали 1 КЛ в земле,в каб.соор \ ТП-58 (Ордж.) \ КЛ 6 кВ Ф-ТП-58-ТП-117 \ Уч-к магистрали 1 КЛ в земле,в каб.соор \ ТП-117 (Ордж.) \ ВЛ 0,4 кВ ф.Автотомь от ТП-ЭО-117 | 1_102298 ПАО "Кузбассэнергосбыт" | нет | н/д | н/д | 0.054 | да
3433 | ООО "ТТК-Связь" 3 | Тузовского 30 | ПС 35 кВ Абашевская 1/2 \ Ф-6-21-П \ ТП-113 (Ордж.) \ КЛ 6 кВ Ф-ТП-113-14 \ Уч-к магистрали 1 КЛ в земле,в каб.соор \ ТП-14 (Ордж.) \ Ф-ТП-14-ТП-27 \ ТП-27 (Ордж.) \ КЛ 6 кВ Ф-ТП-27-31 \ Уч-к магистрали 1 КЛ в земле,в каб.соор \ ТП-31 (Ордж.) \ КЛ 6 кВ Ф-ТП-31-20 \ Уч-к магистрали 1 КЛ в земле,в каб.соор \ ТП-20 (Ордж.) \ КЛ 6 кВ Ф-ТП-20-33 \ Уч-к магистрали 1 КЛ в земле,в каб.соор \ ТП-33 (Ордж.) \ КЛ 6 кВ Ф-ТП-33-ТП-5 (НДСК) \ Уч-к магистрали 1 КЛ в земле,в каб.соор \ ЗТП-5 (НДСК) 2*630 \ КЛ 6 кВ Ф-ТП-5(НДСК)-ТП-28 \ Уч-к магистрали 1 КЛ в земле,в каб.соор \ ТП-28 (Ордж.) \ КЛ 6 кВ Ф-ТП-28-ТП-58 \ Уч-к магистрали 1 КЛ в земле,в каб.соор \ ТП-58 (Ордж.) \ КЛ 6 кВ Ф-ТП-58-ТП-117 \ Уч-к магистрали 1 КЛ в земле,в каб.соор \ ТП-117 (Ордж.) \ ВЛ 0,4 кВ ф.1 от ТП-117 (Ордж.) | 1_104116 ПАО "Кузбассэнергосбыт" | нет | н/д | н/д | 6.3e-05 | да
3434 | ООО "Лайка" 3 | каб.тел. Тузовского,30 | ПС 35 кВ Абашевская 1/2 \ Ф-6-21-П \ ТП-113 (Ордж.) \ КЛ 6 кВ Ф-ТП-113-14 \ Уч-к магистрали 1 КЛ в земле,в каб.соор \ ТП-14 (Ордж.) \ Ф-ТП-14-ТП-27 \ ТП-27 (Ордж.) \ КЛ 6 кВ Ф-ТП-27-31 \ Уч-к магистрали 1 КЛ в земле,в каб.соор \ ТП-31 (Ордж.) \ КЛ 6 кВ Ф-ТП-31-20 \ Уч-к магистрали 1 КЛ в земле,в каб.соор \ ТП-20 (Ордж.) \ КЛ 6 кВ Ф-ТП-20-33 \ Уч-к магистрали 1 КЛ в земле,в каб.соор \ ТП-33 (Ордж.) \ КЛ 6 кВ Ф-ТП-33-ТП-5 (НДСК) \ Уч-к магистрали 1 КЛ в земле,в каб.соор \ ЗТП-5 (НДСК) 2*630 \ КЛ 6 кВ Ф-ТП-5(НДСК)-ТП-28 \ Уч-к магистрали 1 КЛ в земле,в каб.соор \ ТП-28 (Ордж.) \ КЛ 6 кВ Ф-ТП-28-ТП-58 \ Уч-к магистрали 1 КЛ в земле,в каб.соор \ ТП-58 (Ордж.) \ КЛ 6 кВ Ф-ТП-58-ТП-117 \ Уч-к магистрали 1 КЛ в земле,в каб.соор \ ТП-117 (Ордж.) \ ВЛ 0,4 кВ ф.ЮИД от ТП-ЭО-117 | 1_102778 ПАО "Кузбассэнергосбыт" | нет | н/д | н/д | 0.007 | да
3435 | ООО "КомЛайн" 3 | Тузовского,30 | ПС 35 кВ Абашевская 1/2 \ Ф-6-21-П \ ТП-113 (Ордж.) \ КЛ 6 кВ Ф-ТП-113-14 \ Уч-к магистрали 1 КЛ в земле,в каб.соор \ ТП-14 (Ордж.) \ Ф-ТП-14-ТП-27 \ ТП-27 (Ордж.) \ КЛ 6 кВ Ф-ТП-27-31 \ Уч-к магистрали 1 КЛ в земле,в каб.соор \ ТП-31 (Ордж.) \ КЛ 6 кВ Ф-ТП-31-20 \ Уч-к магистрали 1 КЛ в земле,в каб.соор \ ТП-20 (Ордж.) \ КЛ 6 кВ Ф-ТП-20-33 \ Уч-к магистрали 1 КЛ в земле,в каб.соор \ ТП-33 (Ордж.) \ КЛ 6 кВ Ф-ТП-33-ТП-5 (НДСК) \ Уч-к магистрали 1 КЛ в земле,в каб.соор \ ЗТП-5 (НДСК) 2*630 \ КЛ 6 кВ Ф-ТП-5(НДСК)-ТП-28 \ Уч-к магистрали 1 КЛ в земле,в каб.соор \ ТП-28 (Ордж.) \ КЛ 6 кВ Ф-ТП-28-ТП-58 \ Уч-к магистрали 1 КЛ в земле,в каб.соор \ ТП-58 (Ордж.) \ КЛ 6 кВ Ф-ТП-58-ТП-117 \ Уч-к магистрали 1 КЛ в земле,в каб.соор \ ТП-117 (Ордж.) \ ВЛ 0,4 кВ ф.1 от ТП-117 (Ордж.) | 1_101639 ПАО "Кузбассэнергосбыт" | нет | н/д | н/д | 0.108 | да
3436 | ООО "Сибирские Сети" 3 | интернет Тузовского,30 | ПС 35 кВ Абашевская 1/2 \ Ф-6-21-П \ ТП-113 (Ордж.) \ КЛ 6 кВ Ф-ТП-113-14 \ Уч-к магистрали 1 КЛ в земле,в каб.соор \ ТП-14 (Ордж.) \ Ф-ТП-14-ТП-27 \ ТП-27 (Ордж.) \ КЛ 6 кВ Ф-ТП-27-31 \ Уч-к магистрали 1 КЛ в земле,в каб.соор \ ТП-31 (Ордж.) \ КЛ 6 кВ Ф-ТП-31-20 \ Уч-к магистрали 1 КЛ в земле,в каб.соор \ ТП-20 (Ордж.) \ КЛ 6 кВ Ф-ТП-20-33 \ Уч-к магистрали 1 КЛ в земле,в каб.соор \ ТП-33 (Ордж.) \ КЛ 6 кВ Ф-ТП-33-ТП-5 (НДСК) \ Уч-к магистрали 1 КЛ в земле,в каб.соор \ ЗТП-5 (НДСК) 2*630 \ КЛ 6 кВ Ф-ТП-5(НДСК)-ТП-28 \ Уч-к магистрали 1 КЛ в земле,в каб.соор \ ТП-28 (Ордж.) \ КЛ 6 кВ Ф-ТП-28-ТП-58 \ Уч-к магистрали 1 КЛ в земле,в каб.соор \ ТП-58 (Ордж.) \ КЛ 6 кВ Ф-ТП-58-ТП-117 \ Уч-к магистрали 1 КЛ в земле,в каб.соор \ ТП-117 (Ордж.) \ ВЛ 0,4 кВ ф.1 от ТП-117 (Ордж.) | 1_104865 ПАО "Кузбассэнергосбыт" | нет | н/д | н/д | 1.8e-05 | да
3437 | ГПО Автотомь 3 | ВРУ-0,4кВ (ЭО-117) ГПО Тузовского 30-32 Н-Байдаевская ф.6-14-З, ЭО-117 | ПС 35 кВ Абашевская 1/2 \ Ф-6-21-П \ ТП-113 (Ордж.) \ КЛ 6 кВ Ф-ТП-113-14 \ Уч-к магистрали 1 КЛ в земле,в каб.соор \ ТП-14 (Ордж.) \ Ф-ТП-14-ТП-27 \ ТП-27 (Ордж.) \ КЛ 6 кВ Ф-ТП-27-31 \ Уч-к магистрали 1 КЛ в земле,в каб.соор \ ТП-31 (Ордж.) \ КЛ 6 кВ Ф-ТП-31-20 \ Уч-к магистрали 1 КЛ в земле,в каб.соор \ ТП-20 (Ордж.) \ КЛ 6 кВ Ф-ТП-20-33 \ Уч-к магистрали 1 КЛ в земле,в каб.соор \ ТП-33 (Ордж.) \ КЛ 6 кВ Ф-ТП-33-ТП-5 (НДСК) \ Уч-к магистрали 1 КЛ в земле,в каб.соор \ ЗТП-5 (НДСК) 2*630 \ КЛ 6 кВ Ф-ТП-5(НДСК)-ТП-28 \ Уч-к магистрали 1 КЛ в земле,в каб.соор \ ТП-28 (Ордж.) \ КЛ 6 кВ Ф-ТП-28-ТП-58 \ Уч-к магистрали 1 КЛ в земле,в каб.соор \ ТП-58 (Ордж.) \ КЛ 6 кВ Ф-ТП-58-ТП-117 \ Уч-к магистрали 1 КЛ в земле,в каб.соор \ ТП-117 (Ордж.) \ ВЛ 0,4 кВ ф.1 от ТП-117 (Ордж.) | 1_103202 ПАО "Кузбассэнергосбыт" | нет | н/д | н/д | 0.015 | да
3438 | ООО УК ЖКХ жилье 3 | ОДПУ МКД Тузовского 32 ввод 1 | ПС 35 кВ Абашевская 1/2 \ Ф-6-21-П \ ТП-113 (Ордж.) \ КЛ 6 кВ Ф-ТП-113-14 \ Уч-к магистрали 1 КЛ в земле,в каб.соор \ ТП-14 (Ордж.) \ Ф-ТП-14-ТП-27 \ ТП-27 (Ордж.) \ КЛ 6 кВ Ф-ТП-27-31 \ Уч-к магистрали 1 КЛ в земле,в каб.соор \ ТП-31 (Ордж.) \ КЛ 6 кВ Ф-ТП-31-20 \ Уч-к магистрали 1 КЛ в земле,в каб.соор \ ТП-20 (Ордж.) \ КЛ 6 кВ Ф-ТП-20-33 \ Уч-к магистрали 1 КЛ в земле,в каб.соор \ ТП-33 (Ордж.) \ КЛ 6 кВ Ф-ТП-33-ТП-5 (НДСК) \ Уч-к магистрали 1 КЛ в земле,в каб.соор \ ЗТП-5 (НДСК) 2*630 \ КЛ 6 кВ Ф-ТП-5(НДСК)-ТП-28 \ Уч-к магистрали 1 КЛ в земле,в каб.соор \ ТП-28 (Ордж.) \ КЛ 6 кВ Ф-ТП-28-ТП-58 \ Уч-к магистрали 1 КЛ в земле,в каб.соор \ ТП-58 (Ордж.) \ КЛ 6 кВ Ф-ТП-58-ТП-117 \ Уч-к магистрали 1 КЛ в земле,в каб.соор \ ТП-117 (Ордж.) \ ВЛ 0,4 кВ ф.1 от ТП-117 (Ордж.) | 1_102298 ПАО "Кузбассэнергосбыт" | нет | н/д | н/д | 0.052 | да
3439 | ООО "ТТК-Связь" 3 | Тузовского,32 | ПС 35 кВ Абашевская 1/2 \ Ф-6-21-П \ ТП-113 (Ордж.) \ КЛ 6 кВ Ф-ТП-113-14 \ Уч-к магистрали 1 КЛ в земле,в каб.соор \ ТП-14 (Ордж.) \ Ф-ТП-14-ТП-27 \ ТП-27 (Ордж.) \ КЛ 6 кВ Ф-ТП-27-31 \ Уч-к магистрали 1 КЛ в земле,в каб.соор \ ТП-31 (Ордж.) \ КЛ 6 кВ Ф-ТП-31-20 \ Уч-к магистрали 1 КЛ в земле,в каб.соор \ ТП-20 (Ордж.) \ КЛ 6 кВ Ф-ТП-20-33 \ Уч-к магистрали 1 КЛ в земле,в каб.соор \ ТП-33 (Ордж.) \ КЛ 6 кВ Ф-ТП-33-ТП-5 (НДСК) \ Уч-к магистрали 1 КЛ в земле,в каб.соор \ ЗТП-5 (НДСК) 2*630 \ КЛ 6 кВ Ф-ТП-5(НДСК)-ТП-28 \ Уч-к магистрали 1 КЛ в земле,в каб.соор \ ТП-28 (Ордж.) \ КЛ 6 кВ Ф-ТП-28-ТП-58 \ Уч-к магистрали 1 КЛ в земле,в каб.соор \ ТП-58 (Ордж.) \ КЛ 6 кВ Ф-ТП-58-ТП-117 \ Уч-к магистрали 1 КЛ в земле,в каб.соор \ ТП-117 (Ордж.) \ ВЛ 0,4 кВ ф.1 от ТП-117 (Ордж.) | 1_104116 ПАО "Кузбассэнергосбыт" | нет | н/д | н/д | 1.8e-05 | да
3440 | ООО "Лайка" 3 | каб.тел. Тузовского,32 | ПС 35 кВ Абашевская 1/2 \ Ф-6-21-П \ ТП-113 (Ордж.) \ КЛ 6 кВ Ф-ТП-113-14 \ Уч-к магистрали 1 КЛ в земле,в каб.соор \ ТП-14 (Ордж.) \ Ф-ТП-14-ТП-27 \ ТП-27 (Ордж.) \ КЛ 6 кВ Ф-ТП-27-31 \ Уч-к магистрали 1 КЛ в земле,в каб.соор \ ТП-31 (Ордж.) \ КЛ 6 кВ Ф-ТП-31-20 \ Уч-к магистрали 1 КЛ в земле,в каб.соор \ ТП-20 (Ордж.) \ КЛ 6 кВ Ф-ТП-20-33 \ Уч-к магистрали 1 КЛ в земле,в каб.соор \ ТП-33 (Ордж.) \ КЛ 6 кВ Ф-ТП-33-ТП-5 (НДСК) \ Уч-к магистрали 1 КЛ в земле,в каб.соор \ ЗТП-5 (НДСК) 2*630 \ КЛ 6 кВ Ф-ТП-5(НДСК)-ТП-28 \ Уч-к магистрали 1 КЛ в земле,в каб.соор \ ТП-28 (Ордж.) \ КЛ 6 кВ Ф-ТП-28-ТП-58 \ Уч-к магистрали 1 КЛ в земле,в каб.соор \ ТП-58 (Ордж.) \ КЛ 6 кВ Ф-ТП-58-ТП-117 \ Уч-к магистрали 1 КЛ в земле,в каб.соор \ ТП-117 (Ордж.) \ ВЛ 0,4 кВ ф.ЮИД от ТП-ЭО-117 | 1_102778 ПАО "Кузбассэнергосбыт" | нет | н/д | н/д | 0.007 | да
3441 | ООО УК ЖКХ жилье 3 | ОДПУ МКД Тузовского 32 ввод 2 | ПС 35 кВ Абашевская 1/2 \ Ф-6-21-П \ ТП-113 (Ордж.) \ КЛ 6 кВ Ф-ТП-113-14 \ Уч-к магистрали 1 КЛ в земле,в каб.соор \ ТП-14 (Ордж.) \ Ф-ТП-14-ТП-27 \ ТП-27 (Ордж.) \ КЛ 6 кВ Ф-ТП-27-31 \ Уч-к магистрали 1 КЛ в земле,в каб.соор \ ТП-31 (Ордж.) \ КЛ 6 кВ Ф-ТП-31-20 \ Уч-к магистрали 1 КЛ в земле,в каб.соор \ ТП-20 (Ордж.) \ КЛ 6 кВ Ф-ТП-20-33 \ Уч-к магистрали 1 КЛ в земле,в каб.соор \ ТП-33 (Ордж.) \ КЛ 6 кВ Ф-ТП-33-ТП-5 (НДСК) \ Уч-к магистрали 1 КЛ в земле,в каб.соор \ ЗТП-5 (НДСК) 2*630 \ КЛ 6 кВ Ф-ТП-5(НДСК)-ТП-28 \ Уч-к магистрали 1 КЛ в земле,в каб.соор \ ТП-28 (Ордж.) \ КЛ 6 кВ Ф-ТП-28-ТП-58 \ Уч-к магистрали 1 КЛ в земле,в каб.соор \ ТП-58 (Ордж.) \ КЛ 6 кВ Ф-ТП-58-ТП-117 \ Уч-к магистрали 1 КЛ в земле,в каб.соор \ ТП-117 (Ордж.) \ ВЛ 0,4 кВ ф.1 от ТП-117 (Ордж.) | 1_102298 ПАО "Кузбассэнергосбыт" | нет | н/д | н/д | 0.052 | да
3442 | ООО "Е-Лайт-Телеком" 3 | Тузовского, 32 | ПС 35 кВ Абашевская 1/2 \ Ф-6-21-П \ ТП-113 (Ордж.) \ КЛ 6 кВ Ф-ТП-113-14 \ Уч-к магистрали 1 КЛ в земле,в каб.соор \ ТП-14 (Ордж.) \ Ф-ТП-14-ТП-27 \ ТП-27 (Ордж.) \ КЛ 6 кВ Ф-ТП-27-31 \ Уч-к магистрали 1 КЛ в земле,в каб.соор \ ТП-31 (Ордж.) \ КЛ 6 кВ Ф-ТП-31-20 \ Уч-к магистрали 1 КЛ в земле,в каб.соор \ ТП-20 (Ордж.) \ КЛ 6 кВ Ф-ТП-20-33 \ Уч-к магистрали 1 КЛ в земле,в каб.соор \ ТП-33 (Ордж.) \ КЛ 6 кВ Ф-ТП-33-ТП-5 (НДСК) \ Уч-к магистрали 1 КЛ в земле,в каб.соор \ ЗТП-5 (НДСК) 2*630 \ КЛ 6 кВ Ф-ТП-5(НДСК)-ТП-28 \ Уч-к магистрали 1 КЛ в земле,в каб.соор \ ТП-28 (Ордж.) \ КЛ 6 кВ Ф-ТП-28-ТП-58 \ Уч-к магистрали 1 КЛ в земле,в каб.соор \ ТП-58 (Ордж.) \ КЛ 6 кВ Ф-ТП-58-ТП-117 \ Уч-к магистрали 1 КЛ в земле,в каб.соор \ ТП-117 (Ордж.) \ ВЛ 0,4 кВ ф.1 от ТП-117 (Ордж.) | 1_104888 ПАО "Кузбассэнергосбыт" | н/д | н/д | н/д | 0.025 | н/д
3443 | ООО "Е-Лайт-Телеком" 3 | Тузовского, 32 | ПС 35 кВ Абашевская 1/2 \ Ф-6-21-П \ ТП-113 (Ордж.) \ КЛ 6 кВ Ф-ТП-113-14 \ Уч-к магистрали 1 КЛ в земле,в каб.соор \ ТП-14 (Ордж.) \ Ф-ТП-14-ТП-27 \ ТП-27 (Ордж.) \ КЛ 6 кВ Ф-ТП-27-31 \ Уч-к магистрали 1 КЛ в земле,в каб.соор \ ТП-31 (Ордж.) \ КЛ 6 кВ Ф-ТП-31-20 \ Уч-к магистрали 1 КЛ в земле,в каб.соор \ ТП-20 (Ордж.) \ КЛ 6 кВ Ф-ТП-20-33 \ Уч-к магистрали 1 КЛ в земле,в каб.соор \ ТП-33 (Ордж.) \ КЛ 6 кВ Ф-ТП-33-ТП-5 (НДСК) \ Уч-к магистрали 1 КЛ в земле,в каб.соор \ ЗТП-5 (НДСК) 2*630 \ КЛ 6 кВ Ф-ТП-5(НДСК)-ТП-28 \ Уч-к магистрали 1 КЛ в земле,в каб.соор \ ТП-28 (Ордж.) \ КЛ 6 кВ Ф-ТП-28-ТП-58 \ Уч-к магистрали 1 КЛ в земле,в каб.соор \ ТП-58 (Ордж.) \ КЛ 6 кВ Ф-ТП-58-ТП-117 \ Уч-к магистрали 1 КЛ в земле,в каб.соор \ ТП-117 (Ордж.) \ ВЛ 0,4 кВ ф.1 от ТП-117 (Ордж.) | 1_104888 ПАО "Кузбассэнергосбыт" | н/д | н/д | н/д | 0.025 | н/д
3444 | ООО "УК"Гарант-Сервис" жилье 3 | ОДПУ МКД Тузовского, 34 в РУ-0,4 кВ ТП-107 (Ордж.) Н-Байдаевская ф.6-14-З РП-3, ЭО-117 | ПС 35 кВ Абашевская 1/2 \ Ф-6-21-П \ ТП-113 (Ордж.) \ КЛ 6 кВ Ф-ТП-113-14 \ Уч-к магистрали 1 КЛ в земле,в каб.соор \ ТП-14 (Ордж.) \ Ф-ТП-14-ТП-27 \ ТП-27 (Ордж.) \ КЛ 6 кВ Ф-ТП-27-31 \ Уч-к магистрали 1 КЛ в земле,в каб.соор \ ТП-31 (Ордж.) \ КЛ 6 кВ Ф-ТП-31-20 \ Уч-к магистрали 1 КЛ в земле,в каб.соор \ ТП-20 (Ордж.) \ КЛ 6 кВ Ф-ТП-20-33 \ Уч-к магистрали 1 КЛ в земле,в каб.соор \ ТП-33 (Ордж.) \ КЛ 6 кВ Ф-ТП-33-ТП-5 (НДСК) \ Уч-к магистрали 1 КЛ в земле,в каб.соор \ ЗТП-5 (НДСК) 2*630 \ КЛ 6 кВ Ф-ТП-5(НДСК)-ТП-28 \ Уч-к магистрали 1 КЛ в земле,в каб.соор \ ТП-28 (Ордж.) \ КЛ 6 кВ Ф-ТП-28-ТП-58 \ Уч-к магистрали 1 КЛ в земле,в каб.соор \ ТП-58 (Ордж.) \ КЛ 6 кВ Ф-ТП-58-ТП-117 \ Уч-к магистрали 1 КЛ в земле,в каб.соор \ ТП-117 (Ордж.) \ ВЛ 0,4 кВ ф.1 от ТП-117 (Ордж.) | 1_105079 ПАО "Кузбассэнергосбыт" | нет | н/д | н/д | 0.1 | да
3445 | ООО "Е-Лайт-Телеком" 3 | Тузовского, 34 | ПС 35 кВ Абашевская 1/2 \ Ф-6-21-П \ ТП-113 (Ордж.) \ КЛ 6 кВ Ф-ТП-113-14 \ Уч-к магистрали 1 КЛ в земле,в каб.соор \ ТП-14 (Ордж.) \ Ф-ТП-14-ТП-27 \ ТП-27 (Ордж.) \ КЛ 6 кВ Ф-ТП-27-31 \ Уч-к магистрали 1 КЛ в земле,в каб.соор \ ТП-31 (Ордж.) \ КЛ 6 кВ Ф-ТП-31-20 \ Уч-к магистрали 1 КЛ в земле,в каб.соор \ ТП-20 (Ордж.) \ КЛ 6 кВ Ф-ТП-20-33 \ Уч-к магистрали 1 КЛ в земле,в каб.соор \ ТП-33 (Ордж.) \ КЛ 6 кВ Ф-ТП-33-ТП-5 (НДСК) \ Уч-к магистрали 1 КЛ в земле,в каб.соор \ ЗТП-5 (НДСК) 2*630 \ КЛ 6 кВ Ф-ТП-5(НДСК)-ТП-28 \ Уч-к магистрали 1 КЛ в земле,в каб.соор \ ТП-28 (Ордж.) \ КЛ 6 кВ Ф-ТП-28-ТП-58 \ Уч-к магистрали 1 КЛ в земле,в каб.соор \ ТП-58 (Ордж.) \ КЛ 6 кВ Ф-ТП-58-ТП-117 \ Уч-к магистрали 1 КЛ в земле,в каб.соор \ ТП-117 (Ордж.) \ ВЛ 0,4 кВ ф.1 от ТП-117 (Ордж.) | 1_104888 ПАО "Кузбассэнергосбыт" | н/д | н/д | н/д | 0.00025 | н/д
3446 | ООО "УК Гестия" жилье 3 | ОДН МКД Тузовского, 5 | ПС 35 кВ Абашевская 1/2 \ Ф-6-25-А \ ТП-105 (Ордж.) \ КЛ 0,4 кВ ф.3 от ТП-105 (Ордж.) | 1_102496 ПАО "Кузбассэнергосбыт" | нет | н/д | н/д | 0.0528 | да
3447 | ООО "Лайка" 3 | каб.тел. Тузовского,5 | ПС 35 кВ Абашевская 1/2 \ Ф-6-25-А \ ТП-105 (Ордж.) \ КЛ 0,4 кВ ф.1 от ТП-105 (Ордж.) | 1_102778 ПАО "Кузбассэнергосбыт" | нет | н/д | н/д | 0.007 | да
3448 | ООО "МСК Энерго" 3 | В ВРУ-0,4 кВт ж.д.ул. Тузовского, 5 до ОДПУ, ТП-105 (орд), ф.3, ПС Абашевская 1/2, ф. 6-25-А | ПС 35 кВ Абашевская 1/2 \ Ф-6-25-А \ ТП-105 (Ордж.) \ КЛ 0,4 кВ ф.3 от ТП-105 (Ордж.) | 1_101966 ПАО "Кузбассэнергосбыт" | н/д | н/д | н/д | 0.005 | н/д
3449 | МП "Кузнецкий сад" жилье 3 | ОДН Тузовского 6 | ПС 35 кВ Абашевская 1/2 \ Ф-6-21-П \ ТП-113 (Ордж.) \ КЛ 6 кВ Ф-ТП-113-14 \ Уч-к магистрали 1 КЛ в земле,в каб.соор \ ТП-14 (Ордж.) \ Ф-ТП-14-ТП-27 \ ТП-27 (Ордж.) \ КЛ 6 кВ Ф-ТП-27-31 \ Уч-к магистрали 1 КЛ в земле,в каб.соор \ ТП-31 (Ордж.) \ КЛ 6 кВ Ф-ТП-31-20 \ Уч-к магистрали 1 КЛ в земле,в каб.соор \ ТП-20 (Ордж.) \ КЛ 6 кВ Ф-ТП-20-33 \ Уч-к магистрали 1 КЛ в земле,в каб.соор \ ТП-33 (Ордж.) \ КЛ 6 кВ Ф-ТП-33-ТП-5 (НДСК) \ Уч-к магистрали 1 КЛ в земле,в каб.соор \ ЗТП-5 (НДСК) 2*630 \ КЛ 6 кВ Ф-ТП-5(НДСК)-ТП-28 \ Уч-к магистрали 1 КЛ в земле,в каб.соор \ ТП-28 (Ордж.) \ ВЛ 0,4 кВ ф.3 от ТП-28 (Ордж.) | 1_102284 ПАО "Кузбассэнергосбыт" | нет | н/д | н/д | 0.0342 | да
3450 | ООО "Лайка" 3 | с/а 2620 каб.тел. Тузовского 6 ПС Абашевская 1/2 ЭО-28 | ПС 35 кВ Абашевская 1/2 \ Ф-6-21-П \ ТП-113 (Ордж.) \ КЛ 6 кВ Ф-ТП-113-14 \ Уч-к магистрали 1 КЛ в земле,в каб.соор \ ТП-14 (Ордж.) \ Ф-ТП-14-ТП-27 \ ТП-27 (Ордж.) \ КЛ 6 кВ Ф-ТП-27-31 \ Уч-к магистрали 1 КЛ в земле,в каб.соор \ ТП-31 (Ордж.) \ КЛ 6 кВ Ф-ТП-31-20 \ Уч-к магистрали 1 КЛ в земле,в каб.соор \ ТП-20 (Ордж.) \ КЛ 6 кВ Ф-ТП-20-33 \ Уч-к магистрали 1 КЛ в земле,в каб.соор \ ТП-33 (Ордж.) \ КЛ 6 кВ Ф-ТП-33-ТП-5 (НДСК) \ Уч-к магистрали 1 КЛ в земле,в каб.соор \ ЗТП-5 (НДСК) 2*630 \ КЛ 6 кВ Ф-ТП-5(НДСК)-ТП-28 \ Уч-к магистрали 1 КЛ в земле,в каб.соор \ ТП-28 (Ордж.) \ ВЛ 0,4 кВ ф.3 от ТП-28 (Ордж.) | 1_102778 ПАО "Кузбассэнергосбыт" | нет | н/д | н/д | 0.007 | да
3451 | ГК ГУ Упр. Пенс фонда РФ в Цент 3 | ВРУ-0,4кВ Упр. пенс. фонда ул.Тузовского 7 Н-Байдаевская ф.6-14-З РП-3, ЭО-28 | ПС 35 кВ Абашевская 1/2 \ Ф-6-25-А \ ВЛ 0,4 кВ ф.1 от РП-10 (Ордж.) | 1_102609 ПАО "Кузбассэнергосбыт" | нет | н/д | н/д | 0.015 | да
3452 | УФССП России по КО 3 | РУ-0,4 кВ администр.здание ул.Тузовского,7 | ПС 35 кВ Абашевская 1/2 \ Ф-6-21-П \ ТП-113 (Ордж.) \ КЛ 6 кВ Ф-ТП-113-14 \ Уч-к магистрали 1 КЛ в земле,в каб.соор \ ТП-14 (Ордж.) \ Ф-ТП-14-ТП-27 \ ТП-27 (Ордж.) \ КЛ 6 кВ Ф-ТП-27-31 \ Уч-к магистрали 1 КЛ в земле,в каб.соор \ ТП-31 (Ордж.) \ КЛ 6 кВ Ф-ТП-31-20 \ Уч-к магистрали 1 КЛ в земле,в каб.соор \ ТП-20 (Ордж.) \ КЛ 6 кВ Ф-ТП-20-33 \ Уч-к магистрали 1 КЛ в земле,в каб.соор \ ТП-33 (Ордж.) \ КЛ 6 кВ Ф-ТП-33-ТП-5 (НДСК) \ Уч-к магистрали 1 КЛ в земле,в каб.соор \ ЗТП-5 (НДСК) 2*630 \ КЛ 6 кВ Ф-ТП-5(НДСК)-ТП-28 \ Уч-к магистрали 1 КЛ в земле,в каб.соор \ ТП-28 (Ордж.) \ ВЛ 0,4 кВ ф.4 от ТП-28 (Ордж.) | 2_200018 ПАО "Кузбассэнергосбыт" | нет | н/д | н/д | 0.015 | да
3453 | ООО "ТТК-Связь" 3 | Тузовского 9 | ПС 35 кВ Абашевская 1/2 \ Ф-6-21-П \ ТП-113 (Ордж.) \ КЛ 6 кВ Ф-ТП-113-14 \ Уч-к магистрали 1 КЛ в земле,в каб.соор \ ТП-14 (Ордж.) \ Ф-ТП-14-ТП-27 \ ТП-27 (Ордж.) \ КЛ 6 кВ Ф-ТП-27-31 \ Уч-к магистрали 1 КЛ в земле,в каб.соор \ ТП-31 (Ордж.) \ КЛ 6 кВ Ф-ТП-31-20 \ Уч-к магистрали 1 КЛ в земле,в каб.соор \ ТП-20 (Ордж.) \ КЛ 6 кВ Ф-ТП-20-33 \ Уч-к магистрали 1 КЛ в земле,в каб.соор \ ТП-33 (Ордж.) \ КЛ 6 кВ Ф-ТП-33-ТП-5 (НДСК) \ Уч-к магистрали 1 КЛ в земле,в каб.соор \ ЗТП-5 (НДСК) 2*630 \ КЛ 6 кВ Ф-ТП-5(НДСК)-ТП-28 \ Уч-к магистрали 1 КЛ в земле,в каб.соор \ ТП-28 (Ордж.) \ ВЛ 0,4 кВ ф.1 от ТП-ЭО-28 | 1_104116 ПАО "Кузбассэнергосбыт" | нет | н/д | н/д | 1.8e-05 | да
3454 | ООО "Лайка" 3 | каб.тел. Тузовского,9 | ПС 35 кВ Абашевская 1/2 \ Ф-6-21-П \ ТП-113 (Ордж.) \ КЛ 6 кВ Ф-ТП-113-14 \ Уч-к магистрали 1 КЛ в земле,в каб.соор \ ТП-14 (Ордж.) \ Ф-ТП-14-ТП-27 \ ТП-27 (Ордж.) \ КЛ 6 кВ Ф-ТП-27-31 \ Уч-к магистрали 1 КЛ в земле,в каб.соор \ ТП-31 (Ордж.) \ КЛ 6 кВ Ф-ТП-31-20 \ Уч-к магистрали 1 КЛ в земле,в каб.соор \ ТП-20 (Ордж.) \ КЛ 6 кВ Ф-ТП-20-33 \ Уч-к магистрали 1 КЛ в земле,в каб.соор \ ТП-33 (Ордж.) \ КЛ 6 кВ Ф-ТП-33-ТП-5 (НДСК) \ Уч-к магистрали 1 КЛ в земле,в каб.соор \ ЗТП-5 (НДСК) 2*630 \ КЛ 6 кВ Ф-ТП-5(НДСК)-ТП-28 \ Уч-к магистрали 1 КЛ в земле,в каб.соор \ ТП-28 (Ордж.) \ ВЛ 0,4 кВ ф.1 от ТП-ЭО-28 | 1_102778 ПАО "Кузбассэнергосбыт" | нет | н/д | н/д | 0.014 | да
3455 | ООО "Сибирские Сети" 3 | интернет Тузовского,9 | ПС 35 кВ Абашевская 1/2 \ Ф-6-21-П \ ТП-113 (Ордж.) \ КЛ 6 кВ Ф-ТП-113-14 \ Уч-к магистрали 1 КЛ в земле,в каб.соор \ ТП-14 (Ордж.) \ Ф-ТП-14-ТП-27 \ ТП-27 (Ордж.) \ КЛ 6 кВ Ф-ТП-27-31 \ Уч-к магистрали 1 КЛ в земле,в каб.соор \ ТП-31 (Ордж.) \ КЛ 6 кВ Ф-ТП-31-20 \ Уч-к магистрали 1 КЛ в земле,в каб.соор \ ТП-20 (Ордж.) \ КЛ 6 кВ Ф-ТП-20-33 \ Уч-к магистрали 1 КЛ в земле,в каб.соор \ ТП-33 (Ордж.) \ КЛ 6 кВ Ф-ТП-33-ТП-5 (НДСК) \ Уч-к магистрали 1 КЛ в земле,в каб.соор \ ЗТП-5 (НДСК) 2*630 \ КЛ 6 кВ Ф-ТП-5(НДСК)-ТП-28 \ Уч-к магистрали 1 КЛ в земле,в каб.соор \ ТП-28 (Ордж.) \ ВЛ 0,4 кВ ф.3 от ТП-28 (Ордж.) | 1_104865 ПАО "Кузбассэнергосбыт" | нет | н/д | н/д | 1.8e-05 | да
3456 | ООО УК ЖКХ жилье 3 | ОДПУ МКД Тузовского 9 | ПС 35 кВ Абашевская 1/2 \ Ф-6-21-П \ ТП-113 (Ордж.) \ КЛ 6 кВ Ф-ТП-113-14 \ Уч-к магистрали 1 КЛ в земле,в каб.соор \ ТП-14 (Ордж.) \ Ф-ТП-14-ТП-27 \ ТП-27 (Ордж.) \ КЛ 6 кВ Ф-ТП-27-31 \ Уч-к магистрали 1 КЛ в земле,в каб.соор \ ТП-31 (Ордж.) \ КЛ 6 кВ Ф-ТП-31-20 \ Уч-к магистрали 1 КЛ в земле,в каб.соор \ ТП-20 (Ордж.) \ КЛ 6 кВ Ф-ТП-20-33 \ Уч-к магистрали 1 КЛ в земле,в каб.соор \ ТП-33 (Ордж.) \ КЛ 6 кВ Ф-ТП-33-ТП-5 (НДСК) \ Уч-к магистрали 1 КЛ в земле,в каб.соор \ ЗТП-5 (НДСК) 2*630 \ КЛ 6 кВ Ф-ТП-5(НДСК)-ТП-28 \ Уч-к магистрали 1 КЛ в земле,в каб.соор \ ТП-28 (Ордж.) \ ВЛ 0,4 кВ ф.1 от ТП-ЭО-28 | 1_102298 ПАО "Кузбассэнергосбыт" | нет | н/д | н/д | 0.0528 | да
3457 | ООО "Е-Лайт-Телеком" 3 | Тузовского, 9 | ПС 35 кВ Абашевская 1/2 \ Ф-6-21-П \ ТП-113 (Ордж.) \ КЛ 6 кВ Ф-ТП-113-14 \ Уч-к магистрали 1 КЛ в земле,в каб.соор \ ТП-14 (Ордж.) \ Ф-ТП-14-ТП-27 \ ТП-27 (Ордж.) \ КЛ 6 кВ Ф-ТП-27-31 \ Уч-к магистрали 1 КЛ в земле,в каб.соор \ ТП-31 (Ордж.) \ КЛ 6 кВ Ф-ТП-31-20 \ Уч-к магистрали 1 КЛ в земле,в каб.соор \ ТП-20 (Ордж.) \ КЛ 6 кВ Ф-ТП-20-33 \ Уч-к магистрали 1 КЛ в земле,в каб.соор \ ТП-33 (Ордж.) \ КЛ 6 кВ Ф-ТП-33-ТП-5 (НДСК) \ Уч-к магистрали 1 КЛ в земле,в каб.соор \ ЗТП-5 (НДСК) 2*630 \ КЛ 6 кВ Ф-ТП-5(НДСК)-ТП-28 \ Уч-к магистрали 1 КЛ в земле,в каб.соор \ ТП-28 (Ордж.) \ ВЛ 0,4 кВ ф.1 от ТП-ЭО-28 | 1_104888 ПАО "Кузбассэнергосбыт" | н/д | н/д | н/д | 0.025 | н/д
3458 | Комитет ЖКХ администр.г.Новокузнецка 3 | квартира ул. Тузовского 9-6 | ПС 35 кВ Абашевская 1/2 \ Ф-6-21-П \ ТП-113 (Ордж.) \ КЛ 6 кВ Ф-ТП-113-14 \ Уч-к магистрали 1 КЛ в земле,в каб.соор \ ТП-14 (Ордж.) \ Ф-ТП-14-ТП-27 \ ТП-27 (Ордж.) \ КЛ 6 кВ Ф-ТП-27-31 \ Уч-к магистрали 1 КЛ в земле,в каб.соор \ ТП-31 (Ордж.) \ КЛ 6 кВ Ф-ТП-31-20 \ Уч-к магистрали 1 КЛ в земле,в каб.соор \ ТП-20 (Ордж.) \ КЛ 6 кВ Ф-ТП-20-33 \ Уч-к магистрали 1 КЛ в земле,в каб.соор \ ТП-33 (Ордж.) \ КЛ 6 кВ Ф-ТП-33-ТП-5 (НДСК) \ Уч-к магистрали 1 КЛ в земле,в каб.соор \ ЗТП-5 (НДСК) 2*630 \ КЛ 6 кВ Ф-ТП-5(НДСК)-ТП-28 \ Уч-к магистрали 1 КЛ в земле,в каб.соор \ ТП-28 (Ордж.) \ ВЛ 0,4 кВ ф.1 от ТП-ЭО-28 | 1_100225 ПАО "Кузбассэнергосбыт" | н/д | н/д | н/д | 0.005 | н/д
3459 | ООО "УК"Гарант-Сервис" жилье 3 | ОДПУ МКД Тульская,19 вРУ-0,4кВ ЭО-1а ф.6-П.Байдаевка-1 ввод №2 | ПС 35 кВ Байдаевская \ Ф-6-8-17 \ ТП-54 (Ордж.) \ КЛ 6 кВ Ф-ТП-54-ТП-1А \ Уч-к магистрали 1 КЛ в земле,в каб.соор \ ТП-1А (Ордж.) \ Секция шин-0,4 кВ | 1_105079 ПАО "Кузбассэнергосбыт" | нет | н/д | н/д | 0.105 | да
3460 | ООО "УК"Гарант-Сервис" жилье 3 | ОДПУ МКД Тульская, 19 в РУ-0,4кВ ЭО-1а ф.6-П.Байдаевка-1 ввод №1 | ПС 35 кВ Байдаевская \ Ф-6-8-17 \ ТП-54 (Ордж.) \ КЛ 6 кВ Ф-ТП-54-ТП-1А \ Уч-к магистрали 1 КЛ в земле,в каб.соор \ ТП-1А (Ордж.) \ Секция шин-0,4 кВ | 1_105079 ПАО "Кузбассэнергосбыт" | нет | н/д | н/д | 0.105 | да
3461 | ПАО "Ростелеком" 3 | ВРУ-0,4 ул. Тульская д. 19 | ПС 35 кВ Байдаевская \ Ф-6-8-17 \ ТП-54 (Ордж.) \ КЛ 6 кВ Ф-ТП-54-ТП-1А \ Уч-к магистрали 1 КЛ в земле,в каб.соор \ ТП-1А (Ордж.) \ ВЛ 0,4 кВ ф.1 от ТП-1А (Ордж.) | 1_710754 ПАО "Кузбассэнергосбыт" | нет | н/д | н/д | 0.00023 | да
3462 | ООО "ТТК-Связь" 3 | Тульская 19 ТП-1А | ПС 35 кВ Байдаевская \ Ф-6-8-17 \ ТП-54 (Ордж.) \ КЛ 6 кВ Ф-ТП-54-ТП-1А \ Уч-к магистрали 1 КЛ в земле,в каб.соор \ ТП-1А (Ордж.) \ Секция шин-6 кВ | 1_104116 ПАО "Кузбассэнергосбыт" | нет | н/д | н/д | 1.8e-05 | да
3463 | ООО "Е-Лайт-Телеком" 3 | с/а интернет от ОДПУ ул. Тульская, 19 | ПС 35 кВ Байдаевская \ Ф-6-8-17 \ ТП-54 (Ордж.) \ КЛ 6 кВ Ф-ТП-54-ТП-1А \ Уч-к магистрали 1 КЛ в земле,в каб.соор \ ТП-1А (Ордж.) \ Секция шин-0,4 кВ | 1_104888 ПАО "Кузбассэнергосбыт" | н/д | н/д | н/д | 2.4e-05 | н/д
3464 | ООО "Е-Лайт-Телеком" 3 | с/а | ПС 35 кВ Байдаевская \ Ф-6-8-17 \ ТП-54 (Ордж.) \ КЛ 6 кВ Ф-ТП-54-ТП-1А \ Уч-к магистрали 1 КЛ в земле,в каб.соор \ ТП-1А (Ордж.) \ Секция шин-0,4 кВ | 1_104888 ПАО "Кузбассэнергосбыт" | н/д | н/д | н/д | 2.4e-05 | н/д
3465 | ООО "Е-Лайт-Телеком" 3 | с/а интернет от ОДПУ ул. Тульская, 19 | ПС 35 кВ Байдаевская \ Ф-6-8-17 \ ТП-54 (Ордж.) \ КЛ 6 кВ Ф-ТП-54-ТП-1А \ Уч-к магистрали 1 КЛ в земле,в каб.соор \ ТП-1А (Ордж.) \ Секция шин-0,4 кВ | 1_104888 ПАО "Кузбассэнергосбыт" | н/д | н/д | н/д | 2.4e-05 | н/д
3466 | Комитет ЖКХ администр.г.Новокузнецка 3 | квартира ул. Тульская 19-94 | ПС 35 кВ Байдаевская \ Ф-6-8-17 \ ТП-54 (Ордж.) \ КЛ 6 кВ Ф-ТП-54-ТП-1А \ Уч-к магистрали 1 КЛ в земле,в каб.соор \ ТП-1А (Ордж.) \ Секция шин-0,4 кВ | 1_100225 ПАО "Кузбассэнергосбыт" | н/д | н/д | н/д | 0.005 | н/д
3467 | ООО "УК Гестия" жилье 3 | ОДПУ МКД Тульская ,21 в РУ-0,4кВ ЭО-1а ф.6-П.Байдаевка-1 ввод-1 | ПС 35 кВ Байдаевская \ Ф-6-8-17 \ ТП-54 (Ордж.) \ КЛ 6 кВ Ф-ТП-54-ТП-1А \ Уч-к магистрали 1 КЛ в земле,в каб.соор \ ТП-1А (Ордж.) \ Секция шин-0,4 кВ | 1_102496 ПАО "Кузбассэнергосбыт" | нет | н/д | н/д | 0.075165 | да
3468 | ООО "УК Гестия" жилье 3 | ОДПУ МКД Тульская ,21 в РУ-0,4кВ ЭО-1а ф.6-П.Байдаевка-1 ввод 2 | ПС 35 кВ Байдаевская \ Ф-6-8-17 \ ТП-54 (Ордж.) \ КЛ 6 кВ Ф-ТП-54-ТП-1А \ Уч-к магистрали 1 КЛ в земле,в каб.соор \ ТП-1А (Ордж.) \ Секция шин-0,4 кВ | 1_102496 ПАО "Кузбассэнергосбыт" | нет | н/д | н/д | 0.075165 | да
3469 | ПАО "Ростелеком" 3 | ВРУ-0,4 ул. Тульская д. 21 | ПС 35 кВ Байдаевская \ Ф-6-8-17 \ ТП-54 (Ордж.) \ КЛ 6 кВ Ф-ТП-54-ТП-1А \ Уч-к магистрали 1 КЛ в земле,в каб.соор \ ТП-1А (Ордж.) \ ВЛ 0,4 кВ ф.1 от ТП-1А (Ордж.) | 1_710754 ПАО "Кузбассэнергосбыт" | нет | н/д | н/д | 0.00023 | да
3470 | ООО "ТТК-Связь" 3 | Тульская, 21 | ПС 35 кВ Байдаевская \ Ф-6-8-17 \ ТП-54 (Ордж.) \ КЛ 6 кВ Ф-ТП-54-ТП-1А \ Уч-к магистрали 1 КЛ в земле,в каб.соор \ ТП-1А (Ордж.) \ ВЛ 0,4 кВ ф.1 от ТП-1А (Ордж.) | 1_104116 ПАО "Кузбассэнергосбыт" | нет | н/д | н/д | 1.8e-05 | да
3471 | ООО "Е-Лайт-Телеком" 3 | с/а рщ-0,4кВ от ОДПУ МКД ул. Тульская, 21, КТП-1А ,ф.6-8-17, ПС Байдаевская №2 | ПС 35 кВ Байдаевская \ Ф-6-8-17 \ ТП-54 (Ордж.) \ КЛ 6 кВ Ф-ТП-54-ТП-1А \ Уч-к магистрали 1 КЛ в земле,в каб.соор \ ТП-1А (Ордж.) \ Секция шин-0,4 кВ | 1_104888 ПАО "Кузбассэнергосбыт" | н/д | н/д | н/д | 2.5e-05 | н/д
3472 | ООО "Е-Лайт-Телеком" 3 | с/а рщ-0,4кВ от ОДПУ МКД ул. Тульская, 21, КТП-1А ,ф.6-8-17, ПС Байдаевская №2 | ПС 35 кВ Байдаевская \ Ф-6-8-17 \ ТП-54 (Ордж.) \ КЛ 6 кВ Ф-ТП-54-ТП-1А \ Уч-к магистрали 1 КЛ в земле,в каб.соор \ ТП-1А (Ордж.) \ Секция шин-0,4 кВ | 1_104888 ПАО "Кузбассэнергосбыт" | н/д | н/д | н/д | 2.5e-05 | н/д
3473 | ООО "КомЛайн" 3 | с/а интернет ул. Тульская, 21 | ПС 35 кВ Байдаевская \ Ф-6-8-17 \ ТП-54 (Ордж.) \ КЛ 6 кВ Ф-ТП-54-ТП-1А \ Уч-к магистрали 1 КЛ в земле,в каб.соор \ ТП-1А (Ордж.) \ Секция шин-0,4 кВ | 1_102088 ПАО "Кузбассэнергосбыт" | н/д | н/д | н/д | 5.3e-05 | н/д
3474 | Максимова Ольга Пантилеевна 3 | СТО Тульская д.23-б | ПС 35 кВ Байдаевская \ Ф-п.Байдаевка 1 \ ТП-80 (Ордж.) \ ВЛ 0,4 кВ ф.1 от ТП-ЭО-80 | 1_103551 ПАО "Кузбассэнергосбыт" | нет | н/д | н/д | 0.015 | да
3475 | ООО "ЭнергоРесурс" 3 | прием от РСК" ВНС 503 ПС"Байдаевская" | ПС 35 кВ Байдаевская \ Ф-6-8-17 \ ТП-54 (Ордж.) \ КЛ 0,4 кВ ф.7 от ТП-54 (Ордж.) | 1_102212 ПАО "Кузбассэнергосбыт" | нет | н/д | н/д | 0.022 | да
3476 | ГК "11 отряд ФПС по КО" 1 | в РУ-0,4 кВ ПЧ №4 Тульская,33 ПС Байдаевская №2; ф.6 п.Байдаевка-1; ЭО-80 | ПС 35 кВ Байдаевская \ Ф-п.Байдаевка 1 \ ТП-80 (Ордж.) \ ВЛ 0,4 кВ ф.2 от ТП-ЭО-80 | 1_105522 ПАО "Кузбассэнергосбыт" | нет | н/д | н/д | 0.017 | да
3477 | ООО "Управляющая" 1 | ООО "Управляющая" РУ-0,4 оп. 9 неж. пом. Тульская 34 Байдаевская ТП-1А | ПС 35 кВ Байдаевская \ Ф-6-8-17 \ ТП-54 (Ордж.) \ КЛ 6 кВ Ф-ТП-54-ТП-1А \ Уч-к магистрали 1 КЛ в земле,в каб.соор \ ТП-1А (Ордж.) \ ВЛ 0,4 кВ ф.1 от ТП-1А (Ордж.) | 1_107301_Управляющая ООО "Энергосбыт" | нет | н/д | н/д | 0.06 | да
3478 | ООО "СП "Полосухинский " 3 | РУ-0,4 кВ ЭО-54 санаторий ул.Тульская,40 Байдаевская №2 ф.6-8-17, ЭО-54 | ПС 35 кВ Байдаевская \ Ф-6-8-17 \ ТП-54 (Ордж.) \ КЛ 0,4 кВ ф.5 от ТП-54 (Ордж.) | 1_100299 ПАО "Кузбассэнергосбыт" | нет | н/д | н/д | 0.1 | да
3479 | ООО "СП "Полосухинский " 3 | в РУ-0,4 кВ профилактория ул. Тульская, 40 ПС35/6 Байдаевская 6-14-32 РП-32 | ПС 35 кВ Байдаевская \ КЛ 6 кВ Ф-6-9-32 \ Уч-к магистрали 1 КЛ в земле,в каб.соор \ КЛ 0,4 кВ ф.4 от РП-32 | 1_100299 ПАО "Кузбассэнергосбыт" | нет | н/д | н/д | 0.1 | да
3480 | ООО "ГлавЭнергоСбыт" 3 | опора №3 от ф.1 ТП-1А (ордж), ф.-6-Поселок-1, ПС Байдаевская | ПС 35 кВ Байдаевская \ Ф-6-8-17 \ ТП-54 (Ордж.) \ КЛ 6 кВ Ф-ТП-54-ТП-1А \ Уч-к магистрали 1 КЛ в земле,в каб.соор \ ТП-1А (Ордж.) \ ВЛ 0,4 кВ ф.1 от ТП-1А (Ордж.) | 1_20.4200.2084.24 ПАО "Кузбассэнергосбыт" | н/д | н/д | н/д | 0.05 | н/д
3481 | АО Новокузнецкое ДРСУ 2 | РУ-0,4 кВ Ю-2-061 База Ндрсу рм ПС"Сосновская"ф.10-18Д,Ю-2-061 | ПС 35 кВ Сосновская \ Ф-10-18-Д \ ТП-Ю-2-061 \ ВЛ 0,4 кВ ф.1 от КТП Ю-2-061 (Потребит) | 1_103786 ПАО "Кузбассэнергосбыт" | нет | н/д | н/д | 0.105 | да
3482 | ПАО МегаФон 2 | с/а д.2160 ул.Украинская 6 КТП-100 кВА ПС Кузнецкая 10-28-К | ПС 110 кВ Кузнецкая \ Ф-10-28-К \ МТП 1-100 Водоканал(ретрансл) \ Система шин 1 | 1_103863_Мегафон ООО «Промэнергосбыт» | нет | н/д | н/д | 0.012 | да
3483 | ПАО "Вымпелком" 2 | с/а Украинская 6 КТП-100 кВА ПС Кузнецкая 10-28-К | ПС 110 кВ Кузнецкая \ Ф-10-28-К \ МТП 1-100 Водоканал(ретрансл) \ Система шин 1 | 1_103863_ПАО "Вымпелком" ООО «Промэнергосбыт» | нет | н/д | н/д | 0.004 | да
3484 | Лазаренко С.А. 3 | киоск ул.Усинского(у дома №51) Абашевская 1/2 ф.6-25-А, ЭО-21 | ПС 35 кВ Абашевская 1/2 \ Ф-6-25-А \ ТП-21 (Ордж.) \ ВЛ 0,4 кВ ф.1 от ТП-21 (Ордж.) | 1_104965 ПАО "Кузбассэнергосбыт" | нет | н/д | н/д | 0.015 | да
3485 | МОУ ДОД ДЮСШ по вол. борьбе 1 | РУ-0,4 кВ помещ.лыжн.базы ул.Успенская,91 (Шахтовая; ф.6-31-П; ЭК-96) | ПС 110 кВ Шахтовая \ Ф-6-31-П \ ТП-96 (Куйб.) \ ВЛ 0,4 кВ ф.2 от ТП-96 (Куйб.) | 1_100425 ПАО "Кузбассэнергосбыт" | нет | н/д | н/д | 0.01 | да
3486 | ИП Глухова Т.В. 1 | РЩ-0,4 кВ павильона п.Листвяги,ул.Учительская (Бунгурская; РП-12; ЭК-53) | ПС 35 кВ Бунгурская \ Ф-6-7-БШ \ Ф-6-Поселок-Листвяги-2 \ ТП-53 (Куйб.) \ ВЛ 0,4 кВ ф.2 от ТП-53 (Куйб.) | 1_103244 ПАО "Кузбассэнергосбыт" | нет | н/д | н/д | 0.008 | да
3487 | Михайлов Юрий Викторович 1 | в РУ-0,4 кВ объекта ПС Бунгурская ф.6-7-БШ ЭК-55 | ПС 35 кВ Бунгурская \ Ф-6-7-БШ \ Ф-6-Поселок-Листвяги-2 \ ТП-55 (Куйб.) \ ВЛ 0,4 кВ ф.1 от ТП-55 (Куйб.) | 1_100955 ПАО "Кузбассэнергосбыт" | н/д | н/д | н/д | 0.015 | н/д
3488 | ООО"МСК Энерго" 2 | БС 42-651 п.Листвяги, ул.Учительская-17 (Бунгурская; ПС-12; ЭК-55) | ПС 35 кВ Бунгурская \ Ф-6-7-БШ \ Ф-6-Поселок-Листвяги-2 \ ТП-55 (Куйб.) \ ВЛ 0,4 кВ ф.2 от ТП-55 (Куйб.) | 2_200422 ПАО "Кузбассэнергосбыт" | нет | н/д | н/д | 0.01 | да
3489 | ПАО "Вымпелком" 2 | РУ-0,4 оп. 1/3/5/8/1 базовая ст. Бунгурская 6-26-БШТП-55 | ПС 35 кВ Бунгурская \ Ф-6-7-БШ \ Ф-6-Поселок-Листвяги-2 \ ТП-55 (Куйб.) \ ВЛ 0,4 кВ ф.2 от ТП-55 (Куйб.) | 1_103863_ПАО "Вымпелком" ООО «Промэнергосбыт» | нет | н/д | н/д | 0.008 | да
3490 | Михайлов Юрий Викторович 1 | ПКУ 6 кв МТП-100 кВА промбаза Учительская 17 корпус 6 ПС Бунгурская ф. Листвяги-2 | ПС 35 кВ Бунгурская \ Ф-6-7-БШ \ Ф-6-Поселок-Листвяги-2 | 1_100955 ПАО "Кузбассэнергосбыт" | нет | н/д | н/д | 0.082 | да
3491 | ИП Пырский П.И. 1 | РЩ-0,4 кВ киоска п.Листвяги,ул.Учительская, 31Б (Бунгурская; РП-12; ЭК-55) | ПС 35 кВ Бунгурская \ Ф-6-7-БШ \ Ф-6-Поселок-Листвяги-2 \ ТП-55 (Куйб.) \ ВЛ 0,4 кВ ф.2 от ТП-55 (Куйб.) | 1_104229 ПАО "Кузбассэнергосбыт" | нет | н/д | н/д | 0.005 | да
3492 | МП "Кузнецкий сад" жилье 3 | ОДПУ Учительская 3 | ПС 35 кВ Бунгурская \ Ф-6-7-БШ \ Ф-6-Поселок-Листвяги-2 \ ТП-54 (Куйб.) \ ВЛ 0,4 кВ ф.3 от ТП-54 (Куйб.) | 1_102284 ПАО "Кузбассэнергосбыт" | н/д | н/д | н/д | 0.084 | н/д
3493 | Баязов Д.Д. 3 | ВРУ-0,4кВ нежилого здания ул.Уютная,25 Байдаевская ,ЭО-39 | ПС 110 кВ Ново-Байдаевская \ Ф-6-14-З \ ТП-39 (Ордж.) \ КЛ 0,4 кВ ф.6 от ТП-39 (Ордж.) | 1_103612 ПАО "Кузбассэнергосбыт" | нет | н/д | н/д | 0.015 | да
3494 | МКУ СРЦН Полярная звезда 3 | ВРУ-0,4 Профилактория ул Уютная 28 Н-Байдаевская ф.6-14-З РП-3, ЭО-39 | ПС 110 кВ Ново-Байдаевская \ Ф-6-14-З \ ТП-39 (Ордж.) \ КЛ 0,4 кВ ф.3 от ТП-39 (Ордж.) | 1_100364 ПАО "Кузбассэнергосбыт" | нет | н/д | н/д | 0.07 | да
3495 | МАОУДОД СДЮСШОР Буревестник 3 | ВРУ-0,4 помещения ФОК ул Уютная 30 Н-Байдаевская ф.6-14-З РП-3, ЭО-39 | ПС 110 кВ Ново-Байдаевская \ Ф-6-14-З \ ТП-39 (Ордж.) \ КЛ 0,4 кВ ф.4 от ТП-39 (Ордж.) | 1_100447 ПАО "Кузбассэнергосбыт" | нет | н/д | н/д | 0.09 | да
3496 | ООО "ЭКОС-С" 3 | ПКУ 6кВ в сторону КТП-630кВА произв.здания ул. Уютная, 32 Н-Байдаевская ф.6-11-11 | ПС 110 кВ Ново-Байдаевская \ Ф-6-24-З \ КТП 630 кВА ФЛ Ногих В.Р. \ Система шин 1 | 1_105096 ПАО "Кузбассэнергосбыт" | нет | н/д | н/д | 0.5355 | да
3497 | ООО "ЭКОС-С" 3 | ПКУ 6 кВ (потр) КТП-630кВА (абон.) произв.здания ул. Уютная, 32 Абашевская 1/2 ф.6-33-З | ПС 35 кВ Абашевская 1/2 \ Ф-6-33-З \ КТП-630кВА (абон.) | 1_105096 ПАО "Кузбассэнергосбыт" | нет | н/д | н/д | 0.5355 | да
3498 | Комитет ЖКХ г.Новокузнецка 3 | на опоре 0,4 кВ ул.освещ. ул. Фесковская ПС Байдаевская ТП-69 (Ордж.) | ПС 35 кВ Абашевская 1/2 \ Ф-6-25-А \ Ф-6-10-11 \ Ф ЭО-57,ЭО-69 \ ТП-69 (Ордж.) \ ВЛ 0,4 кВ ф.1 от ТП-69 (Ордж.) | 1_106639 ПАО "Кузбассэнергосбыт" | н/д | н/д | н/д | 0.015 | н/д
3499 | ООО "Т2 Мобайл" 3 | РУ-0,4 кВ оп 8/1/1 ул. Фесковская, 149А; ПС Байдаевская, ф. п. Байдаевка 1, ТП-30, от ф.1 | ПС 35 кВ Байдаевская \ Ф-п.Байдаевка 1 \ ТП-30 (Ордж.) \ ВЛ 0,4 кВ ф.1 от ТП-30 (Ордж.) | 1_101445_Т 2 Мобайл ПАО "Кузбассэнергосбыт" | н/д | н/д | н/д | 0.007 | н/д
3500 | ООО Меркурий 3 | м-н Фесковская 149 А Байдаевская №2 ф.6-П.Байдаевка-1, ЭО-30 | ПС 35 кВ Байдаевская \ Ф-п.Байдаевка 1 \ ТП-30 (Ордж.) \ Секция шин-0,4 кВ | 1_103233 ПАО "Кузбассэнергосбыт" | нет | н/д | н/д | 0.003 | да
3501 | ИП Комбаров Е.А. 3 | ВРУ-0,4кВ СТО,пилорама ул.Фесковская 155 Байдаевская №2 ф.6-П.Байдаевка-1, ЭО-106 | ПС 35 кВ Байдаевская \ Ф-п.Байдаевка 1 \ ТП-106 (Ордж.) \ ВЛ 0,4 кВ ф.1 от ТП-ЭО-106 | 1_104209 ПАО "Кузбассэнергосбыт" | нет | н/д | н/д | 0.12 | да
3502 | Амирасланов Б.С. о. 3 | ВРУ-0,4кВ КТП-100 кВА(аб.) ул.Фесковская,155кор.5 ПС Байдаевскаяф.6-п.Байдаевка-1 | ПС 35 кВ Байдаевская \ Ф-п.Байдаевка 1 \ КТП 100 кВА Кушнир Г.В. \ Система шин 1 | 1_103210 ПАО "Кузбассэнергосбыт" | нет | н/д | н/д | 0.085 | да
3503 | ИП Кустова Н.Б. 3 | оп. 2 павильон ритуальных услуг ПС Байдаевская 6-байдаевка-1 ТП-30 | ПС 35 кВ Байдаевская \ Ф-п.Байдаевка 1 \ ТП-30 (Ордж.) \ ВЛ 0,4 кВ ф.1 от ТП-30 (Ордж.) | 1_102565 ПАО "Кузбассэнергосбыт" | нет | н/д | н/д | 0.015 | да
3504 | Машорин Ю.А. 3 | оп.15 гараж ул.Фесковская 155 ПС Байдаевская, ф.Байдаевка-1,ТП-30 (Ордж) | ПС 35 кВ Байдаевская \ Ф-п.Байдаевка 1 \ ТП-30 (Ордж.) \ ВЛ 0,4 кВ ф.1 от ТП-30 (Ордж.) | 1_105548 ПАО "Кузбассэнергосбыт" | нет | н/д | н/д | 0.05 | да
3505 | ООО Ладья 3 | РУ-0,4кВ ЭО-106 ул.Фесковская 157/1 Байдаевская №2 ф.6-П.Байдаевка-1,ЭО-106 | ПС 35 кВ Байдаевская \ Ф-п.Байдаевка 1 \ ТП-106 (Ордж.) \ ВЛ 0,4 кВ ф.8 от ТП-106 (Ордж.) | 1_103135 ПАО "Кузбассэнергосбыт" | нет | н/д | н/д | 0.12 | да
3506 | Воробьев А.А. 3 | РЩ-0,4кВ ЭО-106 производственная база ул.Фесковская,157 Байдаевская №2 ф.6-П.Байдаевка-1, ЭО-106 | ПС 35 кВ Байдаевская \ Ф-п.Байдаевка 1 \ ТП-106 (Ордж.) \ ВЛ 0,4 кВ ф.7 от ТП-106 (Ордж.) | 1_104276 ПАО "Кузбассэнергосбыт" | нет | н/д | н/д | 0.1 | да
3507 | ООО НРК 3 | РУ-0,4 оп.14 столярн.цех Байдаевская 6-Байдаевка-1 ЭО-106 | ПС 35 кВ Байдаевская \ Ф-п.Байдаевка 1 \ ТП-106 (Ордж.) \ ВЛ 0,4 кВ ф.1 от ТП-ЭО-106 | 1_101472 ПАО "Кузбассэнергосбыт" | нет | н/д | н/д | 0.15 | да
3508 | Рядченко В.П. 3 | оп 15 возле зем.участка для стр базы Фесковская 115/1 Байдаевская ф. 6-Байдаевка 1 ТП-106 (Ордж) | ПС 35 кВ Байдаевская \ Ф-п.Байдаевка 1 \ ТП-106 (Ордж.) \ ВЛ 0,4 кВ ф.7 от ТП-106 (Ордж.) | 1_106792 ПАО "Кузбассэнергосбыт" | нет | н/д | н/д | 0.015 | да
3509 | ф.л. Шадрин А.С. | РУ-0,4кВ ЭО-106 ул.Фесковская 157А | ПС 35 кВ Байдаевская \ Ф-п.Байдаевка 1 \ ТП-106 (Ордж.) \ ВЛ 0,4 кВ ф.1 от ТП-ЭО-106 | 1_4814 ПАО "Кузбассэнергосбыт" | н/д | н/д | н/д | 0.015 | н/д
3510 | ООО "Промэнергосбыт" 2 | РУ-0,4кВ ЭО-71 ул.Фесковская 163 ПС Байдаевская ф.6-п.Байдаевка-1 ЭО-71 | ПС 35 кВ Байдаевская \ Ф-п.Байдаевка 1 \ ТП-71 (Ордж.) \ ВЛ 0,4 кВ ф.2 от ТП-71 (Ордж.) | 2_200497 ПАО "Кузбассэнергосбыт" | нет | н/д | н/д | 0.014 | да
3511 | ООО Перекресток Ойл 3 | ПКУ 6кВ на опоре КТПН-250 кВА "Пер.Ойл"АЗС № 21 ул.Фесковская 163 ,ПС"Байдаевская№2",ф.6-П-Байдаевская-1,КТПН-250 | ПС 35 кВ Байдаевская \ Ф-п.Байдаевка 1 \ ТП-Н-250кВА (АЗС"Перекр.Ойл" \ СШ 1(ВН) | 1_103503 ООО «Промэнергосбыт» | нет | н/д | н/д | 0.2125 | да
3512 | ПАО МегаФон 2 | Фесковская 163 опора №2 | ПС 35 кВ Байдаевская \ Ф-п.Байдаевка 1 \ ТП-71 (Ордж.) \ ВЛ 0,4 кВ ф.2 от ТП-71 (Ордж.) | 1_103863_Мегафон ООО «Промэнергосбыт» | нет | н/д | н/д | 0.007 | да
3513 | ООО "ЭнергоРесурс" 3 | прием от РСК" КНС 503 ПС" Байдаевская" | ПС 35 кВ Абашевская 1/2 \ Ф-6-25-А \ Ф-6-10-11 \ Ф 6-Т-400 (РП11)(ПОТР) \ 6-Т-400-1 (ТСН-1) \ Система шин 1 | 1_102212 ПАО "Кузбассэнергосбыт" | нет | н/д | н/д | 0.08 | да
3514 | ООО "ЭнергоРесурс" 3 | прием(резерв) от РСК" КНС 503 ПС Байдаевская Ввод № 2 | ПС 35 кВ Абашевская 1/2 \ Ф-6-25-А \ Ф-6-10-11 \ Ф ТСН (Т-400-2(ТСН)КНС-503) (Потребитель \ Т-400-2 (ТСН-2) КНС-503 \ Система шин 1 | 1_102212 ПАО "Кузбассэнергосбыт" | нет | н/д | н/д | 0.08 | да
3515 | Аскеров Г.Ф. 3 | ВРУ-0,4кВ кафе Экспресс ул.Фесковская,174 Байдаевская №2 ф.6-П.Байдаевка-1, ЭО-30 | ПС 35 кВ Байдаевская \ Ф-п.Байдаевка 1 \ ТП-30 (Ордж.) \ ВЛ 0,4 кВ ф.1 от ТП-30 (Ордж.) | 1_102998 ПАО "Кузбассэнергосбыт" | нет | н/д | н/д | 0.0045 | да
3516 | ф.л.Тадевосян А.Ш. 3 | ВРУ-0,4кВ ЭО-106 ул.Фесковская,238 ПС байдаевская ф.6-П.Байдаевка-1 | ПС 35 кВ Байдаевская \ Ф-п.Байдаевка 1 \ ТП-106 (Ордж.) \ ВЛ 0,4 кВ ф.1 от ТП-ЭО-106 | 1_101092 ПАО "Кузбассэнергосбыт" | нет | н/д | н/д | 0.015 | да
3517 | Тадевосян М.С. 3 | в РУ-0,4 кВ ЭО-106 СТО ул.Фесковская,240 Байдаевская ф.6-П.Байдаевка-1 ЭО-106 | ПС 35 кВ Байдаевская \ Ф-п.Байдаевка 1 \ ТП-106 (Ордж.) \ ВЛ 0,4 кВ ф.7 от ТП-106 (Ордж.) | 1_104417 ПАО "Кузбассэнергосбыт" | нет | н/д | н/д | 0.03 | да
3518 | ООО "КАНАМ СИБСЕРВИС" 3 | ПКУ 6кВ на опоре КТП-250кВА(аб) склад ул.Фесковская,240 корп.2 | ПС 35 кВ Байдаевская \ Ф-п.Байдаевка 1 \ КТП-250 кВА Канам Сибсервис \ Система шин 1 | 1_101712 ПАО "Кузбассэнергосбыт" | нет | н/д | н/д | 0.212 | да
3519 | Комитет ЖКХ г.Новокузнецка 3 | на опоре 0,4 кВ освещение (6 ламп) ул.Фесковская 3 ПС Абашевская 6-10-11 ТП-107 (Ордж.) | ПС 35 кВ Абашевская 1/2 \ Ф-6-25-А \ Ф-6-10-11 \ ТП-107 (Ордж.) \ ВЛ 0,4 кВ ф.3 от ТП-107 (Ордж.) | 1_106639 ПАО "Кузбассэнергосбыт" | н/д | н/д | н/д | 0.015 | н/д
3520 | ф.л. Губатян Г.Ж. 3 | РУ-0,4 оп.1 магазин Абашевская 1/2 6-25-А ТП-19 | ПС 35 кВ Абашевская 1/2 \ Ф-6-25-А \ Ф-6-10-11 \ ТП-19 (Ордж.) \ ВЛ 0,4 кВ ф.2 от ТП-19 (Ордж.) | 1_101133 ПАО "Кузбассэнергосбыт" | нет | н/д | н/д | 0.009 | да
3521 | Комитет ЖКХ г.Новокузнецка 3 | на опоре №3, 0,4кВ ул.освещ. ул. Тверская, 10, ПСАбашевская 1/2, ф. 6-10-11, ТП-34 (Ордж), ф.1 | ПС 35 кВ Абашевская 1/2 \ Ф-6-25-А \ ТП-34 (Ордж.) \ ВЛ 0,4 кВ ф.1 от ТП-34 (Ордж.) | 1_106639 ПАО "Кузбассэнергосбыт" | н/д | н/д | н/д | 0.015 | н/д
3522 | ГПО Пежо 3 | ВРЩ-0,22кВ гаражн.кооперат. Херсонская Байдаевская №2 .6-2-10 РП-10, Т-1-630 | ПС 35 кВ Абашевская 1/2 \ Ф-6-25-А \ Ф 6-Т-1-630 \ ТП 6-Т-1-630 потр. \ ВЛ 0,4 кВ ф.7 от 6-Т-1-630 потр. | 1_102233 ПАО "Кузбассэнергосбыт" | нет | н/д | н/д | 0.0026 | да
3523 | МК УДКХ и Б Админ. г.Новокузнецка1 | РУ-0,4 кВ ул.осв. ул.Херсонская ПС Абашевская 1/2 ф.6-25-А ЭО-34 | ПС 35 кВ Абашевская 1/2 \ Ф-6-25-А \ ТП-34 (Ордж.) \ ВЛ 0,4 кВ ф.1 от ТП-34 (Ордж.) | 1_100423 ПАО "Кузбассэнергосбыт" | нет | н/д | н/д | 0.0105 | да
3524 | Гафиатуллин А.А. 3 | ТП РУ, ПС Абашевская 1/2, ф. 6-25-А, ТП-34 | ПС 35 кВ Абашевская 1/2 \ Ф-6-25-А \ ТП-34 (Ордж.) \ ВЛ 0,4 кВ ф.1 от ТП-34 (Ордж.) | 1_106849 ПАО "Кузбассэнергосбыт" | н/д | н/д | н/д | 0.015 | н/д
3525 | ООО "Сибирская сбытовая компания" 3 | ВРУ-0,4 кВ в ЭО-107 АЗС ул. Херсонская,9а Байдаевская №2 ф.6-2-10 ЭО-107 | ПС 35 кВ Абашевская 1/2 \ Ф-6-25-А \ Ф-6-10-11 \ ТП-107 (Ордж.) \ ВЛ 0,4 кВ ф.Тринити от ТП-ЭО-107 | 1_105621_НРЭС ПАО "Кузбассэнергосбыт" | нет | н/д | н/д | 0.05 | да
3526 | Реализация от ТЭЦ КМК( Центральная ТЭЦ) МЭФ | яч 6а ГРУ ТЭЦ КМК- 6 кВ Насос станция 2 водоподъем вв 1 | Центральная ТЭЦ (Ведомственная) | 0_1010 ООО "Металлэнергофинанс" | нет | н/д | н/д | 0.3539 | да
3527 | Реализация от ТЭЦ КМК( Центральная ТЭЦ) МЭФ | яч17 ГРУ ТЭЦ КМК-6 кВ Насос станция 2 водоподъем вв2 | Центральная ТЭЦ (Ведомственная) | 0_1010 ООО "Металлэнергофинанс" | нет | н/д | н/д | 0.6993 | да
3528 | Реализация от ТЭЦ КМК( Центральная ТЭЦ) МЭФ | яч 37 ГРУ ТЭЦ КМК 6 кВ КТП-2 Насос станция 2 водоподъем | Центральная ТЭЦ (Ведомственная) | 0_1010 ООО "Металлэнергофинанс" | нет | н/д | н/д | 0.1436 | да
3529 | Реализация от ТЭЦ КМК( Центральная ТЭЦ) МЭФ | яч 51 ГРУ ТЭЦ КМК 6 кВ Кислородная вв 2 | Центральная ТЭЦ (Ведомственная) | 0_1010 ООО "Металлэнергофинанс" | нет | н/д | н/д | 0.0907 | да
3530 | Реализация от ТЭЦ КМК( Центральная ТЭЦ) МЭФ | яч 49 ГРУ ТЭЦ КМК 6 кВ Шинопровод Прокат-1 | Центральная ТЭЦ (Ведомственная) | 0_1010 ООО "Металлэнергофинанс" | нет | н/д | н/д | 9.2811 | да
3531 | Реализация от ТЭЦ КМК( Центральная ТЭЦ) МЭФ | яч 50 ГРУ ТЭЦ КМК 6 кВ Шинопровод Прокат2 | Центральная ТЭЦ (Ведомственная) | 0_1010 ООО "Металлэнергофинанс" | нет | н/д | н/д | 7.1809 | да
3532 | Реализация от ТЭЦ КМК( Центральная ТЭЦ) МЭФ | яч 4 ГРУ ТЭЦ КМК 6 кВ Коксовый 3 | Центральная ТЭЦ (Ведомственная) | 0_1010 ООО "Металлэнергофинанс" | нет | н/д | н/д | 0.001 | да
3533 | Реализация от ТЭЦ КМК( Центральная ТЭЦ) МЭФ | яч 12 ГРУ ТЭЦ КМК 6 кВ Мартен 1 | Центральная ТЭЦ (Ведомственная) | 0_1010 ООО "Металлэнергофинанс" | нет | н/д | н/д | 0.0705 | да
3534 | Реализация от ТЭЦ КМК( Центральная ТЭЦ) МЭФ | яч 13 ГРУ ТЭЦ КМК 6 кВ РП-303 вв 3 | Центральная ТЭЦ (Ведомственная) | 0_1010 ООО "Металлэнергофинанс" | нет | н/д | н/д | 0.001 | да
3535 | Реализация от ТЭЦ КМК( Центральная ТЭЦ) МЭФ | минус РП-34(соб нужды ООО ЭнергоТранзит | Центральная ТЭЦ (Ведомственная) | 0_1010 ООО "Металлэнергофинанс" | нет | н/д | н/д | 0.0076 | да
3536 | Реализация от ТЭЦ КМК( Центральная ТЭЦ) МЭФ | ООО "Энерготранзит договор купли продажи | Центральная ТЭЦ (Ведомственная) | 0_1010 "Энерготранзит" | н/д | н/д | н/д | 10 | н/д
3537 | Реализация от ТЭЦ КМК( Центральная ТЭЦ) МЭФ | минус РП 34(соб нужды ООО "ЭнергоТранзит") вв2 | Центральная ТЭЦ (Ведомственная) | 0_1010 ООО "Металлэнергофинанс" | н/д | н/д | н/д | 0.0076 | н/д
3538 | Реализация от ЗС ТЭЦ | ЗАО фирма "АЗОС" | Западно-Сибирская ТЭЦ (Ведомственная) | 0_1111 ООО "Металлэнергофинанс" | н/д | н/д | н/д | 0 | н/д
3539 | ПАО Россети Сибирь 1 | ПС"Ширпотреб" ТСН-1,ЦРО 1 | ПС 110 кВ Ширпотреб \ Ф (ПОТР) ТСН-1 (Ширпотреб) \ ТСН-1 (Ширпотреб) \ Ф (ПОТР) ТСН-1 (Ширпотреб) | 2_200442 Хозяйственные нужды | нет | н/д | н/д | 0.272 | да
3540 | ПАО Россети Сибирь 1 | ЯЧ.7 мастерская (Ширпотреб; ТСН-1) | ПС 110 кВ Ширпотреб \ Ф (ПОТР) ТСН-1 (Ширпотреб) \ ТСН-1 (Ширпотреб) \ Ф (ПОТР) ТСН-1 (Ширпотреб) | 2_200442 Хозяйственные нужды | нет | н/д | н/д | 0.272 | да
3541 | ПАО Россети Сибирь 1 | ПС"Ширпотреб" ТСН-1,ЦРО 2 | ПС 110 кВ Ширпотреб \ Ф (ПОТР) ТСН-1 (Ширпотреб) \ ТСН-1 (Ширпотреб) \ Ф (ПОТР) ТСН-1 (Ширпотреб) | 2_200442 Хозяйственные нужды | нет | н/д | н/д | 0.272 | да
3542 | ПАО Россети Сибирь 1 | яч. 6 мойка (Ширпотреб; ТСН-2) | ПС 110 кВ Ширпотреб \ Ф (ПОТР) ТСН-2 (Ширпотреб) \ ТСН-2 (Ширпотреб) \ Ф (ПОТР) ТСН-2 (Ширпотреб) | 2_200442 Хозяйственные нужды | нет | н/д | н/д | 0.2125 | да
3543 | Бакин С. С. 2 | Магазин с.Атаманово ПС Тальжино Тяговая ф 10-1-К, ТПЮ-3-020 (ручной съем) | ПС "Тальжино-тяговая" (Ведомственная) \ КЛ 10 кВ Ф-10-1-РП РП Тальжино \ Уч-к магистрали 1 КЛ в земле,в каб.соор \ Ф-10-1-К \ ТП-Ю-3-020 \ ВЛ 0,4 кВ ф.3 от ТП-Ю-3-020 | 1_101638 ПАО "Кузбассэнергосбыт" | н/д | н/д | н/д | 0.05 | н/д
3544 | ООО 'КАМСС' 2 | ПАО "Мегафон" БС с Сарбала, ул Советская,12/а ТП Ю-0-023 | ПС 35 кВ Осинниковский Водозабор \ Ф-6-6-ЗЛ \ ТП-Ю-0-023 \ ВЛ 0,4 кВ ф.2 от ТП-Ю-0-023 | 1_103863 ООО «Промэнергосбыт» | н/д | н/д | н/д | 0.01 | н/д
3545 | ООО "Кузнецкие Металлоконструкции" 1 | ООО "Кузнецкие Металлоконструкции" ПС Северная,6-12-МК КузнецкиеМеталлоконструкции | ПС 110 кВ Северная \ Ф 6-12-МК | 0_102449_Кузнецкие металл. ООО "МСК Энерго" | нет | н/д | н/д | 1.116 | да
3546 | ООО "Кузнецкие Металлоконструкции" 1 | ООО "Кузнецкие Металлоконструкции" ПС Северная,6-29-МК КУзнецкиеМеталлоконструкции | ПС 110 кВ Северная \ Ф 6-29-МК | 0_102449_Кузнецкие металл. ООО "МСК Энерго" | нет | н/д | н/д | 1.116 | да
3547 | ООО "Технокластер" 1 | ООО "Технокластер" ПС" Северная",6-19-О | ПС 110 кВ Северная \ Ф 6-19-О | 1_103863_Технокластер ООО «Промэнергосбыт» | нет | н/д | н/д | 1.48 | да
3548 | ООО "Технокластер" 1 | ООО "Технокластер" ПС" Северная",6-18-НП | ПС 110 кВ Северная \ Ф 6-18-НП | 1_103863_Технокластер ООО «Промэнергосбыт» | нет | н/д | н/д | 1.48 | да
3549 | ООО "Технокластер" 1 | ООО "Технокластер" ПС" Северная",6-16-СП | ПС 110 кВ Северная \ Ф 6-16-СП | 1_103863_Технокластер ООО «Промэнергосбыт» | нет | н/д | н/д | 1.48 | да
3550 | ООО "Технокластер" 1 | ООО "Технокластер" ПС" Северная"6-13-П | ПС 110 кВ Северная \ Ф 6-13-П | 1_103863_Технокластер ООО «Промэнергосбыт» | нет | н/д | н/д | 1.48 | да
3551 | ООО "Технокластер" 1 | ООО "Технокластер" ПС" Северная",6-8-СП | ПС 110 кВ Северная \ Ф 6-8-СП | 1_103863_Технокластер ООО «Промэнергосбыт» | нет | н/д | н/д | 1.48 | да
3552 | ООО "Технокластер" 1 | ООО "Технокластер" ПС" Северная"6-22-О | ПС 110 кВ Северная \ Ф 6-22-О | 1_103863_Технокластер ООО «Промэнергосбыт» | нет | н/д | н/д | 1.48 | да
3553 | ООО "Технокластер" 1 | ООО "Технокластер" ПС" Северная",6-9-НП | ПС 110 кВ Северная \ Ф 6-9-НП | 1_103863_Технокластер ООО «Промэнергосбыт» | нет | н/д | н/д | 1.48 | да
3554 | ООО "Технокластер" 1 | ООО "Технокластер" ПС" Северная",6-15-К | ПС 110 кВ Северная \ Ф 6-15-К | 1_103863_Технокластер ООО «Промэнергосбыт» | нет | н/д | н/д | 1.48 | да
3555 | ООО "Технокластер" 1 | ООО "Технокластер" ПС" Северная",6-32-К | ПС 110 кВ Северная \ Ф 6-32-К | 1_103863_Технокластер ООО «Промэнергосбыт» | нет | н/д | н/д | 1.48 | да
3556 | ООО "Технокластер" 1 | ООО "Технокластер" ПС" Северная"6-7-СП | ПС 110 кВ Северная \ Ф 6-7-СП | 1_103863_Технокластер ООО «Промэнергосбыт» | нет | н/д | н/д | 1.48 | да
3557 | ООО "Технокластер" 1 | ООО "Технокластер" ПС" Северная",6-30-П | ПС 110 кВ Северная \ Ф 6-30-П | 1_103863_Технокластер ООО «Промэнергосбыт» | нет | н/д | н/д | 1.48 | да
3558 | ИП Рощупкин А.А. 1 | ПС Северная,ф.6-43-ЧП цех полуфабрикат | ПС 110 кВ Северная \ Ф 6-43-ЧП | 1_105836 ПАО "Кузбассэнергосбыт" | нет | н/д | н/д | 0.5355 | да
3559 | ООО "Энергия Холдинг" 3 | ПС"Северная"ф.6-27- С | ПС 110 кВ Северная \ Ф 6-27-С | 1_103480 ПАО "Кузбассэнергосбыт" | нет | н/д | н/д | 0.34 | да
3560 | ПАО Россети Сибирь 1 | гараж.комната отдыха.ОВБ (Северная; ТСН-1) | ПС 110 кВ Северная \ Ф (ПОТР) ТСН-1 (Северная) \ ТСН-1 (Северная) \ Ф (ПОТР) ТСН-1 (Северная) | 2_200442 Хозяйственные нужды | нет | н/д | н/д | 0.153 | да
3561 | ООО "Водоканал" | прием от РСК" ф.6-41-ГН ПС"Северная" | ПС 110 кВ Северная \ Ф 6-41-ГН | 0_036-Э/16/278 ООО "Энергоресурс" | нет | н/д | н/д | 0.5425 | да
3562 | ООО "Водоканал" | прием от РСК" ф.6-34-ГН ПС"Северная" | ПС 110 кВ Северная \ Ф 6-34-ГН | 0_036-Э/16/278 ООО "Энергоресурс" | нет | н/д | н/д | 0.5425 | да
3563 | МК УДКХ и Б Админ. г.Новокузнецка1 | в РУ-0,4 кВ ЭК-84 освещение автодороги по ул.Челюскина ПС Куйбышевская ЦРП-23 ЭК-84 | ПС 35 кВ Куйбышевская \ КЛ 6 кВ Ф-6-7-РП-23 \ Уч-к магистрали 1 КЛ в земле,в каб.соор \ КЛ 6 кВ Ф-6-11-ТП-71 \ Уч-к магистрали 1 КЛ в земле,в каб.соор \ ТП-71 (Куйб.) \ КЛ 6 кВ Ф-6-ТП-71-84 \ Уч-к магистрали 1 КЛ в земле,в каб.соор \ ТП-84 (Куйб.) \ КЛ 0,4 кВ ф.УДКХ потр от ТП-ЭК-84 | 1_100423 ПАО "Кузбассэнергосбыт" | нет | н/д | н/д | 0.00285 | да
3564 | ООО "Магеллан Телеком Кузбасс" 1 (мощн) | ул.Челюскина 1а Куйбышевская; 6-1-7;КТП-400 кВА Корунд | ПС 35 кВ Куйбышевская \ Ф-6-1-7 \ КТП-400 Корунд \ СШ 1(ВН) | 1_102128 ПАО "Кузбассэнергосбыт" | нет | н/д | н/д | 0.066 | да
3565 | ООО "КПС-Технологии" 1 | в яч ф. 6-КТМ ул.Трамвайная 7 ПС Куйбышевская ф.6-КТМ | ПС 35 кВ Куйбышевская \ Ф 6-КТМ | 1_101162 ПАО "Кузбассэнергосбыт" | нет | н/д | н/д | 0.34 | да
3566 | ООО "КПС-Технологии" 1 | ПКУ 6 кВ МТП-250, КТП-100 кВА, КТП-630, КТП-400 кВа ПС Куйбышевская ,6-1-7 Челюскина-1А | ПС 35 кВ Куйбышевская \ Ф-6-1-7 \ ТП-250 Корунд \ СШ 1(ВН) | 1_105056 ПАО "Кузбассэнергосбыт" | нет | н/д | н/д | 1.0905 | да
3567 | ООО "ТТК-Связь" 3 | интернет Челюскина,38 | ПС 35 кВ Куйбышевская \ КЛ 6 кВ Ф-6-7-РП-23 \ Уч-к магистрали 1 КЛ в земле,в каб.соор \ КЛ 6 кВ Ф-6-9-ТП-40 \ Уч-к магистрали 1 КЛ в земле,в каб.соор \ ТП-40 (Куйб.) \ КЛ 6 кВ Ф-6-ТП-4-40 \ Уч-к магистрали 1 КЛ в земле,в каб.соор \ ТП-4 (Куйб.) \ КЛ 6 кВ Ф-6-ТП-4-7 \ Уч-к магистрали 1 КЛ в земле,в каб.соор \ ТП-7 (Куйб.) \ КЛ 6 кВ Ф-6-ТП-7-79 \ Уч-к магистрали 1 КЛ в земле,в каб.соор \ ТП-79 (Куйб.) \ КЛ 0,4 кВ ф.4 от ТП-ЭК-79 | 1_104116 ПАО "Кузбассэнергосбыт" | нет | н/д | н/д | 0.000161 | да
3568 | ООО Перспектива жилье 1 | РУ-0,4 кВ ЭК-79-ввод №1 Челюскина 38 (жилье) (Куйбвшевская; ЦРП-23; ЭК-79) | ПС 35 кВ Куйбышевская \ КЛ 6 кВ Ф-6-7-РП-23 \ Уч-к магистрали 1 КЛ в земле,в каб.соор \ КЛ 6 кВ Ф-6-9-ТП-40 \ Уч-к магистрали 1 КЛ в земле,в каб.соор \ ТП-40 (Куйб.) \ КЛ 6 кВ Ф-6-ТП-4-40 \ Уч-к магистрали 1 КЛ в земле,в каб.соор \ ТП-4 (Куйб.) \ КЛ 6 кВ Ф-6-ТП-4-7 \ Уч-к магистрали 1 КЛ в земле,в каб.соор \ ТП-7 (Куйб.) \ КЛ 6 кВ Ф-6-ТП-7-79 \ Уч-к магистрали 1 КЛ в земле,в каб.соор \ ТП-79 (Куйб.) \ КЛ 0,4 кВ ф.4 от ТП-ЭК-79 | 1_102282 ПАО "Кузбассэнергосбыт" | нет | н/д | н/д | 0.00464 | да
3569 | ООО Перспектива жилье 1 | РУ-0,4 кВ ЭК-79-ввод №2 Челюскина 38 (жилье) (Куйбвшевская; ЦРП-23; ЭК-79) | ПС 35 кВ Куйбышевская \ КЛ 6 кВ Ф-6-7-РП-23 \ Уч-к магистрали 1 КЛ в земле,в каб.соор \ КЛ 6 кВ Ф-6-9-ТП-40 \ Уч-к магистрали 1 КЛ в земле,в каб.соор \ ТП-40 (Куйб.) \ КЛ 6 кВ Ф-6-ТП-4-40 \ Уч-к магистрали 1 КЛ в земле,в каб.соор \ ТП-4 (Куйб.) \ КЛ 6 кВ Ф-6-ТП-4-7 \ Уч-к магистрали 1 КЛ в земле,в каб.соор \ ТП-7 (Куйб.) \ КЛ 6 кВ Ф-6-ТП-7-79 \ Уч-к магистрали 1 КЛ в земле,в каб.соор \ ТП-79 (Куйб.) \ КЛ 0,4 кВ ф.4 от ТП-ЭК-79 | 1_102282 ПАО "Кузбассэнергосбыт" | нет | н/д | н/д | 0.00464 | да
3570 | ИП глава КФЗ Васильев А.А. 1 | РУ-0,4 кВ ЭК-79 Челюскина,38 ПС Куйбышевская 6-7-РП-23 ЭК-79 | ПС 35 кВ Куйбышевская \ КЛ 6 кВ Ф-6-7-РП-23 \ Уч-к магистрали 1 КЛ в земле,в каб.соор \ КЛ 6 кВ Ф-6-9-ТП-40 \ Уч-к магистрали 1 КЛ в земле,в каб.соор \ ТП-40 (Куйб.) \ КЛ 6 кВ Ф-6-ТП-4-40 \ Уч-к магистрали 1 КЛ в земле,в каб.соор \ ТП-4 (Куйб.) \ КЛ 6 кВ Ф-6-ТП-4-7 \ Уч-к магистрали 1 КЛ в земле,в каб.соор \ ТП-7 (Куйб.) \ КЛ 6 кВ Ф-6-ТП-7-79 \ Уч-к магистрали 1 КЛ в земле,в каб.соор \ ТП-79 (Куйб.) \ КЛ 0,4 кВ ф.4 от ТП-ЭК-79 | 1_103949 ПАО "Кузбассэнергосбыт" | нет | н/д | н/д | 0.01 | да
3571 | ООО "РЦТК" 3 | с/а 5113 Челюскина 38 | ПС 35 кВ Куйбышевская \ КЛ 6 кВ Ф-6-7-РП-23 \ Уч-к магистрали 1 КЛ в земле,в каб.соор \ КЛ 6 кВ Ф-6-9-ТП-40 \ Уч-к магистрали 1 КЛ в земле,в каб.соор \ ТП-40 (Куйб.) \ КЛ 6 кВ Ф-6-ТП-4-40 \ Уч-к магистрали 1 КЛ в земле,в каб.соор \ ТП-4 (Куйб.) \ КЛ 6 кВ Ф-6-ТП-4-7 \ Уч-к магистрали 1 КЛ в земле,в каб.соор \ ТП-7 (Куйб.) \ КЛ 6 кВ Ф-6-ТП-7-79 \ Уч-к магистрали 1 КЛ в земле,в каб.соор \ ТП-79 (Куйб.) \ КЛ 0,4 кВ ф.4 от ТП-ЭК-79 | 1_104013 ПАО "Кузбассэнергосбыт" | нет | н/д | н/д | 5.1e-05 | да
3572 | ООО "Е-Лайт-Телеком" 3 | Челюскина 38 | ПС 35 кВ Куйбышевская \ КЛ 6 кВ Ф-6-7-РП-23 \ Уч-к магистрали 1 КЛ в земле,в каб.соор \ КЛ 6 кВ Ф-6-9-ТП-40 \ Уч-к магистрали 1 КЛ в земле,в каб.соор \ ТП-40 (Куйб.) \ КЛ 6 кВ Ф-6-ТП-4-40 \ Уч-к магистрали 1 КЛ в земле,в каб.соор \ ТП-4 (Куйб.) \ КЛ 6 кВ Ф-6-ТП-4-7 \ Уч-к магистрали 1 КЛ в земле,в каб.соор \ ТП-7 (Куйб.) \ КЛ 6 кВ Ф-6-ТП-7-79 \ Уч-к магистрали 1 КЛ в земле,в каб.соор \ ТП-79 (Куйб.) \ КЛ 0,4 кВ ф.4 от ТП-ЭК-79 | 1_104888 ПАО "Кузбассэнергосбыт" | нет | н/д | н/д | 2.5e-05 | да
3573 | ПАО "Вымпелком" 2 | с/а РУ-0,4 кВ Челюскина 38 ПС Куйбышевская ЭК-79 | ПС 35 кВ Куйбышевская \ КЛ 6 кВ Ф-6-7-РП-23 \ Уч-к магистрали 1 КЛ в земле,в каб.соор \ КЛ 6 кВ Ф-6-9-ТП-40 \ Уч-к магистрали 1 КЛ в земле,в каб.соор \ ТП-40 (Куйб.) \ КЛ 6 кВ Ф-6-ТП-4-40 \ Уч-к магистрали 1 КЛ в земле,в каб.соор \ ТП-4 (Куйб.) \ КЛ 6 кВ Ф-6-ТП-4-7 \ Уч-к магистрали 1 КЛ в земле,в каб.соор \ ТП-7 (Куйб.) \ КЛ 6 кВ Ф-6-ТП-7-79 \ Уч-к магистрали 1 КЛ в земле,в каб.соор \ ТП-79 (Куйб.) \ КЛ 0,4 кВ ф.4 от ТП-ЭК-79 | 1_103863_ПАО "Вымпелком" ООО «Промэнергосбыт» | нет | н/д | н/д | 0.011 | да
3574 | ПАО МегаФон 2 | на опоре 0,4 кВ ф4 БС Челюскина,38 ПС Куйбышевская 6-7-РП23 ТП-7 (Куйб.) | ПС 35 кВ Куйбышевская \ КЛ 6 кВ Ф-6-7-РП-23 \ Уч-к магистрали 1 КЛ в земле,в каб.соор \ КЛ 6 кВ Ф-6-9-ТП-40 \ Уч-к магистрали 1 КЛ в земле,в каб.соор \ ТП-40 (Куйб.) \ КЛ 6 кВ Ф-6-ТП-4-40 \ Уч-к магистрали 1 КЛ в земле,в каб.соор \ ТП-4 (Куйб.) \ КЛ 6 кВ Ф-6-ТП-4-7 \ Уч-к магистрали 1 КЛ в земле,в каб.соор \ ТП-7 (Куйб.) \ ВЛ 0,4 кВ ф.4 от ТП-7 (Куйб.) | 1_103863_Мегафон ООО «Промэнергосбыт» | н/д | н/д | н/д | 0.007 | н/д
3575 | ОАО "МТС" (мощн) 1 | Челюскина 38 | ПС 35 кВ Куйбышевская \ КЛ 6 кВ Ф-6-7-РП-23 \ Уч-к магистрали 1 КЛ в земле,в каб.соор \ КЛ 6 кВ Ф-6-9-ТП-40 \ Уч-к магистрали 1 КЛ в земле,в каб.соор \ ТП-40 (Куйб.) \ КЛ 6 кВ Ф-6-ТП-4-40 \ Уч-к магистрали 1 КЛ в земле,в каб.соор \ ТП-4 (Куйб.) \ КЛ 6 кВ Ф-6-ТП-4-7 \ Уч-к магистрали 1 КЛ в земле,в каб.соор \ ТП-7 (Куйб.) \ КЛ 6 кВ Ф-6-ТП-7-79 \ Уч-к магистрали 1 КЛ в земле,в каб.соор \ ТП-79 (Куйб.) \ КЛ 0,4 кВ ф.2 от ТП-79 (Куйб.) | 1_100205 ПАО "Кузбассэнергосбыт" | н/д | н/д | н/д | 6.6e-05 | н/д
3576 | ООО "Сибирские Сети" 3 | интернет Челюскина, 38 | ПС 35 кВ Куйбышевская \ КЛ 6 кВ Ф-6-7-РП-23 \ Уч-к магистрали 1 КЛ в земле,в каб.соор \ КЛ 6 кВ Ф-6-9-ТП-40 \ Уч-к магистрали 1 КЛ в земле,в каб.соор \ ТП-40 (Куйб.) \ КЛ 6 кВ Ф-6-ТП-4-40 \ Уч-к магистрали 1 КЛ в земле,в каб.соор \ ТП-4 (Куйб.) \ КЛ 6 кВ Ф-6-ТП-4-7 \ Уч-к магистрали 1 КЛ в земле,в каб.соор \ ТП-7 (Куйб.) \ КЛ 6 кВ Ф-6-ТП-7-79 \ Уч-к магистрали 1 КЛ в земле,в каб.соор \ ТП-79 (Куйб.) \ КЛ 0,4 кВ ф.4 от ТП-ЭК-79 | 1_104865 ПАО "Кузбассэнергосбыт" | н/д | н/д | н/д | 1.53e-05 | н/д
3577 | ОАО "МТС" (мощн) 1 | Челюскина,40 (Куйбышевская; ЦРП-23; ЭК-7) | ПС 35 кВ Куйбышевская \ КЛ 6 кВ Ф-6-7-РП-23 \ Уч-к магистрали 1 КЛ в земле,в каб.соор \ КЛ 6 кВ Ф-6-9-ТП-40 \ Уч-к магистрали 1 КЛ в земле,в каб.соор \ ТП-40 (Куйб.) \ КЛ 6 кВ Ф-6-ТП-4-40 \ Уч-к магистрали 1 КЛ в земле,в каб.соор \ ТП-4 (Куйб.) \ КЛ 6 кВ Ф-6-ТП-4-7 \ Уч-к магистрали 1 КЛ в земле,в каб.соор \ ТП-7 (Куйб.) \ КЛ 0,4 кВ ф.3 от ТП-7 (Куйб.) | 1_100205 ПАО "Кузбассэнергосбыт" | нет | н/д | н/д | 8.3e-05 | да
3578 | ООО "РЦТК" 3 | Челюскина,40 | ПС 35 кВ Куйбышевская \ КЛ 6 кВ Ф-6-7-РП-23 \ Уч-к магистрали 1 КЛ в земле,в каб.соор \ КЛ 6 кВ Ф-6-9-ТП-40 \ Уч-к магистрали 1 КЛ в земле,в каб.соор \ ТП-40 (Куйб.) \ КЛ 6 кВ Ф-6-ТП-4-40 \ Уч-к магистрали 1 КЛ в земле,в каб.соор \ ТП-4 (Куйб.) \ КЛ 6 кВ Ф-6-ТП-4-7 \ Уч-к магистрали 1 КЛ в земле,в каб.соор \ ТП-7 (Куйб.) \ КЛ 0,4 кВ ф.3 от ТП-7 (Куйб.) | 1_104013 ПАО "Кузбассэнергосбыт" | нет | н/д | н/д | 1.3e-05 | да
3579 | ООО СервисОптТорг 1 | отх.ф.0,4кВ ЭК-79 на отх.ф.для магазина №8 "Апельсин" ул.Челюскина,40 (Куйбышевская; ЦРП-23; ЭК-79) | ПС 35 кВ Куйбышевская \ КЛ 6 кВ Ф-6-7-РП-23 \ Уч-к магистрали 1 КЛ в земле,в каб.соор \ КЛ 6 кВ Ф-6-9-ТП-40 \ Уч-к магистрали 1 КЛ в земле,в каб.соор \ ТП-40 (Куйб.) \ КЛ 6 кВ Ф-6-ТП-4-40 \ Уч-к магистрали 1 КЛ в земле,в каб.соор \ ТП-4 (Куйб.) \ КЛ 6 кВ Ф-6-ТП-4-7 \ Уч-к магистрали 1 КЛ в земле,в каб.соор \ ТП-7 (Куйб.) \ КЛ 6 кВ Ф-6-ТП-7-79 \ Уч-к магистрали 1 КЛ в земле,в каб.соор \ ТП-79 (Куйб.) \ КЛ 0,4 кВ ф.24 от ТП-ЭК-79 | 1_101163 ПАО "Кузбассэнергосбыт" | нет | н/д | н/д | 0.05 | да
3580 | ООО СервисОптТорг 1 | отх.ф.0,4кВ ЭК-79 ввод-2 | ПС 35 кВ Куйбышевская \ КЛ 6 кВ Ф-6-7-РП-23 \ Уч-к магистрали 1 КЛ в земле,в каб.соор \ КЛ 6 кВ Ф-6-9-ТП-40 \ Уч-к магистрали 1 КЛ в земле,в каб.соор \ ТП-40 (Куйб.) \ КЛ 6 кВ Ф-6-ТП-4-40 \ Уч-к магистрали 1 КЛ в земле,в каб.соор \ ТП-4 (Куйб.) \ КЛ 6 кВ Ф-6-ТП-4-7 \ Уч-к магистрали 1 КЛ в земле,в каб.соор \ ТП-7 (Куйб.) \ КЛ 6 кВ Ф-6-ТП-7-79 \ Уч-к магистрали 1 КЛ в земле,в каб.соор \ ТП-79 (Куйб.) \ КЛ 0,4 кВ ф.8 от ТП-ЭК-79 | 1_101163 ПАО "Кузбассэнергосбыт" | нет | н/д | н/д | 0.05 | да
3581 | ООО "Магеллан Телеком Кузбасс" 1 (мощн) | РУ-0,4 кВ ул.Челюскина 40 Куйбышевская; ЦРП-23;ЭК-7 | ПС 35 кВ Куйбышевская \ КЛ 6 кВ Ф-6-7-РП-23 \ Уч-к магистрали 1 КЛ в земле,в каб.соор \ КЛ 6 кВ Ф-6-9-ТП-40 \ Уч-к магистрали 1 КЛ в земле,в каб.соор \ ТП-40 (Куйб.) \ КЛ 6 кВ Ф-6-ТП-4-40 \ Уч-к магистрали 1 КЛ в земле,в каб.соор \ ТП-4 (Куйб.) \ КЛ 6 кВ Ф-6-ТП-4-7 \ Уч-к магистрали 1 КЛ в земле,в каб.соор \ ТП-7 (Куйб.) \ КЛ 0,4 кВ ф.3 от ТП-7 (Куйб.) | 1_102128 ПАО "Кузбассэнергосбыт" | нет | н/д | н/д | 0.0492 | да
3582 | МП "Кузнецкий сад" жилье 3 | ОДН Челюскина 40(аварийный) | ПС 35 кВ Куйбышевская \ КЛ 6 кВ Ф-6-7-РП-23 \ Уч-к магистрали 1 КЛ в земле,в каб.соор \ КЛ 6 кВ Ф-6-9-ТП-40 \ Уч-к магистрали 1 КЛ в земле,в каб.соор \ ТП-40 (Куйб.) \ КЛ 6 кВ Ф-6-ТП-4-40 \ Уч-к магистрали 1 КЛ в земле,в каб.соор \ ТП-4 (Куйб.) \ КЛ 6 кВ Ф-6-ТП-4-7 \ Уч-к магистрали 1 КЛ в земле,в каб.соор \ ТП-7 (Куйб.) \ ВЛ 0,4 кВ ф.4 от ТП-7 (Куйб.) | 1_102284 ПАО "Кузбассэнергосбыт" | нет | н/д | н/д | 0.17533 | да
3583 | ООО "Е-Лайт-Телеком" 3 | Челюскина 40 | ПС 35 кВ Куйбышевская \ КЛ 6 кВ Ф-6-7-РП-23 \ Уч-к магистрали 1 КЛ в земле,в каб.соор \ КЛ 6 кВ Ф-6-9-ТП-40 \ Уч-к магистрали 1 КЛ в земле,в каб.соор \ ТП-40 (Куйб.) \ КЛ 6 кВ Ф-6-ТП-4-40 \ Уч-к магистрали 1 КЛ в земле,в каб.соор \ ТП-4 (Куйб.) \ КЛ 6 кВ Ф-6-ТП-4-7 \ Уч-к магистрали 1 КЛ в земле,в каб.соор \ ТП-7 (Куйб.) \ КЛ 0,4 кВ ф.3 от ТП-7 (Куйб.) | 1_104888 ПАО "Кузбассэнергосбыт" | нет | н/д | н/д | 2.5e-05 | да
3584 | ООО "ЭнергоРесурс" 3 | прием от РСК" ВНС 403 Челюскина-42 ПС"Куйбышевская", ЭК-84 | ПС 35 кВ Куйбышевская \ КЛ 6 кВ Ф-6-7-РП-23 \ Уч-к магистрали 1 КЛ в земле,в каб.соор \ КЛ 6 кВ Ф-6-11-ТП-71 \ Уч-к магистрали 1 КЛ в земле,в каб.соор \ ТП-71 (Куйб.) \ КЛ 6 кВ Ф-6-ТП-71-84 \ Уч-к магистрали 1 КЛ в земле,в каб.соор \ ТП-84 (Куйб.) \ КЛ 0,4 кВ ф.5 от ТП-ЭК-84 | 1_102212 ПАО "Кузбассэнергосбыт" | нет | н/д | н/д | 0.04 | да
3585 | ООО "ТТК-Связь" 3 | Челюскина 42а | ПС 35 кВ Куйбышевская \ КЛ 6 кВ Ф-6-7-РП-23 \ Уч-к магистрали 1 КЛ в земле,в каб.соор \ КЛ 6 кВ Ф-6-11-ТП-71 \ Уч-к магистрали 1 КЛ в земле,в каб.соор \ ТП-71 (Куйб.) \ КЛ 6 кВ Ф-6-ТП-71-84 \ Уч-к магистрали 1 КЛ в земле,в каб.соор \ ТП-84 (Куйб.) \ КЛ 0,4 кВ ф.5 от ТП-ЭК-84 | 1_104116 ПАО "Кузбассэнергосбыт" | нет | н/д | н/д | 3.3e-05 | да
3586 | ОАО "МТС" (мощн) 1 | Челюскина,42а (Куйбышевская; ЦРП-23; ЭК-84) | ПС 35 кВ Куйбышевская \ КЛ 6 кВ Ф-6-7-РП-23 \ Уч-к магистрали 1 КЛ в земле,в каб.соор \ КЛ 6 кВ Ф-6-11-ТП-71 \ Уч-к магистрали 1 КЛ в земле,в каб.соор \ ТП-71 (Куйб.) \ КЛ 6 кВ Ф-6-ТП-71-84 \ Уч-к магистрали 1 КЛ в земле,в каб.соор \ ТП-84 (Куйб.) \ 1 Секция шин-0,4 кВ | 1_100205 ПАО "Кузбассэнергосбыт" | нет | н/д | н/д | 8.3e-05 | да
3587 | ООО "Магеллан Телеком Кузбасс" 1 (мощн) | РУ-0,4 кВ ул.Челюскина 42а Куйбышевская; ЦРП-23;ЭК-84 | ПС 35 кВ Куйбышевская \ КЛ 6 кВ Ф-6-7-РП-23 \ Уч-к магистрали 1 КЛ в земле,в каб.соор \ КЛ 6 кВ Ф-6-11-ТП-71 \ Уч-к магистрали 1 КЛ в земле,в каб.соор \ ТП-71 (Куйб.) \ КЛ 6 кВ Ф-6-ТП-71-84 \ Уч-к магистрали 1 КЛ в земле,в каб.соор \ ТП-84 (Куйб.) \ КЛ 0,4 кВ ф.5 от ТП-ЭК-84 | 1_102128 ПАО "Кузбассэнергосбыт" | нет | н/д | н/д | 0.12 | да
3588 | ООО "Е-Лайт-Телеком" 3 | Челюскина 42 а | ПС 35 кВ Куйбышевская \ КЛ 6 кВ Ф-6-7-РП-23 \ Уч-к магистрали 1 КЛ в земле,в каб.соор \ КЛ 6 кВ Ф-6-11-ТП-71 \ Уч-к магистрали 1 КЛ в земле,в каб.соор \ ТП-71 (Куйб.) \ КЛ 6 кВ Ф-6-ТП-71-84 \ Уч-к магистрали 1 КЛ в земле,в каб.соор \ ТП-84 (Куйб.) \ КЛ 0,4 кВ ф.5 от ТП-ЭК-84 | 1_104888 ПАО "Кузбассэнергосбыт" | нет | н/д | н/д | 2.5e-05 | да
3589 | ООО "РЦТК" 3 | Челюскина 42 а | ПС 35 кВ Куйбышевская \ КЛ 6 кВ Ф-6-7-РП-23 \ Уч-к магистрали 1 КЛ в земле,в каб.соор \ КЛ 6 кВ Ф-6-11-ТП-71 \ Уч-к магистрали 1 КЛ в земле,в каб.соор \ ТП-71 (Куйб.) \ КЛ 6 кВ Ф-6-ТП-71-84 \ Уч-к магистрали 1 КЛ в земле,в каб.соор \ ТП-84 (Куйб.) \ 1 Секция шин-0,4 кВ | 1_104013 ПАО "Кузбассэнергосбыт" | нет | н/д | н/д | 1.3e-05 | да
3590 | ООО Успех жилье 1 | ОДПУ Челюскина 42/а | ПС 35 кВ Куйбышевская \ КЛ 6 кВ Ф-6-7-РП-23 \ Уч-к магистрали 1 КЛ в земле,в каб.соор \ КЛ 6 кВ Ф-6-11-ТП-71 \ Уч-к магистрали 1 КЛ в земле,в каб.соор \ ТП-71 (Куйб.) \ КЛ 6 кВ Ф-6-ТП-71-84 \ Уч-к магистрали 1 КЛ в земле,в каб.соор \ ТП-84 (Куйб.) \ ФНН-1 235 | 1_102318 ПАО "Кузбассэнергосбыт" | нет | н/д | н/д | 0.12 | да
3591 | ООО КИК жилье 1 | ОДПУ Челюскина 46 ввод-1 | ПС 35 кВ Куйбышевская \ КЛ 6 кВ Ф-6-7-РП-23 \ Уч-к магистрали 1 КЛ в земле,в каб.соор \ КЛ 6 кВ Ф-6-13-ТП-37 \ Участок магистрали №1 \ ТП-37 (Куйб.) \ КЛ 0,4 кВ ф.20 от ТП-ЭК-37 | 1_102317 ПАО "Кузбассэнергосбыт" | нет | н/д | н/д | 0.12 | да
3592 | ООО "ТТК-Связь" 3 | Челюскина 46а | ПС 35 кВ Куйбышевская \ КЛ 6 кВ Ф-6-7-РП-23 \ Уч-к магистрали 1 КЛ в земле,в каб.соор \ КЛ 6 кВ Ф-6-13-ТП-37 \ Участок магистрали №1 \ ТП-37 (Куйб.) \ КЛ 0,4 кВ ф.20 от ТП-ЭК-37 | 1_104116 ПАО "Кузбассэнергосбыт" | нет | н/д | н/д | 3.3e-05 | да
3593 | ООО "ТТК-Связь" 3 | Челюскина 46 | ПС 35 кВ Куйбышевская \ КЛ 6 кВ Ф-6-7-РП-23 \ Уч-к магистрали 1 КЛ в земле,в каб.соор \ КЛ 6 кВ Ф-6-13-ТП-37 \ Участок магистрали №1 \ ТП-37 (Куйб.) \ КЛ 0,4 кВ ф.20 от ТП-ЭК-37 | 1_104116 ПАО "Кузбассэнергосбыт" | нет | н/д | н/д | 6.8e-05 | да
3594 | Шамурова Светлана Павловна 1 | в РУ-0,4 кВ ТП-37 (куйб.) парикмахерской ул.Челюскина,46 (Куйбышевская; ЦРП-23; ЭК-37 | ПС 35 кВ Куйбышевская \ КЛ 6 кВ Ф-6-7-РП-23 \ Уч-к магистрали 1 КЛ в земле,в каб.соор \ КЛ 6 кВ Ф-6-13-ТП-37 \ Участок магистрали №1 \ ТП-37 (Куйб.) \ КЛ 0,4 кВ ф.19 от ТП-37 (Куйб.) | 1_104292 ПАО "Кузбассэнергосбыт" | нет | н/д | н/д | 0.01 | да
3595 | ООО КИК жилье 1 | ОДПУ Челюскина 46 ввод-2 | ПС 35 кВ Куйбышевская \ КЛ 6 кВ Ф-6-7-РП-23 \ Уч-к магистрали 1 КЛ в земле,в каб.соор \ КЛ 6 кВ Ф-6-13-ТП-37 \ Участок магистрали №1 \ ТП-37 (Куйб.) \ КЛ 0,4 кВ ф.20 от ТП-ЭК-37 | 1_102317 ПАО "Кузбассэнергосбыт" | нет | н/д | н/д | 0.06 | да
3596 | ОАО "МТС" (мощн) 1 | Челюскина,46 (Куйбышевская; ЦРП-23; ЭК-37) | ПС 35 кВ Куйбышевская \ КЛ 6 кВ Ф-6-7-РП-23 \ Уч-к магистрали 1 КЛ в земле,в каб.соор \ КЛ 6 кВ Ф-6-13-ТП-37 \ Участок магистрали №1 \ ТП-37 (Куйб.) \ КЛ 0,4 кВ ф.10 от ТП-37 (Куйб.) | 1_100205 ПАО "Кузбассэнергосбыт" | нет | н/д | н/д | 5.4e-05 | да
3597 | ОАО "МТС" (мощн) 1 | Челюскина,46а (Куйбышевская; ЦРП-23; ЭК-37) | ПС 35 кВ Куйбышевская \ КЛ 6 кВ Ф-6-7-РП-23 \ Уч-к магистрали 1 КЛ в земле,в каб.соор \ КЛ 6 кВ Ф-6-13-ТП-37 \ Участок магистрали №1 \ ТП-37 (Куйб.) \ КЛ 0,4 кВ ф.20 от ТП-ЭК-37 | 1_100205 ПАО "Кузбассэнергосбыт" | нет | н/д | н/д | 3.6e-05 | да
3598 | ООО "РЦТК" 3 | Челюскина 46 | ПС 35 кВ Куйбышевская \ КЛ 6 кВ Ф-6-7-РП-23 \ Уч-к магистрали 1 КЛ в земле,в каб.соор \ КЛ 6 кВ Ф-6-13-ТП-37 \ Участок магистрали №1 \ ТП-37 (Куйб.) \ КЛ 0,4 кВ ф.18 от ТП-37 (Куйб.) | 1_104013 ПАО "Кузбассэнергосбыт" | нет | н/д | н/д | 1.3e-05 | да
3599 | ООО "Магеллан Телеком Кузбасс" 1 (мощн) | РУ-0,4 кВ ул.Челюскина 46а Куйбышевская; ЦРП-23;ЭК-37 | ПС 35 кВ Куйбышевская \ КЛ 6 кВ Ф-6-7-РП-23 \ Уч-к магистрали 1 КЛ в земле,в каб.соор \ КЛ 6 кВ Ф-6-13-ТП-37 \ Участок магистрали №1 \ ТП-37 (Куйб.) \ КЛ 0,4 кВ ф.20 от ТП-ЭК-37 | 1_102128 ПАО "Кузбассэнергосбыт" | нет | н/д | н/д | 0.12 | да
3600 | ООО "Магеллан Телеком Кузбасс" 1 (мощн) | РУ-0,4 кВ ул.Челюскина 46 Куйбышевская; ЦРП-23; ЭК-37 | ПС 35 кВ Куйбышевская \ КЛ 6 кВ Ф-6-7-РП-23 \ Уч-к магистрали 1 КЛ в земле,в каб.соор \ КЛ 6 кВ Ф-6-13-ТП-37 \ Участок магистрали №1 \ ТП-37 (Куйб.) \ КЛ 0,4 кВ ф.20 от ТП-ЭК-37 | 1_102128 ПАО "Кузбассэнергосбыт" | нет | н/д | н/д | 0.12 | да
3601 | ИП Ахмедов Б.А. 1 | РУ-0,4 кВ ЭК-84 киоск ул.Челюскина,46а (Куйбышевская; ЦРП-23; ЭК-84) | ПС 35 кВ Куйбышевская \ КЛ 6 кВ Ф-6-7-РП-23 \ Уч-к магистрали 1 КЛ в земле,в каб.соор \ КЛ 6 кВ Ф-6-11-ТП-71 \ Уч-к магистрали 1 КЛ в земле,в каб.соор \ ТП-71 (Куйб.) \ КЛ 6 кВ Ф-6-ТП-71-84 \ Уч-к магистрали 1 КЛ в земле,в каб.соор \ ТП-84 (Куйб.) \ КЛ 0,4 кВ ф.12 от ТП-ЭК-84 | 1_103956 ПАО "Кузбассэнергосбыт" | нет | н/д | н/д | 0.01 | да
3602 | ООО "Е-Лайт-Телеком" 3 | Челюскина 46 | ПС 35 кВ Куйбышевская \ КЛ 6 кВ Ф-6-7-РП-23 \ Уч-к магистрали 1 КЛ в земле,в каб.соор \ КЛ 6 кВ Ф-6-13-ТП-37 \ Участок магистрали №1 \ ТП-37 (Куйб.) \ КЛ 0,4 кВ ф.20 от ТП-ЭК-37 | 1_104888 ПАО "Кузбассэнергосбыт" | нет | н/д | н/д | 2.5e-05 | да
3603 | ООО КИК жилье 1 | лифты Челюскина д. 46 | ПС 35 кВ Куйбышевская \ КЛ 6 кВ Ф-6-7-РП-23 \ Уч-к магистрали 1 КЛ в земле,в каб.соор \ КЛ 6 кВ Ф-6-13-ТП-37 \ Участок магистрали №1 \ ТП-37 (Куйб.) \ КЛ 0,4 кВ ф.20 от ТП-ЭК-37 | 1_102317 ПАО "Кузбассэнергосбыт" | нет | н/д | н/д | 0.06 | да
3604 | ООО КИК жилье 1 | ОДПУ Челюскина 46/а | ПС 35 кВ Куйбышевская \ КЛ 6 кВ Ф-6-7-РП-23 \ Уч-к магистрали 1 КЛ в земле,в каб.соор \ КЛ 6 кВ Ф-6-13-ТП-37 \ Участок магистрали №1 \ ТП-37 (Куйб.) \ КЛ 0,4 кВ ф.20 от ТП-ЭК-37 | 1_102317 ПАО "Кузбассэнергосбыт" | нет | н/д | н/д | 0.12 | да
3605 | ООО "ТТК-Связь" 3 | Челюскина 48 | ПС 35 кВ Куйбышевская \ КЛ 6 кВ Ф-6-7-РП-23 \ Уч-к магистрали 1 КЛ в земле,в каб.соор \ КЛ 6 кВ Ф-6-13-ТП-37 \ Участок магистрали №1 \ ТП-37 (Куйб.) \ КЛ 0,4 кВ ф.20 от ТП-ЭК-37 | 1_104116 ПАО "Кузбассэнергосбыт" | нет | н/д | н/д | 6.8e-05 | да
3606 | ООО УК ЖКХ г. Новокузнецка жилье1 | ОДПУ Челюскина 48 ввод-1 | ПС 35 кВ Куйбышевская \ КЛ 6 кВ Ф-6-7-РП-23 \ Уч-к магистрали 1 КЛ в земле,в каб.соор \ КЛ 6 кВ Ф-6-13-ТП-37 \ Участок магистрали №1 \ ТП-37 (Куйб.) \ КЛ 0,4 кВ ф.20 от ТП-ЭК-37 | 1_102319 ПАО "Кузбассэнергосбыт" | нет | н/д | н/д | 0.12 | да
3607 | МБУ МИБС г.Новокузнецка 3 | Р Щ 220 В ф-ла библиотеки №3-ввод №2 ул.Челюскина 48 ПС Куйбышевская; ф.1-6-13-ТП-37; ЭК-37 | ПС 35 кВ Куйбышевская \ КЛ 6 кВ Ф-6-7-РП-23 \ Уч-к магистрали 1 КЛ в земле,в каб.соор \ КЛ 6 кВ Ф-6-13-ТП-37 \ Участок магистрали №1 \ ТП-37 (Куйб.) \ КЛ 0,4 кВ ф.20 от ТП-ЭК-37 | 1_100173 ПАО "Кузбассэнергосбыт" | нет | н/д | н/д | 0.00395 | да
3608 | МБУ МИБС г.Новокузнецка 3 | Р Щ 220 В ф-ла библиотеки №3-ввод №1 ул.Челюскина 48 ПС Куйбышевская; ф.1-6-13-ТП-37; ЭК-37 | ПС 35 кВ Куйбышевская \ КЛ 6 кВ Ф-6-7-РП-23 \ Уч-к магистрали 1 КЛ в земле,в каб.соор \ КЛ 6 кВ Ф-6-13-ТП-37 \ Участок магистрали №1 \ ТП-37 (Куйб.) \ КЛ 0,4 кВ ф.20 от ТП-ЭК-37 | 1_100173 ПАО "Кузбассэнергосбыт" | нет | н/д | н/д | 0.00395 | да
3609 | ОАО "МТС" (мощн) 1 | Челюскина,48 (Куйбышевская; ЦРП-23; ЭК-37) | ПС 35 кВ Куйбышевская \ КЛ 6 кВ Ф-6-7-РП-23 \ Уч-к магистрали 1 КЛ в земле,в каб.соор \ КЛ 6 кВ Ф-6-13-ТП-37 \ Участок магистрали №1 \ ТП-37 (Куйб.) \ КЛ 0,4 кВ ф.20 от ТП-ЭК-37 | 1_100205 ПАО "Кузбассэнергосбыт" | нет | н/д | н/д | 3.6e-05 | да
3610 | Соломонов А.В. 1 | в РЩ-0,4кВ ж/д по Челюскина,48 магазин | ПС 35 кВ Куйбышевская \ КЛ 6 кВ Ф-6-7-РП-23 \ Уч-к магистрали 1 КЛ в земле,в каб.соор \ КЛ 6 кВ Ф-6-13-ТП-37 \ Участок магистрали №1 \ ТП-37 (Куйб.) \ КЛ 0,4 кВ ф.19 от ТП-37 (Куйб.) | 1_106402 ПАО "Кузбассэнергосбыт" | нет | н/д | н/д | 0.003 | да
3611 | ООО "Магеллан Телеком Кузбасс" 1 (мощн) | РУ-0,4 кВ ул.Челюскина 48 Куйбышевская; ЦРП-23;ЭК-37 | ПС 35 кВ Куйбышевская \ КЛ 6 кВ Ф-6-7-РП-23 \ Уч-к магистрали 1 КЛ в земле,в каб.соор \ КЛ 6 кВ Ф-6-13-ТП-37 \ Участок магистрали №1 \ ТП-37 (Куйб.) \ КЛ 0,4 кВ ф.20 от ТП-ЭК-37 | 1_102128 ПАО "Кузбассэнергосбыт" | нет | н/д | н/д | 0.12 | да
3612 | ООО КИК жилье 1 | ОДПУ Челюскина 48 ввод-2 | ПС 35 кВ Куйбышевская \ КЛ 6 кВ Ф-6-7-РП-23 \ Уч-к магистрали 1 КЛ в земле,в каб.соор \ КЛ 6 кВ Ф-6-13-ТП-37 \ Участок магистрали №1 \ ТП-37 (Куйб.) \ КЛ 0,4 кВ ф.20 от ТП-ЭК-37 | 1_102317 ПАО "Кузбассэнергосбыт" | нет | н/д | н/д | 0.12 | да
3613 | ООО "Е-Лайт-Телеком" 3 | Челюскина 48 | ПС 35 кВ Куйбышевская \ КЛ 6 кВ Ф-6-7-РП-23 \ Уч-к магистрали 1 КЛ в земле,в каб.соор \ КЛ 6 кВ Ф-6-13-ТП-37 \ Участок магистрали №1 \ ТП-37 (Куйб.) \ КЛ 0,4 кВ ф.20 от ТП-ЭК-37 | 1_104888 ПАО "Кузбассэнергосбыт" | нет | н/д | н/д | 2.5e-05 | да
3614 | ООО КИК жилье 1 | ОДПУ Челюскина 50 ввод-1 | ПС 35 кВ Куйбышевская \ КЛ 6 кВ Ф-6-7-РП-23 \ Уч-к магистрали 1 КЛ в земле,в каб.соор \ КЛ 6 кВ Ф-6-13-ТП-37 \ Участок магистрали №1 \ ТП-37 (Куйб.) \ КЛ 0,4 кВ ф.20 от ТП-ЭК-37 | 1_102317 ПАО "Кузбассэнергосбыт" | нет | н/д | н/д | 0.084 | да
3615 | ООО КИК жилье 1 | ОДПУ Челюскина 50 ввод-2 | ПС 35 кВ Куйбышевская \ КЛ 6 кВ Ф-6-7-РП-23 \ Уч-к магистрали 1 КЛ в земле,в каб.соор \ КЛ 6 кВ Ф-6-13-ТП-37 \ Участок магистрали №1 \ ТП-37 (Куйб.) \ КЛ 0,4 кВ ф.20 от ТП-ЭК-37 | 1_102317 ПАО "Кузбассэнергосбыт" | нет | н/д | н/д | 0.084 | да
3616 | ООО "ТТК-Связь" 3 | интернет Челюскина,50 | ПС 35 кВ Куйбышевская \ КЛ 6 кВ Ф-6-7-РП-23 \ Уч-к магистрали 1 КЛ в земле,в каб.соор \ КЛ 6 кВ Ф-6-13-ТП-37 \ Участок магистрали №1 \ ТП-37 (Куйб.) \ КЛ 0,4 кВ ф.20 от ТП-ЭК-37 | 1_104116 ПАО "Кузбассэнергосбыт" | нет | н/д | н/д | 3.3e-05 | да
3617 | ОАО "МТС" (мощн) 1 | Челюскина,50 (Куйбышевская; ЦРП-23; ЭК-37) | ПС 35 кВ Куйбышевская \ КЛ 6 кВ Ф-6-7-РП-23 \ Уч-к магистрали 1 КЛ в земле,в каб.соор \ КЛ 6 кВ Ф-6-13-ТП-37 \ Участок магистрали №1 \ ТП-37 (Куйб.) \ КЛ 0,4 кВ ф.20 от ТП-ЭК-37 | 1_100205 ПАО "Кузбассэнергосбыт" | нет | н/д | н/д | 4.4e-05 | да
3618 | ООО "Магеллан Телеком Кузбасс" 1 (мощн) | РУ-0,4 кВ ул.Челюскина 50 Куйбышевская; ЦРП-23;ЭК-37 | ПС 35 кВ Куйбышевская \ КЛ 6 кВ Ф-6-7-РП-23 \ Уч-к магистрали 1 КЛ в земле,в каб.соор \ КЛ 6 кВ Ф-6-13-ТП-37 \ Участок магистрали №1 \ ТП-37 (Куйб.) \ КЛ 0,4 кВ ф.20 от ТП-ЭК-37 | 1_102128 ПАО "Кузбассэнергосбыт" | нет | н/д | н/д | 0.084 | да
3619 | ООО "Е-Лайт-Телеком" 3 | Челюскина 50 | ПС 35 кВ Куйбышевская \ КЛ 6 кВ Ф-6-7-РП-23 \ Уч-к магистрали 1 КЛ в земле,в каб.соор \ КЛ 6 кВ Ф-6-13-ТП-37 \ Участок магистрали №1 \ ТП-37 (Куйб.) \ КЛ 0,4 кВ ф.20 от ТП-ЭК-37 | 1_104888 ПАО "Кузбассэнергосбыт" | нет | н/д | н/д | 2.5e-05 | да
3620 | ООО Успех жилье 1 | ОДПУ Челюскина, 52 | ПС 35 кВ Куйбышевская \ КЛ 6 кВ Ф-6-7-РП-23 \ Уч-к магистрали 1 КЛ в земле,в каб.соор \ КЛ 6 кВ Ф-6-13-ТП-37 \ Участок магистрали №1 \ ТП-37 (Куйб.) \ КЛ 0,4 кВ ф.18 от ТП-37 (Куйб.) | 1_102318 ПАО "Кузбассэнергосбыт" | нет | н/д | н/д | 0.084 | да
3621 | ООО "ТТК-Связь" 3 | Челюскина 52 | ПС 35 кВ Куйбышевская \ КЛ 6 кВ Ф-6-7-РП-23 \ Уч-к магистрали 1 КЛ в земле,в каб.соор \ КЛ 6 кВ Ф-6-13-ТП-37 \ Участок магистрали №1 \ ТП-37 (Куйб.) \ КЛ 0,4 кВ ф.20 от ТП-ЭК-37 | 1_104116 ПАО "Кузбассэнергосбыт" | нет | н/д | н/д | 3.3e-05 | да
3622 | ОАО "МТС" (мощн) 1 | Челюскина,52 (Куйбышевская; ЦРП-23; ЭК-37) | ПС 35 кВ Куйбышевская \ КЛ 6 кВ Ф-6-7-РП-23 \ Уч-к магистрали 1 КЛ в земле,в каб.соор \ КЛ 6 кВ Ф-6-13-ТП-37 \ Участок магистрали №1 \ ТП-37 (Куйб.) \ КЛ 0,4 кВ ф.20 от ТП-ЭК-37 | 1_100205 ПАО "Кузбассэнергосбыт" | нет | н/д | н/д | 1.8e-05 | да
3623 | ООО "РЦТК" 3 | Челюскина,52 | ПС 35 кВ Куйбышевская \ КЛ 6 кВ Ф-6-7-РП-23 \ Уч-к магистрали 1 КЛ в земле,в каб.соор \ КЛ 6 кВ Ф-6-13-ТП-37 \ Участок магистрали №1 \ ТП-37 (Куйб.) \ КЛ 0,4 кВ ф.11 от ТП-37 (Куйб.) | 1_104013 ПАО "Кузбассэнергосбыт" | нет | н/д | н/д | 1.3e-05 | да
3624 | ООО "Е-Лайт-Телеком" 3 | Челюскина 52 | ПС 35 кВ Куйбышевская \ КЛ 6 кВ Ф-6-7-РП-23 \ Уч-к магистрали 1 КЛ в земле,в каб.соор \ КЛ 6 кВ Ф-6-13-ТП-37 \ Участок магистрали №1 \ ТП-37 (Куйб.) \ КЛ 0,4 кВ ф.20 от ТП-ЭК-37 | 1_104888 ПАО "Кузбассэнергосбыт" | нет | н/д | н/д | 2.5e-05 | да
3625 | ООО "ТТК-Связь" 3 | интернет Челюскина,54 | ПС 35 кВ Куйбышевская \ КЛ 6 кВ Ф-6-7-РП-23 \ Уч-к магистрали 1 КЛ в земле,в каб.соор \ КЛ 6 кВ Ф-6-11-ТП-71 \ Уч-к магистрали 1 КЛ в земле,в каб.соор \ ТП-71 (Куйб.) \ КЛ 6 кВ Ф-6-ТП-71-84 \ Уч-к магистрали 1 КЛ в земле,в каб.соор \ ТП-84 (Куйб.) \ КЛ 0,4 кВ ф.8 от ТП-84 (Куйб.) | 1_104116 ПАО "Кузбассэнергосбыт" | нет | н/д | н/д | 3.3e-05 | да
3626 | ОАО "МТС" (мощн) 1 | (с/а д.1_101774) Челюскина,54 (Куйбышевская; ЦРП-23; ЭК-84) | ПС 35 кВ Куйбышевская \ КЛ 6 кВ Ф-6-7-РП-23 \ Уч-к магистрали 1 КЛ в земле,в каб.соор \ КЛ 6 кВ Ф-6-11-ТП-71 \ Уч-к магистрали 1 КЛ в земле,в каб.соор \ ТП-71 (Куйб.) \ КЛ 6 кВ Ф-6-ТП-71-84 \ Уч-к магистрали 1 КЛ в земле,в каб.соор \ ТП-84 (Куйб.) \ КЛ 0,4 кВ ф.8 от ТП-84 (Куйб.) | 1_100205 ПАО "Кузбассэнергосбыт" | нет | н/д | н/д | 8.3e-05 | да
3627 | ООО "РЦТК" 3 | Челюскина 54 | ПС 35 кВ Куйбышевская \ КЛ 6 кВ Ф-6-7-РП-23 \ Уч-к магистрали 1 КЛ в земле,в каб.соор \ КЛ 6 кВ Ф-6-11-ТП-71 \ Уч-к магистрали 1 КЛ в земле,в каб.соор \ ТП-71 (Куйб.) \ КЛ 6 кВ Ф-6-ТП-71-84 \ Уч-к магистрали 1 КЛ в земле,в каб.соор \ ТП-84 (Куйб.) \ 1 Секция шин-0,4 кВ | 1_104013 ПАО "Кузбассэнергосбыт" | нет | н/д | н/д | 5.3e-05 | да
3628 | ООО ЛУЧ жилье 1 | ОДПУ МКД Челюскина 54 | ПС 35 кВ Куйбышевская \ КЛ 6 кВ Ф-6-7-РП-23 \ Уч-к магистрали 1 КЛ в земле,в каб.соор \ КЛ 6 кВ Ф-6-11-ТП-71 \ Уч-к магистрали 1 КЛ в земле,в каб.соор \ ТП-71 (Куйб.) \ КЛ 6 кВ Ф-6-ТП-71-84 \ Уч-к магистрали 1 КЛ в земле,в каб.соор \ ТП-84 (Куйб.) \ ФНН-1 235 | 1_102287 ПАО "Кузбассэнергосбыт" | нет | н/д | н/д | 0.12 | да
3629 | ООО "Магеллан Телеком Кузбасс" 1 (мощн) | с/а д.9791 РУ-0,4 кВ ул.Челюскина 54 Куйбышевская; ЦРП-23;ЭК-84 | ПС 35 кВ Куйбышевская \ КЛ 6 кВ Ф-6-7-РП-23 \ Уч-к магистрали 1 КЛ в земле,в каб.соор \ КЛ 6 кВ Ф-6-11-ТП-71 \ Уч-к магистрали 1 КЛ в земле,в каб.соор \ ТП-71 (Куйб.) \ КЛ 6 кВ Ф-6-ТП-71-84 \ Уч-к магистрали 1 КЛ в земле,в каб.соор \ ТП-84 (Куйб.) \ 1 Секция шин-0,4 кВ | 1_102128 ПАО "Кузбассэнергосбыт" | нет | н/д | н/д | 0.12 | да
3630 | ООО "Сибирские Сети" 3 | интернет Челюскина,54 | ПС 35 кВ Куйбышевская \ КЛ 6 кВ Ф-6-7-РП-23 \ Уч-к магистрали 1 КЛ в земле,в каб.соор \ КЛ 6 кВ Ф-6-11-ТП-71 \ Уч-к магистрали 1 КЛ в земле,в каб.соор \ ТП-71 (Куйб.) \ КЛ 6 кВ Ф-6-ТП-71-84 \ Уч-к магистрали 1 КЛ в земле,в каб.соор \ ТП-84 (Куйб.) \ 1 Секция шин-0,4 кВ | 1_104865 ПАО "Кузбассэнергосбыт" | нет | н/д | н/д | 0.0005 | да
3631 | Баранова Венера Ямалдиновна 1 | РЩ-0,22 кВ продмагазина ул.Челюскина,54 (Куйбышевская; ЦРП-23; ЭК-84) | ПС 35 кВ Куйбышевская \ КЛ 6 кВ Ф-6-7-РП-23 \ Уч-к магистрали 1 КЛ в земле,в каб.соор \ КЛ 6 кВ Ф-6-11-ТП-71 \ Уч-к магистрали 1 КЛ в земле,в каб.соор \ ТП-71 (Куйб.) \ КЛ 6 кВ Ф-6-ТП-71-84 \ Уч-к магистрали 1 КЛ в земле,в каб.соор \ ТП-84 (Куйб.) \ КЛ 0,4 кВ ф.8 от ТП-84 (Куйб.) | 1_103657 ПАО "Кузбассэнергосбыт" | нет | н/д | н/д | 0.0016 | да
3632 | ООО "Е-Лайт-Телеком" 3 | Челюскина 54 | ПС 35 кВ Куйбышевская \ КЛ 6 кВ Ф-6-7-РП-23 \ Уч-к магистрали 1 КЛ в земле,в каб.соор \ КЛ 6 кВ Ф-6-11-ТП-71 \ Уч-к магистрали 1 КЛ в земле,в каб.соор \ ТП-71 (Куйб.) \ КЛ 6 кВ Ф-6-ТП-71-84 \ Уч-к магистрали 1 КЛ в земле,в каб.соор \ ТП-84 (Куйб.) \ КЛ 0,4 кВ ф.8 от ТП-84 (Куйб.) | 1_104888 ПАО "Кузбассэнергосбыт" | нет | н/д | н/д | 2.5e-05 | да
3633 | ООО "Центра" 1 | Челюскина,54 | ПС 35 кВ Куйбышевская \ КЛ 6 кВ Ф-6-7-РП-23 \ Уч-к магистрали 1 КЛ в земле,в каб.соор \ КЛ 6 кВ Ф-6-11-ТП-71 \ Уч-к магистрали 1 КЛ в земле,в каб.соор \ ТП-71 (Куйб.) \ КЛ 6 кВ Ф-6-ТП-71-84 \ Уч-к магистрали 1 КЛ в земле,в каб.соор \ ТП-84 (Куйб.) \ КЛ 0,4 кВ ф.16 от ТП-84 (Куйб.) | 1_101895 ПАО "Кузбассэнергосбыт" | нет | н/д | н/д | 0.025 | да
3634 | Некрасов В.В. 1 | РЩ-0,4 кВ на оп.№3-гараж №67 ул.Челюскина 75,корп.2 (Куйбышевская; ЦРП-23; ЭК-20) | ПС 35 кВ Куйбышевская \ КЛ 6 кВ Ф-6-7-РП-23 \ Уч-к магистрали 1 КЛ в земле,в каб.соор \ КЛ 6 кВ Ф-6-13-ТП-37 \ Участок магистрали №1 \ ТП-37 (Куйб.) \ КЛ 6 кВ Ф-6-ТП-20-37 \ Уч-к магистрали 1 КЛ в земле,в каб.соор \ ТП-20 (Куйб.) \ КЛ 0,4 кВ ф.1 от ТП-ЭК-20 | 1_104107 ПАО "Кузбассэнергосбыт" | нет | н/д | н/д | 0.015 | да
3635 | ПАО "ВымпелКом" 1 | на опоре 0,4 кВ Ордж.район ПС Ново-Байдаевская РП-20 ф1 | ПС 110 кВ Ново-Байдаевская \ КЛ 6 кВ Ф-6-13-РП_ПС Новобайдаевская \ Уч-к магистрали 1 КЛ в земле,в каб.соор \ ВЛ 0,4 кВ ф.1 от РП-20 (Ордж.) | 1_101445_ПАО "Вымпелком" ПАО "Кузбассэнергосбыт" | н/д | н/д | н/д | 0.025 | н/д
3636 | ф.л. Тюрина Ж.Ф. 2 | в РУ-0,4 кВ КТП-100 кВА свинарник ул.Черная речка | ПС "Опорная №19" (Ведомственная) \ Ф-6-26-С \ КТП-100 кВА Тюрина \ СШ 1(ВН) | 1_100856 ПАО "Кузбассэнергосбыт" | нет | н/д | н/д | 0.085 | да
3637 | ООО УК ЖКХ жилье 3 | ОДН МКД Черняховского 1 ввод-3 | ПС 35 кВ Байдаевская \ Ф-6-17-17 \ КЛ 6 кВ Ф-6-1-ТП-37 \ Уч-к магистрали 1 КЛ в земле,в каб.соор \ ТП-37 (Ордж.) \ КЛ 6 кВ Ф-ТП-37-ТП-42 \ Участок магистрали №1 \ ТП-42 (Ордж.) \ КЛ 6 кВ Ф-ТП-42-ТП-51 \ Уч-к магистрали 1 КЛ в земле,в каб.соор \ ТП-51 (Ордж.) \ 1 Секция шин-0,4 кВ | 1_102298 ПАО "Кузбассэнергосбыт" | нет | н/д | н/д | 0.0593 | да
3638 | ООО УК ЖКХ жилье 3 | ОДН МКД Черняховского 1 ввод-1 | ПС 35 кВ Байдаевская \ Ф-6-17-17 \ КЛ 6 кВ Ф-6-1-ТП-37 \ Уч-к магистрали 1 КЛ в земле,в каб.соор \ ТП-37 (Ордж.) \ КЛ 6 кВ Ф-ТП-37-ТП-42 \ Участок магистрали №1 \ ТП-42 (Ордж.) \ КЛ 6 кВ Ф-ТП-42-ТП-51 \ Уч-к магистрали 1 КЛ в земле,в каб.соор \ ТП-51 (Ордж.) \ 1 Секция шин-0,4 кВ | 1_102298 ПАО "Кузбассэнергосбыт" | нет | н/д | н/д | 0.0593 | да
3639 | ООО "ТТК-Связь" 3 | Черняховского 1 | ПС 35 кВ Байдаевская \ Ф-6-17-17 \ КЛ 6 кВ Ф-6-1-ТП-37 \ Уч-к магистрали 1 КЛ в земле,в каб.соор \ ТП-37 (Ордж.) \ КЛ 6 кВ Ф-ТП-37-ТП-42 \ Участок магистрали №1 \ ТП-42 (Ордж.) \ КЛ 6 кВ Ф-ТП-42-ТП-51 \ Уч-к магистрали 1 КЛ в земле,в каб.соор \ ТП-51 (Ордж.) \ 1 Секция шин-0,4 кВ | 1_104116 ПАО "Кузбассэнергосбыт" | нет | н/д | н/д | 7.4e-05 | да
3640 | ООО "Лайка" 3 | каб.тел. Черняховского,1 | ПС 35 кВ Байдаевская \ Ф-6-17-17 \ КЛ 6 кВ Ф-6-1-ТП-37 \ Уч-к магистрали 1 КЛ в земле,в каб.соор \ ТП-37 (Ордж.) \ КЛ 6 кВ Ф-ТП-37-ТП-42 \ Участок магистрали №1 \ ТП-42 (Ордж.) \ КЛ 6 кВ Ф-ТП-42-ТП-51 \ Уч-к магистрали 1 КЛ в земле,в каб.соор \ ТП-51 (Ордж.) \ 1 Секция шин-0,4 кВ | 1_102778 ПАО "Кузбассэнергосбыт" | нет | н/д | н/д | 0.014 | да
3641 | ООО УК ЖКХ жилье 3 | ОДН МКД Черняховского 1 ввод-2 | ПС 35 кВ Байдаевская \ Ф-6-17-17 \ КЛ 6 кВ Ф-6-1-ТП-37 \ Уч-к магистрали 1 КЛ в земле,в каб.соор \ ТП-37 (Ордж.) \ КЛ 6 кВ Ф-ТП-37-ТП-42 \ Участок магистрали №1 \ ТП-42 (Ордж.) \ КЛ 6 кВ Ф-ТП-42-ТП-51 \ Уч-к магистрали 1 КЛ в земле,в каб.соор \ ТП-51 (Ордж.) \ КЛ 0,4 кВ ф.2 от ТП-51 (Ордж.) | 1_102298 ПАО "Кузбассэнергосбыт" | нет | н/д | н/д | 0.0593 | да
3642 | ПАО "Ростелеком" 3 | ВРУ-0,4 кВ Черняховского-1 ЭО-51 | ПС 35 кВ Байдаевская \ Ф-6-17-17 \ КЛ 6 кВ Ф-6-1-ТП-37 \ Уч-к магистрали 1 КЛ в земле,в каб.соор \ ТП-37 (Ордж.) \ КЛ 6 кВ Ф-ТП-37-ТП-42 \ Участок магистрали №1 \ ТП-42 (Ордж.) \ КЛ 6 кВ Ф-ТП-42-ТП-51 \ Уч-к магистрали 1 КЛ в земле,в каб.соор \ ТП-51 (Ордж.) \ 1 Секция шин-0,4 кВ | 1_710754 ПАО "Кузбассэнергосбыт" | нет | н/д | н/д | 4.4e-05 | да
3643 | ООО "КомЛайн" 3 | с/а интернет ул. Черняховского, 1 ПС Байдаевская, ф.6-17-17, ТП-54 | ПС 35 кВ Байдаевская \ Ф-6-17-17 \ КЛ 6 кВ Ф-6-1-ТП-37 \ Уч-к магистрали 1 КЛ в земле,в каб.соор \ ТП-37 (Ордж.) \ КЛ 6 кВ Ф-ТП-37-ТП-42 \ Участок магистрали №1 \ ТП-42 (Ордж.) \ КЛ 6 кВ Ф-ТП-42-ТП-51 \ Уч-к магистрали 1 КЛ в земле,в каб.соор \ ТП-51 (Ордж.) \ 1 Секция шин-0,4 кВ | 1_102088 ПАО "Кузбассэнергосбыт" | н/д | н/д | н/д | 0.000144 | н/д
3644 | ООО УК ЖКХ жилье 3 | ОДПУ Черняховского 3 ввод-1 | ПС 35 кВ Байдаевская \ Ф-6-17-17 \ КЛ 6 кВ Ф-6-1-ТП-37 \ Уч-к магистрали 1 КЛ в земле,в каб.соор \ ТП-37 (Ордж.) \ КЛ 0,4 кВ ф.1 от ТП-37 (Ордж.) | 1_102298 ПАО "Кузбассэнергосбыт" | нет | н/д | н/д | 0.04 | да
3645 | ООО "ТТК-Связь" 3 | Черняховского 3 | ПС 35 кВ Байдаевская \ Ф-6-17-17 \ КЛ 6 кВ Ф-6-1-ТП-37 \ Уч-к магистрали 1 КЛ в земле,в каб.соор \ ТП-37 (Ордж.) \ КЛ 0,4 кВ ф.7 от ТП-37 (Ордж.) | 1_104116 ПАО "Кузбассэнергосбыт" | нет | н/д | н/д | 1.8e-05 | да
3646 | ООО УК ЖКХ жилье 3 | ОДПУ МКД Черняховского 3 ввод-2 | ПС 35 кВ Байдаевская \ Ф-6-17-17 \ КЛ 6 кВ Ф-6-1-ТП-37 \ Уч-к магистрали 1 КЛ в земле,в каб.соор \ ТП-37 (Ордж.) \ КЛ 0,4 кВ ф.1 от ТП-37 (Ордж.) | 1_102298 ПАО "Кузбассэнергосбыт" | нет | н/д | н/д | 0.04 | да
3647 | ООО "Лайка" 3 | каб.тел. Черняховского,3 | ПС 35 кВ Байдаевская \ Ф-6-17-17 \ КЛ 6 кВ Ф-6-1-ТП-37 \ Уч-к магистрали 1 КЛ в земле,в каб.соор \ ТП-37 (Ордж.) \ КЛ 0,4 кВ ф.7 от ТП-37 (Ордж.) | 1_102778 ПАО "Кузбассэнергосбыт" | нет | н/д | н/д | 0.014 | да
3648 | ПАО "Ростелеком" 3 | ВРУ-0,4 кВ Черняховского-3 ЭО-37 | ПС 35 кВ Байдаевская \ Ф-6-17-17 \ КЛ 6 кВ Ф-6-1-ТП-37 \ Уч-к магистрали 1 КЛ в земле,в каб.соор \ ТП-37 (Ордж.) \ КЛ 0,4 кВ ф.7 от ТП-37 (Ордж.) | 1_710754 ПАО "Кузбассэнергосбыт" | нет | н/д | н/д | 2.2e-05 | да
3649 | ООО "Е-Лайт-Телеком" 3 | Черняховского, 3 | ПС 35 кВ Байдаевская \ Ф-6-17-17 \ КЛ 6 кВ Ф-6-1-ТП-37 \ Уч-к магистрали 1 КЛ в земле,в каб.соор \ ТП-37 (Ордж.) \ КЛ 0,4 кВ ф.1 от ТП-37 (Ордж.) | 1_104888 ПАО "Кузбассэнергосбыт" | н/д | н/д | н/д | 0.025 | н/д
3650 | ООО "КомЛайн" 3 | с/а интернет ул.Мурманская, 26 | ПС 35 кВ Байдаевская \ Ф-6-17-17 \ КЛ 6 кВ Ф-6-1-ТП-37 \ Уч-к магистрали 1 КЛ в земле,в каб.соор \ ТП-37 (Ордж.) \ КЛ 0,4 кВ ф.7 от ТП-37 (Ордж.) | 1_102088 ПАО "Кузбассэнергосбыт" | н/д | н/д | н/д | 3.8e-05 | н/д
3651 | Степановский В.И. 3 | ВРУ-0,4кВ ЭО-37 гаражи ул. Черняховского (вместо 2-х ПУ ,стал один) Байдаевская №2 ф.6-17-17, ЭО-37 | ПС 35 кВ Байдаевская \ Ф-6-17-17 \ КЛ 6 кВ Ф-6-1-ТП-37 \ Уч-к магистрали 1 КЛ в земле,в каб.соор \ ТП-37 (Ордж.) \ КЛ 0,4 кВ ф.Степановский от ТП-ЭО-37 | 1_104259 ПАО "Кузбассэнергосбыт" | нет | н/д | н/д | 0.006 | да
3652 | Дронов Е.В., Шахворост Н.П. 3 | ВРУ-0,4кВ произв. цех ул.Чулымская,91 Н-Байдаевская ф.6-14-З,ПС-3, ЭО-32 | ПС 110 кВ Ново-Байдаевская \ Ф-6-14-З \ ТП-32 (Ордж.) \ ВЛ 0,4 кВ ф.1 от ТП-32 (Ордж.) | 1_106830 ПАО "Кузбассэнергосбыт" | нет | н/д | н/д | 0.025 | да
3653 | Арнаутов Николай Евгеньевич | ТП-160кВА(аб) пр.Шахтеров,31а ПС Байдаевская ф.6-П.Байдаевка-1 | ПС 35 кВ Байдаевская \ Ф-п.Байдаевка 1 \ КТП-160кВА Копейка-НК \ СШ 1(ВН) | 1_1878 ПАО "Кузбассэнергосбыт" | н/д | н/д | н/д | 0.136 | н/д
3654 | ООО "Т2 Мобайл" 3 | на опоре 0,4 кВ БС ул.Шахтинская ПС Н-Бунгурская 6-11-31 ТП-98 (Куйб.) | ПС 35 кВ Ново-Бунгурская \ Ф-6-11-31 \ ТП-98 (Куйб.) \ ВЛ 0,4 кВ ф.1 от ТП-98 (Куйб.) | 1_101445_Т 2 Мобайл ПАО "Кузбассэнергосбыт" | н/д | н/д | н/д | 0.007 | н/д
3655 | ф.л. Михеев Роман Юрьевич 3 | с/а 1974 ул.Шахтостроевская 8/4 ПС Абагур-Атамановская ф.6-10-К | ПС 35 кВ Абагур-Атамановская \ ф.6-10-К | 1_101506 ПАО "Кузбассэнергосбыт" | нет | н/д | н/д | 0.03 | да
3656 | ООО "СПК АЛЬФА" 3 | ООО "СПК "АЛЬФА" ПС"Атамановская" 6-10-К за минусом д.4923 | ПС 35 кВ Абагур-Атамановская \ ф.6-10-К | 1_103863_СПК Альфа ООО «Промэнергосбыт» | нет | н/д | н/д | 0.34 | да
3657 | Морозова В.В. 1 | РУ-0,4 кВ ТСН ПС-21( С Т О-Мастер) ул.Шебелинская,1а (Куйбышевская; ПС-21; ТМ-400 кВА) | ПС 35 кВ Куйбышевская \ КЛ 6 кВ Ф-6-5-21 \ Участок магистрали №1 \ ф.ТМ-400 кВА ПС № 21 \ ТМ-400 кВА ПС № 21 \ ВЛ 0,4 кВ ф.1 от ТМ-400 кВа ПС № 21 | 1_105992 ПАО "Кузбассэнергосбыт" | нет | н/д | н/д | 0.017 | да
3658 | Чечурина С.П. 1 | РУ-0,4 кВ ТСН цех ул.Шебелинская,10а (Куйбышевская; ТСН) | ПС 35 кВ Куйбышевская \ Ф (ПОТР) ТСН1-630 \ ТСН1-630 \ Система шин 1 | 1_105785 ПАО "Кузбассэнергосбыт" | нет | н/д | н/д | 0.15 | да
3659 | Топкаев С.К. 1 | в РУ-0,4 кВ ТСН ПС Куйбышевская контора ул.Щебелинская,10 (Куйбышевская; ТСН) | ПС 35 кВ Куйбышевская \ Ф (ПОТР) ТСН1-630 \ ТСН1-630 \ Система шин 1 | 1_106342 ПАО "Кузбассэнергосбыт" | н/д | н/д | н/д | 0.02 | н/д
3660 | ООО Веалда 1 | РЩ-0,4 кВ магазина ул.Шебелинская,14 (Куйбышевская; ф.6-Д-1; ЭК-12) | ПС 35 кВ Куйбышевская \ Ф-6-Д-1 \ ТП-12 (Куйб.) \ ВЛ 0,4 кВ ф.8 от ТП-12 (Куйб.) | 1_103947 ПАО "Кузбассэнергосбыт" | Акт от 24.11.2010, ав.броня 0 кВт | н/д | н/д | 0.06 | да
3661 | Топкаев С.К. 1 | в РУ-0,4 кВ ТП-12 (Куйб.)ул.Шебелинская, 15 ПС Куйбышевская ф.6-Д-1 ЭК-12 | ПС 35 кВ Куйбышевская \ Ф-6-Д-1 \ ТП-12 (Куйб.) \ ВЛ 0,4 кВ ф.5 от ТП-12 (Куйб.) | 1_106342 ПАО "Кузбассэнергосбыт" | нет | н/д | н/д | 0.015 | да
3662 | Топкаев С.К. 1 | ПКУ в сторону нежилого здание Шебелинская, 15 630 кВА ПС Куйбышевская 6-6-ТП-12 | ПС 35 кВ Куйбышевская \ КЛ 6 кВ Ф-6-7-РП-23 \ Уч-к магистрали 1 КЛ в земле,в каб.соор \ Ф-6-6-ТП-12 | 1_106342 ПАО "Кузбассэнергосбыт" | н/д | н/д | н/д | 0.63 | н/д
3663 | Ф.л. Попов С.А. 1 | РУ-0,4 кВ ЭК-12 (цех-2) ул.Шебелинская,18 (Куйбышевская; ф.6-Д-1) | ПС 35 кВ Куйбышевская \ Ф-6-Д-1 \ ТП-12 (Куйб.) \ КЛ 0,4 кВ ф.2 от ТП-ЭК-12 | 1_103211 ПАО "Кузбассэнергосбыт" | нет | н/д | н/д | 0.045 | да
3664 | ООО "Кузнецкий простор" 1 | РУ-0,4 кВ ЭК-12 (цех-1) ул.Шебелинская,18 (Куйбышевская; ф.6-Д-1) | ПС 35 кВ Куйбышевская \ Ф-6-Д-1 \ ТП-12 (Куйб.) \ КЛ 0,4 кВ ф.7 от ТП-ЭК-12 | 1_106178 ПАО "Кузбассэнергосбыт" | нет | н/д | н/д | 0.045 | да
3665 | ООО "Ника" 1 | на опоре 0,4 кВ №4 в сторону гараж.боксов ул. Шебелинская,18 ПС Куйбышевская 6-Д-1 ЭК-12 | ПС 35 кВ Куйбышевская \ Ф-6-Д-1 \ ТП-12 (Куйб.) \ ВЛ 0,4 кВ ф.6 от ТП-12 (Куйб.) | 1_101619 ПАО "Кузбассэнергосбыт" | нет | н/д | н/д | 0.015 | да
3666 | ООО АН-СИТИ 1 | с/а 1833 РУ-0,4 помещение потребителя Куйбышевская ЭК-12 | ПС 35 кВ Куйбышевская \ Ф-6-Д-1 \ ТП-12 (Куйб.) \ ВЛ 0,4 кВ ф.6 от ТП-12 (Куйб.) | 1_102734 ПАО "Кузбассэнергосбыт" | нет | н/д | н/д | 0.005 | да
3667 | ООО "Кузнецкий простор" 1 | на опоре 0,4 кВ в сторону произ.цеха ул.Шебелинская 18 корп 1 ПС Куйбышевская 6-Д-1 ТП-131 (Куйб.) | ПС 35 кВ Куйбышевская \ Ф-6-Д-1 | 1_106178 ПАО "Кузбассэнергосбыт" | н/д | н/д | н/д | 0.149 | н/д
3668 | Мартиросян В.Р. 1 | РУ-0,4 кВ бумажн.цех ул.Шебелинская,20 (Куйбышевская; ф.6-Д-1; ЭК-12) | ПС 35 кВ Куйбышевская \ Ф-6-Д-1 \ ТП-12 (Куйб.) \ ВЛ 0,4 кВ ф.6 от ТП-12 (Куйб.) | 1_102205 ПАО "Кузбассэнергосбыт" | нет | н/д | н/д | 0.03 | да
3669 | ООО "Сибкомтрейд" 1 | ООО "Сибкомтрейд" РЩ-0,4кВ цеха, ул.Шебелинская,22 (Шахтовая; ф.6-Д-1; ЭК-12) | ПС 35 кВ Куйбышевская \ Ф-6-Д-1 \ ТП-12 (Куйб.) \ ВЛ 0,4 кВ ф.6 от ТП-12 (Куйб.) | 1_103824_Сибкомтрейд ООО «Промэнергосбыт» | нет | н/д | н/д | 0.03 | да
3670 | ООО "Торговый дом "ППЗ"1 | на опоре 0,4 кВ механич.цеха ул.Шебелинская,24 (Куйбышевская; ф.6-Д-1; ЭК-12) | ПС 35 кВ Куйбышевская \ Ф-6-Д-1 \ ТП-12 (Куйб.) \ ВЛ 0,4 кВ ф.5 от ТП-12 (Куйб.) | 1_106662 ПАО "Кузбассэнергосбыт" | Акт от 27.12.2010, ав.броня 0 кВт | н/д | н/д | 0.0176 | да
3671 | ООО "Торговый дом "ППЗ"1 | РУ-0,4 кВ конторы ул.Шебелинская,24 (Куйбышевская; ф.6-Д-1; ЭК-12) | ПС 35 кВ Куйбышевская \ Ф-6-Д-1 \ ТП-12 (Куйб.) \ ВЛ 0,4 кВ ф.5 от ТП-12 (Куйб.) | 1_106662 ПАО "Кузбассэнергосбыт" | Акт от 27.12.2010, ав.броня 0 кВт | н/д | н/д | 0.02 | да
3672 | Филиппов Андрей Андреевич 1 | РУ-0,4 кВ ПС-21 произ-во по ул.Шебелинская 5,корп.6 (Куйбышевская; ПС-21) | ПС 35 кВ Куйбышевская \ КЛ 6 кВ Ф-6-5-21 \ Участок магистрали №1 \ ф.ТМ-400 кВА ПС № 21 \ ТМ-400 кВА ПС № 21 \ ВЛ 0,4 кВ ф.1 от ТМ-400 кВа ПС № 21 | 1_102239 ПАО "Кузбассэнергосбыт" | нет | н/д | н/д | 0.04 | да
3673 | ООО "МерПен" 1 | Ф.6- Сц-1 (доц-2) База (Куйбышевская) | ПС 35 кВ Куйбышевская \ Ф 6-СЦ-1 | 1_105064 ПАО "Кузбассэнергосбыт" | нет | н/д | н/д | 0.272 | да
3674 | ООО "МерПен" 1 | Ф. 6- Сц-2 (доц-2) База (Куйбышевская) | ПС 35 кВ Куйбышевская \ Ф 6-СЦ-2 | 1_105064 ПАО "Кузбассэнергосбыт" | нет | н/д | н/д | 0.272 | да
3675 | ООО "МерПен" 1 | в РУ 0,4кВ ПС-21 ул.Щебелинская,5 ПС Куйбышевская 6-5-21 ПС 21 | ПС 35 кВ Куйбышевская \ КЛ 6 кВ Ф-6-5-21 \ Участок магистрали №1 \ ф.ТМ-400 кВА ПС № 21 \ ТМ-400 кВА ПС № 21 \ ВЛ 0,4 кВ ф.1 от ТМ-400 кВа ПС № 21 | 1_105064 ПАО "Кузбассэнергосбыт" | нет | н/д | н/д | 0.01 | да
3676 | Бученок А.И., Гайдуков К.В. 1 | на опоре, Гараж Шебелинская, 5/2А ПС Куйбышевская 6-5-21 ПС № 21 | ПС 35 кВ Куйбышевская \ КЛ 6 кВ Ф-6-5-21 \ Участок магистрали №1 \ ф.ТМ-400 кВА ПС № 21 \ ТМ-400 кВА ПС № 21 \ ВЛ 0,4 кВ ф.1 от ТМ-400 кВа ПС № 21 | 1_105999 ПАО "Кузбассэнергосбыт" | нет | н/д | н/д | 0.015 | да
3677 | МБУ "ЗАЩИТА НАСЕЛЕНИЯ И ТЕРРИТОРИИ " 1 | РЩ-0,4 кВ скважины 5-6 ул.Шебелинская,5А (Куйбышевская; ф.6-5-21; ПС-21) | ПС 35 кВ Куйбышевская \ КЛ 6 кВ Ф-6-5-21 \ Участок магистрали №1 \ ф.ТМ-400 кВА ПС № 21 \ ТМ-400 кВА ПС № 21 \ ВЛ 0,4 кВ ф.1 от ТМ-400 кВа ПС № 21 | 1_100804 ПАО "Кузбассэнергосбыт" | нет | н/д | н/д | 0.0346 | да
3678 | Долгов П.М. 1 | РУ-0,4кВ ПС-21-произв.база ул.Шебелинская,5 ( Куйбышевская; ПС-21) | ПС 35 кВ Куйбышевская \ КЛ 6 кВ Ф-6-5-21 \ Участок магистрали №1 \ ф.ТМ-400 кВА ПС № 21 \ ТМ-400 кВА ПС № 21 \ ВЛ 0,4 кВ ф.1 от ТМ-400 кВа ПС № 21 | 1_104675 ПАО "Кузбассэнергосбыт" | нет | н/д | н/д | 0.05 | да
3679 | ООО "Подорожник-Новокузнецк" 1 | ф. 6-13-ПД ПС Куйбышевская; | ПС 35 кВ Куйбышевская \ Ф 6-13-ПД | 1_105133 ПАО "Кузбассэнергосбыт" | нет | н/д | н/д | 0.034 | да
3680 | Хорохордин А.Н. 1 | РЩ-0,4 кВ ТСН для СТО ул.Шебелинская,6 (Куйбышевская; ТСН) | ПС 35 кВ Куйбышевская \ Ф (ПОТР) ТСН1-630 \ ТСН1-630 \ Система шин 1 | 1_104213 ПАО "Кузбассэнергосбыт" | нет | н/д | н/д | 0.01961 | да
3681 | ООО "СЗПО" 1 | ТСН-мех.цех ул.Шебелинская,7 (Куйбышевская; ТСН) | ПС 35 кВ Куйбышевская \ Ф (ПОТР) ТСН1-630 \ ТСН1-630 \ Система шин 1 | 1_106147 ПАО "Кузбассэнергосбыт" | нет | н/д | н/д | 0.1 | да
3682 | ООО "СЗПО" 1 | ПКУ 6 кВ в сторону КТП-1000 кВА ул.Шебелинская 7 ПС Куйбышевская ф. 6-Д-1 | ПС 35 кВ Куйбышевская \ Ф-6-Д-1 \ ТП-1000 кВа ул.Шебелинская 7 ф.6-Д-1 \ Система шин 1 | 1_106147 ПАО "Кузбассэнергосбыт" | н/д | н/д | н/д | 0.6 | н/д
3683 | ПАО Россети Сибирь 1 | РУ-0 4КВ ТСН-1 ул. Щебелинская ПС Куйбышевская ТСН-1 630 кВП НЩ-0,4 | ПС 35 кВ Куйбышевская \ ТСН-2-630 \ ТСН-2-630 \ Система шин 1 | 2_200442 Хозяйственные нужды | нет | н/д | н/д | 0.5355 | да
3684 | МКП КТВС НМР 2 | Опора в РУ-0,4 кВ котельной с.Михайловка, Школьная,6 ПС "Калмыковская" 6-8-У Ю-2-001 | ПС 35 кВ Калмыковская \ Ф-6-8-У \ ТП-Ю-2-001 \ ВЛ 0,4 кВ ф.2 от ТП-Ю-2-001 | 1_104393 ПАО "Кузбассэнергосбыт" | нет | н/д | н/д | 0.003 | да
3685 | Дирксен Д.Р. 1 | РУ-0,4 кВ ТП-53 (Куйб.) кафе "Радуга" ул.Шушталепская,15 (Бунгурская; РП-12; ЭК-53) | ПС 35 кВ Бунгурская \ Ф-6-7-БШ \ Ф-6-Поселок-Листвяги-2 \ ТП-53 (Куйб.) \ ВЛ 0,4 кВ ф.1 от ТП-53 (Куйб.) | 1_103957 ПАО "Кузбассэнергосбыт" | нет | н/д | н/д | 0.02 | да
3686 | Тедиков В.Б. 1 | ВРУ 0,4 кВ ПС 14 ПС Южная № 3 ПС №14Кулагин | ПС "Южная" (Ведомственная) \ Ф-6-14-Р \ Ф 6-19-Т \ ВЛ 0,4 кВ ф.2 от Т-1 пониж тр-р ПС № 14) | 1_104864 ПАО "Кузбассэнергосбыт" | нет | н/д | н/д | 0.012 | да
3687 | Кулагин В.О. 1 | РЩ 0,4 кВ КТП 25 кВА(аб) Гараж(щетинкина15)ПС Водная ПС Южная №3 ПС 14 КТП 250 кВа абонента | ПС "Южная" (Ведомственная) \ Ф-6-14-Р \ КЛ 6 кВ Ф-6-Сады \ УКЛ № 1 \ КТПН-250 кВа "Трамвайные пути ГЭТ" \ Система шин 1 | 1_103583 ПАО "Кузбассэнергосбыт" | нет | н/д | н/д | 0.02 | да
3688 | МК УДКХ и Б Админ. г.Новокузнецка1 | на опоре 0,4 кВ уличное освещение Щорса ,1 ПС Куйбышевская 6-31-П ТП-96 (куйб.) | ПС 110 кВ Шахтовая \ Ф-6-31-П \ ТП-96 (Куйб.) \ ВЛ 0,4 кВ ф.1 от ТП-96 (Куйб.) | 1_100423 ПАО "Кузбассэнергосбыт" | н/д | н/д | н/д | 0.019 | н/д
3689 | ООО 'НК-ОЙЛ" 3 | с/а в РУ-0,4 кВ ТП-320 кВА ООО 'НК-ОЙЛ', Байдаевское шоссе, 26 ПС Орджоникидзевская | ПС 110 кВ Орджоникидзевская \ Ф 10-20-К ПС Орджоникидзевская 110/35/10 | 1_103824_ООО 'НК-ОЙЛ' ПАО "Кузбассэнергосбыт" | нет | н/д | н/д | 0.16 | да
3690 | ООО РН-ЭНЕРГО 2 | яч.10-3-13 З ПС Степная | ПС 110 кВ Степная \ ф.10-3-13 З (П) | 0_200252 ООО "РН-Энерго" | нет | н/д | н/д | 1.148 | да
3691 | ИП Сергеев С.В. 1 | РЩ-0,4 кВ ЭК-51 магазин, ул.Эксковаторная 2а (Бунгурская; РП-12; ЭК-51) | ПС 35 кВ Бунгурская \ Ф-6-7-БШ \ Ф-6-Поселок-Листвяги-2 \ ТП-51 (Куйб.) \ КЛ 0,4 кВ ф.5 от ТП-51 (Куйб.) | 1_103945 ПАО "Кузбассэнергосбыт" | нет | н/д | н/д | 0.01 | да
3692 | ООО "ТТК-Связь" 3 | Эквкаваторная, 5 | ПС 35 кВ Бунгурская \ Ф-6-7-БШ \ Ф-6-Поселок-Листвяги-2 \ ТП-51 (Куйб.) \ ВЛ 0,4 кВ ф.8 от ТП-51 (Куйб.) | 1_104116 ПАО "Кузбассэнергосбыт" | н/д | н/д | н/д | 1.4e-05 | н/д
3693 | Драчов А.Г. 3 | РУ-0,4 ТП-77 (гараж) ф. 6-п.Байдаевка-2 ПС Байдаевская | ПС 35 кВ Байдаевская \ Ф-п.Байдаевка 2 \ ТП-77 (Ордж.) \ Ввод-6 кВ фид.6-п.Байдаевка-2 | 1_102127 ПАО "Кузбассэнергосбыт" | нет | н/д | н/д | 0.01 | да
3694 | ООО "ПК "Элисса" 3 | ВРЩ-0,4кВ произв.помещение ул.Эстакадная,11 Байдаевская №2 ф.6-П.-Байдаевка-2, ЭО-89 | ПС 35 кВ Байдаевская \ Ф-п.Байдаевка 2 \ ТП-89 (Ордж.) \ ВЛ 0,4 кВ ф.1 от ТП-ЭО-89 | 1_102455 ПАО "Кузбассэнергосбыт" | нет | н/д | н/д | 0.1992 | да
3695 | ООО "Экологические решения" 3 | ООО "Экологические решения" в РУ-0,4 кВ КТП-100 кВА ПС Байдаевская 6-2-10 КТП-100 кВА | ПС 35 кВ Абашевская 1/2 \ Ф-6-25-А \ Ф-6-10-11 \ КТП-100 кВА ООО "УТС" \ СШ 1(ВН) | 1_103824_Экологические Решения ПАО "Кузбассэнергосбыт" | нет | н/д | н/д | 0.085 | да
3696 | Парфенова Г.В. 3 | потерь нет. ПКУ, опора, ВЛ-6 кВ., ПС Байдаевская ф.6-8-17, Эстакадная,15 кор 4 | ПС 35 кВ Байдаевская \ Ф-6-8-17 \ КТП-63 кВА Сиб.инвест.группа \ СШ 1(ВН) | 1_106518 ПАО "Кузбассэнергосбыт" | нет | н/д | н/д | 0.192 | да
3697 | ПАО Россети Сибирь 1 | РУ-6КВ ТСН | ПС 35 кВ Байдаевская \ Ф (ПОТР) ТСН-3-160 \ ТСН-3-160 \ Система шин 1 | 2_200442 Хозяйственные нужды | нет | н/д | н/д | 0.136 | да
3698 | ф.л. Митрофанов А.Г 3 | РУ-0,4кВ ЭО-77 деревообр.цех ул.Эстакадная 3а Байдаевская №2 ф.6-П-Байдаевка-2, ЭО-77 | ПС 35 кВ Байдаевская \ Ф-п.Байдаевка 2 \ ТП-77 (Ордж.) \ Секция шин-0,4 кВ | 1_103965 ПАО "Кузбассэнергосбыт" | нет | н/д | н/д | 0.0243 | да
3699 | Жигалов В.В. 3 | РУ-0,4кВ ЭО-77 киоск ул.Эстакадная,4/1 Байдаевская №2 ф.6-П.Байдаевка-2, ЭО-77 | ПС 35 кВ Байдаевская \ Ф-п.Байдаевка 2 \ ТП-77 (Ордж.) \ Секция шин-0,4 кВ | 1_102784 ПАО "Кузбассэнергосбыт" | нет | н/д | н/д | 0.1 | да
3700 | Дубошин Д.М. 3 | РУ-0,4 кВ ЭО-77 склад ул.Эстакадная,4 Байдаевская №2 ф.6-П.Байдаевка-2, ЭО-77 | ПС 35 кВ Байдаевская \ Ф-п.Байдаевка 2 \ ТП-77 (Ордж.) \ ВЛ 0,4 кВ ф.6 от ТП-ЭО-77 | 1_106631 ПАО "Кузбассэнергосбыт" | нет | н/д | н/д | 0.0278 | да
3701 | Минниханов Родион Михайлович 3 | ру-0,4 кВ ТП-77, склад,ул.Эстакадная,4 Байдаевская №2 ф.6-П.Байдаевка-2, ЭО-77 | ПС 35 кВ Байдаевская \ Ф-п.Байдаевка 2 \ ТП-77 (Ордж.) \ ВЛ 0,4 кВ ф.6 от ТП-ЭО-77 | 1_107219 ПАО "Кузбассэнергосбыт" | н/д | н/д | н/д | 0.0278 | н/д
3702 | ф.л.Гаврилов С.И. 3 | в РУ-0,4кВ ЭО-77 ул. Эстакадная,5 Байдаевсая №2 ф.6-п.Байдаевка-2 ЭО-77 | ПС 35 кВ Байдаевская \ Ф-п.Байдаевка 2 \ ТП-77 (Ордж.) \ ВЛ 0,4 кВ ф.5 от ТП-ЭО-77 | 1_103904 ПАО "Кузбассэнергосбыт" | нет | н/д | н/д | 0.024 | да
3703 | Коновалов А.А. 3 | РУ-0,4 кВ ЭО-77 для базы строймат ул.Эстакадная Байдаекская №2 ф.6-П.Байдаевка-2,ЭО-77 | ПС 35 кВ Байдаевская \ Ф-п.Байдаевка 2 \ ТП-77 (Ордж.) \ ВЛ 0,4 кВ ф.1 от ТП-77 (Ордж.) | 1_104082 ПАО "Кузбассэнергосбыт" | нет | н/д | н/д | 0.015 | да
3704 | ООО Локом-НК 3 | РУ-0,4 кВ ЭО-89 склад ПС Байдаевская, ф.6-п.Байдаевка-2 | ПС 35 кВ Байдаевская \ Ф-п.Байдаевка 2 \ ТП-89 (Ордж.) \ Система шин-0,4 кв | 1_102077 ПАО "Кузбассэнергосбыт" | нет | н/д | н/д | 0.015 | да
3705 | МП "Кузнецкий сад" жилье 3 | ОДПУ Юбилейная 15 ввод 2 | ПС 35 кВ Абашевская 1/2 \ Ф-6-21-П \ ТП-113 (Ордж.) \ КЛ 6 кВ Ф-ТП-113-14 \ Уч-к магистрали 1 КЛ в земле,в каб.соор \ ТП-14 (Ордж.) \ КЛ 0,4 кВ ф.7 от ТП-ЭО-14 | 1_102284 ПАО "Кузбассэнергосбыт" | нет | н/д | н/д | 0.03795 | да
3706 | ООО "Лайка" 3 | с/а 2620 каб.тел. Юбилейная 15 ПС Абашевская 1/2 ЭО-14 | ПС 35 кВ Абашевская 1/2 \ Ф-6-21-П \ ТП-113 (Ордж.) \ КЛ 6 кВ Ф-ТП-113-14 \ Уч-к магистрали 1 КЛ в земле,в каб.соор \ ТП-14 (Ордж.) \ ВЛ 0,4 кВ ф.1 от ТП-14 (Ордж.) | 1_102778 ПАО "Кузбассэнергосбыт" | нет | н/д | н/д | 0.007 | да
3707 | МП "Кузнецкий сад" жилье 3 | ОДПУ Юбилейная 15 ввод 1 | ПС 35 кВ Абашевская 1/2 \ Ф-6-21-П \ ТП-113 (Ордж.) \ КЛ 6 кВ Ф-ТП-113-14 \ Уч-к магистрали 1 КЛ в земле,в каб.соор \ ТП-14 (Ордж.) \ КЛ 0,4 кВ ф.7 от ТП-ЭО-14 | 1_102284 ПАО "Кузбассэнергосбыт" | нет | н/д | н/д | 0.03795 | да
3708 | Комитет ЖКХ администр.г.Новокузнецка 3 | рщ-0,4 квартира ул. Юбилейная, 15-42 | ПС 35 кВ Абашевская 1/2 \ Ф-6-21-П \ ТП-113 (Ордж.) \ КЛ 6 кВ Ф-ТП-113-14 \ Уч-к магистрали 1 КЛ в земле,в каб.соор \ ТП-14 (Ордж.) \ ВЛ 0,4 кВ ф.1 от ТП-14 (Ордж.) | 1_100225 ПАО "Кузбассэнергосбыт" | н/д | н/д | н/д | 0.0005 | н/д
3709 | Комитет ЖКХ администр.г.Новокузнецка 3 | Юбилейная 15-30 | ПС 35 кВ Абашевская 1/2 \ Ф-6-21-П \ ТП-113 (Ордж.) \ КЛ 6 кВ Ф-ТП-113-14 \ Уч-к магистрали 1 КЛ в земле,в каб.соор \ ТП-14 (Ордж.) \ ВЛ 0,4 кВ ф.1 от ТП-14 (Ордж.) | 1_100225 ПАО "Кузбассэнергосбыт" | нет | н/д | н/д | 0.005 | да
3710 | Комитет ЖКХ администр.г.Новокузнецка 3 | Юбилейная 15-46 | ПС 35 кВ Абашевская 1/2 \ Ф-6-21-П \ ТП-113 (Ордж.) \ КЛ 6 кВ Ф-ТП-113-14 \ Уч-к магистрали 1 КЛ в земле,в каб.соор \ ТП-14 (Ордж.) \ ВЛ 0,4 кВ ф.1 от ТП-14 (Ордж.) | 1_100225 ПАО "Кузбассэнергосбыт" | нет | н/д | н/д | 0.005 | да
3711 | ООО Алей 3 | ВРУ-0,4кВ м-на"Исток "ул. Юбилейная 20 Абашевская 1/2 ф.6-21-П, ЭО-13 | ПС 35 кВ Абашевская 1/2 \ Ф-6-21-П \ ТП-13 (Ордж.) \ ВЛ 0,4 кВ ф.2 от ТП-13 (Ордж.) | 1_103959 ПАО "Кузбассэнергосбыт" | нет | н/д | н/д | 0.004 | да
3712 | Мамедов А.М. 3 | на опоре 0,4 кВ нежилое здание ул. Юбилейная 21 ф 6-21-П ТП-113 ПУ на опоре №6 | ПС 35 кВ Абашевская 1/2 \ Ф-6-21-П \ ТП-113 (Ордж.) \ ВЛ 0,4 кВ ф.1 от ТП-113 (Ордж.) | 1_107300_Мамедов А.М. ООО "Энергосбыт" | нет | н/д | н/д | 0.015 | да
3713 | МП "Кузнецкий сад" жилье 3 | ОДН МКД Юбилейная, 22 | ПС 35 кВ Абашевская 1/2 \ Ф-6-21-П \ ТП-13 (Ордж.) \ ВЛ 0,4 кВ ф.1 от ТП-13 (Ордж.) | 1_102284 ПАО "Кузбассэнергосбыт" | н/д | н/д | н/д | 0.015 | н/д
3714 | ф.л.Павлова А.М. 3 | ВРУ-0,4кВ нежилого помещ.ул.Юбилейная 22а | ПС 35 кВ Абашевская 1/2 \ Ф-6-21-П \ ТП-13 (Ордж.) \ ВЛ 0,4 кВ ф.1 от ТП-13 (Ордж.) | 1_100215 ПАО "Кузбассэнергосбыт" | нет | н/д | н/д | 0.015 | да
3715 | Ф.л. Акафьев В.Г. 3 | ВРЩ-0,4кВ ГПО Дружба ул.Юбилейная,22а Абашевская 1/2 ф.6-21-П,ЭО-13 | ПС 35 кВ Абашевская 1/2 \ Ф-6-21-П \ ТП-13 (Ордж.) \ ВЛ 0,4 кВ ф.2 от ТП-13 (Ордж.) | 1_103214 ПАО "Кузбассэнергосбыт" | нет | н/д | н/д | 0.0147 | да
3716 | ООО "НЖКХ" 3 | ВРУ-0,4кВ мастерской ул.Юбилейная 22а Абашевская 1/2 ф.6-21-П, ЭО-13 | ПС 35 кВ Абашевская 1/2 \ Ф-6-21-П \ ТП-13 (Ордж.) \ ВЛ 0,4 кВ ф.3 от ТП-13 (Ордж.) | 1_100179 ПАО "Кузбассэнергосбыт" | нет | н/д | н/д | 0.004 | да
3717 | ООО УК ЖКХ жилье 3 | ОДПУ МКД Юбилейная, 3 ввод 1 | ПС 35 кВ Абашевская 1/2 \ Ф-6-18-В \ ТП-118 (Ордж.) \ КЛ 6 кВ Ф-ТП-118-ТП-93 \ Уч-к магистрали ТП118(Ордж) - ТП93(Ордж) \ ТП-93 (Ордж.) | 1_102298 ПАО "Кузбассэнергосбыт" | Акт от 24.06.2016, ав.броня 6005 кВт | н/д | н/д | 0.054 | нет
3718 | ООО УК ЖКХ жилье 3 | ОДПУ МКД Юбилейная, 3 ввод 2 | ПС 35 кВ Абашевская 1/2 \ Ф-6-18-В \ ТП-118 (Ордж.) \ КЛ 6 кВ Ф-ТП-118-ТП-93 \ Уч-к магистрали ТП118(Ордж) - ТП93(Ордж) \ ТП-93 (Ордж.) | 1_102298 ПАО "Кузбассэнергосбыт" | Акт от 24.06.2016, ав.броня 6005 кВт | н/д | н/д | 0.054 | нет
3719 | ООО "ТТК-Связь" 3 | Юбилейная 3 | ПС 35 кВ Абашевская 1/2 \ Ф-6-18-В \ ТП-118 (Ордж.) \ КЛ 6 кВ Ф-ТП-118-ТП-93 \ Уч-к магистрали ТП118(Ордж) - ТП93(Ордж) \ ТП-93 (Ордж.) | 1_104116 ПАО "Кузбассэнергосбыт" | нет | н/д | н/д | 1.8e-05 | да
3720 | ООО "Лайка" 3 | каб.тел. Юбилейная,3 | ПС 35 кВ Абашевская 1/2 \ Ф-6-18-В \ ТП-118 (Ордж.) \ КЛ 6 кВ Ф-ТП-118-ТП-93 \ Уч-к магистрали ТП118(Ордж) - ТП93(Ордж) \ ТП-93 (Ордж.) | 1_102778 ПАО "Кузбассэнергосбыт" | Акт от 24.06.2016, ав.броня 6005 кВт | н/д | н/д | 0.007 | нет
3721 | ООО "Е-Лайт-Телеком" 3 | Юбилейная, 3 | ПС 35 кВ Абашевская 1/2 \ Ф-6-18-В \ ТП-118 (Ордж.) \ КЛ 6 кВ Ф-ТП-118-ТП-93 \ Уч-к магистрали ТП118(Ордж) - ТП93(Ордж) \ ТП-93 (Ордж.) | 1_104888 ПАО "Кузбассэнергосбыт" | н/д | н/д | н/д | 0.025 | н/д
3722 | ООО "МСК Энерго" 3 | ВРУ-0,4кВ ООО Тандер(101939) ул.Юбилейнная,32 Абашевская 1/2 .6-21-П, ЭО-113 | ПС 35 кВ Абашевская 1/2 \ Ф-6-21-П \ ТП-113 (Ордж.) \ ВЛ 0,4 кВ ф.1 от ТП-113 (Ордж.) | 1_102898 ООО "МагнитЭнерго" | нет | н/д | н/д | 0.04 | да
3723 | ООО "ТТК-Связь" 3 | Юбилейная 33 | ПС 35 кВ Абашевская 1/2 \ Ф-6-21-П \ ТП-113 (Ордж.) \ КЛ 6 кВ Ф-ТП-113-14 \ Уч-к магистрали 1 КЛ в земле,в каб.соор \ ТП-14 (Ордж.) \ Ф-ТП-14-ТП-27 \ ТП-27 (Ордж.) \ КЛ 6 кВ Ф-ТП-27-31 \ Уч-к магистрали 1 КЛ в земле,в каб.соор \ ТП-31 (Ордж.) \ КЛ 0,4 кВ ф.1 от ТП-31 (Ордж.) | 1_104116 ПАО "Кузбассэнергосбыт" | нет | н/д | н/д | 1.8e-05 | да
3724 | ООО "РЦТК" 3 | Юбилейная,33 | ПС 35 кВ Абашевская 1/2 \ Ф-6-21-П \ ТП-113 (Ордж.) \ КЛ 6 кВ Ф-ТП-113-14 \ Уч-к магистрали 1 КЛ в земле,в каб.соор \ ТП-14 (Ордж.) \ Ф-ТП-14-ТП-27 \ ТП-27 (Ордж.) \ КЛ 6 кВ Ф-ТП-27-31 \ Уч-к магистрали 1 КЛ в земле,в каб.соор \ ТП-31 (Ордж.) \ КЛ 0,4 кВ ф.2 от ТП-31 (Ордж.) | 1_104013 ПАО "Кузбассэнергосбыт" | нет | н/д | н/д | 1.3e-05 | да
3725 | ООО "Лайка" 3 | каб.тел. Юбилейная,33 | ПС 35 кВ Абашевская 1/2 \ Ф-6-21-П \ ТП-113 (Ордж.) \ КЛ 6 кВ Ф-ТП-113-14 \ Уч-к магистрали 1 КЛ в земле,в каб.соор \ ТП-14 (Ордж.) \ Ф-ТП-14-ТП-27 \ ТП-27 (Ордж.) \ КЛ 6 кВ Ф-ТП-27-31 \ Уч-к магистрали 1 КЛ в земле,в каб.соор \ ТП-31 (Ордж.) \ КЛ 0,4 кВ ф.1 от ТП-31 (Ордж.) | 1_102778 ПАО "Кузбассэнергосбыт" | нет | н/д | н/д | 0.007 | да
3726 | ООО УК ЖКХ жилье 3 | ОДПУ МКД Юбилейная, 33 | ПС 35 кВ Абашевская 1/2 \ Ф-6-21-П \ ТП-113 (Ордж.) \ КЛ 6 кВ Ф-ТП-113-14 \ Уч-к магистрали 1 КЛ в земле,в каб.соор \ ТП-14 (Ордж.) \ Ф-ТП-14-ТП-27 \ ТП-27 (Ордж.) \ КЛ 6 кВ Ф-ТП-27-31 \ Уч-к магистрали 1 КЛ в земле,в каб.соор \ ТП-31 (Ордж.) \ КЛ 0,4 кВ ф.1 от ТП-31 (Ордж.) | 1_102298 ПАО "Кузбассэнергосбыт" | нет | н/д | н/д | 0.0936 | да
3727 | Управление МВД России по г.Новокузнецка 3 | РУ-0,4кВ УФМС ул.Юбилейная,35 Абашевская 1/2 ф.6-21-П,ЭО-31 | ПС 35 кВ Абашевская 1/2 \ Ф-6-21-П \ ТП-113 (Ордж.) \ КЛ 6 кВ Ф-ТП-113-14 \ Уч-к магистрали 1 КЛ в земле,в каб.соор \ ТП-14 (Ордж.) \ Ф-ТП-14-ТП-27 \ ТП-27 (Ордж.) \ КЛ 6 кВ Ф-ТП-27-31 \ Уч-к магистрали 1 КЛ в земле,в каб.соор \ ТП-31 (Ордж.) \ КЛ 0,4 кВ ф.1 от ТП-31 (Ордж.) | 1_100868 ПАО "Кузбассэнергосбыт" | нет | н/д | н/д | 0.015 | да
3728 | ИП Солбакова Ольга Леонидовна | парикмахерская ул.Юбилейная Абашевская 1/2 ф.6-27-А, ЭО-65 | ПС 35 кВ Абашевская 1/2 \ Ф-6-27-А н.п.Абашево-1 \ ТП-65 (Ордж.) \ ВЛ 0,4 кВ ф.1 от ТП-65 (Ордж.) | 1_1961 ПАО "Кузбассэнергосбыт" | н/д | н/д | н/д | 0.005 | н/д
3729 | ООО "ТТК-Связь" 3 | Юбилейная 5 | ПС 35 кВ Абашевская 1/2 \ Ф-6-18-В \ ТП-118 (Ордж.) \ КЛ 6 кВ Ф-ТП-118-ТП-93 \ Уч-к магистрали ТП118(Ордж) - ТП93(Ордж) \ ТП-93 (Ордж.) | 1_104116 ПАО "Кузбассэнергосбыт" | Акт от 24.06.2016, ав.броня 6005 кВт | н/д | н/д | 1.8e-05 | нет
3730 | ООО "Лайка" 3 | каб.тел. Юбилейная,5 | ПС 35 кВ Абашевская 1/2 \ Ф-6-18-В \ ТП-118 (Ордж.) \ КЛ 6 кВ Ф-ТП-118-ТП-93 \ Уч-к магистрали ТП118(Ордж) - ТП93(Ордж) \ ТП-93 (Ордж.) | 1_102778 ПАО "Кузбассэнергосбыт" | нет | н/д | н/д | 0.007 | да
3731 | ООО "КомЛайн" 3 | Юбилейная,5 | ПС 35 кВ Абашевская 1/2 \ Ф-6-18-В \ ТП-118 (Ордж.) \ КЛ 6 кВ Ф-ТП-118-ТП-93 \ Уч-к магистрали ТП118(Ордж) - ТП93(Ордж) \ ТП-93 (Ордж.) | 1_101639 ПАО "Кузбассэнергосбыт" | Акт от 24.06.2016, ав.броня 6005 кВт | н/д | н/д | 7.7e-05 | нет
3732 | ООО УК ЖКХ жилье 3 | ОДПУ МКД Юбилейная, 5 | ПС 35 кВ Абашевская 1/2 \ Ф-6-18-В \ ТП-118 (Ордж.) \ КЛ 6 кВ Ф-ТП-118-ТП-93 \ Уч-к магистрали ТП118(Ордж) - ТП93(Ордж) \ ТП-93 (Ордж.) | 1_102298 ПАО "Кузбассэнергосбыт" | Акт от 14.02.2019, ав.броня 0 МВт | н/д | н/д | 0.108 | да
3733 | ООО "Е-Лайт-Телеком" 3 | с/а интернет отОДПУ ул. Юбилейная, 5 | ПС 35 кВ Абашевская 1/2 \ Ф-6-18-В \ ТП-118 (Ордж.) \ КЛ 6 кВ Ф-ТП-118-ТП-93 \ Уч-к магистрали ТП118(Ордж) - ТП93(Ордж) \ ТП-93 (Ордж.) | 1_104888 ПАО "Кузбассэнергосбыт" | н/д | н/д | н/д | 2.4e-05 | н/д
3734 | ООО УК ЖКХ жилье 3 | ОДПУ МКД Юбилейная, 7 | ПС 35 кВ Абашевская 1/2 \ Ф-6-18-В \ ТП-118 (Ордж.) \ КЛ 6 кВ Ф-ТП-118-ТП-93 \ Уч-к магистрали ТП118(Ордж) - ТП93(Ордж) \ ТП-93 (Ордж.) | 1_102298 ПАО "Кузбассэнергосбыт" | нет | н/д | н/д | 0.12 | да
3735 | ООО "ТТК-Связь" 3 | Юбилейная 7 | ПС 35 кВ Абашевская 1/2 \ Ф-6-18-В \ ТП-118 (Ордж.) \ КЛ 6 кВ Ф-ТП-118-ТП-93 \ Уч-к магистрали ТП118(Ордж) - ТП93(Ордж) \ ТП-93 (Ордж.) | 1_104116 ПАО "Кузбассэнергосбыт" | нет | н/д | н/д | 1.8e-05 | да
3736 | ООО "Лайка" 3 | каб.тел. Юбилейная,7 | ПС 35 кВ Абашевская 1/2 \ Ф-6-18-В \ ТП-118 (Ордж.) \ КЛ 6 кВ Ф-ТП-118-ТП-93 \ Уч-к магистрали ТП118(Ордж) - ТП93(Ордж) \ ТП-93 (Ордж.) | 1_102778 ПАО "Кузбассэнергосбыт" | нет | н/д | н/д | 0.007 | да
3737 | Комитет ЖКХ администр.г.Новокузнецка 3 | на опоре 6 кВ №55 ПС Северо-Байдаевская 6-47-Б | ПС 110 кВ Северо-Байдаевская \ Ф 6-47-Б | 1_100225 ПАО "Кузбассэнергосбыт" | н/д | н/д | н/д | 0.6 | н/д
3738 | ООО "Абсолют-НК" 1 | РУ-0,4кВ с/а д.2_200003 ПС Орджоникидзевская ф.10-20-К | ПС 110 кВ Орджоникидзевская \ Ф 10-20-К ПС Орджоникидзевская 110/35/10 | 1_104556 ПАО "Кузбассэнергосбыт" | нет | н/д | н/д | 0.16 | да
3739 | ПАО "Газпром нефть" 2 | ВРУ-10кВ яч.№20 ПС Орджоникидзевская ф.10-20-К | ПС 110 кВ Орджоникидзевская \ Ф 10-20-К ПС Орджоникидзевская 110/35/10 | 2_200388_Газпром нефть ПАО "Кузбассэнергосбыт" | нет | н/д | н/д | 0.16 | да
3740 | ПАО Россети Сибирь 1 | помещение охраны (Бызовская ТСН) | ПС 110 кВ Бызовская \ Ф (ПОТР) ТСН Бызовская \ ТСН \ Ф (ПОТР) ТСН | 2_200442 Хозяйственные нужды | нет | н/д | н/д | 0.2125 | да
3741 | МК УДКХ и Б Админ. г.Новокузнецка1 | в РУ-0,4 кВ ТП Ю-1-137 6-24-Т ПС Бызовская освещение дороги | ПС 110 кВ Бызовская \ Ф-6-24-Т_ПС Бызовская (Аренда) \ ТП-Ю-1-137_Ф-6-24-Т | 1_100423 ПАО "Кузбассэнергосбыт" | нет | н/д | н/д | 0.0148 | да
3742 | МК УДКХ и Б Админ. г.Новокузнецка1 | в РУ-0,4 кВ ТП Ю-1-134 10-2-П ПС Степная | ПС 110 кВ Степная \ Ф-10-2-П \ ТП-Ю-1-134_Ф-10-2-П \ ВЛ 0,4 кВ ф.1 от ТП-Ю-1-134_Ф-10-2-П | 1_100423 ПАО "Кузбассэнергосбыт" | нет | н/д | н/д | 0.0155 | да
3743 | МК УДКХ и Б Админ. г.Новокузнецка1 | в РУ-0,4 кВ ТП Ю-1-135 6-9-ПН ПС Бызовская | ПС 110 кВ Бызовская \ Ф-6-9-ПН \ ТП-Ю-1-135_Ф-6-9-ПН \ ВЛ 0,4 кВ ф.1 от ТП-Ю-1-135_Ф-6-9-ПН | 1_100423 ПАО "Кузбассэнергосбыт" | нет | н/д | н/д | 0.01885 | да
3744 | МК УДКХ и Б Админ. г.Новокузнецка1 | в РУ-0,4 кВ ТП Ю-1-136 ПС Островская | ПС "Опорная №20(ЗСМК)" (Ведомственная) \ Ф-6-27-459-Горсеть_ПС Опорная-20 \ ТП-Ю-1-136_Ф-27-459-Горсеть \ Секция Шин | 1_100423 ПАО "Кузбассэнергосбыт" | нет | н/д | н/д | 0.0148 | да
3745 | ООО "ТС-Строй" 2 | в РУ-0,4 кВ КТП-400 кВа Шахназарян ПС Бызовская ,ф.6-24-Т | ПС 110 кВ Бызовская \ Ф-6-24-Т_ПС Бызовская (Аренда) | 1_102732 ПАО "Кузбассэнергосбыт" | н/д | н/д | н/д | 0.66 | н/д
3746 | Потреб.коопер.Металлург-20 2 | РУ-0,4 кВ КТП-100 кВА ПС Ильинс-Гор-2, ф 10-18- Б | ПС 110 кВ Ильинская-Городская-2 \ Ф-10-18-Б \ КТП-100 кВА (Металлург-20) \ Система шин 1 | 1_101223 ПАО "Кузбассэнергосбыт" | нет | н/д | н/д | 0.085 | да
3747 | ОАО Межрегиональная теплосетевая Компания 2 | ПС Бызовская ПНС-16 ТСН-1 ф.6-9-П | ПС 110 кВ Бызовская \ Ф-6-9-ПН \ ПНС-16 \ Система шин 1 | ГЭС-19/182Э/МТСК-19/156 ООО "ГлавЭнергоСбыт" | Акт от 18.04.2016, ав.броня 5 кВт | н/д | н/д | 0.8 | нет
3748 | ОАО Межрегиональная теплосетевая Компания 2 | ПС"Бызовская",ПНС-16 ввод №2 ф.6-10-П | ПС 110 кВ Бызовская \ Ф-6-9-ПН \ ПНС-16 | ГЭС-19/182Э/МТСК-19/156 ООО "ГлавЭнергоСбыт" | Акт от 18.04.2016, ав.броня 5 кВт | н/д | н/д | 0.8 | нет
3749 | ОАО Межрегиональная теплосетевая Компания 2 | ПС"Бызовская",ПНС-16 ввод №1 от ф. 6-9-П | ПС 110 кВ Бызовская \ Ф-6-9-ПН \ ПНС-16 \ Система шин 1 | ГЭС-19/182Э/МТСК-19/156 ООО "ГлавЭнергоСбыт" | Акт от 18.04.2016, ав.броня 5 кВт | н/д | н/д | 0.8 | нет
3750 | ОАО Межрегиональная теплосетевая Компания 2 | ПС Бызовская ПНС-16 ТСН-2 от ф.6-10-П | ПС 110 кВ Бызовская \ Ф-6-9-ПН \ ПНС-16 \ Система шин 2 | ГЭС-19/182Э/МТСК-19/156 ООО "ГлавЭнергоСбыт" | Акт от 18.04.2016, ав.броня 5 кВт | н/д | н/д | 0.8 | нет
3751 | ЗС ТЭЦ- ф-л ОАО Евраз ЗСМК2 | ПС Бызовская ф. 6-7- Н | ПС 110 кВ Бызовская \ Ф-6-7-Н | 0_4009 ООО "Металлэнергофинанс" | Акт от 10.12.2018, ав.броня 0 кВт | н/д | н/д | 2.16 | да
3752 | ЗС ТЭЦ- ф-л ОАО Евраз ЗСМК2 | ПС Бызовская ф.6-8- Н | ПС 110 кВ Бызовская \ Ф-6-8-Н | 0_4009 ООО "Металлэнергофинанс" | Акт от 10.12.2018, ав.броня 0 кВт | н/д | н/д | 2.16 | да
3753 | ОАО "ЗСИ" 1 | с/а д.101800 РУ-0,4 ТП-630,ПС"Северная". 6-7-СП | ПС 110 кВ Северная \ Ф 6-7-СП | 1_101171 ПАО "Кузбассэнергосбыт" | нет | н/д | н/д | 1.48 | да
3754 | ООО АБЗ Ильинское 2 | ООО "АБЗ Ильинское" РУ-0,4 кВ КТП-400 кВА ООО АБЗ Ильинское ПС Степная 10-2-П | ПС 110 кВ Степная \ Ф-10-2-П \ КТП-400 кВА АБЗ Ильинское \ Система шин 1 | 1_103863_АБЗ Ильинское ООО «Промэнергосбыт» | нет | н/д | н/д | 0.34 | да
3755 | ИП Агарков Михаил Александрович 2 | ПС Бызовская ,ф.6-21-БР КРУН ул.Бызовская,36 | ПС 110 кВ Бызовская \ Ф 6-21-БР (Потребительский) | 1_106644 ПАО "Кузбассэнергосбыт" | нет | н/д | н/д | 0.085 | да
3756 | ООО "Газпром трансгаз Томск "2 | п Митино ПС"Ильинская-1", 10-28-Б, | ПС 110 кВ Ильинская-1 \ Ф 10-28-Б (Потребительский) | 1_104866 ПАО "Кузбассэнергосбыт" | нет | н/д | н/д | 0.295 | да
3757 | ООО "Газпром трансгаз Томск "2 | РУ-0,4,КТП-16-630 ПС"Степная", 10-2-П, | ПС 110 кВ Степная \ Ф-10-2-П \ КТП-16-2*630 кВА \ Система шин 1 | 1_104866 ПАО "Кузбассэнергосбыт" | нет | н/д | н/д | 0.295 | да
3758 | Пальников Д.А. 2 | РУ-0,4кВ КТП-160кВА Кафе ПС Степная Ф 10-2- П КТП-160 кВА | ПС 110 кВ Степная \ Ф-10-2-П \ КТП-11-63кВА Черданцев \ Система шин 1 | 1_107212 ПАО "Кузбассэнергосбыт" | нет | н/д | н/д | 0.05355 | да
3759 | АО "ЕВРАЗ ЗСМК" 2 | ПС"Бызовская" ф.6-11-Н, минус потери, насосная | ПС 110 кВ Бызовская \ Ф-6-11-Н (Бесхоз) | 1_104267 ПАО "Кузбассэнергосбыт" | Акт от 10.12.2018, ав.броня 0 кВт | н/д | н/д | 0.5 | да
3760 | АО "ЕВРАЗ ЗСМК" 2 | ПС"Бызовская" ,ф.6-12-Н, минус потери,насосная | ПС 110 кВ Бызовская \ Ф-6-12-Н | 1_104267 ПАО "Кузбассэнергосбыт" | Акт от 10.12.2018, ав.броня 0 кВт | н/д | н/д | 0.5 | да
3761 | АО "ЕВРАЗ ЗСМК" 2 | ПС"Бызовская" ,ф.6-3-Н НПТС за минусом потерь | ПС 110 кВ Бызовская \ Ф-6-3-Н | 1_104267 ПАО "Кузбассэнергосбыт" | Акт от 10.12.2018, ав.броня 0 кВт | н/д | н/д | 1 | да
3762 | АО "ЕВРАЗ ЗСМК" 2 | ПС"Бызовская" ,ф.6-20-Н, НПТС за минусом потерь | ПС 110 кВ Бызовская \ Ф-6-20-Н (Бесхоз) | 1_104267 ПАО "Кузбассэнергосбыт" | Акт от 10.12.2018, ав.броня 0 кВт | н/д | н/д | 1 | да
3763 | Савельева Ольга Суриковна 2 | РУ 0,4 кВ КТП аб.Кафе Застава ПС Степная Ф 10-2- П КТП160 кВАаб. | ПС 110 кВ Степная \ Ф-10-2-П \ КТП 160 кВА (Конд) \ Система шин 1 | 1_103690 ПАО "Кузбассэнергосбыт" | нет | н/д | н/д | 0.136 | да
3764 | ООО Хлеб 3 | ПС Водная,Ф.6-6-ХЗ | ПС 110 кВ Водная \ Ф 6-6-ХЗ | 1_103376 ПАО "Кузбассэнергосбыт" | нет | н/д | н/д | 0.85 | да
3765 | ООО Хлеб 3 | ПС Водная,Ф.6-5-ХЗ | ПС 110 кВ Водная \ Ф 6-5-ХЗ | 1_103376 ПАО "Кузбассэнергосбыт" | нет | н/д | н/д | 0.85 | да
3766 | ООО Метро Кэш энд Керри 1 | в РУ 6кВ потребителя ТП 6/0,4кВ яч.5 ф.6-24-К ПС Водная Кондомское шоссе 19 | ПС 110 кВ Водная \ Ф 6-24-К | 0_2182 ПАО "Мосэнергосбыт" | нет | н/д | н/д | 1.1 | да
3767 | ООО Метро Кэш энд Керри 1 | в РУ 6кВ потребителя ТП 6/0,4 кВ яч.7 ПС Водная ф.6-29-К Кондомское шоссе 19 | ПС 110 кВ Водная \ Ф 6-29-КЭК | 0_2182 ПАО "Мосэнергосбыт" | нет | н/д | н/д | 0.55 | да
3768 | ПАО Россети Сибирь 1 | ТСН-4 ПС Абагурская 6-47 ТСН-4 | ПС 110 кВ Абагурская \ Ф (ПОТР) ТСН-4-250 \ ТСН-4-250 \ Система шин 1 | 2_200442 Хозяйственные нужды | нет | н/д | н/д | 0.2125 | да
3769 | ПАО Россети Сибирь 1 | помещение ТМХ (Абагурская; ТСН-1) | ПС 110 кВ Абагурская \ Ф (ПОТР) ТСН-1-400 \ ТСН-1-400 \ Ф (ПОТР) ТСН-1-400 | 2_200442 Хозяйственные нужды | нет | н/д | н/д | 0.34 | да
3770 | Реализация от ЗС ТЭЦ | ООО Запсибэнергоремонт стояночный бокс | Западно-Сибирская ТЭЦ (Ведомственная) | 0_1111 ООО "Металлэнергофинанс" | н/д | н/д | н/д | 1e-05 | н/д
3771 | ООО "Шахта Юбилейная" 2 | ЦОФ "Щедрухинская* ф.6-47-Б ЦОФ Щедрухинская ш. Космическое 7 | ПС 110 кВ Северо-Байдаевская \ Ф 6-47-Б | 0_101445 ЗАО "Система" | нет | н/д | н/д | 1.6 | да
3772 | Скалубо Дмитрий Геннадьевич 3 | ПКУ на опоре 2/1/2 10 кВ КТП-400 кВА ш.Кузнецкое ПС РМК 10-4-У | ПС 110 кВ РМК \ Ф-10-4-У | 1_106164 ПАО "Кузбассэнергосбыт" | нет | н/д | н/д | 0.15 | да
3773 | ООО АРЗ 3 | ОПТ ПС РМК,ф.10-2-СЭ | ПС 110 кВ РМК \ Ф 10-2-СЭ | 1_103863_ООО "Арз" ООО «Промэнергосбыт» | нет | н/д | н/д | 0.5418 | да
3774 | ИП Дюжиков В.О. 3 | ОПТ с/а в РУ-0,4 кВ потребителя пр.цех ПС РМК 10-12-Э | ПС 110 кВ РМК \ Ф 10-12-СЭ | 1_103824_Дюжиков В.О._ОПТ ООО «Промэнергосбыт» | н/д | н/д | н/д | 0.05 | н/д
3775 | Потылицын А.Ю. 3 | ПКУ (потр) оп. 30/2 КТП-250кВА РМК 10-14-У | ПС 110 кВ РМК \ Ф-10-4-У \ КТП-250 Потылицын АЮ | 1_102459 ПАО "Кузбассэнергосбыт" | нет | н/д | н/д | 0.2125 | да
3776 | АО "ОРГАНИКА" 3 | ПС РМК,ф.10-21-Х | ПС 110 кВ РМК \ Ф 10-21-Х | 1_103303 ПАО "Кузбассэнергосбыт" | нет | н/д | н/д | 0.475 | да
3777 | АО "ОРГАНИКА" 3 | ПС РМК,ф.10-7-О | ПС 110 кВ РМК \ Ф 10-7-О | 1_103303 ПАО "Кузбассэнергосбыт" | нет | н/д | н/д | 0.475 | да
3778 | АО "ОРГАНИКА" 3 | ПС РМК,ф.10-11-Х | ПС 110 кВ РМК \ Ф 10-11-Х | 1_103303 ПАО "Кузбассэнергосбыт" | нет | н/д | н/д | 0.475 | да
3779 | АО "ОРГАНИКА" 3 | ПС РМК,ф.10-17-0 | ПС 110 кВ РМК \ Ф 10-17-О | 1_103303 ПАО "Кузбассэнергосбыт" | нет | н/д | н/д | 0.475 | да
3780 | Радостев Юрий Юрьевич 3 | ПС РМК,10-10-РП | ПС 110 кВ РМК \ Ф 10-10-РП ПС РМК 110/10 кВ | 1_103362 ПАО "Кузбассэнергосбыт" | нет | н/д | н/д | 0.6 | да
3781 | Радостев Юрий Юрьевич 3 | ПС РМК,10-20-РП | ПС 110 кВ РМК \ Ф 10-20-РП ПС РМК 110/10 кВ | 1_103362 ПАО "Кузбассэнергосбыт" | нет | н/д | н/д | 0.6 | да
3782 | ООО "Тринити" 3 | РУ-0,4 оп. 1 АЗС РМК 10-28-Л ЭО-143 | ПС 110 кВ РМК \ Ф-10-4-У \ ТП-143 (Ордж.) \ ВЛ 0,4 кВ ф.1 от ТП-143_Ф-10-28-Л | 1_104600 ПАО "Кузбассэнергосбыт" | нет | н/д | н/д | 0.015 | да
3783 | АО КЗФ 3 | Яч.7- Р Ф.7 | ПС 110 кВ КФЗ-2 \ Ф 10-7-Р | 0_4008 Прямые договоры | Акт от 01.06.2010, ав.броня 5 кВт | н/д | н/д | 10.25 | нет
3784 | АО КЗФ 3 | Яч.25-13 П Ф.25 | ПС 110 кВ КФЗ-2 \ Ф 10-25-13П | 0_4008 Прямые договоры | Акт от 01.06.2010, ав.броня 0 кВт | н/д | н/д | 10.25 | да
3785 | АО КЗФ 3 | Яч.44- П Р Ф.44 | ПС 110 кВ КФЗ-2 \ Ф 10-44-ПР | 0_4008 Прямые договоры | Акт от 01.06.2010, ав.броня 0 кВт | н/д | н/д | 10.25 | да
3786 | АО КЗФ 3 | Яч.10- С Ф.10 | ПС 110 кВ КФЗ-2 \ Ф 10-10-С | 0_4008 Прямые договоры | Акт от 01.06.2010, ав.броня 655 кВт | н/д | н/д | 10.25 | нет
3787 | АО КЗФ 3 | Яч.9- С Ф.9 | ПС 110 кВ КФЗ-1 \ Ф 10-9-С | 0_4008 Прямые договоры | Акт от 01.06.2010, ав.броня 145 кВт | н/д | н/д | 7.23 | нет
3788 | АО КЗФ 3 | Яч.33-5 П Ф.33 | ПС 110 кВ КФЗ-1 \ Ф 10-33-5П | 0_4008 Прямые договоры | Акт от 01.06.2010, ав.броня 0 кВт | н/д | н/д | 7.23 | да
3789 | АО КЗФ 3 | Яч.20-7 П Ф.20 | ПС 110 кВ КФЗ-2 \ Ф 10-20-7П | 0_4008 Прямые договоры | Акт от 01.06.2010, ав.броня 0 кВт | н/д | н/д | 10.25 | да
3790 | АО КЗФ 3 | Яч.42- КП Ф.42 | ПС 110 кВ КФЗ-1 \ Ф 10-42-КП | 0_4008 Прямые договоры | Акт от 01.06.2010, ав.броня 0 кВт | н/д | н/д | 7.23 | да
3791 | АО КЗФ 3 | Яч.38-6 П Ф.38 | ПС 110 кВ КФЗ-2 \ Ф 10-38-6П | 0_4008 Прямые договоры | Акт от 01.06.2010, ав.броня 0 кВт | н/д | н/д | 10.247 | да
3792 | АО КЗФ 3 | Яч.40 П Р Ф.40 | ПС 110 кВ КФЗ-1 \ Ф 10-40-ПР | 0_4008 Прямые договоры | Акт от 01.06.2010, ав.броня 0 кВт | н/д | н/д | 7.23 | да
3793 | АО КЗФ 3 | Яч.8-14 П Ф.8 | ПС 110 кВ КФЗ-2 \ Ф 10-8-14П | 0_4008 Прямые договоры | Акт от 01.06.2010, ав.броня 0 кВт | н/д | н/д | 10.25 | да
3794 | АО КЗФ 3 | Яч.3-10 П Ф.3 | ПС 110 кВ КФЗ-2 \ Ф 10-3-10П | 0_4008 Прямые договоры | Акт от 01.06.2010, ав.броня 0 кВт | н/д | н/д | 10.25 | да
3795 | АО КЗФ 3 | Яч.21-12 П Ф.21 | ПС 110 кВ КФЗ-2 \ Ф 10-21-12П | 0_4008 Прямые договоры | Акт от 01.06.2010, ав.броня 0 кВт | н/д | н/д | 10.25 | да
3796 | АО КЗФ 3 | Яч.41- П Р Ф.41 | ПС 110 кВ КФЗ-1 \ Ф 10-41-ПР | 0_4008 Прямые договоры | Акт от 01.06.2010, ав.броня 0 кВт | н/д | н/д | 7.23 | да
3797 | АО КЗФ 3 | Яч.1-5 Ц Ф.1 | ПС 110 кВ КФЗ-1 \ Ф 10-1-5Ц | 0_4008 Прямые договоры | Акт от 01.06.2010, ав.броня 128 кВт | н/д | н/д | 7.23 | нет
3798 | АО КЗФ 3 | Яч.41- Г Ф.41 | ПС 110 кВ КФЗ-2 \ Ф 10-41-Г | 0_4008 Прямые договоры | нет | н/д | н/д | 10.25 | да
3799 | АО КЗФ 3 | Яч.39-15 П Ф.39 | ПС 110 кВ КФЗ-2 \ Ф 10-39-15П | 0_4008 Прямые договоры | Акт от 01.06.2010, ав.броня 0 кВт | н/д | н/д | 10.25 | да
3800 | АО КЗФ 3 | Яч.19- К П Ф.19 | ПС 110 кВ КФЗ-1 \ Ф 10-19-КП | 0_4008 Прямые договоры | Акт от 01.06.2010, ав.броня 300 кВт | н/д | н/д | 7.23 | нет
3801 | АО КЗФ 3 | Яч.2-4 П Ф.2 | ПС 110 кВ КФЗ-1 \ Ф 10-2-4-П | 0_4008 Прямые договоры | Акт от 01.06.2010, ав.броня 0 кВт | н/д | н/д | 7.23 | да
3802 | АО КЗФ 3 | Яч.21- 1 П Ф.21 | ПС 110 кВ КФЗ-1 \ Ф 10-21-1П | 0_4008 Прямые договоры | Акт от 01.06.2010, ав.броня 0 кВт | н/д | н/д | 7.23 | да
3803 | АО КЗФ 3 | Яч.12-9 П Ф.12 | ПС 110 кВ КФЗ-2 \ Ф 10-12-9П | 0_4008 Прямые договоры | Акт от 01.06.2010, ав.броня 0 кВт | н/д | н/д | 10.25 | да
3804 | АО КЗФ 3 | Яч.3-п Р Ф.3 | ПС 110 кВ КФЗ-1 \ Ф 10-3-ПР | 0_4008 Прямые договоры | Акт от 01.06.2010, ав.броня 0 кВт | н/д | н/д | 7.23 | да
3805 | АО КЗФ 3 | Яч.30-8 П Ф.30 | ПС 110 кВ КФЗ-2 \ Ф 10-30-8П | 0_4008 Прямые договоры | Акт от 01.06.2010, ав.броня 0 кВт | н/д | н/д | 10.25 | да
3806 | АО КЗФ 3 | Яч.27- С Ф.27 | ПС 110 кВ КФЗ-2 \ Ф 10-27-С | 0_4008 Прямые договоры | Акт от 01.06.2010, ав.броня 656 кВт | н/д | н/д | 10.25 | нет
3807 | АО КЗФ 3 | Яч.18-2 П Ф.18 | ПС 110 кВ КФЗ-1 \ Ф 10-18-2П | 0_4008 Прямые договоры | Акт от 01.06.2010, ав.броня 0 кВт | н/д | н/д | 7.23 | да
3808 | АО КЗФ 3 | Яч.7- С Ф.7 | ПС 110 кВ КФЗ-1 \ Ф 10-7-С | 0_4008 Прямые договоры | Акт от 01.06.2010, ав.броня 332 кВт | н/д | н/д | 7.23 | нет
3809 | АО КЗФ 3 | Яч.14- П Р Ф.14 | ПС 110 кВ КФЗ-2 \ Ф 10-14-ПР | 0_4008 Прямые договоры | Акт от 01.06.2010, ав.броня 0 кВт | н/д | н/д | 10.25 | да
3810 | АО КЗФ 3 | Яч.12- С Ф.12 | ПС 110 кВ КФЗ-1 \ Ф 10-12-С (Потребительский) | 0_4008 Прямые договоры | Акт от 01.06.2010, ав.броня 145 кВт | н/д | н/д | 7.23 | нет
3811 | АО КЗФ 3 | Яч.14- С Ф.14 | ПС 110 кВ КФЗ-1 \ Ф 10-14-С | 0_4008 Прямые договоры | Акт от 01.06.2010, ав.броня 332 кВт | н/д | н/д | 7.23 | нет
3812 | АО КЗФ 3 | Яч.34-3 П Ф.34 | ПС 110 кВ КФЗ-1 \ Ф 10-34-3П | 0_4008 Прямые договоры | Акт от 01.06.2010, ав.броня 0 кВт | н/д | н/д | 7.23 | да
3813 | АО КЗФ 3 | Яч.36-11 П Ф.36 | ПС 110 кВ КФЗ-2 \ Ф 10-36-11П | 0_4008 Прямые договоры | Акт от 01.06.2010, ав.броня 0 кВт | н/д | н/д | 10.25 | да
3814 | АО КЗФ 3 | Яч.4- Г Ф.4 | ПС 110 кВ КФЗ-2 \ Ф 10-4-Г | 0_4008 Прямые договоры | нет | н/д | н/д | 10.25 | да
3815 | АО КЗФ 3 | Яч.35- 5 Ц Ф.35 | ПС 110 кВ КФЗ-1 \ Ф 10-35-5Ц | 0_4008 Прямые договоры | н/д | н/д | н/д | 7.23 | н/д
3816 | АО КЗФ 3 | Яч.42- Р Ф.42 | ПС 110 кВ КФЗ-2 \ Ф 10-42-Р | 0_4008 Прямые договоры | нет | н/д | н/д | 10.25 | да
3817 | ООО "НСШМУ №6" 3 | ОПТ ООО "НСШМУ №6" 10-22- К ПС РМК НСШМУ 6 | ПС 110 кВ РМК \ ф.10-22-К | 1_103863_НСШМУ №6 ООО «Промэнергосбыт» | нет | н/д | н/д | 0.72 | да
3818 | ООО "НСШМУ №6" 3 | ОПТ ООО "НСШМУ №6" ф.10-14-У ПС РМК НСШМУ 6 | ПС 110 кВ РМК \ Ф 10-14-У ПС РМК 110/10 кВ | 1_103863_НСШМУ №6 ООО «Промэнергосбыт» | нет | н/д | н/д | 1.071 | да
3819 | ООО "НСШМУ №6" 3 | ОПТ ООО "НСШМУ №6" ПКУ (потр) КТП-2*1000 и КТП-1*100 кВА НСШМУ 6 ПС РМК 10-4-У(резерв) | ПС 110 кВ РМК \ Ф-10-4-У \ КТП-2*630кВА НСШМУ №6 \ Система шин 1 | 1_103863_НСШМУ №6 ООО «Промэнергосбыт» | нет | н/д | н/д | 0.5355 | да
3820 | ЗАО "Кузбасский пищекомбинат" 3 | ЗАО "Кузбасский пищекомбинат" ПС"РМК"ф.10-18-КПК Кузбасский пищекомбинат | ПС 110 кВ РМК \ Ф 10-18-КПК | 0_102449_Кузбасский пищекомбинат ООО "МСК Энерго" | нет | н/д | н/д | 3.5 | да
3821 | ЗАО "Кузбасский пищекомбинат" 3 | ЗАО "Кузбасский пищекомбинат" ПС "КФЗ" Ф.10-38-КПК Кузбасский пищекомбинат | ПС 110 кВ КФЗ-1 \ Ф 10-38-КПК | 0_102449_Кузбасский пищекомбинат ООО "МСК Энерго" | нет | н/д | н/д | 2.142 | да
3822 | ООО "ЭнергоРесурс" 3 | в РУ-0,4 кВ КТП-100 кВА ш.Листвянское ПС Шахтовая 6-31-П | ПС 110 кВ Шахтовая \ Ф-6-31-П \ КТП-100 кВА ООО "СК "ТС-Строй" \ Система шин 1 | 1_102212 ПАО "Кузбассэнергосбыт" | нет | н/д | н/д | 0.085 | да
3823 | ООО "Т2 Мобайл" 3 | на опоре №5/7 ф3 0,4 кВ БС Листвяги ПС Бунгурская 6-7-БШ ТП-58 (Куйб.) | ПС 35 кВ Бунгурская \ Ф-6-7-БШ \ Ф-6-Поселок-Листвяги-1 \ ТП-58 (Куйб.) \ ВЛ 0,4 кВ ф.3 от ТП-58 (Куйб.) | 1_101445_Т 2 Мобайл ПАО "Кузбассэнергосбыт" | нет | н/д | н/д | 0.007 | да
3824 | Мишенин Е.А. 1 | ПКУ на опоре 6 кВ КТП-100 кВА-ж/дом-ш.Листвянское,14 (Шахтовая; ф.6-31-П) | ПС 110 кВ Шахтовая \ Ф-6-31-П \ КТП-100 кВА Мишенин \ СШ 1(ВН) | 1_101368 ПАО "Кузбассэнергосбыт" | нет | н/д | н/д | 0.085 | да
3825 | ООО Лесная республика 1 | Ру-0,4 кВ КТП-250 ( Шахтовая; ф.6-31-П ) | ПС 110 кВ Шахтовая \ Ф-6-31-П \ КТП-250 кВа Лесная республика \ СШ 1(ВН) | 1_103863_ООО "Лесная республика" ООО «Промэнергосбыт» | нет | н/д | н/д | 0.2125 | да
3826 | ООО Премиум 1 | ПКУ-6 потребителя КТП-63 АЗС Бунгурская 6-26-БШ/6-7-БШ РП-12 | ПС 35 кВ Бунгурская \ Ф-6-7-БШ \ Ф-6-Поселок-Листвяги-1 \ ТП-ООО"Премиум" от ф.Листвяги-1 | 1_103367 ПАО "Кузбассэнергосбыт" | нет | н/д | н/д | 0.05355 | да
3827 | ООО Разлив 1 | ПКУ 6кВ КТП-250 кВА- Свинокомплекс п.Листвяги, ул.Листвянская (Бунгурская; РП-12) | ПС 35 кВ Бунгурская \ Ф-6-7-БШ \ Ф-6-Поселок-Листвяги-1 \ КТП-250 кВА Разлив \ СШ 1(ВН) | 1_103958 ПАО "Кузбассэнергосбыт" | нет | н/д | н/д | 0.2125 | да
3828 | ООО "Т2 Мобайл" 3 | на опоре 0,4 кВ ш. Листвянское ,30 БС-1600 ПС Бунгурская 6-7-БШ ТП-123 (Куйб.) | ПС 35 кВ Бунгурская \ Ф-6-7-БШ \ Ф-6-Поселок-Листвяги-1 \ ТП-123 (Куйб.)_Ф-6-7-БШ \ ВЛ 0,4 кВ ф.1 от ТП-123 (Куйб.) | 1_101445_Т 2 Мобайл ПАО "Кузбассэнергосбыт" | нет | н/д | н/д | 0.007 | да
3829 | Рязанов Ю.В. 1 | ввод 0,4 кВ ЭК-83 ввод-2 (резерв) (Шахтовая; ф.6-31-П) | ПС 110 кВ Шахтовая \ Ф-6-31-П \ ТП-83 (Куйб.) \ ВЛ 0,4 кВ ф.2 от ТП-ЭК-83 | 1_106600 ПАО "Кузбассэнергосбыт" | нет | н/д | н/д | 0.4 | да
3830 | Рязанов Ю.В. 1 | ввод 0,4 кВ ЭК-83 ввод-1 гостиница ш.Листвянское,7а (Шахтовая; ф.6-31-П) | ПС 110 кВ Шахтовая \ Ф-6-31-П \ ТП-83 (Куйб.) \ ВЛ 0,4 кВ ф.1 от ТП-ЭК-83 | 1_106600 ПАО "Кузбассэнергосбыт" | Акт от 15.01.2018, ав.броня 50 кВт | н/д | н/д | 0.4 | нет
3831 | СНТ Зеленчиха 1 | РУ-0,4 кВ КТП-400 кВА насосы Шахтовая; ф.6-31-П | ПС 110 кВ Шахтовая \ Ф-6-31-П \ КТП-100 кВА Зеленчиха \ СШ 1(ВН) | 1_104232 ПАО "Кузбассэнергосбыт" | нет | н/д | н/д | 0.34 | да
3832 | СНТ Зеленчиха 1 | РУ-0,4 кВ ТП-86 п.Западный,ш.Листвянское (Шахтовая; ф.6-31-П) | ПС 110 кВ Шахтовая \ Ф-6-31-П \ ТП-86 (Куйб.) \ Секция Шин-0,4 кВ | 1_104232 ПАО "Кузбассэнергосбыт" | нет | н/д | н/д | 0.1 | да
3833 | СНТ Зеленчиха 1 | РУ-0,4 кВ ТП-87 п.Западный,ш.Листвянское (Шахтовая; ф.6-31-П) | ПС 110 кВ Шахтовая \ Ф-6-31-П \ ТП-87 (Куйб.) \ Секция Шин-0,4 кВ | 1_104232 ПАО "Кузбассэнергосбыт" | нет | н/д | н/д | 0.2 | да
3834 | СТСН "Гидроуголь" 1 | РУ-0,4 кВ КТП-400 кВА- Насос ш.Листвянское (Бунгурская; РП-12) | ПС 35 кВ Бунгурская \ Ф-6-7-БШ \ Ф-6-Поселок-Листвяги-1 \ КТП-400 кВА-Гидроуголь \ СШ 1(ВН) | 1_103378 ПАО "Кузбассэнергосбыт" | нет | н/д | н/д | 0.34 | да
3835 | СТСН "Гидроуголь" 1 | в РУ-0,4 кВ ТП-250 кВА СОНТ "Гидроуголь" ш. Листвянское ПС Бунгурская 6-пос-1 | ПС 35 кВ Бунгурская \ Ф-6-7-БШ \ Ф-6-Поселок-Листвяги-1 \ ТП-250 кВА СОНТ "Гидроуголь" \ Система шин 1 | 1_103378 ПАО "Кузбассэнергосбыт" | нет | н/д | н/д | 0.225 | да
3836 | СТСН "Гидроуголь" 1 | РУ-0,4 кВ КТП-400 кВА- сады ш.Листвянское (Бунгурская; РП-12) | ПС 35 кВ Бунгурская \ Ф-6-7-БШ \ Ф-6-Поселок-Листвяги-1 \ КТП-400 кВА-Гидроуголь \ СШ 1(ВН) | 1_103378 ПАО "Кузбассэнергосбыт" | нет | н/д | н/д | 0.34 | да
3837 | ИП Раджабов М.М 3 | ВРУ-0,4кВ Закусочная ш.Притомское 2 Байдаевская №2 ф.6-2-10 РП-10 Орджон.р-он,ЭО-69 | ПС 35 кВ Абашевская 1/2 \ Ф-6-25-А \ Ф-6-10-11 \ Ф ЭО-57,ЭО-69 \ ТП-69 (Ордж.) \ ВЛ 0,4 кВ ф.1 от ТП-69 (Ордж.) | 1_103824_Раджабов М.М. ПАО "Кузбассэнергосбыт" | нет | н/д | н/д | 0.004 | да
3838 | ООО "Энергия Холдинг" 3 | ПС"Атамановская"ф.6-6-З мин. дог.4293,4295,100255 | ПС 35 кВ Абагур-Атамановская \ Ф 6-6-З | 1_103480 ПАО "Кузбассэнергосбыт" | нет | н/д | н/д | 1 | да
3839 | ООО "Абагурский карьер" 3 | ПС"Атамановская" Ф.6-18-к | ПС 35 кВ Абагур-Атамановская \ Ф 6-18-К | 1_103373 ПАО "Кузбассэнергосбыт" | нет | н/д | н/д | 2 | да
3840 | ООО Базис 3 | яч. 5 от ПС Абагур-Атамановская ф.6-5 | ПС 35 кВ Абагур-Атамановская \ Ф 6-5 ПС Абагур(Феникс) | 1_101427 ПАО "Кузбассэнергосбыт" | нет | н/д | н/д | 0.2125 | да
3841 | Дугинов А.Н. 3 | с/а д.1003 ш.Притомское 40А Пс Абагур-Атамановская 6-18-К | ПС 35 кВ Абагур-Атамановская \ Ф 6-18-К | 1_101786 ПАО "Кузбассэнергосбыт" | нет | н/д | н/д | 0.04 | да
3842 | СНТ "Вишневое" 3 | в РУ-0,4 кВ КТП-400-СНТ Вишневое ( Кузнецкая ТЭЦ ) | Кузнецкая ТЭЦ (Ведомственная) | 1_100007 ПАО "Кузбассэнергосбыт" | нет | н/д | н/д | 0.567 | да
3843 | СНТ Энергетик 1 | в РУ-0,4 кВ КТП-630-СНТ Энергетик ( Кузнецкая ТЭЦ ) | Кузнецкая ТЭЦ (Ведомственная) | 1_103906 ПАО "Кузбассэнергосбыт" | нет | н/д | н/д | 0.5355 | да
3844 | ИП Борисенко Р.В. 1 | РЩ 0,4 кВ в гараже Кузнецкой ТЭЦ Кузнецкая ТЭЦ СН | Кузнецкая ТЭЦ (Ведомственная) \ Ф Т 7500 (Потреб.) \ ТП-350 Кульяновка Кузнецкая ТЭЦ \ от СН Кузнецкой ТЭЦ 556 | 1_103313 ПАО "Кузбассэнергосбыт" | нет | н/д | н/д | 0.0085 | да
3845 | "ООО МСК Энерго" 1 | в РУ-0,4 кВ КТП-630-СНТ Энергетик ( Кузнецкая ТЭЦ ) | Кузнецкая ТЭЦ (Ведомственная) | 1_101445_МТС ПАО "Кузбассэнергосбыт" | нет | н/д | н/д | 0.005 | да
3846 | ООО "РОСКО" 2 | ООО "РОСКО" Западносибирская ТЭЦ Ф-10-13-ЦРП № 62 | Западно-Сибирская ТЭЦ (Ведомственная) \ Ф яч 30 ЦОФ 2 вв-3 | 1_103825_РОСКО ПАО "Кузбассэнергосбыт" | нет | н/д | н/д | 1.3 | да
3847 | ООО "РОСКО" 2 | ООО "РОСКО" Западносибирская ТЭЦ Ф-10-13-ЦРП № 79 | Западно-Сибирская ТЭЦ (Ведомственная) \ Ф яч 30 ЦОФ 2 вв-3 | 1_103825_РОСКО ПАО "Кузбассэнергосбыт" | нет | н/д | н/д | 1.3 | да
3848 | Реализация от ЗС ТЭЦ | яч 10-108 ЦРП 10 кВ ЦОФ Кузнецкая | Западно-Сибирская ТЭЦ (Ведомственная) | 0_1111 ООО "Металлэнергофинанс" | нет | н/д | н/д | 0.4971 | да
3849 | АО "ЦОФ "Кузнецкая" 2 | ПКУ-6 кВ оп№22/1 в сторону КТП-400 кВА ЦОФ ПС Бызовская 6-24-Т | ПС 110 кВ Бызовская \ Ф-6-24-Т_ПС Бызовская (Аренда) | 1_106262 ПАО "Кузбассэнергосбыт" | нет | н/д | н/д | 0.34 | да
3850 | ООО "Горняк" 2 | с/а 1064 в РУ-0,4 кВ яч.30 ш.Северное 16б металлобаза | Западно-Сибирская ТЭЦ (Ведомственная) \ Ф яч 30 ЦОФ 2 вв-3 | 1_100093 ПАО "Кузбассэнергосбыт" | нет | н/д | н/д | 2.6 | да
3851 | ЗС ТЭЦ- ф-л ОАО Евраз ЗСМК2 | Отд ПС ОП-3 (ЗСМК) Т-2 Вв-4 10 Кв плюс потери | ПС "Опорная №3(ЗСМК)" (Ведомственная) | 0_4009 | н/д | н/д | н/д | 0 | н/д
3852 | ЗС ТЭЦ- ф-л ОАО Евраз ЗСМК2 | Пр РСК ПС ОП-3 (ЗСМК) Т-1 Вв-3 10 Кв плюс потери | ПС "Опорная №3(ЗСМК)" (Ведомственная) | 0_4009 ООО "Металлэнергофинанс" | н/д | н/д | н/д | 4.8 | н/д
3853 | ЗС ТЭЦ- ф-л ОАО Евраз ЗСМК2 | Пр РСК ПС ОП-3 (ЗСМК) Т-2 Вв-2 10 Кв плюс потери | ПС "Опорная №3(ЗСМК)" (Ведомственная) | 0_4009 | н/д | н/д | н/д | 5.9 | н/д
3854 | ЗС ТЭЦ- ф-л ОАО Евраз ЗСМК2 | Отд ПС ОП-3 (ЗСМК) Т-1 Вв-1 10 Кв плюс потери | ПС "Опорная №3(ЗСМК)" (Ведомственная) | 0_4009 | н/д | н/д | н/д | 0 | н/д
3855 | ЗС ТЭЦ- ф-л ОАО Евраз ЗСМК2 | Пр РСК ПС ОП-3 (ЗСМК) Т-1 Вв-1 10 Кв плюс потери | ПС "Опорная №3(ЗСМК)" (Ведомственная) | 0_4009 | н/д | н/д | н/д | 9.672 | н/д
3856 | ЗС ТЭЦ- ф-л ОАО Евраз ЗСМК2 | Пр РСК ПС ОП-4 (ЗСМК) Вв-2 110 Кв | ПС "Опорная № 4(ЗСМК)" (Ведомственная) | 0_4009 ООО "Металлэнергофинанс" | н/д | н/д | н/д | 37.5 | н/д
3857 | ЗС ТЭЦ- ф-л ОАО Евраз ЗСМК2 | Пр РСК ПС ОП-4 (ЗСМК) Вв-1 110 Кв | ПС "Опорная № 4(ЗСМК)" (Ведомственная) | 0_4009 | н/д | н/д | н/д | 20.714 | н/д
3858 | ЗС ТЭЦ- ф-л ОАО Евраз ЗСМК2 | Прием ПС ОП-3 вв 4 новый | ПС "Опорная №3(ЗСМК)" (Ведомственная) | 0_4009 ООО "Металлэнергофинанс" | н/д | н/д | н/д | 7.92 | н/д
3859 | АО "ЕВРАЗ МАРКЕТ" 2 | в РУ-0,4 кА ТП-250 кВА ПС Бызовская 6-24-Т | ПС 110 кВ Бызовская \ Ф-6-24-Т_ПС Бызовская (Аренда) | 1_105508 ПАО "Кузбассэнергосбыт" | н/д | н/д | н/д | 0.2125 | н/д
3860 | ООО Томь 1 | РЩ 0,4 кВ в сборке мастерская АБК Кузнецкая ТЭЦ 6-1 РН | Кузнецкая ТЭЦ (Ведомственная) \ Ф Т 7500 (Потреб.) \ ТП-350 Кульяновка Кузнецкая ТЭЦ \ от СН Кузнецкой ТЭЦ 556 | 1_104226 ПАО "Кузбассэнергосбыт" | нет | н/д | н/д | 0.045 | да
3861 | МБУ "МБУ Спец.служба похорон.дела" 1 | с/а 2160 ш. Старо-Кузнецкое, 20(колумбарий) КТП-100 кВА ПС Кузнецкая 10-28-К | ПС 110 кВ Кузнецкая \ Ф-10-28-К \ МТП 1-100 Водоканал(ретрансл) \ Система шин 1 | 1_101600 ПАО "Кузбассэнергосбыт" | нет | н/д | н/д | 0.005 | да
3862 | МКП ОГО "Теплоэнерго" | Мин. точка из ПКУ РИМ на оп.56, ф. 6-22-6-Б, ПС Капитальная 3 - ТСН | ПС 110 кВ Капитальная-3 \ Ф (ПОТР) ТСН-1 (Капитальная) \ ТСН-1 (Капитальная) | 1_721068 ПАО "Кузбассэнергосбыт" | н/д | н/д | н/д | 0.0849 | н/д
3863 | МКП ОГО "Теплоэнерго" | ПКУ-6 кВ оп 56 ф 6-22-6- Б Березовая грива точка из дог. 1_720755 | ПС 110 кВ Капитальная-3 \ Ф-6-22-6-Б | 1_721068 ПАО "Кузбассэнергосбыт" | нет | н/д | н/д | 0.2641 | да
3864 | физическое лицо Немзоров В.А. | Осинники,ул. Новостройка-39 | ПС 110 кВ Осинниковская \ ф.6-11-Ф \ ТП-Ю-0-041 \ Ф. 299 | 1_720501 ПАО "Кузбассэнергосбыт" | н/д | н/д | н/д | 0.015 | н/д
3865 | ООО "Промэнергосбыт" | ул.50 лет Октября ПС Осинниковская 6-16-22- РП -22 | ПС 110 кВ Осинниковская \ ф.6-12-Ц \ КЛ 6 кВ Ф-6-16-22 \ Уч-к магистрали 1 КЛ в земле,в каб.соор \ РП-22 (6/0,4) \ ВЛ 0,4 кВ ф.1 от РП 22 (6/0,4) (Потребит | 2_200497 ПАО "Кузбассэнергосбыт" | нет | н/д | н/д | 0.01 | да
3866 | МКП ОГО "Теплоэнерго" | ф 6-2-Ш Капитальная-3 | ПС 110 кВ Капитальная-3 \ Ф-6-2-Ш | 1_721068 ПАО "Кузбассэнергосбыт" | Акт от 15.01.2018, ав.броня 0 кВт | н/д | н/д | 0.65 | да
3867 | МКП ОГО "Теплоэнерго" | Ру-0,4 кВ котельная школы №7 Осинники-5 6-15- О Ю-О-026 | ПС 35 кВ Осинники-5 \ Ф-6-15-О \ ТП-Ю-0-026 \ ВЛ 0,4 кВ ф.5 от КТП Ю-О-026 | 1_720762 ПАО "Кузбассэнергосбыт" | Акт от 30.12.2020, ав.броня 0 кВт | н/д | н/д | 0.02 | да
3868 | ИП Лыченкова В.А. О | РУ 0,4 Ю-О-026 Пекарня 9-я Штольня 29 ПС Осинники-5 Ф 6-15- О | ПС 35 кВ Осинники-5 \ Ф-6-15-О \ ТП-Ю-0-026 \ ВЛ 0,4 кВ ф.2 от КТП Ю-О-026 | 1_720641 ПАО "Кузбассэнергосбыт" | нет | н/д | н/д | 0.0733 | да
3869 | МУАрхивное управление г.Осин О | ул.9-я Штольня ПС Осинники -5 Ф 6-15- О Ю-О-026 | ПС 35 кВ Осинники-5 \ Ф-6-15-О \ ТП-Ю-0-026 \ Шины 0,4 кВ | 1_720122 ПАО "Кузбассэнергосбыт" | нет | н/д | н/д | 0.029 | да
3870 | Потемкин А.В. О | РУ 04 кВ Ю-О-026 А/сервис(9 Штольная) Осинники -5 6-15-О Ю-О-026 | ПС 35 кВ Осинники-5 \ Ф-6-15-О \ ТП-Ю-0-026 \ ВЛ 0,4 кВ ф.4 от КТП Ю-О-026 | 1_720790 ПАО "Кузбассэнергосбыт" | нет | н/д | н/д | 0.125 | да
3871 | ФЛ Ногих С.Р. | ферма_оп.№ 54 ВЛ-6 кВ Ф 6-10-П | ПС "6ствол" (Ведомственная) \ Ф-6-10-П \ КТП 100кВа ОАО "Ногих" | 1_105144 ПАО "Кузбассэнергосбыт" | нет | н/д | н/д | 0.085 | да
3872 | ОАО "ОУК" "Южкузбассуголь" ш.Осинниковская О | ОАО Кузнецкпогрузтранс, РП-5 Техкомплекс от ПС Капитальная-35 | ПС "Капитальная (Ведомственная) | 0_3010 ООО "Металлэнергофинанс" | н/д | н/д | н/д | 0.015 | н/д
3873 | МКП ОГО "Теплоэнерго" | РУ-0,4 котельная №2894 Осинниковская 6-1- Ц РП№ 8 | ПС 110 кВ Осинниковская \ Ф-6-1-Ц \ РП-8 \ Система шин № 1 | 1_720762 ПАО "Кузбассэнергосбыт" | Акт от 30.12.2020, ав.броня 0 кВт | н/д | н/д | 0.292 | да
3874 | МКП ОГО "Теплоэнерго" | ПНС ф 6-6-К Байдукова | ПС 110 кВ Осинниковская \ Ф-6-6-К | 1_721068 ПАО "Кузбассэнергосбыт" | Акт от 15.01.2018, ав.броня 0 кВт | н/д | н/д | 0.2 | да
3875 | ФЛ Заглядо Е.А. | ж/дом_ПКУ оп.25 Ф 6-4-Ч ПС Осинники 5 тп п=250 кВА | ПС 35 кВ Осинники-5 \ Ф-6-4-Ч | 1_720973 ПАО "Кузбассэнергосбыт" | н/д | н/д | н/д | 0.15 | н/д
3876 | ФЛ Чен М.М. | пасека_с-з Осинниковский Калтанское уч.леснич. ТП Ю-0-072 Ф 6-3-Н ПС Осин. | ПС 110 кВ Осинниковская \ ф.6-3-Н \ Ф-6-1-Н \ ТП-Ю-0-072 Ф-6-1-Н \ ВЛ 0,4 кВ ф.1 от ТП-Ю-0-072 | 1_730819 ПАО "Кузбассэнергосбыт" | н/д | н/д | н/д | 0.015 | н/д
3877 | МКП ОГО "Теплоэнерго" | ф 6-8-П Водозабор | ПС 35 кВ Осинниковский Водозабор \ ф.6-8-П | 1_721068 ПАО "Кузбассэнергосбыт" | Акт от 15.01.2018, ав.броня 50 кВт | н/д | н/д | 0.11 | да
3878 | МКП ОГО "Теплоэнерго" | ф 6-7-П Водозабор | ПС 35 кВ Осинниковский Водозабор \ ф.6-7-П | 1_721068 ПАО "Кузбассэнергосбыт" | Акт от 15.01.2018, ав.броня 50 кВт | н/д | н/д | 0.11 | да
3879 | МКП ОГО "Теплоэнерго" | ф 6-1-П Водозабор | ПС 35 кВ Осинниковский Водозабор \ КЛ 6 кВ Ф-6-1-П | 1_721068 ПАО "Кузбассэнергосбыт" | Акт от 15.01.2018, ав.броня 0 кВт | н/д | н/д | 0.975 | да
3880 | МКП ОГО "Теплоэнерго" | ф 6-3-П пс Водозабор | ПС 35 кВ Осинниковский Водозабор \ КЛ 6 кВ Ф-6-3-П_ПС 35 кВ Осинн.водозабор | 1_721068 ПАО "Кузбассэнергосбыт" | Акт от 15.01.2018, ав.броня 0 кВт | н/д | н/д | 0.975 | да
3881 | Агаркова Людмила Александровна | Осинники ул. Ефимова гараж № 17 | ПС 110 кВ Осинниковская \ ф.6-3-Н \ Ф-6-1-Н \ ТП-Ю-0-009 \ ВЛ 0,4 кВ ф.1 от ТП-Ю-0-009 | 1_720601 ПАО "Кузбассэнергосбыт" | нет | н/д | н/д | 0.01 | да
3882 | ПАО Россети Сибирь 1 | здание мастерской Осинники | ПС 110 кВ Осинниковская \ Ф (ПОТР) ТСН-1 (Осинниковская) \ ТСН-1 (Осинниковская) \ Система шин 1 | 2_200442 Хозяйственные нужды | нет | н/д | н/д | 0.0017 | да
3883 | ИП Налесный А.А. | РЩ 0,4 кВ шиномонтажная мастерская Осинниковская ТСН -1 | ПС 110 кВ Осинниковская \ Ф-6-2-К \ ТП-Ю-0-042 \ ВЛ 0,4 кВ ф.1 от ТП-Ю-0-042 | 1_720863 ПАО "Кузбассэнергосбыт" | нет | н/д | н/д | 0.015 | да
3884 | ПАО Россети Сибирь 1 | комната отдыха ПС Капитальная 3_ОРЭС | ПС 110 кВ Капитальная-3 \ Ф (ПОТР) ТСН-1 (Капитальная) \ ТСН-1 (Капитальная) \ Ф. (ПОТР) ТСН-1 (Капитальная) | 2_200442 Хозяйственные нужды | нет | н/д | н/д | 0.0004 | да
3885 | ПАО Россети Сибирь 1 | база Осинниковского РЭС | ПС 110 кВ Осинниковская \ Ф (ПОТР) ТСН-1 (Осинниковская) \ ТСН-1 (Осинниковская) \ Система шин 1 | 2_200442 Хозяйственные нужды | нет | н/д | н/д | 0.0069 | да
3886 | ПАО Россети Сибирь 1 | ХН КТП Ю-0-042 ПС Осинниковская Ф 6-1-Ц | ПС 110 кВ Осинниковская \ Ф-6-2-К \ ТП-Ю-0-042 \ Шины 0,4 кВ | 2_200442 Хозяйственные нужды | нет | н/д | н/д | 0.005 | да
3887 | ООО "Промэнергосбыт" | Косой лог ЯКНО-6кВ ф.6-9-В отпайка ШСУ Косой лог Осинники-5 6-9- В КТП аб | ПС 35 кВ Осинники-5 \ Ф-6-9-В \ КТП-25кВА МТС \ СШ 1(ВН) | 2_200497 ПАО "Кузбассэнергосбыт" | нет | н/д | н/д | 0.0245 | да
3888 | ООО "МСК Энерго" 3 | БС Косой лог ПС Осинники-5" 6-9-В; КТП-25 кВА(Вымпелком-до учета) | ПС 35 кВ Осинники-5 \ Ф-6-9-В \ КТП-25кВА МТС \ СШ 1(ВН) | 1_101966 ПАО "Кузбассэнергосбыт" | нет | н/д | н/д | 0.005 | да
3889 | ООО "АРГО" | производ. здание_на шинах 0,4 Т2 Ю-О-036 6-6-к №329982ПС Осинниковская | ПС 110 кВ Осинниковская \ Ф-6-6-К \ ТП-Ю-0-036 \ ВЛ 0,4 кВ ф.2 от КТП Ю-0-036 (Потребител | 1_721014 ПАО "Кузбассэнергосбыт" | нет | н/д | н/д | 0.08 | да
3890 | ИП Чикати Николай Иванович | РУ 0,4 кВ Ю-О-036 Цех ул. Ленина ПС Осинниковская Ф 6-6- К Ю-О-036 | ПС 110 кВ Осинниковская \ Ф-6-6-К \ ТП-Ю-0-036 \ ВЛ 0,4 кВ ф.3 от ЗТП Ю-0-036 (Потребител | 1_720642 ПАО "Кузбассэнергосбыт" | нет | н/д | н/д | 0.0146 | да
3891 | ООО "АРГО" | ПКУ-6 кВ на КТП-160 кВа, ф.6-6-К, ПС 110 Осинниковская | ПС 110 кВ Осинниковская \ Ф-6-6-К \ КТП-160 кВА ООО Исток | 1_721014 ПАО "Кузбассэнергосбыт" | н/д | н/д | н/д | 0.14 | н/д
3892 | АО ОРМЗ | РЩ 0,4 кВ на ПС № 8 Новый цех ПС Осинниковская 6-1- Ц РП 8 | ПС 110 кВ Осинниковская \ Ф-6-1-Ц \ РП-8 \ Система шин № 1 | 1_105585_ПЭ ООО "Металлэнергофинанс" | нет | н/д | н/д | 0.1545 | да
3893 | ОАО Кузнецкпогрузтранс 3 | Ру-0,4 помещения Депо РСО ( Осинниковская; ф.6-6-К; Ю-О-036 ) | ПС 110 кВ Осинниковская \ Ф-6-6-К \ ТП-Ю-0-036 \ Ф.НН-1 302 от ТП-036 | 1_103911 ПАО "Кузбассэнергосбыт" | нет | н/д | н/д | 0.086 | да
3894 | ОАО Кузнецкпогрузтранс 3 | Ру-0,4 здания узла связи Капитальная связь ( Осинниковская; ф.6-1-Ц; ТП-8 ) | ПС 110 кВ Осинниковская \ Ф-6-1-Ц \ РП-8 \ Система шин № 1 | 1_103911 ПАО "Кузбассэнергосбыт" | нет | н/д | н/д | 0.05 | да
3895 | ФЛ Харченко А.Ю. | РУ 0,4 кВ КТП-40кВА абонента ПС Осинниковская 6-6- К КТП 40 кВА | ПС 110 кВ Осинниковская \ Ф-6-6-К \ КТП-40 кВа-Пимоненков \ СШ 1(ВН) | 1_720977 ПАО "Кузбассэнергосбыт" | нет | н/д | н/д | 0.034 | да
3896 | ИП Ноздратенко Сергей Николаевич | фермерское х-во ,р-н Биса. от КТП-Ю-О-031 | ПС 110 кВ Осинниковская \ ф.6-11-Ф \ ТП-Ю-0-031 \ ВЛ 0,4 кВ ф.519 | 1_720493 ПАО "Кузбассэнергосбыт" | нет | н/д | н/д | 0.015 | да
3897 | ООО "НШСМУ №6" | с/а т ЦРП №2 КЭК от ПС Осинниковская,ф.6-15-22, ЦТП №1 | ПС 110 кВ Осинниковская \ ф.6-12-Ц \ КЛ 6 кВ Ф-6-15-22 | 1_720575 ПАО "Кузбассэнергосбыт" | нет | н/д | н/д | 0.0009124 | да
3898 | ООО "МСК Энерго" 3 | ПС Осинниковская, Ф 6-13-Ц, Осинники, Молодежная, 4 | ПС 110 кВ Осинниковская \ ф.6-12-Ц \ КЛ 6 кВ Ф-6-16-22 \ Уч-к магистрали 1 КЛ в земле,в каб.соор \ РП-22 (6/0,4) \ ВЛ 0,4 кВ ф.1 от РП 22 (6/0,4) (Потребит | 1_101966 ПАО "Кузбассэнергосбыт" | нет | н/д | н/д | 0.005 | да
3899 | МКП ОГО "Теплоэнерго" | ввод-1(6-15-22) ПС-22(Осин.РЭС) Осинникрвская 6-13-Ц, ЦРП -2 (КЭК),6-15-22,ПС-22(Осин РЭС) | ПС 110 кВ Осинниковская \ ф.6-12-Ц \ КЛ 6 кВ Ф-6-15-22 \ Уч-к магистрали 1 КЛ в земле,в каб.соор | 1_721096 ПАО "Кузбассэнергосбыт" | нет | н/д | н/д | 0.768 | да
3900 | МКП ОГО "Теплоэнерго" | ввод-2(6-16-22) ПС-22(Осин.РЭС) Осинникрвская 6-13-Ц, 6-12-Ц,ЦРП -2 (КЭК),6-16-22,ПС-22(Осин РЭС) | ПС 110 кВ Осинниковская \ ф.6-12-Ц \ КЛ 6 кВ Ф-6-16-22 \ Уч-к магистрали 1 КЛ в земле,в каб.соор \ РП-22 (6/0,4) \ ВЛ 0,4 кВ ф.1 от РП 22 (6/0,4) (Потребит | 1_721096 ПАО "Кузбассэнергосбыт" | нет | н/д | н/д | 0.768 | да
3901 | ООО "ЕЭС-Гарант" 1 | БС № 1636 г Осинники ул Нестерова | ПС 110 кВ Осинниковская \ Ф-6-6-К \ ТП-Ю-0-103 Ф-6-6-К \ ВЛ 0,4 кВ ф.1 от ТП-Ю-0-103 | 1_106303 ПАО "Кузбассэнергосбыт" | н/д | н/д | н/д | 0.007 | н/д
3902 | ООО"МСК Энерго" 2 | БС 42-358 ул. Нестерова г Осинники ТП-25кВА-МТС от Ф 6-6-К | ПС 110 кВ Осинниковская \ Ф-6-6-К \ ТП-25кВА-МТС от(ф.6-6-К) \ Система шин 1 | 2_200422 ПАО "Кузбассэнергосбыт" | нет | н/д | н/д | 0.021 | да
3903 | ФГУП РТРС Кемеровский ОРТЦП 1 | РТРС_г.Осинники, ул. Несторова | ПС 110 кВ Осинниковская \ Ф-6-6-К \ ТП-Ю-0-050 \ Система шин 1 | 1_101255 ПАО "Кузбассэнергосбыт" | Акт от 28.11.2016, ав.броня 4,46/5,04 кВт | н/д | н/д | 0.014 | нет
3904 | ООО"Форест-Трейд" | Осинники, ул.Новостройка | ПС 110 кВ Осинниковская \ ф.6-11-Ф \ ТП-Ю-0-041 \ Ф. 299 | 1_720801 ПАО "Кузбассэнергосбыт" | нет | н/д | н/д | 0.015 | да
3905 | ФЛ Коваленко С.А. | стояночный бокс г. Осинники,ул. Новостройка,39 | ПС 110 кВ Осинниковская \ ф.6-11-Ф \ ТП-Ю-0-041 \ Ф. 299 | 1_720978 ПАО "Кузбассэнергосбыт" | нет | н/д | н/д | 0.015 | да
3906 | Брюховских Е.В. | бокс Осинники,ул.Новостройка 39 | ПС 110 кВ Осинниковская \ ф.6-11-Ф \ ТП-Ю-0-041 \ Ф. 299 | 1_721048 ПАО "Кузбассэнергосбыт" | нет | н/д | н/д | 0.015 | да
3907 | Брюховских Е.В. | бокс ул.Новостройка 39 Осинники | ПС 110 кВ Осинниковская \ ф.6-11-Ф \ ТП-Ю-0-041 \ Система шин 1 | 1_721048 ПАО "Кузбассэнергосбыт" | нет | н/д | н/д | 0.015 | да
3908 | Гуринов Дмитрий Владимирович | РУ-0,4 кВ медницкого цеха на ТП Ю-0-041 | ПС 110 кВ Осинниковская \ ф.6-11-Ф \ ТП-Ю-0-041 \ Система шин 1 | 1_720693 ПАО "Кузбассэнергосбыт" | нет | н/д | н/д | 0.015 | да
3909 | Филиал ОАО ОУК Южкузбассуголь - шахта Осинниковская | МЭФ_РУ-6 кВ ПКУ-6 ПС Осинники-5, ф.6-4-Ч | ПС 35 кВ Осинники-5 \ Ф-6-4-Ч \ ПКУ-6 (ЮКУ) \ СШ 1(ВН) | 0_2463 ООО "Металлэнергофинанс" | Акт от 24.11.2011, ав.броня 400 кВт | н/д | н/д | 1.191 | нет
3910 | Филиал ОАО ОУК Южкузбассуголь - шахта Осинниковская | МЭФ_РУ-0,4 кВ ПКУ-6 ПС Осинники-5,ф.6-9-В | ПС 35 кВ Осинники-5 \ Ф-6-9-В \ ПКУ-6(ЮКУ) \ СШ 1(ВН) | 0_2463 ООО "Металлэнергофинанс" | Акт от 24.11.2011, ав.броня 400 кВт | н/д | н/д | 1.191 | нет
3911 | ОАО "ОУК" "Южкузбассуголь" ш.Осинниковская О | Капитальная-3, ф.6-26-В, за минусом потерь | ПС 110 кВ Капитальная-3 | 0_3010 ООО "Металлэнергофинанс" | нет | н/д | н/д | 1.2 | да
3912 | ОАО "ОУК" "Южкузбассуголь" ш.Осинниковская О | ПС Капитальная-3,ф.6-12-В, за минусом потерь | ПС 110 кВ Капитальная-3 | 0_3010 ООО "Металлэнергофинанс" | нет | н/д | н/д | 1.2 | да
3913 | ОАО "ОУК" "Южкузбассуголь" ш.Осинниковская О | ВЛ-6 кВ ф 6-9-В, конеч.опора, в сторону РП 6 кВ Черная Тайжина(ранее ПС№48) | ПС 35 кВ Осинники-5 \ Ф-6-9-В \ ПС-№ 48 (ЕЭТ) \ Система шин 1 | 0_3010 ООО "Металлэнергофинанс" | Акт от 24.11.2011, ав.броня 400 кВт | н/д | н/д | 1.1912 | нет
3914 | ОАО "ОУК" "Южкузбассуголь" ш.Осинниковская О | яч.2-14 за минусом потерь ПС Капитальная-35-новая(ЮКУ) | ПС "Капитальная (Ведомственная) \ ф.6-2-14-НФС | 0_3010 ООО "Металлэнергофинанс" | нет | н/д | н/д | 0.12 | да
3915 | ОАО "ОУК" "Южкузбассуголь" ш.Осинниковская О | ПС Капитальная-3, ф.6-7-Ш | ПС 110 кВ Капитальная-3 \ ф.6-7-Ш | 0_3010 ООО "Металлэнергофинанс" | нет | н/д | н/д | 0.0919 | да
3916 | ОАО "ОУК" "Южкузбассуголь" ш.Осинниковская О | ВЛ-6 кВ ф 6-4-Ч, конеч.опора, в сторону РП 6 кВ Черная Тайжина(ранее ПС №48) | ПС 35 кВ Осинники-5 \ Ф-6-4-Ч \ ПС № 48 (ЕЭТ) \ Система шин 1 | 0_3010 ООО "Металлэнергофинанс" | Акт от 24.11.2011, ав.броня 400 кВт | н/д | н/д | 1.1912 | нет
3917 | АО "СУЭК-Кузбасс" | ПС-111 Озерная ВЛ-35-2 | ПС 35 кВ №111 Озерная | 0_200193 ООО "ГлавЭнергоСбыт" | Акт от 29.12.2010, ав.броня 200 кВт | н/д | н/д | 2.814 | нет
3918 | АО "Шахта Заречная" | ПС-12 Полысаевская ф.6-23-ПДУ | ПС 35 кВ №12 ш.Полысаевская | 0_3316 ООО "Энергоресурс" | нет | н/д | н/д | 1.63 | да
3919 | АО "Шахта Заречная" | ПС Заречная Ввод 6 Т1 | ПС 110 кВ Заречная | 0_3316 ООО "Энергоресурс" | Акт от 20.10.2011, ав.броня 5641,08 кВт | н/д | н/д | 1.63 | нет
3920 | АО "Шахта Заречная" | ПС Заречная Ввод 6 Т2 | ПС 110 кВ Заречная | 0_3316 ООО "Энергоресурс" | Акт от 20.10.2011, ав.броня 5641,08 кВт | н/д | н/д | 1.63 | нет
3921 | АО "СУЭК-Кузбасс" | ПС-12 ш.Полысаевская ВЛ-35 Б-39 | ПС 35 кВ №12 ш.Полысаевская | 0_200193 ООО "ГлавЭнергоСбыт" | Акт от 29.12.2010, ав.броня 2280 кВт | н/д | н/д | 5 | нет
3922 | АО "СУЭК-Кузбасс" | ПС-111 Озерная ВЛ-35-1 | ПС 35 кВ №111 Озерная | 0_200193 ООО "ГлавЭнергоСбыт" | Акт от 29.12.2010, ав.броня 200 кВт | н/д | н/д | 2.814 | нет
3923 | АО "СУЭК-Кузбасс" | ПС-12 ш.Полысаевская ВЛ-35 Б-38 | ПС 35 кВ №12 ш.Полысаевская | 0_200193 ООО "ГлавЭнергоСбыт" | Акт от 29.12.2010, ав.броня 2280 кВт | н/д | н/д | 5 | нет
3924 | ООО "Энергоресурс" | Скважина с.Еловка | ПС 220 кВ Артышта \ Ф-10-1-Е \ ТП-006 \ ВЛ 0,4 кВ ф.2 от ТП-006 | 6_652798 ПАО "Кузбассэнергосбыт" | н/д | н/д | н/д | 0.015 | н/д
3925 | ИП Захарова Наталья Викторовна | Ф.6-18-П | ПС 110 кВ Прокопьевская \ Ф 6-18-П (Потребительский) | 6_653333 ПАО "Кузбассэнергосбыт" | нет | н/д | н/д | 0.216 | да
3926 | ОАО Прокопьевский хлебокомбинат | яч.9 от ПРП по ф.6-18-П (резерв) | ПС 110 кВ Прокопьевская \ Ф 6-18-П (Потребительский) | 6_652152 ПАО "Кузбассэнергосбыт" | нет | н/д | н/д | 0.1 | да
3927 | ООО 'Шахта N12' | ПКУ-6кв оп.3 ф.6-17-Ш Водоотливные установки участка | ПС 35 кВ Маганак \ Ф-6-17-Ш_ПС 35 кВ Маганак (собств) | 6_661827 ПАО "Кузбассэнергосбыт" | н/д | н/д | н/д | 3 | н/д
3928 | ООО 'Шахта N12' | ПКУ-6кВ оп.3 ф.6-19-Ш резерв Водоот. установки участка | ПС 35 кВ Маганак \ Ф-6-19-Ш_ПС 35 кВ Маганак (собств) | 6_661827 ПАО "Кузбассэнергосбыт" | н/д | н/д | н/д | 3 | н/д
3929 | ЭнергиЯ-НК | ф 6-21-РП | ПС 35 кВ Юго-Западная \ Ф 6 -21-РП ПС 35 кВ Юго-Западная(Потреб) | 6_610163-10 ООО "Энергетическая компания "СТИ" | нет | н/д | н/д | 1.645 | да
3930 | ЭнергиЯ-НК | ф. 6-3-РП | ПС 35 кВ Юго-Западная \ Ф 6 -6-М ПС 35 кВ Юго-Западная (Потреб.) | 6_610163-10 ООО "Энергетическая компания "СТИ" | нет | н/д | н/д | 1.645 | да
3931 | ИП Михальков Михаил Николаевич | Потреб.ТП 250кВА рем.производ.база Северный Маганак | ПС 35 кВ Ясная Поляна \ Ф-10-18-П (Собств.) \ потр.ТП 250кВА ИП Михальков \ Система шин 1 | 6_652205 ПАО "Кузбассэнергосбыт" | нет | н/д | н/д | 0.108 | да
3932 | ООО "МСК Энерго" | БС 1260 г.Прокопьевск север.маганак Т2 Мобайл | ПС 35 кВ Ясная Поляна \ Ф-10-18-П (Собств.) \ потр.ТП 250кВА ИП Михальков \ Система шин 1 | 6_602110 ПАО "Кузбассэнергосбыт" | нет | н/д | н/д | 0.005 | да
3933 | Шарафудинова Насыха Биляевна | Ф 6-20-У(не жилое помещение) | ПС 110 кВ Зенковская \ Ф 6 -20-У ПС 110 кВ Зенковская (Потреб.) | 6_652088 ПАО "Кузбассэнергосбыт" | нет | н/д | н/д | 0.294 | да
3934 | Флемер Анатолий Анатольевич | Здание мех.цеха со складом | ПС 35 кВ Ясная Поляна \ Ф-10-18-П (Собств.) \ МТП-54 \ 1 СШ 0,4 кВ | 6_650629 ПАО "Кузбассэнергосбыт" | нет | н/д | н/д | 0.1 | да
3935 | ООО Разрез Березовский | ф.6-21-К ПС "Маганак" пр-во | ПС 35 кВ Маганак \ Ф 6-21-К ПС 35 кВ Маганак (Потреб.) | 2_200141 ООО "ЛУКОЙЛ-Энергосервис" | нет | н/д | н/д | 1.535 | да
3936 | ООО " КВРП" Новотранс" | Новотранс Производство ф.10-5-Н | ПС 110 кВ Коммунальная \ Ф 10-5-Н ПС 110 кВ Коммунальная(Потреб.) | 6_610163-8 ООО "Энергетическая компания "СТИ" | нет | н/д | н/д | 1.6 | да
3937 | ООО " КВРП" Новотранс" | Новотранс Производство ф.10-20-Н | ПС 110 кВ Коммунальная \ Ф 10-20-Н ПС 110 кВ Коммунальная(Потреб) | 6_610163-8 ООО "Энергетическая компания "СТИ" | нет | н/д | н/д | 1.6 | да
3938 | ООО Горэкс-светотехника | ООО Горэкс-светотехника ф.6-25-3 | ПС 110 кВ Тырганская \ Ф 6-25-З ПС 110 кВ Тырганская (Потреб.) | 6_652306 АО "Новосибирскэнергосбыт" | нет | н/д | н/д | 1.1 | да
3939 | ООО Горэкс-светотехника | ООО Горэкс-светотехника ф.6-23-З | ПС 110 кВ Тырганская \ Ф 6-23-З ПС 110 кВ Тырганская (Потреб.) | 6_652306 АО "Новосибирскэнергосбыт" | нет | н/д | н/д | 1.1 | да
3940 | ООО Горэкс-светотехника | ООО Горэкс-светотехника ф.6-12-З | ПС 110 кВ Тырганская \ Ф 6-12-З ПС 110 кВ Тырганская (Потреб.) | 6_652306 АО "Новосибирскэнергосбыт" | нет | н/д | н/д | 1.1 | да
3941 | ООО Горэкс-светотехника | ООО Горэкс-светотехника ф.6-13-З | ПС 110 кВ Тырганская \ Ф 6-13-З ПС 110 кВ Тырганская (Потреб.) | 6_652306 АО "Новосибирскэнергосбыт" | нет | н/д | н/д | 1.1 | да
3942 | ООО 'ЭК 'СТИ'- ООО 'ЗМК' | ЯЧ. 6-10-Р ПС Тырганская | ПС 110 кВ Тырганская \ Ф 6-10-Р ПС 110 кВ Тырганская (Потреб.) | 6_652972 ООО "Энергетическая компания "СТИ" | нет | н/д | н/д | 0.53 | да
3943 | ООО Автосельхозснаб | производственное помещение оп №7 РУ-6кВ | ПС 110 кВ Тырганская \ Ф 6-17-В (Потреб.) ПС Тырганская | 6_652767 ПАО "Кузбассэнергосбыт" | нет | н/д | н/д | 1.448 | да
3944 | ОАО Прокопьевский ремонтный трамвайно-троллейбусный завод | ф.6-17-В | ПС 110 кВ Тырганская \ Ф 6-17-В (Потреб.) ПС Тырганская | 6_652157 ПАО "Кузбассэнергосбыт" | нет | н/д | н/д | 1.912 | да
3945 | ООО Сиблогистика | Потреб.ТП 400кВА погрузочный комплекс ул.Западная | ПС 35 кВ Красногорская-2 \ Ф 6 -35-Б ПС 35 кВ Красногорская-2(Потр) | 6_653176 ПАО "Кузбассэнергосбыт" | нет | н/д | н/д | 0.32 | да
3946 | ООО "Талдинское ПТУ" | Гараж путевых машин ст.Восточная ф. 6-19 | ПС 110 кВ Киселёвская-Заводская \ Ф 6-19-Ф (Потреб.) | 6_660372 ПАО "Кузбассэнергосбыт" | нет | н/д | н/д | 0.425 | да
3947 | ООО "Талдинское ПТУ" | Стояночный бокс КТП 250кВа ф.6-20 | ПС 110 кВ Киселёвская-Заводская \ Ф 6-20-Ф (Потреб.) | 6_660372 ПАО "Кузбассэнергосбыт" | нет | н/д | н/д | 0.425 | да
3948 | ООО УК Управдом | Юрэсовская дом 12а | ПС 110 кВ Прокопьевская \ Ф-6-13-ТПК (Собст.) \ КТП-52 \ ВЛ 0,4 кВ ф.3 от ТП-52 | 6_652160 ПАО "Кузбассэнергосбыт" | нет | н/д | н/д | 0.049 | да
3949 | Злобина Татьяна Анатольевна | нежилое помещение | ПС 110 кВ Прокопьевская \ Ф-6-13-ТПК (Собст.) \ КТП-52 \ ВЛ 0,4 кВ ф.3 от ТП-52 | 6_652003 ПАО "Кузбассэнергосбыт" | нет | н/д | н/д | 0.015 | да
3950 | ООО УК Управдом | Юрэсовская дом 13 | ПС 110 кВ Прокопьевская \ Ф-6-13-ТПК (Собст.) \ КТП-51 \ КЛ 0,4 кВ ф.3 от КТП-51 ф.6-13-ТПК | 6_652160 ПАО "Кузбассэнергосбыт" | нет | н/д | н/д | 0.0825 | да
3951 | Ковтун Евгений Николаевич | Нежилое помещение-гараж | ПС 110 кВ Прокопьевская \ Ф-6-13-ТПК (Собст.) \ КТП-52 \ ВЛ 0,4 кВ ф.2 от ТП-52 | 6_653165 ПАО "Кузбассэнергосбыт" | н/д | н/д | н/д | 0.015 | н/д
3952 | ПАО Россети Сибирь 1 | ТП-055 630КВА | ПС 110 кВ Прокопьевская \ Ф-6-8-Ц (Собств.)(бывш.6-6-П) \ КТП-55 \ ВЛ 0,4 кВ ф.2 от ТП-55 | 2_200442 Хозяйственные нужды | нет | н/д | н/д | 0.149 | да
3953 | ПАО Россети Сибирь 1 | ТП-053 400КВА | ПС 110 кВ Прокопьевская \ Ф-6-8-Ц (Собств.)(бывш.6-6-П) \ ЗТП-53 \ ВЛ 0,4 кВ ф.1 от ТП-53 | 2_200442 Хозяйственные нужды | нет | н/д | н/д | 0.149 | да
3954 | ЗАО "Салаирский химический комбинат" | Ф.6-20-0 ПС Рудник РСК Прием | ПС 35 кВ Рудник \ Ф 6-20-О_ПС Рудник 35/6 | 6_630903 ПАО "Кузбассэнергосбыт" | нет | н/д | н/д | 1.25 | да
3955 | ООО "Горводоканал" | н/д | ПС 35 кВ Фабрика \ ф.6-5-Х ПС 35 кВ Фабрика | 6_630569 ПАО "Кузбассэнергосбыт" | нет | н/д | н/д | 0.064 | да
3956 | Общество с ограниченной ответственностью "Теплоресурс" с.Бея | ПНС | ПС 35 кВ Рудник \ Ф-6-19-Х \ ТП-007П ф.6-19-Х ПС 35 кВ Рудник \ Система шин 1 | 6_630979 ПАО "Кузбассэнергосбыт" | нет | н/д | н/д | 0.031 | да
3957 | Общество с ограниченной ответственностью "Теплоресурс" с.Бея | Котельная №5 Салаир | ПС 35 кВ Фабрика \ Ф.6-24-С ПС 35 кВ Фабрика | 6_630979 ПАО "Кузбассэнергосбыт" | нет | н/д | н/д | 0.02 | да
3958 | Гапоян Р.Р. | Гапоян Рубен Рафикович | ПС 35 кВ Рудник \ Ф 6-5-Л_ПС Рудник 35/6 | 6_630883 ПАО "Кузбассэнергосбыт" | нет | н/д | н/д | 0.045 | да
3959 | ООО "Сибирская золоторудная компания" | ПС 35 кВ Фабрика\Ф 6-31-Г/ПКУ | ПС 35 кВ Фабрика \ Ф-6-31-Г_ПС 35 кВ Фабрика | 6_630605 ПАО "Кузбассэнергосбыт" | нет | н/д | н/д | 0.25 | да
3960 | ЗАО СХК | Ф-6-8-КП ПС Рудник РСК Прием | ПС 35 кВ Рудник \ ф.6-8-КП_ПС Рудник 35/6 | 0_2021 ЗАО "Салаирский химический комбинат" | нет | н/д | н/д | 0.56 | да
3961 | ЗАО СХК | Ф-6-25-К2 ПС Рудник РСК Прием | ПС 35 кВ Рудник \ Ф 6-25-К2_ПС Рудник 35/6 | 0_2021 ЗАО "Салаирский химический комбинат" | нет | н/д | н/д | 0.13 | да
3962 | ЗАО СХК | Ф-6-18-З ПС Рудник РСК Прием | ПС 35 кВ Рудник \ ф.6-18-З | 0_2021 ЗАО "Салаирский химический комбинат" | нет | н/д | н/д | 0.8 | да
3963 | ЗАО СХК | Ф-6-5-Л ПС Рудник РСК Прием | ПС 35 кВ Рудник \ Ф 6-5-Л_ПС Рудник 35/6 | 0_2021 ЗАО "Салаирский химический комбинат" | нет | н/д | н/д | 2 | да
3964 | ЗАО СХК | Ф-6-27-З ПС Рудник РСК Прием | ПС 35 кВ Рудник \ Ф 6-27-З_ПС Рудник 35/6 | 0_2021 ЗАО "Салаирский химический комбинат" | нет | н/д | н/д | 0.25 | да
3965 | ЗАО СХК | Ф-6-26-ПС ПС Рудник РСК Прием | ПС 35 кВ Рудник \ Ф 6-26-ПС_ПС Рудник 35/6 | 0_2021 ЗАО "Салаирский химический комбинат" | нет | н/д | н/д | 0.8 | да
3966 | ЗАО СХК | Ф-6-24-К1 ПС Рудник РСК Прием | ПС 35 кВ Рудник \ Ф 6-24-К1_ПС Рудник 35/6 | 0_2021 ЗАО "Салаирский химический комбинат" | нет | н/д | н/д | 0.13 | да
3967 | ЗАО СХК | Ф-6-7-П ПС Рудник РСК Прием | ПС 35 кВ Рудник \ Ф 6-7-П_ПС Рудник 35/6 | 0_2021 ЗАО "Салаирский химический комбинат" | нет | н/д | н/д | 1 | да
3968 | ЗАО "Салаирский химический комбинат" | ЯЧ.2 ПС Рудник РСК Прием | ПС 35 кВ Рудник \ Ф 6-20-О_ПС Рудник 35/6 | 6_630903 ПАО "Кузбассэнергосбыт" | нет | н/д | н/д | 0 | да
3969 | ЗАО "Салаирский Химический комбинат" | ТП 7Ф19 Р-160 ПС Рудник РСК Прием | ПС 35 кВ Рудник \ Ф-6-19-Х \ ТП-007П ф.6-19-Х ПС 35 кВ Рудник | 6_630896 ПАО "Кузбассэнергосбыт" | нет | н/д | н/д | 0.136 | да
3970 | ООО "РемСтройРегион" | производство | ПС 35 кВ Фабрика \ Ф-6-31-Г_ПС 35 кВ Фабрика \ ТП-Велес \ Система шин 1 | 6_630850 ПАО "Кузбассэнергосбыт" | нет | н/д | н/д | 0.053 | да
3971 | ПАО Мегафон | БС №44982 г.Салаир от ТП- 560 кВа | ПС 35 кВ Рудник \ Ф 6-7-П_ПС Рудник 35/6 | 0_602002 ООО «Промэнергосбыт» | нет | н/д | н/д | 0.005 | да
3972 | ЗАО СХК | ф.6-1-ТП3 ПС Фабрика РСК Прием | ПС 35 кВ Фабрика \ Ф.6-1-ТП-3 ПС 35 кВ Фабрика | 0_2021 ЗАО "Салаирский химический комбинат" | нет | н/д | н/д | 1 | да
3973 | ЗАО СХК | Ф-6-42-ТП2 -ПС Фабрика РСК Прием | ПС 35 кВ Фабрика \ Ф.6-42-ТП-2 ПС 35 кВ Фабрика | 0_2021 ЗАО "Салаирский химический комбинат" | нет | н/д | н/д | 1 | да
3974 | ЗАО СХК | Ф-6-37-ТП4 -ПС Фабрика РСК Прием | ПС 35 кВ Фабрика \ Ф.6-37-ТП-4 ПС 35 кВ Фабрика | 0_2021 ЗАО "Салаирский химический комбинат" | нет | н/д | н/д | 1 | да
3975 | ЗАО СХК | Ф-6-35-ТП1 ПС Фабрика РСК Прием | ПС 35 кВ Фабрика \ Ф.6-35-ТП-1 ПС 35 кВ Фабрика | 0_2021 ЗАО "Салаирский химический комбинат" | нет | н/д | н/д | 1 | да
3976 | ЗАО СХК | Ф-6-2-ТП1 ПС Фабрика РСК Прием | ПС 35 кВ Фабрика \ Ф.6-2-ТП-1 ПС 35 кВ Фабрика | 0_2021 ЗАО "Салаирский химический комбинат" | нет | н/д | н/д | 1 | да
3977 | ЗАО СХК | Ф-6-21-М2 -ПС Фабрика РСК Прием | ПС 35 кВ Фабрика \ Ф.6-21-М-2 ПС 35 кВ Фабрика | 0_2021 ЗАО "Салаирский химический комбинат" | нет | н/д | н/д | 0.427 | да
3978 | ЗАО СХК | Ф6-24-С -ПС Фабрика РСК Прием | ПС 35 кВ Фабрика \ Ф.6-24-С ПС 35 кВ Фабрика | 0_2021 ЗАО "Салаирский химический комбинат" | нет | н/д | н/д | 0.1 | да
3979 | ЗАО СХК | Ф-6-32-Х -ПС Фабрика РСК Прием | ПС 35 кВ Фабрика \ Ф.6-32-Х ПС 35 кВ фабрика | 0_2021 ЗАО "Салаирский химический комбинат" | нет | н/д | н/д | 0.61 | да
3980 | ЗАО СХК | Ф6-4-ТП4 ПС Фабрика РСК Прием | ПС 35 кВ Фабрика \ Ф.6-4-ТП-4 ПС 35 кВ Фабрика | 0_2021 ЗАО "Салаирский химический комбинат" | нет | н/д | н/д | 1 | да
3981 | ЗАО СХК | Ф-6-13-М3 -ПС Фабрика РСК Прием | ПС 35 кВ Фабрика \ Ф.6-13-М-3 ПС 35 кВ Фабрика | 0_2021 ЗАО "Салаирский химический комбинат" | нет | н/д | н/д | 0.427 | да
3982 | ЗАО "Салаирский химический комбинат" | Ф-6-33-Х (резерв) ПС Фабрика РСК Прием | ПС 35 кВ Фабрика \ Ф.6-33-Х ПС 35 кВ Фабрика | 6_630903 ПАО "Кузбассэнергосбыт" | нет | н/д | н/д | 2.0805 | да
3983 | ЗАО "Салаирский Химический комбинат" | ТП 13П Ф30 -ПС Фабрика РСК Прием | ПС 35 кВ Фабрика \ Ф-6-30-Б_ПС 35 кВ Фабрика \ ТП-13 | 6_630896 ПАО "Кузбассэнергосбыт" | нет | н/д | н/д | 0.086 | да
3984 | ЗАО СХК | Ф-6-6-ТП5 ПС Фабрика РСК Прием | ПС 35 кВ Фабрика \ ф.6-6-ТП-5 ПС 35 кВ Фабрика | 0_2021 ЗАО "Салаирский химический комбинат" | нет | н/д | н/д | 0.63 | да
3985 | ЗАО "Салаирский химический комбинат" | Ф.6-25-З (резерв) ПС Фабрика РСК Прием | ПС 35 кВ Фабрика \ Ф.6-25-З ПС 35 кВ Фабрика | 6_630903 ПАО "Кузбассэнергосбыт" | нет | н/д | н/д | 2.0805 | да
3986 | ЗАО СХК | Ф-6-14-М4 -ПС Фабрика РСК Прием | ПС 35 кВ Фабрика \ ф.6-14-М-4 ПС 35 кВ Фабрика | 0_2021 ЗАО "Салаирский химический комбинат" | нет | н/д | н/д | 0.427 | да
3987 | ЗАО СХК | Ф-6-8-З ПС Фабрика РСК Прием | ПС 35 кВ Фабрика \ Ф.6-8-З ПС 35 кВ Фабрика | 0_2021 ЗАО "Салаирский химический комбинат" | нет | н/д | н/д | 2 | да
3988 | ЗАО СХК | Ф-6-36-ТП3 -ПС Фабрика РСК Прием | ПС 35 кВ Фабрика \ Ф.6-36-ТП-3 ПС 35 кВ Фабрика | 0_2021 ЗАО "Салаирский химический комбинат" | нет | н/д | н/д | 1 | да
3989 | ЗАО "Салаирский Химический комбинат" | ТП 14П Ф30 ПС Фабрика РСК Прием | ПС 35 кВ Фабрика \ Ф-6-30-Б_ПС 35 кВ Фабрика \ ТП-14 | 6_630896 ПАО "Кузбассэнергосбыт" | нет | н/д | н/д | 0.14 | да
3990 | ЗАО СХК | Ф-6-5-Х ПС Фабрика РСК Прием | ПС 35 кВ Фабрика \ ф.6-5-Х ПС 35 кВ Фабрика | 0_2021 ЗАО "Салаирский химический комбинат" | нет | н/д | н/д | 0.915 | да
3991 | ЗАО СХК | Ф-6-7-ТП2 -ПС Фабрика РСК Прием | ПС 35 кВ Фабрика \ Ф.6-7-ТП-2 ПС 35 кВ Фабрика | 0_2021 ЗАО "Салаирский химический комбинат" | нет | н/д | н/д | 1 | да
3992 | ЗАО СХК | Ф6-15-М5 -ПС Фабрика РСК Прием | ПС 35 кВ Фабрика \ Ф.6-15-М-5 ПС 35 кВ Фабрика | 0_2021 ЗАО "Салаирский химический комбинат" | нет | н/д | н/д | 0.427 | да
3993 | ЗАО "Салаирский Химический комбинат" | ТП 10П Ф.31Р-250 ПС Фабрика РСК Прием | ПС 35 кВ Фабрика \ Ф-6-31-Г_ПС 35 кВ Фабрика \ ТП-010 ф.6-31-Г ПС 35 кВ Фабрика | 6_630896 ПАО "Кузбассэнергосбыт" | нет | н/д | н/д | 0.085 | да
3994 | ЗАО СХК | Ф-6-34-ТП5- ПС Фабрика РСК Прием | ПС 35 кВ Фабрика \ Ф.6-34-ТП-5 ПС 35 кВ Фабрика | 0_2021 ЗАО "Салаирский химический комбинат" | нет | н/д | н/д | 0.63 | да
3995 | ООО "ТНП" | Опытно эксперемент.участок Ф 6-5-Л | ПС 35 кВ Рудник \ Ф 6-5-Л_ПС Рудник 35/6 | 6_630526 ПАО "Кузбассэнергосбыт" | нет | н/д | н/д | 0.095 | да
3996 | ФГУП "РТРС" | Ф 6-4-Г ТП-017 | ПС 35 кВ Рудник \ Ф-6-4-Г \ ТП-017 | 4_400204 ПАО "Кузбассэнергосбыт" | нет | н/д | н/д | 0.014 | да
3997 | ФГУП "РТРС" | ртрс | ПС 35 кВ Рудник \ Ф 6-17-К_ПС Рудник 35/6 \ КТП-6кВ_Ф 6-17-К_ПС Рудник 35/6 \ ВЛ 0,4 кВ ф.1 от ТП-ПОТР_Ф-6-17-К | 4_400204 ПАО "Кузбассэнергосбыт" | н/д | н/д | н/д | 0 | н/д
3998 | Общество с ограниченной ответственностью "Таштагольская управляющая компания" | ВРУ-0,4 кВ МКД | ПС 110 кВ Кондомская \ Ф-6-12-К \ ТП-Ю-К-014 \ ВЛ 0,4 кВ ф.2 от ТП-Ю-К-014 | 1_730431 ПАО "Кузбассэнергосбыт" | нет | н/д | н/д | 0.03 | да
3999 | Гостев Роман Андреевич | Магазин ул.Советская ПС Кондомская Ф 6-12- К Ю-К-014 | ПС 110 кВ Кондомская \ Ф-6-12-К \ ТП-Ю-К-014 \ ВЛ 0,4 кВ ф.2 от ТП-Ю-К-014 | 1_730933 ПАО "Кузбассэнергосбыт" | нет | н/д | н/д | 0.0072 | да
4000 | ПАО Россети Сибирь 1 | гараж котельная (Кондомская; ТСН-2) | ПС 110 кВ Кондомская \ КЛ 6 кВ ТСН-2 от ПС Кондомская \ Участок магистрали №1 \ ТСН-2 (Кондомская) \ Система шин 1 | 2_200442 Хозяйственные нужды | нет | н/д | н/д | 0.09764 | да
4001 | ПАО Россети Сибирь 1 | мастерская ТМХ (Кондомская; ТСН-2) | ПС 110 кВ Кондомская \ КЛ 6 кВ ТСН-2 от ПС Кондомская \ Участок магистрали №1 \ ТСН-2 (Кондомская) \ Система шин 1 | 2_200442 Хозяйственные нужды | нет | н/д | н/д | 0.015 | да
4002 | ПАО Россети Сибирь 1 | АБК (Кондомская; ТСН-2) | ПС 110 кВ Кондомская \ КЛ 6 кВ ТСН-2 от ПС Кондомская \ Участок магистрали №1 \ ТСН-2 (Кондомская) \ Система шин 1 | 2_200442 Хозяйственные нужды | нет | н/д | н/д | 0.015 | да
4003 | ООО "ЮКЭК" К | к РЩ 0,4 кВ насосная ул.Советская ПС Кондомская 6-12 Ю-К-014 | ПС 110 кВ Кондомская \ Ф-6-12-К \ ТП-Ю-К-014 \ Сборка шин 0,4кВ | 1_730573 ПАО "Кузбассэнергосбыт" | нет | н/д | н/д | 0.015 | да
4004 | Общество с ограниченной ответственностью 'Газпром газораспределение Томск' | в РУ-0,4 кВ | ПС 110 кВ Толевая \ Ф-6-4-П_ПС Толевая \ ТП-032П Ф-6-4-П (Потр.) | 2_200367 ПАО "Кузбассэнергосбыт" | н/д | н/д | н/д | 0.003 | н/д
4005 | СНТ Мичуринец- 1 | Контора правления тп-304 | ПС 110 кВ Мехзаводская \ Ф-10-19-В_ПС 110 кВ Мехзаводская \ ТП-304 СНТ Мичуринец-1 \ ВЛ 0,4 кВ ф.1 от ТП-304 | 5_545104 ПАО "Кузбассэнергосбыт" | н/д | н/д | н/д | 0.002 | н/д
4006 | СНТ Мичуринец- 1 | Насосная станция №1 | ПС 110 кВ Мехзаводская \ Ф-10-19-В_ПС 110 кВ Мехзаводская \ ТП-304 СНТ Мичуринец-1 \ ВЛ 0,4 кВ ф.2 от ТП-304 | 5_545104 ПАО "Кузбассэнергосбыт" | н/д | н/д | н/д | 0.0068 | н/д
4007 | ООО ТОПКИНСКИЙ ЦЕМЕНТ | ф-6-14-к | ПС 110 кВ Топкинская \ КЛ 6 кВ Ф-6-14-К ПС 110 кВ Топкинская | 0_2216 ЗАО "Система" | Акт от 13.11.2017, ав.броня 0 МВт | н/д | н/д | 9.964 | да
4008 | ООО ТОПКИНСКИЙ ЦЕМЕНТ | лэп 35-А-23 | ПС 110 кВ Топкинская \ ВЛ 35 кВ А-23 (Ведомственная) | 0_2216 ЗАО "Система" | Акт от 13.11.2017, ав.броня 0 МВт | н/д | н/д | 6.055 | да
4009 | ООО ТОПКИНСКИЙ ЦЕМЕНТ | ф-6-28-к | ПС 110 кВ Топкинская \ КЛ 6 кВ Ф-6-28-К ПС 110 кВ Топкинская | 0_2216 ЗАО "Система" | нет | н/д | н/д | 9.964 | да
4010 | ООО ТОПКИНСКИЙ ЦЕМЕНТ | ф-6-23-со | ПС 110 кВ Топкинская \ КЛ 6 кВ Ф-6-23-СО ПС 110 кВ Топкинская | 0_2216 ЗАО "Система" | Акт от 13.11.2017, ав.броня 0 МВт | н/д | н/д | 7.971 | да
4011 | ООО ТОПКИНСКИЙ ЦЕМЕНТ | ф-6-25-к | ПС 110 кВ Топкинская \ КЛ 6 кВ Ф-6-25-К ПС 110 кВ Топкинская | 0_2216 ЗАО "Система" | Акт от 13.11.2017, ав.броня 0 МВт | н/д | н/д | 9.964 | да
4012 | ООО ТОПКИНСКИЙ ЦЕМЕНТ | ф-6-12-до | ПС 110 кВ Топкинская \ КЛ 6 кВ Ф-6-12-ДО ПС 110 кВ Топкинская | 0_2216 ЗАО "Система" | Акт от 13.11.2017, ав.броня 0 МВт | н/д | н/д | 2.989 | да
4013 | ООО ТОПКИНСКИЙ ЦЕМЕНТ | ф-6-15-цм | ПС 110 кВ Топкинская \ КЛ 6 кВ Ф-6-15-ЦМ ПС 110 кВ Топкинская | 0_2216 ЗАО "Система" | Акт от 13.11.2017, ав.броня 0 МВт | н/д | н/д | 10.961 | да
4014 | ООО ТОПКИНСКИЙ ЦЕМЕНТ | ф-6-7-с | ПС 110 кВ Топкинская \ КЛ 6 кВ Ф-6-7-С ПС 110 кВ Топкинская | 0_2216 ЗАО "Система" | Акт от 13.11.2017, ав.броня 0 МВт | н/д | н/д | 2.076 | да
4015 | ООО ТОПКИНСКИЙ ЦЕМЕНТ | ф-6-8-по | ПС 110 кВ Топкинская \ КЛ 6 кВ Ф-6-8-ПО ПС 110 кВ Топкинская | 0_2216 ЗАО "Система" | Акт от 13.11.2017, ав.броня 0 МВт | н/д | н/д | 5 | да
4016 | ООО ТОПКИНСКИЙ ЦЕМЕНТ | ф-6-9-до | ПС 110 кВ Топкинская \ КЛ 6 кВ Ф-6-9-ДО ПС 110 кВ Топкинская | 0_2216 ЗАО "Система" | Акт от 13.11.2017, ав.броня 0 МВт | н/д | н/д | 2.989 | да
4017 | ООО ТОПКИНСКИЙ ЦЕМЕНТ | ф-6-11-к | ПС 110 кВ Топкинская \ КЛ 6 кВ Ф-6-11-К ПС 110 кВ Топкинская | 0_2216 ЗАО "Система" | Акт от 13.11.2017, ав.броня 0 МВт | н/д | н/д | 9.964 | да
4018 | ООО ТОПКИНСКИЙ ЦЕМЕНТ | ф 6-34 цм | ПС 110 кВ Топкинская \ КЛ 6 кВ Ф-6-34-ЦМ ПС 110 кВ Топкинская | 0_2216 ЗАО "Система" | Акт от 13.11.2017, ав.броня 0 МВт | н/д | н/д | 10.961 | да
4019 | ООО ТОПКИНСКИЙ ЦЕМЕНТ | ф-6-29-по | ПС 110 кВ Топкинская \ КЛ 6 кВ Ф-6-29-ПО ПС 110 кВ Топкинская | 0_2216 ЗАО "Система" | Акт от 13.11.2017, ав.броня 0 МВт | н/д | н/д | 5 | да
4020 | ООО ТОПКИНСКИЙ ЦЕМЕНТ | лэп 35-А-22 | ПС 110 кВ Топкинская \ ВЛ 35 кВ Топкинская-Гидрофол (А-22) Вед | 0_2216 ЗАО "Система" | Акт от 13.11.2017, ав.броня 0 МВт | н/д | н/д | 9.083 | да
4021 | ООО ТОПКИНСКИЙ ЦЕМЕНТ | ф-6-26-со | ПС 110 кВ Топкинская \ КЛ 6 кВ Ф-6-26-СО ПС 110 кВ Топкинская | 0_2216 ЗАО "Система" | Акт от 13.11.2017, ав.броня 0 МВт | н/д | н/д | 7.971 | да
4022 | ООО ТОПКИНСКИЙ ЦЕМЕНТ | ф-6-18-цм | ПС 110 кВ Топкинская \ КЛ 6 кВ Ф-6-18-ЦМ ПС 110 кВ Топкинская | 0_2216 ЗАО "Система" | Акт от 13.11.2017, ав.броня 0 МВт | н/д | н/д | 10.961 | да
4023 | ООО *СибДорСтрой* | водозабор ввод 2 | ПС 110 кВ Топкинская \ КЛ 6 кВ Ф-6-15-ЦМ ПС 110 кВ Топкинская | 5_540159 ПАО "Кузбассэнергосбыт" | нет | н/д | н/д | 0.54 | да
4024 | ООО *СибДорСтрой* | водозабор ввод 1 | ПС 110 кВ Топкинская \ КЛ 6 кВ Ф-6-18-ЦМ ПС 110 кВ Топкинская | 5_540159 ПАО "Кузбассэнергосбыт" | Акт от 19.02.2017, ав.броня 0 МВт | н/д | н/д | 0.54 | да
4025 | ОАО "МегаФон" | ТОП БС-421295 г.ТОПКИ | ПС 110 кВ Мехзаводская \ Ф 10-13-Ц ПС 110 кВ Мехзаводская \ Ф 10-9-РП (Потребительский) \ ТП-1 \ 1-СШ-10 кВ. | 2_200104 ПАО "Кузбассэнергосбыт" | н/д | н/д | н/д | 0.01 | н/д
4026 | ПАО Россети Сибирь 1 | Топкинский РЭС гараж от ТП-408 | ПС 110 кВ Мехзаводская \ Ф 10-13-Ц ПС 110 кВ Мехзаводская \ Ф-10-16-РП (Потребительский) \ ТП-408 | 2_200442 Хозяйственные нужды | н/д | н/д | н/д | 0.085 | н/д
4027 | ПАО Россети Сибирь 1 | Топкинский РЭС АБК от ТП-1 | ПС 110 кВ Мехзаводская \ Ф 10-13-Ц ПС 110 кВ Мехзаводская \ Ф 10-9-РП (Потребительский) \ ТП-1 | 2_200442 Хозяйственные нужды | н/д | н/д | н/д | 0.136 | н/д
4028 | ООО "Газпром трансгаз Томск" | ТП-282П + потери 3% гТопки | ПС 110 кВ Мехзаводская \ Ф-10-19-В_ПС 110 кВ Мехзаводская \ ТП282 П | 2_200432 ПАО "Кузбассэнергосбыт" | нет | н/д | н/д | 0.0085 | да
4029 | МКУ "ЖКУ" Топкинского муниципального района | ТП-310 освещение вывески | ПС 110 кВ Мехзаводская \ Ф-10-19-В_ПС 110 кВ Мехзаводская \ ТП-310 \ ВЛ 0,4 кВ ф.1 от ТП-310 | 5_540249 ПАО "Кузбассэнергосбыт" | нет | н/д | н/д | 0.0042 | да
4030 | ООО 'Перекресток Ойл' | АЗС от ТП-146П АЗС +потери 63 кВА кольцо | ПС 110 кВ Мехзаводская \ Ф-10-19-В_ПС 110 кВ Мехзаводская \ ТП146 П | 5_503027 ПАО "Кузбассэнергосбыт" | н/д | н/д | н/д | 0.05 | н/д
4031 | ИП Лысый Н.Б. | кафе от ТП-431П-19% кольцевая развязка М-53 | ПС 110 кВ Мехзаводская \ Ф-10-19-В_ПС 110 кВ Мехзаводская \ ТП431 П | 5_545043 ПАО "Кузбассэнергосбыт" | нет | н/д | н/д | 0.054 | да
4032 | ФЛ Загуляев | АЗС от ТП-390П кольцевая развязка | ПС 110 кВ Мехзаводская \ Ф-10-19-В_ПС 110 кВ Мехзаводская \ ТП390 П \ СШ 1(ВН) | 5_3043 ПАО "Кузбассэнергосбыт" | н/д | н/д | н/д | 0.015 | н/д
4033 | ООО "Шушан" | ООО "Шушан" АБК ТП-118П | ПС 110 кВ Мехзаводская \ Ф-10-19-В_ПС 110 кВ Мехзаводская \ ТП118 П | 5_540126 ПАО "Кузбассэнергосбыт" | нет | н/д | н/д | 0.09 | да
4034 | ООО "Сибцемремонт" | гараж 6-12-ДО | ПС 110 кВ Топкинская \ КЛ 6 кВ Ф-6-12-ДО ПС 110 кВ Топкинская | 5_540245 ПАО "Кузбассэнергосбыт" | нет | н/д | н/д | 0.125 | да
4035 | ООО "Газпром трансгаз Томск" | 6-8-ПО ПС Топкинская Аспирация печи №5 ГРС | ПС 110 кВ Топкинская \ КЛ 6 кВ Ф-6-8-ПО ПС 110 кВ Топкинская | 2_200432 ПАО "Кузбассэнергосбыт" | нет | н/д | н/д | 0.04 | да
4036 | ООО "Сибцемремонт" | АБК Сибцемремонт 6-7-С | ПС 110 кВ Топкинская \ КЛ 6 кВ Ф-6-7-С ПС 110 кВ Топкинская | 5_540246 ПАО "Кузбассэнергосбыт" | нет | н/д | н/д | 0.8 | да
4037 | ГПК "Пассажиравтотранс" | ф. 6-33-ЦР | ПС 110 кВ Топкинская \ КЛ 6 кВ Ф-6-33-ЦР ПС 110 кВ Топкинская | 5_500745 ПАО "Кузбассэнергосбыт" | нет | н/д | н/д | 0.34 | да
4038 | Кузбассэнергосбыт - КЭнК | Кузбассэнергосбыт - КЭнК | ПС "Юбилейная" (Ведомственная) | 0000000001 ПАО "Кузбассэнергосбыт" | н/д | н/д | н/д | 0 | н/д
4039 | Кузбассэнергосбыт - КЭнК | Кузбассэнергосбыт - КЭнК | ПС "Юбилейная" (Ведомственная) | 0000000001 ПАО "Кузбассэнергосбыт" | н/д | н/д | н/д | 0 | н/д
4040 | Кузбассэнергосбыт - КЭнК | Кузбассэнергосбыт - КЭнК | ПС "Юбилейная" (Ведомственная) | 0000000001 ПАО "Кузбассэнергосбыт" | н/д | н/д | н/д | 0 | н/д
4041 | Кузбассэнергосбыт - КЭнК | Кузбассэнергосбыт - КЭнК | ПС "Юбилейная" (Ведомственная) | 0000000001 ПАО "Кузбассэнергосбыт" | н/д | н/д | н/д | 0 | н/д
4042 | Сибирский филиал ОАО "Мегафон" | ТСН-1 БС 42-6502 | ПС 110 кВ Воинская | 5_501154 ПАО "Кузбассэнергосбыт" | нет | н/д | н/д | 0.003 | да
4043 | Общество с ограниченной ответственностью " Юргинские котельные" | Ф. 10-32 | ПС 110 кВ Абразивная (Потребительская) | 5_585358 ПАО "Кузбассэнергосбыт" | н/д | н/д | н/д | 0 | н/д
4044 | Общество с ограниченной ответственностью " Юргинские котельные" | Ф. 10-18 | ПС 110 кВ Абразивная (Потребительская) | 5_585358 ПАО "Кузбассэнергосбыт" | н/д | н/д | н/д | 0 | н/д
4045 | ООО "Управляющая компания "Ремонтно-эксплуатационный участок 6/1" | ТСН | ПС 35 кВ Водозабор (ПО СВЭС) | 5_585049 ПАО "Кузбассэнергосбыт" | нет | н/д | н/д | 0.1 | да
4046 | ООО "Управляющая компания "Ремонтно-эксплуатационный участок 6/1" | ТСН ОДПУ Водозаборная,1 | ПС 35 кВ Водозабор (ПО СВЭС) | 5_585049 ПАО "Кузбассэнергосбыт" | н/д | н/д | н/д | 0.015 | н/д
4047 | ООО "ВодСнаб" (184) | ТСН | ПС 35 кВ Водозабор (ПО СВЭС) | 5_585360 ПАО "Кузбассэнергосбыт" | Акт от 29.04.2020, ав.броня 0 кВт | н/д | н/д | 0.006 | да
4048 | ООО "ВодСнаб" (184) | ТР-Р. N 1 | ПС 35 кВ Водозабор (ПО СВЭС) | 5_585360 ПАО "Кузбассэнергосбыт" | Акт от 29.04.2020, ав.броня 0 кВт | н/д | н/д | 0.897 | да
4049 | ООО "ВодСнаб" (184) | ТР-Р. N 2 | ПС 35 кВ Водозабор (ПО СВЭС) | 5_585360 ПАО "Кузбассэнергосбыт" | Акт от 29.04.2020, ав.броня 0 кВт | н/д | н/д | 0.897 | да
4050 | Садоводческое некоммерческое товарищество собственников недвижимости "Глобус" (70) | ТСН Водозабор СНТСН "Глобус " | ПС 35 кВ Водозабор (ПО СВЭС) | 5_582058 ПАО "Кузбассэнергосбыт" | нет | н/д | н/д | 0.015 | да
4051 | Садоводческое некоммерческое товарищество собственников недвижимости "Сибиряк"(71) | ТСН-1 СНТСН Сибиряк (Водозабор) | ПС 35 кВ Водозабор (ПО СВЭС) | 5_582057 ПАО "Кузбассэнергосбыт" | нет | н/д | н/д | 0.015 | да
4052 | Крылов Николай Андреевич (21) | ТСН-1 яч.6 Хоз блок | ПС 110 кВ Юргинская | 5_585124 ПАО "Кузбассэнергосбыт" | нет | н/д | н/д | 0.015 | да
4053 | ООО ЮРГИНСКИЙ МАШЗАВОД | 6-26-КП15 | ПС 110 кВ Юргинская \ ф.6-26-КП15 (Потребительский) | 5_2334 ПАО "Кузбассэнергосбыт" | нет | н/д | н/д | 4.5 | да
4054 | ООО ЮРГИНСКИЙ МАШЗАВОД | 6-8-КП11 | ПС 110 кВ Юргинская \ ф.6-8-11 (Потребительский) | 5_2334 ПАО "Кузбассэнергосбыт" | нет | н/д | н/д | 4.5 | да
4055 | ООО ЮРГИНСКИЙ МАШЗАВОД | ЮАЗ -1 ВВОД 1 | ПС 110 кВ ЮМЗ (Ведомственная) | 5_2334 ПАО "Кузбассэнергосбыт" | Акт от 18.05.2018, ав.броня 0 кВт | н/д | н/д | 53 | да
4056 | ООО ЮРГИНСКИЙ МАШЗАВОД | ЮАЗ -2 ВВОД 2 | ПС 110 кВ ЮМЗ (Ведомственная) | 5_2334 ПАО "Кузбассэнергосбыт" | Акт от 18.05.2018, ав.броня 0 кВт | н/д | н/д | 53 | да
4057 | ООО ЮРГИНСКИЙ МАШЗАВОД | 6-13-КП15 | ПС 110 кВ Юргинская \ ф.6-13-КП15 (Потребительский) | 5_2334 ПАО "Кузбассэнергосбыт" | нет | н/д | н/д | 4.5 | да
4058 | ООО "Завод Техно" | Ввод №1 Ф10-4-Т | ПС 110 кВ Технониколь \ Ф-10-4-Т_ПС Технониколь 110/10 | 0_1842-1 ООО "РГМЭК" | нет | н/д | н/д | 4 | да
4059 | ООО "Завод ТЕХНОПЛЕКС" | Ф-10-3-ТП | ПС 110 кВ Технониколь \ Ф-10-3-ТП_ПС Технониколь 110/10 | 0_1842-3 ООО "РГМЭК" | нет | н/д | н/д | 1 | да
4060 | ООО "Завод Технофлекс" | Ф-10-1-МК | ПС 110 кВ Технониколь \ Ф 10-1МК (ПОТР) | 0_1842-2 ООО "РГМЭК" | нет | н/д | н/д | 1 | да
4061 | ООО "Завод Технофлекс" | Ф-10-9-МК | ПС 110 кВ Технониколь \ Ф 10-9-МК (ПОТР) | 0_1842-2 ООО "РГМЭК" | нет | н/д | н/д | 1 | да
4062 | ООО "Завод Техно" | Ввод №2 Ф-10-12-Т | ПС 110 кВ Технониколь \ Ф 10-12-Т (ПОТР) | 0_1842-1 ООО "РГМЭК" | нет | н/д | н/д | 4 | да
4063 | ООО "Завод ТЕХНОПЛЕКС" | Ф-10-10-ТП | ПС 110 кВ Технониколь \ Ф-10-10-ТП_ПС Технониколь 110/10 | 0_1842-3 ООО "РГМЭК" | нет | н/д | н/д | 1 | да
4064 | ООО "Юргинский завод железобетонных конструкций" (93) | ЗРУ-6 КВ ЯЧ.6-16-З | ПС 110 кВ Юргинская \ Ф 6-16-З (Потребительский) | 5_581187 ПАО "Кузбассэнергосбыт" | нет | н/д | н/д | 2.68 | да
4065 | ПАО Россети Сибирь 1 | АБК ТСН-2 | ПС 110 кВ Юргинская | 2_200442 Хозяйственные нужды | нет | н/д | н/д | 0.019125 | да
4066 | ПАО Россети Сибирь 1 | Мастерские линейщиков | ПС 110 кВ Юргинская | 2_200442 Хозяйственные нужды | нет | н/д | н/д | 0.019125 | да
4067 | ПАО Россети Сибирь 1 | ГЩУ ТСН-2 | ПС 110 кВ Юргинская | 2_200442 Хозяйственные нужды | нет | н/д | н/д | 0.019125 | да
4068 | ПАО Россети Сибирь 1 | Гараж | ПС 110 кВ Юргинская | 2_200442 Хозяйственные нужды | нет | н/д | н/д | 0.019125 | да
4069 | АО Кузбассэнергосвязь | РЩ-0 4 КВ узел связи г.Юрга с потерями | ПС 110 кВ Юргинская | 2_200387 ПАО "Кузбассэнергосбыт" | нет | н/д | н/д | 0.005 | да
4070 | АО Кузбассэнергосвязь | РЩ-0 4КВ (резерв) г.Юрга с потерями | ПС 110 кВ Юргинская | 2_200387 ПАО "Кузбассэнергосбыт" | нет | н/д | н/д | 0.005 | да
4071 | Муниципальное казенное учреждение "Отдел жизнеобеспечения Ижморского муниципального округа" | Азаново ул.осв. 0,715 кВт от ТП-055 | ПС 35 кВ Ижморская \ Ф-10-2-И_ПС 35 кВ Ижморская \ ТП-55 \ ВЛ 0,4 кВ ф.1 от ТП-И-55_Азаново | 3_340221 ПАО "Кузбассэнергосбыт" | нет | н/д | н/д | 0.000715 | да
4072 | Муниципальное казенное учреждение "Отдел жизнеобеспечения Ижморского муниципального округа" | Азаново ул.осв. 0,585кВт от ТП-053 | ПС 35 кВ Ижморская \ Ф-10-2-И_ПС 35 кВ Ижморская \ ТП-53 \ ВЛ 0,4 кВ ф.2 от ТП-И-053 | 3_340221 ПАО "Кузбассэнергосбыт" | нет | н/д | н/д | 0.000585 | да
4073 | МУК Ижморская ЦКС | от ТП-053 Азаново | ПС 35 кВ Ижморская \ Ф-10-2-И_ПС 35 кВ Ижморская \ ТП-53 \ ВЛ 0,4 кВ ф.2 от ТП-И-053 | 3_340058 ПАО "Кузбассэнергосбыт" | нет | н/д | н/д | 0.0024 | да
4074 | ИП Армашова М.А. | ТП 053 с.Азаново магазин | ПС 35 кВ Ижморская \ Ф-10-2-И_ПС 35 кВ Ижморская \ ТП-53 \ ВЛ 0,4 кВ ф.2 от ТП-И-053 | 3_340260 ПАО "Кузбассэнергосбыт" | нет | н/д | н/д | 0.001 | да
4075 | ООО "Ижморская ТСК" | Котельная от ТП-053 Азаново | ПС 35 кВ Ижморская \ Ф-10-2-И_ПС 35 кВ Ижморская \ ТП-53 \ ВЛ 0,4 кВ ф.2 от ТП-И-053 | 3_340176 ПАО "Кузбассэнергосбыт" | нет | н/д | н/д | 0.005 | да
4076 | УЖТР ТМО администрации Тяжинского муниципального округа | от ТП 157 ул освещение Р 0,18кВт | ПС 35 кВ Новотисульская \ Ф-10-7-АВ_ПС 35 кВ Новотисульская \ ТП-157 \ ВЛ 0,4 кВ ф.1 от ТП-157 | 3_370436 ПАО "Кузбассэнергосбыт" | Акт от 13.03.2017, ав.броня 21 кВт | н/д | н/д | 0.00125 | нет
4077 | АО "Транснефть-Западная Сибирь" | ТП398п А.Анненка | ПС 35 кВ Новотисульская \ Ф-10-9-И_ПС 35 кВ Новотисульская \ ТП-398П \ СШ 1(ВН) | 3_301488 ПАО "Кузбассэнергосбыт" | нет | н/д | н/д | 0.0135 | да
4078 | ОАО Связьтранснефть | ТП -064 Акимо-Анненка | ПС 35 кВ Новотисульская \ Ф-10-9-И_ПС 35 кВ Новотисульская \ ТП-064П \ СШ 1(ВН) | 3_1948 ПАО "Кузбассэнергосбыт" | Акт от 11.08.2016, ав.броня 5/2 кВт | н/д | н/д | 0.01347 | нет
4079 | ООО "Промэнергосбыт" | ПАО "Вымпелком" | ПС 35 кВ Новотисульская \ Ф-10-3-РРС_ПС 35 кВ Новотисульская \ ТП-080 | 3_301433 ООО «Промэнергосбыт» | нет | н/д | н/д | 0.01 | да
4080 | ООО "Промэнергосбыт" | ПАО "Вымпелком" | ПС 35 кВ Новотисульская \ Ф-10-7-АВ_ПС 35 кВ Новотисульская \ ТП-114 \ КЛ 0,4 кВ ф.2 от ТП-114 | 3_301433 ООО «Промэнергосбыт» | Акт от 13.03.2017, ав.броня 0 кВт | н/д | н/д | 0.01 | да
4081 | ООО " МСК Энерго" | А.АННЕНКО от ТП-114 | ПС 35 кВ Новотисульская \ Ф-10-7-АВ_ПС 35 кВ Новотисульская \ ТП-114 \ КЛ 0,4 кВ ф.1 от ТП-114 | 3_350987 ПАО "Кузбассэнергосбыт" | нет | н/д | н/д | 0.05 | да
4082 | ООО " МСК Энерго" | А.АННЕНКО от ТП-80 | ПС 35 кВ Новотисульская \ Ф-10-3-РРС_ПС 35 кВ Новотисульская \ ТП-080 | 3_350987 ПАО "Кузбассэнергосбыт" | нет | н/д | н/д | 0.05 | да
4083 | УЖТР ТМО администрации Тяжинского муниципального округа | от ТП 117 ул.освещение Акимо-Анненка | ПС 35 кВ Новотисульская \ Ф-10-9-И_ПС 35 кВ Новотисульская \ ТП-117 \ ВЛ 0,4 кВ ф.2 от ТП-117 | 3_370436 ПАО "Кузбассэнергосбыт" | Акт от 13.03.2017, ав.броня 0 кВт | н/д | н/д | 0.003 | да
4084 | МБДОУ Акимо-Анненский д/с Солнышко | ДЕТ.САД СОЛНЫШКО ОТ ТП 277 | ПС 35 кВ Новотисульская \ Ф-10-9-И_ПС 35 кВ Новотисульская \ ТП-277 \ ВЛ 0,4 кВ ф.2 от ТП-277 | 3_370268 ПАО "Кузбассэнергосбыт" | нет | н/д | н/д | 0.115 | да
4085 | УЖТР ТМО администрации Тяжинского муниципального округа | от ТП 277 ул.освещение Акимо-Анненка | ПС 35 кВ Новотисульская \ Ф-10-9-И_ПС 35 кВ Новотисульская \ ТП-277 \ ВЛ 0,4 кВ ф.3 от ТП-277 | 3_370436 ПАО "Кузбассэнергосбыт" | нет | н/д | н/д | 0.003 | да
4086 | УЖТР ТМО администрации Тяжинского муниципального округа | от ТП 277 ул.освещ.Р-0,324 кВт Акимо-Анненка | ПС 35 кВ Новотисульская \ Ф-10-9-И_ПС 35 кВ Новотисульская \ ТП-277 \ ВЛ 0,4 кВ ф.2 от ТП-277 | 3_370436 ПАО "Кузбассэнергосбыт" | нет | н/д | н/д | 0.005 | да
4087 | УЖТР ТМО администрация Тяжинского муниципального округа | Акимо-Анненского с/совет Гараж от 277 | ПС 35 кВ Новотисульская \ Ф-10-9-И_ПС 35 кВ Новотисульская \ ТП-277 \ ВЛ 0,4 кВ ф.1 от ТП-277 | 3_370435 ПАО "Кузбассэнергосбыт" | нет | н/д | н/д | 0.007 | да
4088 | УЖТР ТМО администрации Тяжинского муниципального округа | от ТП117ул.освещ.Р-0.23 Акимо-Анненка | ПС 35 кВ Новотисульская \ Ф-10-9-И_ПС 35 кВ Новотисульская \ ТП-117 \ ВЛ 0,4 кВ ф.2 от ТП-117 | 3_370436 ПАО "Кузбассэнергосбыт" | нет | н/д | н/д | 0.00025 | да
4089 | ООО"МСК Энерго" | Ф10-9-И ТП117 атс Акимо-Аненка | ПС 35 кВ Новотисульская \ Ф-10-9-И_ПС 35 кВ Новотисульская \ ТП-117 \ ВЛ 0,4 кВ ф.2 от ТП-117 | 3_350986 ПАО "Кузбассэнергосбыт" | нет | н/д | н/д | 0.0024 | да
4090 | Романов Виктор Евгеньевич | Подсобное х-во тп №168 | ПС 35 кВ Новотисульская \ Ф-10-9-И_ПС 35 кВ Новотисульская \ ТП-168 \ ВЛ 0,4 кВ ф.1 от ТП-168 | 3_370472 ПАО "Кузбассэнергосбыт" | нет | н/д | н/д | 0.03 | да
4091 | ИП Дорошенко Л. М. | Акимо-Анненка зд.магазина | ПС 35 кВ Новотисульская \ Ф-10-9-И_ПС 35 кВ Новотисульская \ ТП-189 \ ВЛ 0,4 кВ ф.1 от ТП-189 | 3_370088 ПАО "Кузбассэнергосбыт" | нет | н/д | н/д | 0.007 | да
4092 | МБУЗ Тяжинская ЦРБ | Акимо-Анненка ФАП от ТП 117 на опоре | ПС 35 кВ Новотисульская \ Ф-10-9-И_ПС 35 кВ Новотисульская \ ТП-117 \ ВЛ 0,4 кВ ф.3 от ТП-117 | 3_370032 ПАО "Кузбассэнергосбыт" | н/д | н/д | н/д | 0.018 | н/д
4093 | МКП"Комфорт" | Акимо-Анненка ТП 117 скважина | ПС 35 кВ Новотисульская \ Ф-10-9-И_ПС 35 кВ Новотисульская \ ТП-117 \ ВЛ 0,4 кВ ф.1 от ТП-117 | 3_370356 ПАО "Кузбассэнергосбыт" | нет | н/д | н/д | 0.006 | да
4094 | УЖТР ТМО администрации Тяжинского муниципального округа | ТП 189 уличное освещение 0,216 кВт | ПС 35 кВ Новотисульская \ Ф-10-9-И_ПС 35 кВ Новотисульская \ ТП-189 \ ВЛ 0,4 кВ ф.1 от ТП-189 | 3_370436 ПАО "Кузбассэнергосбыт" | н/д | н/д | н/д | 0.000216 | н/д
4095 | МБУК "ЦНТиКДД" | АКИМО-АНЕНКО КЛУБ ОТ ТП 270 | ПС 35 кВ Новотисульская \ Ф-10-9-И_ПС 35 кВ Новотисульская \ ТП-270 \ ВЛ 0,4 кВ ф.1 от ТП-270 | 3_370295 ПАО "Кузбассэнергосбыт" | нет | н/д | н/д | 0.089 | да
4096 | УЖТР ТМО администрации Тяжинского муниципального округа | от ТП 189 ул.освещение Акимо-Анненка | ПС 35 кВ Новотисульская \ Ф-10-9-И_ПС 35 кВ Новотисульская \ ТП-189 \ ВЛ 0,4 кВ ф.1 от ТП-189 | 3_370436 ПАО "Кузбассэнергосбыт" | нет | н/д | н/д | 0.0035 | да
4097 | МКП"Комфорт" | скважина ТП 189 А-Анненка | ПС 35 кВ Новотисульская \ Ф-10-9-И_ПС 35 кВ Новотисульская \ ТП-189 \ ВЛ 0,4 кВ ф.1 от ТП-189 | 3_370356 ПАО "Кузбассэнергосбыт" | Акт от 17.05.2019, ав.броня 0 МВт | н/д | н/д | 0.006 | да
4098 | УЖТР ТМО администрации Тяжинского муниципального округа | ТП 117 ул.освещение 0,374кВт Акимо-Анненка | ПС 35 кВ Новотисульская \ Ф-10-9-И_ПС 35 кВ Новотисульская \ ТП-117 \ ВЛ 0,4 кВ ф.3 от ТП-117 | 3_370436 ПАО "Кузбассэнергосбыт" | н/д | н/д | н/д | 0.000144 | н/д
4099 | Муниципальное унитарное предприятие "Комфорт" (149) | ТП 013 Алабучинка скважина №7 | ПС 35 кВ Кожевниковская \ Ф-10-5-Ч_ПС 35 кВ Кожевниковская \ ТП-013 н.п. Алабучинка \ ВЛ 0,4 кВ ф.2 от ТП-013 | 5_585283 ПАО "Кузбассэнергосбыт" | Акт от 23.03.2018, ав.броня 0 кВт | н/д | н/д | 0.007 | да
4100 | Администрация Проскоковскского сельскогопоселения (26) | ТП 013 ул освещение 0,55 х Алабучинка | ПС 35 кВ Кожевниковская \ Ф-10-5-Ч_ПС 35 кВ Кожевниковская \ ТП-013 н.п. Алабучинка \ ВЛ 0,4 кВ ф.1 от ТП-013 | 5_585405 ПАО "Кузбассэнергосбыт" | нет | н/д | н/д | 0.00055 | да
4101 | Администрация Проскоковскского сельскогопоселения (26) | ТП 012 ул. осв 0,25 х Алабучинка | ПС 35 кВ Кожевниковская \ Ф-10-5-Ч_ПС 35 кВ Кожевниковская \ ТП-012 н.п. Алабучинка \ ВЛ 0,4 кВ ф.1 от ТП-012 | 5_585405 ПАО "Кузбассэнергосбыт" | нет | н/д | н/д | 0.00025 | да
4102 | Администрация Проскоковскского сельскогопоселения (26) | ТП 013 АЛАБУЧИНКА клуб | ПС 35 кВ Кожевниковская \ Ф-10-5-Ч_ПС 35 кВ Кожевниковская \ ТП-013 н.п. Алабучинка \ ВЛ 0,4 кВ ф.2 от ТП-013 | 5_585405 ПАО "Кузбассэнергосбыт" | нет | н/д | н/д | 0.003 | да
4103 | Администрация Проскоковскского сельскогопоселения (26) | ТП 013 АЛАБУЧИНКА | ПС 35 кВ Кожевниковская \ Ф-10-5-Ч_ПС 35 кВ Кожевниковская \ ТП-013 н.п. Алабучинка \ ВЛ 0,4 кВ ф.2 от ТП-013 | 5_585405 ПАО "Кузбассэнергосбыт" | нет | н/д | н/д | 0.004 | да
4104 | Негода Надежда Александровна | ТП 013 Алабучинка магазин | ПС 35 кВ Кожевниковская \ Ф-10-5-Ч_ПС 35 кВ Кожевниковская \ ТП-013 н.п. Алабучинка \ ВЛ 0,4 кВ ф.2 от ТП-013 | 5_581141 ПАО "Кузбассэнергосбыт" | н/д | н/д | н/д | 0.005 | н/д
4105 | СНТ Газовик | ТП 396П САДЫ Алаево | ПС 35 кВ Зеледеевская \ Ф-10-9-А_ПС 35 кВ Зеледеевская \ ТП 396П \ Система шин 1 | 5_581123 ПАО "Кузбассэнергосбыт" | нет | н/д | н/д | 0.0225 | да
4106 | МАУ "Центр Социальных Инициатив" (45) | ТП 223П (озд. лагерь) Алаево | ПС 35 кВ Зеледеевская \ Ф-10-9-А_ПС 35 кВ Зеледеевская \ ТП 223П \ Система шин 1 | 5_582005 ПАО "Кузбассэнергосбыт" | нет | н/д | н/д | 0.15 | да
4107 | Садово-огородническое товарищество "Заречный" | ТП 387П АЛАЕВО | ПС 35 кВ Зеледеевская \ Ф-10-9-А_ПС 35 кВ Зеледеевская \ ТП 387П \ Система шин 1 | 5_581140 ПАО "Кузбассэнергосбыт" | нет | н/д | н/д | 0.0567 | да
4108 | Садовод. тов-во Медведка (192) | ТП 221П | ПС 35 кВ Зеледеевская \ Ф-10-9-А_ПС 35 кВ Зеледеевская \ ТП 221П \ Система шин 1 | 5_587011 ПАО "Кузбассэнергосбыт" | нет | н/д | н/д | 0.09 | да
4109 | Садовод. тов-во Медведка (192) | ТП 221 АП (резерв) | ПС 35 кВ Зеледеевская \ Ф-10-9-А_ПС 35 кВ Зеледеевская \ ТП 221АП \ Система шин 1 | 5_587011 ПАО "Кузбассэнергосбыт" | нет | н/д | н/д | 0.09 | да
4110 | Садовод. тов-во Медведка (192) | ТП 221 АПВ | ПС 35 кВ Зеледеевская \ Ф-10-9-А_ПС 35 кВ Зеледеевская \ ТП 221АПВ \ Система шин 1 | 5_587011 ПАО "Кузбассэнергосбыт" | нет | н/д | н/д | 0.09 | да
4111 | ООО "МСК Энерго" 1 | ТП 248 БС 70-116 Алаево | ПС 35 кВ Зеледеевская \ Ф-10-9-А_ПС 35 кВ Зеледеевская \ ТП-248 н.п. Алаево \ ВЛ 0,4 кВ ф.1 от ТП-248 | 5_500791 ПАО "Кузбассэнергосбыт" | нет | н/д | н/д | 0.01 | да
4112 | Администрация Зеледеевского сельского поселения (38) | ТП 038 ул. освещение Алаево | ПС 35 кВ Зеледеевская \ Ф-10-9-А_ПС 35 кВ Зеледеевская \ ТП-038 н.п. Алаево \ ВЛ 0,4 кВ ф.1 от ТП-038 | 5_585404 ПАО "Кузбассэнергосбыт" | нет | н/д | н/д | 0.00075 | да
4113 | Администрация Зеледеевского сельского поселения (38) | ТП 098 ул. освещение Алаево | ПС 35 кВ Зеледеевская \ Ф-10-9-А_ПС 35 кВ Зеледеевская \ ТП-098 н.п. Алаево \ ВЛ 0,4 кВ ф.1 от ТП-098 | 5_585404 ПАО "Кузбассэнергосбыт" | нет | н/д | н/д | 0.00035 | да
4114 | ФКУ "Сибуправтодор" (29) | ТП 248 Алаево | ПС 35 кВ Зеледеевская \ Ф-10-9-А_ПС 35 кВ Зеледеевская \ ТП-248 н.п. Алаево \ ВЛ 0,4 кВ ф.1 от ТП-248 | 5_531288 ПАО "Кузбассэнергосбыт" | нет | н/д | н/д | 0.005 | да
4115 | ООО "Промэнергосбыт" | ПАО "Вымпелком" | ПС 35 кВ Зеледеевская \ Ф-10-9-А_ПС 35 кВ Зеледеевская \ ТП-248 н.п. Алаево \ ВЛ 0,4 кВ ф.1 от ТП-248 | 5_500667 ООО «Промэнергосбыт» | нет | н/д | н/д | 0.01 | да
4116 | ФКУ "Сибуправтодор" (29) | ТП 248 светофорные объекты, объекты видеофиксации Алаево | ПС 35 кВ Зеледеевская \ Ф-10-9-А_ПС 35 кВ Зеледеевская \ ТП-248 н.п. Алаево \ ВЛ 0,4 кВ ф.1 от ТП-248 | 5_531288 ПАО "Кузбассэнергосбыт" | н/д | н/д | н/д | 0.015 | н/д
4117 | Латипов И.Г. | СНТ Березка Алексадровка | ПС 35 кВ Михайловская \ Ф-10-5-Б \ ТП-100 кВА (пот. Березка) \ Система шин 1 | 6_661616 ПАО "Кузбассэнергосбыт" | нет | н/д | н/д | 0.085 | да
4118 | УЖТР ТМО администрации Тяжинского муниципального округа | ТП 071 ул.освещ. Новопокровская с/т | ПС 35 кВ Новопокровская \ Ф-10-1-П_ПС 35 кВ Новопокровская \ ТП-071 \ ВЛ 0,4 кВ ф.1 от ТП-071 | 3_370436 ПАО "Кузбассэнергосбыт" | нет | н/д | н/д | 0.004 | да
4119 | ООО "Энергоресурс" | От27 Скважина Алексеевка | ПС 35 кВ Михайловская \ Ф-10-5-Б \ ТП-027 \ ВЛ 0,4 кВ ф.2 от ТП-027 | 6_652798 ПАО "Кузбассэнергосбыт" | нет | н/д | н/д | 0.007 | да
4120 | ООО САЛЬЯН | Пилорама | ПС 35 кВ Михайловская \ Ф-10-5-Б \ ТП-027 \ ВЛ 0,4 кВ ф.3 от ТП-027 | 6_661783 ПАО "Кузбассэнергосбыт" | нет | н/д | н/д | 0.05 | да
4121 | ООО "Энергоресурс" | Скважина ТП-48 Антоновка | ПС 35 кВ Бурлаковская \ Ф-6-4-А \ ТП-048 \ ВЛ 0,4 кВ ф.1 от ТП-048 | 6_652798 ПАО "Кузбассэнергосбыт" | нет | н/д | н/д | 0.0045 | да
4122 | ГБУЗ КО "Прокопьевская" РБ | Мед.пунктд. Антоновка | ПС 35 кВ Бурлаковская \ Ф-6-4-А \ ТП-049 \ ВЛ 0,4 кВ ф.3 от ТП-049 | 6_651412 ПАО "Кузбассэнергосбыт" | нет | н/д | н/д | 0.0017 | да
4123 | УЖТР ТМО Администрация Тисульскогомуниципального округа | ТП 105 водонап.башня д.Антоново | ПС 35 кВ Байлинская \ Ф-10-2-Б_ПС 35 кВ Байлинская \ ТП-105 \ ВЛ 0,4 кВ ф.1 от ТП-105 | 3_380455 ПАО "Кузбассэнергосбыт" | нет | н/д | н/д | 0.01 | да
4124 | УЖТР ТМО Администрация Тисульскогомуниципального округа | Ул.осв. от ТП-036 1,25 кВт | ПС 35 кВ Байлинская \ Ф-10-2-Б_ПС 35 кВ Байлинская \ ТП-036 \ ВЛ 0,4 кВ ф.3 от ТП-036 | 3_380455 ПАО "Кузбассэнергосбыт" | нет | н/д | н/д | 0.00125 | да
4125 | МКУ "ЕДДС Тисульского муниципального округа" | Система оповещения населения д.Антоново | ПС 35 кВ Байлинская \ Ф-10-2-Б_ПС 35 кВ Байлинская \ ТП-036 \ ВЛ 0,4 кВ ф.3 от ТП-036 | 3_380415 ПАО "Кузбассэнергосбыт" | н/д | н/д | н/д | 0.005 | н/д
4126 | ОАО "СКЭК" | от ТП 010 скважина с.Арышево | ПС 35 кВ Улановская \ Ф-10-13-С_ПС 35 кВ Улановская \ ТП-Я-010 \ ВЛ 0,4 кВ ф.1 от ТП-Я-010 | 3_330514 ПАО "Кузбассэнергосбыт" | нет | н/д | н/д | 0.006 | да
4127 | Администрация Яйского муниципального округа | Ул.освещение 0,675 кВт (изм) от ТП-009 д.Арышево | ПС 35 кВ Улановская \ Ф-10-13-С_ПС 35 кВ Улановская \ ТП-Я-009 \ ВЛ 0,4 кВ ф.1 от ТП-Я-009 | 3_330402 ПАО "Кузбассэнергосбыт" | нет | н/д | н/д | 0.002 | да
4128 | Межмуниципальное бюджетное учреждение централизованная клубная система Яйского муниципального района т. 2-23-57, 8-951-169-95-10 Александр М | от ТП 009 ДК с.Арышево | ПС 35 кВ Улановская \ Ф-10-13-С_ПС 35 кВ Улановская \ ТП-Я-009 \ ВЛ 0,4 кВ ф.2 от ТП-Я-009 | 3_330218 ПАО "Кузбассэнергосбыт" | нет | н/д | н/д | 0.026 | да
4129 | МКУ "ЕДДС Тисульского муниципального округа" | Система оповещения населения с.Байла | ПС 35 кВ Байлинская \ Ф-10-2-Б_ПС 35 кВ Байлинская \ ТП-032 \ ВЛ 0,4 кВ ф.3 от ТП-032 | 3_380415 ПАО "Кузбассэнергосбыт" | н/д | н/д | н/д | 0.005 | н/д
4130 | УЖТР ТМО Администрация Тисульскогомуниципального округа | Скважина Байла от ТП-032 | ПС 35 кВ Байлинская \ Ф-10-2-Б_ПС 35 кВ Байлинская \ ТП-032 \ ВЛ 0,4 кВ ф.3 от ТП-032 | 3_380455 ПАО "Кузбассэнергосбыт" | нет | н/д | н/д | 0.005 | да
4131 | МБУЗ ЦРБ Тисульского района | с.Байла ФАП от ТП-032 | ПС 35 кВ Байлинская \ Ф-10-2-Б_ПС 35 кВ Байлинская \ ТП-032 \ ВЛ 0,4 кВ ф.2 от ТП-032 | 3_380268 ПАО "Кузбассэнергосбыт" | нет | н/д | н/д | 0.001 | да
4132 | УЖТР ТМО Администрация Тисульскогомуниципального округа | Ул.осв. от ТП-032 2,5 кВт | ПС 35 кВ Байлинская \ Ф-10-2-Б_ПС 35 кВ Байлинская \ ТП-032 \ ВЛ 0,4 кВ ф.3 от ТП-032 | 3_380455 ПАО "Кузбассэнергосбыт" | нет | н/д | н/д | 0.0025 | да
4133 | МБУ РКДК | тп307 Клуб Байрак, пер. Школьный-2 | ПС 110 кВ Контрольный \ Ф-10-5-К_ПС 110 кВ Контрольная-тяг. \ ТП-307 \ ВЛ 0,4 кВ ф.1 от ТП-307 | 6_640453 ПАО "Кузбассэнергосбыт" | нет | н/д | н/д | 0.042 | да
4134 | ООО Промышленновские коммунальные системы ПКС | тп58 ОТКЛ скважина Байрак (резерв) | ПС 110 кВ Контрольный \ Ф-10-5-К_ПС 110 кВ Контрольная-тяг. \ ТП-058 \ ВЛ 0,4 кВ ф.1 от ТП-058 | 6_640716 ПАО "Кузбассэнергосбыт" | нет | н/д | н/д | 0.01 | да
4135 | УЖС Промышленновского муниципального округа | тп178 ул.освещение Байрак, ул Береговая | ПС 110 кВ Контрольный \ Ф-10-5-К_ПС 110 кВ Контрольная-тяг. \ ТП-178 \ ВЛ 0,4 кВ ф.1 от ТП-178 | 6_640639 ПАО "Кузбассэнергосбыт" | нет | н/д | н/д | 0.003 | да
4136 | УЖС Промышленновского муниципального округа | тп175 ул.осв Байрак ул.Новая | ПС 110 кВ Контрольный \ Ф-10-5-К_ПС 110 кВ Контрольная-тяг. \ ТП-175 \ ВЛ 0,4 кВ ф.1 от ТП-175 | 6_640639 ПАО "Кузбассэнергосбыт" | нет | н/д | н/д | 0.005 | да
4137 | ООО Промышленновские коммунальные системы ПКС | тп175 скважина Байрак ул.Новая-1 | ПС 110 кВ Контрольный \ Ф-10-5-К_ПС 110 кВ Контрольная-тяг. \ ТП-175 \ ВЛ 0,4 кВ ф.1 от ТП-175 | 6_640716 ПАО "Кузбассэнергосбыт" | нет | н/д | н/д | 0.01 | да
4138 | ООО Лаборатория дорожных технологий "Макадам" | тп58 дорожная камера Байрак | ПС 110 кВ Контрольный \ Ф-10-5-К_ПС 110 кВ Контрольная-тяг. \ ТП-058 \ ВЛ 0,4 кВ ф.1 от ТП-058 | 5_500382 ПАО "Кузбассэнергосбыт" | нет | н/д | н/д | 0.0005 | да
4139 | УЖС Промышленновского муниципального округа | тп58 ул. осв Байрак, ул.Центральная | ПС 110 кВ Контрольный \ Ф-10-5-К_ПС 110 кВ Контрольная-тяг. \ ТП-058 \ ВЛ 0,4 кВ ф.1 от ТП-058 | 6_640639 ПАО "Кузбассэнергосбыт" | нет | н/д | н/д | 0.006 | да
4140 | ИП Мкртчян А.С. | тп307 маг-н Байрак, Центральная-31а | ПС 110 кВ Контрольный \ Ф-10-5-К_ПС 110 кВ Контрольная-тяг. \ ТП-307 \ ВЛ 0,4 кВ ф.1 от ТП-307 | 6_640813 ПАО "Кузбассэнергосбыт" | нет | н/д | н/д | 0.008 | да
4141 | ООО "МСК Энерго" | ТП-058 Ростелеком АТС Байрак, ул. Центральная-31а | ПС 110 кВ Контрольный \ Ф-10-5-К_ПС 110 кВ Контрольная-тяг. \ ТП-058 \ ВЛ 0,4 кВ ф.2 от ТП-058 | 6_602110 ПАО "Кузбассэнергосбыт" | нет | н/д | н/д | 0.0011 | да
4142 | УЖС Промышленновского муниципального округа | тп307 ул. осв Байрак, Центральная-32 | ПС 110 кВ Контрольный \ Ф-10-5-К_ПС 110 кВ Контрольная-тяг. \ ТП-307 \ ВЛ 0,4 кВ ф.2 от ТП-307 | 6_640639 ПАО "Кузбассэнергосбыт" | нет | н/д | н/д | 0.00125 | да
4143 | ГБУЗ ПРБ Промышленновская районная больница | ТП-307 Байрак ул Центральная-36А | ПС 110 кВ Контрольный \ Ф-10-5-К_ПС 110 кВ Контрольная-тяг. \ ТП-307 \ ВЛ 0,4 кВ ф.1 от ТП-307 | 6_640279 ПАО "Кузбассэнергосбыт" | н/д | н/д | н/д | 0.015 | н/д
4144 | ИП Конева Лариса Петровна | норматив тп307 магазин Байрак, ул Центральная-37а | ПС 110 кВ Контрольный \ Ф-10-5-К_ПС 110 кВ Контрольная-тяг. \ ТП-307 \ ВЛ 0,4 кВ ф.2 от ТП-307 | 6_640750 ПАО "Кузбассэнергосбыт" | нет | н/д | н/д | 0.005 | да
4145 | Павлюченко Константин Станиславович | тп307 нежилая застройка | ПС 110 кВ Контрольный \ Ф-10-5-К_ПС 110 кВ Контрольная-тяг. \ ТП-307 \ ВЛ 0,4 кВ ф.2 от ТП-307 | 6_640832 ПАО "Кузбассэнергосбыт" | н/д | н/д | н/д | 0.15 | н/д
4146 | МКУ "Комитет по благоустройству" | улич.осв. от ТП-030 1,25кВт д. Балахнино | ПС 35 кВ Красносельская \ Ф-10-11-Б_ПС 35 Красносельская \ ТП-030 \ ВЛ 0,4 кВ ф.2 от ТП-030 | 3_320428 ПАО "Кузбассэнергосбыт" | нет | н/д | н/д | 0.00175 | да
4147 | МКУ "Комитет по благоустройству" | улич.осв. от ТП-031 1,5кВт д. Балахнино | ПС 35 кВ Красносельская \ Ф-10-11-Б_ПС 35 Красносельская \ ТП-031 \ ВЛ 0,4 кВ ф.1 от ТП-031 | 3_320428 ПАО "Кузбассэнергосбыт" | нет | н/д | н/д | 0.00075 | да
4148 | ОАО "СКЭК" | от ТП-030 скважина Балахнино | ПС 35 кВ Красносельская \ Ф-10-11-Б_ПС 35 Красносельская \ ТП-030 \ ВЛ 0,4 кВ ф.2 от ТП-030 | 3_320492 ПАО "Кузбассэнергосбыт" | нет | н/д | н/д | 0.0055 | да
4149 | МКУ "Комитет по благоустройству" | улич. осв. от ТП-121 0,75кВт д.Балахнино | ПС 35 кВ Красносельская \ Ф-10-11-Б_ПС 35 Красносельская \ ТП-121 \ ВЛ 0,4 кВ ф.1 от ТП-121 | 3_320428 ПАО "Кузбассэнергосбыт" | нет | н/д | н/д | 0.00075 | да
4150 | ООО "МСК Энерго" 1 | Ростелеком ТП-84 УЦН-2.0 БС Бархатово | ПС 35 кВ Шишинская \ Ф-10-13-К_ПС 35 кВ Шишинская \ ТП-84 \ ВЛ 0,4 кВ ф.2 от ТП-84 | 5_500791 ПАО "Кузбассэнергосбыт" | н/д | н/д | н/д | 0.0075 | н/д
4151 | МКП "Тепло" | тп 84 арт. скважина Бархатово | ПС 35 кВ Шишинская \ Ф-10-13-К_ПС 35 кВ Шишинская \ ТП-84 \ ВЛ 0,4 кВ ф.1 от ТП-84 | 5_540208 ПАО "Кузбассэнергосбыт" | нет | н/д | н/д | 0.0055 | да
4152 | МКУ "ЖКУ" Топкинского муниципального района | ТП-86 ул. освещ. по счетчику Бархатово | ПС 35 кВ Шишинская \ Ф-10-13-К_ПС 35 кВ Шишинская \ ТП-86 | 5_540249 ПАО "Кузбассэнергосбыт" | нет | н/д | н/д | 0.005 | да
4153 | МКУ "ЖКУ" Топкинского муниципального района | ТП-85 ул. освещ. по счетчику Бархатово | ПС 35 кВ Шишинская \ Ф-10-13-К_ПС 35 кВ Шишинская \ ТП-85 | 5_540249 ПАО "Кузбассэнергосбыт" | нет | н/д | н/д | 0.0025 | да
4154 | МКУ "ЖКУ" Топкинского муниципального района | ТП-84 ул. освещ. по счет. Бархатово | ПС 35 кВ Шишинская \ Ф-10-13-К_ПС 35 кВ Шишинская \ ТП-84 \ ВЛ 0,4 кВ ф.1 от ТП-84 | 5_540249 ПАО "Кузбассэнергосбыт" | нет | н/д | н/д | 0.004 | да
4155 | ГАУЗ ККГВВ | ФАП от ТП-84 Бархатово | ПС 35 кВ Шишинская \ Ф-10-13-К_ПС 35 кВ Шишинская \ ТП-84 \ ВЛ 0,4 кВ ф.1 от ТП-84 | 5_540440 ПАО "Кузбассэнергосбыт" | н/д | н/д | н/д | 0.025 | н/д
4156 | МБУК "ЦКС ТМР" | ТП-84 клуб д. Бархатово | ПС 35 кВ Шишинская \ Ф-10-13-К_ПС 35 кВ Шишинская \ ТП-84 \ ВЛ 0,4 кВ ф.1 от ТП-84 | 5_545103 ПАО "Кузбассэнергосбыт" | нет | н/д | н/д | 0.005 | да
4157 | ГАУЗ ККГВВ | м/пункт от ТП-84 Бархатово | ПС 35 кВ Шишинская \ Ф-10-13-К_ПС 35 кВ Шишинская \ ТП-84 \ ВЛ 0,4 кВ ф.1 от ТП-84 | 5_540440 ПАО "Кузбассэнергосбыт" | нет | н/д | н/д | 0.001 | да
4158 | ИП Елагин Н.С. | ТП-84 магазин | ПС 35 кВ Шишинская \ Ф-10-13-К_ПС 35 кВ Шишинская \ ТП-84 \ ВЛ 0,4 кВ ф.1 от ТП-84 | 5_545021 ПАО "Кузбассэнергосбыт" | нет | н/д | н/д | 0.005 | да
4159 | Администрация Проскоковскского сельскогопоселения (26) | ТП 201 БЕЗМЕНОВО клуб | ПС 35 кВ Проскоковская \ Ф-10-12-П_ПС 35 кВ Проскоковская \ ТП-201 н.п. Безменово \ ВЛ 0,4 кВ ф.2 от ТП-201 | 5_585405 ПАО "Кузбассэнергосбыт" | нет | н/д | н/д | 0.06 | да
4160 | Администрация Проскоковскского сельскогопоселения (26) | ТП 315 ул. осв 0,55 Безменов | ПС 35 кВ Проскоковская \ Ф-10-12-П_ПС 35 кВ Проскоковская \ ТП-315 н.п. Безменово \ ВЛ 0,4 кВ ф.2 от ТП-315 | 5_585405 ПАО "Кузбассэнергосбыт" | нет | н/д | н/д | 0.00055 | да
4161 | Государственное автономное учреждение Кемеровской области 'Юргинский дом-интернат для престарелых и инвалидов' (57) | ТП 138р Дом-интернат для престарелых и инвалидов | ПС 35 кВ Проскоковская \ Ф-10-12-П_ПС 35 кВ Проскоковская \ ТП-138 н.п. Безменово \ 1 с.ш. 0,4 кВ | 5_587446 ПАО "Кузбассэнергосбыт" | нет | н/д | н/д | 0.2405 | да
4162 | МБУ О/Л "Сосновый бор" (85) | ТП 138 Безменово | ПС 35 кВ Проскоковская \ Ф-10-12-П_ПС 35 кВ Проскоковская \ ТП-138 н.п. Безменово \ 1 с.ш. 0,4 кВ | 5_585310 ПАО "Кузбассэнергосбыт" | нет | н/д | н/д | 0.06 | да
4163 | Администрация Проскоковскского сельскогопоселения (26) | ТП 230 ул. осв 1,05 х Безменов | ПС 35 кВ Проскоковская \ Ф-10-12-П_ПС 35 кВ Проскоковская \ ТП-230 н.п. Безменово \ ВЛ 0,4 кВ ф.1 от ТП-230 | 5_585405 ПАО "Кузбассэнергосбыт" | нет | н/д | н/д | 0.00105 | да
4164 | Старцев Андрей Валерьевич (91) | ТП 076П База отдыха Безменово | ПС 35 кВ Проскоковская \ Ф-10-12-П_ПС 35 кВ Проскоковская \ ТП 76П \ Система шин 1 | 5_585806 ПАО "Кузбассэнергосбыт" | нет | н/д | н/д | 0.06 | да
4165 | ООО "Юргинский Аграрий" (68) | ТП 263 (Расчётный) БЕЗМЕНОВО | ПС 35 кВ Проскоковская \ Ф-10-12-П_ПС 35 кВ Проскоковская \ ТП-263 н.п. Безменово \ ВЛ 0,4 кВ ф.1 от ТП-263 (ПОТР.) | 5_582368 ПАО "Кузбассэнергосбыт" | нет | н/д | н/д | 0.2768 | да
4166 | ООО "Юргинский Аграрий" (68) | ТП 230 Павел Петрович Тюрин | ПС 35 кВ Проскоковская \ Ф-10-12-П_ПС 35 кВ Проскоковская \ ТП-230 н.п. Безменово \ ВЛ 0,4 кВ ф.2 от ТП-230 | 5_582368 ПАО "Кузбассэнергосбыт" | нет | н/д | н/д | 0.01 | да
4167 | ООО "Юргинский Аграрий" (68) | ТП 230 Алина Марина Валерьевна | ПС 35 кВ Проскоковская \ Ф-10-12-П_ПС 35 кВ Проскоковская \ ТП-230 н.п. Безменово \ ВЛ 0,4 кВ ф.2 от ТП-230 | 5_582368 ПАО "Кузбассэнергосбыт" | нет | н/д | н/д | 0.01 | да
4168 | ООО "Юргинский Аграрий" (68) | ТП 230 Другов Владимир Николаевич | ПС 35 кВ Проскоковская \ Ф-10-12-П_ПС 35 кВ Проскоковская \ ТП-230 н.п. Безменово \ ВЛ 0,4 кВ ф.2 от ТП-230 | 5_582368 ПАО "Кузбассэнергосбыт" | нет | н/д | н/д | 0.01 | да
4169 | ООО "Юргинский Аграрий" (68) | ТП 230 Снежкова Галина Викторовна | ПС 35 кВ Проскоковская \ Ф-10-12-П_ПС 35 кВ Проскоковская \ ТП-230 н.п. Безменово \ ВЛ 0,4 кВ ф.2 от ТП-230 | 5_582368 ПАО "Кузбассэнергосбыт" | нет | н/д | н/д | 0.01 | да
4170 | ООО "Юргинский Аграрий" (68) | ТП 194 (Расчётный) КРС Безменово | ПС 35 кВ Проскоковская \ Ф-10-12-П_ПС 35 кВ Проскоковская \ ТП-194 н.п. Безменово \ ВЛ 0,4 кВ ф.1 от ТП-194 | 5_582368 ПАО "Кузбассэнергосбыт" | нет | н/д | н/д | 0.1154 | да
4171 | ООО "Юргинский Аграрий" (68) | ТП 194 АЗС,гараж Безменово | ПС 35 кВ Проскоковская \ Ф-10-12-П_ПС 35 кВ Проскоковская \ ТП-194 н.п. Безменово \ ВЛ 0,4 кВ ф.2 от ТП-194 | 5_582368 ПАО "Кузбассэнергосбыт" | нет | н/д | н/д | 0.0922 | да
4172 | Муниципальное унитарное предприятие "Комфорт" (149) | ТП 121 Безменово скважина №1 | ПС 35 кВ Проскоковская \ Ф-10-12-П_ПС 35 кВ Проскоковская \ ТП-121 н.п. Безменово \ ВЛ 0,4 кВ ф.1 от ТП-121 | 5_585283 ПАО "Кузбассэнергосбыт" | Акт от 23.03.2018, ав.броня 0 кВт | н/д | н/д | 0.007 | да
4173 | Администрация Проскоковскского сельскогопоселения (26) | ТП 109 уличное освещение | ПС 35 кВ Проскоковская \ Ф-10-12-П_ПС 35 кВ Проскоковская \ ТП-109 н.п. Безменово \ ВЛ 0,4 кВ ф.1 от ТП-109 | 5_585405 ПАО "Кузбассэнергосбыт" | нет | н/д | н/д | 0.0003 | да
4174 | Администрация Проскоковскского сельскогопоселения (26) | ТП 121 ул. осв 0,05 *Безменово | ПС 35 кВ Проскоковская \ Ф-10-12-П_ПС 35 кВ Проскоковская \ ТП-121 н.п. Безменово \ ВЛ 0,4 кВ ф.1 от ТП-121 | 5_585405 ПАО "Кузбассэнергосбыт" | нет | н/д | н/д | 5e-05 | да
4175 | Администрация Проскоковскского сельскогопоселения (26) | ТП 109 ул. осв 0,8 Безменово | ПС 35 кВ Проскоковская \ Ф-10-12-П_ПС 35 кВ Проскоковская \ ТП-109 н.п. Безменово \ ВЛ 0,4 кВ ф.1 от ТП-109 | 5_585405 ПАО "Кузбассэнергосбыт" | нет | н/д | н/д | 0.0008 | да
4176 | Администрация Проскоковскского сельскогопоселения (26) | ТП 201 ул. осв 0,2 Безменово | ПС 35 кВ Проскоковская \ Ф-10-12-П_ПС 35 кВ Проскоковская \ ТП-201 н.п. Безменово \ ВЛ 0,4 кВ ф.2 от ТП-201 | 5_585405 ПАО "Кузбассэнергосбыт" | нет | н/д | н/д | 0.0002 | да
4177 | ООО "ЕЭС-Гарант" (209) | ТП 109 БС №454 Безменово | ПС 35 кВ Проскоковская \ Ф-10-12-П_ПС 35 кВ Проскоковская \ ТП-109 н.п. Безменово \ ВЛ 0,4 кВ ф.1 от ТП-109 | 5_500836 ПАО "Кузбассэнергосбыт" | нет | н/д | н/д | 0.005 | да
4178 | ООО "Юргинский Аграрий" (68) | ТП 201 З/СУШ. Безменово | ПС 35 кВ Проскоковская \ Ф-10-12-П_ПС 35 кВ Проскоковская \ ТП-201 н.п. Безменово \ ВЛ 0,4 кВ ф.2 от ТП-201 | 5_582368 ПАО "Кузбассэнергосбыт" | нет | н/д | н/д | 0.131 | да
4179 | ИП Веремейчик Лариса Робертовна (54) | ТП 201 Безменово магазин | ПС 35 кВ Проскоковская \ Ф-10-12-П_ПС 35 кВ Проскоковская \ ТП-201 н.п. Безменово \ ВЛ 0,4 кВ ф.2 от ТП-201 | 5_581750 ПАО "Кузбассэнергосбыт" | нет | н/д | н/д | 0.015 | да
4180 | МБОУ Проскоковская СОШ (74) | ТП 230 Детский сад д. Безменово | ПС 35 кВ Проскоковская \ Ф-10-12-П_ПС 35 кВ Проскоковская \ ТП-230 н.п. Безменово \ ВЛ 0,4 кВ ф.1 от ТП-230 | 5_586311 ПАО "Кузбассэнергосбыт" | Акт от 25.12.2017, ав.броня 0 МВт | н/д | н/д | 0.0633 | да
4181 | Даниелян Александр Степанович (122) | ТП 201 Безменово магазин №31 | ПС 35 кВ Проскоковская \ Ф-10-12-П_ПС 35 кВ Проскоковская \ ТП-201 н.п. Безменово \ ВЛ 0,4 кВ ф.2 от ТП-201 | 5_582185 ПАО "Кузбассэнергосбыт" | нет | н/д | н/д | 0.015 | да
4182 | ИП Зуева Татьяна Александровна (134) | ТП 201 Безменово торговый павильон | ПС 35 кВ Проскоковская \ Ф-10-12-П_ПС 35 кВ Проскоковская \ ТП-201 н.п. Безменово \ ВЛ 0,4 кВ ф.2 от ТП-201 | 5_581111 ПАО "Кузбассэнергосбыт" | нет | н/д | н/д | 0.005 | да
4183 | Администрация Новоромановского сельского поселения (37) | ТП 231 ул. освещение с. Белянино | ПС 35 кВ Подсобная \ Ф-10-4-Б_ПС 35 кВ Подсобная \ ТП-231 н.п. Белянино \ ВЛ 0,4 кВ ф.1 от ТП-231 | 5_585402 ПАО "Кузбассэнергосбыт" | нет | н/д | н/д | 0.00135 | да
4184 | Муниципальное унитарное предприятие "Комфорт" | ТП 231 Белянино котельная | ПС 35 кВ Подсобная \ Ф-10-4-Б_ПС 35 кВ Подсобная \ ТП-231 н.п. Белянино \ ВЛ 0,4 кВ ф.5 от ТП-231 | 5_585363 ПАО "Кузбассэнергосбыт" | Акт от 23.03.2018, ав.броня 0 кВт | н/д | н/д | 0.1561 | да
4185 | Акционерное общество "Почта России" (АО"Почта России") | ТП 231 Белянино | ПС 35 кВ Подсобная \ Ф-10-4-Б_ПС 35 кВ Подсобная \ ТП-231 н.п. Белянино \ ВЛ 0,4 кВ ф.4 от ТП-231 | 5_586523 ПАО "Кузбассэнергосбыт" | нет | н/д | н/д | 0.0006 | да
4186 | ООО "МСК Энерго" | ТП 231 Белянино АТС №2 | ПС 35 кВ Подсобная \ Ф-10-4-Б_ПС 35 кВ Подсобная \ ТП-231 н.п. Белянино \ ВЛ 0,4 кВ ф.2 от ТП-231 | 5_500792 ПАО "Кузбассэнергосбыт" | Акт от 14.01.2011, ав.броня 2 кВт | н/д | н/д | 0.00254 | нет
4187 | Максимова Наталья Васильевна(121) | ТП 232 СКЛАД Белянино | ПС 35 кВ Подсобная \ Ф-10-4-Б_ПС 35 кВ Подсобная \ ТП-232 н.п. Белянино \ ВЛ 0,4 кВ ф.4 от ТП-232 | 5_582178 ПАО "Кузбассэнергосбыт" | нет | н/д | н/д | 0.015 | да
4188 | МКОУ "Белянинская ООШ" | ТП 231 Мастерские, Кухня Белянино | ПС 35 кВ Подсобная \ Ф-10-4-Б_ПС 35 кВ Подсобная \ ТП-231 н.п. Белянино \ ВЛ 0,4 кВ ф.6 от ТП-231 | 5_581686 ПАО "Кузбассэнергосбыт" | Акт от 25.12.2017, ав.броня 0 МВт | н/д | н/д | 0.05 | да
4189 | МКОУ "Белянинская ООШ" | ТП 231 Школа-1 Белянино | ПС 35 кВ Подсобная \ Ф-10-4-Б_ПС 35 кВ Подсобная \ ТП-231 н.п. Белянино \ ВЛ 0,4 кВ ф.6 от ТП-231 | 5_581686 ПАО "Кузбассэнергосбыт" | Акт от 25.12.2017, ав.броня 0 МВт | н/д | н/д | 0.05 | да
4190 | Администрация Новоромановского сельского поселения (37) | ТП 232/2 ул. освещение с. Белянино | ПС 35 кВ Подсобная \ Ф-10-4-Б_ПС 35 кВ Подсобная \ ТП-232 н.п. Белянино \ ВЛ 0,4 кВ ф.2 от ТП-232 | 5_585402 ПАО "Кузбассэнергосбыт" | нет | н/д | н/д | 0.00105 | да
4191 | Муниципальное унитарное предприятие "Комфорт" | ТП 236 Белянино скважина №1 (Расчётная) | ПС 35 кВ Подсобная \ Ф-10-4-Б_ПС 35 кВ Подсобная \ ТП-236 н.п. Белянино \ ВЛ 0,4 кВ ф.1 от ТП-236 | 5_585363 ПАО "Кузбассэнергосбыт" | Акт от 23.03.2018, ав.броня 0 кВт | н/д | н/д | 0.0298 | да
4192 | ИП Смирнова Татьяна Петровна (116) | ТП 231 Белянино магазин | ПС 35 кВ Подсобная \ Ф-10-4-Б_ПС 35 кВ Подсобная \ ТП-231 н.п. Белянино \ ВЛ 0,4 кВ ф.4 от ТП-231 | 5_582160 ПАО "Кузбассэнергосбыт" | нет | н/д | н/д | 0.003 | да
4193 | ГБУЗ Юргинская Городская Больница (190) | ТП 231 ФАП Белянино | ПС 35 кВ Подсобная \ Ф-10-4-Б_ПС 35 кВ Подсобная \ ТП-231 н.п. Белянино \ ВЛ 0,4 кВ ф.6 от ТП-231 | 5_585534 ПАО "Кузбассэнергосбыт" | н/д | н/д | н/д | 0.015 | н/д
4194 | ГБУЗ Юргинская Городская Больница (190) | ТП 231 Мобильный пункт Белянино | ПС 35 кВ Подсобная \ Ф-10-4-Б_ПС 35 кВ Подсобная \ ТП-231 н.п. Белянино \ ВЛ 0,4 кВ ф.4 от ТП-231 | 5_585534 ПАО "Кузбассэнергосбыт" | нет | н/д | н/д | 0.012 | да
4195 | ООО "ТЭП" | на вводе скважины №1 от ТП-226 | ПС 35 кВ Борисовская \ Ф-10-7-БП_Перехляй, Бердюгино, \ ТП-226 \ ВЛ 0,4 кВ ф.1 от ТП-226 | 5_552329 ПАО "Кузбассэнергосбыт" | нет | н/д | н/д | 0.005 | да
4196 | Крест.х-во Калинка | тп 034 д.Бердюгино зерносклад | ПС 35 кВ Борисовская \ Ф-10-7-БП_Перехляй, Бердюгино, \ ТП-034 \ ВЛ 0,4 кВ ф.1 от ТП-034 | 5_551013 ПАО "Кузбассэнергосбыт" | нет | н/д | н/д | 0.03 | да
4197 | МКУ "ТУ адм. Крапивинского муниципального р-на" | От 007 ТП Ул.осв. 136 кВтч | ПС 35 кВ Борисовская \ Ф-10-7-БП_Перехляй, Бердюгино, \ ТП-007 \ ВЛ 0,4 кВ ф.2 от ТП-007 | 5_550100 ПАО "Кузбассэнергосбыт" | нет | н/д | н/д | 0.0015 | да
4198 | МКУ "ТУ адм. Крапивинского муниципального р-на" | От 226 ТП Ул.осв. 102 кВтч | ПС 35 кВ Борисовская \ Ф-10-7-БП_Перехляй, Бердюгино, \ ТП-226 \ ВЛ 0,4 кВ ф.1 от ТП-226 | 5_550100 ПАО "Кузбассэнергосбыт" | нет | н/д | н/д | 0.0015 | да
4199 | ИП Коновальцев Владимир Александрович | гараж РТМ от007ктп | ПС 35 кВ Борисовская \ Ф-10-7-БП_Перехляй, Бердюгино, \ ТП-007 \ ВЛ 0,4 кВ ф.1 от ТП-007 | 5_554937 ПАО "Кузбассэнергосбыт" | нет | н/д | н/д | 0.05 | да
4200 | МКУ "ТУ адм. Крапивинского муниципального р-на" | От 034 ТП Ул.осв. 85 кВтч | ПС 35 кВ Борисовская \ Ф-10-7-БП_Перехляй, Бердюгино, \ ТП-034 \ ВЛ 0,4 кВ ф.2 от ТП-034 | 5_550100 ПАО "Кузбассэнергосбыт" | нет | н/д | н/д | 0.001 | да
4201 | ООО "ТЭП" | на вводе скважины №2 от ТП-034 | ПС 35 кВ Борисовская \ Ф-10-7-БП_Перехляй, Бердюгино, \ ТП-034 \ ВЛ 0,4 кВ ф.1 от ТП-034 | 5_552329 ПАО "Кузбассэнергосбыт" | нет | н/д | н/д | 0.005 | да
4202 | Федорова Кристина Геннадьевна | Торговый павильон от КТП-007 | ПС 35 кВ Борисовская \ Ф-10-7-БП_Перехляй, Бердюгино, \ ТП-007 \ ВЛ 0,4 кВ ф.2 от ТП-007 | 5_550095 ПАО "Кузбассэнергосбыт" | нет | н/д | н/д | 0.015 | да
4203 | Тузовская Марина Викторовна | магазин Бердюгино ТП-034 | ПС 35 кВ Борисовская \ Ф-10-7-БП_Перехляй, Бердюгино, \ ТП-034 \ ВЛ 0,4 кВ ф.2 от ТП-034 | 5_550062 ПАО "Кузбассэнергосбыт" | нет | н/д | н/д | 0.008 | да
4204 | ГБУЗ КО "Крапивинская РБ" | Ктп-007 Фапбердюгино | ПС 35 кВ Борисовская \ Ф-10-7-БП_Перехляй, Бердюгино, \ ТП-007 \ ВЛ 0,4 кВ ф.2 от ТП-007 | 5_552002 ПАО "Кузбассэнергосбыт" | нет | н/д | н/д | 0.005 | да
4205 | МБУК "КСКР" | КТП-007 ДК Бердюгино | ПС 35 кВ Борисовская \ Ф-10-7-БП_Перехляй, Бердюгино, \ ТП-007 \ ВЛ 0,4 кВ ф.2 от ТП-007 | 5_552037 ПАО "Кузбассэнергосбыт" | нет | н/д | н/д | 0.0193 | да
4206 | ООО "ТЭП" | котельная ДК от ТП-007 | ПС 35 кВ Борисовская \ Ф-10-7-БП_Перехляй, Бердюгино, \ ТП-007 \ ВЛ 0,4 кВ ф.2 от ТП-007 | 5_552329 ПАО "Кузбассэнергосбыт" | нет | н/д | н/д | 0.01 | да
4207 | АКМО | ТП-652 ул.освещ. 152 квтч/мес | ПС 35 кВ Береговая \ Ф-10-14-Ш_ПС 35 кВ Береговая \ ТП-652_Ф-10-14-Ш \ ВЛ 0,4 кВ ф.3 от ТП-652_Ф-10-14-Ш | 5_500668 ПАО "Кузбассэнергосбыт" | нет | н/д | н/д | 0.000448 | да
4208 | АКМО | ПР тп 141 ул.освещ. 327 квтч/мес. | ПС 35 кВ Береговая \ Ф-10-3-К_ПС 35 кВ Береговая \ ТП-141_Ф-10-3-К \ ВЛ 0,4 кВ ф.3 от ТП-141_Ф-10-3-К | 5_500668 ПАО "Кузбассэнергосбыт" | нет | н/д | н/д | 0.00096 | да
4209 | СПК Береговой | ТП-351 общежитие №3 + ВЛ-0,4кВ | ПС 35 кВ Береговая \ Ф-10-2-А_ПС 35 кВ Береговая \ ТП-351_Ф-10-2-А \ ВЛ 0,4 кВ ф.1 от ТП-351_Ф-10-2-А | 5_504038 ПАО "Кузбассэнергосбыт" | нет | н/д | н/д | 0.03 | да
4210 | Садоводческое некоммерческое товарищество 'Надежда' | ТП-099 скважина (с 25.07.24) | ПС 35 кВ Береговая \ Ф-10-14-Ш_ПС 35 кВ Береговая \ ТП-099_Ф-10-14-Ш СНТ «Надежда-2» \ ВЛ 0,4 кВ ф.1 от ТП-099_Ф-10-14-Ш | 5_500418 ПАО "Кузбассэнергосбыт" | н/д | н/д | н/д | 0.004 | н/д
4211 | ООО "Энергоресурс" | ТП-011 (АИИСКУЭ) скважина №2 | ПС 35 кВ Береговая \ Ф-10-14-Ш_ПС 35 кВ Береговая \ ТП-011_Ф-10-14-Ш \ ВЛ 0,4 кВ ф.1 от ТП-011_Ф-10-14-Ш | 5_501172 ПАО "Кузбассэнергосбыт" | Акт от 25.06.2018, ав.броня 0 кВт | н/д | н/д | 0.0045 | да
4212 | АКМО | ПР тп 101 ул.освещ. 305 квтч/мес | ПС 35 кВ Береговая \ Ф-10-2-А_ПС 35 кВ Береговая \ ТП-101_Ф-10-2-А \ ВЛ 0,4 кВ ф.1 от ТП-101_Ф-10-2-А | 5_500668 ПАО "Кузбассэнергосбыт" | нет | н/д | н/д | 0.000896 | да
4213 | АКМО | ПР тп 130 ул.освещ. 305 квтч/мес. | ПС 35 кВ Береговая \ Ф-10-2-А_ПС 35 кВ Береговая \ ТП-130_Ф-10-2-А \ ВЛ 0,4 кВ ф.1 от ТП-130_Ф-10-2-А | 5_500668 ПАО "Кузбассэнергосбыт" | нет | н/д | н/д | 0.000896 | да
4214 | ИП Прокудина Н.А. | ТП 011 магазин "Шумиха" | ПС 35 кВ Береговая \ Ф-10-14-Ш_ПС 35 кВ Береговая \ ТП-011_Ф-10-14-Ш \ ВЛ 0,4 кВ ф.1 от ТП-011_Ф-10-14-Ш | 5_501151 ПАО "Кузбассэнергосбыт" | нет | н/д | н/д | 0.01 | да
4215 | АКМО | ПР тп 535 ул.освещ. 240 квтч/мес. | ПС 35 кВ Береговая \ Ф-10-14-Ш_ПС 35 кВ Береговая \ ТП-535_Ф-10-14-Ш | 5_500668 ПАО "Кузбассэнергосбыт" | нет | н/д | н/д | 0.000704 | да
4216 | ООО Златозара | КТП-1097П овощехранилище | ПС 35 кВ Береговая \ Ф-10-1-Т_ПС 35 кВ Береговая \ ТП-1097П_Ф-10-1-Т | 5_554912 ПАО "Кузбассэнергосбыт" | н/д | н/д | н/д | 0.21 | н/д
4217 | ООО "Энергоресурс" | КТП-776 очистные сооружения | ПС 35 кВ Береговая \ Ф-10-14-Ш_ПС 35 кВ Береговая \ ТП-776_Ф-10-14-Ш | 5_501172 ПАО "Кузбассэнергосбыт" | н/д | н/д | н/д | 0.15 | н/д
4218 | АКМО | ПР тп 185 ул.освещ. 87 квтч/мес. | ПС 35 кВ Береговая \ Ф-10-1-Т_ПС 35 кВ Береговая \ ТП-185_Ф-10-1-Т \ ВЛ 0,4 кВ ф.4 от ТП-185_Ф-10-1-Т | 5_500668 ПАО "Кузбассэнергосбыт" | нет | н/д | н/д | 0.000256 | да
4219 | АКМО | ПР тп 011 ул.освещ. . 479 квтч/мес | ПС 35 кВ Береговая \ Ф-10-14-Ш_ПС 35 кВ Береговая \ ТП-011_Ф-10-14-Ш \ ВЛ 0,4 кВ ф.1 от ТП-011_Ф-10-14-Ш | 5_500668 ПАО "Кузбассэнергосбыт" | нет | н/д | н/д | 0.001408 | да
4220 | СПК Береговой | ТП-185 гараж, эл.цех, склад (85%) | ПС 35 кВ Береговая \ Ф-10-1-Т_ПС 35 кВ Береговая \ ТП-185_Ф-10-1-Т | 5_504038 ПАО "Кузбассэнергосбыт" | нет | н/д | н/д | 0.064 | да
4221 | СПК Береговой | ТП-011 (АИИСКУЭ) жилой дом + ВЛ-0,4кВ | ПС 35 кВ Береговая \ Ф-10-14-Ш_ПС 35 кВ Береговая \ ТП-011_Ф-10-14-Ш \ ВЛ 0,4 кВ ф.1 от ТП-011_Ф-10-14-Ш | 5_504038 ПАО "Кузбассэнергосбыт" | нет | н/д | н/д | 0.015 | да
4222 | ООО "Энергоресурс" | ТП-716 (АИИСКУЭ) скважина № 1 (раб) | ПС 35 кВ Береговая \ Ф-10-2-А_ПС 35 кВ Береговая \ ТП-716_Ф-10-2-А \ ВЛ 0,4 кВ ф.2 от ТП-716_Ф-10-2-А | 5_501172 ПАО "Кузбассэнергосбыт" | Акт от 25.06.2018, ав.броня 0 кВт | н/д | н/д | 0.009 | да
4223 | ООО "Энергоресурс" | ТП-716 (АИИСКУЭ) скважина № 2 (рез) | ПС 35 кВ Береговая \ Ф-10-2-А_ПС 35 кВ Береговая \ ТП-716_Ф-10-2-А \ ВЛ 0,4 кВ ф.2 от ТП-716_Ф-10-2-А | 5_501172 ПАО "Кузбассэнергосбыт" | Акт от 25.06.2018, ав.броня 0 кВт | н/д | н/д | 0.0245 | да
4224 | ФГБУ "Госсорткомиссия" | ТП-383П теплицы | ПС 35 кВ Береговая \ Ф-10-9-П_ПС 35 кВ Береговая \ ТП-383 П_Ф-10-9-П | 5_501125 ПАО "Кузбассэнергосбыт" | нет | н/д | н/д | 0.025 | да
4225 | СПК Береговой | ТП-034 выпаса, скважина | ПС 35 кВ Береговая \ Ф-10-2-А_ПС 35 кВ Береговая \ ТП-034_Ф-10-2-А \ ВЛ 0,4 кВ от ТП-034 ф.10-2-А ф.1 | 5_504038 ПАО "Кузбассэнергосбыт" | нет | н/д | н/д | 0.08 | да
4226 | СПК Береговой | ТП-107 склад, дробилка, сушилка, сортировка | ПС 35 кВ Береговая \ Ф-10-1-Т_ПС 35 кВ Береговая \ ТП-107_Ф-10-1-Т | 5_504038 ПАО "Кузбассэнергосбыт" | нет | н/д | н/д | 0.07965 | да
4227 | ФГБУ "Упр. "Алтаймелиоводхоз" | Ф6-14-НС-9 насосы для полива | ПС 35 кВ Насосная-9 \ ф. 6-14-НС-9 ПС 35 кВ Насосная-9 | 5_500980 ПАО "Кузбассэнергосбыт" | нет | н/д | н/д | 1 | да
4228 | ООО "Магистраль" | ТП-012 сервисный центр +потери КЛ-0 4кВ | ПС 35 кВ Береговая \ Ф-10-1-Т_ПС 35 кВ Береговая \ ТП-012_Ф-10-1-Т \ ВЛ 0,4 кВ ф.2 от ТП-012_Ф-10-1-Т | 5_503058 ПАО "Кузбассэнергосбыт" | нет | н/д | н/д | 0.043 | да
4229 | АКМО | ТП-12 освещение | ПС 35 кВ Береговая \ Ф-10-1-Т_ПС 35 кВ Береговая \ ТП-012_Ф-10-1-Т \ ВЛ 0,4 кВ ф.1 от ТП-012_Ф-10-1-Т | 5_500668 ПАО "Кузбассэнергосбыт" | н/д | н/д | н/д | 0.005 | н/д
4230 | ООО "Управляющая" | ТП-1110П объект торговли | ПС 35 кВ Береговая \ Ф-10-2-А_ПС 35 кВ Береговая \ ТП-1110П_Ф-10-2-А | 0_500667 ООО «Промэнергосбыт» | н/д | н/д | н/д | 0.1 | н/д
4231 | Муратова Наталья Александровна | ТП-130 АЗС | ПС 35 кВ Береговая \ Ф-10-2-А_ПС 35 кВ Береговая \ ТП-130_Ф-10-2-А \ ВЛ 0,4 кВ ф.1 от ТП-130_Ф-10-2-А | 5_501148 ПАО "Кузбассэнергосбыт" | нет | н/д | н/д | 0.015 | да
4232 | Киркин Андрей Анатольевич | КТП-480П магазин "Ника"+ потери 3% | ПС 35 кВ Береговая \ Ф-10-1-Т_ПС 35 кВ Береговая \ ТП-480П Ф-10-1-Т (Потр.) | 5_505706 ПАО "Кузбассэнергосбыт" | нет | н/д | н/д | 0.026775 | да
4233 | Киркин Андрей Анатольевич | КТП-480П быт + потери 63кВА | ПС 35 кВ Береговая \ Ф-10-1-Т_ПС 35 кВ Береговая \ ТП-480П Ф-10-1-Т (Потр.) | 5_505706 ПАО "Кузбассэнергосбыт" | нет | н/д | н/д | 0.026775 | да
4234 | СПК Береговой | ТП-305 слад | ПС 35 кВ Береговая \ Ф-10-1-Т_ПС 35 кВ Береговая \ ТП-305_Ф-10-1-Т \ ВЛ 0,4 кВ ф.1 от ТП-305_Ф-10-1-Т | 5_504038 ПАО "Кузбассэнергосбыт" | нет | н/д | н/д | 0.05 | да
4235 | СПК Береговой | ТП-215 (АИИСКУЭ) Баня + КЛ-0,4кВ | ПС 35 кВ Береговая \ Ф-10-3-К_ПС 35 кВ Береговая \ ТП-215_Ф-10-9-П \ ВЛ 0,4 кВ ф.2 от ТП-215_Ф-10-9-П | 5_504038 ПАО "Кузбассэнергосбыт" | нет | н/д | н/д | 0.015 | да
4236 | МБУ'ДК Берегового поселения' | КТП-082 Д/К (кап ремонт) 2 учет (рез) Береговая | ПС 35 кВ Береговая \ Ф-10-3-К_ПС 35 кВ Береговая \ ТП-082_Ф-10-3-К | 5_507023 ПАО "Кузбассэнергосбыт" | нет | н/д | н/д | 0.016 | да
4237 | МБУ'ДК Берегового поселения' | КТП-082 Д/К (кап ремонт) 1 учет Береговая | ПС 35 кВ Береговая \ Ф-10-3-К_ПС 35 кВ Береговая \ ТП-082_Ф-10-3-К | 5_507023 ПАО "Кузбассэнергосбыт" | нет | н/д | н/д | 0.016 | да
4238 | ГАУЗ КО "Кемеровская клиническая районная больница" | ТП-141 + потери от сетевой п. Береговой | ПС 35 кВ Береговая \ Ф-10-3-К_ПС 35 кВ Береговая \ ТП-141_Ф-10-3-К \ ВЛ 0,4 кВ ф.1 от ТП-141_Ф-10-3-К | 5_507133 ПАО "Кузбассэнергосбыт" | нет | н/д | н/д | 0.061 | да
4239 | Медведева Алла Николаевна | тп 567п жилой дом + потери 63кВа | ПС 35 кВ Береговая \ Ф-10-2-А_ПС 35 кВ Береговая \ ТП-567П Ф-10-2-А (Потр.) | 5_501079 ПАО "Кузбассэнергосбыт" | нет | н/д | н/д | 0.05355 | да
4240 | Рыбаков Денис Валериевич | ТП-572П + потери 100кВА | ПС 35 кВ Береговая \ Ф-10-2-А_ПС 35 кВ Береговая \ ТП-572П Ф-10-2-А (Потр.) | 5_506061 ПАО "Кузбассэнергосбыт" | нет | н/д | н/д | 0.0425 | да
4241 | Рыбаков Денис Валериевич | ТП-572П (резерв) | ПС 35 кВ Береговая \ Ф-10-2-А_ПС 35 кВ Береговая \ ТП-572П Ф-10-2-А (Потр.) | 5_506061 ПАО "Кузбассэнергосбыт" | нет | н/д | н/д | 0.054 | да
4242 | ООО 'Сибпромполис | КТП-260П турбаза + потери 250кВа | ПС 35 кВ Береговая \ Ф-10-2-А_ПС 35 кВ Береговая \ ТП-260П Ф-10-2-А (Потр.) | 5_505072 ПАО "Кузбассэнергосбыт" | нет | н/д | н/д | 0.012 | да
4243 | АКМО | ПР тп 344 ул.освещ. 784 квтч/мес. | ПС 35 кВ Береговая \ Ф-10-2-А_ПС 35 кВ Береговая \ ТП-344_Ф-10-2-А (муниципальное имуществ) \ ВЛ 0,4 кВ ф.1 от ТП-344_Ф-10-2-А | 5_500668 ПАО "Кузбассэнергосбыт" | нет | н/д | н/д | 0.002304 | да
4244 | ООО "Энергоресурс" | ТП-082 скважина №3 от опоры №20 | ПС 35 кВ Береговая \ Ф-10-3-К_ПС 35 кВ Береговая \ ТП-082_Ф-10-3-К \ ВЛ 0,4 кВ ф.2 от ТП-082_Ф-10-3-К | 5_501171 ПАО "Кузбассэнергосбыт" | Акт от 25.06.2018, ав.броня 0 кВт | н/д | н/д | 0.015 | да
4245 | ООО "Энергоресурс" | ТП-082 скважина №1 (резерв) от опоры №25(Отключена) | ПС 35 кВ Береговая \ Ф-10-3-К_ПС 35 кВ Береговая \ ТП-082_Ф-10-3-К \ ВЛ 0,4 кВ ф.2 от ТП-082_Ф-10-3-К | 5_501171 ПАО "Кузбассэнергосбыт" | Акт от 25.06.2018, ав.броня 0 кВт | н/д | н/д | 0.015 | да
4246 | ООО "Энергоресурс" | ТП-082 скважина №4 от опоры №20 + ВЛ-0,4кВ | ПС 35 кВ Береговая \ Ф-10-3-К_ПС 35 кВ Береговая \ ТП-082_Ф-10-3-К \ ВЛ 0,4 кВ ф.2 от ТП-082_Ф-10-3-К | 5_501171 ПАО "Кузбассэнергосбыт" | Акт от 25.06.2018, ав.броня 0 кВт | н/д | н/д | 0.015 | да
4247 | СПК Береговой | ТП-717 (АИИСКУЭ) гараж + КЛ-0,4кВ | ПС 35 кВ Береговая \ Ф-10-3-К_ПС 35 кВ Береговая \ ТП-717_Ф-10-3-К \ ВЛ 0,4 кВ ф.1 от ТП-717_Ф-10-3-К | 5_504038 ПАО "Кузбассэнергосбыт" | нет | н/д | н/д | 0.02 | да
4248 | СПК Береговой | ТП-035 (АИИСКУЭ) теплицы | ПС 35 кВ Береговая \ Ф-10-3-К_ПС 35 кВ Береговая \ ТП-035_Ф-10-3-К \ ВЛ 0,4 кВ от ТП-035 ф.10-3-К ф.1 | 5_504038 ПАО "Кузбассэнергосбыт" | нет | н/д | н/д | 0.153 | да
4249 | АКМО | ТП-715 ул.освещ.131 квтч/мес. | ПС 35 кВ Береговая \ Ф-10-2-А_ПС 35 кВ Береговая \ ТП-715_Ф-10-2-А \ ВЛ 0,4 кВ ф.1 от ТП-715_Ф-10-2-А | 5_500668 ПАО "Кузбассэнергосбыт" | нет | н/д | н/д | 0.000384 | да
4250 | АКМО | ТП-035 ул.освещ. 44 квтч/мес. | ПС 35 кВ Береговая \ Ф-10-3-К_ПС 35 кВ Береговая \ ТП-035_Ф-10-3-К | 5_500668 ПАО "Кузбассэнергосбыт" | нет | н/д | н/д | 0.000128 | да
4251 | АКМО | ТП-717 ул.освещ.218 квтч/мес. | ПС 35 кВ Береговая \ Ф-10-3-К_ПС 35 кВ Береговая \ ТП-717_Ф-10-3-К \ ВЛ 0,4 кВ ф.1 от ТП-717_Ф-10-3-К | 5_500668 ПАО "Кузбассэнергосбыт" | нет | н/д | н/д | 0.00064 | да
4252 | АКМО | ТП-716 ул.освещ.131 квтч/мес | ПС 35 кВ Береговая \ Ф-10-2-А_ПС 35 кВ Береговая \ ТП-716_Ф-10-2-А \ ВЛ 0,4 кВ ф.1 от ТП-716_Ф-10-2-А | 5_500668 ПАО "Кузбассэнергосбыт" | нет | н/д | н/д | 0.000384 | да
4253 | АКМО | ТП-756 ул.освещ. 87 квтч/мес. | ПС 110 кВ Оросительная \ Ф-6-7-ЛК_ПС 110 кВ Оросительная \ ТП-756_Ф-6-7-ЛК \ ВЛ 0,4 кВ ф.1 от ТП-756_Ф-6-7-ЛК | 5_500668 ПАО "Кузбассэнергосбыт" | нет | н/д | н/д | 0.000256 | да
4254 | СПК Береговой | ТП-082 холод.камера + КЛ-0,4кВ | ПС 35 кВ Береговая \ Ф-10-3-К_ПС 35 кВ Береговая \ ТП-082_Ф-10-3-К \ ВЛ 0,4 кВ ф.5 от ТП-082_Ф-10-3-К | 5_504038 ПАО "Кузбассэнергосбыт" | нет | н/д | н/д | 0.005 | да
4255 | СПК Береговой | ТП-082 торг.пав. | ПС 35 кВ Береговая \ Ф-10-3-К_ПС 35 кВ Береговая \ ТП-082_Ф-10-3-К \ ВЛ 0,4 кВ ф.1 от ТП-082_Ф-10-3-К | 5_504038 ПАО "Кузбассэнергосбыт" | нет | н/д | н/д | 0.03 | да
4256 | СПК Береговой | ТП-172 ФКРС №1,2,3 | ПС 35 кВ Береговая \ Ф-10-14-Ш_ПС 35 кВ Береговая \ ТП-172_Ф-10-14-Ш | 5_504038 ПАО "Кузбассэнергосбыт" | нет | н/д | н/д | 0.32 | да
4257 | МСК Энерго | ТП-215 БС №469 | ПС 35 кВ Береговая \ Ф-10-3-К_ПС 35 кВ Береговая \ ТП-215_Ф-10-9-П \ ВЛ 0,4 кВ ф.2 от ТП-215_Ф-10-9-П | 5_500792 ПАО "Кузбассэнергосбыт" | нет | н/д | н/д | 0.005 | да
4258 | ООО "УК "Айсберг" | ТП-082 (Береговая,Строительная,2) | ПС 35 кВ Береговая \ Ф-10-3-К_ПС 35 кВ Береговая \ ТП-082_Ф-10-3-К \ ВЛ 0,4 кВ ф.1 от ТП-082_Ф-10-3-К | 5_501201 ПАО "Кузбассэнергосбыт" | н/д | н/д | н/д | 0.0416 | н/д
4259 | ФГУП "Почта России" | ТП-082 Береговая | ПС 35 кВ Береговая \ Ф-10-3-К_ПС 35 кВ Береговая \ ТП-082_Ф-10-3-К \ ВЛ 0,4 кВ ф.5 от ТП-082_Ф-10-3-К | 5_503074 ПАО "Кузбассэнергосбыт" | нет | н/д | н/д | 0.006 | да
4260 | ООО Вербена | ТП-082 опора №3 | ПС 35 кВ Береговая \ Ф-10-3-К_ПС 35 кВ Береговая \ ТП-082_Ф-10-3-К \ ВЛ 0,4 кВ ф.5 от ТП-082_Ф-10-3-К | 5_501222 ПАО "Кузбассэнергосбыт" | нет | н/д | н/д | 0.022 | да
4261 | СПК Береговой | ТП-082 АБК | ПС 35 кВ Береговая \ Ф-10-3-К_ПС 35 кВ Береговая \ ТП-082_Ф-10-3-К \ ВЛ 0,4 кВ ф.5 от ТП-082_Ф-10-3-К | 5_504038 ПАО "Кузбассэнергосбыт" | нет | н/д | н/д | 0.04 | да
4262 | СПК Береговой | ТП-082 столовая + КЛ-0,4кВ от сетей | ПС 35 кВ Береговая \ Ф-10-3-К_ПС 35 кВ Береговая \ ТП-082_Ф-10-3-К \ ВЛ 0,4 кВ ф.5 от ТП-082_Ф-10-3-К | 5_504038 ПАО "Кузбассэнергосбыт" | нет | н/д | н/д | 0.08 | да
4263 | ООО "МСК Энерго" 1 | ТП -82 ф.0 4кв N1 атс Береговой | ПС 35 кВ Береговая \ Ф-10-3-К_ПС 35 кВ Береговая \ ТП-082_Ф-10-3-К \ ВЛ 0,4 кВ ф.1 от ТП-082_Ф-10-3-К | 5_500791 ПАО "Кузбассэнергосбыт" | нет | н/д | н/д | 0.003 | да
4264 | ООО "УК "Айсберг" | ТП-293 (Береговая,Строительная, 7Е) | ПС 35 кВ Береговая \ Ф-10-3-К_ПС 35 кВ Береговая \ ТП-293_Ф-10-3-К \ ВЛ 0,4 кВ ф.4 от ТП-293_Ф-10-3-К | 5_501201 ПАО "Кузбассэнергосбыт" | н/д | н/д | н/д | 0.015 | н/д
4265 | ООО "УК "Айсберг" | ТП-293 (Ввод-1) (Береговая,Строительная,7Д) | ПС 35 кВ Береговая \ Ф-10-3-К_ПС 35 кВ Береговая \ ТП-293_Ф-10-3-К \ ВЛ 0,4 кВ ф.4 от ТП-293_Ф-10-3-К | 5_501201 ПАО "Кузбассэнергосбыт" | н/д | н/д | н/д | 0.015 | н/д
4266 | ООО "УК "Айсберг" | ТП-294 (Береговая,Строительная,7Е) | ПС 35 кВ Береговая \ Ф-10-9-П_ПС 35 кВ Береговая \ ТП-294_Ф-10-9-П \ ВЛ 0,4 кВ ф.4 от ТП-294_Ф-10-9-П | 5_501201 ПАО "Кузбассэнергосбыт" | н/д | н/д | н/д | 0.015 | н/д
4267 | ООО "УК "Айсберг" | ТП-294 (Ввод-2) (Береговая,Строительная,7Д) | ПС 35 кВ Береговая \ Ф-10-9-П_ПС 35 кВ Береговая \ ТП-294_Ф-10-9-П \ ВЛ 0,4 кВ ф.4 от ТП-294_Ф-10-9-П | 5_501201 ПАО "Кузбассэнергосбыт" | н/д | н/д | н/д | 0.015 | н/д
4268 | АКМО | ТП-082 АБК Береговая | ПС 35 кВ Береговая \ Ф-10-3-К_ПС 35 кВ Береговая \ ТП-082_Ф-10-3-К \ ВЛ 0,4 кВ ф.1 от ТП-082_Ф-10-3-К | 5_500668 ПАО "Кузбассэнергосбыт" | нет | н/д | н/д | 0.00586 | да
4269 | ООО "Энергоресурс" | ТП-717 станция очистки воды + КЛ-0,4 | ПС 35 кВ Береговая \ Ф-10-3-К_ПС 35 кВ Береговая \ ТП-717_Ф-10-3-К \ ВЛ 0,4 кВ ф.2 от ТП-717_Ф-10-3-К | 5_501171 ПАО "Кузбассэнергосбыт" | Акт от 25.06.2018, ав.броня 0 кВт | н/д | н/д | 0.0193 | да
4270 | СПК Береговой | ТП-342 (АИИСКУЭ) ФКРС №1-16, кормовой цех | ПС 35 кВ Береговая \ Ф-10-14-Ш_ПС 35 кВ Береговая \ ТП-342_Ф-10-14-Ш | 5_504038 ПАО "Кузбассэнергосбыт" | нет | н/д | н/д | 0.2 | да
4271 | СПК Береговой | ТП-297 ФКРС №8 | ПС 35 кВ Береговая \ Ф-10-14-Ш_ПС 35 кВ Береговая \ ТП-297_Ф-10-14-Ш | 5_504038 ПАО "Кузбассэнергосбыт" | нет | н/д | н/д | 0.32 | да
4272 | ГКУ КО 'Дирекция автомобильных дорог Кузбасса' 3 | ТП-612П | ПС 35 кВ Береговая \ Ф-10-2-А_ПС 35 кВ Береговая \ ТП-612П Ф-10-2-А (Потр.) | 5_502021 ПАО "Кузбассэнергосбыт" | нет | н/д | н/д | 0.05 | да
4273 | ГКУ КО 'Дирекция автомобильных дорог Кузбасса' 3 | ТП-611П | ПС 35 кВ Береговая \ Ф-10-1-Т_ПС 35 кВ Береговая \ ТП-611П Ф-10-1-Т (Потр.) | 5_502021 ПАО "Кузбассэнергосбыт" | нет | н/д | н/д | 0.05 | да
4274 | СПК Береговой | ТП-12 АЗС, РТМ, склад, пилорама, кот. | ПС 35 кВ Береговая \ Ф-10-1-Т_ПС 35 кВ Береговая \ ТП-012_Ф-10-1-Т | 5_504038 ПАО "Кузбассэнергосбыт" | нет | н/д | н/д | 0.06414 | да
4275 | ФГБУ "Упр. "Алтаймелиоводхоз" | Ф6-4-ЭД насосы для полива | ПС 35 кВ Насосная-5 \ ф. 6-4-ЭД ПС 35 кВ Насосная-5 | 5_500980 ПАО "Кузбассэнергосбыт" | нет | н/д | н/д | 1.6 | да
4276 | ООО "МТС ЭНЕРГО"(ПАО "МТС") | БС 42-015 п.Береговой от ТП 540п с потерями в Тр-р | ПС 35 кВ Береговая \ Ф-10-2-А_ПС 35 кВ Береговая \ ТП-540П Ф-10-2-А (Потр.) | 2_200383 ПАО "Кузбассэнергосбыт" | нет | н/д | н/д | 0.025 | да
4277 | СПК Береговой | ТП-300 теплицы | ПС 35 кВ Береговая \ Ф-10-3-К_ПС 35 кВ Береговая \ ТП-300П_Ф-10-3-К (Аренда) | 5_504038 ПАО "Кузбассэнергосбыт" | нет | н/д | н/д | 0.34 | да
4278 | СПК Береговой | ПКУ ТП501, ТП502 | ПС 35 кВ Береговая \ Ф-10-9-П_ПС 35 кВ Береговая \ ТП-501П_Ф-10-9-П (Аренда) | 5_504038 ПАО "Кузбассэнергосбыт" | нет | н/д | н/д | 0.806 | да
4279 | Клячин Василий Николаевич | хоз.постройки от ТП797 | ПС 35 кВ Береговая \ Ф-10-3-К_ПС 35 кВ Береговая \ ТП-797_Ф-10-3-К \ ВЛ 0,4 кВ ф.1 от ТП-797_Ф-10-3-К | 5_500778 ПАО "Кузбассэнергосбыт" | нет | н/д | н/д | 0.015 | да
4280 | ООО "Энергоресурс" | ТП-1034-ВЛ-0,4кВ | ПС 35 кВ Береговая \ Ф-10-3-К_ПС 35 кВ Береговая \ ТП-1034_Ф-10-3-К | 5_501172 ПАО "Кузбассэнергосбыт" | н/д | н/д | н/д | 0.272 | н/д
4281 | ООО "Энергоресурс" | ТП-1035-ВЛ-0,4кВ | ПС 35 кВ Береговая \ Ф-10-9-П_ПС 35 кВ Береговая \ ТП-1035_Ф-10-9-П | 5_501172 ПАО "Кузбассэнергосбыт" | н/д | н/д | н/д | 0.272 | н/д
4282 | СПК Береговой | ТП-509 овощехранилище | ПС 35 кВ Береговая \ Ф-10-1-Т_ПС 35 кВ Береговая \ ТП-509П_Ф-10-1-Т (Аренда) | 5_504038 ПАО "Кузбассэнергосбыт" | нет | н/д | н/д | 0.535 | да
4283 | СПК Береговой | ТП-094 | ПС 35 кВ Береговая \ Ф-10-3-К_ПС 35 кВ Береговая \ ТП-094П_Ф-10-3-К (Аренда) | 5_504038 ПАО "Кузбассэнергосбыт" | нет | н/д | н/д | 0.34 | да
4284 | СПК Береговой | ТП-039 сушилка | ПС 35 кВ Береговая \ Ф-10-1-Т_ПС 35 кВ Береговая \ ТП-039П_Ф-10-1-Т (Аренда) | 5_504038 ПАО "Кузбассэнергосбыт" | нет | н/д | н/д | 0.34 | да
4285 | СПК Береговой | ТП-697 | ПС 35 кВ Береговая \ Ф-10-1-Т_ПС 35 кВ Береговая \ ТП-697П_Ф-10-1-Т (Аренда) | 5_504038 ПАО "Кузбассэнергосбыт" | нет | н/д | н/д | 0.34 | да
4286 | СПК Береговой | ТП-255 гараж, скважина, БРУ | ПС 35 кВ Береговая \ Ф-10-1-Т_ПС 35 кВ Береговая \ ТП-255П_Ф-10-1-Т (Аренда) | 5_504038 ПАО "Кузбассэнергосбыт" | нет | н/д | н/д | 0.136 | да
4287 | СПК Береговой | ТП-69 теплицы | ПС 35 кВ Береговая \ Ф-10-3-К_ПС 35 кВ Береговая \ ТП-069П_Ф-10-3-К (Аренда) | 5_504038 ПАО "Кузбассэнергосбыт" | нет | н/д | н/д | 0.403 | да
4288 | СПК Береговой | ТП-193 теплицы | ПС 35 кВ Береговая \ Ф-10-3-К_ПС 35 кВ Береговая \ ТП-193П_Ф-10-3-К (Аренда) | 5_504038 ПАО "Кузбассэнергосбыт" | нет | н/д | н/д | 0.272 | да
4289 | СПК Береговой | ТП-351 (АИИСКУЭ) жилой дом | ПС 35 кВ Береговая \ Ф-10-2-А_ПС 35 кВ Береговая \ ТП-351_Ф-10-2-А \ ВЛ 0,4 кВ ф.2 от ТП-351_Ф-10-2-А | 5_504038 ПАО "Кузбассэнергосбыт" | нет | н/д | н/д | 0.015 | да
4290 | СПК Береговой | ТП-351 общежитие №2 + ВЛ-0,4кВ | ПС 35 кВ Береговая \ Ф-10-2-А_ПС 35 кВ Береговая \ ТП-351_Ф-10-2-А \ ВЛ 0,4 кВ ф.3 от ТП-351_Ф-10-2-А | 5_504038 ПАО "Кузбассэнергосбыт" | нет | н/д | н/д | 0.03 | да
4291 | ООО "Энергоресурс" | ТП-717 скважина №2 от опоры №25 + КЛ-0,4кВ | ПС 35 кВ Береговая \ Ф-10-3-К_ПС 35 кВ Береговая \ ТП-717_Ф-10-3-К \ ВЛ 0,4 кВ ф.1 от ТП-717_Ф-10-3-К | 5_501171 ПАО "Кузбассэнергосбыт" | Акт от 25.06.2018, ав.броня 0 кВт | н/д | н/д | 0.0135 | да
4292 | ООО "Энергоресурс" | ТП-344 (АИИСКУЭ) скважина, очистные | ПС 35 кВ Береговая \ Ф-10-2-А_ПС 35 кВ Береговая \ ТП-344_Ф-10-2-А (муниципальное имуществ) \ ВЛ 0,4 кВ ф.1 от ТП-344_Ф-10-2-А | 5_501172 ПАО "Кузбассэнергосбыт" | Акт от 25.06.2018, ав.броня 0 кВт | н/д | н/д | 0.0295 | да
4293 | АКМО | ПР тп 082 ул.освещ. 566 квтч/мес | ПС 35 кВ Береговая \ Ф-10-3-К_ПС 35 кВ Береговая \ ТП-082_Ф-10-3-К \ ВЛ 0,4 кВ ф.1 от ТП-082_Ф-10-3-К | 5_500668 ПАО "Кузбассэнергосбыт" | нет | н/д | н/д | 0.001664 | да
4294 | ОАО "МегаФон" | БС № 42319 Береговая | ПС 35 кВ Береговая \ Ф-10-2-А_ПС 35 кВ Береговая \ ТП-540П Ф-10-2-А (Потр.) | 2_200104 ПАО "Кузбассэнергосбыт" | нет | н/д | н/д | 0.005 | да
4295 | МБДОУ детский сад "Солнышко" | КТП-1004 (резерв) | ПС 35 кВ Береговая \ Ф-10-9-П_ПС 35 кВ Береговая \ ТП-1004_Ф-10-9-П \ ВЛ 0,4 кВ ф.3 от ТП-1004_Ф-10-9-П | 5_507732 ПАО "Кузбассэнергосбыт" | н/д | н/д | н/д | 0.07 | н/д
4296 | МБДОУ детский сад "Солнышко" | КТП-1002 (основной) | ПС 35 кВ Береговая \ Ф-10-3-К_ПС 35 кВ Береговая \ ТП-1002_Ф-10-3-К \ ВЛ 0,4 кВ ф.3 от ТП-1002_Ф-10-3-К | 5_507732 ПАО "Кузбассэнергосбыт" | н/д | н/д | н/д | 0.07 | н/д
4297 | МБДОУ детский сад "Солнышко" | КТП-1002 АВР | ПС 35 кВ Береговая \ Ф-10-3-К_ПС 35 кВ Береговая \ ТП-1002_Ф-10-3-К \ ВЛ 0,4 кВ ф.3 от ТП-1002_Ф-10-3-К | 5_507732 ПАО "Кузбассэнергосбыт" | н/д | н/д | н/д | 0.07 | н/д
4298 | МБОУ 'Береговская СОШ' | ТП-082 мастерская (из под 47354377) | ПС 35 кВ Береговая \ Ф-10-3-К_ПС 35 кВ Береговая \ ТП-082_Ф-10-3-К \ ВЛ 0,4 кВ ф.6 от ТП-082_Ф-10-3-К | 5_507665 ПАО "Кузбассэнергосбыт" | н/д | н/д | н/д | 0.37214 | н/д
4299 | МБОУ 'Береговская СОШ' | ТП-082 школа | ПС 35 кВ Береговая \ Ф-10-3-К_ПС 35 кВ Береговая \ ТП-082_Ф-10-3-К \ ВЛ 0,4 кВ ф.6 от ТП-082_Ф-10-3-К | 5_507665 ПАО "Кузбассэнергосбыт" | н/д | н/д | н/д | 0.37214 | н/д
4300 | МБОУ 'Береговская СОШ' | ТП-294 школа | ПС 35 кВ Береговая \ Ф-10-9-П_ПС 35 кВ Береговая \ ТП-294_Ф-10-9-П \ ВЛ 0,4 кВ ф.5 от ТП-294_Ф-10-9-П | 5_507665 ПАО "Кузбассэнергосбыт" | н/д | н/д | н/д | 0.37214 | н/д
4301 | СПК Береговой | ТП-141 общежитие №1 + ВЛ-0,4кВ | ПС 35 кВ Береговая \ Ф-10-3-К_ПС 35 кВ Береговая \ ТП-141_Ф-10-3-К \ ВЛ 0,4 кВ ф.2 от ТП-141_Ф-10-3-К | 5_504038 ПАО "Кузбассэнергосбыт" | нет | н/д | н/д | 0.03 | да
4302 | Кузьмин В.М. | ТП-082 пасека + потер от сетей | ПС 35 кВ Береговая \ Ф-10-3-К_ПС 35 кВ Береговая \ ТП-082_Ф-10-3-К \ ВЛ 0,4 кВ ф.2 от ТП-082_Ф-10-3-К | 5_500162 ПАО "Кузбассэнергосбыт" | нет | н/д | н/д | 0.015 | да
4303 | Садоводческое некоммерческое товарищество 'Береза' (166) | ВЛ 10кВ яч. 47 ЗРУ 10кВ КС "Проскоково" | ПС 110 кВ Проскоковская \ Ф-10-47_ВВОД Т-2_ПС Проскоково (Бесхоз) | 5_581929 ПАО "Кузбассэнергосбыт" | нет | н/д | н/д | 0.063 | да
4304 | Муниципальное унитарное предприятие "Комфорт" (149) | ТП 071 Бжицкая скважина №1 | ПС 110 кВ Таскаево (Ведомственная) \ Ф-10-3-С_ПС 110 кВ Таскаевская \ ТП-071 н.п. Бжицкая \ ВЛ 0,4 кВ ф.1 от ТП-071 | 5_585283 ПАО "Кузбассэнергосбыт" | Акт от 23.03.2018, ав.броня 0 кВт | н/д | н/д | 0.006 | да
4305 | Администрация Лебяжье-Асановского сельского поселения (40) | ТП 020 ул.ос. Р=0,1 х кВт Бжицкая | ПС 110 кВ Таскаево (Ведомственная) \ Ф-10-3-С_ПС 110 кВ Таскаевская \ ТП-020 н.п. Бжицкая \ ВЛ 0,4 кВ ф.1 от ТП-020 | 5_585403 ПАО "Кузбассэнергосбыт" | нет | н/д | н/д | 0.0001 | да
4306 | Администрация Лебяжье-Асановского сельского поселения (40) | ТП 071 ул.ос. Р=0,1 х кВт Бжицкая | ПС 110 кВ Таскаево (Ведомственная) \ Ф-10-3-С_ПС 110 кВ Таскаевская \ ТП-071 н.п. Бжицкая \ ВЛ 0,4 кВ ф.1 от ТП-071 | 5_585403 ПАО "Кузбассэнергосбыт" | нет | н/д | н/д | 0.0001 | да
4307 | ФКУ "Сибуправтодор" | ТП 063 Б-Златогорка освещение автодороги Р-255 | ПС 35 кВ Красноярская \ Ф-10-12-НС_ПС 35 кВ Красноярская \ ТП-И-063 \ ВЛ 0,4 кВ ф.1 от ТП-И-063 | 5_531288 ПАО "Кузбассэнергосбыт" | нет | н/д | н/д | 0.015 | да
4308 | Трегубов А.Ю | от ТП-093п | ПС 35 кВ Красноярская \ Ф-10-12-НС_ПС 35 кВ Красноярская \ ТП 93П | 3_340192 ПАО "Кузбассэнергосбыт" | нет | н/д | н/д | 0.025 | да
4309 | Муниципальное казенное учреждение "Отдел жизнеобеспечения Ижморского муниципального округа" | Б златогорка ул. осв от ТП-111 | ПС 35 кВ Красноярская \ Ф-10-12-НС_ПС 35 кВ Красноярская \ ТП-111 \ Система шин 1 | 3_340221 ПАО "Кузбассэнергосбыт" | нет | н/д | н/д | 0.00856 | да
4310 | АО "МариинскАвтодор" | ТП -114п Б-Златогорка | ПС 35 кВ Красноярская \ Ф-10-12-НС_ПС 35 кВ Красноярская \ ТП 114П | 3_350840 ПАО "Кузбассэнергосбыт" | нет | н/д | н/д | 0.57 | да
4311 | ООО "МСК Энерго" | БС №315 Большая Златогорка от 137ТП | ПС 35 кВ Красноярская \ Ф-10-12-НС_ПС 35 кВ Красноярская \ ТП 137П | 3_350986 ПАО "Кузбассэнергосбыт" | нет | н/д | н/д | 0.003 | да
4312 | ПАО "Мобильные ТелеСистемы" | БС Б.Златогор ТП 137п | ПС 35 кВ Красноярская \ Ф-10-12-НС_ПС 35 кВ Красноярская \ ТП 137П | 2_200422 ПАО "Кузбассэнергосбыт" | нет | н/д | н/д | 0.01 | да
4313 | ОАО "МегаФон" | БС 1398 от ТП-137п | ПС 35 кВ Красноярская \ Ф-10-12-НС_ПС 35 кВ Красноярская \ ТП 137П | 2_200104 ПАО "Кузбассэнергосбыт" | нет | н/д | н/д | 0.005 | да
4314 | ГКУ КО 'Дирекция автомобильных дорог Кузбасса' 3 | ТП 153 | ПС 35 кВ Ижморская \ Ф-10-6-ПС_ПС 35 кВ Ижморская \ ТП-153 \ ВЛ 0,4 кВ ф.1 от ТП-И-153 | 5_502021 ПАО "Кузбассэнергосбыт" | нет | н/д | н/д | 0.009 | да
4315 | Муниципальное казенное учреждение "Отдел жизнеобеспечения Ижморского муниципального округа" | Большая Песчанка ул.осв. от ТП 153 | ПС 35 кВ Ижморская \ Ф-10-6-ПС_ПС 35 кВ Ижморская \ ТП-153 \ ВЛ 0,4 кВ ф.2 от ТП-И-153 | 3_340221 ПАО "Кузбассэнергосбыт" | нет | н/д | н/д | 0.0045 | да
4316 | СПК Едигаровых | ТП- 008 гараж Б-Песчанка | ПС 35 кВ Ижморская \ Ф-10-6-ПС_ПС 35 кВ Ижморская \ ТП-8 \ ВЛ 0,4 кВ ф.2 от ТП-И-008 | 3_340248 ПАО "Кузбассэнергосбыт" | нет | н/д | н/д | 0.015 | да
4317 | МУК Ижморская ЦКС | от ТП 009 Большая Песчанка | ПС 35 кВ Ижморская \ Ф-10-6-ПС_ПС 35 кВ Ижморская \ ТП-9 \ ВЛ 0,4 кВ ф.2 от ТП-И-009 | 3_340058 ПАО "Кузбассэнергосбыт" | нет | н/д | н/д | 0.0036 | да
4318 | МУП Ижморский ЖКХ | Скважина от ТП 158 Б-Песчанка | ПС 35 кВ Ижморская \ Ф-10-6-ПС_ПС 35 кВ Ижморская \ ТП-158 \ ВЛ 0,4 кВ ф.1 от ТП-И-158 | 3_340204 ПАО "Кузбассэнергосбыт" | нет | н/д | н/д | 0.006 | да
4319 | ООО ЛДТ "Макадам" | Камера от ТП-153 Б-Песчанка | ПС 35 кВ Ижморская \ Ф-10-6-ПС_ПС 35 кВ Ижморская \ ТП-153 \ ВЛ 0,4 кВ ф.2 от ТП-И-153 | 5_500382 ПАО "Кузбассэнергосбыт" | нет | н/д | н/д | 0.0005 | да
4320 | ИП Гуров А.А. | Торг. Ларек От 065 С. Пичугино | ПС 35 кВ Барандатская \ Ф-10-4-РП_ПС 35 кВ Барандатская \ Ф-10-5-П_РП-10 кВ Пичугино \ ТП-065 \ ВЛ 0,4 кВ ф.1 от ТП-065 | 3_380439 ПАО "Кузбассэнергосбыт" | нет | н/д | н/д | 0.003 | да
4321 | КФХ Куприянов А.И. | Котельная, гараж тп 092 | ПС 35 кВ Барандатская \ Ф-10-4-РП_ПС 35 кВ Барандатская \ Ф-10-5-П_РП-10 кВ Пичугино \ ТП-092 \ ВЛ 0,4 кВ ф.1 от ТП-092 | 3_380463 ПАО "Кузбассэнергосбыт" | нет | н/д | н/д | 0.01 | да
4322 | КФХ Куприянов А.И. | Сушилка, склады тп 064 | ПС 35 кВ Барандатская \ Ф-10-4-РП_ПС 35 кВ Барандатская \ Ф-10-5-П_РП-10 кВ Пичугино \ ТП-064 \ ВЛ 0,4 кВ ф.1 от ТП-064 | 3_380463 ПАО "Кузбассэнергосбыт" | нет | н/д | н/д | 0.142 | да
4323 | ООО ЖКХ Тамбар | Котельная От Тп -065 С. Б.пичугин | ПС 35 кВ Барандатская \ Ф-10-4-РП_ПС 35 кВ Барандатская \ Ф-10-5-П_РП-10 кВ Пичугино \ ТП-065 \ ВЛ 0,4 кВ ф.2 от ТП-065 | 3_380353 ПАО "Кузбассэнергосбыт" | Акт от 25.06.2018, ав.броня 0 кВт | н/д | н/д | 0.015 | да
4324 | ООО "МСК Энерго" | Ф10-5-П ТП65ф.0 4квN2атсПичу | ПС 35 кВ Барандатская \ Ф-10-4-РП_ПС 35 кВ Барандатская \ Ф-10-5-П_РП-10 кВ Пичугино \ ТП-065 \ ВЛ 0,4 кВ ф.2 от ТП-065 | 3_350986 ПАО "Кузбассэнергосбыт" | нет | н/д | н/д | 0.005 | да
4325 | МКУК "Межпоселенческая централизованнаяклубная система" | с.Б-Пичугино ДК от ТП-065 | ПС 35 кВ Барандатская \ Ф-10-4-РП_ПС 35 кВ Барандатская \ Ф-10-5-П_РП-10 кВ Пичугино \ ТП-065 \ ВЛ 0,4 кВ ф.2 от ТП-065 | 3_380266 ПАО "Кузбассэнергосбыт" | нет | н/д | н/д | 0.005 | да
4326 | МБУЗ ЦРБ Тисульского района | с.Б.Пичугино ФАП от ТП-065 | ПС 35 кВ Барандатская \ Ф-10-4-РП_ПС 35 кВ Барандатская \ Ф-10-5-П_РП-10 кВ Пичугино \ ТП-065 \ ВЛ 0,4 кВ ф.2 от ТП-065 | 3_380268 ПАО "Кузбассэнергосбыт" | нет | н/д | н/д | 0.001 | да
4327 | Щербаков Алексей Михайлович | с.Б-Пичугино магазин № 15 от ТП-065 | ПС 35 кВ Барандатская \ Ф-10-4-РП_ПС 35 кВ Барандатская \ Ф-10-5-П_РП-10 кВ Пичугино \ ТП-065 \ ВЛ 0,4 кВ ф.2 от ТП-065 | 3_380380 ПАО "Кузбассэнергосбыт" | нет | н/д | н/д | 0.005 | да
4328 | УЖТР ТМО Администрация Тисульскогомуниципального округа | ул.осв.с.Б-Пичугино от ТП-065 | ПС 35 кВ Барандатская \ Ф-10-4-РП_ПС 35 кВ Барандатская \ Ф-10-5-П_РП-10 кВ Пичугино \ ТП-065 \ ВЛ 0,4 кВ ф.1 от ТП-065 | 3_380455 ПАО "Кузбассэнергосбыт" | нет | н/д | н/д | 0.00125 | да
4329 | УЖТР ТМО Администрация Тисульскогомуниципального округа | ул.осв. с.Б-Пичугино от ТП-063 | ПС 35 кВ Барандатская \ Ф-10-4-РП_ПС 35 кВ Барандатская \ Ф-10-5-П_РП-10 кВ Пичугино \ ТП-063 \ ВЛ 0,4 кВ ф.2 от ТП-063 | 3_380455 ПАО "Кузбассэнергосбыт" | нет | н/д | н/д | 0.002 | да
4330 | МКП "Тепло" | тп 4 скважина д Большой Корчуган | ПС 110 кВ Мехзаводская \ Ф-10-17-Ю_ПС 110 кВ Мехзаводская \ ТП-4 \ ВЛ 0,4 кВ ф.1 от ТП-4 п. Б.Корчуган | 5_540208 ПАО "Кузбассэнергосбыт" | нет | н/д | н/д | 0.0045 | да
4331 | Егян Григор Эдуардович | коровник ТП-4 | ПС 110 кВ Мехзаводская \ Ф-10-17-Ю_ПС 110 кВ Мехзаводская \ ТП-4 \ ВЛ 0,4 кВ ф.1 от ТП-4 п. Б.Корчуган | 5_545044 ПАО "Кузбассэнергосбыт" | нет | н/д | н/д | 0.02 | да
4332 | Индивидуальный предприниматель Кругляков Александр Юрьевич | базовая станция ШПД от ТП-175 | ПС 110 кВ Мехзаводская \ Ф-10-17-Ю_ПС 110 кВ Мехзаводская \ ТП-175 \ ВЛ 0,4 кВ ф.2 от ТП-175 | 5_540045 ПАО "Кузбассэнергосбыт" | н/д | н/д | н/д | 0.001 | н/д
4333 | МБУК "ЦКС ТМР" | ТП-175 клуб (освещ.) д. Большой Корчуган | ПС 110 кВ Мехзаводская \ Ф-10-17-Ю_ПС 110 кВ Мехзаводская \ ТП-175 \ ВЛ 0,4 кВ ф.1 от ТП-175 | 5_545103 ПАО "Кузбассэнергосбыт" | нет | н/д | н/д | 0.005 | да
4334 | МБУК "ЦКС ТМР" | ТП-175 котельная д. Большой Корчуган | ПС 110 кВ Мехзаводская \ Ф-10-17-Ю_ПС 110 кВ Мехзаводская \ ТП-175 \ ВЛ 0,4 кВ ф.1 от ТП-175 | 5_545103 ПАО "Кузбассэнергосбыт" | нет | н/д | н/д | 0.0079 | да
4335 | ГАУЗ ККГВВ | м/пункт от ТП-175 Б.Корчуган | ПС 110 кВ Мехзаводская \ Ф-10-17-Ю_ПС 110 кВ Мехзаводская \ ТП-175 \ ВЛ 0,4 кВ ф.1 от ТП-175 | 5_540440 ПАО "Кузбассэнергосбыт" | нет | н/д | н/д | 0.001 | да
4336 | Топкинский ПК | магазин от ТП-175 Б-Корчуган | ПС 110 кВ Мехзаводская \ Ф-10-17-Ю_ПС 110 кВ Мехзаводская \ ТП-175 \ ВЛ 0,4 кВ ф.3 от ТП-175 | 5_545185 ПАО "Кузбассэнергосбыт" | нет | н/д | н/д | 0.009 | да
4337 | Сенник Вячеслав Геннадьевич | магазин от ТП-175 | ПС 110 кВ Мехзаводская \ Ф-10-17-Ю_ПС 110 кВ Мехзаводская \ ТП-175 \ ВЛ 0,4 кВ ф.2 от ТП-175 | 5_545054 ПАО "Кузбассэнергосбыт" | нет | н/д | н/д | 0.007 | да
4338 | МКУ "ЖКУ" Топкинского муниципального района | ТП-175 ул. освещ. Большой-Корчуган | ПС 110 кВ Мехзаводская \ Ф-10-17-Ю_ПС 110 кВ Мехзаводская \ ТП-175 \ ВЛ 0,4 кВ ф.2 от ТП-175 | 5_540249 ПАО "Кузбассэнергосбыт" | нет | н/д | н/д | 0.0035 | да
4339 | МСК Энерго | Ростелеком ТОП АТС от ТП-175 Б.Корчуган | ПС 110 кВ Мехзаводская \ Ф-10-17-Ю_ПС 110 кВ Мехзаводская \ ТП-175 \ ВЛ 0,4 кВ ф.2 от ТП-175 | 5_500792 ПАО "Кузбассэнергосбыт" | н/д | н/д | н/д | 0.015 | н/д
4340 | ГБОУ СПО "ТТТ" | уч.хоз от КТП-423П+потери | ПС 110 кВ Мехзаводская \ Ф-10-17-Ю_ПС 110 кВ Мехзаводская \ ТП423П | 5_541366 ПАО "Кузбассэнергосбыт" | н/д | н/д | н/д | 0.136 | н/д
4341 | Администрация Попереченского сельскогопоселения (111) | ТП 062 ул. освещенеие 0,2 х Улус | ПС 35 кВ Шалай \ Ф-10-1-У_ПС 35 кВ Новая \ ТП-062 н.п. Большой Улус \ ВЛ 0,4 кВ ф.2 от ТП-062 | 5_585407 ПАО "Кузбассэнергосбыт" | нет | н/д | н/д | 0.0002 | да
4342 | ИП Терешкин Руслан Ахметович | ТП 362 | ПС 35 кВ Шалай \ Ф-10-1-У_ПС 35 кВ Новая \ ТП-362 н.п. Большой Улус \ ВЛ 0,4 кВ ф.1 от ТП-362 | 20.4200.812.22 ПАО "Кузбассэнергосбыт" | н/д | н/д | н/д | 0.015 | н/д
4343 | МКУ "Комитет по благоустройству" | улич.осв. д.Ботьево от ТП-051 0,75кВт | ПС 35 кВ Красносельская \ Ф-10-11-Б_ПС 35 Красносельская \ ТП-051 \ ВЛ 0,4 кВ ф.1 от ТП-051 | 3_320428 ПАО "Кузбассэнергосбыт" | нет | н/д | н/д | 0.00075 | да
4344 | ОАО "СКЭК" | от ТП-219 скважина №2 с.Ботьево | ПС 35 кВ Красносельская \ Ф-10-11-Б_ПС 35 Красносельская \ ТП-219 \ ВЛ 0,4 кВ ф.1 от ТП-219 | 3_320492 ПАО "Кузбассэнергосбыт" | нет | н/д | н/д | 0.0055 | да
4345 | МКУ "Комитет по благоустройству" | улич.осв. д.Ботьево от ТП-229 2,25кВт | ПС 35 кВ Красносельская \ Ф-10-11-Б_ПС 35 Красносельская \ ТП-229 \ ВЛ 0,4 кВ ф.1 от ТП-229 | 3_320428 ПАО "Кузбассэнергосбыт" | нет | н/д | н/д | 0.00225 | да
4346 | МКУ "Комитет по благоустройству" | улич.осв. д.Ботьево от ТП-028 4 кВт | ПС 35 кВ Красносельская \ Ф-10-11-Б_ПС 35 Красносельская \ ТП-028 \ ВЛ 0,4 кВ ф.1 от ТП-028 | 3_320428 ПАО "Кузбассэнергосбыт" | нет | н/д | н/д | 0.004 | да
4347 | ООО "МСК Энерго" | АТС д.Ботьево от ТП-282 | ПС 35 кВ Красносельская \ Ф-10-11-Б_ПС 35 Красносельская \ ТП-282 \ ВЛ 0,4 кВ ф.1 от ТП-282 | 3_350986 ПАО "Кузбассэнергосбыт" | нет | н/д | н/д | 0.002 | да
4348 | Муниципальное бюджетное учреждениекультуры "Централизированная библиотечная система Яшкинского района" | Ботьево от ТП-282 | ПС 35 кВ Красносельская \ Ф-10-11-Б_ПС 35 Красносельская \ ТП-282 \ ВЛ 0,4 кВ ф.1 от ТП-282 | 3_320024 ПАО "Кузбассэнергосбыт" | нет | н/д | н/д | 0.0015 | да
4349 | Яшкинский почтамт ОСП УФПС Кемеровской области- филиал ФГУП "Почта Росии" | д. Ботьево от ТП-282 | ПС 35 кВ Красносельская \ Ф-10-11-Б_ПС 35 Красносельская \ ТП-282 \ ВЛ 0,4 кВ ф.1 от ТП-282 | 3_320414 ПАО "Кузбассэнергосбыт" | нет | н/д | н/д | 0.0005 | да
4350 | муниципальное бюджетное учреждение"Клубная система Яшкинского района" | с. Ботьево клуб от ТП-282 | ПС 35 кВ Красносельская \ Ф-10-11-Б_ПС 35 Красносельская \ ТП-282 \ ВЛ 0,4 кВ ф.1 от ТП-282 | 3_320305 ПАО "Кузбассэнергосбыт" | нет | н/д | н/д | 0.022 | да
4351 | Муниципальное бюджетное учреждениездравоохранения Яшкинского муниципального района "Яшкинская центральная районная больница" | ФАП Ботьево от ТП-028 | ПС 35 кВ Красносельская \ Ф-10-11-Б_ПС 35 Красносельская \ ТП-028 \ ВЛ 0,4 кВ ф.3 от ТП-028 | 3_320599 ПАО "Кузбассэнергосбыт" | н/д | н/д | н/д | 0.05 | н/д
4352 | Индивидуальный предприниматель СнигиревНиколай Леонидович | маг.`СНЕГИРИ` д.Ботьево (ПУ на балансе ЯшРЭС) | ПС 35 кВ Красносельская \ Ф-10-11-Б_ПС 35 Красносельская \ ТП-028 \ ВЛ 0,4 кВ ф.1 от ТП-028 | 3_320376 ПАО "Кузбассэнергосбыт" | нет | н/д | н/д | 0.00406 | да
4353 | Муниципальное казенное учреждение "Социально-реабилитационный центр для несовершеннолетних" Яшкинского муниципального района | ПРИЮТ от ТП-282 | ПС 35 кВ Красносельская \ Ф-10-11-Б_ПС 35 Красносельская \ ТП-282 \ КЛ 0,4 кВ ф.3 от ТП-282 | 3_320217 ПАО "Кузбассэнергосбыт" | нет | н/д | н/д | 0.048 | да
4354 | ОАО "СКЭК" | от ТП-229 скважина №1 с. Ботьево | ПС 35 кВ Красносельская \ Ф-10-11-Б_ПС 35 Красносельская \ ТП-229 \ ВЛ 0,4 кВ ф.2 от ТП-229 | 3_320492 ПАО "Кузбассэнергосбыт" | нет | н/д | н/д | 0.0055 | да
4355 | МКУ "Комитет по благоустройству" | улич.осв. д.Ботьево от ТП-282 2,25кВт | ПС 35 кВ Красносельская \ Ф-10-11-Б_ПС 35 Красносельская \ ТП-282 \ ВЛ 0,4 кВ ф.1 от ТП-282 | 3_320428 ПАО "Кузбассэнергосбыт" | нет | н/д | н/д | 0.00225 | да
4356 | Муниципальное бюджетное общеобразовательное учреждение "Ботьевская основная общеобразовательная школа Яшкинского муниципального района" | школа, д.Ботьево от ТП-282 | ПС 35 кВ Красносельская \ Ф-10-11-Б_ПС 35 Красносельская \ ТП-282 \ КЛ 0,4 кВ ф.4 от ТП-282 | 3_320228 ПАО "Кузбассэнергосбыт" | нет | н/д | н/д | 0.08 | да
4357 | ОАО "СКЭК" | от ТП-282 котельная с.Ботьево | ПС 35 кВ Красносельская \ Ф-10-11-Б_ПС 35 Красносельская \ ТП-282 \ ВЛ 0,4 кВ ф.2 от ТП-282 | 3_320493 ПАО "Кузбассэнергосбыт" | нет | н/д | н/д | 0.02 | да
4358 | УЖС Промышленновского муниципального округа | тп5 ул.осв Васьково, Береговая-13 | ПС 110 кВ Падунская \ Ф-10-8-ВС \ ТП-005 \ ВЛ 0,4 кВ ф.1 от ТП-005 | 6_640639 ПАО "Кузбассэнергосбыт" | нет | н/д | н/д | 0.0005 | да
4359 | ИП Денисенко Татьяна Анатольевна | тп5 магазин Васьково Береговая 2 | ПС 110 кВ Падунская \ Ф-10-8-ВС \ ТП-005 \ ВЛ 0,4 кВ ф.1 от ТП-005 | 6_640026 ПАО "Кузбассэнергосбыт" | нет | н/д | н/д | 0.005 | да
4360 | Комаров Евгений Викторович | тп5 магазин Васьково ул.Заречная-2а | ПС 110 кВ Падунская \ Ф-10-8-ВС \ ТП-005 \ ВЛ 0,4 кВ ф.2 от ТП-005 | 6_640264 ПАО "Кузбассэнергосбыт" | нет | н/д | н/д | 0.006 | да
4361 | УЖС Промышленновского муниципального округа | тп104 Васьково, Колхозная-13 (ПУ в ТП) | ПС 110 кВ Падунская \ Ф-10-8-ВС \ ТП-104 \ ВЛ 0,4 кВ ф.2 от ТП-104 | 6_640639 ПАО "Кузбассэнергосбыт" | нет | н/д | н/д | 0.00425 | да
4362 | УЖС Промышленновского муниципального округа | тп331 ул.осв Васьково, Коммунистическая | ПС 110 кВ Падунская \ Ф-10-8-ВС \ ТП-331 \ ВЛ 0,4 кВ ф.1 от ТП-331 | 6_640639 ПАО "Кузбассэнергосбыт" | нет | н/д | н/д | 0.0015 | да
4363 | ООО Промышленновские коммунальные системы ПКС | тп331 скважина Васьково ул Коммунистическая-10 | ПС 110 кВ Падунская \ Ф-10-8-ВС \ ТП-331 \ ВЛ 0,4 кВ ф.1 от ТП-331 | 6_640716 ПАО "Кузбассэнергосбыт" | нет | н/д | н/д | 0.01 | да
4364 | УЖС Промышленновского муниципального округа | тп332 ул.осв Васьково, Молодежная-1 | ПС 110 кВ Падунская \ Ф-10-8-ВС \ ТП-332 \ ВЛ 0,4 кВ ф.2 от ТП-332 | 6_640639 ПАО "Кузбассэнергосбыт" | нет | н/д | н/д | 0.00125 | да
4365 | УЖС Промышленновского муниципального округа | тп398 ул.осв Васьково, Молодежная-15 | ПС 110 кВ Падунская \ Ф-10-8-ВС \ ТП-398 \ ВЛ 0,4 кВ ф.1 от ТП-398 | 6_640639 ПАО "Кузбассэнергосбыт" | нет | н/д | н/д | 0.00175 | да
4366 | ОАО СКЭК | тп332 ф10-8-Вс кот-ная №26 Васьково,ул.Новая-1 | ПС 110 кВ Падунская \ Ф-10-8-ВС \ ТП-332 \ ВЛ 0,4 кВ ф.2 от ТП-332 | 2_200270 ПАО "Кузбассэнергосбыт" | нет | н/д | н/д | 0.015 | да
4367 | МБДОУ Васьковский детский сад | тп332 Детский сад Васьково,улНовая-1 | ПС 110 кВ Падунская \ Ф-10-8-ВС \ ТП-332 \ ВЛ 0,4 кВ ф.1 от ТП-332 | 6_640300 ПАО "Кузбассэнергосбыт" | нет | н/д | н/д | 0.05 | да
4368 | ОАО СКЭК | тп598 резерв кот-ная №26 Васьково, ул.Новая-1 | ПС 110 кВ Торсьма \ Ф-10-3-Т \ ТП-598_Ф-10-3-Т \ ВЛ 0,4 кВ ф.1 от ТП-598 | 2_200270 ПАО "Кузбассэнергосбыт" | нет | н/д | н/д | 0.015 | да
4369 | УЖС Промышленновского муниципального округа | тп4 ул осв Васьково, Речная 19 | ПС 110 кВ Падунская \ Ф-10-8-ВС \ ТП-004 \ ВЛ 0,4 кВ ф.1 от ТП-004 | 6_640639 ПАО "Кузбассэнергосбыт" | нет | н/д | н/д | 0.00225 | да
4370 | ООО МСК ЭНЕРГО | Теле2 тп303 БС 931 Васьково, ул Речная-20а (КОНТРОЛЬНЫЙ принят) | ПС 110 кВ Падунская \ Ф-10-8-ВС \ ТП-303 совм \ ВЛ 0,4 кВ ф.2 от ТП-303 | 6_602111 ПАО "Кузбассэнергосбыт" | нет | н/д | н/д | 0.0075 | да
4371 | ООО Темп | тп149 мтф фкрс азс | ПС 110 кВ Падунская \ Ф-10-8-ВС \ ТП-149-совм \ ВЛ 0,4 кВ ф.1 от ТП-149 | 6_640157 ПАО "Кузбассэнергосбыт" | нет | н/д | н/д | 0.066 | да
4372 | ООО Темп | тп229 стф фкрс | ПС 110 кВ Падунская \ Ф-10-8-ВС \ ТП-229-совм \ ВЛ 0,4 кВ ф.1 от ТП-229 | 6_640157 ПАО "Кузбассэнергосбыт" | нет | н/д | н/д | 0.08 | да
4373 | ООО Темп | тп4 сушилка гараж склады эл.цех котел | ПС 110 кВ Падунская \ Ф-10-8-ВС \ ТП-004 \ ВЛ 0,4 кВ ф.3 от ТП-004 | 6_640157 ПАО "Кузбассэнергосбыт" | Акт от 18.12.2018, ав.броня 0 МВт | н/д | н/д | 0.25 | да
4374 | ООО Темп | тп4 весовая | ПС 110 кВ Падунская \ Ф-10-8-ВС \ ТП-004 \ ВЛ 0,4 кВ ф.2 от ТП-004 | 6_640157 ПАО "Кузбассэнергосбыт" | Акт от 18.12.2018, ав.броня 0 МВт | н/д | н/д | 0.25 | да
4375 | ООО Темп | тп506 мтф электроцех | ПС 110 кВ Падунская \ Ф-10-8-ВС \ ТП-506 совм \ ВЛ 0,4 кВ ф.1 от ТП-506 | 6_640157 ПАО "Кузбассэнергосбыт" | нет | н/д | н/д | 0.065 | да
4376 | ООО Темп | тп466 выпаса | ПС 110 кВ Падунская \ Ф-10-4-П \ ТП-466 совм \ ВЛ 0,4 кВ ф.1 от ТП-466 | 6_640157 ПАО "Кузбассэнергосбыт" | нет | н/д | н/д | 0.03 | да
4377 | ИП Маркосян А.К. | тп332 магазин Ваьково, ул Центральная-34А | ПС 110 кВ Падунская \ Ф-10-8-ВС \ ТП-332 \ ВЛ 0,4 кВ ф.1 от ТП-332 | 6_640807 ПАО "Кузбассэнергосбыт" | н/д | н/д | н/д | 0.015 | н/д
4378 | ТПК Кедр | тп332 магазин Васьково, ул Центральная-43 | ПС 110 кВ Падунская \ Ф-10-8-ВС \ ТП-332 \ ВЛ 0,4 кВ ф.2 от ТП-332 | 6_640816 ПАО "Кузбассэнергосбыт" | нет | н/д | н/д | 0.005 | да
4379 | ООО Темп | тп332 столовая Васьково, ул Центральная-45 | ПС 110 кВ Падунская \ Ф-10-8-ВС \ ТП-332 \ ВЛ 0,4 кВ ф.1 от ТП-332 | 6_640157 ПАО "Кузбассэнергосбыт" | нет | н/д | н/д | 0.03 | да
4380 | ООО Темп | тп332 контора Васьково, ул Центральная-45 | ПС 110 кВ Падунская \ Ф-10-8-ВС \ ТП-332 \ ВЛ 0,4 кВ ф.2 от ТП-332 | 6_640157 ПАО "Кузбассэнергосбыт" | нет | н/д | н/д | 0.015 | да
4381 | Маркосян А.А. | тп332 магазин Васьково Центральная-45а | ПС 110 кВ Падунская \ Ф-10-8-ВС \ ТП-332 \ ВЛ 0,4 кВ ф.1 от ТП-332 | 6_640692 ПАО "Кузбассэнергосбыт" | нет | н/д | н/д | 0.01 | да
4382 | ИП Денисенко Татьяна Анатольевна | тп332 магазин Васьково, Центральная 53 | ПС 110 кВ Падунская \ Ф-10-8-ВС \ ТП-332 \ ВЛ 0,4 кВ ф.2 от ТП-332 | 6_640026 ПАО "Кузбассэнергосбыт" | нет | н/д | н/д | 0.005 | да
4383 | МБУ Промышленновский центр культурного развития ПЦКР | тп332 здание ДК Васьково, Центральная-55 | ПС 110 кВ Падунская \ Ф-10-8-ВС \ ТП-332 \ ВЛ 0,4 кВ ф.1 от ТП-332 | 6_640812 ПАО "Кузбассэнергосбыт" | нет | н/д | н/д | 0.015 | да
4384 | ОАО СКЭК | тп332 терморобот ДК Васьково, ул Центральная-55А | ПС 110 кВ Падунская \ Ф-10-8-ВС \ ТП-332 \ ВЛ 0,4 кВ ф.2 от ТП-332 | 6_640614 ПАО "Кузбассэнергосбыт" | нет | н/д | н/д | 0.064 | да
4385 | ГБУЗ ПРБ Промышленновская районная больница | тп332 ФАП Васьково, ул Центральная-55Б | ПС 110 кВ Падунская \ Ф-10-8-ВС \ ТП-332 \ ВЛ 0,4 кВ ф.3 от ТП-332 | 6_640279 ПАО "Кузбассэнергосбыт" | нет | н/д | н/д | 0.015 | да
4386 | ООО Промышленновские коммунальные системы ПКС | тп48 скважина Васьково | ПС 110 кВ Падунская \ Ф-10-8-ВС \ ТП-048 совм \ ВЛ 0,4 кВ ф.1 от ТП-048 | 6_640716 ПАО "Кузбассэнергосбыт" | нет | н/д | н/д | 0.01 | да
4387 | ООО Темп | тп303 пилорама зерносклад | ПС 110 кВ Падунская \ Ф-10-8-ВС \ ТП-303 совм \ ВЛ 0,4 кВ ф.2 от ТП-303 | 6_640157 ПАО "Кузбассэнергосбыт" | нет | н/д | н/д | 0.04 | да
4388 | Адм. Бековской с/т | Тп45 Ул/осв 374553 Верховская ул. Заречная-без ПУ с 14.03.25г | ПС 35 кВ Беловская Городская \ Ф-10-10-Б_ПС 35 кВ Беловская Городская \ МТП-045 \ ВЛ 0,4 кВ ф.2 от ТП-045 | 6_610699 ПАО "Кузбассэнергосбыт" | нет | н/д | н/д | 0.00175 | да
4389 | Адм. Бековской с/т | Тп45 Ул/осв 375342 Верховская ул. Заречная-без ПУ с 08.11.24г | ПС 35 кВ Беловская Городская \ Ф-10-10-Б_ПС 35 кВ Беловская Городская \ МТП-045 \ ВЛ 0,4 кВ ф.2 от ТП-045 | 6_610699 ПАО "Кузбассэнергосбыт" | нет | н/д | н/д | 0.00225 | да
4390 | ИП Тыдыкова Надежда Антоновна | от45 торговый киоск | ПС 35 кВ Беловская Городская \ Ф-10-10-Б_ПС 35 кВ Беловская Городская \ МТП-045 \ ВЛ 0,4 кВ ф.1 от ТП-045 | 6_610369 ПАО "Кузбассэнергосбыт" | нет | н/д | н/д | 0.009 | да
4391 | МКУ "Комитет по благоустройству" | улич.осв. от ТП-067 д.Власково ул.Клубная | ПС 35 кВ Пачинская \ Ф-10-12-В_ПС 35 Пачинская \ ТП-067 \ ВЛ 0,4 кВ ф.1 от ТП-067 | 3_320428 ПАО "Кузбассэнергосбыт" | нет | н/д | н/д | 0.003 | да
4392 | ОАО "СКЭК" | от ТП-168 (ПУ на балансе ЯшРЭС) скважина №2 д.Власково | ПС 35 кВ Пачинская \ Ф-10-12-В_ПС 35 Пачинская \ ТП-168 \ 1 С.Ш.-0,4кВ | 3_320492 ПАО "Кузбассэнергосбыт" | нет | н/д | н/д | 0.005 | да
4393 | ОАО "СКЭК" | от ТП-246 скважина №1 д.Власково | ПС 35 кВ Пачинская \ Ф-10-12-В_ПС 35 Пачинская \ ТП-246 \ ВЛ 0,4 кВ ф.1 от ТП-246 | 3_320492 ПАО "Кузбассэнергосбыт" | нет | н/д | н/д | 0.005 | да
4394 | МКУ "Комитет по благоустройству" | улич.осв. от ТП-246 0,39 кВт д.Власково | ПС 35 кВ Пачинская \ Ф-10-12-В_ПС 35 Пачинская \ ТП-246 \ ВЛ 0,4 кВ ф.1 от ТП-246 | 3_320428 ПАО "Кузбассэнергосбыт" | нет | н/д | н/д | 0.003 | да
4395 | Муниципальное бюджетное учреждениекультуры "Централизированная библиотечная система Яшкинского района" | Власково от ТП-246 | ПС 35 кВ Пачинская \ Ф-10-12-В_ПС 35 Пачинская \ ТП-246 \ ВЛ 0,4 кВ ф.1 от ТП-246 | 3_320024 ПАО "Кузбассэнергосбыт" | нет | н/д | н/д | 0.015 | да
4396 | Индивидуальный предприниматель Байдина Марина Евгеньевна | н/д | ПС 35 кВ Пачинская \ Ф-10-12-В_ПС 35 Пачинская \ ТП-246 \ ВЛ 0,4 кВ ф.1 от ТП-246 | 3_320364 ПАО "Кузбассэнергосбыт" | нет | н/д | н/д | 0.01 | да
4397 | МКУ "Комитет по благоустройству" | улич.осв. от ТП-247 0,24 кВт д.Власково | ПС 35 кВ Пачинская \ Ф-10-12-В_ПС 35 Пачинская \ ТП-247 \ ВЛ 0,4 кВ ф.2 от ТП-247 | 3_320428 ПАО "Кузбассэнергосбыт" | нет | н/д | н/д | 0.0015 | да
4398 | ПАО "Ростелеком" | Оборудование УЦН Власково | ПС 35 кВ Пачинская \ Ф-10-12-В_ПС 35 Пачинская \ ТП-067 \ ВЛ 0,4 кВ ф.1 от ТП-067 | 5_580074 ПАО "Кузбассэнергосбыт" | нет | н/д | н/д | 0.003 | да
4399 | Индивидуальный предприниматель СолдатовАлександр Борисович | маг `ФРЕГАТ` от ТП-067 | ПС 35 кВ Пачинская \ Ф-10-12-В_ПС 35 Пачинская \ ТП-067 \ ВЛ 0,4 кВ ф.2 от ТП-067 | 3_320337 ПАО "Кузбассэнергосбыт" | нет | н/д | н/д | 0.005 | да
4400 | МКУ "ТУ администрации Ленинсе-Кузнецкогомуниципального округа" | ТП 376 ф-1,оп-10 уличное освещение Возвышенка | ПС 35 кВ Камышинская \ Ф-10-2-ОПХ \ ТП-376 \ ВЛ 0,4 кВ ф.1 от ТП-376 | 4_410097 ПАО "Кузбассэнергосбыт" | нет | н/д | н/д | 0.0005 | да
4401 | МКУ "ТУ администрации Ленинсе-Кузнецкогомуниципального округа" | ТП 354 ф-1, оп-45 уличное освещение Возвышенка | ПС 35 кВ Камышинская \ Ф-10-2-ОПХ \ ТП-354 \ ВЛ 0,4 кВ ф.1 от ТП-354 | 4_410097 ПАО "Кузбассэнергосбыт" | нет | н/д | н/д | 0.00025 | да
4402 | Общество с ограниченной ответственностью "Велес+" | ТП 376 водокачка Возвышенка | ПС 35 кВ Камышинская \ Ф-10-2-ОПХ \ ТП-376 \ ВЛ 0,4 кВ ф.1 от ТП-376 | 4_410410 ПАО "Кузбассэнергосбыт" | нет | н/д | н/д | 0.006 | да
4403 | МКУ "ТУ администрации Ленинсе-Кузнецкогомуниципального округа" | ТП 376 ф-1, оп 11 д. Возвышенка ул. Новая | ПС 35 кВ Камышинская \ Ф-10-2-ОПХ \ ТП-376 \ ВЛ 0,4 кВ ф.1 от ТП-376 | 4_410097 ПАО "Кузбассэнергосбыт" | нет | н/д | н/д | 0.0005 | да
4404 | ИП Глава К(Ф)Х Киллер Станислав Евгеньевич | ТП 014 РТМ Возвышенка | ПС 35 кВ Камышинская \ Ф-10-2-ОПХ \ ТП-014 \ Шины 0,4кВ | 4_410177 ПАО "Кузбассэнергосбыт" | нет | н/д | н/д | 0.14 | да
4405 | ИП Глава К(Ф)Х Киллер Станислав Евгеньевич | ТП 260 производство Возвышенка | ПС 35 кВ Камышинская \ Ф-10-10-МП \ ТП-260 \ Шины 0,4кВ | 4_410177 ПАО "Кузбассэнергосбыт" | нет | н/д | н/д | 0.017 | да
4406 | МКУ "ТУ администрации Ленинсе-Кузнецкогомуниципального округа" | ТП 354 уличное освещение ф-1 оп-12 ул. Октябрьская д. Возвышенка | ПС 35 кВ Камышинская \ Ф-10-2-ОПХ \ ТП-354 \ ВЛ 0,4 кВ ф.1 от ТП-354 | 4_410097 ПАО "Кузбассэнергосбыт" | нет | н/д | н/д | 0.0005 | да
4407 | ПАО Ростелеком | ТП 354 УЦН Возвышенка | ПС 35 кВ Камышинская \ Ф-10-2-ОПХ \ ТП-354 \ ВЛ 0,4 кВ ф.1 от ТП-354 | 6_602111 ПАО "Кузбассэнергосбыт" | нет | н/д | н/д | 0.004 | да
4408 | Государственное автономное учреждение здравоохранения "Ленинск-Кузнецкая районная больница" | ТП 354 ФАП Возвышенка Октябрьская 14 | ПС 35 кВ Камышинская \ Ф-10-2-ОПХ \ ТП-354 \ ВЛ 0,4 кВ ф.1 от ТП-354 | 4_410032 ПАО "Кузбассэнергосбыт" | н/д | н/д | н/д | 0.03 | н/д
4409 | ИП Черданцев В.В. | ТП 354 торговый павильон Возвышенка | ПС 35 кВ Камышинская \ Ф-10-2-ОПХ \ ТП-354 \ ВЛ 0,4 кВ ф.1 от ТП-354 | 4_410290 ПАО "Кузбассэнергосбыт" | нет | н/д | н/д | 0.005 | да
4410 | МКУ "ТУ администрации Ленинсе-Кузнецкогомуниципального округа" | ТП 354 уличное освещение ф-1, оп-8 ул. Октябрьская | ПС 35 кВ Камышинская \ Ф-10-2-ОПХ \ ТП-354 \ ВЛ 0,4 кВ ф.1 от ТП-354 | 4_410097 ПАО "Кузбассэнергосбыт" | нет | н/д | н/д | 0.0005 | да
4411 | МКУ "ТУ администрации Ленинсе-Кузнецкогомуниципального округа" | ТП 376 ф-2, оп-33 уличное освещение Возвышенка | ПС 35 кВ Камышинская \ Ф-10-2-ОПХ \ ТП-376 \ ВЛ 0,4 кВ ф.2 от ТП-376 | 4_410097 ПАО "Кузбассэнергосбыт" | нет | н/д | н/д | 0.0005 | да
4412 | МКУ "ТУ администрации Ленинсе-Кузнецкогомуниципального округа" | ТП 354 уличное освещение ф-2 оп-6 ул. Центральная | ПС 35 кВ Камышинская \ Ф-10-2-ОПХ \ ТП-354 \ ВЛ 0,4 кВ ф.2 от ТП-354 | 4_410097 ПАО "Кузбассэнергосбыт" | нет | н/д | н/д | 0.0005 | да
4413 | МКУ "ТУ администрации Ленинсе-Кузнецкогомуниципального округа" | ТП 354 ф-1 оп 7/7 Возвышенка ул. Центральная уличное освещение | ПС 35 кВ Камышинская \ Ф-10-2-ОПХ \ ТП-354 \ ВЛ 0,4 кВ ф.1 от ТП-354 | 4_410097 ПАО "Кузбассэнергосбыт" | нет | н/д | н/д | 0.0005 | да
4414 | ИП Сыстерова Анастасия Андреевна | ТП 354 магазин Возвышенка | ПС 35 кВ Камышинская \ Ф-10-2-ОПХ \ ТП-354 \ ВЛ 0,4 кВ ф.1 от ТП-354 | 4_410327 ПАО "Кузбассэнергосбыт" | нет | н/д | н/д | 0.002 | да
4415 | ИП Глава К(Ф)Х Киллер Станислав Евгеньевич | ТП 367 зерноток Возвышенка | ПС 35 кВ Камышинская \ Ф-10-2-ОПХ \ ТП-367 \ Шины 0,4кВ | 4_410177 ПАО "Кузбассэнергосбыт" | нет | н/д | н/д | 0.15 | да
4416 | МКУ "ТУ администрации Ленинсе-Кузнецкогомуниципального округа" | ТП 376 ф-2, оп-40 уличное освещение Возвышенка | ПС 35 кВ Камышинская \ Ф-10-2-ОПХ \ ТП-376 \ ВЛ 0,4 кВ ф.2 от ТП-376 | 4_410097 ПАО "Кузбассэнергосбыт" | нет | н/д | н/д | 0.0005 | да
4417 | УЖТР ТМО Администрация Тисульскогомуниципального округа | Водокачка От Тп-050 С. Вознесенк | ПС 35 кВ Барандатская \ Ф-10-1-Б_ПС 35 кВ Барандатская \ ТП-050 \ ВЛ 0,4 кВ ф.2 от ТП-050 | 3_380455 ПАО "Кузбассэнергосбыт" | нет | н/д | н/д | 0.007 | да
4418 | ИП Овечкина М.А. | магазин Вознесенка от тп 050 | ПС 35 кВ Барандатская \ Ф-10-1-Б_ПС 35 кВ Барандатская \ ТП-050 \ ВЛ 0,4 кВ ф.3 от ТП-050 | 3_380349 ПАО "Кузбассэнергосбыт" | нет | н/д | н/д | 0.005 | да
4419 | УЖТР ТМО Администрация Тисульскогомуниципального округа | ул.освещ. от ТП 050 | ПС 35 кВ Барандатская \ Ф-10-1-Б_ПС 35 кВ Барандатская \ ТП-050 \ ВЛ 0,4 кВ ф.1 от ТП-050 | 3_380455 ПАО "Кузбассэнергосбыт" | нет | н/д | н/д | 0.00125 | да
4420 | МКУ "ЕДДС Тисульского муниципального округа" | Система оповещения населения д.Вознесенка | ПС 35 кВ Барандатская \ Ф-10-12-В_ПС 35 кВ Барандатская \ ТП-048 \ ВЛ 0,4 кВ ф.1 от ТП-048 | 3_380415 ПАО "Кузбассэнергосбыт" | н/д | н/д | н/д | 0.005 | н/д
4421 | УЖТР ТМО Администрация Тисульскогомуниципального округа | Водокачка От Тп-048 С. Вознесенк | ПС 35 кВ Барандатская \ Ф-10-12-В_ПС 35 кВ Барандатская \ ТП-048 \ ВЛ 0,4 кВ ф.3 от ТП-048 | 3_380455 ПАО "Кузбассэнергосбыт" | нет | н/д | н/д | 0.008 | да
4422 | МБУЗ ЦРБ Тисульского района | с.Вознесенка ФАП от ТП-048 | ПС 35 кВ Барандатская \ Ф-10-12-В_ПС 35 кВ Барандатская \ ТП-048 \ ВЛ 0,4 кВ ф.3 от ТП-048 | 3_380268 ПАО "Кузбассэнергосбыт" | нет | н/д | н/д | 0.006 | да
4423 | УЖТР ТМО Администрация Тисульскогомуниципального округа | ул.освещ. от ТП 204 | ПС 35 кВ Барандатская \ Ф-10-12-В_ПС 35 кВ Барандатская \ ТП-204 \ ВЛ 0,4 кВ ф.1 от ТП-204 | 3_380455 ПАО "Кузбассэнергосбыт" | нет | н/д | н/д | 0.00075 | да
4424 | УЖТР ТМО Администрация Тисульскогомуниципального округа | ул.освещ. от ТП 048 | ПС 35 кВ Барандатская \ Ф-10-12-В_ПС 35 кВ Барандатская \ ТП-048 \ ВЛ 0,4 кВ ф.2 от ТП-048 | 3_380455 ПАО "Кузбассэнергосбыт" | нет | н/д | н/д | 0.002 | да
4425 | СНТ Спутник | тп242п-4% | ПС 35 кВ Силинская \ Ф-10-13-Л_ПС 35 кВ Силинская \ ТП-242П Ф-10-13-Л (Потр.) | 5_506305 ПАО "Кузбассэнергосбыт" | нет | н/д | н/д | 0.04 | да
4426 | АО "Транснефть-Западная Сибирь" | ТП-303п Яшкинский р-н | ПС 110 кВ Тальменка ( Ведомственная) \ Ф-10-4-ОШ_ПС 110 Тальменка \ ТП-303П | 3_301488 ПАО "Кузбассэнергосбыт" | нет | н/д | н/д | 0.008 | да
4427 | ГАУЗ КО "Кемеровская клиническая районная больница" | тп 058 м/пункт. Воскресенка | ПС 35 кВ Силинская \ Ф-10-13-Л_ПС 35 кВ Силинская \ ТП-058_Ф-10-13-Л \ ВЛ 0,4 кВ ф.1 от ТП-058_Ф-10-13-Л | 5_507133 ПАО "Кузбассэнергосбыт" | нет | н/д | н/д | 0.015 | да
4428 | АКМО | ПР от тп 058 ул.освещ. 1616 квтч еж. | ПС 35 кВ Силинская \ Ф-10-13-Л_ПС 35 кВ Силинская \ ТП-058_Ф-10-13-Л \ ВЛ 0,4 кВ ф.1 от ТП-058_Ф-10-13-Л | 5_500668 ПАО "Кузбассэнергосбыт" | нет | н/д | н/д | 0.00123 | да
4429 | ГАУЗ КО "Кемеровская клиническая районная больница" | ТП-035 ФАП Воскресенка | ПС 35 кВ Силинская \ Ф-10-13-Л_ПС 35 кВ Силинская \ ТП-035_Ф-10-13-Л \ ВЛ 0,4 кВ ф.2 от ТП-035_Ф-10-13-Л | 5_507133 ПАО "Кузбассэнергосбыт" | н/д | н/д | н/д | 0.015 | н/д
4430 | АКМО | ПР от тп 035 ул.освещ. 1191 квтч еж. | ПС 35 кВ Силинская \ Ф-10-13-Л_ПС 35 кВ Силинская \ ТП-035_Ф-10-13-Л \ ВЛ 0,4 кВ ф.1 от ТП-035_Ф-10-13-Л | 5_500668 ПАО "Кузбассэнергосбыт" | нет | н/д | н/д | 0.00123 | да
4431 | Ерогова Анастасия Валерьевна | ТП-035 магазин | ПС 35 кВ Силинская \ Ф-10-13-Л_ПС 35 кВ Силинская \ ТП-035_Ф-10-13-Л \ ВЛ 0,4 кВ ф.1 от ТП-035_Ф-10-13-Л | 5_500878 ПАО "Кузбассэнергосбыт" | нет | н/д | н/д | 0.025 | да
4432 | ООО "Энергоресурс" | ТП-035 (АИИСКУЭ) скважина №31 | ПС 35 кВ Силинская \ Ф-10-13-Л_ПС 35 кВ Силинская \ ТП-035_Ф-10-13-Л \ ВЛ 0,4 кВ ф.1 от ТП-035_Ф-10-13-Л | 5_501172 ПАО "Кузбассэнергосбыт" | нет | н/д | н/д | 0.0045 | да
4433 | Надежкин Дмитрий Михайлович | ТП-070 зерносклад | ПС 35 кВ Силинская \ Ф-10-13-Л_ПС 35 кВ Силинская \ ТП-070_Ф-10-13-Л \ ВЛ 0,4 кВ от ТП-070 ф.10-13-Л | 5_504019 ПАО "Кузбассэнергосбыт" | нет | н/д | н/д | 0.1 | да
4434 | ООО Каягуш | от ТП 166 | ПС 35 кВ Красноярская \ Ф-10-13-В_ПС 35 кВ Красноярская \ ТП-И-166 \ Система шин 1 | 3_340200 ПАО "Кузбассэнергосбыт" | нет | н/д | н/д | 0.015 | да
4435 | Муниципальное казенное учреждение "Отдел жизнеобеспечения Ижморского муниципального округа" | Вяземка ул.осв. от ТП 164 | ПС 35 кВ Красноярская \ Ф-10-13-В_ПС 35 кВ Красноярская \ ТП-164 \ Система шин | 3_340221 ПАО "Кузбассэнергосбыт" | нет | н/д | н/д | 0.00125 | да
4436 | МКП"Комфорт" | ГЕОРГИЕВКА Скважина от ТП 288 | ПС 35 кВ Георгиевская \ Ф-10-1-С_ПС 35 кВ Георгиевская \ ТП-288 \ ВЛ 0,4 кВ ф.2 от ТП-288 | 3_370356 ПАО "Кузбассэнергосбыт" | Акт от 17.05.2019, ав.броня 0 МВт | н/д | н/д | 0.006 | да
4437 | ИП Иванова Г.Н. | Георгиевка торговый павильон огонек | ПС 35 кВ Георгиевская \ Ф-10-1-С_ПС 35 кВ Георгиевская \ ТП-033 \ ВЛ 0,4 кВ ф.2 от ТП-033 | 3_370471 ПАО "Кузбассэнергосбыт" | нет | н/д | н/д | 0.003 | да
4438 | УЖТР ТМО администрации Тяжинского муниципального округа | от ТП 032 ул.освещение 0,36кВт | ПС 35 кВ Георгиевская \ Ф-10-1-С_ПС 35 кВ Георгиевская \ ТП-032 \ ВЛ 0,4 кВ ф.2 от ТП-032 | 3_370436 ПАО "Кузбассэнергосбыт" | нет | н/д | н/д | 0.0015 | да
4439 | УЖТР ТМО администрации Тяжинского муниципального округа | от ТП 033 ул.освещение 0,892кВт | ПС 35 кВ Георгиевская \ Ф-10-1-С_ПС 35 кВ Георгиевская \ ТП-033 \ ВЛ 0,4 кВ ф.1 от ТП-033 | 3_370436 ПАО "Кузбассэнергосбыт" | нет | н/д | н/д | 0.00575 | да
4440 | УЖТР ТМО администрации Тяжинского муниципального округа | от ТП 288 ул.овещ Р 0,108 кВт | ПС 35 кВ Георгиевская \ Ф-10-1-С_ПС 35 кВ Георгиевская \ ТП-288 \ ВЛ 0,4 кВ ф.1 от ТП-288 | 3_370436 ПАО "Кузбассэнергосбыт" | нет | н/д | н/д | 0.002 | да
4441 | ООО"МСК Энерго" | Оборудование УЦИ с.Георгиевка | ПС 35 кВ Георгиевская \ Ф-10-1-С_ПС 35 кВ Георгиевская \ ТП-033 \ ВЛ 0,4 кВ ф.2 от ТП-033 | 3_350986 ПАО "Кузбассэнергосбыт" | нет | н/д | н/д | 0.003 | да
4442 | ООО"МСК Энерго" | Базовая станция Георгиевка от ТП 033 | ПС 35 кВ Георгиевская \ Ф-10-1-С_ПС 35 кВ Георгиевская \ ТП-033 \ ВЛ 0,4 кВ ф.2 от ТП-033 | 3_350986 ПАО "Кузбассэнергосбыт" | н/д | н/д | н/д | 0.015 | н/д
4443 | МБУЗ Тяжинская ЦРБ | Гергиевка от ТП 033 | ПС 35 кВ Георгиевская \ Ф-10-1-С_ПС 35 кВ Георгиевская \ ТП-033 \ ВЛ 0,4 кВ ф.2 от ТП-033 | 3_370032 ПАО "Кузбассэнергосбыт" | нет | н/д | н/д | 0.015 | да
4444 | Тяжинское сельпо | Георгиевка МАГ.№28 ОТОПЛ.ОТ ТП 033 | ПС 35 кВ Георгиевская \ Ф-10-1-С_ПС 35 кВ Георгиевская \ ТП-033 \ ВЛ 0,4 кВ ф.2 от ТП-033 | 3_370469 ПАО "Кузбассэнергосбыт" | нет | н/д | н/д | 0.0059 | да
4445 | МБДОУ Георгиевский дет.сад "Солнышко" | отТП 288 де.сад "Солнышко" | ПС 35 кВ Георгиевская \ Ф-10-1-С_ПС 35 кВ Георгиевская \ ТП-288 \ ВЛ 0,4 кВ ф.2 от ТП-288 | 3_370296 ПАО "Кузбассэнергосбыт" | Акт от 27.08.2021, ав.броня 0 кВт | н/д | н/д | 0.2368 | да
4446 | КемГУ | ТП-032 городок | ПС 35 кВ Силинская \ Ф-10-2-Г_ПС Силинская \ ТП-032_Ф-10-2-Г \ ВЛ 0,4 кВ ф.1 от ТП-032_Ф-10-2-Г | 5_507072 ПАО "Кузбассэнергосбыт" | нет | н/д | н/д | 0.14813 | да
4447 | СНТ Патриот | ТП-190П + потери 160кВА (с дог.5177) | ПС 35 кВ Силинская \ Ф-10-2-Г_ПС Силинская \ ТП-190П Ф-10-2-Г (Потр.) | 5_501889 ПАО "Кузбассэнергосбыт" | нет | н/д | н/д | 0.064 | да
4448 | Салимов Тельман Зейни Оглы | гараж от ТП-033 | ПС 110 кВ Промузел \ Ф-10-3-Л_ПС 110 кВ Промузел \ СТП-033 \ ВЛ 0,4 кВ ф.1 от ТП-033 | 6_610208 ПАО "Кузбассэнергосбыт" | нет | н/д | н/д | 0.015 | да
4449 | ООО "шахта "Грамотеинская" | Пр РСК вв№2 35кВ ПС Вентиляторная, плюс потери ш.Грамотеинская(прием-отдача) | ПС 35 кВ Вентиляторная | 0_102048 ООО «Промэнергосбыт» | н/д | н/д | н/д | 4 | н/д
4450 | Государственное казенное учреждение Кемеровской области"Дирекция автомобильных дорог Кузбасса" | ТП-потр.100кВа ул. осв. Грамотеино линия Ленинск-Новокузнецк | ПС 110 кВ Беловская \ Ф-6-6-К \ ТП Кузбасспромсвязьмонтаж 160 кВА от ф.6 | 5_502021 ПАО "Кузбассэнергосбыт" | нет | н/д | н/д | 0.015 | да
4451 | ООО Компания"Центр" 1 | АЗС №7 "VIP"п. Грамотеино-нет потерь. ПАРОЛЬ 362642 | ПС 110 кВ Беловская \ Ф-6-6-К \ КТП-041 \ ВЛ 0,4 кВ ф.2 от ТП-041 | 1_105563 ПАО "Кузбассэнергосбыт" | нет | н/д | н/д | 0.04 | да
4452 | Кузнецов Руслан Борисович | торговый павильон. с 05.03.19-установлен 1ф ПУ | ПС 110 кВ Беловская \ Ф-6-6-К \ КТП-041 \ ВЛ 0,4 кВ ф.№3 от ТП-041 | 6_601540 ПАО "Кузбассэнергосбыт" | нет | н/д | н/д | 0.015 | да
4453 | ООО "Б-24" | произв. комплекс -резерв от ф.10-31-Л ПС Промузел | ПС 110 кВ Промузел \ Ф-10-3-Л_ПС 110 кВ Промузел \ ТП-Белаз_Ф-10-3-Л, Ф-10-31-Л (Аренда) \ 1с 10 кВ | 6_610635 ПАО "Кузбассэнергосбыт" | нет | н/д | н/д | 0.67 | да
4454 | ООО "Лаборатория дорожных технологий "Макадам" | светофор ТП-27-пароль 119007 | ПС 35 кВ Грамотеинская-1 \ 2 \ от оп.25 - оп.25/1 - ТП 027 \ КТП-027 | 5_500382 ПАО "Кузбассэнергосбыт" | нет | н/д | н/д | 0.0015 | да
4455 | ООО "Лаборатория дорожных технологий "Макадам" | светофор ТП-15-пароль 691546 | ПС 35 кВ Грамотеинская-1 \ 2 \ от оп.2 - оп.2/1 (ТП-015) \ СТП-015 | 5_500382 ПАО "Кузбассэнергосбыт" | нет | н/д | н/д | 0.0015 | да
4456 | Государственное казенное учреждение Кемеровской области"Дирекция автомобильных дорог Кузбасса" | ТП-15 наружное освещение | ПС 35 кВ Грамотеинская-1 \ 2 \ от оп.2 - оп.2/1 (ТП-015) \ СТП-015 | 5_502021 ПАО "Кузбассэнергосбыт" | н/д | н/д | н/д | 0.02 | н/д
4457 | Государственное казенное учреждение Кемеровской области"Дирекция автомобильных дорог Кузбасса" | ТП-27-наружное освещение | ПС 35 кВ Грамотеинская-1 \ 2 \ от оп.25 - оп.25/1 - ТП 027 \ КТП-027 | 5_502021 ПАО "Кузбассэнергосбыт" | н/д | н/д | н/д | 0.01 | н/д
4458 | Государственное казенное учреждение Кемеровской области"Дирекция автомобильных дорог Кузбасса" | ТП-11 новая э. установка моста | ПС 110 кВ Беловская \ Ф-6-6-К \ КТП-011 \ ВЛ 0,4 кВ ф.1 от ТП-011 | 5_502021 ПАО "Кузбассэнергосбыт" | н/д | н/д | н/д | 0.003 | н/д
4459 | Государственное казенное учреждение Кемеровской области"Дирекция автомобильных дорог Кузбасса" | ТП-25кВа -ПКУ Мохово Кемерово-Новокузнецк км 95,257 | ПС 35 кВ Грамотеинская-1 \ 2 | 5_502021 ПАО "Кузбассэнергосбыт" | н/д | н/д | н/д | 0.02 | н/д
4460 | МКУ "Служба заказчика ЖКХ" | Уличное освещение ТП 28,69 (11*24*7) ул. Береговая,Речная,Чкаловфакт и от ТП-69 | ПС 35 кВ Грамотеинская-1 \ 2 \ от оп.12 - оп.12/2/4 (ТП 029) \ КТП-028 | 6_610097 ПАО "Кузбассэнергосбыт" | нет | н/д | н/д | 0.015 | да
4461 | ИП Писарев | СТО "Механик" автогараж р-он а/станции Грамотеино-пароль 503307 | ПС 110 кВ Беловская \ Ф-6-6-К \ КТП-041 \ ВЛ 0,4 кВ ф.№3 от ТП-041 | 6_610412 ПАО "Кузбассэнергосбыт" | нет | н/д | н/д | 0.01 | да
4462 | ООО Компания"Центр" 1 | АЗС Татнефть-бывший еговцев.-нет потерь-пароль 156290 | ПС 110 кВ Беловская \ Ф-6-6-К \ КТП-041 \ ВЛ 0,4 кВ ф.1 от ТП-041 | 1_105563 ПАО "Кузбассэнергосбыт" | нет | н/д | н/д | 0.03 | да
4463 | Салимов Тельман Зейни Оглы | кафе шашлык ХАУС Грамотеино ТП-41 | ПС 110 кВ Беловская \ Ф-6-6-К \ КТП-041 \ ВЛ 0,4 кВ ф.2 от ТП-041 | 6_610208 ПАО "Кузбассэнергосбыт" | нет | н/д | н/д | 0.015 | да
4464 | ПАО "Мобильные ТелеСистемы" | БС 42-0187 Грамотеино ТП-15 | ПС 35 кВ Грамотеинская-1 \ 2 \ от оп.2 - оп.2/1 (ТП-015) \ СТП-015 | 2_200422 ПАО "Кузбассэнергосбыт" | нет | н/д | н/д | 0.005 | да
4465 | МКУ "Служба заказчика ЖКХ" | Уличное освещение от ТП 27 и ТП-29 ( 4*24*7) | ПС 35 кВ Грамотеинская-1 \ 2 \ от оп.25 - оп.25/1 - ТП 027 \ КТП-027 | 6_610097 ПАО "Кузбассэнергосбыт" | нет | н/д | н/д | 0.015 | да
4466 | МКУ "Служба заказчика ЖКХ" | УО ТП-28(освещение шахты) | ПС 35 кВ Грамотеинская-1 \ 2 \ от оп.12 - оп.12/2/4 (ТП 029) \ КТП-028 | 6_610097 ПАО "Кузбассэнергосбыт" | н/д | н/д | н/д | 0.001 | н/д
4467 | Шиляев Вадим Александрович | гаражный бокс ,кузнеч. цех Грамотеино | ПС 35 кВ Грамотеинская-1 \ 2 \ от оп.12 - оп.12/2/4 (ТП 029) \ КТП-029 | 6_610179 ПАО "Кузбассэнергосбыт" | нет | н/д | н/д | 0.055 | да
4468 | Зайцева Галина Анатольевна | магазин ТП-28 | ПС 35 кВ Грамотеинская-1 \ 2 \ от оп.12 - оп.12/2/4 (ТП 029) \ КТП-028 | 6_610726 ПАО "Кузбассэнергосбыт" | н/д | н/д | н/д | 0.015 | н/д
4469 | ООО "Промэнергосбыт" 2 | БС-45544 от ТП N 170 п.Данковка | ПС 35 кВ Улановская \ Ф-10-12-К_ПС 35 кВ Улановская \ ТП-Я-170 \ ВЛ 0,4 кВ ф.2 от ТП-Я-170 (потреб) | 2_200497 ПАО "Кузбассэнергосбыт" | нет | н/д | н/д | 0.007 | да
4470 | ООО"МСК Энерго" 2 | БС № 42-811 п.Данковка | ПС 35 кВ Улановская \ Ф-10-12-К_ПС 35 кВ Улановская \ ТП-Я-170 \ ВЛ 0,4 кВ ф.2 от ТП-Я-170 (потреб) | 2_200422 ПАО "Кузбассэнергосбыт" | нет | н/д | н/д | 0.01 | да
4471 | ООО "Промэнергосбыт" 2 | Контрольный ПУ БС-45544 от ТП№170 п. Данковка | ПС 35 кВ Улановская \ Ф-10-12-К_ПС 35 кВ Улановская \ ТП-Я-170 \ ВЛ 0,4 кВ ф.2 от ТП-Я-170 (потреб) | 2_200497 ПАО "Кузбассэнергосбыт" | н/д | н/д | н/д | 0.007 | н/д
4472 | ООО"МСК Энерго" 2 | Контрольный ПУ БС №42-811 п. Данковка | ПС 35 кВ Улановская \ Ф-10-12-К_ПС 35 кВ Улановская \ ТП-Я-170 \ ВЛ 0,4 кВ ф.2 от ТП-Я-170 (потреб) | 2_200422 ПАО "Кузбассэнергосбыт" | н/д | н/д | н/д | 0.01 | н/д
4473 | Администрация Яйского муниципального округа | Ул.освещение 0,7 кВт от ТП-048 д.Данковка | ПС 35 кВ Улановская \ Ф-10-12-К_ПС 35 кВ Улановская \ ТП-Я-048 \ ВЛ 0,4 кВ ф.1 от ТП-Я-048 | 3_330402 ПАО "Кузбассэнергосбыт" | нет | н/д | н/д | 0.001 | да
4474 | ОАО "СКЭК" | от ТП 048 скважина №10 Данковка | ПС 35 кВ Улановская \ Ф-10-12-К_ПС 35 кВ Улановская \ ТП-Я-048 \ ВЛ 0,4 кВ ф.1 от ТП-Я-048 | 3_330514 ПАО "Кузбассэнергосбыт" | нет | н/д | н/д | 0.005 | да
4475 | ПСХК Первомайский | от ТП-048 склад №1 | ПС 35 кВ Улановская \ Ф-10-12-К_ПС 35 кВ Улановская \ ТП-Я-048 \ ВЛ 0,4 кВ ф.2 от ТП-Я-048 | 3_330470 ПАО "Кузбассэнергосбыт" | нет | н/д | н/д | 0.06802 | да
4476 | ПСХК Первомайский | от ТП-048 сушилка 2 этаж | ПС 35 кВ Улановская \ Ф-10-12-К_ПС 35 кВ Улановская \ ТП-Я-048 \ ВЛ 0,4 кВ ф.3 от ТП-Я-048 | 3_330470 ПАО "Кузбассэнергосбыт" | нет | н/д | н/д | 0.06802 | да
4477 | ПСХК Первомайский | от ТП-048 сушилка 1 этаж | ПС 35 кВ Улановская \ Ф-10-12-К_ПС 35 кВ Улановская \ ТП-Я-048 \ ВЛ 0,4 кВ ф.2 от ТП-Я-048 | 3_330470 ПАО "Кузбассэнергосбыт" | нет | н/д | н/д | 0.06802 | да
4478 | ПСХК Первомайский | от ТП-048 склад-весовая | ПС 35 кВ Улановская \ Ф-10-12-К_ПС 35 кВ Улановская \ ТП-Я-048 \ ВЛ 0,4 кВ ф.2 от ТП-Я-048 | 3_330470 ПАО "Кузбассэнергосбыт" | нет | н/д | н/д | 0.06802 | да
4479 | ПСХК Первомайский | от ТП-048 кузница | ПС 35 кВ Улановская \ Ф-10-12-К_ПС 35 кВ Улановская \ ТП-Я-048 \ ВЛ 0,4 кВ ф.3 от ТП-Я-048 | 3_330470 ПАО "Кузбассэнергосбыт" | нет | н/д | н/д | 0.06802 | да
4480 | ПСХК Первомайский | от ТП 047 дойный гурт Данковка | ПС 35 кВ Улановская \ Ф-10-12-К_ПС 35 кВ Улановская \ ТП-Я-047 \ ВЛ 0,4 кВ ф.1 от ТП-Я-047 | 3_330470 ПАО "Кузбассэнергосбыт" | нет | н/д | н/д | 0.046575 | да
4481 | ПСХК Первомайский | ферма ПМК от ТП 047 Данковка | ПС 35 кВ Улановская \ Ф-10-12-К_ПС 35 кВ Улановская \ ТП-Я-047 \ ВЛ 0,4 кВ ф.2 от ТП-Я-047 | 3_330470 ПАО "Кузбассэнергосбыт" | нет | н/д | н/д | 0.046575 | да
4482 | Администрация Яйского муниципального округа | Ул.освещение 0,4 кВт (изм) от ТП-047 д. Данковка | ПС 35 кВ Улановская \ Ф-10-12-К_ПС 35 кВ Улановская \ ТП-Я-047 \ ВЛ 0,4 кВ ф.1 от ТП-Я-047 | 3_330402 ПАО "Кузбассэнергосбыт" | нет | н/д | н/д | 0.00125 | да
4483 | Администрация Яйского муниципального округа | Ул.освещение 1,7 кВт от ТП-049 д.Данковка | ПС 35 кВ Улановская \ Ф-10-12-К_ПС 35 кВ Улановская \ ТП-Я-049 \ ВЛ 0,4 кВ ф.1 от ТП-Я-049 | 3_330402 ПАО "Кузбассэнергосбыт" | нет | н/д | н/д | 0.00325 | да
4484 | ИП Аристова Н.И. | МАГАЗИН ОТ ТП 049 | ПС 35 кВ Улановская \ Ф-10-12-К_ПС 35 кВ Улановская \ ТП-Я-049 \ ВЛ 0,4 кВ ф.1 от ТП-Я-049 | 3_330469 ПАО "Кузбассэнергосбыт" | нет | н/д | н/д | 0.002 | да
4485 | ИП Холодный Денис Владимирович | ОТ ТП 049 Магазин Данковка | ПС 35 кВ Улановская \ Ф-10-12-К_ПС 35 кВ Улановская \ ТП-Я-049 \ ВЛ 0,4 кВ ф.1 от ТП-Я-049 | 3_330434 ПАО "Кузбассэнергосбыт" | нет | н/д | н/д | 0.015 | да
4486 | ГАУЗ "Яйская РБ" | от ТП-Я-049 ФАП д. Данковка | ПС 35 кВ Улановская \ Ф-10-12-К_ПС 35 кВ Улановская \ ТП-Я-049 \ ВЛ 0,4 кВ ф.1 от ТП-Я-049 | 3_330219 ПАО "Кузбассэнергосбыт" | н/д | н/д | н/д | 0.015 | н/д
4487 | Межмуниципальное бюджетное учреждение централизованная клубная система Яйского муниципального района т. 2-23-57, 8-951-169-95-10 Александр М | от ТП 049 ДК с.Данковка | ПС 35 кВ Улановская \ Ф-10-12-К_ПС 35 кВ Улановская \ ТП-Я-049 \ ВЛ 0,4 кВ ф.1 от ТП-Я-049 | 3_330218 ПАО "Кузбассэнергосбыт" | нет | н/д | н/д | 0.026 | да
4488 | ООО"МСК Энерго" | ф.10-12-К ТП-Я-049 д. Данковка точка доступа интернет | ПС 35 кВ Улановская \ Ф-10-12-К_ПС 35 кВ Улановская \ ТП-Я-049 \ ВЛ 0,4 кВ ф.1 от ТП-Я-049 | 3_350986 ПАО "Кузбассэнергосбыт" | нет | н/д | н/д | 0.0008 | да
4489 | МКУ "Комитет по благоустройству" | улич.осв. от ТП-055 д.Дауровка 1,5 кВт | ПС 35 кВ Красносельская \ Ф-10-14-С_ПС 35 Красносельская \ ТП-055 \ ВЛ 0,4 кВ ф.1 от ТП-055 | 3_320428 ПАО "Кузбассэнергосбыт" | нет | н/д | н/д | 0.0005 | да
4490 | ОАО "СКЭК" | скважина от ТП-055 д.Дауровка | ПС 35 кВ Красносельская \ Ф-10-14-С_ПС 35 Красносельская \ ТП-055 \ ВЛ 0,4 кВ ф.2 от ТП-055 | 3_320492 ПАО "Кузбассэнергосбыт" | нет | н/д | н/д | 0.0045 | да
4491 | УЖТР ТМО Администрация Тисульскогомуниципального округа | Ул.осв. от ТП-132 1,5 кВт | ПС 110 кВ Тисульская \ Ф-10-8-РП_ПС 110 кВ Тисульская \ Ф-10-7-Д_РП-10 кВ Дворниково \ ТП-132 \ ВЛ 0,4 кВ ф.1 от ТП-132 | 3_380455 ПАО "Кузбассэнергосбыт" | нет | н/д | н/д | 0.0015 | да
4492 | МБДОУ Тисульский детский сад №4 | с.Дворниково д/сад от ТП-132 | ПС 110 кВ Тисульская \ Ф-10-8-РП_ПС 110 кВ Тисульская \ Ф-10-7-Д_РП-10 кВ Дворниково \ ТП-132 \ ВЛ 0,4 кВ ф.1 от ТП-132 | 3_380267 ПАО "Кузбассэнергосбыт" | нет | н/д | н/д | 0.01 | да
4493 | УЖТР ТМО Администрация Тисульскогомуниципального округа | Скважина Дворниково от ТП-132 | ПС 110 кВ Тисульская \ Ф-10-8-РП_ПС 110 кВ Тисульская \ Ф-10-7-Д_РП-10 кВ Дворниково \ ТП-132 \ ВЛ 0,4 кВ ф.1 от ТП-132 | 3_380455 ПАО "Кузбассэнергосбыт" | нет | н/д | н/д | 0.015 | да
4494 | ИП Тарасова Т.Л. глава КФХ | тп 281 п | ПС 110 кВ Тисульская \ Ф-10-8-РП_ПС 110 кВ Тисульская \ Ф-10-7-Д_РП-10 кВ Дворниково \ ТП 281 ПотребительскаяФ: 10-7-Д \ Система шин 1 | 3_380375 ПАО "Кузбассэнергосбыт" | нет | н/д | н/д | 0.12 | да
4495 | УЖТР ТМО Администрация Тисульскогомуниципального округа | Ул.осв. от ТП-057 0,5 кВт | ПС 110 кВ Тисульская \ Ф-10-8-РП_ПС 110 кВ Тисульская \ Ф-10-4-Т_РП-10 кВ Дворниково \ ТП-057 \ ВЛ 0,4 кВ ф.1 от ТП-057 | 3_380455 ПАО "Кузбассэнергосбыт" | нет | н/д | н/д | 0.0005 | да
4496 | УЖТР ТМО Администрация Тисульскогомуниципального округа | Ул.осв. от ТП-205 0,75 кВт | ПС 110 кВ Тисульская \ Ф-10-8-РП_ПС 110 кВ Тисульская \ Ф-10-7-Д_РП-10 кВ Дворниково \ ТП-205 \ ВЛ 0,4 кВ ф.1 от ТП-205 | 3_380455 ПАО "Кузбассэнергосбыт" | нет | н/д | н/д | 0.00075 | да
4497 | УЖТР ТМО Администрация Тисульскогомуниципального округа | Ул.осв. от ТП-024 0,5 кВт | ПС 110 кВ Тисульская \ Ф-10-8-РП_ПС 110 кВ Тисульская \ Ф-10-7-Д_РП-10 кВ Дворниково \ ТП-024 \ ВЛ 0,4 кВ ф.1 от ТП-024 | 3_380455 ПАО "Кузбассэнергосбыт" | нет | н/д | н/д | 0.0005 | да
4498 | МБУЗ ЦРБ Тисульского района | с.Дворниково ФАП от ТП-132 | ПС 110 кВ Тисульская \ Ф-10-8-РП_ПС 110 кВ Тисульская \ Ф-10-7-Д_РП-10 кВ Дворниково \ ТП-132 \ ВЛ 0,4 кВ ф.2 от ТП-132 | 3_380268 ПАО "Кузбассэнергосбыт" | н/д | н/д | н/д | 0.025 | н/д
4499 | МКУК "Межпоселенческая централизованнаяклубная система" | с.Дворниково ДК от ТП-205 | ПС 110 кВ Тисульская \ Ф-10-8-РП_ПС 110 кВ Тисульская \ Ф-10-7-Д_РП-10 кВ Дворниково \ ТП-205 \ ВЛ 0,4 кВ ф.1 от ТП-205 | 3_380266 ПАО "Кузбассэнергосбыт" | нет | н/д | н/д | 0.07 | да
4500 | ООО "МСК Энерго" | УЦН Дворниково от ТП - 205 | ПС 110 кВ Тисульская \ Ф-10-8-РП_ПС 110 кВ Тисульская \ Ф-10-7-Д_РП-10 кВ Дворниково \ ТП-205 \ ВЛ 0,4 кВ ф.2 от ТП-205 | 3_350986 ПАО "Кузбассэнергосбыт" | нет | н/д | н/д | 0.0008 | да
4501 | Потребительский кооператив "Тисуль" | с.Дворниково магазин № 5 от ТП-132 | ПС 110 кВ Тисульская \ Ф-10-8-РП_ПС 110 кВ Тисульская \ Ф-10-7-Д_РП-10 кВ Дворниково \ ТП-132 \ ВЛ 0,4 кВ ф.2 от ТП-132 | 3_380207 ПАО "Кузбассэнергосбыт" | нет | н/д | н/д | 0.005 | да
4502 | МКУ "Сельское Территориальное Управление" | Ул. освещ. ТП-022 Дегтяревка | ПС 35 кВ Рассвет \ Ф-10-2-Д_ПС 35 кВ Рассвет | 6_630803 ПАО "Кузбассэнергосбыт" | нет | н/д | н/д | 0.00075 | да
4503 | ИП Миронов С.И. | фермерское х-во тп95 Дегтяре | ПС 35 кВ Рассвет \ Ф-10-2-Д_ПС 35 кВ Рассвет \ ТП-095 \ 1 с.ш. 0,4 кВ | 6_630722 ПАО "Кузбассэнергосбыт" | нет | н/д | н/д | 0.06 | да
4504 | ГКУ КО 'Дирекция автомобильных дорог Кузбасса' 3 | освещение ПК-100 от ТП-125П | ПС 110 кВ Мехзаводская \ Ф-10-19-В_ПС 110 кВ Мехзаводская \ ТП-125(П) Потребительская | 5_502021 ПАО "Кузбассэнергосбыт" | н/д | н/д | н/д | 0.02 | н/д
4505 | ГКУ КО 'Дирекция автомобильных дорог Кузбасса' 3 | освещение ПК-47 от ТП-126П | ПС 110 кВ Мехзаводская \ Ф-10-19-В_ПС 110 кВ Мехзаводская \ ТП-126П_Ф-10-19-В | 5_502021 ПАО "Кузбассэнергосбыт" | н/д | н/д | н/д | 0.03 | н/д
4506 | Слугина Зоя Павловна | магазин Виктор от ТП-59 Дедюево | ПС 110 кВ Мехзаводская \ Ф-10-19-В_ПС 110 кВ Мехзаводская \ ТП-59 \ ВЛ 0,4 кВ ф.2 от ТП-59 д. Дедюево | 5_545070 ПАО "Кузбассэнергосбыт" | нет | н/д | н/д | 0.005 | да
4507 | МКП "Тепло" | тп 345 (60) скважина Дедюево | ПС 110 кВ Мехзаводская \ Ф-10-19-В_ПС 110 кВ Мехзаводская \ ТП-345 \ ВЛ 0,4 кВ ф.1 от ТП-345 | 5_540208 ПАО "Кузбассэнергосбыт" | нет | н/д | н/д | 0.0045 | да
4508 | ИП глава Елгин Данила Михайлович | жив ферма от 345тп | ПС 110 кВ Мехзаводская \ Ф-10-19-В_ПС 110 кВ Мехзаводская \ ТП-345 | 5_545249 ПАО "Кузбассэнергосбыт" | нет | н/д | н/д | 0.025 | да
4509 | МКУ "ЖКУ" Топкинского муниципального района | ТП-59 ул. освещ. Дедюево | ПС 110 кВ Мехзаводская \ Ф-10-19-В_ПС 110 кВ Мехзаводская \ ТП-59 \ ВЛ 0,4 кВ ф.2 от ТП-59 д. Дедюево | 5_540249 ПАО "Кузбассэнергосбыт" | нет | н/д | н/д | 0.0145 | да
4510 | МКУ "ЖКУ" Топкинского муниципального района | ТП-301 ул. освещ. Дедюево | ПС 110 кВ Мехзаводская \ Ф-10-19-В_ПС 110 кВ Мехзаводская \ ТП-301 \ ВЛ 0,4 кВ ф.1 от ТП-301 | 5_540249 ПАО "Кузбассэнергосбыт" | нет | н/д | н/д | 0.00575 | да
4511 | Тимофеев Николай Иванович | склад от ТП-60 с. Дедюево | ПС 110 кВ Мехзаводская \ Ф-10-19-В_ПС 110 кВ Мехзаводская \ ТП-60 | 5_545133 ПАО "Кузбассэнергосбыт" | нет | н/д | н/д | 0.015 | да
4512 | МКУ "ЖКУ" Топкинского муниципального района | ТП-60 ул. освещ. Дедюево | ПС 110 кВ Мехзаводская \ Ф-10-19-В_ПС 110 кВ Мехзаводская \ ТП-60 \ ВЛ 0,4 кВ ф.1 от ТП-60 | 5_540249 ПАО "Кузбассэнергосбыт" | нет | н/д | н/д | 0.00175 | да
4513 | ООО "Газпром трансгаз Томск" | ТП-283П + потери 3% Дедюево | ПС 110 кВ Мехзаводская \ Ф-10-19-В_ПС 110 кВ Мехзаводская \ ТП283 П | 2_200432 ПАО "Кузбассэнергосбыт" | нет | н/д | н/д | 0.0085 | да
4514 | УЖС Промышленновского муниципального округа | тп233 ул.осв Денисовка | ПС 110 кВ Падунская \ Ф-10-4-П \ ТП-233 \ ВЛ 0,4 кВ ф.1 от ТП-233 | 6_640639 ПАО "Кузбассэнергосбыт" | нет | н/д | н/д | 0.001 | да
4515 | Таравков Николай Викторович | ТП-138 склад Денисовка, Молодежная-1а | ПС 110 кВ Падунская \ Ф-10-4-П \ ТП-138-совм \ Система шин 1 | 6_640410 ПАО "Кузбассэнергосбыт" | нет | н/д | н/д | 0.015 | да
4516 | УЖС Промышленновского муниципального округа | тп8 ул.осв Денисовка, ул Центральная | ПС 110 кВ Падунская \ Ф-10-4-П \ ТП-008 \ ВЛ 0,4 кВ ф.1 от ТП-008 | 6_640639 ПАО "Кузбассэнергосбыт" | нет | н/д | н/д | 0.001 | да
4517 | МБУ РКДК | тп233 Клуб Денисовка, ул.Центральная-29 | ПС 110 кВ Падунская \ Ф-10-4-П \ ТП-233 \ ВЛ 0,4 кВ ф.1 от ТП-233 | 6_640453 ПАО "Кузбассэнергосбыт" | нет | н/д | н/д | 0.002 | да
4518 | ГБУЗ ПРБ Промышленновская районная больница | тп233 ФАП Денисовка, ул Центральная-29 | ПС 110 кВ Падунская \ Ф-10-4-П \ ТП-233 \ ВЛ 0,4 кВ ф.1 от ТП-233 | 6_640279 ПАО "Кузбассэнергосбыт" | н/д | н/д | н/д | 0.003 | н/д
4519 | КФХ Григорян Ваге Робертович | тп185 телятник Денисовка | ПС 110 кВ Падунская \ Ф-10-4-П \ ТП-185 \ ВЛ 0,4 кВ ф.1 от ТП-185 | 6_640479 ПАО "Кузбассэнергосбыт" | нет | н/д | н/д | 0.05 | да
4520 | ГБУЗ ПРБ Промышленновская районная больница | тп233 ФАП Денисовка, ул. Центральная-34а | ПС 110 кВ Падунская \ Ф-10-4-П \ ТП-233 \ ВЛ 0,4 кВ ф.1 от ТП-233 | 6_640279 ПАО "Кузбассэнергосбыт" | н/д | н/д | н/д | 0.015 | н/д
4521 | ООО Промышленновские коммунальные системы ПКС | тп8 скважина Денисовка, ул.Центральная-5 | ПС 110 кВ Падунская \ Ф-10-4-П \ ТП-008 \ ВЛ 0,4 кВ ф.1 от ТП-008 | 6_640716 ПАО "Кузбассэнергосбыт" | нет | н/д | н/д | 0.01 | да
4522 | Садоводческое некоммерческое товарищество "Энергетик" | Ф 6-26-ЖК ТП 224 СНТ Энергетик (РАСЧЕТ) | ПС 110 кВ Звёздная \ Ф-6-26-ЖК_ПС Звездная \ ТП-224_Ф-6-26-ЖК | 5_506254 ПАО "Кузбассэнергосбыт" | н/д | н/д | н/д | 0.055 | н/д
4523 | СНТ Денисовский | на стороне 0 4кв тп 228 -4% (РАСЧЕТ) | ПС 110 кВ Звёздная \ Ф-6-26-ЖК_ПС Звездная \ ТП-228_Ф-6-26-ЖК | 5_506042 ПАО "Кузбассэнергосбыт" | нет | н/д | н/д | 0.272 | да
4524 | Территориальное управление по обеспечению жизнедеятельности ЧМО | У/осв Дмитриевка ТП-028 1,8 кВт | ПС 110 кВ Чебулинская \ Ф-10-11-А_ПС 110 кВ Чебулинская \ ТП-028 н.п.Дмитриевка \ ВЛ 0,4 кВ ф.1 от ТП-028 | 3_360229 ПАО "Кузбассэнергосбыт" | нет | н/д | н/д | 0.0018 | да
4525 | ОАО "СКЭК" | ТП-028 Скважина Дмитриевка | ПС 110 кВ Чебулинская \ Ф-10-11-А_ПС 110 кВ Чебулинская \ ТП-028 н.п.Дмитриевка \ ВЛ 0,4 кВ ф.2 от ТП-028 | 3_360259 ПАО "Кузбассэнергосбыт" | нет | н/д | н/д | 0.006 | да
4526 | Дубинина Елена Васильевна | Кафе Дмитриевка ТП-300 | ПС 110 кВ Чебулинская \ Ф-10-11-А_ПС 110 кВ Чебулинская \ ТП-300 Аренда с 06.2022 н.п. Дмитриевка | 3_360233 ПАО "Кузбассэнергосбыт" | н/д | н/д | н/д | 0.015 | н/д
4527 | ООО ЛДТ "Макадам" | Автоматическая система Дмитриевка | ПС 110 кВ Чебулинская \ Ф-10-11-А_ПС 110 кВ Чебулинская \ СКТП-121 н.п.Дмитриевка \ ВЛ 0,4 кВ ф.1 от ТП-121 | 5_500382 ПАО "Кузбассэнергосбыт" | нет | н/д | н/д | 0.0005 | да
4528 | Территориальное управление по обеспечению жизнедеятельности ЧМО | У/осв Дмитриевка ТП-286 1 кВт | ПС 110 кВ Чебулинская \ Ф-10-11-А_ПС 110 кВ Чебулинская \ ТП-286 н.п.Дмитриевка \ ВЛ 0,4 кВ ф.1 от ТП-286 | 3_360229 ПАО "Кузбассэнергосбыт" | нет | н/д | н/д | 0.001 | да
4529 | ООО 'Перекресток Ойл' | ТП-300П АЗС №13 | ПС 110 кВ Чебулинская \ Ф-10-11-А_ПС 110 кВ Чебулинская \ ТП-300 Аренда с 06.2022 н.п. Дмитриевка | 3_350214 ПАО "Кузбассэнергосбыт" | н/д | н/д | н/д | 0.015 | н/д
4530 | Акционерное общество "Почта России" | ДМИТРИЕВКА ТП-121 | ПС 110 кВ Чебулинская \ Ф-10-11-А_ПС 110 кВ Чебулинская \ СКТП-121 н.п.Дмитриевка \ ВЛ 0,4 кВ ф.3 от СКТП-121 | 3_350834 ПАО "Кузбассэнергосбыт" | нет | н/д | н/д | 0.004 | да
4531 | Территориальное управление по обеспечению жизнедеятельности ЧМО | офис от ТП-121 Дмитриевка | ПС 110 кВ Чебулинская \ Ф-10-11-А_ПС 110 кВ Чебулинская \ СКТП-121 н.п.Дмитриевка \ ВЛ 0,4 кВ ф.3 от СКТП-121 | 3_360229 ПАО "Кузбассэнергосбыт" | нет | н/д | н/д | 0.01 | да
4532 | Чебулинское ПО | Магазин Дмитриевка ТП-121 | ПС 110 кВ Чебулинская \ Ф-10-11-А_ПС 110 кВ Чебулинская \ СКТП-121 н.п.Дмитриевка \ ВЛ 0,4 кВ ф.3 от СКТП-121 | 3_360066 ПАО "Кузбассэнергосбыт" | нет | н/д | н/д | 0.0025 | да
4533 | ООО "МСК Энерго" | Ростелеком ТП-121 Дмитриевка | ПС 110 кВ Чебулинская \ Ф-10-11-А_ПС 110 кВ Чебулинская \ СКТП-121 н.п.Дмитриевка \ ВЛ 0,4 кВ ф.3 от СКТП-121 | 3_350986 ПАО "Кузбассэнергосбыт" | нет | н/д | н/д | 0.015 | да
4534 | Территориальное управление по обеспечению жизнедеятельности ЧМО | У/осв Дмитриевка ТП-121 1,1 кВт | ПС 110 кВ Чебулинская \ Ф-10-11-А_ПС 110 кВ Чебулинская \ СКТП-121 н.п.Дмитриевка \ ВЛ 0,4 кВ ф.1 от ТП-121 | 3_360229 ПАО "Кузбассэнергосбыт" | нет | н/д | н/д | 0.0011 | да
4535 | МБУК В-Чебулинский КДЦ | ДК Дмитриевка ТП-028 | ПС 110 кВ Чебулинская \ Ф-10-11-А_ПС 110 кВ Чебулинская \ ТП-028 н.п.Дмитриевка \ ВЛ 0,4 кВ ф.2 от ТП-028 | 3_360036 ПАО "Кузбассэнергосбыт" | нет | н/д | н/д | 0.015 | да
4536 | ОАО "МегаФон" | БС №42.1175 | ПС 35 кВ Березовская Новая \ Ф-6-1-РП-1_ПС Березовская \ ТП-б/н Ф-6-1-РП-1 (Потр.) \ Система шин 1 | 2_200104 ПАО "Кузбассэнергосбыт" | нет | н/д | н/д | 0.003 | да
4537 | ООО "МСК Энерго" | Базовая станция №218 | ПС 35 кВ Березовская Новая \ Ф-6-1-РП-1_ПС Березовская \ ТП-349 П_Ф-6-1-РП-1 | 0_293250 ООО "ЭСКК" (агентский договор) | нет | н/д | н/д | 0.015 | да
4538 | ООО "МСК Энерго" | БС 316 | ПС 35 кВ Березовская Новая \ Ф-6-1-РП-1_ПС Березовская \ ТП-349 П_Ф-6-1-РП-1 | 0_293250 ООО "ЭСКК" (агентский договор) | нет | н/д | н/д | 0.015 | да
4539 | ООО "Управляющая" | КТП-349 БС №41116 (СН-2) +ЛЭП от сетей | ПС 35 кВ Березовская Новая \ Ф-6-1-РП-1_ПС Березовская | 0_500667 ООО «Промэнергосбыт» | нет | н/д | н/д | 0.006 | да
4540 | Крамаренко Василий Александрович | Сушилка Дмитриевка ТП-096 | ПС 110 кВ Чебулинская \ Ф-10-11-А_ПС 110 кВ Чебулинская \ ТП-096 н.п.Дмитриевка \ ВЛ 0,4 кВ ф.1 от ТП-096 | 3_360206 ПАО "Кузбассэнергосбыт" | нет | н/д | н/д | 0.1673 | да
4541 | МКУ "ТУ адм. Крапивинского муниципального р-на" | От 065 ТП Ул.осв. 68 кВтч | ПС 35 кВ Тарадановская \ Ф-10-1-МК_Долгополово, Тараданово. \ ТП-065 \ ВЛ 0,4 кВ ф.2 от ТП-065 | 5_550100 ПАО "Кузбассэнергосбыт" | нет | н/д | н/д | 0.00205 | да
4542 | ФЛ Вейс Марина Вадимовна | магазин д.Долгополово | ПС 35 кВ Тарадановская \ Ф-10-1-МК_Долгополово, Тараданово. \ ТП-065 \ ВЛ 0,4 кВ ф.2 от ТП-065 | 5_555104 ПАО "Кузбассэнергосбыт" | нет | н/д | н/д | 0.015 | да
4543 | ООО "ТЭП" | от14тп сваж.6 д. Долгополово | ПС 35 кВ Тарадановская \ Ф-10-1-МК_Долгополово, Тараданово. \ ТП-014 \ ВЛ 0,4 кВ ф.1 от ТП-014 | 5_552329 ПАО "Кузбассэнергосбыт" | нет | н/д | н/д | 0.01 | да
4544 | ООО CибАгроРесурс | КТП 405П 250 кВА котельная скважины 2 | ПС 35 кВ Тарадановская \ Ф-10-1-МК_Долгополово, Тараданово. \ ТП 405п \ Система шин 1 | 5_550021 ПАО "Кузбассэнергосбыт" | нет | н/д | н/д | 0.021 | да
4545 | МКУ "ТУ адм. Крапивинского муниципального р-на" | От 014 ТП Ул.осв. 187кВтч | ПС 35 кВ Тарадановская \ Ф-10-1-МК_Долгополово, Тараданово. \ ТП-014 \ ВЛ 0,4 кВ ф.1 от ТП-014 | 5_550100 ПАО "Кузбассэнергосбыт" | нет | н/д | н/д | 0.004 | да
4546 | Мальцевское территориальное управление(34) | ТП 028 Уличное освещение Ёлгино | ПС 35 кВ Заозёрная \ Ф-10-9-Е_ПС 35 кВ Заозёрная \ ТП-028 н.п. Ёлгино \ ВЛ 0,4 кВ ф.1 от ТП-028 | 5_585410 ПАО "Кузбассэнергосбыт" | нет | н/д | н/д | 0.00175 | да
4547 | Мальцевское территориальное управление(34) | ТП 167 ул.освещение 0,8 х Елгино | ПС 35 кВ Заозёрная \ Ф-10-9-Е_ПС 35 кВ Заозёрная \ ТП-167 н.п. Ёлгино \ ВЛ 0,4 кВ ф.2 от ТП-167 | 5_585410 ПАО "Кузбассэнергосбыт" | нет | н/д | н/д | 0.0008 | да
4548 | ООО "МСК Энерго" | ТП 167 с. Елгино АТС Ф10-9-Е | ПС 35 кВ Заозёрная \ Ф-10-9-Е_ПС 35 кВ Заозёрная \ ТП-167 н.п. Ёлгино \ ВЛ 0,4 кВ ф.2 от ТП-167 | 5_500791 ПАО "Кузбассэнергосбыт" | Акт от 14.01.2011, ав.броня 1,6 кВт | н/д | н/д | 0.0016 | нет
4549 | Акционерное общество "Почта России" (АО"Почта России") | ТП 167 Ёлгино ОПС | ПС 35 кВ Заозёрная \ Ф-10-9-Е_ПС 35 кВ Заозёрная \ ТП-167 н.п. Ёлгино \ ВЛ 0,4 кВ ф.2 от ТП-167 | 5_586523 ПАО "Кузбассэнергосбыт" | нет | н/д | н/д | 0.0006 | да
4550 | ГБУЗ Юргинская Городская Больница (190) | ТП 167 Ёлгино ФАП | ПС 35 кВ Заозёрная \ Ф-10-9-Е_ПС 35 кВ Заозёрная \ ТП-167 н.п. Ёлгино \ ВЛ 0,4 кВ ф.2 от ТП-167 | 5_585534 ПАО "Кузбассэнергосбыт" | нет | н/д | н/д | 0.015 | да
4551 | ГБУЗ Юргинская Городская Больница (190) | ТП 028 ФАП Елгино | ПС 35 кВ Заозёрная \ Ф-10-9-Е_ПС 35 кВ Заозёрная \ ТП-028 н.п. Ёлгино \ ВЛ 0,4 кВ ф.1 от ТП-028 | 5_585534 ПАО "Кузбассэнергосбыт" | н/д | н/д | н/д | 0.05 | н/д
4552 | Муниципальное унитарное предприятие "Комфорт" (149) | ТП 167 Ёлгино скважина №1 | ПС 35 кВ Заозёрная \ Ф-10-9-Е_ПС 35 кВ Заозёрная \ ТП-167 н.п. Ёлгино \ ВЛ 0,4 кВ ф.3 от ТП-167 | 5_585283 ПАО "Кузбассэнергосбыт" | Акт от 23.03.2018, ав.броня 0 кВт | н/д | н/д | 0.0115 | да
4553 | Муниципальное унитарное предприятие "Комфорт" | ТП 167 Ёлгино котельная | ПС 35 кВ Заозёрная \ Ф-10-9-Е_ПС 35 кВ Заозёрная \ ТП-167 н.п. Ёлгино \ ВЛ 0,4 кВ ф.1 от ТП-167 | 5_585363 ПАО "Кузбассэнергосбыт" | Акт от 23.03.2018, ав.броня 0 кВт | н/д | н/д | 0.1249 | да
4554 | МКОУ Мальцевская ООШ | ТП 167 Школа Ёлгино | ПС 35 кВ Заозёрная \ Ф-10-9-Е_ПС 35 кВ Заозёрная \ ТП-167 н.п. Ёлгино \ ВЛ 0,4 кВ ф.4 от ТП-167(ПОТР.) | 5_581685 ПАО "Кузбассэнергосбыт" | нет | н/д | н/д | 0.035 | да
4555 | Муртазов Максим Геннадьевич | ТП 167 Ёлгино пекарня | ПС 35 кВ Заозёрная \ Ф-10-9-Е_ПС 35 кВ Заозёрная \ ТП-167 н.п. Ёлгино \ ВЛ 0,4 кВ ф.2 от ТП-167 | 5_581178 ПАО "Кузбассэнергосбыт" | нет | н/д | н/д | 0.048 | да
4556 | Белоусов Иван Юрьевич (48) | ТП 167 магазин в с.Елгино | ПС 35 кВ Заозёрная \ Ф-10-9-Е_ПС 35 кВ Заозёрная \ ТП-167 н.п. Ёлгино \ ВЛ 0,4 кВ ф.2 от ТП-167 | 5_585297 ПАО "Кузбассэнергосбыт" | нет | н/д | н/д | 0.015 | да
4557 | Муниципальное автономное учреждение культуры "Юргинская межпоселенческая централизованная клубная система" (87) | ТП 167 ЕЛГИНО | ПС 35 кВ Заозёрная \ Ф-10-9-Е_ПС 35 кВ Заозёрная \ ТП-167 н.п. Ёлгино \ ВЛ 0,4 кВ ф.3 от ТП-167 | 5_581739 ПАО "Кузбассэнергосбыт" | нет | н/д | н/д | 0.01 | да
4558 | Муниципальное унитарное предприятие "Комфорт" (149) | ТП 026 Ёлгино скважина | ПС 35 кВ Заозёрная \ Ф-10-9-Е_ПС 35 кВ Заозёрная \ ТП-026 н.п. Ёлгино \ ВЛ 0,4 кВ ф.1 от ТП-026 | 5_585283 ПАО "Кузбассэнергосбыт" | Акт от 23.03.2018, ав.броня 0 кВт | н/д | н/д | 0.007 | да
4559 | Мальцевское территориальное управление(34) | ТП 026 ул. освещение 0,45 х Ёлгино | ПС 35 кВ Заозёрная \ Ф-10-9-Е_ПС 35 кВ Заозёрная \ ТП-026 н.п. Ёлгино \ ВЛ 0,4 кВ ф.1 от ТП-026 | 5_585410 ПАО "Кузбассэнергосбыт" | нет | н/д | н/д | 0.00045 | да
4560 | ГКУ "Дирекция автомобильных дорог Кузбасса" | ТП 167 ителектуальный пешеходный переход | ПС 35 кВ Заозёрная \ Ф-10-9-Е_ПС 35 кВ Заозёрная \ ТП-167 н.п. Ёлгино \ ВЛ 0,4 кВ ф.2 от ТП-167 | 5_502021 ПАО "Кузбассэнергосбыт" | н/д | н/д | н/д | 0.005 | н/д
4561 | Муниципальное унитарное предприятие "Комфорт" (149) | ТП 026 Елгино скважина №2 | ПС 35 кВ Заозёрная \ Ф-10-9-Е_ПС 35 кВ Заозёрная \ ТП-026 н.п. Ёлгино \ ВЛ 0,4 кВ ф.1 от ТП-026 | 5_585283 ПАО "Кузбассэнергосбыт" | н/д | н/д | н/д | 0.015 | н/д
4562 | Администрация Яйского муниципального округа | Ул.освещение 0,85 кВт (изм) отТП-053 д.Емельяновка | ПС 35 кВ Вознесенская( из 4200 ) \ Ф-10-11-Е_ПС 35 кВ Вознесенская( из 4200 ) \ ТП-Я-053( из 4200 ) \ ВЛ 0,4 кВ ф.1 от ТП-Я-053( из 4200 ) | 3_330402 ПАО "Кузбассэнергосбыт" | нет | н/д | н/д | 0.0015 | да
4563 | Межмуниципальное бюджетное учреждение централизованная клубная система Яйского муниципального района т. 2-23-57, 8-951-169-95-10 Александр М | от ТП 129 освещение школы и котельная | ПС 35 кВ Вознесенская \ Ф-10-11-Е_ПС 35 кВ Вознесенская \ ТП-Я-129 \ ВЛ 0,4 кВ ф.2 от ТП-Я-129 | 3_330218 ПАО "Кузбассэнергосбыт" | нет | н/д | н/д | 0.054 | да
4564 | ГАУЗ "Яйская РБ" | от ТП-Я-129 ФАП д. Емельяновка | ПС 35 кВ Вознесенская \ Ф-10-11-Е_ПС 35 кВ Вознесенская \ ТП-Я-129 \ ВЛ 0,4 кВ ф.3 от ТП-Я-129 | 3_330219 ПАО "Кузбассэнергосбыт" | н/д | н/д | н/д | 0.015 | н/д
4565 | Администрация Яйского муниципального округа | Ул.освещение 0,9 кВт ТП-129 д.Емельяновка | ПС 35 кВ Вознесенская( из 4200 ) \ Ф-10-11-Е_ПС 35 кВ Вознесенская( из 4200 ) \ ТП-Я-129( из 4200 ) \ ВЛ 0,4 кВ ф.1 от ТП-Я-129( из 4200 ) | 3_330402 ПАО "Кузбассэнергосбыт" | нет | н/д | н/д | 0.002 | да
4566 | КУМИ Яйского муниципального округа | от ТП 129 нежилое здание с.Емельяновка | ПС 35 кВ Вознесенская \ Ф-10-11-Е_ПС 35 кВ Вознесенская \ ТП-Я-129 \ ВЛ 0,4 кВ ф.2 от ТП-Я-129 | 3_330483 ПАО "Кузбассэнергосбыт" | н/д | н/д | н/д | 0.026 | н/д
4567 | ООО"МСК Энерго" | Ф.10-11-Е ТП-Я-129 ф.2 АТС с. Емельяновка | ПС 35 кВ Вознесенская \ Ф-10-11-Е_ПС 35 кВ Вознесенская \ ТП-Я-129 \ ВЛ 0,4 кВ ф.2 от ТП-Я-129 | 3_350986 ПАО "Кузбассэнергосбыт" | нет | н/д | н/д | 0.01 | да
4568 | Язовский Александр Михайлович | Гараж | ПС 35 кВ Вознесенская \ Ф-10-11-Е_ПС 35 кВ Вознесенская \ ТП-Я-058 \ ВЛ 0,4 кВ ф.2 от ТП-Я-058 | 3_330309 ПАО "Кузбассэнергосбыт" | нет | н/д | н/д | 0.015 | да
4569 | ОАО "СКЭК" | от ТП 058 скважина Емельяновка | ПС 35 кВ Вознесенская \ Ф-10-11-Е_ПС 35 кВ Вознесенская \ ТП-Я-058 \ ВЛ 0,4 кВ ф.1 от ТП-Я-058 | 3_330514 ПАО "Кузбассэнергосбыт" | нет | н/д | н/д | 0.006 | да
4570 | Администрация Яйского муниципального округа | Ул.освещение 0,05 кВт от ТП-058 д. Емельяновка | ПС 35 кВ Вознесенская( из 4200 ) \ Ф-10-11-Е_ПС 35 кВ Вознесенская( из 4200 ) \ ТП-Я-058( из 4200 ) \ ВЛ 0,4 кВ ф.2 от ТП-Я-058( из 4200 ) | 3_330402 ПАО "Кузбассэнергосбыт" | нет | н/д | н/д | 5e-05 | да
4571 | УЖС Промышленновского муниципального округа | тп74 Ул ос Еремино, пер.Школьный-7 | ПС 110 кВ Промышленная-Сельская \ Ф-10-14-МК \ ТП-074 \ ВЛ 0,4 кВ ф.3 от ТП-074 | 6_640639 ПАО "Кузбассэнергосбыт" | нет | н/д | н/д | 0.00775 | да
4572 | АО Ударник полей | тп196 мтф Еремино | ПС 110 кВ Промышленная-Сельская \ Ф-10-14-МК \ ТП-196-совм \ ВЛ 0,4 кВ ф.1 от ТП-196 | 6_640554 ПАО "Кузбассэнергосбыт" | нет | н/д | н/д | 0.14 | да
4573 | АО Ударник полей | тп517 летняя дойка | ПС 110 кВ Промышленная-Сельская \ Ф-10-14-МК \ ТП-517-совм \ ВЛ 0,4 кВ ф.1 от ТП-517 | 6_640554 ПАО "Кузбассэнергосбыт" | нет | н/д | н/д | 0.04 | да
4574 | ООО Промышленновские коммунальные системы ПКС | тп196 скважина Еремино | ПС 110 кВ Промышленная-Сельская \ Ф-10-14-МК \ ТП-196-совм \ ВЛ 0,4 кВ ф.2 от ТП-196 | 6_640716 ПАО "Кузбассэнергосбыт" | нет | н/д | н/д | 0.01 | да
4575 | Гореявчева Ольга Ивановна | магазин тп74 Еремино, ул.Зеленая-1а | ПС 110 кВ Промышленная-Сельская \ Ф-10-14-МК \ ТП-074 \ ВЛ 0,4 кВ ф.1 от ТП-074 | 6_640466 ПАО "Кузбассэнергосбыт" | нет | н/д | н/д | 0.0045 | да
4576 | ГБУЗ ПРБ Промышленновская районная больница | тп74 ФАП Еремино, ул Зеленая-3А | ПС 110 кВ Промышленная-Сельская \ Ф-10-14-МК \ ТП-074 \ ВЛ 0,4 кВ ф.1 от ТП-074 | 6_640279 ПАО "Кузбассэнергосбыт" | н/д | н/д | н/д | 0.015 | н/д
4577 | ИП Кинтикова Татьяна Павловна | тп74 магазин Еремино, ул Инская-2а | ПС 110 кВ Промышленная-Сельская \ Ф-10-14-МК \ ТП-074 \ ВЛ 0,4 кВ ф.2 от ТП-074 | 6_640462 ПАО "Кузбассэнергосбыт" | нет | н/д | н/д | 0.005 | да
4578 | ООО МСК ЭНЕРГО | АТС Ростелеком ТП-074 Еремино, ул.Магистральная ф10-14-мк | ПС 110 кВ Промышленная-Сельская \ Ф-10-14-МК \ ТП-074 \ ВЛ 0,4 кВ ф.3 от ТП-074 | 6_602111 ПАО "Кузбассэнергосбыт" | нет | н/д | н/д | 0.003 | да
4579 | Стебляков Вячеслав Иванович | тп74 магазин д Еремино ул.Магистральная 49 | ПС 110 кВ Промышленная-Сельская \ Ф-10-14-МК \ ТП-074 \ ВЛ 0,4 кВ ф.2 от ТП-074 | 6_640560 ПАО "Кузбассэнергосбыт" | нет | н/д | н/д | 0.015 | да
4580 | МБУ РКДК | тп74 клуба (котельная) Еремино ул, Магистральная-51 | ПС 110 кВ Промышленная-Сельская \ Ф-10-14-МК \ ТП-074 \ ВЛ 0,4 кВ ф.3 от ТП-074 | 6_640453 ПАО "Кузбассэнергосбыт" | нет | н/д | н/д | 0.021 | да
4581 | ОАО СКЭК | тп74 терморобот Еремино, ул.Магистральная-51а | ПС 110 кВ Промышленная-Сельская \ Ф-10-14-МК \ ТП-074 \ ВЛ 0,4 кВ ф.2 от ТП-074 | 6_640614 ПАО "Кузбассэнергосбыт" | нет | н/д | н/д | 0.064 | да
4582 | МБДОУ Ереминский детский сад | тп74 Детский сад Еремино, ул Магистральная-52 | ПС 110 кВ Промышленная-Сельская \ Ф-10-14-МК \ ТП-074 \ ВЛ 0,4 кВ ф.2 от ТП-074 | 6_640334 ПАО "Кузбассэнергосбыт" | нет | н/д | н/д | 0.025 | да
4583 | АО Ударник полей | тп158 мтф гараж Еремино | ПС 110 кВ Промышленная-Сельская \ Ф-10-14-МК \ ТП-158-совм \ ВЛ 0,4 кВ ф.1 от ТП-158 | 6_640554 ПАО "Кузбассэнергосбыт" | нет | н/д | н/д | 0.145 | да
4584 | ООО "ПромРесурс" | тп165п-4%п/х (25кВт*24ч*дн) | ПС 35 кВ Осиновская \ Ф-10-15-О_ПС 35 кВ Осиновская \ ТП-165П Ф-10-15-О (Потр.) | 5_550040 ПАО "Кузбассэнергосбыт" | нет | н/д | н/д | 0.152 | да
4585 | ГКФХ Краснова Екатерина Викторовна | КТП-1082 с/х производство | ПС 35 кВ Осиновская \ Ф-10-15-О_ПС 35 кВ Осиновская | 5_501127 ПАО "Кузбассэнергосбыт" | н/д | н/д | н/д | 0.015 | н/д
4586 | ООО "Т2 Мобайл" 3 | д.Есауловка БС ПС Абашевская 3/4 ф. 6-29-А Ю-1-125 оп№3 | ПС 35 кВ Абашевская 3/4 \ Ф-6-29-А \ ТП-Ю-1-125 \ ВЛ 0,4 кВ ф.1 от ТП-Ю-1-125 | 1_101445_Т 2 Мобайл ПАО "Кузбассэнергосбыт" | нет | н/д | н/д | 0.005 | да
4587 | АО Шахта Антоновская 2 | с/а д.0_0670413 ш.Антон Северо-Байдаевская, 6-46-Г1 ЯКНО | ПС 110 кВ Северо-Байдаевская \ Ф 6-46-Г1 | 1_103863_ш.Антоновская ООО «Промэнергосбыт» | нет | н/д | н/д | 0.585 | да
4588 | Ф.л. Высоцкий В.П. 3 | РУ-0,4 кВ КТП-9-40 Высоцкий(Егоров) ж/дом (Есаулка, СНТ Птицевод) ,ПС"Абашевская-3/4"ф.6-29-А КТП-9-40 | ПС 35 кВ Абашевская 3/4 \ Ф-6-29-А \ КТП-9-40 Егоров пасека \ СШ 1(ВН) | 1_105756 ПАО "Кузбассэнергосбыт" | нет | н/д | н/д | 0.032 | да
4589 | ПАО "Ростелеком" 3 | д. Есауловка (Абашевская 3/4; 6-29-А; Ю-1-003) | ПС 35 кВ Абашевская 3/4 \ Ф-6-29-А \ ТП-Ю-1-003 \ ВЛ 0,4 кВ ф.1 от ТП-Ю-1-003 | 1_710754 ПАО "Кузбассэнергосбыт" | н/д | н/д | н/д | 0.0011 | н/д
4590 | Водянникова С.П. 3 | на опоре магазин .д.Есауловка ул Заречная 14 а ,ПС"Абашевская 3/4"ф.6-29-А Ю-1-003 | ПС 35 кВ Абашевская 3/4 \ Ф-6-29-А \ ТП-Ю-1-003 \ ВЛ 0,4 кВ ф.2 от ТП-Ю-1-003 | 1_102710 ПАО "Кузбассэнергосбыт" | нет | н/д | н/д | 0.003 | да
4591 | Морозов А.Н. | ТП - 459П + 63кВа + ВЛ - 10кВ | ПС 35 кВ Осиновская \ Ф-10-1-Ж_ПС 35 кВ Осиновская \ ТП-459П Ф-10-1-Ж (Потр.) | 5_500074 ПАО "Кузбассэнергосбыт" | нет | н/д | н/д | 0.015 | да
4592 | Кемеровский областной союз жур | ТП-458 база отдыха | ПС 35 кВ Осиновская \ Ф-10-1-Ж_ПС 35 кВ Осиновская \ ТП-458_Ф-10-1-Ж \ ВЛ 0,4 кВ ф.4 от ТП-458_Ф-10-1-Ж | 5_500585 ПАО "Кузбассэнергосбыт" | нет | н/д | н/д | 0.08 | да
4593 | СНТ Горняк-2 | Тп-410п + Потери 63ква | ПС 110 кВ Рудничная \ Ф-10-6-А_ПС 110 кВ Рудничная \ ТП-410П Ф-10-6-А (Потр.) | 5_506063 ПАО "Кузбассэнергосбыт" | нет | н/д | н/д | 0.05355 | да
4594 | СНТ Горняк | ТП-1022 скважина №1 | ПС 35 кВ Осиновская \ Ф-10-1-Ж_ПС 35 кВ Осиновская \ ТП-1022_Ф-10-1-Ж СНТ "Горняк" | 5_506330 ПАО "Кузбассэнергосбыт" | н/д | н/д | н/д | 0.015 | н/д
4595 | СНТ Горняк | ТП-1022 скважина №2 + ВЛ-0,22кВ | ПС 35 кВ Осиновская \ Ф-10-1-Ж_ПС 35 кВ Осиновская \ ТП-1022_Ф-10-1-Ж СНТ "Горняк" \ ВЛ 0,4 кВ ф.2 от ТП-1022_Ф-10-1-Ж | 5_506330 ПАО "Кузбассэнергосбыт" | н/д | н/д | н/д | 0.015 | н/д
4596 | СНТ Горняк | ТП-1022 правление + ВЛ-0,22кВ | ПС 35 кВ Осиновская \ Ф-10-1-Ж_ПС 35 кВ Осиновская \ ТП-1022_Ф-10-1-Ж СНТ "Горняк" \ ВЛ 0,4 кВ ф.2 от ТП-1022_Ф-10-1-Ж | 5_506330 ПАО "Кузбассэнергосбыт" | н/д | н/д | н/д | 0.005 | н/д
4597 | СНТ Горняк | ТП-1023 скважина №3 + ВЛ-0,38кВ | ПС 110 кВ Рудничная \ Ф-10-6-А_ПС 110 кВ Рудничная \ ТП-1023_Ф-10-6-А СНТ "Горняк" \ ВЛ 0,4 кВ ф.2 от ТП-1023_Ф-10-6-А | 5_506330 ПАО "Кузбассэнергосбыт" | н/д | н/д | н/д | 0.015 | н/д
4598 | Короленко Ярослав Владимирович | дачн.дом №30 | ПС 110 кВ Рудничная \ Ф-10-6-А_ПС 110 кВ Рудничная \ ТП-227 П_Ф-10-6-А | 5_501185 ПАО "Кузбассэнергосбыт" | нет | н/д | н/д | 0.18 | да
4599 | Сахаров Евгений Валериевич | ТП-454П (АИИСКУЭ) + 40кВА и ВЛ-10кВА | ПС 110 кВ Рудничная \ Ф-10-6-А_ПС 110 кВ Рудничная \ ТП-454П Ф-10-6-А (Потр.) | 5_500890 ПАО "Кузбассэнергосбыт" | нет | н/д | н/д | 0.03 | да
4600 | ДНТ Журавлинская заимка | КТП 356П + 0.1 % + потери 160кВа | ПС 35 кВ Осиновская \ Ф-10-1-Ж_ПС 35 кВ Осиновская \ ТП-356П Ф-10-1-Ж (Потр.) | 5_501160 ПАО "Кузбассэнергосбыт" | нет | н/д | н/д | 0.04 | да
4601 | СНТСН "Журавли" | ТП-196п сады + потери 100 кВа | ПС 35 кВ Осиновская \ Ф-10-1-Ж_ПС 35 кВ Осиновская \ ТП-196П Ф-10-1-Ж (Потр.) | 5_506054 ПАО "Кузбассэнергосбыт" | нет | н/д | н/д | 0.085 | да
4602 | Бобков Виктор Владимирович | ТП-199П СНТ Здоровье 3 | ПС 35 кВ Осиновская \ Ф-10-1-Ж_ПС 35 кВ Осиновская \ ТП-199П Ф-10-1-Ж (Потр.) | 5_506008 ПАО "Кузбассэнергосбыт" | нет | н/д | н/д | 0.06 | да
4603 | СТ "Мичуринец-80" | ТП-207 скважина + ВЛ-0,4кВ | ПС 35 кВ Осиновская \ Ф-10-1-Ж_ПС 35 кВ Осиновская \ ТП-207_ Ф-10-1-Ж СНТ «Мичуринец» \ ВЛ 0,4 кВ ф.2 от ТП-207_Ф-10-1-Ж | 5_506425 ПАО "Кузбассэнергосбыт" | н/д | н/д | н/д | 0.015 | н/д
4604 | КНСТ Нагорное 4 | КНСТ 'Нагорное 4' ТП-440 + потери ВЛ-0 38кВ | ПС 35 кВ Осиновская \ Ф-10-1-Ж_ПС 35 кВ Осиновская \ ТП-440_Ф-10-1-Ж \ ВЛ 0,4 кВ ф.1 от ТП-440_Ф-10-1-Ж | 5_500015 ПАО "Кузбассэнергосбыт" | нет | н/д | н/д | 0.015 | да
4605 | СНТ Нагорное- нижнее | КТП-1024 скважина №1 | ПС 35 кВ Осиновская \ Ф-10-1-Ж_ПС 35 кВ Осиновская \ ТП-1024_Ф-10-1-Ж СНТ "Нагорное нижнее" \ ВЛ 0,4 кВ ф.1 от ТП-1024_Ф-10-1-Ж | 5_506511 ПАО "Кузбассэнергосбыт" | н/д | н/д | н/д | 0.015 | н/д
4606 | СНТ Нагорное- нижнее | КТП-1024 скважина №2 | ПС 35 кВ Осиновская \ Ф-10-1-Ж_ПС 35 кВ Осиновская \ ТП-1024_Ф-10-1-Ж СНТ "Нагорное нижнее" \ ВЛ 0,4 кВ ф.1 от ТП-1024_Ф-10-1-Ж | 5_506511 ПАО "Кузбассэнергосбыт" | н/д | н/д | н/д | 0.015 | н/д
4607 | СНТ Полянка | ТП-1131 скважина №1 | ПС 35 кВ Осиновская \ Ф-10-1-Ж_ПС 35 кВ Осиновская \ ТП-1131_Ф-10-1-Ж СНТ «Полянка» | 5_506485 ПАО "Кузбассэнергосбыт" | н/д | н/д | н/д | 0.005 | н/д
4608 | СНТ Полянка | ТП-1131 скважина №2 | ПС 35 кВ Осиновская \ Ф-10-1-Ж_ПС 35 кВ Осиновская \ ТП-1131_Ф-10-1-Ж СНТ «Полянка» | 5_506485 ПАО "Кузбассэнергосбыт" | н/д | н/д | н/д | 0.007 | н/д
4609 | СНТ Полянка | ТП-1131 правление | ПС 35 кВ Осиновская \ Ф-10-1-Ж_ПС 35 кВ Осиновская \ ТП-1131_Ф-10-1-Ж СНТ «Полянка» | 5_506485 ПАО "Кузбассэнергосбыт" | н/д | н/д | н/д | 0.003 | н/д
4610 | СНТ "СВЯЗИСТ" | ТП-207П | ПС 35 кВ Осиновская \ Ф-10-1-Ж_ПС 35 кВ Осиновская \ ТП-207_ Ф-10-1-Ж СНТ «Мичуринец» \ ВЛ 0,4 кВ ф.3 от ТП-207_Ф-10-1-Ж | 5_506035 ПАО "Кузбассэнергосбыт" | нет | н/д | н/д | 0.045 | да
4611 | СНТ Энергия | ТП-225П + 160кВА + ВЛ-10кВ | ПС 110 кВ Рудничная \ Ф-10-6-А_ПС 110 кВ Рудничная \ ТП-225П _Ф-10-6-А | 5_506737 ПАО "Кузбассэнергосбыт" | нет | н/д | н/д | 0.14 | да
4612 | СНТ Энергия | ТП-226П+ 160 кВА + ВЛ-10кВ | ПС 110 кВ Рудничная \ Ф-10-6-А_ПС 110 кВ Рудничная \ ТП-226_Ф-10-6-А | 5_506737 ПАО "Кузбассэнергосбыт" | нет | н/д | н/д | 0.15 | да
4613 | СНТ Энергия | ТП-228П скважина + 160кВА + ВЛ-10кВ | ПС 110 кВ Рудничная \ Ф-10-6-А_ПС 110 кВ Рудничная \ ТП-228 П_Ф-10-6-А | 5_506737 ПАО "Кузбассэнергосбыт" | нет | н/д | н/д | 0.13 | да
4614 | ГКУ КО 'Дирекция автомобильных дорог Кузбасса' 3 | ТП-225П 42:04:0000000:499 | ПС 110 кВ Рудничная \ Ф-10-6-А_ПС 110 кВ Рудничная \ ТП-225П _Ф-10-6-А \ ВЛ 0,4 кВ ф.1 от ТП-225_Ф-10-6-А | 5_502021 ПАО "Кузбассэнергосбыт" | н/д | н/д | н/д | 0.003 | н/д
4615 | СНТ 'Солнечная поляна' | КТП-1080 шлагбаум + ВЛ | ПС 35 кВ Осиновская \ Ф-10-1-Ж_ПС 35 кВ Осиновская \ ТП-1080_Ф-10-1-Ж СНТ «Солнечная поляна» \ ВЛ 0,4 кВ ф.3 от ТП-1080_Ф-10-1-Ж | 5_500066 ПАО "Кузбассэнергосбыт" | н/д | н/д | н/д | 0.007 | н/д
4616 | Гранкина Маргарита Александровна | КТП-1080 (ввод 1) кафе, страусиное ранчо | ПС 35 кВ Осиновская \ Ф-10-1-Ж_ПС 35 кВ Осиновская \ ТП-1080_Ф-10-1-Ж СНТ «Солнечная поляна» \ ВЛ 0,4 кВ ф.3 от ТП-1080_Ф-10-1-Ж | 5_500975 ПАО "Кузбассэнергосбыт" | н/д | н/д | н/д | 0.004 | н/д
4617 | Гранкина Маргарита Александровна | КТП-1080 (ввод 2) кафе, страусиное ранчо | ПС 35 кВ Осиновская \ Ф-10-1-Ж_ПС 35 кВ Осиновская \ ТП-1080_Ф-10-1-Ж СНТ «Солнечная поляна» \ ВЛ 0,4 кВ ф.3 от ТП-1080_Ф-10-1-Ж | 5_500975 ПАО "Кузбассэнергосбыт" | н/д | н/д | н/д | 0.004 | н/д
4618 | ООО Люскус Тур | ТП-337П канатная дорога; д.Красная | ПС 110 кВ Рудничная \ Ф-10-6-А_ПС 110 кВ Рудничная \ ТП-337П Ф-10-6-А (Потр.) | 5_505775 ПАО "Кузбассэнергосбыт" | нет | н/д | н/д | 0.2125 | да
4619 | ООО "МСК Энерго" 1 | Журавлево Боровая 4 | ПС 35 кВ Осиновская \ Ф-10-1-Ж_ПС 35 кВ Осиновская \ ТП-209_Ф-10-1-Ж \ Фидер 306 | 5_500791 ПАО "Кузбассэнергосбыт" | нет | н/д | н/д | 0.004 | да
4620 | ГАУ КО 'Журавл. дом-интернат' | ТП-209 Журавлевский дом-интернат (РАСЧЕТ) | ПС 35 кВ Осиновская \ Ф-10-1-Ж_ПС 35 кВ Осиновская \ ТП-209_Ф-10-1-Ж | 5_507008 ПАО "Кузбассэнергосбыт" | Акт от 24.10.2017, ав.броня 47,012 кВт | н/д | н/д | 0.154 | нет
4621 | Рафалович Сергей Романович | ТП-363П + потери 630кВа | ПС 35 кВ Осиновская \ Ф-10-1-Ж_ПС 35 кВ Осиновская \ ТП-363П Ф-10-1-Ж (Потр.) | 5_501240 ПАО "Кузбассэнергосбыт" | нет | н/д | н/д | 0.567 | да
4622 | МАУ 'ОК 'Отдых' | ТП-494П | ПС 35 кВ Силинская \ Ф-10-2-Г_ПС Силинская \ ТП-494П Ф-10-2-Г | 5_500048 ПАО "Кузбассэнергосбыт" | нет | н/д | н/д | 0.0292 | да
4623 | Тимощук Никита Анатольевич | ТП-402П (АИИСКУЭ) жилой дом + 25кВА | ПС 35 кВ Осиновская \ Ф-10-1-Ж_ПС 35 кВ Осиновская \ ТП-402П Ф-10-1-Ж (Потр.) | 5_500865 ПАО "Кузбассэнергосбыт" | нет | н/д | н/д | 0.015 | да
4624 | Алексанян Гаяне Арутюновна | ТП 055 кафе Ноев ковчег (дом престарелых) | ПС 35 кВ Осиновская \ Ф-10-1-Ж_ПС 35 кВ Осиновская \ ТП-055_Ф-10-1-Ж \ ВЛ 0,4 кВ ф.3 от ТП-480_Ф-10-1-Ж | 5_505074 ПАО "Кузбассэнергосбыт" | нет | н/д | н/д | 0.035 | да
4625 | ООО "Центр-ойл" | ТП-225 (АИИСКУЭ) АЗС 11 | ПС 110 кВ Рудничная \ Ф-10-6-А_ПС 110 кВ Рудничная \ ТП-225П _Ф-10-6-А | 5_500941 ПАО "Кузбассэнергосбыт" | нет | н/д | н/д | 0.01 | да
4626 | АКМО | ТП-055 ул.освещ. 170 кВтч/мес | ПС 35 кВ Осиновская \ Ф-10-1-Ж_ПС 35 кВ Осиновская \ ТП-055_Ф-10-1-Ж \ ВЛ 0,4 кВ ф.1 от ТП-055_Ф-10-1-Ж | 5_500668 ПАО "Кузбассэнергосбыт" | нет | н/д | н/д | 0.00123 | да
4627 | ООО " Лаборатория Дорожных Технологий" | ТП-225П+потери ВЛ | ПС 110 кВ Рудничная \ Ф-10-6-А_ПС 110 кВ Рудничная \ ТП-225П _Ф-10-6-А | 5_500382 ПАО "Кузбассэнергосбыт" | нет | н/д | н/д | 0.001 | да
4628 | МСК Энерго | ТП-055 БС №941 | ПС 35 кВ Осиновская \ Ф-10-1-Ж_ПС 35 кВ Осиновская \ ТП-055_Ф-10-1-Ж \ ВЛ 0,4 кВ ф.1 от ТП-055_Ф-10-1-Ж | 5_500792 ПАО "Кузбассэнергосбыт" | нет | н/д | н/д | 0.0075 | да
4629 | ООО Транзит М | ТП 055 магазин | ПС 35 кВ Осиновская \ Ф-10-1-Ж_ПС 35 кВ Осиновская \ ТП-055_Ф-10-1-Ж \ ВЛ 0,4 кВ ф.1 от ТП-055_Ф-10-1-Ж | 5_501152 ПАО "Кузбассэнергосбыт" | нет | н/д | н/д | 0.005 | да
4630 | Таннагашев Илья Николаевич | ТП-205П т/б + потери 250кВа | ПС 35 кВ Осиновская \ Ф-10-1-Ж_ПС 35 кВ Осиновская \ ТП-205П Ф-10-1-Ж (Потр.) | 5_500089 ПАО "Кузбассэнергосбыт" | нет | н/д | н/д | 0.09 | да
4631 | ООО "Адонис" | ТП - 455П + ВЛ -10 кВА + 40 кВА | ПС 110 кВ Рудничная \ Ф-10-6-А_ПС 110 кВ Рудничная \ ТП-455П Ф-10-6-А (Потр.) | 5_500828 ПАО "Кузбассэнергосбыт" | нет | н/д | н/д | 0.036 | да
4632 | Юсифов Рамиз Гаджибабович | ТП-195П оп.13/1 | ПС 35 кВ Осиновская \ Ф-10-1-Ж_ПС 35 кВ Осиновская \ ТП195П | 5_506010 ПАО "Кузбассэнергосбыт" | н/д | н/д | н/д | 0.1 | н/д
4633 | ГБУЗ "КККД" | ТП-186П | ПС 110 кВ Рудничная \ Ф-10-6-А_ПС 110 кВ Рудничная \ ТП-186П Ф-10-6-А (Потр.) | 5_505179 ПАО "Кузбассэнергосбыт" | нет | н/д | н/д | 0.118 | да
4634 | Иванникова Ольга Леонидовна | ПС Осиновская ТП476П + 10Вл и 63кВА | ПС 35 кВ Осиновская \ Ф-10-1-Ж_ПС 35 кВ Осиновская \ ТП-476П Ф-10-1-Ж (Потр.) | 5_500974 ПАО "Кузбассэнергосбыт" | нет | н/д | н/д | 0.05 | да
4635 | АКМО | ТП-408 ул.освещ. 194 кВтч/мес | ПС 35 кВ Осиновская \ Ф-10-1-Ж_ПС 35 кВ Осиновская \ ТП-408_Ф-10-1-Ж \ ВЛ 0,4 кВ ф.1 от ТП-408_Ф-10-1-Ж | 5_500668 ПАО "Кузбассэнергосбыт" | нет | н/д | н/д | 0.00123 | да
4636 | АКМО | ТП-197 ул.освещ. 602 кВтч/мес | ПС 35 кВ Осиновская \ Ф-10-1-Ж_ПС 35 кВ Осиновская \ ТП-197_Ф-10-1-Ж муниципальные объекты \ ВЛ 0,4 кВ ф.3 от ТП-197_Ф-10-1-Ж | 5_500668 ПАО "Кузбассэнергосбыт" | нет | н/д | н/д | 0.00123 | да
4637 | СНТ СН Лесная Новь | ТП-320П (АИИСКУЭ) + 160кВА + ВЛ-10кВ | ПС 35 кВ Осиновская \ Ф-10-1-Ж_ПС 35 кВ Осиновская \ ТП-320П Ф-10-1-Ж (Потр.) | 5_506186 ПАО "Кузбассэнергосбыт" | нет | н/д | н/д | 0.144 | да
4638 | ООО "Промэнергосбыт" | БС 41736 НА ОПОРЕ Жургавань | ПС 35 кВ Осиновская \ Ф-10-1-Ж_ПС 35 кВ Осиновская \ ТП-199П Ф-10-1-Ж (Потр.) | 2_200497 ПАО "Кузбассэнергосбыт" | нет | н/д | н/д | 0.06 | да
4639 | Федящин Андрей Викторович | тп 332п жилой дом + потери 100 кВа | ПС 35 кВ Осиновская \ Ф-10-1-Ж_ПС 35 кВ Осиновская \ ТП-332П Ф-10-1-Ж (Потр.) | 5_501080 ПАО "Кузбассэнергосбыт" | нет | н/д | н/д | 0.04 | да
4640 | Кайгородова Галина Владимировна | ТП 347П котедж + потери 160кВа | ПС 35 кВ Осиновская \ Ф-10-1-Ж_ПС 35 кВ Осиновская \ ТП-347П Ф-10-1-Ж (Потр.) | 5_500598 ПАО "Кузбассэнергосбыт" | нет | н/д | н/д | 0.068 | да
4641 | Овсянникова С.В. | ТП-374П +потери 25кВА коттедж | ПС 35 кВ Осиновская \ Ф-10-1-Ж_ПС 35 кВ Осиновская \ ТП-374П Ф-10-1-Ж (Потр.) | 5_501275 ПАО "Кузбассэнергосбыт" | нет | н/д | н/д | 0.02 | да
4642 | Маметьева Ирина Ивановна | ТП-365П (АИИСКУЭ) коттедж + 25кВА | ПС 35 кВ Осиновская \ Ф-10-1-Ж_ПС 35 кВ Осиновская \ ТП-365П Ф-10-1-Ж (Потр.) | 5_501161 ПАО "Кузбассэнергосбыт" | нет | н/д | н/д | 0.021 | да
4643 | ООО "СоюзАлко" | ТП-197 (АИИСКУЭ) + от сетей | ПС 35 кВ Осиновская \ Ф-10-1-Ж_ПС 35 кВ Осиновская \ ТП-197_Ф-10-1-Ж муниципальные объекты \ ВЛ 0,4 кВ ф.3 от ТП-197_Ф-10-1-Ж | 5_500643 ПАО "Кузбассэнергосбыт" | нет | н/д | н/д | 0.01 | да
4644 | Маклакова Н.К. | ТП-375П + потери 25кВА | ПС 35 кВ Осиновская \ Ф-10-1-Ж_ПС 35 кВ Осиновская \ ТП-375П Ф-10-1-Ж (Потр.) | 5_501856 ПАО "Кузбассэнергосбыт" | нет | н/д | н/д | 0.021 | да
4645 | ГАУЗ КО "Кемеровская клиническая районная больница" | ТП-197 ФАП Жургавань | ПС 35 кВ Осиновская \ Ф-10-1-Ж_ПС 35 кВ Осиновская \ ТП-197_Ф-10-1-Ж муниципальные объекты \ ВЛ 0,4 кВ ф.3 от ТП-197_Ф-10-1-Ж | 5_507133 ПАО "Кузбассэнергосбыт" | нет | н/д | н/д | 0.015 | да
4646 | Рыбалкин Александр Викторович | ТП-1021 (364П) -потери -10% 160кВА | ПС 35 кВ Осиновская \ Ф-10-1-Ж_ПС 35 кВ Осиновская \ ТП-1021_Ф-10-1-Ж | 5_501207 ПАО "Кузбассэнергосбыт" | нет | н/д | н/д | 0.064 | да
4647 | ООО "Энергоресурс" | ТП-175 (АИИСКУЭ) скважина | ПС 110 кВ Весенняя \ Ф-10-20-ЧР_ПС Весенняя \ ТП-175_Ф-10-20-ЧР \ ВЛ 0,4 кВ ф.2 от ТП-175_Ф-10-20-ЧР | 5_501172 ПАО "Кузбассэнергосбыт" | нет | н/д | н/д | 0.0065 | да
4648 | Кузнецов Алексей Вячеславович | ТП-175 магазин | ПС 110 кВ Весенняя \ Ф-10-20-ЧР_ПС Весенняя \ ТП-175_Ф-10-20-ЧР \ ВЛ 0,4 кВ ф.2 от ТП-175_Ф-10-20-ЧР | 5_500228 ПАО "Кузбассэнергосбыт" | н/д | н/д | н/д | 0.015 | н/д
4649 | ООО УК Ягуновское | ТП-263 летние выпаса (потери не начислять после отключения) | ПС 110 кВ Весенняя \ Ф-10-20-ЧР_ПС Весенняя \ ТП-263_Ф-10-20-ЧР | 5_501245 ПАО "Кузбассэнергосбыт" | н/д | н/д | н/д | 0.01 | н/д
4650 | СНТ СН Заря | от ТП 175 сады д.Заря | ПС 110 кВ Весенняя \ Ф-10-20-ЧР_ПС Весенняя \ ТП-175_Ф-10-20-ЧР \ ВЛ 0,4 кВ ф.2 от ТП-175_Ф-10-20-ЧР | 5_506905 ПАО "Кузбассэнергосбыт" | нет | н/д | н/д | 0.005 | да
4651 | ООО "Газпром трансгаз Томск" | ТП-427П (с потерями) п.Заря | ПС 110 кВ Весенняя \ Ф-10-20-ЧР_ПС Весенняя \ ТП-427П Ф-10-20-ЧР (Потр.) | 2_200432 ПАО "Кузбассэнергосбыт" | нет | н/д | н/д | 0.0087 | да
4652 | Администрация Зеледеевского сельского поселения (38) | ТП 213 ул. освещ. 0,7 х Зеледеево | ПС 35 кВ Зеледеевская \ Ф-10-5-З_ПС 35 кВ Зеледеевская \ ТП-213 н.п. Зеледеево \ ВЛ 0,4 кВ ф.1 от ТП-213 | 5_585404 ПАО "Кузбассэнергосбыт" | нет | н/д | н/д | 0.0007 | да
4653 | МБОУ Зеледеевская СОШ (17) | ТП 213 Детский сад Зеледеево | ПС 35 кВ Зеледеевская \ Ф-10-5-З_ПС 35 кВ Зеледеевская \ ТП-213 н.п. Зеледеево \ ВЛ 0,4 кВ ф.2 от ТП-213 | 5_581684 ПАО "Кузбассэнергосбыт" | Акт от 25.12.2017, ав.броня 0 МВт | н/д | н/д | 0.027 | да
4654 | Акционерное общество "Почта России" (АО"Почта России") | ТП 213 Зеледеево | ПС 35 кВ Зеледеевская \ Ф-10-5-З_ПС 35 кВ Зеледеевская \ ТП-213 н.п. Зеледеево \ ВЛ 0,4 кВ ф.1 от ТП-213 | 5_586523 ПАО "Кузбассэнергосбыт" | нет | н/д | н/д | 0.015 | да
4655 | ГБУЗ Юргинская Городская Больница (190) | ТП 213 мобильный ФАП Зеледеево | ПС 35 кВ Зеледеевская \ Ф-10-5-З_ПС 35 кВ Зеледеевская \ ТП-213 н.п. Зеледеево \ ВЛ 0,4 кВ ф.2 от ТП-213 | 5_585534 ПАО "Кузбассэнергосбыт" | нет | н/д | н/д | 0.015 | да
4656 | Местная религиозная организация православный Приход храма святых мучеников Флора и Лавра Юргинского района Кемеровской области Кемеровской и Новокузнецкой Епарх | ТП 213 Приход Зеледеево | ПС 35 кВ Зеледеевская \ Ф-10-5-З_ПС 35 кВ Зеледеевская \ ТП-213 н.п. Зеледеево \ ВЛ 0,4 кВ ф.3 от ТП-213 | 5_582224 ПАО "Кузбассэнергосбыт" | нет | н/д | н/д | 0.01 | да
4657 | Администрация Зеледеевского сельского поселения (38) | ТП 213 ГАРАЖ Зеледеево | ПС 35 кВ Зеледеевская \ Ф-10-5-З_ПС 35 кВ Зеледеевская \ ТП-213 н.п. Зеледеево \ ВЛ 0,4 кВ ф.1 от ТП-213 | 5_585404 ПАО "Кузбассэнергосбыт" | нет | н/д | н/д | 0.001 | да
4658 | ООО "Юргинский Аграрий" (68) | ТП 213 ГАРАЖ с. Зеледеево | ПС 35 кВ Зеледеевская \ Ф-10-5-З_ПС 35 кВ Зеледеевская \ ТП-213 н.п. Зеледеево \ ВЛ 0,4 кВ ф.3 от ТП-213 | 5_582368 ПАО "Кузбассэнергосбыт" | нет | н/д | н/д | 0.0018 | да
4659 | н/д | ТП 207П | ПС 35 кВ Зеледеевская \ Ф-10-9-А_ПС 35 кВ Зеледеевская \ ТП 207П \ Система шин 1 | 5_585858 ПАО "Кузбассэнергосбыт" | н/д | н/д | н/д | 0.01 | н/д
4660 | Гордейчик Сергей Александрович (77) | ТП 361 зерносушильный комплекс Зеледеево | ПС 35 кВ Зеледеевская \ Ф-10-4-М_ПС 35 кВ Зеледеевская \ ТП-361 н.п. Зеледеево \ ВЛ 0,4 кВ ф.2 от ТП-361 | 5_581133 ПАО "Кузбассэнергосбыт" | нет | н/д | н/д | 0.125 | да
4661 | Администрация Зеледеевского сельского поселения (38) | ТП 110 ул. освещение 0,4 Х Зеледеево | ПС 35 кВ Зеледеевская \ Ф-10-5-З_ПС 35 кВ Зеледеевская \ ТП-110 н.п. Зеледеево \ ВЛ 0,4 кВ ф.1 от ТП-110 | 5_585404 ПАО "Кузбассэнергосбыт" | нет | н/д | н/д | 0.0004 | да
4662 | Муниципальное унитарное предприятие "Комфорт" (149) | ТП 110 Зеледеево школьная котельная | ПС 35 кВ Зеледеевская \ Ф-10-5-З_ПС 35 кВ Зеледеевская \ ТП-110 н.п. Зеледеево \ ВЛ 0,4 кВ ф.1 от ТП-110 | 5_585283 ПАО "Кузбассэнергосбыт" | Акт от 23.03.2018, ав.броня 0 кВт | н/д | н/д | 0.0209 | да
4663 | МБОУ Зеледеевская СОШ (17) | ТП 110 Столовая Зеледеево | ПС 35 кВ Зеледеевская \ Ф-10-5-З_ПС 35 кВ Зеледеевская \ ТП-110 н.п. Зеледеево \ ВЛ 0,4 кВ ф.1 от ТП-110 | 5_581684 ПАО "Кузбассэнергосбыт" | Акт от 25.12.2017, ав.броня 0 МВт | н/д | н/д | 0.043 | да
4664 | МБОУ Зеледеевская СОШ (17) | ТП 110 Школа Зеледеево | ПС 35 кВ Зеледеевская \ Ф-10-5-З_ПС 35 кВ Зеледеевская \ ТП-110 н.п. Зеледеево \ ВЛ 0,4 кВ ф.1 от ТП-110 | 5_581684 ПАО "Кузбассэнергосбыт" | Акт от 25.12.2017, ав.броня 0 МВт | н/д | н/д | 0.043 | да
4665 | Администрация Зеледеевского сельского поселения (38) | ТП 345 ул. освещ 0,55 х Зеледеево | ПС 35 кВ Зеледеевская \ Ф-10-5-З_ПС 35 кВ Зеледеевская \ ТП-345 н.п. Зеледеево \ ВЛ 0,4 кВ ф.1 от ТП-345 | 5_585404 ПАО "Кузбассэнергосбыт" | нет | н/д | н/д | 0.00055 | да
4666 | Муниципальное унитарное предприятие "Комфорт" | ТП 244 Зеледеево котельная | ПС 35 кВ Зеледеевская \ Ф-10-5-З_ПС 35 кВ Зеледеевская \ ТП-244 н.п. Зеледеево \ ВЛ 0,4 кВ ф.1 от ТП-244 | 5_585363 ПАО "Кузбассэнергосбыт" | Акт от 23.03.2018, ав.броня 0 кВт | н/д | н/д | 0.1595 | да
4667 | МБУ ДО ДЮСШ Юргинского муниципльного р-на (86) | ТП 244 Автовокзал с. Зеледеево + ОДН | ПС 35 кВ Зеледеевская \ Ф-10-5-З_ПС 35 кВ Зеледеевская \ ТП-244 н.п. Зеледеево \ ВЛ 0,4 кВ ф.2 от ТП-244 | 5_581757 ПАО "Кузбассэнергосбыт" | нет | н/д | н/д | 0.005 | да
4668 | ООО "Юргинский Аграрий" (68) | ТП 244 ПЕКАРНЯ с. Зеледеево +ОДН | ПС 35 кВ Зеледеевская \ Ф-10-5-З_ПС 35 кВ Зеледеевская \ ТП-244 н.п. Зеледеево \ ВЛ 0,4 кВ ф.2 от ТП-244 | 5_582368 ПАО "Кузбассэнергосбыт" | нет | н/д | н/д | 0.08147 | да
4669 | Муниципальное унитарное предприятие "Комфорт" (149) | ТП 345 скважина Зеледеево (была 214) | ПС 35 кВ Зеледеевская \ Ф-10-5-З_ПС 35 кВ Зеледеевская \ ТП-345 н.п. Зеледеево \ ВЛ 0,4 кВ ф.2 от ТП-345 | 5_585283 ПАО "Кузбассэнергосбыт" | Акт от 23.03.2018, ав.броня 0 кВт | н/д | н/д | 0.008 | да
4670 | ООО "ЕЭС-Гарант" (209) | ТП 361 БС №426 Зеледеево | ПС 35 кВ Зеледеевская \ Ф-10-4-М_ПС 35 кВ Зеледеевская \ ТП-361 н.п. Зеледеево \ ВЛ 0,4 кВ ф.1 от ТП-361 | 5_500836 ПАО "Кузбассэнергосбыт" | нет | н/д | н/д | 0.003 | да
4671 | АО Первая Башенная Компания | ТП 361 БС № 42.1413 п. Зеледеево | ПС 35 кВ Зеледеевская \ Ф-10-4-М_ПС 35 кВ Зеледеевская \ ТП-361 н.п. Зеледеево \ ВЛ 0,4 кВ ф.1 от ТП-361 | 2_200450 ПАО "Кузбассэнергосбыт" | нет | н/д | н/д | 0.007 | да
4672 | Администрация Зеледеевского сельского поселения (38) | ТП 214 ул. освещ. 0,6 х Зеледеево | ПС 35 кВ Зеледеевская \ Ф-10-5-З_ПС 35 кВ Зеледеевская \ ТП-214 н.п. Зеледеево \ ВЛ 0,4 кВ ф.1 от ТП-214 | 5_585404 ПАО "Кузбассэнергосбыт" | нет | н/д | н/д | 0.0006 | да
4673 | Администрация Зеледеевского сельского поселения (38) | ТП 346 Ул. освещ. 0,4 х Зеледеево | ПС 35 кВ Зеледеевская \ Ф-10-5-З_ПС 35 кВ Зеледеевская \ ТП-346 н.п. Зеледеево \ ВЛ 0,4 кВ ф.1 от ТП-346 | 5_585404 ПАО "Кузбассэнергосбыт" | нет | н/д | н/д | 0.0004 | да
4674 | Муниципальное унитарное предприятие "Комфорт" (149) | ТП 035 Зеледеево скважина №1 | ПС 35 кВ Зеледеевская \ Ф-10-5-З_ПС 35 кВ Зеледеевская \ ТП-035 н.п. Зеледеево \ ВЛ 0,4 кВ ф.4 от ТП-035 | 5_585283 ПАО "Кузбассэнергосбыт" | нет | н/д | н/д | 0.007 | да
4675 | Муниципальное унитарное предприятие "Комфорт" (149) | ТП 346 Зеледеево скважина №2 | ПС 35 кВ Зеледеевская \ Ф-10-5-З_ПС 35 кВ Зеледеевская \ ТП-346 н.п. Зеледеево \ ВЛ 0,4 кВ ф.1 от ТП-346 | 5_585283 ПАО "Кузбассэнергосбыт" | Акт от 23.03.2018, ав.броня 0 кВт | н/д | н/д | 0.007 | да
4676 | ИП КФХ Толмачев Артем Евгеньевич | ТП 036 (Расчётная) Зеледеево | н/д | 5_585841 ПАО "Кузбассэнергосбыт" | нет | н/д | н/д | 0.32775 | да
4677 | ООО "Юргинский Аграрий" (68) | ТП 035 (Расчётная) Зеледеево | ПС 35 кВ Зеледеевская \ Ф-10-5-З_ПС 35 кВ Зеледеевская \ ТП-035 н.п. Зеледеево \ ВЛ 0,4 кВ ф.3 от ТП-035 | 5_582368 ПАО "Кузбассэнергосбыт" | нет | н/д | н/д | 0.3792 | да
4678 | ИП Пальянов Алексей Павлович (167) | ТП 213 магазин д. Зеледеево | ПС 35 кВ Зеледеевская \ Ф-10-5-З_ПС 35 кВ Зеледеевская \ ТП-213 н.п. Зеледеево \ ВЛ 0,4 кВ ф.1 от ТП-213 | 5_581954 ПАО "Кузбассэнергосбыт" | нет | н/д | н/д | 0.005 | да
4679 | ООО"МСК Энерго" 2 | ТП 361 БС Зеледеево БС 42-0458 | ПС 35 кВ Зеледеевская \ Ф-10-4-М_ПС 35 кВ Зеледеевская \ ТП-361 н.п. Зеледеево \ ВЛ 0,4 кВ ф.1 от ТП-361 | 2_200422 ПАО "Кузбассэнергосбыт" | нет | н/д | н/д | 0.005 | да
4680 | Муниципальное автономное учреждение культуры "Юргинская межпоселенческая централизованная клубная система" (87) | ТП 213 ЗЕЛЕДЕЕВО | ПС 35 кВ Зеледеевская \ Ф-10-5-З_ПС 35 кВ Зеледеевская \ ТП-213 н.п. Зеледеево \ ВЛ 0,4 кВ ф.1 от ТП-213 | 5_581739 ПАО "Кузбассэнергосбыт" | нет | н/д | н/д | 0.003 | да
4681 | ООО "МСК Энерго" | ТП 213 с. Зеледеево Ф10-5-З АТС | ПС 35 кВ Зеледеевская \ Ф-10-5-З_ПС 35 кВ Зеледеевская \ ТП-213 н.п. Зеледеево \ ВЛ 0,4 кВ ф.1 от ТП-213 | 5_500791 ПАО "Кузбассэнергосбыт" | нет | н/д | н/д | 0.0016 | да
4682 | ИП Гладышев Михаил Иванович (204) | ТП 213 Магазин Зеледеево | ПС 35 кВ Зеледеевская \ Ф-10-5-З_ПС 35 кВ Зеледеевская \ ТП-213 н.п. Зеледеево \ ВЛ 0,4 кВ ф.1 от ТП-213 | 5_581873 ПАО "Кузбассэнергосбыт" | нет | н/д | н/д | 0.01 | да
4683 | ИП Зубова Ирина Алексеевна (36) | ТП 213 Зеледеево магазин | ПС 35 кВ Зеледеевская \ Ф-10-5-З_ПС 35 кВ Зеледеевская \ ТП-213 н.п. Зеледеево \ ВЛ 0,4 кВ ф.2 от ТП-213 | 5_581307 ПАО "Кузбассэнергосбыт" | нет | н/д | н/д | 0.004 | да
4684 | Администрация Юргинского сельскогопоселения (39) | ТП 152 ул.освещ.Р=0,9 кВт п Зимник | ПС 35 кВ Шалай \ Ф-10-4-З_ПС 35 кВ Новая \ ТП-152 н.п. Зимник \ ВЛ 0,4 кВ ф.1 от ТП-152 | 5_585408 ПАО "Кузбассэнергосбыт" | нет | н/д | н/д | 0.0009 | да
4685 | Администрация Юргинского сельскогопоселения (39) | ТП 064 ул.освещ.Р=0,6 кВт п Зимник | ПС 35 кВ Шалай \ Ф-10-4-З_ПС 35 кВ Новая \ ТП-064 н.п. Зимник \ ВЛ 0,4 кВ ф.1 от ТП-064 | 5_585408 ПАО "Кузбассэнергосбыт" | нет | н/д | н/д | 0.0006 | да
4686 | Корчуганова Наталья Владимировна (222) | ТП 064 Зимник торговый павильон | ПС 35 кВ Шалай \ Ф-10-4-З_ПС 35 кВ Новая \ ТП-064 н.п. Зимник \ ВЛ 0,4 кВ ф.1 от ТП-064 | 5_585291 ПАО "Кузбассэнергосбыт" | нет | н/д | н/д | 0.015 | да
4687 | Администрация Юргинского сельскогопоселения (39) | ТП 064 ЗИМНИК клуб | ПС 35 кВ Шалай \ Ф-10-4-З_ПС 35 кВ Новая \ ТП-064 н.п. Зимник \ ВЛ 0,4 кВ ф.1 от ТП-064 | 5_585408 ПАО "Кузбассэнергосбыт" | нет | н/д | н/д | 0.022 | да
4688 | Администрация Юргинского сельскогопоселения (39) | ТП 390 ул.освещ.Р=0,5 кВт п.Зимник | ПС 110 кВ Комплексная \ Ф-10-18-З_ПС 110 кВ Комплексная \ ТП-390 н.п. Зимник \ ВЛ 0,4 кВ ф.2 от ТП-390 | 5_585408 ПАО "Кузбассэнергосбыт" | нет | н/д | н/д | 0.0005 | да
4689 | ИП Карымова Юлия Булатовна | ТП 390 магазин Зимник | ПС 110 кВ Комплексная \ Ф-10-18-З_ПС 110 кВ Комплексная \ ТП-390 н.п. Зимник \ ВЛ 0,4 кВ ф.2 от ТП-390 | 5_585752 ПАО "Кузбассэнергосбыт" | н/д | н/д | н/д | 0.015 | н/д
4690 | Карымов Рамиль Фарудинович | ТП 390 Зимник пилорама | ПС 110 кВ Комплексная \ Ф-10-18-З_ПС 110 кВ Комплексная \ ТП-390 н.п. Зимник \ ВЛ 0,4 кВ ф.3 от ТП-390 | 5_582171 ПАО "Кузбассэнергосбыт" | нет | н/д | н/д | 0.015 | да
4691 | Администрация Юргинского сельскогопоселения (39) | ТП 390 ул. освещение Зимник | ПС 110 кВ Комплексная \ Ф-10-18-З_ПС 110 кВ Комплексная \ ТП-390 н.п. Зимник \ ВЛ 0,4 кВ ф.2 от ТП-390 | 5_585408 ПАО "Кузбассэнергосбыт" | нет | н/д | н/д | 0.00135 | да
4692 | Муниципальное унитарное предприятие "Комфорт" (149) | ТП 390 Зимник скважина №1 | ПС 110 кВ Комплексная \ Ф-10-18-З_ПС 110 кВ Комплексная \ ТП-390 н.п. Зимник \ ВЛ 0,4 кВ ф.2 от ТП-390 | 5_585283 ПАО "Кузбассэнергосбыт" | Акт от 23.03.2018, ав.броня 0 кВт | н/д | н/д | 0.007 | да
4693 | Администрация Юргинского сельскогопоселения (39) | ТП 047 ул.освещ.Р=1,6 кВт п.Зимник | ПС 35 кВ Шалай \ Ф-10-4-З_ПС 35 кВ Новая \ ТП-047 н.п. Зимник \ ВЛ 0,4 кВ ф.1 от ТП-047 | 5_585408 ПАО "Кузбассэнергосбыт" | нет | н/д | н/д | 0.0016 | да
4694 | ИП Мазетова Зульфия Загидовна (60) | ТП 047 Магазин Зимник | ПС 35 кВ Шалай \ Ф-10-4-З_ПС 35 кВ Новая \ ТП-047 н.п. Зимник \ ВЛ 0,4 кВ ф.2 от ТП-047 | 5_587919 ПАО "Кузбассэнергосбыт" | нет | н/д | н/д | 0.005 | да
4695 | Акционерное общество "Почта России" (АО"Почта России") | ТП 195 ЗИМНИК | ПС 35 кВ Шалай \ Ф-10-4-З_ПС 35 кВ Новая \ ТП-195 н.п. Зимник \ ВЛ 0,4 кВ ф.1 от ТП-195 | 5_586523 ПАО "Кузбассэнергосбыт" | нет | н/д | н/д | 0.012 | да
4696 | ИП Мазетова Зульфия Загидовна (60) | ТП 195 магазин Зимник | ПС 35 кВ Шалай \ Ф-10-4-З_ПС 35 кВ Новая \ ТП-195 н.п. Зимник \ ВЛ 0,4 кВ ф.1 от ТП-195 | 5_587919 ПАО "Кузбассэнергосбыт" | нет | н/д | н/д | 0.015 | да
4697 | Администрация Юргинского сельскогопоселения (39) | ТП 195 ул. осв. 0,75 х Зимник | ПС 35 кВ Шалай \ Ф-10-4-З_ПС 35 кВ Новая \ ТП-195 н.п. Зимник \ КЛ 0,4 кВ ф.3 от ТП-195 | 5_585408 ПАО "Кузбассэнергосбыт" | нет | н/д | н/д | 0.00075 | да
4698 | ООО "ЕЭС-Гарант" (209) | ТП 195 БС №413 п.Зимник | ПС 35 кВ Шалай \ Ф-10-4-З_ПС 35 кВ Новая \ ТП-195 н.п. Зимник \ ВЛ 0,4 кВ ф.2 от ТП-195 | 5_500836 ПАО "Кузбассэнергосбыт" | нет | н/д | н/д | 0.005 | да
4699 | ООО "МСК Энерго" | ТП 195 п. Зимник Ф10-4-З АТС | ПС 35 кВ Шалай \ Ф-10-4-З_ПС 35 кВ Новая \ ТП-195 н.п. Зимник \ ВЛ 0,4 кВ ф.1 от ТП-195 | 5_500792 ПАО "Кузбассэнергосбыт" | Акт от 14.01.2011, ав.броня 2,4 кВт | н/д | н/д | 0.0024 | нет
4700 | Муниципальное казенное общеобразовательное учреждение 'Зимниковская основная общеобразовательная школа' (143) | ТП 195 д/сад Зимник | ПС 35 кВ Шалай \ Ф-10-4-З_ПС 35 кВ Новая \ ТП-195 н.п. Зимник \ КЛ 0,4 кВ ф.3 от ТП-195 | 5_581283 ПАО "Кузбассэнергосбыт" | Акт от 25.12.2017, ав.броня 0 МВт | н/д | н/д | 0.1 | да
4701 | Садово-огородническое неком-е тов-во Машиностроитель | ТП 388 САДЫ | ПС 35 кВ Шалай \ Ф-10-4-З_ПС 35 кВ Новая \ ТП-388 н.п. Зимник \ 1 с.ш. 10кВ | 5_587496 ПАО "Кузбассэнергосбыт" | нет | н/д | н/д | 0.09 | да
4702 | Садово-огородническое неком-е тов-во Машиностроитель | ТП 100 Р=50 | ПС 35 кВ Шалай \ Ф-10-4-З_ПС 35 кВ Новая \ ТП-100 н.п. Зимник \ 1 с.ш. 10кВ | 5_587496 ПАО "Кузбассэнергосбыт" | нет | н/д | н/д | 0.144 | да
4703 | Администрация Юргинского сельскогопоселения (39) | ТП 171 ул.освещ.Р=0,25 кВт п Зимник | ПС 35 кВ Шалай \ Ф-10-4-З_ПС 35 кВ Новая \ ТП-171 н.п. Зимник \ ВЛ 0,4 кВ ф.1 от ТП-171 | 5_585408 ПАО "Кузбассэнергосбыт" | нет | н/д | н/д | 0.00025 | да
4704 | Муниципальное унитарное предприятие "Комфорт" | ТП 116 Зимник котельная | ПС 35 кВ Шалай \ Ф-10-4-З_ПС 35 кВ Новая \ ТП-116 н.п. Зимник \ ВЛ 0,4 кВ ф.2 от ТП-116 | 5_585363 ПАО "Кузбассэнергосбыт" | Акт от 23.03.2018, ав.броня 0 кВт | н/д | н/д | 0.1395 | да
4705 | Местная мусульманская религиозная организация д.Зимник Юргинского района (12) | ТП 116 Мусульманская религиозная орг. д. Зимник | ПС 35 кВ Шалай \ Ф-10-4-З_ПС 35 кВ Новая \ ТП-116 н.п. Зимник \ ВЛ 0,4 кВ ф.2 от ТП-116 | 5_581107 ПАО "Кузбассэнергосбыт" | нет | н/д | н/д | 0.015 | да
4706 | Муниципальное казенное общеобразовательное учреждение 'Зимниковская основная общеобразовательная школа' (143) | ТП 116 Зимник школа | ПС 35 кВ Шалай \ Ф-10-4-З_ПС 35 кВ Новая \ ТП-116 н.п. Зимник \ ВЛ 0,4 кВ ф.1 от ТП-116 | 5_581283 ПАО "Кузбассэнергосбыт" | Акт от 25.12.2017, ав.броня 0 МВт | н/д | н/д | 0.035 | да
4707 | ГБУЗ Юргинская Городская Больница (190) | ТП 195 ЗИМНИК | ПС 35 кВ Шалай \ Ф-10-4-З_ПС 35 кВ Новая \ ТП-195 н.п. Зимник \ КЛ 0,4 кВ ф.3 от ТП-195 | 5_585534 ПАО "Кузбассэнергосбыт" | нет | н/д | н/д | 0.0025 | да
4708 | МКУ "ТУ адм. Крапивинского муниципального р-на" | От 161 ТП Змеинка Ул.осв. 153 кВтч | ПС 35 кВ Крапивинская \ Ф-10-15-И_Змеинка, Ивановка, Кр \ ТП-161 \ ВЛ 0,4 кВ ф.1 от ТП-161 | 5_550100 ПАО "Кузбассэнергосбыт" | нет | н/д | н/д | 0.003 | да
4709 | Сусловское территориальноеуправление администрации Мариинскогомуниципального округа | ТП-112 ул/осв.2,45кВт с.Знаменка | ПС 35 кВ Сусловская \ Ф-10-15-З_ПС 35 кВ Сусловская \ ТП-112 \ ВЛ 0,4 кВ ф.1 от ТП-112 | 3_350999 ПАО "Кузбассэнергосбыт" | нет | н/д | н/д | 0.0045 | да
4710 | Производственный кооператив "Мариинский" | ТП-112 магазин | ПС 35 кВ Сусловская \ Ф-10-15-З_ПС 35 кВ Сусловская \ ТП-112 \ ВЛ 0,4 кВ ф.1 от ТП-112 | 3_350668 ПАО "Кузбассэнергосбыт" | нет | н/д | н/д | 0.005 | да
4711 | МУ "Сусловский СДК-М" | ТП-112 эл.котел | ПС 35 кВ Сусловская \ Ф-10-15-З_ПС 35 кВ Сусловская \ ТП-112 \ ВЛ 0,4 кВ ф.2 от ТП-112 | 3_350790 ПАО "Кузбассэнергосбыт" | нет | н/д | н/д | 0.02 | да
4712 | МУ "Сусловский СДК-М" | от тп 112 Знаменка ДК освещ. | ПС 35 кВ Сусловская \ Ф-10-15-З_ПС 35 кВ Сусловская \ ТП-112 \ ВЛ 0,4 кВ ф.2 от ТП-112 | 3_350445 ПАО "Кузбассэнергосбыт" | нет | н/д | н/д | 0.005 | да
4713 | Акционерное общество "Почта России" | ЗНАМЕНКА от 112 | ПС 35 кВ Сусловская \ Ф-10-15-З_ПС 35 кВ Сусловская \ ТП-112 \ ВЛ 0,4 кВ ф.1 от ТП-112 | 3_350834 ПАО "Кузбассэнергосбыт" | нет | н/д | н/д | 0.005 | да
4714 | ООО "МСК Энерго" | д. Знаменка ТП-112 Ф-10-15-З | ПС 35 кВ Сусловская \ Ф-10-15-З_ПС 35 кВ Сусловская \ ТП-112 \ ВЛ 0,4 кВ ф.1 от ТП-112 | 3_350986 ПАО "Кузбассэнергосбыт" | н/д | н/д | н/д | 0.0075 | н/д
4715 | МКП ММО "Ресурс" | ТП-112 скважина с.Знаменка | ПС 35 кВ Сусловская \ Ф-10-15-З_ПС 35 кВ Сусловская \ ТП-112 \ ВЛ 0,4 кВ ф.1 от ТП-112 | 3_350825 ПАО "Кузбассэнергосбыт" | нет | н/д | н/д | 0.0055 | да
4716 | МКУ "Комитет по благоустройству" | улич.осв. от ТП-217 2,59 кВт д.Зырянка | ПС 110 кВ Тальменка ( Ведомственная) \ Ф-10-3-З_ПС 110 Тальменка \ ТП-217 \ ВЛ 0,4 кВ ф.1 от ТП-217 | 3_320428 ПАО "Кузбассэнергосбыт" | нет | н/д | н/д | 0.00259 | да
4717 | Яшкинский почтамт ОСП УФПС Кемеровской области- филиал ФГУП "Почта Росии" | с. Зырянка от ТП-217 | ПС 110 кВ Тальменка ( Ведомственная) \ Ф-10-3-З_ПС 110 Тальменка \ ТП-217 \ ВЛ 0,4 кВ ф.1 от ТП-217 | 3_320414 ПАО "Кузбассэнергосбыт" | нет | н/д | н/д | 0.001 | да
4718 | Индивидуальный предприниматель Горшенева Ирина Ивановна | маг. д. Зырянка от ТП-217 | ПС 110 кВ Тальменка ( Ведомственная) \ Ф-10-3-З_ПС 110 Тальменка \ ТП-217 \ ВЛ 0,4 кВ ф.1 от ТП-217 | 3_320272 ПАО "Кузбассэнергосбыт" | нет | н/д | н/д | 0.0018 | да
4719 | Яшкинский почтамт ОСП УФПС Кемеровской области- филиал ФГУП "Почта Росии" | Зырянка ТП-217 (отопление) | ПС 110 кВ Тальменка ( Ведомственная) \ Ф-10-3-З_ПС 110 Тальменка \ ТП-217 \ ВЛ 0,4 кВ ф.1 от ТП-217 | 3_320414 ПАО "Кузбассэнергосбыт" | нет | н/д | н/д | 0.02 | да
4720 | Индивидуальный предприниматель Жандармова Елена Семеновна | маг.`ЗЫРЯНСКИЙ` от ТП-217 | ПС 110 кВ Тальменка ( Ведомственная) \ Ф-10-3-З_ПС 110 Тальменка \ ТП-217 \ ВЛ 0,4 кВ ф.1 от ТП-217 | 3_320372 ПАО "Кузбассэнергосбыт" | нет | н/д | н/д | 0.00109 | да
4721 | ОАО "СКЭК" | от ТП-217 скважина №2 д.Зырянка | ПС 110 кВ Тальменка ( Ведомственная) \ Ф-10-3-З_ПС 110 Тальменка \ ТП-217 \ ВЛ 0,4 кВ ф.2 от ТП-217 | 3_320492 ПАО "Кузбассэнергосбыт" | нет | н/д | н/д | 0.005 | да
4722 | ОАО "СКЭК" | от ТП-039 скважина №1 д.Зырянка | ПС 110 кВ Тальменка ( Ведомственная) \ Ф-10-3-З_ПС 110 Тальменка \ ТП-039 \ ВЛ 0,4 кВ ф.3 от ТП-039 | 3_320492 ПАО "Кузбассэнергосбыт" | нет | н/д | н/д | 0.005 | да
4723 | ООО "Промэнергосбыт" | БС-46534 от ТП 039 п.Зырянка | ПС 110 кВ Тальменка ( Ведомственная) \ Ф-10-3-З_ПС 110 Тальменка \ ТП-039 \ ВЛ 0,4 кВ ф.1 от ТП-039 | 2_200497 ПАО "Кузбассэнергосбыт" | нет | н/д | н/д | 0.01 | да
4724 | МКУ "Комитет по благоустройству" | улич. осв. от ТП-344 2,12кВт д. Зырянка | ПС 110 кВ Тальменка ( Ведомственная) \ Ф-10-3-З_ПС 110 Тальменка \ ТП-344 \ ВЛ 0,4 кВ ф.1 от ТП-344 | 3_320428 ПАО "Кузбассэнергосбыт" | нет | н/д | н/д | 0.00212 | да
4725 | муниципальное бюджетное учреждение"Клубная система Яшкинского района" | с. Зырянка клуб от ТП-039 | ПС 110 кВ Тальменка ( Ведомственная) \ Ф-10-3-З_ПС 110 Тальменка \ ТП-217 \ ВЛ 0,4 кВ ф.2 от ТП-217 | 3_320305 ПАО "Кузбассэнергосбыт" | нет | н/д | н/д | 0.04 | да
4726 | МКУ "Комитет по благоустройству" | улич.осв. от ТП-039 2,34 кВт д.Зырянка | ПС 110 кВ Тальменка ( Ведомственная) \ Ф-10-3-З_ПС 110 Тальменка \ ТП-039 \ ВЛ 0,4 кВ ф.2 от ТП-039 | 3_320428 ПАО "Кузбассэнергосбыт" | нет | н/д | н/д | 0.00234 | да
4727 | Муниципальное бюджетное учреждениекультуры "Централизированная библиотечная система Яшкинского района" | Зырянка от ТП-217 | ПС 110 кВ Тальменка ( Ведомственная) \ Ф-10-3-З_ПС 110 Тальменка \ ТП-217 \ ВЛ 0,4 кВ ф.2 от ТП-217 | 3_320024 ПАО "Кузбассэнергосбыт" | нет | н/д | н/д | 0.0053 | да
4728 | ОАО "СКЭК" | от ТП-217 скважина №3 д.Зырянка | ПС 110 кВ Тальменка ( Ведомственная) \ Ф-10-3-З_ПС 110 Тальменка \ ТП-217 \ ВЛ 0,4 кВ ф.1 от ТП-217 | 3_320492 ПАО "Кузбассэнергосбыт" | нет | н/д | н/д | 0.005 | да
4729 | ООО "МСК Энерго" | АТС д.Зырянка от ТП-217 | ПС 110 кВ Тальменка ( Ведомственная) \ Ф-10-3-З_ПС 110 Тальменка \ ТП-217 \ ВЛ 0,4 кВ ф.2 от ТП-217 | 3_350986 ПАО "Кузбассэнергосбыт" | нет | н/д | н/д | 0.003 | да
4730 | Муниципальное бюджетное дошкольноеобразовательное учреждение "Зырянский детский сад Яшкинского муниципального района" | с. Зырянка д.сад от ТП-217 | ПС 110 кВ Тальменка ( Ведомственная) \ Ф-10-3-З_ПС 110 Тальменка \ ТП-217 \ ВЛ 0,4 кВ ф.2 от ТП-217 | 3_320236 ПАО "Кузбассэнергосбыт" | нет | н/д | н/д | 0.03 | да
4731 | Муниципальное бюджетное учреждениездравоохранения Яшкинского муниципального района "Яшкинская центральная районная больница" | ФАП д.Зырянка от ТП-217 | ПС 110 кВ Тальменка ( Ведомственная) \ Ф-10-3-З_ПС 110 Тальменка \ ТП-217 \ ВЛ 0,4 кВ ф.2 от ТП-217 | 3_320599 ПАО "Кузбассэнергосбыт" | н/д | н/д | н/д | 0.05 | н/д
4732 | МОУ Ивановская СОШ | Средняя школа | ПС 35 кВ Беловская Городская \ Ф-10-28-И_ПС 35 кВ Беловская Городская \ КТП-056 \ ВЛ 0,4 кВ ф.2 от ТП-056 | 6_610049 ПАО "Кузбассэнергосбыт" | нет | н/д | н/д | 0.05 | да
4733 | Мелентьева Вероника Владимировна | жилой дом Ивановка ТП-66- с 01.02.19 расчет по мощности | ПС 35 кВ Беловская Городская \ Ф-10-28-И_ПС 35 кВ Беловская Городская \ КТП-066 \ КЛ 0,4 кВ ф.№2 от ТП-066 | 6_610789 ПАО "Кузбассэнергосбыт" | нет | н/д | н/д | 0.015 | да
4734 | ООО ЭСКК | ТП-276 | ПС 35 кВ Крапивинская \ Ф-10-15-И_Змеинка, Ивановка, Кр \ ТП-276 \ Система шин 0,4 кВ | 2_200376 ПАО "Кузбассэнергосбыт" | нет | н/д | н/д | 0.062 | да
4735 | МКУ "ТУ адм. Крапивинского муниципального р-на" | От 159 ТП Ивановка Ул. осв. 289 кВтч | ПС 35 кВ Крапивинская \ Ф-10-15-И_Змеинка, Ивановка, Кр \ ТП-159 \ ВЛ 0,4 кВ ф.2 от ТП-159 | 5_550100 ПАО "Кузбассэнергосбыт" | нет | н/д | н/д | 0.001 | да
4736 | ООО "Лаборатория дорожных технологий "Макадам" | ТП-48 системамрегулир. движения на пешех. переходах | ПС 35 кВ Беловская Городская \ Ф-10-28-И_ПС 35 кВ Беловская Городская \ КТП-048 \ ВЛ 0,4 кВ ф.1 от ТП-048 | 5_500382 ПАО "Кузбассэнергосбыт" | нет | н/д | н/д | 0.002 | да
4737 | ИП глава КФХ Закусилов Константин Анатольевич | ТП-90 рыбное хоз-во Ивановка | ПС 35 кВ Беловская Городская \ Ф-10-28-И_ПС 35 кВ Беловская Городская \ СТП-090 \ ВЛ 0,4 кВ ф.1 от ТП-090 | 6_610590 ПАО "Кузбассэнергосбыт" | нет | н/д | н/д | 0.03 | да
4738 | Адамик Владимир Петрович | земельный участок | ПС 35 кВ Беловская Городская \ Ф-10-28-И_ПС 35 кВ Беловская Городская \ КТП-066 \ КЛ 0,4 кВ ф.№1 от ТП-066 | 6_610203 ПАО "Кузбассэнергосбыт" | нет | н/д | н/д | 0.015 | да
4739 | ООО "Энергоресурс" | скважина ТП 32 Ивановка | ПС 35 кВ Беловская Городская \ Ф-10-28-И_ПС 35 кВ Беловская Городская \ ТП-032 \ ВЛ 0,4 кВ ф.1 от ТП-032 | 6_610159 ПАО "Кузбассэнергосбыт" | Акт от 16.01.2020, ав.броня 0 кВт | н/д | н/д | 0.0155 | да
4740 | ООО "Энергоресурс" | Котельная скважина база ЖКХ от ТП-31-мы снимаем | ПС 35 кВ Беловская Городская \ Ф-10-28-И_ПС 35 кВ Беловская Городская \ МТП-031 \ КЛ 0,4 кВ ф.№1 от ТП-031 | 6_610159 ПАО "Кузбассэнергосбыт" | Акт от 16.01.2020, ав.броня 0 кВт | н/д | н/д | 0.064 | да
4741 | ИП Штанских Любовь Владимировна | от48 маг. "Дуэт" с 26.08.20 потерь нет( начислено по старому ПУ) | ПС 35 кВ Беловская Городская \ Ф-10-28-И_ПС 35 кВ Беловская Городская \ КТП-048 \ ВЛ 0,4 кВ ф.2 от ТП-048 | 6_600861 ПАО "Кузбассэнергосбыт" | нет | н/д | н/д | 0.009 | да
4742 | Адм.Моховского сельского поселения( с 01.02.14 слились с Коневской) | Ул. осв. с.Ивановка ул.Весенняя)парк) | ПС 35 кВ Беловская Городская \ Ф-10-28-И_ПС 35 кВ Беловская Городская \ КТП-048 \ ВЛ 0,4 кВ ф.1 от ТП-048 | 6_610691 ПАО "Кузбассэнергосбыт" | нет | н/д | н/д | 0.003 | да
4743 | Адм.Моховского сельского поселения( с 01.02.14 слились с Коневской) | Ул.осв. с.Ивановка ул.Весенняя(вет. уч. Ф-1) | ПС 35 кВ Беловская Городская \ Ф-10-28-И_ПС 35 кВ Беловская Городская \ КТП-054 \ ВЛ 0,4 кВ ф.1 от ТП-054 | 6_610691 ПАО "Кузбассэнергосбыт" | н/д | н/д | н/д | 0.0055 | н/д
4744 | Адм.Моховского сельского поселения( с 01.02.14 слились с Коневской) | Ул. осв. с.Ивановка ул.Весенняя от ТП-048(мастерские) | ПС 35 кВ Беловская Городская \ Ф-10-28-И_ПС 35 кВ Беловская Городская \ КТП-048 \ ВЛ 0,4 кВ ф.1 от ТП-048 | 6_610691 ПАО "Кузбассэнергосбыт" | нет | н/д | н/д | 0.003 | да
4745 | Адм.Моховского сельского поселения( с 01.02.14 слились с Коневской) | Ул.осв. с.Ивановка ул.Весенняя(ветучасток Ф-2) | ПС 35 кВ Беловская Городская \ Ф-10-28-И_ПС 35 кВ Беловская Городская \ КТП-054 \ ВЛ 0,4 кВ ф.2 от ТП-054 | 6_610691 ПАО "Кузбассэнергосбыт" | нет | н/д | н/д | 0.0055 | да
4746 | Лукьяненко Дмитрий Вячеславович | Зерносклад Ивановка от ТП-32 | ПС 35 кВ Беловская Городская \ Ф-10-28-И_ПС 35 кВ Беловская Городская \ ТП-032 \ ВЛ 0,4 кВ ф.1 от ТП-032 | 6_610566 ПАО "Кузбассэнергосбыт" | нет | н/д | н/д | 0.08 | да
4747 | ПАО Ростелеком | Ф10-28-И ТП48 атс ИвановкаГлазкин Дмитрий Викторович <dmitriy.glazkin@sibir.rt.ru> | ПС 35 кВ Беловская Городская \ Ф-10-28-И_ПС 35 кВ Беловская Городская \ КТП-048 \ ВЛ 0,4 кВ ф.2 от ТП-048 | 6_602111 ПАО "Кузбассэнергосбыт" | нет | н/д | н/д | 0.003 | да
4748 | Лукьяненко Дмитрий Вячеславович | ОТ48 Автогараж | ПС 35 кВ Беловская Городская \ Ф-10-28-И_ПС 35 кВ Беловская Городская \ КТП-048 \ ВЛ 0,4 кВ ф.1 от ТП-048 | 6_610566 ПАО "Кузбассэнергосбыт" | нет | н/д | н/д | 0.055 | да
4749 | Бродникова Тамара Юрьевна | магазин-пекарня ТП-48 Ивановка ул. Весенняя | ПС 35 кВ Беловская Городская \ Ф-10-28-И_ПС 35 кВ Беловская Городская \ КТП-048 \ ВЛ 0,4 кВ ф.1 от ТП-048 | 6_610456 ПАО "Кузбассэнергосбыт" | нет | н/д | н/д | 0.015 | да
4750 | Шипилов Сергей Митрофанович | ТП-32-нежилое здание | ПС 35 кВ Беловская Городская \ Ф-10-28-И_ПС 35 кВ Беловская Городская \ ТП-032 \ ВЛ 0,4 кВ ф.1 от ТП-032 | 6_610833 ПАО "Кузбассэнергосбыт" | н/д | н/д | н/д | 0.015 | н/д
4751 | ФЛ Ишуткин Николай Иванович | гараж Ивановка | ПС 35 кВ Беловская Городская \ Ф-10-28-И_ПС 35 кВ Беловская Городская \ КТП-048 \ ВЛ 0,4 кВ ф.1 от ТП-048 | 6_610648 ПАО "Кузбассэнергосбыт" | нет | н/д | н/д | 0.012 | да
4752 | Селиванов Артем Валерьевич | складское помещение | ПС 35 кВ Беловская Городская \ Ф-10-28-И_ПС 35 кВ Беловская Городская \ ТП-032 \ ВЛ 0,4 кВ ф.1 от ТП-032 | 6_610547 ПАО "Кузбассэнергосбыт" | нет | н/д | н/д | 0.015 | да
4753 | Чупова Оксана Олеговна | гараж от ТП-32. | ПС 35 кВ Беловская Городская \ Ф-10-28-И_ПС 35 кВ Беловская Городская \ ТП-032 \ ВЛ 0,4 кВ ф.1 от ТП-032 | 6_610483 ПАО "Кузбассэнергосбыт" | нет | н/д | н/д | 0.085 | да
4754 | иванов Александр Сергеевич | склад пиломатериалов Ивановка-был д.2767 до 01.02.21-перезаключен | ПС 35 кВ Беловская Городская \ Ф-10-28-И_ПС 35 кВ Беловская Городская \ КТП-048 \ ВЛ 0,4 кВ ф.1 от ТП-048 | 6_610772 ПАО "Кузбассэнергосбыт" | нет | н/д | н/д | 0.025 | да
4755 | МБУ ДО ШИ № 30 | Администрация Ивановка-Р=10квт.остальное не её(1,6квт) | ПС 35 кВ Беловская Городская \ Ф-10-28-И_ПС 35 кВ Беловская Городская \ КТП-048 \ ВЛ 0,4 кВ ф.2 от ТП-048 | 6_610031 ПАО "Кузбассэнергосбыт" | нет | н/д | н/д | 0.01 | да
4756 | ГБУЗ Беловская РБ | Фап Тп48 Ивановка-был до 25.11.21 с/а администрации | ПС 35 кВ Беловская Городская \ Ф-10-28-И_ПС 35 кВ Беловская Городская \ КТП-048 \ ВЛ 0,4 кВ ф.2 от ТП-048 | 6_610025 ПАО "Кузбассэнергосбыт" | нет | н/д | н/д | 0.0025 | да
4757 | Воздвижение Креста Господня | Приход | ПС 35 кВ Беловская Городская \ Ф-10-28-И_ПС 35 кВ Беловская Городская \ КТП-048 \ ВЛ 0,4 кВ ф.2 от ТП-048 | 6_600179 ПАО "Кузбассэнергосбыт" | нет | н/д | н/д | 0.025 | да
4758 | МБУ КДЦ БМО | Дом культуры Ивановка | ПС 35 кВ Беловская Городская \ Ф-10-28-И_ПС 35 кВ Беловская Городская \ КТП-048 \ ВЛ 0,4 кВ ф.2 от ТП-048 | 6_610091 ПАО "Кузбассэнергосбыт" | нет | н/д | н/д | 0.008 | да
4759 | МОУ Ивановская СОШ | Здание детского сада | ПС 35 кВ Беловская Городская \ Ф-10-28-И_ПС 35 кВ Беловская Городская \ КТП-048 \ ВЛ 0,4 кВ ф.2 от ТП-048 | 6_610049 ПАО "Кузбассэнергосбыт" | нет | н/д | н/д | 0.035 | да
4760 | Захаров Александр Николаевич | Магазин №40 Ивановка | ПС 35 кВ Беловская Городская \ Ф-10-28-И_ПС 35 кВ Беловская Городская \ КТП-048 \ ВЛ 0,4 кВ ф.2 от ТП-048 | 6_610841 ПАО "Кузбассэнергосбыт" | нет | н/д | н/д | 0.008 | да
4761 | Елунин Алексей Валерьевич | пункт обслуживания автомобилей | ПС 35 кВ Беловская Городская \ Ф-10-28-И_ПС 35 кВ Беловская Городская \ КТП-048 \ ВЛ 0,4 кВ ф.5 от ТП-048 | 6_610201 ПАО "Кузбассэнергосбыт" | нет | н/д | н/д | 0.01 | да
4762 | Адм.Моховского сельского поселения( с 01.02.14 слились с Коневской) | Ул.осв. с.Ивановка ул.Мира | ПС 35 кВ Беловская Городская \ Ф-10-28-И_ПС 35 кВ Беловская Городская \ КТП-068 \ ВЛ 0,4 кВ ф.2 от ТП-068 | 6_610691 ПАО "Кузбассэнергосбыт" | нет | н/д | н/д | 0.004 | да
4763 | Сусловское территориальноеуправление администрации Мариинскогомуниципального округа | ТП-114 ул/осв.1,25кВт с.Ивановка | ПС 35 кВ Сусловская \ Ф-10-15-З_ПС 35 кВ Сусловская \ ТП-114 \ ВЛ 0,4 кВ ф.1 от ТП-114 | 3_350999 ПАО "Кузбассэнергосбыт" | нет | н/д | н/д | 0.00125 | да
4764 | МКП ММО "Ресурс" | ТП-114 скважина с.Ивановка | ПС 35 кВ Сусловская \ Ф-10-15-З_ПС 35 кВ Сусловская \ ТП-114 \ ВЛ 0,4 кВ ф.4 от ТП-114 | 3_350825 ПАО "Кузбассэнергосбыт" | нет | н/д | н/д | 0.0055 | да
4765 | Адм.Моховского сельского поселения( с 01.02.14 слились с Коневской) | Ул.осв. с.Ивановка ул.Школьная(пер.Советский)ТП-56 | ПС 35 кВ Беловская Городская \ Ф-10-28-И_ПС 35 кВ Беловская Городская \ КТП-056 \ ВЛ 0,4 кВ ф.1 от ТП-056 | 6_610691 ПАО "Кузбассэнергосбыт" | нет | н/д | н/д | 0.0025 | да
4766 | Адм.Моховского сельского поселения( с 01.02.14 слились с Коневской) | Ул.осв. с.Ивановка ул.Юности | ПС 35 кВ Беловская Городская \ Ф-10-28-И_ПС 35 кВ Беловская Городская \ КТП-068 \ ВЛ 0,4 кВ ф.2 от ТП-068 | 6_610691 ПАО "Кузбассэнергосбыт" | н/д | н/д | н/д | 0.004 | н/д
4767 | Муниципальное казенное предприятие "Комфорт" Тяжинского муниципального района | с.Изындаево насосная от ТП 374 | ПС 35 кВ Новоподзорновская \ Ф-10-12-ИЗ_ПС 35 кВ Новоподзорновская \ ТП-374 \ ВЛ 0,4 кВ ф.1 от ТП-374 | 3_370449 ПАО "Кузбассэнергосбыт" | Акт от 17.05.2019, ав.броня 0 МВт | н/д | н/д | 0.006 | да
4768 | ИП Рапана Татьяна Евгеньевна | тп 374 Сушилка | ПС 35 кВ Новоподзорновская \ Ф-10-12-ИЗ_ПС 35 кВ Новоподзорновская \ ТП-374 \ ВЛ 0,4 кВ ф.1 от ТП-374 | 3_370437 ПАО "Кузбассэнергосбыт" | нет | н/д | н/д | 0.12 | да
4769 | УЖТР ТМО администрации Тяжинского муниципального округа | Уличное освещ.отТП377 Новоподзорновская с/т | ПС 35 кВ Новоподзорновская \ Ф-10-12-ИЗ_ПС 35 кВ Новоподзорновская \ ТП-377 \ ВЛ 0,4 кВ ф.1 от ТП-377 | 3_370436 ПАО "Кузбассэнергосбыт" | нет | н/д | н/д | 0.0035 | да
4770 | СНТ Тайга | тп137 63 ква | ПС 35 кВ Осиновская \ Ф-10-7-К_ПС 35 кВ Осиновская \ ТП-137_Ф-10-7-К СНТ «Тайга» | 5_506230 ПАО "Кузбассэнергосбыт" | нет | н/д | н/д | 0.055 | да
4771 | Абрамов Валерий Викторович | ТП-314П (АИИСКУЭ) + (25кВА + ВЛ-10кВ от сетей) | ПС 35 кВ Осиновская \ Ф-10-7-К_ПС 35 кВ Осиновская \ ТП-314П Ф-10-7-К | 5_506491 ПАО "Кузбассэнергосбыт" | нет | н/д | н/д | 0.02125 | да
4772 | Манохин Петр Иванович | ТП-343П (АИИСКУЭ) + 100 кВА + ВЛ-10кВ | ПС 35 кВ Осиновская \ Ф-10-7-К_ПС 35 кВ Осиновская \ ТП-343П Ф-10-7-К (Потр.) | 5_506958 ПАО "Кузбассэнергосбыт" | нет | н/д | н/д | 0.035 | да
4773 | Залозный Данил Александрович | ТП-449П (АИИСКУЭ) + 100кВА + ВЛ-10кВ (гараж) | ПС 35 кВ Осиновская \ Ф-10-7-К_ПС 35 кВ Осиновская \ ТП-449 П Ф-10-7-К (потр.) | 5_501103 ПАО "Кузбассэнергосбыт" | нет | н/д | н/д | 0.089 | да
4774 | ИП КФХ Черданцев Егор Игоревич | ТП-1077 + от сетей | ПС 35 кВ Осиновская \ Ф-10-7-К_ПС 35 кВ Осиновская \ ТП-1077_Ф-10-7-К \ ВЛ 0,4 кВ ф.1 от ТП-1077_Ф-10-7-К | 5_500725 ПАО "Кузбассэнергосбыт" | н/д | н/д | н/д | 0.15 | н/д
4775 | Старопестеревское ТУ администрации Беловского муниципального округа | Ул.осв. ТП-130 Инюшка ул.Кирова | ПС 35 кВ Пермяковская \ Ф-10-3-Х_ПС 35 кВ Пермяковская \ ТП-ЦИ-130 \ ВЛ 0,4 кВ ф.2 от ТП-ЦИ-130 | 6_610697 ПАО "Кузбассэнергосбыт" | нет | н/д | н/д | 0.0015 | да
4776 | ООО "Энергоресурс" | скважина ТП 130 Инюшка | ПС 35 кВ Пермяковская \ Ф-10-3-Х_ПС 35 кВ Пермяковская \ ТП-ЦИ-130 \ ВЛ 0,4 кВ ф.1 от ТП-ЦИ-130 | 6_610159 ПАО "Кузбассэнергосбыт" | Акт от 16.01.2020, ав.броня 0 кВт | н/д | н/д | 0.0045 | да
4777 | Старопестеревское ТУ администрации Беловского муниципального округа | Ул.осв. ТП-017 Инюшка ул.Центральная | ПС 35 кВ Пермяковская \ Ф-10-3-Х_ПС 35 кВ Пермяковская \ ТП-ЦИ-017 \ ВЛ 0,4 кВ ф.4 ТП-ЦИ-017 потребительская | 6_610697 ПАО "Кузбассэнергосбыт" | нет | н/д | н/д | 0.00805 | да
4778 | ООО "Энергоресурс" | скважина ТП 61 Инюшка | ПС 35 кВ Пермяковская \ Ф-10-3-Х_ПС 35 кВ Пермяковская \ ТП-ЦИ-061 \ ВЛ 0,4 кВ ф.1 от ТП-ЦИ-061 | 6_610159 ПАО "Кузбассэнергосбыт" | Акт от 16.01.2020, ав.броня 0 кВт | н/д | н/д | 0.0045 | да
4779 | ООО МСК ЭНЕРГО | Оборуд-е связи Инюшка (ПАО Ростелеком) | ПС 35 кВ Пермяковская \ Ф-10-3-Х_ПС 35 кВ Пермяковская \ ТП-ЦИ-017 \ ВЛ 0,4 кВ ф.2 от ТП-ЦИ-017 | 6_602111 ПАО "Кузбассэнергосбыт" | нет | н/д | н/д | 0.0011 | да
4780 | ООО "МСК Энерго" | АТС Инюшка (ПАО Ростелеком) | ПС 35 кВ Пермяковская \ Ф-10-3-Х_ПС 35 кВ Пермяковская \ ТП-ЦИ-017 \ ВЛ 0,4 кВ ф.2 от ТП-ЦИ-017 | 6_602110 ПАО "Кузбассэнергосбыт" | нет | н/д | н/д | 0.0125 | да
4781 | ФГУП "Почта России" | ИНЮШКА | ПС 35 кВ Пермяковская \ Ф-10-3-Х_ПС 35 кВ Пермяковская \ ТП-ЦИ-017 \ ВЛ 0,4 кВ ф.2 от ТП-ЦИ-017 | 6_610494 ПАО "Кузбассэнергосбыт" | нет | н/д | н/д | 0.005 | да
4782 | Плотников Юрий Федорович | материальный склад | ПС 35 кВ Пермяковская \ Ф-10-3-Х_ПС 35 кВ Пермяковская \ ТП-ЦИ-017 \ ВЛ 0,4 кВ ф.2 от ТП-ЦИ-017 | 6_610280 ПАО "Кузбассэнергосбыт" | нет | н/д | н/д | 0.005 | да
4783 | МБУ КДЦ БМО | Клуб Инюшка | ПС 35 кВ Пермяковская \ Ф-10-3-Х_ПС 35 кВ Пермяковская \ ТП-ЦИ-017 \ ВЛ 0,4 кВ ф.2 от ТП-ЦИ-017 | 6_610091 ПАО "Кузбассэнергосбыт" | нет | н/д | н/д | 0.02 | да
4784 | Старопестеревское ТУ администрации Беловского муниципального округа | Ул.осв. ТП-061 Инюшка | ПС 35 кВ Пермяковская \ Ф-10-3-Х_ПС 35 кВ Пермяковская \ ТП-ЦИ-061 \ ВЛ 0,4 кВ ф.1 от ТП-ЦИ-061 | 6_610697 ПАО "Кузбассэнергосбыт" | нет | н/д | н/д | 0.004 | да
4785 | ООО "Энергоресурс" | котельная гараж ТП 159 Инюшка | ПС 35 кВ Пермяковская \ Ф-10-3-Х_ПС 35 кВ Пермяковская \ ТП-ЦИ-159 \ ВЛ 0,4 кВ ф.1 от ТП-ЦИ-159 | 6_610159 ПАО "Кузбассэнергосбыт" | Акт от 16.01.2020, ав.броня 0 кВт | н/д | н/д | 0.042 | да
4786 | ГБУЗ Беловская РБ | М.пункт Тп61 Инюшка | ПС 35 кВ Пермяковская \ Ф-10-3-Х_ПС 35 кВ Пермяковская \ ТП-ЦИ-061 \ ВЛ 0,4 кВ ф.2 от ТП-ЦИ-061 | 6_610025 ПАО "Кузбассэнергосбыт" | нет | н/д | н/д | 0.0087 | да
4787 | Плотникова Людмила Николаевна | Магазин | ПС 35 кВ Пермяковская \ Ф-10-3-Х_ПС 35 кВ Пермяковская \ ТП-ЦИ-061 \ ВЛ 0,4 кВ ф.1 от ТП-ЦИ-061 | 6_610229 ПАО "Кузбассэнергосбыт" | нет | н/д | н/д | 0.001 | да
4788 | Старопестеревское ТУ администрации Беловского муниципального округа | Администрация Инюшка | ПС 35 кВ Пермяковская \ Ф-10-3-Х_ПС 35 кВ Пермяковская \ ТП-ЦИ-061 \ ВЛ 0,4 кВ ф.2 от ТП-ЦИ-061 | 6_610696 ПАО "Кузбассэнергосбыт" | нет | н/д | н/д | 0.0068 | да
4789 | МКОУ Инюшинская СОШ | Мастерский ср. школы | ПС 35 кВ Пермяковская \ Ф-10-3-Х_ПС 35 кВ Пермяковская \ ТП-ЦИ-159 \ ВЛ 0,4 кВ ф.2 от ТП-ЦИ-159 | 6_610053 ПАО "Кузбассэнергосбыт" | нет | н/д | н/д | 0.006 | да
4790 | МКОУ Инюшинская СОШ | Средняя школа | ПС 35 кВ Пермяковская \ Ф-10-3-Х_ПС 35 кВ Пермяковская \ ТП-ЦИ-159 \ ВЛ 0,4 кВ ф.2 от ТП-ЦИ-159 | 6_610053 ПАО "Кузбассэнергосбыт" | нет | н/д | н/д | 0.0286 | да
4791 | Потребительский кооператив "Пермяковский" | Магазин №18 Инюшка | ПС 35 кВ Пермяковская \ Ф-10-3-Х_ПС 35 кВ Пермяковская \ ТП-ЦИ-061 \ ВЛ 0,4 кВ ф.2 от ТП-ЦИ-061 | 6_610580 ПАО "Кузбассэнергосбыт" | нет | н/д | н/д | 0.00238 | да
4792 | МКУ "Комитет по благоустройству" | улич.осв. от ТП-016 д.Иткара 2кВт | ПС 35 кВ Пашковская \ Ф-10-13-Л_ПС 35 Пашковская \ ТП-016 \ ВЛ 0,4 кВ ф.1 от ТП-016 | 3_320428 ПАО "Кузбассэнергосбыт" | нет | н/д | н/д | 0.002 | да
4793 | ООО Барачатское | тп101 выпаса с-н | ПС 110 кВ Плотниковская \ Ф-10-14-К_д. Плотниково, д. Кабаново \ ТП-101 \ ВЛ 0,4 кВ ф.1 от ТП-101 | 5_550014 ПАО "Кузбассэнергосбыт" | нет | н/д | н/д | 0.023 | да
4794 | ООО "ТЭП" | скважина ТП-029 Кабаново | ПС 110 кВ Плотниковская \ Ф-10-14-К_д. Плотниково, д. Кабаново \ ТП-029 \ ВЛ 0,4 кВ ф.2 от ТП-029 | 5_550085 ПАО "Кузбассэнергосбыт" | нет | н/д | н/д | 0.005 | да
4795 | МКУ "ТУ адм. Крапивинского муниципального р-на" | От 029 ТП Ул. осв. 1820 кВтч | ПС 110 кВ Плотниковская \ Ф-10-14-К_д. Плотниково, д. Кабаново \ ТП-029 \ ВЛ 0,4 кВ ф.1 от ТП-029 | 5_550100 ПАО "Кузбассэнергосбыт" | нет | н/д | н/д | 0.006 | да
4796 | ООО Барачатское | тп028 конеферма | ПС 110 кВ Плотниковская \ Ф-10-14-К_д. Плотниково, д. Кабаново \ ТП-028 \ Система шин 0,4 кВ | 5_550014 ПАО "Кузбассэнергосбыт" | нет | н/д | н/д | 0.027 | да
4797 | Муниципальное унитарное предприятие "Комфорт" (149) | ТП 060 Каип скважина №2 | ПС 110 кВ Разъезд 54 км (Ведомственная) \ Ф-10-3-54_ПС 110 кВ Разъезд 54 км \ ТП-060 н.п. Каип \ ВЛ 0,4 кВ ф.2 от ТП-060 | 5_585283 ПАО "Кузбассэнергосбыт" | нет | н/д | н/д | 0.007 | да
4798 | Администрация Попереченского сельскогопоселения (111) | ТП 060 ул. освещение 0,6 х Каип | ПС 110 кВ Разъезд 54 км (Ведомственная) \ Ф-10-3-54_ПС 110 кВ Разъезд 54 км \ ТП-060 н.п. Каип \ ВЛ 0,4 кВ ф.1 от ТП-060 | 5_585407 ПАО "Кузбассэнергосбыт" | нет | н/д | н/д | 0.0006 | да
4799 | ФКУ "Сибуправтодор" (29) | ТП 189 Светофорные объекты, объекты видеофиксации Каип | ПС 110 кВ Разъезд 54 км (Ведомственная) \ Ф-10-3-54_ПС 110 кВ Разъезд 54 км \ ТП-189 Ф-10-3-54 \ ВЛ 0,4 кВ ф.1 от ТП-189 | 5_531288 ПАО "Кузбассэнергосбыт" | н/д | н/д | н/д | 0.01 | н/д
4800 | Муниципальное унитарное предприятие "Комфорт" (149) | ТП 060 Каип скважина №1 | ПС 110 кВ Разъезд 54 км (Ведомственная) \ Ф-10-3-54_ПС 110 кВ Разъезд 54 км \ ТП-060 н.п. Каип \ ВЛ 0,4 кВ ф.2 от ТП-060 | 5_585283 ПАО "Кузбассэнергосбыт" | нет | н/д | н/д | 0.007 | да
4801 | МУЗ ЦГБ г.Мариинска | ТП-057 ФАП с.Кайдулы | ПС 35 кВ Авангард \ Ф-10-11-К_ПС 35 кВ Авангард \ ТП-057 \ ВЛ 0,4 кВ ф.2 от ТП-057 | 3_350044 ПАО "Кузбассэнергосбыт" | нет | н/д | н/д | 0.002 | да
4802 | МКП ММР 'Ресурс" | ТП-186 скважина д.Кайдулы | ПС 35 кВ Авангард \ Ф-10-11-К_ПС 35 кВ Авангард \ ТП-186 \ ВЛ 0,4 кВ ф.2 от ТП-186 | 3_350846 ПАО "Кузбассэнергосбыт" | нет | н/д | н/д | 0.0055 | да
4803 | УЖТР ТМО Администрация Тисульскогомуниципального округа | Ул.осв. от ТП-034 1,25 кВт | ПС 35 кВ Байлинская \ Ф-10-1-К_ПС 35 кВ Байлинская \ ТП-034 \ ВЛ 0,4 кВ ф.1 от ТП-034 | 3_380455 ПАО "Кузбассэнергосбыт" | нет | н/д | н/д | 0.00125 | да
4804 | УЖТР ТМО Администрация Тисульскогомуниципального округа | Ул.осв. от ТП-159 4,75 кВт | ПС 35 кВ Байлинская \ Ф-10-4-В_ПС 35 кВ Байлинская \ ТП-159 \ ВЛ 0,4 кВ ф.2 от ТП-159 | 3_380455 ПАО "Кузбассэнергосбыт" | нет | н/д | н/д | 0.00475 | да
4805 | МБДОУ Тисульский детский сад №4 | с.Кайчак д/сад от ТП-159 | ПС 35 кВ Байлинская \ Ф-10-4-В_ПС 35 кВ Байлинская \ ТП-159 \ ВЛ 0,4 кВ ф.2 от ТП-159 | 3_380267 ПАО "Кузбассэнергосбыт" | Акт от 25.12.2018, ав.броня 0 МВт | н/д | н/д | 0.0207 | да
4806 | МБДОУ Тисульский детский сад №4 | от ТП 159 котельная с.Кайчак | ПС 35 кВ Байлинская \ Ф-10-4-В_ПС 35 кВ Байлинская \ ТП-159 \ ВЛ 0,4 кВ ф.2 от ТП-159 | 3_380267 ПАО "Кузбассэнергосбыт" | Акт от 29.04.2020, ав.броня 0 МВт | н/д | н/д | 0.056 | да
4807 | ООО "МСК Энерго" | БС Кайчак | ПС 35 кВ Байлинская \ Ф-10-4-В_ПС 35 кВ Байлинская \ ТП-159 \ ВЛ 0,4 кВ ф.1 от ТП-159 | 3_350986 ПАО "Кузбассэнергосбыт" | н/д | н/д | н/д | 0.015 | н/д
4808 | Селиванов Сергей Петрович | от ТП-159 кафе с.Кайчак | ПС 35 кВ Байлинская \ Ф-10-4-В_ПС 35 кВ Байлинская \ ТП-159 \ ВЛ 0,4 кВ ф.1 от ТП-159 | 3_380273 ПАО "Кузбассэнергосбыт" | нет | н/д | н/д | 0.015 | да
4809 | Акционерное общество "Почта России" (АО"Почта России") | с.Кайчак ОСП от ТП-159 | ПС 35 кВ Байлинская \ Ф-10-4-В_ПС 35 кВ Байлинская \ ТП-159 \ ВЛ 0,4 кВ ф.3 от ТП-159 | 3_380404 ПАО "Кузбассэнергосбыт" | нет | н/д | н/д | 0.006 | да
4810 | ООО "МСК Энерго" | ТП159 ф.0 4кв N3 атс Кайчак | ПС 35 кВ Байлинская \ Ф-10-4-В_ПС 35 кВ Байлинская \ ТП-159 \ ВЛ 0,4 кВ ф.3 от ТП-159 | 3_350986 ПАО "Кузбассэнергосбыт" | нет | н/д | н/д | 0.005 | да
4811 | МБУЗ ЦРБ Тисульского района | с.Кайчак ФАП от ТП-159 | ПС 35 кВ Байлинская \ Ф-10-4-В_ПС 35 кВ Байлинская \ ТП-159 \ ВЛ 0,4 кВ ф.3 от ТП-159 | 3_380268 ПАО "Кузбассэнергосбыт" | нет | н/д | н/д | 0.007 | да
4812 | Потребительский кооператив "Тисуль" | д.Кайчак магазин № 20 от ТП-159 | ПС 35 кВ Байлинская \ Ф-10-4-В_ПС 35 кВ Байлинская \ ТП-159 \ ВЛ 0,4 кВ ф.3 от ТП-159 | 3_380207 ПАО "Кузбассэнергосбыт" | нет | н/д | н/д | 0.005 | да
4813 | УЖТР ТМО Администрация Тисульскогомуниципального округа | насос от ТП-159 Кайчак | ПС 35 кВ Байлинская \ Ф-10-4-В_ПС 35 кВ Байлинская \ ТП-159 \ ВЛ 0,4 кВ ф.3 от ТП-159 | 3_380455 ПАО "Кузбассэнергосбыт" | нет | н/д | н/д | 0.005 | да
4814 | МКУК "Межпоселенческая централизованнаяклубная система" | с.Кайчак ДК от ТП-159 | ПС 35 кВ Байлинская \ Ф-10-4-В_ПС 35 кВ Байлинская \ ТП-159 \ ВЛ 0,4 кВ ф.3 от ТП-159 | 3_380266 ПАО "Кузбассэнергосбыт" | нет | н/д | н/д | 0.03 | да
4815 | УЖТР ТМО Администрация Тисульскогомуниципального округа | Ул.осв. от ТП-058 1,5 кВт | ПС 35 кВ Байлинская \ Ф-10-1-К_ПС 35 кВ Байлинская \ ТП-058 \ ВЛ 0,4 кВ ф.2 от ТП-058 | 3_380455 ПАО "Кузбассэнергосбыт" | нет | н/д | н/д | 0.0015 | да
4816 | УЖТР ТМО Администрация Тисульскогомуниципального округа | Водокачка от ТП-058 с.Кайчак | ПС 35 кВ Байлинская \ Ф-10-1-К_ПС 35 кВ Байлинская \ ТП-058 \ ВЛ 0,4 кВ ф.1 от ТП-058 | 3_380455 ПАО "Кузбассэнергосбыт" | нет | н/д | н/д | 0.006 | да
4817 | МКУ "Комитет по благоустройству" | улич.осв. от ТП - 036 2,25кВт д. Каленово | ПС 110 кВ Тальменка ( Ведомственная) \ Ф-10-4-ОШ_ПС 110 Тальменка \ ТП-036 \ ВЛ 0,4 кВ ф.1 от ТП-036 | 3_320428 ПАО "Кузбассэнергосбыт" | нет | н/д | н/д | 0.00225 | да
4818 | Государственное казенное учреждение "Дирекция автомобильных дорог Кузбасса" | ВРУ интеллектуал. пешеход. перехода на автодор. "Каленово-Октябрьский", км 0,124" | ПС 110 кВ Тальменка ( Ведомственная) \ Ф-10-4-ОШ_ПС 110 Тальменка \ ТП-036 \ ВЛ 0,4 кВ ф.1 от ТП-036 | 5_502021 ПАО "Кузбассэнергосбыт" | н/д | н/д | н/д | 0.005 | н/д
4819 | ОАО "СКЭК" | Скважина д. Каленово ТП-331 | ПС 110 кВ Тальменка ( Ведомственная) \ Ф-10-4-ОШ_ПС 110 Тальменка \ ТП-331 \ ВЛ 0,4 кВ ф.1 от ТП-331 | 3_320492 ПАО "Кузбассэнергосбыт" | нет | н/д | н/д | 0.0055 | да
4820 | МБОУ Калинкинская ООШ | тп427 школа Калинкино, пер.Школьный-2 | ПС 110 кВ Промышленная-Сельская \ Ф-10-14-МК \ ТП-427 \ ВЛ 0,4 кВ ф.1 от ТП-427 | 6_640333 ПАО "Кузбассэнергосбыт" | нет | н/д | н/д | 0.03 | да
4821 | МБОУ Калинкинская ООШ | тп427 овощехранилище Калинкино, пер.Школьный-2 | ПС 110 кВ Промышленная-Сельская \ Ф-10-14-МК \ ТП-427 \ ВЛ 0,4 кВ ф.1 от ТП-427 | 6_640333 ПАО "Кузбассэнергосбыт" | нет | н/д | н/д | 0.0002 | да
4822 | МБОУ Калинкинская ООШ | тп427 мастерские эл.обогрев Калинкино, пер.Школьный-2 | ПС 110 кВ Промышленная-Сельская \ Ф-10-14-МК \ ТП-427 \ ВЛ 0,4 кВ ф.1 от ТП-427 | 6_640333 ПАО "Кузбассэнергосбыт" | нет | н/д | н/д | 0.012 | да
4823 | ОАО СКЭК | тп427 ф10-14-Мк котельная (школа) Калинкино, пер.Школьный-2-терморобот | ПС 110 кВ Промышленная-Сельская \ Ф-10-14-МК \ ТП-427 \ ВЛ 0,4 кВ ф.1 от ТП-427 | 2_200270 ПАО "Кузбассэнергосбыт" | нет | н/д | н/д | 0.104 | да
4824 | ОАО СКЭК | тп427 терморобот Калинкино, пер.Школьный-2А | ПС 110 кВ Промышленная-Сельская \ Ф-10-14-МК \ ТП-427 \ ВЛ 0,4 кВ ф.1 от ТП-427 | 2_200270 ПАО "Кузбассэнергосбыт" | нет | н/д | н/д | 0.104 | да
4825 | ФГУП "Почта России" | тп 27 ОПС Калинкино пер Школьный-3 | ПС 110 кВ Промышленная-Сельская \ Ф-10-14-МК \ ТП-027 \ ВЛ 0,4 кВ ф.2 от ТП-027 | 6_640606 ПАО "Кузбассэнергосбыт" | нет | н/д | н/д | 0.005 | да
4826 | ГБУЗ ПРБ Промышленновская районная больница | тп27 ФАП Калинкино, пер Школьный-3а | ПС 110 кВ Промышленная-Сельская \ Ф-10-14-МК \ ТП-027 \ ВЛ 0,4 кВ ф.2 от ТП-027 | 6_640279 ПАО "Кузбассэнергосбыт" | н/д | н/д | н/д | 0.015 | н/д
4827 | МБДОУ Калинкинский детский сад | тп27 детский сад | ПС 110 кВ Промышленная-Сельская \ Ф-10-14-МК \ ТП-027 \ ВЛ 0,4 кВ ф.1 от ТП-027 | 6_640287 ПАО "Кузбассэнергосбыт" | нет | н/д | н/д | 0.03 | да
4828 | ОАО СКЭК | тп27 терморобот д/сада Калинкино, пер Школьный-5А | ПС 110 кВ Промышленная-Сельская \ Ф-10-14-МК \ ТП-027 \ ВЛ 0,4 кВ ф.2 от ТП-027 | 6_640614 ПАО "Кузбассэнергосбыт" | нет | н/д | н/д | 0.033 | да
4829 | Хомидов Н.А. | ТП-329 здание коровника | ПС 110 кВ Промышленная-Сельская \ Ф-10-14-МК \ ТП-329-совм \ ВЛ 0,4 кВ ф.1 от ТП-329 | 6_640810 ПАО "Кузбассэнергосбыт" | н/д | н/д | н/д | 0.08 | н/д
4830 | ООО СХО Заречье | Произ-во Тп№407 | ПС 110 кВ Промышленная-Сельская \ Ф-10-14-МК \ ТП-407 \ ВЛ 0,4 кВ ф.2 от ТП-407 | 4_2117 ПАО "Кузбассэнергосбыт" | н/д | н/д | н/д | 0.18 | н/д
4831 | Малкова Е.В. | Турбаза тп338п | ПС 110 кВ Промышленная-Сельская \ Ф-10-14-МК \ ТП-338п \ Система шин 1 | 6_640711 ПАО "Кузбассэнергосбыт" | нет | н/д | н/д | 0.025 | да
4832 | ПАО "Мобильные ТелеСистемы" | тп580 БС №420883 Калинкино | ПС 35 кВ Заринская \ Ф-10-2-У \ ТП-580_Ф-10-2-У | 2_200422 ПАО "Кузбассэнергосбыт" | нет | н/д | н/д | 0.008 | да
4833 | ООО "Промэнергосбыт" | ПУ не работает тп580 БС Калинкино | ПС 35 кВ Заринская \ Ф-10-2-У \ ТП-580_Ф-10-2-У | 2_200497 ПАО "Кузбассэнергосбыт" | нет | н/д | н/д | 0.007 | да
4834 | ООО МСК ЭНЕРГО | Теле2 ТП-556 БС-323 ПромРЭС | ПС 35 кВ Заринская \ Ф-10-2-У \ ТП-556п \ Система шин 1 | 6_602111 ПАО "Кузбассэнергосбыт" | нет | н/д | н/д | 0.005 | да
4835 | УЖС Промышленновского муниципального округа | тп608 ул.осв Калинкино, ул Лесная | ПС 35 кВ Заринская \ Ф-10-2-У \ ТП-608_Ф-10-2-У ПС 35/10 кВ Заринская \ ВЛ 0,4 кВ ф.1 от ТП-608 | 6_640639 ПАО "Кузбассэнергосбыт" | н/д | н/д | н/д | 0.003 | н/д
4836 | ООО Лаборатория дорожных технологий "Макадам" | тп580 дорожная камера Калинкино | ПС 35 кВ Заринская \ Ф-10-2-У \ ТП-580_Ф-10-2-У \ Секция Шин | 5_500382 ПАО "Кузбассэнергосбыт" | нет | н/д | н/д | 0.001 | да
4837 | Колесник Татьяна Андреевна | тп549п АБК склад готовой продукции Р=250 кВА | ПС 35 кВ Заринская \ Ф-10-2-У \ ТП-549п \ Система шин 1 | 6_640844 ПАО "Кузбассэнергосбыт" | н/д | н/д | н/д | 0.305 | н/д
4838 | Колесник Татьяна Андреевна | тп556п Быт | ПС 35 кВ Заринская \ Ф-10-2-У \ ТП-556п \ Система шин 1 | 6_640844 ПАО "Кузбассэнергосбыт" | нет | н/д | н/д | 0.055 | да
4839 | Колесник Татьяна Андреевна | тп566п здание цеха пивзавода | ПС 35 кВ Заринская \ Ф-10-2-У \ ТП-566п \ Система шин 1 | 6_640844 ПАО "Кузбассэнергосбыт" | н/д | н/д | н/д | 0.35 | н/д
4840 | Колесник Татьяна Андреевна | тп567п здание цеха пивзавода Р=400 кВА | ПС 35 кВ Заринская \ Ф-10-2-У \ ТП-567п \ Система шин 1 | 6_640844 ПАО "Кузбассэнергосбыт" | нет | н/д | н/д | 0.35 | да
4841 | Колесник Татьяна Андреевна | тп556п Биологическая очистка Р=250 кВА | ПС 35 кВ Заринская \ Ф-10-2-У \ ТП-556п \ Система шин 1 | 6_640844 ПАО "Кузбассэнергосбыт" | нет | н/д | н/д | 0.055 | да
4842 | ООО Промышленновские коммунальные системы ПКС | тп171 скважина Калинкино, ул.Набережная | ПС 35 кВ Заринская \ Ф-10-2-У \ ТП-171 \ ВЛ 0,4 кВ ф.2 от ТП-171 | 6_640716 ПАО "Кузбассэнергосбыт" | нет | н/д | н/д | 0.01 | да
4843 | ООО МСК ЭНЕРГО | АТС Ростелеком ТП-521п Калинкино | ПС 35 кВ Заринская \ Ф-10-2-У \ ТП-521п (связь_охраняемый объект) \ Система шин 1 | 6_602111 ПАО "Кузбассэнергосбыт" | нет | н/д | н/д | 0.32 | да
4844 | УЖС Промышленновского муниципального округа | тп171 ул. осв Калинкино, ул.Набережная-1 | ПС 35 кВ Заринская \ Ф-10-2-У \ ТП-171 \ ВЛ 0,4 кВ ф.2 от ТП-171 | 6_640639 ПАО "Кузбассэнергосбыт" | нет | н/д | н/д | 0.01 | да
4845 | Шипилов Алексей Викторович | нежилое помещение | ПС 35 кВ Заринская \ Ф-10-2-У \ ТП-218 \ ВЛ 0,4 кВ ф.3 от ТП-218 | 6_640817 ПАО "Кузбассэнергосбыт" | н/д | н/д | н/д | 0.01 | н/д
4846 | УЖС Промышленновского муниципального округа | тп171 гараж Калинкино, ул.Набережная-6 | ПС 35 кВ Заринская \ Ф-10-2-У \ ТП-171 \ ВЛ 0,4 кВ ф.1 от ТП-171 | 6_640647 ПАО "Кузбассэнергосбыт" | нет | н/д | н/д | 0.0015 | да
4847 | УЖС Промышленновского муниципального округа | тп171 ул осв Калинкино ул Набережная 9 | ПС 35 кВ Заринская \ Ф-10-2-У \ ТП-171 \ ВЛ 0,4 кВ ф.1 от ТП-171 | 6_640639 ПАО "Кузбассэнергосбыт" | нет | н/д | н/д | 0.01 | да
4848 | ОАО "МегаФон" | тп556п Калинкино Садовая 1 БС 421679 (контрольный принят) | ПС 35 кВ Заринская \ Ф-10-2-У \ ТП-556п \ Система шин 1 | 2_200104 ПАО "Кузбассэнергосбыт" | нет | н/д | н/д | 0.01 | да
4849 | УЖС Промышленновского муниципального округа | тп27 ул.осв Калинкино | ПС 110 кВ Промышленная-Сельская \ Ф-10-14-МК \ ТП-027 \ ВЛ 0,4 кВ ф.3 от ТП-027 | 6_640639 ПАО "Кузбассэнергосбыт" | нет | н/д | н/д | 0.0077 | да
4850 | ИП Русаков Николай Степанович | тп27 магазин Калинкино Сибрирская 22 | ПС 110 кВ Промышленная-Сельская \ Ф-10-14-МК \ ТП-027 \ ВЛ 0,4 кВ ф.1 от ТП-027 | 6_640589 ПАО "Кузбассэнергосбыт" | нет | н/д | н/д | 0.01 | да
4851 | ООО СХО Заречье | тп218 Столовая | ПС 35 кВ Заринская \ Ф-10-2-У \ ТП-218 \ ВЛ 0,4 кВ ф.2 от ТП-218 | 4_2117 ПАО "Кузбассэнергосбыт" | нет | н/д | н/д | 0.02 | да
4852 | УЖС Промышленновского муниципального округа | тп218 ул.осв Калинкино, ул Советская | ПС 35 кВ Заринская \ Ф-10-2-У \ ТП-218 \ ВЛ 0,4 кВ ф.1 от ТП-218 | 6_640639 ПАО "Кузбассэнергосбыт" | нет | н/д | н/д | 0.00275 | да
4853 | ИП Петунина Рита Михайловна | тп218 пекарня Калинкино | ПС 35 кВ Заринская \ Ф-10-2-У \ ТП-218 \ ВЛ 0,4 кВ ф.1 от ТП-218 | 6_640268 ПАО "Кузбассэнергосбыт" | нет | н/д | н/д | 0.03 | да
4854 | УЖС Промышленновского муниципального округа | тп218 Администрация, Калинкино ул Советская 6-1 | ПС 35 кВ Заринская \ Ф-10-2-У \ ТП-218 \ ВЛ 0,4 кВ ф.1 от ТП-218 | 6_640647 ПАО "Кузбассэнергосбыт" | нет | н/д | н/д | 0.006 | да
4855 | ФГУП "Почта России" | тп218 обогрев Калинкино | ПС 35 кВ Заринская \ Ф-10-2-У \ ТП-218 \ ВЛ 0,4 кВ ф.1 от ТП-218 | 6_640606 ПАО "Кузбассэнергосбыт" | нет | н/д | н/д | 0.011 | да
4856 | ФГУП "Почта России" | тп218 нежилое помещение Калинкино (библиотек) | ПС 35 кВ Заринская \ Ф-10-2-У \ ТП-218 \ ВЛ 0,4 кВ ф.1 от ТП-218 | 6_640606 ПАО "Кузбассэнергосбыт" | нет | н/д | н/д | 0.011 | да
4857 | ООО МСК ЭНЕРГО | АТС Ростелеком ТП-218 Калинкино | ПС 35 кВ Заринская \ Ф-10-2-У \ ТП-218 \ ВЛ 0,4 кВ ф.3 от ТП-218 | 6_602111 ПАО "Кузбассэнергосбыт" | нет | н/д | н/д | 0.003 | да
4858 | ИП Русаков Николай Степанович | тп218 магазин Калинкино ул.Школьная-2а | ПС 35 кВ Заринская \ Ф-10-2-У \ ТП-218 \ ВЛ 0,4 кВ ф.1 от ТП-218 | 6_640589 ПАО "Кузбассэнергосбыт" | нет | н/д | н/д | 0.004 | да
4859 | МБУ РКДК | тп218 клуб Каликино, ул Школьная-3/1 | ПС 35 кВ Заринская \ Ф-10-2-У \ ТП-218 \ ВЛ 0,4 кВ ф.2 от ТП-218 | 6_640453 ПАО "Кузбассэнергосбыт" | нет | н/д | н/д | 0.015 | да
4860 | ОАО СКЭК | тп218 терморобот ДК Калинкино, ул Школьная-3А | ПС 35 кВ Заринская \ Ф-10-2-У \ ТП-218 \ ВЛ 0,4 кВ ф.4 от ТП-218 | 6_640614 ПАО "Кузбассэнергосбыт" | нет | н/д | н/д | 0.05 | да
4861 | ПАО Сбербанк России 1 | тп218 ф-л-282 Калинкино, ул Школьная между 2 и 6 | ПС 35 кВ Заринская \ Ф-10-2-У \ ТП-218 \ ВЛ 0,4 кВ ф.1 от ТП-218 | 5_505361 ПАО "Кузбассэнергосбыт" | нет | н/д | н/д | 0.0075 | да
4862 | ООО СХО Заречье | Произ-во Тп№528 | н/д | 4_2117 ПАО "Кузбассэнергосбыт" | н/д | н/д | н/д | 0.02 | н/д
4863 | Адм.Моховского сельского поселения( с 01.02.14 слились с Коневской) | Ул.осв. д.Калиновка, Воронежская-потерь нет-без ПУ с 28.02.25г | ПС 35 кВ Беловская Городская \ Ф-10-4-П_ПС 35 кВ Беловская Городская \ МТП-005 \ ВЛ 0,4 кВ ф.1 от ТП-005 | 6_610691 ПАО "Кузбассэнергосбыт" | нет | н/д | н/д | 0.00525 | да
4864 | ООО "Энергоресурс" | скважина ТП 5 Калиновка-потери в реестре загрузки потерь | ПС 35 кВ Беловская Городская \ Ф-10-4-П_ПС 35 кВ Беловская Городская \ МТП-005 \ ВЛ 0,4 кВ ф.4 от ТП-005 | 6_610159 ПАО "Кузбассэнергосбыт" | Акт от 16.01.2020, ав.броня 0 кВт | н/д | н/д | 0.0045 | да
4865 | ГБУЗ Беловская РБ | ФАП д.Калиновка- Р=15 с 28.08.17 (было 2,5квт)с 22.10.13 с/а дог.610091 клуб калиновка с 01.08.17-15квт(было 2,5квт) | ПС 35 кВ Беловская Городская \ Ф-10-4-П_ПС 35 кВ Беловская Городская \ МТП-005 \ ВЛ 0,4 кВ ф.1 от ТП-005 | 6_610025 ПАО "Кузбассэнергосбыт" | нет | н/д | н/д | 0.015 | да
4866 | МБУ КДЦ БМО | Клуб Калиновкf | ПС 35 кВ Беловская Городская \ Ф-10-4-П_ПС 35 кВ Беловская Городская \ МТП-005 \ ВЛ 0,4 кВ ф.1 от ТП-005 | 6_610091 ПАО "Кузбассэнергосбыт" | нет | н/д | н/д | 0.0035 | да
4867 | Халидов Леча Несерхоевич | не работает GSM-модуль Животноводческий комплекс тп527 | ПС 35 кВ Тарасовская \ Ф-10-9-КЛ \ ТП-527 \ ВЛ 0,4 кВ ф.1 от ТП-527 | 6_640568 ПАО "Кузбассэнергосбыт" | нет | н/д | н/д | 0.05 | да
4868 | ООО Промышленновские коммунальные системы ПКС | тп527 скважина Калтышино | ПС 35 кВ Тарасовская \ Ф-10-9-КЛ \ ТП-527 \ ВЛ 0,4 кВ ф.1 от ТП-527 | 6_640716 ПАО "Кузбассэнергосбыт" | нет | н/д | н/д | 0.01 | да
4869 | УЖС Промышленновского муниципального округа | тп99 ул.осв. Колтышино | ПС 35 кВ Тарасовская \ Ф-10-9-КЛ \ ТП-099 \ ВЛ 0,4 кВ ф.1 от ТП-099 | 6_640639 ПАО "Кузбассэнергосбыт" | нет | н/д | н/д | 0.0035 | да
4870 | МБУ РКДК | тп99 клуб Калтышино, ул. Центральная-24В | ПС 35 кВ Тарасовская \ Ф-10-9-КЛ \ ТП-099 \ ВЛ 0,4 кВ ф.1 от ТП-099 | 6_640453 ПАО "Кузбассэнергосбыт" | нет | н/д | н/д | 0.018 | да
4871 | АО 'Системы Телеком' | тп99 БС оборудование Калтышино, ул Центральная-24В | ПС 35 кВ Тарасовская \ Ф-10-9-КЛ \ ТП-099 \ ВЛ 0,4 кВ ф.1 от ТП-099 | 5_500365 ПАО "Кузбассэнергосбыт" | нет | н/д | н/д | 0.001 | да
4872 | ИП Васько Василий Николаевич | тп99 киоск Калтышино, ул.Центральная-26 | ПС 35 кВ Тарасовская \ Ф-10-9-КЛ \ ТП-099 \ ВЛ 0,4 кВ ф.1 от ТП-099 | 6_640598 ПАО "Кузбассэнергосбыт" | нет | н/д | н/д | 0.006 | да
4873 | УЖС Промышленновского муниципального округа | тп249 ул осв Каменка, ул. Федирко-108 | ПС 110 кВ Промышленная-Сельская \ Ф-10-12-ПС \ ТП-249 \ ВЛ 0,4 кВ ф.1 от ТП-249 | 6_640639 ПАО "Кузбассэнергосбыт" | нет | н/д | н/д | 0.00275 | да
4874 | УЖС Промышленновского муниципального округа | тп248 ул осв Каменка, пер Федирко-26 | ПС 110 кВ Промышленная-Сельская \ Ф-10-12-ПС \ ТП-248 \ ВЛ 0,4 кВ ф.1 от ТП-248 | 6_640639 ПАО "Кузбассэнергосбыт" | нет | н/д | н/д | 0.002 | да
4875 | УЖС Промышленновского муниципального округа | тп250 ул осв Каменка, Зеленая-19 | ПС 110 кВ Промышленная-Сельская \ Ф-10-12-ПС \ ТП-250 \ ВЛ 0,4 кВ ф.1 от ТП-250 | 6_640639 ПАО "Кузбассэнергосбыт" | нет | н/д | н/д | 0.0015 | да
4876 | КХ Солоновка | Фермерское хоз-во тп345п Каменка | ПС 110 кВ Промышленная-Сельская \ Ф-10-12-ПС \ ТП-345п \ Система шин 1 | 6_640679 ПАО "Кузбассэнергосбыт" | нет | н/д | н/д | 0.035 | да
4877 | УЖС Промышленновского муниципального округа | тп415 ул осв Каменка, ул Октябрьская-20 | ПС 110 кВ Промышленная-Сельская \ Ф-10-12-ПС \ ТП-415 \ ВЛ 0,4 кВ ф.1 от ТП-415 | 6_640639 ПАО "Кузбассэнергосбыт" | нет | н/д | н/д | 0.0015 | да
4878 | ООО "Совхоз Маяк" | Заправка ТП-249 | ПС 110 кВ Промышленная-Сельская \ Ф-10-12-ПС \ ТП-249 \ ВЛ 0,4 кВ ф.2 от ТП-249 | 6_640696 ПАО "Кузбассэнергосбыт" | н/д | н/д | н/д | 0.004 | н/д
4879 | УЖС Промышленновского муниципального округа | тп76 ул осв Каменка, ул.Специалистов | ПС 110 кВ Промышленная-Сельская \ Ф-10-12-ПС \ ТП-076 \ ВЛ 0,4 кВ ф.2 от ТП-076 | 6_640639 ПАО "Кузбассэнергосбыт" | нет | н/д | н/д | 0.002 | да
4880 | ООО Промышленновские коммунальные системы ПКС | тп36 скважина Каменка (резерв) | ПС 110 кВ Промышленная-Сельская \ Ф-10-12-ПС \ ТП-036 \ ВЛ 0,4 кВ ф.1 от ТП-036 | 6_640716 ПАО "Кузбассэнергосбыт" | нет | н/д | н/д | 0.01 | да
4881 | ООО Промышленновские коммунальные системы ПКС | тп335 скважина Каменка | ПС 110 кВ Промышленная-Сельская \ Ф-10-12-ПС \ ТП-335 \ ВЛ 0,4 кВ ф.1 от ТП-335 | 6_640646 ПАО "Кузбассэнергосбыт" | нет | н/д | н/д | 0.01 | да
4882 | ООО "Совхоз Маяк" | Контора тп248 Каменка | ПС 110 кВ Промышленная-Сельская \ Ф-10-12-ПС \ ТП-248 \ ВЛ 0,4 кВ ф.3 от ТП-248 | 6_640696 ПАО "Кузбассэнергосбыт" | н/д | н/д | н/д | 0.003 | н/д
4883 | ООО "Совхоз Маяк" | тп335 ФКРС д.Каменка | ПС 110 кВ Промышленная-Сельская \ Ф-10-12-ПС \ ТП-335 \ 1-С.Ш. 0,4 кВ | 6_640696 ПАО "Кузбассэнергосбыт" | н/д | н/д | н/д | 0.12 | н/д
4884 | ООО Промышленновские коммунальные системы ПКС | тп247 скважина Каменка, нчало улФедирко | ПС 110 кВ Промышленная-Сельская \ Ф-10-12-ПС \ ТП-247 \ ВЛ 0,4 кВ ф.2 от ТП-247 | 6_640716 ПАО "Кузбассэнергосбыт" | н/д | н/д | н/д | 0.01 | н/д
4885 | ФГУП "Почта России" | тп248 ОПС Каменка ул.Федирко | ПС 110 кВ Промышленная-Сельская \ Ф-10-12-ПС \ ТП-248 \ ВЛ 0,4 кВ ф.3 от ТП-248 | 6_640606 ПАО "Кузбассэнергосбыт" | нет | н/д | н/д | 0.009 | да
4886 | УЖС Промышленновского муниципального округа | тп247 ул осв Каменка, ул.Федирко-41 | ПС 110 кВ Промышленная-Сельская \ Ф-10-12-ПС \ ТП-247 \ ВЛ 0,4 кВ ф.2 от ТП-247 | 6_640639 ПАО "Кузбассэнергосбыт" | нет | н/д | н/д | 0.00175 | да
4887 | ИП Ераносян Шаварш Каджики | тп247 объект животноводства | ПС 110 кВ Промышленная-Сельская \ Ф-10-12-ПС \ ТП-247 \ ВЛ 0,4 кВ ф.2 от ТП-247 | 6_640808 ПАО "Кузбассэнергосбыт" | н/д | н/д | н/д | 0.02 | н/д
4888 | МропПхПБМ (правосл.приход храма) | Часовня тп248 Каменка | ПС 110 кВ Промышленная-Сельская \ Ф-10-12-ПС \ ТП-248 \ ВЛ 0,4 кВ ф.3 от ТП-248 | 6_640752 ПАО "Кузбассэнергосбыт" | нет | н/д | н/д | 0.02 | да
4889 | Добриянский Игорь Васильевич | Магазин тп 248 Каменка | ПС 110 кВ Промышленная-Сельская \ Ф-10-12-ПС \ ТП-248 \ ВЛ 0,4 кВ ф.1 от ТП-248 | 6_640536 ПАО "Кузбассэнергосбыт" | нет | н/д | н/д | 0.015 | да
4890 | ОАО СКЭК | тп248 терморобот Каменка, ул.Федирко-80А | ПС 110 кВ Промышленная-Сельская \ Ф-10-12-ПС \ ТП-248 \ ВЛ 0,4 кВ ф.1 от ТП-248 | 6_640614 ПАО "Кузбассэнергосбыт" | нет | н/д | н/д | 0.105 | да
4891 | ИП Вихрова Ирина Прокофьевна | Пекарня тп248 Каменка | ПС 110 кВ Промышленная-Сельская \ Ф-10-12-ПС \ ТП-248 \ ВЛ 0,4 кВ ф.1 от ТП-248 | 6_640704 ПАО "Кузбассэнергосбыт" | нет | н/д | н/д | 0.15 | да
4892 | ООО "МСК Энерго" 1 | Ф10-12-ПС ТП248 атс Каменка,ул Федирко-80Б | ПС 110 кВ Промышленная-Сельская \ Ф-10-12-ПС \ ТП-248 \ ВЛ 0,4 кВ ф.1 от ТП-248 | 5_500791 ПАО "Кузбассэнергосбыт" | нет | н/д | н/д | 0.003 | да
4893 | ООО МСК ЭНЕРГО | Теле2 тп248 БС-785 Каменка, ул Федирко-80В (пароль790185) | ПС 110 кВ Промышленная-Сельская \ Ф-10-12-ПС \ ТП-248 \ ВЛ 0,4 кВ ф.1 от ТП-248 | 6_602111 ПАО "Кузбассэнергосбыт" | нет | н/д | н/д | 0.005 | да
4894 | ПАО Сбербанк России 1 | тп248 Ф-л Каменка, ул Федирко | ПС 110 кВ Промышленная-Сельская \ Ф-10-12-ПС \ ТП-248 \ ВЛ 0,4 кВ ф.1 от ТП-248 | 5_505361 ПАО "Кузбассэнергосбыт" | нет | н/д | н/д | 0.005 | да
4895 | МБУ РКДК | тп248 клуб, Каменка, ул Федирко-80а | ПС 110 кВ Промышленная-Сельская \ Ф-10-12-ПС \ ТП-248 \ ВЛ 0,4 кВ ф.1 от ТП-248 | 6_640453 ПАО "Кузбассэнергосбыт" | нет | н/д | н/д | 0.015 | да
4896 | ГБУЗ ПРБ Промышленновская районная больница | тп248 ФАП Каменка, ул Федирко-82а | ПС 110 кВ Промышленная-Сельская \ Ф-10-12-ПС \ ТП-248 \ ВЛ 0,4 кВ ф.1 от ТП-248 | 6_640279 ПАО "Кузбассэнергосбыт" | н/д | н/д | н/д | 0.015 | н/д
4897 | ИП Агеев Алексей Владимирович | Магазин тп249 Каменка, ул Федирко-88А | ПС 110 кВ Промышленная-Сельская \ Ф-10-12-ПС \ ТП-249 \ ВЛ 0,4 кВ ф.2 от ТП-249 | 6_640578 ПАО "Кузбассэнергосбыт" | нет | н/д | н/д | 0.008 | да
4898 | МБДОУ Каменский детский сад | тп431 Д/с (осв) Каменка,улФедирко-90 | ПС 110 кВ Промышленная-Сельская \ Ф-10-12-ПС \ ТП-431 \ ВЛ 0,4 кВ ф.1 от ТП-431 | 6_640294 ПАО "Кузбассэнергосбыт" | нет | н/д | н/д | 0.05 | да
4899 | ОАО СКЭК | тп36 терморобот Каменка, ул.Федирко-90а | ПС 110 кВ Промышленная-Сельская \ Ф-10-12-ПС \ ТП-036 \ 1-С.Ш. 0,4 кВ | 6_640614 ПАО "Кузбассэнергосбыт" | нет | н/д | н/д | 0.039 | да
4900 | АО Ваганово | тп36 производство Каменка | ПС 110 кВ Промышленная-Сельская \ Ф-10-12-ПС \ ТП-036 \ ВЛ 0,4 кВ ф.1 от ТП-036 | 6_640603 ПАО "Кузбассэнергосбыт" | нет | н/д | н/д | 0.06 | да
4901 | АО Ваганово | тп147 производство Каменка | ПС 110 кВ Промышленная-Сельская \ Ф-10-12-ПС \ ТП-147-совм \ ВЛ 0,4 кВ ф.1 от ТП-147 | 6_640603 ПАО "Кузбассэнергосбыт" | нет | н/д | н/д | 0.2 | да
4902 | МКУ "Комитет по благоустройству" | от ТП-138 улич. осв. Каменный Брод (3 свет. общ. мощ. 0,09кВт) | ПС 110 кВ Пихтач (Ведомственная) \ Ф-10-6-Т_ПС 110 Пихтач \ ТП-138 \ ВЛ 0,4 кВ ф.1 от ТП-138 | 3_320428 ПАО "Кузбассэнергосбыт" | н/д | н/д | н/д | 9e-05 | н/д
4903 | ТУ АПМО | ТП-61, ф-2, оп-10, Солнечная | ПС 220 кВ Артышта \ Ф-10-1-Е \ ТП-061 \ ВЛ 0,4 кВ ф.2 от ТП-061 | 6_620172 ПАО "Кузбассэнергосбыт" | нет | н/д | н/д | 0.00015 | да
4904 | ТУ АПМО | Тп-61, ф-2, оп.12, Солнечная | ПС 220 кВ Артышта \ Ф-10-1-Е \ ТП-061 \ ВЛ 0,4 кВ ф.2 от ТП-061 | 6_620172 ПАО "Кузбассэнергосбыт" | нет | н/д | н/д | 0.00015 | да
4905 | ТУ АПМО | ТП-61, ф-2, оп.16 Солнечная | ПС 220 кВ Артышта \ Ф-10-1-Е \ ТП-061 \ ВЛ 0,4 кВ ф.2 от ТП-061 | 6_620172 ПАО "Кузбассэнергосбыт" | нет | н/д | н/д | 0.00015 | да
4906 | ТУ АПМО | ТП-61, ф-2, оп.23 Солнечная | ПС 220 кВ Артышта \ Ф-10-1-Е \ ТП-061 \ ВЛ 0,4 кВ ф.2 от ТП-061 | 6_620172 ПАО "Кузбассэнергосбыт" | нет | н/д | н/д | 0.00015 | да
4907 | ТУ АПМО | ТП-61, ф-2, оп.24, Солнечная | ПС 220 кВ Артышта \ Ф-10-1-Е \ ТП-061 \ ВЛ 0,4 кВ ф.2 от ТП-061 | 6_620172 ПАО "Кузбассэнергосбыт" | нет | н/д | н/д | 0.00015 | да
4908 | ТУ АПМО | ТП-61, ф-2, оп.26 Солнечная | ПС 220 кВ Артышта \ Ф-10-1-Е \ ТП-061 \ ВЛ 0,4 кВ ф.2 от ТП-061 | 6_620172 ПАО "Кузбассэнергосбыт" | нет | н/д | н/д | 0.00015 | да
4909 | ТУ АПМО | ТП-61, ф-2, оп.28 Солнечная | ПС 220 кВ Артышта \ Ф-10-1-Е \ ТП-061 \ ВЛ 0,4 кВ ф.2 от ТП-061 | 6_620172 ПАО "Кузбассэнергосбыт" | нет | н/д | н/д | 0.00015 | да
4910 | ТУ АПМО | ТП-61, ф-2, оп.29 Солнечная | ПС 220 кВ Артышта \ Ф-10-1-Е \ ТП-061 \ ВЛ 0,4 кВ ф.2 от ТП-061 | 6_620172 ПАО "Кузбассэнергосбыт" | нет | н/д | н/д | 0.00015 | да
4911 | ФЛ Усольцев Дмитрий Алексеевич | подсобное хозяйство | ПС 220 кВ Артышта \ Ф-10-1-Е \ ТП-125 \ ВЛ 0,4 кВ ф.1 от ТП-125 | 6_620132 ПАО "Кузбассэнергосбыт" | нет | н/д | н/д | 0.015 | да
4912 | ТУ АПМО | Ул.осв. ТП-061, опора №5 Центр | ПС 220 кВ Артышта \ Ф-10-1-Е \ ТП-061 \ ВЛ 0,4 кВ ф.1 от ТП-061 | 6_620172 ПАО "Кузбассэнергосбыт" | нет | н/д | н/д | 0.00015 | да
4913 | ТУ АПМО | Ул.осв ТП-061, опора №6 | ПС 220 кВ Артышта \ Ф-10-1-Е \ ТП-061 \ ВЛ 0,4 кВ ф.1 от ТП-061 | 6_620172 ПАО "Кузбассэнергосбыт" | нет | н/д | н/д | 0.00015 | да
4914 | ТУ АПМО | Ул.осв ТП-061, опора №7 | ПС 220 кВ Артышта \ Ф-10-1-Е \ ТП-061 \ ВЛ 0,4 кВ ф.1 от ТП-061 | 6_620172 ПАО "Кузбассэнергосбыт" | нет | н/д | н/д | 0.00015 | да
4915 | ТУ АПМО | Ул.осв. ТП-061, опора №12 | ПС 220 кВ Артышта \ Ф-10-1-Е \ ТП-061 \ ВЛ 0,4 кВ ф.1 от ТП-061 | 6_620172 ПАО "Кузбассэнергосбыт" | нет | н/д | н/д | 0.00015 | да
4916 | ТУ АПМО | Ул.осв ТП 61, опора 13, Центр | ПС 220 кВ Артышта \ Ф-10-1-Е \ ТП-061 \ ВЛ 0,4 кВ ф.1 от ТП-061 | 6_620172 ПАО "Кузбассэнергосбыт" | нет | н/д | н/д | 0.00015 | да
4917 | ТУ АПМО | Ул.осв. ТП 61, опора 14, Центр | ПС 220 кВ Артышта \ Ф-10-1-Е \ ТП-061 \ ВЛ 0,4 кВ ф.1 от ТП-061 | 6_620172 ПАО "Кузбассэнергосбыт" | нет | н/д | н/д | 0.00015 | да
4918 | ТУ АПМО | Ул.осв ТП61, опора 4, Центр | ПС 220 кВ Артышта \ Ф-10-1-Е \ ТП-061 \ ВЛ 0,4 кВ ф.1 от ТП-061 | 6_620172 ПАО "Кузбассэнергосбыт" | нет | н/д | н/д | 0.00015 | да
4919 | ТУ АПМО | Ул.осв ТП 61, ф2, оп4, Центр | ПС 220 кВ Артышта \ Ф-10-1-Е \ ТП-061 \ ВЛ 0,4 кВ ф.2 от ТП-061 | 6_620172 ПАО "Кузбассэнергосбыт" | нет | н/д | н/д | 0.00015 | да
4920 | ТУ АПМО | Ул.осв. ТП61, опр 31, клуб | ПС 220 кВ Артышта \ Ф-10-1-Е \ ТП-061 \ ВЛ 0,4 кВ ф.1 от ТП-061 | 6_620172 ПАО "Кузбассэнергосбыт" | нет | н/д | н/д | 0.00015 | да
4921 | ТУ АПМО | ул.осв. Тп 61, опора 15 | ПС 220 кВ Артышта \ Ф-10-1-Е \ ТП-061 \ ВЛ 0,4 кВ ф.1 от ТП-061 | 6_620172 ПАО "Кузбассэнергосбыт" | нет | н/д | н/д | 0.00015 | да
4922 | Культурно-досуговый центр (клубы) | Клуб д. Каменушка | ПС 220 кВ Артышта \ Ф-10-1-Е \ ТП-061 \ ВЛ 0,4 кВ ф.1 от ТП-061 | 6_651437 ПАО "Кузбассэнергосбыт" | нет | н/д | н/д | 0.005 | да
4923 | Закрытое акционерное общество 'Салаирский химический комбинат' | квартира Гурь.район ул.Каменушинская,1а | ПС 110 кВ Гурьевская \ Ф-10-15-С ПС 110 кВ Гурьевская \ ТП-091 \ ВЛ 0,4 кВ ф.1 от ТП-91 | 6_630614 ПАО "Кузбассэнергосбыт" | нет | н/д | н/д | 0.005 | да
4924 | Закрытое акционерное общество 'Салаирский химический комбинат' | квартира Гурь. район ул.Каменушинская,2 | ПС 110 кВ Гурьевская \ Ф-10-15-С ПС 110 кВ Гурьевская \ ТП-091 \ ВЛ 0,4 кВ ф.1 от ТП-91 | 6_630614 ПАО "Кузбассэнергосбыт" | нет | н/д | н/д | 0.005 | да
4925 | ИП глава КФХ Микеладзе Б | ТП-072 | ПС 110 кВ Берикульская (Ведомственная) \ Ф-10-5-К_ПС 110 кВ Берикульская \ ТП-072 \ ВЛ 0,4 кВ ф.1 от ТП-072 | 3_351175 ПАО "Кузбассэнергосбыт" | н/д | н/д | н/д | 0.005 | н/д
4926 | МУЗ ЦГБ г.Мариинска | ТП-073 ФАП с.Камышенка | ПС 110 кВ Берикульская (Ведомственная) \ Ф-10-5-К_ПС 110 кВ Берикульская \ ТП-073 \ ВЛ 0,4 кВ ф.1 от ТП-073 | 3_350044 ПАО "Кузбассэнергосбыт" | нет | н/д | н/д | 0.003 | да
4927 | Михайлова Галина Васильевна | от 073 магазин Камышенка | ПС 110 кВ Берикульская (Ведомственная) \ Ф-10-5-К_ПС 110 кВ Берикульская \ ТП-073 \ ВЛ 0,4 кВ ф.1 от ТП-073 | 3_351022 ПАО "Кузбассэнергосбыт" | нет | н/д | н/д | 0.004 | да
4928 | ООО "МСК Энерго" | д. Камышенка ТП-073 | ПС 110 кВ Берикульская (Ведомственная) \ Ф-10-5-К_ПС 110 кВ Берикульская \ ТП-073 \ ВЛ 0,4 кВ ф.1 от ТП-073 | 3_350987 ПАО "Кузбассэнергосбыт" | н/д | н/д | н/д | 0.005 | н/д
4929 | МУ "К.Орловское СДК" | от ТП-М- 073 Камышенка | ПС 110 кВ Берикульская (Ведомственная) \ Ф-10-5-К_ПС 110 кВ Берикульская \ ТП-073 \ ВЛ 0,4 кВ ф.2 от ТП-073 | 3_350446 ПАО "Кузбассэнергосбыт" | нет | н/д | н/д | 0.007 | да
4930 | МКП ММР 'Ресурс" | ТП-073 скважина с.Камышенка | ПС 110 кВ Берикульская (Ведомственная) \ Ф-10-5-К_ПС 110 кВ Берикульская \ ТП-073 \ ВЛ 0,4 кВ ф.1 от ТП-073 | 3_350846 ПАО "Кузбассэнергосбыт" | нет | н/д | н/д | 0.0072 | да
4931 | Красноорловское территориальноеуправление администрации Мариинскогомуниципального округа | ТП-073 у/осв.7.5кВт с.Камышенка | ПС 110 кВ Берикульская (Ведомственная) \ Ф-10-5-К_ПС 110 кВ Берикульская \ ТП-073 \ ВЛ 0,4 кВ ф.2 от ТП-073 | 3_350993 ПАО "Кузбассэнергосбыт" | нет | н/д | н/д | 0.0075 | да
4932 | УЖТР ТМО администрации Тяжинского муниципального округа | от ТП 054 уличное освещение Р 0,55 | ПС 35 кВ Преображенская \ Ф-10-1-ТЖ_ПС 35 кВ Преображенская \ ТП-054 \ ВЛ 0,4 кВ ф.1 от ТП-054 | 3_370436 ПАО "Кузбассэнергосбыт" | Акт от 19.11.2010, ав.броня 0 МВт | н/д | н/д | 0.006 | да
4933 | Муниципальное казенное предприятие "Комфорт" Тяжинского муниципального района | ТП 055 скважина Камышловка | ПС 35 кВ Преображенская \ Ф-10-9-ТК_ПС 35 кВ Преображенская \ ТП-055 \ ВЛ 0,4 кВ ф.1 от ТП-055 | 3_370449 ПАО "Кузбассэнергосбыт" | Акт от 17.05.2019, ав.броня 0 МВт | н/д | н/д | 0.006 | да
4934 | ООО "Управляющая" | ТП-222 Опора №2 БС НБК | ПС 35 кВ Мазуровская \ Ф-10-23-КМ_ПС 35 кВ Мазуровская \ ТП-222_Ф-10-23-КМ \ ВЛ 0,4 кВ ф.1 от ТП-222_Ф-10-23-КМ | 0_500667 ООО «Промэнергосбыт» | н/д | н/д | н/д | 0.015 | н/д
4935 | ООО "Энергоресурс" | ТП-257 скважина | ПС 35 кВ Мазуровская \ Ф-10-23-КМ_ПС 35 кВ Мазуровская \ ТП-257_Ф-10-23-КМ \ ВЛ 0,4 кВ ф.2 от ТП-257_Ф-10-23-КМ | 5_501172 ПАО "Кузбассэнергосбыт" | Акт от 25.06.2018, ав.броня 0 кВт | н/д | н/д | 0.03 | да
4936 | АКМО | КТП-257 ул.освещ 1871 квтч/мес. | ПС 35 кВ Мазуровская \ Ф-10-23-КМ_ПС 35 кВ Мазуровская \ ТП-257_Ф-10-23-КМ \ ВЛ 0,4 кВ ф.1 от ТП-257_Ф-10-23-КМ | 5_500668 ПАО "Кузбассэнергосбыт" | нет | н/д | н/д | 0.0055 | да
4937 | ООО "Энергоресурс" | ТП-256 скважины 6шт. (РАСЧЕТ) | ПС 35 кВ Мазуровская \ Ф-10-23-КМ_ПС 35 кВ Мазуровская \ ТП-256_Ф-10-23-КМ \ ВЛ 0,4 кВ от ТП-256 ф.10-23-КМ | 5_501172 ПАО "Кузбассэнергосбыт" | Акт от 25.06.2018, ав.броня 0 кВт | н/д | н/д | 0.09 | да
4938 | Поспелова Ольга Викторовна | ТП-189 + потери от сетей | ПС 35 кВ Мазуровская \ Ф-10-23-КМ_ПС 35 кВ Мазуровская \ ТП-189_Ф-10-23-КМ \ ВЛ 0,4 кВ ф.1 от ТП-189_Ф-10-23-КМ | 5_501136 ПАО "Кузбассэнергосбыт" | нет | н/д | н/д | 0.012 | да
4939 | АКМО | КТП-189 ул.освещ 1191 квтч/мес. | ПС 35 кВ Мазуровская \ Ф-10-23-КМ_ПС 35 кВ Мазуровская \ ТП-189_Ф-10-23-КМ \ ВЛ 0,4 кВ ф.1 от ТП-189_Ф-10-23-КМ | 5_500668 ПАО "Кузбассэнергосбыт" | нет | н/д | н/д | 0.0035 | да
4940 | ФКУЗ 'МСЧ МВД России по КО' | на вводе 0,4 кВ тр-ра ТП-473П (общий учет с ТП-337П) | ПС 35 кВ Мазуровская \ Ф-10-1-ДО_ПС 35 кВ Мазуровская \ ТП-473П Ф-10-1-ДО (Потр.) | 5_507329 ПАО "Кузбассэнергосбыт" | нет | н/д | н/д | 0.072 | да
4941 | ООО "Энергоресурс" | ТП-061 (АИИСКУЭ) скважина | ПС 35 кВ Мазуровская \ Ф-10-23-КМ_ПС 35 кВ Мазуровская \ ТП-061_Ф-10-23-КМ \ ВЛ 0,4 кВ ф.2 от ТП-061_Ф-10-23-КМ | 5_501172 ПАО "Кузбассэнергосбыт" | Акт от 25.06.2018, ав.броня 0 кВт | н/д | н/д | 0.0045 | да
4942 | АКМО | ПР уличн.освещ. от ктп 061 2467 кв | ПС 35 кВ Мазуровская \ Ф-10-23-КМ_ПС 35 кВ Мазуровская \ ТП-061_Ф-10-23-КМ \ ВЛ 0,4 кВ ф.1 от ТП-061_Ф-10-23-КМ | 5_500668 ПАО "Кузбассэнергосбыт" | нет | н/д | н/д | 0.00725 | да
4943 | ФКУ "Сибуправтодор" | КТП-187 (светофорный объект д.Камышная) | ПС 35 кВ Мазуровская \ Ф-10-1-ДО_ПС 35 кВ Мазуровская \ ТП-187_Ф-10-1-ДО \ ВЛ 0,4 кВ ф.1 от ТП-187_Ф-10-1-ДО | 5_531288 ПАО "Кузбассэнергосбыт" | нет | н/д | н/д | 0.001 | да
4944 | ПК "Кемеровский" | 15 магазин ; ТП061 | ПС 35 кВ Мазуровская \ Ф-10-23-КМ_ПС 35 кВ Мазуровская \ ТП-061_Ф-10-23-КМ \ ВЛ 0,4 кВ ф.3 от ТП-061_Ф-10-23-КМ | 5_505790 ПАО "Кузбассэнергосбыт" | нет | н/д | н/д | 0.015 | да
4945 | Бахтина Анна Сергеевна | ТП-061 | ПС 35 кВ Мазуровская \ Ф-10-23-КМ_ПС 35 кВ Мазуровская \ ТП-061_Ф-10-23-КМ \ ВЛ 0,4 кВ ф.2 от ТП-061_Ф-10-23-КМ | 5_500965 ПАО "Кузбассэнергосбыт" | нет | н/д | н/д | 0.015 | да
4946 | ООО "МСК Энерго" 1 | ТП-061 УЦН + ЛЭП | ПС 35 кВ Мазуровская \ Ф-10-23-КМ_ПС 35 кВ Мазуровская \ ТП-061_Ф-10-23-КМ \ ВЛ 0,4 кВ ф.3 от ТП-061_Ф-10-23-КМ | 5_500791 ПАО "Кузбассэнергосбыт" | нет | н/д | н/д | 0.004 | да
4947 | ГАУЗ КО "Кемеровская клиническая районная больница" | на вв. в зд. ФАП от тп061. Камышино | ПС 35 кВ Мазуровская \ Ф-10-23-КМ_ПС 35 кВ Мазуровская \ ТП-061_Ф-10-23-КМ \ ВЛ 0,4 кВ ф.3 от ТП-061_Ф-10-23-КМ | 5_507133 ПАО "Кузбассэнергосбыт" | нет | н/д | н/д | 0.01516 | да
4948 | Пермяковское ТУ | Ул.осв. ТП-182 | ПС 35 кВ Пермяковская \ Ф-10-7-К_ПС 35 кВ Пермяковская \ ТП-ЦИ-182 \ ВЛ 0,4 кВ ф.1 от ТП-ЦИ-182 | 6_610690 ПАО "Кузбассэнергосбыт" | нет | н/д | н/д | 0.00225 | да
4949 | ООО "Энергоресурс" | Скваж Тп182 Каралда | ПС 35 кВ Пермяковская \ Ф-10-7-К_ПС 35 кВ Пермяковская \ ТП-ЦИ-182 \ ВЛ 0,4 кВ ф.1 от ТП-ЦИ-182 | 6_610159 ПАО "Кузбассэнергосбыт" | Акт от 16.01.2020, ав.броня 0 кВт | н/д | н/д | 0.0045 | да
4950 | Пермяковское ТУ | Ул.осв. ТП-46 | ПС 35 кВ Пермяковская \ Ф-10-7-К_ПС 35 кВ Пермяковская \ ТП-ЦИ-046 \ ВЛ 0,4 кВ ф.1 от ТП-ЦИ-046 | 6_610690 ПАО "Кузбассэнергосбыт" | нет | н/д | н/д | 0.001 | да
4951 | ООО "Энергоресурс" | скважина тп 46 Каралда ул Лесная | ПС 35 кВ Пермяковская \ Ф-10-7-К_ПС 35 кВ Пермяковская \ ТП-ЦИ-046 \ ВЛ 0,4 кВ ф.4 ТП-ЦИ-046 потребительская | 6_610159 ПАО "Кузбассэнергосбыт" | Акт от 16.01.2020, ав.броня 0 кВт | н/д | н/д | 0.0055 | да
4952 | Пермяковское ТУ | Ул.осв. ТП-48 | ПС 35 кВ Пермяковская \ Ф-10-7-К_ПС 35 кВ Пермяковская \ ТП-ЦИ-048 \ ВЛ 0,4 кВ ф.1 от ТП-ЦИ-048 | 6_610690 ПАО "Кузбассэнергосбыт" | нет | н/д | н/д | 0.005 | да
4953 | ООО "Энергоресурс" | Котел.шк. Тп84 Каралда | ПС 35 кВ Пермяковская \ Ф-10-7-К_ПС 35 кВ Пермяковская \ ТП-ЦИ-084 \ ВЛ 0,4 кВ ф.2 от ТП-ЦИ-084 | 6_610159 ПАО "Кузбассэнергосбыт" | Акт от 16.01.2020, ав.броня 0 кВт | н/д | н/д | 0.017 | да
4954 | МБОУ Каралдинская НОШ | Школа | ПС 35 кВ Пермяковская \ Ф-10-7-К_ПС 35 кВ Пермяковская \ ТП-ЦИ-084 \ ВЛ 0,4 кВ ф.2 от ТП-ЦИ-084 | 6_610055 ПАО "Кузбассэнергосбыт" | нет | н/д | н/д | 0.13 | да
4955 | МБОУ Каралдинская НОШ | Мастерские гараж | ПС 35 кВ Пермяковская \ Ф-10-7-К_ПС 35 кВ Пермяковская \ ТП-ЦИ-084 \ ВЛ 0,4 кВ ф.3 от ТП-ЦИ-084 | 6_610055 ПАО "Кузбассэнергосбыт" | нет | н/д | н/д | 0.015 | да
4956 | ГБУЗ Беловская РБ | Объект мед-го учреждения Каралда | ПС 35 кВ Пермяковская \ Ф-10-7-К_ПС 35 кВ Пермяковская \ ТП-ЦИ-048 \ ВЛ 0,4 кВ ф.2 от ТП-ЦИ-048 | 6_610025 ПАО "Кузбассэнергосбыт" | н/д | н/д | н/д | 0.01 | н/д
4957 | ООО "МСК Энерго" | Каралда (ПАО Ростелеком) | ПС 35 кВ Пермяковская \ Ф-10-7-К_ПС 35 кВ Пермяковская \ ТП-ЦИ-048 \ ВЛ 0,4 кВ ф.1 от ТП-ЦИ-048 | 6_602110 ПАО "Кузбассэнергосбыт" | нет | н/д | н/д | 0.00175 | да
4958 | Потребительский кооператив "Пермяковский" | Магазин № 13 ( эл.обогрев ) | ПС 35 кВ Пермяковская \ Ф-10-7-К_ПС 35 кВ Пермяковская \ ТП-ЦИ-161 \ ВЛ 0,4 кВ ф.3 от ТП-ЦИ-161 | 6_610580 ПАО "Кузбассэнергосбыт" | нет | н/д | н/д | 0.018 | да
4959 | Пермяковское ТУ | Ул.осв. ТП-64 | ПС 35 кВ Пермяковская \ Ф-10-7-К_ПС 35 кВ Пермяковская \ ТП-ЦИ-064 \ ВЛ 0,4 кВ ф.1 от ТП-ЦИ-064 | 6_610690 ПАО "Кузбассэнергосбыт" | нет | н/д | н/д | 0.0015 | да
4960 | Пермяковское ТУ | Ул.осв. ТП-161 | ПС 35 кВ Пермяковская \ Ф-10-7-К_ПС 35 кВ Пермяковская \ ТП-ЦИ-161 \ ВЛ 0,4 кВ ф.1 от ТП-ЦИ-161 | 6_610690 ПАО "Кузбассэнергосбыт" | нет | н/д | н/д | 0.001 | да
4961 | ООО "Энергоресурс" | Скважина ТП195 Каралда | ПС 35 кВ Пермяковская \ Ф-10-17-К_ПС 35 кВ Пермяковская \ ТП-ЦИ-195 \ ВЛ 0,4 кВ ф.1 от ТП-ЦИ-195 | 6_610159 ПАО "Кузбассэнергосбыт" | Акт от 16.01.2020, ав.броня 0 кВт | н/д | н/д | 0.017 | нет
4962 | ОАО "СКЭК" | ТП-234 Котельная Карачарово | ПС 110 кВ Чумайская \ Ф-10-5-К_ПС 110 кВ Чумайская \ СКТП-234 н.п.Карачарово \ ВЛ 0,4 кВ ф.3 от СКТП-234 | 3_360260 ПАО "Кузбассэнергосбыт" | Акт от 29.10.2018, ав.броня 0 кВт | н/д | н/д | 0.018 | да
4963 | ОАО "СКЭК" | ТП-234 Терморобот Карачарово | ПС 110 кВ Чумайская \ Ф-10-5-К_ПС 110 кВ Чумайская \ СКТП-234 н.п.Карачарово \ ВЛ 0,4 кВ ф.3 от СКТП-234 | 3_360260 ПАО "Кузбассэнергосбыт" | Акт от 29.10.2018, ав.броня 0 кВт | н/д | н/д | 0.018 | да
4964 | Территориальное управление по обеспечению жизнедеятельности ЧМО | У/осв Карачарово ТП-021 3,59 кВт | ПС 110 кВ Чумайская \ Ф-10-5-К_ПС 110 кВ Чумайская \ ТП-021 н.п.Карачарово \ ВЛ 0,4 кВ ф.1 от ТП-021 | 3_360229 ПАО "Кузбассэнергосбыт" | нет | н/д | н/д | 0.0005 | да
4965 | Территориальное управление по обеспечению жизнедеятельности ЧМО | Скважина Чумай ТП-054 | ПС 110 кВ Чумайская \ Ф-10-5-К_ПС 110 кВ Чумайская | 3_360229 ПАО "Кузбассэнергосбыт" | нет | н/д | н/д | 0.015 | да
4966 | Территориальное управление по обеспечению жизнедеятельности ЧМО | У/осв Карачарово ТП-021 | ПС 110 кВ Чумайская \ Ф-10-5-К_ПС 110 кВ Чумайская \ ТП-021 н.п.Карачарово \ ВЛ 0,4 кВ ф.1 от ТП-021 | 3_360229 ПАО "Кузбассэнергосбыт" | нет | н/д | н/д | 0.005 | да
4967 | Территориальное управление по обеспечению жизнедеятельности ЧМО | У/осв Карачарово ТП-234 | ПС 110 кВ Чумайская \ Ф-10-5-К_ПС 110 кВ Чумайская \ СКТП-234 н.п.Карачарово | 3_360229 ПАО "Кузбассэнергосбыт" | н/д | н/д | н/д | 0.005 | н/д
4968 | Чебулинское ПО | Магазин Карачарово ТП-234 | ПС 110 кВ Чумайская \ Ф-10-5-К_ПС 110 кВ Чумайская \ СКТП-234 н.п.Карачарово \ ВЛ 0,4 кВ ф.3 от СКТП-234 | 3_360066 ПАО "Кузбассэнергосбыт" | нет | н/д | н/д | 0.0015 | да
4969 | МБУК В-Чебулинский КДЦ | ДК Карачарово ТП-234 | ПС 110 кВ Чумайская \ Ф-10-5-К_ПС 110 кВ Чумайская \ СКТП-234 н.п.Карачарово \ ВЛ 0,4 кВ ф.3 от СКТП-234 | 3_360036 ПАО "Кузбассэнергосбыт" | нет | н/д | н/д | 0.005 | да
4970 | Территориальное управление по обеспечению жизнедеятельности ЧМО | У/осв Карачарово ТП-234 1,28кВт | ПС 110 кВ Чумайская \ Ф-10-5-К_ПС 110 кВ Чумайская \ СКТП-234 н.п.Карачарово \ ВЛ 0,4 кВ ф.1 от ТП-234 | 3_360229 ПАО "Кузбассэнергосбыт" | нет | н/д | н/д | 0.00128 | да
4971 | Территориальное управление по обеспечению жизнедеятельности ЧМО | Скважина Карачарово ТП-234 | ПС 110 кВ Чумайская \ Ф-10-5-К_ПС 110 кВ Чумайская \ СКТП-234 н.п.Карачарово \ ВЛ 0,4 кВ ф.2 от СКТП-234 | 3_360229 ПАО "Кузбассэнергосбыт" | нет | н/д | н/д | 0.015 | да
4972 | ООО "МСК Энерго" | Ростелеком ТП-234 Карачарово | ПС 110 кВ Чумайская \ Ф-10-5-К_ПС 110 кВ Чумайская \ СКТП-234 н.п.Карачарово \ ВЛ 0,4 кВ ф.3 от СКТП-234 | 3_350986 ПАО "Кузбассэнергосбыт" | нет | н/д | н/д | 0.015 | да
4973 | ООО "ПрофСервисТрейд" | Карачарово ПБК | ПС 110 кВ Чумайская \ Ф-10-5-К_ПС 110 кВ Чумайская \ СТП-017 н.п. Карачарово \ ВЛ 0,4 кВ ф.1 от ТП-017 | 2_200495 ООО "ПрофСервисТрейд" | нет | н/д | н/д | 0.015 | да
4974 | МКУ "ЖКУ" Топкинского муниципального района | ТП-363 ул. освещ. Катково | ПС 35 кВ Верх-Падунская \ Ф-10-10-КТ_ПС 35 кВ Верх-Падунская \ ТП-363 \ ВЛ 0,4 кВ ф.2 от ТП-363 | 5_540249 ПАО "Кузбассэнергосбыт" | нет | н/д | н/д | 0.0015 | да
4975 | ИП КФХ Курносова | ФКРС от ТП-364 Катково | ПС 35 кВ Верх-Падунская \ Ф-10-10-КТ_ПС 35 кВ Верх-Падунская \ ТП-364 \ ВЛ 0,4 кВ ф.1 от ТП-364 | 5_545062 ПАО "Кузбассэнергосбыт" | нет | н/д | н/д | 0.015 | да
4976 | МКУ "ЖКУ" Топкинского муниципального района | ТП-364 ул. освещ. Катково | ПС 35 кВ Верх-Падунская \ Ф-10-10-КТ_ПС 35 кВ Верх-Падунская \ ТП-364 \ ВЛ 0,4 кВ ф.3 от ТП-364 | 5_540249 ПАО "Кузбассэнергосбыт" | нет | н/д | н/д | 0.005 | да
4977 | ГАУЗ ККГВВ | м/пункт от ТП-364 Катково | ПС 35 кВ Верх-Падунская \ Ф-10-10-КТ_ПС 35 кВ Верх-Падунская \ ТП-364 \ ВЛ 0,4 кВ ф.3 от ТП-364 | 5_540440 ПАО "Кузбассэнергосбыт" | нет | н/д | н/д | 0.015 | да
4978 | ПК "Галина" | магазин от ТП-364 Катково | ПС 35 кВ Верх-Падунская \ Ф-10-10-КТ_ПС 35 кВ Верх-Падунская \ ТП-364 \ ВЛ 0,4 кВ ф.3 от ТП-364 | 5_545189 ПАО "Кузбассэнергосбыт" | нет | н/д | н/д | 0.005 | да
4979 | ИП КФХ Курносова | склад от ТП-364 | ПС 35 кВ Верх-Падунская \ Ф-10-10-КТ_ПС 35 кВ Верх-Падунская \ ТП-364 \ ВЛ 0,4 кВ ф.1 от ТП-364 | 5_545062 ПАО "Кузбассэнергосбыт" | н/д | н/д | н/д | 0.015 | н/д
4980 | МКП "Тепло" | тп 364 скважина Катково | ПС 35 кВ Верх-Падунская \ Ф-10-10-КТ_ПС 35 кВ Верх-Падунская \ ТП-364 \ ВЛ 0,4 кВ ф.3 от ТП-364 | 5_540208 ПАО "Кузбассэнергосбыт" | нет | н/д | н/д | 0.0045 | да
4981 | МСК Энерго | Ростелеком от ТП-364 Катково | ПС 35 кВ Верх-Падунская \ Ф-10-10-КТ_ПС 35 кВ Верх-Падунская \ ТП-364 \ ВЛ 0,4 кВ ф.3 от ТП-364 | 5_500792 ПАО "Кузбассэнергосбыт" | н/д | н/д | н/д | 0.015 | н/д
4982 | Кем. обл.отд. ОГО ВФСО Динамо | КТП-319 т/база Динамо | ПС 35 кВ Верх-Падунская \ Ф-10-10-КТ_ПС 35 кВ Верх-Падунская \ ТП-319 | 5_545075 ПАО "Кузбассэнергосбыт" | нет | н/д | н/д | 0.063 | да
4983 | Администрация Новоромановского сельского поселения (37) | ТП 090 ул. освещ. 1,25 х Кирово | ПС 35 кВ Новоромановская \ Ф-10-9-СК_ПС 35 кВ Новоромановская \ ТП-090 н.п. Кирово \ ВЛ 0,4 кВ ф.1 от ТП-090 | 5_585402 ПАО "Кузбассэнергосбыт" | нет | н/д | н/д | 0.00125 | да
4984 | Муниципальное унитарное предприятие "Комфорт" (149) | ТП 090 Кирово скважина №5 | ПС 35 кВ Новоромановская \ Ф-10-9-СК_ПС 35 кВ Новоромановская \ ТП-090 н.п. Кирово \ ВЛ 0,4 кВ ф.1 от ТП-090 | 5_585283 ПАО "Кузбассэнергосбыт" | Акт от 23.03.2018, ав.броня 0 кВт | н/д | н/д | 0.007 | да
4985 | Муниципальное унитарное предприятие "Комфорт" (149) | ТП 090 Кирово скважина №6 | ПС 35 кВ Новоромановская \ Ф-10-9-СК_ПС 35 кВ Новоромановская \ ТП-090 н.п. Кирово \ ВЛ 0,4 кВ ф.1 от ТП-090 | 5_585283 ПАО "Кузбассэнергосбыт" | Акт от 23.03.2018, ав.броня 0 кВт | н/д | н/д | 0.007 | да
4986 | Малопесчанское территориальное управление администрации Мариинского муниципального округа | ТП 003 ул/осв.1,55кВт с.Кирсановка | ПС 35 кВ Колеульская \ Ф-10-13-К_ПС 35 кВ Колеульская \ ТП-003 \ ВЛ 0,4 кВ ф.1 от ТП-003 | 3_350995 ПАО "Кузбассэнергосбыт" | нет | н/д | н/д | 0.002 | да
4987 | КФХ Горелкин О.П. | ТП 085 ЗЕРНО-СУШИЛ. КОМПЛЕКС | ПС 35 кВ Колеульская \ Ф-10-13-К_ПС 35 кВ Колеульская \ ТП-085 \ ВЛ 0,4 кВ ф.3 от ТП-085 | 3_350937 ПАО "Кузбассэнергосбыт" | нет | н/д | н/д | 0.13 | да
4988 | ИП глава к(ф)х Дмитриев В.Н. | ТП 246 П ГАРАЖ | ПС 35 кВ Колеульская \ Ф-10-13-К_ПС 35 кВ Колеульская \ ТП-246 \ ВЛ 0,4 кВ ф.1 от ТП-246 | 3_350936 ПАО "Кузбассэнергосбыт" | нет | н/д | н/д | 0.0633 | да
4989 | МУ "М-Песчанский СДК" | ТП-003 | ПС 35 кВ Колеульская \ Ф-10-13-К_ПС 35 кВ Колеульская \ ТП-003 \ ВЛ 0,4 кВ ф.2 от ТП-003 | 3_350789 ПАО "Кузбассэнергосбыт" | нет | н/д | н/д | 0.0386 | да
4990 | ООО "МСК Энерго" | д. Кирсановка ТП-003 Ф-10-13-К | ПС 35 кВ Колеульская \ Ф-10-13-К_ПС 35 кВ Колеульская \ ТП-003 \ ВЛ 0,4 кВ ф.1 от ТП-003 | 3_350986 ПАО "Кузбассэнергосбыт" | нет | н/д | н/д | 0.0045 | да
4991 | ООО "МСК Энерго" | д. Кирсановка ТП-086 Ф-10-13-К | ПС 35 кВ Колеульская \ Ф-10-13-К_ПС 35 кВ Колеульская \ ТП-086 \ ВЛ 0,4 кВ ф.1 от ТП-086 | 3_350986 ПАО "Кузбассэнергосбыт" | нет | н/д | н/д | 0.04 | да
4992 | МУЗ ЦГБ г.Мариинска | ТП-003 ФАП д.Кирсановка | ПС 35 кВ Колеульская \ Ф-10-13-К_ПС 35 кВ Колеульская \ ТП-003 \ ВЛ 0,4 кВ ф.2 от ТП-003 | 3_350044 ПАО "Кузбассэнергосбыт" | н/д | н/д | н/д | 0.023 | н/д
4993 | ООО "МСК Энерго" | д. КирсановкаТП-086 Ф-10-13-К | ПС 35 кВ Колеульская \ Ф-10-13-К_ПС 35 кВ Колеульская \ ТП-086 \ ВЛ 0,4 кВ ф.2 от ТП-086 | 3_350986 ПАО "Кузбассэнергосбыт" | н/д | н/д | н/д | 0.005 | н/д
4994 | ИП глава к(ф)х Дмитриев В.Н. | от тп 003 тор.точ. Кирсановка | ПС 35 кВ Колеульская \ Ф-10-13-К_ПС 35 кВ Колеульская \ ТП-003 \ ВЛ 0,4 кВ ф.3 от ТП-003 | 3_350936 ПАО "Кузбассэнергосбыт" | нет | н/д | н/д | 0.02 | да
4995 | Малопесчанское территориальное управление администрации Мариинского муниципального округа | ТП 307 ул/осв.2,25кВт с.Кирсановка | ПС 35 кВ Колеульская \ Ф-10-13-К_ПС 35 кВ Колеульская \ ТП-307 \ ВЛ 0,4 кВ ф.1 от ТП-307 | 3_350995 ПАО "Кузбассэнергосбыт" | нет | н/д | н/д | 0.00225 | да
4996 | МКП ММР 'Ресурс" | ТП-087 скважина с.Кирсановка | ПС 35 кВ Колеульская \ Ф-10-13-К_ПС 35 кВ Колеульская \ ТП-087 \ ВЛ 0,4 кВ ф.1 от ТП-087 | 3_350846 ПАО "Кузбассэнергосбыт" | нет | н/д | н/д | 0.013 | да
4997 | Малопесчанское территориальное управление администрации Мариинского муниципального округа | ТП 086 ул/осв.1,97кВт с.Кирсановка | ПС 35 кВ Колеульская \ Ф-10-13-К_ПС 35 кВ Колеульская \ ТП-086 \ ВЛ 0,4 кВ ф.3 от ТП-086 | 3_350995 ПАО "Кузбассэнергосбыт" | нет | н/д | н/д | 0.00325 | да
4998 | Совместное предприятие ООО "Барзасское товарищество" | ВЛ 10кВ, ТП-63кВА для электроснабжения освещения участка горных работ | ПС 110 кВ Пихтач (Ведомственная) \ Ф-10-3-Т_ПС 110 Пихтач | 5_500421 ПАО "Кузбассэнергосбыт" | н/д | н/д | н/д | 0.063 | н/д
4999 | Совместное предприятие ООО "Барзасское товарищество" | Пункт охраны-проходная | ПС 110 кВ Пихтач (Ведомственная) \ Ф-10-3-Т_ПС 110 Пихтач \ ТП-068 \ ВЛ 0,4 кВ ф.1 от ТП-068 | 5_500421 ПАО "Кузбассэнергосбыт" | н/д | н/д | н/д | 0.007 | н/д
5000 | МКУ "Комитет по благоустройству" | от ТП-068 ул. осв. 0,25кВт д.Клинцовка | ПС 110 кВ Пихтач (Ведомственная) \ Ф-10-3-Т_ПС 110 Пихтач \ ТП-068 \ ВЛ 0,4 кВ ф.1 от ТП-068 | 3_320428 ПАО "Кузбассэнергосбыт" | нет | н/д | н/д | 0.00025 | да
5001 | ООО"МСК Энерго" | от ТП-27П МТС БС №204 | ПС 110 кВ Тяжинская \ Ф-10-6-О_ПС 110 кВ Тяжинская \ ТП-27П \ СШ 1(ВН) | 3_350986 ПАО "Кузбассэнергосбыт" | Акт от 19.12.2017, ав.броня 0 МВт | н/д | н/д | 0.01 | да
5002 | ИП Климова Е.Ю. | ТП 013П кафе с Ключевая | ПС 110 кВ Тяжинская \ Ф-10-6-О_ПС 110 кВ Тяжинская \ ТП-013П \ СШ 1(ВН) | 3_370555 ПАО "Кузбассэнергосбыт" | нет | н/д | н/д | 0.008 | да
5003 | МКП"Комфорт" | д.Ключевая СКВАЖ. от ТП 303 | ПС 110 кВ Тяжинская \ Ф-10-6-О_ПС 110 кВ Тяжинская \ ТП-303 \ ВЛ 0,4 кВ ф.1 от ТП-303 | 3_370356 ПАО "Кузбассэнергосбыт" | Акт от 17.05.2019, ав.броня 0 МВт | н/д | н/д | 0.006 | да
5004 | АО "Транснефть-Западная Сибирь" | на опоре ТП280п Ключевая | ПС 110 кВ Тяжинская \ Ф-10-6-О_ПС 110 кВ Тяжинская \ ТП-280П \ СШ 1(ВН) | 3_301488 ПАО "Кузбассэнергосбыт" | нет | н/д | н/д | 0.0135 | да
5005 | ОАО Связьтранснефть | ТП-065Пс.Ключевая | ПС 110 кВ Тяжинская \ Ф-10-6-О_ПС 110 кВ Тяжинская \ ТП-065П \ СШ 1(ВН) | 3_1948 ПАО "Кузбассэнергосбыт" | Акт от 11.08.2016, ав.броня 5/2 кВт | н/д | н/д | 0.01347 | нет
5006 | ООО "Промэнергосбыт" | ПАО "Вымпелком" | ПС 110 кВ Тяжинская \ ВЛ 35 кВ Тн-1 \ ТП 35 кВ Ключевая \ ВЛ 0,4 кВ от ТП-017 35/0,4 | 3_301433 ООО «Промэнергосбыт» | нет | н/д | н/д | 0.01 | да
5007 | ООО"МСК Энерго" 2 | БС № 42-243 нп Ключевая от ТП-27П | ПС 110 кВ Тяжинская \ Ф-10-6-О_ПС 110 кВ Тяжинская \ ТП-27П \ СШ 1(ВН) | 2_200422 ПАО "Кузбассэнергосбыт" | нет | н/д | н/д | 0.01 | да
5008 | ООО 'Перекресток Ойл' | Кемпинг с.Ключевое тп №13П-400к | ПС 110 кВ Тяжинская \ Ф-10-6-О_ПС 110 кВ Тяжинская \ ТП-013П \ СШ 1(ВН) | 3_350214 ПАО "Кузбассэнергосбыт" | нет | н/д | н/д | 0.0535 | да
5009 | ФГУП РТРС | ГАРАЖ | ПС 110 кВ Тяжинская \ Ф-10-6-О_ПС 110 кВ Тяжинская \ ТП-161 | 3_370432 ПАО "Кузбассэнергосбыт" | нет | н/д | н/д | 0.017 | да
5010 | ФГУП РТРС | ТП-161 | ПС 110 кВ Тяжинская \ Ф-10-6-О_ПС 110 кВ Тяжинская \ ТП-161 | 3_370432 ПАО "Кузбассэнергосбыт" | нет | н/д | н/д | 0.0375 | да
5011 | ФГУП РТРС | ТП-017 | ПС 110 кВ Тяжинская \ ВЛ 35 кВ Тн-1 \ ТП 35 кВ Ключевая \ ВЛ 0,4 кВ от ТП-017 35/0,4 | 3_370432 ПАО "Кузбассэнергосбыт" | Акт от 02.10.2019, ав.броня 26,41/29,93 кВт | н/д | н/д | 0.07 | нет
5012 | МКП"Комфорт" | с.Ключевая скважина от ТП 161 | ПС 110 кВ Тяжинская \ Ф-10-6-О_ПС 110 кВ Тяжинская \ ТП-161 | 3_370356 ПАО "Кузбассэнергосбыт" | Акт от 17.05.2019, ав.броня 0 МВт | н/д | н/д | 0.006 | да
5013 | МКП"Комфорт" | с,Ключевая котельная от ТП-161 | ПС 110 кВ Тяжинская \ Ф-10-6-О_ПС 110 кВ Тяжинская \ ТП-161 | 3_370356 ПАО "Кузбассэнергосбыт" | Акт от 02.04.2018, ав.броня 0 кВт | н/д | н/д | 0.0095 | да
5014 | ОАО "МегаФон" | БС№42.1186 ТП 027П Ключевая | ПС 110 кВ Тяжинская \ Ф-10-6-О_ПС 110 кВ Тяжинская \ ТП-27П \ СШ 1(ВН) | 2_200104 ПАО "Кузбассэнергосбыт" | нет | н/д | н/д | 0.01 | да
5015 | OOO Пилар" | ТП161 250КВА КЛЮЧЕВАЯ | ПС 110 кВ Тяжинская \ Ф-10-6-О_ПС 110 кВ Тяжинская \ ТП-161 | 3_370544 ПАО "Кузбассэнергосбыт" | нет | н/д | н/д | 0.05 | да
5016 | OOO Пилар" | ТН-1 35/0 4 КЛЮЧЕВАЯ от ТП-017 | ПС 110 кВ Тяжинская \ ВЛ 35 кВ Тн-1 \ ТП 35 кВ Ключевая \ ВЛ 0,4 кВ от ТП-017 35/0,4 | 3_370544 ПАО "Кузбассэнергосбыт" | нет | н/д | н/д | 0.025 | да
5017 | МКУ "ТУ адм. Крапивинского муниципального р-на" | От 413 ТП ул.ос 85 кВтч | ПС 35 кВ Тарадановская \ Ф-10-12-А_Ключи, Арсеново,Салтымаково \ ТП-413 \ ВЛ 0,4 кВ ф.1 от ТП-413 | 5_550100 ПАО "Кузбассэнергосбыт" | нет | н/д | н/д | 0.003 | да
5018 | АУ КО "Комитет лесного хозяйства" | Гараж от КТП-086 | ПС 35 кВ Тарадановская \ Ф-10-12-А_Ключи, Арсеново,Салтымаково \ ТП-086 \ ВЛ 0,4 кВ ф.1 от ТП-086 | 5_552214 ПАО "Кузбассэнергосбыт" | нет | н/д | н/д | 0.015 | да
5019 | ГБУЗ КО "Крапивинская РБ" | Тп-413 Фап Ключи | ПС 35 кВ Тарадановская \ Ф-10-12-А_Ключи, Арсеново,Салтымаково \ ТП-413 \ ВЛ 0,4 кВ ф.1 от ТП-413 | 5_552002 ПАО "Кузбассэнергосбыт" | нет | н/д | н/д | 0.005 | да
5020 | МБУК "КСКР" | КТП-413 ДК Ключи | ПС 35 кВ Тарадановская \ Ф-10-12-А_Ключи, Арсеново,Салтымаково \ ТП-413 \ ВЛ 0,4 кВ ф.2 от ТП-413 | 5_552037 ПАО "Кузбассэнергосбыт" | нет | н/д | н/д | 0.06 | да
5021 | ООО "ТЭП" | тп413 котельная | ПС 35 кВ Тарадановская \ Ф-10-12-А_Ключи, Арсеново,Салтымаково \ ТП-413 \ ВЛ 0,4 кВ ф.2 от ТП-413 | 5_552329 ПАО "Кузбассэнергосбыт" | нет | н/д | н/д | 0.02 | да
5022 | МКУ "ТУ адм. Крапивинского муниципального р-на" | От 087 ТП ул.осв. 313кВтч | ПС 35 кВ Тарадановская \ Ф-10-12-А_Ключи, Арсеново,Салтымаково \ ТП-087 \ ВЛ 0,4 кВ ф.1 от ТП-087 | 5_550100 ПАО "Кузбассэнергосбыт" | нет | н/д | н/д | 0.00375 | да
5023 | ИП Джамулаева Малика Лечиевна | от КТП - 087 магазин Ключи | ПС 35 кВ Тарадановская \ Ф-10-12-А_Ключи, Арсеново,Салтымаково \ ТП-087 \ ВЛ 0,4 кВ ф.3 от ТП-087 | 5_552266 ПАО "Кузбассэнергосбыт" | н/д | н/д | н/д | 0.005 | н/д
5024 | ИП Демунд Татьяна Григорьевна | Пекарня от КТП-087 | ПС 35 кВ Тарадановская \ Ф-10-12-А_Ключи, Арсеново,Салтымаково \ ТП-087 \ ВЛ 0,4 кВ ф.3 от ТП-087 | 5_551057 ПАО "Кузбассэнергосбыт" | нет | н/д | н/д | 0.04 | да
5025 | МБУК Крапивинская ЦБ | КТП-087 библиотека Ключи | ПС 35 кВ Тарадановская \ Ф-10-12-А_Ключи, Арсеново,Салтымаково \ ТП-087 \ ВЛ 0,4 кВ ф.3 от ТП-087 | 5_551297 ПАО "Кузбассэнергосбыт" | н/д | н/д | н/д | 0.0201 | н/д
5026 | ООО "ТЭП" | тп023 скваж.№3 | ПС 35 кВ Тарадановская \ Ф-10-12-А_Ключи, Арсеново,Салтымаково \ ТП-023 \ ВЛ 0,4 кВ ф.2 от ТП-023 | 5_552329 ПАО "Кузбассэнергосбыт" | нет | н/д | н/д | 0.005 | да
5027 | МСК Энерго | Ключи на опоре ТП-087 Ф-3 оп.6 УЦН | ПС 35 кВ Тарадановская \ Ф-10-12-А_Ключи, Арсеново,Салтымаково \ ТП-087 \ ВЛ 0,4 кВ ф.3 от ТП-087 | 5_500792 ПАО "Кузбассэнергосбыт" | н/д | н/д | н/д | 0.015 | н/д
5028 | МСК Энерго | УЦН Ключи ТП-087 | ПС 35 кВ Тарадановская \ Ф-10-12-А_Ключи, Арсеново,Салтымаково \ ТП-087 \ ВЛ 0,4 кВ ф.3 от ТП-087 | 5_500792 ПАО "Кузбассэнергосбыт" | нет | н/д | н/д | 0.003 | да
5029 | ФГУП "Почта России" | ТП-87 д. Ключи | ПС 35 кВ Тарадановская \ Ф-10-12-А_Ключи, Арсеново,Салтымаково \ ТП-087 \ ВЛ 0,4 кВ ф.2 от ТП-087 | 5_503074 ПАО "Кузбассэнергосбыт" | нет | н/д | н/д | 0.005 | да
5030 | Администрация Проскоковскского сельскогопоселения (26) | ТП 222 ул. осв 0,7х Кожевниково | ПС 35 кВ Кожевниковская \ Ф-10-9-П_ПС 35 кВ Кожевниковская \ ТП-222 н.п. Кожевниково \ ВЛ 0,4 кВ ф.1 от ТП-222 | 5_585405 ПАО "Кузбассэнергосбыт" | нет | н/д | н/д | 0.0007 | да
5031 | Администрация Проскоковскского сельскогопоселения (26) | ТП 222 КОЖЕВНИКОВО клуб | ПС 35 кВ Кожевниковская \ Ф-10-9-П_ПС 35 кВ Кожевниковская \ ТП-222 н.п. Кожевниково \ ВЛ 0,4 кВ ф.2 от ТП-222 | 5_585405 ПАО "Кузбассэнергосбыт" | нет | н/д | н/д | 0.009 | да
5032 | ГБУЗ Юргинская Городская Больница (190) | ТП 222 КОЖЕВНИКОВО | ПС 35 кВ Кожевниковская \ Ф-10-9-П_ПС 35 кВ Кожевниковская \ ТП-222 н.п. Кожевниково \ ВЛ 0,4 кВ ф.1 от ТП-222 | 5_585534 ПАО "Кузбассэнергосбыт" | н/д | н/д | н/д | 0.003 | н/д
5033 | Администрация Проскоковскского сельскогопоселения (26) | ТП 271 ул. осв 0,35 х Кожевниково | ПС 35 кВ Кожевниковская \ Ф-10-8-М_ПС 35 кВ Кожевниковская \ ТП-271 н.п. Кожевниково \ ВЛ 0,4 кВ ф.1 от ТП-271 | 5_585405 ПАО "Кузбассэнергосбыт" | нет | н/д | н/д | 0.00035 | да
5034 | Муниципальное унитарное предприятие "Комфорт" (149) | ТП 017 Кожевниково скважина №9 | ПС 35 кВ Кожевниковская \ Ф-10-9-П_ПС 35 кВ Кожевниковская \ ТП-017 н.п. Кожевниково \ ВЛ 0,4 кВ ф.2 от ТП-017 | 5_585283 ПАО "Кузбассэнергосбыт" | Акт от 23.03.2018, ав.броня 0 кВт | н/д | н/д | 0.007 | да
5035 | Администрация Проскоковскского сельскогопоселения (26) | ТП 017 ул. осв 0,5 х Кожевниково | ПС 35 кВ Кожевниковская \ Ф-10-9-П_ПС 35 кВ Кожевниковская \ ТП-017 н.п. Кожевниково \ ВЛ 0,4 кВ ф.2 от ТП-017 | 5_585405 ПАО "Кузбассэнергосбыт" | нет | н/д | н/д | 0.0005 | да
5036 | ООО "МСК Энерго" | ТП 017 н.п.Кожевниково АТС (Ростелеком) | ПС 35 кВ Кожевниковская \ Ф-10-9-П_ПС 35 кВ Кожевниковская \ ТП-017 н.п. Кожевниково \ ВЛ 0,4 кВ ф.2 от ТП-017 | 5_500791 ПАО "Кузбассэнергосбыт" | н/д | н/д | н/д | 0.015 | н/д
5037 | МКП "Тепло" | тп 268 скважина Козлово | ПС 35 кВ Верх-Падунская \ Ф-10-14-СБ_ПС 35 кВ Верх-Падунская \ ТП-268 \ ВЛ 0,4 кВ ф.1 от ТП-268 | 5_540208 ПАО "Кузбассэнергосбыт" | нет | н/д | н/д | 0.0045 | да
5038 | МКУ "ЖКУ" Топкинского муниципального района | ТП-167 ул. освещ. Козлово | ПС 35 кВ Верх-Падунская \ Ф-10-14-СБ_ПС 35 кВ Верх-Падунская \ ТП-167 \ ВЛ 0,4 кВ ф.3 от ТП-167 | 5_540249 ПАО "Кузбассэнергосбыт" | нет | н/д | н/д | 0.000275 | да
5039 | ООО "АПХ "Провинция" | ТП-167 зернокомплекс | ПС 35 кВ Верх-Падунская \ Ф-10-14-СБ_ПС 35 кВ Верх-Падунская \ ТП-167 | 5_545150 ПАО "Кузбассэнергосбыт" | нет | н/д | н/д | 0.13 | да
5040 | Топкинский ПК | магазин от ТП-268(167) Козлово | ПС 35 кВ Верх-Падунская \ Ф-10-14-СБ_ПС 35 кВ Верх-Падунская \ ТП-167 \ ВЛ 0,4 кВ ф.3 от ТП-167 | 5_545185 ПАО "Кузбассэнергосбыт" | нет | н/д | н/д | 0.005 | да
5041 | МКУ "ЖКУ" Топкинского муниципального района | ТП-268 ул. освещ. Козлово | ПС 35 кВ Верх-Падунская \ Ф-10-14-СБ_ПС 35 кВ Верх-Падунская \ ТП-268 \ ВЛ 0,4 кВ ф.3 от ТП-268 | 5_540249 ПАО "Кузбассэнергосбыт" | нет | н/д | н/д | 0.00044 | да
5042 | МКУ "ЖКУ" Топкинского муниципального района | ТП-113 ул. освещ. Кокуй | ПС 35 кВ Усть-Сосновская \ Ф-10-1-Б_ПС 35 кВ Усть-Сосновская \ ТП-113 \ ВЛ 0,4 кВ ф.2 от ТП-113 | 5_540249 ПАО "Кузбассэнергосбыт" | нет | н/д | н/д | 0.000275 | да
5043 | МКП "Тепло" | тп 113 арт. скважина Кокуй | ПС 35 кВ Усть-Сосновская \ Ф-10-1-Б_ПС 35 кВ Усть-Сосновская \ ТП-113 \ ВЛ 0,4 кВ ф.1 от ТП-113 | 5_540208 ПАО "Кузбассэнергосбыт" | нет | н/д | н/д | 0.0045 | да
5044 | МКП "Тепло" | тп 113 скважина Кокуй | ПС 35 кВ Усть-Сосновская \ Ф-10-1-Б_ПС 35 кВ Усть-Сосновская \ ТП-113 \ ВЛ 0,4 кВ ф.1 от ТП-113 | 5_540208 ПАО "Кузбассэнергосбыт" | нет | н/д | н/д | 0.0045 | да
5045 | Муниципальное унитарное предприятие "Комфорт" (149) | ТП 091 Колбиха скважина №11 | ПС 35 кВ Пачинская \ Ф-10-0-К_ПС 35 кВ Пачинская \ ТП-091 н.п. Колбиха \ ВЛ 0,4 кВ ф.2 от ТП-091 | 5_585283 ПАО "Кузбассэнергосбыт" | нет | н/д | н/д | 0.007 | да
5046 | Администрация Новоромановского сельского поселения (37) | ТП 091 ул. освеще. 0,55 х Колбиха | ПС 35 кВ Пачинская \ Ф-10-0-К_ПС 35 кВ Пачинская \ ТП-091 н.п. Колбиха \ ВЛ 0,4 кВ ф.1 от ТП-091 | 5_585402 ПАО "Кузбассэнергосбыт" | нет | н/д | н/д | 0.00055 | да
5047 | Администрация Новоромановского сельского поселения (37) | ТП 089 ул. освещ. 1,5 х Колмаково | ПС 35 кВ Пачинская \ Ф-10-0-К_ПС 35 кВ Пачинская \ ТП-089 н.п. Колмаково \ ВЛ 0,4 кВ ф.1 от ТП-089 | 5_585402 ПАО "Кузбассэнергосбыт" | нет | н/д | н/д | 0.0015 | да
5048 | Адм. Плотниковского с/п | ТП-181 ул. осв. | ПС 110 кВ Плотниковская \ Ф-10-13-П_Плотниково, Ново-Барачаты \ ТП-181 \ ВЛ 0,4 кВ ф.3 от ТП-181 | 6_640639 ПАО "Кузбассэнергосбыт" | нет | н/д | н/д | 0.00125 | да
5049 | ООО Промышленновские коммунальные системы ПКС | скважина КТП-181 | ПС 110 кВ Плотниковская \ Ф-10-13-П_Плотниково, Ново-Барачаты \ ТП-181 \ ВЛ 0,4 кВ ф.1 от ТП-181 | 6_640716 ПАО "Кузбассэнергосбыт" | нет | н/д | н/д | 0.005 | да
5050 | Адм. Плотниковского с/п | Тп-115 ул. осв. | ПС 110 кВ Плотниковская \ Ф-10-13-П_Плотниково, Ново-Барачаты \ ТП-115 \ ВЛ 0,4 кВ ф.2 от ТП-115 | 6_640639 ПАО "Кузбассэнергосбыт" | нет | н/д | н/д | 0.0025 | да
5051 | ПАО "Мобильные ТелеСистемы" | БССС 4200627 Колычево | ПС 110 кВ Плотниковская \ Ф-10-13-П_Плотниково, Ново-Барачаты \ ТП-298 \ ВЛ 0,4 кВ ф.2 от ТП-298 | 2_200351 ПАО "Кузбассэнергосбыт" | нет | н/д | н/д | 0.008 | да
5052 | МБОУ Плотниковская ООШ | школа ктп 298 | ПС 110 кВ Плотниковская \ Ф-10-13-П_Плотниково, Ново-Барачаты \ ТП-298 \ ВЛ 0,4 кВ ф.4 от ТП-298 | 6_640499 ПАО "Кузбассэнергосбыт" | нет | н/д | н/д | 0.089 | да
5053 | ОАО СКЭК | ТП-295 Ф-10-11-Б (резерв) | ПС 35 кВ Панфиловская \ Ф-10-11-Б_Барачата, Красный Ключ,Скарюп \ ТП-295 \ Секция Шин | 2_200270 ПАО "Кузбассэнергосбыт" | Акт от 14.11.2017, ав.броня 0 МВт | н/д | н/д | 0.015 | да
5054 | ОАО СКЭК | котельная КТП-298 | ПС 110 кВ Плотниковская \ Ф-10-13-П_Плотниково, Ново-Барачаты \ ТП-298 \ ВЛ 0,4 кВ ф.4 от ТП-298 | 2_200270 ПАО "Кузбассэнергосбыт" | нет | н/д | н/д | 0.015 | да
5055 | ИП Иванова О.П. | ТП-115 магазин Чайка | ПС 110 кВ Плотниковская \ Ф-10-13-П_Плотниково, Ново-Барачаты \ ТП-115 \ ВЛ 0,4 кВ ф.2 от ТП-115 | 5_555015 ПАО "Кузбассэнергосбыт" | нет | н/д | н/д | 0.015 | да
5056 | ИП Иванова О.П. | магазин от ТП-115 | ПС 110 кВ Плотниковская \ Ф-10-13-П_Плотниково, Ново-Барачаты \ ТП-115 \ ВЛ 0,4 кВ ф.2 от ТП-115 | 5_555015 ПАО "Кузбассэнергосбыт" | нет | н/д | н/д | 0.014 | да
5057 | МБУ " Промышленновская ЦБС" | Библиотека Колычево тп298 | ПС 110 кВ Плотниковская \ Ф-10-13-П_Плотниково, Ново-Барачаты \ ТП-298 \ ВЛ 0,4 кВ ф.2 от ТП-298 | 6_640238 ПАО "Кузбассэнергосбыт" | нет | н/д | н/д | 0.015 | да
5058 | МБУ РКДК | клуб тп298 Колычево | ПС 110 кВ Плотниковская \ Ф-10-13-П_Плотниково, Ново-Барачаты \ ТП-298 \ ВЛ 0,4 кВ ф.2 от ТП-298 | 6_640453 ПАО "Кузбассэнергосбыт" | нет | н/д | н/д | 0.005 | да
5059 | ГБУЗ ПРБ Промышленновская районная больница | ФАП ОТ 298 Колычево | ПС 110 кВ Плотниковская \ Ф-10-13-П_Плотниково, Ново-Барачаты \ ТП-298 \ ВЛ 0,4 кВ ф.2 от ТП-298 | 6_640279 ПАО "Кузбассэнергосбыт" | нет | н/д | н/д | 0.006 | да
5060 | МСК Энерго | ТП-298 Колычево | ПС 110 кВ Плотниковская \ Ф-10-13-П_Плотниково, Ново-Барачаты \ ТП-298 \ ВЛ 0,4 кВ ф.2 от ТП-298 | 5_500792 ПАО "Кузбассэнергосбыт" | нет | н/д | н/д | 0.005 | да
5061 | ГБУЗ ПРБ Промышленновская районная больница | ФАП ОТ 115 | ПС 110 кВ Плотниковская \ Ф-10-13-П_Плотниково, Ново-Барачаты \ ТП-115 \ ВЛ 0,4 кВ ф.2 от ТП-115 | 6_640279 ПАО "Кузбассэнергосбыт" | н/д | н/д | н/д | 0.015 | н/д
5062 | ИП Жеребцов А.В. | от КТП-115 магазин Мечта | ПС 110 кВ Плотниковская \ Ф-10-13-П_Плотниково, Ново-Барачаты \ ТП-115 \ ВЛ 0,4 кВ ф.2 от ТП-115 | 5_551023 ПАО "Кузбассэнергосбыт" | нет | н/д | н/д | 0.005 | да
5063 | Адм. Плотниковского с/п | ТП-383 ул. осв. | ПС 110 кВ Плотниковская \ Ф-10-13-П_Плотниково, Ново-Барачаты \ ТП-383 \ ВЛ 0,4 кВ ф.1 от ТП-383 | 6_640639 ПАО "Кузбассэнергосбыт" | нет | н/д | н/д | 0.00075 | да
5064 | Адм. Плотниковского с/п | Уличное освещение тп278 Колыче | ПС 110 кВ Плотниковская \ Ф-10-13-П_Плотниково, Ново-Барачаты \ ТП-278 \ Система шин 0,4 кВ | 6_640639 ПАО "Кузбассэнергосбыт" | нет | н/д | н/д | 0.005 | да
5065 | Адм. Плотниковского с/п | ТП-278 ул. осв. | ПС 110 кВ Плотниковская \ Ф-10-13-П_Плотниково, Ново-Барачаты \ ТП-278 \ ВЛ 0,4 кВ ф.1 от ТП-278 | 6_640639 ПАО "Кузбассэнергосбыт" | нет | н/д | н/д | 0.015 | да
5066 | ООО "Плодородная Сибирь" | Тп 291 Ртм Плотников | ПС 110 кВ Плотниковская \ Ф-10-13-П_Плотниково, Ново-Барачаты \ ТП-291 \ Система шин 0,4 кВ | 6_640826 ПАО "Кузбассэнергосбыт" | нет | н/д | н/д | 0.07 | да
5067 | ООО "Плодородная Сибирь" | Тп 274 Зернот,овощех Плотн.10-13п | ПС 110 кВ Плотниковская \ Ф-10-13-П_Плотниково, Ново-Барачаты \ ТП-274 \ Система шин 0,4 кВ | 6_640826 ПАО "Кузбассэнергосбыт" | нет | н/д | н/д | 0.13 | да
5068 | ПАО Сбербанк России 1 | От278 Ф-л С/б Колыче | ПС 110 кВ Плотниковская \ Ф-10-13-П_Плотниково, Ново-Барачаты \ ТП-278 \ ВЛ 0,4 кВ ф.2 от ТП-278 | 5_505361 ПАО "Кузбассэнергосбыт" | нет | н/д | н/д | 0.015 | да
5069 | МКУ "ТУ адм. Крапивинского муниципального р-на" | От 162 ТП Комаровка Ул.осв. 102 кВтч | ПС 35 кВ Крапивинская \ Ф-10-15-И_Змеинка, Ивановка, Кр \ ТП-162 \ ВЛ 0,4 кВ ф.1 от ТП-162 | 5_550100 ПАО "Кузбассэнергосбыт" | нет | н/д | н/д | 0.00075 | да
5070 | ООО "ТРАНСНЕФТЬЭНЕРГО" | ТП-040 | ПС 110 кВ Берикульская (Ведомственная) \ Ф-10-5-К_ПС 110 кВ Берикульская | 2_200115 ПАО "Кузбассэнергосбыт" | н/д | н/д | н/д | 0.01442 | н/д
5071 | ИП Колединцев С.Н. | ТП 075 зерносклад | ПС 110 кВ Берикульская (Ведомственная) \ Ф-10-5-К_ПС 110 кВ Берикульская \ ТП-075 \ ВЛ 0,4 кВ ф.1 от ТП-075 | 3_350924 ПАО "Кузбассэнергосбыт" | нет | н/д | н/д | 0.015 | да
5072 | МБУЗ ЦРБ Тисульского района | с.Кондрашка ФАП от ТП-030 | ПС 110 кВ Тисульская \ Ф-10-16-К_ПС 110 кВ Тисульская \ ТП-030 \ ВЛ 0,4 кВ ф.2 от ТП-030 | 3_380268 ПАО "Кузбассэнергосбыт" | нет | н/д | н/д | 0.001 | да
5073 | УЖТР ТМО Администрация Тисульскогомуниципального округа | Скважина №3 от ТП-030 | ПС 110 кВ Тисульская \ Ф-10-16-К_ПС 110 кВ Тисульская \ ТП-030 \ ВЛ 0,4 кВ ф.2 от ТП-030 | 3_380455 ПАО "Кузбассэнергосбыт" | нет | н/д | н/д | 0.005 | да
5074 | УЖТР ТМО Администрация Тисульскогомуниципального округа | Ул.осв. от ТП-030 1,75 Квт | ПС 110 кВ Тисульская \ Ф-10-16-К_ПС 110 кВ Тисульская \ ТП-030 \ ВЛ 0,4 кВ ф.2 от ТП-030 | 3_380455 ПАО "Кузбассэнергосбыт" | нет | н/д | н/д | 0.00175 | да
5075 | УЖТР ТМО Администрация Тисульскогомуниципального округа | Ул.осв. от ТП-188 2,25 кВт | ПС 110 кВ Тисульская \ Ф-10-16-К_ПС 110 кВ Тисульская \ ТП-188 \ ВЛ 0,4 кВ ф.2 от ТП-188 | 3_380455 ПАО "Кузбассэнергосбыт" | нет | н/д | н/д | 0.00225 | да
5076 | Первомайское территориальное управлениеадминистрации Мариинского муниципального округа | ТП-106 ул.осв.0,7кВт с.Контантиновка | ПС 35 кВ Сусловская \ Ф-10-13-У_ПС 35 кВ Сусловская \ ТП-106 \ ВЛ 0,4 кВ ф.3 от ТП-106 | 3_350997 ПАО "Кузбассэнергосбыт" | нет | н/д | н/д | 0.0025 | да
5077 | МУЗ ЦГБ г.Мариинска | ТП-106 ФАП с.Константиновка | ПС 35 кВ Сусловская \ Ф-10-13-У_ПС 35 кВ Сусловская \ ТП-106 \ ВЛ 0,4 кВ ф.1 от ТП-106 | 3_350044 ПАО "Кузбассэнергосбыт" | нет | н/д | н/д | 0.003 | да
5078 | МКП ММО "Ресурс" | ТП-106 скважина с.Константиновка | ПС 35 кВ Сусловская \ Ф-10-13-У_ПС 35 кВ Сусловская \ ТП-106 \ ВЛ 0,4 кВ ф.3 от ТП-106 | 3_350825 ПАО "Кузбассэнергосбыт" | нет | н/д | н/д | 0.0075 | да
5079 | Администрация Новоромановского сельского поселения (37) | ТП 083 ул. освещ. 0,35 х Копылово | ПС 35 кВ Пачинская \ Ф-10-0-К_ПС 35 кВ Пачинская \ ТП-083 н.п. Копылово \ ВЛ 0,4 кВ ф.3 от ТП-083 | 5_585402 ПАО "Кузбассэнергосбыт" | нет | н/д | н/д | 0.00035 | да
5080 | Муниципальное унитарное предприятие "Комфорт" (149) | ТП 101 Копылово скважина № 8 | ПС 35 кВ Пачинская \ Ф-10-0-К_ПС 35 кВ Пачинская \ ТП-101 н.п. Копылово \ ВЛ 0,4 кВ ф.2 от ТП-101 | 5_585283 ПАО "Кузбассэнергосбыт" | нет | н/д | н/д | 0.007 | да
5081 | Администрация Новоромановского сельского поселения (37) | ТП 101 ул. освещ. 0,85 х Копылово | ПС 35 кВ Пачинская \ Ф-10-0-К_ПС 35 кВ Пачинская \ ТП-101 н.п. Копылово \ ВЛ 0,4 кВ ф.1 от ТП-101 | 5_585402 ПАО "Кузбассэнергосбыт" | нет | н/д | н/д | 0.00085 | да
5082 | Администрация Новоромановского сельского поселения (37) | ТП 081 ул. освещ. 0,8 х Копылово | ПС 35 кВ Пачинская \ Ф-10-0-К_ПС 35 кВ Пачинская \ ТП-081 н.п. Копылово \ ВЛ 0,4 кВ ф.1 от ТП-081 | 5_585402 ПАО "Кузбассэнергосбыт" | нет | н/д | н/д | 0.0008 | да
5083 | Муниципальное унитарное предприятие "Комфорт" (149) | ТП 082 (Расчётная) Копылово скважина №7 | ПС 35 кВ Пачинская \ Ф-10-0-К_ПС 35 кВ Пачинская \ ТП-082 н.п. Копылово \ ВЛ 0,4 кВ ф.1 от ТП-082 | 5_585283 ПАО "Кузбассэнергосбыт" | нет | н/д | н/д | 0.007 | да
5084 | ГБУЗ Юргинская Городская Больница (190) | ТП 081 КОПЫЛОВО | ПС 35 кВ Пачинская \ Ф-10-0-К_ПС 35 кВ Пачинская \ ТП-081 н.п. Копылово \ ВЛ 0,4 кВ ф.2 от ТП-081 | 5_585534 ПАО "Кузбассэнергосбыт" | н/д | н/д | н/д | 0.003 | н/д
5085 | Опарин Юрий Михайлович (221) | ТП 081 Копылово №62 | ПС 35 кВ Пачинская \ Ф-10-0-К_ПС 35 кВ Пачинская \ ТП-081 н.п. Копылово \ ВЛ 0,4 кВ ф.2 от ТП-081 | 5_581146 ПАО "Кузбассэнергосбыт" | нет | н/д | н/д | 0.005 | да
5086 | ООО "МСК Энерго" | ТП 101 н.п.Копылово АТС (Ростелеком) | ПС 35 кВ Пачинская \ Ф-10-0-К_ПС 35 кВ Пачинская \ ТП-101 н.п. Копылово \ ВЛ 0,4 кВ ф.1 от ТП-101 | 5_500792 ПАО "Кузбассэнергосбыт" | н/д | н/д | н/д | 0.0075 | н/д
5087 | УЖС Промышленновского муниципального округа | тп496 ул осв Корбелкино | ПС 35 кВ Заринская \ Ф-10-1-КБ \ ТП-496 \ ВЛ 0,4 кВ ф.1 от ТП-496 | 6_640639 ПАО "Кузбассэнергосбыт" | нет | н/д | н/д | 0.0001 | да
5088 | Токарь Алексей Владимирович | тп619 жилой домд Корбелкино ул Родниковая 1а | ПС 35 кВ Заринская \ Ф-10-1-КБ \ ТП-619 \ ВЛ 0,4 кВ ф.1 от ТП-619 | 20.4200.546.22 ПАО "Кузбассэнергосбыт" | н/д | н/д | н/д | 0.15 | н/д
5089 | УЖС Промышленновского муниципального округа | тп26 ул осв Корбелкино | ПС 35 кВ Заринская \ Ф-10-1-КБ \ ТП-026 \ ВЛ 0,4 кВ ф.1 от ТП-026 | 6_640639 ПАО "Кузбассэнергосбыт" | нет | н/д | н/д | 0.00125 | да
5090 | ООО Промышленновские коммунальные системы ПКС | ТП-496 скважина Корбелкино, ул.Центральная пароль-694461 | ПС 35 кВ Заринская \ Ф-10-1-КБ \ ТП-496 \ ВЛ 0,4 кВ ф.1 от ТП-496 | 6_640716 ПАО "Кузбассэнергосбыт" | нет | н/д | н/д | 0.01 | да
5091 | Кюриев Александр Юрьевич | тп26 нежилое помещение Корбелкино | ПС 35 кВ Заринская \ Ф-10-1-КБ \ ТП-026 \ ВЛ 0,4 кВ ф.1 от ТП-026 | 6_640624 ПАО "Кузбассэнергосбыт" | нет | н/д | н/д | 0.02 | да
5092 | МКУ "ЖКУ" Топкинского муниципального района | ТП-22 ул.освещ. Корнилово | ПС 110 кВ Нацмен (Ведомственная) \ Ф-10-5-РП_ПС 110 кВ Нацмен \ Ф-10-3-ЗН_РП-10 кВ Треща \ ТП-22 \ ВЛ 0,4 кВ ф.2 от ТП-22 | 5_540249 ПАО "Кузбассэнергосбыт" | нет | н/д | н/д | 0.00165 | да
5093 | МКУ "ЖКУ" Топкинского муниципального района | ТП-89 ул.освещ. Корниловка | ПС 110 кВ Нацмен (Ведомственная) \ Ф-10-5-РП_ПС 110 кВ Нацмен \ Ф-10-3-ЗН_РП-10 кВ Треща \ ТП-89 \ ВЛ 0,4 кВ ф.2 от ТП-89 | 5_540249 ПАО "Кузбассэнергосбыт" | нет | н/д | н/д | 0.00033 | да
5094 | Топкинский ПК | магазин от ТП-89 Корнилово | ПС 110 кВ Нацмен (Ведомственная) \ Ф-10-5-РП_ПС 110 кВ Нацмен \ Ф-10-3-ЗН_РП-10 кВ Треща \ ТП-89 \ ВЛ 0,4 кВ ф.1 от ТП-89 | 5_545185 ПАО "Кузбассэнергосбыт" | нет | н/д | н/д | 0.004 | да
5095 | МКП "Тепло" | тп 22 скважина Корнилово | ПС 110 кВ Нацмен (Ведомственная) \ Ф-10-5-РП_ПС 110 кВ Нацмен \ Ф-10-3-ЗН_РП-10 кВ Треща \ ТП-22 \ ВЛ 0,4 кВ ф.3 от ТП-22 | 5_540208 ПАО "Кузбассэнергосбыт" | нет | н/д | н/д | 0.0045 | да
5096 | ИП Кузнецов М.В. | Пляж Золотые Пески | ПС 110 кВ Хахалинская \ Ф-10-18-К_ПС 110 кВ Хахалинская \ ТП-Б/Н-100кВа-Пляж Зол-е пески \ Система шин 1 | 6_601827 ПАО "Кузбассэнергосбыт" | нет | н/д | н/д | 0.085 | да
5097 | ООО МСК ЭНЕРГО | Оборуд-е связи Коротково (ПАО Ростелеком) | ПС 110 кВ Хахалинская \ Ф-10-18-К_ПС 110 кВ Хахалинская \ ТП-ЦИ-010 \ ВЛ 0,4 кВ ф.3 от ТП-ЦИ-010 | 6_602111 ПАО "Кузбассэнергосбыт" | нет | н/д | н/д | 0.0011 | да
5098 | Менчерепское ТУ | Ул.осв. ТП-10 Коротково | ПС 110 кВ Хахалинская \ Ф-10-18-К_ПС 110 кВ Хахалинская \ ТП-ЦИ-010 \ ВЛ 0,4 кВ ф.1 от ТП-ЦИ-010 | 6_610695 ПАО "Кузбассэнергосбыт" | нет | н/д | н/д | 0.001 | да
5099 | Менчерепское ТУ | Ул.осв. ТП-86 Коротково | ПС 110 кВ Хахалинская \ Ф-10-18-К_ПС 110 кВ Хахалинская \ ТП-ЦИ-086 \ ВЛ 0,4 кВ ф.1 от ТП-ЦИ-086 | 6_610695 ПАО "Кузбассэнергосбыт" | нет | н/д | н/д | 0.00275 | да
5100 | ООО "Энергоресурс" | скважина ТП 8 Коротково | ПС 110 кВ Хахалинская \ Ф-10-18-К_ПС 110 кВ Хахалинская \ ТП-ЦИ-008 \ ВЛ 0,4 кВ ф.2 от ТП-ЦИ-008 | 6_610159 ПАО "Кузбассэнергосбыт" | Акт от 16.01.2020, ав.броня 0 кВт | н/д | н/д | 0.0045 | да
5101 | Потребительский кооператив "Пермяковский" | Магазин №10 Коротково | ПС 110 кВ Хахалинская \ Ф-10-18-К_ПС 110 кВ Хахалинская \ ТП-ЦИ-086 \ ВЛ 0,4 кВ ф.2 от ТП-ЦИ-086 | 6_610580 ПАО "Кузбассэнергосбыт" | нет | н/д | н/д | 0.01225 | да
5102 | МБУ КДЦ БМО | Клуб с. Коротково | ПС 110 кВ Хахалинская \ Ф-10-18-К_ПС 110 кВ Хахалинская \ ТП-ЦИ-010 \ ВЛ 0,4 кВ ф.3 от ТП-ЦИ-010 | 6_610091 ПАО "Кузбассэнергосбыт" | нет | н/д | н/д | 0.0218 | да
5103 | ГБУЗ Беловская РБ | Объект мед-го учреждения Коротково | ПС 110 кВ Хахалинская \ Ф-10-18-К_ПС 110 кВ Хахалинская \ ТП-ЦИ-010 \ ВЛ 0,4 кВ ф.3 от ТП-ЦИ-010 | 6_610025 ПАО "Кузбассэнергосбыт" | н/д | н/д | н/д | 0.015 | н/д
5104 | Общество с ограниченной ответственностью "Стимул" | ОТ86 Магазин | ПС 110 кВ Хахалинская \ Ф-10-18-К_ПС 110 кВ Хахалинская \ ТП-ЦИ-086 \ ВЛ 0,4 кВ ф.1 от ТП-ЦИ-086 | 6_610429 ПАО "Кузбассэнергосбыт" | нет | н/д | н/д | 0.007 | да
5105 | ИП Леонтьев Игорь Викторович | Магазин | ПС 110 кВ Хахалинская \ Ф-10-18-К_ПС 110 кВ Хахалинская \ ТП-ЦИ-214 \ ВЛ 0,4 кВ ф.1 от ТП-ЦИ-214 | 6_610503 ПАО "Кузбассэнергосбыт" | нет | н/д | н/д | 0.015 | да
5106 | Менчерепское ТУ | Ул.осв. ТП-8 Ф№2 Коротково | ПС 110 кВ Хахалинская \ Ф-10-18-К_ПС 110 кВ Хахалинская \ ТП-ЦИ-008 \ ВЛ 0,4 кВ ф.2 от ТП-ЦИ-008 | 6_610695 ПАО "Кузбассэнергосбыт" | нет | н/д | н/д | 0.0005 | да
5107 | ОАО "СКЭК" | от ТП-308 скважина д.Корчуганово (ПУ на балансе ЯшРЭС) | ПС 110 кВ Литвиново ( Ведомственная) \ Ф-10-5-К_ПС 110 Литвиново \ ТП-308 \ ВЛ 0,4 кВ ф.2 от ТП-308 | 3_320492 ПАО "Кузбассэнергосбыт" | Акт от 13.11.2017, ав.броня 0 МВт | н/д | н/д | 0.012 | да
5108 | МКУ "Комитет по благоустройству" | улич.осв. от ТП-307 2,5кВт д.Корчуганово | ПС 110 кВ Литвиново ( Ведомственная) \ Ф-10-5-К_ПС 110 Литвиново \ ТП-307 \ ВЛ 0,4 кВ ф.1 от ТП-307 | 3_320428 ПАО "Кузбассэнергосбыт" | нет | н/д | н/д | 0.0025 | да
5109 | Зверев Виталий Анатольевич | н/д | ПС 110 кВ Литвиново ( Ведомственная) \ Ф-10-5-К_ПС 110 Литвиново \ ТП-260 \ ВЛ 0,4 кВ ф.2 от ТП-260 | 3_320334 ПАО "Кузбассэнергосбыт" | нет | н/д | н/д | 0.2567 | да
5110 | муниципальное бюджетное учреждение"Клубная система Яшкинского района" | с. Корчуганово клуб от ТП-307 | ПС 110 кВ Литвиново ( Ведомственная) \ Ф-10-5-К_ПС 110 Литвиново \ ТП-307 \ ВЛ 0,4 кВ ф.1 от ТП-307 | 3_320305 ПАО "Кузбассэнергосбыт" | нет | н/д | н/д | 0.002 | да
5111 | Государственное казенное учреждение "Дирекция автомобильных дорог Кузбасса" | ВРУ интеллектуал. пешеход. перехода на автодор. "Литвиново-Каленово" | ПС 110 кВ Литвиново ( Ведомственная) \ Ф-10-5-К_ПС 110 Литвиново \ ТП-307 \ ВЛ 0,4 кВ ф.2 от ТП-307 | 5_502021 ПАО "Кузбассэнергосбыт" | н/д | н/д | н/д | 0.005 | н/д
5112 | Индивидуальный предприниматель СолдатовАлександр Борисович | маг. д. Корчуганово | ПС 110 кВ Литвиново ( Ведомственная) \ Ф-10-5-К_ПС 110 Литвиново \ ТП-307 \ ВЛ 0,4 кВ ф.3 от ТП-307 | 3_320337 ПАО "Кузбассэнергосбыт" | Акт от 13.11.2017, ав.броня 0 МВт | н/д | н/д | 0.005 | да
5113 | Муниципальное бюджетное учреждениездравоохранения Яшкинского муниципального района "Яшкинская центральная районная больница" | ФАП Корчуганово от ТП-307 | ПС 110 кВ Литвиново ( Ведомственная) \ Ф-10-5-К_ПС 110 Литвиново \ ТП-307 \ ВЛ 0,4 кВ ф.2 от ТП-307 | 3_320599 ПАО "Кузбассэнергосбыт" | н/д | н/д | н/д | 0.05 | н/д
5114 | Муниципальное казенное учреждение "Отдел жизнеобеспечения Ижморского муниципального округа" | Красная Тайга ул.осв. от ТП 096 0,15 кВт | ПС 35 кВ Красноярская \ Ф-10-6-КТ_ПС 35 кВ Красноярская \ ТП-96 \ Система шин | 3_340221 ПАО "Кузбассэнергосбыт" | нет | н/д | н/д | 0.00015 | да
5115 | ФКУ "Сибуправтодор" | Красная Тайга Наружное освещение | ПС 35 кВ Красноярская \ Ф-10-12-НС_ПС 35 кВ Красноярская \ ТП-И-160 \ ВЛ 0,4 кВ ф.1 от ТП-И-160 | 5_531288 ПАО "Кузбассэнергосбыт" | н/д | н/д | н/д | 0.007 | н/д
5116 | ООО "МСК Энерго" | ТП-143 Красная тайга Теле-2 | ПС 35 кВ Красноярская \ Ф-10-6-КТ_ПС 35 кВ Красноярская \ ТП-143 \ ВЛ 0,4 кВ ф.1 от ТП-И-143 | 3_350987 ПАО "Кузбассэнергосбыт" | н/д | н/д | н/д | 0.015 | н/д
5117 | МУК МЦРБ | от ТП-И-223 Красная тайга | ПС 35 кВ Красноярская \ Ф-10-6-КТ_ПС 35 кВ Красноярская \ ТП-223 \ ВЛ 0,4 кВ ф.3 от ТП-И-223 | 3_340057 ПАО "Кузбассэнергосбыт" | нет | н/д | н/д | 0.0014 | да
5118 | ГБУЗ КО Ижморская районная больница | ФАП от ТП 223 Кр Тайга | ПС 35 кВ Красноярская \ Ф-10-6-КТ_ПС 35 кВ Красноярская \ ТП-223 \ ВЛ 0,4 кВ ф.3 от ТП-И-223 | 3_340130 ПАО "Кузбассэнергосбыт" | нет | н/д | н/д | 0.025 | да
5119 | Горяев Роман Анатольевич | Склад от ТП 143 | ПС 35 кВ Красноярская \ Ф-10-6-КТ_ПС 35 кВ Красноярская | 3_340231 ПАО "Кузбассэнергосбыт" | нет | н/д | н/д | 0.015 | да
5120 | Муниципальное казенное учреждение "Отдел жизнеобеспечения Ижморского муниципального округа" | Красная Тайга ул.осв. от ТП 143 0,2 кВт | ПС 35 кВ Красноярская \ Ф-10-6-КТ_ПС 35 кВ Красноярская \ ТП-143 \ Секция Шин | 3_340221 ПАО "Кузбассэнергосбыт" | нет | н/д | н/д | 0.0002 | да
5121 | МУП Ижморский ЖКХ | Скважина от ТП 143 КР.Тайга | ПС 35 кВ Красноярская \ Ф-10-6-КТ_ПС 35 кВ Красноярская \ ТП-143 \ ВЛ 0,4 кВ ф.1 от ТП-И-143 | 3_340204 ПАО "Кузбассэнергосбыт" | нет | н/д | н/д | 0.0045 | да
5122 | ИП Балтинова С.Г. | от ТП 223 Кр Тайга киоск | ПС 35 кВ Красноярская \ Ф-10-6-КТ_ПС 35 кВ Красноярская \ ТП-223 \ ВЛ 0,4 кВ ф.3 от ТП-И-223 | 3_340186 ПАО "Кузбассэнергосбыт" | нет | н/д | н/д | 0.005 | да
5123 | Муниципальное казенное учреждение "Отдел жизнеобеспечения Ижморского муниципального округа" | Красная Тайга ул.осв. от ТП 223 0,2 кВт | ПС 35 кВ Красноярская \ Ф-10-6-КТ_ПС 35 кВ Красноярская \ ТП-223 \ Секция Шин | 3_340221 ПАО "Кузбассэнергосбыт" | нет | н/д | н/д | 0.0002 | да
5124 | МКУ "ТУ администрации Ленинсе-Кузнецкогомуниципального округа" | ТП 126 ул. осв. ф-1 оп-4 пер. Красноярский д.Красноярка | ПС 110 кВ Новоленинская \ Ф-6-22-М \ ТП-126 \ ВЛ 0,4 кВ ф.1 от ТП-126 | 4_410097 ПАО "Кузбассэнергосбыт" | нет | н/д | н/д | 0.00175 | да
5125 | МРО православный Приход храма Св.Блж. Матроны Московской д. Красноярка Ленинск-Кузнецкого района Кемеровской Епархии Русской православной церкви (Московский Пат | ТП 505 храм Красноярка | ПС 110 кВ Новоленинская \ Ф-6-22-М \ ТП-505 \ Секция Шин | 4_410415 ПАО "Кузбассэнергосбыт" | нет | н/д | н/д | 0.015 | да
5126 | Ударцева Светлана Валериевна | ТП 126 здание 2Б | ПС 110 кВ Новоленинская \ Ф-6-22-М \ ТП-126 \ ВЛ 0,4 кВ ф.2 от ТП-126 | 4_410399 ПАО "Кузбассэнергосбыт" | нет | н/д | н/д | 0.0036 | да
5127 | МКУ "ТУ администрации Ленинсе-Кузнецкогомуниципального округа" | ТП 126 ул. осв. ф-2 оп-1 пер. Соснинский д.Красноярка | ПС 110 кВ Новоленинская \ Ф-6-22-М \ ТП-126 \ ВЛ 0,4 кВ ф.2 от ТП-126 | 4_410097 ПАО "Кузбассэнергосбыт" | нет | н/д | н/д | 0.0005 | да
5128 | Общество с ограниченной ответственностью "Троя-Инвест" | ТП 235 Красноярка Школьный БССС | ПС 110 кВ Новоленинская \ Ф-6-22-М \ ТП-235 \ ВЛ 0,4 кВ ф.2 от ТП-235 | 1_106554 ПАО "Кузбассэнергосбыт" | н/д | н/д | н/д | 0.015 | н/д
5129 | ООО "ИСКРА" | ТП 426п производство Красноярка | ПС 110 кВ Новоленинская \ Ф-6-22-М \ ТП-426п \ Система шин 1 | 4_410252 ПАО "Кузбассэнергосбыт" | нет | н/д | н/д | 0.6225 | да
5130 | ИП Глава К(Ф)Х Мануйленко Валерий Васильевич | ТП 129 зернокомплекс Красноярка | ПС 110 кВ Новоленинская \ Ф-6-22-М \ ТП-129 \ Шины 0,4кВ | 4_410209 ПАО "Кузбассэнергосбыт" | нет | н/д | н/д | 0.15 | да
5131 | Логунов Сергей Викторович | ТП 129 фуражный склад Красноярка | ПС 110 кВ Новоленинская \ Ф-6-22-М \ ТП-129 \ ВЛ 0,4 кВ ф.1 от ТП-129 | 4_410182 ПАО "Кузбассэнергосбыт" | нет | н/д | н/д | 0.04 | да
5132 | Оганисян Амбарцум Вараздатович | ТП 310 база отдыха Красноярка | ПС 110 кВ Новоленинская \ Ф-6-22-М \ ТП-310 \ Секция Шин 0,4 | 4_410160 ПАО "Кузбассэнергосбыт" | нет | н/д | н/д | 0.036 | да
5133 | Общество с ограниченной ответственностью "Велес+" | ТП 128 скважина Красноярка | ПС 110 кВ Новоленинская \ Ф-6-22-М \ ТП-128 \ ВЛ 0,4 кВ ф.1 от ТП-128 | 4_410410 ПАО "Кузбассэнергосбыт" | нет | н/д | н/д | 0.0055 | да
5134 | Общество с ограниченной ответственностью "Велес+" | ТП 126 скважина Красноярка | ПС 110 кВ Новоленинская \ Ф-6-22-М \ ТП-126 \ ВЛ 0,4 кВ ф.1 от ТП-126 | 4_410410 ПАО "Кузбассэнергосбыт" | нет | н/д | н/д | 0.0055 | да
5135 | МКУ "ТУ администрации Ленинсе-Кузнецкогомуниципального округа" | ТП 127 ул. осв. ф-1 оп-5 ул Кооперативная д.Красноярка | ПС 110 кВ Новоленинская \ Ф-6-22-М \ ТП-127 \ ВЛ 0,4 кВ ф.1 от ТП-127 | 4_410097 ПАО "Кузбассэнергосбыт" | нет | н/д | н/д | 0.00075 | да
5136 | Общество с ограниченной ответственностью "Велес+" | ТП 242 скважина Красноярка | ПС 110 кВ Новоленинская \ Ф-6-22-М \ ТП-242 \ ВЛ 0,4 кВ ф.1 от ТП-242 | 4_410410 ПАО "Кузбассэнергосбыт" | нет | н/д | н/д | 0.0055 | да
5137 | МКУ "ТУ администрации Ленинсе-Кузнецкогомуниципального округа" | ТП 364 ул. осв. ф-1 оп-13 ул Центральная д.Красноярка | ПС 110 кВ Новоленинская \ Ф-6-22-М \ ТП-364 \ ВЛ 0,4 кВ ф.1 от ТП-364 | 4_410097 ПАО "Кузбассэнергосбыт" | нет | н/д | н/д | 0.00075 | да
5138 | Общество с ограниченной ответственностью "Лаборатория дорожных технологий" Макадам" | ТП364 д. Красноярка ул. Центральная (4+444 метра) | ПС 110 кВ Новоленинская \ Ф-6-22-М \ ТП-364 \ ВЛ 0,4 кВ ф.1 от ТП-364 | 5_500382 ПАО "Кузбассэнергосбыт" | нет | н/д | н/д | 0.002 | да
5139 | МКУ УГО и ЧС ЛК МО | ТП 364 Красноярка система оповещения ул. Центральная около дома №18 | ПС 110 кВ Новоленинская \ Ф-6-22-М \ ТП-364 \ ВЛ 0,4 кВ ф.1 от ТП-364 | 4_400061 ПАО "Кузбассэнергосбыт" | н/д | н/д | н/д | 0.0055 | н/д
5140 | АО "СУЭК-Кузбасс" | ПС-440 Магистральная В 110 Т-1 | ПС 110 кВ №404 Магистральная | 0_200193 ООО "ГлавЭнергоСбыт" | нет | н/д | н/д | 0.03 | да
5141 | АО "СУЭК-Кузбасс" | ПС-440 Магистральная В 110 Т-2 | ПС 110 кВ №404 Магистральная | 0_200193 ООО "ГлавЭнергоСбыт" | нет | н/д | н/д | 0.03 | да
5142 | МБУК ЦКС Л-Кузнецкого р-на | ТП 235 Д/К Красноярка | ПС 110 кВ Новоленинская \ Ф-6-22-М \ ТП-235 \ ВЛ 0,4 кВ ф.1 от ТП-235 | 4_410088 ПАО "Кузбассэнергосбыт" | нет | н/д | н/д | 0.0054 | да
5143 | ПАО Ростелеком | ТП 235 АТС Красноярка | ПС 110 кВ Новоленинская \ Ф-6-22-М \ ТП-235 \ ВЛ 0,4 кВ ф.1 от ТП-235 | 6_602111 ПАО "Кузбассэнергосбыт" | нет | н/д | н/д | 0.003 | да
5144 | ООО "Эгида" | ТП 364 магазин Красноярка | ПС 110 кВ Новоленинская \ Ф-6-22-М \ ТП-364 \ ВЛ 0,4 кВ ф.1 от ТП-364 | 4_410218 ПАО "Кузбассэнергосбыт" | нет | н/д | н/д | 0.0015 | да
5145 | Государственное автономное учреждение здравоохранения "Ленинск-Кузнецкая районная больница" | ТП 364 ФАП Красноярка | ПС 110 кВ Новоленинская \ Ф-6-22-М \ ТП-364 \ ВЛ 0,4 кВ ф.1 от ТП-364 | 4_410032 ПАО "Кузбассэнергосбыт" | нет | н/д | н/д | 0.0009 | да
5146 | ФГУП "Почта России" | ТП 364 отделение почты Красноярка | ПС 110 кВ Новоленинская \ Ф-6-22-М \ ТП-364 \ ВЛ 0,4 кВ ф.1 от ТП-364 | 4_410184 ПАО "Кузбассэнергосбыт" | нет | н/д | н/д | 0.0025 | да
5147 | МБОУ "Красноярская ООШ" | ТП 235 средняя школа (столовая) Красноярка | ПС 110 кВ Новоленинская \ Ф-6-22-М \ ТП-235 \ ВЛ 0,4 кВ ф.2 от ТП-235 | 4_410031 ПАО "Кузбассэнергосбыт" | нет | н/д | н/д | 0.0753 | да
5148 | МБОУ "Красноярская ООШ" | ТП 235 начальная школа Красноярка | ПС 110 кВ Новоленинская \ Ф-6-22-М \ ТП-235 \ ВЛ 0,4 кВ ф.2 от ТП-235 | 4_410031 ПАО "Кузбассэнергосбыт" | нет | н/д | н/д | 0.0138 | да
5149 | Коншин Николай Васильевич | ТП 235 гараж Красноярка | ПС 110 кВ Новоленинская \ Ф-6-22-М \ ТП-235 \ ВЛ 0,4 кВ ф.1 от ТП-235 | 4_410363 ПАО "Кузбассэнергосбыт" | нет | н/д | н/д | 0.002 | да
5150 | Коншин Николай Васильевич | ТП 235 мастерские Красноярка | ПС 110 кВ Новоленинская \ Ф-6-22-М \ ТП-235 \ ВЛ 0,4 кВ ф.1 от ТП-235 | 4_410363 ПАО "Кузбассэнергосбыт" | нет | н/д | н/д | 0.0136 | да
5151 | ООО "Велес" | ТП 235 котельная Красноярка | ПС 110 кВ Новоленинская \ Ф-6-22-М \ ТП-235 \ ВЛ 0,4 кВ ф.1 от ТП-235 | 4_410131 ПАО "Кузбассэнергосбыт" | нет | н/д | н/д | 0.0192 | да
5152 | МБОУ "Красноярская ООШ" | ТП 235 детский сад Красноярка | ПС 110 кВ Новоленинская \ Ф-6-22-М \ ТП-235 \ ВЛ 0,4 кВ ф.1 от ТП-235 | 4_410031 ПАО "Кузбассэнергосбыт" | нет | н/д | н/д | 0.032 | да
5153 | ООО Ленинская торговая база | ТП 127 магазин Красноярка | ПС 110 кВ Новоленинская \ Ф-6-22-М \ ТП-127 \ ВЛ 0,4 кВ ф.1 от ТП-127 | 4_410010 ПАО "Кузбассэнергосбыт" | нет | н/д | н/д | 0.0071 | да
5154 | АКМО | ТП-227 ул. освещ 851 квтч/мес. | ПС 110 кВ Звёздная \ Ф-6-27-КР_ПС 110 кВ Звездная \ ТП-227_Ф-6-27-КР \ ВЛ 0,4 кВ ф.1 от ТП-227_Ф-6-27-КР | 5_500668 ПАО "Кузбассэнергосбыт" | нет | н/д | н/д | 0.001116 | да
5155 | ГКУ КО 'Дирекция автомобильных дорог Кузбасса' 3 | ТП-1074П опора №81/24 Звездная | ПС 110 кВ Звёздная \ Ф-6-27-КР_ПС 110 кВ Звездная \ ТП-1074П_Ф-6-27-КР | 5_502021 ПАО "Кузбассэнергосбыт" | н/д | н/д | н/д | 0.015 | н/д
5156 | ГКУ КО 'Дирекция автомобильных дорог Кузбасса' 3 | опора 177/9/27 Звездная (ТП-1148П) | ПС 110 кВ Звёздная \ Ф-6-27-КР_ПС 110 кВ Звездная \ ТП-1148П_Ф-6-27-КР | 5_502021 ПАО "Кузбассэнергосбыт" | н/д | н/д | н/д | 0.085 | н/д
5157 | ГКУ КО 'Дирекция автомобильных дорог Кузбасса' 3 | КТП-1133П опора №67/2 | ПС 110 кВ Звёздная \ Ф-6-27-КР_ПС 110 кВ Звездная \ ТП-1133 П_Ф-6-27-КР | 5_502021 ПАО "Кузбассэнергосбыт" | н/д | н/д | н/д | 0.14 | н/д
5158 | ООО "Юрга Флот" | база отдыха д.Крылово от ТП-052п | ПС 110 кВ Тальменка ( Ведомственная) \ Ф-10-3-З_ПС 110 Тальменка \ ТП-052П | 3_320545 ПАО "Кузбассэнергосбыт" | нет | н/д | н/д | 0.085 | да
5159 | ОАО "СКЭК" | от ТП-042 скважина д.Крылово | ПС 110 кВ Тальменка ( Ведомственная) \ Ф-10-3-З_ПС 110 Тальменка \ ТП-042 \ ВЛ 0,4 кВ ф.1 от ТП-042 | 3_320492 ПАО "Кузбассэнергосбыт" | нет | н/д | н/д | 0.005 | да
5160 | МКУ "Комитет по благоустройству" | улич.осв. от ТП-042 0,5 кВт д.Крылово | ПС 110 кВ Тальменка ( Ведомственная) \ Ф-10-3-З_ПС 110 Тальменка \ ТП-042 \ ВЛ 0,4 кВ ф.2 от ТП-042 | 3_320428 ПАО "Кузбассэнергосбыт" | нет | н/д | н/д | 0.0005 | да
5161 | МКУ "Комитет по благоустройству" | улич.осв. от ТП-201 д.Кулаково 5,5 кВт | ПС 35 кВ Красносельская \ Ф-10-14-С_ПС 35 Красносельская \ ТП-201 \ ВЛ 0,4 кВ ф.1 от ТП-201 | 3_320428 ПАО "Кузбассэнергосбыт" | нет | н/д | н/д | 0.00475 | да
5162 | муниципальное бюджетное учреждение"Клубная система Яшкинского района" | д. Кулаково клуб от ТП-201 | ПС 35 кВ Красносельская \ Ф-10-14-С_ПС 35 Красносельская \ ТП-201 \ ВЛ 0,4 кВ ф.2 от ТП-201 | 3_320305 ПАО "Кузбассэнергосбыт" | нет | н/д | н/д | 0.022 | да
5163 | ОАО "СКЭК" | скважина от ТП-243 д.Кулаково | ПС 35 кВ Красносельская \ Ф-10-14-С_ПС 35 Красносельская \ ТП-243 \ ВЛ 0,4 кВ ф.1 от ТП-243 | 3_320492 ПАО "Кузбассэнергосбыт" | нет | н/д | н/д | 0.005 | да
5164 | МКУ "Комитет по благоустройству" | от ТП-243 ул. осв. 0,25кВт д.Кулаково | ПС 35 кВ Красносельская \ Ф-10-14-С_ПС 35 Красносельская \ ТП-243 \ ВЛ 0,4 кВ ф.1 от ТП-243 | 3_320428 ПАО "Кузбассэнергосбыт" | нет | н/д | н/д | 0.00025 | да
5165 | Территориальное управление по обеспечению жизнедеятельности ЧМО | У/осв Кураково ТП-204 0,75 кВт | ПС 110 кВ Чумайская \ Ф-10-10-К_ПС 110 кВ Чумайская \ ТП-204 н.п.Кураково \ ВЛ 0,4 кВ ф.1 от ТП-204 | 3_360229 ПАО "Кузбассэнергосбыт" | нет | н/д | н/д | 0.00075 | да
5166 | Территориальное управление по обеспечению жизнедеятельности ЧМО | У/освещение Кураково ТП-204 | ПС 110 кВ Чумайская \ Ф-10-10-К_ПС 110 кВ Чумайская \ ТП-204 н.п.Кураково \ ВЛ 0,4 кВ ф.1 от ТП-204 | 3_360229 ПАО "Кузбассэнергосбыт" | нет | н/д | н/д | 0.005 | да
5167 | ИП Валялина Елена Сергеевна | Павильон Кураково ТП-204 | ПС 110 кВ Чумайская \ Ф-10-10-К_ПС 110 кВ Чумайская \ ТП-204 н.п.Кураково \ ВЛ 0,4 кВ ф.3 от ТП-204 | 3_360324 ПАО "Кузбассэнергосбыт" | н/д | н/д | н/д | 0.005 | н/д
5168 | Чебулинское ПО | Магазин Кураково ТП-204 | ПС 110 кВ Чумайская \ Ф-10-10-К_ПС 110 кВ Чумайская \ ТП-204 н.п.Кураково \ ВЛ 0,4 кВ ф.3 от ТП-204 | 3_360066 ПАО "Кузбассэнергосбыт" | Акт от 24.11.2011, ав.броня 400 кВт | н/д | н/д | 0.0015 | нет
5169 | ИП Прокопьев Виктор Николаевич | Гараж Кураково ТП-059 | ПС 110 кВ Чумайская \ Ф-10-10-К_ПС 110 кВ Чумайская \ ТП-059 н.п.Кураково \ ВЛ 0,4 кВ ф.1 от ТП-059 | 3_360249 ПАО "Кузбассэнергосбыт" | нет | н/д | н/д | 0.015 | да
5170 | Территориальное управление по обеспечению жизнедеятельности ЧМО | У/осв Кураково ТП-055 | ПС 110 кВ Чумайская \ Ф-10-10-К_ПС 110 кВ Чумайская \ ТП-055 н.п.Кураково \ ВЛ 0,4 кВ ф.1 от ТП-055 | 3_360229 ПАО "Кузбассэнергосбыт" | нет | н/д | н/д | 0.006 | да
5171 | ООО "МСК Энерго" | Ростелеком ТП-204 Кураково | ПС 110 кВ Чумайская \ Ф-10-10-К_ПС 110 кВ Чумайская \ ТП-204 н.п.Кураково \ ВЛ 0,4 кВ ф.3 от ТП-204 | 3_350986 ПАО "Кузбассэнергосбыт" | нет | н/д | н/д | 0.015 | да
5172 | Территориальное управление по обеспечению жизнедеятельности ЧМО | У/осв Кураково ТП-055 1,5 кВт | ПС 110 кВ Чумайская \ Ф-10-10-К_ПС 110 кВ Чумайская \ ТП-055 н.п.Кураково \ ВЛ 0,4 кВ ф.2 от ТП-055 | 3_360229 ПАО "Кузбассэнергосбыт" | н/д | н/д | н/д | 0.0015 | н/д
5173 | ПАО Ростелеком | Д. Курейное ( Абашевская 3/4; 6-29-А; Ю-1-080) | ПС 35 кВ Абашевская 3/4 \ Ф-6-29-А \ ТП-Ю-1-080 \ ВЛ 0,4 кВ ф.1 от ТП-Ю-1-080 | 2_2763 ПАО "Кузбассэнергосбыт" | н/д | н/д | н/д | 0.0011 | н/д
5174 | МУЗ ЦГБ г.Мариинска | ТП-144 ФАП с.Куркули | ПС 35 кВ Лебяжья \ Ф-10-15-П_ПС 35 кВ Лебяжья \ ТП-144 \ ВЛ 0,4 кВ ф.3 от ТП-144 | 3_350044 ПАО "Кузбассэнергосбыт" | нет | н/д | н/д | 0.048 | да
5175 | МБУК "Николаевский СДК" | ТП-144 СДК | ПС 35 кВ Лебяжья \ Ф-10-15-П_ПС 35 кВ Лебяжья \ ТП-144 \ ВЛ 0,4 кВ ф.3 от ТП-144 | 3_350854 ПАО "Кузбассэнергосбыт" | нет | н/д | н/д | 0.0056 | да
5176 | Лебяжье территориальноеуправление администрации Мариинскогомуниципального округа | ТП-144 ул/осв.2,75кВт с.Куркули | ПС 35 кВ Лебяжья \ Ф-10-15-П_ПС 35 кВ Лебяжья \ ТП-144 \ ВЛ 0,4 кВ ф.3 от ТП-144 | 3_351002 ПАО "Кузбассэнергосбыт" | нет | н/д | н/д | 0.0025 | да
5177 | ООО "МСК Энерго" | д. Куркули ТП-144 | ПС 35 кВ Лебяжья \ Ф-10-15-П_ПС 35 кВ Лебяжья \ ТП-144 \ ВЛ 0,4 кВ ф.2 от ТП-144 | 3_350987 ПАО "Кузбассэнергосбыт" | н/д | н/д | н/д | 0.005 | н/д
5178 | ИП Хамзина Г.Ф. | от тп137 с.Куркули пилорама | ПС 35 кВ Лебяжья \ Ф-10-15-П_ПС 35 кВ Лебяжья \ ТП-137 \ 1.СШ-0.4 кВ | 3_350724 ПАО "Кузбассэнергосбыт" | нет | н/д | н/д | 0.012 | да
5179 | Территориальное управление по обеспечению жизнедеятельности ЧМО | У/осв Курск-Смоленка ТП-082 | ПС 35 кВ Курсксмоленская \ Ф-10-2-КС_ПС 35 кВ Курсксмоленская \ ТП-082 н.п.Курск-Смоленка \ ВЛ 0,4 кВ ф.1 от ТП-082 | 3_360229 ПАО "Кузбассэнергосбыт" | нет | н/д | н/д | 0.0015 | да
5180 | Территориальное управление по обеспечению жизнедеятельности ЧМО | У/осв Курск-Смоленка ТП-014 0,8кВт | ПС 35 кВ Курсксмоленская \ Ф-10-2-КС_ПС 35 кВ Курсксмоленская \ ТП-014 н.п.Курск-Смоленка \ ВЛ 0,4 кВ ф.1 от ТП-014 | 3_360229 ПАО "Кузбассэнергосбыт" | нет | н/д | н/д | 0.0008 | да
5181 | Акционерное общество "Почта России" | К-СМОЛЕНКА ТП-081 | ПС 35 кВ Курсксмоленская \ Ф-10-2-КС_ПС 35 кВ Курсксмоленская \ ТП-081 н.п.Курск-Смоленка \ ВЛ 0,4 кВ ф.1 от ТП-081 | 3_350834 ПАО "Кузбассэнергосбыт" | нет | н/д | н/д | 0.0005 | да
5182 | Территориальное управление по обеспечению жизнедеятельности ЧМО | С/совет Курск-Смоленка ТП-081 | ПС 35 кВ Курсксмоленская \ Ф-10-2-КС_ПС 35 кВ Курсксмоленская \ ТП-081 н.п.Курск-Смоленка \ ВЛ 0,4 кВ ф.1 от ТП-081 | 3_360229 ПАО "Кузбассэнергосбыт" | нет | н/д | н/д | 0.0015 | да
5183 | МУЗ ЦРБ Чебулинского района | ФАП К-Смоленка ТП-081 | ПС 35 кВ Курсксмоленская \ Ф-10-2-КС_ПС 35 кВ Курсксмоленская \ ТП-081 н.п.Курск-Смоленка \ ВЛ 0,4 кВ ф.1 от ТП-081 | 3_360079 ПАО "Кузбассэнергосбыт" | нет | н/д | н/д | 0.01 | да
5184 | Территориальное управление по обеспечению жизнедеятельности ЧМО | У/осв Курск-смоленка ТП-081 1,5кВт | ПС 35 кВ Курсксмоленская \ Ф-10-2-КС_ПС 35 кВ Курсксмоленская \ ТП-081 н.п.Курск-Смоленка \ ВЛ 0,4 кВ ф.1 от ТП-081 | 3_360229 ПАО "Кузбассэнергосбыт" | нет | н/д | н/д | 0.0015 | да
5185 | ООО "МСК Энерго" | Ростелеком ТП-081 Курск-Смоленка | ПС 35 кВ Курсксмоленская \ Ф-10-2-КС_ПС 35 кВ Курсксмоленская \ ТП-081 н.п.Курск-Смоленка \ ВЛ 0,4 кВ ф.1 от ТП-081 | 3_350987 ПАО "Кузбассэнергосбыт" | нет | н/д | н/д | 0.015 | да
5186 | Чебулинское ПО | Магазин К-Смоленка ТП-097 | ПС 35 кВ Курсксмоленская \ Ф-10-2-КС_ПС 35 кВ Курсксмоленская \ ТП-097 н.п.Курск-Смоленка \ ВЛ 0,4 кВ ф.1 от ТП-097 | 3_360066 ПАО "Кузбассэнергосбыт" | нет | н/д | н/д | 0.0025 | да
5187 | Территориальное управление по обеспечению жизнедеятельности ЧМО | У/осв Курск-Смоленка ТП-014 Ф-2 | ПС 35 кВ Курсксмоленская \ Ф-10-2-КС_ПС 35 кВ Курсксмоленская \ ТП-014 н.п.Курск-Смоленка \ ВЛ 0,4 кВ ф.2 от ТП-014 | 3_360229 ПАО "Кузбассэнергосбыт" | нет | н/д | н/д | 0.0015 | да
5188 | ООО "Усть-Сертинское" | Нежилое помещение ТП-083 | ПС 35 кВ Курсксмоленская \ Ф-10-2-КС_ПС 35 кВ Курсксмоленская \ ТП-083 н.п.Курск-Смоленка \ ВЛ 0,4 кВ ф.3 от ТП-083 | 3_360335 ПАО "Кузбассэнергосбыт" | н/д | н/д | н/д | 0.008 | н/д
5189 | ОАО "СКЭК" | ТП-093 Скважина Курск-Смоленка | ПС 35 кВ Курсксмоленская \ Ф-10-2-КС_ПС 35 кВ Курсксмоленская \ ТП-093 н.п.Курск-Смоленка \ ВЛ 0,4 кВ ф.1 от ТП-093 | 3_360259 ПАО "Кузбассэнергосбыт" | нет | н/д | н/д | 0.0055 | да
5190 | ИП Прокопович Сергей Владимирович | Магазин Курск-Смоленка ТП-083 | ПС 35 кВ Курсксмоленская \ Ф-10-2-КС_ПС 35 кВ Курсксмоленская \ ТП-083 н.п.Курск-Смоленка \ ВЛ 0,4 кВ ф.1 от ТП-083 | 3_360113 ПАО "Кузбассэнергосбыт" | нет | н/д | н/д | 0.015 | да
5191 | ИП Винников Сергей Николаевич | Магазин К-Смоленка ТП-083 | ПС 35 кВ Курсксмоленская \ Ф-10-2-КС_ПС 35 кВ Курсксмоленская \ ТП-083 н.п.Курск-Смоленка \ ВЛ 0,4 кВ ф.1 от ТП-083 | 3_360163 ПАО "Кузбассэнергосбыт" | нет | н/д | н/д | 0.015 | да
5192 | Устиненко Зинаида Петровна | Магазин Курск-Смоленка ТП-083 | ПС 35 кВ Курсксмоленская \ Ф-10-2-КС_ПС 35 кВ Курсксмоленская \ ТП-083 н.п.Курск-Смоленка \ ВЛ 0,4 кВ ф.2 от ТП-083 | 3_360178 ПАО "Кузбассэнергосбыт" | нет | н/д | н/д | 0.005 | да
5193 | Алябьева Валентина Павловна | Магазин Курск-Смоленка ТП-086 | ПС 35 кВ Курсксмоленская \ Ф-10-2-КС_ПС 35 кВ Курсксмоленская \ ТП-086 н.п.Курск-Смоленка \ ВЛ 0,4 кВ ф.1 от ТП-086 | 3_360330 ПАО "Кузбассэнергосбыт" | нет | н/д | н/д | 0.015 | да
5194 | ООО "ЭСКК" | ТП-080 Курск-Смоленка | ПС 35 кВ Курсксмоленская \ Ф-10-2-КС_ПС 35 кВ Курсксмоленская \ ТП-080 н.п.Курск-Смоленка \ ВЛ 0,4 кВ ф.1 от ТП-080 | 2_200376 ПАО "Кузбассэнергосбыт" | нет | н/д | н/д | 0.038 | да
5195 | ООО "ЭСКК" | ТП-244 Курск-Смоленка | ПС 35 кВ Курсксмоленская \ Ф-10-2-КС_ПС 35 кВ Курсксмоленская \ ТП-244 (2) н.п. Курск-Смоленка | 2_200376 ПАО "Кузбассэнергосбыт" | нет | н/д | н/д | 0.046 | да
5196 | Территориальное управление по обеспечению жизнедеятельности ЧМО | У/осв Курск-смоленка ТП-083 | ПС 35 кВ Курсксмоленская \ Ф-10-2-КС_ПС 35 кВ Курсксмоленская \ ТП-083 н.п.Курск-Смоленка \ ВЛ 0,4 кВ ф.1 от ТП-083 | 3_360229 ПАО "Кузбассэнергосбыт" | нет | н/д | н/д | 0.002 | да
5197 | Территориальное управление по обеспечению жизнедеятельности ЧМО | У/осв Курск-Смолека ТП-086 | ПС 35 кВ Курсксмоленская \ Ф-10-2-КС_ПС 35 кВ Курсксмоленская \ ТП-086 н.п.Курск-Смоленка \ ВЛ 0,4 кВ ф.1 от ТП-086 | 3_360229 ПАО "Кузбассэнергосбыт" | нет | н/д | н/д | 0.0025 | да
5198 | ОАО "СКЭК" | ТП-244 Котельная Курск-Смоленка | ПС 35 кВ Курсксмоленская \ Ф-10-2-КС_ПС 35 кВ Курсксмоленская \ ТП-244 (2) н.п. Курск-Смоленка | 3_360260 ПАО "Кузбассэнергосбыт" | Акт от 29.10.2018, ав.броня 0 кВт | н/д | н/д | 0.0266 | да
5199 | Администрация Лебяжье-Асановского сельского поселения (40) | ТП 297 ул. осв. 0,65 х Л.Асаново | ПС 110 кВ Таскаево (Ведомственная) \ Ф-10-3-С_ПС 110 кВ Таскаевская \ ТП-297 н.п. Лебяжье-Асаново \ ВЛ 0,4 кВ ф.2 от ТП-297 | 5_585403 ПАО "Кузбассэнергосбыт" | нет | н/д | н/д | 0.00065 | да
5200 | ООО "Асаново - Агро" (61) | ТП 352 СКВАЖ/ДОЙКА Л-Асаново | ПС 110 кВ Таскаево (Ведомственная) \ Ф-10-3-С_ПС 110 кВ Таскаевская \ ТП-352 н.п. Лебяжье-Асаново \ ВЛ 0,4 кВ ф.1 от ТП-352 | 5_581137 ПАО "Кузбассэнергосбыт" | нет | н/д | н/д | 0.0155 | да
5201 | ООО "МСК Энерго" | ТП 297 н.п.Лебяжье-Асаново АТС (Ростелеком) | ПС 110 кВ Таскаево (Ведомственная) \ Ф-10-3-С_ПС 110 кВ Таскаевская \ ТП-297 н.п. Лебяжье-Асаново \ ВЛ 0,4 кВ ф.2 от ТП-297 | 5_500792 ПАО "Кузбассэнергосбыт" | н/д | н/д | н/д | 0.015 | н/д
5202 | ИП Бердюгин Николай Петрович | ТП 297 Л-Асаново магазин | ПС 110 кВ Таскаево (Ведомственная) \ Ф-10-3-С_ПС 110 кВ Таскаевская \ ТП-297 н.п. Лебяжье-Асаново \ ВЛ 0,4 кВ ф.2 от ТП-297 | 5_582105 ПАО "Кузбассэнергосбыт" | нет | н/д | н/д | 0.005 | да
5203 | Администрация Лебяжье-Асановского сельского поселения (40) | ТП 202 ул.ос. Р=1 х кВт Л-Асаново | ПС 110 кВ Таскаево (Ведомственная) \ Ф-10-3-С_ПС 110 кВ Таскаевская \ ТП-202 н.п. Лебяжье-Асаново \ ВЛ 0,4 кВ ф.1 от ТП-202 | 5_585403 ПАО "Кузбассэнергосбыт" | нет | н/д | н/д | 0.001 | да
5204 | ГБУЗ Юргинская Городская Больница (190) | ТП 297 Л-АСАНОВО | ПС 110 кВ Таскаево (Ведомственная) \ Ф-10-3-С_ПС 110 кВ Таскаевская \ ТП-297 н.п. Лебяжье-Асаново \ ВЛ 0,4 кВ ф.1 от ТП-297 | 5_585534 ПАО "Кузбассэнергосбыт" | нет | н/д | н/д | 0.0045 | да
5205 | Шкребнёва Оксана Владимировна (46) | ТП 202 Л-Асаново магазин | ПС 110 кВ Таскаево (Ведомственная) \ Ф-10-3-С_ПС 110 кВ Таскаевская \ ТП-202 н.п. Лебяжье-Асаново \ ВЛ 0,4 кВ ф.1 от ТП-202 | 5_582103 ПАО "Кузбассэнергосбыт" | нет | н/д | н/д | 0.01 | да
5206 | Акционерное общество "Почта России" (АО"Почта России") | ТП 202 Л-АСАНОВО | ПС 110 кВ Таскаево (Ведомственная) \ Ф-10-3-С_ПС 110 кВ Таскаевская \ ТП-202 н.п. Лебяжье-Асаново \ ВЛ 0,4 кВ ф.1 от ТП-202 | 5_586523 ПАО "Кузбассэнергосбыт" | нет | н/д | н/д | 0.0006 | да
5207 | ООО "Газпром трансгаз Томск" | ТП СКЗ 11 П - 1,2 квт. 24 часа с. Л-Асаново (Таскаевская) | ПС 110 кВ Таскаево (Ведомственная) \ Ф-10-3-С_ПС 110 кВ Таскаевская \ ТП СКЗ 11 П \ Система шин 1 | 2_200432 ПАО "Кузбассэнергосбыт" | нет | н/д | н/д | 0.0012 | да
5208 | Муниципальное унитарное предприятие "Комфорт" (149) | ТП 202 Лебяжье-Асаново скваж №1 | ПС 110 кВ Таскаево (Ведомственная) \ Ф-10-3-С_ПС 110 кВ Таскаевская \ ТП-202 н.п. Лебяжье-Асаново \ ВЛ 0,4 кВ ф.3 от ТП-202 | 5_585283 ПАО "Кузбассэнергосбыт" | Акт от 23.03.2018, ав.броня 0 кВт | н/д | н/д | 0.007 | да
5209 | Муниципальное унитарное предприятие "Комфорт" | ТП 072 Лебяжье-Асаново котельная (Расчётная) | ПС 110 кВ Таскаево (Ведомственная) \ Ф-10-3-С_ПС 110 кВ Таскаевская \ ТП-072 н.п. Лебяжье-Асаново \ ВЛ 0,4 кВ ф.3 от ТП-072 | 5_585363 ПАО "Кузбассэнергосбыт" | Акт от 23.03.2018, ав.броня 0 кВт | н/д | н/д | 0.0442 | да
5210 | Муниципальное унитарное предприятие "Комфорт" (149) | ТП 352 Лебяжье-Асаново скважина №2 | ПС 110 кВ Таскаево (Ведомственная) \ Ф-10-3-С_ПС 110 кВ Таскаевская \ ТП-352 н.п. Лебяжье-Асаново \ ВЛ 0,4 кВ ф.2 от ТП-352 | 5_585283 ПАО "Кузбассэнергосбыт" | Акт от 23.03.2018, ав.броня 0 кВт | н/д | н/д | 0.011 | да
5211 | Спицын Александр Анатольевич | ТП 072 Л-АСАНОВО (Расчётная) | ПС 110 кВ Таскаево (Ведомственная) \ Ф-10-3-С_ПС 110 кВ Таскаевская \ ТП-072 н.п. Лебяжье-Асаново \ ВЛ 0,4 кВ ф.2 от ТП-072 | 5_585902 ПАО "Кузбассэнергосбыт" | нет | н/д | н/д | 0.095 | да
5212 | Администрация Лебяжье-Асановского сельского поселения (40) | ТП 296 ул.ос. Р=0,8 х кВт Л-Асаново | ПС 110 кВ Таскаево (Ведомственная) \ Ф-10-3-С_ПС 110 кВ Таскаевская \ ТП-296 н.п. Лебяжье-Асаново \ ВЛ 0,4 кВ ф.1 от ТП-296 | 5_585403 ПАО "Кузбассэнергосбыт" | нет | н/д | н/д | 0.0008 | да
5213 | Администрация Лебяжье-Асановского сельского поселения (40) | ТП 297 (контора) | ПС 110 кВ Таскаево (Ведомственная) \ Ф-10-3-С_ПС 110 кВ Таскаевская \ ТП-297 н.п. Лебяжье-Асаново \ ВЛ 0,4 кВ ф.2 от ТП-297 | 5_585403 ПАО "Кузбассэнергосбыт" | нет | н/д | н/д | 0.007 | да
5214 | ГБУЗ Юргинская Городская Больница (190) | ТП 202 ФАП Лебяжье-Асаново | ПС 110 кВ Таскаево (Ведомственная) \ Ф-10-3-С_ПС 110 кВ Таскаевская \ ТП-202 н.п. Лебяжье-Асаново \ ВЛ 0,4 кВ ф.1 от ТП-202 | 5_585534 ПАО "Кузбассэнергосбыт" | нет | н/д | н/д | 0.012 | да
5215 | Муниципальное бюджетное общеобразовательное учреждение 'Юргинская средняя общеобразовательная школа (11) | ТП 297 ШКОЛА Лебяжье-Асаново | ПС 110 кВ Таскаево (Ведомственная) \ Ф-10-3-С_ПС 110 кВ Таскаевская \ ТП-297 н.п. Лебяжье-Асаново \ ВЛ 0,4 кВ ф.1 от ТП-297 | 5_581711 ПАО "Кузбассэнергосбыт" | Акт от 25.12.2017, ав.броня 0 МВт | н/д | н/д | 0.0646 | да
5216 | Муниципальное автономное учреждение культуры "Юргинская межпоселенческая централизованная клубная система" (87) | ТП 297 Л-АСАНОВО | ПС 110 кВ Таскаево (Ведомственная) \ Ф-10-3-С_ПС 110 кВ Таскаевская \ ТП-297 н.п. Лебяжье-Асаново \ ВЛ 0,4 кВ ф.1 от ТП-297 | 5_581739 ПАО "Кузбассэнергосбыт" | нет | н/д | н/д | 0.015 | да
5217 | ООО "МСК Энерго" | ТП 297 с. Л-Асаново Ф10-3-С АТС | ПС 110 кВ Таскаево (Ведомственная) \ Ф-10-3-С_ПС 110 кВ Таскаевская \ ТП-297 н.п. Лебяжье-Асаново \ ВЛ 0,4 кВ ф.2 от ТП-297 | 5_500792 ПАО "Кузбассэнергосбыт" | Акт от 14.01.2011, ав.броня 2 кВт | н/д | н/д | 0.0024 | нет
5218 | УЖТР ТМО Администрация Тисульскогомуниципального округа | Насос от ТП-010 с. Листвянка | ПС 35 кВ Устьколбинская \ Ф-10-16-Л_ПС 35 кВ Усть-Колбинская \ ТП-010 \ ВЛ 0,4 кВ ф.1 от ТП-010 | 3_380455 ПАО "Кузбассэнергосбыт" | нет | н/д | н/д | 0.01 | да
5219 | УЖТР ТМО Администрация Тисульскогомуниципального округа | администрация от ТП-010 Листвянка | ПС 35 кВ Устьколбинская \ Ф-10-16-Л_ПС 35 кВ Усть-Колбинская \ ТП-010 \ ВЛ 0,4 кВ ф.3 от ТП-010 | 3_380455 ПАО "Кузбассэнергосбыт" | нет | н/д | н/д | 0.004 | да
5220 | ООО "МСК Энерго" | Ф10-16-Л ТП010ф.0 4квN1атсЛист | ПС 35 кВ Устьколбинская \ Ф-10-16-Л_ПС 35 кВ Усть-Колбинская \ ТП-010 \ ВЛ 0,4 кВ ф.3 от ТП-010 | 3_350987 ПАО "Кузбассэнергосбыт" | нет | н/д | н/д | 0.005 | да
5221 | Акционерное общество "Почта России" (АО"Почта России") | с.Листвянка ОСП от ТП-010 (4722703) | ПС 35 кВ Устьколбинская \ Ф-10-16-Л_ПС 35 кВ Усть-Колбинская \ ТП-010 \ ВЛ 0,4 кВ ф.3 от ТП-010 | 3_380404 ПАО "Кузбассэнергосбыт" | нет | н/д | н/д | 0.005 | да
5222 | ИП Червов Геннадий Петрович | Магазин от ТП-010 | ПС 35 кВ Устьколбинская \ Ф-10-16-Л_ПС 35 кВ Усть-Колбинская \ ТП-010 \ ВЛ 0,4 кВ ф.3 от ТП-010 | 3_380311 ПАО "Кузбассэнергосбыт" | нет | н/д | н/д | 0.005 | да
5223 | Стешенко Н.В. | торг.павильон Листвянка от | ПС 35 кВ Устьколбинская \ Ф-10-16-Л_ПС 35 кВ Усть-Колбинская \ ТП-010 \ ВЛ 0,4 кВ ф.3 от ТП-010 | 3_380485 ПАО "Кузбассэнергосбыт" | нет | н/д | н/д | 0.005 | да
5224 | ИП Ильенко Г.П. | Торговый ларёк | ПС 35 кВ Устьколбинская \ Ф-10-16-Л_ПС 35 кВ Усть-Колбинская \ ТП-010 \ ВЛ 0,4 кВ ф.3 от ТП-010 | 3_380447 ПАО "Кузбассэнергосбыт" | нет | н/д | н/д | 0.005 | да
5225 | УЖТР ТМО Администрация Тисульскогомуниципального округа | Водонапорная скважина отТП-134 | ПС 35 кВ Устьколбинская \ Ф-10-16-Л_ПС 35 кВ Усть-Колбинская \ ТП-134_Ф-10-16-Л \ ВЛ 0,4 кВ ф.2 от ТП-134 | 3_380455 ПАО "Кузбассэнергосбыт" | нет | н/д | н/д | 0.015 | да
5226 | УЖТР ТМО Администрация Тисульскогомуниципального округа | ул. освещ. от ТП-010 4,5 кВт | ПС 35 кВ Устьколбинская \ Ф-10-16-Л_ПС 35 кВ Усть-Колбинская \ ТП-010 \ ВЛ 0,4 кВ ф.1 от ТП-010 | 3_380455 ПАО "Кузбассэнергосбыт" | нет | н/д | н/д | 0.0045 | да
5227 | УЖТР ТМО Администрация Тисульскогомуниципального округа | ул. освещ. от ТП-146 5 кВт | ПС 35 кВ Устьколбинская \ Ф-10-16-Л_ПС 35 кВ Усть-Колбинская \ ТП-146 \ ВЛ 0,4 кВ ф.1 от ТП-146 | 3_380455 ПАО "Кузбассэнергосбыт" | нет | н/д | н/д | 0.005 | да
5228 | МУП Ижморский ЖКХ | Скважина от ТП 027 Листвянка | ПС 35 кВ Красноярская \ Ф-10-6-КТ_ПС 35 кВ Красноярская \ ТП-27 \ ВЛ 0,4 кВ ф.3 от ТП-И-027 | 3_340204 ПАО "Кузбассэнергосбыт" | нет | н/д | н/д | 0.005 | да
5229 | Муниципальное казенное учреждение "Отдел жизнеобеспечения Ижморского муниципального округа" | Листвянка ул.осв. 0,3 кВт от ТП 027 | ПС 35 кВ Красноярская \ Ф-10-6-КТ_ПС 35 кВ Красноярская \ ТП-27 \ ВЛ 0,4 кВ ф.1 от ТП-И-027 | 3_340221 ПАО "Кузбассэнергосбыт" | нет | н/д | н/д | 0.0003 | да
5230 | УЖТР ТМО Администрация Тисульскогомуниципального округа | Детская площадка, сквер от ТП-137 | ПС 35 кВ Устьколбинская \ Ф-10-16-Л_ПС 35 кВ Усть-Колбинская \ ТП-137 \ ВЛ 0,4 кВ ф.2 от ТП-137 | 3_380455 ПАО "Кузбассэнергосбыт" | н/д | н/д | н/д | 0.0035 | н/д
5231 | ООО СК "СтройСити" | Строительный вагончик №2 ТП-163 | ПС 35 кВ Устьколбинская \ Ф-10-16-Л_ПС 35 кВ Усть-Колбинская \ ТП-163 \ ВЛ 0,4 кВ ф.3 от ТП-163 | 3_380524 ПАО "Кузбассэнергосбыт" | н/д | н/д | н/д | 0.1 | н/д
5232 | ООО СК "СтройСити" | Строительный вагончик №1 ТП-163 | ПС 35 кВ Устьколбинская \ Ф-10-16-Л_ПС 35 кВ Усть-Колбинская \ ТП-163 \ ВЛ 0,4 кВ ф.3 от ТП-163 | 3_380524 ПАО "Кузбассэнергосбыт" | н/д | н/д | н/д | 0.05 | н/д
5233 | ИП Колесниченко И.С. | Магазин от ТП-137 | ПС 35 кВ Устьколбинская \ Ф-10-16-Л_ПС 35 кВ Усть-Колбинская \ ТП-137 \ ВЛ 0,4 кВ ф.1 от ТП-137 | 3_380490 ПАО "Кузбассэнергосбыт" | н/д | н/д | н/д | 0.015 | н/д
5234 | МБДОУ Тисульский детский сад №4 | с.Листвянка д/сад от ТП-163 | ПС 35 кВ Устьколбинская \ Ф-10-16-Л_ПС 35 кВ Усть-Колбинская \ ТП-163 \ ВЛ 0,4 кВ ф.3 от ТП-163 | 3_380267 ПАО "Кузбассэнергосбыт" | нет | н/д | н/д | 0.065 | да
5235 | МБУЗ ЦРБ Тисульского района | с.Листвянка ФАП от ТП-163 | ПС 35 кВ Устьколбинская \ Ф-10-16-Л_ПС 35 кВ Усть-Колбинская \ ТП-163 \ ВЛ 0,4 кВ ф.3 от ТП-163 | 3_380268 ПАО "Кузбассэнергосбыт" | нет | н/д | н/д | 0.025 | да
5236 | МБДОУ Тисульский детский сад №4 | ТП 163 котельная с.Листвянка | ПС 35 кВ Устьколбинская \ Ф-10-16-Л_ПС 35 кВ Усть-Колбинская \ ТП-163 \ ВЛ 0,4 кВ ф.3 от ТП-163 | 3_380267 ПАО "Кузбассэнергосбыт" | Акт от 29.04.2020, ав.броня 0 МВт | н/д | н/д | 0.0427 | да
5237 | ГБУ КО Листвянский психоневрологическийинтернат | Освещение от ТП-137 | ПС 35 кВ Устьколбинская \ Ф-10-16-Л_ПС 35 кВ Усть-Колбинская \ ТП-137 \ КЛ 0,4 кВ ф.3 от ТП-137 Потребительская | 3_380259 ПАО "Кузбассэнергосбыт" | Акт от 25.04.2019, ав.броня 0 МВт | н/д | н/д | 0.06 | да
5238 | ГБУ КО Листвянский психоневрологическийинтернат | Отопление от ТП-009 | ПС 35 кВ Устьколбинская \ Ф-10-16-Л_ПС 35 кВ Усть-Колбинская \ ТП-009 \ Ф.1ТП-009/потр | 3_380259 ПАО "Кузбассэнергосбыт" | Акт от 25.04.2019, ав.броня 0 МВт | н/д | н/д | 0.2 | да
5239 | УЖТР ТМО Администрация Тисульскогомуниципального округа | ул. освещ. от ТП-137 1кВт | ПС 35 кВ Устьколбинская \ Ф-10-16-Л_ПС 35 кВ Усть-Колбинская \ ТП-137 \ ВЛ 0,4 кВ ф.1 от ТП-137 | 3_380455 ПАО "Кузбассэнергосбыт" | нет | н/д | н/д | 0.001 | да
5240 | УЖТР ТМО Администрация Тисульскогомуниципального округа | ул. освещ. от ТП-163 1,25кВт | ПС 35 кВ Устьколбинская \ Ф-10-16-Л_ПС 35 кВ Усть-Колбинская \ ТП-163 \ ВЛ 0,4 кВ ф.1 от ТП-163 | 3_380455 ПАО "Кузбассэнергосбыт" | нет | н/д | н/д | 0.00125 | да
5241 | ООО"МСК Энерго" 2 | БС 42603 от ТП-012 | ПС 35 кВ Устьколбинская \ Ф-10-16-Л_ПС 35 кВ Усть-Колбинская \ ТП-012_Ф-10-16-Л \ Секция Шин | 2_200422 ПАО "Кузбассэнергосбыт" | нет | н/д | н/д | 0.005 | да
5242 | ИП Ерошкина Ю.А. | с.Листвянка кафе от ТП-133 | ПС 35 кВ Устьколбинская \ Ф-10-16-Л_ПС 35 кВ Усть-Колбинская \ ТП-133_Ф-10-16-Л \ ВЛ 0,4 кВ ф.1 от ТП-133 | 3_380453 ПАО "Кузбассэнергосбыт" | нет | н/д | н/д | 0.01 | да
5243 | ОАО "МегаФон" | ТП-146 с.Листвянка | ПС 35 кВ Устьколбинская \ Ф-10-16-Л_ПС 35 кВ Усть-Колбинская \ ТП-146 \ ВЛ 0,4 кВ ф.2 от ТП-146 | 2_200104 ПАО "Кузбассэнергосбыт" | нет | н/д | н/д | 0.007 | да
5244 | ООО "МСК Энерго" 1 | ПАО "Вымпелком" | ПС 35 кВ Устьколбинская \ Ф-10-16-Л_ПС 35 кВ Усть-Колбинская \ ТП-146 \ ВЛ 0,4 кВ ф.2 от ТП-146 | 3_301433 ООО «Промэнергосбыт» | нет | н/д | н/д | 0.005 | да
5245 | ООО "МСК Энерго" | ТП-146 БС №349 с. Листвянка | ПС 35 кВ Устьколбинская \ Ф-10-16-Л_ПС 35 кВ Усть-Колбинская \ ТП-146 \ ВЛ 0,4 кВ ф.2 от ТП-146 | 3_350987 ПАО "Кузбассэнергосбыт" | нет | н/д | н/д | 0.005 | да
5246 | МКУ "Комитет по благоустройству" | улич. осв. от ТП-034 0,25кВт д. Литвиново | ПС 110 кВ Литвиново ( Ведомственная) \ Ф-10-5-К_ПС 110 Литвиново \ ТП-034 \ ВЛ 0,4 кВ ф.1 от ТП-034 | 3_320428 ПАО "Кузбассэнергосбыт" | нет | н/д | н/д | 0.00025 | да
5247 | Муниципальное бюджетное учреждениекультуры "Централизированная библиотечная система Яшкинского района" | д. Литвиново от ТП-034 | ПС 110 кВ Литвиново ( Ведомственная) \ Ф-10-5-К_ПС 110 Литвиново \ ТП-034 \ ВЛ 0,4 кВ ф.1 от ТП-034 | 3_320024 ПАО "Кузбассэнергосбыт" | нет | н/д | н/д | 0.0022 | да
5248 | муниципальное бюджетное учреждение"Клубная система Яшкинского района" | д. Литвиново ДК от ТП-034 | ПС 110 кВ Литвиново ( Ведомственная) \ Ф-10-5-К_ПС 110 Литвиново \ ТП-034 \ ВЛ 0,4 кВ ф.1 от ТП-034 | 3_320305 ПАО "Кузбассэнергосбыт" | нет | н/д | н/д | 0.07 | да
5249 | ОАО "СКЭК" | от ТП-081 скважина д. Литвиново | ПС 110 кВ Литвиново ( Ведомственная) \ Ф-10-5-К_ПС 110 Литвиново \ ТП-081 \ ВЛ 0,4 кВ ф.1 от ТП-081 | 3_320492 ПАО "Кузбассэнергосбыт" | нет | н/д | н/д | 0.0055 | да
5250 | МКУ "Комитет по благоустройству" | улич.осв. от ТП - 081 3,75кВт д. Литвиново | ПС 110 кВ Литвиново ( Ведомственная) \ Ф-10-5-К_ПС 110 Литвиново \ ТП-081 \ ВЛ 0,4 кВ ф.1 от ТП-081 | 3_320428 ПАО "Кузбассэнергосбыт" | нет | н/д | н/д | 0.00375 | да
5251 | Осинский Александр Георгиевич | на опоре | ПС 110 кВ Литвиново ( Ведомственная) \ Ф-10-5-К_ПС 110 Литвиново \ ТП-081 \ ВЛ 0,4 кВ ф.2 от ТП-081 | 3_320550 ПАО "Кузбассэнергосбыт" | нет | н/д | н/д | 0.013 | да
5252 | ООО "Промэнергосбыт" | БС-42.1474 от ТП-320 д.Литвиново | ПС 110 кВ Литвиново ( Ведомственная) \ Ф-10-5-К_ПС 110 Литвиново \ ТП-320 \ 1 С.Ш.-0,4кВ | 2_200497 ПАО "Кузбассэнергосбыт" | нет | н/д | н/д | 0.007 | да
5253 | Дурбас Ирина Геннадьевна | на опоре | ПС 110 кВ Литвиново ( Ведомственная) \ Ф-10-5-К_ПС 110 Литвиново \ ТП-081 \ ВЛ 0,4 кВ ф.1 от ТП-081 | 3_320565 ПАО "Кузбассэнергосбыт" | нет | н/д | н/д | 0.015 | да
5254 | КФХ Малышев Леонид Григорьевич | Зерноперераб.комплек с | ПС 35 кВ Бурлаковская \ Ф-6-4-А \ ТП-108 \ ВЛ 0,4 кВ ф.1 от ТП-108 | 6_661456 ПАО "Кузбассэнергосбыт" | нет | н/д | н/д | 0.08 | да
5255 | ООО "Энергоресурс" | Скважина ТП-50 Лукьяновка | ПС 35 кВ Бурлаковская \ Ф-6-4-А \ ТП-050 \ ВЛ 0,4 кВ ф.1 от ТП-050 | 6_652798 ПАО "Кузбассэнергосбыт" | нет | н/д | н/д | 0.0045 | да
5256 | Прокопьевское райпо | Магазин №58 Лукьяновка | ПС 35 кВ Бурлаковская \ Ф-6-4-А \ ТП-050 \ ВЛ 0,4 кВ ф.3 от ТП-050 | 6_650791 ПАО "Кузбассэнергосбыт" | нет | н/д | н/д | 0.0009 | да
5257 | ТУ АПМО | Ул.осв. ТП-50 Лукьяновка | ПС 35 кВ Бурлаковская \ Ф-6-4-А \ ТП-050 \ ВЛ 0,4 кВ ф.2 от ТП-050 | 6_661679 ПАО "Кузбассэнергосбыт" | нет | н/д | н/д | 0.01 | да
5258 | Культурно-досуговый центр (клубы) | Клуб Лукъяновка | ПС 35 кВ Бурлаковская \ Ф-6-4-А \ ТП-050 \ ВЛ 0,4 кВ ф.1 от ТП-050 | 6_651437 ПАО "Кузбассэнергосбыт" | нет | н/д | н/д | 0.032 | да
5259 | ПАО "Ростелеком" | АТС п. Лукьяновка от ТП-ЦТ-050 | ПС 35 кВ Бурлаковская \ Ф-6-4-А \ ТП-050 \ ВЛ 0,4 кВ ф.1 от ТП-050 | 6_651958 ПАО "Кузбассэнергосбыт" | нет | н/д | н/д | 0.0006 | да
5260 | ГБУЗ КО "Прокопьевская" РБ | Мед/п От50 Лукьянов | ПС 35 кВ Бурлаковская \ Ф-6-4-А \ ТП-050 \ ВЛ 0,4 кВ ф.2 от ТП-050 | 6_651412 ПАО "Кузбассэнергосбыт" | нет | н/д | н/д | 0.0024 | да
5261 | Администрация Попереченского сельскогопоселения (111) | ТП 058 уличное освещение 0,1 кВт х Любаровка | ПС 110 кВ Разъезд 54 км (Ведомственная) \ Ф-10-3-54_ПС 110 кВ Разъезд 54 км \ ТП-058 н.п. Любаровка \ 1 с.ш. 10 кВ | 5_585407 ПАО "Кузбассэнергосбыт" | нет | н/д | н/д | 0.0001 | да
5262 | Администрация Попереченского сельскогопоселения (111) | ТП 137 ул. освещение 0,25 х Любаровка | ПС 110 кВ Разъезд 54 км (Ведомственная) \ Ф-10-3-54_ПС 110 кВ Разъезд 54 км \ ТП-137 н.п. Любаровка \ ВЛ 0,4 кВ ф.2 от ТП-137 | 5_585407 ПАО "Кузбассэнергосбыт" | нет | н/д | н/д | 0.00025 | да
5263 | ООО"РТ-Инвест транспорные Системы"(30) | ПС Разьезд 54 км ф10-3-54,ТП -369П "ПЛАТОН" №153 | ПС 110 кВ Разъезд 54 км (Ведомственная) \ Ф-10-3-54_ПС 110 кВ Разъезд 54 км \ ТП 369П Платон | 2_200316 ПАО "Кузбассэнергосбыт" | нет | н/д | н/д | 0.01426 | да
5264 | ФКУ "Сибуправтодор" (29) | ТП 175 Светофорные объекты, объекты видеофиксации Любаровка | ПС 35 кВ Шалай \ Ф-10-1-У_ПС 35 кВ Новая \ ТП-175 н.п. Любаровка \ ВЛ 0,4 кВ ф.1 от ТП-175 | 5_531288 ПАО "Кузбассэнергосбыт" | н/д | н/д | н/д | 0.01 | н/д
5265 | Муниципальное унитарное предприятие "Комфорт" (149) | ТП 057 Любаровка скважина | ПС 110 кВ Разъезд 54 км (Ведомственная) \ Ф-10-3-54_ПС 110 кВ Разъезд 54 км \ ТП-057 н.п. Любаровка \ ВЛ 0,4 кВ ф.1 от ТП-057 | 5_585283 ПАО "Кузбассэнергосбыт" | Акт от 23.03.2018, ав.броня 0 кВт | н/д | н/д | 0.006 | да
5266 | Администрация Попереченского сельскогопоселения (111) | ТП 057 ул. освещение 1,15 х Любаровка | ПС 110 кВ Разъезд 54 км (Ведомственная) \ Ф-10-3-54_ПС 110 кВ Разъезд 54 км \ ТП-057 н.п. Любаровка \ ВЛ 0,4 кВ ф.1 от ТП-057 | 5_585407 ПАО "Кузбассэнергосбыт" | нет | н/д | н/д | 0.00115 | да
5267 | Темпель Илья Владимирович (61) | ТП 057 Любаровка зерносклад | ПС 110 кВ Разъезд 54 км (Ведомственная) \ Ф-10-3-54_ПС 110 кВ Разъезд 54 км \ ТП-057 н.п. Любаровка \ ВЛ 0,4 кВ ф.1 от ТП-057 | 5_585558 ПАО "Кузбассэнергосбыт" | Акт от 17.09.2018, ав.броня 0 кВт | н/д | н/д | 0.015 | да
5268 | Ложников Борис Юрьевич | ТП 057 Любаровка №17 | ПС 110 кВ Разъезд 54 км (Ведомственная) \ Ф-10-3-54_ПС 110 кВ Разъезд 54 км \ ТП-057 н.п. Любаровка \ ВЛ 0,4 кВ ф.2 от ТП-057 | 5_585117 ПАО "Кузбассэнергосбыт" | нет | н/д | н/д | 0.01 | да
5269 | Администрация Попереченского сельскогопоселения (111) | ТП 057 ЛЮБАРОВКА клуб | ПС 110 кВ Разъезд 54 км (Ведомственная) \ Ф-10-3-54_ПС 110 кВ Разъезд 54 км \ ТП-057 н.п. Любаровка \ ВЛ 0,4 кВ ф.2 от ТП-057 | 5_585407 ПАО "Кузбассэнергосбыт" | нет | н/д | н/д | 0.055 | да
5270 | ИП Голубинская Светлана Валерьевна (114) | ТП 057 магазин Любаровка | ПС 110 кВ Разъезд 54 км (Ведомственная) \ Ф-10-3-54_ПС 110 кВ Разъезд 54 км \ ТП-057 н.п. Любаровка \ ВЛ 0,4 кВ ф.2 от ТП-057 | 5_585731 ПАО "Кузбассэнергосбыт" | н/д | н/д | н/д | 0.002 | н/д
5271 | ГКУ КО 'Дирекция автомобильных дорог Кузбасса' 3 | ТП-028 интелл пеш перех | ПС 35 кВ Силинская \ Ф-10-2-Г_ПС Силинская \ ТП-028_Ф-10-2-Г \ ВЛ 0,4 кВ ф.2 от ТП-028_Ф-10-2-Г | 5_502021 ПАО "Кузбассэнергосбыт" | н/д | н/д | н/д | 0.005 | н/д
5272 | Збитнев Иван Юрьевич | ТП-256П (АИИСКУЭ) дача + 63кВА (коорд:55,198258; 86.355732) | ПС 35 кВ Силинская \ Ф-10-2-Г_ПС Силинская \ ТП-256П Ф-10-2-Г (Потр.) | 5_506498 ПАО "Кузбассэнергосбыт" | нет | н/д | н/д | 0.05355 | да
5273 | ЧЛ Юрченко Олег Николаевич | быт ТП171П | ПС 35 кВ Силинская \ Ф-10-2-Г_ПС Силинская \ ТП-171П Ф-10-2-Г (Потр.) | 5_506858 ПАО "Кузбассэнергосбыт" | нет | н/д | н/д | 0.064 | да
5274 | Кулаков И.В. | тп-339П жилой дом + потери 100 кВа | ПС 35 кВ Силинская \ Ф-10-2-Г_ПС Силинская \ ТП-339П Ф-10-2-Г (Потр.) | 5_501095 ПАО "Кузбассэнергосбыт" | нет | н/д | н/д | 0.09 | да
5275 | АКМО | ПР от тп 28 ул.освещ. 538 квтч еж. | ПС 35 кВ Силинская \ Ф-10-2-Г_ПС Силинская \ ТП-028_Ф-10-2-Г \ ВЛ 0,4 кВ ф.1 от ТП-028_Ф-10-2-Г | 5_500668 ПАО "Кузбассэнергосбыт" | нет | н/д | н/д | 0.00123 | да
5276 | Андриасян Н.П. | тп-212п дачный дом + потери 40кВа | ПС 35 кВ Силинская \ Ф-10-2-Г_ПС Силинская \ ТП-212П Ф-10-2-Г (Потр.) | 5_501056 ПАО "Кузбассэнергосбыт" | Акт от 16.03.2018, ав.броня 3,87 кВт | н/д | н/д | 0.017 | нет
5277 | МСК Энерго | ТП-180П БС №333 + ЛЭП-0,4кВ | ПС 35 кВ Силинская \ Ф-10-2-Г_ПС Силинская \ ТП-180П_Ф-10-2-Г_ГУФСИН (Аренда) | 5_500792 ПАО "Кузбассэнергосбыт" | нет | н/д | н/д | 0.005 | да
5278 | Закрытое акционерное общество 'Русские Башни' | ТП-180П станция + потери КЛ0,4кВ | ПС 35 кВ Силинская \ Ф-10-2-Г_ПС Силинская \ ТП-180П_Ф-10-2-Г_ГУФСИН (Аренда) | 5_500021 ПАО "Кузбассэнергосбыт" | нет | н/д | н/д | 0.01 | да
5279 | СНТ Фотон | ТП-243 скважина | ПС 35 кВ Силинская \ Ф-10-2-Г_ПС Силинская \ ТП-243_Ф-10-2-Г СНТ «Фотон» | 5_506372 ПАО "Кузбассэнергосбыт" | нет | н/д | н/д | 0.06 | да
5280 | ПК "Елыкаевский" | 27 магазин тп028 | ПС 35 кВ Силинская \ Ф-10-2-Г_ПС Силинская \ ТП-028_Ф-10-2-Г \ ВЛ 0,4 кВ ф.2 от ТП-028_Ф-10-2-Г | 5_505109 ПАО "Кузбассэнергосбыт" | нет | н/д | н/д | 0.0013 | да
5281 | федеральное казенное учреждение 'Исправительная колония № 29 Главного управления Федеральной службы исполнения наказаний по Кемеровской области' | ТП-180П реабилитационный центр | ПС 35 кВ Силинская \ Ф-10-2-Г_ПС Силинская \ ТП-180П_Ф-10-2-Г_ГУФСИН (Аренда) | 5_507473 ПАО "Кузбассэнергосбыт" | нет | н/д | н/д | 0.09 | да
5282 | УЖТР ТМО администрации Тяжинского муниципального округа | от ТП201ул.освещР-0,15кВт с.Макарово | ПС 35 кВ Итатская \ Ф-10-14-Ч_ПС 35 кВ Итатская \ ТП-201 \ ВЛ 0,4 кВ ф.1 от ТП-201 | 3_370436 ПАО "Кузбассэнергосбыт" | нет | н/д | н/д | 0.00225 | да
5283 | УЖТР ТМО администрации Тяжинского муниципального округа | от ТП 201 ул.освещ. с.Макарово | ПС 35 кВ Итатская \ Ф-10-14-Ч_ПС 35 кВ Итатская \ ТП-201 \ ВЛ 0,4 кВ ф.1 от ТП-201 | 3_370436 ПАО "Кузбассэнергосбыт" | нет | н/д | н/д | 0.005 | да
5284 | МБУЗ Тяжинская ЦРБ | Макарово от ТП 201 | ПС 35 кВ Итатская \ Ф-10-14-Ч_ПС 35 кВ Итатская \ ТП-201 \ ВЛ 0,4 кВ ф.2 от ТП-201 | 3_370032 ПАО "Кузбассэнергосбыт" | нет | н/д | н/д | 0.005 | да
5285 | МКУ "ТУ адм. Крапивинского муниципального р-на" | От 011 ТП Ул.осв. 425 кВтч | ПС 35 кВ Борисовская \ Ф-10-7-БП_Перехляй, Бердюгино, \ ТП-011 \ ВЛ 0,4 кВ ф.1 от ТП-011 | 5_550100 ПАО "Кузбассэнергосбыт" | нет | н/д | н/д | 0.00575 | да
5286 | ООО "Агрохолдинг "Кузбасский" | опора ВЛ-0,4кВ ТП-011 | ПС 35 кВ Борисовская \ Ф-10-7-БП_Перехляй, Бердюгино, \ ТП-011 \ 1 с.ш.-0,4 кВ | 5_554051 ПАО "Кузбассэнергосбыт" | нет | н/д | н/д | 0.025 | да
5287 | ПК Крапивинский | от КТП -011 магазин Максимово | ПС 35 кВ Борисовская \ Ф-10-7-БП_Перехляй, Бердюгино, \ ТП-011 \ ВЛ 0,4 кВ ф.2 от ТП-011 | 5_552234 ПАО "Кузбассэнергосбыт" | нет | н/д | н/д | 0.01 | да
5288 | ООО "ТЭП" | скважина №4 ТП 11 | ПС 35 кВ Борисовская \ Ф-10-7-БП_Перехляй, Бердюгино, \ ТП-011 \ ВЛ 0,4 кВ ф.2 от ТП-011 | 5_552329 ПАО "Кузбассэнергосбыт" | нет | н/д | н/д | 0.005 | да
5289 | Администрация Зеледеевского сельского поселения (38) | ТП 018 ул. освещение 0,3 Макурино | ПС 35 кВ Кожевниковская \ Ф-10-8-М_ПС 35 кВ Кожевниковская \ ТП-018 н.п. Макурино \ ВЛ 0,4 кВ ф.1 от ТП-018 | 5_585404 ПАО "Кузбассэнергосбыт" | нет | н/д | н/д | 0.0003 | да
5290 | Андреев Артем Федорович (131) | ТП 039 (Расчётная) Макурино | ПС 35 кВ Кожевниковская \ Ф-10-8-М_ПС 35 кВ Кожевниковская \ ТП-039 н.п. Макурино \ ВЛ 0,4 кВ ф.2 от ТП-039 | 5_585552 ПАО "Кузбассэнергосбыт" | нет | н/д | н/д | 0.145 | да
5291 | Администрация Зеледеевского сельского поселения (38) | ТП 238 ул. освещение 0,7 Макурино | ПС 35 кВ Кожевниковская \ Ф-10-8-М_ПС 35 кВ Кожевниковская \ ТП-238 н.п. Макурино \ ВЛ 0,4 кВ ф.1 от ТП-238 | 5_585404 ПАО "Кузбассэнергосбыт" | нет | н/д | н/д | 0.0007 | да
5292 | Муниципальное автономное учреждение культуры "Юргинская межпоселенческая централизованная клубная система" (87) | ТП 238 Столовая с. Макурино | ПС 35 кВ Кожевниковская \ Ф-10-8-М_ПС 35 кВ Кожевниковская \ ТП-238 н.п. Макурино \ ВЛ 0,4 кВ ф.2 от ТП-238 | 5_581130 ПАО "Кузбассэнергосбыт" | Акт от 25.12.2017, ав.броня 0 МВт | н/д | н/д | 0.015 | да
5293 | Муниципальное автономное учреждение культуры "Юргинская межпоселенческая централизованная клубная система" (87) | ТП 238 школа с. Макурино | ПС 35 кВ Кожевниковская \ Ф-10-8-М_ПС 35 кВ Кожевниковская \ ТП-238 н.п. Макурино \ ВЛ 0,4 кВ ф.2 от ТП-238 | 5_581130 ПАО "Кузбассэнергосбыт" | Акт от 25.12.2017, ав.броня 0 МВт | н/д | н/д | 0.015 | да
5294 | Муниципальное автономное учреждение культуры "Юргинская межпоселенческая централизованная клубная система" (87) | ТП 238 школа котельная с. Макурино | ПС 35 кВ Кожевниковская \ Ф-10-8-М_ПС 35 кВ Кожевниковская \ ТП-238 н.п. Макурино \ ВЛ 0,4 кВ ф.2 от ТП-238 | 5_581130 ПАО "Кузбассэнергосбыт" | Акт от 25.12.2017, ав.броня 0 МВт | н/д | н/д | 0.13 | да
5295 | ГБУЗ Юргинская Городская Больница (190) | ТП 238 ФАП Макурино | ПС 35 кВ Кожевниковская \ Ф-10-8-М_ПС 35 кВ Кожевниковская \ ТП-238 н.п. Макурино \ ВЛ 0,4 кВ ф.3 от ТП-238 | 5_585534 ПАО "Кузбассэнергосбыт" | н/д | н/д | н/д | 0.05 | н/д
5296 | Гладышева Ольга Ивановна (101) | ТП 237П | ПС 35 кВ Кожевниковская \ Ф-10-8-М_ПС 35 кВ Кожевниковская \ ТП 237П | 5_585812 ПАО "Кузбассэнергосбыт" | н/д | н/д | н/д | 0.205 | н/д
5297 | Акционерное общество "Почта России" (АО"Почта России") | ТП 238 МАКУРИНО | ПС 35 кВ Кожевниковская \ Ф-10-8-М_ПС 35 кВ Кожевниковская \ ТП-238 н.п. Макурино \ ВЛ 0,4 кВ ф.1 от ТП-238 | 5_586523 ПАО "Кузбассэнергосбыт" | нет | н/д | н/д | 0.0006 | да
5298 | ООО "МСК Энерго" | ТП 238 с. Макурино Ф10-8-М АТС | ПС 35 кВ Кожевниковская \ Ф-10-8-М_ПС 35 кВ Кожевниковская \ ТП-238 н.п. Макурино \ ВЛ 0,4 кВ ф.1 от ТП-238 | 5_500792 ПАО "Кузбассэнергосбыт" | Акт от 14.01.2011, ав.броня 1,3 кВт | н/д | н/д | 0.0013 | нет
5299 | Администрация Зеледеевского сельского поселения (38) | ТП 245 ул. освещение 0,1 Макурино | ПС 35 кВ Кожевниковская \ Ф-10-8-М_ПС 35 кВ Кожевниковская \ ТП-245 н.п. Макурино \ ВЛ 0,4 кВ ф.1 от ТП-245 | 5_585404 ПАО "Кузбассэнергосбыт" | нет | н/д | н/д | 0.0001 | да
5300 | Администрация Зеледеевского сельского поселения (38) | ТП 192 ул. освещение 0,95 х Макурино | ПС 35 кВ Кожевниковская \ Ф-10-8-М_ПС 35 кВ Кожевниковская \ ТП-192 н.п. Макурино \ ВЛ 0,4 кВ ф.1 от ТП-192 | 5_585404 ПАО "Кузбассэнергосбыт" | нет | н/д | н/д | 0.00095 | да
5301 | Муниципальное унитарное предприятие "Комфорт" (149) | ТП 039 Макурино скважина № 1 | ПС 35 кВ Кожевниковская \ Ф-10-8-М_ПС 35 кВ Кожевниковская \ ТП-039 н.п. Макурино \ ВЛ 0,4 кВ ф.1 от ТП-039 | 5_585283 ПАО "Кузбассэнергосбыт" | Акт от 23.03.2018, ав.броня 0 кВт | н/д | н/д | 0.007 | да
5302 | ООО "МСК Энерго" | ТП 039 н.п.Макурино АТС (Ростелеком) | ПС 35 кВ Кожевниковская \ Ф-10-8-М_ПС 35 кВ Кожевниковская \ ТП-039 н.п. Макурино \ ВЛ 0,4 кВ ф.2 от ТП-039 | 5_500791 ПАО "Кузбассэнергосбыт" | н/д | н/д | н/д | 0.015 | н/д
5303 | Забабурова Ольга Семёновна (147) | ТП 238 магазин | ПС 35 кВ Кожевниковская \ Ф-10-8-М_ПС 35 кВ Кожевниковская \ ТП-238 н.п. Макурино \ ВЛ 0,4 кВ ф.3 от ТП-238 | 5_581095 ПАО "Кузбассэнергосбыт" | нет | н/д | н/д | 0.015 | да
5304 | ИП Гладышев Михаил Иванович (204) | ТП 238 магазин с.Макурино | ПС 35 кВ Кожевниковская \ Ф-10-8-М_ПС 35 кВ Кожевниковская \ ТП-238 н.п. Макурино \ ВЛ 0,4 кВ ф.3 от ТП-238 | 5_581873 ПАО "Кузбассэнергосбыт" | нет | н/д | н/д | 0.015 | да
5305 | Астафьев Олег Николаевич (140) | ТП 039 РММ Макурино | ПС 35 кВ Кожевниковская \ Ф-10-8-М_ПС 35 кВ Кожевниковская \ ТП-039 н.п. Макурино \ ВЛ 0,4 кВ ф.1 от ТП-039 | 5_585597 ПАО "Кузбассэнергосбыт" | нет | н/д | н/д | 0.04 | да
5306 | МКУ 'ТУ ПМО' | Ул.освещ ТП 23 ф.2 оп.3 светил.3 п.М.Талда | ПС 35 кВ Терентьевская \ Ф-10-11-Т (Собств.) \ Ф-10-2-Т (Собств.) \ МТП-023Т \ ВЛ 0,4 кВ ф.2 от ТП-023Т | 6_652715 ПАО "Кузбассэнергосбыт" | нет | н/д | н/д | 0.00018 | да
5307 | МКУ 'ТУ ПМО' | Ул.освещ ТП 23 ф.1 оп.28 светил.10 п.М.Талда | ПС 35 кВ Терентьевская \ Ф-10-11-Т (Собств.) \ Ф-10-2-Т (Собств.) \ МТП-023Т \ ВЛ 0,4 кВ ф.1 от ТП-023Т | 6_652715 ПАО "Кузбассэнергосбыт" | нет | н/д | н/д | 0.00018 | да
5308 | МКУ 'ТУ ПМО' | Ул.освещ ТП 23 ф.1 оп.14 светил.7 п.М.Талда | ПС 35 кВ Терентьевская \ Ф-10-11-Т (Собств.) \ Ф-10-2-Т (Собств.) \ МТП-023Т \ ВЛ 0,4 кВ ф.1 от ТП-023Т | 6_652715 ПАО "Кузбассэнергосбыт" | нет | н/д | н/д | 0.00018 | да
5309 | МКУ 'ТУ ПМО' | Ул.освещ ТП 23 ф.2 оп.12 светил.1 п.М.Талда | ПС 35 кВ Терентьевская \ Ф-10-11-Т (Собств.) \ Ф-10-2-Т (Собств.) \ МТП-023Т \ ВЛ 0,4 кВ ф.2 от ТП-023Т | 6_652715 ПАО "Кузбассэнергосбыт" | нет | н/д | н/д | 0.00018 | да
5310 | МКУ 'ТУ ПМО' | Ул.освещ ТП 23 ф.1 оп.20 светил.8 п.М.Талда | ПС 35 кВ Терентьевская \ Ф-10-11-Т (Собств.) \ Ф-10-2-Т (Собств.) \ МТП-023Т \ ВЛ 0,4 кВ ф.1 от ТП-023Т | 6_652715 ПАО "Кузбассэнергосбыт" | нет | н/д | н/д | 0.00018 | да
5311 | МКУ 'ТУ ПМО' | Ул.освещ ТП 23 ф.1 оп.2 светил. 4 п.М.Талда | ПС 35 кВ Терентьевская \ Ф-10-11-Т (Собств.) \ Ф-10-2-Т (Собств.) \ МТП-023Т \ ВЛ 0,4 кВ ф.1 от ТП-023Т | 6_652715 ПАО "Кузбассэнергосбыт" | нет | н/д | н/д | 0.00018 | да
5312 | ООО Энергоресурс | Скважина ТП-23 М.Талда | ПС 35 кВ Терентьевская \ Ф-10-11-Т (Собств.) \ Ф-10-2-Т (Собств.) \ МТП-023Т \ ВЛ 0,4 кВ ф.2 от ТП-023Т | 6_652799 ПАО "Кузбассэнергосбыт" | нет | н/д | н/д | 0.007 | да
5313 | ООО"МСК Энерго" 2 | БС № 42-555 потреб. ТП-25кВА с.Малая талда МТС | ПС 35 кВ Терентьевская \ Ф-10-11-Т (Собств.) \ Ф-10-2-Т (Собств.) \ потр.ТП-25кВА МТС \ Система шин 1 | 2_200422 ПАО "Кузбассэнергосбыт" | нет | н/д | н/д | 0.01 | да
5314 | Культурно-досуговый центр (клубы) | Сдк Малая Талда ТП 23 | ПС 35 кВ Терентьевская \ Ф-10-11-Т (Собств.) \ Ф-10-2-Т (Собств.) \ МТП-023Т \ ВЛ 0,4 кВ ф.2 от ТП-023Т | 6_651437 ПАО "Кузбассэнергосбыт" | н/д | н/д | н/д | 0.015 | н/д
5315 | МКУ 'ТУ ПМО' | Ул.освещ ТП 23 ф.3 оп.21 светил.12 п.М.Талда | ПС 35 кВ Терентьевская \ Ф-10-11-Т (Собств.) \ Ф-10-2-Т (Собств.) \ МТП-023Т \ ВЛ 0,4 кВ ф.3 от ТП-023Т | 6_652715 ПАО "Кузбассэнергосбыт" | нет | н/д | н/д | 0.00018 | да
5316 | Администрация Яйского муниципального округа | Ул.освещение 0,85 кВт (изм) от ТП-046 д.Малиновка | ПС 35 кВ Улановская \ Ф-10-12-К_ПС 35 кВ Улановская \ ТП-Я-046 \ ВЛ 0,4 кВ ф.1 от ТП-Я-046 | 3_330402 ПАО "Кузбассэнергосбыт" | нет | н/д | н/д | 0.001 | да
5317 | КУМИ Яйского муниципального округа | от ТП 046 скважина №13 Малиновка | ПС 35 кВ Улановская \ Ф-10-12-К_ПС 35 кВ Улановская \ ТП-Я-046 \ ВЛ 0,4 кВ ф.2 от ТП-Я-046 | 3_330483 ПАО "Кузбассэнергосбыт" | нет | н/д | н/д | 0.005 | да
5318 | МКУ "ЖКУ" Топкинского муниципального района | ТП-31 ул. освещ. Малый-Корчуган | ПС 110 кВ Мехзаводская \ Ф-10-17-Ю_ПС 110 кВ Мехзаводская \ ТП-31 \ КЛ 0,4 кВ ф.1 от ТП-31 | 5_540249 ПАО "Кузбассэнергосбыт" | нет | н/д | н/д | 0.000825 | да
5319 | МКУ "ЖКУ" Топкинского муниципального района | ТП-99 ул. освещ. Малый-Корчуган | ПС 110 кВ Мехзаводская \ Ф-10-17-Ю_ПС 110 кВ Мехзаводская \ ТП-99 \ ВЛ 0,4 кВ ф.1 от ТП-99 | 5_540249 ПАО "Кузбассэнергосбыт" | нет | н/д | н/д | 0.0015 | да
5320 | ООО "ТЭС" | ТП - 117 котельная М-Корчуган | ПС 110 кВ Мехзаводская \ Ф-10-17-Ю_ПС 110 кВ Мехзаводская \ ТП-117 \ ВЛ 0,4 кВ ф.1 от ТП-117 | 5_540174 ПАО "Кузбассэнергосбыт" | Акт от 07.05.2019, ав.броня 0 МВт | н/д | н/д | 0.04 | да
5321 | ООО Фортуна | мельница от ТП-99 М.Корчуган | ПС 110 кВ Мехзаводская \ Ф-10-17-Ю_ПС 110 кВ Мехзаводская \ ТП-99 \ ВЛ 0,4 кВ ф.1 от ТП-99 | 5_545069 ПАО "Кузбассэнергосбыт" | нет | н/д | н/д | 0.04 | да
5322 | ООО Фортуна | сушилка от ТП-302 М.Корчуган | ПС 110 кВ Мехзаводская \ Ф-10-17-Ю_ПС 110 кВ Мехзаводская \ ТП-302 д. Малый Корчуган \ ВЛ 0,4 кВ ф.2 от ТП-302 | 5_545069 ПАО "Кузбассэнергосбыт" | нет | н/д | н/д | 0.14 | да
5323 | МКП "Тепло" | тп 99 скважина М-Корчуган | ПС 110 кВ Мехзаводская \ Ф-10-17-Ю_ПС 110 кВ Мехзаводская \ ТП-99 \ ВЛ 0,4 кВ ф.1 от ТП-99 | 5_540208 ПАО "Кузбассэнергосбыт" | нет | н/д | н/д | 0.0045 | да
5324 | Кашина Вероника Петровна | ТП-99 пилорама М-Корчуган | ПС 110 кВ Мехзаводская \ Ф-10-17-Ю_ПС 110 кВ Мехзаводская \ ТП-99 \ ВЛ 0,4 кВ ф.1 от ТП-99 | 5_545246 ПАО "Кузбассэнергосбыт" | нет | н/д | н/д | 0.015 | да
5325 | Беккер А.В. | ТП 99 пилорама М- Корчуган (70 кВт) | ПС 110 кВ Мехзаводская \ Ф-10-17-Ю_ПС 110 кВ Мехзаводская \ ТП-99 \ ВЛ 0,4 кВ ф.1 от ТП-99 | 5_545089 ПАО "Кузбассэнергосбыт" | нет | н/д | н/д | 0.07 | да
5326 | ООО "СТ-КомпАл" | ТП -302 животноводческий комплекс | ПС 110 кВ Мехзаводская \ Ф-10-17-Ю_ПС 110 кВ Мехзаводская \ ТП-302 д. Малый Корчуган \ ВЛ 0,4 кВ ф.1 от ТП-302 | 5_540243 ПАО "Кузбассэнергосбыт" | нет | н/д | н/д | 0.015 | да
5327 | МКУ "ЖКУ" Топкинского муниципального района | ТП-396 ул. освещ. Малый Корчуган | ПС 110 кВ Мехзаводская \ Ф-10-17-Ю_ПС 110 кВ Мехзаводская \ ТП-396 \ ВЛ 0,4 кВ ф.1 от ТП-396 п.Малый Корчуган | 5_540249 ПАО "Кузбассэнергосбыт" | нет | н/д | н/д | 0.00022 | да
5328 | МБДОУ д/с "Малышок" | д/с Малышок от ТП-150 М.Корчуган | ПС 110 кВ Мехзаводская \ Ф-10-17-Ю_ПС 110 кВ Мехзаводская \ ТП-150 \ ВЛ 0,4 кВ ф.1 от ТП-150 | 5_541195 ПАО "Кузбассэнергосбыт" | нет | н/д | н/д | 0.04 | да
5329 | МСК Энерго | Ростелеком ТОП АТС М.Корчуган от ТП-150 | ПС 110 кВ Мехзаводская \ Ф-10-17-Ю_ПС 110 кВ Мехзаводская \ ТП-150 \ ВЛ 0,4 кВ ф.1 от ТП-150 | 5_500792 ПАО "Кузбассэнергосбыт" | нет | н/д | н/д | 0.005 | да
5330 | МКУ "ЖКУ" Топкинского муниципального района | ТП-150 ул. освещ. Малый-Корчуган | ПС 110 кВ Мехзаводская \ Ф-10-17-Ю_ПС 110 кВ Мехзаводская \ ТП-150 \ ВЛ 0,4 кВ ф.3 от ТП-150 | 5_540249 ПАО "Кузбассэнергосбыт" | нет | н/д | н/д | 0.00088 | да
5331 | ФГУП "Почта России" | отд.связи от ТП-150 М.Корчуган | ПС 110 кВ Мехзаводская \ Ф-10-17-Ю_ПС 110 кВ Мехзаводская \ ТП-150 \ ВЛ 0,4 кВ ф.1 от ТП-150 | 5_540275 ПАО "Кузбассэнергосбыт" | нет | н/д | н/д | 0.0009 | да
5332 | ГАУЗ ККГВВ | фап от ТП-150 Малый корчуган | ПС 110 кВ Мехзаводская \ Ф-10-17-Ю_ПС 110 кВ Мехзаводская \ ТП-150 \ ВЛ 0,4 кВ ф.1 от ТП-150 | 5_540440 ПАО "Кузбассэнергосбыт" | н/д | н/д | н/д | 0.015 | н/д
5333 | ООО "Грот" | магазин от ТП-150 М.Корчуган | ПС 110 кВ Мехзаводская \ Ф-10-17-Ю_ПС 110 кВ Мехзаводская \ ТП-150 \ ВЛ 0,4 кВ ф.1 от ТП-150 | 5_545114 ПАО "Кузбассэнергосбыт" | нет | н/д | н/д | 0.01 | да
5334 | МБУ "Центр обслуживания" | ТП-150 "МКУ "УСТ" Малый-Корчуган | ПС 110 кВ Мехзаводская \ Ф-10-17-Ю_ПС 110 кВ Мехзаводская \ ТП-150 \ ВЛ 0,4 кВ ф.1 от ТП-150 | 5_545238 ПАО "Кузбассэнергосбыт" | нет | н/д | н/д | 0.015 | да
5335 | Буклов Леонид Алексеевич | база от ТП-228п-4% Топки | ПС 110 кВ Мехзаводская \ Ф-10-17-Ю_ПС 110 кВ Мехзаводская \ ТП228П | 5_545239 ПАО "Кузбассэнергосбыт" | нет | н/д | н/д | 0.027 | да
5336 | МКОУ детский дом "Островок" | тп 31 д/д Островок М-Корчуган | ПС 110 кВ Мехзаводская \ Ф-10-17-Ю_ПС 110 кВ Мехзаводская \ ТП-31 | 5_547014 ПАО "Кузбассэнергосбыт" | нет | н/д | н/д | 0.0701 | да
5337 | ИП Граф А.Г. | склад от ТП-99 М.Корчуган | ПС 110 кВ Мехзаводская \ Ф-10-17-Ю_ПС 110 кВ Мехзаводская \ ТП-99 \ ВЛ 0,4 кВ ф.1 от ТП-99 | 5_545076 ПАО "Кузбассэнергосбыт" | нет | н/д | н/д | 0.015 | да
5338 | ООО Фортуна | контора от ТП-150 М.Корчуган | ПС 110 кВ Мехзаводская \ Ф-10-17-Ю_ПС 110 кВ Мехзаводская \ ТП-150 \ ВЛ 0,4 кВ ф.1 от ТП-150 | 5_545069 ПАО "Кузбассэнергосбыт" | нет | н/д | н/д | 0.005 | да
5339 | МБУК "ЦКС ТМР" | ТП-31 клуб д. Малый Корчуган | ПС 110 кВ Мехзаводская \ Ф-10-17-Ю_ПС 110 кВ Мехзаводская \ ТП-31 \ ВЛ 0,4 кВ ф.2 от ТП-31 | 5_545103 ПАО "Кузбассэнергосбыт" | нет | н/д | н/д | 0.005 | да
5340 | МКП "Тепло" | тп 150 скважина М-Корчуган | ПС 110 кВ Мехзаводская \ Ф-10-17-Ю_ПС 110 кВ Мехзаводская \ ТП-150 \ ВЛ 0,4 кВ ф.3 от ТП-150 | 5_540208 ПАО "Кузбассэнергосбыт" | нет | н/д | н/д | 0.012 | да
5341 | КУМИ администрации Топкинского муниципального округа | ТП-150 М.Корчуган | ПС 110 кВ Мехзаводская \ Ф-10-17-Ю_ПС 110 кВ Мехзаводская \ ТП-150 \ ВЛ 0,4 кВ ф.1 от ТП-150 | 5_545243 ПАО "Кузбассэнергосбыт" | нет | н/д | н/д | 0.001 | да
5342 | КУМИ администрации Топкинского муниципального округа | квартира ТП-150 Малый Корчуган | ПС 110 кВ Мехзаводская \ Ф-10-17-Ю_ПС 110 кВ Мехзаводская \ ТП-150 \ ВЛ 0,4 кВ ф.1 от ТП-150 | 5_540410 ПАО "Кузбассэнергосбыт" | н/д | н/д | н/д | 0.005 | н/д
5343 | Крюкова Ольга Дмитриевна | Магазин ТП-150 + потери 0,23 кВт | ПС 110 кВ Мехзаводская \ Ф-10-17-Ю_ПС 110 кВ Мехзаводская \ ТП-150 \ ВЛ 0,4 кВ ф.1 от ТП-150 | 5_545072 ПАО "Кузбассэнергосбыт" | нет | н/д | н/д | 0.002 | да
5344 | Крюкова Ольга Дмитриевна | магазин КТП-150 (из дог. 5035) Малый Корчуган | ПС 110 кВ Мехзаводская \ Ф-10-17-Ю_ПС 110 кВ Мехзаводская \ ТП-150 \ ВЛ 0,4 кВ ф.1 от ТП-150 | 5_545072 ПАО "Кузбассэнергосбыт" | нет | н/д | н/д | 0.005 | да
5345 | СНТ Дельфин | ТП-409П (АИИСКУЭ) + 63кВА | ПС 110 кВ Оросительная \ Ф-6-7-ЛК_ПС 110 кВ Оросительная \ ТП-409П Ф-6-7-ЛК (Потр.) | 5_506449 ПАО "Кузбассэнергосбыт" | нет | н/д | н/д | 0.0504 | да
5346 | ФКУ "Сибуправтодор" | ТП-1157 наружн освещ. 42:00:0000000:267 | ПС 110 кВ Весенняя \ Ф-10-15-СР_ПС Весенняя \ ТП-1157_Ф-10-15-СР \ ВЛ 0,4 кВ ф.1 от ТП-1157_Ф-10-15-СР | 5_531288 ПАО "Кузбассэнергосбыт" | н/д | н/д | н/д | 0.01 | н/д
5347 | СНТ Лада | ТП-372П + потери тр-ра 160 кв | ПС 110 кВ Оросительная \ Ф-6-7-ЛК_ПС 110 кВ Оросительная \ ТП-372П Ф-6-7-ЛК (Потр.) | 5_506357 ПАО "Кузбассэнергосбыт" | н/д | н/д | н/д | 0.144 | н/д
5348 | ООО "Энергоресурс" | ТП-019 (АИИСКУЭ) скважина №4 | ПС 110 кВ Оросительная \ Ф-6-7-ЛК_ПС 110 кВ Оросительная \ ТП-019_Ф-6-7-ЛК \ ВЛ 0,4 кВ ф.1 от ТП-019_Ф-6-7-ЛК | 5_501172 ПАО "Кузбассэнергосбыт" | нет | н/д | н/д | 0.0045 | да
5349 | АКМО | ПР тп 019 ул.освещ. 364 квтч/мес.. | ПС 110 кВ Оросительная \ Ф-6-7-ЛК_ПС 110 кВ Оросительная \ ТП-019_Ф-6-7-ЛК \ ВЛ 0,4 кВ ф.1 от ТП-019_Ф-6-7-ЛК | 5_500668 ПАО "Кузбассэнергосбыт" | нет | н/д | н/д | 0.00107 | да
5350 | Администрация Яйского муниципального округа | Ул.освещение 0,835 кВт (изм) от ТП-169 с.Марьевка | ПС 35 кВ Улановская \ Ф-10-13-С_ПС 35 кВ Улановская \ ТП-Я-169 \ ВЛ 0,4 кВ ф.2 от ТП-Я-169 | 3_330402 ПАО "Кузбассэнергосбыт" | нет | н/д | н/д | 0.002 | да
5351 | ООО " Лаборатория Дорожных Технологий" | ТП-Я-050 пешеходный переход | ПС 35 кВ Улановская \ Ф-10-13-С_ПС 35 кВ Улановская \ ТП-Я-050 \ ВЛ 0,4 кВ ф.1 от ТП-Я-050 | 5_500382 ПАО "Кузбассэнергосбыт" | нет | н/д | н/д | 0.002 | да
5352 | ИП КФХ Федоров Анатолий Петрович | сушилка в марьевке от ТП007 | ПС 35 кВ Улановская \ Ф-10-13-С_ПС 35 кВ Улановская \ ТП-Я-007 \ ВЛ 0,4 кВ ф.1 от ТП-Я-007 | 3_330454 ПАО "Кузбассэнергосбыт" | нет | н/д | н/д | 0.073 | да
5353 | ООО "МСК Энерго" | БС сотовой связи Ростелеком Марьевка | ПС 35 кВ Улановская \ Ф-10-13-С_ПС 35 кВ Улановская \ ТП-Я-169 \ ВЛ 0,4 кВ ф.3 от ТП-Я-169 | 3_350987 ПАО "Кузбассэнергосбыт" | н/д | н/д | н/д | 0.0075 | н/д
5354 | Администрация Яйского муниципального округа | Ул.освещение 0,505 кВт (изм)от ТП-008 с.Марьевка | ПС 35 кВ Улановская \ Ф-10-13-С_ПС 35 кВ Улановская \ ТП-Я-008 \ ВЛ 0,4 кВ ф.2 от ТП-Я-008 | 3_330402 ПАО "Кузбассэнергосбыт" | нет | н/д | н/д | 0.003 | да
5355 | ОАО "СКЭК" | от ТП 008 скважина Марьевка | ПС 35 кВ Улановская \ Ф-10-13-С_ПС 35 кВ Улановская \ ТП-Я-008 \ ВЛ 0,4 кВ ф.1 от ТП-Я-008 | 3_330514 ПАО "Кузбассэнергосбыт" | нет | н/д | н/д | 0.0031 | да
5356 | Межмуниципальное бюджетное учреждение централизованная клубная система Яйского муниципального района т. 2-23-57, 8-951-169-95-10 Александр М | от ТП 08 Музей | ПС 35 кВ Улановская \ Ф-10-13-С_ПС 35 кВ Улановская \ ТП-Я-008 \ ВЛ 0,4 кВ ф.1 от ТП-Я-008 | 3_330218 ПАО "Кузбассэнергосбыт" | нет | н/д | н/д | 0.005 | да
5357 | Администрация Яйского муниципального округа | Ул.освещение 0,27 кВт (изм) от ТП-085 с.Марьевка | ПС 35 кВ Улановская \ Ф-10-13-С_ПС 35 кВ Улановская \ ТП-Я-085 \ ВЛ 0,4 кВ ф.1 от ТП-Я-085 | 3_330402 ПАО "Кузбассэнергосбыт" | нет | н/д | н/д | 0.0025 | да
5358 | Администрация Яйского муниципального округа | Ул.освещение 0,34 кВт (изм) от ТП-066 с.Марьевка | ПС 35 кВ Улановская \ Ф-10-13-С_ПС 35 кВ Улановская \ ТП-Я-066 \ ВЛ 0,4 кВ ф.1 от ТП-Я-066 | 3_330402 ПАО "Кузбассэнергосбыт" | нет | н/д | н/д | 0.002 | да
5359 | ИП КФХ Федоров Анатолий Петрович | пилорама от ТП 066 | ПС 35 кВ Улановская \ Ф-10-13-С_ПС 35 кВ Улановская \ ТП-Я-066 \ ВЛ 0,4 кВ ф.1 от ТП-Я-066 | 3_330454 ПАО "Кузбассэнергосбыт" | нет | н/д | н/д | 0.015 | да
5360 | Администрация Яйского муниципального округа | Ул.освещение 0,29 кВт (изм)от ТП-050 с.Марьевка | ПС 35 кВ Улановская \ Ф-10-13-С_ПС 35 кВ Улановская \ ТП-Я-050 \ ВЛ 0,4 кВ ф.1 от ТП-Я-050 | 3_330402 ПАО "Кузбассэнергосбыт" | нет | н/д | н/д | 0.001 | да
5361 | ООО "МСК Энерго" | Ф.10-13-С ТП-Я-050 ф.2 АТС с. Марьевка | ПС 35 кВ Улановская \ Ф-10-13-С_ПС 35 кВ Улановская \ ТП-Я-050 \ ВЛ 0,4 кВ ф.2 от ТП-Я-050 | 3_350987 ПАО "Кузбассэнергосбыт" | нет | н/д | н/д | 0.003 | да
5362 | МБОУ Марьевская ООШ | МАРЬЕВКА ШКОЛА ОТ ТП 050 | ПС 35 кВ Улановская \ Ф-10-13-С_ПС 35 кВ Улановская \ ТП-Я-050 \ ВЛ 0,4 кВ ф.1 от ТП-Я-050 | 3_330222 ПАО "Кузбассэнергосбыт" | нет | н/д | н/д | 0.0477 | да
5363 | МБОУ Марьевская ООШ | ГАРАЖ ОТ ТП 050 | ПС 35 кВ Улановская \ Ф-10-13-С_ПС 35 кВ Улановская \ ТП-Я-050 \ ВЛ 0,4 кВ ф.1 от ТП-Я-050 | 3_330222 ПАО "Кузбассэнергосбыт" | нет | н/д | н/д | 0.0407 | да
5364 | МБОУ Марьевская ООШ | ДЕТС.САД ОТ ТП 050 | ПС 35 кВ Улановская \ Ф-10-13-С_ПС 35 кВ Улановская \ ТП-Я-050 \ ВЛ 0,4 кВ ф.2 от ТП-Я-050 | 3_330222 ПАО "Кузбассэнергосбыт" | нет | н/д | н/д | 0.0411 | да
5365 | Администрация Яйского муниципального округа | от ТП 169 гараж с.Марьевка | ПС 35 кВ Улановская \ Ф-10-13-С_ПС 35 кВ Улановская \ ТП-Я-169 \ ВЛ 0,4 кВ ф.2 от ТП-Я-169 | 3_330403 ПАО "Кузбассэнергосбыт" | нет | н/д | н/д | 0.0055 | да
5366 | ИП Яковлев Александр Иванович | кафе-магазин | ПС 35 кВ Улановская \ Ф-10-13-С_ПС 35 кВ Улановская \ ТП-Я-169 \ ВЛ 0,4 кВ ф.2 от ТП-Я-169 | 3_330327 ПАО "Кузбассэнергосбыт" | нет | н/д | н/д | 0.008 | да
5367 | ООО "Тепло плюс" | ОДПУ от ТП169 ул.Школьная,11 | ПС 35 кВ Улановская \ Ф-10-13-С_ПС 35 кВ Улановская \ ТП-Я-169 \ ВЛ 0,4 кВ ф.2 от ТП-Я-169 | 3_330243 ПАО "Кузбассэнергосбыт" | нет | н/д | н/д | 0.0336 | да
5368 | ООО "Тепло плюс" | Контрольный ПУ ОДПУ Марьевка ул. Школьная,11 | ПС 35 кВ Улановская \ Ф-10-13-С_ПС 35 кВ Улановская \ ТП-Я-169 \ ВЛ 0,4 кВ ф.2 от ТП-Я-169 | 3_330243 ПАО "Кузбассэнергосбыт" | н/д | н/д | н/д | 0.0336 | н/д
5369 | КУМИ Яйского муниципального округа | жилое помещение с. Марьевка ул. Школьная 11-12 | ПС 35 кВ Улановская \ Ф-10-13-С_ПС 35 кВ Улановская \ ТП-Я-169 \ ВЛ 0,4 кВ ф.2 от ТП-Я-169 | 3_330425 ПАО "Кузбассэнергосбыт" | н/д | н/д | н/д | 0.005 | н/д
5370 | Ревина Надежда Анатольевна | от ТП-169 нежилое помещение | ПС 35 кВ Улановская \ Ф-10-13-С_ПС 35 кВ Улановская \ ТП-Я-169 \ ВЛ 0,4 кВ ф.2 от ТП-Я-169 | 3_330384 ПАО "Кузбассэнергосбыт" | нет | н/д | н/д | 0.005 | да
5371 | Администрация Яйского муниципального округа | ОДН ОТ ТП 169 администрация | ПС 35 кВ Улановская \ Ф-10-13-С_ПС 35 кВ Улановская \ ТП-Я-169 \ ВЛ 0,4 кВ ф.2 от ТП-Я-169 | 3_330403 ПАО "Кузбассэнергосбыт" | нет | н/д | н/д | 0.0055 | да
5372 | ООО "Тепло плюс" | ОДПУ от ТП169 ул.Школьная,13 | ПС 35 кВ Улановская \ Ф-10-13-С_ПС 35 кВ Улановская \ ТП-Я-169 \ ВЛ 0,4 кВ ф.2 от ТП-Я-169 | 3_330243 ПАО "Кузбассэнергосбыт" | нет | н/д | н/д | 0.0432 | да
5373 | ГАУЗ "Яйская РБ" | ОТ ТП 169 МАРЬЕВКА | ПС 35 кВ Улановская \ Ф-10-13-С_ПС 35 кВ Улановская \ ТП-Я-169 \ ВЛ 0,4 кВ ф.2 от ТП-Я-169 | 3_330219 ПАО "Кузбассэнергосбыт" | нет | н/д | н/д | 0.003 | да
5374 | ФГУП "Почта России" | МАРЬЕВКА ОТ ТП 169 | ПС 35 кВ Улановская \ Ф-10-13-С_ПС 35 кВ Улановская \ ТП-Я-169 \ ВЛ 0,4 кВ ф.2 от ТП-Я-169 | 3_301350 ПАО "Кузбассэнергосбыт" | нет | н/д | н/д | 0.0063 | да
5375 | ОАО "СКЭК" | от ТП 169 скважина с.Марьевка | ПС 35 кВ Улановская \ Ф-10-13-С_ПС 35 кВ Улановская \ ТП-Я-169 \ ВЛ 0,4 кВ ф.2 от ТП-Я-169 | 3_330514 ПАО "Кузбассэнергосбыт" | нет | н/д | н/д | 0.006 | да
5376 | Межмуниципальное бюджетное учреждение централизованная клубная система Яйского муниципального района т. 2-23-57, 8-951-169-95-10 Александр М | от ТП 169 ДК с.Марьевка | ПС 35 кВ Улановская \ Ф-10-13-С_ПС 35 кВ Улановская \ ТП-Я-169 \ ВЛ 0,4 кВ ф.3 от ТП-Я-169 | 3_330218 ПАО "Кузбассэнергосбыт" | нет | н/д | н/д | 0.015 | да
5377 | ПО Антарес | МАРЬЕВКА МАГ-16 ОТ ТП 050 | ПС 35 кВ Улановская \ Ф-10-13-С_ПС 35 кВ Улановская \ ТП-Я-050 \ ВЛ 0,4 кВ ф.2 от ТП-Я-050 | 3_330146 ПАО "Кузбассэнергосбыт" | нет | н/д | н/д | 0.006 | да
5378 | ПО Антарес | МАРЬЕВКА-5 ОТ ТП 050 | ПС 35 кВ Улановская \ Ф-10-13-С_ПС 35 кВ Улановская \ ТП-Я-050 \ ВЛ 0,4 кВ ф.2 от ТП-Я-050 | 3_330146 ПАО "Кузбассэнергосбыт" | нет | н/д | н/д | 0.005 | да
5379 | ГАУЗ "Яйская РБ" | от ТП-Я-169 ФАП д. Марьевка | ПС 35 кВ Улановская \ Ф-10-13-С_ПС 35 кВ Улановская \ ТП-Я-169 \ ВЛ 0,4 кВ ф.1 от ТП-Я-169 | 3_330219 ПАО "Кузбассэнергосбыт" | н/д | н/д | н/д | 0.015 | н/д
5380 | ООО "Тепло плюс" | ОДПУ от ТП169 Марьевка ул. Школьная,9 | ПС 35 кВ Улановская \ Ф-10-13-С_ПС 35 кВ Улановская \ ТП-Я-169 \ ВЛ 0,4 кВ ф.2 от ТП-Я-169 | 3_330243 ПАО "Кузбассэнергосбыт" | нет | н/д | н/д | 0.0336 | да
5381 | ООО "Тепло плюс" | Контрольный ПУ ОДПУ Марьевка ул. Школьная,9 | ПС 35 кВ Улановская \ Ф-10-13-С_ПС 35 кВ Улановская \ ТП-Я-169 \ ВЛ 0,4 кВ ф.2 от ТП-Я-169 | 3_330243 ПАО "Кузбассэнергосбыт" | н/д | н/д | н/д | 0.0336 | н/д
5382 | ИП Новиков Денис Викторович | жилое помещение с. Марьевка ул. Школьная 9-1 | ПС 35 кВ Улановская \ Ф-10-13-С_ПС 35 кВ Улановская \ ТП-Я-169 \ ВЛ 0,4 кВ ф.2 от ТП-Я-169 | 3_330364 ПАО "Кузбассэнергосбыт" | нет | н/д | н/д | 0.005 | да
5383 | ОАО "СКЭК" | от ТП 169 котельная Марьевка | ПС 35 кВ Улановская \ Ф-10-13-С_ПС 35 кВ Улановская \ ТП-Я-169 \ ВЛ 0,4 кВ ф.2 от ТП-Я-169 | 3_330513 ПАО "Кузбассэнергосбыт" | нет | н/д | н/д | 0.179 | да
5384 | ИП Новиков Денис Викторович | ОТ ТП 050 МАГАЗИН с. МАРЬЕВКА | ПС 35 кВ Улановская \ Ф-10-13-С_ПС 35 кВ Улановская \ ТП-Я-050 \ ВЛ 0,4 кВ ф.2 от ТП-Я-050 | 3_330364 ПАО "Кузбассэнергосбыт" | нет | н/д | н/д | 0.003 | да
5385 | ИП К(Ф)Х Юрин С.В. | ОТ ТП 050 КОНТОРА | ПС 35 кВ Улановская \ Ф-10-13-С_ПС 35 кВ Улановская \ ТП-Я-050 \ ВЛ 0,4 кВ ф.2 от ТП-Я-050 | 3_330438 ПАО "Кузбассэнергосбыт" | нет | н/д | н/д | 0.007 | да
5386 | МУП Гурьевского района "УК ЖКХ" | скважина тп151 Маслиха | ПС 35 кВ Урская \ Ф-10-1-М ПС 35 кВ Урская \ ТП-151 \ ВЛ 0,4 кВ ф.1 от ТП-151 | 6_630662 ПАО "Кузбассэнергосбыт" | нет | н/д | н/д | 0.004 | да
5387 | МКУ "Сельское Территориальное Управление" | Ул.осв. ТП151 Маслиха Алтайская 22 | ПС 35 кВ Урская \ Ф-10-1-М ПС 35 кВ Урская \ ТП-151 \ ВЛ 0,4 кВ ф.1 от ТП-151 | 6_630803 ПАО "Кузбассэнергосбыт" | нет | н/д | н/д | 5e-05 | да
5388 | МКУ "Сельское Территориальное Управление" | Ул.осв. ТП15 Маслиха | ПС 35 кВ Урская \ Ф-10-1-М ПС 35 кВ Урская \ ТП-015 \ ВЛ 0,4 кВ ф.1 от ТП-15 | 6_630803 ПАО "Кузбассэнергосбыт" | нет | н/д | н/д | 0.0002 | да
5389 | ООО Исток | Свинарник тп55 Маслиха | ПС 35 кВ Урская \ Ф-10-1-М ПС 35 кВ Урская \ ТП-055 \ ВЛ 0,4 кВ ф.1 от ТП-55 | 6_630845 ПАО "Кузбассэнергосбыт" | нет | н/д | н/д | 0.0095 | да
5390 | МУП Гурьевского района "УК ЖКХ" | Водонапорная башня тп15 Маслиха | ПС 35 кВ Урская \ Ф-10-1-М ПС 35 кВ Урская \ ТП-015 \ ВЛ 0,4 кВ ф.2 от ТП-15 | 6_630662 ПАО "Кузбассэнергосбыт" | нет | н/д | н/д | 0.0015 | да
5391 | Администрация Яйского муниципального округа | Ул.освещение 1,4 кВт (изм) от ТП-166 д.Медведчиково | ПС 35 кВ Улановская \ Ф-10-3-М_ПС 35 кВ Улановская \ ТП-Я-166 \ ВЛ 0,4 кВ ф.1 от ТП-Я-166 | 3_330402 ПАО "Кузбассэнергосбыт" | нет | н/д | н/д | 0.00325 | да
5392 | Общество с ограниченной ответственностью "Агропромхлеб" | от ТП 166 с. Медведчиково | ПС 35 кВ Улановская \ Ф-10-3-М_ПС 35 кВ Улановская \ ТП-Я-166 \ ВЛ 0,4 кВ ф.4 от ТП-Я-166_Потр. | 3_330437 ПАО "Кузбассэнергосбыт" | нет | н/д | н/д | 0.04 | да
5393 | Администрация Яйского муниципального округа | от ТП 166 ДК с. Медведчиково | ПС 35 кВ Улановская \ Ф-10-3-М_ПС 35 кВ Улановская \ ТП-Я-166 \ ВЛ 0,4 кВ ф.1 от ТП-Я-166 | 3_330403 ПАО "Кузбассэнергосбыт" | нет | н/д | н/д | 0.015 | да
5394 | ООО "СибЭнергоРесурс" | Пилорама от ТП-168 | ПС 35 кВ Улановская \ Ф-10-3-М_ПС 35 кВ Улановская \ ТП-Я-168 \ Система шин 1 | 3_301873 ПАО "Кузбассэнергосбыт" | нет | н/д | н/д | 0.15 | да
5395 | К(Ф)Х Александр Анатольевич Панкин | хозпостройка от ТП-Я-160 | ПС 35 кВ Улановская \ Ф-10-3-М_ПС 35 кВ Улановская \ ТП-Я-160_Ф-10-3-М \ ВЛ 0,4 кВ ф.1 от ТП-Я-160 | 3_330250 ПАО "Кузбассэнергосбыт" | н/д | н/д | н/д | 0.015 | н/д
5396 | ООО " Лаборатория Дорожных Технологий" | ТП-Я-158 Автосистема раннего обнаружения и прогнозирования зимней скользкости | ПС 35 кВ Улановская \ Ф-10-3-М_ПС 35 кВ Улановская \ ТП-Я-158_Ф-10-3-М \ ВЛ 0,4 кВ ф.1 от ТП-Я-158_Ф-10-3-М | 5_500382 ПАО "Кузбассэнергосбыт" | н/д | н/д | н/д | 0.002 | н/д
5397 | АО "МариинскАвтодор" | Строительная площадка п. Медведчиково | ПС 35 кВ Улановская \ Ф-10-3-М_ПС 35 кВ Улановская \ ТП-Я-166 \ ВЛ 0,4 кВ ф.3 от ТП-Я-166 | 3_350840 ПАО "Кузбассэнергосбыт" | н/д | н/д | н/д | 0.015 | н/д
5398 | ГКУ Дирекция автодорог Кузбасса | ТП-Я-158 Пункт весового контроля д. Медведчиково | ПС 35 кВ Улановская \ Ф-10-3-М_ПС 35 кВ Улановская \ ТП-Я-158_Ф-10-3-М \ ВЛ 0,4 кВ ф.1 от ТП-Я-158_Ф-10-3-М | 5_502021 ПАО "Кузбассэнергосбыт" | н/д | н/д | н/д | 0.0084 | н/д
5399 | Общество с ограниченной ответственностью "Агропромхлеб" | АЗС с придорожным кемпингом | ПС 35 кВ Улановская \ Ф-10-3-М_ПС 35 кВ Улановская \ ТП-Я-161 \ Система шин 1 | 3_330437 ПАО "Кузбассэнергосбыт" | н/д | н/д | н/д | 0.15 | н/д
5400 | МКУ "ЖКУ" Топкинского муниципального района | ТП-243 ул. освещ. Медынино | ПС 110 кВ Большеямная \ Ф-10-7-М_ПС 110 кВ Большеямная \ ТП-243 с. Медынино \ ВЛ 0,4 кВ ф.1 от ТП-243 | 5_540249 ПАО "Кузбассэнергосбыт" | нет | н/д | н/д | 0.000275 | да
5401 | МКУ "ЖКУ" Топкинского муниципального района | ТП-65 ул. освещ. Медынино | ПС 110 кВ Большеямная \ Ф-10-7-М_ПС 110 кВ Большеямная \ ТП-65 с. Медынино \ ВЛ 0,4 кВ ф.1 от ТП-65 | 5_540249 ПАО "Кузбассэнергосбыт" | нет | н/д | н/д | 0.00044 | да
5402 | ООО "Промэнергосбыт" | ПАО "ВымпелКом" БС №41527 | ПС 110 кВ Большеямная \ Ф-10-7-М_ПС 110 кВ Большеямная \ ТП245П | 5_500667 ООО «Промэнергосбыт» | нет | н/д | н/д | 0.01 | да
5403 | МКП "Тепло" | тп 243 скважина Медынино | ПС 110 кВ Большеямная \ Ф-10-7-М_ПС 110 кВ Большеямная \ ТП-243 с. Медынино \ ВЛ 0,4 кВ ф.2 от ТП-243 | 5_540208 ПАО "Кузбассэнергосбыт" | нет | н/д | н/д | 0.0045 | да
5404 | ГАУЗ ККГВВ | м/пункт от ТП-65 Медынино | ПС 110 кВ Большеямная \ Ф-10-7-М_ПС 110 кВ Большеямная \ ТП-65 с. Медынино \ ВЛ 0,4 кВ ф.1 от ТП-65 | 5_540440 ПАО "Кузбассэнергосбыт" | нет | н/д | н/д | 0.015 | да
5405 | Брилева Нина Михайловна | Фасад неж. пом. от ТП-65 | ПС 110 кВ Большеямная \ Ф-10-7-М_ПС 110 кВ Большеямная \ ТП-65 с. Медынино \ ВЛ 0,4 кВ ф.1 от ТП-65 | 5_545162 ПАО "Кузбассэнергосбыт" | нет | н/д | н/д | 0.015 | да
5406 | Топкинский ПК | магазин от ТП-243 Медынино | ПС 110 кВ Большеямная \ Ф-10-7-М_ПС 110 кВ Большеямная \ ТП-243 с. Медынино \ ВЛ 0,4 кВ ф.3 от ТП-243 | 5_545185 ПАО "Кузбассэнергосбыт" | Акт от 22.01.2019, ав.броня 0 МВт | н/д | н/д | 0.008 | да
5407 | МКУ "ЖКУ" Топкинского муниципального района | ТП-64 ул. освещ. Медынино | ПС 110 кВ Большеямная \ Ф-10-7-М_ПС 110 кВ Большеямная \ ТП-64 \ ВЛ 0,4 кВ ф.1 от ТП-64 | 5_540249 ПАО "Кузбассэнергосбыт" | нет | н/д | н/д | 0.00033 | да
5408 | МКУ "ЖКУ" Топкинского муниципального района | ТП-66 ул. освещ. Медынино | ПС 110 кВ Большеямная \ Ф-10-7-М_ПС 110 кВ Большеямная \ ТП-66 \ ВЛ 0,4 кВ ф.1 от ТП-66 | 5_540249 ПАО "Кузбассэнергосбыт" | нет | н/д | н/д | 0.000385 | да
5409 | ООО"МСК Энерго" 2 | ТОП БС-42421 от ТП-245П с.МЕДЫНИНО | ПС 110 кВ Большеямная \ Ф-10-7-М_ПС 110 кВ Большеямная \ ТП245П \ СШ 1(ВН) | 2_200422 ПАО "Кузбассэнергосбыт" | нет | н/д | н/д | 0.009 | да
5410 | МКУ "Комитет по благоустройству" | от ТП-317 ул. осв. 0,31кВт д.Мелково | ПС 35 кВ Пашковская \ Ф-10-14-М_ПС 35 Пашковская \ ТП-317 \ ВЛ 0,4 кВ ф.1 от ТП-317 | 3_320428 ПАО "Кузбассэнергосбыт" | нет | н/д | н/д | 0.0005 | да
5411 | МКУ "Комитет по благоустройству" | от ТП-316 ул. осв. 0,43кВт д.Мелково | ПС 35 кВ Пашковская \ Ф-10-14-М_ПС 35 Пашковская \ ТП-316 \ ВЛ 0,4 кВ ф.1 от ТП-316 | 3_320428 ПАО "Кузбассэнергосбыт" | нет | н/д | н/д | 0.001 | да
5412 | ОАО "СКЭК" | скважина от ТП-316 .д.Мелково | ПС 35 кВ Пашковская \ Ф-10-14-М_ПС 35 Пашковская \ ТП-316 \ ВЛ 0,4 кВ ф.2 от ТП-316 | 3_320492 ПАО "Кузбассэнергосбыт" | нет | н/д | н/д | 0.0055 | да
5413 | МУЗ ЦГБ г.Мариинска | ТП-164 ФАП с.Мелехино | ПС 35 кВ Сусловская \ Ф-10-9-М_ПС 35 кВ Сусловская \ ТП-164 \ ВЛ 0,4 кВ ф.2 от ТП-164 | 3_350044 ПАО "Кузбассэнергосбыт" | нет | н/д | н/д | 0.03 | да
5414 | Николаевское территориальноеуправление администрации Мариинскогомуниципального округа | ТП-164 ул/осв.0,84кВт с.Мелехино | ПС 35 кВ Сусловская \ Ф-10-9-М_ПС 35 кВ Сусловская \ ТП-164 \ ВЛ 0,4 кВ ф.1 от ТП-164 | 3_351010 ПАО "Кузбассэнергосбыт" | нет | н/д | н/д | 0.003 | да
5415 | Устинова Нина Борисовна (156) | ТП 025 зерносклад с. Милютино | ПС 35 кВ Заозёрная \ Ф-10-9-Е_ПС 35 кВ Заозёрная \ ТП-025 н.п. Милютино \ ВЛ 0,4 кВ ф.3 от ТП-025 | 5_581121 ПАО "Кузбассэнергосбыт" | нет | н/д | н/д | 0.018 | да
5416 | Муниципальное унитарное предприятие "Комфорт" (149) | ТП 025 Милютино скважина | ПС 35 кВ Заозёрная \ Ф-10-9-Е_ПС 35 кВ Заозёрная \ ТП-025 н.п. Милютино \ ВЛ 0,4 кВ ф.2 от ТП-025 | 5_585283 ПАО "Кузбассэнергосбыт" | нет | н/д | н/д | 0.0075 | да
5417 | Мальцевское территориальное управление(34) | ТП 025 ул. осв. 0,8 х Милютино | ПС 35 кВ Заозёрная \ Ф-10-9-Е_ПС 35 кВ Заозёрная \ ТП-025 н.п. Милютино \ ВЛ 0,4 кВ ф.2 от ТП-025 | 5_585410 ПАО "Кузбассэнергосбыт" | нет | н/д | н/д | 0.0008 | да
5418 | ООО "Марина" (119) | ТП 025 Милютино №47 | ПС 35 кВ Заозёрная \ Ф-10-9-Е_ПС 35 кВ Заозёрная \ ТП-025 н.п. Милютино \ ВЛ 0,4 кВ ф.2 от ТП-025 | 5_582071 ПАО "Кузбассэнергосбыт" | нет | н/д | н/д | 0.005 | да
5419 | МКУ "Комитет по благоустройству" | улич.осв. от ТП-075 1,75кВт д. Миничево | ПС 35 кВ Пачинская \ Ф-10-5-Щ_ПС 35 Пачинская \ ТП-075 \ ВЛ 0,4 кВ ф.1 от ТП-075 | 3_320428 ПАО "Кузбассэнергосбыт" | нет | н/д | н/д | 0.00175 | да
5420 | Рахматуллои Файзулло | Пачинское СП, в 700м на Ю-З от южной окраины д.Миничево | ПС 35 кВ Пачинская \ Ф-10-5-Щ_ПС 35 Пачинская \ ТП-306 \ ВЛ 0,4 кВ ф.1 от ТП-306 | 3_320647 ПАО "Кузбассэнергосбыт" | н/д | н/д | н/д | 0.005 | н/д
5421 | ООО "Т-2 Мобайл" 3 | РУ-0,4 кВ КТП-16кВа п.Митино ПС Степная 10-2-П | ПС 110 кВ Степная \ Ф-10-2-П \ КТП-16кВа КМС \ Система шин 1 | 1_101966 ООО Т2 Мобайл ПАО "Кузбассэнергосбыт" | нет | н/д | н/д | 0.0136 | да
5422 | ПАО "Ростелеком" 3 | Таксофон п.Митино (Степная; ф.10-2-П; Ю-1-014) | ПС 110 кВ Степная \ Ф-10-2-П \ ТП-Ю-1-014 \ ВЛ 0,4 кВ ф.2 от ТП-Ю-1-014 | 1_710754 ПАО "Кузбассэнергосбыт" | нет | н/д | н/д | 7e-05 | да
5423 | ООО "Промэнергосбыт" 2 | на опоре №6/6 0,4кВ БС Митино ПС Степная 10-2-П Ю-1-105 | ПС 110 кВ Степная \ Ф-10-2-П \ ТП-Ю-1-105 \ ВЛ 0,4 кВ ф.1 от ТП-Ю-1-105 | 2_200497 ПАО "Кузбассэнергосбыт" | н/д | н/д | н/д | 0.011 | н/д
5424 | МКП КТВС НМР 2 | на опоре 0,4 кВ нежилое помещение п.Митино ПС Степная 10-2-П Ю-1-014 | ПС 110 кВ Степная \ Ф-10-2-П \ ТП-Ю-1-014 \ ВЛ 0,4 кВ ф.1 от ТП-Ю-1-014 | 1_104393 ПАО "Кузбассэнергосбыт" | н/д | н/д | н/д | 0.015 | н/д
5425 | ф.л. Тарасенко Станислав Юрьевич 2 | РУ 0,4 в Киоске с.Митино Степная 10-2- П Ю-1- 014 | ПС 110 кВ Степная \ Ф-10-2-П \ ТП-Ю-1-014 \ ВЛ 0,4 кВ ф.3 от ТП-Ю-1-014 | 1_102572 ПАО "Кузбассэнергосбыт" | н/д | н/д | н/д | 0.005 | н/д
5426 | МК УДКХ и Б Админ. г.Новокузнецка1 | с/а д. 3096 РЩ0,4 кВ КТП 13-63 кВа ПС Степная ф 10-2- П Ктп 13-63 кВа | ПС 110 кВ Степная \ Ф-10-2-П \ КТП-13-63 кВА АЗС"Сибнефть" \ Система шин 1 | 1_100423 ПАО "Кузбассэнергосбыт" | нет | н/д | н/д | 0.05355 | да
5427 | МК УДКХ и Б Админ. г.Новокузнецка1 | уличное освещение КТП-160 кВА Ильинский мост УДКХ самоход Степная мощность 26 кВт | ПС 110 кВ Степная \ Ф-10-2-П \ КТП-14-160 кВА \ Система шин 1 | 1_100423 ПАО "Кузбассэнергосбыт" | нет | н/д | н/д | 0.085 | да
5428 | ИП Манская Е.Л. 2 | РУ 0,4 кВ в АЗС д.Митино ПС Степная Ф 10-2- П КТП аб. | ПС 110 кВ Степная \ Ф-10-2-П \ КТП-7-25 кВА АЗС Манская \ Система шин 1 | 1_103368 ПАО "Кузбассэнергосбыт" | нет | н/д | н/д | 0.02125 | да
5429 | МКП КТВС НМР 2 | Опора РЩ-0,4кВ скважина д. Митино от Ю-1-014 п Степная, 10-2-П (МУП ТРСК) | ПС 110 кВ Степная \ Ф-10-2-П \ ТП-Ю-1-014 \ ВЛ 0,4 кВ ф.2 от ТП-Ю-1-014 | 1_104393 ПАО "Кузбассэнергосбыт" | нет | н/д | н/д | 0.01 | да
5430 | Ф.л. Фролов С.Г. | РУ-0,4 кВ КТП-100 кВа (абонента) д.Митино ул.Зеленая 6 ПС Степная 10-2- П КТП аб. | ПС 110 кВ Степная \ Ф-10-2-П \ КТП -100 кВА Фролов \ Система шин 1 | 1_3497 ПАО "Кузбассэнергосбыт" | н/д | н/д | н/д | 0.085 | н/д
5431 | Красулинское ТУ 2 | в РУ-0,4 кВ ул.освещ. с.Митино ул.Нагорная (7 ламп)ПС Степная 10-2-П Ю-1-014 | ПС 110 кВ Степная \ Ф-10-2-П \ ТП-Ю-1-014 \ ВЛ 0,4 кВ ф.3 от ТП-Ю-1-014 | 1_106482 ПАО "Кузбассэнергосбыт" | нет | н/д | н/д | 0.00154 | да
5432 | Хараишвили А.Г. 2 | в РУ-0,4 кВ КТП-100 кВА Хараишвили Митино Нагорная1а ПС Степная 10-2-П | ПС 110 кВ Степная \ Ф-10-2-П | 1_106510 ПАО "Кузбассэнергосбыт" | н/д | н/д | н/д | 0.085 | н/д
5433 | ГАУЗ " Новокузнецкая городская клиническая больница № 1 имени Г.П. Курбатова" 2 | Медпункт-с. Митино ( Степная; 10-2-П; Ю-1-014 ) | ПС 110 кВ Степная \ Ф-10-2-П \ ТП-Ю-1-014 \ ВЛ 0,4 кВ ф.1 от ТП-Ю-1-014 | 1_104571 ПАО "Кузбассэнергосбыт" | н/д | н/д | н/д | 0.003 | н/д
5434 | МБУ "ЗАЩИТА НАСЕЛЕНИЯ И ТЕРРИТОРИИ " 1 | на опоре №1 ф 1 0,4 кВ для системы оповещения д.Митино ул.Нагорная 8-2 ПС Степная 10-2-П Ю-1-014 | ПС 110 кВ Степная \ Ф-10-2-П \ ТП-Ю-1-014 \ ВЛ 0,4 кВ ф.1 от ТП-Ю-1-014 | 1_100804 ПАО "Кузбассэнергосбыт" | н/д | н/д | н/д | 0.006 | н/д
5435 | ПАО МегаФон 2 | с/а Т2 Мобайл КТП-16 Степная 10-2-П | ПС 110 кВ Степная \ Ф-10-2-П \ КТП-16кВа КМС \ Система шин 1 | 1_103863_Мегафон ООО «Промэнергосбыт» | нет | н/д | н/д | 0.005 | да
5436 | СНТ "Радист" 2 | в РУ-0,4 кВ Ю-1-119 д.Митино ул.Новая д. 16 ПС Степная ф.10-2-П Ю-1-119 | ПС 110 кВ Степная \ Ф-10-2-П \ ТП-Ю-1-119_Ф-10-2-П \ Система шин 1 | 1_103694 ПАО "Кузбассэнергосбыт" | нет | н/д | н/д | 0.1 | да
5437 | Красулинское ТУ 2 | РУ-0,4 ул. осв. Митино ул. Солнечная, Новая Ю-1-014 | ПС 110 кВ Степная \ Ф-10-2-П \ ТП-Ю-1-014 \ ВЛ 0,4 кВ ф.1 от ТП-Ю-1-014 | 1_106482 ПАО "Кузбассэнергосбыт" | нет | н/д | н/д | 0.0003 | да
5438 | Красулинское ТУ 2 | РУ-0,4 ул. осв. (23 свет+ф.2 оп4/7)Митино Транспортная, Анцигина, Нагорная Ю-1-065 | ПС 110 кВ Степная \ Ф-10-2-П \ ТП-Ю-1-065 \ ВЛ 0,4 кВ ф.2 от ТП-Ю-1-065 | 1_106482 ПАО "Кузбассэнергосбыт" | нет | н/д | н/д | 0.0022 | да
5439 | Администрация Новоромановского сельского поселения (37) | ТП 087 ул. освещ. Митрофаново | ПС 35 кВ Новоромановская \ Ф-10-6-М_ПС 35 кВ Новоромановская \ ТП-087 н.п. Митрофаново \ ВЛ 0,4 кВ ф.1 от ТП-087 | 5_585402 ПАО "Кузбассэнергосбыт" | нет | н/д | н/д | 0.00145 | да
5440 | Муниципальное унитарное предприятие "Комфорт" (149) | ТП 087 Митрофаново скважина № 1 | ПС 35 кВ Новоромановская \ Ф-10-6-М_ПС 35 кВ Новоромановская \ ТП-087 н.п. Митрофаново \ ВЛ 0,4 кВ ф.3 от ТП-087 | 5_585283 ПАО "Кузбассэнергосбыт" | Акт от 23.03.2018, ав.броня 0 кВт | н/д | н/д | 0.007 | да
5441 | Администрация Новоромановского сельского поселения (37) | ТП 087 0,1 х ул. освещение Митрофаново | ПС 35 кВ Новоромановская \ Ф-10-6-М_ПС 35 кВ Новоромановская \ ТП-087 н.п. Митрофаново \ ВЛ 0,4 кВ ф.2 от ТП-087 | 5_585402 ПАО "Кузбассэнергосбыт" | нет | н/д | н/д | 0.0001 | да
5442 | ООО "Стройкам"(8) | ТП 332 Митрофаново | ПС 35 кВ Новоромановская \ Ф-10-6-М_ПС 35 кВ Новоромановская \ ТП-332 н.п. Митрофаново \ ВЛ 0,4 кВ ф.1 от ТП-332 | 5_585395 ПАО "Кузбассэнергосбыт" | нет | н/д | н/д | 0.35 | да
5443 | ГКУ "Дирекция автомобильных дорог Кузбасса" | ТП 087 объект наружного освещения Митрофаново | ПС 35 кВ Новоромановская \ Ф-10-6-М_ПС 35 кВ Новоромановская \ ТП-087 н.п. Митрофаново \ ВЛ 0,4 кВ ф.3 от ТП-087 | 5_502021 ПАО "Кузбассэнергосбыт" | н/д | н/д | н/д | 0.025 | н/д
5444 | Сосновское ТУ 2 | с. Михайловка Калмыковская 6-8-У Ю-2-001 | ПС 35 кВ Калмыковская \ Ф-6-8-У \ ТП-Ю-2-001 \ Секция шин-0,4 кВ | 1_106483 ПАО "Кузбассэнергосбыт" | нет | н/д | н/д | 0.0035 | да
5445 | МКП КТВС НМР 2 | Опора РЩ-0,4кВ насосная д.Михайловка ПС Калмыковская 6-8-У Ю-2-009 (МУП ТРСК) | ПС 35 кВ Калмыковская \ Ф-6-8-У \ ТП-Ю-2-009 \ Секция шин-0,4 кВ | 1_104393 ПАО "Кузбассэнергосбыт" | нет | н/д | н/д | 0.01 | да
5446 | Махмудов Д.И. 2 | д. Михайловка ул. Зеленая 4б, ферма (МУП ТРСК) | ПС 35 кВ Калмыковская \ Ф-6-8-У \ ТП-Ю-2-141_Ф-6-8-У (Аренда) МУП ТРСК \ ВЛ 0,4 кВ ф.1 от ТП-Ю-2-141 | 1_105985 ПАО "Кузбассэнергосбыт" | нет | н/д | н/д | 0.035 | да
5447 | Новиков А.М. 2 | на опоре 0,4 кВ маг.с.Михайловка Зеленая,5 ,ПС"Калмыковская",ф.6-8-У,Ю-2-001 | ПС 35 кВ Калмыковская \ Ф-6-8-У \ ТП-Ю-2-001 \ ВЛ 0,4 кВ ф.2 от ТП-Ю-2-001 | 1_107132 ПАО "Кузбассэнергосбыт" | нет | н/д | н/д | 0.01 | да
5448 | МБУК 'Центр народного творчества и досуга Новокузнецкого муниципального района' 2 | ДК д.Михайловка ПС Калмыковская ф.6-8-У ТП-Ю-2-001 | ПС 35 кВ Калмыковская \ Ф-6-8-У \ ТП-Ю-2-001 \ ВЛ 0,4 кВ ф.2 от ТП-Ю-2-001 | 1_103839 ПАО "Кузбассэнергосбыт" | н/д | н/д | н/д | 0.015 | н/д
5449 | МБУК 'Центр народного творчества и досуга Новокузнецкого муниципального района' 2 | ДК Михайловка ПС Калмыковская ф.6-8-У,Ю-2-001 | ПС 35 кВ Калмыковская \ Ф-6-8-У \ ТП-Ю-2-001 \ ВЛ 0,4 кВ ф.2 от ТП-Ю-2-001 | 1_103839 ПАО "Кузбассэнергосбыт" | нет | н/д | н/д | 0.01 | да
5450 | МКП КТВС НМР 2 | на опоре 0,4 кВ Михайловка Зеленая 6а Пс Калмыковская 6-8-У Ю-2-001 | ПС 35 кВ Калмыковская \ Ф-6-8-У \ ТП-Ю-2-001 \ ВЛ 0,4 кВ ф.2 от ТП-Ю-2-001 | 1_104393 ПАО "Кузбассэнергосбыт" | н/д | н/д | н/д | 0.01 | н/д
5451 | ГАУЗ " Новокузнецкая городская клиническая больница № 1 имени Г.П. Курбатова" 2 | мед.учреждение д.Михайловка ул. Зеленая 6 ПС Калмыковская ф.6-8-У Ю-2-001 | ПС 35 кВ Калмыковская \ Ф-6-8-У \ ТП-Ю-2-001 \ ВЛ 0,4 кВ ф.2 от ТП-Ю-2-001 | 1_104571 ПАО "Кузбассэнергосбыт" | н/д | н/д | н/д | 0.015 | н/д
5452 | Сосновское ТУ 2 | с. Михайловка Калмыковская 6-8-У Ю-2-009 | ПС 35 кВ Калмыковская \ Ф-6-8-У \ ТП-Ю-2-009 \ Секция шин-0,4 кВ | 1_106483 ПАО "Кузбассэнергосбыт" | нет | н/д | н/д | 0.0014 | да
5453 | Сосновское ТУ 2 | с. Михайловка Калмыковская 6-8-У Ю-2-009 | ПС 35 кВ Калмыковская \ Ф-6-8-У \ ТП-Ю-2-009 \ ВЛ 0,4 кВ ф.1 от ТП-Ю-2-009 | 1_106483 ПАО "Кузбассэнергосбыт" | нет | н/д | н/д | 0.00052 | да
5454 | ОАО "СКЭК" | ТП-260 Скважина Михайловка | ПС 110 кВ Ивановская \ Ф-10-10-М_ПС 110 кВ Ивановская \ ТП-260 н.п.Михайловка \ ВЛ 0,4 кВ ф.2 от ТП-260 | 3_360259 ПАО "Кузбассэнергосбыт" | нет | н/д | н/д | 0.015 | да
5455 | Территориальное управление по обеспечению жизнедеятельности ЧМО | У/осв Михайловка ТП-260 | ПС 110 кВ Ивановская \ Ф-10-10-М_ПС 110 кВ Ивановская \ ТП-260 н.п.Михайловка \ ВЛ 0,4 кВ ф.1 от ТП-260 | 3_360229 ПАО "Кузбассэнергосбыт" | нет | н/д | н/д | 0.00075 | да
5456 | МБУК В-Чебулинский КДЦ | ДК Михайловка ТП-043 | ПС 110 кВ Ивановская \ Ф-10-10-М_ПС 110 кВ Ивановская \ ТП-043 н.п.Михайловка \ ВЛ 0,4 кВ ф.1 от ТП-043 | 3_360036 ПАО "Кузбассэнергосбыт" | нет | н/д | н/д | 0.005 | да
5457 | ООО "МСК Энерго" | Ростелеком ТП-043 Михайловка | ПС 110 кВ Ивановская \ Ф-10-10-М_ПС 110 кВ Ивановская \ ТП-043 н.п.Михайловка \ ВЛ 0,4 кВ ф.1 от ТП-043 | 3_350986 ПАО "Кузбассэнергосбыт" | нет | н/д | н/д | 0.015 | да
5458 | Территориальное управление по обеспечению жизнедеятельности ЧМО | У/осв Михайловка ТП-043 | ПС 110 кВ Ивановская \ Ф-10-10-М_ПС 110 кВ Ивановская \ ТП-043 н.п.Михайловка \ ВЛ 0,4 кВ ф.1 от ТП-043 | 3_360229 ПАО "Кузбассэнергосбыт" | нет | н/д | н/д | 0.00325 | да
5459 | ФГУП Почта России 2 | Михайловка ( Калмыковская; 6-8-У; Ю-2-001) | ПС 35 кВ Калмыковская \ Ф-6-8-У \ ТП-Ю-2-001 \ ВЛ 0,4 кВ ф.2 от ТП-Ю-2-001 | 1_104423 ПАО "Кузбассэнергосбыт" | нет | н/д | н/д | 0.01 | да
5460 | ПК "Кемеровский" | 11 магазин "Фасолька"; ТП249 | ПС 110 кВ Мозжухинская \ Ф-6-8-С_ПС Мозжухинская \ ТП-249_Ф-6-8-С \ ВЛ 0,4 кВ ф.1 от ТП-249_Ф-6-8-С | 5_505790 ПАО "Кузбассэнергосбыт" | Акт от 25.04.2019, ав.броня 0 МВт | н/д | н/д | 0.05 | да
5461 | МБОУ 'Мозжухинская ООШ' | школа котельная от292 (РАСЧЕТ) | ПС 110 кВ Мозжухинская \ Ф-6-8-С_ПС Мозжухинская \ ТП-292_Ф-6-8-С | 5_507676 ПАО "Кузбассэнергосбыт" | нет | н/д | н/д | 0.008 | да
5462 | Войсковая часть 6607 | от тп513 радиорубка (стрельбище) | ПС 110 кВ Мозжухинская \ Ф-6-10-УН_ПС Мозжухинская \ ТП-513_Ф-6-10-УН \ ВЛ 0,4 кВ ф.1 от ТП-513_Ф-6-10-УН | 5_507957 ПАО "Кузбассэнергосбыт" | нет | н/д | н/д | 0.0174 | да
5463 | ООО "Энергоресурс" | КТП-281 (АИИСКУЭ, расчетная) ВНС | ПС 110 кВ Мозжухинская \ Ф-6-15-ЗБ_ПС Мозжухинская \ ТП-281_Ф-6-15-ЗБ \ ВЛ 0,4 кВ ф.1 от ТП-281_Ф-6-15-ЗБ | 5_501172 ПАО "Кузбассэнергосбыт" | Акт от 25.06.2018, ав.броня 0 кВт | н/д | н/д | 0.065 | да
5464 | ООО "Энергоресурс" | КТП-633 (АИИСКУЭ) скважина | ПС 110 кВ Мозжухинская \ Ф-6-18-НК_ПС Мозжухинская \ ТП-633_Ф-6-18-НК \ ВЛ 0,4 кВ ф.4 от ТП-633_Ф-6-18-НК | 5_501172 ПАО "Кузбассэнергосбыт" | нет | н/д | н/д | 0.015 | да
5465 | АКМО | ТП-633 ул. освещ. 602 квтч/мес. | ПС 110 кВ Мозжухинская \ Ф-6-18-НК_ПС Мозжухинская \ ТП-633_Ф-6-18-НК \ ВЛ 0,4 кВ ф.1 от ТП-633_Ф-6-18-НК | 5_500668 ПАО "Кузбассэнергосбыт" | нет | н/д | н/д | 0.00407 | да
5466 | АКМО | ТП513 ул.освещ 1553 квтч/мес | ПС 110 кВ Мозжухинская \ Ф-6-10-УН_ПС Мозжухинская \ ТП-513_Ф-6-10-УН \ ВЛ 0,4 кВ ф.3 от ТП-513_Ф-6-10-УН | 5_500668 ПАО "Кузбассэнергосбыт" | нет | н/д | н/д | 0.00407 | да
5467 | АКМО | ПР от ктп 399 уличн.освещ. 1856 кВтч | ПС 110 кВ Мозжухинская \ Ф-6-8-С_ПС Мозжухинская \ ТП-399_Ф-6-8-С \ ВЛ 0,4 кВ ф.1 от ТП-399_Ф-6-8-С | 5_500668 ПАО "Кузбассэнергосбыт" | нет | н/д | н/д | 0.00407 | да
5468 | Аршавский Сергей Владимирович | ТП-644П+потери 40кВа | ПС 110 кВ Мозжухинская \ Ф-6-8-С_ПС Мозжухинская \ ТП-644П Ф-6-8-С (Потр.) | 5_503007 ПАО "Кузбассэнергосбыт" | нет | н/д | н/д | 0.034 | да
5469 | ООО "Энергоресурс" | ТП-522 (АИИСКУЭ) скв, котельная (осн) - КЛ-0,4кВ | ПС 110 кВ Мозжухинская \ Ф-6-10-УН_ПС Мозжухинская \ ТП-522_Ф-6-10-УН | 5_501172 ПАО "Кузбассэнергосбыт" | Акт от 25.06.2018, ав.броня 0 кВт | н/д | н/д | 0.097 | да
5470 | ООО "Энергоресурс" | КТП-292 (АИИСКУЭ) шк.котел (РАСЧЕТ) | ПС 110 кВ Мозжухинская \ Ф-6-8-С_ПС Мозжухинская \ ТП-292_Ф-6-8-С | 5_501172 ПАО "Кузбассэнергосбыт" | Акт от 25.06.2018, ав.броня 0 кВт | н/д | н/д | 0.072 | да
5471 | АКМО | ТП-522 ул. освещ 510 кВтч/мес | ПС 110 кВ Мозжухинская \ Ф-6-10-УН_ПС Мозжухинская \ ТП-522_Ф-6-10-УН \ ВЛ 0,4 кВ ф.1 от ТП-522_Ф-6-10-УН | 5_500668 ПАО "Кузбассэнергосбыт" | нет | н/д | н/д | 0.00407 | да
5472 | ООО "РУНЭТ" | ТП-513 ул.Трудовая,11 =51,07 кВтч | ПС 110 кВ Мозжухинская \ Ф-6-10-УН_ПС Мозжухинская \ ТП-513_Ф-6-10-УН \ ВЛ 0,4 кВ ф.1 от ТП-513_Ф-6-10-УН | 5_500535 ПАО "Кузбассэнергосбыт" | нет | н/д | н/д | 7e-05 | да
5473 | федеральное казенное учреждение 'Исправительная колония № 43 Главногоуправления Федеральной службы исполнения наказаний по Кемеровской обла | РП (АИИСКУЭ) тр-р 1000кВА + ПОТЕРИ | ПС 110 кВ Мозжухинская \ Ф-6-10-УН_ПС Мозжухинская \ ТП-б/н 1000 ква¦ Ф: 6-10-УН | 5_500406 ПАО "Кузбассэнергосбыт" | Акт от 29.04.2020, ав.броня 0 МВт | н/д | н/д | 0.652 | да
5474 | федеральное казенное учреждение 'Исправительная колония № 43 Главногоуправления Федеральной службы исполнения наказаний по Кемеровской обла | РП (АИИСКУЭ) тр-р 630кВА + ПОТЕРИ | ПС 110 кВ Мозжухинская \ Ф-6-10-УН_ПС Мозжухинская \ ТП-б/н 630 ква Ф-6-10-УН (Потр.) | 5_500406 ПАО "Кузбассэнергосбыт" | нет | н/д | н/д | 0.652 | да
5475 | ООО "Энергоресурс" | КТП-214 скв, котельная (рез) - ВЛ-0,4кВ | ПС 110 кВ Мозжухинская \ Ф-6-15-ЗБ_ПС Мозжухинская \ ТП-214_Ф-6-15-ЗБ | 5_501172 ПАО "Кузбассэнергосбыт" | нет | н/д | н/д | 0.097 | да
5476 | ИП Прокудина Н.А. | от ТП513 киоск | ПС 110 кВ Мозжухинская \ Ф-6-10-УН_ПС Мозжухинская \ ТП-513_Ф-6-10-УН \ ВЛ 0,4 кВ ф.3 от ТП-513_Ф-6-10-УН | 5_501151 ПАО "Кузбассэнергосбыт" | нет | н/д | н/д | 0.005 | да
5477 | ГАУЗ КО "Кемеровская клиническая районная больница" | ФАП тп 513. Мозжуха (ОДН) | ПС 110 кВ Мозжухинская \ Ф-6-10-УН_ПС Мозжухинская \ ТП-513_Ф-6-10-УН \ ВЛ 0,4 кВ ф.3 от ТП-513_Ф-6-10-УН | 5_507133 ПАО "Кузбассэнергосбыт" | нет | н/д | н/д | 0.0036 | да
5478 | ООО "РУНЭТ" | ТП-513 ул.Трудовая,5 =14,59 кВтч | ПС 110 кВ Мозжухинская \ Ф-6-10-УН_ПС Мозжухинская \ ТП-513_Ф-6-10-УН \ ВЛ 0,4 кВ ф.1 от ТП-513_Ф-6-10-УН | 5_500535 ПАО "Кузбассэнергосбыт" | нет | н/д | н/д | 2e-05 | да
5479 | ООО "КЭС" | ВРУ 0,4 кВ жилого дома (на 25 число мкд) | ПС 110 кВ Мозжухинская \ Ф-6-10-УН_ПС Мозжухинская \ ТП-513_Ф-6-10-УН \ ВЛ 0,4 кВ ф.2 от ТП-513_Ф-6-10-УН | 2_200434 ПАО "Кузбассэнергосбыт" | н/д | н/д | н/д | 0.003 | н/д
5480 | ООО "УК "Айсберг" | ТП-513 (Мозжуха,Трудовая,6) | ПС 110 кВ Мозжухинская \ Ф-6-10-УН_ПС Мозжухинская \ ТП-522_Ф-6-10-УН \ ВЛ 0,4 кВ ф.1 от ТП-522_Ф-6-10-УН | 5_501201 ПАО "Кузбассэнергосбыт" | н/д | н/д | н/д | 0.05265 | н/д
5481 | ООО "УК "Айсберг" | ТП-522 (Мозжуха,Трудовая,8) | ПС 110 кВ Мозжухинская \ Ф-6-10-УН_ПС Мозжухинская \ ТП-522_Ф-6-10-УН \ ВЛ 0,4 кВ ф.1 от ТП-522_Ф-6-10-УН | 5_501201 ПАО "Кузбассэнергосбыт" | н/д | н/д | н/д | 0.015 | н/д
5482 | МСК Энерго | КТП-522 АТС №6013 | ПС 110 кВ Мозжухинская \ Ф-6-10-УН_ПС Мозжухинская \ ТП-522_Ф-6-10-УН \ ВЛ 0,4 кВ ф.1 от ТП-522_Ф-6-10-УН | 5_500792 ПАО "Кузбассэнергосбыт" | нет | н/д | н/д | 0.005 | да
5483 | МСК Энерго | ТП-633 БС №150 | ПС 110 кВ Мозжухинская \ Ф-6-18-НК_ПС Мозжухинская \ ТП-633_Ф-6-18-НК \ ВЛ 0,4 кВ ф.1 от ТП-633_Ф-6-18-НК | 5_500792 ПАО "Кузбассэнергосбыт" | нет | н/д | н/д | 0.01 | да
5484 | ООО КЕМЕРОВСКИЙ КАМЕННЫЙ КАРЬЕР | 6-2-Т МОЗЖУХИНСК | ПС 110 кВ Мозжухинская \ Ф-6-2-Т (Потребительский) | 2_200456 ПАО "Кузбассэнергосбыт" | нет | н/д | н/д | 0.45 | да
5485 | ООО КЕМЕРОВСКИЙ КАМЕННЫЙ КАРЬЕР | 6-3-Т 6КВ | ПС 110 кВ Мозжухинская \ Ф (Потребительский) Ф 6-3-Т | 2_200456 ПАО "Кузбассэнергосбыт" | нет | н/д | н/д | 0.45 | да
5486 | АКМО | ПР от ктп 196 уличн.освещ. 1431 кВтч | ПС 110 кВ Мозжухинская \ Ф-6-8-С_ПС Мозжухинская \ ТП-196_Ф-6-8-С \ ВЛ 0,4 кВ ф.1 от ТП-196_Ф-6-8-С | 5_500668 ПАО "Кузбассэнергосбыт" | нет | н/д | н/д | 0.00407 | да
5487 | АКМО | ПР от ктп 216 уличн.освещ. 711 кВтч | ПС 110 кВ Мозжухинская \ Ф-6-8-С_ПС Мозжухинская \ ТП-216_Ф-6-8-С \ ВЛ 0,4 кВ ф.1 от ТП-216_Ф-6-8-С | 5_500668 ПАО "Кузбассэнергосбыт" | нет | н/д | н/д | 0.00407 | да
5488 | АКМО | ПР от ктп 249 уличн.освещ. 1745 кВтч | ПС 110 кВ Мозжухинская \ Ф-6-8-С_ПС Мозжухинская \ ТП-249_Ф-6-8-С \ ВЛ 0,4 кВ ф.1 от ТП-249_Ф-6-8-С | 5_500668 ПАО "Кузбассэнергосбыт" | нет | н/д | н/д | 0.00407 | да
5489 | ООО "Управляющая" | КТП-633 БС №46519 ЛЭП от сетей | ПС 110 кВ Мозжухинская \ Ф-6-18-НК_ПС Мозжухинская \ ТП-633_Ф-6-18-НК \ ВЛ 0,4 кВ ф.1 от ТП-633_Ф-6-18-НК | 0_500667 ООО «Промэнергосбыт» | нет | н/д | н/д | 0.01 | да
5490 | ООО"МСК Энерго" 2 | БС № 42-423с Мозжуха с потер в тр-ре | ПС 110 кВ Мозжухинская \ Ф-6-18-НК_ПС Мозжухинская \ ТП-633_Ф-6-18-НК \ ВЛ 0,4 кВ ф.1 от ТП-633_Ф-6-18-НК | 2_200422 ПАО "Кузбассэнергосбыт" | нет | н/д | н/д | 0.01 | да
5491 | ООО " Лаборатория Дорожных Технологий" | ТП-249 + ВЛ-0,4кВ | ПС 110 кВ Мозжухинская \ Ф-6-8-С_ПС Мозжухинская \ ТП-249_Ф-6-8-С \ ВЛ 0,4 кВ ф.3 от ТП-249_Ф-6-8-С | 5_500382 ПАО "Кузбассэнергосбыт" | нет | н/д | н/д | 0.001 | да
5492 | ГКУ КО 'Дирекция автомобильных дорог Кузбасса' 3 | ТП-249 линия наружного освещения | ПС 110 кВ Мозжухинская \ Ф-6-8-С_ПС Мозжухинская \ ТП-249_Ф-6-8-С \ ВЛ 0,4 кВ ф.3 от ТП-249_Ф-6-8-С | 5_502021 ПАО "Кузбассэнергосбыт" | нет | н/д | н/д | 0.015 | да
5493 | МСК Энерго | КТП-214 БС №2510 | ПС 110 кВ Мозжухинская \ Ф-6-15-ЗБ_ПС Мозжухинская \ ТП-214_Ф-6-15-ЗБ \ ВЛ 0,4 кВ ф.4 от ТП-214_Ф-6-15-ЗБ | 5_500792 ПАО "Кузбассэнергосбыт" | н/д | н/д | н/д | 0.0075 | н/д
5494 | ОАО "МегаФон" | БС №429419 Мозжуха от ТП-070 | ПС 110 кВ Мозжухинская \ Ф-6-8-С_ПС Мозжухинская \ ТП-070_Ф-6-8-С | 2_200104 ПАО "Кузбассэнергосбыт" | н/д | н/д | н/д | 0.005 | н/д
5495 | Дьяконов Владимир Григорьевич | торговый павильон от ТП-249 | ПС 110 кВ Мозжухинская \ Ф-6-8-С_ПС Мозжухинская \ ТП-249_Ф-6-8-С \ ВЛ 0,4 кВ ф.3 от ТП-249_Ф-6-8-С | 5_500801 ПАО "Кузбассэнергосбыт" | Акт от 25.04.2019, ав.броня 0 МВт | н/д | н/д | 0.02229 | да
5496 | ИП Титов Станислав Александрович | ТП-249 | ПС 110 кВ Мозжухинская \ Ф-6-8-С_ПС Мозжухинская \ ТП-249_Ф-6-8-С \ ВЛ 0,4 кВ ф.3 от ТП-249_Ф-6-8-С | 5_500889 ПАО "Кузбассэнергосбыт" | нет | н/д | н/д | 0.015 | да
5497 | Приход храма Божией Матери | ТП-399 Приход храма | ПС 110 кВ Мозжухинская \ Ф-6-8-С_ПС Мозжухинская \ ТП-399_Ф-6-8-С \ ВЛ 0,4 кВ ф.3 от ТП-399_Ф-6-8-С | 5_500109 ПАО "Кузбассэнергосбыт" | нет | н/д | н/д | 0.015 | да
5498 | ИП Радченко И.П. | ТП-216 Магазин | ПС 110 кВ Мозжухинская \ Ф-6-8-С_ПС Мозжухинская \ ТП-216_Ф-6-8-С \ ВЛ 0,4 кВ ф.1 от ТП-216_Ф-6-8-С | 5_500485 ПАО "Кузбассэнергосбыт" | нет | н/д | н/д | 0.05 | да
5499 | Долгов Виталий Николаевич | жилой дом от ТП-216 | ПС 110 кВ Мозжухинская \ Ф-6-8-С_ПС Мозжухинская \ ТП-216_Ф-6-8-С \ ВЛ 0,4 кВ ф.1 от ТП-216_Ф-6-8-С | 5_501005 ПАО "Кузбассэнергосбыт" | н/д | н/д | н/д | 0.015 | н/д
5500 | Бобкова Любовь Яковлевна | Магазин | ПС 110 кВ Мозжухинская \ Ф-6-8-С_ПС Мозжухинская \ ТП-216_Ф-6-8-С \ ВЛ 0,4 кВ ф.1 от ТП-216_Ф-6-8-С | 5_500547 ПАО "Кузбассэнергосбыт" | нет | н/д | н/д | 0.015 | да
5501 | ООО "Энергоресурс" | ТП-280 (АИИСКУЭ,расчетная) 4 скважины в пойме реки (РАСЧЕТ) | ПС 110 кВ Мозжухинская \ Ф-6-15-ЗБ_ПС Мозжухинская \ ТП-280_Ф-6-15-ЗБ \ 1 с.ш.-0,4 кВ | 5_501172 ПАО "Кузбассэнергосбыт" | Акт от 25.06.2018, ав.броня 0 кВт | н/д | н/д | 0.06 | да
5502 | Общество с ограниченной ответственностью 'Карьер Мозжухинский' | 6-19 -МК | ПС 110 кВ Мозжухинская \ Ф (Потребительский) Ф 6-19-МК | 2_200357 ПАО "Кузбассэнергосбыт" | нет | н/д | н/д | 1.188 | да
5503 | МБУ 'ДК Звездного поселения | ТП-399 ДК Мозжуха | ПС 110 кВ Мозжухинская \ Ф-6-8-С_ПС Мозжухинская \ ТП-399_Ф-6-8-С \ ВЛ 0,4 кВ ф.1 от ТП-399_Ф-6-8-С | 5_507031 ПАО "Кузбассэнергосбыт" | н/д | н/д | н/д | 0.015 | н/д
5504 | МКУ "Комитет по благоустройству" | улич. осв. от ТП-252 1,25 кВт Морковкино | ПС 35 кВ Пачинская \ Ф-10-5-Щ_ПС 35 Пачинская \ ТП-252 \ ВЛ 0,4 кВ ф.1 от ТП-252 | 3_320428 ПАО "Кузбассэнергосбыт" | нет | н/д | н/д | 0.00125 | да
5505 | ОАО "СКЭК" | скважина д.Морковкино от ТП-315 | ПС 35 кВ Пачинская \ Ф-10-5-Щ_ПС 35 Пачинская \ ТП-315 \ ВЛ 0,4 кВ ф.1 от ТП-315 | 3_320492 ПАО "Кузбассэнергосбыт" | Акт от 15.11.2017, ав.броня 0 МВт | н/д | н/д | 0.0045 | да
5506 | Муниципальное бюджетное учреждениездравоохранения Яшкинского муниципального района "Яшкинская центральная районная больница" | ФАП д.Морковкино от ТП-315 | ПС 35 кВ Пачинская \ Ф-10-5-Щ_ПС 35 Пачинская \ ТП-315 \ ВЛ 0,4 кВ ф.2 от ТП-315 | 3_320599 ПАО "Кузбассэнергосбыт" | нет | н/д | н/д | 0.007 | да
5507 | МКУ "Комитет по благоустройству" | улич.осв. от ТП-315 3,03кВт Морковкино | ПС 35 кВ Пачинская \ Ф-10-5-Щ_ПС 35 Пачинская \ ТП-315 \ ВЛ 0,4 кВ ф.1 от ТП-315 | 3_320428 ПАО "Кузбассэнергосбыт" | нет | н/д | н/д | 0.00303 | да
5508 | ООО "МСК Энерго" | БС от ТП-315 д.Морковкино | ПС 35 кВ Пачинская \ Ф-10-5-Щ_ПС 35 Пачинская \ ТП-315 \ ВЛ 0,4 кВ ф.2 от ТП-315 | 3_350987 ПАО "Кузбассэнергосбыт" | н/д | н/д | н/д | 0.0075 | н/д
5509 | Бухгольц Наталья Викторовна | маг. `МОРКОВКИНО` от ТП-315 | ПС 35 кВ Пачинская \ Ф-10-5-Щ_ПС 35 Пачинская \ ТП-315 \ ВЛ 0,4 кВ ф.2 от ТП-315 | 3_320365 ПАО "Кузбассэнергосбыт" | нет | н/д | н/д | 0.002 | да
5510 | МКУ "Комитет по благоустройству" | улич. осв. от Тп-096 2,03 кВт д. Морковкино | ПС 35 кВ Пачинская \ Ф-10-5-Щ_ПС 35 Пачинская \ ТП-096 \ ВЛ 0,4 кВ ф.1 от ТП-096 | 3_320428 ПАО "Кузбассэнергосбыт" | нет | н/д | н/д | 0.00203 | да
5511 | Иванова Г.П. 2 | в РУ-0,4 кВ КТП-63 №7 СНТ "Кедр" ПС "Апанасовская" Ф 6-26-М КТП № 7-63 кВа МУП ТРСК | ПС 35 кВ Апанасовская \ Ф-6-26-М \ ТП-7-63 кВА Иванов \ Система шин 1 | 1_106803 ПАО "Кузбассэнергосбыт" | нет | н/д | н/д | 0.05607 | да
5512 | МКП КТВС НМР 2 | д.Мостовая скважина (верхняя) ПС Апанасовская 6-26-М МУП ТРСК | ПС 35 кВ Апанасовская \ Ф-6-26-М \ ТП-Ю-2-132 д.Мостовая (Т-3-014) \ ВЛ 0,4 кВ ф.1 от ТП-Ю-2-132_д.Мостовая | 1_104393 ПАО "Кузбассэнергосбыт" | н/д | н/д | н/д | 0.015 | н/д
5513 | Жмаев Э.В. | на опоре 0,4 кВ д. Мостовая (освещение православного креста) ПС "Апанасовская" Ф 6-26-М Т-3-014 МУП ТРСК | ПС 35 кВ Апанасовская \ Ф-6-26-М \ ТП-Ю-2-132 д.Мостовая (Т-3-014) \ ВЛ 0,4 кВ ф.1 от ТП-Ю-2-132_д.Мостовая | 1_101203 ПАО "Кузбассэнергосбыт" | н/д | н/д | н/д | 0.001 | н/д
5514 | Загорское ТУ 2 | Р уст. Апанасовская 6-26-М Т-3-014 МУП ТРСК | ПС 35 кВ Апанасовская \ Ф-6-26-М \ ТП-Ю-2-132 д.Мостовая (Т-3-014) \ ВЛ 0,4 кВ ф.1 от ТП-Ю-2-132_д.Мостовая | 1_106484 ПАО "Кузбассэнергосбыт" | н/д | н/д | н/д | 0.00525 | н/д
5515 | ПАО "Ростелеком" 2 | на опоре 0,4 кВ БС Мостовая ПС Апанасовская 6-26-М ТП Ю-2-132 | ПС 35 кВ Апанасовская \ Ф-6-26-М \ ТП-Ю-2-132 д.Мостовая (Т-3-014) \ ВЛ 0,4 кВ ф.2 от ТП-Ю-2-132_д.Мостовая | 1_101445_Ростелеком ПАО "Кузбассэнергосбыт" | н/д | н/д | н/д | 0.0075 | н/д
5516 | ИП Мовсесян А.А. | Зернокомплекс тп90 Мостовая | ПС 35 кВ Рассвет \ Ф-10-2-Д_ПС 35 кВ Рассвет \ ТП-090 \ ВЛ 0,4 кВ ф.1 от ТП-090 | 6_630682 ПАО "Кузбассэнергосбыт" | Акт от 25.06.2018, ав.броня 0 кВт | н/д | н/д | 0.16 | да
5517 | МКУ "Сельское Территориальное Управление" | Ул. освещ. ТП-024 Мостовая | ПС 35 кВ Рассвет \ Ф-10-2-Д_ПС 35 кВ Рассвет | 6_630803 ПАО "Кузбассэнергосбыт" | нет | н/д | н/д | 0.00075 | да
5518 | ИП Надеев Н.В. | Свиноферма тп23 Мостовая | ПС 35 кВ Рассвет \ Ф-10-2-Д_ПС 35 кВ Рассвет \ ТП-023 \ ВЛ 0,4 кВ ф.1 от ТП-023 | 6_630858 ПАО "Кузбассэнергосбыт" | Акт от 25.06.2018, ав.броня 0 кВт | н/д | н/д | 0.104 | да
5519 | ИП Надеев Н.В. | Фермер.хоз-во Тп146 Мостовая | ПС 35 кВ Рассвет \ Ф-10-2-Д_ПС 35 кВ Рассвет \ ТП-146 \ ВЛ-0,4 кВ ф.1 ТП-146 потребительский | 6_630858 ПАО "Кузбассэнергосбыт" | нет | н/д | н/д | 0.25 | да
5520 | ИП Надеев Н.В. | фермерское хоз-во от тп24 Мост | ПС 35 кВ Рассвет \ Ф-10-2-Д_ПС 35 кВ Рассвет \ ТП-024 \ ВЛ 0,4 кВ ф.3 от ТП-024 | 6_630858 ПАО "Кузбассэнергосбыт" | Акт от 25.06.2018, ав.броня 0 кВт | н/д | н/д | 0.03 | да
5521 | ИП Надеев Н.В. | зерносушильный комплекс новая ТП | ПС 35 кВ Рассвет \ Ф-10-2-Д_ПС 35 кВ Рассвет | 6_630858 ПАО "Кузбассэнергосбыт" | н/д | н/д | н/д | 0.5 | н/д
5522 | Надеев А.В. | От24 Маг-32 Мостова | ПС 35 кВ Рассвет \ Ф-10-2-Д_ПС 35 кВ Рассвет \ ТП-024 \ ВЛ 0,4 кВ ф.3 от ТП-024 | 6_631020 ПАО "Кузбассэнергосбыт" | Акт от 25.06.2018, ав.броня 0 кВт | н/д | н/д | 0.025 | да
5523 | МУЗ ЦРБ Гурьевского района | ФАП Мостовая (новый) | ПС 35 кВ Рассвет \ Ф-10-2-Д_ПС 35 кВ Рассвет \ ТП-024 \ ВЛ 0,4 кВ ф.2 от ТП-024 | 6_630441 ПАО "Кузбассэнергосбыт" | нет | н/д | н/д | 0.065 | да
5524 | МКУ "Комитет по благоустройству" | от ТП-368 улич.осв. 0,2кВт д.Мохово | ПС 35 кВ Красносельская \ Ф-10-4-М_ПС 35 Красносельская \ ТП-368 \ ВЛ 0,4 кВ ф.1 от ТП-368 | 3_320428 ПАО "Кузбассэнергосбыт" | нет | н/д | н/д | 0.00025 | да
5525 | МКУ "Комитет по благоустройству" | улич.осв. д.Мохово от ТП-049 0,1кВт | ПС 35 кВ Красносельская \ Ф-10-4-М_ПС 35 Красносельская \ ТП-049 \ ВЛ 0,4 кВ ф.2 от ТП-049 | 3_320428 ПАО "Кузбассэнергосбыт" | нет | н/д | н/д | 0.0005 | да
5526 | МКУ "Комитет по благоустройству" | улич.осв. д.Мохово от ТП-367 0,25кВт | ПС 35 кВ Красносельская \ Ф-10-4-М_ПС 35 Красносельская \ ТП-367 \ ВЛ 0,4 кВ ф.1 от ТП-367 | 3_320428 ПАО "Кузбассэнергосбыт" | нет | н/д | н/д | 0.00125 | да
5527 | Муниципальное бюджетное учреждениекультуры "Централизированная библиотечная система Яшкинского района" | Мохово от ТП-368 | ПС 35 кВ Красносельская \ Ф-10-4-М_ПС 35 Красносельская \ ТП-368 \ ВЛ 0,4 кВ ф.1 от ТП-368 | 3_320024 ПАО "Кузбассэнергосбыт" | нет | н/д | н/д | 0.0024 | да
5528 | АО "Транснефть-Западная Сибирь" | ТП-838п на 837.7км Яшкинский р-н | ПС 35 кВ Красносельская \ Ф-10-4-М_ПС 35 Красносельская \ ТП-838П \ ВЛ 0,4 кВ Ф-1 от ТП-838П (Потребительска | 3_301488 ПАО "Кузбассэнергосбыт" | нет | н/д | н/д | 0.008 | да
5529 | ОАО Связьтранснефть | ПКУ 840.1 | ПС 35 кВ Красносельская \ Ф-10-4-М_ПС 35 Красносельская \ ТП-413П ф.10-4-М ПС Красносельская | 3_1948 ПАО "Кузбассэнергосбыт" | Акт от 26.12.2019, ав.броня 3 кВт | н/д | н/д | 0.015 | нет
5530 | Государственное автономное учреждение "Анжерский лесхоз" | пилорама в назаровке ТП 042 | ПС 35 кВ Вознесенская( из 4200 ) \ Ф-10-1-П_ПС 35 кВ Вознесенская( из 4200 ) \ ТП-042П ф.10-1-П( из 4200 ) \ Система шин 1( из 4200 ) | 3_300273 ПАО "Кузбассэнергосбыт" | нет | н/д | н/д | 0.085 | да
5531 | Двоеносов Сергей Александрович | пилорама | ПС 35 кВ Вознесенская \ Ф-10-1-П_ПС 35 кВ Вознесенская \ ТП-Я-044 \ ВЛ 0,4 кВ ф.1 от ТП-Я-044 | 3_330446 ПАО "Кузбассэнергосбыт" | нет | н/д | н/д | 0.007 | да
5532 | Администрация Яйского муниципального округа | от ТП 44 скважина | ПС 35 кВ Вознесенская \ Ф-10-1-П_ПС 35 кВ Вознесенская \ ТП-Я-044 \ ВЛ 0,4 кВ ф.1 от ТП-Я-044 | 3_330403 ПАО "Кузбассэнергосбыт" | нет | н/д | н/д | 0.004 | да
5533 | Администрация Яйского муниципального округа | Ул.освещение 0,7 кВт (изм) от ТП-044 д. Назаровка | ПС 35 кВ Вознесенская( из 4200 ) \ Ф-10-1-П_ПС 35 кВ Вознесенская( из 4200 ) \ ТП-Я-044( из 4200 ) \ ВЛ 0,4 кВ ф.1 от ТП-Я-044( из 4200 ) | 3_330402 ПАО "Кузбассэнергосбыт" | нет | н/д | н/д | 0.002 | да
5534 | Администрация Яйского муниципального округа | Ул.освещение 0,3 кВт от ТП-043 д. Назаровка | ПС 35 кВ Вознесенская( из 4200 ) \ Ф-10-1-П_ПС 35 кВ Вознесенская( из 4200 ) \ ТП-Я-043( из 4200 ) \ ВЛ 0,4 кВ ф.1 от ТП-Я-043( из 4200 ) | 3_330402 ПАО "Кузбассэнергосбыт" | нет | н/д | н/д | 0.00025 | да
5535 | Муниципальное казенное учреждение "Отдел жизнеобеспечения Ижморского муниципального округа" | Нижегородка ул.осв. 0,5 кВт от ТП 124 | ПС 35 кВ Колыонская \ Ф-10-2-Т_ПС 35 кВ Колыонская \ ТП-124 \ ВЛ 0,4 кВ ф.1 от ТП-И-124 | 3_340221 ПАО "Кузбассэнергосбыт" | нет | н/д | н/д | 0.0005 | да
5536 | ООО "МСК Энерго" | АТС от ТП 072 Нижегородка | ПС 35 кВ Колыонская \ Ф-10-2-Т_ПС 35 кВ Колыонская \ ТП-72 \ ВЛ 0,4 кВ ф.1 от ТП-И-072 | 3_350986 ПАО "Кузбассэнергосбыт" | нет | н/д | н/д | 0.011 | да
5537 | Муниципальное казенное учреждение "Отдел жизнеобеспечения Ижморского муниципального округа" | Нижегородка ул освещ от ТП 036 0,4 кВт | ПС 35 кВ Колыонская \ Ф-10-2-Т_ПС 35 кВ Колыонская \ ТП-36 \ ВЛ 0,4 кВ ф.1 от ТП-И-036 | 3_340221 ПАО "Кузбассэнергосбыт" | н/д | н/д | н/д | 0.0004 | н/д
5538 | Муниципальное казенное учреждение "Отдел жизнеобеспечения Ижморского муниципального округа" | Нижегородка ул.осв. 0,9 кВт от ТП 123 | ПС 35 кВ Колыонская \ Ф-10-2-Т_ПС 35 кВ Колыонская \ ТП-123 \ ВЛ 0,4 кВ ф.1 от ТП-И-123 | 3_340221 ПАО "Кузбассэнергосбыт" | нет | н/д | н/д | 0.0009 | да
5539 | МУК Ижморская ЦКС | от ТП-072 Нижегородка | ПС 35 кВ Колыонская \ Ф-10-2-Т_ПС 35 кВ Колыонская \ ТП-72 \ ВЛ 0,4 кВ ф.1 от ТП-И-072 | 3_340058 ПАО "Кузбассэнергосбыт" | нет | н/д | н/д | 0.0046 | да
5540 | ООО "Ижморская ТСК" | Котельная от ТП-072 Нижегородка | ПС 35 кВ Колыонская \ Ф-10-2-Т_ПС 35 кВ Колыонская \ ТП-72 \ ВЛ 0,4 кВ ф.1 от ТП-И-072 | 3_340176 ПАО "Кузбассэнергосбыт" | нет | н/д | н/д | 0.005 | да
5541 | Муниципальное казенное учреждение "Отдел жизнеобеспечения Ижморского муниципального округа" | Нижегородка ул.осв. 1,1 кВт ТП 072 | ПС 35 кВ Колыонская \ Ф-10-2-Т_ПС 35 кВ Колыонская \ ТП-72 \ ВЛ 0,4 кВ ф.1 от ТП-И-072 | 3_340221 ПАО "Кузбассэнергосбыт" | нет | н/д | н/д | 0.0011 | да
5542 | ГБУЗ КО Ижморская районная больница | ФАП от ТП 072 Нижегородка | ПС 35 кВ Колыонская \ Ф-10-2-Т_ПС 35 кВ Колыонская \ ТП-72 \ ВЛ 0,4 кВ ф.1 от ТП-И-072 | 3_340130 ПАО "Кузбассэнергосбыт" | нет | н/д | н/д | 0.015 | да
5543 | МУП Ижморский ЖКХ | Скважина от ТП 122 Нижегородка | ПС 35 кВ Колыонская \ Ф-10-2-Т_ПС 35 кВ Колыонская \ ТП-122 \ ВЛ 0,4 кВ ф.2 от ТП-И-122 | 3_340204 ПАО "Кузбассэнергосбыт" | нет | н/д | н/д | 0.0045 | да
5544 | ИП Степанцов А.А. | Магазин от ТП 123 | ПС 35 кВ Колыонская \ Ф-10-2-Т_ПС 35 кВ Колыонская \ ТП-123 \ ВЛ 0,4 кВ ф.3 от ТП-И-123 | 3_340242 ПАО "Кузбассэнергосбыт" | нет | н/д | н/д | 0.015 | да
5545 | МКУ "ТУ администрации Ленинсе-Кузнецкогомуниципального округа" | ТП 133 уличное освещение опора 1/11 ф-2 Нижегородка | ПС 110 кВ Новоленинская \ Ф-6-27-Ц \ ТП-133 \ ВЛ 0,4 кВ ф.2 от ТП-133 | 4_410097 ПАО "Кузбассэнергосбыт" | нет | н/д | н/д | 0.00025 | да
5546 | МКУ "ТУ администрации Ленинсе-Кузнецкогомуниципального округа" | ТП 094 уличное освещение ул. Центральная опора 6/6 ф-1 | ПС 110 кВ Новоленинская \ Ф-6-27-Ц \ ТП-094 \ ВЛ 0,4 кВ ф.1 от ТП-094 | 4_410097 ПАО "Кузбассэнергосбыт" | нет | н/д | н/д | 0.00025 | да
5547 | МКУ "ТУ администрации Ленинсе-Кузнецкогомуниципального округа" | ТП 133 уличное освещение ул. Центральная опора 6 ф-2 Нижегородка | ПС 110 кВ Новоленинская \ Ф-6-27-Ц \ ТП-133 \ ВЛ 0,4 кВ ф.2 от ТП-133 | 4_410097 ПАО "Кузбассэнергосбыт" | нет | н/д | н/д | 0.00025 | да
5548 | ОАО "СКЭК" | от ТП-053 скважина №2 д.Нижняя-Тайменка | ПС 110 кВ Тальменка ( Ведомственная) \ Ф-10-3-З_ПС 110 Тальменка \ ТП-053 \ ВЛ 0,4 кВ ф.1 от ТП-053 | 3_320492 ПАО "Кузбассэнергосбыт" | нет | н/д | н/д | 0.005 | да
5549 | ОАО "СКЭК" | от ТП-053 скважина №1 д.Нижняя-Тайменка | ПС 110 кВ Тальменка ( Ведомственная) \ Ф-10-3-З_ПС 110 Тальменка \ ТП-053 \ ВЛ 0,4 кВ ф.2 от ТП-053 | 3_320492 ПАО "Кузбассэнергосбыт" | нет | н/д | н/д | 0.005 | да
5550 | МКУ "Комитет по благоустройству" | улич.осв. от ТП-053 0,36кВт д.НТайменка | ПС 110 кВ Тальменка ( Ведомственная) \ Ф-10-3-З_ПС 110 Тальменка \ ТП-053 \ ВЛ 0,4 кВ ф.1 от ТП-053 | 3_320428 ПАО "Кузбассэнергосбыт" | нет | н/д | н/д | 0.00075 | да
5551 | МКУ "Комитет по благоустройству" | улич. осв. от ТП-041 0,27кВт д.НТайменка | ПС 110 кВ Тальменка ( Ведомственная) \ Ф-10-3-З_ПС 110 Тальменка \ ТП-041 \ ВЛ 0,4 кВ ф.1 от ТП-041 | 3_320428 ПАО "Кузбассэнергосбыт" | нет | н/д | н/д | 0.002 | да
5552 | Индивидуальный предприниматель Подольский Александр Иванович | маг. д.Н.Тайменка | ПС 110 кВ Тальменка ( Ведомственная) \ Ф-10-3-З_ПС 110 Тальменка \ ТП-041 \ ВЛ 0,4 кВ ф.1 от ТП-041 | 3_320536 ПАО "Кузбассэнергосбыт" | нет | н/д | н/д | 0.005 | да
5553 | МКУ "Комитет по благоустройству" | от ТП-130 улич. осв. Низовка (1 свет. общ. мощ. 0,03 кВт) | ПС 110 кВ Пихтач (Ведомственная) \ Ф-10-3-Т_ПС 110 Пихтач \ ТП-130 \ ВЛ 0,4 кВ ф.1 от ТП-130 | 3_320428 ПАО "Кузбассэнергосбыт" | н/д | н/д | н/д | 3e-05 | н/д
5554 | АКМО | ПР уличное освещ. от 293тп 354 кВтч/мес | ПС 110 кВ Черниговская \ Ф-6-13-БЛ_ПС Черниговская \ ТП-293_Ф-6-13-БЛ \ ВЛ 0,4 кВ ф.1 от ТП-293_Ф-6-13-БЛ | 5_500668 ПАО "Кузбассэнергосбыт" | нет | н/д | н/д | 0.001 | да
5555 | ООО "Энергоресурс" | ТП-117 скважина + КЛ-0,4кВ | ПС 110 кВ Черниговская \ Ф-6-13-БЛ_ПС Черниговская \ ТП-293_Ф-6-13-БЛ \ ВЛ 0,4 кВ ф.2 от ТП-293_Ф-6-13-БЛ | 5_501171 ПАО "Кузбассэнергосбыт" | Акт от 25.06.2018, ав.броня 0 кВт | н/д | н/д | 0.0045 | да
5556 | АКМО | ПР уличное освещ. от 117тп 327 кВтч/мес | ПС 110 кВ Черниговская \ Ф-6-13-БЛ_ПС Черниговская \ ТП-293_Ф-6-13-БЛ \ ВЛ 0,4 кВ ф.2 от ТП-293_Ф-6-13-БЛ | 5_500668 ПАО "Кузбассэнергосбыт" | нет | н/д | н/д | 0.001 | да
5557 | ПК "Кемеровский" | КТП-117 магазин №10 | ПС 110 кВ Черниговская \ Ф-6-13-БЛ_ПС Черниговская \ ТП-293_Ф-6-13-БЛ \ ВЛ 0,4 кВ ф.2 от ТП-293_Ф-6-13-БЛ | 5_505790 ПАО "Кузбассэнергосбыт" | нет | н/д | н/д | 0.01 | да
5558 | МКУ "ТУ адм. Крапивинского муниципального р-на" | От 288 ТП Ул. осв. 68 квт | ПС 110 кВ Плотниковская \ Ф-10-13-П_Плотниково, Ново-Барачаты \ ТП-288 \ ВЛ 0,4 кВ ф.2 от ТП-288 | 5_550100 ПАО "Кузбассэнергосбыт" | нет | н/д | н/д | 0.001 | да
5559 | Глава КФХ Трошин В.В. | ФКРС, склад от ТП 121 | ПС 110 кВ Плотниковская \ Ф-10-13-П_Плотниково, Ново-Барачаты \ ТП-121 \ Система шин 0,4 кВ | 5_551092 ПАО "Кузбассэнергосбыт" | нет | н/д | н/д | 0.02 | да
5560 | МКУ "ТУ адм. Крапивинского муниципального р-на" | От 294 ТП Ул. осв. 221 кВт | ПС 110 кВ Плотниковская \ Ф-10-13-П_Плотниково, Ново-Барачаты \ ТП-294 \ ВЛ 0,4 кВ ф.2 от ТП-294 | 5_550100 ПАО "Кузбассэнергосбыт" | нет | н/д | н/д | 0.00275 | да
5561 | МБУК "КСКР" | КТП-294 клуб Н- Барачаты | ПС 110 кВ Плотниковская \ Ф-10-13-П_Плотниково, Ново-Барачаты \ ТП-294 \ ВЛ 0,4 кВ ф.2 от ТП-294 | 5_552037 ПАО "Кузбассэнергосбыт" | нет | н/д | н/д | 0.0065 | да
5562 | ООО "ТЭП" | Скваж. Н-барачаты ТП-294 | ПС 110 кВ Плотниковская \ Ф-10-13-П_Плотниково, Ново-Барачаты \ ТП-294 \ ВЛ 0,4 кВ ф.2 от ТП-294 | 5_552329 ПАО "Кузбассэнергосбыт" | нет | н/д | н/д | 0.005 | да
5563 | Глава КФХ Трошин В.В. | РТМ от ктп 294 (на опоре) | ПС 110 кВ Плотниковская \ Ф-10-13-П_Плотниково, Ново-Барачаты \ ТП-294 \ ВЛ 0,4 кВ ф.2 от ТП-294 | 5_551092 ПАО "Кузбассэнергосбыт" | нет | н/д | н/д | 0.02 | да
5564 | МКУ "ТУ адм. Крапивинского муниципального р-на" | От 091 ТП Ул. осв. 102 кВт | ПС 110 кВ Плотниковская \ Ф-10-13-П_Плотниково, Ново-Барачаты \ ТП-091 \ ВЛ 0,4 кВ ф.1 от ТП-091 | 5_550100 ПАО "Кузбассэнергосбыт" | нет | н/д | н/д | 0.00175 | да
5565 | Физическое лицо Пасуняк Анна Максимовна | на фасаде здания | ПС 110 кВ Плотниковская \ Ф-10-13-П_Плотниково, Ново-Барачаты \ ТП-091 \ ВЛ 0,4 кВ ф.1 от ТП-091 | 5_5066 ПАО "Кузбассэнергосбыт" | н/д | н/д | н/д | 0.015 | н/д
5566 | Койнова Светлана Сергеевна | ТП 025п мельница Новогеоргиевка | ПС 110 кВ Новоленинская \ Ф-6-27-Ц \ ТП-025п \ Система шин 1 | 4_410233 ПАО "Кузбассэнергосбыт" | нет | н/д | н/д | 0.1975 | да
5567 | Общество с ограниченной ответственностью "Велес+" | ТП 390 скважина Новогеоргиевка | ПС 110 кВ Новоленинская \ Ф-6-27-Ц \ ТП-390 \ ВЛ 0,4 кВ ф.2 от ТП-390 | 4_410410 ПАО "Кузбассэнергосбыт" | нет | н/д | н/д | 0.0055 | да
5568 | ИП ГКФХ Собора Галина Павловна | ТП 245п производство Новогеоргиевка | ПС 110 кВ Новоленинская \ Ф-6-27-Ц \ ТП-245п \ Система шин 1 | 4_410009 ПАО "Кузбассэнергосбыт" | нет | н/д | н/д | 0.32 | да
5569 | Койнова Светлана Сергеевна | ТП 025п жилой дом Новогеоргиевка | ПС 110 кВ Новоленинская \ Ф-6-27-Ц \ ТП-025п \ Система шин 1 | 4_410233 ПАО "Кузбассэнергосбыт" | нет | н/д | н/д | 0.015 | да
5570 | МЕСТНАЯ РЕЛИГИОЗНАЯ ОРГАНИЗАЦИЯ ЦЕРКОВЬХРИСТИАН ВЕРЫ ЕВАНГЕЛЬСКОЙ (ПЯТИДЕСЯТНИКОВ) «ЦЕРКОВЬ ПРОСЛАВЛЕНИЯ» Г. ТОМСКА | ТП 390 Новогеоргиевка Весенняя 69 Церковь Прославления | ПС 110 кВ Новоленинская \ Ф-6-27-Ц \ ТП-390 \ ВЛ 0,4 кВ ф.1 от ТП-390 | 4_410406 ПАО "Кузбассэнергосбыт" | н/д | н/д | н/д | 0.015 | н/д
5571 | ИП ГКФХ Собора Галина Павловна | ТП 233 производство Новогеоргиевка | ПС 110 кВ Новоленинская \ Ф-6-27-Ц \ ТП-233 \ ВЛ 0,4 кВ ф.1 от ТП-233 | 4_410009 ПАО "Кузбассэнергосбыт" | нет | н/д | н/д | 0.1045 | да
5572 | ИП Брехов Николай Николаевич | ТП 134 производство Новогеоргиевка | ПС 110 кВ Новоленинская \ Ф-6-27-Ц \ ТП-134 \ ВЛ 0,4 кВ ф.1 от ТП-134 | 4_410211 ПАО "Кузбассэнергосбыт" | нет | н/д | н/д | 0.02 | да
5573 | Общество с ограниченной ответственностью "Велес+" | ТП 135 скважина Новогеоргиевка | ПС 110 кВ Новоленинская \ Ф-6-27-Ц \ ТП-135 \ ВЛ 0,4 кВ ф.2 от ТП-135 | 4_410410 ПАО "Кузбассэнергосбыт" | нет | н/д | н/д | 0.0055 | да
5574 | ПАО Ростелеком | ТП135 БС №КЕ 000253 | ПС 110 кВ Новоленинская \ Ф-6-27-Ц \ ТП-135 \ ВЛ 0,4 кВ ф.1 от ТП-135 | 6_602111 ПАО "Кузбассэнергосбыт" | нет | н/д | н/д | 0.005 | да
5575 | ИП ГКФХ Собора Галина Павловна | ТП 247 летние выпаса Новогеоргиевка | н/д | 4_410009 ПАО "Кузбассэнергосбыт" | нет | н/д | н/д | 0.045 | да
5576 | Государственное автономное учреждение здравоохранения "Ленинск-Кузнецкая районная больница" | ТП 135 ФАП Новогеоргиевка | ПС 110 кВ Новоленинская \ Ф-6-27-Ц \ ТП-135 \ ВЛ 0,4 кВ ф.2 от ТП-135 | 4_410032 ПАО "Кузбассэнергосбыт" | нет | н/д | н/д | 0.0012 | да
5577 | МБОУ "Новогеоргиевская НОШ" | ТП 135 дошкольная группа Новогеоргиевка | ПС 110 кВ Новоленинская \ Ф-6-27-Ц \ ТП-135 \ ВЛ 0,4 кВ ф.1 от ТП-135 | 4_410047 ПАО "Кузбассэнергосбыт" | нет | н/д | н/д | 0.037 | да
5578 | Белов Владимир Геннадьевич | ТП 135 КБО "Химчистка" Новогеоргиевка | ПС 110 кВ Новоленинская \ Ф-6-27-Ц \ ТП-135 \ ВЛ 0,4 кВ ф.1 от ТП-135 | 4_410193 ПАО "Кузбассэнергосбыт" | нет | н/д | н/д | 0.015 | да
5579 | МБУК ЦКС Л-Кузнецкого р-на | ТП 135 Д/К Новогеоргиевка | ПС 110 кВ Новоленинская \ Ф-6-27-Ц \ ТП-135 \ ВЛ 0,4 кВ ф.1 от ТП-135 | 4_410088 ПАО "Кузбассэнергосбыт" | нет | н/д | н/д | 0.0095 | да
5580 | ПАО Ростелеком | ТП 135 АТС Новогеоргиевка БС №КЕ 000272 | ПС 110 кВ Новоленинская \ Ф-6-27-Ц \ ТП-135 \ ВЛ 0,4 кВ ф.1 от ТП-135 | 6_602111 ПАО "Кузбассэнергосбыт" | нет | н/д | н/д | 0.003 | да
5581 | ООО "Велес" | ТП 135 котельная Новогеоргиевка | ПС 110 кВ Новоленинская \ Ф-6-27-Ц \ ТП-135 \ ВЛ 0,4 кВ ф.1 от ТП-135 | 4_410131 ПАО "Кузбассэнергосбыт" | нет | н/д | н/д | 0.0155 | да
5582 | Хаимова Жанна Вольдемаровна | ТП 155п жилой дом Новогеоргиевка | ПС 110 кВ Новоленинская \ Ф-6-27-Ц \ ТП-155п \ Система шин 1 | 4_410273 ПАО "Кузбассэнергосбыт" | нет | н/д | н/д | 0.025 | да
5583 | ИП глава К(Ф)Х Болкунов Николай Иванович | ТП 140 комплекс свиноферм Новогеоргиевка | ПС 110 кВ Новоленинская \ Ф-6-27-Ц \ ТП-140 \ Шины 0,4кВ | 4_410326 ПАО "Кузбассэнергосбыт" | нет | н/д | н/д | 0.015 | да
5584 | МКУ "ТУ администрации Ленинсе-Кузнецкогомуниципального округа" | ТП 139 Ф-1 опора 22уличное освещение ул. Школьная | ПС 110 кВ Новоленинская \ Ф-6-27-Ц \ ТП-139 \ ВЛ 0,4 кВ ф.1 от ТП-139 | 4_410097 ПАО "Кузбассэнергосбыт" | нет | н/д | н/д | 0.00225 | да
5585 | МКУ "ТУ администрации Ленинсе-Кузнецкогомуниципального округа" | ТП 142 Уличное освещение Новогеоргиев ул.Школьная | ПС 110 кВ Новоленинская \ Ф-6-27-Ц \ ТП-142 \ ВЛ 0,4 кВ ф.1 от ТП-142 | 4_410097 ПАО "Кузбассэнергосбыт" | нет | н/д | н/д | 0.005 | да
5586 | МКУ "ТУ администрации Ленинсе-Кузнецкогомуниципального округа" | ТП 139 Ф-1 опора 9уличное освещение ул. Школьная | ПС 110 кВ Новоленинская \ Ф-6-27-Ц \ ТП-139 \ ВЛ 0,4 кВ ф.1 от ТП-139 | 4_410097 ПАО "Кузбассэнергосбыт" | нет | н/д | н/д | 0.00225 | да
5587 | МКУ "ТУ администрации Ленинсе-Кузнецкогомуниципального округа" | ТП 142 Уличное освещение Новогеоргиев ул. Школьная | ПС 110 кВ Новоленинская \ Ф-6-27-Ц \ ТП-142 \ ВЛ 0,4 кВ ф.1 от ТП-142 | 4_410097 ПАО "Кузбассэнергосбыт" | нет | н/д | н/д | 0.005 | да
5588 | МКУ "ТУ администрации Ленинсе-Кузнецкогомуниципального округа" | ТП 142 Уличное освещение Новогеоргиев, ул.Школьная | ПС 110 кВ Новоленинская \ Ф-6-27-Ц \ ТП-142 \ ВЛ 0,4 кВ ф.1 от ТП-142 | 4_410097 ПАО "Кузбассэнергосбыт" | нет | н/д | н/д | 0.005 | да
5589 | Общество с ограниченной ответственностью "Велес+" | ТП 139 скважина Новогеоргиевка | ПС 110 кВ Новоленинская \ Ф-6-27-Ц \ ТП-139 \ ВЛ 0,4 кВ ф.1 от ТП-139 | 4_410410 ПАО "Кузбассэнергосбыт" | нет | н/д | н/д | 0.0055 | да
5590 | Общество с ограниченной ответственностью "Лаборатория дорожных технологий" Макадам" | ТП142 д. Новогеоргиевка ул. Школьная (около дома 20-22) (км 5-669) | ПС 110 кВ Новоленинская \ Ф-6-27-Ц \ ТП-142 \ ВЛ 0,4 кВ ф.2 от ТП-142 | 5_500382 ПАО "Кузбассэнергосбыт" | нет | н/д | н/д | 0.002 | да
5591 | МБОУ "Новогеоргиевская НОШ" | ТП 142 средняя школа Новогеоргиевка | ПС 110 кВ Новоленинская \ Ф-6-27-Ц \ ТП-142 \ ВЛ 0,4 кВ ф.2 от ТП-142 | 4_410047 ПАО "Кузбассэнергосбыт" | нет | н/д | н/д | 0.0443 | да
5592 | ООО "Эгида" | ТП 142 магазин Новогеоргиевка | ПС 110 кВ Новоленинская \ Ф-6-27-Ц \ ТП-142 \ ВЛ 0,4 кВ ф.2 от ТП-142 | 4_410218 ПАО "Кузбассэнергосбыт" | нет | н/д | н/д | 0.0015 | да
5593 | ООО Ленинская торговая база | ТП 142 магазин Новогеоргиевка | ПС 110 кВ Новоленинская \ Ф-6-27-Ц \ ТП-142 \ ВЛ 0,4 кВ ф.2 от ТП-142 | 4_410010 ПАО "Кузбассэнергосбыт" | нет | н/д | н/д | 0.006 | да
5594 | Евтинское ТУ | Ул.осв. ТП-37 | ПС 35 кВ Родина \ Ф-10-10-Н_ПС 35 кВ Родина \ ТП-ЦИ-037 \ ВЛ 0,4 кВ ф.3 от ТП-ЦИ-037 | 6_610693 ПАО "Кузбассэнергосбыт" | Акт от 25.06.2018, ав.броня 0 кВт | н/д | н/д | 0.004 | да
5595 | ООО "Энергоресурс" | Скваж. Тп037 Ново-Дубровка | ПС 35 кВ Родина \ Ф-10-10-Н_ПС 35 кВ Родина \ ТП-ЦИ-037 \ ВЛ 0,4 кВ ф.1 от ТП-ЦИ-037 | 6_610159 ПАО "Кузбассэнергосбыт" | Акт от 16.01.2020, ав.броня 0 кВт | н/д | н/д | 0.0045 | да
5596 | УЖТР ТМО Администрация Тисульскогомуниципального округа | Ул.осв. От Тп-020 | ПС 35 кВ Устьколбинская \ Ф-10-1-РП_ПС 35 кВ Усть-Колбинская \ Ф-10-3-К_РП-10 кВ Куликовка \ ТП-020 \ ВЛ 0,4 кВ ф.1 от ТП-020 | 3_380455 ПАО "Кузбассэнергосбыт" | нет | н/д | н/д | 0.00025 | да
5597 | Территориальное управление по обеспечению жизнедеятельности ЧМО | У/осв Новоказанка ТП-004 | ПС 110 кВ Чебулинская \ Ф-10-16-НК_ПС 110 кВ Чебулинская \ ТП-004 н.п.Новоказанка \ ВЛ 0,4 кВ ф.1 от ТП-004 | 3_360229 ПАО "Кузбассэнергосбыт" | нет | н/д | н/д | 0.002 | да
5598 | Территориальное управление по обеспечению жизнедеятельности ЧМО | У/осв Новоказанка ТП-006 1,33 кВт | ПС 110 кВ Чебулинская \ Ф-10-16-НК_ПС 110 кВ Чебулинская \ ТП-006 н.п.Новоказанка \ ВЛ 0,4 кВ ф.1 от ТП-006 | 3_360229 ПАО "Кузбассэнергосбыт" | нет | н/д | н/д | 0.00133 | да
5599 | АО "Ваганово" | Объект животноводства | ПС 110 кВ Чебулинская \ Ф-10-16-НК_ПС 110 кВ Чебулинская \ ТП-072 п Мясомол.компл. | 6_640603 ПАО "Кузбассэнергосбыт" | н/д | н/д | н/д | 0.15 | н/д
5600 | ФКУ "Федеральное управление автомобильных дорог "Сибирь" | СТП-073/25кВА | ПС 110 кВ Чебулинская \ Ф-10-16-НК_ПС 110 кВ Чебулинская \ СТП-073 н.п. Новоказанка | 5_531288 ПАО "Кузбассэнергосбыт" | н/д | н/д | н/д | 0.01 | н/д
5601 | ИП Гекк Алексей Владимирович | ТП-200П Новоказанка | ПС 110 кВ Чебулинская \ Ф-10-16-НК_ПС 110 кВ Чебулинская \ ТП 200 П | 3_360002 ПАО "Кузбассэнергосбыт" | нет | н/д | н/д | 0.13 | да
5602 | МБУК В-Чебулинский КДЦ | ДК Новоказанка ТП-004 | ПС 110 кВ Чебулинская \ Ф-10-16-НК_ПС 110 кВ Чебулинская \ ТП-004 н.п.Новоказанка \ ВЛ 0,4 кВ ф.1 от ТП-004 | 3_360036 ПАО "Кузбассэнергосбыт" | нет | н/д | н/д | 0.005 | да
5603 | Чебулинское ПО | Магазин Новоказанка ТП-006 | ПС 110 кВ Чебулинская \ Ф-10-16-НК_ПС 110 кВ Чебулинская \ ТП-006 н.п.Новоказанка \ ВЛ 0,4 кВ ф.1 от ТП-006 | 3_360066 ПАО "Кузбассэнергосбыт" | нет | н/д | н/д | 0.001 | да
5604 | МУЗ ЦРБ Чебулинского района | ФАП Новоказанка ТП-006 | ПС 110 кВ Чебулинская \ Ф-10-16-НК_ПС 110 кВ Чебулинская \ ТП-006 н.п.Новоказанка \ ВЛ 0,4 кВ ф.2 от ТП-006 | 3_360079 ПАО "Кузбассэнергосбыт" | нет | н/д | н/д | 0.015 | да
5605 | Территориальное управление по обеспечению жизнедеятельности ЧМО | У/осв Новоказанка ТП-006 | ПС 110 кВ Чебулинская \ Ф-10-16-НК_ПС 110 кВ Чебулинская \ ТП-006 н.п.Новоказанка \ ВЛ 0,4 кВ ф.1 от ТП-006 | 3_360229 ПАО "Кузбассэнергосбыт" | нет | н/д | н/д | 0.002 | да
5606 | ИП Гекк Наталья Михайловна | ТП-005 Новоказанка | ПС 110 кВ Чебулинская \ Ф-10-16-НК_ПС 110 кВ Чебулинская \ ТП-005 н.п.Новоказанка | 3_360306 ПАО "Кузбассэнергосбыт" | нет | н/д | н/д | 0.075 | да
5607 | АО "Транснефть-Западная Сибирь" | ТП227п Н.Марьинка | ПС 35 кВ Итатская \ Ф-10-3-Н_ПС 35 кВ Итатская \ ТП-227П \ СШ 1(ВН) | 3_301488 ПАО "Кузбассэнергосбыт" | нет | н/д | н/д | 0.0034 | да
5608 | ЗАО Эр-Телеком Холдинг | Магистральный усилительный пункт ТП-364 Новомарьинка | ПС 35 кВ Итатская \ Ф-10-3-Н_ПС 35 кВ Итатская \ ТП-364 \ ВЛ 0,4 кВ ф.2 от ТП-364 | 3_300724 ПАО "Кузбассэнергосбыт" | нет | н/д | н/д | 0.005 | да
5609 | ИП Сычев С.А. | МАГАЗИН БЕРЕЗКА от ТП 364 | ПС 35 кВ Итатская \ Ф-10-3-Н_ПС 35 кВ Итатская \ ТП-364 \ ВЛ 0,4 кВ ф.2 от ТП-364 | 3_370382 ПАО "Кузбассэнергосбыт" | нет | н/д | н/д | 0.0015 | да
5610 | МБУЗ Тяжинская ЦРБ | Н-Марьинка освещение от 127 | ПС 35 кВ Итатская \ Ф-10-3-Н_ПС 35 кВ Итатская \ ТП-364 \ ВЛ 0,4 кВ ф.2 от ТП-364 | 3_370032 ПАО "Кузбассэнергосбыт" | нет | н/д | н/д | 0.005 | да
5611 | ООО"МСК Энерго" | Н.Марьинка от ТП-364 | ПС 35 кВ Итатская \ Ф-10-3-Н_ПС 35 кВ Итатская \ ТП-364 \ ВЛ 0,4 кВ ф.2 от ТП-364 | 3_350986 ПАО "Кузбассэнергосбыт" | нет | н/д | н/д | 0.0034 | да
5612 | МБДОУ Новомарьинский д.сад Колосок | ДЕТСАД ОТ 364 | ПС 35 кВ Итатская \ Ф-10-3-Н_ПС 35 кВ Итатская \ ТП-364 \ ВЛ 0,4 кВ ф.2 от ТП-364 | 3_370018 ПАО "Кузбассэнергосбыт" | нет | н/д | н/д | 0.025 | да
5613 | УЖТР ТМО администрации Тяжинского муниципального округа | от ТП 364 уличноне освещение Р- 1,8 кВт | ПС 35 кВ Итатская \ Ф-10-3-Н_ПС 35 кВ Итатская \ ТП-364 \ ВЛ 0,4 кВ ф.1 от ТП-364 | 3_370436 ПАО "Кузбассэнергосбыт" | нет | н/д | н/д | 0.005 | да
5614 | УЖТР ТМО администрации Тяжинского муниципального округа | от ТП127по Р-1,35 кВт ул.освещс Новомарьинка | ПС 35 кВ Итатская \ Ф-10-3-Н_ПС 35 кВ Итатская \ ТП-127 \ ВЛ 0,4 кВ ф.1 от ТП-127 | 3_370436 ПАО "Кузбассэнергосбыт" | нет | н/д | н/д | 0.00375 | да
5615 | УЖТР ТМО администрации Тяжинского муниципального округа | от ТП 123 уличное освещение Р-0,25 | ПС 35 кВ Итатская \ Ф-10-3-Н_ПС 35 кВ Итатская \ ТП-123 \ ВЛ 0,4 кВ ф.1 от ТП-123 | 3_370436 ПАО "Кузбассэнергосбыт" | нет | н/д | н/д | 0.00125 | да
5616 | УЖТР ТМО администрации Тяжинского муниципального округа | от ТП132 по-Р-0,55 кВт ул.освещ.с.Новомарьинка | ПС 35 кВ Итатская \ Ф-10-3-Н_ПС 35 кВ Итатская \ ТП-132 \ ВЛ 0,4 кВ ф.1 от ТП-132 | 3_370436 ПАО "Кузбассэнергосбыт" | нет | н/д | н/д | 0.004 | да
5617 | УЖТР ТМО администрации Тяжинского муниципального округа | от ТП 364 Новомарьинка | ПС 35 кВ Итатская \ Ф-10-3-Н_ПС 35 кВ Итатская \ ТП-364 \ ВЛ 0,4 кВ ф.2 от ТП-364 | 3_370436 ПАО "Кузбассэнергосбыт" | нет | н/д | н/д | 0.005 | да
5618 | МБУК "ТЦБС" | Новомарьинка ДК освещение от ТП 364 | ПС 35 кВ Итатская \ Ф-10-3-Н_ПС 35 кВ Итатская \ ТП-364 \ ВЛ 0,4 кВ ф.1 от ТП-364 | 3_370059 ПАО "Кузбассэнергосбыт" | нет | н/д | н/д | 0.001 | да
5619 | МБУК "ТЦБС" | Новомарьинка ДК отопление от ТП 364 | ПС 35 кВ Итатская \ Ф-10-3-Н_ПС 35 кВ Итатская \ ТП-364 \ ВЛ 0,4 кВ ф.1 от ТП-364 | 3_370059 ПАО "Кузбассэнергосбыт" | нет | н/д | н/д | 0.004 | да
5620 | ООО "Промэнергосбыт" | ПАО "Вымпелком" | ПС 35 кВ Итатская \ Ф-10-3-Н_ПС 35 кВ Итатская \ ТП-127 | 3_301433 ООО «Промэнергосбыт» | нет | н/д | н/д | 0.0148 | да
5621 | ОАО Связьтранснефть | Блок -контейнера связи ТП 127 | ПС 35 кВ Итатская \ Ф-10-3-Н_ПС 35 кВ Итатская \ ТП-127 \ ВЛ 0,4 кВ ф.1 от ТП-127 | 3_1948 ПАО "Кузбассэнергосбыт" | Акт от 26.12.2019, ав.броня 3 кВт | н/д | н/д | 0.015 | нет
5622 | МУП Ижморский ЖКХ | Скважина от ТП 104 Н-Орловка | ПС 35 кВ Святославская \ Ф-10-6-Л_ПС 35 кВ Святославская \ ТП-104 \ ВЛ 0,4 кВ ф.1 от ТП-И-104 | 3_340204 ПАО "Кузбассэнергосбыт" | нет | н/д | н/д | 0.004 | да
5623 | Муниципальное казенное учреждение "Отдел жизнеобеспечения Ижморского муниципального округа" | Новоорловка ул.осв. 0,21 кВт ТП 235 | ПС 35 кВ Святославская \ Ф-10-6-Л_ПС 35 кВ Святославская \ ТП-235 \ ВЛ 0,4 кВ ф.1 от ТП-И-235 | 3_340221 ПАО "Кузбассэнергосбыт" | Акт от 16.01.2020, ав.броня 0 кВт | н/д | н/д | 0.00021 | да
5624 | МКУ "ТУ администрации Ленинсе-Кузнецкогомуниципального округа" | ТП 066 ф-2, оп-4 уличное освещение | ПС 110 кВ Мусохрановская \ Ф-10-14-Ч \ ТП-066 \ ВЛ 0,4 кВ ф.2 от ТП-066 | 4_410097 ПАО "Кузбассэнергосбыт" | нет | н/д | н/д | 0.00025 | да
5625 | МКУ "ТУ администрации Ленинсе-Кузнецкогомуниципального округа" | ТП 065 ф-2, оп-10 уличное освещение Новопокасьма | ПС 110 кВ Мусохрановская \ Ф-10-14-Ч \ ТП-065 \ ВЛ 0,4 кВ ф.2 от ТП-065 | 4_410097 ПАО "Кузбассэнергосбыт" | нет | н/д | н/д | 0.00025 | да
5626 | МКУ УГО и ЧС ЛК МО | ТП 066 Новопокасьма система оповещения | ПС 110 кВ Мусохрановская \ Ф-10-14-Ч \ ТП-066 \ ВЛ 0,4 кВ ф.2 от ТП-066 | 4_400061 ПАО "Кузбассэнергосбыт" | н/д | н/д | н/д | 0.0055 | н/д
5627 | Багдасарян Давит Нелсонович | ТП-065 магазин Новопокасьма 60 лет Октября 49А | ПС 110 кВ Мусохрановская \ Ф-10-14-Ч \ ТП-065 \ ВЛ 0,4 кВ ф.3 от ТП-065 | 4_410352 ПАО "Кузбассэнергосбыт" | нет | н/д | н/д | 0.01 | да
5628 | МКУ "ТУ администрации Ленинсе-Кузнецкогомуниципального округа" | ТП 290 ф-3, оп-8 уличное освещение Новопокасьма | ПС 110 кВ Мусохрановская \ Ф-10-14-Ч \ ТП-290 \ ВЛ 0,4 кВ ф.3 от ТП-290 | 4_410097 ПАО "Кузбассэнергосбыт" | нет | н/д | н/д | 0.0005 | да
5629 | ООО "Шанс" | ТП 105 котельная Новопокасьма | ПС 110 кВ Мусохрановская \ Ф-10-14-Ч \ ТП-105 \ ВЛ 0,4 кВ ф.1 от ТП-105 | 4_410258 ПАО "Кузбассэнергосбыт" | нет | н/д | н/д | 0.0415 | да
5630 | Общество с ограниченной ответственностью "Велес+" | ТП 105 скважина Новопокасьма | ПС 110 кВ Мусохрановская \ Ф-10-14-Ч \ ТП-105 \ ВЛ 0,4 кВ ф.1 от ТП-105 | 4_410410 ПАО "Кузбассэнергосбыт" | нет | н/д | н/д | 0.0055 | да
5631 | МБОУ ДОД Дом детского творчества | ТП 197 дом творчества Новопокасьма | ПС 110 кВ Мусохрановская \ Ф-10-14-Ч \ ТП-197 \ ВЛ 0,4 кВ ф.1 от ТП-197 | 4_410082 ПАО "Кузбассэнергосбыт" | нет | н/д | н/д | 0.01 | да
5632 | Государственное автономное учреждение здравоохранения "Ленинск-Кузнецкая районная больница" | ТП 197 ФАП Новопокасьма | ПС 110 кВ Мусохрановская \ Ф-10-14-Ч \ ТП-197 \ ВЛ 0,4 кВ ф.1 от ТП-197 | 4_410032 ПАО "Кузбассэнергосбыт" | нет | н/д | н/д | 0.015 | да
5633 | ООО Ленинская торговая база | ТП 290 магазин Новопокасьма | ПС 110 кВ Мусохрановская \ Ф-10-14-Ч \ ТП-290 \ Шины 0,4кВ | 4_410010 ПАО "Кузбассэнергосбыт" | нет | н/д | н/д | 0.003 | да
5634 | ПАО Ростелеком | ТП 197 УЦН Новопокасьма | ПС 110 кВ Мусохрановская \ Ф-10-14-Ч \ ТП-197 \ ВЛ 0,4 кВ ф.1 от ТП-197 | 6_602111 ПАО "Кузбассэнергосбыт" | нет | н/д | н/д | 0.004 | да
5635 | ООО "КХ С.И. Рощупкина" | ТП 307п дробилка Новопокасьма | ПС 110 кВ Мусохрановская \ Ф-10-14-Ч \ ТП-307П \ Система шин 1 | 4_410026 ПАО "Кузбассэнергосбыт" | нет | н/д | н/д | 0.0415 | да
5636 | ООО "КХ С.И. Рощупкина" | ТП 105 гараж Новопокасьма | ПС 110 кВ Мусохрановская \ Ф-10-14-Ч \ ТП-105 \ ВЛ 0,4 кВ ф.1 от ТП-105 | 4_410026 ПАО "Кузбассэнергосбыт" | нет | н/д | н/д | 0.025 | да
5637 | МКУ "ТУ администрации Ленинсе-Кузнецкогомуниципального округа" | ТП 398 уличное освещение ул. Береговая опора 20 ф-2 Новопокровка | ПС 110 кВ Новоленинская \ Ф-6-22-М \ ТП-398 \ ВЛ 0,4 кВ ф.2 от ТП-398 | 4_410097 ПАО "Кузбассэнергосбыт" | нет | н/д | н/д | 0.00025 | да
5638 | Администрация Демьяновского сельского поселения | ТП 398 уличное освещение ул. Береговая опора 11 ф-2 Новопокровка | ПС 110 кВ Новоленинская \ Ф-6-22-М \ ТП-398 \ ВЛ 0,4 кВ ф.2 от ТП-398 | 4_410066 ПАО "Кузбассэнергосбыт" | н/д | н/д | н/д | 0.00025 | н/д
5639 | Общество с ограниченной ответственностью "Велес+" | ТП 398 скважина Новопокровка | ПС 110 кВ Новоленинская \ Ф-6-22-М \ ТП-398 \ ВЛ 0,4 кВ ф.3 от ТП-398 | 4_410410 ПАО "Кузбассэнергосбыт" | нет | н/д | н/д | 0.0055 | да
5640 | Акционерное общество "СТРОЙТРАНСНЕФТЕГАЗ" | ТП398 ф.3 Опора № 3 д. Новопокровка | ПС 110 кВ Новоленинская \ Ф-6-22-М \ ТП-398 \ ВЛ 0,4 кВ ф.3 от ТП-398 | 4_410275 ПАО "Кузбассэнергосбыт" | нет | н/д | н/д | 0.005 | да
5641 | Общество с ограниченной ответственностью "Велес+" | ТП 405 скважина Новопокровка | ПС 110 кВ Новоленинская \ Ф-6-22-М \ ТП-405 \ ВЛ 0,4 кВ ф.1 от ТП-405 | 4_410410 ПАО "Кузбассэнергосбыт" | нет | н/д | н/д | 0.0055 | да
5642 | Муниципальное казенное учреждение "Отдел жизнеобеспечения Ижморского муниципального округа" | Новопокровка ул.осв. 0,2 кВт от ТП 188 | ПС 35 кВ Колыонская \ Ф-10-11-НО_ПС 35 кВ Колыонская \ ТП-188 \ ВЛ 0,4 кВ ф.1 от ТП-И-188 | 3_340221 ПАО "Кузбассэнергосбыт" | нет | н/д | н/д | 0.0002 | да
5643 | МУП Ижморский ЖКХ | Скважина от ТП 188 Новопокровка | ПС 35 кВ Колыонская \ Ф-10-11-НО_ПС 35 кВ Колыонская \ ТП-188 \ ВЛ 0,4 кВ ф.1 от ТП-И-188 | 3_340204 ПАО "Кузбассэнергосбыт" | нет | н/д | н/д | 0.0045 | да
5644 | Муниципальное казенное учреждение "Отдел жизнеобеспечения Ижморского муниципального округа" | Новопокровка ул.осв. 0,2 кВт от ТП 078 | ПС 35 кВ Колыонская \ Ф-10-11-НО_ПС 35 кВ Колыонская \ ТП-78 \ ВЛ 0,4 кВ ф.1 от ТП-И-078 | 3_340221 ПАО "Кузбассэнергосбыт" | нет | н/д | н/д | 0.0002 | да
5645 | МБУК ЦКС Л-Кузнецкого р-на | ТП 131 Клуб Новопокровка | ПС 110 кВ Новоленинская \ Ф-6-22-М \ ТП-131 \ ВЛ 0,4 кВ ф.1 от ТП-131 | 4_410088 ПАО "Кузбассэнергосбыт" | нет | н/д | н/д | 0.0054 | да
5646 | Государственное автономное учреждение здравоохранения "Ленинск-Кузнецкая районная больница" | ТП 131 ФАП Новопокровка | ПС 110 кВ Новоленинская \ Ф-6-22-М \ ТП-131 \ ВЛ 0,4 кВ ф.1 от ТП-131 | 4_410032 ПАО "Кузбассэнергосбыт" | нет | н/д | н/д | 0.0007 | да
5647 | ИП Суязова Т.М. | ТП №387П-100 кВА | ПС 35 кВ Новоподзорновская \ Ф-10-1-К_ПС 35 кВ Новоподзорновская \ ТП-387П \ СШ 1(ВН) | 3_370374 ПАО "Кузбассэнергосбыт" | нет | н/д | н/д | 0.0535 | да
5648 | Муниципальное казенное предприятие "Комфорт" Тяжинского муниципального района | скважина от ТП 186 Новопреображенка | ПС 35 кВ Новоподзорновская \ Ф-10-1-К_ПС 35 кВ Новоподзорновская \ ТП-186 \ ВЛ 0,4 кВ ф.1 от ТП-186 | 3_370449 ПАО "Кузбассэнергосбыт" | нет | н/д | н/д | 0.0075 | да
5649 | УЖТР ТМО администрации Тяжинского муниципального округа | ТП-284 ул.освещение 1 Вт с.Новоприображенка | ПС 35 кВ Новоподзорновская \ Ф-10-1-К_ПС 35 кВ Новоподзорновская \ ТП-284 \ ВЛ 0,4 кВ ф.3 от ТП-284 | 3_370436 ПАО "Кузбассэнергосбыт" | нет | н/д | н/д | 0.00675 | да
5650 | Тяжинское сельпо | МАГ.№38 Н.ПРЕОБРАЖ. ОТ ТП 284 | ПС 35 кВ Новоподзорновская \ Ф-10-1-К_ПС 35 кВ Новоподзорновская \ ТП-284 \ ВЛ 0,4 кВ ф.3 от ТП-284 | 3_370469 ПАО "Кузбассэнергосбыт" | нет | н/д | н/д | 0.005 | да
5651 | ИП Мотовилов В.П. | МИНИ ПЕКАРНЯ ОТ ТП 284 | ПС 35 кВ Новоподзорновская \ Ф-10-1-К_ПС 35 кВ Новоподзорновская \ ТП-284 \ ВЛ 0,4 кВ ф.3 от ТП-284 | 3_370128 ПАО "Кузбассэнергосбыт" | нет | н/д | н/д | 0.003 | да
5652 | МБУЗ Тяжинская ЦРБ | ФАП Новопреображенка на опоре | ПС 35 кВ Новоподзорновская \ Ф-10-1-К_ПС 35 кВ Новоподзорновская \ ТП-284 \ ВЛ 0,4 кВ ф.2 от ТП-284 | 3_370032 ПАО "Кузбассэнергосбыт" | нет | н/д | н/д | 0.003 | да
5653 | МБУК "ЦНТиКДД" | НОВО-ПРЕОБРАЖЕНКА ОТ ТП 284 клуб | ПС 35 кВ Новоподзорновская \ Ф-10-1-К_ПС 35 кВ Новоподзорновская \ ТП-284 \ ВЛ 0,4 кВ ф.2 от ТП-284 | 3_370295 ПАО "Кузбассэнергосбыт" | нет | н/д | н/д | 0.04 | да
5654 | Администрация Новоромановского сельского поселения (37) | ТП 086 ул. освещ. 2,0х Новороманово | ПС 35 кВ Новоромановская \ Ф-10-4-С_ПС 35 кВ Новоромановская \ ТП-086 н.п. Новороманово \ ВЛ 0,4 кВ ф.1 от ТП-086 | 5_585402 ПАО "Кузбассэнергосбыт" | нет | н/д | н/д | 0.002 | да
5655 | Муниципальное унитарное предприятие "Комфорт" | ТП 086 Новороманово котельная(резерв) | ПС 35 кВ Новоромановская \ Ф-10-4-С_ПС 35 кВ Новоромановская \ ТП-086 н.п. Новороманово \ ВЛ 0,4 кВ ф.3 от ТП-086 | 5_585363 ПАО "Кузбассэнергосбыт" | Акт от 23.03.2018, ав.броня 0 кВт | н/д | н/д | 0.2221 | да
5656 | ГБУЗ Юргинская Городская Больница (190) | ТП 086 ФАП Новороманово | ПС 35 кВ Новоромановская \ Ф-10-4-С_ПС 35 кВ Новоромановская \ ТП-086 н.п. Новороманово \ ВЛ 0,4 кВ ф.4 от ТП-086 | 5_585534 ПАО "Кузбассэнергосбыт" | н/д | н/д | н/д | 0.05 | н/д
5657 | ООО"МСК Энерго" 2 | ТП 086 БС 421171 Новороманов | ПС 35 кВ Новоромановская \ Ф-10-4-С_ПС 35 кВ Новоромановская \ ТП-086 н.п. Новороманово \ ВЛ 0,4 кВ ф.5 от ТП-086 | 2_200422 ПАО "Кузбассэнергосбыт" | нет | н/д | н/д | 0.005 | да
5658 | ИП Васильева Наталья Александровна (220) | ТП 086 Новороманово магазин | ПС 35 кВ Новоромановская \ Ф-10-4-С_ПС 35 кВ Новоромановская \ ТП-086 н.п. Новороманово \ ВЛ 0,4 кВ ф.4 от ТП-086 | 5_581157 ПАО "Кузбассэнергосбыт" | нет | н/д | н/д | 0.015 | да
5659 | Муниципальное унитарное предприятие "Комфорт" (149) | ТП 086 Новороманово скважина №2 | ПС 35 кВ Новоромановская \ Ф-10-4-С_ПС 35 кВ Новоромановская \ ТП-086 н.п. Новороманово \ ВЛ 0,4 кВ ф.3 от ТП-086 | 5_585283 ПАО "Кузбассэнергосбыт" | Акт от 23.03.2018, ав.броня 0 кВт | н/д | н/д | 0.007 | да
5660 | Администрация Новоромановского сельского поселения (37) | ТП 015 ул. освещ. 0,45 х Новороманово | ПС 35 кВ Новоромановская \ Ф-10-4-С_ПС 35 кВ Новоромановская \ ТП-015 н.п. Новороманово \ ВЛ 0,4 кВ ф.1 от ТП-015 | 5_585402 ПАО "Кузбассэнергосбыт" | нет | н/д | н/д | 0.00045 | да
5661 | Администрация Новоромановского сельского поселения (37) | ТП 156 ул. осв. 1,95 х Новороманово | ПС 35 кВ Новоромановская \ Ф-10-4-С_ПС 35 кВ Новоромановская \ ТП-156 н.п. Новороманово \ ВЛ 0,4 кВ ф.1 от ТП-156 | 5_585402 ПАО "Кузбассэнергосбыт" | нет | н/д | н/д | 0.00195 | да
5662 | ГБУЗ Юргинская Городская Больница (190) | ТП 086 КУХНЯ НОВОРОМАНОВО | ПС 35 кВ Новоромановская \ Ф-10-4-С_ПС 35 кВ Новоромановская \ ТП-086 н.п. Новороманово \ ВЛ 0,4 кВ ф.4 от ТП-086 | 5_585534 ПАО "Кузбассэнергосбыт" | нет | н/д | н/д | 0.04 | да
5663 | ГБУЗ Юргинская Городская Больница (190) | ТП 086 Н-РОМАНОВО | ПС 35 кВ Новоромановская \ Ф-10-4-С_ПС 35 кВ Новоромановская \ ТП-086 н.п. Новороманово \ ВЛ 0,4 кВ ф.4 от ТП-086 | 5_585534 ПАО "Кузбассэнергосбыт" | нет | н/д | н/д | 0.02 | да
5664 | Юрьев Алексей Алексеевич (90) | ТП 085 нежилое помещение Новороманово | ПС 35 кВ Новоромановская \ Ф-10-10-Ф_ПС 35 кВ Новоромановская \ ТП-085 н.п. Новороманово \ ВЛ 0,4 кВ ф.3 от ТП-085 | 5_585790 ПАО "Кузбассэнергосбыт" | н/д | н/д | н/д | 0.015 | н/д
5665 | Петрова Алена Самвеловна (43) | ТП 085 магазин Новороманово | ПС 35 кВ Новоромановская \ Ф-10-10-Ф_ПС 35 кВ Новоромановская \ ТП-085 н.п. Новороманово \ ВЛ 0,4 кВ ф.1 от ТП-085 | 5_585723 ПАО "Кузбассэнергосбыт" | нет | н/д | н/д | 0.015 | да
5666 | Петрова Алена Самвеловна (43) | ТП 085 нежилое помещение Новороманово | ПС 35 кВ Новоромановская \ Ф-10-10-Ф_ПС 35 кВ Новоромановская \ ТП-085 н.п. Новороманово \ ВЛ 0,4 кВ ф.1 от ТП-085 | 5_585723 ПАО "Кузбассэнергосбыт" | н/д | н/д | н/д | 0.015 | н/д
5667 | Администрация Новоромановского сельского поселения (37) | ТП 176 ул. освещ. 0,25 х Новороманово | ПС 35 кВ Новоромановская \ Ф-10-4-С_ПС 35 кВ Новоромановская \ ТП-176 н.п. Новороманово \ ВЛ 0,4 кВ ф.1 от ТП-176 | 5_585402 ПАО "Кузбассэнергосбыт" | нет | н/д | н/д | 0.00025 | да
5668 | Общество с ограниченной ответственностью "Экомол"(146) | ТП 177 (Расчётная) летняя дойка Новороманово | ПС 35 кВ Новоромановская \ Ф-10-9-СК_ПС 35 кВ Новоромановская \ ТП-177 н.п. Новороманово \ ВЛ 0,4 кВ ф.1 от ТП-177 | 5_585742 ПАО "Кузбассэнергосбыт" | нет | н/д | н/д | 0.0455 | да
5669 | Общество с ограниченной ответственностью "Экомол"(146) | ТП 322 (Расчётная) Новороманово | ПС 35 кВ Новоромановская \ Ф-10-10-Ф_ПС 35 кВ Новоромановская \ ТП-322 н.п. Новороманово \ ВЛ 0,4 кВ ф.1 от ТП-322 | 5_585742 ПАО "Кузбассэнергосбыт" | нет | н/д | н/д | 0.2391 | да
5670 | ПАО "Ростелеком" | ТП 086 п. Новороманово Ф10-4-C АТС | ПС 35 кВ Новоромановская \ Ф-10-4-С_ПС 35 кВ Новоромановская \ ТП-086 н.п. Новороманово \ ВЛ 0,4 кВ ф.1 от ТП-086 | 5_580074 ПАО "Кузбассэнергосбыт" | Акт от 14.01.2011, ав.броня 2 кВт | н/д | н/д | 0.0028 | да
5671 | Старовойтов Александр Константинович (6) | ТП 156 Новороманово МАГАЗИН | ПС 35 кВ Новоромановская \ Ф-10-4-С_ПС 35 кВ Новоромановская \ ТП-156 н.п. Новороманово \ ВЛ 0,4 кВ ф.2 от ТП-156 | 5_585362 ПАО "Кузбассэнергосбыт" | нет | н/д | н/д | 0.015 | да
5672 | ИП Куделина Светлана Михайловна | ТП 156 КИОСК Новороманово | ПС 35 кВ Новоромановская \ Ф-10-4-С_ПС 35 кВ Новоромановская \ ТП-156 н.п. Новороманово \ ВЛ 0,4 кВ ф.2 от ТП-156 | 5_587803 ПАО "Кузбассэнергосбыт" | нет | н/д | н/д | 0.01 | да
5673 | Администрация Новоромановского сельского поселения (37) | ТП 086 ТПП ПОЛИЦИЯ + ОДН Новороманово | ПС 35 кВ Новоромановская \ Ф-10-4-С_ПС 35 кВ Новоромановская \ ТП-086 н.п. Новороманово \ ВЛ 0,4 кВ ф.1 от ТП-086 | 5_585402 ПАО "Кузбассэнергосбыт" | нет | н/д | н/д | 0.004 | да
5674 | Акционерное общество "Почта России" (АО"Почта России") | ТП 086 НОВОРОМАНОВО + ОДН | ПС 35 кВ Новоромановская \ Ф-10-4-С_ПС 35 кВ Новоромановская \ ТП-086 н.п. Новороманово \ ВЛ 0,4 кВ ф.1 от ТП-086 | 5_586523 ПАО "Кузбассэнергосбыт" | нет | н/д | н/д | 0.0006 | да
5675 | КУМИ Юргинского района | ТП 086 Новороманово КУМИ | ПС 35 кВ Новоромановская \ Ф-10-4-С_ПС 35 кВ Новоромановская \ ТП-086 н.п. Новороманово \ ВЛ 0,4 кВ ф.1 от ТП-086 | 5_585294 ПАО "Кузбассэнергосбыт" | н/д | н/д | н/д | 0.015 | н/д
5676 | КУМИ Юргинского района | ТП 086 Новороманово КУМИ | ПС 35 кВ Новоромановская \ Ф-10-4-С_ПС 35 кВ Новоромановская \ ТП-086 н.п. Новороманово \ ВЛ 0,4 кВ ф.1 от ТП-086 | 5_585294 ПАО "Кузбассэнергосбыт" | н/д | н/д | н/д | 0.015 | н/д
5677 | МБОУ Новоромановская ООШ (191) | ТП 086 ШКОЛ.МАСТЕРС Н-РОМАНОВО | ПС 35 кВ Новоромановская \ Ф-10-4-С_ПС 35 кВ Новоромановская \ ТП-086 н.п. Новороманово \ ВЛ 0,4 кВ ф.2 от ТП-086 | 5_586562 ПАО "Кузбассэнергосбыт" | Акт от 25.12.2017, ав.броня 0 МВт | н/д | н/д | 0.03 | да
5678 | МБОУ Новоромановская ООШ (191) | ТП 086 Д/САД Новороманово | ПС 35 кВ Новоромановская \ Ф-10-4-С_ПС 35 кВ Новоромановская \ ТП-086 н.п. Новороманово \ ВЛ 0,4 кВ ф.1 от ТП-086 | 5_586562 ПАО "Кузбассэнергосбыт" | Акт от 25.12.2017, ав.броня 0 МВт | н/д | н/д | 0.03 | да
5679 | ООО "Вектор" (191) | ТП 106 школа резерв Новороманово | ПС 35 кВ Новоромановская \ Ф-10-10-Ф_ПС 35 кВ Новоромановская \ ТП-106 н.п. Новороманово \ ВЛ 0,4 кВ ф.2 от ТП-106 | 5_585882 ПАО "Кузбассэнергосбыт" | нет | н/д | н/д | 0.11 | да
5680 | ПАО Сбербанк России 1 | ТП 299 Новороманово (8) | ПС 35 кВ Новоромановская \ Ф-10-4-С_ПС 35 кВ Новоромановская \ ТП-299 н.п. Новороманово \ ВЛ 0,4 кВ ф.2 от ТП-299 | 5_505361 ПАО "Кузбассэнергосбыт" | нет | н/д | н/д | 0.005 | да
5681 | МАУ ДО 'Детская школа искусств №34' (84) | ТП 299 детская школа искусств Новороманово | ПС 35 кВ Новоромановская \ Ф-10-4-С_ПС 35 кВ Новоромановская \ ТП-299 н.п. Новороманово \ ВЛ 0,4 кВ ф.1 от ТП-299 | 5_581736 ПАО "Кузбассэнергосбыт" | нет | н/д | н/д | 0.035 | да
5682 | Муниципальное унитарное предприятие "Комфорт" (149) | ТП 086 Новороманово гараж | ПС 35 кВ Новоромановская \ Ф-10-4-С_ПС 35 кВ Новоромановская \ ТП-086 н.п. Новороманово \ ВЛ 0,4 кВ ф.5 от ТП-086 | 5_585283 ПАО "Кузбассэнергосбыт" | Акт от 23.03.2018, ав.броня 0 кВт | н/д | н/д | 0.0056 | нет
5683 | Администрация Новоромановского сельского поселения (37) | ТП 299 ул. освещ. 0,8 х Новороманово | ПС 35 кВ Новоромановская \ Ф-10-4-С_ПС 35 кВ Новоромановская \ ТП-299 н.п. Новороманово \ ВЛ 0,4 кВ ф.1 от ТП-299 | 5_585402 ПАО "Кузбассэнергосбыт" | нет | н/д | н/д | 0.0008 | да
5684 | Администрация Новоромановского сельского поселения (37) | ТП 105 ул. осв. 0,2х Новороманово | ПС 35 кВ Новоромановская \ Ф-10-4-С_ПС 35 кВ Новоромановская \ ТП-105 н.п. Новороманово \ ВЛ 0,4 кВ ф.1 от ТП-105 | 5_585402 ПАО "Кузбассэнергосбыт" | нет | н/д | н/д | 0.0002 | да
5685 | Администрация Новоромановского сельского поселения (37) | ТП 085 ул. освещение 1,8 х Новороманово | ПС 35 кВ Новоромановская \ Ф-10-10-Ф_ПС 35 кВ Новоромановская \ ТП-085 н.п. Новороманово \ ВЛ 0,4 кВ ф.1 от ТП-085 | 5_585402 ПАО "Кузбассэнергосбыт" | нет | н/д | н/д | 0.0018 | да
5686 | Муниципальное унитарное предприятие "Комфорт" (149) | ТП 176 Новороманово скважина №3 | ПС 35 кВ Новоромановская \ Ф-10-4-С_ПС 35 кВ Новоромановская \ ТП-176 н.п. Новороманово \ ВЛ 0,4 кВ ф.1 от ТП-176 | 5_585283 ПАО "Кузбассэнергосбыт" | Акт от 23.03.2018, ав.броня 0 кВт | н/д | н/д | 0.007 | да
5687 | Муниципальное унитарное предприятие "Комфорт" (149) | ТП 177 Н-Романово скважина | ПС 35 кВ Новоромановская \ Ф-10-9-СК_ПС 35 кВ Новоромановская \ ТП-177 н.п. Новороманово \ ВЛ 0,4 кВ ф.2 от ТП-177 | 5_585283 ПАО "Кузбассэнергосбыт" | Акт от 23.03.2018, ав.броня 0 кВт | н/д | н/д | 0.007 | да
5688 | Муниципальное унитарное предприятие "Комфорт" | ТП 074 Новороманово (Расчётная) котельная | ПС 35 кВ Новоромановская \ Ф-10-4-С_ПС 35 кВ Новоромановская \ ТП-074 н.п. Новороманово \ Фидер 1 ТП: ТП-74 | 5_585363 ПАО "Кузбассэнергосбыт" | Акт от 23.03.2018, ав.броня 0 кВт | н/д | н/д | 0.2221 | да
5689 | ГКУ "Дирекция автомобильных дорог Кузбасса" | ТП 015 объект наружного освещения Новороманово | ПС 35 кВ Новоромановская \ Ф-10-4-С_ПС 35 кВ Новоромановская \ ТП-015 н.п. Новороманово \ ВЛ 0,4 кВ ф.1 от ТП-015 | 5_502021 ПАО "Кузбассэнергосбыт" | н/д | н/д | н/д | 0.025 | н/д
5690 | ООО ЛДТ "Макадам" | ТП 015 Новороманово метеостанция | ПС 35 кВ Новоромановская \ Ф-10-4-С_ПС 35 кВ Новоромановская \ ТП-015 н.п. Новороманово \ 1 с.ш. 0,4 кВ | 5_500382 ПАО "Кузбассэнергосбыт" | нет | н/д | н/д | 0.0005 | да
5691 | МАУ ДО 'Детская школа искусств №34' (84) | ТП 106 ДШИ резерв Новороманово | ПС 35 кВ Новоромановская \ Ф-10-10-Ф_ПС 35 кВ Новоромановская \ ТП-106 н.п. Новороманово \ ВЛ 0,4 кВ ф.2 от ТП-106 | 5_581736 ПАО "Кузбассэнергосбыт" | нет | н/д | н/д | 0.035 | да
5692 | ООО "Вектор" (191) | ТП 299 ШКОЛА НОВОРОМАНОВО | ПС 35 кВ Новоромановская \ Ф-10-4-С_ПС 35 кВ Новоромановская \ ТП-299 н.п. Новороманово \ ВЛ 0,4 кВ ф.1 от ТП-299 | 5_585882 ПАО "Кузбассэнергосбыт" | Акт от 25.12.2017, ав.броня 0 МВт | н/д | н/д | 0.11 | да
5693 | МБУ КДЦ БМО | Клуб Новороссийка-пароль 882404 | ПС 35 кВ Беловская Городская \ Ф-10-4-П_ПС 35 кВ Беловская Городская \ МТП-055 \ ВЛ 0,4 кВ ф.2 от ТП-055 | 6_610091 ПАО "Кузбассэнергосбыт" | нет | н/д | н/д | 0.004 | да
5694 | Ольхин Евгений Иванович | Магазин № 39 Н-россий ТП-55(переключили с ТП-003) | ПС 35 кВ Беловская Городская \ Ф-10-4-П_ПС 35 кВ Беловская Городская \ МТП-055 \ ВЛ 0,4 кВ ф.3 от ТП-055 | 6_610711 ПАО "Кузбассэнергосбыт" | нет | н/д | н/д | 0.0016 | да
5695 | ФЛ Симонов Сергей Иванович | гараж Новороссийка | ПС 35 кВ Беловская Городская \ Ф-10-4-П_ПС 35 кВ Беловская Городская \ КТП-003 \ ВЛ 0,4 кВ ф.1 от ТП-003 | 6_610610 ПАО "Кузбассэнергосбыт" | нет | н/д | н/д | 0.015 | да
5696 | ГБУЗ Беловская РБ | Фап Тп3 Новоросийка | ПС 35 кВ Беловская Городская \ Ф-10-4-П_ПС 35 кВ Беловская Городская \ КТП-003 \ ВЛ 0,4 кВ ф.1 от ТП-003 | 6_610025 ПАО "Кузбассэнергосбыт" | нет | н/д | н/д | 0.007 | да
5697 | Адм.Моховского сельского поселения( с 01.02.14 слились с Коневской) | Ул.освещ. д.Новороссий ТП-55 | ПС 35 кВ Беловская Городская \ Ф-10-4-П_ПС 35 кВ Беловская Городская \ МТП-055 \ ВЛ 0,4 кВ ф.1 от ТП-055 | 6_610691 ПАО "Кузбассэнергосбыт" | нет | н/д | н/д | 0.005 | да
5698 | Адм.Моховского сельского поселения( с 01.02.14 слились с Коневской) | Ул.освещ.д.Новоросси йка ТП-3 | ПС 35 кВ Беловская Городская \ Ф-10-4-П_ПС 35 кВ Беловская Городская \ КТП-003 \ ВЛ 0,4 кВ ф.1 от ТП-003 | 6_610691 ПАО "Кузбассэнергосбыт" | нет | н/д | н/д | 0.005 | да
5699 | ООО "Энергоресурс" | скважина ТП 55 Новороссийка | ПС 35 кВ Беловская Городская \ Ф-10-4-П_ПС 35 кВ Беловская Городская \ МТП-055 \ ВЛ 0,4 кВ ф.2 от ТП-055 | 6_610159 ПАО "Кузбассэнергосбыт" | Акт от 16.01.2020, ав.броня 0 кВт | н/д | н/д | 0.0102 | да
5700 | ПАО Ростелеком | ТП-55 ЭУ оборудования связи п. Новороссийка | ПС 35 кВ Беловская Городская \ Ф-10-4-П_ПС 35 кВ Беловская Городская \ МТП-055 \ ВЛ 0,4 кВ ф.3 от ТП-055 | 6_602111 ПАО "Кузбассэнергосбыт" | нет | н/д | н/д | 0.0011 | да
5701 | УЖТР ТМО администрации Тяжинского муниципального округа | от ТП134ул.освещ 0,1 Новотроицк | ПС 35 кВ Новотисульская \ Ф-10-9-И_ПС 35 кВ Новотисульская \ ТП-134 \ ВЛ 0,4 кВ ф.1 от ТП-134 | 3_370436 ПАО "Кузбассэнергосбыт" | нет | н/д | н/д | 0.001 | да
5702 | Муниципальное казенное предприятие "Комфорт" Тяжинского муниципального района | Н-Троицк скваж. от ТП 196 | ПС 35 кВ Новотисульская \ Ф-10-9-И_ПС 35 кВ Новотисульская \ ТП-196 \ ВЛ 0,4 кВ ф.1 от ТП-196 | 3_370449 ПАО "Кузбассэнергосбыт" | Акт от 17.05.2019, ав.броня 0 МВт | н/д | н/д | 0.006 | да
5703 | ООО Промышленновские коммунальные системы ПКС | тп137 скважина Озерки, ул.Молодежная | ПС 110 кВ Падунская \ Ф-10-4-П \ ТП-137 \ ВЛ 0,4 кВ ф.3 от ТП-137 | 6_640716 ПАО "Кузбассэнергосбыт" | нет | н/д | н/д | 0.01 | да
5704 | Борисов Алексей Викторович | тп170 мтф Степные Озерки | ПС 110 кВ Падунская \ Ф-10-4-П \ ТП-170 \ ВЛ 0,4 кВ ф.1 от ТП-170 | 6_640559 ПАО "Кузбассэнергосбыт" | нет | н/д | н/д | 0.08 | да
5705 | УЖС Промышленновского муниципального округа | тп137 ул.осв Озерки | ПС 110 кВ Падунская \ Ф-10-4-П \ ТП-137 \ ВЛ 0,4 кВ ф.3 от ТП-137 | 6_640639 ПАО "Кузбассэнергосбыт" | нет | н/д | н/д | 0.00125 | да
5706 | МБОУ Падунская СОШ им. Д.И. Мостовщикова | тп410 освещение школы Ст. Озерки | ПС 110 кВ Падунская \ Ф-10-4-П \ ТП-410 \ ВЛ 0,4 кВ ф.1 от ТП-410 | 6_640339 ПАО "Кузбассэнергосбыт" | н/д | н/д | н/д | 0.042 | н/д
5707 | ООО "МСК Энерго" | ТП-410 Ростелеком атс Озерки, ул.Центральная ф10-4-п | ПС 110 кВ Падунская \ Ф-10-4-П \ ТП-410 \ ВЛ 0,4 кВ ф.1 от ТП-410 | 6_602110 ПАО "Кузбассэнергосбыт" | нет | н/д | н/д | 0.003 | да
5708 | ИП Глава К(фермерского) Х Гольцман Константин Андреевич | тп346 сушилка Озерки | ПС 110 кВ Падунская \ Ф-10-4-П \ ТП-346 | 6_640632 ПАО "Кузбассэнергосбыт" | нет | н/д | н/д | 0.135 | да
5709 | ОАО СКЭК | тп7 ф10-4-П кот-ная №25 Озерки, ул.Центральная-1 (школа) | ПС 110 кВ Падунская \ Ф-10-4-П \ ТП-007 \ ВЛ 0,4 кВ ф.2 от ТП-007 | 2_200270 ПАО "Кузбассэнергосбыт" | нет | н/д | н/д | 0.015 | да
5710 | УЖС Промышленновского муниципального округа | тп404 ул.осв Озерки, ул.Центральная-116 | ПС 110 кВ Падунская \ Ф-10-4-П \ ТП-404 \ ВЛ 0,4 кВ ф.2 от ТП-404 | 6_640639 ПАО "Кузбассэнергосбыт" | нет | н/д | н/д | 0.002 | да
5711 | УЖС Промышленновского муниципального округа | тп410 ул.осв Озерки, ул.Центральная-44 | ПС 110 кВ Падунская \ Ф-10-4-П \ ТП-410 \ ВЛ 0,4 кВ ф.1 от ТП-410 | 6_640639 ПАО "Кузбассэнергосбыт" | нет | н/д | н/д | 0.00125 | да
5712 | УЖС Промышленновского муниципального округа | тп7 ул.осв Озерки, ул.Центральная-59 | ПС 110 кВ Падунская \ Ф-10-4-П \ ТП-007 \ ВЛ 0,4 кВ ф.1 от ТП-007 | 6_640639 ПАО "Кузбассэнергосбыт" | нет | н/д | н/д | 0.00125 | да
5713 | ГБУЗ ПРБ Промышленновская районная больница | тп7 ФАП Озерки, ул.Центральна-59 | ПС 110 кВ Падунская \ Ф-10-4-П \ ТП-007 \ ВЛ 0,4 кВ ф.1 от ТП-007 | 6_640279 ПАО "Кузбассэнергосбыт" | нет | н/д | н/д | 0.012 | да
5714 | Лихтнер А.А. | тп7 гараж Озерки ул.Центральная-59а | ПС 110 кВ Падунская \ Ф-10-4-П \ ТП-007 \ KЛ 0,4 кВ ф.3 от ТП-007 | 6_640636 ПАО "Кузбассэнергосбыт" | нет | н/д | н/д | 0.018 | да
5715 | ИП Пахомова Валентина Иосифовна | тп7 магазин Озерки, ул Центральная-61 | ПС 110 кВ Падунская \ Ф-10-4-П \ ТП-007 \ ВЛ 0,4 кВ ф.1 от ТП-007 | 6_640562 ПАО "Кузбассэнергосбыт" | нет | н/д | н/д | 0.005 | да
5716 | ИП Лодде А.В. | тп410 Озерки нежилове здание | ПС 110 кВ Падунская \ Ф-10-4-П \ ТП-410 \ ВЛ 0,4 кВ ф.1 от ТП-410 | 6_640782 ПАО "Кузбассэнергосбыт" | н/д | н/д | н/д | 0.015 | н/д
5717 | МБУ РКДК | тп7 Клуб Озерки, ул.Центральная-63 | ПС 110 кВ Падунская \ Ф-10-4-П \ ТП-007 \ ВЛ 0,4 кВ ф.2 от ТП-007 | 6_640453 ПАО "Кузбассэнергосбыт" | нет | н/д | н/д | 0.015 | да
5718 | ОАО СКЭК | тп7 терморобот Озерки, ул.Центральная-63Б | ПС 110 кВ Падунская \ Ф-10-4-П \ ТП-007 \ ВЛ 0,4 кВ ф.1 от ТП-007 | 6_640614 ПАО "Кузбассэнергосбыт" | нет | н/д | н/д | 0.105 | да
5719 | ФГУП "Почта России" | тп7 Озерки, ул.Центральная-72 | ПС 110 кВ Падунская \ Ф-10-4-П \ ТП-007 \ ВЛ 0,4 кВ ф.2 от ТП-007 | 6_640606 ПАО "Кузбассэнергосбыт" | нет | н/д | н/д | 0.005 | да
5720 | ООО Промышленновские коммунальные системы ПКС | тп7 скважина Озерки | ПС 110 кВ Падунская \ Ф-10-4-П \ ТП-007 \ ВЛ 0,4 кВ ф.1 от ТП-007 | 6_640716 ПАО "Кузбассэнергосбыт" | нет | н/д | н/д | 0.01 | да
5721 | ООО МСК ЭНЕРГО | Теле2 тп410 БС-870 Озерки, ул Школьная | ПС 110 кВ Падунская \ Ф-10-4-П \ ТП-410 \ ВЛ 0,4 кВ ф.1 от ТП-410 | 6_602111 ПАО "Кузбассэнергосбыт" | нет | н/д | н/д | 0.0075 | да
5722 | МБДОУ Озерский детский сад | тп7 дет/сад Озерки Школьная-1 | ПС 110 кВ Падунская \ Ф-10-4-П \ ТП-007 \ ВЛ 0,4 кВ ф.1 от ТП-007 | 6_640301 ПАО "Кузбассэнергосбыт" | нет | н/д | н/д | 0.025 | да
5723 | ОАО СКЭК | тп599 резерв кот-ная №25 Озерки, ул Школьная-1 | ПС 35 кВ Тарасовская \ Ф-10-6-А \ ТП-599_Ф-10-6-А \ ВЛ 0,4 кВ ф.1 от ТП-599 | 2_200270 ПАО "Кузбассэнергосбыт" | нет | н/д | н/д | 0.015 | да
5724 | ПО Ижморское | ТП 099 с. ОЛЬГОВКА | ПС 35 кВ Колыонская \ Ф-10-13-О_ПС 35 кВ Колыонская \ ТП-99 \ ВЛ 0,4 кВ ф.1 от ТП-И-099 | 3_340246 ПАО "Кузбассэнергосбыт" | нет | н/д | н/д | 0.0026 | да
5725 | Муниципальное казенное учреждение "Отдел жизнеобеспечения Ижморского муниципального округа" | Ольговка ул.осв. 0,5 кВт от ТП-099 | ПС 35 кВ Колыонская \ Ф-10-13-О_ПС 35 кВ Колыонская \ ТП-99 \ ВЛ 0,4 кВ ф.1 от ТП-И-099 | 3_340221 ПАО "Кузбассэнергосбыт" | нет | н/д | н/д | 0.0005 | да
5726 | МУП Ижморский ЖКХ | Скважина от ТП099 Ольговка | ПС 35 кВ Колыонская \ Ф-10-13-О_ПС 35 кВ Колыонская \ ТП-99 \ ВЛ 0,4 кВ ф.1 от ТП-И-099 | 3_340204 ПАО "Кузбассэнергосбыт" | нет | н/д | н/д | 0.0045 | да
5727 | Муниципальное казенное учреждение "Отдел жизнеобеспечения Ижморского муниципального округа" | Ольговка ул.осв. 0,35 кВт от ТП 082 | ПС 35 кВ Колыонская \ Ф-10-13-О_ПС 35 кВ Колыонская \ ТП-82 \ ВЛ 0,4 кВ ф.1 от ТП-И-082 | 3_340221 ПАО "Кузбассэнергосбыт" | нет | н/д | н/д | 0.00035 | да
5728 | Мангазеев Вячеслав Анатольевич | ТП 082 Ольговка з/склад | ПС 35 кВ Колыонская \ Ф-10-13-О_ПС 35 кВ Колыонская \ ТП-82 \ ВЛ 0,4 кВ ф.2 от ТП-И-082 | 3_340274 ПАО "Кузбассэнергосбыт" | нет | н/д | н/д | 0.0338 | да
5729 | Администрация Яйского муниципального округа | Ул.освещение 0,9 кВт от ТП-001 д. Ольговка | ПС 110 кВ Яйская \ Ф-10-8-Я_ПС 110 Яйская \ ТП-Я-001 \ ВЛ 0,4 кВ ф.1 от ТП-Я-001 | 3_330402 ПАО "Кузбассэнергосбыт" | нет | н/д | н/д | 0.00475 | да
5730 | КУМИ Яйского муниципального округа | от ТП 001 котельная с. Ольговка | ПС 110 кВ Яйская \ Ф-10-8-Я_ПС 110 Яйская \ ТП-Я-001 \ ВЛ 0,4 кВ ф.1 от ТП-Я-001 | 3_330483 ПАО "Кузбассэнергосбыт" | Акт от 05.12.2018, ав.броня 0 кВт | н/д | н/д | 0.008 | да
5731 | Администрация Яйского муниципального округа | Ул.освещение 0,35 кВт от ТП-175 д. Ольговка | ПС 110 кВ Яйская \ Ф-10-8-Я_ПС 110 Яйская \ ТП-Я-175 \ ВЛ 0,4 кВ ф.1 от ТП-Я-175 | 3_330402 ПАО "Кузбассэнергосбыт" | нет | н/д | н/д | 0.00175 | да
5732 | МУ Соц. реабил.центр" Ольговка | от ТП-Я-001 Здание детского сада | ПС 110 кВ Яйская \ Ф-10-8-Я_ПС 110 Яйская \ ТП-Я-001 \ ВЛ 0,4 кВ ф.1 от ТП-Я-001 | 3_330111 ПАО "Кузбассэнергосбыт" | Акт от 07.06.2019, ав.броня 0 МВт | н/д | н/д | 0.0375 | да
5733 | К(Ф)Х Мартынюк Евгений Николаевич | ферма от ТП-175 с. Ольговка | ПС 110 кВ Яйская \ Ф-10-8-Я_ПС 110 Яйская \ ТП-Я-175 \ ВЛ 0,4 кВ ф.3 от ТП-Я-175 | 3_330297 ПАО "Кузбассэнергосбыт" | нет | н/д | н/д | 0.015 | да
5734 | ОАО "СКЭК" | от ТП 175 скважина с. Ольговка | ПС 110 кВ Яйская \ Ф-10-8-Я_ПС 110 Яйская \ ТП-Я-175 \ ВЛ 0,4 кВ ф.1 от ТП-Я-175 | 3_330514 ПАО "Кузбассэнергосбыт" | Акт от 05.10.2018, ав.броня 0 кВт | н/д | н/д | 0.0042 | да
5735 | ООО " Лаборатория Дорожных Технологий" | КТП-175 | ПС 110 кВ Яйская \ Ф-10-8-Я_ПС 110 Яйская \ ТП-Я-175 \ ВЛ 0,4 кВ ф.1 от ТП-Я-175 | 5_500382 ПАО "Кузбассэнергосбыт" | нет | н/д | н/д | 0.001 | да
5736 | ГАУЗ "Яйская РБ" | от ТП-Я-001 ФАП с. Ольговка | ПС 110 кВ Яйская \ Ф-10-8-Я_ПС 110 Яйская \ ТП-Я-001 \ ВЛ 0,4 кВ ф.1 от ТП-Я-001 | 3_330219 ПАО "Кузбассэнергосбыт" | нет | н/д | н/д | 0.01 | да
5737 | МУ Соц. реабил.центр" Ольговка | КОРПУС ПРИЮТ ОТ ТП 001 | ПС 110 кВ Яйская \ Ф-10-8-Я_ПС 110 Яйская \ ТП-Я-001 \ ВЛ 0,4 кВ ф.2 от ТП-Я-001 | 3_330111 ПАО "Кузбассэнергосбыт" | Акт от 23.12.2019, ав.броня 0 кВт | н/д | н/д | 0.044 | да
5738 | КУМИ Яйского муниципального округа | жилое помещение с. Ольговка ул. Октябрьская 16-3 | ПС 110 кВ Яйская \ Ф-10-8-Я_ПС 110 Яйская \ ТП-Я-001 \ ВЛ 0,4 кВ ф.2 от ТП-Я-001 | 3_330425 ПАО "Кузбассэнергосбыт" | н/д | н/д | н/д | 0.015 | н/д
5739 | Межмуниципальное бюджетное учреждение централизованная клубная система Яйского муниципального района т. 2-23-57, 8-951-169-95-10 Александр М | от ТП 175ДК с. Ольговка | ПС 110 кВ Яйская \ Ф-10-8-Я_ПС 110 Яйская \ ТП-Я-175 \ ВЛ 0,4 кВ ф.1 от ТП-Я-175 | 3_330218 ПАО "Кузбассэнергосбыт" | нет | н/д | н/д | 0.04 | да
5740 | Абрамова Любовь Васильевна | Магазин Ольговка | ПС 110 кВ Яйская \ Ф-10-8-Я_ПС 110 Яйская \ ТП-Я-001 \ ВЛ 0,4 кВ ф.2 от ТП-Я-001 | 3_330453 ПАО "Кузбассэнергосбыт" | нет | н/д | н/д | 0.015 | да
5741 | МКУ "ЖКУ" Топкинского муниципального района | ТП-75 ул. освещ. Опарино | ПС 35 кВ Шишинская \ Ф-10-9-О_ПС 35 кВ Шишинская \ ТП-75 \ ВЛ 0,4 кВ ф.2 от ТП-75 | 5_540249 ПАО "Кузбассэнергосбыт" | нет | н/д | н/д | 0.00025 | да
5742 | Королев Владимир Алексеевич | ТП-316 гараж, РТМ | ПС 35 кВ Шишинская \ Ф-10-9-О_ПС 35 кВ Шишинская \ ТП-316 \ ВЛ 0,4 кВ ф.1 от ТП-316 | 5_545147 ПАО "Кузбассэнергосбыт" | нет | н/д | н/д | 0.045 | да
5743 | МКП "Тепло" | тп 344 скважина Опарино | ПС 35 кВ Шишинская \ Ф-10-9-О_ПС 35 кВ Шишинская \ ТП-344 Опарино \ ВЛ 0,4 кВ ф.2 от ТП-344 | 5_540208 ПАО "Кузбассэнергосбыт" | нет | н/д | н/д | 0.008 | да
5744 | МКУ "ЖКУ" Топкинского муниципального района | ТП-74 ул. освещ. Опарино | ПС 35 кВ Шишинская \ Ф-10-9-О_ПС 35 кВ Шишинская \ ТП-74 \ ВЛ 0,4 кВ ф.2 от ТП-74 | 5_540249 ПАО "Кузбассэнергосбыт" | нет | н/д | н/д | 0.000715 | да
5745 | МКУ "ЖКУ" Топкинского муниципального района | ТП-344 ул. освещ. Опарино | ПС 35 кВ Шишинская \ Ф-10-9-О_ПС 35 кВ Шишинская \ ТП-344 Опарино \ ВЛ 0,4 кВ ф.2 от ТП-344 | 5_540249 ПАО "Кузбассэнергосбыт" | нет | н/д | н/д | 0.00475 | да
5746 | МКУ "ЖКУ" Топкинского муниципального района | ТП-103 ул. освещ. Опарино | ПС 35 кВ Шишинская \ Ф-10-9-О_ПС 35 кВ Шишинская \ ТП-103 \ ВЛ 0,4 кВ ф.1 от ТП-103 | 5_540249 ПАО "Кузбассэнергосбыт" | нет | н/д | н/д | 0.00025 | да
5747 | Попок Андрей Леонидович | магазин Мираж от ТП-344 | ПС 35 кВ Шишинская \ Ф-10-9-О_ПС 35 кВ Шишинская \ ТП-344 Опарино \ ВЛ 0,4 кВ ф.2 от ТП-344 | 5_545149 ПАО "Кузбассэнергосбыт" | нет | н/д | н/д | 0.015 | да
5748 | МБОУ "Раздольинская ООШ" | на вводе в здание от тп-344 | ПС 35 кВ Шишинская \ Ф-10-9-О_ПС 35 кВ Шишинская \ ТП-344 Опарино \ ВЛ 0,4 кВ ф.3 от ТП-344 | 5_547526 ПАО "Кузбассэнергосбыт" | нет | н/д | н/д | 0.02 | да
5749 | МКУ "ЖКУ" Топкинского муниципального района | ТП-132 ул. осв. Опарино (по счетч.) | ПС 35 кВ Шишинская \ Ф-10-9-О_ПС 35 кВ Шишинская \ ТП-132 \ ВЛ 0,4 кВ ф.3 от ТП-132 | 5_540249 ПАО "Кузбассэнергосбыт" | нет | н/д | н/д | 0.015 | да
5750 | МКУ "ЖКУ" Топкинского муниципального района | ТП-73 ул. освещ. Опарино | ПС 35 кВ Шишинская \ Ф-10-9-О_ПС 35 кВ Шишинская \ ТП-73 \ ВЛ 0,4 кВ ф.3 от ТП-73 | 5_540249 ПАО "Кузбассэнергосбыт" | Акт от 16.01.2020, ав.броня 0 кВт | н/д | н/д | 0.00033 | да
5751 | Королев Владимир Алексеевич | ТП-73 контора | ПС 35 кВ Шишинская \ Ф-10-9-О_ПС 35 кВ Шишинская \ ТП-73 \ ВЛ 0,4 кВ ф.2 от ТП-73 | 5_545147 ПАО "Кузбассэнергосбыт" | н/д | н/д | н/д | 0.034 | н/д
5752 | ИП глава КФХ Гагин А.П. | сушилка от ТП-103 | ПС 35 кВ Шишинская \ Ф-10-9-О_ПС 35 кВ Шишинская \ ТП-103 \ ВЛ 0,4 кВ ф.3 от ТП-103 | 5_545195 ПАО "Кузбассэнергосбыт" | нет | н/д | н/д | 0.07 | да
5753 | ООО 'Перекресток Ойл' | ТП-316 АЗС-82 Опарино | ПС 35 кВ Шишинская \ Ф-10-9-О_ПС 35 кВ Шишинская \ ТП-316 \ ВЛ 0,4 кВ ф.2 от ТП-316 | 5_503027 ПАО "Кузбассэнергосбыт" | нет | н/д | н/д | 0.012 | да
5754 | ООО "Газпром трансгаз Томск" | ТП-296П + потери 3% Опарино | ПС 35 кВ Шишинская \ Ф-10-9-О_ПС 35 кВ Шишинская \ ТП296 П | 2_200432 ПАО "Кузбассэнергосбыт" | нет | н/д | н/д | 0.0085 | да
5755 | ФКУ "Сибуправтодор" | д Опарино ТП-103 светофор | ПС 35 кВ Шишинская \ Ф-10-9-О_ПС 35 кВ Шишинская \ ТП-103 \ ВЛ 0,4 кВ ф.2 от ТП-103 | 5_531288 ПАО "Кузбассэнергосбыт" | н/д | н/д | н/д | 0.015 | н/д
5756 | ИП Капралов Н.В. | ТП-103 шиномонтаж | ПС 35 кВ Шишинская \ Ф-10-9-О_ПС 35 кВ Шишинская \ ТП-103 \ ВЛ 0,4 кВ ф.1 от ТП-103 | 5_545050 ПАО "Кузбассэнергосбыт" | нет | н/д | н/д | 0.015 | да
5757 | ИП Гагина О.В. | трактир КТП 415П | ПС 35 кВ Шишинская \ Ф-10-9-О_ПС 35 кВ Шишинская \ ТП415 П | 5_545112 ПАО "Кузбассэнергосбыт" | нет | н/д | н/д | 0.2125 | да
5758 | ПАО "Ростелеком | ТОП АТС от ТП-73 Опарино | ПС 35 кВ Шишинская \ Ф-10-9-О_ПС 35 кВ Шишинская \ ТП-73 \ ВЛ 0,4 кВ ф.1 от ТП-73 | 3_300299 ПАО "Кузбассэнергосбыт" | Акт от 14.01.2011, ав.броня 1,8 кВт | н/д | н/д | 0.005 | нет
5759 | ГАУЗ ККГВВ | м/пункт от ТП-344 Опарино | ПС 35 кВ Шишинская \ Ф-10-9-О_ПС 35 кВ Шишинская \ ТП-344 Опарино \ ВЛ 0,4 кВ ф.2 от ТП-344 | 5_540440 ПАО "Кузбассэнергосбыт" | нет | н/д | н/д | 0.001 | да
5760 | Топкинский ПК | магазин от ТП-73 Опарино | ПС 35 кВ Шишинская \ Ф-10-9-О_ПС 35 кВ Шишинская \ ТП-73 \ ВЛ 0,4 кВ ф.2 от ТП-73 | 5_545185 ПАО "Кузбассэнергосбыт" | Акт от 16.01.2020, ав.броня 0 кВт | н/д | н/д | 0.004 | да
5761 | ИП Копчейко Н.В. | на вводе в магазин Промтовары | ПС 35 кВ Шишинская \ Ф-10-9-О_ПС 35 кВ Шишинская \ ТП-73 \ ВЛ 0,4 кВ ф.2 от ТП-73 | 5_545068 ПАО "Кузбассэнергосбыт" | нет | н/д | н/д | 0.005 | да
5762 | ФГУП "Почта России" | отд.связи от ТП-73 Опарино | ПС 35 кВ Шишинская \ Ф-10-9-О_ПС 35 кВ Шишинская \ ТП-73 \ ВЛ 0,4 кВ ф.2 от ТП-73 | 5_540275 ПАО "Кузбассэнергосбыт" | нет | н/д | н/д | 0.00045 | да
5763 | Королев Владимир Алексеевич | ТП-110 ФКРС-1 | ПС 35 кВ Шишинская \ Ф-10-9-О_ПС 35 кВ Шишинская \ ТП-110 \ ВЛ 0,4 кВ ф.1 от ТП-110 | 5_545147 ПАО "Кузбассэнергосбыт" | нет | н/д | н/д | 0.116 | да
5764 | Королев Владимир Алексеевич | ТП-103 зернокомплекс | ПС 35 кВ Шишинская \ Ф-10-9-О_ПС 35 кВ Шишинская \ ТП-103 \ ВЛ 0,4 кВ ф.2 от ТП-103 | 5_545147 ПАО "Кузбассэнергосбыт" | нет | н/д | н/д | 0.13 | да
5765 | МКП "Тепло" | тп 344 котельная Опарино | ПС 35 кВ Шишинская \ Ф-10-9-О_ПС 35 кВ Шишинская \ ТП-344 Опарино \ ВЛ 0,4 кВ ф.1 от ТП-344 | 5_540208 ПАО "Кузбассэнергосбыт" | нет | н/д | н/д | 0.0315 | да
5766 | МБУК "ЦКС ТМР" | ТП-344 клуб д. Опарино | ПС 35 кВ Шишинская \ Ф-10-9-О_ПС 35 кВ Шишинская \ ТП-344 Опарино \ ВЛ 0,4 кВ ф.1 от ТП-344 | 5_545103 ПАО "Кузбассэнергосбыт" | нет | н/д | н/д | 0.009 | да
5767 | МБУ "Центр обслуживания" | ТП-344 зд. маст., гараж Опарино | ПС 35 кВ Шишинская \ Ф-10-9-О_ПС 35 кВ Шишинская \ ТП-344 Опарино | 5_540282 ПАО "Кузбассэнергосбыт" | Акт от 16.01.2020, ав.броня 0 кВт | н/д | н/д | 0.05 | да
5768 | ООО"МСК Энерго" 2 | Топки БС-420032 от ТП-105П д. Опарино | ПС 35 кВ Шишинская \ Ф-10-9-О_ПС 35 кВ Шишинская \ ТП105 П | 2_200422 ПАО "Кузбассэнергосбыт" | нет | н/д | н/д | 0.01 | да
5769 | Королев Владимир Алексеевич | ТП-135 выпаса | ПС 35 кВ Шишинская \ Ф-10-9-О_ПС 35 кВ Шишинская \ ТП-135 \ ВЛ 0,4 кВ ф.1 от ТП-135 | 5_545147 ПАО "Кузбассэнергосбыт" | нет | н/д | н/д | 0.02 | да
5770 | Чебулинское ПО | Магазин Розовка ТП-099 | ПС 110 кВ Чебулинская \ Ф-10-11-А_ПС 110 кВ Чебулинская \ ТП-099 н.п.Орлово-Розово \ ВЛ 0,4 кВ ф.2 от ТП-099 | 3_360066 ПАО "Кузбассэнергосбыт" | нет | н/д | н/д | 0.0015 | да
5771 | Территориальное управление по обеспечению жизнедеятельности ЧМО | У/осв Розовка ТП-099 | ПС 110 кВ Чебулинская \ Ф-10-11-А_ПС 110 кВ Чебулинская \ ТП-099 н.п.Орлово-Розово \ ВЛ 0,4 кВ ф.1 от ТП-099 | 3_360229 ПАО "Кузбассэнергосбыт" | нет | н/д | н/д | 0.00125 | да
5772 | Территориальное управление по обеспечению жизнедеятельности ЧМО | Скважина Розовка ТП-099 | ПС 110 кВ Чебулинская \ Ф-10-11-А_ПС 110 кВ Чебулинская \ ТП-099 н.п.Орлово-Розово \ ВЛ 0,4 кВ ф.2 от ТП-099 | 3_360229 ПАО "Кузбассэнергосбыт" | нет | н/д | н/д | 0.006 | да
5773 | ООО "МСК Энерго" | Ростелеком ТП-099 Розовка | ПС 110 кВ Чебулинская \ Ф-10-11-А_ПС 110 кВ Чебулинская \ ТП-099 н.п.Орлово-Розово \ ВЛ 0,4 кВ ф.2 от ТП-099 | 3_350986 ПАО "Кузбассэнергосбыт" | нет | н/д | н/д | 0.015 | да
5774 | ОАО "СКЭК" | ТП-026 Скважина Орлово-Розово | ПС 110 кВ Чебулинская \ Ф-10-11-А_ПС 110 кВ Чебулинская \ ТП-026 н.п.Орлово-Розово \ ВЛ 0,4 кВ ф.1 от ТП-026 | 3_360259 ПАО "Кузбассэнергосбыт" | нет | н/д | н/д | 0.005 | да
5775 | Крамаренко Василий Александрович | Гараж Розовка ТП-033 | ПС 110 кВ Чебулинская \ Ф-10-11-А_ПС 110 кВ Чебулинская \ ТП-033 н.п.Орлово-Розово | 3_360206 ПАО "Кузбассэнергосбыт" | Акт от 24.11.2011, ав.броня 1200 кВт | н/д | н/д | 0.0502 | нет
5776 | ОАО "СКЭК" | ТП-099 Котельная Розовка | ПС 110 кВ Чебулинская \ Ф-10-11-А_ПС 110 кВ Чебулинская \ ТП-099 н.п.Орлово-Розово \ ВЛ 0,4 кВ ф.1 от ТП-099 | 3_360260 ПАО "Кузбассэнергосбыт" | Акт от 30.12.2020, ав.броня 0,1 кВт | н/д | н/д | 0.005 | да
5777 | МБУК В-Чебулинский КДЦ | ДК Орлово-Розово ТП-099 | ПС 110 кВ Чебулинская \ Ф-10-11-А_ПС 110 кВ Чебулинская \ ТП-099 н.п.Орлово-Розово \ ВЛ 0,4 кВ ф.1 от ТП-099 | 3_360036 ПАО "Кузбассэнергосбыт" | н/д | н/д | н/д | 0.005 | н/д
5778 | МУЗ ЦРБ Чебулинского района | ФАП Розовка ТП-099 | ПС 110 кВ Чебулинская \ Ф-10-11-А_ПС 110 кВ Чебулинская \ ТП-099 н.п.Орлово-Розово \ ВЛ 0,4 кВ ф.1 от ТП-099 | 3_360079 ПАО "Кузбассэнергосбыт" | н/д | н/д | н/д | 0.015 | н/д
5779 | Территориальное управление по обеспечению жизнедеятельности ЧМО | У/осв Розовка ТП-025 | ПС 110 кВ Чебулинская \ Ф-10-11-А_ПС 110 кВ Чебулинская \ ТП-025 н.п.Орлово-Розово \ ВЛ 0,4 кВ ф.1 от ТП-025 | 3_360229 ПАО "Кузбассэнергосбыт" | нет | н/д | н/д | 0.00425 | да
5780 | Крамаренко Василий Александрович | Сушилка Розовка ТП-071 | ПС 110 кВ Чебулинская \ Ф-10-11-А_ПС 110 кВ Чебулинская \ ТП-071 н.п.Орлово-Розово | 3_360206 ПАО "Кузбассэнергосбыт" | Акт от 24.11.2011, ав.броня 1200 кВт | н/д | н/д | 0.137 | нет
5781 | ОАО "СКЭК" | ТП-099 Терморобот Розовка | ПС 110 кВ Чебулинская \ Ф-10-11-А_ПС 110 кВ Чебулинская \ ТП-099 н.п.Орлово-Розово \ ВЛ 0,4 кВ ф.1 от ТП-099 | 3_360260 ПАО "Кузбассэнергосбыт" | нет | н/д | н/д | 0.005 | да
5782 | МКУ "ЖКУ" Топкинского муниципального района | ТП-96 ул. освещ. Осиновая-Грива | ПС 110 кВ Нацмен (Ведомственная) \ Ф-10-5-РП_ПС 110 кВ Нацмен \ Ф-10-3-ЗН_РП-10 кВ Треща \ ТП-96 \ ВЛ 0,4 кВ ф.1 от ТП-96 | 5_540249 ПАО "Кузбассэнергосбыт" | нет | н/д | н/д | 0.00022 | да
5783 | МКП "Тепло" | тп 96 скважина Ос-Грива | ПС 110 кВ Нацмен (Ведомственная) \ Ф-10-5-РП_ПС 110 кВ Нацмен \ Ф-10-3-ЗН_РП-10 кВ Треща \ ТП-96 \ ВЛ 0,4 кВ ф.1 от ТП-96 | 5_540208 ПАО "Кузбассэнергосбыт" | нет | н/д | н/д | 0.0045 | да
5784 | МКУ "ЖКУ" Топкинского муниципального района | ТП-15 ул. освещ. Осинова Грива | ПС 110 кВ Нацмен (Ведомственная) \ Ф-10-5-РП_ПС 110 кВ Нацмен \ Ф-10-3-ЗН_РП-10 кВ Треща \ ТП-15 \ ВЛ 0,4 кВ ф.1 от ТП-15 | 5_540249 ПАО "Кузбассэнергосбыт" | нет | н/д | н/д | 0.00011 | да
5785 | СНТ Азотовец | ТП-1126 в скважине №1 | ПС 110 кВ Рудничная \ Ф-10-6-А_ПС 110 кВ Рудничная \ ТП-1126_Ф-10-6-А СНТ «Азотовец» \ ВЛ 0,4 кВ ф.1 от ТП-1126_Ф-10-6-А | 5_506567 ПАО "Кузбассэнергосбыт" | н/д | н/д | н/д | 0.011 | н/д
5786 | СНТ Азотовец | ТП-1127 в скважине №2 | ПС 110 кВ Рудничная \ Ф-10-6-А_ПС 110 кВ Рудничная \ ТП-1127_Ф-10-6-А СНТ «Азотовец» \ ВЛ 0,4 кВ ф.1 от ТП-1127_Ф-10-6-А | 5_506567 ПАО "Кузбассэнергосбыт" | н/д | н/д | н/д | 0.013 | н/д
5787 | СНТ Азотовец | ТП-1128 в скважине №3 | ПС 110 кВ Рудничная \ Ф-10-6-А_ПС 110 кВ Рудничная \ ТП-1128_Ф-10-6-А СНТ «Азотовец» \ ВЛ 0,4 кВ ф.1 от ТП-1128_Ф-10-6-А | 5_506567 ПАО "Кузбассэнергосбыт" | н/д | н/д | н/д | 0.017 | н/д
5788 | СНТ Азотовец | ТП-1126 в скважине №4 | ПС 110 кВ Рудничная \ Ф-10-6-А_ПС 110 кВ Рудничная \ ТП-1126_Ф-10-6-А СНТ «Азотовец» \ ВЛ 0,4 кВ ф.1 от ТП-1126_Ф-10-6-А | 5_506567 ПАО "Кузбассэнергосбыт" | н/д | н/д | н/д | 0.013 | н/д
5789 | СНТ Азотовец | ТП-1127 в скважине №6 | ПС 110 кВ Рудничная \ Ф-10-6-А_ПС 110 кВ Рудничная \ ТП-1127_Ф-10-6-А СНТ «Азотовец» \ ВЛ 0,4 кВ ф.2 от ТП-1127_Ф-10-6-А | 5_506567 ПАО "Кузбассэнергосбыт" | н/д | н/д | н/д | 0.011 | н/д
5790 | СНТ Азотовец | ТП-1126 в здании (дом сторожей 1-е ворота) | ПС 110 кВ Рудничная \ Ф-10-6-А_ПС 110 кВ Рудничная \ ТП-1126_Ф-10-6-А СНТ «Азотовец» \ ВЛ 0,4 кВ ф.1 от ТП-1126_Ф-10-6-А | 5_506567 ПАО "Кузбассэнергосбыт" | н/д | н/д | н/д | 0.001 | н/д
5791 | СНТ Азотовец | ТП-1126 в здании (пост охраны 1-е ворота) | ПС 110 кВ Рудничная \ Ф-10-6-А_ПС 110 кВ Рудничная \ ТП-1126_Ф-10-6-А СНТ «Азотовец» \ ВЛ 0,4 кВ ф.1 от ТП-1126_Ф-10-6-А | 5_506567 ПАО "Кузбассэнергосбыт" | н/д | н/д | н/д | 0.001 | н/д
5792 | СНТ Азотовец | ТП-1127 в доме (дом сторожей 2-е ворота) | ПС 110 кВ Рудничная \ Ф-10-6-А_ПС 110 кВ Рудничная \ ТП-1127_Ф-10-6-А СНТ «Азотовец» \ ВЛ 0,4 кВ ф.1 от ТП-1127_Ф-10-6-А | 5_506567 ПАО "Кузбассэнергосбыт" | н/д | н/д | н/д | 0.01 | н/д
5793 | СНТ Азотовец | ТП-1126 в гараже | ПС 110 кВ Рудничная \ Ф-10-6-А_ПС 110 кВ Рудничная \ ТП-1126_Ф-10-6-А СНТ «Азотовец» \ ВЛ 0,4 кВ ф.1 от ТП-1126_Ф-10-6-А | 5_506567 ПАО "Кузбассэнергосбыт" | н/д | н/д | н/д | 0.01 | н/д
5794 | СНТ Азотовец | ТП-1126 на опоре 2/1 (освещ. площадки гаража) | ПС 110 кВ Рудничная \ Ф-10-6-А_ПС 110 кВ Рудничная \ ТП-1126_Ф-10-6-А СНТ «Азотовец» \ ВЛ 0,4 кВ ф.1 от ТП-1126_Ф-10-6-А | 5_506567 ПАО "Кузбассэнергосбыт" | н/д | н/д | н/д | 0.001 | н/д
5795 | СНТ Азотовец | ТП-1126 в здании правления | ПС 110 кВ Рудничная \ Ф-10-6-А_ПС 110 кВ Рудничная \ ТП-1126_Ф-10-6-А СНТ «Азотовец» \ ВЛ 0,4 кВ ф.1 от ТП-1126_Ф-10-6-А | 5_506567 ПАО "Кузбассэнергосбыт" | н/д | н/д | н/д | 0.01 | н/д
5796 | Останина Евгения Алексеевна | ТП-1126 магазин СНТ Азотовец | ПС 110 кВ Рудничная \ Ф-10-6-А_ПС 110 кВ Рудничная \ ТП-1126_Ф-10-6-А СНТ «Азотовец» \ ВЛ 0,4 кВ ф.1 от ТП-1126_Ф-10-6-А | 5_501221 ПАО "Кузбассэнергосбыт" | н/д | н/д | н/д | 0.01 | н/д
5797 | Лыков Сергей Васильевич | дачный дом | ПС 110 кВ Рудничная \ Ф-10-6-А_ПС 110 кВ Рудничная \ ТП-КРУН-АЗОТОВЕЦ Ф-10-6-А (Потр.) | 5_506003 ПАО "Кузбассэнергосбыт" | нет | н/д | н/д | 0.053 | да
5798 | СНТ Геолог | на вводе 0 4 кв тр-ра тп218п | ПС 35 кВ Осиновская \ Ф-10-15-О_ПС 35 кВ Осиновская \ ТП-218П Ф-10-15-О (Потр.) | 5_506281 ПАО "Кузбассэнергосбыт" | нет | н/д | н/д | 0.08 | да
5799 | СНТ Изыскатель | ТП-277 скважина №1 | ПС 35 кВ Осиновская \ Ф-10-15-О_ПС 35 кВ Осиновская \ ТП-277_Ф-10-15-О СНТ "Изыскатель", Дружб \ ВЛ 0,4 кВ ф.2 от ТП-277_Ф-10-15-О | 5_506356 ПАО "Кузбассэнергосбыт" | н/д | н/д | н/д | 0.005 | н/д
5800 | СНТ Изыскатель | ТП-305 скважина №2 | ПС 35 кВ Осиновская \ Ф-10-15-О_ПС 35 кВ Осиновская \ ТП-305_Ф-10-15-О СНТ "Изыскатель" \ ВЛ 0,4 кВ ф.1 от ТП-305_Ф-10-15-О | 5_506356 ПАО "Кузбассэнергосбыт" | н/д | н/д | н/д | 0.0075 | н/д
5801 | СНТ Сосновый бор | ТП-292П скважина | ПС 35 кВ Осиновская \ Ф-10-16-Г_ПС 35 кВ Осиновская \ ТП-292_Ф-10-16-Г \ ВЛ 0,4 кВ ф.1 от ТП-292П_Ф-10-16-Г | 5_506034 ПАО "Кузбассэнергосбыт" | н/д | н/д | н/д | 0.008 | н/д
5802 | Садоводческое некоммерческое товарищество собственников недвижимости "Строитель" | ТП-1055 сторожка + ВЛ-0,4кВ от сетей | ПС 35 кВ Осиновская \ Ф-10-15-О_ПС 35 кВ Осиновская \ ТП-1055_Ф-10-15-О СНТ "Строитель" \ ВЛ 0,4 кВ ф.1 от ТП-1055_Ф-10-15-О | 5_506259 ПАО "Кузбассэнергосбыт" | н/д | н/д | н/д | 0.005 | н/д
5803 | Садоводческое некоммерческое товарищество собственников недвижимости "Строитель" | ТП-1055 скважина №1 | ПС 35 кВ Осиновская \ Ф-10-15-О_ПС 35 кВ Осиновская \ ТП-1055_Ф-10-15-О СНТ "Строитель" \ ВЛ 0,4 кВ ф.1 от ТП-1055_Ф-10-15-О | 5_506259 ПАО "Кузбассэнергосбыт" | н/д | н/д | н/д | 0.005 | н/д
5804 | Садоводческое некоммерческое товарищество собственников недвижимости "Строитель" | ТП-1055 скважина №2 | ПС 35 кВ Осиновская \ Ф-10-15-О_ПС 35 кВ Осиновская \ ТП-1055_Ф-10-15-О СНТ "Строитель" \ ВЛ 0,4 кВ ф.4 от ТП-1055_Ф-10-15-О | 5_506259 ПАО "Кузбассэнергосбыт" | н/д | н/д | н/д | 0.005 | н/д
5805 | Лобанов Сергей Сергеевич | ТП-1055 магазин(уч.51) | ПС 35 кВ Осиновская \ Ф-10-15-О_ПС 35 кВ Осиновская \ ТП-1055_Ф-10-15-О СНТ "Строитель" \ ВЛ 0,4 кВ ф.1 от ТП-1055_Ф-10-15-О | 5_500987 ПАО "Кузбассэнергосбыт" | н/д | н/д | н/д | 0.005 | н/д
5806 | СНТ СН "Швейник" | ТП-083П (АИИСКУЭ) + 100кВА | ПС 35 кВ Осиновская \ Ф-10-15-О_ПС 35 кВ Осиновская \ ТП-083П Ф-10-15-О (Потр.) | 5_506626 ПАО "Кузбассэнергосбыт" | нет | н/д | н/д | 0.005 | да
5807 | СНТ "Дружба-1" | ТП-277 скважина уч.13 | ПС 35 кВ Осиновская \ Ф-10-15-О_ПС 35 кВ Осиновская \ ТП-277_Ф-10-15-О СНТ "Изыскатель", Дружб \ ВЛ 0,4 кВ ф.1 от ТП-277_Ф-10-15-О | 5_500845 ПАО "Кузбассэнергосбыт" | н/д | н/д | н/д | 0.0075 | н/д
5808 | ООО "Управляющая" | КТП-242 БС №40510 (НН) + ЛЭП от сетей | ПС 35 кВ Осиновская \ Ф-10-15-О_ПС 35 кВ Осиновская \ ТП-242_Ф-10-15-О \ ВЛ 0,4 кВ ф.1 от ТП-242_Ф-10-15-О | 0_500667 ООО «Промэнергосбыт» | нет | н/д | н/д | 0.005 | да
5809 | Польщиков Александр Николаевич | ТП-448П + потери 16кВА ВЛ-10 кВ | ПС 35 кВ Осиновская \ Ф-10-15-О_ПС 35 кВ Осиновская \ ТП-448П Ф-10-15-О (Потр.) | 5_506055 ПАО "Кузбассэнергосбыт" | нет | н/д | н/д | 0.0136 | да
5810 | АКМО | ПР от тп 57 ул.освещ. 283 квтч еж | ПС 35 кВ Осиновская \ Ф-10-15-О_ПС 35 кВ Осиновская \ ТП-057_Ф-10-15-О \ ВЛ 0,4 кВ ф.1 от ТП-057_Ф-10-15-О | 5_500668 ПАО "Кузбассэнергосбыт" | нет | н/д | н/д | 0.00123 | да
5811 | АКМО | ПР от тп 56 ул.освещ. 174 квтч еж | ПС 35 кВ Осиновская \ Ф-10-15-О_ПС 35 кВ Осиновская \ ТП-056_Ф-10-15-О \ ВЛ 0,4 кВ ф.1 от ТП-056_Ф-10-15-О | 5_500668 ПАО "Кузбассэнергосбыт" | нет | н/д | н/д | 0.00123 | да
5812 | ООО Беловопромжелдортранс | пост ж.д.переезда д.Осиновка | ПС 110 кВ Цинкзаводская \ Ф-6-9-П_ПС 110 кВ Цинкзаводская \ КТП-009 \ ВЛ 0,4 кВ ф.1 от ТП-009 | 6_610431 ПАО "Кузбассэнергосбыт" | нет | н/д | н/д | 0.006 | да
5813 | Галстян Патвакан Манвелович | Магазин № 41 Осиновка-был в д.600018 до 01.02.2021 | ПС 110 кВ Цинкзаводская \ Ф-6-9-П_ПС 110 кВ Цинкзаводская \ КТП-009 \ ВЛ 0,4 кВ ф.1 от ТП-009 | 6_610556 ПАО "Кузбассэнергосбыт" | нет | н/д | н/д | 0.012 | да
5814 | ООО Кузбасстопливосбыт | угольный склад из под ООО ТЭК Мереть | ПС 110 кВ Беловская \ Ф-6-6-К \ КТП Уба 630 кВА от ф.6-6-К | 6_600764 ПАО "Кузбассэнергосбыт" | нет | н/д | н/д | 0.08 | да
5815 | Шмидт Андрей Владимирович | ФЕРМА оСИНОВКА тп-212 | ПС 110 кВ Цинкзаводская \ Ф-6-9-П_ПС 110 кВ Цинкзаводская \ СТП-212 \ ВЛ 0,4 кВ ф.1 от ТП-212 | 6_610706 ПАО "Кузбассэнергосбыт" | нет | н/д | н/д | 0.015 | да
5816 | АКМО | ПР от тп 82 ул.освещ. 259 кВтч/мес | ПС 35 кВ Осиновская \ Ф-10-15-О_ПС 35 кВ Осиновская \ ТП-082_Ф-10-15-О \ ВЛ 0,4 кВ ф.1 от ТП-082_Ф-10-15-О | 5_500668 ПАО "Кузбассэнергосбыт" | нет | н/д | н/д | 0.00123 | да
5817 | АКМО | ТП-425 ул.освещ. 172 кВтч/мес | ПС 35 кВ Осиновская \ Ф-10-15-О_ПС 35 кВ Осиновская \ ТП-425_Ф-10-15-О \ ВЛ 0,4 кВ ф.1 от ТП-425_Ф-10-15-О | 5_500668 ПАО "Кузбассэнергосбыт" | нет | н/д | н/д | 0.00123 | да
5818 | МБУ'ДК Елыкаевского поселения' | ТП-425 Осиновка досуговая комната | ПС 35 кВ Осиновская \ Ф-10-15-О_ПС 35 кВ Осиновская \ ТП-425_Ф-10-15-О \ ВЛ 0,4 кВ ф.1 от ТП-425_Ф-10-15-О | 5_507016 ПАО "Кузбассэнергосбыт" | н/д | н/д | н/д | 0.03 | н/д
5819 | ФЛ Козьма Н.В. | жилой дом ТП-339П | ПС 35 кВ Осиновская \ Ф-10-15-О_ПС 35 кВ Осиновская \ ТП-339П Ф-10-15-О (Потр.) | 5_506902 ПАО "Кузбассэнергосбыт" | нет | н/д | н/д | 0.085 | да
5820 | КФХ Ковалева Ю.С. | ТП-370П + потери 40кВа | ПС 35 кВ Осиновская \ Ф-10-15-О_ПС 35 кВ Осиновская \ ТП-370П Ф-10-15-О (Потр.) | 5_501236 ПАО "Кузбассэнергосбыт" | нет | н/д | н/д | 0.018 | да
5821 | Демин Владимир Анатольевич | КТП-1007 (АИИСКУЭ) опора №1 | ПС 35 кВ Осиновская \ Ф-10-2-ЕП_ПС 35 кВ Осиновская \ ТП-1007_Ф-10-2-ЕП \ ВЛ 0,4 кВ ф.1 от ТП-1007_Ф-10-2-ЕП | 5_500749 ПАО "Кузбассэнергосбыт" | нет | н/д | н/д | 0.015 | да
5822 | Демин Владимир Анатольевич | КТП-1007 (АИИСКУЭ) опора №3 | ПС 35 кВ Осиновская \ Ф-10-2-ЕП_ПС 35 кВ Осиновская \ ТП-1007_Ф-10-2-ЕП \ ВЛ 0,4 кВ ф.1 от ТП-1007_Ф-10-2-ЕП | 5_500749 ПАО "Кузбассэнергосбыт" | нет | н/д | н/д | 0.015 | да
5823 | ГКУ КО 'Дирекция автомобильных дорог Кузбасса' 3 | ТП-057 опора 2 интел пеш перех | ПС 35 кВ Осиновская \ Ф-10-15-О_ПС 35 кВ Осиновская \ ТП-057_Ф-10-15-О \ ВЛ 0,4 кВ ф.1 от ТП-057_Ф-10-15-О | 5_502021 ПАО "Кузбассэнергосбыт" | н/д | н/д | н/д | 0.003 | н/д
5824 | ГКУ КО 'Дирекция автомобильных дорог Кузбасса' 3 | ТП-082 опора 15 интел пеш пере | ПС 35 кВ Осиновская \ Ф-10-15-О_ПС 35 кВ Осиновская \ ТП-082_Ф-10-15-О \ ВЛ 0,4 кВ ф.1 от ТП-082_Ф-10-15-О | 5_502021 ПАО "Кузбассэнергосбыт" | н/д | н/д | н/д | 0.003 | н/д
5825 | ПК "Елыкаевский" | 10-9 магазин тп 057 | ПС 35 кВ Осиновская \ Ф-10-15-О_ПС 35 кВ Осиновская \ ТП-057_Ф-10-15-О \ ВЛ 0,4 кВ ф.1 от ТП-057_Ф-10-15-О | 5_505109 ПАО "Кузбассэнергосбыт" | нет | н/д | н/д | 0.0065 | да
5826 | Кислицына Елена Александровна | от 057 тп магаз. | ПС 35 кВ Осиновская \ Ф-10-15-О_ПС 35 кВ Осиновская \ ТП-057_Ф-10-15-О \ ВЛ 0,4 кВ ф.1 от ТП-057_Ф-10-15-О | 5_500352 ПАО "Кузбассэнергосбыт" | нет | н/д | н/д | 0.005 | да
5827 | МСК Энерго | ТП-057 оборудование УЦН | ПС 35 кВ Осиновская \ Ф-10-15-О_ПС 35 кВ Осиновская \ ТП-057_Ф-10-15-О \ ВЛ 0,4 кВ ф.3 от ТП-057_Ф-10-15-О | 5_500792 ПАО "Кузбассэнергосбыт" | нет | н/д | н/д | 0.004 | да
5828 | СНТ Шахтостроитель | ТП-279 (АИИСКУЭ) + 100кВА + ВЛ-10кВ | ПС 35 кВ Осиновская \ Ф-10-15-О_ПС 35 кВ Осиновская \ ТП-279_Ф-10-15-О СНТ "Шахтостроитель" | 5_501086 ПАО "Кузбассэнергосбыт" | нет | н/д | н/д | 0.04 | да
5829 | ФГУП "Почта России" | ТП-057 70% быт Осиновка | ПС 35 кВ Осиновская \ Ф-10-15-О_ПС 35 кВ Осиновская \ ТП-057_Ф-10-15-О \ ВЛ 0,4 кВ ф.1 от ТП-057_Ф-10-15-О | 5_503074 ПАО "Кузбассэнергосбыт" | нет | н/д | н/д | 0.006 | да
5830 | Бухарин Илья Владимирович | ТП-082 павильон | ПС 35 кВ Осиновская \ Ф-10-15-О_ПС 35 кВ Осиновская \ ТП-082_Ф-10-15-О \ ВЛ 0,4 кВ ф.1 от ТП-082_Ф-10-15-О | 5_500407 ПАО "Кузбассэнергосбыт" | нет | н/д | н/д | 0.01 | да
5831 | ГАУЗ КО "Кемеровская клиническая районная больница" | ТП-082 объект мед.учреждения Осиновка | ПС 35 кВ Осиновская \ Ф-10-15-О_ПС 35 кВ Осиновская \ ТП-082_Ф-10-15-О \ ВЛ 0,4 кВ ф.1 от ТП-082_Ф-10-15-О | 5_507133 ПАО "Кузбассэнергосбыт" | н/д | н/д | н/д | 0.015 | н/д
5832 | ООО "Энергоресурс" | ТП-057 (АИИСКУЭ) скважина | ПС 35 кВ Осиновская \ Ф-10-15-О_ПС 35 кВ Осиновская \ ТП-057_Ф-10-15-О \ ВЛ 0,4 кВ ф.4 от ТП-057_Ф-10-15-О | 5_501172 ПАО "Кузбассэнергосбыт" | Акт от 25.06.2018, ав.броня 0 кВт | н/д | н/д | 0.0075 | да
5833 | Местная религиозная организация православный Приход храма Входа Господня во Иерусалим жилого района Лесная полян г.Кемерово Кемеровской Епархии Русской Правосла | ТП-057 Храм | ПС 35 кВ Осиновская \ Ф-10-15-О_ПС 35 кВ Осиновская \ ТП-057_Ф-10-15-О \ ВЛ 0,4 кВ ф.3 от ТП-057_Ф-10-15-О | 5_500158 ПАО "Кузбассэнергосбыт" | нет | н/д | н/д | 0.015 | да
5834 | ООО Промышленновские коммунальные системы ПКС | тп420 скважина Пархаевка, ул.Луговая | ПС 35 кВ Прогресс \ Ф-10-7-КС \ ТП-420 \ ВЛ 0,4 кВ ф.2 от ТП-420 | 6_640716 ПАО "Кузбассэнергосбыт" | нет | н/д | н/д | 0.01 | да
5835 | Демаев Адлан Абдурашидович | тп9 Пархаевка нежилое помещение | ПС 35 кВ Прогресс \ Ф-10-7-КС \ ТП-009 \ ВЛ 0,4 кВ ф.1 от ТП-009 | 6_640446 ПАО "Кузбассэнергосбыт" | нет | н/д | н/д | 0.015 | да
5836 | Ушаков Вячеслав Викторович | тп420 гараж нежилое помещение | ПС 35 кВ Прогресс \ Ф-10-7-КС \ ТП-420 \ ВЛ 0,4 кВ ф.3 от ТП-420 | 6_640447 ПАО "Кузбассэнергосбыт" | нет | н/д | н/д | 0.015 | да
5837 | УЖС Промышленновского муниципального округа | тп10 ул осв Пархаевка, ул Школьная | ПС 35 кВ Прогресс \ Ф-10-7-КС \ ТП-010 \ 1-С.Ш. 0,4 кВ | 6_640639 ПАО "Кузбассэнергосбыт" | нет | н/д | н/д | 0.0425 | да
5838 | ГБУЗ ПРБ Промышленновская районная больница | тп10 Пархаевка, ул Школьная | ПС 35 кВ Прогресс \ Ф-10-7-КС \ ТП-010 \ ВЛ 0,4 кВ ф.1 от ТП-010 | 6_640279 ПАО "Кузбассэнергосбыт" | нет | н/д | н/д | 0.015 | да
5839 | Демаев Адлан Абдурашидович | тп420 склад Пархаевка нежилое помещение | ПС 35 кВ Прогресс \ Ф-10-7-КС \ ТП-420 \ ВЛ 0,4 кВ ф.2 от ТП-420 | 6_640446 ПАО "Кузбассэнергосбыт" | нет | н/д | н/д | 0.015 | да
5840 | ИП Гаазе Юлия Александровна | тп10 магазин Пархаевка, ул Школьная - 4а | ПС 35 кВ Прогресс \ Ф-10-7-КС \ ТП-010 \ ВЛ 0,4 кВ ф.1 от ТП-010 | 6_640628 ПАО "Кузбассэнергосбыт" | нет | н/д | н/д | 0.015 | да
5841 | МБУ РКДК | тп9 ДК Пархаевка Школьная-9 | ПС 35 кВ Прогресс \ Ф-10-7-КС \ ТП-009 \ ВЛ 0,4 кВ ф.2 от ТП-009 | 6_640453 ПАО "Кузбассэнергосбыт" | нет | н/д | н/д | 0.005 | да
5842 | Крячков А.В. | от 040 с.Петровка зерноочистительное | ПС 35 кВ Авангард \ Ф-10-11-К_ПС 35 кВ Авангард \ ТП-040 \ ВЛ 0,4 кВ ф.1 от ТП-040 | 3_351211 ПАО "Кузбассэнергосбыт" | нет | н/д | н/д | 0.0185 | да
5843 | МУ "К.Орловское СДК" | от ТП-М-037 Петровка | ПС 35 кВ Авангард \ Ф-10-11-К_ПС 35 кВ Авангард \ ТП-037 \ ВЛ 0,4 кВ ф.2 от ТП-037 | 3_350446 ПАО "Кузбассэнергосбыт" | нет | н/д | н/д | 0.0025 | да
5844 | Красноорловское территориальноеуправление администрации Мариинскогомуниципального округа | ТП-040 у/осв. 1.5кВт с.Петровка | ПС 35 кВ Авангард \ Ф-10-11-К_ПС 35 кВ Авангард \ ТП-040 \ ВЛ 0,4 кВ ф.3 от ТП-040 | 3_350993 ПАО "Кузбассэнергосбыт" | нет | н/д | н/д | 0.0015 | да
5845 | Красноорловское территориальноеуправление администрации Мариинскогомуниципального округа | ТП-037 у/осв. 4 кВт с.Петровка | ПС 35 кВ Авангард \ Ф-10-11-К_ПС 35 кВ Авангард \ ТП-037 \ ВЛ 0,4 кВ ф.2 от ТП-037 | 3_350993 ПАО "Кузбассэнергосбыт" | нет | н/д | н/д | 0.004 | да
5846 | ООО "МСК Энерго" | д. Петровка ТП-040 | ПС 35 кВ Авангард \ Ф-10-11-К_ПС 35 кВ Авангард \ ТП-040 \ ВЛ 0,4 кВ ф.1 от ТП-040 | 3_350987 ПАО "Кузбассэнергосбыт" | н/д | н/д | н/д | 0.005 | н/д
5847 | МКП ММО "Ресурс" | ТП-040 скважина с.Петровка | ПС 35 кВ Авангард \ Ф-10-11-К_ПС 35 кВ Авангард \ ТП-040 \ ВЛ 0,4 кВ ф.3 от ТП-040 | 3_350825 ПАО "Кузбассэнергосбыт" | нет | н/д | н/д | 0.0055 | да
5848 | Территориальное управление по обеспечению жизнедеятельности ЧМО | У/осв Петропавловка ТП-019 0,45кВт | ПС 110 кВ Чебулинская \ Ф-10-8-УН_ПС 110 кВ Чебулинская \ ТП-019 н.п.Петропавловка \ ВЛ 0,4 кВ ф.1 от ТП-019 | 3_360229 ПАО "Кузбассэнергосбыт" | нет | н/д | н/д | 0.002 | да
5849 | Арусланов Сергей Евгеньевич | ТП-010 | ПС 110 кВ Чебулинская \ Ф-10-8-УН_ПС 110 кВ Чебулинская \ ТП-010 н.п.Петропавловка \ ВЛ 0,4 кВ ф.1 от ТП-010 | 3_360118 ПАО "Кузбассэнергосбыт" | нет | н/д | н/д | 0.02 | да
5850 | ФКУ "Федеральное управление автомобильных дорог "Сибирь" | ТП-009П Петропавловка | ПС 110 кВ Чебулинская \ Ф-10-8-УН_ПС 110 кВ Чебулинская \ ТП-009 П | 5_531288 ПАО "Кузбассэнергосбыт" | нет | н/д | н/д | 0.01 | да
5851 | ООО "Энергоресурс" | ТП-148 (АИИСКУЭ) скважина | ПС 35 кВ Колмогоровская \ Ф-10-15-НП_ПС Колмогоровская \ ТП-148_Ф-10-15-НП \ ВЛ 0,4 кВ ф.1 от ТП-148_Ф-10-15-НП | 5_501172 ПАО "Кузбассэнергосбыт" | Акт от 25.06.2018, ав.броня 0 кВт | н/д | н/д | 0.0045 | да
5852 | АКМО | ТП-148 ул. освещ 150 кВтч/мес. | ПС 35 кВ Колмогоровская \ Ф-10-15-НП_ПС Колмогоровская \ ТП-148_Ф-10-15-НП \ 1 с.ш.-0,4 кВ | 5_500668 ПАО "Кузбассэнергосбыт" | нет | н/д | н/д | 0.00077 | да
5853 | ГАУЗ КО "Кемеровская клиническая районная больница" | тп 148 ФАП. Пещерка | ПС 35 кВ Колмогоровская \ Ф-10-15-НП_ПС Колмогоровская \ ТП-148_Ф-10-15-НП \ ВЛ 0,4 кВ ф.1 от ТП-148_Ф-10-15-НП | 5_507133 ПАО "Кузбассэнергосбыт" | нет | н/д | н/д | 0.00143 | да
5854 | АКМО | ТП-111 ул. освещ 374 квтч/мес. | ПС 35 кВ Колмогоровская \ Ф-10-15-НП_ПС Колмогоровская \ ТП-111_Ф-10-15-НП \ ВЛ 0,4 кВ ф.1 от ТП-111_Ф-10-15-НП | 5_500668 ПАО "Кузбассэнергосбыт" | нет | н/д | н/д | 0.00077 | да
5855 | СО ТМО N1 Медик | тп548п сады Пинигино | ПС 110 кВ Плотниковская \ Ф-10-4-Ф \ ТП-548п \ Система шин 1 | 5_545186 ПАО "Кузбассэнергосбыт" | н/д | н/д | н/д | 0.16 | н/д
5856 | СНТ СН "Проектировщик" | Станция повыш. давления ТП-411 | ПС 110 кВ Плотниковская \ Ф-10-4-Ф_ПС 110 кВ Плотниковская \ ТП-411 \ ВЛ 0,4 кВ ф.3 от ТП-411 | 5_545049 ПАО "Кузбассэнергосбыт" | н/д | н/д | н/д | 0.002 | н/д
5857 | СНТ СН "Проектировщик" | Уличное освещение ТП-411 | ПС 110 кВ Плотниковская \ Ф-10-4-Ф_ПС 110 кВ Плотниковская \ ТП-411 | 5_545049 ПАО "Кузбассэнергосбыт" | н/д | н/д | н/д | 0.0012 | н/д
5858 | МКП "Тепло" | тп 336 скважина Пинигино | ПС 110 кВ Плотниковская \ Ф-10-4-Ф_ПС 110 кВ Плотниковская \ ТП-336 \ ВЛ 0,4 кВ ф.2 от ТП-336 | 5_540208 ПАО "Кузбассэнергосбыт" | нет | н/д | н/д | 0.0045 | да
5859 | АО 'Системы Телеком' | ТП 336 WI-FI оборудование | ПС 110 кВ Плотниковская \ Ф-10-4-Ф_ПС 110 кВ Плотниковская \ ТП-336 \ ВЛ 0,4 кВ ф.2 от ТП-336 | 5_500365 ПАО "Кузбассэнергосбыт" | нет | н/д | н/д | 0.001 | да
5860 | МКУ "ЖКУ" Топкинского муниципального района | ТП-356 ул. освещ. Пинигино | ПС 110 кВ Плотниковская \ Ф-10-4-Ф_ПС 110 кВ Плотниковская \ ТП-356 \ ВЛ 0,4 кВ ф.2 от ТП-356 | 5_540249 ПАО "Кузбассэнергосбыт" | нет | н/д | н/д | 0.00475 | да
5861 | МКП "Тепло" | тп 337 скважина Пинигино | ПС 110 кВ Плотниковская \ Ф-10-4-Ф_ПС 110 кВ Плотниковская \ ТП-337 \ ВЛ 0,4 кВ ф.1 от ТП-337 | 5_540208 ПАО "Кузбассэнергосбыт" | нет | н/д | н/д | 0.0045 | да
5862 | МКУ "ЖКУ" Топкинского муниципального района | ТП-336 ул. освещ. Пинигино | ПС 110 кВ Плотниковская \ Ф-10-4-Ф_ПС 110 кВ Плотниковская \ ТП-336 \ ВЛ 0,4 кВ ф.1 от ТП-336 | 5_540249 ПАО "Кузбассэнергосбыт" | нет | н/д | н/д | 0.001025 | да
5863 | ГКУ КО 'Дирекция автомобильных дорог Кузбасса' 3 | освещение тп_337 | ПС 110 кВ Плотниковская \ Ф-10-4-Ф_ПС 110 кВ Плотниковская \ ТП-337 \ ВЛ 0,4 кВ ф.2 от ТП-337 | 5_502021 ПАО "Кузбассэнергосбыт" | нет | н/д | н/д | 0.015 | да
5864 | ООО "МСК Энерго" 1 | Ростелеком ТП-337 УЦН 2.0 БС Пинигино | ПС 110 кВ Плотниковская \ Ф-10-4-Ф_ПС 110 кВ Плотниковская \ ТП-337 \ ВЛ 0,4 кВ ф.2 от ТП-337 | 5_500791 ПАО "Кузбассэнергосбыт" | н/д | н/д | н/д | 0.0075 | н/д
5865 | ООО ЛДТ "Макадам" | ТП-337 метеостанция Пинигино | ПС 110 кВ Плотниковская \ Ф-10-4-Ф_ПС 110 кВ Плотниковская \ ТП-337 \ ВЛ 0,4 кВ ф.1 от ТП-337 | 5_500382 ПАО "Кузбассэнергосбыт" | нет | н/д | н/д | 0.001 | да
5866 | СНТ СН "Проектировщик" | Пост охраны ТП-411 | ПС 110 кВ Плотниковская \ Ф-10-4-Ф_ПС 110 кВ Плотниковская \ ТП-411 \ ВЛ 0,4 кВ ф.1 от ТП-411 | 5_545049 ПАО "Кузбассэнергосбыт" | н/д | н/д | н/д | 0.003 | н/д
5867 | Сафарян Фрунз Гагикович | ТП-337 кафе | ПС 110 кВ Плотниковская \ Ф-10-4-Ф_ПС 110 кВ Плотниковская \ ТП-337 \ ВЛ 0,4 кВ ф.2 от ТП-337 | 5_545224 ПАО "Кузбассэнергосбыт" | нет | н/д | н/д | 0.015 | да
5868 | ГАУЗ ККГВВ | Фап от ТП-337 Пинигино | ПС 110 кВ Плотниковская \ Ф-10-4-Ф_ПС 110 кВ Плотниковская \ ТП-337 \ ВЛ 0,4 кВ ф.2 от ТП-337 | 5_540440 ПАО "Кузбассэнергосбыт" | н/д | н/д | н/д | 0.025 | н/д
5869 | ФГУП "Почта России" | отд.связи от ТП-337 Пинигино | ПС 110 кВ Плотниковская \ Ф-10-4-Ф_ПС 110 кВ Плотниковская \ ТП-337 \ ВЛ 0,4 кВ ф.2 от ТП-337 | 5_540275 ПАО "Кузбассэнергосбыт" | нет | н/д | н/д | 0.00075 | да
5870 | ИП Войнов Андрей Сергеевич | магазин тп-337 Пинигино | ПС 110 кВ Плотниковская \ Ф-10-4-Ф_ПС 110 кВ Плотниковская \ ТП-337 \ ВЛ 0,4 кВ ф.2 от ТП-337 | 5_545111 ПАО "Кузбассэнергосбыт" | нет | н/д | н/д | 0.01 | да
5871 | Кукченко Любовь Александровна | Магазин Огонёк от ТП-356 Пинигино | ПС 110 кВ Плотниковская \ Ф-10-4-Ф_ПС 110 кВ Плотниковская \ ТП-356 \ ВЛ 0,4 кВ ф.1 от ТП-356 | 5_545235 ПАО "Кузбассэнергосбыт" | нет | н/д | н/д | 0.015 | да
5872 | СНТ СН "Проектировщик" | скважина от ТП-411 Пинигино 100ква | ПС 110 кВ Плотниковская \ Ф-10-4-Ф_ПС 110 кВ Плотниковская \ ТП-411 | 5_545049 ПАО "Кузбассэнергосбыт" | нет | н/д | н/д | 0.025 | да
5873 | МКУ "ЖКУ" Топкинского муниципального района | ТП-338 ул. освещ. Пинигино | ПС 110 кВ Плотниковская \ Ф-10-4-Ф_ПС 110 кВ Плотниковская \ ТП-338 \ ВЛ 0,4 кВ ф.1 от ТП-338 | 5_540249 ПАО "Кузбассэнергосбыт" | нет | н/д | н/д | 0.001 | да
5874 | МКП "Тепло" | тп 338 скважина Пинигино | ПС 110 кВ Плотниковская \ Ф-10-4-Ф_ПС 110 кВ Плотниковская \ ТП-338 \ ВЛ 0,4 кВ ф.1 от ТП-338 | 5_540208 ПАО "Кузбассэнергосбыт" | нет | н/д | н/д | 0.0045 | да
5875 | Государственное автономное учреждение культуры Кемеровской области "Историко-культурный и природный музей-заповедник "Томская Писаница" | ТП-401 | ПС 35 кВ Пачинская \ Ф-10-5-Щ_ПС 35 Пачинская \ ТП-401 ф.10-5-Щ ПС Пачинская | 5_507376 ПАО "Кузбассэнергосбыт" | нет | н/д | н/д | 0.25 | да
5876 | Государственное автономное учреждение культуры Кемеровской области "Историко-культурный и природный музей-заповедник "Томская Писаница" | Музей-заповедник от ТП-369п/250кВА, +3% | ПС 35 кВ Колмогоровская \ Ф-10-0-Т_ПС 35 Колмогоровская \ ТП-369П | 5_507376 ПАО "Кузбассэнергосбыт" | нет | н/д | н/д | 0.2 | да
5877 | Обшество с ограниченной ответственностью "РОДНИКИ ЗДОРОВЬЯ" | н/д | ПС 35 кВ Колмогоровская \ Ф-10-0-Т_ПС 35 Колмогоровская \ ТП-369П \ 1С.Ш.-10кВ | 5_500272 ПАО "Кузбассэнергосбыт" | нет | н/д | н/д | 0.005 | да
5878 | ООО "Кивис" | ТП-369П ООО "КИВИС" | ПС 35 кВ Колмогоровская \ Ф-10-0-Т_ПС 35 Колмогоровская \ ТП-369П | 5_505047 ПАО "Кузбассэнергосбыт" | нет | н/д | н/д | 0.025 | да
5879 | ПАО "Россети Сибирь" | Зарядная станция | ПС 35 кВ Колмогоровская \ Ф-10-0-Т_ПС 35 Колмогоровская \ ТП-369П | 2_200492 Хозяйственные нужды | нет | н/д | н/д | 0.01 | да
5880 | МКУ "Комитет по благоустройству" | от ТП-411 улич. осв. Писаная (6 свет. общ. мощ.0,18кВт) | ПС 35 кВ Колмогоровская \ Ф-10-0-Т_ПС 35 Колмогоровская \ ТП-411 ф.10-0-Т ПС Колмогоровская \ ВЛ 0,4 кВ ф.1 от ТП-411 | 3_320428 ПАО "Кузбассэнергосбыт" | н/д | н/д | н/д | 0.00018 | н/д
5881 | ИП Райц В.В. | Тп 85 Птичник Плотн.10-13п | ПС 110 кВ Плотниковская \ Ф-10-13-П_Плотниково, Ново-Барачаты \ ТП-085 \ Система шин 0,4 кВ | 6_640777 ПАО "Кузбассэнергосбыт" | нет | н/д | н/д | 0.03 | да
5882 | ИП Райц В.В. | Тп298 Птичник Плотн.10-13п | ПС 110 кВ Плотниковская \ Ф-10-13-П_Плотниково, Ново-Барачаты \ ТП-298 \ ВЛ 0,4 кВ ф.1 от ТП-298 | 6_640777 ПАО "Кузбассэнергосбыт" | нет | н/д | н/д | 0.04 | да
5883 | ИП Райц В.В. | Тп 229 Птичник Плотн.10-13п | ПС 110 кВ Плотниковская \ Ф-10-13-П_Плотниково, Ново-Барачаты \ ТП-229 \ Система шин 0,4 кВ | 6_640777 ПАО "Кузбассэнергосбыт" | нет | н/д | н/д | 0.14 | да
5884 | ООО ТрансНефтьЭнерго | Тп 039 Пот-63 Плотниково | ПС 110 кВ Плотниковская \ Ф-10-14-К_д. Плотниково, д. Кабаново \ ТП 039п \ Система шин 1 | 2_200115 ПАО "Кузбассэнергосбыт" | нет | н/д | н/д | 0.0535 | да
5885 | ООО "Колычевское" | Тп 312 Сушилка | ПС 110 кВ Плотниковская \ Ф-10-13-П_Плотниково, Ново-Барачаты \ ТП-312 \ Система шин 0,4 кВ | 6_640258 ПАО "Кузбассэнергосбыт" | н/д | н/д | н/д | 0.12 | н/д
5886 | ИП глава КФХ Лобанова Галина Михайловна | Тп 227 Сушилка Плотн.10-13п | ПС 110 кВ Плотниковская \ Ф-10-13-П_Плотниково, Ново-Барачаты \ ТП-227 \ Система шин 0,4 кВ | 6_640708 ПАО "Кузбассэнергосбыт" | нет | н/д | н/д | 0.14 | да
5887 | АО Газпромнефть Кузбасс | ТП-292П + потери 3% | ПС 110 кВ Плотниковская \ Ф-10-13-П_Плотниково, Ново-Барачаты \ ТП 292п \ Система шин 1 | 2_2678_5 ПАО "Кузбассэнергосбыт" | нет | н/д | н/д | 0.005 | да
5888 | ИП Райц В. В. | Турбаза от КТП-103 | ПС 110 кВ Плотниковская \ Ф-10-14-К_д. Плотниково, д. Кабаново \ ТП-103_Ф-10-14-К \ ВЛ 0,4 кВ ф.1 от ТП-103 | 5_550105 ПАО "Кузбассэнергосбыт" | нет | н/д | н/д | 0.015 | да
5889 | ООО Компания Центр | тп615 перекресток автодороги Кемерово-Журавлево-Плотниково ннформационное табло | ПС 110 кВ Плотниковская \ Ф-10-4-Ф \ ТП-615 совм_Ф-10-4-Ф | 6_610433 ПАО "Кузбассэнергосбыт" | н/д | н/д | н/д | 0.015 | н/д
5890 | Адм. Плотниковского с/п | ТП-293 ул. осв. | ПС 110 кВ Плотниковская \ Ф-10-13-П_Плотниково, Ново-Барачаты \ ТП-293 \ ВЛ 0,4 кВ ф.3 от ТП-293 | 6_640639 ПАО "Кузбассэнергосбыт" | нет | н/д | н/д | 0.00425 | да
5891 | Адм. Плотниковского с/п | Тп 383 Ул.ос. тп383 Колыче | ПС 110 кВ Плотниковская \ Ф-10-13-П_Плотниково, Ново-Барачаты \ ТП-383 \ Система шин 0,4 кВ | 6_640639 ПАО "Кузбассэнергосбыт" | нет | н/д | н/д | 0.005 | да
5892 | АО Аптеки Кузбасса | тп573 аптека Плотниково, ул.Советская-1а | ПС 110 кВ Плотниковская \ Ф-10-15-У \ ТП-573 \ ВЛ 0,4 кВ ф.1 от ТП-573 | 6_610682 ПАО "Кузбассэнергосбыт" | нет | н/д | н/д | 0.005 | да
5893 | Жеребцова Любовь Иосифовна | от КТП-293 магазин Надежда | ПС 110 кВ Плотниковская \ Ф-10-13-П_Плотниково, Ново-Барачаты \ ТП-293 \ ВЛ 0,4 кВ ф.3 от ТП-293 | 5_551024 ПАО "Кузбассэнергосбыт" | нет | н/д | н/д | 0.01 | да
5894 | Борискина Татьяна Николаевна | Торговый павильон от КТП-293 | ПС 110 кВ Плотниковская \ Ф-10-13-П_Плотниково, Ново-Барачаты \ ТП-293 \ ВЛ 0,4 кВ ф.3 от ТП-293 | 5_550075 ПАО "Кузбассэнергосбыт" | нет | н/д | н/д | 0.005 | да
5895 | Адм. Плотниковского с/п | ТП-320 ул. осв. | ПС 110 кВ Плотниковская \ Ф-10-13-П_Плотниково, Ново-Барачаты \ ТП-320 \ ВЛ 0,4 кВ ф.1 от ТП-320 | 6_640639 ПАО "Кузбассэнергосбыт" | н/д | н/д | н/д | 0.00075 | н/д
5896 | МКУ "Сельское Территориальное Управление" | ул. освещ.Подкопёнка ТП 052 | ПС 35 кВ Урская \ Ф-10-11-П_ ПС 35 кВ Урская \ ТП-052 \ ВЛ 0,4 кВ ф.1 от ТП-052 | 6_630803 ПАО "Кузбассэнергосбыт" | нет | н/д | н/д | 0.003 | да
5897 | ИП Масалов Владимир Егорович | От52 Подкопенная | ПС 35 кВ Урская \ Ф-10-11-П_ ПС 35 кВ Урская \ ТП-052 \ ВЛ 0,4 кВ ф.1 от ТП-052 | 6_630600 ПАО "Кузбассэнергосбыт" | нет | н/д | н/д | 0.0015 | да
5898 | УЖС Промышленновского муниципального округа | Ул.осв тп127 Подкопенная | ПС 110 кВ Промышленная-Сельская \ Ф-10-18-СК \ ТП-127 \ ВЛ 0,4 кВ ф.1 от ТП-127 | 6_640639 ПАО "Кузбассэнергосбыт" | нет | н/д | н/д | 0.00125 | да
5899 | ООО Промышленновские коммунальные системы ПКС | тп127 скважина Подкопенная | ПС 110 кВ Промышленная-Сельская \ Ф-10-18-СК \ ТП-127 \ ВЛ 0,4 кВ ф.1 от ТП-127 | 6_640716 ПАО "Кузбассэнергосбыт" | нет | н/д | н/д | 0.01 | да
5900 | УЖС Промышленновского муниципального округа | тп112 ул осв Подкопенная, ул Луговая-7 | ПС 110 кВ Промышленная-Сельская \ Ф-10-18-СК \ ТП-112 \ ВЛ 0,4 кВ ф.1 от ТП-112 | 6_640639 ПАО "Кузбассэнергосбыт" | нет | н/д | н/д | 0.0015 | да
5901 | ООО Лебеди | тп2 летние выпаса | ПС 110 кВ Промышленная-Сельская \ Ф-10-18-СК \ ТП-002 \ ВЛ 0,4 кВ ф.1 от ТП-002 | 6_640658 ПАО "Кузбассэнергосбыт" | нет | н/д | н/д | 0.032 | да
5902 | МУП Гурьевского района "УК ЖКХ" | скважина тп52 Подкопенная | ПС 35 кВ Урская \ Ф-10-11-П_ ПС 35 кВ Урская \ ТП-052 \ ВЛ 0,4 кВ ф.3 от ТП-052 | 6_630662 ПАО "Кузбассэнергосбыт" | нет | н/д | н/д | 0.0055 | да
5903 | МКУ "Сельское Территориальное Управление" | Ул.осв ТП-52 Подкопенная ул.Широкая,34 | ПС 35 кВ Урская \ Ф-10-11-П_ ПС 35 кВ Урская \ ТП-052 \ ВЛ 0,4 кВ ф.2 от ТП-052 | 6_630803 ПАО "Кузбассэнергосбыт" | нет | н/д | н/д | 0.00015 | да
5904 | Бурачевская Наталья Николаевна | Турбаза д. Подосиновка от КТП-155 | ПС 35 кВ Шевелёвская \ Ф-10-4-СБ_д. Березовка, д. Сарапки \ ТП-155_Ф-10-4-СБ \ Секция Шин | 5_550131 ПАО "Кузбассэнергосбыт" | нет | н/д | н/д | 0.05 | да
5905 | ГКУ КО 'Дирекция автомобильных дорог Кузбасса' 3 | ТП-467 интел пеш перех | ПС 35 кВ Щегловская \ Ф-10-8-ПД_ПС Щегловская \ ТП-467_Ф-10-8-ПД СНТ Кедр \ ВЛ 0,4 кВ ф.2 от ТП-467_Ф-10-8-ПД | 5_502021 ПАО "Кузбассэнергосбыт" | н/д | н/д | н/д | 0.005 | н/д
5906 | ГАУДО КЦДЮТЭ | ТП-392 Солнечный туристан | ПС 35 кВ Щегловская \ Ф-10-8-ПД_ПС Щегловская \ ТП-392П_Ф-10-8-ПД | 5_507121 ПАО "Кузбассэнергосбыт" | нет | н/д | н/д | 0.042 | да
5907 | Логинова Светлана Станиславовна | ТП-385П т/б + 5% потери | ПС 35 кВ Щегловская \ Ф-10-8-ПД_ПС Щегловская \ ТП-385П Ф-10-8-ПД (Потр.) | 5_500711 ПАО "Кузбассэнергосбыт" | нет | н/д | н/д | 0.144 | да
5908 | ООО "Энергоресурс" | ТП-426 (АИИСКУЭ) скважина | ПС 35 кВ Щегловская \ Ф-10-8-ПД_ПС Щегловская \ ТП-426_Ф-10-8-ПД \ ВЛ 0,4 кВ ф.1 от ТП-426_Ф-10-8-ПД | 5_501172 ПАО "Кузбассэнергосбыт" | Акт от 25.06.2018, ав.броня 0 кВт | н/д | н/д | 0.0066 | да
5909 | КемГУ | КТП-383П т/б + потери 250кВ | ПС 35 кВ Щегловская \ Ф-10-8-ПД_ПС Щегловская \ ТП-383П Ф-10-8-ПД (Потр.) | 5_507072 ПАО "Кузбассэнергосбыт" | Акт от 14.07.2014, ав.броня 0 кВт | н/д | н/д | 0.18 | да
5910 | АКМО | ТП-426 ул. освещ 259 кВтч/мес | ПС 35 кВ Щегловская \ Ф-10-8-ПД_ПС Щегловская \ ТП-426_Ф-10-8-ПД \ ВЛ 0,4 кВ ф.1 от ТП-426_Ф-10-8-ПД | 5_500668 ПАО "Кузбассэнергосбыт" | нет | н/д | н/д | 0.00053 | да
5911 | АКМО | ПР уличное освещ. от 102тп 259 кВтч/мес | ПС 35 кВ Щегловская \ Ф-10-8-ПД_ПС Щегловская \ ТП-102_Ф-10-8-ПД \ ВЛ 0,4 кВ ф.1 от ТП-102_Ф-10-8-ПД | 5_500668 ПАО "Кузбассэнергосбыт" | нет | н/д | н/д | 0.00053 | да
5912 | ГБОУ ВПО КемГМА Минздрава | ТП-382П т/б + 4% потери | ПС 35 кВ Щегловская \ Ф-10-8-ПД_ПС Щегловская \ ТП-382П Ф-10-8-ПД (Потр.) | 5_507073 ПАО "Кузбассэнергосбыт" | Акт от 14.07.2014, ав.броня 1 кВт | н/д | н/д | 0.015 | нет
5913 | ГКУ КО 'Дирекция автомобильных дорог Кузбасса' 3 | ТП-102 интел пеш переход | ПС 35 кВ Щегловская \ Ф-10-8-ПД_ПС Щегловская \ ТП-102_Ф-10-8-ПД \ ВЛ 0,4 кВ ф.1 от ТП-102_Ф-10-8-ПД | 5_502021 ПАО "Кузбассэнергосбыт" | н/д | н/д | н/д | 0.005 | н/д
5914 | ГКУ КО 'Дирекция автомобильных дорог Кузбасса' 3 | ТП-051 интел пеш перех | ПС 35 кВ Щегловская \ Ф-10-8-ПД_ПС Щегловская \ ТП-051_Ф-10-8-ПД \ ВЛ 0,4 кВ ф.1 от ТП-051_Ф-10-8-ПД | 5_502021 ПАО "Кузбассэнергосбыт" | н/д | н/д | н/д | 0.005 | н/д
5915 | ГКУ КО 'Дирекция автомобильных дорог Кузбасса' 3 | ТП-141 опора №1/8 | ПС 35 кВ Щегловская \ Ф-10-8-ПД_ПС Щегловская \ ТП-141_Ф-10-8-ПД \ ВЛ 0,4 кВ ф.2 от ТП-141_Ф-10-8-ПД | 5_502021 ПАО "Кузбассэнергосбыт" | н/д | н/д | н/д | 0.005 | н/д
5916 | ГКУ КО 'Дирекция автомобильных дорог Кузбасса' 3 | ТП-158 интел пеш переход | ПС 35 кВ Щегловская \ Ф-10-8-ПД_ПС Щегловская \ ТП-158_Ф-10-8-ПД СНТ Учитель 3 \ ВЛ 0,4 кВ ф.1 от ТП-158_Ф-10-8-ПД | 5_502021 ПАО "Кузбассэнергосбыт" | н/д | н/д | н/д | 0.005 | н/д
5917 | ГАУЗ КО "Кемеровская клиническая районная больница" | Тп-426 мед.учреждение Подъяково | ПС 35 кВ Щегловская \ Ф-10-8-ПД_ПС Щегловская \ ТП-426_Ф-10-8-ПД \ ВЛ 0,4 кВ ф.2 от ТП-426_Ф-10-8-ПД | 5_507133 ПАО "Кузбассэнергосбыт" | н/д | н/д | н/д | 0.005 | н/д
5918 | ПК "Кемеровский" | КТП-426 магазин №15 (АИИСКУЭ) | ПС 35 кВ Щегловская \ Ф-10-8-ПД_ПС Щегловская \ ТП-426_Ф-10-8-ПД \ ВЛ 0,4 кВ ф.1 от ТП-426_Ф-10-8-ПД | 5_505790 ПАО "Кузбассэнергосбыт" | нет | н/д | н/д | 0.005 | да
5919 | Приход Никольского собора | ТП-102 часовня | ПС 35 кВ Щегловская \ Ф-10-8-ПД_ПС Щегловская \ ТП-102_Ф-10-8-ПД \ ВЛ 0,4 кВ ф.2 от ТП-102_Ф-10-8-ПД | 5_501912 ПАО "Кузбассэнергосбыт" | Акт от 14.07.2014, ав.броня 9 кВт | н/д | н/д | 0.015 | нет
5920 | АКМО | ПР уличное освещ. от 141тп 191 кВтч/мес | ПС 35 кВ Щегловская \ Ф-10-8-ПД_ПС Щегловская \ ТП-141_Ф-10-8-ПД \ ВЛ 0,4 кВ ф.1 от ТП-141_Ф-10-8-ПД | 5_500668 ПАО "Кузбассэнергосбыт" | нет | н/д | н/д | 0.00053 | да
5921 | МКУ "ТУ администрации Ленинсе-Кузнецкогомуниципального округа" | ТП 298 ул. Зеленая ф.3 оп.7/7 | ПС 35 кВ Камышинская \ Ф-10-1-П \ ТП-298 \ ВЛ 0,4 кВ ф.3 от ТП-298 | 4_410097 ПАО "Кузбассэнергосбыт" | нет | н/д | н/д | 0.00015 | да
5922 | ООО Племенной завод Ленинск-Кузнецкий | ТП 209 сушилка Покровка | ПС 35 кВ Камышинская \ Ф-10-1-П \ ТП-209 \ Шины 0,4кВ | 4_410113 ПАО "Кузбассэнергосбыт" | нет | н/д | н/д | 0.23 | да
5923 | ОАО "СКЭК" | ТП-231 Скважина Покровка | ПС 110 кВ Чебулинская \ Ф-10-17-П_ПС 110 кВ чебулинская \ СКТП-231 н.п.Покровка \ ВЛ 0,4 кВ ф.2 от СКТП-231 | 3_360259 ПАО "Кузбассэнергосбыт" | нет | н/д | н/д | 0.005 | да
5924 | ООО "ПрофСервисТрейд" | Покровка ПБК | ПС 110 кВ Ивановская \ Ф-10-12-И_ПС 110 кВ Ивановская \ СТП-087 н.п.Покровка \ ВЛ 0,4 кВ ф.2 от СТП-087 | 2_200495 ООО "ПрофСервисТрейд" | нет | н/д | н/д | 0.015 | да
5925 | Территориальное управление по обеспечению жизнедеятельности ЧМО | У/осв Покровка ТП-288 0,6 кВт | ПС 110 кВ Чебулинская \ Ф-10-17-П_ПС 110 кВ чебулинская \ СКТП-288 н.п.Покровка \ ВЛ 0,4 кВ ф.1 от ТП-288 | 3_360229 ПАО "Кузбассэнергосбыт" | нет | н/д | н/д | 0.0006 | да
5926 | Территориальное управление по обеспечению жизнедеятельности ЧМО | У/осв Покровка ТП-288 | ПС 110 кВ Чебулинская \ Ф-10-17-П_ПС 110 кВ чебулинская \ СКТП-288 н.п.Покровка \ ВЛ 0,4 кВ ф.1 от ТП-288 | 3_360229 ПАО "Кузбассэнергосбыт" | нет | н/д | н/д | 0.003 | да
5927 | ОАО "СКЭК" | ТП-288 Котельная Покровка | ПС 110 кВ Чебулинская \ Ф-10-17-П_ПС 110 кВ чебулинская \ СКТП-288 н.п.Покровка \ ВЛ 0,4 кВ ф.1 от ТП-288 | 3_360260 ПАО "Кузбассэнергосбыт" | Акт от 30.12.2020, ав.броня 0,1 кВт | н/д | н/д | 0.006 | нет
5928 | МУЗ ЦРБ Чебулинского района | ФАП Покровка ТП-288 | ПС 110 кВ Чебулинская \ Ф-10-17-П_ПС 110 кВ чебулинская \ СКТП-288 н.п.Покровка \ ВЛ 0,4 кВ ф.1 от ТП-288 | 3_360079 ПАО "Кузбассэнергосбыт" | н/д | н/д | н/д | 0.015 | н/д
5929 | Чебулинское ПО | Магазин Покровка ТП-288 | ПС 110 кВ Чебулинская \ Ф-10-17-П_ПС 110 кВ чебулинская \ СКТП-288 н.п.Покровка \ ВЛ 0,4 кВ ф.1 от ТП-288 | 3_360066 ПАО "Кузбассэнергосбыт" | нет | н/д | н/д | 0.002 | да
5930 | Территориальное управление по обеспечению жизнедеятельности ЧМО | У/осв Покровка ТП-231 | ПС 110 кВ Чебулинская \ Ф-10-17-П_ПС 110 кВ чебулинская \ СКТП-231 н.п.Покровка \ ВЛ 0,4 кВ ф.1 от ТП-231 | 3_360229 ПАО "Кузбассэнергосбыт" | нет | н/д | н/д | 0.0025 | да
5931 | Территориальное управление по обеспечению жизнедеятельности ЧМО | У/осв Покровка ТП-230 | ПС 110 кВ Чебулинская \ Ф-10-17-П_ПС 110 кВ чебулинская \ ТП-230 н.п.Покровка \ ВЛ 0,4 кВ ф.1 от ТП-230 | 3_360229 ПАО "Кузбассэнергосбыт" | нет | н/д | н/д | 0.0015 | да
5932 | ООО "МСК Энерго" | Ростелеком ТП-288 Покровка | ПС 110 кВ Чебулинская \ Ф-10-17-П_ПС 110 кВ чебулинская \ СКТП-288 н.п.Покровка \ ВЛ 0,4 кВ ф.1 от ТП-288 | 3_350987 ПАО "Кузбассэнергосбыт" | нет | н/д | н/д | 0.015 | да
5933 | МКУ "ТУ администрации Ленинсе-Кузнецкогомуниципального округа" | ТП 046 ул. Центральная ф.3 оп. 3 | ПС 35 кВ Камышинская \ Ф-10-1-П \ ТП-046 \ ВЛ 0,4 кВ ф.3 от ТП-046 | 4_410097 ПАО "Кузбассэнергосбыт" | нет | н/д | н/д | 0.00015 | да
5934 | МКУ "ТУ администрации Ленинсе-Кузнецкогомуниципального округа" | ТП 046 ул. Центральная ф.1 оп.6/4 | ПС 35 кВ Камышинская \ Ф-10-1-П \ ТП-046 \ ВЛ 0,4 кВ ф.1 от ТП-046 | 4_410097 ПАО "Кузбассэнергосбыт" | нет | н/д | н/д | 0.00015 | да
5935 | МКУ "ТУ администрации Ленинсе-Кузнецкогомуниципального округа" | ТП 046 д.Покровка. ул.Центральная ф 3 оп 8 | ПС 35 кВ Камышинская \ Ф-10-1-П \ ТП-046 \ ВЛ 0,4 кВ ф.3 от ТП-046 | 4_410097 ПАО "Кузбассэнергосбыт" | нет | н/д | н/д | 8e-05 | да
5936 | ООО Ленинская торговая база | ТП 046 магазин Покровка | ПС 35 кВ Камышинская \ Ф-10-1-П \ ТП-046 \ ВЛ 0,4 кВ ф.1 от ТП-046 | 4_410010 ПАО "Кузбассэнергосбыт" | нет | н/д | н/д | 0.001 | да
5937 | ООО Племенной завод Ленинск-Кузнецкий | ТП 298 производство Покровка | ПС 35 кВ Камышинская \ Ф-10-1-П \ ТП-298 \ ВЛ 0,4 кВ ф.1 от ТП-298 | 4_410113 ПАО "Кузбассэнергосбыт" | нет | н/д | н/д | 0.0605 | да
5938 | Государственное автономное учреждение здравоохранения "Ленинск-Кузнецкая районная больница" | ТП 046 ФАП Покровка | ПС 35 кВ Камышинская \ Ф-10-1-П \ ТП-046 \ ВЛ 0,4 кВ ф.2 от ТП-046 | 4_410032 ПАО "Кузбассэнергосбыт" | нет | н/д | н/д | 0.0162 | да
5939 | МБУК ЦКС Л-Кузнецкого р-на | ТП 046 СК Покровка | ПС 35 кВ Камышинская \ Ф-10-1-П \ ТП-046 \ ВЛ 0,4 кВ ф.2 от ТП-046 | 4_410088 ПАО "Кузбассэнергосбыт" | нет | н/д | н/д | 0.007 | да
5940 | Общество с ограниченной ответственностью "Велес+" | ТП 298 скважина д. Покровка | ПС 35 кВ Камышинская \ Ф-10-1-П \ ТП-298 \ ВЛ 0,4 кВ ф.1 от ТП-298 | 4_410410 ПАО "Кузбассэнергосбыт" | нет | н/д | н/д | 0.0055 | да
5941 | Администрация Яйского муниципального округа | Ул.освещение 0,1 кВ от ТП-021 д.Пономаревка | ПС 110 кВ Яйская \ Ф-10-9-Н_ПС 110 кВ Яйская \ ТП-Я-021 \ ВЛ 0,4 кВ ф.3 от ТП-Я-021 | 3_330402 ПАО "Кузбассэнергосбыт" | нет | н/д | н/д | 0.00025 | да
5942 | СП "Барзасское товарищество" | жилой дом | ПС 110 кВ Яйская \ Ф-10-9-Н_ПС 110 кВ Яйская \ ТП-Я-021 \ ВЛ 0,4 кВ ф.3 от ТП-Я-021 | 5_500421 ПАО "Кузбассэнергосбыт" | нет | н/д | н/д | 0.005 | да
5943 | ИП глава К(Ф)Х Шаповалов М.В. | ОТ ТП 021 ПИЛОРАМА | ПС 110 кВ Яйская \ Ф-10-9-Н_ПС 110 кВ Яйская \ ТП-Я-021 \ ВЛ 0,4 кВ ф.3 от ТП-Я-021 | 3_330066 ПАО "Кузбассэнергосбыт" | нет | н/д | н/д | 0.015 | да
5944 | ООО Промышленновские коммунальные системы ПКС | тп51 скважина Пор-Искитим | ПС 35 кВ Заринская \ Ф-10-1-КБ \ ТП-051 \ ВЛ 0,4 кВ ф.2 от ТП-051 | 6_640716 ПАО "Кузбассэнергосбыт" | н/д | н/д | н/д | 0.01 | н/д
5945 | ООО МСК ЭНЕРГО | АТС Ростелеком ТП-063 Пор-Искитим | ПС 35 кВ Заринская \ Ф-10-1-КБ \ ТП-063 \ ВЛ 0,4 кВ ф.2 от ТП-063 | 6_602111 ПАО "Кузбассэнергосбыт" | нет | н/д | н/д | 0.003 | да
5946 | ООО Гарант | тп61 производство Пор-Искитим | ПС 35 кВ Заринская \ Ф-10-1-КБ \ ТП-061 совм \ ВЛ 0,4 кВ ф.1 от ТП-061 | 6_640474 ПАО "Кузбассэнергосбыт" | нет | н/д | н/д | 0.13 | да
5947 | УЖС Промышленновского муниципального округа | тп396 ул осв Пор-Искитим | ПС 35 кВ Заринская \ Ф-10-1-КБ \ ТП-396 \ ВЛ 0,4 кВ ф.2 от ТП-396 | 6_640639 ПАО "Кузбассэнергосбыт" | нет | н/д | н/д | 0.00075 | да
5948 | УЖС Промышленновского муниципального округа | тп448 ул осв Пор-Искитим, ул Алтайская | ПС 35 кВ Заринская \ Ф-10-1-КБ \ ТП-448 \ ВЛ 0,4 кВ ф.1 от ТП-448 | 6_640639 ПАО "Кузбассэнергосбыт" | нет | н/д | н/д | 0.0015 | да
5949 | УЖС Промышленновского муниципального округа | тп50 ул осв Пор-Искитим, Колхозная | ПС 35 кВ Заринская \ Ф-10-1-КБ \ ТП-050 \ ВЛ 0,4 кВ ф.2 от ТП-050 | 6_640639 ПАО "Кузбассэнергосбыт" | нет | н/д | н/д | 0.0015 | да
5950 | ИП Степаненко А.П. | тп488 пром.база Пор-Искитим | ПС 35 кВ Заринская \ Ф-10-1-КБ \ ТП-488 \ ВЛ 0,4 кВ ф.1 от ТП-488 | 6_640800 ПАО "Кузбассэнергосбыт" | нет | н/д | н/д | 0.05 | да
5951 | Бажанов Александр Владимирович | тп488 хоз постройка д.Пор-Искитим | ПС 35 кВ Заринская \ Ф-10-1-КБ \ ТП-488 \ ВЛ 0,4 кВ ф.2 от ТП-488 | 5_500385 ПАО "Кузбассэнергосбыт" | нет | н/д | н/д | 0.015 | да
5952 | Балковая Валентина Степановна | тп063 магазин Пор-Искитим | ПС 35 кВ Заринская \ Ф-10-1-КБ \ ТП-063 \ ВЛ 0,4 кВ ф.1 от ТП-063 | 6_640705 ПАО "Кузбассэнергосбыт" | нет | н/д | н/д | 0.005 | да
5953 | ГБУЗ ПРБ Промышленновская районная больница | тп63 Мед/п Пор-Искитим, ул. Советская 13 | ПС 35 кВ Заринская \ Ф-10-1-КБ \ ТП-063 \ ВЛ 0,4 кВ ф.3 от ТП-063 | 6_640279 ПАО "Кузбассэнергосбыт" | нет | н/д | н/д | 0.049 | да
5954 | ИП Кирилов Юрий Иванович | тп63 магазин Пор-Искитим, ул Советская-3 | ПС 35 кВ Заринская \ Ф-10-1-КБ \ ТП-063 \ ВЛ 0,4 кВ ф.1 от ТП-063 | 6_640684 ПАО "Кузбассэнергосбыт" | нет | н/д | н/д | 0.005 | да
5955 | МБУ Промышленновский центр культурного развития ПЦКР | тп63 здание ДК Пор-Искитим, ул Советская-5 | ПС 35 кВ Заринская \ Ф-10-1-КБ \ ТП-063 \ ВЛ 0,4 кВ ф.2 от ТП-063 | 6_640812 ПАО "Кузбассэнергосбыт" | нет | н/д | н/д | 0.018 | да
5956 | МБОУ Лебедевская ООШ | тп63 Школа (осв) Пор-Искитим, Советская 7 | ПС 35 кВ Заринская \ Ф-10-1-КБ \ ТП-063 \ ВЛ 0,4 кВ ф.1 от ТП-063 | 6_640306 ПАО "Кузбассэнергосбыт" | нет | н/д | н/д | 0.045 | да
5957 | ОАО СКЭК | тп63 ф10-1-Кб котельная (школа) Пор-Искитим, Советская 7-терморобот | ПС 35 кВ Заринская \ Ф-10-1-КБ \ ТП-063 \ ВЛ 0,4 кВ ф.1 от ТП-063 | 2_200270 ПАО "Кузбассэнергосбыт" | нет | н/д | н/д | 0.105 | да
5958 | УЖС Промышленновского муниципального округа | тп63 ул освещение Пор-Искитим, улСоветская-7 | ПС 35 кВ Заринская \ Ф-10-1-КБ \ ТП-063 \ ВЛ 0,4 кВ ф.1 от ТП-063 | 6_640639 ПАО "Кузбассэнергосбыт" | нет | н/д | н/д | 0.005 | да
5959 | ОАО СКЭК | тп063 ОТКЛ школа терморобот Пор-Искитим, ул Советская-7А | ПС 35 кВ Заринская \ Ф-10-1-КБ \ ТП-063 \ ВЛ 0,4 кВ ф.3 от ТП-063 | 6_640614 ПАО "Кузбассэнергосбыт" | нет | н/д | н/д | 0.105 | да
5960 | ООО Промышленновские коммунальные системы ПКС | тп448 скважина Пор-Искитим, ул. Школьная | ПС 35 кВ Заринская \ Ф-10-1-КБ \ ТП-448 \ ВЛ 0,4 кВ ф.1 от ТП-448 | 6_640646 ПАО "Кузбассэнергосбыт" | нет | н/д | н/д | 0.01 | да
5961 | ООО Гарант | тп396 гаражи | ПС 35 кВ Заринская \ Ф-10-1-КБ \ ТП-396 \ ВЛ 0,4 кВ ф.1 от ТП-396 | 6_640474 ПАО "Кузбассэнергосбыт" | нет | н/д | н/д | 0.06 | да
5962 | УЖС Промышленновского муниципального округа | тп24 Портнягино, ул Береговая | ПС 110 кВ Промышленная \ Ф-10-2-П \ ТП-024 \ ВЛ 0,4 кВ ф.2 от ТП-024 | 6_640639 ПАО "Кузбассэнергосбыт" | нет | н/д | н/д | 0.0025 | да
5963 | ООО Промышленновские коммунальные системы ПКС | тп25 скважина Портнягино, ул.Луговая (в лесу) | ПС 110 кВ Промышленная \ Ф-10-2-П \ ТП-025 \ ВЛ 0,4 кВ ф.1 от ТП-025 | 6_640716 ПАО "Кузбассэнергосбыт" | нет | н/д | н/д | 0.01 | да
5964 | ИП глава КФХ Артамонов Б.Н. | ПУ сгорел тп24 зерносклад Портнягино | ПС 110 кВ Промышленная \ Ф-10-2-П \ ТП-024 \ ВЛ 0,4 кВ ф.4 от ТП-024 | 6_640506 ПАО "Кузбассэнергосбыт" | нет | н/д | н/д | 0.03 | да
5965 | УЖС Промышленновского муниципального округа | ПУ не работает шунт 14.10.2024/тп24 ул. осв Портнягино ул Школьная | ПС 110 кВ Промышленная \ Ф-10-2-П \ ТП-024 \ ВЛ 0,4 кВ ф.3 от ТП-024 | 6_640639 ПАО "Кузбассэнергосбыт" | нет | н/д | н/д | 0.00225 | да
5966 | ГБУЗ ПРБ Промышленновская районная больница | тп24 ФАП Портнягино, ул Школьная-15 | ПС 110 кВ Промышленная \ Ф-10-2-П \ ТП-024 \ ВЛ 0,4 кВ ф.3 от ТП-024 | 6_640279 ПАО "Кузбассэнергосбыт" | нет | н/д | н/д | 0.0092 | да
5967 | ИП Русаков Николай Степанович | тп24 магазин Портнягино Школьная 17-1 | ПС 110 кВ Промышленная \ Ф-10-2-П \ ТП-024 \ ВЛ 0,4 кВ ф.3 от ТП-024 | 6_640589 ПАО "Кузбассэнергосбыт" | нет | н/д | н/д | 0.008 | да
5968 | МБУ Промышленновский центр культурного развития ПЦКР | тп24 здание ДК Портнягино | ПС 110 кВ Промышленная \ Ф-10-2-П \ ТП-024 \ ВЛ 0,4 кВ ф.5 от ТП-024 | 6_640812 ПАО "Кузбассэнергосбыт" | нет | н/д | н/д | 0.006 | да
5969 | ОАО СКЭК | тп24 терморобот ДК Портнягино, ул Школьная-20А | ПС 110 кВ Промышленная \ Ф-10-2-П \ ТП-024 \ ВЛ 0,4 кВ ф.1 от ТП-024 | 6_640614 ПАО "Кузбассэнергосбыт" | нет | н/д | н/д | 0.05 | да
5970 | Метаев Александр Александрович | закусочная от ТП 040 | ПС 35 кВ Теплореченская \ Ф-10-1-5-Ф_ПС 35 кВ Теплореченская \ ТП-040 | 3_370448 ПАО "Кузбассэнергосбыт" | нет | н/д | н/д | 0.014 | да
5971 | МКП"Комфорт" | н.п. Почаевка от ТП 034 скважина | ПС 110 кВ Тяжинская \ Ф-10-6-О_ПС 110 кВ Тяжинская \ ТП-034 \ ВЛ 0,4 кВ ф.1 от ТП-034 | 3_370356 ПАО "Кузбассэнергосбыт" | Акт от 17.05.2019, ав.броня 0 МВт | н/д | н/д | 0.006 | да
5972 | АО "Транснефть-Западная Сибирь" | ТП164п Почаевка | ПС 110 кВ Тяжинская \ Ф-10-6-О_ПС 110 кВ Тяжинская \ ТП-164П \ СШ 1(ВН) | 3_301488 ПАО "Кузбассэнергосбыт" | нет | н/д | н/д | 0.02125 | да
5973 | ФКУ"Федеральное управление автомобильных дорог"Сибирь"федерального дорожного агенства" | метеопост ТП 040 Р-255"Сибирь" км 500+175 | ПС 35 кВ Теплореченская \ Ф-10-1-5-Ф_ПС 35 кВ Теплореченская \ ТП-040 | 5_531288 ПАО "Кузбассэнергосбыт" | нет | н/д | н/д | 0.0005 | да
5974 | МБУК "ЦНТиКДД" | ПОЧАЕВКА КЛУБ от ТП 035 | ПС 110 кВ Тяжинская \ Ф-10-6-О_ПС 110 кВ Тяжинская \ ТП-035 \ ВЛ 0,4 кВ ф.1 от ТП-035 | 3_370295 ПАО "Кузбассэнергосбыт" | нет | н/д | н/д | 0.0265 | да
5975 | КФХ Шаров Сергей Петрович | РММ КТП-320б/х | ПС 110 кВ Тяжинская \ Ф-10-6-О_ПС 110 кВ Тяжинская \ ТП-320 \ ВЛ 0,4 кВ ф.2 от ТП-320 | 3_370395 ПАО "Кузбассэнергосбыт" | нет | н/д | н/д | 0.015 | да
5976 | Гоман Виктор Александрович | Почаевка от ТП 043 | ПС 35 кВ Теплореченская \ Ф-10-1-5-Ф_ПС 35 кВ Теплореченская \ ТП-043 \ ВЛ 0,4 кВ ф.1 от ТП-043 | 3_370505 ПАО "Кузбассэнергосбыт" | н/д | н/д | н/д | 0.015 | н/д
5977 | МКП ММР 'Ресурс" | ТП-341 водонасосная д.2-ая Пристань | ПС 110 кВ Мариинская НПС (Ведомственная) \ Ф-6-6-К_ПС 110 кВ Мариинская НПС \ ТП-341 \ 1.СШ-0.4 кВ | 3_350846 ПАО "Кузбассэнергосбыт" | нет | н/д | н/д | 0.15 | да
5978 | МКП ММР 'Ресурс" | ТП-341 скважина №1 д.2-ая Пристань | ПС 110 кВ Мариинская НПС (Ведомственная) \ Ф-6-6-К_ПС 110 кВ Мариинская НПС \ ТП-341 \ 1.СШ-0.4 кВ | 3_350846 ПАО "Кузбассэнергосбыт" | нет | н/д | н/д | 0.0075 | да
5979 | МКП ММР 'Ресурс" | ТП-341 скважина №2 д.2-ая Пристань | ПС 110 кВ Мариинская НПС (Ведомственная) \ Ф-6-6-К_ПС 110 кВ Мариинская НПС \ ТП-341 \ 1.СШ-0.4 кВ | 3_350846 ПАО "Кузбассэнергосбыт" | нет | н/д | н/д | 0.0065 | да
5980 | МКП ММР 'Ресурс" | ТП-341 в здании | ПС 110 кВ Мариинская НПС (Ведомственная) \ Ф-6-6-К_ПС 110 кВ Мариинская НПС \ ТП-341 \ 1.СШ-0.4 кВ | 3_350846 ПАО "Кузбассэнергосбыт" | нет | н/д | н/д | 0.01 | да
5981 | ИП Морозов А.И. Зерносклад | Мариинский район,с.2-Пристань зерносклад ТП-341 | ПС 110 кВ Мариинская НПС (Ведомственная) \ Ф-6-6-К_ПС 110 кВ Мариинская НПС \ ТП-341 \ 1.СШ-0.4 кВ | 3_350548 ПАО "Кузбассэнергосбыт" | нет | н/д | н/д | 0.015 | да
5982 | АО "МариинскАвтодор" | ячейка 37 | ПС 110 кВ Мариинская НПС (Ведомственная) | 3_350840 ПАО "Кузбассэнергосбыт" | нет | н/д | н/д | 0.728 | да
5983 | ТНС | Транзит Яч. 33 Зру-6 Кв | ПС 110 кВ Мариинская НПС (Ведомственная) \ Ф-6-18-К_ПС 110 кВ Мариинская НПС | 0_0001 ООО "ТранснефтьЭнерго" | н/д | н/д | н/д | 6.768 | н/д
5984 | ТНС | Транзит Яч.2 Зру-6 Кв | ПС 110 кВ Мариинская НПС (Ведомственная) \ Ф-6-6-К_ПС 110 кВ Мариинская НПС | 0_0001 ООО "ТранснефтьЭнерго" | н/д | н/д | н/д | 6.768 | н/д
5985 | ТНС | Ввод-2 В Ору-110кв | ПС 110 кВ Мариинская НПС (Ведомственная) | 0_0001 ООО "ТранснефтьЭнерго" | Акт от 27.10.2011, ав.броня 152,85/453 кВт | н/д | н/д | 18.185 | нет
5986 | ТНС | Ввод-1 В Ору-110кв | ПС 110 кВ Мариинская НПС (Ведомственная) | 0_0001 ООО "ТранснефтьЭнерго" | Акт от 27.10.2011, ав.броня 152,85/453 кВт | н/д | н/д | 18.185 | нет
5987 | ОАО "МегаФон" | БС 421060 "Мариинской НПС" | ПС 110 кВ Мариинская НПС (Ведомственная) \ Ф-6-6-К_ПС 110 кВ Мариинская НПС | 2_200104 ПАО "Кузбассэнергосбыт" | нет | н/д | н/д | 0.0045 | да
5988 | МАУ "Детский оздоровительный лагерь "Арчекас" | п\л Арчекас | ПС 110 кВ Мариинская НПС (Ведомственная) \ Ф-6-6-К_ПС 110 кВ Мариинская НПС \ ТП-341 \ 1.СШ-0.4 кВ | 3_350638 ПАО "Кузбассэнергосбыт" | нет | н/д | н/д | 0.075 | да
5989 | ИП "Булгаков Сергей Владимирович" | ТП РУ | ПС 110 кВ Мариинская НПС (Ведомственная) \ Ф-6-6-К_ПС 110 кВ Мариинская НПС \ ТП-341 \ 1.СШ-0.4 кВ | 3_350704 ПАО "Кузбассэнергосбыт" | нет | н/д | н/д | 0.4 | да
5990 | ООО "МСК Энерго" | д. 2-я Пристань ТП-296 Ф-6-6-К | ПС 110 кВ Мариинская НПС (Ведомственная) \ Ф-6-6-К_ПС 110 кВ Мариинская НПС \ ТП-296 \ ВЛ 0,4 кВ ф.1 от ТП-296 | 3_350986 ПАО "Кузбассэнергосбыт" | нет | н/д | н/д | 0.0009 | да
5991 | Кийское территориальноеуправление администрации Мариинскогомуниципального округа | ТП-325 ул/осв. с.2-я Пристань | ПС 110 кВ Мариинская НПС (Ведомственная) \ Ф-6-6-К_ПС 110 кВ Мариинская НПС \ ТП-325 | 3_351000 ПАО "Кузбассэнергосбыт" | нет | н/д | н/д | 0.004 | да
5992 | Кийское территориальноеуправление администрации Мариинскогомуниципального округа | ТП-154 ул/осв. с.2-я Пристань | ПС 110 кВ Мариинская НПС (Ведомственная) \ Ф-6-18-К_ПС 110 кВ Мариинская НПС \ ТП-154 \ ВЛ 0,4 кВ ф.1 от ТП-154 | 3_351000 ПАО "Кузбассэнергосбыт" | нет | н/д | н/д | 0.0035 | да
5993 | Кийское территориальноеуправление администрации Мариинскогомуниципального округа | ТП-153 ул/осв. с.2-я Пристань | ПС 110 кВ Мариинская НПС (Ведомственная) \ Ф-6-6-К_ПС 110 кВ Мариинская НПС \ ТП-153 \ ВЛ 0,4 кВ ф.1 от ТП-153 | 3_351000 ПАО "Кузбассэнергосбыт" | нет | н/д | н/д | 0.00425 | да
5994 | Кийское территориальноеуправление администрации Мариинскогомуниципального округа | ТП-341 ул/осв.1,75кВт с.2-я Пристань | ПС 110 кВ Мариинская НПС (Ведомственная) \ Ф-6-6-К_ПС 110 кВ Мариинская НПС \ ТП-341 \ 1.СШ-0.4 кВ | 3_351000 ПАО "Кузбассэнергосбыт" | нет | н/д | н/д | 0.00175 | да
5995 | Кийское территориальноеуправление администрации Мариинскогомуниципального округа | ТП-154 ул/осв.0,75кВт с.2-я Пристань | ПС 110 кВ Мариинская НПС (Ведомственная) \ Ф-6-18-К_ПС 110 кВ Мариинская НПС \ ТП-154 \ ВЛ 0,4 кВ ф.1 от ТП-154 | 3_351000 ПАО "Кузбассэнергосбыт" | нет | н/д | н/д | 0.00075 | да
5996 | Кийское территориальноеуправление администрации Мариинскогомуниципального округа | ТП-340/1П ул/осв. с.2-я Пристань | ПС 110 кВ Мариинская НПС (Ведомственная) \ Ф-6-6-К_ПС 110 кВ Мариинская НПС \ ТП-340 | 3_351000 ПАО "Кузбассэнергосбыт" | нет | н/д | н/д | 0.00125 | да
5997 | Кийское территориальноеуправление администрации Мариинскогомуниципального округа | ТП-196 ул/осв.1,5кВт с.2-я Пристань | ПС 110 кВ Мариинская НПС (Ведомственная) \ Ф-6-18-К_ПС 110 кВ Мариинская НПС \ ТП-196 \ ВЛ 0,4 кВ ф.1 от ТП-196 | 3_351000 ПАО "Кузбассэнергосбыт" | нет | н/д | н/д | 0.00015 | да
5998 | Кийское территориальноеуправление администрации Мариинскогомуниципального округа | ТП-195 ул/осв. с.2-я Пристань | ПС 110 кВ Мариинская НПС (Ведомственная) \ Ф-6-18-К_ПС 110 кВ Мариинская НПС \ ТП-195 \ ВЛ 0,4 кВ ф.3 от ТП-195 | 3_351000 ПАО "Кузбассэнергосбыт" | нет | н/д | н/д | 0.004 | да
5999 | МБУК "РДК 2-ая Пристань" | Пристанский СДК от ТП-296 | ПС 110 кВ Мариинская НПС (Ведомственная) \ Ф-6-6-К_ПС 110 кВ Мариинская НПС \ ТП-296 \ ВЛ 0,4 кВ ф.3 от ТП-296 | 3_350448 ПАО "Кузбассэнергосбыт" | нет | н/д | н/д | 0.06842 | да
6000 | Кийское территориальноеуправление администрации Мариинскогомуниципального округа | ТП-195 ул/осв.0,09 кВт с. 2-я Пристань | ПС 110 кВ Мариинская НПС (Ведомственная) \ Ф-6-18-К_ПС 110 кВ Мариинская НПС \ ТП-195 \ ВЛ 0,4 кВ ф.3 от ТП-195 | 3_351000 ПАО "Кузбассэнергосбыт" | н/д | н/д | н/д | 0.009 | н/д
6001 | Кийское территориальноеуправление администрации Мариинскогомуниципального округа | ТП-153 ул/осв.0,07кВт с.2-я Пристань | ПС 110 кВ Мариинская НПС (Ведомственная) \ Ф-6-6-К_ПС 110 кВ Мариинская НПС \ ТП-153 \ ВЛ 0,4 кВ ф.1 от ТП-153 | 3_351000 ПАО "Кузбассэнергосбыт" | н/д | н/д | н/д | 0.007 | н/д
6002 | Кийское территориальноеуправление администрации Мариинскогомуниципального округа | ТП-325 ул./осв. 0,09кВт с.2-я Пристань | ПС 110 кВ Мариинская НПС (Ведомственная) \ Ф-6-6-К_ПС 110 кВ Мариинская НПС \ ТП-325 \ ВЛ 0,4 кВ ф.1 от ТП-325 | 3_351000 ПАО "Кузбассэнергосбыт" | н/д | н/д | н/д | 9e-05 | н/д
6003 | МОУ 2-я Пристанская СОШ | от ТП 296 гараж | ПС 110 кВ Мариинская НПС (Ведомственная) \ Ф-6-6-К_ПС 110 кВ Мариинская НПС \ ТП-296 \ ВЛ 0,4 кВ ф.1 от ТП-296 | 3_350433 ПАО "Кузбассэнергосбыт" | нет | н/д | н/д | 0.15 | да
6004 | МОУ 2-я Пристанская СОШ | от ТП 296 школа с.2Я Пристан | ПС 110 кВ Мариинская НПС (Ведомственная) \ Ф-6-6-К_ПС 110 кВ Мариинская НПС \ ТП-296 \ ВЛ 0,4 кВ ф.1 от ТП-296 | 3_350433 ПАО "Кузбассэнергосбыт" | нет | н/д | н/д | 0.0952 | да
6005 | ООО "Мариинские воды" | н/д | ПС 110 кВ Мариинская НПС (Ведомственная) \ Ф-6-6-К_ПС 110 кВ Мариинская НПС \ ТП-341 \ 1.СШ-0.4 кВ | 3_350755 ПАО "Кузбассэнергосбыт" | нет | н/д | н/д | 0.015 | да
6006 | Богер Александр Андреевич | ТП-341 | ПС 110 кВ Мариинская НПС (Ведомственная) \ Ф-6-6-К_ПС 110 кВ Мариинская НПС \ ТП-341 \ 1.СШ-0.4 кВ | 3_350831 ПАО "Кузбассэнергосбыт" | нет | н/д | н/д | 0.045 | да
6007 | Государственное казенное учреждение "Дирекция автомобильных дорог Кузбасса" | ТП 248П Мариинская НПС уличное освещение | ПС 110 кВ Мариинская НПС (Ведомственная) \ Ф-6-18-К_ПС 110 кВ Мариинская НПС \ ТП-248П(Потребительский) \ Система шин 2 | 5_502021 ПАО "Кузбассэнергосбыт" | нет | н/д | н/д | 0.026 | да
6008 | МУЗ ЦГБ г.Мариинска | ТП-196 ФАП с.2-я Пристань | ПС 110 кВ Мариинская НПС (Ведомственная) \ Ф-6-18-К_ПС 110 кВ Мариинская НПС \ ТП-196 \ ВЛ 0,4 кВ ф.1 от ТП-196 | 3_350044 ПАО "Кузбассэнергосбыт" | нет | н/д | н/д | 0.0025 | да
6009 | ООО "Мариинские воды" | н/д | ПС 110 кВ Мариинская НПС (Ведомственная) \ Ф-6-6-К_ПС 110 кВ Мариинская НПС \ ТП-266 \ 1.СШ-0.4 кВ | 3_350755 ПАО "Кузбассэнергосбыт" | нет | н/д | н/д | 0.4 | да
6010 | Москаленко Виктор Олегович | Пристань 2-я ТП-147 | ПС 110 кВ Мариинская НПС (Ведомственная) \ Ф-6-18-К_ПС 110 кВ Мариинская НПС \ ТП-147 \ ВЛ 0,4 кВ ф.2 от ТП-147 | 3_351181 ПАО "Кузбассэнергосбыт" | нет | н/д | н/д | 0.015 | да
6011 | ООО "Капитель" | магазин Енисей ТП 266 | ПС 110 кВ Мариинская НПС (Ведомственная) \ Ф-6-6-К_ПС 110 кВ Мариинская НПС \ ТП-266 \ ВЛ 0,4 кВ ф.1 от ТП-266 | 3_350735 ПАО "Кузбассэнергосбыт" | нет | н/д | н/д | 0.01 | да
6012 | Часовня храма Пристань 2-я | Часовня 2-я Пристань | ПС 110 кВ Мариинская НПС (Ведомственная) \ Ф-6-6-К_ПС 110 кВ Мариинская НПС \ ТП-266 \ ВЛ 0,4 кВ ф.1 от ТП-266 | 3_350067 ПАО "Кузбассэнергосбыт" | нет | н/д | н/д | 0.015 | да
6013 | ООО Оникс | ТП-266 | ПС 110 кВ Мариинская НПС (Ведомственная) \ Ф-6-6-К_ПС 110 кВ Мариинская НПС \ ТП-266 \ ВЛ 0,4 кВ ф.1 от ТП-266 | 3_350371 ПАО "Кузбассэнергосбыт" | нет | н/д | н/д | 0.02 | да
6014 | ООО Оникс | ТП-147 | ПС 110 кВ Мариинская НПС (Ведомственная) \ Ф-6-18-К_ПС 110 кВ Мариинская НПС \ ТП-147 \ ВЛ 0,4 кВ ф.1 от ТП-147 | 3_350371 ПАО "Кузбассэнергосбыт" | нет | н/д | н/д | 0.048 | да
6015 | ИП Картавый А.М. | от ТП №154 2Я Пристань | ПС 110 кВ Мариинская НПС (Ведомственная) \ Ф-6-18-К_ПС 110 кВ Мариинская НПС \ ТП-154 \ ВЛ 0,4 кВ ф.2 от ТП-154 | 3_350902 ПАО "Кузбассэнергосбыт" | нет | н/д | н/д | 0.0217 | да
6016 | ООО "СибЭнергоРесурс" | МАГАЗИН от тп 154 2я Пристань | ПС 110 кВ Мариинская НПС (Ведомственная) \ Ф-6-18-К_ПС 110 кВ Мариинская НПС \ ТП-154 \ ВЛ 0,4 кВ ф.2 от ТП-154 | 3_301873 ПАО "Кузбассэнергосбыт" | нет | н/д | н/д | 0.0207 | да
6017 | Акционерное общество "Почта России" | 2 ПРИСТАНЬ от 195 | ПС 110 кВ Мариинская НПС (Ведомственная) \ Ф-6-18-К_ПС 110 кВ Мариинская НПС \ ТП-195 \ ВЛ 0,4 кВ ф.3 от ТП-195 | 3_350834 ПАО "Кузбассэнергосбыт" | нет | н/д | н/д | 0.005 | да
6018 | ИП Гончаров Т.А. | от ТП195 магазин - кафе с.2я Пр | ПС 110 кВ Мариинская НПС (Ведомственная) \ Ф-6-18-К_ПС 110 кВ Мариинская НПС \ ТП-195 \ ВЛ 0,4 кВ ф.3 от ТП-195 | 3_350235 ПАО "Кузбассэнергосбыт" | нет | н/д | н/д | 0.0095 | да
6019 | ИП Чуричева Л.А. | от 195 маг. 2Я Пристань | ПС 110 кВ Мариинская НПС (Ведомственная) \ Ф-6-18-К_ПС 110 кВ Мариинская НПС \ ТП-195 \ ВЛ 0,4 кВ ф.3 от ТП-195 | 3_350897 ПАО "Кузбассэнергосбыт" | нет | н/д | н/д | 0.0079 | да
6020 | ИП Зайцев С.А. | магазин ТП-195 | ПС 110 кВ Мариинская НПС (Ведомственная) \ Ф-6-18-К_ПС 110 кВ Мариинская НПС \ ТП-195 \ ВЛ 0,4 кВ ф.3 от ТП-195 | 3_350720 ПАО "Кузбассэнергосбыт" | нет | н/д | н/д | 0.005 | да
6021 | ИП Гильманов Р.А. | ТП 329 П | ПС 110 кВ Мариинская НПС (Ведомственная) \ Ф-6-18-К_ПС 110 кВ Мариинская НПС \ ТП-329П(Потребительский) \ Система шин 1 | 3_350764 ПАО "Кузбассэнергосбыт" | н/д | н/д | н/д | 0.04 | н/д
6022 | ИП Волков Даниэль Владимирович | ТП-195 | ПС 110 кВ Мариинская НПС (Ведомственная) \ Ф-6-18-К_ПС 110 кВ Мариинская НПС \ ТП-195 \ ВЛ 0,4 кВ ф.1 от ТП-195 | 3_351226 ПАО "Кузбассэнергосбыт" | н/д | н/д | н/д | 0.01 | н/д
6023 | МАДОУ 2-я Пристань д/с "Полянка" | ТП-296 | ПС 110 кВ Мариинская НПС (Ведомственная) \ Ф-6-6-К_ПС 110 кВ Мариинская НПС \ ТП-296 \ ВЛ 0,4 кВ ф.2 от ТП-296 | 3_350458 ПАО "Кузбассэнергосбыт" | нет | н/д | н/д | 0.05 | да
6024 | И.П. Жучкова Е.В. | Магазин | ПС 110 кВ Мариинская НПС (Ведомственная) \ Ф-6-6-К_ПС 110 кВ Мариинская НПС \ ТП-325 \ ВЛ 0,4 кВ ф.1 от ТП-325 | 3_350894 ПАО "Кузбассэнергосбыт" | нет | н/д | н/д | 0.015 | да
6025 | АО Ваганово | тп187 дробилка сушилка Прогресс | ПС 35 кВ Прогресс \ Ф-10-7-КС \ ТП-187-совм \ ВЛ 0,4 кВ ф.1 от ТП-187 | 6_640603 ПАО "Кузбассэнергосбыт" | нет | н/д | н/д | 0.1 | да
6026 | ООО Промышленновские коммунальные системы ПКС | скважина тп375 Прогресс | ПС 35 кВ Прогресс \ Ф-10-16-Ш \ ТП-375-совм \ ВЛ 0,4 кВ ф.1 от ТП-375 | 6_640716 ПАО "Кузбассэнергосбыт" | нет | н/д | н/д | 0.0045 | да
6027 | АО Ваганово | ртм тп44 Прогресс | ПС 35 кВ Прогресс \ Ф-10-16-Ш \ ТП-044 \ ВЛ 0,4 кВ ф.3 от ТП-044 | 6_640603 ПАО "Кузбассэнергосбыт" | нет | н/д | н/д | 0.04 | да
6028 | МБОУ Вагановская СОШ | тп44 детсад Прогресс ул.Новая-1 | ПС 35 кВ Прогресс \ Ф-10-16-Ш \ ТП-044 \ ВЛ 0,4 кВ ф.4 от ТП-044 | 6_640282 ПАО "Кузбассэнергосбыт" | нет | н/д | н/д | 0.016 | да
6029 | УЖС Промышленновского муниципального округа | Ул.ос. тп565 Прогресс, ул.Тула-10 | ПС 35 кВ Прогресс \ Ф-10-16-Ш \ ТП-565 \ ВЛ 0,4 кВ ф.1 от ТП-565 | 6_640639 ПАО "Кузбассэнергосбыт" | нет | н/д | н/д | 0.00125 | да
6030 | ОАО СКЭК | тп597 резерв кот-ная №14 Прогресс, ул Центральная-3 Б | ПС 35 кВ Прогресс \ Ф-10-7-КС \ ТП-597_Ф-10-7-КС \ ВЛ 0,4 кВ ф.1 от ТП-597 | 2_200270 ПАО "Кузбассэнергосбыт" | нет | н/д | н/д | 0.015 | да
6031 | МБУ РКДК | тп508 Клуб Прогресс ул.Центральная-30 | ПС 35 кВ Прогресс \ Ф-10-16-Ш \ ТП-508 \ ВЛ 0,4 кВ ф.1 от ТП-508 | 6_640453 ПАО "Кузбассэнергосбыт" | нет | н/д | н/д | 0.002 | да
6032 | ООО "МСК Энерго" 1 | тп508 АТС Прогресс, ул Центральная-30 | ПС 35 кВ Прогресс \ Ф-10-16-Ш \ ТП-508 \ ВЛ 0,4 кВ ф.1 от ТП-508 | 5_500791 ПАО "Кузбассэнергосбыт" | нет | н/д | н/д | 0.003 | да
6033 | ГБУЗ ПРБ Промышленновская районная больница | тп259 ФАП Прогресс, ул.Центральная-30б | ПС 35 кВ Прогресс \ Ф-10-16-Ш \ ТП-259 \ ВЛ 0,4 кВ ф.1 от ТП-259 | 6_640279 ПАО "Кузбассэнергосбыт" | нет | н/д | н/д | 0.015 | да
6034 | ТПК Кедр | тп44 магазин Прогресс, ул Центральная-32 | ПС 35 кВ Прогресс \ Ф-10-16-Ш \ ТП-044 \ ВЛ 0,4 кВ ф.4 от ТП-044 | 6_640816 ПАО "Кузбассэнергосбыт" | нет | н/д | н/д | 0.005 | да
6035 | Шелковников Юрий Михайлович | ТП-508 нежилое помещение Прогресс, Центральная-32Б | ПС 35 кВ Прогресс \ Ф-10-16-Ш \ ТП-508 \ ВЛ 0,4 кВ ф.1 от ТП-508 | 6_640637 ПАО "Кузбассэнергосбыт" | н/д | н/д | н/д | 0.015 | н/д
6036 | ОАО СКЭК | тп44 ф10-10-Ш кот-ная №14 Прогресс, ул.Центральная-3Б | ПС 35 кВ Прогресс \ Ф-10-16-Ш \ ТП-044 \ ВЛ 0,4 кВ ф.4 от ТП-044 | 2_200270 ПАО "Кузбассэнергосбыт" | Акт от 19.11.2010, ав.броня 0 МВт | н/д | н/д | 0.063 | да
6037 | УЖС Промышленновского муниципального округа | ул. осв тп508 Прогресс, Центральная, 49 | ПС 35 кВ Прогресс \ Ф-10-16-Ш \ ТП-508 \ ВЛ 0,4 кВ ф.1 от ТП-508 | 6_640639 ПАО "Кузбассэнергосбыт" | нет | н/д | н/д | 0.002 | да
6038 | УЖС Промышленновского муниципального округа | норматив ул.осв тп259 Прогресс, Центральная, 5 | ПС 35 кВ Прогресс \ Ф-10-16-Ш \ ТП-259 \ ВЛ 0,4 кВ ф.2 от ТП-259 | 6_640639 ПАО "Кузбассэнергосбыт" | нет | н/д | н/д | 0.0025 | да
6039 | УЖС Промышленновского муниципального округа | ул.осв тп508 Прогресс, Централ, 53 | ПС 35 кВ Прогресс \ Ф-10-16-Ш \ ТП-508 \ ВЛ 0,4 кВ ф.1 от ТП-508 | 6_640639 ПАО "Кузбассэнергосбыт" | нет | н/д | н/д | 0.0025 | да
6040 | ООО Темп | тп64 контора Протопопово, пер.Центральный-1 | ПС 110 кВ Разъезд-157 \ Ф-10-4-ПР \ ТП-064 \ ВЛ 0,4 кВ ф.1 от ТП-064 | 6_640157 ПАО "Кузбассэнергосбыт" | нет | н/д | н/д | 0.015 | да
6041 | ООО Темп | тп526 (ферма) свинарник дробилка скважина | ПС 110 кВ Разъезд-157 \ Ф-10-4-ПР \ ТП-526 совм \ ВЛ 0,4 кВ ф.1 от ТП-526 | 6_640157 ПАО "Кузбассэнергосбыт" | нет | н/д | н/д | 0.035 | да
6042 | УЖС Промышленновского муниципального округа | тп52 ул.осв Протопопово, пер.Школьный | ПС 110 кВ Разъезд-157 \ Ф-10-4-ПР \ ТП-052 \ ВЛ 0,4 кВ ф.1 от ТП-052 | 6_640639 ПАО "Кузбассэнергосбыт" | нет | н/д | н/д | 0.00125 | да
6043 | МБДОУ Протопоповский детский сад | тп64 Детский сад Протопопово, улШкольная-1 | ПС 110 кВ Разъезд-157 \ Ф-10-4-ПР \ ТП-064 \ ВЛ 0,4 кВ ф.1 от ТП-064 | 6_640299 ПАО "Кузбассэнергосбыт" | нет | н/д | н/д | 0.02 | да
6044 | МБОУ ДО "ДЮСШ п. Плотниково" | тп64 спорткомплекс Протопопово, пер.Школьный-2а | ПС 110 кВ Разъезд-157 \ Ф-10-4-ПР \ ТП-064 \ ВЛ 0,4 кВ ф.2 от ТП-064 | 6_640202 ПАО "Кузбассэнергосбыт" | нет | н/д | н/д | 0.002 | да
6045 | МБУ РКДК | тп64 Клуб Протопопово пер.Школьный-2а | ПС 110 кВ Разъезд-157 \ Ф-10-4-ПР \ ТП-064 \ ВЛ 0,4 кВ ф.2 от ТП-064 | 6_640453 ПАО "Кузбассэнергосбыт" | нет | н/д | н/д | 0.002 | да
6046 | МБОУ Протопоповская ООШ | тп64 Школа | ПС 110 кВ Разъезд-157 \ Ф-10-4-ПР \ ТП-064 \ ВЛ 0,4 кВ ф.1 от ТП-064 | 6_640291 ПАО "Кузбассэнергосбыт" | нет | н/д | н/д | 0.016 | да
6047 | ОАО СКЭК | тп64 терморобот Протопопово, пер.Школьный-4б | ПС 110 кВ Разъезд-157 \ Ф-10-4-ПР \ ТП-064 \ ВЛ 0,4 кВ ф.1 от ТП-064 | 6_640614 ПАО "Кузбассэнергосбыт" | нет | н/д | н/д | 0.109 | да
6048 | ООО "МСК Энерго" | ТП-064 Ростелеком атс Протопопово, пер.Школьный-6 | ПС 110 кВ Разъезд-157 \ Ф-10-4-ПР \ ТП-064 \ ВЛ 0,4 кВ ф.1 от ТП-064 | 6_602110 ПАО "Кузбассэнергосбыт" | нет | н/д | н/д | 0.003 | да
6049 | ПАО Сбербанк России 1 | тп64 передвижной пункт Протопопово, пер.Школьный | ПС 110 кВ Разъезд-157 \ Ф-10-4-ПР \ ТП-064 \ ВЛ 0,4 кВ ф.1 от ТП-064 | 5_505361 ПАО "Кузбассэнергосбыт" | нет | н/д | н/д | 0.005 | да
6050 | ООО Темп | тп194 азс гараж скважина суш | ПС 110 кВ Разъезд-157 \ Ф-10-4-ПР \ ТП-194 совм \ ВЛ 0,4 кВ ф.1 от ТП-194 | 6_640157 ПАО "Кузбассэнергосбыт" | нет | н/д | н/д | 0.098 | да
6051 | ООО Темп | тп65 ртм | ПС 110 кВ Разъезд-157 \ Ф-10-4-ПР \ ТП-065 \ ВЛ 0,4 кВ ф.1 от ТП-065 | 6_640157 ПАО "Кузбассэнергосбыт" | нет | н/д | н/д | 0.049 | да
6052 | ООО Промышленновские коммунальные системы ПКС | тп194 скважина Протопопово, ул.Инская | ПС 110 кВ Разъезд-157 \ Ф-10-4-ПР \ ТП-194 совм \ ВЛ 0,4 кВ ф.1 от ТП-194 | 6_640716 ПАО "Кузбассэнергосбыт" | нет | н/д | н/д | 0.01 | да
6053 | УЖС Промышленновского муниципального округа | тп64 ул.осв Протопопово, Инская-12 | ПС 110 кВ Разъезд-157 \ Ф-10-4-ПР \ ТП-064 \ ВЛ 0,4 кВ ф.1 от ТП-064 | 6_640639 ПАО "Кузбассэнергосбыт" | нет | н/д | н/д | 0.002 | да
6054 | ИП Ходиева Татьяна Юрьевна | тп64 магазин Протопопово, Инская-12а | ПС 110 кВ Разъезд-157 \ Ф-10-4-ПР \ ТП-064 \ ВЛ 0,4 кВ ф.1 от ТП-064 | 6_640688 ПАО "Кузбассэнергосбыт" | нет | н/д | н/д | 0.012 | да
6055 | ООО Темп | тп64 гостиница Протопопово, ул. Инская | ПС 110 кВ Разъезд-157 \ Ф-10-4-ПР \ ТП-064 \ ВЛ 0,4 кВ ф.1 от ТП-064 | 6_640157 ПАО "Кузбассэнергосбыт" | нет | н/д | н/д | 0.015 | да
6056 | ГБУЗ ПРБ Промышленновская районная больница | тп64 ФАП Протопопово, ул Инская-23А | ПС 110 кВ Разъезд-157 \ Ф-10-4-ПР \ ТП-064 \ ВЛ 0,4 кВ ф.1 от ТП-064 | 6_640279 ПАО "Кузбассэнергосбыт" | нет | н/д | н/д | 0.015 | да
6057 | ООО Темп | тп64 столовая Протопопово | ПС 110 кВ Разъезд-157 \ Ф-10-4-ПР \ ТП-064 \ ВЛ 0,4 кВ ф.1 от ТП-064 | 6_640157 ПАО "Кузбассэнергосбыт" | нет | н/д | н/д | 0.024 | да
6058 | ООО Темп | тп301 фкрс дробилка котельная ул | ПС 110 кВ Разъезд-157 \ Ф-10-4-ПР \ ТП-301-совм \ 1-С.Ш. 0,4 кВ | 6_640157 ПАО "Кузбассэнергосбыт" | нет | н/д | н/д | 0.13 | да
6059 | ООО Темп | тп237 выпаса скважина | ПС 110 кВ Разъезд-157 \ Ф-10-3-ПР \ ТП-237 \ ВЛ 0,4 кВ ф.1 от ТП-237 | 6_640157 ПАО "Кузбассэнергосбыт" | нет | н/д | н/д | 0.017 | да
6060 | ООО Темп | тп238 выпаса скважина | ПС 110 кВ Разъезд-157 \ Ф-10-3-ПР \ ТП-238 \ ВЛ 0,4 кВ ф.1 от ТП-238 | 6_640157 ПАО "Кузбассэнергосбыт" | нет | н/д | н/д | 0.015 | да
6061 | ПАО "Мобильные ТелеСистемы" | бс 42-818 ТП № 172п Протопопово | ПС 110 кВ Разъезд-157 \ Ф-10-4-ПР \ ТП-172п \ Система шин 1 | 2_200422 ПАО "Кузбассэнергосбыт" | нет | н/д | н/д | 0.01 | да
6062 | УЖС Промышленновского муниципального округа | тп52 ул.осв Протопопово, ул. Лесная | ПС 110 кВ Разъезд-157 \ Ф-10-4-ПР \ ТП-052 \ ВЛ 0,4 кВ ф.2 от ТП-052 | 6_640639 ПАО "Кузбассэнергосбыт" | нет | н/д | н/д | 0.003 | да
6063 | ООО "Промэнергосбыт" | тп172п БС-46524 с.Протопопово | ПС 110 кВ Разъезд-157 \ Ф-10-4-ПР \ ТП-172п | 2_200497 ПАО "Кузбассэнергосбыт" | нет | н/д | н/д | 0.02 | да
6064 | АКМО | КТП- 006- ул. осв 523 кВтч/мес | ПС 110 кВ Оросительная \ Ф-6-9-ПГ_ПС Оросительная \ ТП-006_Ф-6-9-ПГ \ ВЛ 0,4 кВ ф.2 от ТП-006_Ф-6-9-ПГ | 5_500668 ПАО "Кузбассэнергосбыт" | нет | н/д | н/д | 0.001536 | да
6065 | ООО "Энергоресурс" | ТП-603 скважина | ПС 110 кВ Оросительная \ Ф-6-9-ПГ_ПС Оросительная \ ТП-603_Ф-6-9-ПГ | 5_501171 ПАО "Кузбассэнергосбыт" | нет | н/д | н/д | 0.015 | да
6066 | АКМО | КТП -366- ул. осв 109 кВтч/мес | ПС 110 кВ Оросительная \ Ф-6-9-ПГ_ПС Оросительная \ ТП-366_Ф-6-9-ПГ \ ВЛ 0,4 кВ ф.3 от ТП-366_Ф-6-9-ПГ | 5_500668 ПАО "Кузбассэнергосбыт" | нет | н/д | н/д | 0.00032 | да
6067 | Садоводческое некоммерческое товарищество 'Томь' | на вводе в помещение скважины | ПС 110 кВ Оросительная \ Ф-6-9-ПГ_ПС Оросительная \ ТП-366_Ф-6-9-ПГ | 5_506209 ПАО "Кузбассэнергосбыт" | нет | н/д | н/д | 0.005 | да
6068 | ПАО "Мобильные ТелеСистемы" | БС 4200989 | ПС 110 кВ Оросительная \ Ф-6-9-ПГ_ПС Оросительная \ ТП-223_Ф-6-9-ПГ \ ВЛ 0,4 кВ ф.1 от ТП-223_Ф-6-9-ПГ | 2_200422 ПАО "Кузбассэнергосбыт" | нет | н/д | н/д | 0.008 | да
6069 | АКМО | КТП- 588- ул. осв 174 кВтч/мес | ПС 110 кВ Оросительная \ Ф-6-9-ПГ_ПС Оросительная \ ТП-588_Ф-6-9-ПГ \ ВЛ 0,4 кВ ф.1 от ТП-588_Ф-6-9-ПГ | 5_500668 ПАО "Кузбассэнергосбыт" | нет | н/д | н/д | 0.000512 | да
6070 | АКМО | ПР ул. освещение от КТП-426 196кВтч | ПС 110 кВ Оросительная \ Ф-6-9-ПГ_ПС Оросительная \ ТП-426_Ф-6-9-ПГ \ ВЛ 0,4 кВ ф.1 от ТП-426_Ф-6-9-ПГ | 5_500668 ПАО "Кузбассэнергосбыт" | нет | н/д | н/д | 0.000576 | да
6071 | МСК Энерго | КТП-223 БС №2588 | ПС 110 кВ Оросительная \ Ф-6-9-ПГ_ПС Оросительная \ ТП-223_Ф-6-9-ПГ \ ВЛ 0,4 кВ ф.1 от ТП-223_Ф-6-9-ПГ | 5_500792 ПАО "Кузбассэнергосбыт" | н/д | н/д | н/д | 0.0075 | н/д
6072 | ГКУ КО 'Дирекция автомобильных дорог Кузбасса' 3 | ТП-426 интел пеш переход | ПС 110 кВ Оросительная \ Ф-6-9-ПГ_ПС Оросительная \ ТП-426_Ф-6-9-ПГ \ ВЛ 0,4 кВ ф.1 от ТП-426_Ф-6-9-ПГ | 5_502021 ПАО "Кузбассэнергосбыт" | н/д | н/д | н/д | 0.005 | н/д
6073 | ГКУ КО 'Дирекция автомобильных дорог Кузбасса' 3 | ТП-366 интел пеш перех | ПС 110 кВ Оросительная \ Ф-6-9-ПГ_ПС Оросительная \ ТП-366_Ф-6-9-ПГ \ ВЛ 0,4 кВ ф.1 от ТП-366_Ф-6-9-ПГ | 5_502021 ПАО "Кузбассэнергосбыт" | н/д | н/д | н/д | 0.005 | н/д
6074 | ИП Садигов Сахиб Гаджи Оглы | ТП-426 магазин | ПС 110 кВ Оросительная \ Ф-6-9-ПГ_ПС Оросительная \ ТП-426_Ф-6-9-ПГ \ ВЛ 0,4 кВ ф.1 от ТП-426_Ф-6-9-ПГ | 5_501184 ПАО "Кузбассэнергосбыт" | нет | н/д | н/д | 0.015 | да
6075 | Николаенко Сергей Николаевич | котедж ТП524п | ПС 110 кВ Оросительная \ Ф-6-9-ПГ_ПС Оросительная \ ТП-524П Ф-6-9-ПГ (Потр.) | 5_506878 ПАО "Кузбассэнергосбыт" | нет | н/д | н/д | 0.06 | да
6076 | ИП Гаазе Юлия Александровна | ТП-042 маг-н, Пушкино Лесная-10 | ПС 35 кВ Прогресс \ Ф-10-7-КС \ ТП-042 \ ВЛ 0,4 кВ ф.2 от ТП-042 | 6_640628 ПАО "Кузбассэнергосбыт" | нет | н/д | н/д | 0.005 | да
6077 | УЖС Промышленновского муниципального округа | тп42 ул осв Пушкино, Лесная-7 | ПС 35 кВ Прогресс \ Ф-10-7-КС \ ТП-042 \ ВЛ 0,4 кВ ф.2 от ТП-042 | 6_640639 ПАО "Кузбассэнергосбыт" | нет | н/д | н/д | 0.00175 | да
6078 | МБУ РКДК | Клуб тп42 Пушкино Лесная-8 | ПС 35 кВ Прогресс \ Ф-10-7-КС \ ТП-042 \ ВЛ 0,4 кВ ф.2 от ТП-042 | 6_640453 ПАО "Кузбассэнергосбыт" | нет | н/д | н/д | 0.005 | да
6079 | ГБУЗ ПРБ Промышленновская районная больница | ТП-042 ФАП Пушкино Лесная-8 | ПС 35 кВ Прогресс \ Ф-10-7-КС \ ТП-042 \ ВЛ 0,4 кВ ф.2 от ТП-042 | 6_640279 ПАО "Кузбассэнергосбыт" | нет | н/д | н/д | 0.01 | да
6080 | ООО Промышленновские коммунальные системы ПКС | тп49 скважина Пушкино | ПС 35 кВ Прогресс \ Ф-10-7-КС \ ТП-049 \ ВЛ 0,4 кВ ф.1 от ТП-049 | 6_640716 ПАО "Кузбассэнергосбыт" | нет | н/д | н/д | 0.01 | да
6081 | ГБУЗ ПРБ Промышленновская районная больница | ТП-042 ФАП Пушкино, ул Школьная-25а | ПС 35 кВ Прогресс \ Ф-10-7-КС \ ТП-042 \ ВЛ 0,4 кВ ф.1 от ТП-042 | 6_640279 ПАО "Кузбассэнергосбыт" | н/д | н/д | н/д | 0.015 | н/д
6082 | УЖС Промышленновского муниципального округа | тп42 ул осв Пушкино, Школьная-27 (Лесная (первая опора от ТП)) | ПС 35 кВ Прогресс \ Ф-10-7-КС \ ТП-042 \ ВЛ 0,4 кВ ф.1 от ТП-042 | 6_640639 ПАО "Кузбассэнергосбыт" | нет | н/д | н/д | 0.00175 | да
6083 | Вихров Валерий Евгеньевич | тп33 Пушкино Животноводческий комплекс | ПС 35 кВ Прогресс \ Ф-10-7-КС \ ТП-033 совм \ ВЛ 0,4 кВ ф.1 от ТП-033 | 6_640461 ПАО "Кузбассэнергосбыт" | нет | н/д | н/д | 0.015 | да
6084 | ООО Промышленновские коммунальные системы ПКС | тп341 скважина Пьяново, ул Алтайская | ПС 110 кВ Торсьма \ Ф-10-4-Т \ ТП-341 \ ВЛ 0,4 кВ ф.1 от ТП-341 | 6_640716 ПАО "Кузбассэнергосбыт" | Акт от 25.12.2017, ав.броня 0 МВт | н/д | н/д | 0.01 | да
6085 | УЖС Промышленновского муниципального округа | тп316 ул осв Пьяново, ул Алтайская-1 | ПС 110 кВ Торсьма \ Ф-10-4-Т \ ТП-316 \ ВЛ 0,4 кВ ф.3 от ТП-316 | 6_640639 ПАО "Кузбассэнергосбыт" | нет | н/д | н/д | 0.003 | да
6086 | КХ Подкина Василия Матвеевича | тп341 гараж Пьяново | ПС 110 кВ Торсьма \ Ф-10-4-Т \ ТП-341 \ ВЛ 0,4 кВ ф.2 от ТП-341 | 6_640575 ПАО "Кузбассэнергосбыт" | Акт от 25.12.2017, ав.броня 0 МВт | н/д | н/д | 0.015 | да
6087 | УЖС Промышленновского муниципального округа | тп316 ул осв Пьяново, ул Береговая | ПС 110 кВ Торсьма \ Ф-10-4-Т \ ТП-316 \ ВЛ 0,4 кВ ф.3 от ТП-316 | 6_640639 ПАО "Кузбассэнергосбыт" | нет | н/д | н/д | 0.003 | да
6088 | ООО Весна | Ртм тп90 | ПС 110 кВ Торсьма \ Ф-10-4-Т \ ТП-090 \ ВЛ 0,4 кВ ф.2 от ТП-090 | 6_640661 ПАО "Кузбассэнергосбыт" | н/д | н/д | н/д | 0.035 | н/д
6089 | ООО Весна | норматив сгорел тп274 гараж | ПС 110 кВ Торсьма \ Ф-10-4-Т \ ТП-274 \ ВЛ 0,4 кВ ф.1 от ТП-274 | 6_640661 ПАО "Кузбассэнергосбыт" | нет | н/д | н/д | 0.125 | да
6090 | ООО Весна | тп273 Мельница дробилка родилка (учет у потребителя) | ПС 110 кВ Торсьма \ Ф-10-4-Т \ ТП-273 \ ВЛ 0,4 кВ ф.1 от ТП-273 | 6_640661 ПАО "Кузбассэнергосбыт" | нет | н/д | н/д | 0.09 | да
6091 | ИП глава КФХ Долгов Игорь Дмитриевич | Автопарк тп341 гараж | ПС 110 кВ Торсьма \ Ф-10-4-Т \ ТП-341 \ ВЛ 0,4 кВ ф.2 от ТП-341 | 6_640545 ПАО "Кузбассэнергосбыт" | нет | н/д | н/д | 0.007 | да
6092 | ООО Весна | Летняя дойка тп155 | ПС 110 кВ Торсьма \ Ф-10-4-Т \ ТП-155 совм \ ВЛ 0,4 кВ ф.1 от ТП-155 | 6_640661 ПАО "Кузбассэнергосбыт" | н/д | н/д | н/д | 0.03 | н/д
6093 | ООО Промышленновские коммунальные системы ПКС | тп91скважина Пьяново | ПС 110 кВ Торсьма \ Ф-10-4-Т \ ТП-091 \ ВЛ 0,4 кВ ф.4 от ТП-091 | 6_640716 ПАО "Кузбассэнергосбыт" | Акт от 25.12.2017, ав.броня 0 МВт | н/д | н/д | 0.01 | да
6094 | ООО Промышленновские коммунальные системы ПКС | тп190 скважина Пьяново, ул.Коммунистическая | ПС 110 кВ Торсьма \ Ф-10-4-Т \ ТП-190 \ ВЛ 0,4 кВ ф.2 от ТП-190 | 6_640716 ПАО "Кузбассэнергосбыт" | нет | н/д | н/д | 0.01 | да
6095 | ООО Весна | тп253 зерносклад, дробилка Пьяново | ПС 35 кВ Тарасовская \ Ф-10-1-Ш \ ТП-253 \ ВЛ 0,4 кВ ф.1 от ТП-253 | 6_640661 ПАО "Кузбассэнергосбыт" | нет | н/д | н/д | 0.02 | да
6096 | ООО Весна | тп253 сушилка | ПС 35 кВ Тарасовская \ Ф-10-1-Ш \ ТП-253 \ ВЛ 0,4 кВ ф.3 от ТП-253 | 6_640661 ПАО "Кузбассэнергосбыт" | нет | н/д | н/д | 0.02 | да
6097 | ООО МСК ЭНЕРГО | Теле2 тп341 БС № 42857 Пьяново, ул. Коммунистическая | ПС 110 кВ Торсьма \ Ф-10-4-Т \ ТП-341 \ ВЛ 0,4 кВ ф.2 от ТП-341 | 6_602111 ПАО "Кузбассэнергосбыт" | нет | н/д | н/д | 0.005 | да
6098 | ИП Черенков Александр Нефатьевич | тп90 магазин "НИВА" Пьяново, Коммунистическая-101 | ПС 110 кВ Торсьма \ Ф-10-4-Т \ ТП-090 \ ВЛ 0,4 кВ ф.3 от ТП-090 | 6_640666 ПАО "Кузбассэнергосбыт" | Акт от 25.12.2017, ав.броня 0 МВт | н/д | н/д | 0.005 | да
6099 | ООО МСК ЭНЕРГО | АТС Ростелеком ТП-090 Пьяново, ул. Коммунистическая-101 | ПС 110 кВ Торсьма \ Ф-10-4-Т \ ТП-090 \ ВЛ 0,4 кВ ф.2 от ТП-090 | 6_602111 ПАО "Кузбассэнергосбыт" | нет | н/д | н/д | 0.005 | да
6100 | МБОУ Пьяновская ООШ | тп341 детский сад | ПС 110 кВ Торсьма \ Ф-10-4-Т \ ТП-341 \ ВЛ 0,4 кВ ф.2 от ТП-341 | 6_640290 ПАО "Кузбассэнергосбыт" | нет | н/д | н/д | 0.02 | да
6101 | МБОУ Пьяновская ООШ | тп341 школа Пьяново ул.Коммунистическая-108 | ПС 110 кВ Торсьма \ Ф-10-4-Т \ ТП-341 \ ВЛ 0,4 кВ ф.2 от ТП-341 | 6_640290 ПАО "Кузбассэнергосбыт" | нет | н/д | н/д | 0.03 | да
6102 | МБОУ Пьяновская ООШ | тп341 мастерские Пьяново ул.Коммунистическая-108 | ПС 110 кВ Торсьма \ Ф-10-4-Т \ ТП-341 \ ВЛ 0,4 кВ ф.1 от ТП-341 | 6_640290 ПАО "Кузбассэнергосбыт" | нет | н/д | н/д | 0.03 | да
6103 | ОАО СКЭК | тп595 резерв кот-ная №32 Пьяново, ул Коммунистическая-108 Б | ПС 35 кВ Тарасовская \ Ф-10-1-Ш \ ТП-595_Ф-10-1-Ш \ Система шин 1 | 2_200270 ПАО "Кузбассэнергосбыт" | нет | н/д | н/д | 0.033 | да
6104 | ОАО СКЭК | тп341 ф10-4-Т кот-ная №32 Пьяново, ул. Коммунистическая-108Б | ПС 110 кВ Торсьма \ Ф-10-4-Т \ ТП-341 \ ВЛ 0,4 кВ ф.2 от ТП-341 | 2_200270 ПАО "Кузбассэнергосбыт" | нет | н/д | н/д | 0.033 | да
6105 | КХ Подкина Василия Матвеевича | тп90 зерносклад Пьяново, ул.Коммунистическая-109А | ПС 110 кВ Торсьма \ Ф-10-4-Т \ ТП-090 \ ВЛ 0,4 кВ ф.1 от ТП-090 | 6_640575 ПАО "Кузбассэнергосбыт" | Акт от 25.12.2017, ав.броня 0 МВт | н/д | н/д | 0.015 | да
6106 | УЖС Промышленновского муниципального округа | тп341 ул.освещ Пьяново, ул Коммунистическая-110 | ПС 110 кВ Торсьма \ Ф-10-4-Т \ ТП-341 \ ВЛ 0,4 кВ ф.1 от ТП-341 | 6_640639 ПАО "Кузбассэнергосбыт" | нет | н/д | н/д | 0.0015 | да
6107 | Бобракова Маргарита Николаевна | тп341 магазин Пьяново, ул Коммунистическая-111а | ПС 110 кВ Торсьма \ Ф-10-4-Т \ ТП-341 \ ВЛ 0,4 кВ ф.2 от ТП-341 | 6_640686 ПАО "Кузбассэнергосбыт" | Акт от 25.12.2017, ав.броня 0 МВт | н/д | н/д | 0.01 | да
6108 | ООО Весна | Коровник тп190 (зимняя дойка) | ПС 110 кВ Торсьма \ Ф-10-4-Т \ ТП-190 \ ВЛ 0,4 кВ ф.1 от ТП-190 | 6_640661 ПАО "Кузбассэнергосбыт" | Акт от 25.12.2017, ав.броня 0 МВт | н/д | н/д | 0.007 | да
6109 | ООО Весна | тп190 телятник Пьяново | ПС 110 кВ Торсьма \ Ф-10-4-Т \ ТП-190 \ ВЛ 0,4 кВ ф.2 от ТП-190 | 6_640661 ПАО "Кузбассэнергосбыт" | Акт от 25.12.2017, ав.броня 0 МВт | н/д | н/д | 0.015 | да
6110 | ООО Весна | тп341 контора Пьяново, ул Коммунистическая-114 | ПС 110 кВ Торсьма \ Ф-10-4-Т \ ТП-341 \ ВЛ 0,4 кВ ф.3 от ТП-341 | 6_640661 ПАО "Кузбассэнергосбыт" | Акт от 25.12.2017, ав.броня 0 МВт | н/д | н/д | 0.005 | да
6111 | ГБУЗ ПРБ Промышленновская районная больница | тп341 ФАП Пьяново, ул.Коммунистическая-115 | ПС 110 кВ Торсьма \ Ф-10-4-Т \ ТП-341 \ ВЛ 0,4 кВ ф.1 от ТП-341 | 6_640279 ПАО "Кузбассэнергосбыт" | нет | н/д | н/д | 0.0102 | да
6112 | ФГУП "Почта России" | тп341 Пьяново, ул Коммунистическая-115 | ПС 110 кВ Торсьма \ Ф-10-4-Т \ ТП-341 \ ВЛ 0,4 кВ ф.1 от ТП-341 | 6_640606 ПАО "Кузбассэнергосбыт" | нет | н/д | н/д | 0.00115 | да
6113 | МБУ РКДК | тп341 Клуб Пьяново, ул Коммунистическая-116 | ПС 110 кВ Торсьма \ Ф-10-4-Т \ ТП-341 \ ВЛ 0,4 кВ ф.3 от ТП-341 | 6_640453 ПАО "Кузбассэнергосбыт" | нет | н/д | н/д | 0.015 | да
6114 | УЖС Промышленновского муниципального округа | тп316 ул.осв Пьяново, ул Коммунистическая | ПС 110 кВ Торсьма \ Ф-10-4-Т \ ТП-316 \ ВЛ 0,4 кВ ф.2 от ТП-316 | 6_640639 ПАО "Кузбассэнергосбыт" | нет | н/д | н/д | 0.00175 | да
6115 | УЖС Промышленновского муниципального округа | тп324 ул.осв Пьяново | ПС 110 кВ Торсьма \ Ф-10-4-Т \ ТП-324 \ ВЛ 0,4 кВ ф.2 от ТП-324 | 6_640639 ПАО "Кузбассэнергосбыт" | нет | н/д | н/д | 0.001 | да
6116 | Райц Олеся Владимировна | тп89 маг-н "Гермес" Пьяново Коммунистическая-160 | ПС 110 кВ Торсьма \ Ф-10-4-Т \ ТП-089 \ ВЛ 0,4 кВ ф.3 от ТП-089 | 6_640685 ПАО "Кузбассэнергосбыт" | нет | н/д | н/д | 0.005 | да
6117 | УЖС Промышленновского муниципального округа | тп89 Пьяново ул.освещение | ПС 110 кВ Торсьма \ Ф-10-4-Т \ ТП-089 \ ВЛ 0,4 кВ ф.1 от ТП-089 | 6_640639 ПАО "Кузбассэнергосбыт" | нет | н/д | н/д | 0.001 | да
6118 | УЖС Промышленновского муниципального округа | тп89 Пьяново ул. Коммунистическая-207 освещение | ПС 110 кВ Торсьма \ Ф-10-4-Т \ ТП-089 \ ВЛ 0,4 кВ ф.2 от ТП-089 | 6_640639 ПАО "Кузбассэнергосбыт" | нет | н/д | н/д | 0.002 | да
6119 | УЖС Промышленновского муниципального округа | тп324 ул. осв Пьяново | ПС 110 кВ Торсьма \ Ф-10-4-Т \ ТП-324 \ ВЛ 0,4 кВ ф.1 от ТП-324 | 6_640639 ПАО "Кузбассэнергосбыт" | нет | н/д | н/д | 0.001 | да
6120 | ООО Сапсан | тп324 маг-н, Пьяново Коммунистическая-40а | ПС 110 кВ Торсьма \ Ф-10-4-Т \ ТП-324 \ ВЛ 0,4 кВ ф.1 от ТП-324 | 6_640770 ПАО "Кузбассэнергосбыт" | нет | н/д | н/д | 0.005 | да
6121 | УЖС Промышленновского муниципального округа | тп325 ул. осв Пьяново | ПС 110 кВ Торсьма \ Ф-10-4-Т \ ТП-325 \ ВЛ 0,4 кВ ф.1 от ТП-325 | 6_640639 ПАО "Кузбассэнергосбыт" | нет | н/д | н/д | 0.0025 | да
6122 | ООО Весна | Пекарня тп90-не работает | ПС 110 кВ Торсьма \ Ф-10-4-Т \ ТП-090 \ ВЛ 0,4 кВ ф.1 от ТП-090 | 6_640661 ПАО "Кузбассэнергосбыт" | н/д | н/д | н/д | 0.06 | н/д
6123 | ООО Весна | тп253 сушилка Пьяново | ПС 35 кВ Тарасовская \ Ф-10-1-Ш \ ТП-253 \ ВЛ 0,4 кВ ф.2 от ТП-253 | 6_640661 ПАО "Кузбассэнергосбыт" | нет | н/д | н/д | 0.087 | да
6124 | УЖС Промышленновского муниципального округа | тп316 ул.осв Пьяново, ул Кузбасская-2 | ПС 110 кВ Торсьма \ Ф-10-4-Т \ ТП-316 \ ВЛ 0,4 кВ ф.1 от ТП-316 | 6_640639 ПАО "Кузбассэнергосбыт" | нет | н/д | н/д | 0.00175 | да
6125 | ИП глава КФХ Долгов Игорь Дмитриевич | тп190 животноводческие помещения | ПС 110 кВ Торсьма \ Ф-10-4-Т \ ТП-190 \ ВЛ 0,4 кВ ф.2 от ТП-190 | 6_640545 ПАО "Кузбассэнергосбыт" | нет | н/д | н/д | 0.01 | да
6126 | ИП Баскончин Кирилл Маркович | тп273 нежилое здание Пьяново, ул Молодежная-23 | ПС 110 кВ Торсьма \ Ф-10-4-Т \ ТП-273 \ ВЛ 0,4 кВ ф.1 от ТП-273 | 6_640779 ПАО "Кузбассэнергосбыт" | н/д | н/д | н/д | 0.015 | н/д
6127 | ООО Весна | Сушилка тп500 | ПС 35 кВ Тарасовская \ Ф-10-1-Ш \ ТП-500 совм \ ВЛ 0,4 кВ ф.1 от ТП-500 | 6_640661 ПАО "Кузбассэнергосбыт" | н/д | н/д | н/д | 0.3 | н/д
6128 | Тальское территориальное управление | ТП 354 ул. освещение Пятково р=1 кВт | ПС 35 кВ Кулаковская \ Ф-6-1-П_ПС 35 кВ Кулаковская \ ТП-354 н.п. Пятково \ ВЛ 0,4 кВ ф.1 от ТП-354 | 5_585409 ПАО "Кузбассэнергосбыт" | нет | н/д | н/д | 0.001 | да
6129 | МБОУ Тальская СОШ (5) | ТП 354 Д/САД Пятково | ПС 35 кВ Кулаковская \ Ф-6-1-П_ПС 35 кВ Кулаковская \ ТП-354 н.п. Пятково \ ВЛ 0,4 кВ ф.1 от ТП-354 | 5_581691 ПАО "Кузбассэнергосбыт" | нет | н/д | н/д | 0.06 | да
6130 | Акционерное общество "Почта России" (АО"Почта России") | ТП 354 ПЯТКОВО | ПС 35 кВ Кулаковская \ Ф-6-1-П_ПС 35 кВ Кулаковская \ ТП-354 н.п. Пятково \ ВЛ 0,4 кВ ф.1 от ТП-354 | 5_586523 ПАО "Кузбассэнергосбыт" | нет | н/д | н/д | 0.0006 | да
6131 | Тальское территориальное управление | ТП 324 ул. освещение Пятково р=0,75 кВт | ПС 35 кВ Кулаковская \ Ф-6-5-К_ПС 35 кВ Кулаковская \ ТП-324 н.п. Пятково \ ВЛ 0,4 кВ ф.1 от ТП-324 | 5_585409 ПАО "Кузбассэнергосбыт" | нет | н/д | н/д | 0.00075 | да
6132 | Муниципальное автономное учреждение культуры "Юргинская межпоселенческая централизованная клубная система" (87) | ТП 324 ПЯТКОВО | ПС 35 кВ Кулаковская \ Ф-6-5-К_ПС 35 кВ Кулаковская \ ТП-324 н.п. Пятково \ ВЛ 0,4 кВ ф.1 от ТП-324 | 5_581130 ПАО "Кузбассэнергосбыт" | нет | н/д | н/д | 0.05 | да
6133 | Тальское территориальное управление | ТП 323 ул. освещение Пятково р=0,55кВт | ПС 35 кВ Кулаковская \ Ф-6-5-К_ПС 35 кВ Кулаковская \ ТП-323 н.п. Пятково \ ВЛ 0,4 кВ ф.1 от ТП-323 | 5_585409 ПАО "Кузбассэнергосбыт" | нет | н/д | н/д | 0.00055 | да
6134 | Муниципальное унитарное предприятие "Комфорт" (149) | ТП 324 Пятково скважина №5 | ПС 35 кВ Кулаковская \ Ф-6-5-К_ПС 35 кВ Кулаковская \ ТП-324 н.п. Пятково \ ВЛ 0,4 кВ ф.1 от ТП-324 | 5_585283 ПАО "Кузбассэнергосбыт" | нет | н/д | н/д | 0.007 | да
6135 | Тальское территориальное управление | ТП 353 ул. освещение 0,6 кВт х Пятково | ПС 35 кВ Кулаковская \ Ф-6-1-П_ПС 35 кВ Кулаковская \ ТП-353 н.п. Пятково \ ВЛ 0,4 кВ ф.2 от ТП-353 | 5_585409 ПАО "Кузбассэнергосбыт" | нет | н/д | н/д | 0.0006 | да
6136 | ООО "ЕЭС-Гарант" (209) | ТП 353 БС №965 Пятково | ПС 35 кВ Кулаковская \ Ф-6-1-П_ПС 35 кВ Кулаковская \ ТП-353 н.п. Пятково \ ВЛ 0,4 кВ ф.2 от ТП-353 | 5_500836 ПАО "Кузбассэнергосбыт" | н/д | н/д | н/д | 0.0075 | н/д
6137 | ГБУЗ Юргинская Городская Больница (190) | ТП 353 ПЯТКОВО | ПС 35 кВ Кулаковская \ Ф-6-1-П_ПС 35 кВ Кулаковская \ ТП-353 н.п. Пятково \ ВЛ 0,4 кВ ф.2 от ТП-353 | 5_585534 ПАО "Кузбассэнергосбыт" | нет | н/д | н/д | 0.005 | да
6138 | ООО "МСК Энерго" | ТП 353 п. Пятково Ф6-1-П АТС | ПС 35 кВ Кулаковская \ Ф-6-1-П_ПС 35 кВ Кулаковская \ ТП-353 н.п. Пятково \ ВЛ 0,4 кВ ф.2 от ТП-353 | 5_500792 ПАО "Кузбассэнергосбыт" | Акт от 14.01.2011, ав.броня 2 кВт | н/д | н/д | 0.0028 | нет
6139 | ГБУЗ Юргинская Городская Больница (190) | ТП 324 ФАП Пятково | ПС 35 кВ Кулаковская \ Ф-6-5-К_ПС 35 кВ Кулаковская \ ТП-324 н.п. Пятково \ ВЛ 0,4 кВ ф.1 от ТП-324 | 5_585534 ПАО "Кузбассэнергосбыт" | нет | н/д | н/д | 0.012 | да
6140 | ИП Провоторов Алексей Владимирович (139) | ТП 353 Пятково магазин | ПС 35 кВ Кулаковская \ Ф-6-1-П_ПС 35 кВ Кулаковская \ ТП-353 н.п. Пятково \ ВЛ 0,4 кВ ф.2 от ТП-353 | 5_581093 ПАО "Кузбассэнергосбыт" | нет | н/д | н/д | 0.015 | да
6141 | ИП Горцуева Наталья Степановна (99) | ТП 353 Магазин с. Пятково | ПС 35 кВ Кулаковская \ Ф-6-1-П_ПС 35 кВ Кулаковская \ ТП-353 н.п. Пятково \ ВЛ 0,4 кВ ф.2 от ТП-353 | 5_582248 ПАО "Кузбассэнергосбыт" | нет | н/д | н/д | 0.015 | да
6142 | Стефаненко Александра Сергеевна | ТП328П | ПС 110 кВ Мариинская НПС (Ведомственная) \ Ф-6-18-К_ПС 110 кВ Мариинская НПС \ ТП-328П(Потребительский) \ Система шин 1 | 3_350701 ПАО "Кузбассэнергосбыт" | нет | н/д | н/д | 0.286 | да
6143 | МКП ММР 'Ресурс" | ТП-146 скважина д.Раевка | ПС 110 кВ Мариинская НПС (Ведомственная) \ Ф-6-18-К_ПС 110 кВ Мариинская НПС \ ТП-146 \ ВЛ 0,4 кВ ф.1 от ТП-146 | 3_350846 ПАО "Кузбассэнергосбыт" | нет | н/д | н/д | 0.0075 | да
6144 | Кийское территориальноеуправление администрации Мариинскогомуниципального округа | ТП-187 ул/осв.3,75кВт с.Раевка | ПС 110 кВ Мариинская НПС (Ведомственная) \ Ф-6-18-К_ПС 110 кВ Мариинская НПС \ ТП-187 \ ВЛ 0,4 кВ ф.2 от ТП-187 | 3_351000 ПАО "Кузбассэнергосбыт" | нет | н/д | н/д | 0.00375 | да
6145 | Кийское территориальноеуправление администрации Мариинскогомуниципального округа | ТП-146 ул/осв.0,75кВт с.Раевка | ПС 110 кВ Мариинская НПС (Ведомственная) \ Ф-6-18-К_ПС 110 кВ Мариинская НПС \ ТП-146 \ ВЛ 0,4 кВ ф.1 от ТП-146 | 3_351000 ПАО "Кузбассэнергосбыт" | нет | н/д | н/д | 0.00075 | да
6146 | Кийское территориальноеуправление администрации Мариинскогомуниципального округа | ТП-145 ул/осв.4кВт с.Раевка | ПС 110 кВ Мариинская НПС (Ведомственная) \ Ф-6-18-К_ПС 110 кВ Мариинская НПС \ ТП-145 \ ВЛ 0,4 кВ ф.2 от ТП-145 | 3_351000 ПАО "Кузбассэнергосбыт" | нет | н/д | н/д | 0.004 | да
6147 | ООО "МСК Энерго" | ТП-050 | ПС 110 кВ Мариинская НПС (Ведомственная) \ Ф-6-18-К_ПС 110 кВ Мариинская НПС \ ТП-050_Ф-6-18-К \ ВЛ 0,4 кВ ф.1 от ТП-050 | 3_350987 ПАО "Кузбассэнергосбыт" | нет | н/д | н/д | 0.05 | да
6148 | ООО "МСК Энерго" | д. Раевка ТП-187 Ф-6-18-К | ПС 110 кВ Мариинская НПС (Ведомственная) \ Ф-6-18-К_ПС 110 кВ Мариинская НПС \ ТП-187 \ ВЛ 0,4 кВ ф.3 от ТП-187 | 3_350986 ПАО "Кузбассэнергосбыт" | нет | н/д | н/д | 0.04 | да
6149 | Производственный кооператив "Мариинский" | ТП-187 магазин | ПС 110 кВ Мариинская НПС (Ведомственная) \ Ф-6-18-К_ПС 110 кВ Мариинская НПС \ ТП-187 \ ВЛ 0,4 кВ ф.1 от ТП-187 | 3_350668 ПАО "Кузбассэнергосбыт" | нет | н/д | н/д | 0.003 | да
6150 | ИП Пехтерева С.А. | киоск от ТП 187 Раевка | ПС 110 кВ Мариинская НПС (Ведомственная) \ Ф-6-18-К_ПС 110 кВ Мариинская НПС \ ТП-187 \ ВЛ 0,4 кВ ф.2 от ТП-187 | 3_350918 ПАО "Кузбассэнергосбыт" | нет | н/д | н/д | 0.0042 | да
6151 | МБУК "РДК 2-ая Пристань" | Раевский СДК от ТП-187 | ПС 110 кВ Мариинская НПС (Ведомственная) \ Ф-6-18-К_ПС 110 кВ Мариинская НПС \ ТП-187 \ ВЛ 0,4 кВ ф.3 от ТП-187 | 3_350448 ПАО "Кузбассэнергосбыт" | нет | н/д | н/д | 0.0056 | да
6152 | МУЗ ЦГБ г.Мариинска | ТП-187 ФАП с.Раевка | ПС 110 кВ Мариинская НПС (Ведомственная) \ Ф-6-18-К_ПС 110 кВ Мариинская НПС \ ТП-187 \ ВЛ 0,4 кВ ф.2 от ТП-187 | 3_350044 ПАО "Кузбассэнергосбыт" | нет | н/д | н/д | 0.002 | да
6153 | АО "МариинскАвтодор" | ТП 160П с. Раевка | ПС 110 кВ Мариинская НПС (Ведомственная) \ Ф-6-18-К_ПС 110 кВ Мариинская НПС \ ТП-160П(Потребительский) \ Система шин 1 | 3_350840 ПАО "Кузбассэнергосбыт" | нет | н/д | н/д | 0.63 | да
6154 | АО "МариинскАвтодор" | ТП 158П с.Раевка | ПС 110 кВ Мариинская НПС (Ведомственная) \ Ф-6-18-К_ПС 110 кВ Мариинская НПС \ ТП-158П(Потребительский) \ Система шин 1 | 3_350840 ПАО "Кузбассэнергосбыт" | нет | н/д | н/д | 0.4 | да
6155 | Старопестеревское ТУ администрации Беловского муниципального округа | Ул.осв. ТП-108 Рямовая, ул.Речная | ПС 35 кВ Пермяковская \ Ф-10-3-Х_ПС 35 кВ Пермяковская \ ТП-ЦИ-108 \ ВЛ 0,4 кВ ф.2 от ТП-ЦИ-108 | 6_610697 ПАО "Кузбассэнергосбыт" | нет | н/д | н/д | 0.0043 | да
6156 | ООО "Энергоресурс" | скважина ТП 113 Рямовая | ПС 35 кВ Пермяковская \ Ф-10-3-Х_ПС 35 кВ Пермяковская \ ТП-ЦИ-113 \ ВЛ 0,4 кВ ф.1 от ТП-ЦИ-113 | 6_610159 ПАО "Кузбассэнергосбыт" | Акт от 16.01.2020, ав.броня 0 кВт | н/д | н/д | 0.005 | да
6157 | ГБУЗ Беловская РБ | М.пункт Тп59 Рямовая | ПС 35 кВ Пермяковская \ Ф-10-3-Х_ПС 35 кВ Пермяковская \ ТП-ЦИ-059 \ ВЛ 0,4 кВ ф.1 от ТП-ЦИ-059 | 6_610025 ПАО "Кузбассэнергосбыт" | нет | н/д | н/д | 0.0029 | да
6158 | МБУ КДЦ БМО | Клуб д.Рямовая | ПС 35 кВ Пермяковская \ Ф-10-3-Х_ПС 35 кВ Пермяковская \ ТП-ЦИ-059 \ ВЛ 0,4 кВ ф.1 от ТП-ЦИ-059 | 6_610091 ПАО "Кузбассэнергосбыт" | нет | н/д | н/д | 0.0016 | да
6159 | МКУ "Комитет по благоустройству" | от ТП-258 ул. осв. 3кВт д.Саломатово | ПС 35 кВ Красносельская \ Ф-10-14-С_ПС 35 Красносельская \ ТП-258 \ ВЛ 0,4 кВ ф.2 от ТП-258 | 3_320428 ПАО "Кузбассэнергосбыт" | нет | н/д | н/д | 0.002 | да
6160 | ООО "МСК Энерго" | БС от ТП-335 д.Саломатово | ПС 35 кВ Пашковская \ Ф-10-13-Л_ПС 35 Пашковская \ ТП-335 \ ВЛ 0,4 кВ ф.1 от ТП-335 | 3_350987 ПАО "Кузбассэнергосбыт" | н/д | н/д | н/д | 0.015 | н/д
6161 | Муниципальное бюджетное основное общеобразовательное учреждение "Саломатовская основная общеобразовательная школа Яшкинского муниципального | ШКОЛА с.Саломатово от ТП-326 (ПУ на балансе ЯшРЭС) | ПС 35 кВ Красносельская \ Ф-10-14-С_ПС 35 Красносельская \ ТП-326 \ ВЛ 0,4 кВ ф.1 от ТП-326 | 3_320234 ПАО "Кузбассэнергосбыт" | нет | н/д | н/д | 0.2 | да
6162 | ОАО "СКЭК" | скважина от ТП-187 (ПУ на балансе ЯшРЭС) с.Соломатово | ПС 35 кВ Красносельская \ Ф-10-14-С_ПС 35 Красносельская \ ТП-187 \ ВЛ 0,4 кВ ф.1 от ТП-187 | 3_320492 ПАО "Кузбассэнергосбыт" | нет | н/д | н/д | 0.0055 | да
6163 | МКУ "Комитет по благоустройству" | от ТП-313 ул.осв. 1,75кВт д.Саломатово | ПС 35 кВ Пашковская \ Ф-10-13-Л_ПС 35 Пашковская \ ТП-335 \ ВЛ 0,4 кВ ф.1 от ТП-335 | 3_320428 ПАО "Кузбассэнергосбыт" | нет | н/д | н/д | 0.00175 | да
6164 | муниципальное бюджетное учреждение"Клубная система Яшкинского района" | с. Саломатово клуб от ТП-335 | ПС 35 кВ Пашковская \ Ф-10-13-Л_ПС 35 Пашковская \ ТП-335 \ ВЛ 0,4 кВ ф.1 от ТП-335 | 3_320305 ПАО "Кузбассэнергосбыт" | нет | н/д | н/д | 0.022 | да
6165 | ООО "МСК Энерго" | АТС с.Саломатово от ТП-313 | ПС 35 кВ Красносельская \ Ф-10-14-С_ПС 35 Красносельская \ ТП-313 \ ВЛ 0,4 кВ ф.3 от ТП-313 | 3_350987 ПАО "Кузбассэнергосбыт" | нет | н/д | н/д | 0.003 | да
6166 | МКУ "Комитет по благоустройству" | от ТП-335 улич. осв. Саломатово (6 свет. общ. мощ. 0,18кВт) | ПС 35 кВ Пашковская \ Ф-10-13-Л_ПС 35 Пашковская \ ТП-335 \ ВЛ 0,4 кВ ф.1 от ТП-335 | 3_320428 ПАО "Кузбассэнергосбыт" | н/д | н/д | н/д | 0.00018 | н/д
6167 | МКУ "Комитет по благоустройству" | АДМИНИСТРАЦИЯ д.Саломатово от ТП-335 | ПС 35 кВ Пашковская \ Ф-10-13-Л_ПС 35 Пашковская \ ТП-335 \ ВЛ 0,4 кВ ф.1 от ТП-335 | 3_320428 ПАО "Кузбассэнергосбыт" | нет | н/д | н/д | 0.007 | да
6168 | Муниципальное бюджетное учреждениездравоохранения Яшкинского муниципального района "Яшкинская центральная районная больница" | ФАП д.Саломатово от ТП-335 | ПС 35 кВ Пашковская \ Ф-10-13-Л_ПС 35 Пашковская \ ТП-335 \ ВЛ 0,4 кВ ф.1 от ТП-335 | 3_320599 ПАО "Кузбассэнергосбыт" | нет | н/д | н/д | 0.011 | да
6169 | Яшкинский почтамт ОСП УФПС Кемеровской области- филиал ФГУП "Почта Росии" | д. Саломатово от ТП-313 | ПС 35 кВ Красносельская \ Ф-10-14-С_ПС 35 Красносельская \ ТП-313 \ ВЛ 0,4 кВ ф.3 от ТП-313 | 3_320414 ПАО "Кузбассэнергосбыт" | нет | н/д | н/д | 0.012 | да
6170 | Муниципальное бюджетное учреждениекультуры "Централизированная библиотечная система Яшкинского района" | Саломатово от ТП-189 | ПС 35 кВ Красносельская \ Ф-10-14-С_ПС 35 Красносельская \ ТП-189 \ ВЛ 0,4 кВ ф.2 от ТП-189 | 3_320024 ПАО "Кузбассэнергосбыт" | нет | н/д | н/д | 0.0015 | да
6171 | Индивидуальный предприниматель Коваленко Алексей Викторович | маг. `ЮЛИЯ` с.Саломатово от тп 189 | ПС 35 кВ Красносельская \ Ф-10-14-С_ПС 35 Красносельская \ ТП-189 \ ВЛ 0,4 кВ ф.2 от ТП-189 | 3_320515 ПАО "Кузбассэнергосбыт" | нет | н/д | н/д | 0.0025 | да
6172 | МКУ "Комитет по благоустройству" | от ТП-189 ул. осв. 1кВт д.Саломатово | ПС 35 кВ Красносельская \ Ф-10-14-С_ПС 35 Красносельская \ ТП-189 \ ВЛ 0,4 кВ ф.2 от ТП-189 | 3_320428 ПАО "Кузбассэнергосбыт" | нет | н/д | н/д | 0.00075 | да
6173 | Рубанов Вадим Геннадьевич | ТП 106 коровник Сапогово | ПС 110 кВ Непрерывка \ Ф-10-4-ШК \ ТП-106 \ ВЛ 0,4 кВ ф.1 от ТП-106 | 4_410129 ПАО "Кузбассэнергосбыт" | нет | н/д | н/д | 0.015 | да
6174 | Общество с ограниченной ответственностью "Велес+" | ТП 106 скважина Сапогово | ПС 110 кВ Непрерывка \ Ф-10-4-ШК \ ТП-106 \ ВЛ 0,4 кВ ф.1 от ТП-106 | 4_410410 ПАО "Кузбассэнергосбыт" | нет | н/д | н/д | 0.0055 | да
6175 | Кашлева Людмила Николаевна | ТП 106 зерносклад Сапогово | ПС 110 кВ Непрерывка \ Ф-10-4-ШК \ ТП-106 \ ВЛ 0,4 кВ ф.4 от ТП-106 | 4_410316 ПАО "Кузбассэнергосбыт" | нет | н/д | н/д | 0.015 | да
6176 | МКУ "ТУ администрации Ленинсе-Кузнецкогомуниципального округа" | ТП 106 ф-3, оп-4 уличное освещение ул. Луговая д. Сапогово | ПС 110 кВ Непрерывка \ Ф-10-4-ШК \ ТП-106 \ ВЛ 0,4 кВ ф.3 от ТП-106 | 4_410097 ПАО "Кузбассэнергосбыт" | нет | н/д | н/д | 0.00045 | да
6177 | Попов Вадим Валерьевич (Попов В.В.) | ТП 106 подсобное хозяйство Сапогово | ПС 110 кВ Непрерывка \ Ф-10-4-ШК \ ТП-106 \ ВЛ 0,4 кВ ф.3 от ТП-106 | 4_410170 ПАО "Кузбассэнергосбыт" | нет | н/д | н/д | 0.015 | да
6178 | МКУ "ТУ адм. Крапивинского муниципального р-на" | От 047 ТП Ул. осв. 255 кВт | ПС 35 кВ Шевелёвская \ Ф-10-4-СБ_д. Березовка, д. Сарапки \ ТП-047 \ ВЛ 0,4 кВ ф.2 от ТП-047 | 5_550100 ПАО "Кузбассэнергосбыт" | нет | н/д | н/д | 0.00175 | да
6179 | МКУ "ТУ адм. Крапивинского муниципального р-на" | От 046 ТП Ул. осв. 68 кВт | ПС 35 кВ Шевелёвская \ Ф-10-4-СБ_д. Березовка, д. Сарапки \ ТП-046 \ ВЛ 0,4 кВ ф.2 от ТП-046 | 5_550100 ПАО "Кузбассэнергосбыт" | нет | н/д | н/д | 0.00075 | да
6180 | ООО "МСК Энерго" | БС Сарапки, ТП-046 Ф-1оп.4/2 | ПС 35 кВ Шевелёвская \ Ф-10-4-СБ_д. Березовка, д. Сарапки \ ТП-046 \ ВЛ 0,4 кВ ф.1 от ТП-046 | 5_500791 ПАО "Кузбассэнергосбыт" | н/д | н/д | н/д | 0.0075 | н/д
6181 | Геродотов Юрий Николаевич | тп411п 100кВА | ПС 35 кВ Шевелёвская \ Ф-10-4-СБ_д. Березовка, д. Сарапки \ ТП 411п \ Система шин 1 | 5_554332 ПАО "Кузбассэнергосбыт" | нет | н/д | н/д | 0.3 | да
6182 | МСК Энерго | УЦН Сарапки ТП-066 | ПС 35 кВ Шевелёвская \ Ф-10-4-СБ_д. Березовка, д. Сарапки \ ТП-066 \ ВЛ 0,4 кВ ф.1 от ТП-066 | 5_500792 ПАО "Кузбассэнергосбыт" | нет | н/д | н/д | 0.003 | да
6183 | ООО "ТЭП" | Скваж. Сарапки ТП-323 | ПС 35 кВ Шевелёвская \ Ф-10-4-СБ_д. Березовка, д. Сарапки \ ТП-323 \ ВЛ 0,4 кВ ф.1 от ТП-323 | 5_550085 ПАО "Кузбассэнергосбыт" | нет | н/д | н/д | 0.005 | да
6184 | МКУ "ТУ адм. Крапивинского муниципального р-на" | От 066 ТП Ул. осв. 391 кВтч | ПС 35 кВ Шевелёвская \ Ф-10-4-СБ_д. Березовка, д. Сарапки \ ТП-066 \ ВЛ 0,4 кВ ф.2 от ТП-066 | 5_550100 ПАО "Кузбассэнергосбыт" | нет | н/д | н/д | 0.0055 | да
6185 | ИП Ворожцова Л.Г. | магазин от тп 066 | ПС 35 кВ Шевелёвская \ Ф-10-4-СБ_д. Березовка, д. Сарапки \ ТП-066 \ ВЛ 0,4 кВ ф.1 от ТП-066 | 5_555767 ПАО "Кузбассэнергосбыт" | нет | н/д | н/д | 0.005 | да
6186 | ГБУЗ КО "Крапивинская РБ" | Тп-066 Фап Сарапки | ПС 35 кВ Шевелёвская \ Ф-10-4-СБ_д. Березовка, д. Сарапки \ ТП-066 \ ВЛ 0,4 кВ ф.2 от ТП-066 | 5_552002 ПАО "Кузбассэнергосбыт" | нет | н/д | н/д | 0.005 | да
6187 | МБУК "КСКР" | ТП-066 клуб-библиот Сарапки | ПС 35 кВ Шевелёвская \ Ф-10-4-СБ_д. Березовка, д. Сарапки \ ТП-066 \ ВЛ 0,4 кВ ф.2 от ТП-066 | 5_552037 ПАО "Кузбассэнергосбыт" | нет | н/д | н/д | 0.002 | да
6188 | ЗАО "Системы Телеком" | Вспомогательное сооружение связи от ТП-066 | ПС 35 кВ Шевелёвская \ Ф-10-4-СБ_д. Березовка, д. Сарапки \ ТП-066 \ ВЛ 0,4 кВ ф.4 от ТП-066 | 5_500365 ПАО "Кузбассэнергосбыт" | нет | н/д | н/д | 0.001 | да
6189 | ИП Абубакаров А.А. | СПК "Гурьевский" ТПП 63 | ПС 35 кВ Рассвет \ Ф-10-2-Д_ПС 35 кВ Рассвет \ ТП-СПК "Гурьевский" \ Система шин 1 | 6_630587 ПАО "Кузбассэнергосбыт" | Акт от 25.06.2018, ав.броня 0 кВт | н/д | н/д | 0.0504 | да
6190 | Администрация Юргинского сельскогопоселения (39) | ТП 014 ул.освещ.Р=0,6 кВт п.Сар-Саз | ПС 110 кВ Комплексная \ Ф-10-17-С_ПС 110 кВ Комплексная \ ТП-014 н.п. Сарсаз \ ВЛ 0,4 кВ ф.1 от ТП-014 | 5_585408 ПАО "Кузбассэнергосбыт" | нет | н/д | н/д | 0.0006 | да
6191 | Администрация Юргинского сельскогопоселения (39) | ТП 067 ул.освещ.Р=0,7 кВт п.Сар-Саз | ПС 110 кВ Комплексная \ Ф-10-18-З_ПС 110 кВ Комплексная \ ТП-067 н.п. Сарсаз \ ВЛ 0,4 кВ ф.2 от ТП-067 | 5_585408 ПАО "Кузбассэнергосбыт" | нет | н/д | н/д | 0.0007 | да
6192 | ПАО "Ростелеком" | ТП 067 п.Сар-Саз оборудование УЦН | ПС 110 кВ Комплексная \ Ф-10-18-З_ПС 110 кВ Комплексная \ ТП-067 н.п. Сарсаз \ ВЛ 0,4 кВ ф.4 от ТП-067 | 5_580074 ПАО "Кузбассэнергосбыт" | нет | н/д | н/д | 0.003 | да
6193 | Сатдинова Рауфа Нагимовна (159) | ТП 067 МАГАЗИН Сарсаз | ПС 110 кВ Комплексная \ Ф-10-18-З_ПС 110 кВ Комплексная \ ТП-067 н.п. Сарсаз \ ВЛ 0,4 кВ ф.4 от ТП-067 | 5_581837 ПАО "Кузбассэнергосбыт" | нет | н/д | н/д | 0.015 | да
6194 | Муниципальное автономное учреждение культуры "Юргинская межпоселенческая централизованная клубная система" (87) | ТП 067 САРСАЗ | ПС 110 кВ Комплексная \ Ф-10-18-З_ПС 110 кВ Комплексная \ ТП-067 н.п. Сарсаз \ ВЛ 0,4 кВ ф.4 от ТП-067 | 5_581130 ПАО "Кузбассэнергосбыт" | нет | н/д | н/д | 0.022 | да
6195 | Администрация Юргинского сельскогопоселения (39) | ТП 003 ул.освещ.Р=0,55 кВт п Сар-Саз | ПС 110 кВ Комплексная \ Ф-10-18-З_ПС 110 кВ Комплексная \ ТП-003 н.п. Сарсаз \ ВЛ 0,4 кВ ф.1 от ТП-003 | 5_585408 ПАО "Кузбассэнергосбыт" | нет | н/д | н/д | 0.00055 | да
6196 | ООО "ЕЭС-Гарант" (209) | ТП 003 БС №816 Сар-Саз | ПС 110 кВ Комплексная \ Ф-10-18-З_ПС 110 кВ Комплексная \ ТП-003 н.п. Сарсаз \ ВЛ 0,4 кВ ф.3 от ТП-003 | 5_500836 ПАО "Кузбассэнергосбыт" | нет | н/д | н/д | 0.0075 | да
6197 | Администрация Юргинского сельскогопоселения (39) | ТП 130 ул.освещ.Р=0,6 кВт п.Сар-Саз | ПС 110 кВ Комплексная \ Ф-10-18-З_ПС 110 кВ Комплексная \ ТП-130 н.п. Сарсаз \ ВЛ 0,4 кВ ф.1 от ТП-130 | 5_585408 ПАО "Кузбассэнергосбыт" | нет | н/д | н/д | 0.0006 | да
6198 | Муниципальное унитарное предприятие "Комфорт" (149) | ТП 130 Сар-Саз скважина №1 | ПС 110 кВ Комплексная \ Ф-10-18-З_ПС 110 кВ Комплексная \ ТП-130 н.п. Сарсаз \ ВЛ 0,4 кВ ф.1 от ТП-130 | 5_585283 ПАО "Кузбассэнергосбыт" | Акт от 23.03.2018, ав.броня 0 кВт | н/д | н/д | 0.007 | да
6199 | ООО ЛДТ "Макадам" | ТП 132 Сар-Саз видеонаблюдение | ПС 110 кВ Комплексная \ Ф-10-3-К_ПС 110 кВ Комплексная \ ТП-132 н.п. Сарсаз \ ВЛ 0,4 кВ ф.1 от ТП-132 | 5_500382 ПАО "Кузбассэнергосбыт" | н/д | н/д | н/д | 0.0015 | н/д
6200 | Муниципальное унитарное предприятие "Комфорт" (149) | ТП 132 Сар-Саз скважина №3 | ПС 110 кВ Комплексная \ Ф-10-3-К_ПС 110 кВ Комплексная \ ТП-132 н.п. Сарсаз \ ВЛ 0,4 кВ ф.1 от ТП-132 | 5_585283 ПАО "Кузбассэнергосбыт" | Акт от 23.03.2018, ав.броня 0 кВт | н/д | н/д | 0.007 | да
6201 | Хуснутдинов Галимьян Галяевич (208) | ТП 132 Сарсаз пилорама | ПС 110 кВ Комплексная \ Ф-10-3-К_ПС 110 кВ Комплексная \ ТП-132 н.п. Сарсаз \ ВЛ 0,4 кВ ф.1 от ТП-132 | 5_581102 ПАО "Кузбассэнергосбыт" | нет | н/д | н/д | 0.015 | да
6202 | Кунгуров Евгений Леонидович (205) | ТП 132 Сарсаз мясопереабатывающий цех | ПС 110 кВ Комплексная \ Ф-10-3-К_ПС 110 кВ Комплексная \ ТП-132 н.п. Сарсаз \ ВЛ 0,4 кВ ф.2 от ТП-132 | 5_585779 ПАО "Кузбассэнергосбыт" | нет | н/д | н/д | 0.07 | да
6203 | Сусловское территориальноеуправление администрации Мариинскогомуниципального округа | ТП-119 ул/осв.0,45кВт с.Святогорка | ПС 35 кВ Сусловская \ Ф-10-2-П_ПС 35 кВ Сусловская \ ТП-119 \ ВЛ 0,4 кВ ф.1 от ТП-119 | 3_350999 ПАО "Кузбассэнергосбыт" | нет | н/д | н/д | 0.00075 | да
6204 | ОАО "СКЭК" | скважина №1 от ТП-108 д.Северная (ПУ на балансе ЯшРЭС) | ПС 35 кВ Пашковская \ Ф-10-1-С_ПС 35кВ Пашковская \ ТП-108 \ ВЛ 0,4 кВ ф.1 от ТП-108 | 3_320492 ПАО "Кузбассэнергосбыт" | нет | н/д | н/д | 0.0055 | да
6205 | МКУ "Комитет по благоустройству" | улич.осв. от ТП-002 д.Северная 2,29кВт | ПС 35 кВ Пашковская \ Ф-10-1-С_ПС 35кВ Пашковская \ ТП-002 \ ВЛ 0,4 кВ ф.1 от ТП-002 | 3_320428 ПАО "Кузбассэнергосбыт" | нет | н/д | н/д | 0.004 | да
6206 | ОАО "СКЭК" | скважина №2 от ТП-002 д.Северная | ПС 35 кВ Пашковская \ Ф-10-1-С_ПС 35кВ Пашковская \ ТП-002 \ ВЛ 0,4 кВ ф.1 от ТП-002 | 3_320492 ПАО "Кузбассэнергосбыт" | нет | н/д | н/д | 0.0045 | да
6207 | МКУ "ТУ Администрации Л-К мун | КТП-005 Ф-1 оп. № 4/1 Ул.осв. | ПС 35 кВ Панфиловская \ Ф-10-14-Л_д. Ленинка, д. Семеновка \ ТП-005 \ ВЛ 0,4 кВ ф.1 от ТП-005 | 4_410097 ПАО "Кузбассэнергосбыт" | нет | н/д | н/д | 0.00075 | да
6208 | Общество с ограниченной ответственностью "Велес+" | От5 Скваж. Семеновк | ПС 35 кВ Панфиловская \ Ф-10-14-Л_д. Ленинка, д. Семеновка \ ТП-005 \ ВЛ 0,4 кВ ф.3 от ТП-005 | 4_410410 ПАО "Кузбассэнергосбыт" | нет | н/д | н/д | 0.005 | да
6209 | Государственное автономное учреждение здравоохранения "Ленинск-Кузнецкая районная больница" | От005 Мед/п Семенов | ПС 35 кВ Панфиловская \ Ф-10-14-Л_д. Ленинка, д. Семеновка \ ТП-005 \ ВЛ 0,4 кВ ф.1 от ТП-005 | 4_410032 ПАО "Кузбассэнергосбыт" | нет | н/д | н/д | 0.005 | да
6210 | МКУ "ТУ Администрации Л-К мун | КТП-005 ф-2 Опора№11 Ул.осв. | ПС 35 кВ Панфиловская \ Ф-10-14-Л_д. Ленинка, д. Семеновка \ ТП-005 \ ВЛ 0,4 кВ ф.2 от ТП-005 | 4_410097 ПАО "Кузбассэнергосбыт" | нет | н/д | н/д | 0.0001 | да
6211 | МКУ "ТУ Администрации Л-К мун | КТП-005 ф-2 Опора№4 Ул. осв. | ПС 35 кВ Панфиловская \ Ф-10-14-Л_д. Ленинка, д. Семеновка \ ТП-005 \ ВЛ 0,4 кВ ф.2 от ТП-005 | 4_410097 ПАО "Кузбассэнергосбыт" | нет | н/д | н/д | 0.0001 | да
6212 | МКУ "ТУ Администрации Л-К мун | КТП-005 ф-1 Опора№11 Ул.осв. | ПС 35 кВ Панфиловская \ Ф-10-14-Л_д. Ленинка, д. Семеновка \ ТП-005 \ ВЛ 0,4 кВ ф.1 от ТП-005 | 4_410097 ПАО "Кузбассэнергосбыт" | нет | н/д | н/д | 0.0001 | да
6213 | МКУ "ТУ Администрации Л-К мун | КТП-005 ф-1 Опора№25 Ул.осв. | ПС 35 кВ Панфиловская \ Ф-10-14-Л_д. Ленинка, д. Семеновка \ ТП-005 \ ВЛ 0,4 кВ ф.1 от ТП-005 | 4_410097 ПАО "Кузбассэнергосбыт" | нет | н/д | н/д | 0.0001 | да
6214 | ФЛ Тимченко С.В. | КТП-005 зерносклад | ПС 35 кВ Панфиловская \ Ф-10-14-Л_д. Ленинка, д. Семеновка \ ТП-005 \ ВЛ 0,4 кВ ф.3 от ТП-005 | 4_410128 ПАО "Кузбассэнергосбыт" | нет | н/д | н/д | 0.135 | да
6215 | ИП Божок Т.А. | На опоре | ПС 35 кВ Панфиловская \ Ф-10-14-Л_д. Ленинка, д. Семеновка \ ТП-005 \ ВЛ 0,4 кВ ф.3 от ТП-005 | 4_410317 ПАО "Кузбассэнергосбыт" | нет | н/д | н/д | 0.015 | да
6216 | МКУ "ТУ Администрации Л-К мун | КТП-005 ф-3 Опора№8 Ул.осв. | ПС 35 кВ Панфиловская \ Ф-10-14-Л_д. Ленинка, д. Семеновка \ ТП-005 \ ВЛ 0,4 кВ ф.3 от ТП-005 | 4_410097 ПАО "Кузбассэнергосбыт" | нет | н/д | н/д | 0.0001 | да
6217 | МКУ "ТУ Администрации Л-К мун | КТП-005 ф-3 Опора№4/6 Ул.осв. | ПС 35 кВ Панфиловская \ Ф-10-14-Л_д. Ленинка, д. Семеновка \ ТП-005 \ ВЛ 0,4 кВ ф.3 от ТП-005 | 4_410097 ПАО "Кузбассэнергосбыт" | нет | н/д | н/д | 0.0001 | да
6218 | Администрация Яйского муниципального округа | Ул.освещение 0,68 кВт (изм)от ТП-011 д.Сергеевка | ПС 35 кВ Улановская \ Ф-10-13-С_ПС 35 кВ Улановская \ ТП-Я-011 \ ВЛ 0,4 кВ ф.1 от ТП-Я-011 | 3_330402 ПАО "Кузбассэнергосбыт" | нет | н/д | н/д | 0.003 | да
6219 | ОАО "СКЭК" | от ТП 067(011) скважина Сергеевка | ПС 35 кВ Улановская \ Ф-10-13-С_ПС 35 кВ Улановская \ ТП-Я-011 \ ВЛ 0,4 кВ ф.1 от ТП-Я-011 | 3_330514 ПАО "Кузбассэнергосбыт" | нет | н/д | н/д | 0.006 | да
6220 | ИП К(Ф)Х Юрин С.В. | ОТ ТП 011 Сергеевка з/склад | ПС 35 кВ Улановская \ Ф-10-13-С_ПС 35 кВ Улановская \ ТП-Я-011 \ ВЛ 0,4 кВ ф.1 от ТП-Я-011 | 3_330438 ПАО "Кузбассэнергосбыт" | нет | н/д | н/д | 0.01 | да
6221 | ИП К(Ф)Х Юрин С.В. | ТП 067 | ПС 35 кВ Улановская \ Ф-10-13-С_ПС 35 кВ Улановская \ ТП-Я-067 \ ВЛ 0,4 кВ ф.2 от ТП-Я-067 | 3_330438 ПАО "Кузбассэнергосбыт" | нет | н/д | н/д | 0.075 | да
6222 | ООО "МСК Энерго" | ф.10-13-С ТП-Я-067 БС д. Сергеевка | ПС 35 кВ Улановская \ Ф-10-13-С_ПС 35 кВ Улановская \ ТП-Я-067 \ ВЛ 0,4 кВ ф.3 от ТП-Я-067 | 3_350987 ПАО "Кузбассэнергосбыт" | н/д | н/д | н/д | 0.015 | н/д
6223 | Администрация Яйского муниципального округа | Ул.освещение 0,27 кВт (изм) от ТП-012 д. Сергеевка | ПС 35 кВ Улановская \ Ф-10-13-С_ПС 35 кВ Улановская \ ТП-Я-012 \ ВЛ 0,4 кВ ф.1 от ТП-Я-012 | 3_330402 ПАО "Кузбассэнергосбыт" | нет | н/д | н/д | 0.002 | да
6224 | Юрин Александр Николаевич | МАГАЗИН ОТ ТП 012 | ПС 35 кВ Улановская \ Ф-10-13-С_ПС 35 кВ Улановская \ ТП-Я-012 \ ВЛ 0,4 кВ ф.2 от ТП-Я-012 | 3_330329 ПАО "Кузбассэнергосбыт" | нет | н/д | н/д | 0.003 | да
6225 | ИП К(Ф)Х Юрин С.В. | ТП 090 ФЕРМА | ПС 35 кВ Улановская \ Ф-10-13-С_ПС 35 кВ Улановская \ ТП-Я-090 \ ВЛ 0,4 кВ ф.1 от ТП-Я-090 | 3_330438 ПАО "Кузбассэнергосбыт" | нет | н/д | н/д | 0.045 | да
6226 | Администрация Яйского муниципального округа | Ул.освещение 0,57 кВт (изм) от ТП-067 д. Сергеевка | ПС 35 кВ Улановская \ Ф-10-13-С_ПС 35 кВ Улановская \ ТП-Я-067 \ ВЛ 0,4 кВ ф.1 от ТП-Я-067 | 3_330402 ПАО "Кузбассэнергосбыт" | нет | н/д | н/д | 0.00275 | да
6227 | ГАУЗ "Яйская РБ" | от ТП-Я-067 ФАП д. Сергеевка | ПС 35 кВ Улановская \ Ф-10-13-С_ПС 35 кВ Улановская \ ТП-Я-067 \ ВЛ 0,4 кВ ф.3 от ТП-Я-067 | 3_330219 ПАО "Кузбассэнергосбыт" | н/д | н/д | н/д | 0.015 | н/д
6228 | ГАУЗ "Яйская РБ" | ОТ ТП 067 СЕРГЕЕВКА | ПС 35 кВ Улановская \ Ф-10-13-С_ПС 35 кВ Улановская \ ТП-Я-067 \ ВЛ 0,4 кВ ф.3 от ТП-Я-067 | 3_330219 ПАО "Кузбассэнергосбыт" | нет | н/д | н/д | 0.01 | да
6229 | Сурнаков Евгений Юрьевич | Магазин д. Сергеевка | ПС 35 кВ Улановская \ Ф-10-13-С_ПС 35 кВ Улановская \ ТП-Я-067 \ ВЛ 0,4 кВ ф.3 от ТП-Я-067 | 3_330479 ПАО "Кузбассэнергосбыт" | нет | н/д | н/д | 0.025 | да
6230 | Межмуниципальное бюджетное учреждение централизованная клубная система Яйского муниципального района т. 2-23-57, 8-951-169-95-10 Александр М | от ТП 067 ДК с. Сергеевка о | ПС 35 кВ Улановская \ Ф-10-13-С_ПС 35 кВ Улановская \ ТП-Я-067 \ ВЛ 0,4 кВ ф.3 от ТП-Я-067 | 3_330218 ПАО "Кузбассэнергосбыт" | нет | н/д | н/д | 0.05 | да
6231 | Местная религиозная организация православный Приход храма Святого преподобного Онуфрия Великого пгтЯя Кемеровской области Мариинской Епархии Русской Православно | от ТП 067 храм с. Сергеевка | ПС 35 кВ Улановская \ Ф-10-13-С_ПС 35 кВ Улановская \ ТП-Я-067 \ ВЛ 0,4 кВ ф.3 от ТП-Я-067 | 3_330325 ПАО "Кузбассэнергосбыт" | нет | н/д | н/д | 0.015 | да
6232 | ООО"МСК Энерго" | ф.10-13-С ТП-Я-067 д. Сергеевка точка доступа интернет | ПС 35 кВ Улановская \ Ф-10-13-С_ПС 35 кВ Улановская \ ТП-Я-067 \ ВЛ 0,4 кВ ф.3 от ТП-Я-067 | 3_350986 ПАО "Кузбассэнергосбыт" | нет | н/д | н/д | 0.0008 | да
6233 | ООО "МСК Энерго" | ТП-066 БС 656 с.Серебряково | ПС 35 кВ Барандатская \ Ф-10-4-РП_ПС 35 кВ Барандатская \ Ф-10-4-С_РП-10 кВ Пичугино \ ТП-066 \ ВЛ 0,4 кВ ф.1 от ТП-066 | 3_350987 ПАО "Кузбассэнергосбыт" | нет | н/д | н/д | 0.0075 | да
6234 | ООО "СибАгро" | От ТП-066 пекарня | ПС 35 кВ Барандатская \ Ф-10-4-РП_ПС 35 кВ Барандатская \ Ф-10-4-С_РП-10 кВ Пичугино \ ТП-066 \ ВЛ 0,4 кВ ф.3 от ТП-066 | 3_380373 ПАО "Кузбассэнергосбыт" | нет | н/д | н/д | 0.03 | да
6235 | ИП Байкин Н.К. | Магазин Серебряково | ПС 35 кВ Барандатская \ Ф-10-4-РП_ПС 35 кВ Барандатская \ Ф-10-3-И_РП-10 кВ Пичугино \ ТП-038 \ ВЛ 0,4 кВ ф.1 от ТП-038 | 3_380437 ПАО "Кузбассэнергосбыт" | нет | н/д | н/д | 0.015 | да
6236 | ООО "СибАгро" | Зерносушилка, склад ТП 096 | ПС 35 кВ Барандатская \ Ф-10-4-РП_ПС 35 кВ Барандатская \ Ф-10-4-С_РП-10 кВ Пичугино \ ТП-096 \ ВЛ 0,4 кВ ф.1 от ТП-096 | 3_380373 ПАО "Кузбассэнергосбыт" | нет | н/д | н/д | 0.251 | да
6237 | ООО "СибАгро" | Зерносушилка ТП 195 | ПС 35 кВ Барандатская \ Ф-10-4-РП_ПС 35 кВ Барандатская \ Ф-10-4-С_РП-10 кВ Пичугино \ ТП-195 \ ВЛ 0,4 кВ ф.1 от ТП-195 | 3_380373 ПАО "Кузбассэнергосбыт" | нет | н/д | н/д | 0.22 | да
6238 | УЖТР ТМО Администрация Тисульскогомуниципального округа | Скважина ТП 083 | ПС 35 кВ Барандатская \ Ф-10-4-РП_ПС 35 кВ Барандатская \ Ф-10-4-С_РП-10 кВ Пичугино \ ТП-083 \ ВЛ 0,4 кВ ф.1 от ТП-083 | 3_380455 ПАО "Кузбассэнергосбыт" | нет | н/д | н/д | 0.025 | да
6239 | Ихсанов Кадир Сафиуллович | ТП 208 пасека | ПС 35 кВ Барандатская \ Ф-10-4-РП_ПС 35 кВ Барандатская \ Ф-10-3-И_РП-10 кВ Пичугино \ ТП-208 \ ВЛ 0,4 кВ ф.1 от ТП-208 | 3_380406 ПАО "Кузбассэнергосбыт" | нет | н/д | н/д | 0.01 | да
6240 | ИП глава КФХ Бахтигузин В.К. | Мехмастерская от ТП-067 | ПС 35 кВ Барандатская \ Ф-10-4-РП_ПС 35 кВ Барандатская \ Ф-10-4-С_РП-10 кВ Пичугино \ ТП-067 \ ВЛ 0,4 кВ ф.1 от ТП-067 | 3_380475 ПАО "Кузбассэнергосбыт" | нет | н/д | н/д | 0.03 | да
6241 | УЖТР ТМО Администрация Тисульскогомуниципального округа | Ул.осв. от ТП-088 4,75 кВт | ПС 35 кВ Барандатская \ Ф-10-4-РП_ПС 35 кВ Барандатская \ Ф-10-3-И_РП-10 кВ Пичугино \ ТП-088 \ ВЛ 0,4 кВ ф.2 от ТП-088 | 3_380455 ПАО "Кузбассэнергосбыт" | нет | н/д | н/д | 0.00425 | да
6242 | УЖТР ТМО Администрация Тисульскогомуниципального округа | Ул.осв. От Тп-038 | ПС 35 кВ Барандатская \ Ф-10-4-РП_ПС 35 кВ Барандатская \ Ф-10-3-И_РП-10 кВ Пичугино \ ТП-038 \ ВЛ 0,4 кВ ф.1 от ТП-038 | 3_380455 ПАО "Кузбассэнергосбыт" | нет | н/д | н/д | 0.00175 | да
6243 | ГКУ КО 'Дирекция автомобильных дорог Кузбасса' 3 | Интелектуальный пешеходный пешеход от ТП-038 | ПС 35 кВ Барандатская \ Ф-10-4-РП_ПС 35 кВ Барандатская \ Ф-10-3-И_РП-10 кВ Пичугино \ ТП-038 \ ВЛ 0,4 кВ ф.1 от ТП-038 | 5_502021 ПАО "Кузбассэнергосбыт" | н/д | н/д | н/д | 0.005 | н/д
6244 | ИП Кутлумаметова Э.Б. | Торговый павильон от ТП-088 | ПС 35 кВ Барандатская \ Ф-10-4-РП_ПС 35 кВ Барандатская \ Ф-10-3-И_РП-10 кВ Пичугино \ ТП-088 \ ВЛ 0,4 кВ ф.3 от ТП-088 | 3_380277 ПАО "Кузбассэнергосбыт" | нет | н/д | н/д | 0.005 | да
6245 | Попова Эльвира Кадировна | маг. Светлана от тп 088 | ПС 35 кВ Барандатская \ Ф-10-4-РП_ПС 35 кВ Барандатская \ Ф-10-3-И_РП-10 кВ Пичугино \ ТП-088 \ ВЛ 0,4 кВ ф.1 от ТП-088 | 3_380379 ПАО "Кузбассэнергосбыт" | нет | н/д | н/д | 0.005 | да
6246 | МАОУ Тисульская СОШ №1 | Школа От Тп-038 с. Серебряко | ПС 35 кВ Барандатская \ Ф-10-4-РП_ПС 35 кВ Барандатская \ Ф-10-3-И_РП-10 кВ Пичугино \ ТП-038 \ ВЛ 0,4 кВ ф.1 от ТП-038 | 3_380149 ПАО "Кузбассэнергосбыт" | Акт от 25.12.2017, ав.броня 0 МВт | н/д | н/д | 0.04 | да
6247 | ООО "СибАгро" | тп 067 Гараж, РММ, АЗС, пилорама | ПС 35 кВ Барандатская \ Ф-10-4-РП_ПС 35 кВ Барандатская \ Ф-10-4-С_РП-10 кВ Пичугино \ ТП-067 \ ВЛ 0,4 кВ ф.1 от ТП-067 | 3_380373 ПАО "Кузбассэнергосбыт" | нет | н/д | н/д | 0.075 | да
6248 | УЖТР ТМО Администрация Тисульскогомуниципального округа | Ул.осв. от ТП-014 2,75 кВт | ПС 35 кВ Барандатская \ Ф-10-4-РП_ПС 35 кВ Барандатская \ Ф-10-4-С_РП-10 кВ Пичугино \ ТП-014 \ ВЛ 0,4 кВ ф.2 от ТП-014 | 3_380455 ПАО "Кузбассэнергосбыт" | нет | н/д | н/д | 0.00275 | да
6249 | УЖТР ТМО Администрация Тисульскогомуниципального округа | Ул.осв. от ТП-138 3,25 кВт | ПС 35 кВ Барандатская \ Ф-10-4-РП_ПС 35 кВ Барандатская \ Ф-10-4-С_РП-10 кВ Пичугино \ ТП-138 \ ВЛ 0,4 кВ ф.1 от ТП-138 | 3_380455 ПАО "Кузбассэнергосбыт" | нет | н/д | н/д | 0.00325 | да
6250 | Неволина Г.Н. | Магазин от ТП-014 | ПС 35 кВ Барандатская \ Ф-10-4-РП_ПС 35 кВ Барандатская \ Ф-10-4-С_РП-10 кВ Пичугино \ ТП-014 \ ВЛ 0,4 кВ ф.2 от ТП-014 | 3_380494 ПАО "Кузбассэнергосбыт" | н/д | н/д | н/д | 0.015 | н/д
6251 | ИП Карымова А.К. | Магазин от ТП-138 | ПС 35 кВ Барандатская \ Ф-10-4-РП_ПС 35 кВ Барандатская \ Ф-10-4-С_РП-10 кВ Пичугино \ ТП-138 \ ВЛ 0,4 кВ ф.1 от ТП-138 | 3_380369 ПАО "Кузбассэнергосбыт" | нет | н/д | н/д | 0.005 | да
6252 | Потребительский кооператив "Тисуль" | с.Серебряково магазин № 16 от ТП-014 | ПС 35 кВ Барандатская \ Ф-10-4-РП_ПС 35 кВ Барандатская \ Ф-10-4-С_РП-10 кВ Пичугино \ ТП-014 \ ВЛ 0,4 кВ ф.1 от ТП-014 | 3_380207 ПАО "Кузбассэнергосбыт" | нет | н/д | н/д | 0.005 | да
6253 | ИП Карымова Р.Х. | магазин от тп 014 | ПС 35 кВ Барандатская \ Ф-10-4-РП_ПС 35 кВ Барандатская \ Ф-10-4-С_РП-10 кВ Пичугино \ ТП-014 \ ВЛ 0,4 кВ ф.1 от ТП-014 | 3_380359 ПАО "Кузбассэнергосбыт" | нет | н/д | н/д | 0.005 | да
6254 | ООО "МСК Энерго" | Ф10-4-С ТП14 ф.0 4кв N1атс Се | ПС 35 кВ Барандатская \ Ф-10-4-РП_ПС 35 кВ Барандатская \ Ф-10-4-С_РП-10 кВ Пичугино \ ТП-014 \ ВЛ 0,4 кВ ф.1 от ТП-014 | 3_350987 ПАО "Кузбассэнергосбыт" | нет | н/д | н/д | 0.005 | да
6255 | УЖТР ТМО Администрация Тисульскогомуниципального округа | Ул.осв. от ТП-066 4,25 кВт | ПС 35 кВ Барандатская \ Ф-10-4-РП_ПС 35 кВ Барандатская \ Ф-10-4-С_РП-10 кВ Пичугино \ ТП-066 \ ВЛ 0,4 кВ ф.2 от ТП-066 | 3_380455 ПАО "Кузбассэнергосбыт" | нет | н/д | н/д | 0.0055 | да
6256 | ООО ЖКХ Тамбар | Котельная От Тп-038 С. Серебряко | ПС 35 кВ Барандатская \ Ф-10-4-РП_ПС 35 кВ Барандатская \ Ф-10-3-И_РП-10 кВ Пичугино \ ТП-038 \ ВЛ 0,4 кВ ф.1 от ТП-038 | 3_380353 ПАО "Кузбассэнергосбыт" | Акт от 25.06.2018, ав.броня 0 кВт | н/д | н/д | 0.012 | да
6257 | УЖТР ТМО Администрация Тисульскогомуниципального округа | ТП-066 водонапорная башня | ПС 35 кВ Барандатская \ Ф-10-4-РП_ПС 35 кВ Барандатская \ Ф-10-4-С_РП-10 кВ Пичугино \ ТП-066 \ ВЛ 0,4 кВ ф.3 от ТП-066 | 3_380455 ПАО "Кузбассэнергосбыт" | нет | н/д | н/д | 0.015 | да
6258 | МБУЗ ЦРБ Тисульского района | с.Серебряково ФАП от ТП-066 | ПС 35 кВ Барандатская \ Ф-10-4-РП_ПС 35 кВ Барандатская \ Ф-10-4-С_РП-10 кВ Пичугино \ ТП-066 \ ВЛ 0,4 кВ ф.3 от ТП-066 | 3_380268 ПАО "Кузбассэнергосбыт" | нет | н/д | н/д | 0.025 | да
6259 | МКУК "Межпоселенческая централизованнаяклубная система" | с.Серебряково ДК от ТП-066 | ПС 35 кВ Барандатская \ Ф-10-4-РП_ПС 35 кВ Барандатская \ Ф-10-4-С_РП-10 кВ Пичугино \ ТП-066 \ ВЛ 0,4 кВ ф.2 от ТП-066 | 3_380266 ПАО "Кузбассэнергосбыт" | нет | н/д | н/д | 0.03 | да
6260 | ООО "Газпром трансгаз Томск" | ТП-279П + потери 3% Симаново | ПС 35 кВ Шишинская \ Ф-10-4-ЧЩ_ПС 35 кВ Шишинская \ ЛР-15 | 2_200432 ПАО "Кузбассэнергосбыт" | нет | н/д | н/д | 0.0085 | да
6261 | ФКУ "Сибуправтодор" | Симаново ТП-120 освещ. ФАД (ночная) Т-2 | ПС 35 кВ Шишинская \ Ф-10-4-ЧЩ_ПС 35 кВ Шишинская \ отп. оп.101/31-101/31/4 | 5_531288 ПАО "Кузбассэнергосбыт" | нет | н/д | н/д | 0.0087 | да
6262 | МКУ "ЖКУ" Топкинского муниципального района | ТП-34 ул. освещ. Симаново | ПС 35 кВ Шишинская \ Ф-10-4-ЧЩ_ПС 35 кВ Шишинская \ от оп.101/33 - оп.101/51 ТП-33 \ от оп.101/38 - ТП-34 | 5_540249 ПАО "Кузбассэнергосбыт" | нет | н/д | н/д | 0.00325 | да
6263 | МКП "Тепло" | тп 120 скважина Симаново | ПС 35 кВ Шишинская \ Ф-10-4-ЧЩ_ПС 35 кВ Шишинская \ отп. оп.101/31-101/31/4 \ от оп.101/31/4 - ТП-120 | 5_540208 ПАО "Кузбассэнергосбыт" | нет | н/д | н/д | 0.0045 | да
6264 | ИП глава КФХ Беккер И.П. | Симаново тп -120 + потери в ВЛ - 0,4 кВ | ПС 35 кВ Шишинская \ Ф-10-4-ЧЩ_ПС 35 кВ Шишинская \ отп. оп.101/31-101/31/4 \ от оп.101/31/4 - ТП-120 | 5_545146 ПАО "Кузбассэнергосбыт" | нет | н/д | н/д | 0.015 | да
6265 | ООО Газпром газомоторное топливо в г.Томске | ТП-120 стр.городок д.Симоново | ПС 35 кВ Шишинская \ Ф-10-4-ЧЩ_ПС 35 кВ Шишинская \ отп. оп.101/31-101/31/4 \ от оп.101/31/4 - ТП-120 | 2_200388 ПАО "Кузбассэнергосбыт" | нет | н/д | н/д | 0.113 | да
6266 | МКУ "ЖКУ" Топкинского муниципального района | ТП-33 ул. освещ. Симаново | ПС 35 кВ Шишинская \ Ф-10-4-ЧЩ_ПС 35 кВ Шишинская \ ЛР-15 \ от оп.101/33 - оп.101/51 ТП-33 | 5_540249 ПАО "Кузбассэнергосбыт" | нет | н/д | н/д | 0.001 | да
6267 | МКП "Тепло" | тп 33 скважина Симаново | ПС 35 кВ Шишинская \ Ф-10-4-ЧЩ_ПС 35 кВ Шишинская \ ЛР-15 \ от оп.101/33 - оп.101/51 ТП-33 | 5_540208 ПАО "Кузбассэнергосбыт" | нет | н/д | н/д | 0.0045 | да
6268 | ООО"МСК Энерго" 2 | ТОП БС 420478 ТП 33 Симаново | ПС 35 кВ Шишинская \ Ф-10-4-ЧЩ_ПС 35 кВ Шишинская \ ЛР-15 \ от оп.101/33 - оп.101/51 ТП-33 | 2_200422 ПАО "Кузбассэнергосбыт" | нет | н/д | н/д | 0.008 | да
6269 | ФКУ "Сибуправтодор" | Симаново ТП-33 метеопост | ПС 35 кВ Шишинская \ Ф-10-4-ЧЩ_ПС 35 кВ Шишинская \ ЛР-15 \ от оп.101/33 - оп.101/51 ТП-33 | 5_531288 ПАО "Кузбассэнергосбыт" | нет | н/д | н/д | 0.0005 | да
6270 | МКУ "ЖКУ" Топкинского муниципального района | ТП-120 ул. освещ. Симаново | ПС 35 кВ Шишинская \ Ф-10-4-ЧЩ_ПС 35 кВ Шишинская \ отп. оп.101/31-101/31/4 \ от оп.101/31/4 - ТП-120 | 5_540249 ПАО "Кузбассэнергосбыт" | нет | н/д | н/д | 0.00075 | да
6271 | Топкинский ПК | магазин от ТП-34 Симаново | ПС 35 кВ Шишинская \ Ф-10-4-ЧЩ_ПС 35 кВ Шишинская \ от оп.101/33 - оп.101/51 ТП-33 \ от оп.101/38 - ТП-34 | 5_545185 ПАО "Кузбассэнергосбыт" | нет | н/д | н/д | 0.012 | да
6272 | ГАУЗ ККГВВ | фап от тп-34 Симаново | ПС 35 кВ Шишинская \ Ф-10-4-ЧЩ_ПС 35 кВ Шишинская \ от оп.101/33 - оп.101/51 ТП-33 \ от оп.101/38 - ТП-34 | 5_540440 ПАО "Кузбассэнергосбыт" | н/д | н/д | н/д | 0.015 | н/д
6273 | Голубицкая Анастасия Сергеевна | ТП-34 | ПС 35 кВ Шишинская \ Ф-10-4-ЧЩ_ПС 35 кВ Шишинская \ от оп.101/33 - оп.101/51 ТП-33 \ от оп.101/38 - ТП-34 | 5_545244 ПАО "Кузбассэнергосбыт" | нет | н/д | н/д | 0.015 | да
6274 | МКУ "Комитет по благоустройству" | улич.осв. от ТП-088 1,75кВт д. Синеречка | ПС 35 кВ Пачинская \ Ф-10-5-Щ_ПС 35 Пачинская \ ТП-088 \ ВЛ 0,4 кВ ф.1 от ТП-088 | 3_320428 ПАО "Кузбассэнергосбыт" | нет | н/д | н/д | 0.00175 | да
6275 | МКУ "ТУ адм. Крапивинского муниципального р-на" | ТП-290 скважина | ПС 35 кВ Панфиловская \ Ф-10-11-Б_Барачата, Красный Ключ,Скарюп \ ТП-290 \ Система шин 0,4 кВ | 5_552261 ПАО "Кузбассэнергосбыт" | нет | н/д | н/д | 0.01 | да
6276 | МКУ "ТУ адм. Крапивинского муниципального р-на" | От 290 ТП Ул. осв. 863 кВтч | ПС 35 кВ Панфиловская \ Ф-10-11-Б_Барачата, Красный Ключ,Скарюп \ ТП-290 \ ВЛ 0,4 кВ ф.1 от ТП-290 | 5_550100 ПАО "Кузбассэнергосбыт" | нет | н/д | н/д | 0.00225 | да
6277 | МКУ "ТУ адм. Крапивинского муниципального р-на" | От 129 ТП Ул.осв. 102 кВтч | ПС 35 кВ Панфиловская \ Ф-10-11-Б_Барачата, Красный Ключ,Скарюп \ ТП-129 \ ВЛ 0,4 кВ ф.1 от ТП-129 | 5_550100 ПАО "Кузбассэнергосбыт" | нет | н/д | н/д | 0.0005 | да
6278 | МКУ "ТУ адм. Крапивинского муниципального р-на" | КТП-129 сторожевые посты ГТС | ПС 35 кВ Панфиловская \ Ф-10-11-Б_Барачата, Красный Ключ,Скарюп \ ТП-129 \ Система шин 0,4 кВ | 5_552261 ПАО "Кузбассэнергосбыт" | нет | н/д | н/д | 0.005 | да
6279 | ООО Новые горизонты | РУ-0,4кВ КТП-052 | ПС 35 кВ Панфиловская \ Ф-10-11-Б_Барачата, Красный Ключ,Скарюп \ ТП-052_Ф-10-11-Б \ ВЛ 0,4 кВ ф.1 от ТП-052 | 5_550078 ПАО "Кузбассэнергосбыт" | н/д | н/д | н/д | 0.5 | н/д
6280 | МКУ "ТУ адм. Крапивинского муниципального р-на" | От 135 ТП Ул. осв. 425 кВтч | ПС 35 кВ Панфиловская \ Ф-10-11-Б_Барачата, Красный Ключ,Скарюп \ ТП-135 \ ВЛ 0,4 кВ ф.1 от ТП-135 | 5_550100 ПАО "Кузбассэнергосбыт" | нет | н/д | н/д | 0.00225 | да
6281 | ООО Барачатское | тп206 | ПС 35 кВ Панфиловская \ Ф-10-11-Б_Барачата, Красный Ключ,Скарюп \ ТП-206 \ ВЛ 0,4 кВ ф.2 от ТП-206 | 5_550014 ПАО "Кузбассэнергосбыт" | нет | н/д | н/д | 0.21 | да
6282 | МКУ "ТУ адм. Крапивинского муниципального р-на" | От 024 ТП Ул. осв. 1106 кВтч | ПС 35 кВ Панфиловская \ Ф-10-11-Б_Барачата, Красный Ключ,Скарюп \ ТП-024 \ ВЛ 0,4 кВ ф.1 от ТП-024 | 5_550100 ПАО "Кузбассэнергосбыт" | нет | н/д | н/д | 0.004 | да
6283 | ООО Барачатское | тп313 ; V-IX выпаса | ПС 35 кВ Панфиловская \ Ф-10-11-Б_Барачата, Красный Ключ,Скарюп \ ТП-313 \ Система шин 0,4 кВ | 5_550014 ПАО "Кузбассэнергосбыт" | нет | н/д | н/д | 0.023 | да
6284 | МСК Энерго | УЦН Скарюпино ТП-024 | ПС 35 кВ Панфиловская \ Ф-10-11-Б_Барачата, Красный Ключ,Скарюп \ ТП-024 \ ВЛ 0,4 кВ ф.1 от ТП-024 | 5_500792 ПАО "Кузбассэнергосбыт" | нет | н/д | н/д | 0.003 | да
6285 | ГБУЗ КО "Крапивинская РБ" | Ктп-024 Фап Скарюпино | ПС 35 кВ Панфиловская \ Ф-10-11-Б_Барачата, Красный Ключ,Скарюп \ ТП-024 \ ВЛ 0,4 кВ ф.1 от ТП-024 | 5_552002 ПАО "Кузбассэнергосбыт" | нет | н/д | н/д | 0.005 | да
6286 | ИП Верт Алексей Иванович | магазин д.Скарюпино | ПС 35 кВ Панфиловская \ Ф-10-11-Б_Барачата, Красный Ключ,Скарюп \ ТП-024 \ ВЛ 0,4 кВ ф.1 от ТП-024 | 5_552157 ПАО "Кузбассэнергосбыт" | нет | н/д | н/д | 0.015 | да
6287 | ООО Барачатское | тп135 зернодробилка, зерноток | ПС 35 кВ Панфиловская \ Ф-10-11-Б_Барачата, Красный Ключ,Скарюп \ ТП-135 \ ВЛ 0,4 кВ ф.2 от ТП-135 | 5_550014 ПАО "Кузбассэнергосбыт" | нет | н/д | н/д | 0.05 | да
6288 | МБУК "КСКР" | КТП-024 Д/К Скарюпино | ПС 35 кВ Панфиловская \ Ф-10-11-Б_Барачата, Красный Ключ,Скарюп \ ТП-024 \ ВЛ 0,4 кВ ф.2 от ТП-024 | 5_552037 ПАО "Кузбассэнергосбыт" | нет | н/д | н/д | 0.0061 | да
6289 | АКМО | ТП-411 ул.освещ. 283 квтч/мес. | ПС 35 кВ Береговая \ Ф-10-14-Ш_ПС 35 кВ Береговая \ ТП-411_Ф-10-14-Ш \ ВЛ 0,4 кВ ф.1 от ТП-411_Ф-10-14-Ш | 5_500668 ПАО "Кузбассэнергосбыт" | нет | н/д | н/д | 0.000832 | да
6290 | ПАО "Мобильные ТелеСистемы" | БС 421020 | ПС 35 кВ Береговая \ Ф-10-14-Ш_ПС 35 кВ Береговая \ ТП-009_Ф-10-14-Ш \ ВЛ 0,4 кВ ф.3 от ТП-009_Ф-10-14-Ш | 2_200422 ПАО "Кузбассэнергосбыт" | нет | н/д | н/д | 0.005 | да
6291 | АКМО | ТП-534 ул.освещ. 196 квтч/мес. | ПС 35 кВ Береговая \ Ф-10-14-Ш_ПС 35 кВ Береговая \ ТП-534_Ф-10-14-Ш \ ВЛ 0,4 кВ ф.1 от ТП-534_Ф-10-14-Ш | 5_500668 ПАО "Кузбассэнергосбыт" | нет | н/д | н/д | 0.000576 | да
6292 | АКМО | ТП-630 ул.освещ. 87 квтч/мес. | ПС 35 кВ Береговая \ Ф-10-14-Ш_ПС 35 кВ Береговая \ ТП-630_Ф-10-14-Ш \ ВЛ 0,4 кВ ф.1 от ТП-630_Ф-10-14-Ш | 5_500668 ПАО "Кузбассэнергосбыт" | нет | н/д | н/д | 0.000256 | да
6293 | АКМО | ТП-586 ул.освещ. 65 квтч/мес. | ПС 35 кВ Береговая \ Ф-10-14-Ш_ПС 35 кВ Береговая \ ТП-586_Ф-10-14-Ш | 5_500668 ПАО "Кузбассэнергосбыт" | нет | н/д | н/д | 0.000192 | да
6294 | АКМО | ПР тп 010 ул.освещ. 566 квтч/мес. | ПС 35 кВ Береговая \ Ф-10-14-Ш_ПС 35 кВ Береговая \ ТП-010_Ф-10-14-Ш \ ВЛ 0,4 кВ ф.1 от ТП-010_Ф-10-14-Ш | 5_500668 ПАО "Кузбассэнергосбыт" | нет | н/д | н/д | 0.001664 | да
6295 | СПК Береговой | ТП-009 (АИИСКУЭ) ФКРС (РАСЧЕТ) | ПС 35 кВ Береговая \ Ф-10-14-Ш_ПС 35 кВ Береговая \ ТП-009_Ф-10-14-Ш \ ВЛ 0,4 кВ ф.3 от ТП-009_Ф-10-14-Ш | 5_504038 ПАО "Кузбассэнергосбыт" | нет | н/д | н/д | 0.32 | да
6296 | АКМО | ТП-405 ул.освещ. 544 квтч/мес. | ПС 35 кВ Береговая \ Ф-10-14-Ш_ПС 35 кВ Береговая \ ТП-405_Ф-10-14-Ш | 5_500668 ПАО "Кузбассэнергосбыт" | нет | н/д | н/д | 0.0016 | да
6297 | ИП Уфимцева Елена Юрьевна | ТП-009 | ПС 35 кВ Береговая \ Ф-10-14-Ш_ПС 35 кВ Береговая \ ТП-009_Ф-10-14-Ш \ ВЛ 0,4 кВ ф.3 от ТП-009_Ф-10-14-Ш | 5_500185 ПАО "Кузбассэнергосбыт" | нет | н/д | н/д | 0.015 | да
6298 | ООО "Энергоресурс" | ТП-630 (АИИСКУЭ) скважина №1 | ПС 35 кВ Береговая \ Ф-10-14-Ш_ПС 35 кВ Береговая \ ТП-630_Ф-10-14-Ш \ ВЛ 0,4 кВ ф.1 от ТП-630_Ф-10-14-Ш | 5_501172 ПАО "Кузбассэнергосбыт" | Акт от 25.06.2018, ав.броня 0 кВт | н/д | н/д | 0.0065 | да
6299 | ООО "Энергоресурс" | ТП-630 (АИИСКУЭ) скважина №2 | ПС 35 кВ Береговая \ Ф-10-14-Ш_ПС 35 кВ Береговая \ ТП-630_Ф-10-14-Ш \ ВЛ 0,4 кВ ф.1 от ТП-630_Ф-10-14-Ш | 5_501172 ПАО "Кузбассэнергосбыт" | Акт от 25.06.2018, ав.броня 0 кВт | н/д | н/д | 0.0065 | да
6300 | АКМО | ТП-631 ул.освещ. 261 квтч/мес. | ПС 35 кВ Береговая \ Ф-10-14-Ш_ПС 35 кВ Береговая \ ТП-631_Ф-10-14-Ш \ ВЛ 0,4 кВ ф.1 от ТП-631_Ф-10-14-Ш | 5_500668 ПАО "Кузбассэнергосбыт" | нет | н/д | н/д | 0.000768 | да
6301 | МРОП Приход храма Архангела Михаила | храм | ПС 35 кВ Береговая \ Ф-10-14-Ш_ПС 35 кВ Береговая \ ТП-010_Ф-10-14-Ш \ ВЛ 0,4 кВ ф.1 от ТП-010_Ф-10-14-Ш | 5_550064 ПАО "Кузбассэнергосбыт" | нет | н/д | н/д | 0.015 | да
6302 | СНТ Строитель | на отходящем фидере РУ-0 4 кв от | ПС 35 кВ Береговая \ Ф-10-14-Ш_ПС 35 кВ Береговая \ ТП-630_Ф-10-14-Ш \ ВЛ 0,4 кВ ф.1 от ТП-630_Ф-10-14-Ш | 5_506350 ПАО "Кузбассэнергосбыт" | нет | н/д | н/д | 0.02 | да
6303 | ИП Голушкова Оксана Игоревна | ТП-454П + потери 63кВА + ВЛ-10кВ | ПС 35 кВ Береговая \ Ф-10-14-Ш_ПС 35 кВ Береговая \ ТП-454П Ф-10-14-Ш (Потр.) | 5_501190 ПАО "Кузбассэнергосбыт" | нет | н/д | н/д | 0.056 | да
6304 | ПАО "Кокс" | КТП159п ввод2 | ПС 35 кВ Береговая \ Ф-10-14-Ш_ПС 35 кВ Береговая \ ТП-159П Ф-10-14-Ш (Потр.) | 5_500592 ПАО "Кузбассэнергосбыт" | нет | н/д | н/д | 0.26775 | да
6305 | ПАО "Кокс" | турбаза КТП-538П (резервная) | ПС 110 кВ Оросительная \ Ф-6-13-ШМ_ПС Оросительная \ ТП-538П Ф-6-13-ШМ (Потр.) | 5_500592 ПАО "Кузбассэнергосбыт" | нет | н/д | н/д | 0.26775 | да
6306 | МБУ'ДК Берегового поселения' | КТП-405 Д/К Смолино | ПС 35 кВ Береговая \ Ф-10-14-Ш_ПС 35 кВ Береговая \ ТП-053_Ф-10-14-Ш \ ВЛ 0,4 кВ ф.1 от ТП-053_Ф-10-14-Ш | 5_507023 ПАО "Кузбассэнергосбыт" | нет | н/д | н/д | 0.026 | да
6307 | МСК Энерго | ТП-010 оборудование УЦН | ПС 35 кВ Береговая \ Ф-10-14-Ш_ПС 35 кВ Береговая \ ТП-053_Ф-10-14-Ш \ ВЛ 0,4 кВ ф.1 от ТП-053_Ф-10-14-Ш | 5_500792 ПАО "Кузбассэнергосбыт" | нет | н/д | н/д | 0.004 | да
6308 | СПК Береговой | ТП-405 (АИИСКУЭ) магазин + КЛ-0,4кВ от сетей | ПС 35 кВ Береговая \ Ф-10-14-Ш_ПС 35 кВ Береговая \ ТП-053_Ф-10-14-Ш \ ВЛ 0,4 кВ ф.1 от ТП-053_Ф-10-14-Ш | 5_504038 ПАО "Кузбассэнергосбыт" | нет | н/д | н/д | 0.0273 | да
6309 | Администрация Яйского муниципального округа | Ул.освещение 0,3 кВт (изм) от ТП-041 д. Соболинка | ПС 35 кВ Вознесенская( из 4200 ) \ Ф-10-1-П_ПС 35 кВ Вознесенская( из 4200 ) \ ТП-Я-041( из 4200 ) \ ВЛ 0,4 кВ ф.1 от ТП-Я-041( из 4200 ) | 3_330402 ПАО "Кузбассэнергосбыт" | нет | н/д | н/д | 0.00125 | да
6310 | ОАО "СКЭК" | от ТП 039 скважина Соболинка | ПС 35 кВ Вознесенская \ Ф-10-1-П_ПС 35 кВ Вознесенская \ ТП-Я-039_Ф-10-1-П \ ВЛ 0,4 кВ ф.1 от ТП-Я-039 | 3_330514 ПАО "Кузбассэнергосбыт" | нет | н/д | н/д | 0.006 | да
6311 | Барбарян Вачаган Карапетович | гараж от тп 041 | ПС 35 кВ Вознесенская \ Ф-10-1-П_ПС 35 кВ Вознесенская \ ТП-Я-041 \ ВЛ 0,4 кВ ф.2 от ТП-Я-041 | 3_330344 ПАО "Кузбассэнергосбыт" | нет | н/д | н/д | 0.0035 | да
6312 | Администрация Яйского муниципального округа | Ул. освещение 0,2 кВт от ТП-039 д. Соболинка | ПС 35 кВ Вознесенская \ Ф-10-1-П_ПС 35 кВ Вознесенская \ ТП-Я-039_Ф-10-1-П \ ВЛ 0,4 кВ ф.1 от ТП-Я-039 | 3_330402 ПАО "Кузбассэнергосбыт" | нет | н/д | н/д | 0.0002 | да
6313 | ОАО "МегаФон" | ТП 201п БС №42.1152 Соколовка | ПС 110 кВ Мусохрановская \ Ф-10-3-С \ ТП 201п \ Система шин 1 | 2_200104 ПАО "Кузбассэнергосбыт" | нет | н/д | н/д | 0.008 | да
6314 | МКУ "ТУ администрации Ленинсе-Кузнецкогомуниципального округа" | ТП 069 ул. Весенняя ф. 2 оп. 3/2 | ПС 110 кВ Мусохрановская \ Ф-10-3-С \ ТП-069 \ ВЛ 0,4 кВ ф.2 от ТП-069 | 4_410097 ПАО "Кузбассэнергосбыт" | нет | н/д | н/д | 0.00015 | да
6315 | МКУ "ТУ администрации Ленинсе-Кузнецкогомуниципального округа" | ТП 218 ул. Весенняя ф.1 оп. 9 | ПС 110 кВ Мусохрановская \ Ф-10-3-С \ ТП-218 \ ВЛ 0,4 кВ ф.1 от ТП-218 | 4_410097 ПАО "Кузбассэнергосбыт" | нет | н/д | н/д | 0.00015 | да
6316 | ООО"МСК Энерго" 2 | ТП 201п БС №42-215 Соколовка | ПС 110 кВ Мусохрановская \ Ф-10-3-С \ ТП 201п \ Система шин 1 | 2_200422 ПАО "Кузбассэнергосбыт" | нет | н/д | н/д | 0.01 | да
6317 | МКУ "ТУ администрации Ленинсе-Кузнецкогомуниципального округа" | ТП 195 д.Соколовка ул.Весенняя ф 1 оп 5 | ПС 110 кВ Мусохрановская \ Ф-10-14-Ч \ ТП-195 \ ВЛ 0,4 кВ ф.1 от ТП-195 | 4_410097 ПАО "Кузбассэнергосбыт" | нет | н/д | н/д | 8e-05 | да
6318 | Сельскохозяйственная артель (колхоз) "Заря" | ТП 378п производство Соколовка | ПС 110 кВ Мусохрановская \ Ф-10-3-С \ ТП 378п \ Система шин 1 | 4_410358 ПАО "Кузбассэнергосбыт" | Акт от 15.05.2019, ав.броня 0 МВт | н/д | н/д | 0.04 | да
6319 | Общество с ограниченной ответственностью "Велес+" | ТП 218 скважина Соколовка | ПС 110 кВ Мусохрановская \ Ф-10-3-С \ ТП-218 \ Шины 0,4кВ | 4_410410 ПАО "Кузбассэнергосбыт" | нет | н/д | н/д | 0.006 | да
6320 | ООО "Промэнергосбыт" | ТП 069 БСCC RU-KEM-4946 Соколовка | ПС 110 кВ Мусохрановская \ Ф-10-3-С \ ТП-069 \ Шины 0,4кВ | 2_200497 ПАО "Кузбассэнергосбыт" | нет | н/д | н/д | 0.01 | да
6321 | Государственное автономное учреждение здравоохранения "Ленинск-Кузнецкая районная больница" | ТП 069 ФАП Соколовка | ПС 110 кВ Мусохрановская \ Ф-10-3-С \ ТП-069 \ ВЛ 0,4 кВ ф.2 от ТП-069 | 4_410032 ПАО "Кузбассэнергосбыт" | Акт от 15.05.2019, ав.броня 0 МВт | н/д | н/д | 0.0105 | да
6322 | ИП Гостева Мария Николаевна | ТП 069 магазин Соколовка | ПС 110 кВ Мусохрановская \ Ф-10-3-С \ ТП-069 \ ВЛ 0,4 кВ ф.1 от ТП-069 | 4_410305 ПАО "Кузбассэнергосбыт" | нет | н/д | н/д | 0.0044 | да
6323 | ООО "МСК Энерго" | ТП 069 БС №КЕ 000098 Соколовка | ПС 110 кВ Мусохрановская \ Ф-10-3-С \ ТП-069 \ ВЛ 0,4 кВ ф.1 от ТП-069 | 6_602110 ПАО "Кузбассэнергосбыт" | нет | н/д | н/д | 0.007 | да
6324 | МКУ "ЖКУ" Топкинского муниципального района | ТП-80 ул. освещ. Соломино | ПС 35 кВ Зарубинская \ Ф-10-8-С_ПС 35 кВ Зарубинская \ ТП-80 \ ВЛ 0,4 кВ ф.2 от ТП-80 | 5_540249 ПАО "Кузбассэнергосбыт" | нет | н/д | н/д | 0.001 | да
6325 | Недашковский А.Н. | ТП-80 зерносклад Соломино | ПС 35 кВ Зарубинская \ Ф-10-8-С_ПС 35 кВ Зарубинская \ ТП-80 \ ВЛ 0,4 кВ ф.1 от ТП-80 | 5_545124 ПАО "Кузбассэнергосбыт" | нет | н/д | н/д | 0.01 | да
6326 | МКП "Тепло" | тп 79 скважина Соломино | ПС 35 кВ Зарубинская \ Ф-10-8-С_ПС 35 кВ Зарубинская \ ТП-79 \ ВЛ 0,4 кВ ф.1 от ТП-79 | 5_540208 ПАО "Кузбассэнергосбыт" | нет | н/д | н/д | 0.0045 | да
6327 | МКУ "ЖКУ" Топкинского муниципального района | ТП-79 ул. освещ. Соломино | ПС 35 кВ Зарубинская \ Ф-10-8-С_ПС 35 кВ Зарубинская \ ТП-79 \ ВЛ 0,4 кВ ф.1 от ТП-79 | 5_540249 ПАО "Кузбассэнергосбыт" | нет | н/д | н/д | 0.000275 | да
6328 | Индивидуальный предприниматель Кругляков Александр Юрьевич | базовая станция ШПД от ТП-79 | ПС 35 кВ Зарубинская \ Ф-10-8-С_ПС 35 кВ Зарубинская \ ТП-79 \ ВЛ 0,4 кВ ф.1 от ТП-79 | 5_540045 ПАО "Кузбассэнергосбыт" | н/д | н/д | н/д | 0.001 | н/д
6329 | ИП Радченко Семен Алексеевич | опора | ПС 110 кВ Рудничная \ Ф-10-6-А_ПС 110 кВ Рудничная \ ТП-053_Ф-10-6-А \ ВЛ 0,4 кВ ф.1 от ТП-053_Ф-10-6-А | 5_501285 ПАО "Кузбассэнергосбыт" | н/д | н/д | н/д | 0.03 | н/д
6330 | ООО "СУ "Журавлевы горы" | КТП-398П + ВЛ-10кВ | ПС 110 кВ Рудничная \ Ф-10-6-А_ПС 110 кВ Рудничная \ ТП-398П Ф-10-6-А (Потр.) | 5_500765 ПАО "Кузбассэнергосбыт" | н/д | н/д | н/д | 0.15 | н/д
6331 | АКМО | ТП-429 ул.освещ. 87 кВтч/мес | ПС 110 кВ Рудничная \ Ф-10-6-А_ПС 110 кВ Рудничная \ ТП-429_Ф-10-6-А \ ВЛ 0,4 кВ ф.1 от ТП-429_Ф-10-6-А | 5_500668 ПАО "Кузбассэнергосбыт" | нет | н/д | н/д | 0.00123 | да
6332 | Уйманов Анатолий Николаевич | ТП-052 телятник+потери 0 4кВ | ПС 110 кВ Рудничная \ Ф-10-6-А_ПС 110 кВ Рудничная \ ТП-052_Ф-10-6-А \ ВЛ 0,4 кВ от ТП-052 ф.10-6-А ф.1 | 5_505106 ПАО "Кузбассэнергосбыт" | нет | н/д | н/д | 0.015 | да
6333 | АКМО | ТП-053 ул.освещ. 900 кВтч/мес | ПС 110 кВ Рудничная \ Ф-10-6-А_ПС 110 кВ Рудничная \ ТП-053_Ф-10-6-А \ ВЛ 0,4 кВ ф.1 от ТП-053_Ф-10-6-А | 5_500668 ПАО "Кузбассэнергосбыт" | нет | н/д | н/д | 0.00123 | да
6334 | ООО "Энергоресурс" | ТП-429 (АИИСКУЭ) скважина №6 | ПС 110 кВ Рудничная \ Ф-10-6-А_ПС 110 кВ Рудничная \ ТП-429_Ф-10-6-А \ ВЛ 0,4 кВ ф.1 от ТП-429_Ф-10-6-А | 5_501172 ПАО "Кузбассэнергосбыт" | Акт от 25.06.2018, ав.броня 0 кВт | н/д | н/д | 0.0045 | да
6335 | МКУ "ЖКУ" Топкинского муниципального района | ТП-193 ул. освещ. Сосновка | ПС 35 кВ Зарубинская \ Ф-10-8-С_ПС 35 кВ Зарубинская \ ТП-193 \ ВЛ 0,4 кВ ф.2 от ТП-193 п.Сосновка | 5_540249 ПАО "Кузбассэнергосбыт" | нет | н/д | н/д | 0.0035 | да
6336 | МКП "Тепло" | тп 193 скважина Сосновка | ПС 35 кВ Зарубинская \ Ф-10-8-С_ПС 35 кВ Зарубинская \ ТП-193 \ ВЛ 0,4 кВ ф.1 от ТП-193 п.Сосновка | 5_540208 ПАО "Кузбассэнергосбыт" | нет | н/д | н/д | 0.0045 | да
6337 | КФХ Торгунаков М.Г. | животноводство от ТП-193 Сосновка | ПС 35 кВ Зарубинская \ Ф-10-8-С_ПС 35 кВ Зарубинская \ ТП-193 | 5_545125 ПАО "Кузбассэнергосбыт" | нет | н/д | н/д | 0.15 | да
6338 | ОАО "СКЭК" | скважина от ТП-018 д.Соснов-Острог | ПС 35 кВ Пашковская \ Ф-10-5-Л_ПС 35 Пашковская \ ТП-018 \ ВЛ 0,4 кВ ф.1 от ТП-018 | 3_320492 ПАО "Кузбассэнергосбыт" | нет | н/д | н/д | 0.0055 | да
6339 | МКУ "Комитет по благоустройству" | улич.осв. от ТП-018 д.Сосновый Острог 1,25 кВт | ПС 35 кВ Пашковская \ Ф-10-5-Л_ПС 35 Пашковская \ ТП-018 \ ВЛ 0,4 кВ ф.1 от ТП-018 | 3_320428 ПАО "Кузбассэнергосбыт" | нет | н/д | н/д | 0.00125 | да
6340 | АКМО | ТП-219 ул. освещ 27 квтч/мес. | ПС 35 кВ Щегловская \ Ф-10-4-ВТ_ПС Щегловская \ ТП-219_Ф-10-4-ВТ \ ВЛ 0,4 кВ ф.1 от ТП-219_Ф-10-4-ВТ | 5_500668 ПАО "Кузбассэнергосбыт" | нет | н/д | н/д | 0.00051 | да
6341 | ООО "Энергоресурс" | ТП-306 (АИИСКУЭ) скважина | ПС 35 кВ Щегловская \ Ф-10-4-ВТ_ПС Щегловская \ ТП-306_Ф-10-4-ВТ \ ВЛ 0,4 кВ ф.3 от ТП-306_Ф-10-4-ВТ | 5_501172 ПАО "Кузбассэнергосбыт" | Акт от 25.06.2018, ав.броня 0 кВт | н/д | н/д | 0.015 | да
6342 | АКМО | ПР уличное освещ. от 101тп 286 кВТ | ПС 35 кВ Щегловская \ Ф-10-4-ВТ_ПС Щегловская \ ТП-101_Ф-10-4-ВТ \ ВЛ 0,4 кВ ф.1 от ТП-101_Ф-10-4-ВТ | 5_500668 ПАО "Кузбассэнергосбыт" | нет | н/д | н/д | 0.00051 | да
6343 | АКМО | ТП-430 ул. освещ 95 квтч/мес. | ПС 35 кВ Щегловская \ Ф-10-4-ВТ_ПС Щегловская \ ТП-430_Ф-10-4-ВТ \ ВЛ 0,4 кВ ф.2 от ТП-430_Ф-10-4-ВТ | 5_500668 ПАО "Кузбассэнергосбыт" | нет | н/д | н/д | 0.00051 | да
6344 | АКМО | ПР уличное освещ. от 306тп 286 кв | ПС 35 кВ Щегловская \ Ф-10-4-ВТ_ПС Щегловская \ ТП-306_Ф-10-4-ВТ \ ВЛ 0,4 кВ ф.1 от ТП-306_Ф-10-4-ВТ | 5_500668 ПАО "Кузбассэнергосбыт" | нет | н/д | н/д | 0.00051 | да
6345 | ТСН СНТ "Старая Балахоновка" | КТП - 452П + потери 400кВа | ПС 35 кВ Щегловская \ Ф-10-4-ВТ_ПС Щегловская \ ТП-452П Ф-10-4-ВТ (Потр.) | 5_500023 ПАО "Кузбассэнергосбыт" | нет | н/д | н/д | 0.34 | да
6346 | МСК Энерго | ТП-306 | ПС 35 кВ Щегловская \ Ф-10-4-ВТ_ПС Щегловская \ ТП-306_Ф-10-4-ВТ \ ВЛ 0,4 кВ ф.1 от ТП-306_Ф-10-4-ВТ | 5_500792 ПАО "Кузбассэнергосбыт" | н/д | н/д | н/д | 0.0075 | н/д
6347 | ПК "Кемеровский" | КТП-101 магазин №13 (АИИСКУЭ) | ПС 35 кВ Щегловская \ Ф-10-4-ВТ_ПС Щегловская \ ТП-101_Ф-10-4-ВТ \ ВЛ 0,4 кВ ф.1 от ТП-101_Ф-10-4-ВТ | 5_505790 ПАО "Кузбассэнергосбыт" | нет | н/д | н/д | 0.00417 | да
6348 | МУП Ижморский ЖКХ | Скважина от ТП 205 Старопокровка | ПС 35 кВ Колыонская \ Ф-10-13-О_ПС 35 кВ Колыонская \ ТП-205 \ ВЛ 0,4 кВ ф.1 от ТП-И-205 | 3_340204 ПАО "Кузбассэнергосбыт" | нет | н/д | н/д | 0.0045 | да
6349 | Муниципальное казенное учреждение "Отдел жизнеобеспечения Ижморского муниципального округа" | Старопокровка ул.осв. 0,5 кВт ТП 205 | ПС 35 кВ Колыонская \ Ф-10-13-О_ПС 35 кВ Колыонская \ ТП-205 \ ВЛ 0,4 кВ ф.1 от ТП-И-205 | 3_340221 ПАО "Кузбассэнергосбыт" | нет | н/д | н/д | 5e-05 | да
6350 | Муниципальное казенное учреждение "Отдел жизнеобеспечения Ижморского муниципального округа" | Старопокровка ул.осв. 0,1 кВт от ТП 100 | ПС 35 кВ Колыонская \ Ф-10-13-О_ПС 35 кВ Колыонская \ ТП-100 \ ВЛ 0,4 кВ ф.1 от ТП-И-100 | 3_340221 ПАО "Кузбассэнергосбыт" | нет | н/д | н/д | 0.0001 | да
6351 | Юлдашев Руслан Шавкатович | ТП-011 (АИИСКУЭ) павильон 'Магнит' | ПС 35 кВ Силинская \ Ф-10-2-Г_ПС Силинская \ ТП-011_Ф-10-2-Г \ ВЛ 0,4 кВ ф.2 от ТП-011_Ф-10-2-Г | 5_500630 ПАО "Кузбассэнергосбыт" | нет | н/д | н/д | 0.02 | да
6352 | МБОУ 'Старочервовская ООШ' | КТП-009 д/сад | ПС 35 кВ Силинская \ Ф-10-13-Л_ПС 35 кВ Силинская \ ТП-009_Ф-10-13-Л | 5_507395 ПАО "Кузбассэнергосбыт" | нет | н/д | н/д | 0.0024 | да
6353 | ООО "Управляющая" | ТП-180 БС №40505 (СН-2) | ПС 35 кВ Силинская \ Ф-10-2-Г_ПС Силинская \ ТП-180П_Ф-10-2-Г_ГУФСИН (Аренда) | 0_500667 ООО «Промэнергосбыт» | нет | н/д | н/д | 0.01 | да
6354 | ОАО "МегаФон" | БС № 42.1044 д.Старочервово | ПС 35 кВ Силинская \ Ф-10-2-Г_ПС Силинская \ ТП-180П_Ф-10-2-Г_ГУФСИН (Аренда) | 2_200104 ПАО "Кузбассэнергосбыт" | нет | н/д | н/д | 0.01 | да
6355 | Козлов Алексей Борисович | ТП 434П | ПС 35 кВ Силинская \ Ф-10-13-Л_ПС 35 кВ Силинская \ ТП-434П Ф-10-13-Л (Потр.) | 5_506041 ПАО "Кузбассэнергосбыт" | нет | н/д | н/д | 0.02125 | да
6356 | ООО "Энергоресурс" | ТП-009 (АИИСКУЭ) котельная д/сада | ПС 35 кВ Силинская \ Ф-10-13-Л_ПС 35 кВ Силинская \ ТП-009_Ф-10-13-Л \ ВЛ 0,4 кВ ф.1 от ТП-009_Ф-10-13-Л | 5_501172 ПАО "Кузбассэнергосбыт" | нет | н/д | н/д | 0.027 | да
6357 | АКМО | ПР от тп 09 ул.освещ. 87 квтч еж. | ПС 35 кВ Силинская \ Ф-10-13-Л_ПС 35 кВ Силинская \ ТП-009_Ф-10-13-Л \ ВЛ 0,4 кВ ф.1 от ТП-009_Ф-10-13-Л | 5_500668 ПАО "Кузбассэнергосбыт" | нет | н/д | н/д | 0.00123 | да
6358 | АКМО | ПР от тп 10 ул.освещ. 584 кВтч/мес | ПС 35 кВ Силинская \ Ф-10-13-Л_ПС 35 кВ Силинская | 5_500668 ПАО "Кузбассэнергосбыт" | нет | н/д | н/д | 0.00123 | да
6359 | МСК Энерго | ТП-009 контейнер связи + от сетей | ПС 35 кВ Силинская \ Ф-10-13-Л_ПС 35 кВ Силинская \ ТП-009_Ф-10-13-Л \ ВЛ 0,4 кВ ф.1 от ТП-009_Ф-10-13-Л | 5_500792 ПАО "Кузбассэнергосбыт" | нет | н/д | н/д | 0.003 | да
6360 | Кудашов Роман Станиславович | дачный дом ТП329П | ПС 35 кВ Силинская \ Ф-10-13-Л_ПС 35 кВ Силинская \ ТП-329П Ф-10-13-Л (Потр.) | 5_506845 ПАО "Кузбассэнергосбыт" | Акт от 16.01.2020, ав.броня 0 кВт | н/д | н/д | 0.011 | да
6361 | Саверт Сергей Анатольевич | ТП-409 | ПС 35 кВ Силинская \ Ф-10-13-Л_ПС 35 кВ Силинская \ ТП-409_Ф-10-13-Л \ ВЛ 0,4 кВ ф.3 от ТП-409_Ф-10-13-Л | 5_506058 ПАО "Кузбассэнергосбыт" | нет | н/д | н/д | 0.0136 | да
6362 | Саверт Сергей Анатольевич | ТП-416П+потери в тр-е 16кВа ВЛ-10кВ | ПС 35 кВ Силинская \ Ф-10-13-Л_ПС 35 кВ Силинская \ ТП-416П Ф-10-13-Л (Потр.) | 5_506058 ПАО "Кузбассэнергосбыт" | нет | н/д | н/д | 0.0136 | да
6363 | Шиленкова Наталья Михайловна | ТП-326П (АИИСКУЭ) + 63кВА | ПС 35 кВ Силинская \ Ф-10-13-Л_ПС 35 кВ Силинская \ ТП-326П Ф-10-13-Л (Потр.) | 5_501053 ПАО "Кузбассэнергосбыт" | нет | н/д | н/д | 0.0567 | да
6364 | ООО "Энергоресурс" | ТП-010 (АИИСКУЭ) скв. №28(резерв) | ПС 35 кВ Силинская \ Ф-10-13-Л_ПС 35 кВ Силинская \ ТП-010_Ф-10-13-Л \ ВЛ 0,4 кВ ф.1 от ТП-010_Ф-10-13-Л | 5_501172 ПАО "Кузбассэнергосбыт" | Акт от 25.06.2018, ав.броня 0 кВт | н/д | н/д | 0.01 | да
6365 | Местная религиозная организация православный Приход храма Святой Троицы г.Кемерово Кемеровской Епархии Русской Православной Церкви (Московский Патриархат) | ТП- 010 монастырь | ПС 35 кВ Силинская \ Ф-10-13-Л_ПС 35 кВ Силинская \ ТП-465_Ф-10-13-Л \ ВЛ 0,4 кВ ф.1 от ТП-465_Ф-10-13-Л | 5_500226 ПАО "Кузбассэнергосбыт" | нет | н/д | н/д | 0.015 | да
6366 | Тимагина Валентина Анатольевна | ТП-010, д.Старочервово | ПС 35 кВ Силинская \ Ф-10-13-Л_ПС 35 кВ Силинская \ ТП-010_Ф-10-13-Л \ ВЛ 0,4 кВ ф.1 от ТП-010_Ф-10-13-Л | 5_500950 ПАО "Кузбассэнергосбыт" | н/д | н/д | н/д | 0.015 | н/д
6367 | Местная религиозная организация православный Приход храма Святой Троицы г.Кемерово Кемеровской Епархии Русской Православной Церкви (Московский Патриархат) | ТП-465 приход хр свят троицы | ПС 35 кВ Силинская \ Ф-10-13-Л_ПС 35 кВ Силинская \ ТП-465_Ф-10-13-Л \ ВЛ 0,4 кВ ф.2 от ТП-465_Ф-10-13-Л | 5_500226 ПАО "Кузбассэнергосбыт" | н/д | н/д | н/д | 0.015 | н/д
6368 | ИП КФХ Дабагоглу Валерия Николаевна | ТП-037 | ПС 35 кВ Силинская \ Ф-10-2-Г_ПС Силинская \ ТП-037_Ф-10-2-Г | 5_500118 ПАО "Кузбассэнергосбыт" | нет | н/д | н/д | 0.217 | да
6369 | АКМО | ПР от тп 11 ул.освещ. 281 кВтч/мес | ПС 35 кВ Силинская \ Ф-10-2-Г_ПС Силинская \ ТП-011_Ф-10-2-Г \ ВЛ 0,4 кВ ф.3 от ТП-011_Ф-10-2-Г | 5_500668 ПАО "Кузбассэнергосбыт" | нет | н/д | н/д | 0.00123 | да
6370 | ООО "Энергоресурс" | ТП-030 (АИИСКУЭ) школьная котельная (рез) | ПС 35 кВ Силинская \ Ф-10-2-Г_ПС Силинская \ ТП-030_Ф-10-2-Г \ ВЛ 0,4 кВ ф.3 от ТП-030_Ф-10-2-Г | 5_501172 ПАО "Кузбассэнергосбыт" | нет | н/д | н/д | 0.03 | да
6371 | АКМО | ПР от тп 30 ул.освещ. 348 квтч еж. | ПС 35 кВ Силинская \ Ф-10-2-Г_ПС Силинская \ ТП-030_Ф-10-2-Г \ ВЛ 0,4 кВ ф.3 от ТП-030_Ф-10-2-Г | 5_500668 ПАО "Кузбассэнергосбыт" | нет | н/д | н/д | 0.00123 | да
6372 | АКМО | ПР от тп 085 ул.освещ. 259 кВтч/мес | ПС 35 кВ Силинская \ Ф-10-2-Г_ПС Силинская \ ТП-030_Ф-10-2-Г \ ВЛ 0,4 кВ ф.3 от ТП-030_Ф-10-2-Г | 5_500668 ПАО "Кузбассэнергосбыт" | нет | н/д | н/д | 0.000896 | да
6373 | ГКУ КО 'Дирекция автомобильных дорог Кузбасса' 3 | ТП-030 интелл пеш перех | ПС 35 кВ Силинская \ Ф-10-2-Г_ПС Силинская \ ТП-030_Ф-10-2-Г \ ВЛ 0,4 кВ ф.2 от ТП-030_Ф-10-2-Г | 5_502021 ПАО "Кузбассэнергосбыт" | н/д | н/д | н/д | 0.005 | н/д
6374 | МБОУ 'Старочервовская ООШ' | от тп216 старая школа | ПС 35 кВ Силинская \ Ф-10-13-Л_ПС 35 кВ Силинская \ ТП-216_Ф-10-13-Л \ ВЛ 0,4 кВ ф.2 от ТП-216_Ф-10-13-Л | 5_507395 ПАО "Кузбассэнергосбыт" | Акт от 16.03.2018, ав.броня 3,87 кВт | н/д | н/д | 0.003 | нет
6375 | МБОУ 'Старочервовская ООШ' | новая школа от тп 216 | ПС 35 кВ Силинская \ Ф-10-13-Л_ПС 35 кВ Силинская \ ТП-216_Ф-10-13-Л \ ВЛ 0,4 кВ ф.2 от ТП-216_Ф-10-13-Л | 5_507395 ПАО "Кузбассэнергосбыт" | нет | н/д | н/д | 0.003 | да
6376 | МБУ'ДК Елыкаевского поселения' | КТП-30 Д/К Старочервово | ПС 35 кВ Силинская \ Ф-10-2-Г_ПС Силинская \ ТП-030_Ф-10-2-Г \ ВЛ 0,4 кВ ф.1 от ТП-030_Ф-10-2-Г | 5_507016 ПАО "Кузбассэнергосбыт" | нет | н/д | н/д | 0.012 | да
6377 | ООО "Энергоресурс" | ТП-30 скважина №26 (Резерв) | ПС 35 кВ Силинская \ Ф-10-2-Г_ПС Силинская \ ТП-030_Ф-10-2-Г \ ВЛ 0,4 кВ ф.1 от ТП-030_Ф-10-2-Г | 5_501172 ПАО "Кузбассэнергосбыт" | нет | н/д | н/д | 0.0045 | да
6378 | ООО "Энергоресурс" | ТП-216 (АИИСКУЭ) школьная котельная (рабочий) | ПС 35 кВ Силинская \ Ф-10-13-Л_ПС 35 кВ Силинская \ ТП-216_Ф-10-13-Л | 5_501172 ПАО "Кузбассэнергосбыт" | нет | н/д | н/д | 0.015 | да
6379 | МАУ 'ОК 'Отдых' | ТП-270П 'Пламя' + потери 400кВА | ПС 35 кВ Силинская \ Ф-10-2-Г_ПС Силинская \ ТП-270П Ф-10-2-Г (Потр.) | 5_500048 ПАО "Кузбассэнергосбыт" | нет | н/д | н/д | 0.36 | да
6380 | АКМО | ПР от тп 216 ул.освещ. 22 квтч еж. | ПС 35 кВ Силинская \ Ф-10-13-Л_ПС 35 кВ Силинская \ ТП-216_Ф-10-13-Л | 5_500668 ПАО "Кузбассэнергосбыт" | нет | н/д | н/д | 0.00123 | да
6381 | АКМО | ТП-302 (465) ул.освещ. 22 квтч/мес | ПС 35 кВ Силинская \ Ф-10-13-Л_ПС 35 кВ Силинская \ ТП-465_Ф-10-13-Л | 5_500668 ПАО "Кузбассэнергосбыт" | нет | н/д | н/д | 0.00123 | да
6382 | Самаркин Василий Владимирович | ТП-231П + потери 63кВА + ВЛ-10кВ | ПС 35 кВ Силинская \ Ф-10-2-Г_ПС Силинская \ ТП-231П Ф-10-2-Г (Потр.) | 5_500252 ПАО "Кузбассэнергосбыт" | нет | н/д | н/д | 0.015 | да
6383 | ООО " Лаборатория Дорожных Технологий" | ТП-030 видеокамера а/д + ВЛ-0,4кВ | ПС 35 кВ Силинская \ Ф-10-2-Г_ПС Силинская \ ТП-030_Ф-10-2-Г \ ВЛ 0,4 кВ ф.3 от ТП-030_Ф-10-2-Г | 5_500382 ПАО "Кузбассэнергосбыт" | нет | н/д | н/д | 0.001 | да
6384 | ООО "НТСК" | ТП-270П котельная №25 | ПС 35 кВ Силинская \ Ф-10-2-Г_ПС Силинская \ ТП-270П Ф-10-2-Г (Потр.) | 5_501130 ПАО "Кузбассэнергосбыт" | нет | н/д | н/д | 0.073 | да
6385 | ООО "НТСК" | ТП-270П скважина | ПС 35 кВ Силинская \ Ф-10-2-Г_ПС Силинская \ ТП-270П Ф-10-2-Г (Потр.) | 5_501130 ПАО "Кузбассэнергосбыт" | нет | н/д | н/д | 0.03 | да
6386 | МСК Энерго | ТП-009 БС №862 | ПС 35 кВ Силинская \ Ф-10-13-Л_ПС 35 кВ Силинская \ ТП-009_Ф-10-13-Л \ ВЛ 0,4 кВ ф.1 от ТП-009_Ф-10-13-Л | 5_500792 ПАО "Кузбассэнергосбыт" | н/д | н/д | н/д | 0.0075 | н/д
6387 | Бондарец Инна Вячеславовна | ТП-030 магазин (АИИСКУЭ) | ПС 35 кВ Силинская \ Ф-10-2-Г_ПС Силинская \ ТП-030_Ф-10-2-Г \ ВЛ 0,4 кВ ф.1 от ТП-030_Ф-10-2-Г | 5_501257 ПАО "Кузбассэнергосбыт" | нет | н/д | н/д | 0.0106 | да
6388 | ИП Вересова Людмила Юрьевна | ТП-030 магазин | ПС 35 кВ Силинская \ Ф-10-2-Г_ПС Силинская \ ТП-030_Ф-10-2-Г \ ВЛ 0,4 кВ ф.1 от ТП-030_Ф-10-2-Г | 5_500055 ПАО "Кузбассэнергосбыт" | нет | н/д | н/д | 0.005 | да
6389 | ФГУП "Почта России" | ТП-009 Старо-Червово | ПС 35 кВ Силинская \ Ф-10-13-Л_ПС 35 кВ Силинская \ ТП-009_Ф-10-13-Л \ ВЛ 0,4 кВ ф.1 от ТП-009_Ф-10-13-Л | 5_503074 ПАО "Кузбассэнергосбыт" | нет | н/д | н/д | 0.006 | да
6390 | АКМО | ТП-465 ул.освещ. 425 квтч/мес | ПС 35 кВ Силинская \ Ф-10-13-Л_ПС 35 кВ Силинская \ ТП-465_Ф-10-13-Л \ ВЛ 0,4 кВ ф.1 от ТП-465_Ф-10-13-Л | 5_500668 ПАО "Кузбассэнергосбыт" | нет | н/д | н/д | 0.00123 | да
6391 | АКМО | ПР от тп 153 ул.освещ. 65 квтч еж. | ПС 35 кВ Силинская \ Ф-10-2-Г_ПС Силинская \ ТП-153_Ф-10-2-Г \ ВЛ 0,4 кВ ф.2 от ТП-153_Ф-10-2-Г | 5_500668 ПАО "Кузбассэнергосбыт" | нет | н/д | н/д | 0.00123 | да
6392 | ФГУП "Почта России" | СТ.УРЮП от тп 336 | ПС 35 кВ Новоподзорновская \ Ф-10-8-СУ_ПС 35 кВ Новоподзорновская \ ТП-336 \ ВЛ 0,4 кВ ф.1 от ТП-336 | 3_370429 ПАО "Кузбассэнергосбыт" | нет | н/д | н/д | 0.001 | да
6393 | УЖТР ТМО администрации Тяжинского муниципального округа | ТП-336 ул.освещение 0,7 Вт н.п.Ст.Урюп | ПС 35 кВ Новоподзорновская \ Ф-10-8-СУ_ПС 35 кВ Новоподзорновская \ ТП-336 \ ВЛ 0,4 кВ ф.1 от ТП-336 | 3_370436 ПАО "Кузбассэнергосбыт" | нет | н/д | н/д | 0.00475 | да
6394 | УЖТР ТМО администрации Тяжинского муниципального округа | ТП-334 ул.освещение 0,6 Вт. Ст.Урюп | ПС 35 кВ Новоподзорновская \ Ф-10-8-СУ_ПС 35 кВ Новоподзорновская \ ТП-334 \ ВЛ 0,4 кВ ф.1 от ТП-334 | 3_370436 ПАО "Кузбассэнергосбыт" | нет | н/д | н/д | 0.003 | да
6395 | КФХ Росликов Степан Валерьевич | ТП 105 РММ | ПС 35 кВ Новоподзорновская \ Ф-10-8-СУ_ПС 35 кВ Новоподзорновская \ ТП-105 \ ВЛ 0,4 кВ ф.3 от ТП-105 | 3_370419 ПАО "Кузбассэнергосбыт" | нет | н/д | н/д | 0.127 | да
6396 | ООО "СибЭнергоРесурс" | ТП-104 Сушилка | ПС 35 кВ Новоподзорновская \ Ф-10-8-СУ_ПС 35 кВ Новоподзорновская \ ТП-104 \ ВЛ 0,4 кВ ф.2 от ТП-104 | 3_301873 ПАО "Кузбассэнергосбыт" | нет | н/д | н/д | 0.135 | да
6397 | ООО "СибЭнергоРесурс" | ТП 266 телятник | ПС 35 кВ Новоподзорновская \ Ф-10-8-СУ_ПС 35 кВ Новоподзорновская \ ТП-266 \ ВЛ 0,4 кВ ф.1 от ТП-266 | 3_301873 ПАО "Кузбассэнергосбыт" | нет | н/д | н/д | 0.3665 | да
6398 | ИП Котикова Е.А. | от ТП 334 торговый павильон Ст.Урюп | ПС 35 кВ Новоподзорновская \ Ф-10-8-СУ_ПС 35 кВ Новоподзорновская \ ТП-334 \ ВЛ 0,4 кВ ф.1 от ТП-334 | 3_370468 ПАО "Кузбассэнергосбыт" | нет | н/д | н/д | 0.005 | да
6399 | КФХ Росликов Степан Валерьевич | ТП 386 выпаса №1 | ПС 35 кВ Новоподзорновская \ Ф-10-8-СУ_ПС 35 кВ Новоподзорновская \ ТП-386 \ ВЛ 0,4 кВ ф.1 от ТП-386 | 3_370419 ПАО "Кузбассэнергосбыт" | нет | н/д | н/д | 0.03 | да
6400 | ООО "СибЭнергоРесурс" | ТП -250 выпаса | ПС 35 кВ Новоподзорновская \ Ф-10-8-СУ_ПС 35 кВ Новоподзорновская \ ТП-250 \ ВЛ 0,4 кВ ф.1 от ТП-250 | 3_301873 ПАО "Кузбассэнергосбыт" | нет | н/д | н/д | 0.0235 | да
6401 | УЖТР ТМО администрации Тяжинского муниципального округа | ТП-106 ул.освещение 1,1 Вт. Ст.Урюп | ПС 35 кВ Новоподзорновская \ Ф-10-8-СУ_ПС 35 кВ Новоподзорновская \ ТП-106 \ ВЛ 0,4 кВ ф.1 от ТП-106 | 3_370436 ПАО "Кузбассэнергосбыт" | нет | н/д | н/д | 0.006 | да
6402 | ООО " МСК Энерго" | на опоре Старый Урюп ТП 106 БС | ПС 35 кВ Новоподзорновская \ Ф-10-8-СУ_ПС 35 кВ Новоподзорновская \ ТП-106 \ ВЛ 0,4 кВ ф.3 от ТП-106 | 3_350987 ПАО "Кузбассэнергосбыт" | н/д | н/д | н/д | 0.0075 | н/д
6403 | МБДОУ Староурюпский детский сад"Солнышко" | ДЕТ.САД ОТ ТП 336 | ПС 35 кВ Новоподзорновская \ Ф-10-8-СУ_ПС 35 кВ Новоподзорновская \ ТП-336 \ ВЛ 0,4 кВ ф.2 от ТП-336 | 3_370275 ПАО "Кузбассэнергосбыт" | Акт от 12.10.2021, ав.броня 0 кВт | н/д | н/д | 0.01 | да
6404 | МБДОУ Староурюпский детский сад"Солнышко" | СТ.УРЮП КУХНЯ ДЕТ.САД ОТ Т | ПС 35 кВ Новоподзорновская \ Ф-10-8-СУ_ПС 35 кВ Новоподзорновская \ ТП-336 \ ВЛ 0,4 кВ ф.2 от ТП-336 | 3_370275 ПАО "Кузбассэнергосбыт" | Акт от 12.10.2021, ав.броня 0 кВт | н/д | н/д | 0.02 | да
6405 | КФХ Росликов Степан Валерьевич | от ТП 106 контора | ПС 35 кВ Новоподзорновская \ Ф-10-8-СУ_ПС 35 кВ Новоподзорновская \ ТП-106 \ ВЛ 0,4 кВ ф.1 от ТП-106 | 3_370419 ПАО "Кузбассэнергосбыт" | нет | н/д | н/д | 0.004 | да
6406 | ООО"МСК Энерго" | атс в н.п. Ст.Урюп | ПС 35 кВ Новоподзорновская \ Ф-10-8-СУ_ПС 35 кВ Новоподзорновская \ ТП-106 \ ВЛ 0,4 кВ ф.1 от ТП-106 | 3_350986 ПАО "Кузбассэнергосбыт" | нет | н/д | н/д | 0.002 | да
6407 | МБОУ Старо-Урюпская ООШ | МАСТЕРСКИЕ ОТ ТП336 | ПС 35 кВ Новоподзорновская \ Ф-10-8-СУ_ПС 35 кВ Новоподзорновская \ ТП-336 \ ВЛ 0,4 кВ ф.2 от ТП-336 | 3_370270 ПАО "Кузбассэнергосбыт" | нет | н/д | н/д | 0.008 | да
6408 | МБОУ Старо-Урюпская ООШ | СТ.УРЮП ШКОЛА ОТ ТП 336 ОСВЕЩЕНИ | ПС 35 кВ Новоподзорновская \ Ф-10-8-СУ_ПС 35 кВ Новоподзорновская \ ТП-336 \ ВЛ 0,4 кВ ф.2 от ТП-336 | 3_370270 ПАО "Кузбассэнергосбыт" | нет | н/д | н/д | 0.0835 | да
6409 | МБОУ Старо-Урюпская ООШ | СТОЛОВАЯ ОТ ТП 336 | ПС 35 кВ Новоподзорновская \ Ф-10-8-СУ_ПС 35 кВ Новоподзорновская \ ТП-336 \ ВЛ 0,4 кВ ф.2 от ТП-336 | 3_370270 ПАО "Кузбассэнергосбыт" | нет | н/д | н/д | 0.0135 | да
6410 | МКП"Комфорт" | Старый Урюп котельная ОТ ТП 336 | ПС 35 кВ Новоподзорновская \ Ф-10-8-СУ_ПС 35 кВ Новоподзорновская \ ТП-336 \ ВЛ 0,4 кВ ф.2 от ТП-336 | 3_370356 ПАО "Кузбассэнергосбыт" | нет | н/д | н/д | 0.016 | да
6411 | МБУК "ЦНТиКДД" | на опоре Клуб Ст. Урюп | ПС 35 кВ Новоподзорновская \ Ф-10-8-СУ_ПС 35 кВ Новоподзорновская \ ТП-106 \ ВЛ 0,4 кВ ф.2 от ТП-106 | 3_370295 ПАО "Кузбассэнергосбыт" | нет | н/д | н/д | 0.007 | да
6412 | МБУК "ТЦБС" | СТ.УРЮП БИБЛ. от ТП 106 | ПС 35 кВ Новоподзорновская \ Ф-10-8-СУ_ПС 35 кВ Новоподзорновская \ ТП-106 \ ВЛ 0,4 кВ ф.2 от ТП-106 | 3_370059 ПАО "Кузбассэнергосбыт" | нет | н/д | н/д | 0.003 | да
6413 | МБУЗ Тяжинская ЦРБ | Старый Урюп от ТП 106 | ПС 35 кВ Новоподзорновская \ Ф-10-8-СУ_ПС 35 кВ Новоподзорновская \ ТП-106 \ ВЛ 0,4 кВ ф.1 от ТП-106 | 3_370032 ПАО "Кузбассэнергосбыт" | нет | н/д | н/д | 0.02 | да
6414 | ИП Мотовилов В.П. | от ТП 336 магазин Старый Урюп | ПС 35 кВ Новоподзорновская \ Ф-10-8-СУ_ПС 35 кВ Новоподзорновская \ ТП-336 \ ВЛ 0,4 кВ ф.2 от ТП-336 | 3_370128 ПАО "Кузбассэнергосбыт" | нет | н/д | н/д | 0.005 | да
6415 | ООО "Промэнергосбыт" | ТП 300П АЗС | ПС 35 кВ Шалай \ Ф-10-13-А ПС 35 кВ Новая \ ТП-300П_Ф-10-13-А | 5_500667 ООО «Промэнергосбыт» | н/д | н/д | н/д | 0.2325 | н/д
6416 | МУЗ ЦГБ г.Мариинска | ТП-162 ФАП с.Столяровка | ПС 35 кВ Лебяжья \ Ф-10-7-С_ПС 35 кВ Лебяжья \ ТП-162 \ ВЛ 0,4 кВ ф.1 от ТП-162 | 3_350044 ПАО "Кузбассэнергосбыт" | нет | н/д | н/д | 0.0025 | да
6417 | Лебяжье территориальноеуправление администрации Мариинскогомуниципального округа | ТП-162 ул/осв.1,5кВт с.Столяровка | ПС 35 кВ Лебяжья \ Ф-10-7-С_ПС 35 кВ Лебяжья \ ТП-162 \ ВЛ 0,4 кВ ф.1 от ТП-162 | 3_351002 ПАО "Кузбассэнергосбыт" | нет | н/д | н/д | 0.002 | да
6418 | Муханов Андрей Александрович | ТП 162 Столяровка | ПС 35 кВ Лебяжья \ Ф-10-7-С_ПС 35 кВ Лебяжья \ ТП-162 \ ВЛ 0,4 кВ ф.2 от ТП-162 | 3_350963 ПАО "Кузбассэнергосбыт" | нет | н/д | н/д | 0.202 | да
6419 | Садоводческое некоммерческое товарищество "Энергетик" | КТП-1078 скважина контора | ПС 110 кВ Весенняя \ Ф-10-15-СР_ПС Весенняя \ ТП-1078_Ф-10-15-СР СО «Энергетик» \ ВЛ 0,4 кВ ф.1 от ТП-1078_Ф-10-15-СР | 5_506326 ПАО "Кузбассэнергосбыт" | н/д | н/д | н/д | 0.016 | н/д
6420 | МСК Энерго | ТП-1086 БС №894 теле-2 | ПС 110 кВ Весенняя \ Ф-10-15-СР_ПС Весенняя \ ТП-1086_Ф-10-15-СР \ ВЛ 0,4 кВ ф.1 от ТП-1086_ Ф-10-15-СР | 5_500792 ПАО "Кузбассэнергосбыт" | н/д | н/д | н/д | 0.0075 | н/д
6421 | СНТ "Универсал-2" | ТП-1059 - ВЛ-0,4кВ от сетей (скважина 1 и 2) | ПС 110 кВ Оросительная \ Ф-6-7-ЛК_ПС 110 кВ Оросительная \ ТП-1059_Ф-6-7-ЛК СНТ "Универсал-2" \ ВЛ 0,4 кВ ф.1 от ТП-1059_Ф-6-7-ЛК | 5_506525 ПАО "Кузбассэнергосбыт" | н/д | н/д | н/д | 0.022 | н/д
6422 | Иванов Артем Алексеевич | ТП-775П магазин | ПС 110 кВ Весенняя \ Ф-10-15-СР_ПС Весенняя \ ТП-775П Ф-10-15-СР (Потр.) | 5_500236 ПАО "Кузбассэнергосбыт" | нет | н/д | н/д | 0.015 | да
6423 | Шипилов Виктор Николаевич | СНТ Маручак, сектор А, аллея 3, уч.3а | ПС 110 кВ Весенняя \ Ф-10-15-СР_ПС Весенняя \ ТП-448_Ф-10-15-СР \ ВЛ 0,4 кВ ф.1 от ТП-448_Ф-10-15-СР | 5_500545 ПАО "Кузбассэнергосбыт" | нет | н/д | н/д | 0.015 | да
6424 | ИП Обухов Владимир Андреевич | ТП-1064 магазин Совушка | ПС 110 кВ Весенняя \ Ф-10-15-СР_ПС Весенняя \ ТП-1066_Ф-10-15-СР СНТ" Маручак" \ КЛ ТП-1066 - ТП-1064 (Маручак) \ Уч-к магистрали 1 КЛ в земле,в каб.соор \ Отпайка 1 уч-ка КЛ в земле,в каб.соор \ ТП-1064_Ф-10-15-СР СНТ" Маручак" \ ВЛ 0,4 кВ ф.1 от ТП-1064_Ф-10-15-СР | 5_501010 ПАО "Кузбассэнергосбыт" | н/д | н/д | н/д | 0.005 | н/д
6425 | ИП Обухов Владимир Андреевич | ТП-1066 павильон МегаКружка | ПС 110 кВ Весенняя \ Ф-10-15-СР_ПС Весенняя \ ТП-1066_Ф-10-15-СР СНТ" Маручак" \ ВЛ 0,4 кВ ф.1 от ТП-1066_Ф-10-15-СР | 5_501010 ПАО "Кузбассэнергосбыт" | н/д | н/д | н/д | 0.005 | н/д
6426 | СНТ Маручак | ТП-1064 скважина №4+ ВЛ-0,4кВ от сетей | ПС 110 кВ Весенняя \ Ф-10-15-СР_ПС Весенняя \ ТП-1066_Ф-10-15-СР СНТ" Маручак" \ КЛ ТП-1066 - ТП-1064 (Маручак) \ Уч-к магистрали 1 КЛ в земле,в каб.соор \ Отпайка 1 уч-ка КЛ в земле,в каб.соор \ ТП-1064_Ф-10-15-СР СНТ" Маручак" \ ВЛ 0,4 кВ ф.2 от ТП-1064_Ф-10-15-СР | 5_506375 ПАО "Кузбассэнергосбыт" | н/д | н/д | н/д | 0.04 | н/д
6427 | СНТ Маручак | ТП-1064 скважина №2 + ВЛ-0,4кВ от сетей | ПС 110 кВ Весенняя \ Ф-10-15-СР_ПС Весенняя \ ТП-1066_Ф-10-15-СР СНТ" Маручак" \ КЛ ТП-1066 - ТП-1064 (Маручак) \ Уч-к магистрали 1 КЛ в земле,в каб.соор \ Отпайка 1 уч-ка КЛ в земле,в каб.соор \ ТП-1064_Ф-10-15-СР СНТ" Маручак" \ ВЛ 0,4 кВ ф.1 от ТП-1064_Ф-10-15-СР | 5_506375 ПАО "Кузбассэнергосбыт" | н/д | н/д | н/д | 0.04 | н/д
6428 | СНТ Маручак | ТП-1065 скважина №8 + ВЛ-0,4кВ от сетей | ПС 110 кВ Весенняя \ Ф-10-15-СР_ПС Весенняя \ ТП-1066_Ф-10-15-СР СНТ" Маручак" \ КЛ ТП-1066 - ТП-1064 (Маручак) \ Уч-к магистрали 1 КЛ в земле,в каб.соор \ ТП-1065_Ф-10-15-СР СНТ" Маручак" \ ВЛ 0,4 кВ ф.1 от ТП-1065_Ф-10-15-СР | 5_506375 ПАО "Кузбассэнергосбыт" | н/д | н/д | н/д | 0.04 | н/д
6429 | СНТ Маручак | ТП-1066 скважина №1 + ВЛ-0,4кВ от сетей | ПС 110 кВ Весенняя \ Ф-10-15-СР_ПС Весенняя \ ТП-1066_Ф-10-15-СР СНТ" Маручак" \ ВЛ 0,4 кВ ф.1 от ТП-1066_Ф-10-15-СР | 5_506375 ПАО "Кузбассэнергосбыт" | н/д | н/д | н/д | 0.0425 | н/д
6430 | СНТ Маручак | ТП-1066 правление + ВЛ-0,4кВ от сетей | ПС 110 кВ Весенняя \ Ф-10-15-СР_ПС Весенняя \ ТП-1066_Ф-10-15-СР СНТ" Маручак" \ ВЛ 0,4 кВ ф.1 от ТП-1066_Ф-10-15-СР | 5_506375 ПАО "Кузбассэнергосбыт" | н/д | н/д | н/д | 0.0425 | н/д
6431 | СНТ Маручак | ТП-1070 скважина №3 + ВЛ-0,4кВ от сетей | ПС 110 кВ Оросительная \ Ф-6-7-ЛК_ПС 110 кВ Оросительная \ ТП-1070_Ф-6-7-ЛК СНТ" Маручак" \ ВЛ 0,4 кВ ф.1 от ТП-1070_Ф-6-7-ЛК | 5_506375 ПАО "Кузбассэнергосбыт" | н/д | н/д | н/д | 0.04 | н/д
6432 | СНТ Маручак | ТП-1069 скважина №10 + ВЛ-0,4кВ от сетей | ПС 110 кВ Весенняя \ Ф-10-15-СР_ПС Весенняя \ ТП-1069_Ф-10-15-СР СНТ" Маручак" \ ВЛ 0,4 кВ ф.1 от ТП-1069_Ф-10-15-СР | 5_506375 ПАО "Кузбассэнергосбыт" | н/д | н/д | н/д | 0.04 | н/д
6433 | СНТ Маручак | ТП-1066 скважина №5+ ВЛ-0,4кВ от сетей | ПС 110 кВ Весенняя \ Ф-10-15-СР_ПС Весенняя \ ТП-1066_Ф-10-15-СР СНТ" Маручак" \ ВЛ 0,4 кВ ф.2 от ТП-1066_Ф-10-15-СР | 5_506375 ПАО "Кузбассэнергосбыт" | н/д | н/д | н/д | 0.0425 | н/д
6434 | СНТ Маручак | ТП-1069 скважина №6 + ВЛ-0,4кВ от сетей | ПС 110 кВ Весенняя \ Ф-10-15-СР_ПС Весенняя \ ТП-1069_Ф-10-15-СР СНТ" Маручак" \ ВЛ 0,4 кВ ф.1 от ТП-1069_Ф-10-15-СР | 5_506375 ПАО "Кузбассэнергосбыт" | н/д | н/д | н/д | 0.04 | н/д
6435 | СНТ Маручак | ТП-1068 скважина №7+ ВЛ-0,4кВ от сетей | ПС 110 кВ Весенняя \ Ф-10-15-СР_ПС Весенняя \ ТП-1068_Ф-10-15-СР СНТ" Маручак" \ ВЛ 0,4 кВ ф.1 от ТП-1068_Ф-10-15-СР | 5_506375 ПАО "Кузбассэнергосбыт" | н/д | н/д | н/д | 0.04 | н/д
6436 | СНТ Маручак | ТП-1066 скважина №9 + ВЛ-0,4кВ от сетей | ПС 110 кВ Весенняя \ Ф-10-15-СР_ПС Весенняя \ ТП-1066_Ф-10-15-СР СНТ" Маручак" \ ВЛ 0,4 кВ ф.2 от ТП-1066_Ф-10-15-СР | 5_506375 ПАО "Кузбассэнергосбыт" | н/д | н/д | н/д | 0.0425 | н/д
6437 | СНТ СН "Октябрьский" | КТП-801скважина №1 + от сетей | ПС 110 кВ Оросительная \ Ф-6-7-ЛК_ПС 110 кВ Оросительная \ ТП-801_Ф-6-7-ЛК СНТ "Октябрьский" \ ВЛ 0,4 кВ ф.1 от ТП-801_Ф-6-7-ЛК | 5_506351 ПАО "Кузбассэнергосбыт" | н/д | н/д | н/д | 0.01 | н/д
6438 | СНТ СН "Октябрьский" | КТП-801скважина №2 + от сетей | ПС 110 кВ Оросительная \ Ф-6-7-ЛК_ПС 110 кВ Оросительная \ ТП-801_Ф-6-7-ЛК СНТ "Октябрьский" \ ВЛ 0,4 кВ ф.1 от ТП-801_Ф-6-7-ЛК | 5_506351 ПАО "Кузбассэнергосбыт" | н/д | н/д | н/д | 0.01 | н/д
6439 | СНТ СН "Октябрьский" | КТП-801скважина №3 + от сетей | ПС 110 кВ Оросительная \ Ф-6-7-ЛК_ПС 110 кВ Оросительная \ ТП-801_Ф-6-7-ЛК СНТ "Октябрьский" \ ВЛ 0,4 кВ ф.1 от ТП-801_Ф-6-7-ЛК | 5_506351 ПАО "Кузбассэнергосбыт" | н/д | н/д | н/д | 0.01 | н/д
6440 | АКМО | КТП -24- ул. осв 174 кВтч/мес | ПС 110 кВ Весенняя \ Ф-10-8-С_ПС Весенняя \ ТП-024_Ф-10-8-С \ ВЛ 0,4 кВ от ТП-024 ф.10-8-С ф.6 | 5_500668 ПАО "Кузбассэнергосбыт" | нет | н/д | н/д | 0.000512 | да
6441 | ООО "Энергоресурс" | ТП-244 (АИИСКУЭ) котельная | ПС 110 кВ Весенняя \ Ф-10-8-С_ПС Весенняя \ ТП-244_Ф-10-8-С \ ВЛ 0,4 кВ ф.1 от ТП-244_Ф-10-8-С | 5_501172 ПАО "Кузбассэнергосбыт" | нет | н/д | н/д | 0.07 | да
6442 | АКМО | ПР ул. освещение от КТП-448 174кВтч | ПС 110 кВ Весенняя \ Ф-10-15-СР_ПС Весенняя \ ТП-448_Ф-10-15-СР \ ВЛ 0,4 кВ ф.1 от ТП-448_Ф-10-15-СР | 5_500668 ПАО "Кузбассэнергосбыт" | нет | н/д | н/д | 0.000512 | да
6443 | ООО "Прометей" | ТП-348 (АИИСКУЭ) ФКРС, телятник. РАСЧЕТ | ПС 110 кВ Весенняя \ Ф-10-8-С_ПС Весенняя \ ТП-348_Ф-10-8-С \ ВЛ 0,4 кВ от ТП-348 ф.10-8-С | 5_500944 ПАО "Кузбассэнергосбыт" | нет | н/д | н/д | 0.169 | да
6444 | ООО "Прометей" | КТП-244 (АИИСКУЭ) (РАСЧЕТ) ФКРС | ПС 110 кВ Весенняя \ Ф-10-8-С_ПС Весенняя \ ТП-244_Ф-10-8-С \ ВЛ 0,4 кВ ф.1 от ТП-244_Ф-10-8-С | 5_500944 ПАО "Кузбассэнергосбыт" | нет | н/д | н/д | 0.239 | да
6445 | Кузин Данил Владиславович | ТП-403П цех гидропонического фуража | ПС 110 кВ Весенняя \ Ф-10-15-СР_ПС Весенняя \ ТП-403П Ф-10-15-СР дем. (Потр.) | 5_500433 ПАО "Кузбассэнергосбыт" | нет | н/д | н/д | 0.2 | да
6446 | ПАО "Мобильные ТелеСистемы" | Фасад БС №4200986 | ПС 110 кВ Весенняя \ Ф-10-15-СР_ПС Весенняя \ ТП-448_Ф-10-15-СР \ ВЛ 0,4 кВ ф.3 от ТП-448_Ф-10-15-СР | 2_200422 ПАО "Кузбассэнергосбыт" | нет | н/д | н/д | 0.008 | да
6447 | ООО "Энергоресурс" | ТП-284 (АИИСКУЭ) скважина | ПС 110 кВ Весенняя \ Ф-10-8-С_ПС Весенняя \ ТП-284_Ф-10-8-С \ ВЛ 0,4 кВ ф.4 от ТП-284_Ф-10-8-С | 5_501172 ПАО "Кузбассэнергосбыт" | нет | н/д | н/д | 0.004 | да
6448 | АКМО | ПР ул. освещение от КТП284 740кВтч | ПС 110 кВ Весенняя \ Ф-10-8-С_ПС Весенняя \ ТП-284_Ф-10-8-С \ ВЛ 0,4 кВ ф.1 от ТП-284_Ф-10-8-С | 5_500668 ПАО "Кузбассэнергосбыт" | нет | н/д | н/д | 0.002176 | да
6449 | ИП Болтунов Е.А. | ТП-660П цех(пилорама) + потери 250кВа | ПС 110 кВ Весенняя \ Ф-10-15-СР_ПС Весенняя \ ТП-660П Ф-10-15-СР (Потр.) | 5_503887 ПАО "Кузбассэнергосбыт" | н/д | н/д | н/д | 0.2125 | н/д
6450 | ООО "Прометей" | ТП-289 (АИИСКУЭ) жив.комплекс,ферма №3 РАСЧЕТ | ПС 110 кВ Весенняя \ Ф-10-8-С_ПС Весенняя \ ТП-289_Ф-10-8-С \ ВЛ 0,4 кВ от ТП-289 ф.10-8-С ф.2 | 5_500944 ПАО "Кузбассэнергосбыт" | нет | н/д | н/д | 0.058 | да
6451 | МСК Энерго | КТП-284 АТС №604/1 ростелеком | ПС 110 кВ Весенняя \ Ф-10-8-С_ПС Весенняя \ ТП-284_Ф-10-8-С \ ВЛ 0,4 кВ ф.1 от ТП-284_Ф-10-8-С | 5_500792 ПАО "Кузбассэнергосбыт" | нет | н/д | н/д | 0.005 | да
6452 | ООО "Газпром трансгаз Томск" | ТП-179П (с потерями) Сухая речка | ПС 110 кВ Весенняя \ Ф-10-15-СР_ПС Весенняя \ ТП-179П Ф-10-15-СР (Потр.) | 2_200432 ПАО "Кузбассэнергосбыт" | нет | н/д | н/д | 0.04 | да
6453 | ООО "Энергоресурс" | КТП-765 очистные (РАСЧЕТ) | ПС 110 кВ Весенняя \ Ф-10-15-СР_ПС Весенняя \ ТП-765_Ф-10-15-СР \ ВЛ 0,4 кВ ф.1ТП-765 ф.10-15-СР | 5_501172 ПАО "Кузбассэнергосбыт" | нет | н/д | н/д | 0.05 | да
6454 | Общество с ограниченной ответственностью 'Газпром газораспределение Томск' | КТП-284 электроустановка | ПС 110 кВ Весенняя \ Ф-10-8-С_ПС Весенняя \ ТП-284_Ф-10-8-С \ ВЛ 0,4 кВ ф.4 от ТП-284_Ф-10-8-С | 2_200367 ПАО "Кузбассэнергосбыт" | н/д | н/д | н/д | 0.005 | н/д
6455 | ООО "Управляющая" | БС 46611 "Маручак" вымпелком | ПС 110 кВ Весенняя \ Ф-10-15-СР_ПС Весенняя \ ТП-1050_Ф-10-15-СР \ ВЛ 0,4 кВ ф.1 от ТП-1050_Ф-10-15-СР | 0_500667 ООО «Промэнергосбыт» | н/д | н/д | н/д | 0.005 | н/д
6456 | ИП Мамедов Эльдар Асадуллаевич | ТП-284 торг.павильон + КЛ-0.22кВ | ПС 110 кВ Весенняя \ Ф-10-8-С_ПС Весенняя \ ТП-284_Ф-10-8-С \ ВЛ 0,4 кВ ф.1 от ТП-284_Ф-10-8-С | 5_505088 ПАО "Кузбассэнергосбыт" | нет | н/д | н/д | 0.025 | да
6457 | ООО "Управляющая" | ТП-448 БС №11300 (НН) 4цк вымпелком | ПС 110 кВ Весенняя \ Ф-10-15-СР_ПС Весенняя \ ТП-448_Ф-10-15-СР \ ВЛ 0,4 кВ ф.3 от ТП-448_Ф-10-15-СР | 0_500667 ООО «Промэнергосбыт» | нет | н/д | н/д | 0.005 | да
6458 | ООО "Энергоресурс" | ТП-284 (АИИСКУЭ) скважина | ПС 110 кВ Весенняя \ Ф-10-8-С_ПС Весенняя \ ТП-284_Ф-10-8-С \ ВЛ 0,4 кВ ф.2 от ТП-284_Ф-10-8-С | 5_501172 ПАО "Кузбассэнергосбыт" | нет | н/д | н/д | 0.0075 | да
6459 | Потапова Галина Викторовна | тп284 кафе | ПС 110 кВ Весенняя \ Ф-10-8-С_ПС Весенняя \ ТП-284_Ф-10-8-С \ ВЛ 0,4 кВ ф.3 от ТП-284_Ф-10-8-С | 5_505673 ПАО "Кузбассэнергосбыт" | нет | н/д | н/д | 0.005 | да
6460 | Потапова Галина Викторовна | ТП-284 магазин | ПС 110 кВ Весенняя \ Ф-10-8-С_ПС Весенняя \ ТП-284_Ф-10-8-С \ ВЛ 0,4 кВ ф.3 от ТП-284_Ф-10-8-С | 5_505673 ПАО "Кузбассэнергосбыт" | нет | н/д | н/д | 0.015 | да
6461 | ФГУП "Почта России" | ТП-284 Сухая речка (из под ОДПУ на 25 число) | ПС 110 кВ Весенняя \ Ф-10-8-С_ПС Весенняя \ ТП-284_Ф-10-8-С \ ВЛ 0,4 кВ ф.3 от ТП-284_Ф-10-8-С | 5_503074 ПАО "Кузбассэнергосбыт" | нет | н/д | н/д | 0.006 | да
6462 | ООО "Городская УК" | ТП-284 ОДПУ ул. Школьная,3 | ПС 110 кВ Весенняя \ Ф-10-8-С_ПС Весенняя \ ТП-284_Ф-10-8-С \ ВЛ 0,4 кВ ф.3 от ТП-284_Ф-10-8-С | 5_501070 ПАО "Кузбассэнергосбыт" | нет | н/д | н/д | 0.05265 | да
6463 | ГАУЗ КО "Кемеровская клиническая районная больница" | Медпункт от тп284. Сухая речка | ПС 110 кВ Весенняя \ Ф-10-8-С_ПС Весенняя \ ТП-284_Ф-10-8-С \ ВЛ 0,4 кВ ф.3 от ТП-284_Ф-10-8-С | 5_507133 ПАО "Кузбассэнергосбыт" | нет | н/д | н/д | 0.002218 | да
6464 | МБУ "ДК Березовского поселения" | ТП-448 СК №27 Сухая речка | ПС 110 кВ Весенняя \ Ф-10-15-СР_ПС Весенняя \ ТП-448_Ф-10-15-СР \ ВЛ 0,4 кВ ф.1 от ТП-448_Ф-10-15-СР | 5_507021 ПАО "Кузбассэнергосбыт" | нет | н/д | н/д | 0.007 | да
6465 | ООО "Энергоресурс" | КТП-737 КНС-1 ввод-2 | ПС 110 кВ Восточная \ Ф-10-7-ГН_ПС Восточная \ ТП-736_Ф-10-7-ГН;_Ф-10-16-КВТ-24 \ КЛ_ТП-736 - ТП-737_Ф-10-7-ГН \ Уч-к магистрали 1 КЛ в земле,в каб.соор \ ТП-737_Ф-10-7-ГН;_Ф-10-16-КВТ-24 | 5_501172 ПАО "Кузбассэнергосбыт" | н/д | н/д | н/д | 0.0075 | н/д
6466 | ООО "Энергоресурс" | КТП-730 КНС-2 ввод-2 | ПС 110 кВ Восточная \ Ф-10-7-ГН_ПС Восточная \ ТП-736_Ф-10-7-ГН;_Ф-10-16-КВТ-24 \ КЛ_ТП-736 - ТП-737_Ф-10-7-ГН \ Уч-к магистрали 1 КЛ в земле,в каб.соор \ ТП-737_Ф-10-7-ГН;_Ф-10-16-КВТ-24 \ КЛ_ТП-737 - ТП-762_Ф-10-7-ГН \ Уч-к магистрали 1 КЛ в земле,в каб.соор \ ТП-762_Ф-10-7-ГН;_Ф-10-16-КВТ-24 \ КЛ_ТП-762 - ТП-763_Ф-10-7-ГН \ Уч-к магистрали 1 КЛ в земле,в каб.соор \ ТП-763_Ф-10-7-ГН;_Ф-10-16-КВТ-24 \ КЛ_ТП-763 - ТП-738_Ф-10-7-ГН \ Уч-к магистрали 1 КЛ в земле,в каб.соор \ ТП-738_Ф-10-7-ГН;_Ф-10-16-КВТ-24 \ КЛ_ТП-738 - ТП-730_Ф-10-7-ГН \ Уч-к магистрали 1 КЛ в земле,в каб.соор \ ТП-730_Ф-10-7-ГН;_Ф-10-16-КВТ-24 | 5_501172 ПАО "Кузбассэнергосбыт" | н/д | н/д | н/д | 0.0075 | н/д
6467 | ООО "Энергоресурс" | КТП-730 КНС-2 ввод-1 | ПС 110 кВ Восточная \ Ф-10-7-ГН_ПС Восточная \ ТП-736_Ф-10-7-ГН;_Ф-10-16-КВТ-24 \ КЛ_ТП-736 - ТП-737_Ф-10-7-ГН \ Уч-к магистрали 1 КЛ в земле,в каб.соор \ ТП-737_Ф-10-7-ГН;_Ф-10-16-КВТ-24 \ КЛ_ТП-737 - ТП-762_Ф-10-7-ГН \ Уч-к магистрали 1 КЛ в земле,в каб.соор \ ТП-762_Ф-10-7-ГН;_Ф-10-16-КВТ-24 \ КЛ_ТП-762 - ТП-763_Ф-10-7-ГН \ Уч-к магистрали 1 КЛ в земле,в каб.соор \ ТП-763_Ф-10-7-ГН;_Ф-10-16-КВТ-24 \ КЛ_ТП-763 - ТП-738_Ф-10-7-ГН \ Уч-к магистрали 1 КЛ в земле,в каб.соор \ ТП-738_Ф-10-7-ГН;_Ф-10-16-КВТ-24 \ КЛ_ТП-738 - ТП-730_Ф-10-7-ГН \ Уч-к магистрали 1 КЛ в земле,в каб.соор \ ТП-730_Ф-10-7-ГН;_Ф-10-16-КВТ-24 | 5_501172 ПАО "Кузбассэнергосбыт" | н/д | н/д | н/д | 0.0075 | н/д
6468 | ООО "Энергоресурс" | КТП-737 КНС-1 ввод-1 | ПС 110 кВ Восточная \ Ф-10-7-ГН_ПС Восточная \ ТП-736_Ф-10-7-ГН;_Ф-10-16-КВТ-24 \ КЛ_ТП-736 - ТП-737_Ф-10-7-ГН \ Уч-к магистрали 1 КЛ в земле,в каб.соор \ ТП-737_Ф-10-7-ГН;_Ф-10-16-КВТ-24 | 5_501172 ПАО "Кузбассэнергосбыт" | н/д | н/д | н/д | 0.0075 | н/д
6469 | ООО "Управляющая" | КТП-737 магазин | ПС 110 кВ Восточная \ Ф-10-7-ГН_ПС Восточная \ ТП-736_Ф-10-7-ГН;_Ф-10-16-КВТ-24 \ КЛ_ТП-736 - ТП-737_Ф-10-7-ГН \ Уч-к магистрали 1 КЛ в земле,в каб.соор \ ТП-737_Ф-10-7-ГН;_Ф-10-16-КВТ-24 | 0_500912 ООО «Промэнергосбыт» | н/д | н/д | н/д | 0.08 | н/д
6470 | Общество с ограниченной ответственностью 'Газпром газораспределение Томск' | ТП-625 система телеметрии | ПС 110 кВ Восточная \ Ф-10-16-КВТ-24_ПС 110 кВ Восточная \ ТП-625_Ф-10-16-КВТ-24 \ ВЛ 0,4 кВ ф.3 от ТП-625_Ф-10-16-кВТ-24 | 2_200367 ПАО "Кузбассэнергосбыт" | н/д | н/д | н/д | 0.005 | н/д
6471 | ООО "Сибирь Т" | КТП-738 гараж | ПС 110 кВ Восточная \ Ф-10-7-ГН_ПС Восточная \ ТП-736_Ф-10-7-ГН;_Ф-10-16-КВТ-24 \ КЛ_ТП-736 - ТП-737_Ф-10-7-ГН \ Уч-к магистрали 1 КЛ в земле,в каб.соор \ ТП-737_Ф-10-7-ГН;_Ф-10-16-КВТ-24 \ КЛ_ТП-737 - ТП-762_Ф-10-7-ГН \ Уч-к магистрали 1 КЛ в земле,в каб.соор \ ТП-762_Ф-10-7-ГН;_Ф-10-16-КВТ-24 \ КЛ_ТП-762 - ТП-763_Ф-10-7-ГН \ Уч-к магистрали 1 КЛ в земле,в каб.соор \ ТП-763_Ф-10-7-ГН;_Ф-10-16-КВТ-24 \ КЛ_ТП-763 - ТП-738_Ф-10-7-ГН \ Уч-к магистрали 1 КЛ в земле,в каб.соор \ ТП-738_Ф-10-7-ГН;_Ф-10-16-КВТ-24 | 5_500560 ПАО "Кузбассэнергосбыт" | нет | н/д | н/д | 0.001 | да
6472 | ООО "ЕвроДом" | КТП-730 Вв-2 МКД ул.Альпийская,2 | ПС 110 кВ Восточная \ Ф-10-7-ГН_ПС Восточная \ ТП-736_Ф-10-7-ГН;_Ф-10-16-КВТ-24 \ КЛ_ТП-736 - ТП-737_Ф-10-7-ГН \ Уч-к магистрали 1 КЛ в земле,в каб.соор \ ТП-737_Ф-10-7-ГН;_Ф-10-16-КВТ-24 \ КЛ_ТП-737 - ТП-762_Ф-10-7-ГН \ Уч-к магистрали 1 КЛ в земле,в каб.соор \ ТП-762_Ф-10-7-ГН;_Ф-10-16-КВТ-24 \ КЛ_ТП-762 - ТП-763_Ф-10-7-ГН \ Уч-к магистрали 1 КЛ в земле,в каб.соор \ ТП-763_Ф-10-7-ГН;_Ф-10-16-КВТ-24 \ КЛ_ТП-763 - ТП-738_Ф-10-7-ГН \ Уч-к магистрали 1 КЛ в земле,в каб.соор \ ТП-738_Ф-10-7-ГН;_Ф-10-16-КВТ-24 \ КЛ_ТП-738 - ТП-730_Ф-10-7-ГН \ Уч-к магистрали 1 КЛ в земле,в каб.соор \ ТП-730_Ф-10-7-ГН;_Ф-10-16-КВТ-24 | 5_500213 ПАО "Кузбассэнергосбыт" | нет | н/д | н/д | 0.05 | да
6473 | ООО "ЕвроДом" | КТП-730 Вв-1 МКД ул.Альпийская,2 | ПС 110 кВ Восточная \ Ф-10-7-ГН_ПС Восточная \ ТП-736_Ф-10-7-ГН;_Ф-10-16-КВТ-24 \ КЛ_ТП-736 - ТП-737_Ф-10-7-ГН \ Уч-к магистрали 1 КЛ в земле,в каб.соор \ ТП-737_Ф-10-7-ГН;_Ф-10-16-КВТ-24 \ КЛ_ТП-737 - ТП-762_Ф-10-7-ГН \ Уч-к магистрали 1 КЛ в земле,в каб.соор \ ТП-762_Ф-10-7-ГН;_Ф-10-16-КВТ-24 \ КЛ_ТП-762 - ТП-763_Ф-10-7-ГН \ Уч-к магистрали 1 КЛ в земле,в каб.соор \ ТП-763_Ф-10-7-ГН;_Ф-10-16-КВТ-24 \ КЛ_ТП-763 - ТП-738_Ф-10-7-ГН \ Уч-к магистрали 1 КЛ в земле,в каб.соор \ ТП-738_Ф-10-7-ГН;_Ф-10-16-КВТ-24 \ КЛ_ТП-738 - ТП-730_Ф-10-7-ГН \ Уч-к магистрали 1 КЛ в земле,в каб.соор \ ТП-730_Ф-10-7-ГН;_Ф-10-16-КВТ-24 | 5_500213 ПАО "Кузбассэнергосбыт" | нет | н/д | н/д | 0.05 | да
6474 | ООО "Кузбасский промышленный консалтинг" | КТП-730 кательная №10 (Альпийская 2) | ПС 110 кВ Восточная \ Ф-10-7-ГН_ПС Восточная \ ТП-736_Ф-10-7-ГН;_Ф-10-16-КВТ-24 \ КЛ_ТП-736 - ТП-737_Ф-10-7-ГН \ Уч-к магистрали 1 КЛ в земле,в каб.соор \ ТП-737_Ф-10-7-ГН;_Ф-10-16-КВТ-24 \ КЛ_ТП-737 - ТП-762_Ф-10-7-ГН \ Уч-к магистрали 1 КЛ в земле,в каб.соор \ ТП-762_Ф-10-7-ГН;_Ф-10-16-КВТ-24 \ КЛ_ТП-762 - ТП-763_Ф-10-7-ГН \ Уч-к магистрали 1 КЛ в земле,в каб.соор \ ТП-763_Ф-10-7-ГН;_Ф-10-16-КВТ-24 \ КЛ_ТП-763 - ТП-738_Ф-10-7-ГН \ Уч-к магистрали 1 КЛ в земле,в каб.соор \ ТП-738_Ф-10-7-ГН;_Ф-10-16-КВТ-24 \ КЛ_ТП-738 - ТП-730_Ф-10-7-ГН \ Уч-к магистрали 1 КЛ в земле,в каб.соор \ ТП-730_Ф-10-7-ГН;_Ф-10-16-КВТ-24 | 5_501063 ПАО "Кузбассэнергосбыт" | н/д | н/д | н/д | 0.0038 | н/д
6475 | ООО 'Е-Лайт-Телеком' | КТП-730 д.Сухово, ул.Альпийская,2, =14 | ПС 110 кВ Восточная \ Ф-10-7-ГН_ПС Восточная \ ТП-736_Ф-10-7-ГН;_Ф-10-16-КВТ-24 \ КЛ_ТП-736 - ТП-737_Ф-10-7-ГН \ Уч-к магистрали 1 КЛ в земле,в каб.соор \ ТП-737_Ф-10-7-ГН;_Ф-10-16-КВТ-24 \ КЛ_ТП-737 - ТП-762_Ф-10-7-ГН \ Уч-к магистрали 1 КЛ в земле,в каб.соор \ ТП-762_Ф-10-7-ГН;_Ф-10-16-КВТ-24 \ КЛ_ТП-762 - ТП-763_Ф-10-7-ГН \ Уч-к магистрали 1 КЛ в земле,в каб.соор \ ТП-763_Ф-10-7-ГН;_Ф-10-16-КВТ-24 \ КЛ_ТП-763 - ТП-738_Ф-10-7-ГН \ Уч-к магистрали 1 КЛ в земле,в каб.соор \ ТП-738_Ф-10-7-ГН;_Ф-10-16-КВТ-24 \ КЛ_ТП-738 - ТП-730_Ф-10-7-ГН \ Уч-к магистрали 1 КЛ в земле,в каб.соор \ ТП-730_Ф-10-7-ГН;_Ф-10-16-КВТ-24 | 5_530023 ПАО "Кузбассэнергосбыт" | н/д | н/д | н/д | 2e-05 | н/д
6476 | ООО " Кузбассвязьуголь" | Рмах=0,015кВт Альпийская 2 | ПС 110 кВ Восточная \ Ф-10-7-ГН_ПС Восточная \ ТП-736_Ф-10-7-ГН;_Ф-10-16-КВТ-24 \ КЛ_ТП-736 - ТП-737_Ф-10-7-ГН \ Уч-к магистрали 1 КЛ в земле,в каб.соор \ ТП-737_Ф-10-7-ГН;_Ф-10-16-КВТ-24 | 2_200389 ПАО "Кузбассэнергосбыт" | н/д | н/д | н/д | 1.5e-05 | н/д
6477 | ООО "ЕвроДом" | КТП-730 Вв-2 МКД ул.Альпийская,4 | ПС 110 кВ Восточная \ Ф-10-7-ГН_ПС Восточная \ ТП-736_Ф-10-7-ГН;_Ф-10-16-КВТ-24 \ КЛ_ТП-736 - ТП-737_Ф-10-7-ГН \ Уч-к магистрали 1 КЛ в земле,в каб.соор \ ТП-737_Ф-10-7-ГН;_Ф-10-16-КВТ-24 \ КЛ_ТП-737 - ТП-762_Ф-10-7-ГН \ Уч-к магистрали 1 КЛ в земле,в каб.соор \ ТП-762_Ф-10-7-ГН;_Ф-10-16-КВТ-24 \ КЛ_ТП-762 - ТП-763_Ф-10-7-ГН \ Уч-к магистрали 1 КЛ в земле,в каб.соор \ ТП-763_Ф-10-7-ГН;_Ф-10-16-КВТ-24 \ КЛ_ТП-763 - ТП-738_Ф-10-7-ГН \ Уч-к магистрали 1 КЛ в земле,в каб.соор \ ТП-738_Ф-10-7-ГН;_Ф-10-16-КВТ-24 \ КЛ_ТП-738 - ТП-730_Ф-10-7-ГН \ Уч-к магистрали 1 КЛ в земле,в каб.соор \ ТП-730_Ф-10-7-ГН;_Ф-10-16-КВТ-24 | 5_500213 ПАО "Кузбассэнергосбыт" | нет | н/д | н/д | 0.05 | да
6478 | ООО "ЕвроДом" | КТП-730 Вв-1 МКД ул.Альпийская,4 | ПС 110 кВ Восточная \ Ф-10-7-ГН_ПС Восточная \ ТП-736_Ф-10-7-ГН;_Ф-10-16-КВТ-24 \ КЛ_ТП-736 - ТП-737_Ф-10-7-ГН \ Уч-к магистрали 1 КЛ в земле,в каб.соор \ ТП-737_Ф-10-7-ГН;_Ф-10-16-КВТ-24 \ КЛ_ТП-737 - ТП-762_Ф-10-7-ГН \ Уч-к магистрали 1 КЛ в земле,в каб.соор \ ТП-762_Ф-10-7-ГН;_Ф-10-16-КВТ-24 \ КЛ_ТП-762 - ТП-763_Ф-10-7-ГН \ Уч-к магистрали 1 КЛ в земле,в каб.соор \ ТП-763_Ф-10-7-ГН;_Ф-10-16-КВТ-24 \ КЛ_ТП-763 - ТП-738_Ф-10-7-ГН \ Уч-к магистрали 1 КЛ в земле,в каб.соор \ ТП-738_Ф-10-7-ГН;_Ф-10-16-КВТ-24 \ КЛ_ТП-738 - ТП-730_Ф-10-7-ГН \ Уч-к магистрали 1 КЛ в земле,в каб.соор \ ТП-730_Ф-10-7-ГН;_Ф-10-16-КВТ-24 | 5_500213 ПАО "Кузбассэнергосбыт" | нет | н/д | н/д | 0.05 | да
6479 | ООО "Кузбасский промышленный консалтинг" | КТП-730 котельная №11 (Альпийская 4) | ПС 110 кВ Восточная \ Ф-10-7-ГН_ПС Восточная \ ТП-736_Ф-10-7-ГН;_Ф-10-16-КВТ-24 \ КЛ_ТП-736 - ТП-737_Ф-10-7-ГН \ Уч-к магистрали 1 КЛ в земле,в каб.соор \ ТП-737_Ф-10-7-ГН;_Ф-10-16-КВТ-24 \ КЛ_ТП-737 - ТП-762_Ф-10-7-ГН \ Уч-к магистрали 1 КЛ в земле,в каб.соор \ ТП-762_Ф-10-7-ГН;_Ф-10-16-КВТ-24 \ КЛ_ТП-762 - ТП-763_Ф-10-7-ГН \ Уч-к магистрали 1 КЛ в земле,в каб.соор \ ТП-763_Ф-10-7-ГН;_Ф-10-16-КВТ-24 \ КЛ_ТП-763 - ТП-738_Ф-10-7-ГН \ Уч-к магистрали 1 КЛ в земле,в каб.соор \ ТП-738_Ф-10-7-ГН;_Ф-10-16-КВТ-24 \ КЛ_ТП-738 - ТП-730_Ф-10-7-ГН \ Уч-к магистрали 1 КЛ в земле,в каб.соор \ ТП-730_Ф-10-7-ГН;_Ф-10-16-КВТ-24 | 5_501063 ПАО "Кузбассэнергосбыт" | н/д | н/д | н/д | 0.015 | н/д
6480 | ООО 'Е-Лайт-Телеком' | КТП-730 д.Сухово, ул.Альпийская,4, =14 | ПС 110 кВ Восточная \ Ф-10-7-ГН_ПС Восточная \ ТП-736_Ф-10-7-ГН;_Ф-10-16-КВТ-24 \ КЛ_ТП-736 - ТП-737_Ф-10-7-ГН \ Уч-к магистрали 1 КЛ в земле,в каб.соор \ ТП-737_Ф-10-7-ГН;_Ф-10-16-КВТ-24 \ КЛ_ТП-737 - ТП-762_Ф-10-7-ГН \ Уч-к магистрали 1 КЛ в земле,в каб.соор \ ТП-762_Ф-10-7-ГН;_Ф-10-16-КВТ-24 \ КЛ_ТП-762 - ТП-763_Ф-10-7-ГН \ Уч-к магистрали 1 КЛ в земле,в каб.соор \ ТП-763_Ф-10-7-ГН;_Ф-10-16-КВТ-24 \ КЛ_ТП-763 - ТП-738_Ф-10-7-ГН \ Уч-к магистрали 1 КЛ в земле,в каб.соор \ ТП-738_Ф-10-7-ГН;_Ф-10-16-КВТ-24 \ КЛ_ТП-738 - ТП-730_Ф-10-7-ГН \ Уч-к магистрали 1 КЛ в земле,в каб.соор \ ТП-730_Ф-10-7-ГН;_Ф-10-16-КВТ-24 | 5_530023 ПАО "Кузбассэнергосбыт" | н/д | н/д | н/д | 2e-05 | н/д
6481 | ООО " Кузбассвязьуголь" | Рмах=0,015кВт Альпийская 4 | ПС 110 кВ Восточная \ Ф-10-7-ГН_ПС Восточная \ ТП-736_Ф-10-7-ГН;_Ф-10-16-КВТ-24 \ КЛ_ТП-736 - ТП-737_Ф-10-7-ГН \ Уч-к магистрали 1 КЛ в земле,в каб.соор \ ТП-737_Ф-10-7-ГН;_Ф-10-16-КВТ-24 \ КЛ_ТП-737 - ТП-762_Ф-10-7-ГН \ Уч-к магистрали 1 КЛ в земле,в каб.соор \ ТП-762_Ф-10-7-ГН;_Ф-10-16-КВТ-24 \ КЛ_ТП-762 - ТП-763_Ф-10-7-ГН \ Уч-к магистрали 1 КЛ в земле,в каб.соор \ ТП-763_Ф-10-7-ГН;_Ф-10-16-КВТ-24 \ КЛ_ТП-763 - ТП-738_Ф-10-7-ГН \ Уч-к магистрали 1 КЛ в земле,в каб.соор \ ТП-738_Ф-10-7-ГН;_Ф-10-16-КВТ-24 \ КЛ_ТП-738 - ТП-730_Ф-10-7-ГН \ Уч-к магистрали 1 КЛ в земле,в каб.соор \ ТП-730_Ф-10-7-ГН;_Ф-10-16-КВТ-24 | 2_200389 ПАО "Кузбассэнергосбыт" | н/д | н/д | н/д | 1.5e-05 | н/д
6482 | ООО "ЕвроДом" | КТП-730 Вв-2 МКД ул.Альпийская,6 | ПС 110 кВ Восточная \ Ф-10-7-ГН_ПС Восточная \ ТП-736_Ф-10-7-ГН;_Ф-10-16-КВТ-24 \ КЛ_ТП-736 - ТП-737_Ф-10-7-ГН \ Уч-к магистрали 1 КЛ в земле,в каб.соор \ ТП-737_Ф-10-7-ГН;_Ф-10-16-КВТ-24 \ КЛ_ТП-737 - ТП-762_Ф-10-7-ГН \ Уч-к магистрали 1 КЛ в земле,в каб.соор \ ТП-762_Ф-10-7-ГН;_Ф-10-16-КВТ-24 \ КЛ_ТП-762 - ТП-763_Ф-10-7-ГН \ Уч-к магистрали 1 КЛ в земле,в каб.соор \ ТП-763_Ф-10-7-ГН;_Ф-10-16-КВТ-24 \ КЛ_ТП-763 - ТП-738_Ф-10-7-ГН \ Уч-к магистрали 1 КЛ в земле,в каб.соор \ ТП-738_Ф-10-7-ГН;_Ф-10-16-КВТ-24 \ КЛ_ТП-738 - ТП-730_Ф-10-7-ГН \ Уч-к магистрали 1 КЛ в земле,в каб.соор \ ТП-730_Ф-10-7-ГН;_Ф-10-16-КВТ-24 | 5_500213 ПАО "Кузбассэнергосбыт" | нет | н/д | н/д | 0.05 | да
6483 | ООО "ЕвроДом" | КТП-730 Вв-1 МКД ул.Альпийская,6 | ПС 110 кВ Восточная \ Ф-10-7-ГН_ПС Восточная \ ТП-736_Ф-10-7-ГН;_Ф-10-16-КВТ-24 \ КЛ_ТП-736 - ТП-737_Ф-10-7-ГН \ Уч-к магистрали 1 КЛ в земле,в каб.соор \ ТП-737_Ф-10-7-ГН;_Ф-10-16-КВТ-24 \ КЛ_ТП-737 - ТП-762_Ф-10-7-ГН \ Уч-к магистрали 1 КЛ в земле,в каб.соор \ ТП-762_Ф-10-7-ГН;_Ф-10-16-КВТ-24 \ КЛ_ТП-762 - ТП-763_Ф-10-7-ГН \ Уч-к магистрали 1 КЛ в земле,в каб.соор \ ТП-763_Ф-10-7-ГН;_Ф-10-16-КВТ-24 \ КЛ_ТП-763 - ТП-738_Ф-10-7-ГН \ Уч-к магистрали 1 КЛ в земле,в каб.соор \ ТП-738_Ф-10-7-ГН;_Ф-10-16-КВТ-24 \ КЛ_ТП-738 - ТП-730_Ф-10-7-ГН \ Уч-к магистрали 1 КЛ в земле,в каб.соор \ ТП-730_Ф-10-7-ГН;_Ф-10-16-КВТ-24 | 5_500213 ПАО "Кузбассэнергосбыт" | нет | н/д | н/д | 0.05 | да
6484 | ООО "Кузбасский промышленный консалтинг" | КТП-730 котельная №13 (Альпийская 6) | ПС 110 кВ Восточная \ Ф-10-7-ГН_ПС Восточная \ ТП-736_Ф-10-7-ГН;_Ф-10-16-КВТ-24 \ КЛ_ТП-736 - ТП-737_Ф-10-7-ГН \ Уч-к магистрали 1 КЛ в земле,в каб.соор \ ТП-737_Ф-10-7-ГН;_Ф-10-16-КВТ-24 \ КЛ_ТП-737 - ТП-762_Ф-10-7-ГН \ Уч-к магистрали 1 КЛ в земле,в каб.соор \ ТП-762_Ф-10-7-ГН;_Ф-10-16-КВТ-24 \ КЛ_ТП-762 - ТП-763_Ф-10-7-ГН \ Уч-к магистрали 1 КЛ в земле,в каб.соор \ ТП-763_Ф-10-7-ГН;_Ф-10-16-КВТ-24 \ КЛ_ТП-763 - ТП-738_Ф-10-7-ГН \ Уч-к магистрали 1 КЛ в земле,в каб.соор \ ТП-738_Ф-10-7-ГН;_Ф-10-16-КВТ-24 \ КЛ_ТП-738 - ТП-730_Ф-10-7-ГН \ Уч-к магистрали 1 КЛ в земле,в каб.соор \ ТП-730_Ф-10-7-ГН;_Ф-10-16-КВТ-24 | 5_501063 ПАО "Кузбассэнергосбыт" | н/д | н/д | н/д | 0.015 | н/д
6485 | ООО 'Е-Лайт-Телеком' | КТП-730 д.Сухово, ул.Альпийская,6, =14 | ПС 110 кВ Восточная \ Ф-10-7-ГН_ПС Восточная \ ТП-736_Ф-10-7-ГН;_Ф-10-16-КВТ-24 \ КЛ_ТП-736 - ТП-737_Ф-10-7-ГН \ Уч-к магистрали 1 КЛ в земле,в каб.соор \ ТП-737_Ф-10-7-ГН;_Ф-10-16-КВТ-24 \ КЛ_ТП-737 - ТП-762_Ф-10-7-ГН \ Уч-к магистрали 1 КЛ в земле,в каб.соор \ ТП-762_Ф-10-7-ГН;_Ф-10-16-КВТ-24 \ КЛ_ТП-762 - ТП-763_Ф-10-7-ГН \ Уч-к магистрали 1 КЛ в земле,в каб.соор \ ТП-763_Ф-10-7-ГН;_Ф-10-16-КВТ-24 \ КЛ_ТП-763 - ТП-738_Ф-10-7-ГН \ Уч-к магистрали 1 КЛ в земле,в каб.соор \ ТП-738_Ф-10-7-ГН;_Ф-10-16-КВТ-24 \ КЛ_ТП-738 - ТП-730_Ф-10-7-ГН \ Уч-к магистрали 1 КЛ в земле,в каб.соор \ ТП-730_Ф-10-7-ГН;_Ф-10-16-КВТ-24 | 5_530023 ПАО "Кузбассэнергосбыт" | н/д | н/д | н/д | 2e-05 | н/д
6486 | ООО " Кузбассвязьуголь" | д Сухово ул Альпийская 6 | ПС 110 кВ Восточная \ Ф-10-7-ГН_ПС Восточная \ ТП-736_Ф-10-7-ГН;_Ф-10-16-КВТ-24 \ КЛ_ТП-736 - ТП-737_Ф-10-7-ГН \ Уч-к магистрали 1 КЛ в земле,в каб.соор \ ТП-737_Ф-10-7-ГН;_Ф-10-16-КВТ-24 \ КЛ_ТП-737 - ТП-762_Ф-10-7-ГН \ Уч-к магистрали 1 КЛ в земле,в каб.соор \ ТП-762_Ф-10-7-ГН;_Ф-10-16-КВТ-24 \ КЛ_ТП-762 - ТП-763_Ф-10-7-ГН \ Уч-к магистрали 1 КЛ в земле,в каб.соор \ ТП-763_Ф-10-7-ГН;_Ф-10-16-КВТ-24 \ КЛ_ТП-763 - ТП-738_Ф-10-7-ГН \ Уч-к магистрали 1 КЛ в земле,в каб.соор \ ТП-738_Ф-10-7-ГН;_Ф-10-16-КВТ-24 \ КЛ_ТП-738 - ТП-730_Ф-10-7-ГН \ Уч-к магистрали 1 КЛ в земле,в каб.соор \ ТП-730_Ф-10-7-ГН;_Ф-10-16-КВТ-24 | 2_200389 ПАО "Кузбассэнергосбыт" | н/д | н/д | н/д | 1.5e-05 | н/д
6487 | ООО "ЕвроДом" | КТП-730 Вв-2 МКД ул.Альпийская,8 | ПС 110 кВ Восточная \ Ф-10-7-ГН_ПС Восточная \ ТП-736_Ф-10-7-ГН;_Ф-10-16-КВТ-24 \ КЛ_ТП-736 - ТП-737_Ф-10-7-ГН \ Уч-к магистрали 1 КЛ в земле,в каб.соор \ ТП-737_Ф-10-7-ГН;_Ф-10-16-КВТ-24 \ КЛ_ТП-737 - ТП-762_Ф-10-7-ГН \ Уч-к магистрали 1 КЛ в земле,в каб.соор \ ТП-762_Ф-10-7-ГН;_Ф-10-16-КВТ-24 \ КЛ_ТП-762 - ТП-763_Ф-10-7-ГН \ Уч-к магистрали 1 КЛ в земле,в каб.соор \ ТП-763_Ф-10-7-ГН;_Ф-10-16-КВТ-24 \ КЛ_ТП-763 - ТП-738_Ф-10-7-ГН \ Уч-к магистрали 1 КЛ в земле,в каб.соор \ ТП-738_Ф-10-7-ГН;_Ф-10-16-КВТ-24 \ КЛ_ТП-738 - ТП-730_Ф-10-7-ГН \ Уч-к магистрали 1 КЛ в земле,в каб.соор \ ТП-730_Ф-10-7-ГН;_Ф-10-16-КВТ-24 | 5_500213 ПАО "Кузбассэнергосбыт" | нет | н/д | н/д | 0.05 | да
6488 | ООО "ЕвроДом" | КТП-730 Вв-1 МКД ул.Альпийская,8 | ПС 110 кВ Восточная \ Ф-10-7-ГН_ПС Восточная \ ТП-736_Ф-10-7-ГН;_Ф-10-16-КВТ-24 \ КЛ_ТП-736 - ТП-737_Ф-10-7-ГН \ Уч-к магистрали 1 КЛ в земле,в каб.соор \ ТП-737_Ф-10-7-ГН;_Ф-10-16-КВТ-24 \ КЛ_ТП-737 - ТП-762_Ф-10-7-ГН \ Уч-к магистрали 1 КЛ в земле,в каб.соор \ ТП-762_Ф-10-7-ГН;_Ф-10-16-КВТ-24 \ КЛ_ТП-762 - ТП-763_Ф-10-7-ГН \ Уч-к магистрали 1 КЛ в земле,в каб.соор \ ТП-763_Ф-10-7-ГН;_Ф-10-16-КВТ-24 \ КЛ_ТП-763 - ТП-738_Ф-10-7-ГН \ Уч-к магистрали 1 КЛ в земле,в каб.соор \ ТП-738_Ф-10-7-ГН;_Ф-10-16-КВТ-24 \ КЛ_ТП-738 - ТП-730_Ф-10-7-ГН \ Уч-к магистрали 1 КЛ в земле,в каб.соор \ ТП-730_Ф-10-7-ГН;_Ф-10-16-КВТ-24 | 5_500213 ПАО "Кузбассэнергосбыт" | нет | н/д | н/д | 0.05 | да
6489 | ООО 'Е-Лайт-Телеком' | КТП-730 д.Сухово, ул.Альпийская,8, =14 | ПС 110 кВ Восточная \ Ф-10-7-ГН_ПС Восточная \ ТП-736_Ф-10-7-ГН;_Ф-10-16-КВТ-24 \ КЛ_ТП-736 - ТП-737_Ф-10-7-ГН \ Уч-к магистрали 1 КЛ в земле,в каб.соор \ ТП-737_Ф-10-7-ГН;_Ф-10-16-КВТ-24 \ КЛ_ТП-737 - ТП-762_Ф-10-7-ГН \ Уч-к магистрали 1 КЛ в земле,в каб.соор \ ТП-762_Ф-10-7-ГН;_Ф-10-16-КВТ-24 \ КЛ_ТП-762 - ТП-763_Ф-10-7-ГН \ Уч-к магистрали 1 КЛ в земле,в каб.соор \ ТП-763_Ф-10-7-ГН;_Ф-10-16-КВТ-24 \ КЛ_ТП-763 - ТП-738_Ф-10-7-ГН \ Уч-к магистрали 1 КЛ в земле,в каб.соор \ ТП-738_Ф-10-7-ГН;_Ф-10-16-КВТ-24 \ КЛ_ТП-738 - ТП-730_Ф-10-7-ГН \ Уч-к магистрали 1 КЛ в земле,в каб.соор \ ТП-730_Ф-10-7-ГН;_Ф-10-16-КВТ-24 | 5_530023 ПАО "Кузбассэнергосбыт" | н/д | н/д | н/д | 2e-05 | н/д
6490 | ООО " Кузбассвязьуголь" | д Сухово ул Альпийская 8 | ПС 110 кВ Восточная \ Ф-10-7-ГН_ПС Восточная \ ТП-736_Ф-10-7-ГН;_Ф-10-16-КВТ-24 \ КЛ_ТП-736 - ТП-737_Ф-10-7-ГН \ Уч-к магистрали 1 КЛ в земле,в каб.соор \ ТП-737_Ф-10-7-ГН;_Ф-10-16-КВТ-24 \ КЛ_ТП-737 - ТП-762_Ф-10-7-ГН \ Уч-к магистрали 1 КЛ в земле,в каб.соор \ ТП-762_Ф-10-7-ГН;_Ф-10-16-КВТ-24 \ КЛ_ТП-762 - ТП-763_Ф-10-7-ГН \ Уч-к магистрали 1 КЛ в земле,в каб.соор \ ТП-763_Ф-10-7-ГН;_Ф-10-16-КВТ-24 \ КЛ_ТП-763 - ТП-738_Ф-10-7-ГН \ Уч-к магистрали 1 КЛ в земле,в каб.соор \ ТП-738_Ф-10-7-ГН;_Ф-10-16-КВТ-24 \ КЛ_ТП-738 - ТП-730_Ф-10-7-ГН \ Уч-к магистрали 1 КЛ в земле,в каб.соор \ ТП-730_Ф-10-7-ГН;_Ф-10-16-КВТ-24 | 2_200389 ПАО "Кузбассэнергосбыт" | н/д | н/д | н/д | 1.5e-05 | н/д
6491 | ООО "ЕвроДом" | КТП-737 Вв-1 МКД ул. Баварская,1 | ПС 110 кВ Восточная \ Ф-10-7-ГН_ПС Восточная \ ТП-736_Ф-10-7-ГН;_Ф-10-16-КВТ-24 \ КЛ_ТП-736 - ТП-737_Ф-10-7-ГН \ Уч-к магистрали 1 КЛ в земле,в каб.соор \ ТП-737_Ф-10-7-ГН;_Ф-10-16-КВТ-24 | 5_500213 ПАО "Кузбассэнергосбыт" | нет | н/д | н/д | 0.05 | да
6492 | ООО "ЕвроДом" | КТП-737 котельная МКД ул.Баварская,1 | ПС 110 кВ Восточная \ Ф-10-7-ГН_ПС Восточная \ ТП-736_Ф-10-7-ГН;_Ф-10-16-КВТ-24 \ КЛ_ТП-736 - ТП-737_Ф-10-7-ГН \ Уч-к магистрали 1 КЛ в земле,в каб.соор \ ТП-737_Ф-10-7-ГН;_Ф-10-16-КВТ-24 | 5_500213 ПАО "Кузбассэнергосбыт" | нет | н/д | н/д | 0.0038 | да
6493 | ООО "ЕвроДом" | КТП-737 Вв-2 МКД ул. Баварская,1 | ПС 110 кВ Восточная \ Ф-10-7-ГН_ПС Восточная \ ТП-736_Ф-10-7-ГН;_Ф-10-16-КВТ-24 \ КЛ_ТП-736 - ТП-737_Ф-10-7-ГН \ Уч-к магистрали 1 КЛ в земле,в каб.соор \ ТП-737_Ф-10-7-ГН;_Ф-10-16-КВТ-24 | 5_500213 ПАО "Кузбассэнергосбыт" | нет | н/д | н/д | 0.05216 | да
6494 | ООО "Кузбасский промышленный консалтинг" | КТП-737 котельная №19 (Баварская 1) | ПС 110 кВ Восточная \ Ф-10-7-ГН_ПС Восточная \ ТП-736_Ф-10-7-ГН;_Ф-10-16-КВТ-24 \ КЛ_ТП-736 - ТП-737_Ф-10-7-ГН \ Уч-к магистрали 1 КЛ в земле,в каб.соор \ ТП-737_Ф-10-7-ГН;_Ф-10-16-КВТ-24 | 5_501063 ПАО "Кузбассэнергосбыт" | н/д | н/д | н/д | 0.0038 | н/д
6495 | ООО 'Е-Лайт-Телеком' | КТП-737 д.Сухово, ул.Баварская,1, =32 | ПС 110 кВ Восточная \ Ф-10-7-ГН_ПС Восточная \ ТП-736_Ф-10-7-ГН;_Ф-10-16-КВТ-24 \ КЛ_ТП-736 - ТП-737_Ф-10-7-ГН \ Уч-к магистрали 1 КЛ в земле,в каб.соор \ ТП-737_Ф-10-7-ГН;_Ф-10-16-КВТ-24 | 5_530023 ПАО "Кузбассэнергосбыт" | н/д | н/д | н/д | 4.5e-05 | н/д
6496 | ООО " Кузбассвязьуголь" | д Сухово ул Баварская 1 | ПС 110 кВ Восточная \ Ф-10-7-ГН_ПС Восточная \ ТП-736_Ф-10-7-ГН;_Ф-10-16-КВТ-24 \ КЛ_ТП-736 - ТП-737_Ф-10-7-ГН \ Уч-к магистрали 1 КЛ в земле,в каб.соор \ ТП-737_Ф-10-7-ГН;_Ф-10-16-КВТ-24 | 2_200389 ПАО "Кузбассэнергосбыт" | н/д | н/д | н/д | 3e-05 | н/д
6497 | ООО "ЕвроДом" | КТП-762 ввод-1, АВР (Баварская,10) + ЛЭП | ПС 110 кВ Восточная \ Ф-10-7-ГН_ПС Восточная \ ТП-736_Ф-10-7-ГН;_Ф-10-16-КВТ-24 \ КЛ_ТП-736 - ТП-737_Ф-10-7-ГН \ Уч-к магистрали 1 КЛ в земле,в каб.соор \ ТП-737_Ф-10-7-ГН;_Ф-10-16-КВТ-24 \ КЛ_ТП-737 - ТП-762_Ф-10-7-ГН \ Уч-к магистрали 1 КЛ в земле,в каб.соор \ ТП-762_Ф-10-7-ГН;_Ф-10-16-КВТ-24 | 5_500213 ПАО "Кузбассэнергосбыт" | н/д | н/д | н/д | 0.1445 | н/д
6498 | ООО "Кузбасский промышленный консалтинг" | КТП-762 газовая котельная Баварская,10 + ЛЭП от се | ПС 110 кВ Восточная \ Ф-10-7-ГН_ПС Восточная \ ТП-736_Ф-10-7-ГН;_Ф-10-16-КВТ-24 \ КЛ_ТП-736 - ТП-737_Ф-10-7-ГН \ Уч-к магистрали 1 КЛ в земле,в каб.соор \ ТП-737_Ф-10-7-ГН;_Ф-10-16-КВТ-24 \ КЛ_ТП-737 - ТП-762_Ф-10-7-ГН \ Уч-к магистрали 1 КЛ в земле,в каб.соор \ ТП-762_Ф-10-7-ГН;_Ф-10-16-КВТ-24 | 5_501063 ПАО "Кузбассэнергосбыт" | н/д | н/д | н/д | 0.1445 | н/д
6499 | ООО "ЕвроДом" | КТП-762 ввод 2 (Баварская,10) | ПС 110 кВ Восточная \ Ф-10-7-ГН_ПС Восточная \ ТП-736_Ф-10-7-ГН;_Ф-10-16-КВТ-24 \ КЛ_ТП-736 - ТП-737_Ф-10-7-ГН \ Уч-к магистрали 1 КЛ в земле,в каб.соор \ ТП-737_Ф-10-7-ГН;_Ф-10-16-КВТ-24 \ КЛ_ТП-737 - ТП-762_Ф-10-7-ГН \ Уч-к магистрали 1 КЛ в земле,в каб.соор \ ТП-762_Ф-10-7-ГН;_Ф-10-16-КВТ-24 | 5_500213 ПАО "Кузбассэнергосбыт" | н/д | н/д | н/д | 0.1445 | н/д
6500 | ООО "ЕвроДом" | КТП-762 ввод 1 (Баварская,10) | ПС 110 кВ Восточная \ Ф-10-7-ГН_ПС Восточная \ ТП-736_Ф-10-7-ГН;_Ф-10-16-КВТ-24 \ КЛ_ТП-736 - ТП-737_Ф-10-7-ГН \ Уч-к магистрали 1 КЛ в земле,в каб.соор \ ТП-737_Ф-10-7-ГН;_Ф-10-16-КВТ-24 \ КЛ_ТП-737 - ТП-762_Ф-10-7-ГН \ Уч-к магистрали 1 КЛ в земле,в каб.соор \ ТП-762_Ф-10-7-ГН;_Ф-10-16-КВТ-24 | 5_500213 ПАО "Кузбассэнергосбыт" | н/д | н/д | н/д | 0.1445 | н/д
6501 | ООО "ЕвроДом" | КТП-762 ввод-2 АВР (Баварская,10) + ЛЭП | ПС 110 кВ Восточная \ Ф-10-7-ГН_ПС Восточная \ ТП-736_Ф-10-7-ГН;_Ф-10-16-КВТ-24 \ КЛ_ТП-736 - ТП-737_Ф-10-7-ГН \ Уч-к магистрали 1 КЛ в земле,в каб.соор \ ТП-737_Ф-10-7-ГН;_Ф-10-16-КВТ-24 \ КЛ_ТП-737 - ТП-762_Ф-10-7-ГН \ Уч-к магистрали 1 КЛ в земле,в каб.соор \ ТП-762_Ф-10-7-ГН;_Ф-10-16-КВТ-24 | 5_500213 ПАО "Кузбассэнергосбыт" | н/д | н/д | н/д | 0.1445 | н/д
6502 | ООО 'Е-Лайт-Телеком' | КТП-762 д.Сухово, ул.Баварская,10, =34 | ПС 110 кВ Восточная \ Ф-10-7-ГН_ПС Восточная \ ТП-736_Ф-10-7-ГН;_Ф-10-16-КВТ-24 \ КЛ_ТП-736 - ТП-737_Ф-10-7-ГН \ Уч-к магистрали 1 КЛ в земле,в каб.соор \ ТП-737_Ф-10-7-ГН;_Ф-10-16-КВТ-24 \ КЛ_ТП-737 - ТП-762_Ф-10-7-ГН \ Уч-к магистрали 1 КЛ в земле,в каб.соор \ ТП-762_Ф-10-7-ГН;_Ф-10-16-КВТ-24 | 5_530023 ПАО "Кузбассэнергосбыт" | н/д | н/д | н/д | 0.0005 | н/д
6503 | ООО "ЕвроДом" | КТП-763 ввод-1 (Сухово, Баварская, 11) | ПС 110 кВ Восточная \ Ф-10-7-ГН_ПС Восточная \ ТП-736_Ф-10-7-ГН;_Ф-10-16-КВТ-24 \ КЛ_ТП-736 - ТП-737_Ф-10-7-ГН \ Уч-к магистрали 1 КЛ в земле,в каб.соор \ ТП-737_Ф-10-7-ГН;_Ф-10-16-КВТ-24 \ КЛ_ТП-737 - ТП-762_Ф-10-7-ГН \ Уч-к магистрали 1 КЛ в земле,в каб.соор \ ТП-762_Ф-10-7-ГН;_Ф-10-16-КВТ-24 \ КЛ_ТП-762 - ТП-763_Ф-10-7-ГН \ Уч-к магистрали 1 КЛ в земле,в каб.соор \ ТП-763_Ф-10-7-ГН;_Ф-10-16-КВТ-24 | 5_500213 ПАО "Кузбассэнергосбыт" | н/д | н/д | н/д | 0.015 | н/д
6504 | ООО "ЕвроДом" | КТП-763 АВР-2 (Сухово, Баварская, 11) | ПС 110 кВ Восточная \ Ф-10-7-ГН_ПС Восточная \ ТП-736_Ф-10-7-ГН;_Ф-10-16-КВТ-24 \ КЛ_ТП-736 - ТП-737_Ф-10-7-ГН \ Уч-к магистрали 1 КЛ в земле,в каб.соор \ ТП-737_Ф-10-7-ГН;_Ф-10-16-КВТ-24 \ КЛ_ТП-737 - ТП-762_Ф-10-7-ГН \ Уч-к магистрали 1 КЛ в земле,в каб.соор \ ТП-762_Ф-10-7-ГН;_Ф-10-16-КВТ-24 \ КЛ_ТП-762 - ТП-763_Ф-10-7-ГН \ Уч-к магистрали 1 КЛ в земле,в каб.соор \ ТП-763_Ф-10-7-ГН;_Ф-10-16-КВТ-24 | 5_500213 ПАО "Кузбассэнергосбыт" | н/д | н/д | н/д | 0.015 | н/д
6505 | ООО "ЕвроДом" | КТП-763 АВР-1 (Сухово, Баварская, 11) | ПС 110 кВ Восточная \ Ф-10-7-ГН_ПС Восточная \ ТП-736_Ф-10-7-ГН;_Ф-10-16-КВТ-24 \ КЛ_ТП-736 - ТП-737_Ф-10-7-ГН \ Уч-к магистрали 1 КЛ в земле,в каб.соор \ ТП-737_Ф-10-7-ГН;_Ф-10-16-КВТ-24 \ КЛ_ТП-737 - ТП-762_Ф-10-7-ГН \ Уч-к магистрали 1 КЛ в земле,в каб.соор \ ТП-762_Ф-10-7-ГН;_Ф-10-16-КВТ-24 \ КЛ_ТП-762 - ТП-763_Ф-10-7-ГН \ Уч-к магистрали 1 КЛ в земле,в каб.соор \ ТП-763_Ф-10-7-ГН;_Ф-10-16-КВТ-24 | 5_500213 ПАО "Кузбассэнергосбыт" | н/д | н/д | н/д | 0.015 | н/д
6506 | ООО "ЕвроДом" | КТП-763 ввод-2 (Сухово, Баварская, 11) | ПС 110 кВ Восточная \ Ф-10-7-ГН_ПС Восточная \ ТП-736_Ф-10-7-ГН;_Ф-10-16-КВТ-24 \ КЛ_ТП-736 - ТП-737_Ф-10-7-ГН \ Уч-к магистрали 1 КЛ в земле,в каб.соор \ ТП-737_Ф-10-7-ГН;_Ф-10-16-КВТ-24 \ КЛ_ТП-737 - ТП-762_Ф-10-7-ГН \ Уч-к магистрали 1 КЛ в земле,в каб.соор \ ТП-762_Ф-10-7-ГН;_Ф-10-16-КВТ-24 \ КЛ_ТП-762 - ТП-763_Ф-10-7-ГН \ Уч-к магистрали 1 КЛ в земле,в каб.соор \ ТП-763_Ф-10-7-ГН;_Ф-10-16-КВТ-24 | 5_500213 ПАО "Кузбассэнергосбыт" | н/д | н/д | н/д | 0.015 | н/д
6507 | ООО "ЕвроДом" | КТП-763 котельная (Сухово, Баварская, 11) | ПС 110 кВ Восточная \ Ф-10-7-ГН_ПС Восточная \ ТП-736_Ф-10-7-ГН;_Ф-10-16-КВТ-24 \ КЛ_ТП-736 - ТП-737_Ф-10-7-ГН \ Уч-к магистрали 1 КЛ в земле,в каб.соор \ ТП-737_Ф-10-7-ГН;_Ф-10-16-КВТ-24 \ КЛ_ТП-737 - ТП-762_Ф-10-7-ГН \ Уч-к магистрали 1 КЛ в земле,в каб.соор \ ТП-762_Ф-10-7-ГН;_Ф-10-16-КВТ-24 \ КЛ_ТП-762 - ТП-763_Ф-10-7-ГН \ Уч-к магистрали 1 КЛ в земле,в каб.соор \ ТП-763_Ф-10-7-ГН;_Ф-10-16-КВТ-24 | 5_500213 ПАО "Кузбассэнергосбыт" | н/д | н/д | н/д | 0.015 | н/д
6508 | ООО "ЕвроДом" | КТП-763 ввод-2 (Сухово, Баварская, 12) | ПС 110 кВ Восточная \ Ф-10-7-ГН_ПС Восточная \ ТП-736_Ф-10-7-ГН;_Ф-10-16-КВТ-24 \ КЛ_ТП-736 - ТП-737_Ф-10-7-ГН \ Уч-к магистрали 1 КЛ в земле,в каб.соор \ ТП-737_Ф-10-7-ГН;_Ф-10-16-КВТ-24 \ КЛ_ТП-737 - ТП-762_Ф-10-7-ГН \ Уч-к магистрали 1 КЛ в земле,в каб.соор \ ТП-762_Ф-10-7-ГН;_Ф-10-16-КВТ-24 \ КЛ_ТП-762 - ТП-763_Ф-10-7-ГН \ Уч-к магистрали 1 КЛ в земле,в каб.соор \ ТП-763_Ф-10-7-ГН;_Ф-10-16-КВТ-24 | 5_500213 ПАО "Кузбассэнергосбыт" | н/д | н/д | н/д | 0.015 | н/д
6509 | ООО "ЕвроДом" | КТП-763 АВР-2 (Сухово, Баварская, 12) | ПС 110 кВ Восточная \ Ф-10-7-ГН_ПС Восточная \ ТП-736_Ф-10-7-ГН;_Ф-10-16-КВТ-24 \ КЛ_ТП-736 - ТП-737_Ф-10-7-ГН \ Уч-к магистрали 1 КЛ в земле,в каб.соор \ ТП-737_Ф-10-7-ГН;_Ф-10-16-КВТ-24 \ КЛ_ТП-737 - ТП-762_Ф-10-7-ГН \ Уч-к магистрали 1 КЛ в земле,в каб.соор \ ТП-762_Ф-10-7-ГН;_Ф-10-16-КВТ-24 \ КЛ_ТП-762 - ТП-763_Ф-10-7-ГН \ Уч-к магистрали 1 КЛ в земле,в каб.соор \ ТП-763_Ф-10-7-ГН;_Ф-10-16-КВТ-24 | 5_500213 ПАО "Кузбассэнергосбыт" | н/д | н/д | н/д | 0.015 | н/д
6510 | ООО "ЕвроДом" | КТП-763 АВР-1 (Сухово, Баварская, 12) | ПС 110 кВ Восточная \ Ф-10-7-ГН_ПС Восточная \ ТП-736_Ф-10-7-ГН;_Ф-10-16-КВТ-24 \ КЛ_ТП-736 - ТП-737_Ф-10-7-ГН \ Уч-к магистрали 1 КЛ в земле,в каб.соор \ ТП-737_Ф-10-7-ГН;_Ф-10-16-КВТ-24 \ КЛ_ТП-737 - ТП-762_Ф-10-7-ГН \ Уч-к магистрали 1 КЛ в земле,в каб.соор \ ТП-762_Ф-10-7-ГН;_Ф-10-16-КВТ-24 \ КЛ_ТП-762 - ТП-763_Ф-10-7-ГН \ Уч-к магистрали 1 КЛ в земле,в каб.соор \ ТП-763_Ф-10-7-ГН;_Ф-10-16-КВТ-24 | 5_500213 ПАО "Кузбассэнергосбыт" | н/д | н/д | н/д | 0.015 | н/д
6511 | ООО "ЕвроДом" | КТП-763 ввод-1 (Сухово, Баварская, 12) | ПС 110 кВ Восточная \ Ф-10-7-ГН_ПС Восточная \ ТП-736_Ф-10-7-ГН;_Ф-10-16-КВТ-24 \ КЛ_ТП-736 - ТП-737_Ф-10-7-ГН \ Уч-к магистрали 1 КЛ в земле,в каб.соор \ ТП-737_Ф-10-7-ГН;_Ф-10-16-КВТ-24 \ КЛ_ТП-737 - ТП-762_Ф-10-7-ГН \ Уч-к магистрали 1 КЛ в земле,в каб.соор \ ТП-762_Ф-10-7-ГН;_Ф-10-16-КВТ-24 \ КЛ_ТП-762 - ТП-763_Ф-10-7-ГН \ Уч-к магистрали 1 КЛ в земле,в каб.соор \ ТП-763_Ф-10-7-ГН;_Ф-10-16-КВТ-24 | 5_500213 ПАО "Кузбассэнергосбыт" | н/д | н/д | н/д | 0.015 | н/д
6512 | ООО "ЕвроДом" | КТП-738 Вв-1 Баварская 2 | ПС 110 кВ Восточная \ Ф-10-7-ГН_ПС Восточная \ ТП-736_Ф-10-7-ГН;_Ф-10-16-КВТ-24 \ КЛ_ТП-736 - ТП-737_Ф-10-7-ГН \ Уч-к магистрали 1 КЛ в земле,в каб.соор \ ТП-737_Ф-10-7-ГН;_Ф-10-16-КВТ-24 \ КЛ_ТП-737 - ТП-762_Ф-10-7-ГН \ Уч-к магистрали 1 КЛ в земле,в каб.соор \ ТП-762_Ф-10-7-ГН;_Ф-10-16-КВТ-24 \ КЛ_ТП-762 - ТП-763_Ф-10-7-ГН \ Уч-к магистрали 1 КЛ в земле,в каб.соор \ ТП-763_Ф-10-7-ГН;_Ф-10-16-КВТ-24 \ КЛ_ТП-763 - ТП-738_Ф-10-7-ГН \ Уч-к магистрали 1 КЛ в земле,в каб.соор \ ТП-738_Ф-10-7-ГН;_Ф-10-16-КВТ-24 | 5_500213 ПАО "Кузбассэнергосбыт" | нет | н/д | н/д | 0.036 | да
6513 | ООО "ЕвроДом" | КТП-738 Вв-2 Баварская 2 | ПС 110 кВ Восточная \ Ф-10-7-ГН_ПС Восточная \ ТП-736_Ф-10-7-ГН;_Ф-10-16-КВТ-24 \ КЛ_ТП-736 - ТП-737_Ф-10-7-ГН \ Уч-к магистрали 1 КЛ в земле,в каб.соор \ ТП-737_Ф-10-7-ГН;_Ф-10-16-КВТ-24 \ КЛ_ТП-737 - ТП-762_Ф-10-7-ГН \ Уч-к магистрали 1 КЛ в земле,в каб.соор \ ТП-762_Ф-10-7-ГН;_Ф-10-16-КВТ-24 \ КЛ_ТП-762 - ТП-763_Ф-10-7-ГН \ Уч-к магистрали 1 КЛ в земле,в каб.соор \ ТП-763_Ф-10-7-ГН;_Ф-10-16-КВТ-24 \ КЛ_ТП-763 - ТП-738_Ф-10-7-ГН \ Уч-к магистрали 1 КЛ в земле,в каб.соор \ ТП-738_Ф-10-7-ГН;_Ф-10-16-КВТ-24 | 5_500213 ПАО "Кузбассэнергосбыт" | нет | н/д | н/д | 0.036 | да
6514 | ООО "ЕвроДом" | КТП-738 Вв-2 АВР ул.Баварская,2 | ПС 110 кВ Восточная \ Ф-10-7-ГН_ПС Восточная \ ТП-736_Ф-10-7-ГН;_Ф-10-16-КВТ-24 \ КЛ_ТП-736 - ТП-737_Ф-10-7-ГН \ Уч-к магистрали 1 КЛ в земле,в каб.соор \ ТП-737_Ф-10-7-ГН;_Ф-10-16-КВТ-24 \ КЛ_ТП-737 - ТП-762_Ф-10-7-ГН \ Уч-к магистрали 1 КЛ в земле,в каб.соор \ ТП-762_Ф-10-7-ГН;_Ф-10-16-КВТ-24 \ КЛ_ТП-762 - ТП-763_Ф-10-7-ГН \ Уч-к магистрали 1 КЛ в земле,в каб.соор \ ТП-763_Ф-10-7-ГН;_Ф-10-16-КВТ-24 \ КЛ_ТП-763 - ТП-738_Ф-10-7-ГН \ Уч-к магистрали 1 КЛ в земле,в каб.соор \ ТП-738_Ф-10-7-ГН;_Ф-10-16-КВТ-24 | 5_500213 ПАО "Кузбассэнергосбыт" | нет | н/д | н/д | 0.036 | да
6515 | ООО "Кузбасский промышленный консалтинг" | КТП-738 котельная газовая ул.Баварская,2 | ПС 110 кВ Восточная \ Ф-10-7-ГН_ПС Восточная \ ТП-736_Ф-10-7-ГН;_Ф-10-16-КВТ-24 \ КЛ_ТП-736 - ТП-737_Ф-10-7-ГН \ Уч-к магистрали 1 КЛ в земле,в каб.соор \ ТП-737_Ф-10-7-ГН;_Ф-10-16-КВТ-24 \ КЛ_ТП-737 - ТП-762_Ф-10-7-ГН \ Уч-к магистрали 1 КЛ в земле,в каб.соор \ ТП-762_Ф-10-7-ГН;_Ф-10-16-КВТ-24 \ КЛ_ТП-762 - ТП-763_Ф-10-7-ГН \ Уч-к магистрали 1 КЛ в земле,в каб.соор \ ТП-763_Ф-10-7-ГН;_Ф-10-16-КВТ-24 \ КЛ_ТП-763 - ТП-738_Ф-10-7-ГН \ Уч-к магистрали 1 КЛ в земле,в каб.соор \ ТП-738_Ф-10-7-ГН;_Ф-10-16-КВТ-24 | 5_501063 ПАО "Кузбассэнергосбыт" | нет | н/д | н/д | 0.01965 | да
6516 | ООО "ЕвроДом" | КТП-738 АВР газов.кот Баварская,2 стр.1 + от сетей | ПС 110 кВ Восточная \ Ф-10-7-ГН_ПС Восточная \ ТП-736_Ф-10-7-ГН;_Ф-10-16-КВТ-24 \ КЛ_ТП-736 - ТП-737_Ф-10-7-ГН \ Уч-к магистрали 1 КЛ в земле,в каб.соор \ ТП-737_Ф-10-7-ГН;_Ф-10-16-КВТ-24 \ КЛ_ТП-737 - ТП-762_Ф-10-7-ГН \ Уч-к магистрали 1 КЛ в земле,в каб.соор \ ТП-762_Ф-10-7-ГН;_Ф-10-16-КВТ-24 \ КЛ_ТП-762 - ТП-763_Ф-10-7-ГН \ Уч-к магистрали 1 КЛ в земле,в каб.соор \ ТП-763_Ф-10-7-ГН;_Ф-10-16-КВТ-24 \ КЛ_ТП-763 - ТП-738_Ф-10-7-ГН \ Уч-к магистрали 1 КЛ в земле,в каб.соор \ ТП-738_Ф-10-7-ГН;_Ф-10-16-КВТ-24 | 5_500213 ПАО "Кузбассэнергосбыт" | нет | н/д | н/д | 0.019 | да
6517 | ООО "ЕвроДом" | КТП-738 Вв-2 Баварская,2 стр.1 | ПС 110 кВ Восточная \ Ф-10-7-ГН_ПС Восточная \ ТП-736_Ф-10-7-ГН;_Ф-10-16-КВТ-24 \ КЛ_ТП-736 - ТП-737_Ф-10-7-ГН \ Уч-к магистрали 1 КЛ в земле,в каб.соор \ ТП-737_Ф-10-7-ГН;_Ф-10-16-КВТ-24 \ КЛ_ТП-737 - ТП-762_Ф-10-7-ГН \ Уч-к магистрали 1 КЛ в земле,в каб.соор \ ТП-762_Ф-10-7-ГН;_Ф-10-16-КВТ-24 \ КЛ_ТП-762 - ТП-763_Ф-10-7-ГН \ Уч-к магистрали 1 КЛ в земле,в каб.соор \ ТП-763_Ф-10-7-ГН;_Ф-10-16-КВТ-24 \ КЛ_ТП-763 - ТП-738_Ф-10-7-ГН \ Уч-к магистрали 1 КЛ в земле,в каб.соор \ ТП-738_Ф-10-7-ГН;_Ф-10-16-КВТ-24 | 5_500213 ПАО "Кузбассэнергосбыт" | нет | н/д | н/д | 0.036 | да
6518 | ООО "ЕвроДом" | КТП-738 Вв-1 Баварская,2 стр.1 | ПС 110 кВ Восточная \ Ф-10-7-ГН_ПС Восточная \ ТП-736_Ф-10-7-ГН;_Ф-10-16-КВТ-24 \ КЛ_ТП-736 - ТП-737_Ф-10-7-ГН \ Уч-к магистрали 1 КЛ в земле,в каб.соор \ ТП-737_Ф-10-7-ГН;_Ф-10-16-КВТ-24 \ КЛ_ТП-737 - ТП-762_Ф-10-7-ГН \ Уч-к магистрали 1 КЛ в земле,в каб.соор \ ТП-762_Ф-10-7-ГН;_Ф-10-16-КВТ-24 \ КЛ_ТП-762 - ТП-763_Ф-10-7-ГН \ Уч-к магистрали 1 КЛ в земле,в каб.соор \ ТП-763_Ф-10-7-ГН;_Ф-10-16-КВТ-24 \ КЛ_ТП-763 - ТП-738_Ф-10-7-ГН \ Уч-к магистрали 1 КЛ в земле,в каб.соор \ ТП-738_Ф-10-7-ГН;_Ф-10-16-КВТ-24 | 5_500213 ПАО "Кузбассэнергосбыт" | нет | н/д | н/д | 0.036 | да
6519 | ООО "Кузбасский промышленный консалтинг" | КТП-738 газовая кот. Баварская,2 стр.1 | ПС 110 кВ Восточная \ Ф-10-7-ГН_ПС Восточная \ ТП-736_Ф-10-7-ГН;_Ф-10-16-КВТ-24 \ КЛ_ТП-736 - ТП-737_Ф-10-7-ГН \ Уч-к магистрали 1 КЛ в земле,в каб.соор \ ТП-737_Ф-10-7-ГН;_Ф-10-16-КВТ-24 \ КЛ_ТП-737 - ТП-762_Ф-10-7-ГН \ Уч-к магистрали 1 КЛ в земле,в каб.соор \ ТП-762_Ф-10-7-ГН;_Ф-10-16-КВТ-24 \ КЛ_ТП-762 - ТП-763_Ф-10-7-ГН \ Уч-к магистрали 1 КЛ в земле,в каб.соор \ ТП-763_Ф-10-7-ГН;_Ф-10-16-КВТ-24 \ КЛ_ТП-763 - ТП-738_Ф-10-7-ГН \ Уч-к магистрали 1 КЛ в земле,в каб.соор \ ТП-738_Ф-10-7-ГН;_Ф-10-16-КВТ-24 | 5_501063 ПАО "Кузбассэнергосбыт" | нет | н/д | н/д | 0.0038 | да
6520 | ООО " Кузбассвязьуголь" | Рмах=0,030кВт Баварская 2 | ПС 110 кВ Восточная \ Ф-10-7-ГН_ПС Восточная \ ТП-736_Ф-10-7-ГН;_Ф-10-16-КВТ-24 \ КЛ_ТП-736 - ТП-737_Ф-10-7-ГН \ Уч-к магистрали 1 КЛ в земле,в каб.соор \ ТП-737_Ф-10-7-ГН;_Ф-10-16-КВТ-24 \ КЛ_ТП-737 - ТП-762_Ф-10-7-ГН \ Уч-к магистрали 1 КЛ в земле,в каб.соор \ ТП-762_Ф-10-7-ГН;_Ф-10-16-КВТ-24 \ КЛ_ТП-762 - ТП-763_Ф-10-7-ГН \ Уч-к магистрали 1 КЛ в земле,в каб.соор \ ТП-763_Ф-10-7-ГН;_Ф-10-16-КВТ-24 \ КЛ_ТП-763 - ТП-738_Ф-10-7-ГН \ Уч-к магистрали 1 КЛ в земле,в каб.соор \ ТП-738_Ф-10-7-ГН;_Ф-10-16-КВТ-24 \ КЛ_ТП-738 - ТП-730_Ф-10-7-ГН \ Уч-к магистрали 1 КЛ в земле,в каб.соор \ ТП-730_Ф-10-7-ГН;_Ф-10-16-КВТ-24 \ КЛ_ТП-730 - ТП-738_Ф-10-16-КВТ-24 | 2_200389 ПАО "Кузбассэнергосбыт" | н/д | н/д | н/д | 3e-05 | н/д
6521 | ООО " Кузбассвязьуголь" | д Сухово ул Баварская 2 | ПС 110 кВ Восточная \ Ф-10-7-ГН_ПС Восточная \ ТП-736_Ф-10-7-ГН;_Ф-10-16-КВТ-24 \ КЛ_ТП-736 - ТП-737_Ф-10-7-ГН \ Уч-к магистрали 1 КЛ в земле,в каб.соор \ ТП-737_Ф-10-7-ГН;_Ф-10-16-КВТ-24 \ КЛ_ТП-737 - ТП-762_Ф-10-7-ГН \ Уч-к магистрали 1 КЛ в земле,в каб.соор \ ТП-762_Ф-10-7-ГН;_Ф-10-16-КВТ-24 \ КЛ_ТП-762 - ТП-763_Ф-10-7-ГН \ Уч-к магистрали 1 КЛ в земле,в каб.соор \ ТП-763_Ф-10-7-ГН;_Ф-10-16-КВТ-24 \ КЛ_ТП-763 - ТП-738_Ф-10-7-ГН \ Уч-к магистрали 1 КЛ в земле,в каб.соор \ ТП-738_Ф-10-7-ГН;_Ф-10-16-КВТ-24 \ КЛ_ТП-738 - ТП-763_Ф-10-16-КВТ-24 | 2_200389 ПАО "Кузбассэнергосбыт" | н/д | н/д | н/д | 3e-05 | н/д
6522 | ООО 'Е-Лайт-Телеком' | КТП-738 д.Сухово, ул.Баварская,2, =32 | ПС 110 кВ Восточная \ Ф-10-7-ГН_ПС Восточная \ ТП-736_Ф-10-7-ГН;_Ф-10-16-КВТ-24 \ КЛ_ТП-736 - ТП-737_Ф-10-7-ГН \ Уч-к магистрали 1 КЛ в земле,в каб.соор \ ТП-737_Ф-10-7-ГН;_Ф-10-16-КВТ-24 \ КЛ_ТП-737 - ТП-762_Ф-10-7-ГН \ Уч-к магистрали 1 КЛ в земле,в каб.соор \ ТП-762_Ф-10-7-ГН;_Ф-10-16-КВТ-24 \ КЛ_ТП-762 - ТП-763_Ф-10-7-ГН \ Уч-к магистрали 1 КЛ в земле,в каб.соор \ ТП-763_Ф-10-7-ГН;_Ф-10-16-КВТ-24 \ КЛ_ТП-763 - ТП-738_Ф-10-7-ГН \ Уч-к магистрали 1 КЛ в земле,в каб.соор \ ТП-738_Ф-10-7-ГН;_Ф-10-16-КВТ-24 | 5_530023 ПАО "Кузбассэнергосбыт" | н/д | н/д | н/д | 4.5e-05 | н/д
6523 | ООО 'Е-Лайт-Телеком' | КТП-738 д.Сухово, ул.Баварская,2 стр1, =34 | ПС 110 кВ Восточная \ Ф-10-7-ГН_ПС Восточная \ ТП-736_Ф-10-7-ГН;_Ф-10-16-КВТ-24 \ КЛ_ТП-736 - ТП-737_Ф-10-7-ГН \ Уч-к магистрали 1 КЛ в земле,в каб.соор \ ТП-737_Ф-10-7-ГН;_Ф-10-16-КВТ-24 \ КЛ_ТП-737 - ТП-762_Ф-10-7-ГН \ Уч-к магистрали 1 КЛ в земле,в каб.соор \ ТП-762_Ф-10-7-ГН;_Ф-10-16-КВТ-24 \ КЛ_ТП-762 - ТП-763_Ф-10-7-ГН \ Уч-к магистрали 1 КЛ в земле,в каб.соор \ ТП-763_Ф-10-7-ГН;_Ф-10-16-КВТ-24 \ КЛ_ТП-763 - ТП-738_Ф-10-7-ГН \ Уч-к магистрали 1 КЛ в земле,в каб.соор \ ТП-738_Ф-10-7-ГН;_Ф-10-16-КВТ-24 | 5_530023 ПАО "Кузбассэнергосбыт" | н/д | н/д | н/д | 4.7e-05 | н/д
6524 | ООО "ЕвроДом" | КТП-737 АВР МКД ул.Баварская,3 | ПС 110 кВ Восточная \ Ф-10-7-ГН_ПС Восточная \ ТП-736_Ф-10-7-ГН;_Ф-10-16-КВТ-24 \ КЛ_ТП-736 - ТП-737_Ф-10-7-ГН \ Уч-к магистрали 1 КЛ в земле,в каб.соор \ ТП-737_Ф-10-7-ГН;_Ф-10-16-КВТ-24 | 5_500213 ПАО "Кузбассэнергосбыт" | нет | н/д | н/д | 0.034 | да
6525 | ООО "ЕвроДом" | КТП-737 Вв-2 МКД ул. Баварская,3 | ПС 110 кВ Восточная \ Ф-10-7-ГН_ПС Восточная \ ТП-736_Ф-10-7-ГН;_Ф-10-16-КВТ-24 \ КЛ_ТП-736 - ТП-737_Ф-10-7-ГН \ Уч-к магистрали 1 КЛ в земле,в каб.соор \ ТП-737_Ф-10-7-ГН;_Ф-10-16-КВТ-24 | 5_500213 ПАО "Кузбассэнергосбыт" | нет | н/д | н/д | 0.034 | да
6526 | ООО "ЕвроДом" | КТП-737 Вв-1 МКД ул. Баварская,3 | ПС 110 кВ Восточная \ Ф-10-7-ГН_ПС Восточная \ ТП-736_Ф-10-7-ГН;_Ф-10-16-КВТ-24 \ КЛ_ТП-736 - ТП-737_Ф-10-7-ГН \ Уч-к магистрали 1 КЛ в земле,в каб.соор \ ТП-737_Ф-10-7-ГН;_Ф-10-16-КВТ-24 | 5_500213 ПАО "Кузбассэнергосбыт" | нет | н/д | н/д | 0.034 | да
6527 | ООО 'Е-Лайт-Телеком' | КТП-737 д.Сухово, ул.Баварская,3, =36 | ПС 110 кВ Восточная \ Ф-10-7-ГН_ПС Восточная \ ТП-736_Ф-10-7-ГН;_Ф-10-16-КВТ-24 \ КЛ_ТП-736 - ТП-737_Ф-10-7-ГН \ Уч-к магистрали 1 КЛ в земле,в каб.соор \ ТП-737_Ф-10-7-ГН;_Ф-10-16-КВТ-24 | 5_530023 ПАО "Кузбассэнергосбыт" | н/д | н/д | н/д | 5e-05 | н/д
6528 | ООО " Кузбассвязьуголь" | д Сухово ул Баварская 3 | ПС 110 кВ Восточная \ Ф-10-7-ГН_ПС Восточная \ ТП-736_Ф-10-7-ГН;_Ф-10-16-КВТ-24 \ КЛ_ТП-736 - ТП-737_Ф-10-7-ГН \ Уч-к магистрали 1 КЛ в земле,в каб.соор \ ТП-737_Ф-10-7-ГН;_Ф-10-16-КВТ-24 | 2_200389 ПАО "Кузбассэнергосбыт" | н/д | н/д | н/д | 3e-05 | н/д
6529 | ООО "ЕвроДом" | ОДПУ Ввод №2 Баварская ул. 4 | ПС 110 кВ Восточная \ Ф-10-7-ГН_ПС Восточная \ ТП-736_Ф-10-7-ГН;_Ф-10-16-КВТ-24 \ КЛ_ТП-736 - ТП-737_Ф-10-7-ГН \ Уч-к магистрали 1 КЛ в земле,в каб.соор \ ТП-737_Ф-10-7-ГН;_Ф-10-16-КВТ-24 \ КЛ_ТП-737 - ТП-762_Ф-10-7-ГН \ Уч-к магистрали 1 КЛ в земле,в каб.соор \ ТП-762_Ф-10-7-ГН;_Ф-10-16-КВТ-24 \ КЛ_ТП-762 - ТП-763_Ф-10-7-ГН \ Уч-к магистрали 1 КЛ в земле,в каб.соор \ ТП-763_Ф-10-7-ГН;_Ф-10-16-КВТ-24 | 5_500213 ПАО "Кузбассэнергосбыт" | нет | н/д | н/д | 0.034 | да
6530 | ООО "ЕвроДом" | КТП-763 Вв-1 (Баварская,4) | ПС 110 кВ Восточная \ Ф-10-7-ГН_ПС Восточная \ ТП-736_Ф-10-7-ГН;_Ф-10-16-КВТ-24 \ КЛ_ТП-736 - ТП-737_Ф-10-7-ГН \ Уч-к магистрали 1 КЛ в земле,в каб.соор \ ТП-737_Ф-10-7-ГН;_Ф-10-16-КВТ-24 \ КЛ_ТП-737 - ТП-762_Ф-10-7-ГН \ Уч-к магистрали 1 КЛ в земле,в каб.соор \ ТП-762_Ф-10-7-ГН;_Ф-10-16-КВТ-24 \ КЛ_ТП-762 - ТП-763_Ф-10-7-ГН \ Уч-к магистрали 1 КЛ в земле,в каб.соор \ ТП-763_Ф-10-7-ГН;_Ф-10-16-КВТ-24 | 5_500213 ПАО "Кузбассэнергосбыт" | нет | н/д | н/д | 0.034 | да
6531 | ООО "ЕвроДом" | ОДПУ-АВР Баварская ул. 4 | ПС 110 кВ Восточная \ Ф-10-7-ГН_ПС Восточная \ ТП-736_Ф-10-7-ГН;_Ф-10-16-КВТ-24 \ КЛ_ТП-736 - ТП-737_Ф-10-7-ГН \ Уч-к магистрали 1 КЛ в земле,в каб.соор \ ТП-737_Ф-10-7-ГН;_Ф-10-16-КВТ-24 \ КЛ_ТП-737 - ТП-762_Ф-10-7-ГН \ Уч-к магистрали 1 КЛ в земле,в каб.соор \ ТП-762_Ф-10-7-ГН;_Ф-10-16-КВТ-24 \ КЛ_ТП-762 - ТП-763_Ф-10-7-ГН \ Уч-к магистрали 1 КЛ в земле,в каб.соор \ ТП-763_Ф-10-7-ГН;_Ф-10-16-КВТ-24 | 5_500213 ПАО "Кузбассэнергосбыт" | нет | н/д | н/д | 0.034 | да
6532 | ООО "ЕвроДом" | ТП-763 АВР газов.кот. Баварская,4 стр 1 + от сетей | ПС 110 кВ Восточная \ Ф-10-7-ГН_ПС Восточная \ ТП-736_Ф-10-7-ГН;_Ф-10-16-КВТ-24 \ КЛ_ТП-736 - ТП-737_Ф-10-7-ГН \ Уч-к магистрали 1 КЛ в земле,в каб.соор \ ТП-737_Ф-10-7-ГН;_Ф-10-16-КВТ-24 \ КЛ_ТП-737 - ТП-762_Ф-10-7-ГН \ Уч-к магистрали 1 КЛ в земле,в каб.соор \ ТП-762_Ф-10-7-ГН;_Ф-10-16-КВТ-24 \ КЛ_ТП-762 - ТП-763_Ф-10-7-ГН \ Уч-к магистрали 1 КЛ в земле,в каб.соор \ ТП-763_Ф-10-7-ГН;_Ф-10-16-КВТ-24 | 5_500213 ПАО "Кузбассэнергосбыт" | нет | н/д | н/д | 0.026 | да
6533 | ООО "ЕвроДом" | ТП-763 Вв-2 Баварская,4 стр 1 | ПС 110 кВ Восточная \ Ф-10-7-ГН_ПС Восточная \ ТП-736_Ф-10-7-ГН;_Ф-10-16-КВТ-24 \ КЛ_ТП-736 - ТП-737_Ф-10-7-ГН \ Уч-к магистрали 1 КЛ в земле,в каб.соор \ ТП-737_Ф-10-7-ГН;_Ф-10-16-КВТ-24 \ КЛ_ТП-737 - ТП-762_Ф-10-7-ГН \ Уч-к магистрали 1 КЛ в земле,в каб.соор \ ТП-762_Ф-10-7-ГН;_Ф-10-16-КВТ-24 \ КЛ_ТП-762 - ТП-763_Ф-10-7-ГН \ Уч-к магистрали 1 КЛ в земле,в каб.соор \ ТП-763_Ф-10-7-ГН;_Ф-10-16-КВТ-24 | 5_500213 ПАО "Кузбассэнергосбыт" | нет | н/д | н/д | 0.026 | да
6534 | ООО "ЕвроДом" | ТП-763 Вв-1 Баварская,4 стр 1 | ПС 110 кВ Восточная \ Ф-10-7-ГН_ПС Восточная \ ТП-736_Ф-10-7-ГН;_Ф-10-16-КВТ-24 \ КЛ_ТП-736 - ТП-737_Ф-10-7-ГН \ Уч-к магистрали 1 КЛ в земле,в каб.соор \ ТП-737_Ф-10-7-ГН;_Ф-10-16-КВТ-24 \ КЛ_ТП-737 - ТП-762_Ф-10-7-ГН \ Уч-к магистрали 1 КЛ в земле,в каб.соор \ ТП-762_Ф-10-7-ГН;_Ф-10-16-КВТ-24 \ КЛ_ТП-762 - ТП-763_Ф-10-7-ГН \ Уч-к магистрали 1 КЛ в земле,в каб.соор \ ТП-763_Ф-10-7-ГН;_Ф-10-16-КВТ-24 | 5_500213 ПАО "Кузбассэнергосбыт" | нет | н/д | н/д | 0.026 | да
6535 | ООО " Кузбассвязьуголь" | д Сухово ул Баварская 4 | ПС 110 кВ Восточная \ Ф-10-7-ГН_ПС Восточная \ ТП-736_Ф-10-7-ГН;_Ф-10-16-КВТ-24 \ КЛ_ТП-736 - ТП-737_Ф-10-7-ГН \ Уч-к магистрали 1 КЛ в земле,в каб.соор \ ТП-737_Ф-10-7-ГН;_Ф-10-16-КВТ-24 \ КЛ_ТП-737 - ТП-762_Ф-10-7-ГН \ Уч-к магистрали 1 КЛ в земле,в каб.соор \ ТП-762_Ф-10-7-ГН;_Ф-10-16-КВТ-24 \ КЛ_ТП-762 - ТП-763_Ф-10-7-ГН \ Уч-к магистрали 1 КЛ в земле,в каб.соор \ ТП-763_Ф-10-7-ГН;_Ф-10-16-КВТ-24 | 2_200389 ПАО "Кузбассэнергосбыт" | н/д | н/д | н/д | 3e-05 | н/д
6536 | ООО " Кузбассвязьуголь" | д Сухово ул Баварская 4 стр.1 | ПС 110 кВ Восточная \ Ф-10-7-ГН_ПС Восточная \ ТП-736_Ф-10-7-ГН;_Ф-10-16-КВТ-24 \ КЛ_ТП-736 - ТП-737_Ф-10-7-ГН \ Уч-к магистрали 1 КЛ в земле,в каб.соор \ ТП-737_Ф-10-7-ГН;_Ф-10-16-КВТ-24 \ КЛ_ТП-737 - ТП-762_Ф-10-7-ГН \ Уч-к магистрали 1 КЛ в земле,в каб.соор \ ТП-762_Ф-10-7-ГН;_Ф-10-16-КВТ-24 \ КЛ_ТП-762 - ТП-763_Ф-10-7-ГН \ Уч-к магистрали 1 КЛ в земле,в каб.соор \ ТП-763_Ф-10-7-ГН;_Ф-10-16-КВТ-24 \ КЛ_ТП-763 - ТП-738_Ф-10-7-ГН \ Уч-к магистрали 1 КЛ в земле,в каб.соор \ ТП-738_Ф-10-7-ГН;_Ф-10-16-КВТ-24 \ КЛ_ТП-738 - ТП-763_Ф-10-16-КВТ-24 | 2_200389 ПАО "Кузбассэнергосбыт" | н/д | н/д | н/д | 3e-05 | н/д
6537 | ООО 'Е-Лайт-Телеком' | КТП-763 д.Сухово, ул.Баварская,4, =32 | ПС 110 кВ Восточная \ Ф-10-7-ГН_ПС Восточная \ ТП-736_Ф-10-7-ГН;_Ф-10-16-КВТ-24 \ КЛ_ТП-736 - ТП-737_Ф-10-7-ГН \ Уч-к магистрали 1 КЛ в земле,в каб.соор \ ТП-737_Ф-10-7-ГН;_Ф-10-16-КВТ-24 \ КЛ_ТП-737 - ТП-762_Ф-10-7-ГН \ Уч-к магистрали 1 КЛ в земле,в каб.соор \ ТП-762_Ф-10-7-ГН;_Ф-10-16-КВТ-24 \ КЛ_ТП-762 - ТП-763_Ф-10-7-ГН \ Уч-к магистрали 1 КЛ в земле,в каб.соор \ ТП-763_Ф-10-7-ГН;_Ф-10-16-КВТ-24 | 5_530023 ПАО "Кузбассэнергосбыт" | н/д | н/д | н/д | 4.5e-05 | н/д
6538 | ООО 'Е-Лайт-Телеком' | КТП-763 д.Сухово, ул.Баварская,4 стр1,=32 | ПС 110 кВ Восточная \ Ф-10-7-ГН_ПС Восточная \ ТП-736_Ф-10-7-ГН;_Ф-10-16-КВТ-24 \ КЛ_ТП-736 - ТП-737_Ф-10-7-ГН \ Уч-к магистрали 1 КЛ в земле,в каб.соор \ ТП-737_Ф-10-7-ГН;_Ф-10-16-КВТ-24 \ КЛ_ТП-737 - ТП-762_Ф-10-7-ГН \ Уч-к магистрали 1 КЛ в земле,в каб.соор \ ТП-762_Ф-10-7-ГН;_Ф-10-16-КВТ-24 \ КЛ_ТП-762 - ТП-763_Ф-10-7-ГН \ Уч-к магистрали 1 КЛ в земле,в каб.соор \ ТП-763_Ф-10-7-ГН;_Ф-10-16-КВТ-24 | 5_530023 ПАО "Кузбассэнергосбыт" | н/д | н/д | н/д | 4.5e-05 | н/д
6539 | ООО "ЕвроДом" | КТП-736 Вв-1 МКД ул.Баварская,5 (в подвале) | ПС 110 кВ Восточная \ Ф-10-7-ГН_ПС Восточная \ ТП-736_Ф-10-7-ГН;_Ф-10-16-КВТ-24 | 5_500213 ПАО "Кузбассэнергосбыт" | нет | н/д | н/д | 0.052 | да
6540 | ООО "ЕвроДом" | КТП-736 Вв-2 МКД ул.Баварская,5 (в подвале) | ПС 110 кВ Восточная \ Ф-10-7-ГН_ПС Восточная \ ТП-736_Ф-10-7-ГН;_Ф-10-16-КВТ-24 | 5_500213 ПАО "Кузбассэнергосбыт" | нет | н/д | н/д | 0.052 | да
6541 | ООО "Кузбасский промышленный консалтинг" | КТП-736 котельная №3,5 ул.Баварская,5 | ПС 110 кВ Восточная \ Ф-10-7-ГН_ПС Восточная \ ТП-736_Ф-10-7-ГН;_Ф-10-16-КВТ-24 \ 1 с.ш.-10кВ | 5_501063 ПАО "Кузбассэнергосбыт" | нет | н/д | н/д | 0.0038 | да
6542 | ООО 'Е-Лайт-Телеком' | КТП-736 д.Сухово, ул.Баварская,5, =33 | ПС 110 кВ Восточная \ Ф-10-7-ГН_ПС Восточная \ ТП-736_Ф-10-7-ГН;_Ф-10-16-КВТ-24 | 5_530023 ПАО "Кузбассэнергосбыт" | н/д | н/д | н/д | 4.6e-05 | н/д
6543 | ООО " Кузбассвязьуголь" | Рмах=0,030кВт Баварская 5 | ПС 110 кВ Восточная \ Ф-10-7-ГН_ПС Восточная \ ТП-736_Ф-10-7-ГН;_Ф-10-16-КВТ-24 | 2_200389 ПАО "Кузбассэнергосбыт" | н/д | н/д | н/д | 3e-05 | н/д
6544 | ООО "ЕвроДом" | ТП-763 Вв-1 в подвале ул.Баварская,6 | ПС 110 кВ Восточная \ Ф-10-7-ГН_ПС Восточная \ ТП-736_Ф-10-7-ГН;_Ф-10-16-КВТ-24 \ КЛ_ТП-736 - ТП-737_Ф-10-7-ГН \ Уч-к магистрали 1 КЛ в земле,в каб.соор \ ТП-737_Ф-10-7-ГН;_Ф-10-16-КВТ-24 \ КЛ_ТП-737 - ТП-762_Ф-10-7-ГН \ Уч-к магистрали 1 КЛ в земле,в каб.соор \ ТП-762_Ф-10-7-ГН;_Ф-10-16-КВТ-24 \ КЛ_ТП-762 - ТП-763_Ф-10-7-ГН \ Уч-к магистрали 1 КЛ в земле,в каб.соор \ ТП-763_Ф-10-7-ГН;_Ф-10-16-КВТ-24 | 5_500213 ПАО "Кузбассэнергосбыт" | нет | н/д | н/д | 0.026 | да
6545 | ООО "ЕвроДом" | ТП-763 Вв-1 МОП в подвале ул.Баварская,6 | ПС 110 кВ Восточная \ Ф-10-7-ГН_ПС Восточная \ ТП-736_Ф-10-7-ГН;_Ф-10-16-КВТ-24 \ КЛ_ТП-736 - ТП-737_Ф-10-7-ГН \ Уч-к магистрали 1 КЛ в земле,в каб.соор \ ТП-737_Ф-10-7-ГН;_Ф-10-16-КВТ-24 \ КЛ_ТП-737 - ТП-762_Ф-10-7-ГН \ Уч-к магистрали 1 КЛ в земле,в каб.соор \ ТП-762_Ф-10-7-ГН;_Ф-10-16-КВТ-24 \ КЛ_ТП-762 - ТП-763_Ф-10-7-ГН \ Уч-к магистрали 1 КЛ в земле,в каб.соор \ ТП-763_Ф-10-7-ГН;_Ф-10-16-КВТ-24 | 5_500213 ПАО "Кузбассэнергосбыт" | нет | н/д | н/д | 0.026 | да
6546 | ООО "Кузбасский промышленный консалтинг" | ТП-763 Вв-1 котельная ул.Баварская,6 | ПС 110 кВ Восточная \ Ф-10-7-ГН_ПС Восточная \ ТП-736_Ф-10-7-ГН;_Ф-10-16-КВТ-24 \ КЛ_ТП-736 - ТП-737_Ф-10-7-ГН \ Уч-к магистрали 1 КЛ в земле,в каб.соор \ ТП-737_Ф-10-7-ГН;_Ф-10-16-КВТ-24 \ КЛ_ТП-737 - ТП-762_Ф-10-7-ГН \ Уч-к магистрали 1 КЛ в земле,в каб.соор \ ТП-762_Ф-10-7-ГН;_Ф-10-16-КВТ-24 \ КЛ_ТП-762 - ТП-763_Ф-10-7-ГН \ Уч-к магистрали 1 КЛ в земле,в каб.соор \ ТП-763_Ф-10-7-ГН;_Ф-10-16-КВТ-24 | 5_501063 ПАО "Кузбассэнергосбыт" | нет | н/д | н/д | 0.0038 | да
6547 | ООО "ЕвроДом" | ТП-763 Вв-1 в подвале ул.Баварская,6 | ПС 110 кВ Восточная \ Ф-10-7-ГН_ПС Восточная \ ТП-736_Ф-10-7-ГН;_Ф-10-16-КВТ-24 \ КЛ_ТП-736 - ТП-737_Ф-10-7-ГН \ Уч-к магистрали 1 КЛ в земле,в каб.соор \ ТП-737_Ф-10-7-ГН;_Ф-10-16-КВТ-24 \ КЛ_ТП-737 - ТП-762_Ф-10-7-ГН \ Уч-к магистрали 1 КЛ в земле,в каб.соор \ ТП-762_Ф-10-7-ГН;_Ф-10-16-КВТ-24 \ КЛ_ТП-762 - ТП-763_Ф-10-7-ГН \ Уч-к магистрали 1 КЛ в земле,в каб.соор \ ТП-763_Ф-10-7-ГН;_Ф-10-16-КВТ-24 | 5_500213 ПАО "Кузбассэнергосбыт" | нет | н/д | н/д | 0.026 | да
6548 | ООО "ЕвроДом" | КТП-763 ввод-2 Баварская 6 ст.1 | ПС 110 кВ Восточная \ Ф-10-7-ГН_ПС Восточная \ ТП-736_Ф-10-7-ГН;_Ф-10-16-КВТ-24 \ КЛ_ТП-736 - ТП-737_Ф-10-7-ГН \ Уч-к магистрали 1 КЛ в земле,в каб.соор \ ТП-737_Ф-10-7-ГН;_Ф-10-16-КВТ-24 \ КЛ_ТП-737 - ТП-762_Ф-10-7-ГН \ Уч-к магистрали 1 КЛ в земле,в каб.соор \ ТП-762_Ф-10-7-ГН;_Ф-10-16-КВТ-24 \ КЛ_ТП-762 - ТП-763_Ф-10-7-ГН \ Уч-к магистрали 1 КЛ в земле,в каб.соор \ ТП-763_Ф-10-7-ГН;_Ф-10-16-КВТ-24 | 5_500213 ПАО "Кузбассэнергосбыт" | нет | н/д | н/д | 0.026 | да
6549 | ООО "ЕвроДом" | КТП-763 ввод-1 Баварская 6 ст.1 | ПС 110 кВ Восточная \ Ф-10-7-ГН_ПС Восточная \ ТП-736_Ф-10-7-ГН;_Ф-10-16-КВТ-24 \ КЛ_ТП-736 - ТП-737_Ф-10-7-ГН \ Уч-к магистрали 1 КЛ в земле,в каб.соор \ ТП-737_Ф-10-7-ГН;_Ф-10-16-КВТ-24 \ КЛ_ТП-737 - ТП-762_Ф-10-7-ГН \ Уч-к магистрали 1 КЛ в земле,в каб.соор \ ТП-762_Ф-10-7-ГН;_Ф-10-16-КВТ-24 \ КЛ_ТП-762 - ТП-763_Ф-10-7-ГН \ Уч-к магистрали 1 КЛ в земле,в каб.соор \ ТП-763_Ф-10-7-ГН;_Ф-10-16-КВТ-24 | 5_500213 ПАО "Кузбассэнергосбыт" | нет | н/д | н/д | 0.026 | да
6550 | ООО "ЕвроДом" | КТП-763 АВР | ПС 110 кВ Восточная \ Ф-10-7-ГН_ПС Восточная \ ТП-736_Ф-10-7-ГН;_Ф-10-16-КВТ-24 \ КЛ_ТП-736 - ТП-737_Ф-10-7-ГН \ Уч-к магистрали 1 КЛ в земле,в каб.соор \ ТП-737_Ф-10-7-ГН;_Ф-10-16-КВТ-24 \ КЛ_ТП-737 - ТП-762_Ф-10-7-ГН \ Уч-к магистрали 1 КЛ в земле,в каб.соор \ ТП-762_Ф-10-7-ГН;_Ф-10-16-КВТ-24 \ КЛ_ТП-762 - ТП-763_Ф-10-7-ГН \ Уч-к магистрали 1 КЛ в земле,в каб.соор \ ТП-763_Ф-10-7-ГН;_Ф-10-16-КВТ-24 | 5_500213 ПАО "Кузбассэнергосбыт" | нет | н/д | н/д | 0.026 | да
6551 | ООО " Кузбассвязьуголь" | Рмах=0,030 кВт Баварская 6 | ПС 110 кВ Восточная \ Ф-10-7-ГН_ПС Восточная \ ТП-736_Ф-10-7-ГН;_Ф-10-16-КВТ-24 \ КЛ_ТП-736 - ТП-737_Ф-10-7-ГН \ Уч-к магистрали 1 КЛ в земле,в каб.соор \ ТП-737_Ф-10-7-ГН;_Ф-10-16-КВТ-24 \ КЛ_ТП-737 - ТП-762_Ф-10-7-ГН \ Уч-к магистрали 1 КЛ в земле,в каб.соор \ ТП-762_Ф-10-7-ГН;_Ф-10-16-КВТ-24 \ КЛ_ТП-762 - ТП-763_Ф-10-7-ГН \ Уч-к магистрали 1 КЛ в земле,в каб.соор \ ТП-763_Ф-10-7-ГН;_Ф-10-16-КВТ-24 | 2_200389 ПАО "Кузбассэнергосбыт" | н/д | н/д | н/д | 3e-05 | н/д
6552 | ООО " Кузбассвязьуголь" | Рмах=0,030 кВт Баварская 6 стр1 | ПС 110 кВ Восточная \ Ф-10-7-ГН_ПС Восточная \ ТП-736_Ф-10-7-ГН;_Ф-10-16-КВТ-24 \ КЛ_ТП-736 - ТП-737_Ф-10-7-ГН \ Уч-к магистрали 1 КЛ в земле,в каб.соор \ ТП-737_Ф-10-7-ГН;_Ф-10-16-КВТ-24 \ КЛ_ТП-737 - ТП-762_Ф-10-7-ГН \ Уч-к магистрали 1 КЛ в земле,в каб.соор \ ТП-762_Ф-10-7-ГН;_Ф-10-16-КВТ-24 \ КЛ_ТП-762 - ТП-763_Ф-10-7-ГН \ Уч-к магистрали 1 КЛ в земле,в каб.соор \ ТП-763_Ф-10-7-ГН;_Ф-10-16-КВТ-24 | 2_200389 ПАО "Кузбассэнергосбыт" | н/д | н/д | н/д | 3e-05 | н/д
6553 | ООО 'Е-Лайт-Телеком' | КТП-763 д.Сухово, ул.Баварская,6/1, =32 | ПС 110 кВ Восточная \ Ф-10-7-ГН_ПС Восточная \ ТП-736_Ф-10-7-ГН;_Ф-10-16-КВТ-24 \ КЛ_ТП-736 - ТП-737_Ф-10-7-ГН \ Уч-к магистрали 1 КЛ в земле,в каб.соор \ ТП-737_Ф-10-7-ГН;_Ф-10-16-КВТ-24 \ КЛ_ТП-737 - ТП-762_Ф-10-7-ГН \ Уч-к магистрали 1 КЛ в земле,в каб.соор \ ТП-762_Ф-10-7-ГН;_Ф-10-16-КВТ-24 \ КЛ_ТП-762 - ТП-763_Ф-10-7-ГН \ Уч-к магистрали 1 КЛ в земле,в каб.соор \ ТП-763_Ф-10-7-ГН;_Ф-10-16-КВТ-24 | 5_530023 ПАО "Кузбассэнергосбыт" | н/д | н/д | н/д | 0.0005 | н/д
6554 | ООО "Кузбасский промышленный консалтинг" | КТП-736 котельная МКД ул.Баварская,7 | ПС 110 кВ Восточная \ Ф-10-7-ГН_ПС Восточная \ ТП-736_Ф-10-7-ГН;_Ф-10-16-КВТ-24 | 5_501063 ПАО "Кузбассэнергосбыт" | нет | н/д | н/д | 0.02 | да
6555 | ООО "ЕвроДом" | КТП-736 Вв-2 МКД ул. Баварская,7 | ПС 110 кВ Восточная \ Ф-10-7-ГН_ПС Восточная \ ТП-736_Ф-10-7-ГН;_Ф-10-16-КВТ-24 | 5_500213 ПАО "Кузбассэнергосбыт" | нет | н/д | н/д | 0.049 | да
6556 | ООО "ЕвроДом" | КТП-736 Вв-1 МКД ул. Баварская,7 | ПС 110 кВ Восточная \ Ф-10-7-ГН_ПС Восточная \ ТП-736_Ф-10-7-ГН;_Ф-10-16-КВТ-24 | 5_500213 ПАО "Кузбассэнергосбыт" | нет | н/д | н/д | 0.049 | да
6557 | ООО "ЕвроДом" | КТП-736 Вв-2 МКД ул. Баварская,7 | ПС 110 кВ Восточная \ Ф-10-7-ГН_ПС Восточная \ ТП-736_Ф-10-7-ГН;_Ф-10-16-КВТ-24 | 5_500213 ПАО "Кузбассэнергосбыт" | нет | н/д | н/д | 0.049 | да
6558 | ООО "ЕвроДом" | КТП-736 Вв-1 МКД ул. Баварская,7 | ПС 110 кВ Восточная \ Ф-10-7-ГН_ПС Восточная \ ТП-736_Ф-10-7-ГН;_Ф-10-16-КВТ-24 | 5_500213 ПАО "Кузбассэнергосбыт" | нет | н/д | н/д | 0.049 | да
6559 | ООО 'Е-Лайт-Телеком' | КТП-736 д.Сухово, ул.Баварская,7, =32 | ПС 110 кВ Восточная \ Ф-10-7-ГН_ПС Восточная \ ТП-736_Ф-10-7-ГН;_Ф-10-16-КВТ-24 | 5_530023 ПАО "Кузбассэнергосбыт" | н/д | н/д | н/д | 4.5e-05 | н/д
6560 | ООО " Кузбассвязьуголь" | Рмах=0,060 кВт Баварская 7 | ПС 110 кВ Восточная \ Ф-10-7-ГН_ПС Восточная \ ТП-736_Ф-10-7-ГН;_Ф-10-16-КВТ-24 | 2_200389 ПАО "Кузбассэнергосбыт" | н/д | н/д | н/д | 6e-05 | н/д
6561 | ООО "ЕвроДом" | КТП-763 вв-1 Баварская 8 | ПС 110 кВ Восточная \ Ф-10-7-ГН_ПС Восточная \ ТП-736_Ф-10-7-ГН;_Ф-10-16-КВТ-24 \ КЛ_ТП-736 - ТП-737_Ф-10-7-ГН \ Уч-к магистрали 1 КЛ в земле,в каб.соор \ ТП-737_Ф-10-7-ГН;_Ф-10-16-КВТ-24 \ КЛ_ТП-737 - ТП-762_Ф-10-7-ГН \ Уч-к магистрали 1 КЛ в земле,в каб.соор \ ТП-762_Ф-10-7-ГН;_Ф-10-16-КВТ-24 \ КЛ_ТП-762 - ТП-763_Ф-10-7-ГН \ Уч-к магистрали 1 КЛ в земле,в каб.соор \ ТП-763_Ф-10-7-ГН;_Ф-10-16-КВТ-24 | 5_500213 ПАО "Кузбассэнергосбыт" | н/д | н/д | н/д | 0.03375 | н/д
6562 | ООО "ЕвроДом" | КТП-763 вв-2 Баварская 8 | ПС 110 кВ Восточная \ Ф-10-7-ГН_ПС Восточная \ ТП-736_Ф-10-7-ГН;_Ф-10-16-КВТ-24 \ КЛ_ТП-736 - ТП-737_Ф-10-7-ГН \ Уч-к магистрали 1 КЛ в земле,в каб.соор \ ТП-737_Ф-10-7-ГН;_Ф-10-16-КВТ-24 \ КЛ_ТП-737 - ТП-762_Ф-10-7-ГН \ Уч-к магистрали 1 КЛ в земле,в каб.соор \ ТП-762_Ф-10-7-ГН;_Ф-10-16-КВТ-24 \ КЛ_ТП-762 - ТП-763_Ф-10-7-ГН \ Уч-к магистрали 1 КЛ в земле,в каб.соор \ ТП-763_Ф-10-7-ГН;_Ф-10-16-КВТ-24 | 5_500213 ПАО "Кузбассэнергосбыт" | н/д | н/д | н/д | 0.03375 | н/д
6563 | ООО "ЕвроДом" | КТП-763 АВР (свет) Баварская 8 | ПС 110 кВ Восточная \ Ф-10-7-ГН_ПС Восточная \ ТП-736_Ф-10-7-ГН;_Ф-10-16-КВТ-24 \ КЛ_ТП-736 - ТП-737_Ф-10-7-ГН \ Уч-к магистрали 1 КЛ в земле,в каб.соор \ ТП-737_Ф-10-7-ГН;_Ф-10-16-КВТ-24 \ КЛ_ТП-737 - ТП-762_Ф-10-7-ГН \ Уч-к магистрали 1 КЛ в земле,в каб.соор \ ТП-762_Ф-10-7-ГН;_Ф-10-16-КВТ-24 \ КЛ_ТП-762 - ТП-763_Ф-10-7-ГН \ Уч-к магистрали 1 КЛ в земле,в каб.соор \ ТП-763_Ф-10-7-ГН;_Ф-10-16-КВТ-24 | 5_500213 ПАО "Кузбассэнергосбыт" | н/д | н/д | н/д | 0.03375 | н/д
6564 | ООО "Кузбасский промышленный консалтинг" | КТП-763 котельная №20 (Баварская 8) | ПС 110 кВ Восточная \ Ф-10-7-ГН_ПС Восточная \ ТП-736_Ф-10-7-ГН;_Ф-10-16-КВТ-24 \ КЛ_ТП-736 - ТП-737_Ф-10-7-ГН \ Уч-к магистрали 1 КЛ в земле,в каб.соор \ ТП-737_Ф-10-7-ГН;_Ф-10-16-КВТ-24 \ КЛ_ТП-737 - ТП-762_Ф-10-7-ГН \ Уч-к магистрали 1 КЛ в земле,в каб.соор \ ТП-762_Ф-10-7-ГН;_Ф-10-16-КВТ-24 \ КЛ_ТП-762 - ТП-763_Ф-10-7-ГН \ Уч-к магистрали 1 КЛ в земле,в каб.соор \ ТП-763_Ф-10-7-ГН;_Ф-10-16-КВТ-24 | 5_501063 ПАО "Кузбассэнергосбыт" | н/д | н/д | н/д | 0.015 | н/д
6565 | ООО 'Е-Лайт-Телеком' | КТП-763 д.Сухово, ул.Баварская,8, =33 | ПС 110 кВ Восточная \ Ф-10-7-ГН_ПС Восточная \ ТП-736_Ф-10-7-ГН;_Ф-10-16-КВТ-24 \ КЛ_ТП-736 - ТП-737_Ф-10-7-ГН \ Уч-к магистрали 1 КЛ в земле,в каб.соор \ ТП-737_Ф-10-7-ГН;_Ф-10-16-КВТ-24 \ КЛ_ТП-737 - ТП-762_Ф-10-7-ГН \ Уч-к магистрали 1 КЛ в земле,в каб.соор \ ТП-762_Ф-10-7-ГН;_Ф-10-16-КВТ-24 \ КЛ_ТП-762 - ТП-763_Ф-10-7-ГН \ Уч-к магистрали 1 КЛ в земле,в каб.соор \ ТП-763_Ф-10-7-ГН;_Ф-10-16-КВТ-24 | 5_530023 ПАО "Кузбассэнергосбыт" | н/д | н/д | н/д | 4.6e-05 | н/д
6566 | ООО " Кузбассвязьуголь" | Рмах=0,015 кВт Баварская 8 | ПС 110 кВ Восточная \ Ф-10-7-ГН_ПС Восточная \ ТП-736_Ф-10-7-ГН;_Ф-10-16-КВТ-24 \ КЛ_ТП-736 - ТП-737_Ф-10-7-ГН \ Уч-к магистрали 1 КЛ в земле,в каб.соор \ ТП-737_Ф-10-7-ГН;_Ф-10-16-КВТ-24 \ КЛ_ТП-737 - ТП-762_Ф-10-7-ГН \ Уч-к магистрали 1 КЛ в земле,в каб.соор \ ТП-762_Ф-10-7-ГН;_Ф-10-16-КВТ-24 \ КЛ_ТП-762 - ТП-763_Ф-10-7-ГН \ Уч-к магистрали 1 КЛ в земле,в каб.соор \ ТП-763_Ф-10-7-ГН;_Ф-10-16-КВТ-24 | 2_200389 ПАО "Кузбассэнергосбыт" | н/д | н/д | н/д | 1.5e-05 | н/д
6567 | ООО "ЕвроДом" | ТП-736 Вв-1 ул.Баварская,9 | ПС 110 кВ Восточная \ Ф-10-7-ГН_ПС Восточная \ ТП-736_Ф-10-7-ГН;_Ф-10-16-КВТ-24 | 5_500213 ПАО "Кузбассэнергосбыт" | нет | н/д | н/д | 0.025 | да
6568 | ООО "ЕвроДом" | ТП-736 Вв-2 ул.Баварская,9 | ПС 110 кВ Восточная \ Ф-10-7-ГН_ПС Восточная \ ТП-736_Ф-10-7-ГН;_Ф-10-16-КВТ-24 | 5_500213 ПАО "Кузбассэнергосбыт" | нет | н/д | н/д | 0.025 | да
6569 | ООО 'Е-Лайт-Телеком' | КТП-736 д.Сухово, ул.Баварская,9, =21 | ПС 110 кВ Восточная \ Ф-10-7-ГН_ПС Восточная \ ТП-736_Ф-10-7-ГН;_Ф-10-16-КВТ-24 | 5_530023 ПАО "Кузбассэнергосбыт" | н/д | н/д | н/д | 3e-05 | н/д
6570 | ООО " Кузбассвязьуголь" | Рмах=0,015 кВт Баварская 9 | ПС 110 кВ Восточная \ Ф-10-7-ГН_ПС Восточная \ ТП-736_Ф-10-7-ГН;_Ф-10-16-КВТ-24 | 2_200389 ПАО "Кузбассэнергосбыт" | н/д | н/д | н/д | 1.5e-05 | н/д
6571 | Селезнев Евгений Валерьевич | ТП 680П | ПС 110 кВ Восточная \ Ф-10-16-КВТ-24_ПС 110 кВ Восточная \ ТП-680П Ф-10-16-КВТ-24 (Потр.) | 5_506044 ПАО "Кузбассэнергосбыт" | нет | н/д | н/д | 0.13 | да
6572 | Соболева А.В. | ТП-511 магазин разливного пива + от сетей | ПС 110 кВ Восточная \ Ф-10-16-КВТ-24_ПС 110 кВ Восточная \ ТП-511_Ф-10-16-КВТ-24 \ ВЛ 0,4 кВ ф.1 от ТП-511_Ф-10-16-кВТ 24 | 5_500587 ПАО "Кузбассэнергосбыт" | нет | н/д | н/д | 0.015 | да
6573 | Клемешов Константин Олегович | Тп-641п + Потери 63кВА | ПС 110 кВ Восточная \ Ф-10-16-КВТ-24_ПС 110 кВ Восточная \ ТП-641П Ф-10-16-КВТ-24 (Потр.) | 5_506065 ПАО "Кузбассэнергосбыт" | Акт от 22.05.2019, ав.броня 0 МВт | н/д | н/д | 0.05355 | да
6574 | МСК Энерго | ТП-546 БС №568 | ПС 110 кВ Восточная \ Ф-10-9-МП_ПС 110 кВ Восточная \ ТП-546_Ф-10-9-МП \ ВЛ 0,4 кВ ф.4 от ТП-546_Ф-10-9-МП (Аренд | 5_500792 ПАО "Кузбассэнергосбыт" | нет | н/д | н/д | 0.0075 | да
6575 | Индивидуальный предприниматель Симонян Алита Вардгесовна | ТП-650П + 100кВА | ПС 110 кВ Восточная \ Ф-10-16-КВТ-24_ПС 110 кВ Восточная \ ТП-650П Ф-10-16-КВТ-24 (Потр.) | 5_505007 ПАО "Кузбассэнергосбыт" | нет | н/д | н/д | 0.085 | да
6576 | ГАУЗ КО "Кемеровская клиническая районная больница" | от 511 тп ФАП. Сухово | ПС 110 кВ Восточная \ Ф-10-16-КВТ-24_ПС 110 кВ Восточная \ ТП-511_Ф-10-16-КВТ-24 \ ВЛ 0,4 кВ ф.2 от ТП-511_Ф-10-16-кВТ-24 | 5_507133 ПАО "Кузбассэнергосбыт" | нет | н/д | н/д | 0.015 | да
6577 | МСК Энерго | ТП-511 оборудование УЦН | ПС 110 кВ Восточная \ Ф-10-16-КВТ-24_ПС 110 кВ Восточная \ ТП-511_Ф-10-16-КВТ-24 \ ВЛ 0,4 кВ ф.2 от ТП-511_Ф-10-16-кВТ-24 | 5_500792 ПАО "Кузбассэнергосбыт" | нет | н/д | н/д | 0.004 | да
6578 | МБУ 'ЦБС' | ТП-511 + потери ВЛ-0,4кВ | ПС 110 кВ Восточная \ Ф-10-16-КВТ-24_ПС 110 кВ Восточная \ ТП-511_Ф-10-16-КВТ-24 \ ВЛ 0,4 кВ ф.2 от ТП-511_Ф-10-16-кВТ-24 | 5_507027 ПАО "Кузбассэнергосбыт" | нет | н/д | н/д | 0.01 | да
6579 | АКМО | ПР уличное освещ.от тп 511 610 кВт | ПС 110 кВ Восточная \ Ф-10-16-КВТ-24_ПС 110 кВ Восточная \ ТП-511_Ф-10-16-КВТ-24 \ ВЛ 0,4 кВ ф.1 от ТП-511_Ф-10-16-кВТ 24 | 5_500668 ПАО "Кузбассэнергосбыт" | нет | н/д | н/д | 0.001792 | да
6580 | ООО "СДС-Строй" | КТП-763 Вв-1 | ПС 110 кВ Восточная \ Ф-10-7-ГН_ПС Восточная \ ТП-736_Ф-10-7-ГН;_Ф-10-16-КВТ-24 \ КЛ_ТП-736 - ТП-737_Ф-10-7-ГН \ Уч-к магистрали 1 КЛ в земле,в каб.соор \ ТП-737_Ф-10-7-ГН;_Ф-10-16-КВТ-24 \ КЛ_ТП-737 - ТП-762_Ф-10-7-ГН \ Уч-к магистрали 1 КЛ в земле,в каб.соор \ ТП-762_Ф-10-7-ГН;_Ф-10-16-КВТ-24 \ КЛ_ТП-762 - ТП-763_Ф-10-7-ГН \ Уч-к магистрали 1 КЛ в земле,в каб.соор \ ТП-763_Ф-10-7-ГН;_Ф-10-16-КВТ-24 | 5_500123 ПАО "Кузбассэнергосбыт" | нет | н/д | н/д | 0.3 | да
6581 | ООО "СДС-Строй" | КТП-763 Вв-2 | ПС 110 кВ Восточная \ Ф-10-7-ГН_ПС Восточная \ ТП-736_Ф-10-7-ГН;_Ф-10-16-КВТ-24 \ КЛ_ТП-736 - ТП-737_Ф-10-7-ГН \ Уч-к магистрали 1 КЛ в земле,в каб.соор \ ТП-737_Ф-10-7-ГН;_Ф-10-16-КВТ-24 \ КЛ_ТП-737 - ТП-762_Ф-10-7-ГН \ Уч-к магистрали 1 КЛ в земле,в каб.соор \ ТП-762_Ф-10-7-ГН;_Ф-10-16-КВТ-24 \ КЛ_ТП-762 - ТП-763_Ф-10-7-ГН \ Уч-к магистрали 1 КЛ в земле,в каб.соор \ ТП-763_Ф-10-7-ГН;_Ф-10-16-КВТ-24 | 5_500123 ПАО "Кузбассэнергосбыт" | нет | н/д | н/д | 0.3 | да
6582 | ООО "ЕвроДом" | КТП-737 Вв-2 МКД ул.Лазурная,1 | ПС 110 кВ Восточная \ Ф-10-7-ГН_ПС Восточная \ ТП-736_Ф-10-7-ГН;_Ф-10-16-КВТ-24 \ КЛ_ТП-736 - ТП-737_Ф-10-7-ГН \ Уч-к магистрали 1 КЛ в земле,в каб.соор \ ТП-737_Ф-10-7-ГН;_Ф-10-16-КВТ-24 | 5_500213 ПАО "Кузбассэнергосбыт" | нет | н/д | н/д | 0.025 | да
6583 | ООО "ЕвроДом" | КТП-737 Вв-1 МКД ул.Лазурная,1 | ПС 110 кВ Восточная \ Ф-10-7-ГН_ПС Восточная \ ТП-736_Ф-10-7-ГН;_Ф-10-16-КВТ-24 \ КЛ_ТП-736 - ТП-737_Ф-10-7-ГН \ Уч-к магистрали 1 КЛ в земле,в каб.соор \ ТП-737_Ф-10-7-ГН;_Ф-10-16-КВТ-24 | 5_500213 ПАО "Кузбассэнергосбыт" | нет | н/д | н/д | 0.025 | да
6584 | ООО 'Е-Лайт-Телеком' | КТП-737 д.Сухово, ул.Лазурная,1, =22 | ПС 110 кВ Восточная \ Ф-10-7-ГН_ПС Восточная \ ТП-736_Ф-10-7-ГН;_Ф-10-16-КВТ-24 \ КЛ_ТП-736 - ТП-737_Ф-10-7-ГН \ Уч-к магистрали 1 КЛ в земле,в каб.соор \ ТП-737_Ф-10-7-ГН;_Ф-10-16-КВТ-24 | 5_530023 ПАО "Кузбассэнергосбыт" | н/д | н/д | н/д | 3.1e-05 | н/д
6585 | ООО " Кузбассвязьуголь" | д Сухово ул Лазурная 1 | ПС 110 кВ Восточная \ Ф-10-7-ГН_ПС Восточная \ ТП-736_Ф-10-7-ГН;_Ф-10-16-КВТ-24 \ КЛ_ТП-736 - ТП-737_Ф-10-7-ГН \ Уч-к магистрали 1 КЛ в земле,в каб.соор \ ТП-737_Ф-10-7-ГН;_Ф-10-16-КВТ-24 | 2_200389 ПАО "Кузбассэнергосбыт" | н/д | н/д | н/д | 1.5e-05 | н/д
6586 | ООО "Кузбасский промышленный консалтинг" | КТП-737 котельная (Лазурная 2) | ПС 110 кВ Восточная \ Ф-10-7-ГН_ПС Восточная \ ТП-736_Ф-10-7-ГН;_Ф-10-16-КВТ-24 \ КЛ_ТП-736 - ТП-737_Ф-10-7-ГН \ Уч-к магистрали 1 КЛ в земле,в каб.соор \ ТП-737_Ф-10-7-ГН;_Ф-10-16-КВТ-24 | 5_501063 ПАО "Кузбассэнергосбыт" | нет | н/д | н/д | 0.0038 | да
6587 | ООО "ЕвроДом" | КТП-737 Вв-2 МКД ул.Лазурная,2 | ПС 110 кВ Восточная \ Ф-10-7-ГН_ПС Восточная \ ТП-736_Ф-10-7-ГН;_Ф-10-16-КВТ-24 \ КЛ_ТП-736 - ТП-737_Ф-10-7-ГН \ Уч-к магистрали 1 КЛ в земле,в каб.соор \ ТП-737_Ф-10-7-ГН;_Ф-10-16-КВТ-24 | 5_500213 ПАО "Кузбассэнергосбыт" | нет | н/д | н/д | 0.047 | да
6588 | ООО "ЕвроДом" | КТП-737 Вв-1 МКД ул.Лазурная,2 | ПС 110 кВ Восточная \ Ф-10-7-ГН_ПС Восточная \ ТП-736_Ф-10-7-ГН;_Ф-10-16-КВТ-24 \ КЛ_ТП-736 - ТП-737_Ф-10-7-ГН \ Уч-к магистрали 1 КЛ в земле,в каб.соор \ ТП-737_Ф-10-7-ГН;_Ф-10-16-КВТ-24 | 5_500213 ПАО "Кузбассэнергосбыт" | нет | н/д | н/д | 0.047 | да
6589 | ООО 'Е-Лайт-Телеком' | КТП-737 д.Сухово, ул.Лазурная,2, =33 | ПС 110 кВ Восточная \ Ф-10-7-ГН_ПС Восточная \ ТП-736_Ф-10-7-ГН;_Ф-10-16-КВТ-24 \ КЛ_ТП-736 - ТП-737_Ф-10-7-ГН \ Уч-к магистрали 1 КЛ в земле,в каб.соор \ ТП-737_Ф-10-7-ГН;_Ф-10-16-КВТ-24 | 5_530023 ПАО "Кузбассэнергосбыт" | н/д | н/д | н/д | 4.6e-05 | н/д
6590 | ООО " Кузбассвязьуголь" | Рмах=0,030кВт Лазурная 2 | ПС 110 кВ Восточная \ Ф-10-7-ГН_ПС Восточная \ ТП-736_Ф-10-7-ГН;_Ф-10-16-КВТ-24 \ КЛ_ТП-736 - ТП-737_Ф-10-7-ГН \ Уч-к магистрали 1 КЛ в земле,в каб.соор \ ТП-737_Ф-10-7-ГН;_Ф-10-16-КВТ-24 | 2_200389 ПАО "Кузбассэнергосбыт" | н/д | н/д | н/д | 3e-05 | н/д
6591 | ООО "ЕвроДом" | КТП-737 Вв-2 МКД ул.Лазурная,3 | ПС 110 кВ Восточная \ Ф-10-7-ГН_ПС Восточная \ ТП-736_Ф-10-7-ГН;_Ф-10-16-КВТ-24 \ КЛ_ТП-736 - ТП-737_Ф-10-7-ГН \ Уч-к магистрали 1 КЛ в земле,в каб.соор \ ТП-737_Ф-10-7-ГН;_Ф-10-16-КВТ-24 | 5_500213 ПАО "Кузбассэнергосбыт" | нет | н/д | н/д | 0.025 | да
6592 | ООО "ЕвроДом" | КТП-737 Вв-1 МКД ул.Лазурная,3 | ПС 110 кВ Восточная \ Ф-10-7-ГН_ПС Восточная \ ТП-736_Ф-10-7-ГН;_Ф-10-16-КВТ-24 \ КЛ_ТП-736 - ТП-737_Ф-10-7-ГН \ Уч-к магистрали 1 КЛ в земле,в каб.соор \ ТП-737_Ф-10-7-ГН;_Ф-10-16-КВТ-24 | 5_500213 ПАО "Кузбассэнергосбыт" | нет | н/д | н/д | 0.025 | да
6593 | ООО 'Е-Лайт-Телеком' | КТП-737 д.Сухово, ул.Лазурная,3, =113 | ПС 110 кВ Восточная \ Ф-10-7-ГН_ПС Восточная \ ТП-736_Ф-10-7-ГН;_Ф-10-16-КВТ-24 \ КЛ_ТП-736 - ТП-737_Ф-10-7-ГН \ Уч-к магистрали 1 КЛ в земле,в каб.соор \ ТП-737_Ф-10-7-ГН;_Ф-10-16-КВТ-24 | 5_530023 ПАО "Кузбассэнергосбыт" | н/д | н/д | н/д | 0.000177 | н/д
6594 | ООО " Кузбассвязьуголь" | Рмак=0,015кВт Лазурная 3 | ПС 110 кВ Восточная \ Ф-10-7-ГН_ПС Восточная \ ТП-736_Ф-10-7-ГН;_Ф-10-16-КВТ-24 \ КЛ_ТП-736 - ТП-737_Ф-10-7-ГН \ Уч-к магистрали 1 КЛ в земле,в каб.соор \ ТП-737_Ф-10-7-ГН;_Ф-10-16-КВТ-24 | 2_200389 ПАО "Кузбассэнергосбыт" | н/д | н/д | н/д | 1.5e-05 | н/д
6595 | ООО "ЕвроДом" | КТП-737 Вв-2 МКД ул.Лазурная,4 | ПС 110 кВ Восточная \ Ф-10-7-ГН_ПС Восточная \ ТП-736_Ф-10-7-ГН;_Ф-10-16-КВТ-24 \ КЛ_ТП-736 - ТП-737_Ф-10-7-ГН \ Уч-к магистрали 1 КЛ в земле,в каб.соор \ ТП-737_Ф-10-7-ГН;_Ф-10-16-КВТ-24 | 5_500213 ПАО "Кузбассэнергосбыт" | нет | н/д | н/д | 0.047 | да
6596 | ООО "ЕвроДом" | КТП-737 Вв-1 МКД ул.Лазурная,4 | ПС 110 кВ Восточная \ Ф-10-7-ГН_ПС Восточная \ ТП-736_Ф-10-7-ГН;_Ф-10-16-КВТ-24 \ КЛ_ТП-736 - ТП-737_Ф-10-7-ГН \ Уч-к магистрали 1 КЛ в земле,в каб.соор \ ТП-737_Ф-10-7-ГН;_Ф-10-16-КВТ-24 | 5_500213 ПАО "Кузбассэнергосбыт" | нет | н/д | н/д | 0.047 | да
6597 | ООО "Кузбасский промышленный консалтинг" | КТП-737 котельная (Лазурная 4) | ПС 110 кВ Восточная \ Ф-10-7-ГН_ПС Восточная \ ТП-736_Ф-10-7-ГН;_Ф-10-16-КВТ-24 \ КЛ_ТП-736 - ТП-737_Ф-10-7-ГН \ Уч-к магистрали 1 КЛ в земле,в каб.соор \ ТП-737_Ф-10-7-ГН;_Ф-10-16-КВТ-24 | 5_501063 ПАО "Кузбассэнергосбыт" | нет | н/д | н/д | 0.0038 | да
6598 | ООО 'Е-Лайт-Телеком' | КТП-737 д.Сухово, ул.Лазурная,4, =32 | ПС 110 кВ Восточная \ Ф-10-7-ГН_ПС Восточная \ ТП-736_Ф-10-7-ГН;_Ф-10-16-КВТ-24 \ КЛ_ТП-736 - ТП-737_Ф-10-7-ГН \ Уч-к магистрали 1 КЛ в земле,в каб.соор \ ТП-737_Ф-10-7-ГН;_Ф-10-16-КВТ-24 | 5_530023 ПАО "Кузбассэнергосбыт" | н/д | н/д | н/д | 4.5e-05 | н/д
6599 | ООО " Кузбассвязьуголь" | Рмах=0,030кВт Лазурная 4 | ПС 110 кВ Восточная \ Ф-10-7-ГН_ПС Восточная \ ТП-736_Ф-10-7-ГН;_Ф-10-16-КВТ-24 \ КЛ_ТП-736 - ТП-737_Ф-10-7-ГН \ Уч-к магистрали 1 КЛ в земле,в каб.соор \ ТП-737_Ф-10-7-ГН;_Ф-10-16-КВТ-24 | 2_200389 ПАО "Кузбассэнергосбыт" | н/д | н/д | н/д | 3e-05 | н/д
6600 | ООО "ЕвроДом" | КТП-737 Вв-2 МКД ул.Лазурная,5 | ПС 110 кВ Восточная \ Ф-10-7-ГН_ПС Восточная \ ТП-736_Ф-10-7-ГН;_Ф-10-16-КВТ-24 \ КЛ_ТП-736 - ТП-737_Ф-10-7-ГН \ Уч-к магистрали 1 КЛ в земле,в каб.соор \ ТП-737_Ф-10-7-ГН;_Ф-10-16-КВТ-24 | 5_500213 ПАО "Кузбассэнергосбыт" | нет | н/д | н/д | 0.025 | да
6601 | ООО "ЕвроДом" | КТП-737 Вв-1 МКД ул.Лазурная,5 | ПС 110 кВ Восточная \ Ф-10-7-ГН_ПС Восточная \ ТП-736_Ф-10-7-ГН;_Ф-10-16-КВТ-24 \ КЛ_ТП-736 - ТП-737_Ф-10-7-ГН \ Уч-к магистрали 1 КЛ в земле,в каб.соор \ ТП-737_Ф-10-7-ГН;_Ф-10-16-КВТ-24 | 5_500213 ПАО "Кузбассэнергосбыт" | нет | н/д | н/д | 0.025 | да
6602 | ООО 'Е-Лайт-Телеком' | КТП-737 д.Сухово, ул.Лазурная,5, =21 | ПС 110 кВ Восточная \ Ф-10-7-ГН_ПС Восточная \ ТП-736_Ф-10-7-ГН;_Ф-10-16-КВТ-24 \ КЛ_ТП-736 - ТП-737_Ф-10-7-ГН \ Уч-к магистрали 1 КЛ в земле,в каб.соор \ ТП-737_Ф-10-7-ГН;_Ф-10-16-КВТ-24 | 5_530023 ПАО "Кузбассэнергосбыт" | н/д | н/д | н/д | 3e-05 | н/д
6603 | ООО " Кузбассвязьуголь" | Рмах=0,015кВт Лазурная 5 | ПС 110 кВ Восточная \ Ф-10-7-ГН_ПС Восточная \ ТП-736_Ф-10-7-ГН;_Ф-10-16-КВТ-24 \ КЛ_ТП-736 - ТП-737_Ф-10-7-ГН \ Уч-к магистрали 1 КЛ в земле,в каб.соор \ ТП-737_Ф-10-7-ГН;_Ф-10-16-КВТ-24 | 2_200389 ПАО "Кузбассэнергосбыт" | н/д | н/д | н/д | 1.5e-05 | н/д
6604 | ООО "ЕвроДом" | КТП-737 Вв-1 МКД ул.Лазурная,6 | ПС 110 кВ Восточная \ Ф-10-7-ГН_ПС Восточная \ ТП-736_Ф-10-7-ГН;_Ф-10-16-КВТ-24 \ КЛ_ТП-736 - ТП-737_Ф-10-7-ГН \ Уч-к магистрали 1 КЛ в земле,в каб.соор \ ТП-737_Ф-10-7-ГН;_Ф-10-16-КВТ-24 | 5_500213 ПАО "Кузбассэнергосбыт" | нет | н/д | н/д | 0.047 | да
6605 | ООО "ЕвроДом" | КТП-737 Вв-2 МКД ул.Лазурная,6 | ПС 110 кВ Восточная \ Ф-10-7-ГН_ПС Восточная \ ТП-736_Ф-10-7-ГН;_Ф-10-16-КВТ-24 \ КЛ_ТП-736 - ТП-737_Ф-10-7-ГН \ Уч-к магистрали 1 КЛ в земле,в каб.соор \ ТП-737_Ф-10-7-ГН;_Ф-10-16-КВТ-24 | 5_500213 ПАО "Кузбассэнергосбыт" | нет | н/д | н/д | 0.047 | да
6606 | ООО "Кузбасский промышленный консалтинг" | КТП-737 котельная №5,6 ул.Лазурная,6 | ПС 110 кВ Восточная \ Ф-10-7-ГН_ПС Восточная \ ТП-736_Ф-10-7-ГН;_Ф-10-16-КВТ-24 \ КЛ_ТП-736 - ТП-737_Ф-10-7-ГН \ Уч-к магистрали 1 КЛ в земле,в каб.соор \ ТП-737_Ф-10-7-ГН;_Ф-10-16-КВТ-24 | 5_501063 ПАО "Кузбассэнергосбыт" | нет | н/д | н/д | 0.0038 | да
6607 | ООО 'Е-Лайт-Телеком' | КТП-737 д.Сухово, ул.Лазурная,6, =32 | ПС 110 кВ Восточная \ Ф-10-7-ГН_ПС Восточная \ ТП-736_Ф-10-7-ГН;_Ф-10-16-КВТ-24 \ КЛ_ТП-736 - ТП-737_Ф-10-7-ГН \ Уч-к магистрали 1 КЛ в земле,в каб.соор \ ТП-737_Ф-10-7-ГН;_Ф-10-16-КВТ-24 | 5_530023 ПАО "Кузбассэнергосбыт" | н/д | н/д | н/д | 4.6e-05 | н/д
6608 | ООО " Кузбассвязьуголь" | Рмах=0,030кВт Лазурная 6 | ПС 110 кВ Восточная \ Ф-10-7-ГН_ПС Восточная \ ТП-736_Ф-10-7-ГН;_Ф-10-16-КВТ-24 \ КЛ_ТП-736 - ТП-737_Ф-10-7-ГН \ Уч-к магистрали 1 КЛ в земле,в каб.соор \ ТП-737_Ф-10-7-ГН;_Ф-10-16-КВТ-24 | 2_200389 ПАО "Кузбассэнергосбыт" | н/д | н/д | н/д | 3e-05 | н/д
6609 | ООО "ЕвроДом" | КТП-736 Вв-1 МКД ул.Лазурная,7 | ПС 110 кВ Восточная \ Ф-10-7-ГН_ПС Восточная \ ТП-736_Ф-10-7-ГН;_Ф-10-16-КВТ-24 | 5_500213 ПАО "Кузбассэнергосбыт" | нет | н/д | н/д | 0.025 | да
6610 | ООО "ЕвроДом" | КТП-736 Вв-2 МКД ул.Лазурная,7 | ПС 110 кВ Восточная \ Ф-10-7-ГН_ПС Восточная \ ТП-736_Ф-10-7-ГН;_Ф-10-16-КВТ-24 | 5_500213 ПАО "Кузбассэнергосбыт" | нет | н/д | н/д | 0.025 | да
6611 | ООО 'Е-Лайт-Телеком' | КТП-736 д.Сухово, ул.Лазурная,7, =22 | ПС 110 кВ Восточная \ Ф-10-7-ГН_ПС Восточная \ ТП-736_Ф-10-7-ГН;_Ф-10-16-КВТ-24 | 5_530023 ПАО "Кузбассэнергосбыт" | н/д | н/д | н/д | 3.1e-05 | н/д
6612 | ООО " Кузбассвязьуголь" | Рмах=0,015кВт Лазурная 7 | ПС 110 кВ Восточная \ Ф-10-7-ГН_ПС Восточная \ ТП-736_Ф-10-7-ГН;_Ф-10-16-КВТ-24 | 2_200389 ПАО "Кузбассэнергосбыт" | н/д | н/д | н/д | 1.5e-05 | н/д
6613 | ООО "ЕвроДом" | КТП-736 Вв-2 МКД ул.Лазурная,8 | ПС 110 кВ Восточная \ Ф-10-7-ГН_ПС Восточная \ ТП-736_Ф-10-7-ГН;_Ф-10-16-КВТ-24 | 5_500213 ПАО "Кузбассэнергосбыт" | нет | н/д | н/д | 0.047 | да
6614 | ООО "ЕвроДом" | КТП-736 Вв-1 МКД ул.Лазурная,8 | ПС 110 кВ Восточная \ Ф-10-7-ГН_ПС Восточная \ ТП-736_Ф-10-7-ГН;_Ф-10-16-КВТ-24 | 5_500213 ПАО "Кузбассэнергосбыт" | нет | н/д | н/д | 0.047 | да
6615 | ООО "Кузбасский промышленный консалтинг" | КТП-736 котельная №7,8 ул.Лазурная,8 | ПС 110 кВ Восточная \ Ф-10-7-ГН_ПС Восточная \ ТП-736_Ф-10-7-ГН;_Ф-10-16-КВТ-24 \ 1 с.ш.-10кВ | 5_501063 ПАО "Кузбассэнергосбыт" | нет | н/д | н/д | 0.0038 | да
6616 | ООО 'Е-Лайт-Телеком' | КТП-736 д.Сухово, ул.Лазурная,8, =32 | ПС 110 кВ Восточная \ Ф-10-7-ГН_ПС Восточная \ ТП-736_Ф-10-7-ГН;_Ф-10-16-КВТ-24 | 5_530023 ПАО "Кузбассэнергосбыт" | н/д | н/д | н/д | 4.5e-05 | н/д
6617 | ООО " Кузбассвязьуголь" | Рмах=0,030 кВт Лазурная 8 | ПС 110 кВ Восточная \ Ф-10-7-ГН_ПС Восточная \ ТП-736_Ф-10-7-ГН;_Ф-10-16-КВТ-24 | 2_200389 ПАО "Кузбассэнергосбыт" | н/д | н/д | н/д | 3e-05 | н/д
6618 | ООО "ЕвроДом" | ТП-736 Вв-2 ул.Лазурная,9 | ПС 110 кВ Восточная \ Ф-10-7-ГН_ПС Восточная \ ТП-736_Ф-10-7-ГН;_Ф-10-16-КВТ-24 | 5_500213 ПАО "Кузбассэнергосбыт" | нет | н/д | н/д | 0.025 | да
6619 | ООО "ЕвроДом" | ТП-736 Вв-1 ул.Лазурная,9 | ПС 110 кВ Восточная \ Ф-10-7-ГН_ПС Восточная \ ТП-736_Ф-10-7-ГН;_Ф-10-16-КВТ-24 | 5_500213 ПАО "Кузбассэнергосбыт" | нет | н/д | н/д | 0.025 | да
6620 | ООО 'Е-Лайт-Телеком' | КТП-736 д.Сухово, ул.Лазурная,9, =21 | ПС 110 кВ Восточная \ Ф-10-7-ГН_ПС Восточная \ ТП-736_Ф-10-7-ГН;_Ф-10-16-КВТ-24 | 5_530023 ПАО "Кузбассэнергосбыт" | н/д | н/д | н/д | 3e-05 | н/д
6621 | ООО " Кузбассвязьуголь" | Рмах=0,015кВт Лазурная 9 | ПС 110 кВ Восточная \ Ф-10-7-ГН_ПС Восточная \ ТП-736_Ф-10-7-ГН;_Ф-10-16-КВТ-24 | 2_200389 ПАО "Кузбассэнергосбыт" | н/д | н/д | н/д | 1.5e-05 | н/д
6622 | Аванесян Анаит Валерьевна | ТП-647 автомойка магазин | ПС 110 кВ Восточная \ Ф-10-16-КВТ-24_ПС 110 кВ Восточная \ ТП-647_Ф-10-16-КВТ-24 \ ВЛ 0,4 кВ ф.2 от ТП-647_Ф-10-16-кВТ-24 | 5_500057 ПАО "Кузбассэнергосбыт" | нет | н/д | н/д | 0.015 | да
6623 | ООО "ПК "Хан" | ТП-647 | ПС 110 кВ Восточная \ Ф-10-16-КВТ-24_ПС 110 кВ Восточная \ ТП-647_Ф-10-16-КВТ-24 \ ВЛ 0,4 кВ ф.2 от ТП-647_Ф-10-16-кВТ-24 | 5_500739 ПАО "Кузбассэнергосбыт" | нет | н/д | н/д | 0.05 | да
6624 | МБОУ 'Металлплощадская СОШ' | ТП-770 дет.сад 3 | ПС 110 кВ Восточная \ Ф-10-16-КВТ-24_ПС 110 кВ Восточная \ ТП-770_Ф-10-16-КВТ-24 \ Система шин 1 | 5_507472 ПАО "Кузбассэнергосбыт" | нет | н/д | н/д | 0.055 | да
6625 | МБОУ 'Металлплощадская СОШ' | ТП-770 дет.сад 1 | ПС 110 кВ Восточная \ Ф-10-16-КВТ-24_ПС 110 кВ Восточная \ ТП-770_Ф-10-16-КВТ-24 \ Система шин 1 | 5_507472 ПАО "Кузбассэнергосбыт" | нет | н/д | н/д | 0.055 | да
6626 | МБОУ 'Металлплощадская СОШ' | ТП-770 дет.сад 2 | ПС 110 кВ Восточная \ Ф-10-16-КВТ-24_ПС 110 кВ Восточная \ ТП-770_Ф-10-16-КВТ-24 \ Система шин 1 | 5_507472 ПАО "Кузбассэнергосбыт" | нет | н/д | н/д | 0.055 | да
6627 | ООО "СибЭнергоРесурс" | ТП-750П Сухово | ПС 110 кВ Восточная \ Ф-10-16-КВТ-24_ПС 110 кВ Восточная \ ТП-750П Ф-10-16-КВТ-24 | 5_501150 ПАО "Кузбассэнергосбыт" | нет | н/д | н/д | 0.098 | да
6628 | Мамаев Евгений Александрович | магазин от ТП1010 | ПС 110 кВ Восточная \ Ф-10-16-КВТ-24_ПС 110 кВ Восточная \ ТП-1010_Ф-10-16-КВТ-24 | 5_500797 ПАО "Кузбассэнергосбыт" | нет | н/д | н/д | 0.15 | да
6629 | ООО "Энергоресурс" | КТП-770 ввод-1 (ВРЩ-2 эл.освещение) | ПС 110 кВ Восточная \ Ф-10-16-КВТ-24_ПС 110 кВ Восточная \ ТП-770_Ф-10-16-КВТ-24 | 5_501171 ПАО "Кузбассэнергосбыт" | Акт от 25.06.2018, ав.броня 0 кВт | н/д | н/д | 0.2339 | да
6630 | ООО "Промэнергосбыт" | БС 41734 | ПС 110 кВ Восточная \ Ф-10-9-МП_ПС 110 кВ Восточная \ ТП-678_Ф-10-9-МП \ ВЛ 0,4 кВ ф.1 от ТП-678_Ф-10-9-МП | 2_200497 ПАО "Кузбассэнергосбыт" | нет | н/д | н/д | 0.01 | да
6631 | ООО "СДС-Строй" | КТП-738 Вв-1 | ПС 110 кВ Восточная \ Ф-10-7-ГН_ПС Восточная \ ТП-736_Ф-10-7-ГН;_Ф-10-16-КВТ-24 \ КЛ_ТП-736 - ТП-737_Ф-10-7-ГН \ Уч-к магистрали 1 КЛ в земле,в каб.соор \ ТП-737_Ф-10-7-ГН;_Ф-10-16-КВТ-24 \ КЛ_ТП-737 - ТП-762_Ф-10-7-ГН \ Уч-к магистрали 1 КЛ в земле,в каб.соор \ ТП-762_Ф-10-7-ГН;_Ф-10-16-КВТ-24 \ КЛ_ТП-762 - ТП-763_Ф-10-7-ГН \ Уч-к магистрали 1 КЛ в земле,в каб.соор \ ТП-763_Ф-10-7-ГН;_Ф-10-16-КВТ-24 \ КЛ_ТП-763 - ТП-738_Ф-10-7-ГН \ Уч-к магистрали 1 КЛ в земле,в каб.соор \ ТП-738_Ф-10-7-ГН;_Ф-10-16-КВТ-24 | 5_500123 ПАО "Кузбассэнергосбыт" | нет | н/д | н/д | 0.28 | да
6632 | ООО "СДС-Строй" | КТП-738 Вв-2 | ПС 110 кВ Восточная \ Ф-10-7-ГН_ПС Восточная \ ТП-736_Ф-10-7-ГН;_Ф-10-16-КВТ-24 \ КЛ_ТП-736 - ТП-737_Ф-10-7-ГН \ Уч-к магистрали 1 КЛ в земле,в каб.соор \ ТП-737_Ф-10-7-ГН;_Ф-10-16-КВТ-24 \ КЛ_ТП-737 - ТП-762_Ф-10-7-ГН \ Уч-к магистрали 1 КЛ в земле,в каб.соор \ ТП-762_Ф-10-7-ГН;_Ф-10-16-КВТ-24 \ КЛ_ТП-762 - ТП-763_Ф-10-7-ГН \ Уч-к магистрали 1 КЛ в земле,в каб.соор \ ТП-763_Ф-10-7-ГН;_Ф-10-16-КВТ-24 \ КЛ_ТП-763 - ТП-738_Ф-10-7-ГН \ Уч-к магистрали 1 КЛ в земле,в каб.соор \ ТП-738_Ф-10-7-ГН;_Ф-10-16-КВТ-24 | 5_500123 ПАО "Кузбассэнергосбыт" | нет | н/д | н/д | 0.28 | да
6633 | ООО "СДС-Строй" | КТП-730 храм | ПС 110 кВ Восточная \ Ф-10-7-ГН_ПС Восточная \ ТП-736_Ф-10-7-ГН;_Ф-10-16-КВТ-24 \ КЛ_ТП-736 - ТП-737_Ф-10-7-ГН \ Уч-к магистрали 1 КЛ в земле,в каб.соор \ ТП-737_Ф-10-7-ГН;_Ф-10-16-КВТ-24 \ КЛ_ТП-737 - ТП-762_Ф-10-7-ГН \ Уч-к магистрали 1 КЛ в земле,в каб.соор \ ТП-762_Ф-10-7-ГН;_Ф-10-16-КВТ-24 \ КЛ_ТП-762 - ТП-763_Ф-10-7-ГН \ Уч-к магистрали 1 КЛ в земле,в каб.соор \ ТП-763_Ф-10-7-ГН;_Ф-10-16-КВТ-24 \ КЛ_ТП-763 - ТП-738_Ф-10-7-ГН \ Уч-к магистрали 1 КЛ в земле,в каб.соор \ ТП-738_Ф-10-7-ГН;_Ф-10-16-КВТ-24 \ КЛ_ТП-738 - ТП-730_Ф-10-7-ГН \ Уч-к магистрали 1 КЛ в земле,в каб.соор \ ТП-730_Ф-10-7-ГН;_Ф-10-16-КВТ-24 \ КЛ 0,4 кВ ф.1 от ТП-730_Ф-10-7-ГН Муниц | 5_500123 ПАО "Кузбассэнергосбыт" | нет | н/д | н/д | 0.05 | да
6634 | ООО "Энергоресурс" | КТП-770 КНС-3 уютная | ПС 110 кВ Восточная \ Ф-10-16-КВТ-24_ПС 110 кВ Восточная \ ТП-770_Ф-10-16-КВТ-24 | 5_501172 ПАО "Кузбассэнергосбыт" | н/д | н/д | н/д | 0.0075 | н/д
6635 | ООО "Энергоресурс" | КТП-770 КНС-3 уютная | ПС 110 кВ Восточная \ Ф-10-16-КВТ-24_ПС 110 кВ Восточная \ ТП-770_Ф-10-16-КВТ-24 | 5_501172 ПАО "Кузбассэнергосбыт" | н/д | н/д | н/д | 0.0075 | н/д
6636 | ООО "ЕвроДом" | КТП-770 Вв-1 МКД ул. Уютная,1 | ПС 110 кВ Восточная \ Ф-10-16-КВТ-24_ПС 110 кВ Восточная \ ТП-770_Ф-10-16-КВТ-24 \ Система шин 2 | 5_500213 ПАО "Кузбассэнергосбыт" | нет | н/д | н/д | 0.041 | да
6637 | ООО "ЕвроДом" | КТП-770 Вв-2 МКД ул. Уютная,1 | ПС 110 кВ Восточная \ Ф-10-16-КВТ-24_ПС 110 кВ Восточная \ ТП-770_Ф-10-16-КВТ-24 \ Система шин 2 | 5_500213 ПАО "Кузбассэнергосбыт" | нет | н/д | н/д | 0.041 | да
6638 | ООО "ЕвроДом" | КТП-770 Вв-1 АВР ул. Уютная,1 | ПС 110 кВ Восточная \ Ф-10-16-КВТ-24_ПС 110 кВ Восточная \ ТП-770_Ф-10-16-КВТ-24 | 5_500213 ПАО "Кузбассэнергосбыт" | нет | н/д | н/д | 0.041 | да
6639 | ООО " Кузбассвязьуголь" | Рмах=0,015 кВт Уютная 1 | ПС 110 кВ Восточная \ Ф-10-16-КВТ-24_ПС 110 кВ Восточная \ ТП-770_Ф-10-16-КВТ-24 | 2_200389 ПАО "Кузбассэнергосбыт" | н/д | н/д | н/д | 1.5e-05 | н/д
6640 | АКМО | ПР уличное освещ.от тп 512 632 кВт | ПС 110 кВ Восточная \ Ф-10-9-МП_ПС 110 кВ Восточная \ ТП-512_Ф-10-9-МП \ ВЛ 0,4 кВ ф.1 от ТП-512_Ф-10-9-МП | 5_500668 ПАО "Кузбассэнергосбыт" | нет | н/д | н/д | 0.001856 | да
6641 | ФИЦ УУХ СО РАН | ТП-526П + потери 100 кВа | ПС 110 кВ Восточная \ Ф-10-16-КВТ-24_ПС 110 кВ Восточная \ ТП-526П Ф-10-16-КВТ-24 (Потр.) | 5_502034 ПАО "Кузбассэнергосбыт" | нет | н/д | н/д | 0.09 | да
6642 | ПАО "Мобильные ТелеСистемы" | БС 420294 | ПС 110 кВ Восточная \ Ф-10-16-КВТ-24_ПС 110 кВ Восточная \ ТП-647_Ф-10-16-КВТ-24 \ ВЛ 0,4 кВ ф.3 от ТП-647_Ф-10-16-кВТ-24 | 2_200422 ПАО "Кузбассэнергосбыт" | нет | н/д | н/д | 0.005 | да
6643 | Приход Никольского собора | ТП-783 | ПС 110 кВ Восточная \ Ф-10-16-КВТ-24_ПС 110 кВ Восточная \ ТП-783_Ф-10-16-КВТ-24 | 5_501912 ПАО "Кузбассэнергосбыт" | нет | н/д | н/д | 0.015 | да
6644 | ООО "Энергоресурс" | КТП-770 ввод-1 (ВРЩ-1 эл.котел) | ПС 110 кВ Восточная \ Ф-10-16-КВТ-24_ПС 110 кВ Восточная \ ТП-770_Ф-10-16-КВТ-24 | 5_501171 ПАО "Кузбассэнергосбыт" | нет | н/д | н/д | 0.2339 | да
6645 | Виноградова Василина Валерьевна | ТП-646П + потери 16кВа | ПС 110 кВ Восточная \ Ф-10-16-КВТ-24_ПС 110 кВ Восточная \ ТП-646П Ф-10-16-КВТ-24 (Потр.) | 5_500706 ПАО "Кузбассэнергосбыт" | Акт от 22.05.2019, ав.броня 0 МВт | н/д | н/д | 0.0136 | да
6646 | МАУ ДО 'Детская школа искусств №34' (84) | ТП 215 Талая | ПС 35 кВ Тальская \ Ф-10-10-В_ПС 35 кВ Талая \ ТП-215 н.п. Талая \ ВЛ 0,4 кВ ф.3 от ТП-215 | 5_581736 ПАО "Кузбассэнергосбыт" | нет | н/д | н/д | 0.0015 | да
6647 | Муниципальное автономное учреждение культуры "Юргинский библиотечно-музейный комплекс " (88) | ТП 215 Библиотека(в зд.ДШИ) Талая | ПС 35 кВ Тальская \ Ф-10-10-В_ПС 35 кВ Талая \ ТП-215 н.п. Талая \ ВЛ 0,4 кВ ф.3 от ТП-215 | 5_581738 ПАО "Кузбассэнергосбыт" | нет | н/д | н/д | 0.005 | да
6648 | Тальское территориальное управление | ТП 325 ул. освещение Талая р=0,9 кВт | ПС 35 кВ Тальская \ Ф-10-10-В_ПС 35 кВ Талая \ ТП-325 н.п. Талая \ ВЛ 0,4 кВ ф.1 от ТП-325 | 5_585409 ПАО "Кузбассэнергосбыт" | нет | н/д | н/д | 0.0009 | да
6649 | Тальское территориальное управление | ТП 042 ул. освещение р=0,7 кВт Талая | ПС 35 кВ Тальская \ Ф-10-10-В_ПС 35 кВ Талая \ ТП-042 н.п. Талая \ ВЛ 0,4 кВ ф.1 от ТП-042 | 5_585409 ПАО "Кузбассэнергосбыт" | нет | н/д | н/д | 0.0007 | да
6650 | ООО "ЕЭС-Гарант" (209) | ТП 325 БС №885 Талая | ПС 35 кВ Тальская \ Ф-10-10-В_ПС 35 кВ Талая \ ТП-325 н.п. Талая \ ВЛ 0,4 кВ ф.1 от ТП-325 | 5_500836 ПАО "Кузбассэнергосбыт" | нет | н/д | н/д | 0.0075 | да
6651 | Муниципальное унитарное предприятие "Комфорт" (149) | ТП 134 П Талая | ПС 35 кВ Тальская \ Ф-10-12-КТ_ПС 35 кВ Талая \ ТП 134П ¦ Ф: 10-12-КТ \ Система шин 1 | 5_585283 ПАО "Кузбассэнергосбыт" | нет | н/д | н/д | 0.0125 | да
6652 | АО "Транснефть-Западная Сибирь" | ТП 289П 836 8 КМ | ПС 35 кВ Тальская \ Ф-10-10-В_ПС 35 кВ Талая \ ТП 289П \ Система шин 1 | 3_301488 ПАО "Кузбассэнергосбыт" | нет | н/д | н/д | 0.025 | да
6653 | АО "Транснефть-Западная Сибирь" | ТП 288П 836 4 КМ | ПС 35 кВ Тальская \ Ф-10-10-В_ПС 35 кВ Талая \ ТП 288П \ Система шин 1 | 3_301488 ПАО "Кузбассэнергосбыт" | нет | н/д | н/д | 0.025 | да
6654 | ИП Момот Елена Константиновна (128) | ТП 215 Талая магазин | ПС 35 кВ Тальская \ Ф-10-10-В_ПС 35 кВ Талая \ ТП-215 н.п. Талая \ ВЛ 0,4 кВ ф.1 от ТП-215 | 5_587874 ПАО "Кузбассэнергосбыт" | нет | н/д | н/д | 0.005 | да
6655 | МБОУ Тальская СОШ (5) | ТП 215 школа д.Талая | ПС 35 кВ Тальская \ Ф-10-10-В_ПС 35 кВ Талая \ ТП-215 н.п. Талая \ КЛ 0,4 кВ ф.4 от ТП-215 | 5_581691 ПАО "Кузбассэнергосбыт" | Акт от 25.12.2017, ав.броня 0 МВт | н/д | н/д | 0.06 | да
6656 | МБОУ Тальская СОШ (5) | ТП 215 Детский сад Талая | ПС 35 кВ Тальская \ Ф-10-10-В_ПС 35 кВ Талая \ ТП-215 н.п. Талая \ ВЛ 0,4 кВ ф.3 от ТП-215 | 5_581691 ПАО "Кузбассэнергосбыт" | Акт от 25.12.2017, ав.броня 0 МВт | н/д | н/д | 0.051 | да
6657 | Государственное автономное учреждение Кемеровской области 'Юргинский дом-интернат для престарелых и инвалидов' (57) | ТП 042 Талая Дом-интернат для престарелых и инвалидов | ПС 35 кВ Тальская \ Ф-10-10-В_ПС 35 кВ Талая \ ТП-042 н.п. Талая \ ВЛ 0,4 кВ ф.2 от ТП-042 | 5_587446 ПАО "Кузбассэнергосбыт" | нет | н/д | н/д | 0.0525 | да
6658 | ГБУЗ Юргинская Городская Больница (190) | ТП 042 ТАЛАЯ | ПС 35 кВ Тальская \ Ф-10-10-В_ПС 35 кВ Талая \ ТП-042 н.п. Талая \ ВЛ 0,4 кВ ф.2 от ТП-042 | 5_585534 ПАО "Кузбассэнергосбыт" | нет | н/д | н/д | 0.015 | да
6659 | ООО "Промэнергосбыт" | ПАО "ВымпелКом" | ПС 35 кВ Тальская \ Ф-10-10-В_ПС 35 кВ Талая \ ТП-041 н.п. Талая \ ВЛ 0,4 кВ ф.3 от ТП-041 | 5_500667 ООО «Промэнергосбыт» | нет | н/д | н/д | 0.01 | да
6660 | ООО Газпром газомоторное топливо в г.Томске | АГРС ПС Талая 35/10 ф. 6-12-КТ | ПС 35 кВ Тальская \ Ф-10-12-КТ_ПС 35 кВ Талая \ КТП-АГРС \ Система шин 1 | 2_200388 ПАО "Кузбассэнергосбыт" | нет | н/д | н/д | 0.034 | да
6661 | ООО "Газпром трансгаз Томск" | СКЗ- 0,5 КВт 24 часа Талая | ПС 35 кВ Тальская \ Ф-10-12-КТ_ПС 35 кВ Талая | 2_200432 ПАО "Кузбассэнергосбыт" | нет | н/д | н/д | 0.0005 | да
6662 | ООО "ЕЭС-Гарант" (209) | ТП 041 БС 327 Талая | ПС 35 кВ Тальская \ Ф-10-10-В_ПС 35 кВ Талая \ ТП-041 н.п. Талая \ 1 с.ш. 10 кВ | 5_500836 ПАО "Кузбассэнергосбыт" | нет | н/д | н/д | 0.005 | да
6663 | Тальское территориальное управление | ТП 215 ул. освещение 1,6 кВт х Талая | ПС 35 кВ Тальская \ Ф-10-10-В_ПС 35 кВ Талая \ ТП-215 н.п. Талая \ ВЛ 0,4 кВ ф.1 от ТП-215 | 5_585409 ПАО "Кузбассэнергосбыт" | нет | н/д | н/д | 0.0016 | да
6664 | Тальское территориальное управление | ТП 040 ул. освещение Талая р=0,75 кВт. | ПС 35 кВ Тальская \ Ф-10-10-В_ПС 35 кВ Талая \ ТП-040 н.п. Талая \ ВЛ 0,4 кВ ф.1 от ТП-040 | 5_585409 ПАО "Кузбассэнергосбыт" | нет | н/д | н/д | 0.00075 | да
6665 | Муниципальное автономное учреждение культуры "Юргинская межпоселенческая централизованная клубная система" (87) | ТП 215 СДК ТАЛАЯ | ПС 35 кВ Тальская \ Ф-10-10-В_ПС 35 кВ Талая \ ТП-215 н.п. Талая \ ВЛ 0,4 кВ ф.2 от ТП-215 | 5_581739 ПАО "Кузбассэнергосбыт" | нет | н/д | н/д | 0.075 | да
6666 | Тальское территориальное управление | ТП 215 здание администрации д.Талая | ПС 35 кВ Тальская \ Ф-10-10-В_ПС 35 кВ Талая \ ТП-215 н.п. Талая \ ВЛ 0,4 кВ ф.1 от ТП-215 | 5_585409 ПАО "Кузбассэнергосбыт" | нет | н/д | н/д | 0.01 | да
6667 | Муниципальное унитарное предприятие "Комфорт" (149) | ТП 042 Талая контора | ПС 35 кВ Тальская \ Ф-10-10-В_ПС 35 кВ Талая \ ТП-042 н.п. Талая \ ВЛ 0,4 кВ ф.1 от ТП-042 | 5_585283 ПАО "Кузбассэнергосбыт" | нет | н/д | н/д | 0.005 | да
6668 | Акционерное общество "Почта России" (АО"Почта России") | ТП 215 ТАЛАЯ | ПС 35 кВ Тальская \ Ф-10-10-В_ПС 35 кВ Талая \ ТП-215 н.п. Талая \ ВЛ 0,4 кВ ф.1 от ТП-215 | 5_586523 ПАО "Кузбассэнергосбыт" | нет | н/д | н/д | 0.0006 | да
6669 | ИП Провоторов Алексей Владимирович (139) | ТП 042 нежилое помещение | ПС 35 кВ Тальская \ Ф-10-10-В_ПС 35 кВ Талая \ ТП-042 н.п. Талая \ ВЛ 0,4 кВ ф.1 от ТП-042 | 5_581093 ПАО "Кузбассэнергосбыт" | нет | н/д | н/д | 0.06 | да
6670 | ИП Киселёва Людмила Дмитриевна (53) | ТП 042 Талая магазин | ПС 35 кВ Тальская \ Ф-10-10-В_ПС 35 кВ Талая \ ТП-042 н.п. Талая \ ВЛ 0,4 кВ ф.1 от ТП-042 | 5_581171 ПАО "Кузбассэнергосбыт" | нет | н/д | н/д | 0.015 | да
6671 | ООО "МСК Энерго" | ТП 215 с.Талое Ф10-10-В АТС | ПС 35 кВ Тальская \ Ф-10-10-В_ПС 35 кВ Талая \ ТП-215 н.п. Талая \ ВЛ 0,4 кВ ф.1 от ТП-215 | 5_500791 ПАО "Кузбассэнергосбыт" | Акт от 14.01.2011, ав.броня 1,5 кВт | н/д | н/д | 0.0028 | нет
6672 | ООО СХП "Новые зори" (63) | ТП 041 Талая Зерносушилка (Расчётная) | ПС 35 кВ Тальская \ Ф-10-10-В_ПС 35 кВ Талая \ ТП-041 н.п. Талая \ ВЛ 0,4 кВ ф.1 от ТП-041 | 5_586930 ПАО "Кузбассэнергосбыт" | нет | н/д | н/д | 0.1318 | да
6673 | ООО"МСК Энерго" 2 | ТП 215 БС 420728 Талая | ПС 35 кВ Тальская \ Ф-10-10-В_ПС 35 кВ Талая \ ТП-215 н.п. Талая \ ВЛ 0,4 кВ ф.1 от ТП-215 | 2_200422 ПАО "Кузбассэнергосбыт" | нет | н/д | н/д | 0.005 | да
6674 | ПАО "Ростелеком" 3 | Таксофон п.Таловая (Костенковская; 10-7-Т; Ю-2-034) | ПС 35 кВ Костёнковская \ Ф-10-7-Т \ ТП-Ю-2-034 \ ВЛ 0,4 кВ ф.1 от ТП-Ю-2-034 | 1_710754 ПАО "Кузбассэнергосбыт" | нет | н/д | н/д | 0.0011 | да
6675 | МКП КТВС НМР 2 | д.Таловая скважина ПС "Костенковская" Ф 10-7-Т Т-3-018МУП ТРСК | ПС 35 кВ Костёнковская \ Ф-10-7-Т \ ТП-Ю-2-135_Ф-10-7-Т д.Таловая (Аренд)ТРС \ ВЛ 0,4 кВ ф.1 от ТП-Ю-2-135 Таловая | 1_104393 ПАО "Кузбассэнергосбыт" | н/д | н/д | н/д | 0.015 | н/д
6676 | ПАО "Ростелеком" 2 | на опоре 0,4 кВ БС д.Таловая ПС Костенковская 10-7-Т Ю-2-034 | ПС 35 кВ Костёнковская \ Ф-10-7-Т \ ТП-Ю-2-034 \ ВЛ 0,4 кВ ф.2 от ТП-Ю-2-034 | 1_101445_Ростелеком ПАО "Кузбассэнергосбыт" | н/д | н/д | н/д | 0.0075 | н/д
6677 | Загорское ТУ 2 | Р уст. ул.Таежная п.Таловая МУП ТРСК ПС "Костеноквская" 10-7-Т Т-3-015 (КТП-160 КВА) | ПС 35 кВ Костёнковская \ Ф-10-7-Т \ ТП-Ю-2-136 д.Камешки 100кВа_МУПТРС \ ВЛ 0,4 кВ ф.2 от ТП-Ю-2-136 д.Камешки | 1_106484 ПАО "Кузбассэнергосбыт" | н/д | н/д | н/д | 0.001 | н/д
6678 | ООО МелТЭК | тп 304п Тарабарино гостиница | ПС 110 кВ Контрольный \ Ф-10-5-К_ПС 110 кВ Контрольная-тяг. \ ТП-304 \ Система шин 1 | 6_640627 ПАО "Кузбассэнергосбыт" | нет | н/д | н/д | 0.04 | да
6679 | МАУ База отдыха "Березка" | тп304п Детский дом творчества | ПС 110 кВ Контрольный \ Ф-10-5-К_ПС 110 кВ Контрольная-тяг. \ ТП-304 \ Система шин 1 | 6_640326 ПАО "Кузбассэнергосбыт" | нет | н/д | н/д | 0.08 | да
6680 | УЖС Промышленновского муниципального округа | тп54 ул осв Тарабарино, ул. Центральная | ПС 110 кВ Контрольный \ Ф-10-5-К_ПС 110 кВ Контрольная-тяг. \ ТП-054 \ ВЛ 0,4 кВ ф.1 от ТП-054 | 6_640639 ПАО "Кузбассэнергосбыт" | нет | н/д | н/д | 0.0015 | да
6681 | Ильиных Алексей Анатольевич | тп54 Тарабарино нежилое помещение ПУ МИР С-07 | ПС 110 кВ Контрольный \ Ф-10-5-К_ПС 110 кВ Контрольная-тяг. \ ТП-054 \ ВЛ 0,4 кВ ф.1 от ТП-054 | 6_640427 ПАО "Кузбассэнергосбыт" | нет | н/д | н/д | 0.05 | да
6682 | ООО Промышленновские коммунальные системы ПКС | ПУ не работает шунт/тп54 скважина Тарабарино | ПС 110 кВ Контрольный \ Ф-10-5-К_ПС 110 кВ Контрольная-тяг. \ ТП-054 \ ВЛ 0,4 кВ ф.2 от ТП-054 | 6_640716 ПАО "Кузбассэнергосбыт" | нет | н/д | н/д | 0.01 | да
6683 | ИП Осипова Наталья Павловна | ТП-198 | ПС 35 кВ Осиновская \ Ф-10-12-Ю_ПС 35 кВ Осиновская \ ТП-198_Ф-10-12-Ю \ ВЛ 0,4 кВ ф.2 от ТП-198_Ф-10-12-Ю | 5_505055 ПАО "Кузбассэнергосбыт" | н/д | н/д | н/д | 0.03 | н/д
6684 | ООО "Энергоресурс" | ТП-365 (198) (АИИСКУЭ) скв №13 | ПС 35 кВ Осиновская \ Ф-10-12-Ю_ПС 35 кВ Осиновская \ ТП-365_Ф-10-12-Ю \ ВЛ 0,4 кВ ф.1 от ТП-365_Ф-10-12-Ю | 5_501172 ПАО "Кузбассэнергосбыт" | Акт от 25.06.2018, ав.броня 0 кВт | н/д | н/д | 0.005 | да
6685 | АКМО | ПР ТП-365 ул.освещ. 665 квтч/мес | ПС 35 кВ Осиновская \ Ф-10-12-Ю_ПС 35 кВ Осиновская \ ТП-365_Ф-10-12-Ю \ ВЛ 0,4 кВ ф.2 от ТП-365_Ф-10-12-Ю | 5_500668 ПАО "Кузбассэнергосбыт" | нет | н/д | н/д | 0.00123 | да
6686 | ГАУЗ КО "Кемеровская клиническая районная больница" | ТП-198 ФАП Тебеньковский | ПС 35 кВ Осиновская \ Ф-10-12-Ю_ПС 35 кВ Осиновская \ ТП-198_Ф-10-12-Ю \ ВЛ 0,4 кВ ф.3 от ТП-198_Ф-10-12-Ю | 5_507133 ПАО "Кузбассэнергосбыт" | нет | н/д | н/д | 0.015 | да
6687 | Зеленков Петр Иванович | ТП-325П (АИИСКУЭ) пилорама + 250кВА | ПС 35 кВ Осиновская \ Ф-10-12-Ю_ПС 35 кВ Осиновская \ ТП-325П Ф-10-12-Ю (Потр.) | 5_503827 ПАО "Кузбассэнергосбыт" | н/д | н/д | н/д | 0.075 | н/д
6688 | Карпов Иван Александрович | гостинично банный комплекс Карпов Хаус | ПС 35 кВ Осиновская \ Ф-10-12-Ю_ПС 35 кВ Осиновская \ ТП-491_Ф-10-12-Ю \ ВЛ 0,4 кВ ф.2 от ТП-491_Ф-10-12-Ю | 5_501165 ПАО "Кузбассэнергосбыт" | н/д | н/д | н/д | 0.015 | н/д
6689 | Ачкасова Алина Александровна | ТП-464 + потери | ПС 35 кВ Осиновская \ Ф-10-2-ЕП_ПС 35 кВ Осиновская \ ТП-464_Ф-10-2-ЕП \ ВЛ 0,4 кВ ф.2 от ТП-464_Ф-10-2-ЕП | 5_500350 ПАО "Кузбассэнергосбыт" | н/д | н/д | н/д | 0.015 | н/д
6690 | СДЮСШОР по санному спорту | ТП-214 + потери 100кВа. Тебеньки (РАСЧЕТ) Санная трасса | ПС 35 кВ Осиновская \ Ф-10-12-Ю_ПС 35 кВ Осиновская \ ТП-214_Ф-10-12-Ю | 5_507030 ПАО "Кузбассэнергосбыт" | нет | н/д | н/д | 0.085 | да
6691 | АКМО | ПР ТП-198 ул.освещ. 261 квтч/мес | ПС 35 кВ Осиновская \ Ф-10-12-Ю_ПС 35 кВ Осиновская \ ТП-198_Ф-10-12-Ю \ ВЛ 0,4 кВ ф.1 от ТП-198_Ф-10-12-Ю | 5_500668 ПАО "Кузбассэнергосбыт" | нет | н/д | н/д | 0.00123 | да
6692 | ПАО "Мобильные ТелеСистемы" | БС 421191 д. Тебеньковка | ПС 35 кВ Осиновская \ Ф-10-12-Ю_ПС 35 кВ Осиновская \ ТП-365_Ф-10-12-Ю \ ВЛ 0,4 кВ ф.2 от ТП-365_Ф-10-12-Ю | 2_200422 ПАО "Кузбассэнергосбыт" | нет | н/д | н/д | 0.008 | да
6693 | МСК Энерго | ТП-198 БС №610 + от сетей | ПС 35 кВ Осиновская \ Ф-10-12-Ю_ПС 35 кВ Осиновская \ ТП-198_Ф-10-12-Ю \ ВЛ 0,4 кВ ф.1 от ТП-198_Ф-10-12-Ю | 5_500792 ПАО "Кузбассэнергосбыт" | нет | н/д | н/д | 0.005 | да
6694 | ГКУ КО 'Дирекция автомобильных дорог Кузбасса' 3 | ТП-154 пешех переход | ПС 35 кВ Осиновская \ Ф-10-7-К_ПС 35 кВ Осиновская \ ТП-154_Ф-10-7-К \ ВЛ 0,4 кВ ф.2 от ТП-154_Ф-10-7-К | 5_502021 ПАО "Кузбассэнергосбыт" | н/д | н/д | н/д | 0.003 | н/д
6695 | Коняева Анна Александровна | 17 магазин тп198 | ПС 35 кВ Осиновская \ Ф-10-12-Ю_ПС 35 кВ Осиновская \ ТП-198_Ф-10-12-Ю \ ВЛ 0,4 кВ ф.2 от ТП-198_Ф-10-12-Ю | 5_500249 ПАО "Кузбассэнергосбыт" | нет | н/д | н/д | 0.015 | да
6696 | МБУ'ДК Елыкаевского поселения' | ТП-198 игровая комната | ПС 35 кВ Осиновская \ Ф-10-12-Ю_ПС 35 кВ Осиновская \ ТП-198_Ф-10-12-Ю \ ВЛ 0,4 кВ ф.1 от ТП-198_Ф-10-12-Ю | 5_507016 ПАО "Кузбассэнергосбыт" | нет | н/д | н/д | 0.005 | да
6697 | Муниципальное казенное предприятие "Комфорт" Тяжинского муниципального района | Скважина ТП-153 Т-- Речка | ПС 35 кВ Теплореченская \ Ф-10-9-С_ПС 35 кВ Теплореченская \ ТП-153 \ Система шин 1 | 3_370449 ПАО "Кузбассэнергосбыт" | Акт от 17.05.2019, ав.броня 0 МВт | н/д | н/д | 0.006 | да
6698 | УЖТР ТМО администрации Тяжинского муниципального округа | от ТП 143 ул.освещение Ступишинская с/т | ПС 35 кВ Теплореченская \ Ф-10-6-П_ПС 35 кВ Теплореченская \ ТП-143 \ ВЛ 0,4 кВ ф.1 от ТП-143 | 3_370436 ПАО "Кузбассэнергосбыт" | нет | н/д | н/д | 0.0035 | да
6699 | УЖТР ТМО администрации Тяжинского муниципального округа | от ТП 143 уличное освещение 0,085 кВт | ПС 35 кВ Теплореченская \ Ф-10-6-П_ПС 35 кВ Теплореченская \ ТП-143 \ ВЛ 0,4 кВ ф.1 от ТП-143 | 3_370436 ПАО "Кузбассэнергосбыт" | нет | н/д | н/д | 0.0014 | да
6700 | ФКУ "Сибуправтодор" | Терехино ТП-140 П освещение дороги | ПС 35 кВ Зарубинская \ Ф-10-8-С_ПС 35 кВ Зарубинская \ ТП-140 П | 5_531288 ПАО "Кузбассэнергосбыт" | нет | н/д | н/д | 0.006 | да
6701 | ООО "Газпром трансгаз Томск" | КТП-280П + потери 3% Терехино | ПС 35 кВ Зарубинская \ Ф-10-8-С_ПС 35 кВ Зарубинская \ ТП280П | 2_200432 ПАО "Кузбассэнергосбыт" | нет | н/д | н/д | 0.0085 | да
6702 | МКУ "ЖКУ" Топкинского муниципального района | ТП-32 ул. освещ. Терехино | ПС 35 кВ Зарубинская \ Ф-10-8-С_ПС 35 кВ Зарубинская \ ТП-32 \ ВЛ 0,4 кВ ф.2 от ТП-32 п. Терехино | 5_540249 ПАО "Кузбассэнергосбыт" | нет | н/д | н/д | 0.00525 | да
6703 | Топкинский ПК | магазин от ТП-32 Терехино | ПС 35 кВ Зарубинская \ Ф-10-8-С_ПС 35 кВ Зарубинская \ ТП-32 \ ВЛ 0,4 кВ ф.3 от ТП-32 п. Терехино | 5_545185 ПАО "Кузбассэнергосбыт" | нет | н/д | н/д | 0.008 | да
6704 | МКП "Тепло" | тп 32 скважина (рез) Терехино | ПС 35 кВ Зарубинская \ Ф-10-8-С_ПС 35 кВ Зарубинская \ ТП-32 \ ВЛ 0,4 кВ ф.3 от ТП-32 п. Терехино | 5_540208 ПАО "Кузбассэнергосбыт" | нет | н/д | н/д | 0.0045 | да
6705 | МКП "Тепло" | тп 32 скважина Терехино | ПС 35 кВ Зарубинская \ Ф-10-8-С_ПС 35 кВ Зарубинская \ ТП-32 \ ВЛ 0,4 кВ ф.3 от ТП-32 п. Терехино | 5_540208 ПАО "Кузбассэнергосбыт" | нет | н/д | н/д | 0.0045 | да
6706 | МКП "Тепло" | тп 32 котельная Терехино | ПС 35 кВ Зарубинская \ Ф-10-8-С_ПС 35 кВ Зарубинская \ ТП-32 \ ВЛ 0,4 кВ ф.1 от ТП-32 п. Терехино | 5_540208 ПАО "Кузбассэнергосбыт" | нет | н/д | н/д | 0.0139 | да
6707 | ГАУЗ ККГВВ | м/пункт от ТП-32 Терехино | ПС 35 кВ Зарубинская \ Ф-10-8-С_ПС 35 кВ Зарубинская \ ТП-32 \ ВЛ 0,4 кВ ф.3 от ТП-32 п. Терехино | 5_540440 ПАО "Кузбассэнергосбыт" | нет | н/д | н/д | 0.0015 | да
6708 | Администрация Яйского муниципального округа | Ул.освещение 0,15 кВт от ТП-159 д.Тихеевка | ПС 35 кВ Улановская \ Ф-10-3-М_ПС 35 кВ Улановская \ ТП-Я-159 \ ВЛ 0,4 кВ ф.1 от ТП-Я-159 | 3_330402 ПАО "Кузбассэнергосбыт" | нет | н/д | н/д | 0.003 | да
6709 | Муниципальное казенное учреждение "Отдел жизнеобеспечения Ижморского муниципального округа" | Тихеевка ул.осв. от ТП-120 | ПС 35 кВ Красноярская \ Ф-10-12-НС_ПС 35 кВ Красноярская \ ТП-120 \ ВЛ 0,4 кВ ф.2 от ТП-120 (н.п.Тихеевка) | 3_340221 ПАО "Кузбассэнергосбыт" | нет | н/д | н/д | 0.0003 | да
6710 | Муниципальное унитарное предприятие "Комфорт" | ТП 398 Томилово котельная | ПС 35 кВ Зеледеевская \ Ф-10-4-М_ПС 35 кВ Зеледеевская \ ТП-398 н.п. Томилово \ Фидер 3 ТП: ТП-398 | 5_585363 ПАО "Кузбассэнергосбыт" | Акт от 23.03.2018, ав.броня 0 кВт | н/д | н/д | 0.0077 | да
6711 | Муниципальное унитарное предприятие "Комфорт" (149) | ТП 029 Томилово скважина | ПС 35 кВ Зеледеевская \ Ф-10-4-М_ПС 35 кВ Зеледеевская \ ТП-029 н.п. Томилово \ ВЛ 0,4 кВ ф.2 от ТП-029 | 5_585283 ПАО "Кузбассэнергосбыт" | Акт от 23.03.2018, ав.броня 0 кВт | н/д | н/д | 0.007 | да
6712 | Мальцевское территориальное управление(34) | ТП 398 ул. освещение 0,3 х Томилово | ПС 35 кВ Зеледеевская \ Ф-10-4-М_ПС 35 кВ Зеледеевская \ ТП-398 н.п. Томилово \ ВЛ 0,4 кВ ф.2 от ТП-398 | 5_585410 ПАО "Кузбассэнергосбыт" | нет | н/д | н/д | 0.0003 | да
6713 | Мальцевское территориальное управление(34) | ТП 029 ул. освещение 0,4 х Томилово | ПС 35 кВ Зеледеевская \ Ф-10-4-М_ПС 35 кВ Зеледеевская \ ТП-029 н.п. Томилово \ ВЛ 0,4 кВ ф.2 от ТП-029 | 5_585410 ПАО "Кузбассэнергосбыт" | нет | н/д | н/д | 0.0004 | да
6714 | Мальцевское территориальное управление(34) | ТП 208 ул. освещение 1,1 х Томилово | ПС 35 кВ Зеледеевская \ Ф-10-4-М_ПС 35 кВ Зеледеевская \ ТП-208 н.п. Томилово \ ВЛ 0,4 кВ ф.3 от ТП-208 | 5_585410 ПАО "Кузбассэнергосбыт" | нет | н/д | н/д | 0.0011 | да
6715 | Валиева Наталья Сергеевна -ферма | ТП 228 ферма п.Томилово | ПС 35 кВ Зеледеевская \ Ф-10-4-М_ПС 35 кВ Зеледеевская \ ТП-228 н.п. Томилово \ ВЛ 0,4 кВ ф.1 от ТП-228 | 5_581182 ПАО "Кузбассэнергосбыт" | нет | н/д | н/д | 0.015 | да
6716 | Муниципальное казенное учреждение 'Социально-реабилитационный центр для несовершеннолетних Юргинского муниципальногорайона 'Солнышко' (189) | ТП 398 МКУ Соцприют "Солнышко" Томилово | ПС 35 кВ Зеледеевская \ Ф-10-4-М_ПС 35 кВ Зеледеевская \ ТП-398 н.п. Томилово \ КЛ 0,4 кВ ф.1 от ТП-398 | 5_586538 ПАО "Кузбассэнергосбыт" | Акт от 20.12.2017, ав.броня 0 МВт | н/д | н/д | 0.08 | да
6717 | Муниципальное унитарное предприятие "Комфорт" | ТП 208 Томилово котельная | ПС 35 кВ Зеледеевская \ Ф-10-4-М_ПС 35 кВ Зеледеевская \ ТП-208 н.п. Томилово \ ВЛ 0,4 кВ ф.3 от ТП-208 | 5_585363 ПАО "Кузбассэнергосбыт" | нет | н/д | н/д | 0.0287 | да
6718 | Мальцевское территориальное управление(34) | ТП 208 ТОМИЛОВО клуб | ПС 35 кВ Зеледеевская \ Ф-10-4-М_ПС 35 кВ Зеледеевская \ ТП-208 н.п. Томилово \ ВЛ 0,4 кВ ф.3 от ТП-208 | 5_585410 ПАО "Кузбассэнергосбыт" | нет | н/д | н/д | 0.002 | да
6719 | ООО "Марина" (119) | ТП 208 магазин с.Томилово | ПС 35 кВ Зеледеевская \ Ф-10-4-М_ПС 35 кВ Зеледеевская \ ТП-208 н.п. Томилово \ ВЛ 0,4 кВ ф.3 от ТП-208 | 5_582071 ПАО "Кузбассэнергосбыт" | нет | н/д | н/д | 0.005 | да
6720 | ООО "МСК Энерго" | ТП 208 п. Томилово Ф10-4-М АТС | ПС 35 кВ Зеледеевская \ Ф-10-4-М_ПС 35 кВ Зеледеевская \ ТП-208 н.п. Томилово \ ВЛ 0,4 кВ ф.3 от ТП-208 | 5_500792 ПАО "Кузбассэнергосбыт" | Акт от 14.01.2011, ав.броня 1,3 кВт | н/д | н/д | 0.0013 | нет
6721 | ГБУЗ Юргинская Городская Больница (190) | ТП 208 ТОМИЛОВО | ПС 35 кВ Зеледеевская \ Ф-10-4-М_ПС 35 кВ Зеледеевская \ ТП-208 н.п. Томилово \ ВЛ 0,4 кВ ф.3 от ТП-208 | 5_585534 ПАО "Кузбассэнергосбыт" | нет | н/д | н/д | 0.0078 | да
6722 | Сельскохозяйственная артель (колхоз) "Заря" | ТП 275 гараж Торопово | ПС 110 кВ Мусохрановская \ Ф-10-9-МТ \ ТП-275 \ ВЛ 0,4 кВ ф.1 от ТП-275 | 4_410358 ПАО "Кузбассэнергосбыт" | нет | н/д | н/д | 0.033 | да
6723 | Сельскохозяйственная артель (колхоз) "Заря" | ТП 215 производство Торопово | ПС 110 кВ Мусохрановская \ Ф-10-9-МТ \ ТП-215 \ ВЛ 0,4 кВ ф.1 от ТП-215 | 4_410358 ПАО "Кузбассэнергосбыт" | нет | н/д | н/д | 0.037 | да
6724 | Сельскохозяйственная артель (колхоз) "Заря" | ТП 022п водокачка Торопово | ПС 110 кВ Мусохрановская \ Ф-10-7-ШБ \ ТП 022п \ Система шин 1 | 4_410358 ПАО "Кузбассэнергосбыт" | н/д | н/д | н/д | 0.006 | н/д
6725 | Сельскохозяйственная артель (колхоз) "Заря" | ТП 214 производство Торопово | ПС 110 кВ Мусохрановская \ Ф-10-9-МТ \ ТП-214 \ ВЛ 0,4 кВ ф.1 от ТП-214 | 4_410358 ПАО "Кузбассэнергосбыт" | нет | н/д | н/д | 0.04 | да
6726 | МКУ "ТУ администрации Ленинсе-Кузнецкогомуниципального округа" | ТП 051 ул. Весенняя ф.3 оп. 1/9 | ПС 110 кВ Мусохрановская \ Ф-10-9-МТ \ ТП-051 \ ВЛ 0,4 кВ ф.3 от ТП-051 | 4_410097 ПАО "Кузбассэнергосбыт" | нет | н/д | н/д | 0.00015 | да
6727 | МКУ "ТУ администрации Ленинсе-Кузнецкогомуниципального округа" | ТП 051 ул. Советская ф. 2 оп. 16 | ПС 110 кВ Мусохрановская \ Ф-10-9-МТ \ ТП-051 \ ВЛ 0,4 кВ ф.2 от ТП-051 | 4_410097 ПАО "Кузбассэнергосбыт" | нет | н/д | н/д | 0.00015 | да
6728 | МКУ "ТУ администрации Ленинсе-Кузнецкогомуниципального округа" | ТП 051 ф.2 оп.9 улич.осв. д. Торопово ул. Весенняя | ПС 110 кВ Мусохрановская \ Ф-10-9-МТ \ ТП-051 \ ВЛ 0,4 кВ ф.2 от ТП-051 | 4_410097 ПАО "Кузбассэнергосбыт" | нет | н/д | н/д | 0.00015 | да
6729 | МБУК ЦКС Л-Кузнецкого р-на | ТП 051 Клуб Торопово (отопление) | ПС 110 кВ Мусохрановская \ Ф-10-9-МТ \ ТП-051 \ ВЛ 0,4 кВ ф.2 от ТП-051 | 4_410088 ПАО "Кузбассэнергосбыт" | нет | н/д | н/д | 0.012 | да
6730 | МБУК ЦКС Л-Кузнецкого р-на | ТП 051 Клуб Торопово (освещение) | ПС 110 кВ Мусохрановская \ Ф-10-9-МТ \ ТП-051 \ ВЛ 0,4 кВ ф.2 от ТП-051 | 4_410088 ПАО "Кузбассэнергосбыт" | нет | н/д | н/д | 0.012 | да
6731 | ООО Ленинская торговая база | ТП 051 магазин Торопово | ПС 110 кВ Мусохрановская \ Ф-10-9-МТ \ ТП-051 \ ВЛ 0,4 кВ ф.2 от ТП-051 | 4_410010 ПАО "Кузбассэнергосбыт" | нет | н/д | н/д | 0.001 | да
6732 | Общество с ограниченной ответственностью "Велес+" | ТП 415 скважина Трекино | ПС 110 кВ Раскатиха \ Ф-10-6-Ш \ ТП-415 \ ВЛ 0,4 кВ ф.1 от ТП-415 | 4_410410 ПАО "Кузбассэнергосбыт" | нет | н/д | н/д | 0.0055 | да
6733 | МКУ "ТУ администрации Ленинсе-Кузнецкогомуниципального округа" | ТП 415 ф-1, оп 4 ул. Горка, д. Трекино | ПС 110 кВ Раскатиха \ Ф-10-6-Ш \ ТП-415 \ ВЛ 0,4 кВ ф.1 от ТП-415 | 4_410097 ПАО "Кузбассэнергосбыт" | нет | н/д | н/д | 0.00075 | да
6734 | МКУ "ТУ администрации Ленинсе-Кузнецкогомуниципального округа" | ТП 115 ф-2,оп. 14 д. Трекино, ул. Горка уличное освещение | ПС 110 кВ Раскатиха \ Ф-10-6-Ш \ ТП-115 \ ВЛ 0,4 кВ ф.1 от ТП-115 | 4_410097 ПАО "Кузбассэнергосбыт" | Акт от 14.01.2011, ав.броня 1,6 кВт | н/д | н/д | 0.0005 | нет
6735 | СПК "Исток" | ТП 115 контора Трекино | ПС 110 кВ Раскатиха \ Ф-10-6-Ш \ ТП-115 \ ВЛ 0,4 кВ ф.1 от ТП-115 | 4_410329 ПАО "Кузбассэнергосбыт" | Акт от 14.01.2011, ав.броня 2 кВт | н/д | н/д | 0.0009 | нет
6736 | СПК "Исток" | ТП 115 магазин Трекино | ПС 110 кВ Раскатиха \ Ф-10-6-Ш \ ТП-115 \ ВЛ 0,4 кВ ф.1 от ТП-115 | 4_410329 ПАО "Кузбассэнергосбыт" | Акт от 14.01.2011, ав.броня 1,3 кВт | н/д | н/д | 0.0009 | нет
6737 | МБУК ЦКС Л-Кузнецкого р-на | ТП 115 Клуб Трекино | ПС 110 кВ Раскатиха \ Ф-10-6-Ш \ ТП-115 \ ВЛ 0,4 кВ ф.1 от ТП-115 | 4_410088 ПАО "Кузбассэнергосбыт" | нет | н/д | н/д | 0.0274 | да
6738 | Государственное автономное учреждение здравоохранения "Ленинск-Кузнецкая районная больница" | ТП 115 ФАП Трекино | ПС 110 кВ Раскатиха \ Ф-10-6-Ш \ ТП-115 \ ВЛ 0,4 кВ ф.1 от ТП-115 | 4_410032 ПАО "Кузбассэнергосбыт" | Акт от 14.01.2011, ав.броня 2,2 кВт | н/д | н/д | 0.0007 | нет
6739 | МКУ "ТУ администрации Ленинсе-Кузнецкогомуниципального округа" | ТП 115 ф-3, оп. 10 д.Трекино ул. Колхозная уличное освещение | ПС 110 кВ Раскатиха \ Ф-10-6-Ш \ ТП-115 \ ВЛ 0,4 кВ ф.3 от ТП-115 | 4_410097 ПАО "Кузбассэнергосбыт" | нет | н/д | н/д | 0.0005 | да
6740 | СПК "Исток" | ТП 237 производство Трекино | ПС 110 кВ Раскатиха \ Ф-10-6-Ш \ ТП-237 \ ВЛ 0,4 кВ ф.1 от ТП-237 | 4_410329 ПАО "Кузбассэнергосбыт" | нет | н/д | н/д | 0.191 | да
6741 | МКУ "ТУ администрации Ленинсе-Кузнецкогомуниципального округа" | ТП 153 ф-1, оп.1 д.Трекино, ул. Речная уличное освещение | ПС 110 кВ Раскатиха \ Ф-10-6-Ш \ ТП-153 \ ВЛ 0,4 кВ ф.1 от ТП-153 | 4_410097 ПАО "Кузбассэнергосбыт" | нет | н/д | н/д | 0.0015 | да
6742 | МКУ "ТУ администрации Ленинсе-Кузнецкогомуниципального округа" | ТП115 Ф.1оп.10 д. Трекино ул. Речная | ПС 110 кВ Раскатиха \ Ф-10-6-Ш \ ТП-115 \ ВЛ 0,4 кВ ф.2 от ТП-115 | 4_410097 ПАО "Кузбассэнергосбыт" | Акт от 14.01.2011, ав.броня 2 кВт | н/д | н/д | 0.002 | нет
6743 | МКУ "ТУ администрации Ленинсе-Кузнецкогомуниципального округа" | ТП153 ф.1 оп.2/7 д. Трекино ул. Речная | ПС 110 кВ Раскатиха \ Ф-10-6-Ш \ ТП-153 \ ВЛ 0,4 кВ ф.1 от ТП-153 | 4_410097 ПАО "Кузбассэнергосбыт" | нет | н/д | н/д | 0.002 | да
6744 | МКУ "ТУ администрации Ленинсе-Кузнецкогомуниципального округа" | ТП153 ф. 1 оп. 2/1/6 | ПС 110 кВ Раскатиха \ Ф-10-6-Ш \ ТП-153 \ ВЛ 0,4 кВ ф.1 от ТП-153 | 4_410097 ПАО "Кузбассэнергосбыт" | нет | н/д | н/д | 0.002 | да
6745 | МКУ "ТУ администрации Ленинсе-Кузнецкогомуниципального округа" | ТП 153 ф-1, оп. 11 д. Трекино, ул. Речная уличное освещение | ПС 110 кВ Раскатиха \ Ф-10-6-Ш \ ТП-153 \ ВЛ 0,4 кВ ф.1 от ТП-153 | 4_410097 ПАО "Кузбассэнергосбыт" | нет | н/д | н/д | 0.00045 | да
6746 | ПАО Ростелеком | ТП 115 АТС Трекино | ПС 110 кВ Раскатиха \ Ф-10-6-Ш \ ТП-115 \ ВЛ 0,4 кВ ф.2 от ТП-115 | 6_602111 ПАО "Кузбассэнергосбыт" | Акт от 14.01.2011, ав.броня 1,3 кВт | н/д | н/д | 0.003 | нет
6747 | ООО Ленинская торговая база | ТП 115 магазин Трекино | ПС 110 кВ Раскатиха \ Ф-10-6-Ш \ ТП-115 \ ВЛ 0,4 кВ ф.2 от ТП-115 | 4_410010 ПАО "Кузбассэнергосбыт" | Акт от 14.01.2011, ав.броня 2 кВт | н/д | н/д | 0.001 | нет
6748 | Кривцов Максим Викторович | ТП 118 оздоровительнай лагерь "Орленок" Трекино | ПС 110 кВ Раскатиха \ Ф-10-6-Ш \ ТП-118 \ Секция Шин | 4_410377 ПАО "Кузбассэнергосбыт" | Акт от 14.01.2011, ав.броня 2,5 кВт | н/д | н/д | 0.11 | нет
6749 | ИП Парагульков Руслан Ахметович | ТП-337П | ПС 35 кВ Лебяжья \ Ф-10-7-С_ПС 35 кВ Лебяжья \ ТП-337П \ 1.СШ-10 кВ | 5_503892 ПАО "Кузбассэнергосбыт" | нет | н/д | н/д | 0.213 | да
6750 | ИП Хамзин Ш.М. | ТП-284 | ПС 35 кВ Лебяжья \ Ф-10-7-С_ПС 35 кВ Лебяжья \ ТП-284 \ ВЛ 0,4 кВ ф.1 от ТП-284 | 3_350725 ПАО "Кузбассэнергосбыт" | нет | н/д | н/д | 0.042 | да
6751 | ИП Шакиров Ф.С. | ТП-338П | ПС 35 кВ Лебяжья \ Ф-10-7-С_ПС 35 кВ Лебяжья \ ТП-338П \ 1.СШ-10 кВ | 3_350926 ПАО "Кузбассэнергосбыт" | нет | н/д | н/д | 0.1 | да
6752 | ИП Орлова Р.М. | от 283 д. Тундинка торг.точ. | ПС 35 кВ Лебяжья \ Ф-10-7-С_ПС 35 кВ Лебяжья \ ТП-283 \ ВЛ 0,4 кВ ф.2 от ТП-283 | 3_350913 ПАО "Кузбассэнергосбыт" | нет | н/д | н/д | 0.003 | да
6753 | ООО "МСК Энерго" | д. Тундинка ТП-283 | ПС 35 кВ Лебяжья \ Ф-10-7-С_ПС 35 кВ Лебяжья \ ТП-283 \ ВЛ 0,4 кВ ф.1 от ТП-283 | 3_350987 ПАО "Кузбассэнергосбыт" | н/д | н/д | н/д | 0.0075 | н/д
6754 | Лебяжье территориальноеуправление администрации Мариинскогомуниципального округа | ТП-283 ул/осв.4кВт с.Тундинка | ПС 35 кВ Лебяжья \ Ф-10-7-С_ПС 35 кВ Лебяжья \ ТП-283 \ ВЛ 0,4 кВ ф.2 от ТП-283 | 3_351002 ПАО "Кузбассэнергосбыт" | нет | н/д | н/д | 0.004 | да
6755 | ИП Хуснулин Т.А. | ТП-285П | ПС 35 кВ Лебяжья \ Ф-10-7-С_ПС 35 кВ Лебяжья \ ТП-285П(Потребительский) \ Система шин 1 | 3_350898 ПАО "Кузбассэнергосбыт" | нет | н/д | н/д | 0.07 | да
6756 | ПАО"Ростелеком" | д. Тундинка ТП-283 Ф-10-7-С | ПС 35 кВ Лебяжья \ Ф-10-7-С_ПС 35 кВ Лебяжья \ ТП-283 \ ВЛ 0,4 кВ ф.3 от ТП-283 | 3_350021 ПАО "Кузбассэнергосбыт" | нет | н/д | н/д | 0.0541 | да
6757 | МУЗ ЦГБ г.Мариинска | ТП-283 ФАП с.Тундинка | ПС 35 кВ Лебяжья \ Ф-10-7-С_ПС 35 кВ Лебяжья \ ТП-283 \ ВЛ 0,4 кВ ф.2 от ТП-283 | 3_350044 ПАО "Кузбассэнергосбыт" | нет | н/д | н/д | 0.003 | да
6758 | ИП Шакиров Ф.С. | ТП-283 | ПС 35 кВ Лебяжья \ Ф-10-7-С_ПС 35 кВ Лебяжья \ ТП-283 \ ВЛ 0,4 кВ ф.2 от ТП-283 | 3_350926 ПАО "Кузбассэнергосбыт" | нет | н/д | н/д | 0.0118 | да
6759 | Мартынюк Олег Алексеевич | ТП-203 зерносклад | ПС 35 кВ Верх-Падунская \ Ф-10-2-Т_ПС 35 кВ Верх-Падунская \ ТП-203 \ ВЛ 0,4 кВ ф.1 от ТП-203 | 5_545065 ПАО "Кузбассэнергосбыт" | нет | н/д | н/д | 0.015 | да
6760 | ИП Ракшина Татьяна Николаевна | ТП-202 магазин Тыхта | ПС 35 кВ Верх-Падунская \ Ф-10-2-Т_ПС 35 кВ Верх-Падунская \ ТП-202 \ ВЛ 0,4 кВ ф.2 от ТП-202 | 5_540069 ПАО "Кузбассэнергосбыт" | нет | н/д | н/д | 0.006 | да
6761 | МКУ "ЖКУ" Топкинского муниципального района | ТП-203 ул. освещ. Тыхта | ПС 35 кВ Верх-Падунская \ Ф-10-2-Т_ПС 35 кВ Верх-Падунская \ ТП-203 \ ВЛ 0,4 кВ ф.1 от ТП-203 | 5_540249 ПАО "Кузбассэнергосбыт" | нет | н/д | н/д | 0.0045 | да
6762 | ГАУЗ ККГВВ | м/пункт от ТП-203 Тыхта | ПС 35 кВ Верх-Падунская \ Ф-10-2-Т_ПС 35 кВ Верх-Падунская \ ТП-203 \ ВЛ 0,4 кВ ф.1 от ТП-203 | 5_540440 ПАО "Кузбассэнергосбыт" | нет | н/д | н/д | 0.003 | да
6763 | МКП "Тепло" | тп 203 скважина Тыхта | ПС 35 кВ Верх-Падунская \ Ф-10-2-Т_ПС 35 кВ Верх-Падунская \ ТП-203 \ ВЛ 0,4 кВ ф.1 от ТП-203 | 5_540208 ПАО "Кузбассэнергосбыт" | нет | н/д | н/д | 0.006 | да
6764 | МКУ "ЖКУ" Топкинского муниципального района | ТП-202 ул. освещ. Тыхта | ПС 35 кВ Верх-Падунская \ Ф-10-2-Т_ПС 35 кВ Верх-Падунская \ ТП-202 \ ВЛ 0,4 кВ ф.2 от ТП-202 | 5_540249 ПАО "Кузбассэнергосбыт" | нет | н/д | н/д | 0.00225 | да
6765 | МКП ММР 'Ресурс" | ТП-273 скважина с.Тюменево | ПС 110 кВ Берикульская (Ведомственная) \ Ф-10-4-Т_ПС 110 кВ Берикульская \ ТП-273 \ ВЛ 0,4 кВ ф.1 от ТП-273 | 3_350846 ПАО "Кузбассэнергосбыт" | нет | н/д | н/д | 0.0075 | да
6766 | МКП ММР 'Ресурс" | ТП-272 в здании | ПС 110 кВ Берикульская (Ведомственная) \ Ф-10-4-Т_ПС 110 кВ Берикульская \ ТП-272 | 3_350846 ПАО "Кузбассэнергосбыт" | Акт от 06.02.2020, ав.броня 0 кВт | н/д | н/д | 0.04 | да
6767 | ИП глава к(ф)х Матвиенко А.В. | н/д | ПС 110 кВ Берикульская (Ведомственная) \ Ф-10-4-Т_ПС 110 кВ Берикульская \ ТП-272 \ ВЛ 0,4 кВ ф.2 от ТП-272 | 3_350782 ПАО "Кузбассэнергосбыт" | нет | н/д | н/д | 0.265 | да
6768 | Красноорловское территориальноеуправление администрации Мариинскогомуниципального округа | ТП-273 у/осв.1кВт с.Тюмениво | ПС 110 кВ Берикульская (Ведомственная) \ Ф-10-4-Т_ПС 110 кВ Берикульская \ ТП-273 \ ВЛ 0,4 кВ ф.1 от ТП-273 | 3_350993 ПАО "Кузбассэнергосбыт" | нет | н/д | н/д | 0.001 | да
6769 | Государственное казенное учреждение "Дирекция автомобильных дорог Кузбасса" | ТП-315 Берикульская уличное овещение | ПС 110 кВ Берикульская (Ведомственная) \ Ф-10-4-Т_ПС 110 кВ Берикульская \ ТП-315 \ ВЛ 0,4 кВ ф.1 от ТП-315 | 5_502021 ПАО "Кузбассэнергосбыт" | н/д | н/д | н/д | 0.018 | н/д
6770 | ИП "Цимбалова Оксана Федоровна" | отТП 315 магазин Тюменево | ПС 110 кВ Берикульская (Ведомственная) \ Ф-10-4-Т_ПС 110 кВ Берикульская \ ТП-315 \ ВЛ 0,4 кВ ф.1 от ТП-315 | 3_350646 ПАО "Кузбассэнергосбыт" | нет | н/д | н/д | 0.003 | да
6771 | ООО "МСК Энерго" | д. Тюменево ТП-272 Ф-10-4-Т | ПС 110 кВ Берикульская (Ведомственная) \ Ф-10-4-Т_ПС 110 кВ Берикульская \ ТП-272 | 3_350986 ПАО "Кузбассэнергосбыт" | нет | н/д | н/д | 0.003 | да
6772 | ООО "МСК Энерго" | д. Тюменево ТП-272 | ПС 110 кВ Берикульская (Ведомственная) \ Ф-10-4-Т_ПС 110 кВ Берикульская \ ТП-272 \ ВЛ 0,4 кВ ф.2 от ТП-272 | 3_350987 ПАО "Кузбассэнергосбыт" | н/д | н/д | н/д | 0.005 | н/д
6773 | ООО ЛДТ "Макадам" | ООО ЛДТ Макадам | ПС 110 кВ Берикульская (Ведомственная) \ Ф-10-4-Т_ПС 110 кВ Берикульская \ ТП-038 | 5_500382 ПАО "Кузбассэнергосбыт" | нет | н/д | н/д | 0.005 | да
6774 | МОУ Тюменевская ООШ | от ТП 271 с.Тюменево ш | ПС 110 кВ Берикульская (Ведомственная) \ Ф-10-4-Т_ПС 110 кВ Берикульская \ ТП-271 \ 1.СШ-0.4 кВ | 3_350434 ПАО "Кузбассэнергосбыт" | нет | н/д | н/д | 0.0258 | да
6775 | МУЗ ЦГБ г.Мариинска | ТП-038 ФАП д.Тюменево | ПС 110 кВ Берикульская (Ведомственная) \ Ф-10-4-Т_ПС 110 кВ Берикульская \ ТП-271 \ 1.СШ-0.4 кВ | 3_350044 ПАО "Кузбассэнергосбыт" | н/д | н/д | н/д | 0.023 | н/д
6776 | Красноорловское территориальноеуправление администрации Мариинскогомуниципального округа | ТП-038 у/осв. с.Тюмениво | ПС 110 кВ Берикульская (Ведомственная) \ Ф-10-4-Т_ПС 110 кВ Берикульская \ ТП-038 \ ВЛ 0,4 кВ ф.2 от ТП-038 | 3_350993 ПАО "Кузбассэнергосбыт" | нет | н/д | н/д | 0.003 | да
6777 | ИП глава к(ф)х Матвиенко А.В. | ТП-201П зерносклад | ПС 110 кВ Берикульская (Ведомственная) \ Ф-10-4-Т_ПС 110 кВ Берикульская \ ТП-201П \ Система шин 1 | 3_350782 ПАО "Кузбассэнергосбыт" | нет | н/д | н/д | 0.1 | да
6778 | МУЗ ЦГБ г.Мариинска | ТП-038 ФАП с.Тюменево | ПС 110 кВ Берикульская (Ведомственная) \ Ф-10-4-Т_ПС 110 кВ Берикульская \ ТП-038 \ ВЛ 0,4 кВ ф.1 от ТП-038 | 3_350044 ПАО "Кузбассэнергосбыт" | нет | н/д | н/д | 0.003 | да
6779 | МУ "К.Орловское СДК" | от ТП-М-038 Тюменево | ПС 110 кВ Берикульская (Ведомственная) \ Ф-10-4-Т_ПС 110 кВ Берикульская \ ТП-038 \ ВЛ 0,4 кВ ф.2 от ТП-038 | 3_350446 ПАО "Кузбассэнергосбыт" | нет | н/д | н/д | 0.008 | да
6780 | Производственный кооператив "Мариинский" | ТП-038 магазин | ПС 110 кВ Берикульская (Ведомственная) \ Ф-10-4-Т_ПС 110 кВ Берикульская \ ТП-038 \ ВЛ 0,4 кВ ф.2 от ТП-038 | 3_350668 ПАО "Кузбассэнергосбыт" | нет | н/д | н/д | 0.015 | да
6781 | МКП ММО "Ресурс" | ТП-277 скважина с.Тюменево | ПС 110 кВ Берикульская (Ведомственная) \ Ф-10-4-Т_ПС 110 кВ Берикульская \ ТП-277 \ ВЛ 0,4 кВ ф.1 от ТП-277 | 3_350825 ПАО "Кузбассэнергосбыт" | нет | н/д | н/д | 0.0055 | да
6782 | Красноорловское территориальноеуправление администрации Мариинскогомуниципального округа | ТП-277у/осв. 2 кВт с.Тюмениво | ПС 110 кВ Берикульская (Ведомственная) \ Ф-10-4-Т_ПС 110 кВ Берикульская \ ТП-277 \ ВЛ 0,4 кВ ф.1 от ТП-277 | 3_350993 ПАО "Кузбассэнергосбыт" | нет | н/д | н/д | 0.002 | да
6783 | Государственное казенное учреждение "Дирекция автомобильных дорог Кузбасса" | ТП-277 освещение | ПС 110 кВ Берикульская (Ведомственная) \ Ф-10-4-Т_ПС 110 кВ Берикульская \ ТП-277 \ ВЛ 0,4 кВ ф.1 от ТП-277 | 5_502021 ПАО "Кузбассэнергосбыт" | н/д | н/д | н/д | 0.018 | н/д
6784 | Акционерное общество "Почта России" | ТЮМЕНЕВО от 273 | ПС 110 кВ Берикульская (Ведомственная) \ Ф-10-4-Т_ПС 110 кВ Берикульская \ ТП-273 \ ВЛ 0,4 кВ ф.1 от ТП-273 | 3_350834 ПАО "Кузбассэнергосбыт" | нет | н/д | н/д | 0.005 | да
6785 | Красноорловское территориальноеуправление администрации Мариинскогомуниципального округа | ТП-315 у/осв.3.5кВт с.Тюменево | ПС 110 кВ Берикульская (Ведомственная) \ Ф-10-4-Т_ПС 110 кВ Берикульская \ ТП-315 \ ВЛ 0,4 кВ ф.3 от ТП-315 | 3_350993 ПАО "Кузбассэнергосбыт" | нет | н/д | н/д | 0.0035 | да
6786 | МКП"Комфорт" | СКВАЖИНА №2 от ТП 052 | ПС 35 кВ Преображенская \ Ф-10-1-ТЖ_ПС 35 кВ Преображенская \ ТП-052 \ ВЛ 0,4 кВ ф.2 от ТП-052 | 3_370356 ПАО "Кузбассэнергосбыт" | Акт от 17.05.2019, ав.броня 0 МВт | н/д | н/д | 0.006 | да
6787 | ИП Росликов С.А.-глава К(Ф)Х | ТП№061-400КВА Сушилка | ПС 35 кВ Преображенская \ Ф-10-1-ТЖ_ПС 35 кВ Преображенская \ ТП-061 \ ВЛ 0,4 кВ ф.1 от ТП-061 | 3_370459 ПАО "Кузбассэнергосбыт" | нет | н/д | н/д | 0.1785 | да
6788 | УЖТР ТМО администрации Тяжинского муниципального округа | от ТП 059 уличное освещение Р0,9 | ПС 35 кВ Преображенская \ Ф-10-1-ТЖ_ПС 35 кВ Преображенская \ ТП-059 \ ВЛ 0,4 кВ ф.1 от ТП-059 | 3_370436 ПАО "Кузбассэнергосбыт" | Акт от 19.11.2010, ав.броня 0 МВт | н/д | н/д | 0.003 | да
6789 | УЖТР ТМО администрации Тяжинского муниципального округа | от ТП 060 уличное освещение Р 0,95 кВт | ПС 35 кВ Преображенская \ Ф-10-1-ТЖ_ПС 35 кВ Преображенская \ ТП-060 \ ВЛ 0,4 кВ ф.1 от ТП-060 | 3_370436 ПАО "Кузбассэнергосбыт" | Акт от 19.11.2010, ав.броня 0 МВт | н/д | н/д | 0.00125 | да
6790 | ИП Росликов С.А.-глава К(Ф)Х | ТП №252-250КВА РММ | ПС 35 кВ Преображенская \ Ф-10-1-ТЖ_ПС 35 кВ Преображенская \ ТП-252 | 3_370459 ПАО "Кузбассэнергосбыт" | нет | н/д | н/д | 0.045 | да
6791 | МБУЗ Тяжинская ЦРБ | Тяжиновершинка от ТП 052 | ПС 35 кВ Преображенская \ Ф-10-1-ТЖ_ПС 35 кВ Преображенская \ ТП-052 \ ВЛ 0,4 кВ ф.2 от ТП-052 | 3_370032 ПАО "Кузбассэнергосбыт" | нет | н/д | н/д | 0.02 | да
6792 | ИП Росликов С.А.-глава К(Ф)Х | ТП №087-250КВА Склады | ПС 35 кВ Преображенская \ Ф-10-1-ТЖ_ПС 35 кВ Преображенская \ ТП-087 \ ВЛ 0,4 кВ ф.1 от ТП-087 | 3_370459 ПАО "Кузбассэнергосбыт" | нет | н/д | н/д | 0.0685 | да
6793 | ИП Коновалов А.Н. | Тяжиновершинка от ТП 052 | ПС 35 кВ Преображенская \ Ф-10-1-ТЖ_ПС 35 кВ Преображенская \ ТП-052 \ ВЛ 0,4 кВ ф.1 от ТП-052 | 3_370108 ПАО "Кузбассэнергосбыт" | нет | н/д | н/д | 0.005 | да
6794 | ООО"МСК Энерго" | атс. с.Тяжиновершинка | ПС 35 кВ Преображенская \ Ф-10-1-ТЖ_ПС 35 кВ Преображенская \ ТП-052 \ ВЛ 0,4 кВ ф.1 от ТП-052 | 3_350986 ПАО "Кузбассэнергосбыт" | нет | н/д | н/д | 0.015 | да
6795 | МБУК "ЦНТиКДД" | Тяжиновершинка клуб от ТП 56 | ПС 35 кВ Преображенская \ Ф-10-1-ТЖ_ПС 35 кВ Преображенская \ ТП-056 \ ВЛ 0,4 кВ ф.1 от ТП-056 | 3_370295 ПАО "Кузбассэнергосбыт" | нет | н/д | н/д | 0.035 | да
6796 | МКП"Комфорт" | СКВАЖИНА № 1от ТП 056 | ПС 35 кВ Преображенская \ Ф-10-1-ТЖ_ПС 35 кВ Преображенская \ ТП-056 \ ВЛ 0,4 кВ ф.2 от ТП-056 | 3_370356 ПАО "Кузбассэнергосбыт" | Акт от 17.05.2019, ав.броня 0 МВт | н/д | н/д | 0.006 | да
6797 | МКУ "ЖКУ" Топкинского муниципального района | ТП-324 ул. освещ. Уньга | ПС 110 кВ Нацмен (Ведомственная) \ Ф-10-3-Ч_ПС 110 кВ Нацмен \ ТП-324 \ ВЛ 0,4 кВ ф.3 от ТП-324 | 5_540249 ПАО "Кузбассэнергосбыт" | нет | н/д | н/д | 0.002 | да
6798 | КФХ Абрамов С.Г. | тп427п-13% д.Уньга | ПС 110 кВ Нацмен (Ведомственная) \ Ф-10-3-Ч_ПС 110 кВ Нацмен \ ТП427П | 5_545091 ПАО "Кузбассэнергосбыт" | нет | н/д | н/д | 0.085 | да
6799 | ООО "Газпром трансгаз Томск" | ТП-323П + потери 3% Уньга | ПС 110 кВ Нацмен (Ведомственная) \ Ф-10-3-Ч_ПС 110 кВ Нацмен \ ТП323П | 2_200432 ПАО "Кузбассэнергосбыт" | нет | н/д | н/д | 0.0085 | да
6800 | МСК Энерго | МТС КТП-122 БС №420477 Черемичкино | ПС 110 кВ Нацмен (Ведомственная) \ Ф-10-3-Ч_ПС 110 кВ Нацмен \ ТП-122 \ ВЛ 0,4 кВ ф.1 от ТП-122 | 5_500792 ПАО "Кузбассэнергосбыт" | нет | н/д | н/д | 0.008 | да
6801 | ООО "Энергоресурс" | ТП-021 (АИИСКУЭ) скважина №7 'Сушилка' | ПС 35 кВ Силинская \ Ф-10-19-ОФ_ПС Силинская \ ТП-021_Ф-10-19-ОФ \ ВЛ 0,4 кВ ф.2 от ТП-021_Ф-10-19-ОФ | 5_501172 ПАО "Кузбассэнергосбыт" | нет | н/д | н/д | 0.0065 | да
6802 | ДНТСН 'Дружба' | ТП-191 скважина №6424 | ПС 35 кВ Силинская \ Ф-10-19-ОФ_ПС Силинская \ ТП-191_Ф-10-19-ОФ СНТ "Дружба" | 5_506369 ПАО "Кузбассэнергосбыт" | н/д | н/д | н/д | 0.026 | н/д
6803 | ООО "Энергоресурс" | ТП-021 (АИИСКУЭ) скв №5 | ПС 35 кВ Силинская \ Ф-10-19-ОФ_ПС Силинская \ ТП-021_Ф-10-19-ОФ \ ВЛ 0,4 кВ ф.2 от ТП-021_Ф-10-19-ОФ | 5_501172 ПАО "Кузбассэнергосбыт" | нет | н/д | н/д | 0.0065 | да
6804 | АКМО | ТП-021 ул.освещ.510 квтч/мес | ПС 35 кВ Силинская \ Ф-10-19-ОФ_ПС Силинская \ ТП-021_Ф-10-19-ОФ \ ВЛ 0,4 кВ ф.2 от ТП-021_Ф-10-19-ОФ | 5_500668 ПАО "Кузбассэнергосбыт" | нет | н/д | н/д | 0.00123 | да
6805 | ЗАО Стройсервис | ТП-421П турбаза + 400кВА + ВЛ-10кВ | ПС 35 кВ Силинская \ Ф-10-19-ОФ_ПС Силинская \ ТП-421П Ф-10-19-ОФ (Потр.) | 5_505009 ПАО "Кузбассэнергосбыт" | нет | н/д | н/д | 0.357 | да
6806 | ИП КФХ Валиеви Араз | ТП-005(Расчет) | ПС 35 кВ Силинская \ Ф-10-19-ОФ_ПС Силинская \ ТП-005_Ф-10-19-ОФ \ ВЛ 0,4 кВ от ТП-005 ф.10-19-ОФ ф.2 | 5_500090 ПАО "Кузбассэнергосбыт" | нет | н/д | н/д | 0.07 | да
6807 | АКМО | ПР от тп 003 ул.освещ. 1446 квтч еж. | ПС 35 кВ Силинская \ Ф-10-19-ОФ_ПС Силинская \ ТП-003_Ф-10-19-ОФ \ ВЛ 0,4 кВ ф.1 от ТП-003_Ф-10-19-ОФ | 5_500668 ПАО "Кузбассэнергосбыт" | нет | н/д | н/д | 0.00123 | да
6808 | Маграмов С.С. | ТП-003 магазин №24 | ПС 35 кВ Силинская \ Ф-10-19-ОФ_ПС Силинская \ ТП-003_Ф-10-19-ОФ \ ВЛ 0,4 кВ ф.3 от ТП-003_Ф-10-19-ОФ | 5_500397 ПАО "Кузбассэнергосбыт" | нет | н/д | н/д | 0.0026 | да
6809 | ООО "Энергоресурс" | ТП-208 (АИИСКУЭ) скважина, гараж | ПС 35 кВ Силинская \ Ф-10-19-ОФ_ПС Силинская \ ТП-208_Ф-10-19-ОФ \ ВЛ 0,4 кВ ф.1 от ТП-208_Ф-10-19-ОФ | 5_501172 ПАО "Кузбассэнергосбыт" | нет | н/д | н/д | 0.0065 | да
6810 | МСК Энерго | ТП-021 ВРУ БС Упоровка | ПС 35 кВ Силинская \ Ф-10-19-ОФ_ПС Силинская \ ТП-021_Ф-10-19-ОФ \ ВЛ 0,4 кВ ф.1 от ТП-021_Ф-10-19-ОФ | 5_500792 ПАО "Кузбассэнергосбыт" | н/д | н/д | н/д | 0.0075 | н/д
6811 | ГАУЗ КО "Кемеровская клиническая районная больница" | ТП-003 Упоровка | ПС 35 кВ Силинская \ Ф-10-19-ОФ_ПС Силинская \ ТП-003_Ф-10-19-ОФ \ ВЛ 0,4 кВ ф.1 от ТП-003_Ф-10-19-ОФ | 5_507133 ПАО "Кузбассэнергосбыт" | нет | н/д | н/д | 0.025 | да
6812 | Старопестеревское ТУ администрации Беловского муниципального округа | Ул освещение ТП-ЦИ-009 | ПС 35 кВ Беловский водопровод \ Ф-6-19-У_ПС 35 кВ Беловский Водопровод \ ТП-ЦИ-009 \ ВЛ 0,4 кВ ф.1 от ТП-ЦИ-009 | 6_610696 ПАО "Кузбассэнергосбыт" | н/д | н/д | н/д | 0.0005 | н/д
6813 | ООО "Газпром трансгаз Томск "2 | с.Уроп | ПС 35 кВ Пермяковская \ Ф-10-3-Х_ПС 35 кВ Пермяковская \ ТП б/н ГазПромТрансГаз \ Система шин 1 | 1_104866 ПАО "Кузбассэнергосбыт" | нет | н/д | н/д | 0.0085 | да
6814 | Старопестеревское ТУ администрации Беловского муниципального округа | Ул.осв. ТП-071 Уроп ул.Степная,Центральная | ПС 35 кВ Беловский водопровод \ Ф-6-19-У_ПС 35 кВ Беловский Водопровод \ ТП-ЦИ-071 \ ВЛ 0,4 кВ ф.3 от ТП-ЦИ-071 | 6_610697 ПАО "Кузбассэнергосбыт" | нет | н/д | н/д | 0.0074 | да
6815 | ООО "Энергоресурс" | Котельная ТП 71 Уроп | ПС 35 кВ Беловский водопровод \ Ф-6-19-У_ПС 35 кВ Беловский Водопровод \ ТП-ЦИ-071 \ ВЛ 0,4 кВ ф.2 от ТП-ЦИ-071 | 6_610159 ПАО "Кузбассэнергосбыт" | Акт от 16.01.2020, ав.броня 0 кВт | н/д | н/д | 0.013 | да
6816 | ООО МСК ЭНЕРГО | Оборуд-е связи Уроп (ПАО Ростелеком) | ПС 35 кВ Беловский водопровод \ Ф-6-19-У_ПС 35 кВ Беловский Водопровод \ ТП-ЦИ-071 \ ВЛ 0,4 кВ ф.2 от ТП-ЦИ-071 | 6_602111 ПАО "Кузбассэнергосбыт" | нет | н/д | н/д | 0.0011 | да
6817 | ООО "МСК Энерго" | АТС Уроп (ПАО Ростелеком) | ПС 35 кВ Беловский водопровод \ Ф-6-19-У_ПС 35 кВ Беловский Водопровод \ ТП-ЦИ-071 \ ВЛ 0,4 кВ ф.2 от ТП-ЦИ-071 | 6_602110 ПАО "Кузбассэнергосбыт" | нет | н/д | н/д | 0.0025 | да
6818 | ФГУП "Почта России" | УРОП | ПС 35 кВ Беловский водопровод \ Ф-6-19-У_ПС 35 кВ Беловский Водопровод \ ТП-ЦИ-071 \ ВЛ 0,4 кВ ф.2 от ТП-ЦИ-071 | 6_610494 ПАО "Кузбассэнергосбыт" | нет | н/д | н/д | 0.0009 | да
6819 | ГБУЗ Беловская РБ | Мед.пункт Тп71 Уроп | ПС 35 кВ Беловский водопровод \ Ф-6-19-У_ПС 35 кВ Беловский Водопровод \ ТП-ЦИ-071 \ ВЛ 0,4 кВ ф.2 от ТП-ЦИ-071 | 6_610025 ПАО "Кузбассэнергосбыт" | нет | н/д | н/д | 0.015 | да
6820 | МБУ КДЦ БМО | Клуб Уроп | ПС 35 кВ Беловский водопровод \ Ф-6-19-У_ПС 35 кВ Беловский Водопровод \ ТП-ЦИ-071 \ ВЛ 0,4 кВ ф.2 от ТП-ЦИ-071 | 6_610091 ПАО "Кузбассэнергосбыт" | нет | н/д | н/д | 0.007 | да
6821 | Потребительский кооператив "Пермяковский" | Магазин №16 Уроп | ПС 35 кВ Беловский водопровод \ Ф-6-19-У_ПС 35 кВ Беловский Водопровод \ ТП-ЦИ-071 \ ВЛ 0,4 кВ ф.1 от ТП-ЦИ-071 | 6_610580 ПАО "Кузбассэнергосбыт" | нет | н/д | н/д | 0.0186 | да
6822 | Аксенова Татьяна Геннадьевна | Электроустановка фермы | ПС 35 кВ Беловский водопровод \ Ф-6-19-У_ПС 35 кВ Беловский Водопровод \ ТП-ЦИ-071 \ ВЛ 0,4 кВ ф.3 от ТП-ЦИ-071 | 6_610768 ПАО "Кузбассэнергосбыт" | н/д | н/д | н/д | 0.015 | н/д
6823 | МОУ ДОД лагерь Березка | ТП 049 лагерь Березка | ПС 35 кВ Барандатская \ Ф-10-1-Б_ПС 35 кВ Барандатская \ ТП-049 \ Фидер 1 ТП-49/потр | 3_380265 ПАО "Кузбассэнергосбыт" | нет | н/д | н/д | 0.17 | да
6824 | МКУ "ЕДДС Тисульского муниципального округа" | Система оповещения населения с.Усть-Барандат | ПС 35 кВ Барандатская \ Ф-10-1-Б_ПС 35 кВ Барандатская \ ТП-053 \ ВЛ 0,4 кВ ф.1 от ТП-053 | 3_380415 ПАО "Кузбассэнергосбыт" | н/д | н/д | н/д | 0.005 | н/д
6825 | МБУЗ ЦРБ Тисульского района | с.Усть-Барандат ФАП от ТП-053 | ПС 35 кВ Барандатская \ Ф-10-1-Б_ПС 35 кВ Барандатская \ ТП-053 \ ВЛ 0,4 кВ ф.3 от ТП-053 | 3_380268 ПАО "Кузбассэнергосбыт" | нет | н/д | н/д | 0.003 | да
6826 | УЖТР ТМО Администрация Тисульскогомуниципального округа | Водокачка От Тп-053 С. М.баранда | ПС 35 кВ Барандатская \ Ф-10-1-Б_ПС 35 кВ Барандатская \ ТП-053 \ ВЛ 0,4 кВ ф.1 от ТП-053 | 3_380455 ПАО "Кузбассэнергосбыт" | нет | н/д | н/д | 0.008 | да
6827 | УЖТР ТМО Администрация Тисульскогомуниципального округа | ул.освещ. от ТП 051 | ПС 35 кВ Барандатская \ Ф-10-1-Б_ПС 35 кВ Барандатская \ ТП-051 \ ВЛ 0,4 кВ ф.1 от ТП-051 | 3_380455 ПАО "Кузбассэнергосбыт" | нет | н/д | н/д | 0.00055 | да
6828 | УЖТР ТМО Администрация Тисульскогомуниципального округа | ул.освещ. от ТП 053 | ПС 35 кВ Барандатская \ Ф-10-1-Б_ПС 35 кВ Барандатская \ ТП-053 \ ВЛ 0,4 кВ ф.1 от ТП-053 | 3_380455 ПАО "Кузбассэнергосбыт" | нет | н/д | н/д | 0.0015 | да
6829 | УЖС Промышленновского муниципального округа | тп285 ул. осв Усть-Каменка (ПУ в ТП) | ПС 110 кВ Падунская \ Ф-10-8-ВС \ ТП-285 \ ВЛ 0,4 кВ ф.1 от ТП-285 | 6_640639 ПАО "Кузбассэнергосбыт" | нет | н/д | н/д | 0.005 | да
6830 | УЖС Промышленновского муниципального округа | тп6 ул. осв Усть-Каменка (ПУ на 1 опоре от тп) | ПС 110 кВ Падунская \ Ф-10-8-ВС \ ТП-006 \ ВЛ 0,4 кВ ф.1 от ТП-006 | 6_640639 ПАО "Кузбассэнергосбыт" | нет | н/д | н/д | 0.001 | да
6831 | УЖС Промышленновского муниципального округа | тп320 ул осв Усть-Каменка, ул Лесная | ПС 110 кВ Падунская \ Ф-10-8-ВС \ ТП-320 \ ВЛ 0,4 кВ ф.1 от ТП-320 | 6_640639 ПАО "Кузбассэнергосбыт" | нет | н/д | н/д | 0.003 | да
6832 | УЖС Промышленновского муниципального округа | тп179 ул. осв Усть-Каменка | ПС 110 кВ Падунская \ Ф-10-8-ВС \ ТП-179 \ ВЛ 0,4 кВ ф.1 от ТП-179 | 6_640639 ПАО "Кузбассэнергосбыт" | нет | н/д | н/д | 0.0015 | да
6833 | Шелестовский А.И. | тп179 зерносклад | ПС 110 кВ Падунская \ Ф-10-8-ВС \ ТП-179 \ ВЛ 0,4 кВ ф.3 от ТП-179 | 6_640675 ПАО "Кузбассэнергосбыт" | нет | н/д | н/д | 0.015 | да
6834 | Шелестовский А.И. | тп591 свинарник | ПС 110 кВ Падунская \ Ф-10-8-ВС \ ТП-591 совм_Ф-10-8-ВС \ ВЛ 0,4 кВ ф.1 от ТП-591_Ф-10-8-ВС | 6_640675 ПАО "Кузбассэнергосбыт" | нет | н/д | н/д | 0.015 | да
6835 | ИП Лукина О.Н. | Магазин тп6 Усть-Каменка, Центральная-15 | ПС 110 кВ Падунская \ Ф-10-8-ВС \ ТП-006 \ ВЛ 0,4 кВ ф.2 от ТП-006 | 6_640583 ПАО "Кузбассэнергосбыт" | нет | н/д | н/д | 0.005 | да
6836 | МБОУ Титовская ООШ | тп6 школа Усть-Каменка ул.Центральная-19 | ПС 110 кВ Падунская \ Ф-10-8-ВС \ ТП-006 \ ВЛ 0,4 кВ ф.3 от ТП-006 | 6_640336 ПАО "Кузбассэнергосбыт" | нет | н/д | н/д | 0.03 | да
6837 | ООО Промышленновские коммунальные системы ПКС | тп179 скважина Усть-Каменка,ул.Центральная-2 | ПС 110 кВ Падунская \ Ф-10-8-ВС \ ТП-179 \ ВЛ 0,4 кВ ф.1 от ТП-179 | 6_640716 ПАО "Кузбассэнергосбыт" | нет | н/д | н/д | 0.0045 | да
6838 | ТПК Кедр | тп6 магазин Усть-Каменка, Центральная-54 | ПС 110 кВ Падунская \ Ф-10-8-ВС \ ТП-006 \ ВЛ 0,4 кВ ф.1 от ТП-006 | 6_640816 ПАО "Кузбассэнергосбыт" | нет | н/д | н/д | 0.005 | да
6839 | ОАО СКЭК | тп6 ф10-8-Вс кот-ная №22 Усть-Каменка, ул.Центральная-54 | ПС 110 кВ Падунская \ Ф-10-8-ВС \ ТП-006 \ ВЛ 0,4 кВ ф.2 от ТП-006 | 2_200270 ПАО "Кузбассэнергосбыт" | нет | н/д | н/д | 0.023 | да
6840 | ОАО СКЭК | тп596 резерв кот-ная №22 Усть-Каменка, ул Центральная-54 | ПС 110 кВ Торсьма \ Ф-10-3-Т \ ТП-596_Ф-10-3-Т \ ВЛ 0,4 кВ ф.1 от ТП-596 | 2_200270 ПАО "Кузбассэнергосбыт" | нет | н/д | н/д | 0.023 | да
6841 | ИП Ярова Татьяна Ивановна | тп6 магазин Усть-Каменка, Центральная-56 | ПС 110 кВ Падунская \ Ф-10-8-ВС \ ТП-006 \ ВЛ 0,4 кВ ф.1 от ТП-006 | 6_640518 ПАО "Кузбассэнергосбыт" | нет | н/д | н/д | 0.005 | да
6842 | МКУ "Сельское Территориальное Управление" | Ул.осв тп18 ул.Мира д.Усть-Канда | ПС 35 кВ Рассвет \ Ф-10-2-Д_ПС 35 кВ Рассвет \ ТП-018 \ ВЛ 0,4 кВ ф.1 от ТП-018 | 6_630803 ПАО "Кузбассэнергосбыт" | Акт от 25.06.2018, ав.броня 0 кВт | н/д | н/д | 0.0018 | да
6843 | МУП Гурьевского района "УК ЖКХ" | Скваж. Тп18 Усть-кан | ПС 35 кВ Рассвет \ Ф-10-2-Д_ПС 35 кВ Рассвет \ ТП-018 \ ВЛ 0,4 кВ ф.2 от ТП-018 | 6_630662 ПАО "Кузбассэнергосбыт" | Акт от 25.06.2018, ав.броня 0 кВт | н/д | н/д | 0.0045 | да
6844 | ИП Гурлева А.В. | зерносушилка д.Усть-Канда | ПС 35 кВ Рассвет \ Ф-10-2-Д_ПС 35 кВ Рассвет \ ТП-073 Ф.10-2-Д д. Усть-Канда \ ВЛ 0,4 кВ ф.1 от ТП-073 | 6_630640 ПАО "Кузбассэнергосбыт" | нет | н/д | н/д | 0.15 | да
6845 | МКУ "Комитет по благоустройству" | улич.осв. от ТП-019 д.Усть Сосновка 2,75кВт | ПС 35 кВ Пашковская \ Ф-10-5-Л_ПС 35 Пашковская \ ТП-019 \ ВЛ 0,4 кВ ф.1 от ТП-019 | 3_320428 ПАО "Кузбассэнергосбыт" | нет | н/д | н/д | 0.00275 | да
6846 | ОАО "СКЭК" | скважина от ТП-019 д.УстьСоснов от ТП-019 | ПС 35 кВ Пашковская \ Ф-10-5-Л_ПС 35 Пашковская \ ТП-019 \ ВЛ 0,4 кВ ф.2 от ТП-019 | 3_320492 ПАО "Кузбассэнергосбыт" | Акт от 04.02.2011, ав.броня 0 кВт | н/д | н/д | 0.0055 | да
6847 | ОАО "МегаФон" | ТОП БС-421324 п.УСТЬ-СТРЕЛИНА | ПС 110 кВ Большеямная \ Ф-10-7-М_ПС 110 кВ Большеямная \ ТП 58 П | 2_200104 ПАО "Кузбассэнергосбыт" | нет | н/д | н/д | 0.01 | да
6848 | Хмелев Валерий Михайлович | Кр.хоз-во от ТП-67 У-Стрелино | ПС 110 кВ Большеямная \ Ф-10-7-М_ПС 110 кВ Большеямная \ ТП-67 \ ВЛ 0,4 кВ ф.2 от ТП-67 | 5_545148 ПАО "Кузбассэнергосбыт" | нет | н/д | н/д | 0.02 | да
6849 | ООО "МСК Энерго" 1 | Топки ТП-58П БС №87 У-СТРЕЛИНО | ПС 110 кВ Большеямная \ Ф-10-7-М_ПС 110 кВ Большеямная \ ТП 58 П | 5_500791 ПАО "Кузбассэнергосбыт" | нет | н/д | н/д | 0.01 | да
6850 | УЖС Промышленновского муниципального округа | тп19 ул.осв Усть-Тарсьма | ПС 110 кВ Торсьма \ Ф-10-5-Б \ ТП-019 \ ВЛ 0,4 кВ ф.3 от ТП-019 | 6_640639 ПАО "Кузбассэнергосбыт" | нет | н/д | н/д | 0.0015 | да
6851 | МБУ РКДК | ПУ не работает тп19 Клуб Усть-Тарсьма ул.Береговая-47а | ПС 110 кВ Торсьма \ Ф-10-5-Б \ ТП-019 \ ВЛ 0,4 кВ ф.3 от ТП-019 | 6_640453 ПАО "Кузбассэнергосбыт" | нет | н/д | н/д | 0.035 | да
6852 | ИП Мальцев Николай Максимович | тп19 магазин Усть-Тарсьма ул.Береговая-49 | ПС 110 кВ Торсьма \ Ф-10-5-Б \ ТП-019 \ ВЛ 0,4 кВ ф.3 от ТП-019 | 6_640680 ПАО "Кузбассэнергосбыт" | нет | н/д | н/д | 0.005 | да
6853 | МБУ " Промышленновская ЦБС" | тп87 Биб-ка Усть-Тарсьма ул. Береговая-55 | ПС 110 кВ Торсьма \ Ф-10-5-Б \ ТП-087 \ ВЛ 0,4 кВ ф.2 от ТП-087 | 6_640238 ПАО "Кузбассэнергосбыт" | нет | н/д | н/д | 0.015 | да
6854 | ГБУЗ ПРБ Промышленновская районная больница | тп87 ФАП Усть-Тарсьма, ул Береговая-55 | ПС 110 кВ Торсьма \ Ф-10-5-Б \ ТП-087 \ ВЛ 0,4 кВ ф.2 от ТП-087 | 6_640279 ПАО "Кузбассэнергосбыт" | нет | н/д | н/д | 0.0005 | да
6855 | ООО МСК ЭНЕРГО | АТС Ростелеком ТП-019 Усть-Тарсьма | ПС 110 кВ Торсьма \ Ф-10-5-Б \ ТП-019 \ ВЛ 0,4 кВ ф.2 от ТП-019 | 6_602111 ПАО "Кузбассэнергосбыт" | Акт от 23.03.2018, ав.броня 0 кВт | н/д | н/д | 0.003 | да
6856 | ООО Промышленновские коммунальные системы ПКС | тп20 скважина Усть-Торьсма(в лесу за улицей Зеленой) | ПС 110 кВ Торсьма \ Ф-10-5-Б \ ТП-020 \ ВЛ 0,4 кВ ф.1 от ТП-020 | 6_640716 ПАО "Кузбассэнергосбыт" | нет | н/д | н/д | 0.01 | да
6857 | ИП ГКФХ Базанов Г.Б. | тп20 здание зерносклада Усть-Тарсьма, ул Зеленая-2б | ПС 110 кВ Торсьма \ Ф-10-5-Б \ ТП-020 \ ВЛ 0,4 кВ ф.1 от ТП-020 | 6_640611 ПАО "Кузбассэнергосбыт" | нет | н/д | н/д | 0.01 | да
6858 | ООО Промышленновские коммунальные системы ПКС | тп87 скважина Усть-Торсьма, ул.Молодежная | ПС 110 кВ Торсьма \ Ф-10-5-Б \ ТП-087 \ ВЛ 0,4 кВ ф.2 от ТП-087 | 6_640716 ПАО "Кузбассэнергосбыт" | Акт от 25.12.2017, ав.броня 0 МВт | н/д | н/д | 0.01 | да
6859 | УЖС Промышленновского муниципального округа | тп322 ул.осв Усть-Тарсьма | ПС 110 кВ Торсьма \ Ф-10-5-Б \ ТП-322 \ ВЛ 0,4 кВ ф.1 от ТП-322 | 6_640639 ПАО "Кузбассэнергосбыт" | нет | н/д | н/д | 0.005 | да
6860 | Ежова Татьяна Владимировна | магазин тп87 Усть-Тарсьма | ПС 110 кВ Торсьма \ Ф-10-5-Б \ ТП-087 \ ВЛ 0,4 кВ ф.2 от ТП-087 | 6_640660 ПАО "Кузбассэнергосбыт" | нет | н/д | н/д | 0.006 | да
6861 | УЖС Промышленновского муниципального округа | тп156 ул.осв Усть-Тарсьма, ул Школьная | ПС 110 кВ Торсьма \ Ф-10-5-Б \ ТП-156 \ ВЛ 0,4 кВ ф.2 от ТП-156 | 6_640639 ПАО "Кузбассэнергосбыт" | нет | н/д | н/д | 0.00225 | да
6862 | ФГУП "Почта России" | тп 19 Усть-Тарсьма | ПС 110 кВ Торсьма \ Ф-10-5-Б \ ТП-019 \ ВЛ 0,4 кВ ф.1 от ТП-019 | 6_640606 ПАО "Кузбассэнергосбыт" | нет | н/д | н/д | 0.005 | да
6863 | Ёлгин Алексей Геннадьевич | тп87 гараж Усть-Тарсьма | ПС 110 кВ Торсьма \ Ф-10-5-Б \ ТП-087 \ ВЛ 0,4 кВ ф.1 от ТП-087 | 6_640374 ПАО "Кузбассэнергосбыт" | нет | н/д | н/д | 0.01 | да
6864 | ООО МСК ЭНЕРГО | Теле2 тп20 БС-905 Усть-Тарсьма, ул Школьная-3 | ПС 110 кВ Торсьма \ Ф-10-5-Б \ ТП-020 \ ВЛ 0,4 кВ ф.1 от ТП-020 | 6_602111 ПАО "Кузбассэнергосбыт" | нет | н/д | н/д | 0.005 | да
6865 | МБОУ Окуневская СОШ | тп156 школа Усть-Тарсьма, ул Школьная-30 | ПС 110 кВ Торсьма \ Ф-10-5-Б \ ТП-156 \ ВЛ 0,4 кВ ф.2 от ТП-156 | 6_640289 ПАО "Кузбассэнергосбыт" | нет | н/д | н/д | 0.03 | да
6866 | МБОУ Окуневская СОШ | тп156 Мастерские Усть -Тарсьма ул Школьная-30 | ПС 110 кВ Торсьма \ Ф-10-5-Б \ ТП-156 \ ВЛ 0,4 кВ ф.2 от ТП-156 | 6_640289 ПАО "Кузбассэнергосбыт" | нет | н/д | н/д | 0.045 | да
6867 | ОАО СКЭК | тп156 ф10-5-Б кот-ная №23 Усть-Торсьма, ул.Школьная-30 | ПС 110 кВ Торсьма \ Ф-10-5-Б \ ТП-156 \ ВЛ 0,4 кВ ф.2 от ТП-156 | 2_200270 ПАО "Кузбассэнергосбыт" | нет | н/д | н/д | 0.015 | да
6868 | ОАО СКЭК | тп590 резерв кот-ная №23 Усть-Тарсьма, ул.Школьная-30 | ПС 110 кВ Промышленная-Сельская \ Ф-10-18-СК \ ТП-590 совм_Ф-10-18-СК | 2_200270 ПАО "Кузбассэнергосбыт" | нет | н/д | н/д | 0.015 | да
6869 | ИП Мальцев Николай Максимович | тп231 ртм Усть-Тарсьма | ПС 110 кВ Торсьма \ Ф-10-5-Б \ ТП-231-совм \ ВЛ 0,4 кВ ф.3 от ТП-231 | 6_640680 ПАО "Кузбассэнергосбыт" | нет | н/д | н/д | 0.15 | да
6870 | АКМО | ТП-128 ул.освещ. 395 квтч/мес. | ПС 35 кВ Колмогоровская \ Ф-10-15-НП_ПС Колмогоровская \ ТП-128_Ф-10-15-НП \ ВЛ 0,4 кВ ф.1 от ТП-128_Ф-10-15-НП | 5_500668 ПАО "Кузбассэнергосбыт" | нет | н/д | н/д | 0.00116 | да
6871 | АКМО | ТП-112 ул. освещ 255 кВтч/мес | ПС 35 кВ Колмогоровская \ Ф-10-15-НП_ПС Колмогоровская \ ТП-112_Ф-10-15-НП \ ВЛ 0,4 кВ ф.1 от ТП-112_Ф-10-15-НП | 5_500668 ПАО "Кузбассэнергосбыт" | нет | н/д | н/д | 0.002 | да
6872 | АКМО | ТП-127 ул.освещ. 704 квтч/мес. | ПС 35 кВ Колмогоровская \ Ф-10-15-НП_ПС Колмогоровская \ ТП-127_Ф-10-15-НП \ ВЛ 0,4 кВ ф.1 от ТП-127_Ф-10-15-НП | 5_500668 ПАО "Кузбассэнергосбыт" | нет | н/д | н/д | 0.00116 | да
6873 | АКМО | ПР уличное освещ. от 289тп 340 кВт | ПС 35 кВ Колмогоровская \ Ф-10-15-НП_ПС Колмогоровская \ ТП-289_Ф-10-15-НП \ ВЛ 0,4 кВ ф.1 от ТП-289_Ф-10-15-НП | 5_500668 ПАО "Кузбассэнергосбыт" | нет | н/д | н/д | 0.00116 | да
6874 | СНТ Пещерка | КТП-249П (АИИСКУЭ) + 100кВА + ВЛ-10кВ | ПС 35 кВ Колмогоровская \ Ф-10-15-НП_ПС Колмогоровская \ ТП-249П Ф-10-15-НП (Потр.) | 5_506516 ПАО "Кузбассэнергосбыт" | нет | н/д | н/д | 0.085 | да
6875 | МСК Энерго | ТП-113 АТС 6008 | ПС 35 кВ Колмогоровская \ Ф-10-15-НП_ПС Колмогоровская \ ТП-113_Ф-10-15-НП \ ВЛ 0,4 кВ ф.1 от ТП-113_Ф-10-15-НП | 5_500792 ПАО "Кузбассэнергосбыт" | нет | н/д | н/д | 0.003344 | да
6876 | ООО "Энергоресурс" | ТП-113 (АИИСКУЭ) котельная школа | ПС 35 кВ Колмогоровская \ Ф-10-15-НП_ПС Колмогоровская \ ТП-113_Ф-10-15-НП \ ВЛ 0,4 кВ ф.3 от ТП-113_Ф-10-15-НП | 5_501172 ПАО "Кузбассэнергосбыт" | Акт от 25.06.2018, ав.броня 0 кВт | н/д | н/д | 0.01 | да
6877 | ООО "Энергоресурс" | ТП-127 (АИИСКУЭ) скважина №1 | ПС 35 кВ Колмогоровская \ Ф-10-15-НП_ПС Колмогоровская \ ТП-127_Ф-10-15-НП \ ВЛ 0,4 кВ ф.2 от ТП-127_Ф-10-15-НП | 5_501172 ПАО "Кузбассэнергосбыт" | Акт от 25.06.2018, ав.броня 0 кВт | н/д | н/д | 0.0065 | да
6878 | ООО "Энергоресурс" | ТП-127 (АИИСКУЭ) скважина №2 | ПС 35 кВ Колмогоровская \ Ф-10-15-НП_ПС Колмогоровская \ ТП-127_Ф-10-15-НП \ ВЛ 0,4 кВ ф.2 от ТП-127_Ф-10-15-НП | 5_501172 ПАО "Кузбассэнергосбыт" | Акт от 25.06.2018, ав.броня 0 кВт | н/д | н/д | 0.0045 | да
6879 | АКМО | ТП-113 ул.освещ 140 квтч/мес. | ПС 35 кВ Колмогоровская \ Ф-10-15-НП_ПС Колмогоровская \ ТП-113_Ф-10-15-НП \ ВЛ 0,4 кВ ф.1 от ТП-113_Ф-10-15-НП | 5_500668 ПАО "Кузбассэнергосбыт" | нет | н/д | н/д | 0.00116 | да
6880 | ИП Агиев Исса Хусенович | ТП-127 пекарня-магазин | ПС 35 кВ Колмогоровская \ Ф-10-15-НП_ПС Колмогоровская \ ТП-127_Ф-10-15-НП \ ВЛ 0,4 кВ ф.2 от ТП-127_Ф-10-15-НП | 5_504460 ПАО "Кузбассэнергосбыт" | н/д | н/д | н/д | 0.0052 | н/д
6881 | МКОУ 'Усть-Хмелёвская ООШ' | на вводе в здание школа от ктп | ПС 35 кВ Колмогоровская \ Ф-10-15-НП_ПС Колмогоровская \ ТП-113_Ф-10-15-НП \ ВЛ 0,4 кВ ф.3 от ТП-113_Ф-10-15-НП | 5_507669 ПАО "Кузбассэнергосбыт" | нет | н/д | н/д | 0.017 | да
6882 | ГАУЗ КО "Кемеровская клиническая районная больница" | на вв. в зд. Фап от тп 113. Усть-Хмелевка (служ.квартира) | ПС 35 кВ Колмогоровская \ Ф-10-15-НП_ПС Колмогоровская \ ТП-113_Ф-10-15-НП \ ВЛ 0,4 кВ ф.2 от ТП-113_Ф-10-15-НП | 5_507133 ПАО "Кузбассэнергосбыт" | нет | н/д | н/д | 0.015 | да
6883 | ФГУП "Почта России" | ТП-127 Усть-Хмелевка | ПС 35 кВ Колмогоровская \ Ф-10-15-НП_ПС Колмогоровская \ ТП-127_Ф-10-15-НП \ ВЛ 0,4 кВ ф.2 от ТП-127_Ф-10-15-НП | 5_503074 ПАО "Кузбассэнергосбыт" | нет | н/д | н/д | 0.006 | да
6884 | ГБУЗ ПРБ Промышленновская районная больница | тп244 ФАП Уфимцево, пер.Школьный-1 | ПС 110 кВ Промышленная-Сельская \ Ф-10-18-СК \ ТП-244 \ ВЛ 0,4 кВ ф.1 от ТП-244 | 6_640279 ПАО "Кузбассэнергосбыт" | нет | н/д | н/д | 0.0005 | да
6885 | ООО СибЭнергоРесурс | ПКУ-10 кВ тпб/н производственная площадка (Р=400кВА) | ПС 110 кВ Промышленная-Сельская \ Ф-10-18-СК \ ТП-БН- Хренов (ООО Мясной двор) | 6_620275 ПАО "Кузбассэнергосбыт" | нет | н/д | н/д | 0.32 | да
6886 | ОАО СКЭК | тп244 ф10-18-Ск кот-ная №17 Уфимцево,пер.Школьный-3 | ПС 110 кВ Промышленная-Сельская \ Ф-10-18-СК \ ТП-244 \ ВЛ 0,4 кВ ф.1 от ТП-244 | 2_200270 ПАО "Кузбассэнергосбыт" | нет | н/д | н/д | 0.015 | да
6887 | ОАО СКЭК | тп593 резерв кот-ная №17 Уфимцево, пер.Школьный-3 | ПС 110 кВ Промышленная \ Ф-10-2-П \ ТП-593_Ф-10-2-П \ ВЛ 0,4 кВ ф.1 от ТП-593 | 2_200270 ПАО "Кузбассэнергосбыт" | нет | н/д | н/д | 0.015 | да
6888 | МБОУ Промышленновская СОШ №56 | Детский сад тп 244 | ПС 110 кВ Промышленная-Сельская \ Ф-10-18-СК \ ТП-244 \ ВЛ 0,4 кВ ф.3 от ТП-244 | 6_640224 ПАО "Кузбассэнергосбыт" | нет | н/д | н/д | 0.01 | да
6889 | МБОУ Промышленновская СОШ №56 | тп244 Школа, Уфимцево, пер.Школьный-5 | ПС 110 кВ Промышленная-Сельская \ Ф-10-18-СК \ ТП-244 \ ВЛ 0,4 кВ ф.1 от ТП-244 | 6_640224 ПАО "Кузбассэнергосбыт" | нет | н/д | н/д | 0.05 | да
6890 | УЖС Промышленновского муниципального округа | тп281 ул осв Уфимцево | ПС 110 кВ Промышленная \ Ф-10-2-П \ ТП-281 \ ВЛ 0,4 кВ ф.3 от ТП-281 | 6_640639 ПАО "Кузбассэнергосбыт" | нет | н/д | н/д | 0.0015 | да
6891 | КХ Бекон | тп281 подсобное хозяйство с. Уфимцево, Весенняя-24 | ПС 110 кВ Промышленная \ Ф-10-2-П \ ТП-281 \ ВЛ 0,4 кВ ф.2 от ТП-281 | 6_640574 ПАО "Кузбассэнергосбыт" | нет | н/д | н/д | 0.037 | да
6892 | н/д | подсобное помещение | ПС 110 кВ Промышленная \ Ф-10-2-П \ ТП-084 \ ВЛ 0,4 кВ ф.3 от ТП-084 | 6_620275. ПАО "Кузбассэнергосбыт" | нет | н/д | н/д | 0.145 | да
6893 | УЖС Промышленновского муниципального округа | тп201 ул осв Уфимцево (3 фонаря) | ПС 110 кВ Промышленная \ Ф-10-2-П \ ТП-201 \ ВЛ 0,4 кВ ф.1 от ТП-201 | 6_640639 ПАО "Кузбассэнергосбыт" | нет | н/д | н/д | 0.0015 | да
6894 | МБУ РКДК | тп84 СДК Уфимцево, ул.Молодежная-10а | ПС 110 кВ Промышленная \ Ф-10-2-П \ ТП-084 \ ВЛ 0,4 кВ ф.1 от ТП-084 | 6_640453 ПАО "Кузбассэнергосбыт" | нет | н/д | н/д | 0.02 | да
6895 | ООО МСК ЭНЕРГО | АТС Ростелеком ТП-084 Уфимцево,ул Молодежная-10А | ПС 110 кВ Промышленная \ Ф-10-2-П \ ТП-084 \ ВЛ 0,4 кВ ф.2 от ТП-084 | 6_602111 ПАО "Кузбассэнергосбыт" | нет | н/д | н/д | 0.003 | да
6896 | ОАО СКЭК | тп84 терморобот ДК Уфимцево, ул Молодежная 10Б | ПС 110 кВ Промышленная \ Ф-10-2-П \ ТП-084 \ ВЛ 0,4 кВ ф.2 от ТП-084 | 6_640614 ПАО "Кузбассэнергосбыт" | нет | н/д | н/д | 0.05 | да
6897 | ООО Лебеди | тп287 летняя дойка | ПС 110 кВ Промышленная-Сельская \ Ф-10-18-СК \ ТП-287-совм \ 1-С.Ш. 0,4 кВ | 6_640658 ПАО "Кузбассэнергосбыт" | нет | н/д | н/д | 0.097 | да
6898 | УЖС Промышленновского муниципального округа | тп118 ул.осв Уфимцево | ПС 110 кВ Промышленная-Сельская \ Ф-10-18-СК \ ТП-118 \ ВЛ 0,4 кВ ф.2 от ТП-118 | 6_640639 ПАО "Кузбассэнергосбыт" | нет | н/д | н/д | 0.0015 | да
6899 | Погребняк Роман Сергеевич | тп244 магазин Уфимцево, цл Озерная-32А | ПС 110 кВ Промышленная-Сельская \ Ф-10-18-СК \ ТП-244 \ ВЛ 0,4 кВ ф.2 от ТП-244 | 6_640674 ПАО "Кузбассэнергосбыт" | нет | н/д | н/д | 0.007 | да
6900 | ООО Промышленновские коммунальные системы ПКС | тп281 скважина Уфимцево, ул.Садовая | ПС 110 кВ Промышленная \ Ф-10-2-П \ ТП-281 \ ВЛ 0,4 кВ ф.3 от ТП-281 | 6_640716 ПАО "Кузбассэнергосбыт" | нет | н/д | н/д | 0.01 | да
6901 | УЖС Промышленновского муниципального округа | тп281 ул осв Уфимцево, ул. Садовая-9 | ПС 110 кВ Промышленная \ Ф-10-2-П \ ТП-281 \ 1-С.Ш. 0,4 кВ | 6_640639 ПАО "Кузбассэнергосбыт" | нет | н/д | н/д | 0.006 | да
6902 | УЖС Промышленновского муниципального округа | тп84 ул освещ Уфимцево | ПС 110 кВ Промышленная \ Ф-10-2-П \ ТП-084 \ ВЛ 0,4 кВ ф.1 от ТП-084 | 6_640639 ПАО "Кузбассэнергосбыт" | нет | н/д | н/д | 0.0015 | да
6903 | Кметь Федор Степанович | тп84 магазин Уфимцево "Теремок" | ПС 110 кВ Промышленная \ Ф-10-2-П \ ТП-084 \ ВЛ 0,4 кВ ф.2 от ТП-084 | 6_640667 ПАО "Кузбассэнергосбыт" | нет | н/д | н/д | 0.009 | да
6904 | КХ Бекон | тп84 магазин Уфимцево, Центральная-43а | ПС 110 кВ Промышленная \ Ф-10-2-П \ ТП-084 \ ВЛ 0,4 кВ ф.1 от ТП-084 | 6_640574 ПАО "Кузбассэнергосбыт" | нет | н/д | н/д | 0.005 | да
6905 | ИП глава КФХ Ериков Н.А. | зерносклад тп 118 Уфимцево | ПС 110 кВ Промышленная-Сельская \ Ф-10-18-СК \ ТП-118 \ ВЛ 0,4 кВ ф.1 от ТП-118 | 6_640707 ПАО "Кузбассэнергосбыт" | нет | н/д | н/д | 0.04 | да
6906 | УЖС Промышленновского муниципального округа | Ул. осв тп244 Уфимцево | ПС 110 кВ Промышленная-Сельская \ Ф-10-18-СК \ ТП-244 \ ВЛ 0,4 кВ ф.1 от ТП-244 | 6_640639 ПАО "Кузбассэнергосбыт" | нет | н/д | н/д | 0.00225 | да
6907 | ООО Промышленновские коммунальные системы ПКС | тп244 скважина Уфимцево, ул.Школьная (рядом с 29а) | ПС 110 кВ Промышленная-Сельская \ Ф-10-18-СК \ ТП-244 \ ВЛ 0,4 кВ ф.2 от ТП-244 | 6_640646 ПАО "Кузбассэнергосбыт" | нет | н/д | н/д | 0.01 | да
6908 | ООО Промышленновские коммунальные системы ПКС | тп84 скважина Уфимцево, ул.Школьная-29а (резерв) | ПС 110 кВ Промышленная \ Ф-10-2-П \ ТП-084 \ ВЛ 0,4 кВ ф.1 от ТП-084 | 6_640716 ПАО "Кузбассэнергосбыт" | нет | н/д | н/д | 0.01 | да
6909 | Сосновское ТУ 2 | п. Учул Калмыковская 6-8-У Ю-2-010 | ПС 35 кВ Калмыковская \ Ф-6-8-У \ ТП-Ю-2-010 \ Секция шин-0,4 кВ | 1_106483 ПАО "Кузбассэнергосбыт" | нет | н/д | н/д | 0.0013 | да
6910 | ООО "Промэнергосбыт" 2 | в РЩ-0,4кВ БС №44-988 с. Учул ПС Калмыковская ф.6-8-У ТП-2-003 МУП ТРСК | ПС 35 кВ Калмыковская \ Ф-6-8-У \ ТП-2-003 (д.Учул) \ СШ1(НН) | 2_200497 ПАО "Кузбассэнергосбыт" | нет | н/д | н/д | 0.001 | да
6911 | ООО "МТС ЭНЕРГО" 1 | БС № 42-163 с потерями д.Учул МУП ТРСК | ПС 35 кВ Калмыковская \ Ф-6-8-У \ ТП-2-003 (д.Учул) \ СШ1(НН) | 2_200383 ПАО "Кузбассэнергосбыт" | нет | н/д | н/д | 0.001 | да
6912 | ООО "Т-2 Мобайл" 3 | БС п.Учул ПС "Калмыковская" 6-8-У Т-2-003 МУП ТРСК | ПС 35 кВ Калмыковская \ Ф-6-8-У \ ТП-2-003 (д.Учул) \ СШ1(НН) | 1_101966 ООО Т2 Мобайл ПАО "Кузбассэнергосбыт" | н/д | н/д | н/д | 0.005 | н/д
6913 | Сосновское ТУ 2 | д.Учул ул.Молодежная 26 светильников от ПТ-Ю-2-010 опора №4 | ПС 35 кВ Калмыковская \ Ф-6-8-У \ ТП-Ю-2-010 \ ВЛ 0,4 кВ ф.2 от ТП-Ю-2-010 | 1_106483 ПАО "Кузбассэнергосбыт" | нет | н/д | н/д | 0.0013 | да
6914 | МБУ "ЗАЩИТА НАСЕЛЕНИЯ И ТЕРРИТОРИИ " 1 | на опоре 0,4 кВ №18 ф.1 для системы оповещения д.Учул Рябиновая, 82 ПС "Калмыковская" 6-8-У ТП-2-003 МУП ТРСК | ПС 35 кВ Калмыковская \ Ф-6-8-У \ ТП-2-003 (д.Учул) \ ВЛ 0,4 кВ ф.1 от ТП-2-003_Учул | 1_100804 ПАО "Кузбассэнергосбыт" | н/д | н/д | н/д | 0.006 | н/д
6915 | ООО Промышленновские коммунальные системы ПКС | тп293 скважина Ушаково, ул.Дачная | ПС 35 кВ Заринская \ Ф-10-2-У \ ТП-293 \ ВЛ 0,4 кВ ф.3 от ТП-293 | 6_640716 ПАО "Кузбассэнергосбыт" | нет | н/д | н/д | 0.0045 | да
6916 | МБУ РКДК | тп29 ДК Ушаково, ул Заречная 6-1 | ПС 35 кВ Заринская \ Ф-10-2-У \ ТП-029 \ ВЛ 0,4 кВ ф.1 от ТП-029 | 6_640453 ПАО "Кузбассэнергосбыт" | нет | н/д | н/д | 0.015 | да
6917 | УЖС Промышленновского муниципального округа | тп29 ул.осв Ушаково, ул Заречная-9 | ПС 35 кВ Заринская \ Ф-10-2-У \ ТП-029 \ ВЛ 0,4 кВ ф.1 от ТП-029 | 6_640639 ПАО "Кузбассэнергосбыт" | нет | н/д | н/д | 0.003 | да
6918 | ИП Кондруцкий Дмитрий Александрович | тп29 магазин Ушаково, ул.Заречная-9 | ПС 35 кВ Заринская \ Ф-10-2-У \ ТП-029 \ ВЛ 0,4 кВ ф.1 от ТП-029 | 6_640839 ПАО "Кузбассэнергосбыт" | нет | н/д | н/д | 0.005 | да
6919 | КХ Михалевич Геннадий Анатольевич | тп293 хозяйственная постройка Ушаково, ул Заречная-9а | ПС 35 кВ Заринская \ Ф-10-2-У \ ТП-293 \ ВЛ 0,4 кВ ф.3 от ТП-293 | 6_640555 ПАО "Кузбассэнергосбыт" | н/д | н/д | н/д | 0.05 | н/д
6920 | УЖС Промышленновского муниципального округа | тп30 ул.осв Ушаково, ул Лесная | ПС 35 кВ Заринская \ Ф-10-2-У \ ТП-030 \ ВЛ 0,4 кВ ф.2 от ТП-030 | 6_640639 ПАО "Кузбассэнергосбыт" | нет | н/д | н/д | 0.0025 | да
6921 | КХ Михалевич Геннадий Анатольевич | тп30 зерносклад Ушаково, ул Лесная-2 | ПС 35 кВ Заринская \ Ф-10-2-У \ ТП-030 \ ВЛ 0,4 кВ ф.1 от ТП-030 | 6_640555 ПАО "Кузбассэнергосбыт" | нет | н/д | н/д | 0.015 | да
6922 | ООО Промышленновские коммунальные системы ПКС | тп30 скважина Ушаково, ул.Новая-1 | ПС 35 кВ Заринская \ Ф-10-2-У \ ТП-030 \ ВЛ 0,4 кВ ф.2 от ТП-030 | 6_640716 ПАО "Кузбассэнергосбыт" | нет | н/д | н/д | 0.01 | да
6923 | ГБУЗ ПРБ Промышленновская районная больница | тп030 ФАП Ушаково, ул Новая-8А | ПС 35 кВ Заринская \ Ф-10-2-У \ ТП-030 \ ВЛ 0,4 кВ ф.1 от ТП-030 | 6_640279 ПАО "Кузбассэнергосбыт" | н/д | н/д | н/д | 0.015 | н/д
6924 | Сусловское территориальноеуправление администрации Мариинскогомуниципального округа | ТП-295 ул/осв.1,5кВт с.Федоровка | ПС 35 кВ Сусловская \ Ф-10-2-П_ПС 35 кВ Сусловская \ ТП-295 \ ВЛ 0,4 кВ ф.2 от ТП-295 | 3_350999 ПАО "Кузбассэнергосбыт" | нет | н/д | н/д | 0.0015 | да
6925 | Администрация Проскоковскского сельскогопоселения (26) | ТП 023 ул. осв 0,3 Филоново | ПС 35 кВ Заозёрная \ Ф-10-9-Е_ПС 35 кВ Заозёрная \ ТП-023 н.п. Филоново \ ВЛ 0,4 кВ ф.1 от ТП-023 | 5_585405 ПАО "Кузбассэнергосбыт" | нет | н/д | н/д | 0.0003 | да
6926 | Муниципальное унитарное предприятие "Комфорт" (149) | ТП 022 Филоново скважина № 1 | ПС 35 кВ Заозёрная \ Ф-10-9-Е_ПС 35 кВ Заозёрная \ ТП-022 н.п. Филоново \ ВЛ 0,4 кВ ф.2 от ТП-022 | 5_585283 ПАО "Кузбассэнергосбыт" | Акт от 23.03.2018, ав.броня 0 кВт | н/д | н/д | 0.007 | да
6927 | ООО "Юргинский Аграрий" (68) | ТП 023 (Расчётная) Филоново | ПС 35 кВ Заозёрная \ Ф-10-9-Е_ПС 35 кВ Заозёрная \ ТП-023 н.п. Филоново \ ВЛ 0,4 кВ ф.2 от ТП-023 | 5_582368 ПАО "Кузбассэнергосбыт" | нет | н/д | н/д | 0.0104 | да
6928 | Администрация Проскоковскского сельскогопоселения (26) | ТП 022 ул. осв 0,35 Филоново | ПС 35 кВ Заозёрная \ Ф-10-9-Е_ПС 35 кВ Заозёрная \ ТП-022 н.п. Филоново \ ВЛ 0,4 кВ ф.1 от ТП-022 | 5_585405 ПАО "Кузбассэнергосбыт" | нет | н/д | н/д | 0.00035 | да
6929 | Администрация Проскоковскского сельскогопоселения (26) | ТП 001 ул. осв 0,45 Филоново | ПС 35 кВ Заозёрная \ Ф-10-9-Е_ПС 35 кВ Заозёрная \ ТП-001 н.п. Филоново \ ВЛ 0,4 кВ ф.1 от ТП-001 | 5_585405 ПАО "Кузбассэнергосбыт" | нет | н/д | н/д | 0.00045 | да
6930 | ГБУЗ Юргинская Городская Больница (190) | ТП 023 ФАП Филоново | ПС 35 кВ Заозёрная \ Ф-10-9-Е_ПС 35 кВ Заозёрная \ ТП-023 н.п. Филоново \ ВЛ 0,4 кВ ф.1 от ТП-023 | 5_585534 ПАО "Кузбассэнергосбыт" | нет | н/д | н/д | 0.012 | да
6931 | Администрация Проскоковскского сельскогопоселения (26) | ТП 022 Филоново клуб | ПС 35 кВ Заозёрная \ Ф-10-9-Е_ПС 35 кВ Заозёрная \ ТП-022 н.п. Филоново \ ВЛ 0,4 кВ ф.1 от ТП-022 | 5_585405 ПАО "Кузбассэнергосбыт" | нет | н/д | н/д | 0.025 | да
6932 | Торбич Валерий Евдокимович (27) | ТП 022 Филоново №32 | ПС 35 кВ Заозёрная \ Ф-10-9-Е_ПС 35 кВ Заозёрная \ ТП-022 н.п. Филоново \ ВЛ 0,4 кВ ф.1 от ТП-022 | 5_585879 ПАО "Кузбассэнергосбыт" | нет | н/д | н/д | 0.005 | да
6933 | Мусоян Арсен Хачикович | Электроустановка МТФ | ПС 110 кВ Хахалинская \ Ф-10-14-М_ПС 110 кВ Хахалинская \ ТП-ЦИ-021 \ ВЛ 0,4 кВ ф.1 от ТП-ЦИ-021 | 6_610476 ПАО "Кузбассэнергосбыт" | нет | н/д | н/д | 0.143 | да
6934 | МУП "Водоканал" | скважина 4в от ТП 201 | ПС 110 кВ Хахалинская \ Ф-10-4-С_ПС 110 кВ Хахалинская \ ТП-ЦИ-201 \ ВЛ 0,4 кВ ф.1 ТП-ЦИ-201 | 6_602415 ПАО "Кузбассэнергосбыт" | нет | н/д | н/д | 0.0486 | да
6935 | МУП "Водоканал" | скважина 4а от ТП 100 | ПС 110 кВ Хахалинская \ Ф-10-4-С_ПС 110 кВ Хахалинская \ ТП-ЦИ-100 \ ВЛ 0,4 кВ ф.1 ТП-ЦИ-100 потребительская | 6_602415 ПАО "Кузбассэнергосбыт" | нет | н/д | н/д | 0.0486 | да
6936 | МУП "Водоканал" | скважина 3 от ТП 13 | ПС 110 кВ Хахалинская \ Ф-10-4-С_ПС 110 кВ Хахалинская \ ТП-ЦИ-013 \ ВЛ 0,4 кВ ф.1 ТП-ЦИ 013 потребительская | 6_602415 ПАО "Кузбассэнергосбыт" | нет | н/д | н/д | 0.0486 | да
6937 | МУП "Водоканал" | скважина 4б от ТП 101 | ПС 110 кВ Хахалинская \ Ф-10-4-С_ПС 110 кВ Хахалинская \ ТП-ЦИ-101 \ ВЛ 0,4 кВ ф.1 ТП-ЦИ-101 потребительская | 6_602415 ПАО "Кузбассэнергосбыт" | нет | н/д | н/д | 0.0356 | да
6938 | МУП "Водоканал" | скважина 4 от ТП 14 | ПС 110 кВ Хахалинская \ Ф-10-4-С_ПС 110 кВ Хахалинская \ ТП-ЦИ-014 \ ВЛ 0,4 кВ ф.1 ТП-ЦИ-014 потребительская | 6_602415 ПАО "Кузбассэнергосбыт" | нет | н/д | н/д | 0.0236 | да
6939 | ИП Жариков Алексей Борисович | Объект животноводства | ПС 110 кВ Хахалинская \ Ф-10-14-М_ПС 110 кВ Хахалинская \ ТП-ЦИ-021 \ ВЛ 0,4 кВ ф.2 от ТП-ЦИ-021 | 6_640000 ПАО "Кузбассэнергосбыт" | н/д | н/д | н/д | 0.015 | н/д
6940 | Менчерепское ТУ | Ул.осв. ТП-19 Хахалино | ПС 110 кВ Хахалинская \ Ф-10-4-С_ПС 110 кВ Хахалинская \ ТП-ЦИ-019 \ ВЛ 0,4 кВ ф.2 от ТП-ЦИ-019 | 6_610695 ПАО "Кузбассэнергосбыт" | нет | н/д | н/д | 0.001 | да
6941 | ООО "Энергоресурс" | скважина ТП 19 Хахалино | ПС 110 кВ Хахалинская \ Ф-10-4-С_ПС 110 кВ Хахалинская \ ТП-ЦИ-019 \ ВЛ 0,4 кВ ф.3 от ТП-ЦИ-019 | 6_610159 ПАО "Кузбассэнергосбыт" | Акт от 16.01.2020, ав.броня 0 кВт | н/д | н/д | 0.0045 | да
6942 | ИП Елагина О.Н. глава К(Ф)Х | Здание | ПС 110 кВ Хахалинская \ Ф-10-14-М_ПС 110 кВ Хахалинская \ ТП-ЦИ-212 \ ВЛ 0,4 кВ ф.1 от ТП-ЦИ-212 | 6_610286 ПАО "Кузбассэнергосбыт" | нет | н/д | н/д | 0.015 | да
6943 | ГБУЗ Беловская РБ | М.пункт Тп128 Хахали | ПС 110 кВ Хахалинская \ Ф-10-14-М_ПС 110 кВ Хахалинская \ ТП-ЦИ-128 \ ВЛ 0,4 кВ ф.1 от ТП-ЦИ-128 | 6_610025 ПАО "Кузбассэнергосбыт" | нет | н/д | н/д | 0.0024 | да
6944 | МБУ КДЦ БМО | Сельский клуб Хахалино | ПС 110 кВ Хахалинская \ Ф-10-4-С_ПС 110 кВ Хахалинская \ ТП-ЦИ-019 \ ВЛ 0,4 кВ ф.1 от ТП-ЦИ-019 | 6_610091 ПАО "Кузбассэнергосбыт" | нет | н/д | н/д | 0.00983 | да
6945 | Шабалова Ольга Васильевна | Магазин №8 | ПС 110 кВ Хахалинская \ Ф-10-4-С_ПС 110 кВ Хахалинская \ ТП-ЦИ-019 \ ВЛ 0,4 кВ ф.2 от ТП-ЦИ-019 | 6_610734 ПАО "Кузбассэнергосбыт" | нет | н/д | н/д | 0.0041 | да
6946 | МКУ "ЖКУ" Топкинского муниципального района | ТП-24 ул. освещ. Цыпино | ПС 110 кВ Мехзаводская \ Ф-10-17-Ю_ПС 110 кВ Мехзаводская \ ТП-24 \ ВЛ 0,4 кВ ф.1 от ТП-24 д.Цыпино | 5_540249 ПАО "Кузбассэнергосбыт" | нет | н/д | н/д | 0.00725 | да
6947 | ИП Чубриков Александр Васильевич | магазин от ТП-24 Цыпино | ПС 110 кВ Мехзаводская \ Ф-10-17-Ю_ПС 110 кВ Мехзаводская \ ТП-24 \ ВЛ 0,4 кВ ф.2 от ТП-24 | 5_545237 ПАО "Кузбассэнергосбыт" | нет | н/д | н/д | 0.003 | да
6948 | ГАУЗ ККГВВ | Фап от ТП-24 Цыпино | ПС 110 кВ Мехзаводская \ Ф-10-17-Ю_ПС 110 кВ Мехзаводская \ ТП-24 \ ВЛ 0,4 кВ ф.2 от ТП-24 | 5_540440 ПАО "Кузбассэнергосбыт" | нет | н/д | н/д | 0.015 | да
6949 | МКП "Тепло" | тп 24 котельная Цыпино | ПС 110 кВ Мехзаводская \ Ф-10-17-Ю_ПС 110 кВ Мехзаводская \ ТП-24 \ ВЛ 0,4 кВ ф.2 от ТП-24 | 5_540208 ПАО "Кузбассэнергосбыт" | нет | н/д | н/д | 0.0163 | да
6950 | МКП "Тепло" | тп 24 скважина Цыпино | ПС 110 кВ Мехзаводская \ Ф-10-17-Ю_ПС 110 кВ Мехзаводская \ ТП-24 \ ВЛ 0,4 кВ ф.2 от ТП-24 | 5_540208 ПАО "Кузбассэнергосбыт" | нет | н/д | н/д | 0.0045 | да
6951 | МКП "Тепло" | тп 100 скважина Цыпино | ПС 110 кВ Мехзаводская \ Ф-10-17-Ю_ПС 110 кВ Мехзаводская \ ТП-100 \ ВЛ 0,4 кВ ф.1 от ТП-100 д.Цыпино | 5_540208 ПАО "Кузбассэнергосбыт" | нет | н/д | н/д | 0.0045 | да
6952 | МКУ "ЖКУ" Топкинского муниципального района | ТП-100 ул. освещ. Цыпино | ПС 110 кВ Мехзаводская \ Ф-10-17-Ю_ПС 110 кВ Мехзаводская \ ТП-100 \ ВЛ 0,4 кВ ф.1 от ТП-100 д.Цыпино | 5_540249 ПАО "Кузбассэнергосбыт" | нет | н/д | н/д | 0.00125 | да
6953 | ООО "МСК Энерго" 1 | Ростелеком БС КТП-24,УЦН 2.0 Цыпино | ПС 110 кВ Мехзаводская \ Ф-10-17-Ю_ПС 110 кВ Мехзаводская \ ТП-24 \ ВЛ 0,4 кВ ф.1 от ТП-24 д.Цыпино | 5_500791 ПАО "Кузбассэнергосбыт" | н/д | н/д | н/д | 0.0075 | н/д
6954 | ООО "Газпром трансгаз Томск" | КЛ 10 кВ, РРС-1 яч.27, ЗРУ 10кВ | ПС 110 кВ Проскоковская \ Ф 10-3-Ретранслятор (ПОТР) | 0_581181 АО "Газпром энергосбыт" | нет | н/д | н/д | 0.0165 | да
6955 | ООО "Газпром трансгаз Томск" | ЗРУ 10 кВ, КС "Проскоково", Ввод 2 | ПС 110 кВ Проскоковская \ Ф-10-47_ВВОД Т-2_ПС Проскоково (Бесхоз) | 0_581181 АО "Газпром энергосбыт" | нет | н/д | н/д | 8.4455 | да
6956 | ООО "Газпром трансгаз Томск" | КЛ 10 кВ, РРС-2 яч. 3, ЗРУ 10 кВ | ПС 110 кВ Проскоковская \ Ф 10-3-Ретранслятор (ПОТР) | 0_581181 АО "Газпром энергосбыт" | нет | н/д | н/д | 0.0165 | да
6957 | ООО "Газпром трансгаз Томск" | ЗРУ 10 кВ, КС "Проскоково", Ввод 1 | ПС 110 кВ Проскоковская \ Ф:ВВОД Т-1 10 кВ Проскоково | 0_581181 АО "Газпром энергосбыт" | нет | н/д | н/д | 8.4455 | да
6958 | ООО "Газпром трансгаз Томск" | ТП СКЗ Крановые узлы 2* 0,5 квт. 24 часа | ПС 110 кВ Проскоковская \ Ф-10-29-Г_ПС 110 кВ Проскоковская \ ТП СКЗ (КУ) \ Система шин 1 | 2_200432 ПАО "Кузбассэнергосбыт" | нет | н/д | н/д | 0.01 | да
6959 | ООО"МСК Энерго" 2 | ТП 402П БС 42-035 Ф12 Ретранслятор Томск-Транс-Газ | ПС 110 кВ Проскоковская \ Ф 10-3-Ретранслятор (ПОТР) \ ТП 402П \ Система шин 1 | 2_200422 ПАО "Кузбассэнергосбыт" | нет | н/д | н/д | 0.01 | да
6960 | Администрация Проскоковскского сельскогопоселения (26) | ТП 006 ул. осв. 0,5 х Чахлово | ПС 110 кВ Проскоковская \ Ф-10-29-Г_ПС 110 кВ Проскоковская \ ТП-006 н.п. Чахлово \ ВЛ 0,4 кВ ф.2 от ТП-006 | 5_585405 ПАО "Кузбассэнергосбыт" | нет | н/д | н/д | 0.0005 | да
6961 | МКУ "ЖКУ" Топкинского муниципального района | ТП-72 ул. освещ. Чаща | ПС 35 кВ Шишинская \ Ф-10-4-ЧЩ_ПС 35 кВ Шишинская \ ТП-72 \ ВЛ 0,4 кВ ф.1 от ТП-72 | 5_540249 ПАО "Кузбассэнергосбыт" | нет | н/д | н/д | 0.005 | да
6962 | МКП "Тепло" | тп 72 арт. скважина Чаща | ПС 35 кВ Шишинская \ Ф-10-4-ЧЩ_ПС 35 кВ Шишинская \ ТП-72 \ ВЛ 0,4 кВ ф.2 от ТП-72 | 5_540208 ПАО "Кузбассэнергосбыт" | нет | н/д | н/д | 0.0045 | да
6963 | Администрация Арлюкского сельского поселения (112) | ТП 178 ул. освещение 0,3х Чёрный Падун | ПС 35 кВ Арлюкская \ Ф-10-14-В_ПС 35 кВ Арлюкская \ ТП-178 н.п. Чёрный Падун \ ВЛ 0,4 кВ ф.1 от ТП-178 | 5_585406 ПАО "Кузбассэнергосбыт" | нет | н/д | н/д | 0.0003 | да
6964 | Администрация Арлюкского сельского поселения (112) | ТП 052 ул. освещение 0,35х Чёрный Падун | ПС 35 кВ Арлюкская \ Ф-10-14-В_ПС 35 кВ Арлюкская \ ТП-052 н.п. Чёрный Падун \ ВЛ 0,4 кВ ф.1 от ТП-052 | 5_585406 ПАО "Кузбассэнергосбыт" | нет | н/д | н/д | 0.00035 | да
6965 | Муниципальное унитарное предприятие "Комфорт" (149) | ТП 052 Черный Падун скважина | ПС 35 кВ Арлюкская \ Ф-10-14-В_ПС 35 кВ Арлюкская \ ТП-052 н.п. Чёрный Падун \ ВЛ 0,4 кВ ф.1 от ТП-052 | 5_585283 ПАО "Кузбассэнергосбыт" | Акт от 23.03.2018, ав.броня 0 кВт | н/д | н/д | 0.007 | да
6966 | ГБУЗ Юргинская Городская Больница (190) | ТП 052 Ч-ПАДУН | ПС 35 кВ Арлюкская \ Ф-10-14-В_ПС 35 кВ Арлюкская \ ТП-052 н.п. Чёрный Падун \ ВЛ 0,4 кВ ф.2 от ТП-052 | 5_585534 ПАО "Кузбассэнергосбыт" | нет | н/д | н/д | 0.002 | да
6967 | УЖТР ТМО администрации Тяжинского муниципального округа | ТП-391 ул.освещение мс.Чернышево | ПС 35 кВ Новоподзорновская \ Ф-10-3-МН_ПС 35 кВ Новоподзорновская \ Ф-10-3-Ч РП-10 кВ Кубитет \ ТП-391 \ ВЛ 0,4 кВ ф.1 от ТП-391 | 3_370436 ПАО "Кузбассэнергосбыт" | нет | н/д | н/д | 0.0012 | да
6968 | УЖТР ТМО администрации Тяжинского муниципального округа | ТП-228 ул. освещение н.п. Чернышево | ПС 35 кВ Новоподзорновская \ Ф-10-3-МН_ПС 35 кВ Новоподзорновская \ Ф-10-3-Ч РП-10 кВ Кубитет \ ТП-228 \ ВЛ 0,4 кВ ф.2 от ТП-228 | 3_370436 ПАО "Кузбассэнергосбыт" | нет | н/д | н/д | 0.006 | да
6969 | УЖТР ТМО администрация Тяжинского муниципального округа | Кубитет ТП 207-400 АВМ | ПС 35 кВ Новоподзорновская \ Ф-10-3-МН_ПС 35 кВ Новоподзорновская \ Ф-10-3-Ч РП-10 кВ Кубитет \ ТП-207 \ ВЛ 0,4 кВ ф.1 от ТП-207 | 3_370435 ПАО "Кузбассэнергосбыт" | нет | н/д | н/д | 0.006 | да
6970 | Тяжинское сельпо | МАГ.№42 ЧЕРНЫШОВО ОТТП 228 | ПС 35 кВ Новоподзорновская \ Ф-10-3-МН_ПС 35 кВ Новоподзорновская \ Ф-10-3-Ч РП-10 кВ Кубитет \ ТП-228 \ ВЛ 0,4 кВ ф.2 от ТП-228 | 3_370469 ПАО "Кузбассэнергосбыт" | нет | н/д | н/д | 0.01 | да
6971 | МБУЗ Тяжинская ЦРБ | Чернышово от ТП №228 | ПС 35 кВ Новоподзорновская \ Ф-10-3-МН_ПС 35 кВ Новоподзорновская \ Ф-10-3-Ч РП-10 кВ Кубитет \ ТП-228 \ ВЛ 0,4 кВ ф.2 от ТП-228 | 3_370032 ПАО "Кузбассэнергосбыт" | нет | н/д | н/д | 0.002 | да
6972 | МКУ "Сельское Территориальное Управление" | Ул. освещ. ТП-045 Чуваш-Пай | ПС 110 кВ Гурьевская \ Ф-10-15-С ПС 110 кВ Гурьевская | 6_630803 ПАО "Кузбассэнергосбыт" | нет | н/д | н/д | 0.00055 | да
6973 | МКУ "Сельское Территориальное Управление" | Ул. освещ. ТП-137 Чуваш-Пай | ПС 110 кВ Гурьевская \ Ф-10-15-С ПС 110 кВ Гурьевская \ ТП-137 | 6_630803 ПАО "Кузбассэнергосбыт" | нет | н/д | н/д | 5e-05 | да
6974 | МУП Гурьевского района "УК ЖКХ" | Скваж. Тп45 Чуваш-п | ПС 110 кВ Гурьевская \ Ф-10-15-С ПС 110 кВ Гурьевская \ ТП-045 \ ВЛ 0,4 кВ ф.2 от ТП-45 | 6_630662 ПАО "Кузбассэнергосбыт" | нет | н/д | н/д | 0.004 | да
6975 | "МСК Энерго" | УЦН 45 ф-3 оп.10 д. Чуваш-Пай | ПС 110 кВ Гурьевская \ Ф-10-15-С ПС 110 кВ Гурьевская \ ТП-045 \ ВЛ 0,4 кВ ф.1 от ТП-45 | 6_602111 ПАО "Кузбассэнергосбыт" | нет | н/д | н/д | 0.003 | да
6976 | МУЗ ЦРБ Гурьевского района | ФАП д.Чуваш-Пай 45 | ПС 110 кВ Гурьевская \ Ф-10-15-С ПС 110 кВ Гурьевская \ ТП-045 \ ВЛ 0,4 кВ ф.3 от ТП-45 | 6_630441 ПАО "Кузбассэнергосбыт" | нет | н/д | н/д | 0.002 | да
6977 | ИП Путинцев Александр Ильич | От45 Маг-8 Чуваш-па | ПС 110 кВ Гурьевская \ Ф-10-15-С ПС 110 кВ Гурьевская \ ТП-045 \ ВЛ 0,4 кВ ф.2 от ТП-45 | 6_630887 ПАО "Кузбассэнергосбыт" | нет | н/д | н/д | 0.0021 | да
6978 | МУЗ ЦРБ Гурьевского района | ФАП Чуваш Пай новый | ПС 110 кВ Гурьевская \ Ф-10-15-С ПС 110 кВ Гурьевская \ ТП-045 \ ВЛ 0,4 кВ ф.2 от ТП-45 | 6_630441 ПАО "Кузбассэнергосбыт" | н/д | н/д | н/д | 0.065 | н/д
6979 | Общество с ограниченной ответственностью "Теплоресурс" с.Бея | Котел. От45 Чуваш- П | ПС 110 кВ Гурьевская \ Ф-10-15-С ПС 110 кВ Гурьевская \ ТП-045 \ ВЛ 0,4 кВ ф.3 от ТП-45 | 6_630979 ПАО "Кузбассэнергосбыт" | нет | н/д | н/д | 0.004 | да
6980 | СДК п.Сосновка | Клуб ТП45 Чуваш-Пай | ПС 110 кВ Гурьевская \ Ф-10-15-С ПС 110 кВ Гурьевская \ ТП-045 \ ВЛ 0,4 кВ ф.3 от ТП-45 | 6_630471 ПАО "Кузбассэнергосбыт" | нет | н/д | н/д | 0.003 | да
6981 | МКУ "Сельское Территориальное Управление" | Ул. освещ. ТП-148 Чуваш-Пай | ПС 110 кВ Гурьевская \ Ф-10-15-С ПС 110 кВ Гурьевская | 6_630803 ПАО "Кузбассэнергосбыт" | нет | н/д | н/д | 5e-05 | да
6982 | ИП Татосян Р.А. | Кафе-закусочная тп43 Алтай-К | ПС 35 кВ Рассвет \ Ф-10-15-З_ПС 35 кВ Рассвет \ ТП-043 \ ВЛ 0,4 кВ ф.1 от ТП-043 потребительская | 6_630766 ПАО "Кузбассэнергосбыт" | нет | н/д | н/д | 0.03 | да
6983 | ОАО "МегаФон" | ТП 43 БС №42.1286 Чуваш-Пай | ПС 35 кВ Рассвет \ Ф-10-15-З_ПС 35 кВ Рассвет \ ТП-043 \ ВЛ 0,4 кВ ф.1 от ТП-043 потребительская | 2_200104 ПАО "Кузбассэнергосбыт" | нет | н/д | н/д | 0.021 | да
6984 | ООО " Лаборатория Дорожных Технологий" | ТП 043 Метеостанция + потери | ПС 35 кВ Рассвет \ Ф-10-15-З_ПС 35 кВ Рассвет \ ТП-043 \ ВЛ 0,4 кВ ф.1 от ТП-043 потребительская | 5_500382 ПАО "Кузбассэнергосбыт" | Акт от 25.06.2018, ав.броня 0 кВт | н/д | н/д | 0.001 | да
6985 | ИП Шкляев Н.А. | на фасаде гаража | ПС 110 кВ Гурьевская \ Ф-10-15-С ПС 110 кВ Гурьевская \ ТП-148 \ ВЛ 0,4 кВ ф.1 от ТП-148 | 6_630508 ПАО "Кузбассэнергосбыт" | нет | н/д | н/д | 0.15 | да
6986 | ПАО Мегафон | БC-41508 отТП-043 д.Чуваш-Пай | ПС 35 кВ Рассвет \ Ф-10-15-З_ПС 35 кВ Рассвет \ ТП-043 \ ВЛ 0,4 кВ ф.1 от ТП-043 потребительская | 0_602002 ООО «Промэнергосбыт» | нет | н/д | н/д | 0.007 | да
6987 | Администрация Проскоковскского сельскогопоселения (26) | ТП 273 4,5х12х дней Чутовка скважина (Расчётная) | ПС 35 кВ Кожевниковская \ Ф-10-5-Ч_ПС 35 кВ Кожевниковская \ ТП-273 н.п. Чутовка \ ВЛ 0,4 кВ ф.1 от ТП-273 | 5_585405 ПАО "Кузбассэнергосбыт" | нет | н/д | н/д | 0.0045 | да
6988 | МКУ "Сельское Территориальное Управление" | ул. Береговая Шанда | ПС 35 кВ Гурьевская-Горная \ Ф-6-4-ГС_ПС 35 кВ Гурьевская-Горная \ ТП-077 \ ВЛ 0,4 кВ ф.3 от ТП-077 | 6_630803 ПАО "Кузбассэнергосбыт" | нет | н/д | н/д | 0.00225 | да
6989 | ООО " Лаборатория Дорожных Технологий" | д. Шанда | ПС 35 кВ Гурьевская-Горная \ Ф-6-4-ГС_ПС 35 кВ Гурьевская-Горная \ ТП-088 \ ВЛ 0,4 кВ ф.2 от ТП-088 | 5_500382 ПАО "Кузбассэнергосбыт" | нет | н/д | н/д | 0.001 | да
6990 | МУП Гурьевского района "УК ЖКХ" | Скваж-1 Тп77 Шанда | ПС 35 кВ Гурьевская-Горная \ Ф-6-4-ГС_ПС 35 кВ Гурьевская-Горная \ ТП-077 \ ВЛ 0,4 кВ ф.1 от ТП-077 | 6_630662 ПАО "Кузбассэнергосбыт" | нет | н/д | н/д | 0.0008 | да
6991 | МКУ "Сельское Территориальное Управление" | Ул.осв тп88 ул.Родниковая д.Шанда | ПС 35 кВ Гурьевская-Горная \ Ф-6-4-ГС_ПС 35 кВ Гурьевская-Горная \ ТП-088 | 6_630803 ПАО "Кузбассэнергосбыт" | нет | н/д | н/д | 0.0003 | да
6992 | МУП Гурьевского района "УК ЖКХ" | Скваж-3 Тп77 Шанда | ПС 35 кВ Гурьевская-Горная \ Ф-6-4-ГС_ПС 35 кВ Гурьевская-Горная \ ТП-077 \ ВЛ 0,4 кВ ф.2 от ТП-077 | 6_630662 ПАО "Кузбассэнергосбыт" | нет | н/д | н/д | 0.0008 | да
6993 | МКУ "Сельское Территориальное Управление" | Ул.осв тп77 ул.Шоссейная д.Шанда | ПС 35 кВ Гурьевская-Горная \ Ф-6-4-ГС_ПС 35 кВ Гурьевская-Горная \ ТП-077 \ ВЛ 0,4 кВ ф.3 от ТП-077 | 6_630803 ПАО "Кузбассэнергосбыт" | нет | н/д | н/д | 0.00225 | да
6994 | СДК п.Раздольный | Клуб тп 77 Шанда | ПС 35 кВ Гурьевская-Горная \ Ф-6-4-ГС_ПС 35 кВ Гурьевская-Горная \ ТП-077 \ ВЛ 0,4 кВ ф.3 от ТП-077 | 6_630395 ПАО "Кузбассэнергосбыт" | нет | н/д | н/д | 0.003 | да
6995 | МУЗ ЦРБ Гурьевского района | Фап Шанда 77 | ПС 35 кВ Гурьевская-Горная \ Ф-6-4-ГС_ПС 35 кВ Гурьевская-Горная \ ТП-077 \ ВЛ 0,4 кВ ф.3 от ТП-077 | 6_630441 ПАО "Кузбассэнергосбыт" | н/д | н/д | н/д | 0.0005 | н/д
6996 | МУП Гурьевского района "УК ЖКХ" | Скваж-2 Тп77 Шанда | ПС 35 кВ Гурьевская-Горная \ Ф-6-4-ГС_ПС 35 кВ Гурьевская-Горная \ ТП-077 \ ВЛ 0,4 кВ ф.1 от ТП-077 | 6_630662 ПАО "Кузбассэнергосбыт" | нет | н/д | н/д | 0.0008 | да
6997 | МУЗ ЦРБ Гурьевского района | ФАП Шанда (новый) | ПС 35 кВ Гурьевская-Горная \ Ф-6-4-ГС_ПС 35 кВ Гурьевская-Горная \ ТП-077 \ ВЛ 0,4 кВ ф.3 от ТП-077 | 6_630441 ПАО "Кузбассэнергосбыт" | нет | н/д | н/д | 0.065 | да
6998 | ИП Ахмедова Р.Н.К. | магазин от тп77 Шанда | ПС 35 кВ Гурьевская-Горная \ Ф-6-4-ГС_ПС 35 кВ Гурьевская-Горная \ ТП-077 \ ВЛ 0,4 кВ ф.3 от ТП-077 | 6_630942 ПАО "Кузбассэнергосбыт" | нет | н/д | н/д | 0.009 | да
6999 | ГКУ Дирекция автодорог Кузбасса | КТП-243п 160кВА | ПС 35 кВ Шевелёвская \ Ф-10-14-НБ_д. Шевели \ ТП 243п \ Система шин 1 | 5_502021 ПАО "Кузбассэнергосбыт" | нет | н/д | н/д | 0.073 | да
7000 | НП Кузбасский СОК | КТП-35/0 4кВ + потери 630кВ | ПС 35 кВ Береговая \ ВЛ 35 кВ А-28 \ ТП-35/0,4 кВ Стрелковый клуб | 5_501101 ПАО "Кузбассэнергосбыт" | н/д | н/д | н/д | 0.42 | н/д
7001 | Мутаев А.М. | в ЩРУ на территории дачи от КТП-196 | ПС 35 кВ Шевелёвская \ Ф-10-11-Ш_д. Шевели \ ТП-196 \ Система шин 0,4 кВ | 5_556938 ПАО "Кузбассэнергосбыт" | нет | н/д | н/д | 0.015 | да
7002 | Малышев А.П. | ТП-438П АЗС + потери 63кВа | ПС 35 кВ Шевелёвская \ Ф-10-14-НБ_д. Шевели \ ТП 438п \ Система шин 1 | 5_551921 ПАО "Кузбассэнергосбыт" | нет | н/д | н/д | 0.056 | да
7003 | ФЛ Малиновский Сергей Витальевич | КТП 445п 16кВА | ПС 35 кВ Шевелёвская \ Ф-10-11-Ш_д. Шевели \ ТП 445п \ Система шин 1 | 5_555079 ПАО "Кузбассэнергосбыт" | нет | н/д | н/д | 0.0136 | да
7004 | СНТСН Экран | ТП-102П +потери 160кВА | ПС 35 кВ Шевелёвская \ Ф-10-11-Ш_д. Шевели \ ТП 102п \ Система шин 1 | 5_551277 ПАО "Кузбассэнергосбыт" | нет | н/д | н/д | 0.144 | да
7005 | Кочарян Сейран Норикович | ТП-306 дом отдыха | ПС 35 кВ Шевелёвская \ Ф-10-11-Ш_д. Шевели \ ТП-306 | 5_550124 ПАО "Кузбассэнергосбыт" | нет | н/д | н/д | 0.036 | да
7006 | ИП Львова Лада Вадимовна | ТП-197 хранилище | ПС 35 кВ Шевелёвская \ Ф-10-9-ТК2_д. Шевели \ ТП-197 \ Система шин 0,4 кВ | 5_550102 ПАО "Кузбассэнергосбыт" | нет | н/д | н/д | 0.073 | да
7007 | ИП Львова Лада Вадимовна | ТП-380 хранилище | ПС 35 кВ Шевелёвская \ Ф-10-14-НБ_д. Шевели \ ТП-380 \ Система шин 0,4 кВ | 5_550102 ПАО "Кузбассэнергосбыт" | н/д | н/д | н/д | 0.08 | н/д
7008 | Альберт Александр Давыдович | ТП-197 мастерская | ПС 35 кВ Шевелёвская \ Ф-10-9-ТК2_д. Шевели \ ТП-197 \ ВЛ 0,4 кВ ф.1 от ТП-197 | 5_550077 ПАО "Кузбассэнергосбыт" | нет | н/д | н/д | 0.025 | да
7009 | ОАО КЭТК | база отдыха КТП-300п 160кВА | ПС 35 кВ Шевелёвская \ Ф-10-11-Ш_д. Шевели \ ТП 300п \ Система шин 1 | 5_551037 ПАО "Кузбассэнергосбыт" | нет | н/д | н/д | 0.144 | да
7010 | Трусов Михаил Ильич | КТП-113п 40кВа частный дом | ПС 35 кВ Шевелёвская \ Ф-10-11-Ш_д. Шевели \ ТП 113п \ Система шин 1 | 5_556063 ПАО "Кузбассэнергосбыт" | нет | н/д | н/д | 0.034 | да
7011 | СТСН "СВЕТОФОР" | тп407п 160 ква | ПС 35 кВ Шевелёвская \ Ф-10-14-НБ_д. Шевели \ ТП 407п \ Система шин 1 | 5_550067 ПАО "Кузбассэнергосбыт" | нет | н/д | н/д | 0.136 | да
7012 | Филиал ФГУП РТРС Кем.ОРТПЦ | КТП-253П + потери 160кВа | ПС 35 кВ Шевелёвская \ Ф-10-11-Ш_д. Шевели \ ТП-253п | 5_503024 ПАО "Кузбассэнергосбыт" | нет | н/д | н/д | 0.136 | да
7013 | Авдеев Михаил Викторович | Фуражный склад от ТП-044 | ПС 35 кВ Шевелёвская \ Ф-10-11-Ш_д. Шевели \ ТП-044 \ ВЛ 0,4 кВ ф.2 от ТП-044 | 5_550099 ПАО "Кузбассэнергосбыт" | нет | н/д | н/д | 0.015 | да
7014 | Овчаренко Петр Юрьевич | ТП-380 склад | ПС 35 кВ Шевелёвская \ Ф-10-14-НБ_д. Шевели \ ТП-380 \ Система шин 0,4 кВ | 5_550119 ПАО "Кузбассэнергосбыт" | н/д | н/д | н/д | 0.03 | н/д
7015 | МКУ "ТУ адм. Крапивинского муниципального р-на" | От 118 ТП Ул. осв. 136 кВт | ПС 35 кВ Шевелёвская \ Ф-10-11-Ш_д. Шевели \ ТП-118 \ ВЛ 0,4 кВ ф.2 от ТП-118 | 5_550100 ПАО "Кузбассэнергосбыт" | нет | н/д | н/д | 0.00225 | да
7016 | МКУ "ТУ адм. Крапивинского муниципального р-на" | От 238 ТП Ул. осв. 136 кВтч | ПС 35 кВ Шевелёвская \ Ф-10-11-Ш_д. Шевели \ ТП-238 \ ВЛ 0,4 кВ ф.1 от ТП-238 | 5_550100 ПАО "Кузбассэнергосбыт" | нет | н/д | н/д | 0.00225 | да
7017 | ООО "ТЭП" | Скваж№12-13 Шевели ТП-379 | ПС 35 кВ Шевелёвская \ Ф-10-6-ТК1_д. Шевели \ ТП-379 \ ВЛ 0,4 кВ ф.1 от ТП-379 | 5_552329 ПАО "Кузбассэнергосбыт" | нет | н/д | н/д | 0.015 | да
7018 | ИП Бородина Елена Игоревна | ТП-118 пекарня | ПС 35 кВ Шевелёвская \ Ф-10-11-Ш_д. Шевели \ ТП-118 \ ВЛ 0,4 кВ ф.2 от ТП-118 | 5_555014 ПАО "Кузбассэнергосбыт" | н/д | н/д | н/д | 0.0147 | н/д
7019 | ИП Бородина Елена Игоревна | ТП-118 пекарня | ПС 35 кВ Шевелёвская \ Ф-10-11-Ш_д. Шевели \ ТП-118 \ ВЛ 0,4 кВ ф.2 от ТП-118 | 5_555014 ПАО "Кузбассэнергосбыт" | н/д | н/д | н/д | 0.015 | н/д
7020 | Черкаева Виктория Игоревна | зал торжеств КТП-238 | ПС 35 кВ Шевелёвская \ Ф-10-11-Ш_д. Шевели \ ТП-238 \ ВЛ 0,4 кВ ф.2 от ТП-238 | 5_550065 ПАО "Кузбассэнергосбыт" | нет | н/д | н/д | 0.015 | да
7021 | МКДОУ Шевелевский д/сад | КТП-352 д/сад | ПС 35 кВ Шевелёвская \ Ф-10-9-ТК2_д. Шевели \ ТП-352 \ ВЛ 0,4 кВ ф.1 от ТП-352 | 5_551829 ПАО "Кузбассэнергосбыт" | Акт от 04.06.2018, ав.броня 0 МВт | н/д | н/д | 0.03 | да
7022 | Епонешников Андрей Александрович | ТП-352 гараж | ПС 35 кВ Шевелёвская \ Ф-10-9-ТК2_д. Шевели \ ТП-352 \ ВЛ 0,4 кВ ф.1 от ТП-352 | 5_550052 ПАО "Кузбассэнергосбыт" | нет | н/д | н/д | 0.015 | да
7023 | МКУ "ТУ адм. Крапивинского муниципального р-на" | От 326 ТП Ул. осв. 136 кВт | ПС 35 кВ Шевелёвская \ Ф-10-9-ТК2_д. Шевели \ ТП-326 \ ВЛ 0,4 кВ ф.2 от ТП-326 | 5_550100 ПАО "Кузбассэнергосбыт" | нет | н/д | н/д | 0.002 | да
7024 | ООО "Управляющая" | ПАО "ВымпелКом" БССС д. Шевели от ТП-197 | ПС 35 кВ Шевелёвская \ Ф-10-9-ТК2_д. Шевели \ ТП-197 \ ВЛ 0,4 кВ ф.2 от ТП-197 | 0_500667 ООО «Промэнергосбыт» | нет | н/д | н/д | 0.01 | да
7025 | Живодеров Николай Николаевич | На опоре ТП-326 | ПС 35 кВ Шевелёвская \ Ф-10-9-ТК2_д. Шевели \ ТП-326 \ ВЛ 0,4 кВ ф.1 от ТП-326 | 5_550110 ПАО "Кузбассэнергосбыт" | н/д | н/д | н/д | 0.015 | н/д
7026 | ООО"МСК Энерго" 2 | БС 420823 с.Шевели ПанфРЭС | ПС 35 кВ Шевелёвская \ Ф-10-9-ТК2_д. Шевели \ ТП-197 \ ВЛ 0,4 кВ ф.1 от ТП-197 | 2_200422 ПАО "Кузбассэнергосбыт" | нет | н/д | н/д | 0.008 | да
7027 | МКУ "ТУ адм. Крапивинского муниципального р-на" | От 352 ТП Ул. осв. 272 кВт | ПС 35 кВ Шевелёвская \ Ф-10-9-ТК2_д. Шевели \ ТП-352 \ ВЛ 0,4 кВ ф.2 от ТП-352 | 5_550100 ПАО "Кузбассэнергосбыт" | нет | н/д | н/д | 0.00425 | да
7028 | МКУ "ТУ адм. Крапивинского муниципального р-на" | От 352 ТП Ул. осв. | ПС 35 кВ Шевелёвская \ Ф-10-9-ТК2_д. Шевели \ ТП-352 \ ВЛ 0,4 кВ ф.2 от ТП-352 | 5_550100 ПАО "Кузбассэнергосбыт" | нет | н/д | н/д | 0.001 | да
7029 | Живодеров Николай Николаевич | Нежилое здание от ТП-197 | ПС 35 кВ Шевелёвская \ Ф-10-9-ТК2_д. Шевели \ ТП-197 \ ВЛ 0,4 кВ ф.1 от ТП-197 | 5_550110 ПАО "Кузбассэнергосбыт" | нет | н/д | н/д | 0.015 | да
7030 | МСК Энерго | Ф10-9-ТК2 ТП45 атс 45 Шевели | ПС 35 кВ Шевелёвская \ Ф-10-9-ТК2_д. Шевели \ ТП-045 \ ВЛ 0,4 кВ ф.2 от ТП-045 | 5_500792 ПАО "Кузбассэнергосбыт" | нет | н/д | н/д | 0.0018 | да
7031 | МКУ "ТУ адм. Крапивинского муниципального р-на" | От 045 ТП Ул.осв. | ПС 35 кВ Шевелёвская \ Ф-10-9-ТК2_д. Шевели \ ТП-045 \ ВЛ 0,4 кВ ф.3 от ТП-045 | 5_550100 ПАО "Кузбассэнергосбыт" | нет | н/д | н/д | 0.001 | да
7032 | ФГУП "Почта России" | КТП-45 с. Шевели | ПС 35 кВ Шевелёвская \ Ф-10-9-ТК2_д. Шевели \ ТП-045 \ ВЛ 0,4 кВ ф.2 от ТП-045 | 5_503074 ПАО "Кузбассэнергосбыт" | нет | н/д | н/д | 0.005 | да
7033 | МБУК "КСКР" | СДК КТП-045 (от ТП-225) Шевели | ПС 35 кВ Шевелёвская \ Ф-10-11-Ш_д. Шевели \ ТП-225 \ Система шин 0,4 кВ | 5_552037 ПАО "Кузбассэнергосбыт" | нет | н/д | н/д | 0.072 | да
7034 | КУМИ администрации Крапивинского муниципального округа | ТП-225, д. Шевели, ул. Московская, 1Г-20 | ПС 35 кВ Шевелёвская \ Ф-10-9-ТК2_д. Шевели \ ТП-045 \ ВЛ 0,4 кВ ф.2 от ТП-045 | 5_552284 ПАО "Кузбассэнергосбыт" | н/д | н/д | н/д | 0 | н/д
7035 | Тузовская Арина Юрьевна | кондит. цех | ПС 35 кВ Шевелёвская \ Ф-10-11-Ш_д. Шевели \ ТП-225 \ Система шин 0,4 кВ | 5_550063 ПАО "Кузбассэнергосбыт" | нет | н/д | н/д | 0.04 | да
7036 | МКУ "ТУ адм. Крапивинского муниципального р-на" | АБК от КТП-045 с. Шевели | ПС 35 кВ Шевелёвская \ Ф-10-9-ТК2_д. Шевели \ ТП-045 \ ВЛ 0,4 кВ ф.2 от ТП-045 | 5_552261 ПАО "Кузбассэнергосбыт" | нет | н/д | н/д | 0.02 | да
7037 | ИП Гнутова Елена Александровна | ТП-045 ателье | ПС 35 кВ Шевелёвская \ Ф-10-9-ТК2_д. Шевели \ ТП-045 \ ВЛ 0,4 кВ ф.2 от ТП-045 | 5_550127 ПАО "Кузбассэнергосбыт" | нет | н/д | н/д | 0.007 | да
7038 | ИП Фомина Лидия Сергеевна | Цех полуфабрикатов от КТП-045 | ПС 35 кВ Шевелёвская \ Ф-10-9-ТК2_д. Шевели \ ТП-045 \ ВЛ 0,4 кВ ф.2 от ТП-045 | 5_550098 ПАО "Кузбассэнергосбыт" | н/д | н/д | н/д | 0.005 | н/д
7039 | Шаталова Татьяна Александровна | На опоре ВЛ-0,4 | ПС 35 кВ Шевелёвская \ Ф-10-9-ТК2_д. Шевели \ ТП-045 \ ВЛ 0,4 кВ ф.2 от ТП-045 | 5_550115 ПАО "Кузбассэнергосбыт" | н/д | н/д | н/д | 0.005 | н/д
7040 | ИП Фомина Лидия Сергеевна | КТП-045 магазин Парус | ПС 35 кВ Шевелёвская \ Ф-10-9-ТК2_д. Шевели \ ТП-045 \ ВЛ 0,4 кВ ф.2 от ТП-045 | 5_550098 ПАО "Кузбассэнергосбыт" | нет | н/д | н/д | 0.012 | да
7041 | Афонасьева Крестина Владимировна | пекарня от КТП-045 | ПС 35 кВ Шевелёвская \ Ф-10-9-ТК2_д. Шевели \ ТП-045 \ ВЛ 0,4 кВ ф.1 от ТП-045 | 5_550093 ПАО "Кузбассэнергосбыт" | нет | н/д | н/д | 0.08 | да
7042 | ИП Галь Е.А. | на вводе торгового павильона от | ПС 35 кВ Шевелёвская \ Ф-10-9-ТК2_д. Шевели \ ТП-045 \ ВЛ 0,4 кВ ф.1 от ТП-045 | 5_551228 ПАО "Кузбассэнергосбыт" | нет | н/д | н/д | 0.003 | да
7043 | ИП Шарыпов Сергей Александрович | КТП-045 торг. павильон | ПС 35 кВ Шевелёвская \ Ф-10-9-ТК2_д. Шевели \ ТП-045 \ ВЛ 0,4 кВ ф.1 от ТП-045 | 5_550042 ПАО "Кузбассэнергосбыт" | нет | н/д | н/д | 0.005 | да
7044 | МКУ "ТУ адм. Крапивинского муниципального р-на" | От 248 ТП Ул. осв. 187 кВтч | ПС 35 кВ Шевелёвская \ Ф-10-11-Ш_д. Шевели \ ТП-248 \ ВЛ 0,4 кВ ф.1 от ТП-248 | 5_550100 ПАО "Кузбассэнергосбыт" | нет | н/д | н/д | 0.0025 | да
7045 | Ананьев Евгений Викторович | магазин от Войтенкова | ПС 35 кВ Шевелёвская \ Ф-10-9-ТК2_д. Шевели \ ТП-045 \ ВЛ 0,4 кВ ф.2 от ТП-045 | 5_550132 ПАО "Кузбассэнергосбыт" | нет | н/д | н/д | 0.005 | да
7046 | Пылкова Яна Валерьевна | ТП-177п 100кВА | ПС 35 кВ Шевелёвская \ Ф-10-11-Ш_д. Шевели \ ТП 177п \ Система шин 1 | 5_550120 ПАО "Кузбассэнергосбыт" | нет | н/д | н/д | 0.085 | да
7047 | Якутов Василий Владимирович | Тп-111п 100кВА | ПС 35 кВ Шевелёвская \ Ф-10-11-Ш_д. Шевели \ ТП 111п \ Система шин 1 | 5_551909 ПАО "Кузбассэнергосбыт" | нет | н/д | н/д | 0.1 | да
7048 | МБУ "Автохозяйство Крапивинского муниципального района" | ТП-352 гараж Шевели | ПС 35 кВ Шевелёвская \ Ф-10-9-ТК2_д. Шевели \ ТП-352 \ ВЛ 0,4 кВ ф.1 от ТП-352 | 5_552195 ПАО "Кузбассэнергосбыт" | нет | н/д | н/д | 0.015 | да
7049 | ООО "ТЭП" | Шк. Кот. Шевели ТП-317 | ПС 35 кВ Шевелёвская \ Ф-10-9-ТК2_д. Шевели \ ТП-317 \ Система шин 0,4 кВ | 5_550085 ПАО "Кузбассэнергосбыт" | нет | н/д | н/д | 0.025 | да
7050 | ООО "ТЭП" | Резервное пит. котельной д. Шевели от СТП-353 | ПС 35 кВ Шевелёвская \ Ф-10-6-ТК1_д. Шевели \ ТП-353_Ф-10-6-ТК-1 \ ВЛ 0,4 кВ ф.1 от ТП-353 | 5_550085 ПАО "Кузбассэнергосбыт" | нет | н/д | н/д | 0.025 | да
7051 | МКУ "ТУ адм. Крапивинского муниципального р-на" | От 044 ТП Ул. осв. 238 кВт | ПС 35 кВ Шевелёвская \ Ф-10-11-Ш_д. Шевели \ ТП-044 \ ВЛ 0,4 кВ ф.2 от ТП-044 | 5_550100 ПАО "Кузбассэнергосбыт" | нет | н/д | н/д | 0.0035 | да
7052 | ООО "ТЭП" | Скваж. Шевели ТП-044 | ПС 35 кВ Шевелёвская \ Ф-10-11-Ш_д. Шевели \ ТП-044 \ ВЛ 0,4 кВ ф.2 от ТП-044 | 5_550085 ПАО "Кузбассэнергосбыт" | нет | н/д | н/д | 0.005 | да
7053 | МКУ "ТУ адм. Крапивинского муниципального р-на" | От 045 ТП Ул. осв. 221 кВтч | ПС 35 кВ Шевелёвская \ Ф-10-9-ТК2_д. Шевели \ ТП-045 \ ВЛ 0,4 кВ ф.3 от ТП-045 | 5_550100 ПАО "Кузбассэнергосбыт" | нет | н/д | н/д | 0.0035 | да
7054 | ГКУ КО "Агентство по защите" | ВРУ на КТП-317 д. Шевели | ПС 35 кВ Шевелёвская \ Ф-10-9-ТК2_д. Шевели \ ТП-317 \ Система шин 0,4 кВ | 5_500002 ПАО "Кузбассэнергосбыт" | нет | н/д | н/д | 0.015 | да
7055 | МБОУ Шевелевская СОШ | КТП-317 школа | ПС 35 кВ Шевелёвская \ Ф-10-9-ТК2_д. Шевели \ ТП-317 \ Система шин 0,4 кВ | 5_557826 ПАО "Кузбассэнергосбыт" | нет | н/д | н/д | 0.27 | да
7056 | МРОП Приход храма Архангела Михаила | КТП-352 церковь | ПС 35 кВ Шевелёвская \ Ф-10-9-ТК2_д. Шевели \ ТП-352 \ ВЛ 0,4 кВ ф.1 от ТП-352 | 5_550064 ПАО "Кузбассэнергосбыт" | нет | н/д | н/д | 0.015 | да
7057 | ГБУЗ КО "Крапивинская РБ" | Ктп-118 Шевели | ПС 35 кВ Шевелёвская \ Ф-10-11-Ш_д. Шевели \ ТП-118 \ ВЛ 0,4 кВ ф.2 от ТП-118 | 5_552002 ПАО "Кузбассэнергосбыт" | нет | н/д | н/д | 0.005 | да
7058 | Ласточкин Ю.Н. | магазин ТП-151 Шестаки | ПС 110 кВ Шестаковская \ Ф-10-10-Ш_ПС 110 кВ Шестаковская \ КТП-151 \ ВЛ 0,4 кВ ф.3 от ТП-151 | 6_610202 ПАО "Кузбассэнергосбыт" | нет | н/д | н/д | 0.008 | да
7059 | ГБУЗ Беловская РБ | Мед. Пункт Шестаки | ПС 110 кВ Шестаковская \ Ф-10-10-Ш_ПС 110 кВ Шестаковская \ КТП-151 \ ВЛ 0,4 кВ ф.3 от ТП-151 | 6_610025 ПАО "Кузбассэнергосбыт" | нет | н/д | н/д | 0.0023 | да
7060 | ИП Макаров Сергей Николаевич- был до 01.10.15 д.1267 на КФХ Макаров Н.И. | ТП-152 фидер № 2 производст. база Шестаки-минус потери в линии | ПС 110 кВ Шестаковская \ Ф-10-7-Н_ПС 110 кВ Шестаковская \ КТП-152 \ ВЛ 0,4 кВ ф.2 от ТП-152 | 6_610231 ПАО "Кузбассэнергосбыт" | нет | н/д | н/д | 0.0775 | да
7061 | ИП Макаров Сергей Николаевич- был до 01.10.15 д.1267 на КФХ Макаров Н.И. | ОТ152 фидер № 1 сушилка Шестаки | ПС 110 кВ Шестаковская \ Ф-10-7-Н_ПС 110 кВ Шестаковская \ КТП-152 \ ВЛ 0,4 кВ ф.2 от ТП-152 | 6_610231 ПАО "Кузбассэнергосбыт" | нет | н/д | н/д | 0.0775 | да
7062 | МБУ КДЦ БМО | Клуб Шестаки-потерь нет с 22.06.23г | ПС 110 кВ Шестаковская \ Ф-10-10-Ш_ПС 110 кВ Шестаковская \ КТП-151 \ ВЛ 0,4 кВ ф.1 от ТП-151 | 6_610091 ПАО "Кузбассэнергосбыт" | нет | н/д | н/д | 0.045 | да
7063 | Старобачатское территориальное управление администрации Беловского муниципального округа | улич. освещ.ТП-151 Шестаки с 11.02.25-1,26*7*24ч 05.07.24-1,24*24ч*7дн. 19.05.21-1,80квт(было 0,5кВт) 24ч.7дн.( было 10,5*24*7;до 01.04.14-3,5квт;до 01.02.15-4,25квт) | ПС 110 кВ Шестаковская \ Ф-10-10-Ш_ПС 110 кВ Шестаковская \ КТП-151 \ ВЛ 0,4 кВ ф.3 от ТП-151 | 6_610689 ПАО "Кузбассэнергосбыт" | нет | н/д | н/д | 0.0105 | да
7064 | Территориальное управление по обеспечению жизнедеятельности ЧМО | Освещение раскопок Шестаково ТП-063 | ПС 35 кВ Курсксмоленская \ Ф-10-12-Ш_ПС 35 кВ Курсксмоленская \ СТП-063 Осв. раскопок н.п. Шестаково \ ВЛ 0,4 кВ ф.1 от СТП-063 | 3_360229 ПАО "Кузбассэнергосбыт" | н/д | н/д | н/д | 0.015 | н/д
7065 | Музей с. Чумай | ТП-065 Музей Шестаково | ПС 35 кВ Курсксмоленская \ Ф-10-12-Ш_ПС 35 кВ Курсксмоленская \ СКТП-065 Фест. площадка н.п. Шестаково \ ВЛ 0,4 кВ ф.3 от СКТП-065 | 3_360006 ПАО "Кузбассэнергосбыт" | н/д | н/д | н/д | 0.05 | н/д
7066 | Территориальное управление по обеспечению жизнедеятельности ЧМО | У/осв Шестаково ТП-044 | ПС 35 кВ Курсксмоленская \ Ф-10-12-Ш_ПС 35 кВ Курсксмоленская \ СКТП-044 н.п.Шестаково \ ВЛ 0,4 кВ ф.4 от СКТП-044 | 3_360229 ПАО "Кузбассэнергосбыт" | н/д | н/д | н/д | 0.005 | н/д
7067 | Музей с. Чумай | ТП-065 Музей Шестаково | ПС 35 кВ Курсксмоленская \ Ф-10-12-Ш_ПС 35 кВ Курсксмоленская \ СКТП-065 Фест. площадка н.п. Шестаково \ ВЛ 0,4 кВ ф.3 от СКТП-065 | 3_360006 ПАО "Кузбассэнергосбыт" | н/д | н/д | н/д | 0.05 | н/д
7068 | Музей с. Чумай | ТП-065 Музей Шестаково | ПС 35 кВ Курсксмоленская \ Ф-10-12-Ш_ПС 35 кВ Курсксмоленская \ СКТП-065 Фест. площадка н.п. Шестаково \ ВЛ 0,4 кВ ф.3 от СКТП-065 | 3_360006 ПАО "Кузбассэнергосбыт" | н/д | н/д | н/д | 0.05 | н/д
7069 | Музей с. Чумай | ТП-068 Шестаково | ПС 35 кВ Курсксмоленская \ Ф-10-12-Ш_ПС 35 кВ Курсксмоленская \ КТП-068 н.п. Шестаково | 3_360006 ПАО "Кузбассэнергосбыт" | н/д | н/д | н/д | 0.3 | н/д
7070 | Территориальное управление по обеспечению жизнедеятельности ЧМО | У/осв Шестаково ТП-240 0,75 кВт | ПС 35 кВ Курсксмоленская \ Ф-10-12-Ш_ПС 35 кВ Курсксмоленская \ СКТП-240 н.п.Шестаково \ ВЛ 0,4 кВ ф.1 от ТП-240 | 3_360229 ПАО "Кузбассэнергосбыт" | нет | н/д | н/д | 0.00075 | да
7071 | ГАУК "Кузбасский государственный музей" | Освещение раскопок Шестаково ТП-063 | ПС 35 кВ Курсксмоленская \ Ф-10-12-Ш_ПС 35 кВ Курсксмоленская \ СТП-063 Осв. раскопок н.п. Шестаково \ ВЛ 0,4 кВ ф.2 от ТП-063 | 5_500880 ПАО "Кузбассэнергосбыт" | н/д | н/д | н/д | 0.05 | н/д
7072 | ГАУК "Кузбасский государственный музей" | Музей ТП-277 Шестаково | ПС 35 кВ Курсксмоленская \ Ф-10-12-Ш_ПС 35 кВ Курсксмоленская \ ТП-277 н.п.Шестаково \ ВЛ 0,4 кВ ф.1 от ТП-277 (потребительский | 5_500880 ПАО "Кузбассэнергосбыт" | Акт от 04.06.2018, ав.броня 0 МВт | н/д | н/д | 0.042 | да
7073 | ОАО "СКЭК" | ТП-277 Котельная Шестаково | ПС 35 кВ Курсксмоленская \ Ф-10-12-Ш_ПС 35 кВ Курсксмоленская \ ТП-277 н.п.Шестаково \ ВЛ 0,4 кВ ф.2 от ТП-277 | 3_360260 ПАО "Кузбассэнергосбыт" | Акт от 29.10.2018, ав.броня 0 кВт | н/д | н/д | 0.015 | да
7074 | ОАО "СКЭК" | ТП-277 Терморобот Шестаково | ПС 35 кВ Курсксмоленская \ Ф-10-12-Ш_ПС 35 кВ Курсксмоленская \ ТП-277 н.п.Шестаково \ ВЛ 0,4 кВ ф.2 от ТП-277 | 3_360260 ПАО "Кузбассэнергосбыт" | Акт от 29.10.2018, ав.броня 0 кВт | н/д | н/д | 0.015 | да
7075 | Музей с. Чумай | ТП-075 ДК Шестаково | ПС 35 кВ Курсксмоленская \ Ф-10-12-Ш_ПС 35 кВ Курсксмоленская \ МТП-075 160 кВА н.п. Шестаково \ ВЛ 0,4 кВ ф.1 от МТП-075 | 3_360006 ПАО "Кузбассэнергосбыт" | нет | н/д | н/д | 0.1137 | да
7076 | ОАО "СКЭК" | ТП-277 Скважина Шестаково | ПС 35 кВ Курсксмоленская \ Ф-10-12-Ш_ПС 35 кВ Курсксмоленская \ ТП-277 н.п.Шестаково \ ВЛ 0,4 кВ ф.2 от ТП-277 | 3_360259 ПАО "Кузбассэнергосбыт" | Акт от 29.10.2018, ав.броня 0 кВт | н/д | н/д | 0.0055 | да
7077 | ИП Буланакова Любовь Ивановна | Павильон Шестаково ТП-240 | ПС 35 кВ Курсксмоленская \ Ф-10-12-Ш_ПС 35 кВ Курсксмоленская \ СКТП-240 н.п.Шестаково \ ВЛ 0,4 кВ ф.1 от ТП-240 | 3_360238 ПАО "Кузбассэнергосбыт" | Акт от 14.02.2019, ав.броня 0 МВт | н/д | н/д | 0.003 | да
7078 | ООО "СибЭнергоРесурс" | Гекк Шестаково МТП-066 | ПС 35 кВ Курсксмоленская \ Ф-10-12-Ш_ПС 35 кВ Курсксмоленская \ МТП-066 н.п. Шестаково | 3_301873 ПАО "Кузбассэнергосбыт" | н/д | н/д | н/д | 0.1 | н/д
7079 | ООО "ЭСКК" | ТП-238 Шестаково | ПС 35 кВ Курсксмоленская \ Ф-10-12-Ш_ПС 35 кВ Курсксмоленская \ ТП-238 н.п.Шестаково \ ВЛ 0,4 кВ ф.1 от ТП-238 | 2_200376 ПАО "Кузбассэнергосбыт" | нет | н/д | н/д | 0.1 | да
7080 | ООО "ЭСКК" | ТП-045 Шестаково | ПС 35 кВ Курсксмоленская \ Ф-10-12-Ш_ПС 35 кВ Курсксмоленская \ ТП-045 н.п.Шестаково \ ВЛ 0,4 кВ ф.1 от ТП-045 | 2_200376 ПАО "Кузбассэнергосбыт" | Акт от 17.08.2018, ав.броня 0 МВт | н/д | н/д | 0.05 | да
7081 | ООО "ЭСКК" | ТП-239 Шестаково | ПС 35 кВ Курсксмоленская \ Ф-10-12-Ш_ПС 35 кВ Курсксмоленская \ ТП-239 н.п.Шестаково \ ВЛ 0,4 кВ ф.1 от ТП-239 | 2_200376 ПАО "Кузбассэнергосбыт" | нет | н/д | н/д | 0.01 | да
7082 | Территориальное управление по обеспечению жизнедеятельности ЧМО | У/осв Шестаково ТП-240 | ПС 35 кВ Курсксмоленская \ Ф-10-12-Ш_ПС 35 кВ Курсксмоленская \ СКТП-240 н.п.Шестаково \ ВЛ 0,4 кВ ф.1 от ТП-240 | 3_360229 ПАО "Кузбассэнергосбыт" | нет | н/д | н/д | 0.002 | да
7083 | ООО"МСК Энерго" 2 | БС 420547 Шестаково ТП-045 | ПС 35 кВ Курсксмоленская \ Ф-10-12-Ш_ПС 35 кВ Курсксмоленская \ ТП-045 н.п.Шестаково \ ВЛ 0,4 кВ ф.1 от ТП-045 | 2_200422 ПАО "Кузбассэнергосбыт" | Акт от 14.02.2019, ав.броня 0 МВт | н/д | н/д | 0.005 | да
7084 | ГКУ "Дирекция автомобильных дорог Кузбасса" | Пешеходный переход Шестаково ТП-240 | ПС 35 кВ Курсксмоленская \ Ф-10-12-Ш_ПС 35 кВ Курсксмоленская \ СКТП-240 н.п.Шестаково \ ВЛ 0,4 кВ ф.1 от ТП-240 | 5_502021 ПАО "Кузбассэнергосбыт" | н/д | н/д | н/д | 0.005 | н/д
7085 | ООО "МСК Энерго" | Ростелеком ТП-044 Шестаково | ПС 35 кВ Курсксмоленская \ Ф-10-12-Ш_ПС 35 кВ Курсксмоленская \ СКТП-044 н.п.Шестаково \ ВЛ 0,4 кВ ф.2 от СКТП-044 | 3_350986 ПАО "Кузбассэнергосбыт" | нет | н/д | н/д | 0.003 | да
7086 | МУЗ ЦРБ Чебулинского района | ФАП Шестаково ТП-044 | ПС 35 кВ Курсксмоленская \ Ф-10-12-Ш_ПС 35 кВ Курсксмоленская \ СКТП-044 н.п.Шестаково \ ВЛ 0,4 кВ ф.2 от СКТП-044 | 3_360079 ПАО "Кузбассэнергосбыт" | нет | н/д | н/д | 0.006 | да
7087 | Акционерное общество "Почта России" | ШЕСТАКОВО ТП-044 | ПС 35 кВ Курсксмоленская \ Ф-10-12-Ш_ПС 35 кВ Курсксмоленская \ СКТП-044 н.п.Шестаково \ ВЛ 0,4 кВ ф.2 от СКТП-044 | 3_350834 ПАО "Кузбассэнергосбыт" | нет | н/д | н/д | 0.003 | да
7088 | ООО "ЭСКК" | ТП-044 Шестаково (База отдыха) | ПС 35 кВ Курсксмоленская \ Ф-10-12-Ш_ПС 35 кВ Курсксмоленская \ СКТП-044 н.п.Шестаково \ ВЛ 0,4 кВ ф.2 от СКТП-044 | 2_200376 ПАО "Кузбассэнергосбыт" | нет | н/д | н/д | 0.015 | да
7089 | ООО "ЭСКК" | ТП-044 Шестаково (дом охотника) | ПС 35 кВ Курсксмоленская \ Ф-10-12-Ш_ПС 35 кВ Курсксмоленская \ СКТП-044 н.п.Шестаково \ ВЛ 0,4 кВ ф.2 от СКТП-044 | 2_200376 ПАО "Кузбассэнергосбыт" | нет | н/д | н/д | 0.015 | да
7090 | Территориальное управление по обеспечению жизнедеятельности ЧМО | У/осв Шестаково ТП-044 | ПС 35 кВ Курсксмоленская \ Ф-10-12-Ш_ПС 35 кВ Курсксмоленская \ СКТП-044 н.п.Шестаково \ ВЛ 0,4 кВ ф.2 от СКТП-044 | 3_360229 ПАО "Кузбассэнергосбыт" | Акт от 17.08.2018, ав.броня 0 МВт | н/д | н/д | 0.002 | да
7091 | Территориальное управление по обеспечению жизнедеятельности ЧМО | У/осв Шестаково ТП-044 1,77 кВт | ПС 35 кВ Курсксмоленская \ Ф-10-12-Ш_ПС 35 кВ Курсксмоленская \ СКТП-044 н.п.Шестаково \ ВЛ 0,4 кВ ф.1 от СКТП-044 | 3_360229 ПАО "Кузбассэнергосбыт" | нет | н/д | н/д | 0.00177 | да
7092 | ИП Васько Василий Николаевич | тп93 маг-н Шипицыно, Набережная-45А | ПС 35 кВ Тарасовская \ Ф-10-1-Ш \ ТП-093 \ ВЛ 0,4 кВ ф.1 от ТП-093 | 6_640598 ПАО "Кузбассэнергосбыт" | нет | н/д | н/д | 0.01 | да
7093 | УЖС Промышленновского муниципального округа | тп93 ул.осв. Шипицино | ПС 35 кВ Тарасовская \ Ф-10-1-Ш \ ТП-093 \ ВЛ 0,4 кВ ф.2 от ТП-093 | 6_640639 ПАО "Кузбассэнергосбыт" | нет | н/д | н/д | 0.0015 | да
7094 | Муниципальное унитарное предприятие "Комфорт" (149) | ТП 165 Шитиково скважина №2 | ПС 110 кВ Таскаево (Ведомственная) \ Ф-10-3-С_ПС 110 кВ Таскаевская \ ТП-165 н.п. Шитиково \ ВЛ 0,4 кВ ф.3 от ТП-165 | 5_585283 ПАО "Кузбассэнергосбыт" | Акт от 23.03.2018, ав.броня 0 кВт | н/д | н/д | 0.007 | да
7095 | Администрация Лебяжье-Асановского сельского поселения (40) | ТП 165 ул.ос. Р=0,2 х кВт Шитиково | ПС 110 кВ Таскаево (Ведомственная) \ Ф-10-3-С_ПС 110 кВ Таскаевская \ ТП-165 н.п. Шитиково \ ВЛ 0,4 кВ ф.1 от ТП-165 | 5_585403 ПАО "Кузбассэнергосбыт" | нет | н/д | н/д | 0.0002 | да
7096 | Администрация Лебяжье-Асановского сельского поселения (40) | ТП 073 ул.ос. Р=0,15 х кВт Шитиково | ПС 110 кВ Таскаево (Ведомственная) \ Ф-10-3-С_ПС 110 кВ Таскаевская \ ТП-073 н.п. Шитиково \ ВЛ 0,4 кВ ф.1 от ТП-073 | 5_585403 ПАО "Кузбассэнергосбыт" | нет | н/д | н/д | 0.00015 | да
7097 | СОНТ "Родник" (94) | ТП 404П САДЫ | ПС 110 кВ Таскаево (Ведомственная) \ Ф-10-3-С_ПС 110 кВ Таскаевская \ ТП 404П \ Система шин 1 | 5_587594 ПАО "Кузбассэнергосбыт" | нет | н/д | н/д | 0.1 | да
7098 | ООО "Газпром трансгаз Томск" | ТП СКЗ 14 П - 1,2 кВт. 24 часа Шитиково | ПС 110 кВ Таскаево (Ведомственная) \ Ф-10-3-С_ПС 110 кВ Таскаевская \ ТП СКЗ 14 П \ Система шин 1 | 2_200432 ПАО "Кузбассэнергосбыт" | нет | н/д | н/д | 0.0012 | да
7099 | ПАО "Ростелеком" 3 | Таксофон с.Шорохово (Ильинская-1; 10-25-И; Ю-1-021) | ПС 110 кВ Ильинская-1 \ Ф-10-25-И \ ТП-Ю-1-021 \ ВЛ 0,4 кВ ф.1 от ТП-Ю-1-021 | 1_710754 ПАО "Кузбассэнергосбыт" | н/д | н/д | н/д | 7e-05 | н/д
7100 | Красулинское ТУ 2 | ул.осв. д.Шорохово ул.Родниковая ПС Ильинская-1 10-25-И Ю-1-084 | ПС 110 кВ Ильинская-1 \ Ф-10-25-И \ ТП-Ю-1-084 \ ВЛ 0,4 кВ ф.1 от ТП-Ю-1-084 | 1_106482 ПАО "Кузбассэнергосбыт" | нет | н/д | н/д | 0.0008 | да
7101 | Красулинское ТУ 2 | ул.осв. д.Шорохово ул.Центральная Пс Ильинская-1 10-25-И Ю-1-021 | ПС 110 кВ Ильинская-1 \ Ф-10-25-И \ ТП-Ю-1-021 \ ВЛ 0,4 кВ ф.1 от ТП-Ю-1-021 | 1_106482 ПАО "Кузбассэнергосбыт" | нет | н/д | н/д | 0.006 | да
7102 | ИП Гришина Алеся Юрьевна 2 | РУ-0,4кВ магазин д.Шорохово ул.Центральная ПС Ильинская-1 ф.10-25-И Ю-1-021 | ПС 110 кВ Ильинская-1 \ Ф-10-25-И \ ТП-Ю-1-021 \ ВЛ 0,4 кВ ф.2 от ТП-Ю-1-021 | 1_107175 ПАО "Кузбассэнергосбыт" | н/д | н/д | н/д | 0.015 | н/д
7103 | ИП Гайбура М.А. 2 | РУ-0,4 кВ КТП-100 кВА Д.шорохово Ильинская -1 Ф 10-25 И | ПС 110 кВ Ильинская-1 \ Ф-10-25-И \ МТП-2-100 (Гайбура) \ Система шин 1 | 1_103371 ПАО "Кузбассэнергосбыт" | нет | н/д | н/д | 0.085 | да
7104 | АКМО | ПР тп 351 ул.освещ.. 544 квтч/мес | ПС 35 кВ Береговая \ Ф-10-2-А_ПС 35 кВ Береговая \ ТП-351_Ф-10-2-А \ ВЛ 0,4 кВ ф.1 от ТП-351_Ф-10-2-А | 5_500668 ПАО "Кузбассэнергосбыт" | нет | н/д | н/д | 0.0016 | да
7105 | СПК Береговой | ТП-129 ФКРС | ПС 35 кВ Береговая \ Ф-10-14-Ш_ПС 35 кВ Береговая \ ТП-129_Ф-10-14-Ш | 5_504038 ПАО "Кузбассэнергосбыт" | нет | н/д | н/д | 0.1883 | да
7106 | АКМО | ПР тп 144 ул.освещ. 457 квтч/мес. | ПС 35 кВ Береговая \ Ф-10-1-Т_ПС 35 кВ Береговая \ ТП-144_Ф-10-1-Т \ ВЛ 0,4 кВ ф.3 от ТП-144_Ф-10-1-Т | 5_500668 ПАО "Кузбассэнергосбыт" | нет | н/д | н/д | 0.001344 | да
7107 | МБОУ Тарасовская СОШ | тп166 школа Шуринка пер.Школьный-1 | ПС 35 кВ Прогресс \ Ф-10-16-Ш \ ТП-166 \ ВЛ 0,4 кВ ф.3 от ТП-166 | 6_640280 ПАО "Кузбассэнергосбыт" | Акт от 19.11.2010, ав.броня 0 МВт | н/д | н/д | 0.02 | да
7108 | ОАО СКЭК | тп166 ф10-10-Ш кот-ная №28 Шуринка, пер.Школьный-5А | ПС 35 кВ Прогресс \ Ф-10-16-Ш \ ТП-166 \ ВЛ 0,4 кВ ф.3 от ТП-166 | 2_200270 ПАО "Кузбассэнергосбыт" | нет | н/д | н/д | 0.015 | да
7109 | ОАО СКЭК | тп586 резерв Шуринка, пер Школьный-5 | ПС 35 кВ Тарасовская \ Ф-10-1-Ш \ ТП-586_Ф-10-1-Ш \ ВЛ 0,4 кВ ф.1 от ТП-586 | 2_200270 ПАО "Кузбассэнергосбыт" | нет | н/д | н/д | 0.015 | да
7110 | ИП глава КФХ Балбин Иван Николаевич | тп424 контора(гараж) | ПС 35 кВ Прогресс \ Ф-10-16-Ш \ ТП-424 \ ВЛ 0,4 кВ ф.3 от ТП-424 | 6_640730 ПАО "Кузбассэнергосбыт" | нет | н/д | н/д | 0.015 | да
7111 | ООО Промышленновские коммунальные системы ПКС | тп419 скважина Шуринка | ПС 35 кВ Прогресс \ Ф-10-16-Ш \ ТП-419 \ ВЛ 0,4 кВ ф.2 от ТП-419 | 6_640716 ПАО "Кузбассэнергосбыт" | Акт от 10.10.2017, ав.броня 0 МВт | н/д | н/д | 0.01 | да
7112 | УЖС Промышленновского муниципального округа | тп225 ул.осв. Шуринка, улБаклыкова | ПС 35 кВ Прогресс \ Ф-10-16-Ш \ ТП-225 \ ВЛ 0,4 кВ ф.2 от ТП-225 | 6_640639 ПАО "Кузбассэнергосбыт" | нет | н/д | н/д | 0.006 | да
7113 | ИП глава КФХ Балбин Иван Николаевич | тп419 кпп (весовая) Шуринка | ПС 35 кВ Прогресс \ Ф-10-16-Ш \ ТП-419 \ ВЛ 0,4 кВ ф.1 от ТП-419 | 6_640730 ПАО "Кузбассэнергосбыт" | нет | н/д | н/д | 0.02 | да
7114 | ИП глава КФХ Балбин Иван Николаевич | тп419 зерносклад | ПС 35 кВ Прогресс \ Ф-10-16-Ш \ ТП-419 \ ВЛ 0,4 кВ ф.1 от ТП-419 | 6_640730 ПАО "Кузбассэнергосбыт" | нет | н/д | н/д | 0.02 | да
7115 | ИП глава КФХ Балбин Иван Николаевич | тп419 сушилка | ПС 35 кВ Прогресс \ Ф-10-16-Ш \ ТП-419 \ ВЛ 0,4 кВ ф.2 от ТП-419 | 6_640730 ПАО "Кузбассэнергосбыт" | нет | н/д | н/д | 0.121 | да
7116 | Шаульская Елена Владимировна | тп225 маг-н, Шуринка Баклыкова-62 | ПС 35 кВ Прогресс \ Ф-10-16-Ш \ ТП-225 \ ВЛ 0,4 кВ ф.3 от ТП-225 | 6_640668 ПАО "Кузбассэнергосбыт" | нет | н/д | н/д | 0.005 | да
7117 | МБУ РКДК | тп424 Клуб Шуринка, ул.Баклыкова-67 | ПС 35 кВ Прогресс \ Ф-10-16-Ш \ ТП-424 \ ВЛ 0,4 кВ ф.3 от ТП-424 | 6_640453 ПАО "Кузбассэнергосбыт" | нет | н/д | н/д | 0.015 | да
7118 | ОАО СКЭК | тп424 терморобот ДК Шуринка, ул Баклыкова-67В | ПС 35 кВ Прогресс \ Ф-10-16-Ш \ ТП-424 \ ВЛ 0,4 кВ ф.3 от ТП-424 | 6_640614 ПАО "Кузбассэнергосбыт" | нет | н/д | н/д | 0.064 | да
7119 | ФГУП "Почта России" | тп424 Шуринка, ул. Баклыкова-69 | ПС 35 кВ Прогресс \ Ф-10-16-Ш \ ТП-424 \ ВЛ 0,4 кВ ф.3 от ТП-424 | 6_640606 ПАО "Кузбассэнергосбыт" | нет | н/д | н/д | 0.015 | да
7120 | ООО МСК ЭНЕРГО | АТС Ростелеком Ф10-16-Ш ТП-424 Шуринка, ул.Баклыкова-69 | ПС 35 кВ Прогресс \ Ф-10-16-Ш \ ТП-424 \ ВЛ 0,4 кВ ф.1 от ТП-424 | 6_602111 ПАО "Кузбассэнергосбыт" | Акт от 10.10.2017, ав.броня 0 МВт | н/д | н/д | 0.003 | да
7121 | Макаров Сергей Анатольевич | тп424 хозяйственная постройка | ПС 35 кВ Прогресс \ Ф-10-16-Ш \ ТП-424 \ ВЛ 0,4 кВ ф.3 от ТП-424 | 6_640357 ПАО "Кузбассэнергосбыт" | н/д | н/д | н/д | 0.005 | н/д
7122 | ГБУЗ ПРБ Промышленновская районная больница | тп424 ФАП э/об Шуринка, ул. Баклыкова-73 | ПС 35 кВ Прогресс \ Ф-10-16-Ш \ ТП-424 \ ВЛ 0,4 кВ ф.1 от ТП-424 | 6_640279 ПАО "Кузбассэнергосбыт" | нет | н/д | н/д | 0.01 | да
7123 | УЖС Промышленновского муниципального округа | тп166 ул. освещение Шуринка, ул. молодежная | ПС 35 кВ Прогресс \ Ф-10-16-Ш \ ТП-166 \ ВЛ 0,4 кВ ф.1 от ТП-166 | 6_640639 ПАО "Кузбассэнергосбыт" | нет | н/д | н/д | 0.01 | да
7124 | Администрация Арлюкского сельского поселения (112) | ТП 054 ул. освещение 0,25х Юльяновка | ПС 35 кВ Арлюкская \ Ф-10-14-В_ПС 35 кВ Арлюкская \ ТП-054 н.п. Юльяновка \ ВЛ 0,4 кВ ф.1 от ТП-054 | 5_585406 ПАО "Кузбассэнергосбыт" | нет | н/д | н/д | 0.00025 | да
7125 | ГБУЗ Юргинская Городская Больница (190) | ТП 054 ЮЛЬЯНОВКА | ПС 35 кВ Арлюкская \ Ф-10-14-В_ПС 35 кВ Арлюкская \ ТП-054 н.п. Юльяновка \ ВЛ 0,4 кВ ф.2 от ТП-054 | 5_585534 ПАО "Кузбассэнергосбыт" | нет | н/д | н/д | 0.03 | да
7126 | Администрация Арлюкского сельского поселения (112) | ТП 357 ул. освещение 0,25 Юльяновка | ПС 35 кВ Арлюкская \ Ф-10-14-В_ПС 35 кВ Арлюкская \ ТП-357 н.п. Юльяновка \ ВЛ 0,4 кВ ф.2 от ТП-357 | 5_585406 ПАО "Кузбассэнергосбыт" | нет | н/д | н/д | 0.00025 | да
7127 | Муниципальное унитарное предприятие "Комфорт" (149) | ТП 357 Юльяновка скважина | ПС 35 кВ Арлюкская \ Ф-10-14-В_ПС 35 кВ Арлюкская \ ТП-357 н.п. Юльяновка \ ВЛ 0,4 кВ ф.2 от ТП-357 | 5_585283 ПАО "Кузбассэнергосбыт" | Акт от 23.03.2018, ав.броня 0 кВт | н/д | н/д | 0.007 | да
7128 | Администрация Арлюкского сельского поселения (112) | ТП 054 ул.освещение 0,65 х Юльяновка | ПС 35 кВ Арлюкская \ Ф-10-14-В_ПС 35 кВ Арлюкская | 5_585406 ПАО "Кузбассэнергосбыт" | нет | н/д | н/д | 0.00065 | да
7129 | Адм. Юргинского муниципального района | ГУАКО Хоз.комплекс тп230 Юрманово | ПС 110 кВ Большеямная \ Ф-10-1-Ю_ПС 110 кВ Большеямная \ ТП-230 (ПОТРЕБИТЕЛЬСКАЯ) НА ОБСЛ. \ СШ 1(ВН) | 5_585340 ПАО "Кузбассэнергосбыт" | Акт от 02.11.2017, ав.броня 0 МВт | н/д | н/д | 0.27 | да
7130 | МКУ "Комитет по благоустройству" | улич.осв. от ТП-017 2,5кВт д.Юрты Константиновы | ПС 35 кВ Пашковская \ Ф-10-5-Л_ПС 35 Пашковская | 3_320428 ПАО "Кузбассэнергосбыт" | нет | н/д | н/д | 0.0015 | да
7131 | Муниципальное бюджетное учреждениекультуры "Централизированная библиотечная система Яшкинского района" | Юрт-Константиновка от ТП-017 | ПС 35 кВ Пашковская \ Ф-10-5-Л_ПС 35 Пашковская \ ТП-017 \ ВЛ 0,4 кВ ф.1 от ТП-017 | 3_320024 ПАО "Кузбассэнергосбыт" | нет | н/д | н/д | 0.0004 | да
7132 | ОАО "СКЭК" | скважина №1 от ТП-017 д.Юрты-Константиновки | ПС 35 кВ Пашковская \ Ф-10-5-Л_ПС 35 Пашковская \ ТП-017 \ ВЛ 0,4 кВ ф.1 от ТП-017 | 3_320492 ПАО "Кузбассэнергосбыт" | нет | н/д | н/д | 0.0045 | да
7133 | муниципальное бюджетное учреждение"Клубная система Яшкинского района" | д.Юрты-К клуб от ТП-017 | ПС 35 кВ Пашковская \ Ф-10-5-Л_ПС 35 Пашковская \ ТП-017 \ ВЛ 0,4 кВ ф.1 от ТП-017 | 3_320305 ПАО "Кузбассэнергосбыт" | нет | н/д | н/д | 0.025 | да
7134 | ООО "Юрты" | на опоре | ПС 35 кВ Пашковская \ Ф-10-5-Л_ПС 35 Пашковская \ ТП-017 \ ВЛ 0,4 кВ ф.1 от ТП-017 | 3_301574 ООО "Энергоресурс" | нет | н/д | н/д | 0.015 | да
7135 | ОАО "СКЭК" | скважина №2 от ТП-020 д.Юрты-К | ПС 35 кВ Пашковская \ Ф-10-5-Л_ПС 35 Пашковская \ ТП-020 \ ВЛ 0,4 кВ ф.1 от ТП-020 | 3_320492 ПАО "Кузбассэнергосбыт" | Акт от 04.02.2011, ав.броня 76 кВт | н/д | н/д | 0.0055 | нет
7136 | МКУ "Комитет по благоустройству" | от ТП-020 ул. осв. 1,5кВт д.Юрты-Константиновы | ПС 35 кВ Пашковская \ Ф-10-5-Л_ПС 35 Пашковская \ ТП-020 \ ВЛ 0,4 кВ ф.1 от ТП-020 | 3_320428 ПАО "Кузбассэнергосбыт" | нет | н/д | н/д | 0.002 | да
7137 | Администрация Проскоковскского сельскогопоселения (26) | ТП 120 ул. освещение 0,1* Ясная Поляна | ПС 35 кВ Кожевниковская \ Ф-10-9-П_ПС 35 кВ Кожевниковская \ ТП-120 н.п. Ясная Поляна \ ВЛ 0,4 кВ ф.1 от ТП-120 | 5_585405 ПАО "Кузбассэнергосбыт" | нет | н/д | н/д | 0.0001 | да
7138 | ИП Иванов Александр Владимирович | ТП 120 КФХ Ясная Поляна | ПС 35 кВ Кожевниковская \ Ф-10-9-П_ПС 35 кВ Кожевниковская \ ТП-120 н.п. Ясная Поляна \ ВЛ 0,4 кВ ф.1 от ТП-120 | 5_585680 ПАО "Кузбассэнергосбыт" | н/д | н/д | н/д | 0.06 | н/д
7139 | ПАО "Ростелеком" | ТП 120 п. Ясная Поляна Ф10-9-П АТС | ПС 35 кВ Кожевниковская \ Ф-10-9-П_ПС 35 кВ Кожевниковская \ ТП-120 н.п. Ясная Поляна \ ВЛ 0,4 кВ ф.1 от ТП-120 | 5_580074 ПАО "Кузбассэнергосбыт" | нет | н/д | н/д | 0.0001 | да
7140 | К/Х Тимофеева | от ТП-142 зерносклад переключен от ТП-Я-143 | ПС 110 кВ Яйская \ Ф-10-8-Я_ПС 110 Яйская \ ТП-Я-143 \ ВЛ 0,4 кВ ф.1 от ТП-Я-143 | 3_330540 ПАО "Кузбассэнергосбыт" | нет | н/д | н/д | 0.005 | да
7141 | К/Х Тимофеева | ОТ ТП 147 Зернохранилище | ПС 110 кВ Яйская \ Ф-10-8-Я_ПС 110 Яйская \ ТП-Я-147 \ ВЛ 0,4 кВ ф.1 от ТП-Я-147 | 3_330540 ПАО "Кузбассэнергосбыт" | нет | н/д | н/д | 0.098 | да
7142 | ОАО "СКЭК" | от ТП 144 скважина Яя-Борик | ПС 110 кВ Яйская \ Ф-10-8-Я_ПС 110 Яйская \ ТП-Я-144 \ ВЛ 0,4 кВ ф.1 от ТП-Я-144 | 3_330514 ПАО "Кузбассэнергосбыт" | Акт от 05.10.2018, ав.броня 0 кВт | н/д | н/д | 0.006 | да
7143 | Администрация Яйского муниципального округа | Ул.освещение 0,4 кВт (изм) от ТП-141 д.Яя-Борик | ПС 110 кВ Яйская \ Ф-10-8-Я_ПС 110 Яйская \ ТП-Я-141 \ ВЛ 0,4 кВ ф.1 от ТП-Я-141 | 3_330402 ПАО "Кузбассэнергосбыт" | нет | н/д | н/д | 0.00325 | да
7144 | Администрация Яйского муниципального округа | Ул.освещение 0,35 кВт (изм) от ТП-140 д.Яя-Борик | ПС 110 кВ Яйская \ Ф-10-8-Я_ПС 110 Яйская \ ТП-Я-140 \ ВЛ 0,4 кВ ф.1 от ТП-Я-140 | 3_330402 ПАО "Кузбассэнергосбыт" | нет | н/д | н/д | 0.00175 | да
7145 | Администрация Яйского муниципального округа | Ул.освещение 0,65 кВт (изм) от ТП-145 д.Яя-Борик | ПС 110 кВ Яйская \ Ф-10-8-Я_ПС 110 Яйская \ ТП-Я-145 \ ВЛ 0,4 кВ ф.1 от ТП-Я-145 | 3_330402 ПАО "Кузбассэнергосбыт" | нет | н/д | н/д | 0.00475 | да
7146 | Администрация Яйского муниципального округа | Ул.освещение 0,35 кВт от ТП-144 д.Яя-Борик | ПС 110 кВ Яйская \ Ф-10-8-Я_ПС 110 Яйская \ ТП-Я-144 \ ВЛ 0,4 кВ ф.1 от ТП-Я-144 | 3_330402 ПАО "Кузбассэнергосбыт" | нет | н/д | н/д | 0.00125 | да
7147 | КУМИ Яйского муниципального округа | жилое помещение с. Яя-борик ул. Центральная 113-1 | ПС 110 кВ Яйская \ Ф-10-8-Я_ПС 110 Яйская \ ТП-Я-145 \ ВЛ 0,4 кВ ф.1 от ТП-Я-145 | 3_330425 ПАО "Кузбассэнергосбыт" | н/д | н/д | н/д | 0.005 | н/д
7148 | Администрация Яйского муниципального округа | от ТП 144 администрация | ПС 110 кВ Яйская \ Ф-10-8-Я_ПС 110 Яйская \ ТП-Я-144 \ ВЛ 0,4 кВ ф.1 от ТП-Я-144 | 3_330403 ПАО "Кузбассэнергосбыт" | нет | н/д | н/д | 0.00315 | да
7149 | ГАУЗ "Яйская РБ" | от ТП 144 Яя-Борик ФАП | ПС 110 кВ Яйская \ Ф-10-8-Я_ПС 110 Яйская \ ТП-Я-144 \ ВЛ 0,4 кВ ф.1 от ТП-Я-144 | 3_330219 ПАО "Кузбассэнергосбыт" | нет | н/д | н/д | 0.01 | да
7150 | Межмуниципальное бюджетное учреждение централизованная клубная система Яйского муниципального района т. 2-23-57, 8-951-169-95-10 Александр М | от ТП 144 ДК с. Яя-Борик | ПС 110 кВ Яйская \ Ф-10-8-Я_ПС 110 Яйская \ ТП-Я-144 \ ВЛ 0,4 кВ ф.1 от ТП-Я-144 | 3_330218 ПАО "Кузбассэнергосбыт" | нет | н/д | н/д | 0.015 | да
7151 | ФГУП "Почта России" | ЯЯ-БОРИК ОТ ТП 144 | ПС 110 кВ Яйская \ Ф-10-8-Я_ПС 110 Яйская \ ТП-Я-144 \ ВЛ 0,4 кВ ф.1 от ТП-Я-144 | 3_301350 ПАО "Кузбассэнергосбыт" | нет | н/д | н/д | 0.0058 | да
7152 | ООО "МСК Энерго" | ф.10-8-Я ТП-Я-144 ф.1 АТС с Яя-Борик | ПС 110 кВ Яйская \ Ф-10-8-Я_ПС 110 Яйская \ ТП-Я-144 \ ВЛ 0,4 кВ ф.1 от ТП-Я-144 | 3_350987 ПАО "Кузбассэнергосбыт" | нет | н/д | н/д | 0.003 | да
7153 | ОАО "СКЭК" | от ТП 144 мобильная котельная Яя - Борик | ПС 110 кВ Яйская \ Ф-10-8-Я_ПС 110 Яйская \ ТП-Я-144 \ ВЛ 0,4 кВ ф.1 от ТП-Я-144 | 3_330513 ПАО "Кузбассэнергосбыт" | Акт от 05.12.2018, ав.броня 0 кВт | н/д | н/д | 0.012 | да
7154 | ПО Антарес | ЯЯ-БОРИК №15 ОТ ТП 144 | ПС 110 кВ Яйская \ Ф-10-8-Я_ПС 110 Яйская \ ТП-Я-144 \ ВЛ 0,4 кВ ф.1 от ТП-Я-144 | 3_330146 ПАО "Кузбассэнергосбыт" | нет | н/д | н/д | 0.007 | да
7155 | ИП Мухутдинов Руслан Илдарович | магазин от ТП-144 | ПС 110 кВ Яйская \ Ф-10-8-Я_ПС 110 Яйская \ ТП-Я-144 \ ВЛ 0,4 кВ ф.1 от ТП-Я-144 | 3_300334 ПАО "Кузбассэнергосбыт" | нет | н/д | н/д | 0.005 | да
7156 | ОАО "СКЭК" | от ТП 140 Скважина Яя-Борик | ПС 110 кВ Яйская \ Ф-10-8-Я_ПС 110 Яйская \ ТП-Я-140 \ ВЛ 0,4 кВ ф.1 от ТП-Я-140 | 3_330514 ПАО "Кузбассэнергосбыт" | Акт от 05.10.2018, ав.броня 0 кВт | н/д | н/д | 0.0061 | да
7157 | Администрация Яйского муниципального округа | Ул.освещение 0,35 кВт (изм) от ТП-143 д.Яя-Борик | ПС 110 кВ Яйская \ Ф-10-8-Я_ПС 110 Яйская \ ТП-Я-143 \ ВЛ 0,4 кВ ф.1 от ТП-Я-143 | 3_330402 ПАО "Кузбассэнергосбыт" | нет | н/д | н/д | 0.00275 | да
7158 | Администрация Яйского муниципального округа | ОТ ТП 144 гараж | ПС 110 кВ Яйская \ Ф-10-8-Я_ПС 110 Яйская \ ТП-Я-144 \ ВЛ 0,4 кВ ф.1 от ТП-Я-144 | 3_330403 ПАО "Кузбассэнергосбыт" | нет | н/д | н/д | 0.00315 | да
7159 | Романов Андрей Анатольевич | от ТП-143 коровник Яя-Борик | ПС 110 кВ Яйская \ Ф-10-8-Я_ПС 110 Яйская \ ТП-Я-143 \ ВЛ 0,4 кВ ф.2 от ТП-Я-143 | 3_330319 ПАО "Кузбассэнергосбыт" | нет | н/д | н/д | 0.015 | да
7160 | К/Х Тимофеева | от ТП 143 Яя-Борик гараж | ПС 110 кВ Яйская \ Ф-10-8-Я_ПС 110 Яйская \ ТП-Я-143 \ ВЛ 0,4 кВ ф.2 от ТП-Я-143 | 3_330540 ПАО "Кузбассэнергосбыт" | нет | н/д | н/д | 0.025 | да
7161 | МАДОУ Яя-Бориковский д/с Кораблик | ЯЯ-БОРИК Д/С ОТ ТП 144 | ПС 110 кВ Яйская \ Ф-10-8-Я_ПС 110 Яйская \ ТП-Я-144 \ ВЛ 0,4 кВ ф.2 от ТП-Я-144 | 3_330087 ПАО "Кузбассэнергосбыт" | нет | н/д | н/д | 0.0291 | да
7162 | ООО Лаборатория дорожных технологий "Макадам" | тп603 Заринский знак Сколькозти | ПС 35 кВ Заринская \ Ф-10-1-КБ \ ТП-603_Ф-10-1-КБ \ ВЛ 0,4 кВ ф.1 от ТП-603_Ф-10-1-КБ | 5_500382 ПАО "Кузбассэнергосбыт" | нет | н/д | н/д | 0.0005 | да
7163 | Территориальное управление по обеспечению жизнедеятельности ЧМО | У/осв Поселок 1-й ТП-250 1,5 кВт | ПС 110 кВ Чебулинская \ Ф-10-11-А_ПС 110 кВ Чебулинская \ ТП-250 н.п.Посёлок 1-й \ ВЛ 0,4 кВ ф.1 от ТП-250 | 3_360229 ПАО "Кузбассэнергосбыт" | нет | н/д | н/д | 0.0015 | да
7164 | Территориальное управление по обеспечению жизнедеятельности ЧМО | У/осв Поселок 1-й ТП-296 0,25 кВт | ПС 110 кВ Чебулинская \ Ф-10-11-А_ПС 110 кВ Чебулинская \ ТП-296 н.п.Посёлок 1-й \ ВЛ 0,4 кВ ф.1 от ТП-296 | 3_360229 ПАО "Кузбассэнергосбыт" | нет | н/д | н/д | 0.00025 | да
7165 | ИП Лопарева Елена Алексеевна | Торговый павильон Поселок 1-й ТП-297 | ПС 110 кВ Чебулинская \ Ф-10-11-А_ПС 110 кВ Чебулинская \ ТП-297 н.п.Посёлок 1-й \ ВЛ 0,4 кВ ф.3 от ТП-297 | 3_360262 ПАО "Кузбассэнергосбыт" | нет | н/д | н/д | 0.008 | да
7166 | ФКУ КП-2 ГУФСИН России по КО | ТП-297 Общежитие | ПС 110 кВ Чебулинская \ Ф-10-11-А_ПС 110 кВ Чебулинская \ ТП-297 н.п.Посёлок 1-й \ ВЛ 0,4 кВ ф.1 от ТП-297 | 3_360228 ПАО "Кузбассэнергосбыт" | Акт от 16.12.2019, ав.броня 2 кВт | н/д | н/д | 0.34 | нет
7167 | ИП Керимханов Магомед Ибрагимович | Торговый павильон поселок 1-й ТП-296 | ПС 110 кВ Чебулинская \ Ф-10-11-А_ПС 110 кВ Чебулинская \ ТП-296 н.п.Посёлок 1-й \ ВЛ 0,4 кВ ф.3 от ТП-296 | 3_360187 ПАО "Кузбассэнергосбыт" | нет | н/д | н/д | 0.015 | да
7168 | ФКУ КП-2 ГУФСИН России по КО | ТП-295П КП-2 | ПС 110 кВ Чебулинская \ Ф-10-11-А_ПС 110 кВ Чебулинская \ ТП-295П (Аренда) н.п.Посёлок 1-й | 3_360228 ПАО "Кузбассэнергосбыт" | нет | н/д | н/д | 0.34 | да
7169 | ООО "МСК Энерго" | Ростелеком ТП-297 п-1-й | ПС 110 кВ Чебулинская \ Ф-10-11-А_ПС 110 кВ Чебулинская \ ТП-297 н.п.Посёлок 1-й \ ВЛ 0,4 кВ ф.3 от ТП-297 | 3_350986 ПАО "Кузбассэнергосбыт" | нет | н/д | н/д | 0.015 | да
7170 | Акционерное общество "Почта России" | Поселок 1-й ТП-297 | ПС 110 кВ Чебулинская \ Ф-10-11-А_ПС 110 кВ Чебулинская \ ТП-297 н.п.Посёлок 1-й \ ВЛ 0,4 кВ ф.3 от ТП-297 | 3_350834 ПАО "Кузбассэнергосбыт" | нет | н/д | н/д | 0.0005 | да
7171 | ОАО "СКЭК" | ТП-042 Резерв | ПС 110 кВ Чебулинская \ Ф-10-3-А_ПС 110 кВ Чебулинская \ СТП-042 н.п.Посёлок 1-й \ ВЛ 0,4 кВ ф.1 от ТП-042 | 3_360260 ПАО "Кузбассэнергосбыт" | нет | н/д | н/д | 0.0309 | да
7172 | ИП Кибисова Нина Ивановна | Магазин Поселок 1-й | ПС 110 кВ Чебулинская \ Ф-10-11-А_ПС 110 кВ Чебулинская \ ТП-296 н.п.Посёлок 1-й \ ВЛ 0,4 кВ ф.3 от ТП-296 | 3_360298 ПАО "Кузбассэнергосбыт" | н/д | н/д | н/д | 0.005 | н/д
7173 | ФБУ КП-2 ГУФСИН России по КО | ТП-296 Сушилка | ПС 110 кВ Чебулинская \ Ф-10-11-А_ПС 110 кВ Чебулинская \ ТП-296 н.п.Посёлок 1-й \ ВЛ 0,4 кВ ф.2 от ТП-296 | 3_360159 ПАО "Кузбассэнергосбыт" | Акт от 16.12.2019, ав.броня 5 кВт | н/д | н/д | 0.0645 | нет
7174 | ФБУ КП-2 ГУФСИН России по КО | ТП-248 Штаб, гараж | ПС 110 кВ Чебулинская \ Ф-10-11-А_ПС 110 кВ Чебулинская \ ТП-248 н.п.Посёлок 1-й \ ВЛ 0,4 кВ ф.1 от ТП-248 | 3_360159 ПАО "Кузбассэнергосбыт" | Акт от 16.12.2019, ав.броня 1 кВт | н/д | н/д | 0.168 | нет
7175 | ФБУ КП-2 ГУФСИН России по КО | ТП-250 Гараж РММ | ПС 110 кВ Чебулинская \ Ф-10-11-А_ПС 110 кВ Чебулинская \ ТП-250 н.п.Посёлок 1-й \ ВЛ 0,4 кВ ф.2 от ТП-250 | 3_360159 ПАО "Кузбассэнергосбыт" | Акт от 16.12.2019, ав.броня 1 кВт | н/д | н/д | 0.083 | нет
7176 | ОАО "СКЭК" | ТП-248 Котельная п-1-й | ПС 110 кВ Чебулинская \ Ф-10-11-А_ПС 110 кВ Чебулинская \ ТП-248 н.п.Посёлок 1-й \ ВЛ 0,4 кВ ф.2 от ТП-248 | 3_360260 ПАО "Кузбассэнергосбыт" | Акт от 30.12.2020, ав.броня 0,2 кВт | н/д | н/д | 0.0309 | нет
7177 | ФБУ КП-2 ГУФСИН России по КО | ТП-254 МТФ, быт 1 уч. | ПС 110 кВ Чебулинская \ Ф-10-3-А_ПС 110 кВ Чебулинская \ ТП-254 н.п.Посёлок 2-й \ ВЛ 0,4 кВ ф.2 от ТП-254 | 3_360159 ПАО "Кузбассэнергосбыт" | нет | н/д | н/д | 0.21565 | да
7178 | ФБУ КП-2 ГУФСИН России по КО | ТП-253 Сушилка, быт 2 уч. | ПС 110 кВ Чебулинская \ Ф-10-3-А_ПС 110 кВ Чебулинская \ ТП-253 н.п.Посёлок 2-й \ ВЛ 0,4 кВ ф.1 от ТП-253 | 3_360159 ПАО "Кузбассэнергосбыт" | нет | н/д | н/д | 0.23835 | да
7179 | ФБУ КП-2 ГУФСИН России по КО | ТП-255 Сушилка, склад 1 уч. | ПС 110 кВ Чебулинская \ Ф-10-3-А_ПС 110 кВ Чебулинская \ ТП-255 н.п.Посёлок 3-й \ ВЛ 0,4 кВ ф.1 от ТП-255 | 3_360159 ПАО "Кузбассэнергосбыт" | Акт от 16.12.2019, ав.броня 1 кВт | н/д | н/д | 0.0425 | нет
7180 | ФБУ КП-2 ГУФСИН России по КО | ТП-289 Животноводство 3 уч. | ПС 110 кВ Чебулинская \ Ф-10-3-А_ПС 110 кВ Чебулинская \ ТП-289 н.п.Посёлок 3-й \ ВЛ 0,4 кВ ф.1 от ТП-289 | 3_360159 ПАО "Кузбассэнергосбыт" | Акт от 16.12.2019, ав.броня 1 кВт | н/д | н/д | 0.06885 | нет
7181 | ФБУ КП-2 ГУФСИН России по КО | ТП-290 Животноводство, АЗС 3 уч. | ПС 110 кВ Чебулинская \ Ф-10-3-А_ПС 110 кВ Чебулинская \ ТП-290 н.п.Посёлок 3-й \ ВЛ 0,4 кВ ф.1 от ТП-290 | 3_360159 ПАО "Кузбассэнергосбыт" | нет | н/д | н/д | 0.1385 | да
7182 | ФКУ КП-2 ГУФСИН России по КО | ТП-256 Быт 3 уч. | ПС 110 кВ Чебулинская \ Ф-10-3-А_ПС 110 кВ Чебулинская \ ТП-256 н.п.Посёлок 3-й \ ВЛ 0,4 кВ ф.1 от ТП-256 | 3_360228 ПАО "Кузбассэнергосбыт" | нет | н/д | н/д | 0.087 | да
7183 | ФБУ КП-2 ГУФСИН России по КО | ТП-247 Сушилка | ПС 110 кВ Ивановская \ Ф-10-10-М_ПС 110 кВ Ивановская \ ТП-247 н.п.Посёлок 4-й \ ВЛ 0,4 кВ ф.1 от ТП-247 | 3_360159 ПАО "Кузбассэнергосбыт" | Акт от 16.12.2019, ав.броня 2 кВт | н/д | н/д | 0.20925 | нет
7184 | ООО "АЛКОМ" 3 | опора№1/2 от ТП -124, для магазина, ПС Шахтовая, ф.6-32-П, ТП-124 | ПС 110 кВ Шахтовая \ Ф-6-32-П \ ТП-124 (Куйб)_Ф-6-32-П \ ВЛ 0,4 кВ ф.1 от ТП-124 (Куйб.) | 1_103390 ПАО "Кузбассэнергосбыт" | н/д | н/д | н/д | 0.03 | н/д
7185 | Гайдуков В.Д. 1 | в РУ-0,4 кВ КТП-100 кВА Гайдуков Шахтовая 6-32-П КТП-100 кВА | ПС 110 кВ Шахтовая \ Ф-6-32-П \ КТП-100кВа Гайдуков В.Д \ СШ 1(ВН) | 1_103573 ПАО "Кузбассэнергосбыт" | нет | н/д | н/д | 0.085 | да
7186 | Загорское ТУ 2 | P уст. ул.осв. с.Алексеевка Ю-2-003 ПС Апанасовская ф.6-11-А | ПС 35 кВ Апанасовская \ Ф-6-11-А \ ТП-Ю-2-003 \ ВЛ 0,4 кВ ф.1 от ТП-Ю-2-003 | 1_106484 ПАО "Кузбассэнергосбыт" | нет | н/д | н/д | 0.015 | да
7187 | ПАО Ростелеком | п. Алексеевка (Апанасовская: 6-11-А; Ю-2-003) | ПС 35 кВ Апанасовская \ Ф-6-11-А \ ТП-Ю-2-003 \ ВЛ 0,4 кВ ф.3 от ТП-Ю-2-003 | 2_2763 ПАО "Кузбассэнергосбыт" | н/д | н/д | н/д | 0.0011 | н/д
7188 | МКП КТВС НМР 2 | Опора п. Алексеевка ул.Солнечная д. 18 в (насосная) | ПС 35 кВ Апанасовская \ Ф-6-11-А \ ТП-Ю-2-003 \ ВЛ 0,4 кВ ф.1 от ТП-Ю-2-003 | 1_104393 ПАО "Кузбассэнергосбыт" | нет | н/д | н/д | 0.01 | да
7189 | Загорское ТУ 2 | Р уст. ул. осв. Ю-2-003 Апанасовская Алесеевка | ПС 35 кВ Апанасовская \ Ф-6-11-А \ ТП-Ю-2-003 \ ВЛ 0,4 кВ ф.2 от ТП-Ю-2-003 | 1_106484 ПАО "Кузбассэнергосбыт" | нет | н/д | н/д | 0.015 | да
7190 | Загорское ТУ 2 | Р уст. ул.осв.с.Ананьино Ю-2-034 ПС Костенково ф.10-7-Т | ПС 35 кВ Костёнковская \ Ф-10-7-Т | 1_106484 ПАО "Кузбассэнергосбыт" | нет | н/д | н/д | 0.00125 | да
7191 | ПАО "Ростелеком" 3 | Таксофон п.Ананьино ( Апанасовская; 6-11-А; Ю-2-0-039) | ПС 35 кВ Апанасовская \ Ф-6-11-А \ ТП-Ю-2-039 \ ВЛ 0,4 кВ ф.2 от ТП-Ю-2-039 | 1_710754 ПАО "Кузбассэнергосбыт" | н/д | н/д | н/д | 0.0011 | н/д
7192 | Загорское ТУ 2 | Апанасовская ТП-Ю-2-039 на опоре 27 светильников | ПС 35 кВ Апанасовская \ Ф-6-11-А \ ТП-Ю-2-039 \ ВЛ 0,4 кВ ф.2 от ТП-Ю-2-039 | 1_106484 ПАО "Кузбассэнергосбыт" | нет | н/д | н/д | 0.00675 | да
7193 | МКП КТВС НМР 2 | ТП РУ-0,4 насосная оп.9 Апанасовская 6-11-А Ю-2-039 | ПС 35 кВ Апанасовская \ Ф-6-11-А \ ТП-Ю-2-039 \ ВЛ 0,4 кВ ф.1 от ТП-Ю-2-039 | 1_104393 ПАО "Кузбассэнергосбыт" | нет | н/д | н/д | 0.015 | да
7194 | ГАУЗ " Новокузнецкая городская клиническая больница № 1 имени Г.П. Курбатова" 2 | Медпункт-п.Ананьино ( Апанасовская; 6-11-А; Ю-2-039 ) | ПС 35 кВ Апанасовская \ Ф-6-11-А \ ТП-Ю-2-039 \ ВЛ 0,4 кВ ф.2 от ТП-Ю-2-039 | 1_104571 ПАО "Кузбассэнергосбыт" | Акт от 14.02.2019, ав.броня 0 МВт | н/д | н/д | 0.01 | да
7195 | МБУ "ЗАЩИТА НАСЕЛЕНИЯ И ТЕРРИТОРИИ " 1 | на опоре №1ф.2 0,4 кВ для системы оповещения п.Ананьино ул. Нагорная, 15 ПС Апанасовская ф 6-11-А ТП Ю-2-039 | ПС 35 кВ Апанасовская \ Ф-6-11-А \ ТП-Ю-2-039 \ ВЛ 0,4 кВ ф.2 от ТП-Ю-2-039 | 1_100804 ПАО "Кузбассэнергосбыт" | н/д | н/д | н/д | 0.006 | н/д
7196 | ООО "Промэнергосбыт" 2 | в РУ-0,4 кВ б/с с.Апанас ПС Апанасовская 6-26-М Ю-2-096 | ПС 35 кВ Апанасовская \ Ф-6-26-М \ ТП-Ю-2-096 \ ВЛ 0,4 кВ ф.2 от ТП-Ю-2-096 | 2_200497 ПАО "Кузбассэнергосбыт" | нет | н/д | н/д | 0.01 | да
7197 | ООО"МСК Энерго" 2 | РУ-0,4 кВ БС № 42-862 с Апанас (Апанасовская; 6-26-М: Ю-2-096) | ПС 35 кВ Апанасовская \ Ф-6-26-М \ ТП-Ю-2-096 \ ВЛ 0,4 кВ ф.2 от ТП-Ю-2-096 | 2_200422 ПАО "Кузбассэнергосбыт" | нет | н/д | н/д | 0.01 | да
7198 | Александрова В.Е. 2 | с/о Березка, с.Апанас, уч. №5 ПС Апанасовская ф 6-26-М МУП ТРСК | ПС 35 кВ Апанасовская \ Ф-6-26-М \ ТП-3-008_Ф-6-26-М \ Система шин 1 | 1_105998 ПАО "Кузбассэнергосбыт" | нет | н/д | н/д | 0.001 | да
7199 | СНТ "УГЛЕП" 2 | в РУ-0,4 кв КТП-100 ПС Апанасовская 6-26-М КТП-250 кВА (МУП ТРСК) | ПС 35 кВ Апанасовская \ Ф-6-26-М \ КТП-100 кВА СНТ Углеп \ Система шин 1 | 1_103450 ПАО "Кузбассэнергосбыт" | нет | н/д | н/д | 0.085 | да
7200 | Коровина А.А. 2 | в РУ-0,4 кВ МТП-100 жил.дом ПС "Апанасовская" Ф 6-26-М КТП-100 кВА МУП ТРСК | ПС 35 кВ Апанасовская \ Ф-6-26-М \ ТП-8-100 кВА Пивоварова \ Система шин 1 | 1_106740 ПАО "Кузбассэнергосбыт" | н/д | н/д | н/д | 0.085 | н/д
7201 | Адм.Новокузнецкого муницип.р. 2 | Библиотека с.Апанас(закрыта) ПС Апанасовская, ф.6-26-М, Ю-2-095 | ПС 35 кВ Апанасовская \ Ф-6-26-М \ ТП-Ю-2-095 \ ВЛ 0,4 кВ ф.3 от ТП-Ю-2-095 | 1_100473 ПАО "Кузбассэнергосбыт" | нет | н/д | н/д | 0.005 | да
7202 | ООО "Сибэнергоуголь" 1 | яч. Ф 6-5-А ПС" Апанасовская" | ПС 35 кВ Апанасовская \ Ф 6-5-А ПС Апанасовская 35/6 кВ | 1_103824_ООО "Сибэнергоуголь" ООО «Промэнергосбыт» | нет | н/д | н/д | 4.631 | да
7203 | ООО "Сибэнергоуголь" 1 | яч. 6-6-А ПС" Апанасовская" | ПС 35 кВ Апанасовская \ Ф 6-6-А ПС Апанасовская 35/6 кВ | 1_103824_ООО "Сибэнергоуголь" ООО «Промэнергосбыт» | Акт от 06.04.2011, ав.броня 0 МВт | н/д | н/д | 4.631 | да
7204 | ИП Семенов Ю.А. 2 | РЩ-220В киоск с.Апанас,ПС"Апанасовская"ф.6-26-М,КТП Ю-2-096 | ПС 35 кВ Апанасовская \ Ф-6-26-М \ ТП-Ю-2-096 \ ВЛ 0,4 кВ ф.2 от ТП-Ю-2-096 | 1_103366 ПАО "Кузбассэнергосбыт" | нет | н/д | н/д | 0.003 | да
7205 | Загорское ТУ 2 | Апанас, Лесническая, оп. 1 ф. 2 Ю-2-095, Апанасовская | ПС 35 кВ Апанасовская \ Ф-6-26-М \ ТП-Ю-2-095 \ ВЛ 0,4 кВ ф.2 от ТП-Ю-2-095 | 1_106484 ПАО "Кузбассэнергосбыт" | нет | н/д | н/д | 0.00035 | да
7206 | Загорское ТУ 2 | Апанас, Лесническая, оп. 1 ф. 3 Ю-2-095 | ПС 35 кВ Апанасовская \ Ф-6-26-М \ ТП-Ю-2-095 \ ВЛ 0,4 кВ ф.3 от ТП-Ю-2-095 | 1_106484 ПАО "Кузбассэнергосбыт" | нет | н/д | н/д | 0.00075 | да
7207 | Загорское ТУ 2 | РУ-0,4 оп. 1 ул. осв. Апанас ул.Нагорная ТП-Ю-2-097 | ПС 35 кВ Апанасовская \ Ф-6-26-М \ ТП-Ю-2-097 \ ВЛ 0,4 кВ ф.1 от ТП-Ю-2-097 | 1_106484 ПАО "Кузбассэнергосбыт" | нет | н/д | н/д | 0.0005 | да
7208 | Загорское ТУ 2 | РУ-0,4 оп. 1 ф. 2 ул. осв. Апанас Нагорная Апанасовская Ю-2-097 | ПС 35 кВ Апанасовская \ Ф-6-26-М \ ТП-Ю-2-097 \ ВЛ 0,4 кВ ф.2 от ТП-Ю-2-097 | 1_106484 ПАО "Кузбассэнергосбыт" | нет | н/д | н/д | 0.0005 | да
7209 | Загорское ТУ 2 | ул.осв. Апанас ул. Сосновская ПС Апанасовская ф.6-26-М Ю-2-035 ф.2 оп. 1 | ПС 35 кВ Апанасовская \ Ф-6-26-М \ ТП-Ю-2-035 \ ВЛ 0,4 кВ ф.2 от ТП-Ю-2-035 | 1_106484 ПАО "Кузбассэнергосбыт" | нет | н/д | н/д | 0.0008 | да
7210 | Загорское ТУ 2 | п.Апанас ул.Сосновская уличное освещение опора 2 | ПС 35 кВ Апанасовская \ Ф-6-26-М | 1_106484 ПАО "Кузбассэнергосбыт" | нет | н/д | н/д | 0.0008 | да
7211 | Загорское ТУ 2 | п.Апанас ул.Сосновская уличное освещение опора №1 | ПС 35 кВ Апанасовская \ Ф-6-26-М \ ТП-3-008_Ф-6-26-М \ Система шин 1 | 1_106484 ПАО "Кузбассэнергосбыт" | нет | н/д | н/д | 0.0008 | да
7212 | Загорское ТУ 2 | РУ-0,4 п.Апанас ул.Шабалова 7 св. Ю-2-095 | ПС 35 кВ Апанасовская \ Ф-6-26-М \ ТП-Ю-2-095 \ ВЛ 0,4 кВ ф.3 от ТП-Ю-2-095 | 1_106484 ПАО "Кузбассэнергосбыт" | нет | н/д | н/д | 0.00035 | да
7213 | Загорское ТУ 2 | Апанас ул. Шабалова ТП-Ю-2-042 ф №1(уличное освещение) | ПС 35 кВ Апанасовская \ Ф-6-26-М \ ТП-Ю-2-042 \ ВЛ 0,4 кВ ф.1 от ТП-Ю-2-042 | 1_106484 ПАО "Кузбассэнергосбыт" | нет | н/д | н/д | 0.0007 | да
7214 | Загорское ТУ 2 | Апанас ул.Шабалова ТП-Ю-2-042 фидер 3(уличное освещение) | ПС 35 кВ Апанасовская \ Ф-6-26-М \ ТП-Ю-2-042 \ ВЛ 0,4 кВ ф.1 от ТП-Ю-2-042 | 1_106484 ПАО "Кузбассэнергосбыт" | нет | н/д | н/д | 0.0005 | да
7215 | Загорское ТУ 2 | Апанас ул.Шабалова ТП-Ю-2-042 ф№2(уличное освещение) | ПС 35 кВ Апанасовская \ Ф-6-26-М \ ТП-Ю-2-042 \ ВЛ 0,4 кВ ф.1 от ТП-Ю-2-042 | 1_106484 ПАО "Кузбассэнергосбыт" | нет | н/д | н/д | 0.0005 | да
7216 | Загорское ТУ 2 | РУ-0,4 ул. осв. Апанас Шабалова Карьерная Новая Ю-2-097 | ПС 35 кВ Апанасовская \ Ф-6-26-М \ ТП-Ю-2-096 \ ВЛ 0,4 кВ ф.1 от ТП-Ю-2-096 | 1_106484 ПАО "Кузбассэнергосбыт" | нет | н/д | н/д | 0.0013 | да
7217 | Загорское ТУ 2 | РУ-0,4 ул. осв. Апанас Шабалова Карьерная Новая Апанасовская Ю-2-097 | ПС 35 кВ Апанасовская \ Ф-6-26-М \ ТП-Ю-2-096 \ ВЛ 0,4 кВ ф.2 от ТП-Ю-2-096 | 1_106484 ПАО "Кузбассэнергосбыт" | нет | н/д | н/д | 0.0013 | да
7218 | Загорское ТУ 2 | РУ-0,4 ул. осв Апанас Шабалова Карьерная Новая Ю-2-096 | ПС 35 кВ Апанасовская \ Ф-6-26-М \ ТП-Ю-2-096 \ ВЛ 0,4 кВ ф.3 от ТП-Ю-2-096 | 1_106484 ПАО "Кузбассэнергосбыт" | нет | н/д | н/д | 0.0013 | да
7219 | ФГУП Почта России 2 | ОПС с.Апанас ( Апанасовская; 6-26-М; ю-2-096) | ПС 35 кВ Апанасовская \ Ф-6-26-М \ ТП-Ю-2-096 \ ВЛ 0,4 кВ ф.1 от ТП-Ю-2-096 | 1_104423 ПАО "Кузбассэнергосбыт" | нет | н/д | н/д | 0.0018 | да
7220 | ГАУЗ " Новокузнецкая городская клиническая больница № 1 имени Г.П. Курбатова" 2 | сч. 011075152121749 ФАП п.Апанас ( Апанасовская; 6-11-А; Ю-2-039 ) | ПС 35 кВ Апанасовская \ Ф-6-26-М \ ТП-Ю-2-096 \ ВЛ 0,4 кВ ф.3 от ТП-Ю-2-096 | 1_104571 ПАО "Кузбассэнергосбыт" | Акт от 14.02.2019, ав.броня 0 МВт | н/д | н/д | 0.01 | да
7221 | Коннова Елена Германовна 2 | на опоре 0,4 кВ объект торговли п. Апанас Шабалова 46а ПС Апанасовская 6-26-М Ю-2-042 | ПС 35 кВ Апанасовская \ Ф-6-26-М \ ТП-Ю-2-042 \ ВЛ 0,4 кВ ф.1 от ТП-Ю-2-042 | 1_106608 ПАО "Кузбассэнергосбыт" | н/д | н/д | н/д | 0.015 | н/д
7222 | Загорское ТУ 2 | п.Апанас ул.Школьная 29А | ПС 35 кВ Апанасовская \ Ф-6-26-М \ ТП-Ю-2-096 \ ВЛ 0,4 кВ ф.3 от ТП-Ю-2-096 | 1_106484 ПАО "Кузбассэнергосбыт" | нет | н/д | н/д | 0.015 | да
7223 | Филимонов Михаил Сергеевич | н/д | ПС 35 кВ Урская \ Ф-10-14-Б ПС 35 кВ Урская \ ТП-030 \ ВЛ 0,4 кВ ф.3 от ТП-30 | 6_630950 ПАО "Кузбассэнергосбыт" | н/д | н/д | н/д | 0.015 | н/д
7224 | МУП Гурьевского района "УК ЖКХ" | скважина тп30 Апрелька | ПС 35 кВ Урская \ Ф-10-14-Б ПС 35 кВ Урская \ ТП-030 \ ВЛ 0,4 кВ ф.3 от ТП-30 | 6_630662 ПАО "Кузбассэнергосбыт" | нет | н/д | н/д | 0.015 | да
7225 | Акционерное Общество "Разрез Шестаки" | участок "Июньский" | ПС 35 кВ Урская \ Ф-10-14-Б ПС 35 кВ Урская | 6_630649 ПАО "Кузбассэнергосбыт" | нет | н/д | н/д | 1.5 | да
7226 | МКУ "Сельское Территориальное Управление" | Ул.осв. ТП30 Апрелька Школьная-ОСТАНОВКА | ПС 35 кВ Урская \ Ф-10-14-Б ПС 35 кВ Урская \ ТП-030 \ ВЛ 0,4 кВ ф.1 от ТП-30 | 6_630803 ПАО "Кузбассэнергосбыт" | нет | н/д | н/д | 5e-05 | да
7227 | Малышев Андрей Петрович | Зерносклад ТП 30 п.Апрелька | ПС 35 кВ Урская \ Ф-10-14-Б ПС 35 кВ Урская \ ТП-030 \ ВЛ 0,4 кВ ф.1 от ТП-30 | 6_630630 ПАО "Кузбассэнергосбыт" | нет | н/д | н/д | 0.015 | да
7228 | Малышев Андрей Петрович | Склад ТП 30 п.Апрелька | ПС 35 кВ Урская \ Ф-10-14-Б ПС 35 кВ Урская \ ТП-030 \ ВЛ 0,4 кВ ф.1 от ТП-30 | 6_630630 ПАО "Кузбассэнергосбыт" | нет | н/д | н/д | 0.015 | да
7229 | МКУ "Сельское Территориальное Управление" | Ул.осв.ТП-31 Апрелька ул.Школьная, б/н | ПС 35 кВ Урская \ Ф-10-14-Б ПС 35 кВ Урская \ ТП-031 \ ВЛ 0,4 кВ ф.2 от ТП-31 | 6_630803 ПАО "Кузбассэнергосбыт" | нет | н/д | н/д | 0.0001 | да
7230 | ООО "Управляющая" ООО 'Промэнергосбыт' | ПАО "ВымпелКом" № 44983 Артышта | ПС 35 кВ Трудармейская \ Ф-10-1-К \ ТП-25 кВА(потреб. | 0_602002 ООО «Промэнергосбыт» | нет | н/д | н/д | 0.007 | да
7231 | ООО"МСК Энерго" 2 | БС МТС № 42-829 п.Артышта с | ПС 35 кВ Трудармейская \ Ф-10-1-К \ ТП-25 кВА(потреб. | 2_200422 ПАО "Кузбассэнергосбыт" | нет | н/д | н/д | 0.02425 | да
7232 | ООО "МСК Энерго" | Т-2 БС № 1078 Артышта | ПС 35 кВ Трудармейская \ Ф-10-1-К \ ТП-25 кВА(потреб. | 6_602110 ПАО "Кузбассэнергосбыт" | нет | н/д | н/д | 0.007 | да
7233 | ООО "Управляющая" ООО 'Промэнергосбыт' | ПАО Мегафон, Артышта | ПС 35 кВ Трудармейская \ Ф-10-1-К \ ТП-25 кВА(потреб. | 0_602002 ООО «Промэнергосбыт» | нет | н/д | н/д | 0.01 | да
7234 | ИП Ханов Руслан Фардатович | магазин | ПС 35 кВ Трудармейская \ Ф-10-1-К \ ТП-090 \ ВЛ 0,4 кВ ф.2 от ТП-090 | 6_620255 ПАО "Кузбассэнергосбыт" | нет | н/д | н/д | 0.003 | да
7235 | ООО "Энергоресурс" | Скважина Артышта Логовая | ПС 35 кВ Трудармейская \ Ф-10-1-К \ ТП-089 \ ВЛ 0,4 кВ ф.2 от ТП-089 | 6_652798 ПАО "Кузбассэнергосбыт" | нет | н/д | н/д | 0.0055 | да
7236 | ПАО Ростелеком | Ф10-1-К ТП89 ф.0 4 N1 Артышта | ПС 35 кВ Трудармейская \ Ф-10-1-К \ ТП-089 \ ВЛ 0,4 кВ ф.2 от ТП-089 | 4_420229 ПАО "Кузбассэнергосбыт" | Акт от 03.06.2011, ав.броня 2,2 кВт | н/д | н/д | 0.0022 | нет
7237 | ООО СибЭнергоРесурс | Строй.цех Агро | ПС 35 кВ Трудармейская \ Ф-10-1-К \ ТП-089 | 6_620275 ПАО "Кузбассэнергосбыт" | нет | н/д | н/д | 0.0584 | да
7238 | ООО СибЭнергоРесурс | Пилорама | ПС 35 кВ Трудармейская \ Ф-10-1-К \ ТП-089 | 6_620275 ПАО "Кузбассэнергосбыт" | нет | н/д | н/д | 0.0584 | да
7239 | ООО СибЭнергоРесурс | гараж | ПС 35 кВ Трудармейская \ Ф-10-1-К \ ТП-089 | 6_620275 ПАО "Кузбассэнергосбыт" | нет | н/д | н/д | 0.0584 | да
7240 | ООО "Энергоресурс" | скважина ул. Полевая | ПС 35 кВ Трудармейская \ Ф-10-1-К \ ТП-107 | 6_652798 ПАО "Кузбассэнергосбыт" | нет | н/д | н/д | 0.007 | да
7241 | ООО "Комфорт+" | Артышта, Чайковского 2 | ПС 35 кВ Трудармейская \ Ф-10-1-К \ ТП-090 \ ВЛ 0,4 кВ ф.1 от ТП-090 | 6_620151 ПАО "Кузбассэнергосбыт" | нет | н/д | н/д | 0.038 | да
7242 | ООО "Комфорт+" | Артышта, Чайковского 2а | ПС 35 кВ Трудармейская \ Ф-10-1-К \ ТП-107 \ ВЛ 0,4 кВ ф.1 ТП-107 (потреб) | 6_620151 ПАО "Кузбассэнергосбыт" | нет | н/д | н/д | 0.038 | да
7243 | ООО "Энергоресурс" | Котельная п.Артышта | ПС 35 кВ Трудармейская \ Ф-10-1-К \ ТП-304 | 6_652798 ПАО "Кузбассэнергосбыт" | Акт от 24.08.2017, ав.броня 2 кВт | н/д | н/д | 0.15 | нет
7244 | Атамановское Территориальное управлениеАдминистрации Новокузнецкого муниципального округа Кемеровская область- Кузбасс | Уличное освещение с.Баевка ул Зеленая ТП Ю-3-016 | ПС "Тальжино-тяговая" (Ведомственная) \ КЛ 10 кВ Ф-10-1-РП РП Тальжино \ Уч-к магистрали 1 КЛ в земле,в каб.соор \ Ф-10-6-Т \ ТП-Ю-3-016 \ ВЛ 0,4 кВ ф.2 от ТП-Ю-3-016 | 1_106480 ПАО "Кузбассэнергосбыт" | нет | н/д | н/д | 0.0065 | да
7245 | ООО "МСК Энерго" | АТС Баевка (РП-10 Тальжино; 10-6-Т; Ю-3-016) АИИСКУЭ | ПС "Тальжино-тяговая" (Ведомственная) \ КЛ 10 кВ Ф-10-1-РП РП Тальжино \ Уч-к магистрали 1 КЛ в земле,в каб.соор \ Ф-10-6-Т \ ТП-Ю-3-016 \ ВЛ 0,4 кВ ф.1 от ТП-Ю-3-016 | 1_101445 ПАО "Кузбассэнергосбыт" | нет | н/д | н/д | 0.003 | да
7246 | Сухинина Оксана Сергеевна | маг.№20 д.Баевка,РП Тальжино,ф.10-6-Т ,Ю-3-016, АИИСКУЭ | ПС "Тальжино-тяговая" (Ведомственная) \ КЛ 10 кВ Ф-10-1-РП РП Тальжино \ Уч-к магистрали 1 КЛ в земле,в каб.соор \ Ф-10-6-Т \ ТП-Ю-3-016 \ ВЛ 0,4 кВ ф.1 от ТП-Ю-3-016 | 1_105493 ПАО "Кузбассэнергосбыт" | нет | н/д | н/д | 0.011 | да
7247 | Атамановское Территориальное управлениеАдминистрации Новокузнецкого муниципального округа Кемеровская область- Кузбасс | Уличное освещение с.Баевка, ул Нагорная ТП Ю-3-075 | ПС "Тальжино-тяговая" (Ведомственная) \ КЛ 10 кВ Ф-10-1-РП РП Тальжино \ Уч-к магистрали 1 КЛ в земле,в каб.соор \ Ф-10-6-Т \ ТП-Ю-3-075 \ ВЛ 0,4 кВ ф.2 от ТП-Ю-3-075 | 1_106480 ПАО "Кузбассэнергосбыт" | н/д | н/д | н/д | 0.00075 | н/д
7248 | Ф.Л. Руденко Александр Юрьевич | с.Баевка ул.Нижняя 1Б гараж | ПС "Тальжино-тяговая" (Ведомственная) \ КЛ 10 кВ Ф-10-1-РП РП Тальжино \ Уч-к магистрали 1 КЛ в земле,в каб.соор \ Ф-10-6-Т \ ТП-Ю-3-016 \ ВЛ 0,4 кВ ф.1 от ТП-Ю-3-016 | 1_101025 ПАО "Кузбассэнергосбыт" | нет | н/д | н/д | 0.015 | да
7249 | Ф.Л. Руденко Александр Юрьевич | с.Баевка ул.Нижняя 6А гараж | ПС "Тальжино-тяговая" (Ведомственная) \ КЛ 10 кВ Ф-10-1-РП РП Тальжино \ Уч-к магистрали 1 КЛ в земле,в каб.соор \ Ф-10-6-Т \ ТП-Ю-3-016 \ ВЛ 0,4 кВ ф.1 от ТП-Ю-3-016 | 1_101025 ПАО "Кузбассэнергосбыт" | нет | н/д | н/д | 0.015 | да
7250 | ГАУЗ " Новокузнецкая городская клиническая больница № 1 имени Г.П. Курбатова" 2 | Медпункт с.Баевка т.8 -906-931-23-24 ( РП-10 Тальжино; 10-6-Т; Ю-3-016) | ПС "Тальжино-тяговая" (Ведомственная) \ КЛ 10 кВ Ф-10-1-РП РП Тальжино \ Уч-к магистрали 1 КЛ в земле,в каб.соор \ Ф-10-6-Т \ ТП-Ю-3-016 \ ВЛ 0,4 кВ ф.3 от ТП-Ю-3-016 | 1_104571 ПАО "Кузбассэнергосбыт" | Акт от 14.02.2019, ав.броня 0 МВт | н/д | н/д | 0.003 | да
7251 | МКП КТВС НМР 2 | РЩ-0,4кВ скважина ( с.Баевка) от Ю-3-016 РП-10 Тальжино, 10-6-Т МУП ТРСК | ПС "Тальжино-тяговая" (Ведомственная) \ КЛ 10 кВ Ф-10-1-РП РП Тальжино \ Уч-к магистрали 1 КЛ в земле,в каб.соор \ Ф-10-6-Т \ ТП-Ю-3-016 \ ВЛ 0,4 кВ ф.2 от ТП-Ю-3-016 | 1_104393 ПАО "Кузбассэнергосбыт" | нет | н/д | н/д | 0.003 | да
7252 | ИП Коростелев Р.В. | ИП Коростелев Р.В. пилорама | ПС "Калары-тяговая" (Ведомственная) \ Ф-10-6-Базанча \ ТП-Ю-К-012 \ ВЛ 0,4 кВ ф.1 от ТП-Ю-К-012 | 0_1631297 ООО "Металлэнергофинанс" | нет | н/д | н/д | 0.015 | да
7253 | Муниципальное казенное учреждение "Управление жилищно-коммунального хозяйства Мысковского городского округа" | уличное освещение ПС Строительная ТП Ю-3-066 ф6-23-Б ул. Береговая, п. Балбынь | ПС 35 кВ Строительная (Мысковский РЭС) \ Ф-6-23-Б \ ТП-Ю-3-066 \ ВЛ 0,4 кВ ф.1 от ТП-Ю-3-066 | 7_710185 ПАО "Кузбассэнергосбыт" | н/д | н/д | н/д | 0.003 | н/д
7254 | ООО НПЗ "Северный Кузбасс" | блок пост задвижек | ПС 110 кВ Анжерская НПС \ Ф 6-1-Н (ПОТР) ПС 110кВ АНПС \ Ф 6-ТП-3-2 ЛПДС \ ТП-3-2 от ф.6-ТП-3-2 РП ЛПДС \ ВЛ 0,4 кВ ф.1 от ТП-3-2 потр ЛПДС. | 3_300912 ПАО "Кузбассэнергосбыт" | нет | н/д | н/д | 0.2 | да
7255 | ИП Комилов Мамиджон Содикович | ТП 104 | ПС 110 кВ Анжерская НПС \ Ф-6-4-НМ_ПС 110 кВ Анжерская НПС \ ТП-Я-104 \ ВЛ 0,4 кВ ф.1 от ТП-Я-104 | 3_330441 ПАО "Кузбассэнергосбыт" | нет | н/д | н/д | 0.003 | да
7256 | Патов Данил Максимович | мастерская (ферма) | ПС 110 кВ Анжерская НПС \ Ф-6-4-НМ_ПС 110 кВ Анжерская НПС \ ТП-Я-104 \ ВЛ 0,4 кВ ф.1 от ТП-Я-104 | 3_330542 ПАО "Кузбассэнергосбыт" | нет | н/д | н/д | 0.005 | да
7257 | МКОУ Анжерская СОШ | МАСТЕРСКИЕ ШКОЛЫ | ПС 110 кВ Анжерская НПС \ Ф-6-4-НМ_ПС 110 кВ Анжерская НПС \ ТП-Я-115 \ ВЛ 0,4 кВ ф.4 от ТП-Я-115 | 3_330205 ПАО "Кузбассэнергосбыт" | нет | н/д | н/д | 0.0158 | да
7258 | ГАУЗ "Яйская РБ" | от ТП-Я-115 ФАП п. Безлесный | ПС 110 кВ Анжерская НПС \ Ф-6-4-НМ_ПС 110 кВ Анжерская НПС \ ТП-Я-115 \ ВЛ 0,4 кВ ф.4 от ТП-Я-115 | 3_330219 ПАО "Кузбассэнергосбыт" | н/д | н/д | н/д | 0.015 | н/д
7259 | ООО "СибАвто" | от ТП 116 гараж п.Безлесный | ПС 110 кВ Анжерская НПС \ Ф-6-4-НМ_ПС 110 кВ Анжерская НПС \ ТП-Я-116 \ ВЛ 0,4 кВ ф.1 от ТП-Я-116 | 3_330266 ПАО "Кузбассэнергосбыт" | нет | н/д | н/д | 0.05 | да
7260 | Межмуниципальное бюджетное учреждение централизованная клубная система Яйского муниципального района т. 2-23-57, 8-951-169-95-10 Александр М | от ТП 115 ДК п. Безлесный | ПС 110 кВ Анжерская НПС \ Ф-6-4-НМ_ПС 110 кВ Анжерская НПС \ ТП-Я-115 \ ВЛ 0,4 кВ ф.4 от ТП-Я-115 | 3_330218 ПАО "Кузбассэнергосбыт" | нет | н/д | н/д | 0.026 | да
7261 | ООО "Успех Агро" | от ТП-Я-116 зерносклад | ПС 110 кВ Анжерская НПС \ Ф-6-4-НМ_ПС 110 кВ Анжерская НПС \ ТП-Я-116 \ ВЛ 0,4 кВ ф.1 от ТП-Я-116 | 3_330259 ПАО "Кузбассэнергосбыт" | нет | н/д | н/д | 0.005 | да
7262 | Галкина Татьяна Ивановна | п.Безлесный цех пластиковых окон | ПС 110 кВ Анжерская НПС \ Ф-6-4-НМ_ПС 110 кВ Анжерская НПС \ ТП-Я-115 \ КЛ 0,4 кВ ф.1 от ТП-Я-115 | 3_330439 ПАО "Кузбассэнергосбыт" | нет | н/д | н/д | 0.0035 | да
7263 | Администрация Яйского муниципального округа | Ул.освещение 1,344 кВт (изм) ТП-115 п.Безлесный | ПС 110 кВ Анжерская НПС \ Ф-6-4-НМ_ПС 110 кВ Анжерская НПС \ ТП-Я-115 \ ВЛ 0,4 кВ ф.3 от ТП-Я-115 | 3_330402 ПАО "Кузбассэнергосбыт" | нет | н/д | н/д | 0.00375 | да
7264 | ФГУП "Почта России" | БЕЗЛЕСНЫЙ ОТ ТП 115 | ПС 110 кВ Анжерская НПС \ Ф-6-4-НМ_ПС 110 кВ Анжерская НПС \ ТП-Я-115 \ ВЛ 0,4 кВ ф.3 от ТП-Я-115 | 3_301350 ПАО "Кузбассэнергосбыт" | нет | н/д | н/д | 0.008 | да
7265 | Павлушин Кирилл Владимирович | магазин от ТП-115 | ПС 110 кВ Анжерская НПС \ Ф-6-4-НМ_ПС 110 кВ Анжерская НПС \ ТП-Я-115 \ ВЛ 0,4 кВ ф.3 от ТП-Я-115 | 3_330326 ПАО "Кузбассэнергосбыт" | нет | н/д | н/д | 0.0058 | да
7266 | МКДОУ "Детский сад "Журавушка" п. Безлесный" | от ТП 115 Детский сад | ПС 110 кВ Анжерская НПС \ Ф-6-4-НМ_ПС 110 кВ Анжерская НПС \ ТП-Я-115 \ ВЛ 0,4 кВ ф.3 от ТП-Я-115 | 3_330290 ПАО "Кузбассэнергосбыт" | нет | н/д | н/д | 0.06 | да
7267 | Прозоров Виктор Дмитриевич | от ТП 107 п.Безлесный ул.Ленинградская 4Г пекарня | ПС 110 кВ Анжерская НПС \ Ф-6-4-НМ_ПС 110 кВ Анжерская НПС \ ТП-Я-107 \ ВЛ 0,4 кВ ф.2 от ТП-Я-107 | 3_330350 ПАО "Кузбассэнергосбыт" | нет | н/д | н/д | 0.015 | да
7268 | МКОУ Анжерская СОШ | Столовая школы от тп 115 | ПС 110 кВ Анжерская НПС \ Ф-6-4-НМ_ПС 110 кВ Анжерская НПС \ ТП-Я-115 \ ВЛ 0,4 кВ ф.3 от ТП-Я-115 | 3_330205 ПАО "Кузбассэнергосбыт" | нет | н/д | н/д | 0.0158 | да
7269 | МКОУ Анжерская СОШ | ОСНОВНАЯ ШКОЛА | ПС 110 кВ Анжерская НПС \ Ф-6-4-НМ_ПС 110 кВ Анжерская НПС \ ТП-Я-112 \ ВЛ 0,4 кВ ф.2 от ТП-Я-112 | 3_330205 ПАО "Кузбассэнергосбыт" | нет | н/д | н/д | 0.0158 | да
7270 | ОАО "СКЭК" | от ТП 115 скважина Безлесный | ПС 110 кВ Анжерская НПС \ Ф-6-4-НМ_ПС 110 кВ Анжерская НПС \ ТП-Я-115 \ ВЛ 0,4 кВ ф.3 от ТП-Я-115 | 3_330514 ПАО "Кузбассэнергосбыт" | Акт от 05.10.2018, ав.броня 0 кВт | н/д | н/д | 0.004 | да
7271 | Администрация Яйского муниципального округа | Ул.освещение 0,192 кВт от ТП-112 п.Безлесный | ПС 110 кВ Анжерская НПС \ Ф-6-4-НМ_ПС 110 кВ Анжерская НПС \ ТП-Я-112 \ ВЛ 0,4 кВ ф.2 от ТП-Я-112 | 3_330402 ПАО "Кузбассэнергосбыт" | нет | н/д | н/д | 0.00075 | да
7272 | Семенюк Ирина Михайловна | КОРОВНИК ОТ ТП№112 | ПС 110 кВ Анжерская НПС \ Ф-6-4-НМ_ПС 110 кВ Анжерская НПС \ ТП-Я-112 \ ВЛ 0,4 кВ ф.2 от ТП-Я-112 | 3_330436 ПАО "Кузбассэнергосбыт" | нет | н/д | н/д | 0.007 | да
7273 | Семенова Татьяна Ивановна | нежилое помещение | ПС 110 кВ Анжерская НПС \ Ф-6-4-НМ_ПС 110 кВ Анжерская НПС \ ТП-Я-112 \ ВЛ 0,4 кВ ф.2 от ТП-Я-112 | 3_330293 ПАО "Кузбассэнергосбыт" | нет | н/д | н/д | 0.012 | да
7274 | ОАО "СКЭК" | от ТП 112 котельная Безлесный | ПС 110 кВ Анжерская НПС \ Ф-6-4-НМ_ПС 110 кВ Анжерская НПС \ ТП-Я-112 \ ВЛ 0,4 кВ ф.2 от ТП-Я-112 | 3_330513 ПАО "Кузбассэнергосбыт" | нет | н/д | н/д | 0.0208 | да
7275 | Администрация Яйского муниципального округа | ОТ ТП 112 администрация п. Безлесный | ПС 110 кВ Анжерская НПС \ Ф-6-4-НМ_ПС 110 кВ Анжерская НПС \ ТП-Я-112 \ ВЛ 0,4 кВ ф.2 от ТП-Я-112 | 3_330403 ПАО "Кузбассэнергосбыт" | нет | н/д | н/д | 0.01 | да
7276 | ГАУЗ "Яйская РБ" | от ТП 112 п. Безлесный | ПС 110 кВ Анжерская НПС \ Ф-6-4-НМ_ПС 110 кВ Анжерская НПС \ ТП-Я-112 \ ВЛ 0,4 кВ ф.2 от ТП-Я-112 | 3_330219 ПАО "Кузбассэнергосбыт" | нет | н/д | н/д | 0.01 | да
7277 | МБУ ЦБС Яйского муниципального района | от ТП-112 библиотека п. Безлесный | ПС 110 кВ Анжерская НПС \ Ф-6-4-НМ_ПС 110 кВ Анжерская НПС \ ТП-Я-112 \ ВЛ 0,4 кВ ф.2 от ТП-Я-112 | 3_330102 ПАО "Кузбассэнергосбыт" | нет | н/д | н/д | 0.005 | да
7278 | ООО"МСК Энерго" | ф.6-4-НМ ТП-Я-112 п. Безлесный точка доступа интернет | ПС 110 кВ Анжерская НПС \ Ф-6-4-НМ_ПС 110 кВ Анжерская НПС \ ТП-Я-112 \ ВЛ 0,4 кВ ф.2 от ТП-Я-112 | 3_350986 ПАО "Кузбассэнергосбыт" | нет | н/д | н/д | 0.0008 | да
7279 | Администрация Яйского муниципального округа | Ул.освещение 0,384 кВт (изм) от ТП-107 п.Безлесный | ПС 110 кВ Анжерская НПС \ Ф-6-4-НМ_ПС 110 кВ Анжерская НПС \ ТП-Я-107 \ ВЛ 0,4 кВ ф.2 от ТП-Я-107 | 3_330402 ПАО "Кузбассэнергосбыт" | нет | н/д | н/д | 0.002 | да
7280 | ИП Шуман Виктор Александрович | КИОСК -1 ОТ ТП 107 | ПС 110 кВ Анжерская НПС \ Ф-6-4-НМ_ПС 110 кВ Анжерская НПС \ ТП-Я-107 \ ВЛ 0,4 кВ ф.1 от ТП-Я-107 | 3_330342 ПАО "Кузбассэнергосбыт" | нет | н/д | н/д | 0.0052 | да
7281 | ФЛ Рыбкин А.В. | п.Белорус, ул.Березовая, 13/опора | ПС 35 кВ Николаевская (ПО ЮЭС) \ Ф-10-9-Н с. Николаевка \ ТП-Ю-4-035 \ ВЛ 0,4 кВ ф.1 от ТП-Ю-4-035 | 1_730322 ПАО "Кузбассэнергосбыт" | нет | н/д | н/д | 0.007 | да
7282 | ООО "ПромРесурс" | КТП-1006 жилой дом | ПС 35 кВ Осиновская \ Ф-10-15-О_ПС 35 кВ Осиновская \ ТП-1006_Ф-10-15-О \ ВЛ 0,4 кВ ф.2 от ТП-1006_Ф-10-15-О | 5_550040 ПАО "Кузбассэнергосбыт" | н/д | н/д | н/д | 0.15 | н/д
7283 | ФЛ Исиченко ВС | СХПК "Безруковский" | ПС 110 кВ Капитальная-3 \ Ф-6-2-Ш \ Ф-6-1-П \ ТП-Ю-0-074 \ ВЛ 0,4 кВ ф.1 от ТП-Ю-0-074 | 1_720819 ПАО "Кузбассэнергосбыт" | нет | н/д | н/д | 0.015 | да
7284 | ФЛ Тверитнева Л.В. | ПАСЕКА_Березовая Грива, Мысковское у/лесничество ,кв.31 ТП Ю-0-061, ф 6-6-Б | ПС 110 кВ Капитальная-3 \ Ф-6-22-6-Б \ ТП-Ю-0-061 \ ВЛ 0,4 кВ ф.1 от ТП-Ю-0-061 | 1_720915 ПАО "Кузбассэнергосбыт" | н/д | н/д | н/д | 0.01 | н/д
7285 | ОАО "ОУК" "Южкузбассуголь" ш.Осинниковская О | ПКУ-6кВ на оп. 33/8, ф. 6-22-6-Б, ПС Капитальная-3 | ПС 110 кВ Капитальная-3 \ Ф-6-22-6-Б | 0_3010 ООО "Металлэнергофинанс" | н/д | н/д | н/д | 0.5 | н/д
7286 | ОАО "ОУК" "Южкузбассуголь" ш.Осинниковская О | ПКУ 6 кВ на оп.33/1, ф. 6-22-6-Б, ПС Капитальная-3 | ПС 110 кВ Капитальная-3 \ Ф-6-22-6-Б | 0_3010 ООО "Металлэнергофинанс" | н/д | н/д | н/д | 0.5 | н/д
7287 | ООО "Сибгеолит" | ПКУ-10кВ Ф.10-1-Г (ф. 10-4-СБ) | ПС 35 кВ Шевелёвская \ Ф-10-1-Г_ПС 35 кВ Шевелевская \ ТП-073п (Ф-10-4-СБ) 630кВА | 5_550101 ПАО "Кузбассэнергосбыт" | нет | н/д | н/д | 1 | да
7288 | ООО "Сибгеолит" | ПКУ-10кВ ф.10-10-Б | ПС 35 кВ Крапивинская \ Ф-10-10-Б_д. Банново \ ТП 302п | 5_550101 ПАО "Кузбассэнергосбыт" | нет | н/д | н/д | 0.15 | да
7289 | Шамина Анна Витальевна | ТП-127 пляж | ПС 35 кВ Шевелёвская \ Ф-10-1-Г_ПС 35 кВ Шевелевская \ ТП-127_Ф-10-1-Г \ ВЛ 0,4 кВ ф.1 от ТП-127 | 5_550122 ПАО "Кузбассэнергосбыт" | н/д | н/д | н/д | 0.015 | н/д
7290 | Шестакова Татьяна Викторовна | На опоре | ПС 35 кВ Шевелёвская \ Ф-10-4-СБ_д. Березовка, д. Сарапки \ ТП 070п | 5_550113 ПАО "Кузбассэнергосбыт" | нет | н/д | н/д | 0.022 | да
7291 | МКУ "ТУ адм. Крапивинского муниципального р-на" | От 064 ТП Ул. осв. 153 кВтч | ПС 35 кВ Шевелёвская \ Ф-10-4-СБ_д. Березовка, д. Сарапки \ ТП-064 \ ВЛ 0,4 кВ ф.1 от ТП-064 | 5_550100 ПАО "Кузбассэнергосбыт" | нет | н/д | н/д | 0.00125 | да
7292 | ООО "ТЭП" | Скваж. 8 Березовка ТП-285 | ПС 35 кВ Шевелёвская \ Ф-10-4-СБ_д. Березовка, д. Сарапки \ ТП-285 \ ВЛ 0,4 кВ ф.2 от ТП-285 | 5_550085 ПАО "Кузбассэнергосбыт" | нет | н/д | н/д | 0.005 | да
7293 | ФГУП "Почта России" | ТП-401 д. Березовка | ПС 35 кВ Шевелёвская \ Ф-10-4-СБ_д. Березовка, д. Сарапки \ ТП-401 \ ВЛ 0,4 кВ ф.1 от ТП-401 | 5_503074 ПАО "Кузбассэнергосбыт" | нет | н/д | н/д | 0.005 | да
7294 | ИП Орлова Л.А. | Тп-285 торговый павильон | ПС 35 кВ Шевелёвская \ Ф-10-4-СБ_д. Березовка, д. Сарапки \ ТП-285 \ ВЛ 0,4 кВ ф.2 от ТП-285 | 5_555017 ПАО "Кузбассэнергосбыт" | нет | н/д | н/д | 0.005 | да
7295 | МКУ "ТУ адм. Крапивинского муниципального р-на" | От 401 ТП Ул. осв. 221 кВтч | ПС 35 кВ Шевелёвская \ Ф-10-4-СБ_д. Березовка, д. Сарапки \ ТП-401 \ ВЛ 0,4 кВ ф.1 от ТП-401 | 5_550100 ПАО "Кузбассэнергосбыт" | нет | н/д | н/д | 0.002 | да
7296 | ООО "ПромРесурс" | ТП-401 стройплощадка | ПС 35 кВ Шевелёвская \ Ф-10-4-СБ_д. Березовка, д. Сарапки \ ТП-401 \ ВЛ 0,4 кВ ф.3 от ТП-401 | 5_550040 ПАО "Кузбассэнергосбыт" | н/д | н/д | н/д | 0.015 | н/д
7297 | ООО "Ренессанс" | ТП-401 реаб. центр д. Березовка | ПС 35 кВ Шевелёвская \ Ф-10-4-СБ_д. Березовка, д. Сарапки \ ТП-401 \ ВЛ 0,4 кВ ф.3 от ТП-401 | 5_550049 ПАО "Кузбассэнергосбыт" | нет | н/д | н/д | 0.06 | да
7298 | ООО "ЕЭС-Гарант" | ТП 285 БС 177 ПанфРЭС | ПС 35 кВ Шевелёвская \ Ф-10-4-СБ_д. Березовка, д. Сарапки \ ТП-285 \ ВЛ 0,4 кВ ф.1 от ТП-285 | 5_500836 ПАО "Кузбассэнергосбыт" | нет | н/д | н/д | 0.005 | да
7299 | АО Первая Башенная Компания | БС № 45.1480 д.Березовка | ПС 35 кВ Шевелёвская \ Ф-10-4-СБ_д. Березовка, д. Сарапки \ ТП-285 \ ВЛ 0,4 кВ ф.1 от ТП-285 | 2_200450 ПАО "Кузбассэнергосбыт" | нет | н/д | н/д | 0.007 | да
7300 | МКУ "ТУ адм. Крапивинского муниципального р-на" | От 285 ТП Ул. осв. 187 кВт | ПС 35 кВ Шевелёвская \ Ф-10-4-СБ_д. Березовка, д. Сарапки \ ТП-285 \ ВЛ 0,4 кВ ф.1 от ТП-285 | 5_550100 ПАО "Кузбассэнергосбыт" | нет | н/д | н/д | 0.00175 | да
7301 | ООО "МСК Энерго" | УЦН Берёзовка ТП-285 | ПС 35 кВ Шевелёвская \ Ф-10-4-СБ_д. Березовка, д. Сарапки \ ТП-285 \ ВЛ 0,4 кВ ф.1 от ТП-285 | 5_500791 ПАО "Кузбассэнергосбыт" | нет | н/д | н/д | 0.003 | да
7302 | ООО "ТЭП" | ТП-401 котельная школы | ПС 35 кВ Шевелёвская \ Ф-10-4-СБ_д. Березовка, д. Сарапки \ ТП-401 \ ВЛ 0,4 кВ ф.3 от ТП-401 | 5_550085 ПАО "Кузбассэнергосбыт" | нет | н/д | н/д | 0.03 | да
7303 | МБОУ Шевелевская СОШ | КТП-285 д/сад | ПС 35 кВ Шевелёвская \ Ф-10-4-СБ_д. Березовка, д. Сарапки \ ТП-285 \ ВЛ 0,4 кВ ф.1 от ТП-285 | 5_557826 ПАО "Кузбассэнергосбыт" | нет | н/д | н/д | 0.03 | да
7304 | МКУ УГО и ЧС ЛК МО | ТП 230 Березовка система оповещения | ПС 110 кВ Раскатиха \ Ф-10-3-О \ ТП-230 \ ВЛ 0,4 кВ ф.1 от ТП-230 | 4_400061 ПАО "Кузбассэнергосбыт" | н/д | н/д | н/д | 0.002 | н/д
7305 | ООО "Березка" | ТП-095П пилорама 160кВ | ПС 35 кВ Шевелёвская \ Ф-10-4-СБ_д. Березовка, д. Сарапки \ ТП 095п \ Система шин 1 | 5_553999 ПАО "Кузбассэнергосбыт" | нет | н/д | н/д | 0.08 | да
7306 | ООО "Березка" | тп284 столярный цех | ПС 35 кВ Шевелёвская \ Ф-10-4-СБ_д. Березовка, д. Сарапки \ ТП-284 \ Система шин 0,4 кВ | 5_553999 ПАО "Кузбассэнергосбыт" | нет | н/д | н/д | 0.0675 | да
7307 | ГБУЗ КО "Крапивинская РБ" | КТП-401 ФАП Березовка | ПС 35 кВ Шевелёвская \ Ф-10-4-СБ_д. Березовка, д. Сарапки \ ТП-401 \ ВЛ 0,4 кВ ф.2 от ТП-401 | 5_552002 ПАО "Кузбассэнергосбыт" | нет | н/д | н/д | 0.01 | да
7308 | МБУК Крапивинская ЦБ | ТП-401 библиотека Березовка | ПС 35 кВ Шевелёвская \ Ф-10-4-СБ_д. Березовка, д. Сарапки \ ТП-401 \ ВЛ 0,4 кВ ф.2 от ТП-401 | 5_551297 ПАО "Кузбассэнергосбыт" | нет | н/д | н/д | 0.0119 | да
7309 | Савельева Инна Викторовна | Пилорама КТП № 161/2П с потерями | ПС 35 кВ Бирюлинская \ Ф-6-5-ШПП_ПС 35 кВ Бирюлинская \ ТП-161/2П-1 ф.6-5 \ Система шин 1 | 5_502785 ПАО "Кузбассэнергосбыт" | нет | н/д | н/д | 0.2125 | да
7310 | АО "Центральное" | Погрузка | ПС 35 кВ Бирюлинская \ Ф-6-5-ШПП_ПС 35 кВ Бирюлинская \ ТП-161 ЦОФ П1 ф.6-5 \ Система шин 1 | 10_299478 ООО "ЭСКК" (агентский договор) | нет | н/д | н/д | 0.02 | да
7311 | ФЛ Котова Евгения Николаевна | лесной склад | ПС 35 кВ Бирюлинская \ Ф-6-5-ШПП_ПС 35 кВ Бирюлинская \ ТП-161/2П Котова ф.6-5 \ Система шин 1 | 10_299350 ООО "ЭСКК" (агентский договор) | нет | н/д | н/д | 0.136 | да
7312 | ФЛ Кузнецов Вячеслав Николаевич | производственное здание | ПС 35 кВ Бирюлинская \ Ф-6-5-ШПП_ПС 35 кВ Бирюлинская \ ТП 6/0,4 Белова ф.6-5-ШПП \ Система шин 1 | 10_299040 ООО "ЭСКК" (агентский договор) | нет | н/д | н/д | 0.025 | да
7313 | ОАО Угольная компания Северный Кузбасс | ж/д станция ш.Бирюлинская | ПС 35 кВ Бирюлинская \ Ф-6-5-ШПП_ПС 35 кВ Бирюлинская \ ТП-161/1П Угольная ф.6-5 \ Система шин 1 | 10_299270 ООО "ЭСКК" (агентский договор) | нет | н/д | н/д | 0.038 | да
7314 | Крестьянское фермерское хозяйства "АВАНГАРД" | от ТП233 ХОЗЯЙСТВО | ПС 35 кВ Ижморская \ Ф-10-10-ПЧ_(отп. на Березовку) \ ТП-233 | 3_340257 ПАО "Кузбассэнергосбыт" | нет | н/д | н/д | 0.225 | да
7315 | ИП Авдонин А.Н. | ТП- 045 Березовка | ПС 35 кВ Ижморская \ Ф-10-10-ПЧ_(отп. на Березовку) \ ТП-45 \ ВЛ 0,4 кВ ф.1 от ТП-И-045 | 3_340268 ПАО "Кузбассэнергосбыт" | нет | н/д | н/д | 0.09 | да
7316 | ИП Авдонин А.Н. | ТП- 151 гараж Березовка | ПС 35 кВ Ижморская \ Ф-10-10-ПЧ_(отп. на Березовку) \ ТП-151 \ ВЛ 0,4 кВ ф.2 от ТП-И-151 | 3_340268 ПАО "Кузбассэнергосбыт" | нет | н/д | н/д | 0.0681 | да
7317 | МУК Ижморская ЦКС | от ТП-151 Березовский | ПС 35 кВ Ижморская \ Ф-10-10-ПЧ_(отп. на Березовку) \ ТП-151 \ ВЛ 0,4 кВ ф.3 от ТП-И-151 | 3_340058 ПАО "Кузбассэнергосбыт" | нет | н/д | н/д | 0.0063 | да
7318 | Муниципальное казенное учреждение "Отдел жизнеобеспечения Ижморского муниципального округа" | Березовский ул.осв. 1,235 кВт от ТП-151 | ПС 35 кВ Ижморская \ Ф-10-10-ПЧ_(отп. на Березовку) \ ТП-151 \ ВЛ 0,4 кВ ф.1 от ТП-И-151 | 3_340221 ПАО "Кузбассэнергосбыт" | нет | н/д | н/д | 0.001235 | да
7319 | МУП Ижморский ЖКХ | Скважина от ТП-045 Березовка | ПС 35 кВ Ижморская \ Ф-10-10-ПЧ_(отп. на Березовку) \ ТП-45 \ ВЛ 0,4 кВ ф.2 от ТП-И-045 | 3_340204 ПАО "Кузбассэнергосбыт" | нет | н/д | н/д | 0.005 | да
7320 | ООО "МСК Энерго" | БС ПС ЦОФ Сибирь ТП-Ю-3-039 ф 6-30-Б ф3 (отсутствуют объекты подключения) | ПС "ЦОФ Сибирь" (Ведомственная) \ Ф-6-30-Б \ ТП-Ю-3-039 \ ВЛ 0,4 кВ ф.3 от ТП-Ю-3-039 | 1_101445 ПАО "Кузбассэнергосбыт" | н/д | н/д | н/д | 0.0075 | н/д
7321 | Атамановское Территориальное управлениеАдминистрации Новокузнецкого муниципального округа Кемеровская область- Кузбасс | уличное освещение ПС ЦОФ Сибирь ТП Ю-3-039 ф6-30-Б ул. Лесная, п. Берензас | ПС "ЦОФ Сибирь" (Ведомственная) \ Ф-6-30-Б \ ТП-Ю-3-039 \ ВЛ 0,4 кВ ф.2 от ТП-Ю-3-039 | 1_106480 ПАО "Кузбассэнергосбыт" | н/д | н/д | н/д | 0.0015 | н/д
7322 | Атамановское Территориальное управлениеАдминистрации Новокузнецкого муниципального округа Кемеровская область- Кузбасс | уличное освещение ПС ЦОФ Сибирь ТП Ю-3-039 ф6-30-Б ул.2ая Нагорная,Заречная, Подгорная, п. Берензас | ПС "ЦОФ Сибирь" (Ведомственная) \ Ф-6-30-Б \ ТП-Ю-3-039 \ ВЛ 0,4 кВ ф.3 от ТП-Ю-3-039 | 1_106480 ПАО "Кузбассэнергосбыт" | н/д | н/д | н/д | 0.008 | н/д
7323 | Атамановское Территориальное управлениеАдминистрации Новокузнецкого муниципального округа Кемеровская область- Кузбасс | уличное освещение ПС ЦОФ Сибирь ТП Ю-3-077 ф6-30-Б ул. Подгорная, п. Берензас | ПС "ЦОФ Сибирь" (Ведомственная) \ Ф-6-30-Б \ ТП-Ю-3-077 \ ВЛ 0,4 кВ ф.2 от ТП-Ю-3-077 | 1_106480 ПАО "Кузбассэнергосбыт" | н/д | н/д | н/д | 0.005 | н/д
7324 | Ароян Араик Володяевич | ТП-230 (АИИСКУЭ,расчетная) ФКРС + 400кВА | ПС 110 кВ Звёздная \ Ф-6-20-ЗБ_ПС Звездная \ ТП-230_Ф-6-20-ЗБ | 5_501232 ПАО "Кузбассэнергосбыт" | нет | н/д | н/д | 0.078 | да
7325 | АКМО | ТП-221 ул. освещ 588 кВт/мес | ПС 110 кВ Звёздная \ Ф-6-20-ЗБ_ПС Звездная \ ТП-221_Ф-6-20-ЗБ \ ВЛ 0,4 кВ ф.1 от ТП-221_Ф-6-20-ЗБ | 5_500668 ПАО "Кузбассэнергосбыт" | нет | н/д | н/д | 0.006875 | да
7326 | ГАУЗ КО "Кемеровская клиническая районная больница" | тп221 м/пункт. Благодатный | ПС 110 кВ Звёздная \ Ф-6-20-ЗБ_ПС Звездная \ ТП-221_Ф-6-20-ЗБ \ ВЛ 0,4 кВ ф.1 от ТП-221_Ф-6-20-ЗБ | 5_507133 ПАО "Кузбассэнергосбыт" | нет | н/д | н/д | 0.0035 | да
7327 | ПК "Кемеровский" | 10 маг. ; ТП221 | ПС 110 кВ Звёздная \ Ф-6-20-ЗБ_ПС Звездная \ ТП-221_Ф-6-20-ЗБ \ ВЛ 0,4 кВ ф.2 от ТП-221_Ф-6-20-ЗБ | 5_505790 ПАО "Кузбассэнергосбыт" | нет | н/д | н/д | 0.03 | да
7328 | МБУ 'ДК Звездного поселения | КТП-221 Д/К Благодатный | ПС 110 кВ Звёздная \ Ф-6-20-ЗБ_ПС Звездная \ ТП-221_Ф-6-20-ЗБ \ ВЛ 0,4 кВ ф.1 от ТП-221_Ф-6-20-ЗБ | 5_507031 ПАО "Кузбассэнергосбыт" | нет | н/д | н/д | 0.0065 | да
7329 | ООО "Энергоресурс" | ТП-304 (АИИСКУЭ) скв №1 "верхняя" | ПС 110 кВ Звёздная \ Ф-6-24-БЛ_ПС Звездная \ ТП-304_Ф-6-24-БЛ \ ВЛ 0,4 кВ ф.1 от ТП-304_Ф-6-24-БЛ | 5_501172 ПАО "Кузбассэнергосбыт" | Акт от 25.06.2018, ав.броня 0 кВт | н/д | н/д | 0.0155 | да
7330 | ООО "МСК Энерго" 1 | ТП-304 УЦН + ЛЭП | ПС 110 кВ Звёздная \ Ф-6-24-БЛ_ПС Звездная \ ТП-304_Ф-6-24-БЛ \ ВЛ 0,4 кВ ф.2 от ТП-304_Ф-6-24-БЛ | 5_500791 ПАО "Кузбассэнергосбыт" | нет | н/д | н/д | 0.004 | да
7331 | ООО "Энергоресурс" | ТП-304 (АИИСКУЭ) скважина № 2 'нижняя' | ПС 110 кВ Звёздная \ Ф-6-24-БЛ_ПС Звездная \ ТП-304_Ф-6-24-БЛ \ ВЛ 0,4 кВ ф.2 от ТП-304_Ф-6-24-БЛ | 5_501172 ПАО "Кузбассэнергосбыт" | Акт от 25.06.2018, ав.броня 0 кВт | н/д | н/д | 0.025 | да
7332 | АКМО | ПР от ктп 304 уличн.освещ. 588 кВтч | ПС 110 кВ Звёздная \ Ф-6-24-БЛ_ПС Звездная \ ТП-304_Ф-6-24-БЛ \ ВЛ 0,4 кВ ф.1 от ТП-304_Ф-6-24-БЛ | 5_500668 ПАО "Кузбассэнергосбыт" | нет | н/д | н/д | 0.006875 | да
7333 | ГКУ КО 'Дирекция автомобильных дорог Кузбасса' 3 | ТП-1076П опора №87/16 Благодатный | ПС 110 кВ Звёздная \ Ф-6-24-БЛ_ПС Звездная \ ТП-1076П_Ф-6-24-БЛ | 5_502021 ПАО "Кузбассэнергосбыт" | н/д | н/д | н/д | 0.015 | н/д
7334 | Мажитов Шухрат Шохопджанович | ТП-406 дом-интернат п.Благодатный (РАСЧЕТ) | ПС 110 кВ Звёздная \ Ф-6-24-БЛ_ПС Звездная \ ТП-406_Ф-6-24-БЛ | 5_501230 ПАО "Кузбассэнергосбыт" | н/д | н/д | н/д | 0.01 | н/д
7335 | Калининское территориальноеуправление администрации Мариинскогомуниципального округа | ТП-015 ул/осв.0,25кВт с.Бобровка | ПС 110 кВ Антибесская (Ведомственная) \ Ф-10-3-Б_ПС 110 кВ Антибесская \ ТП-015 \ ВЛ 0,4 кВ ф.1 от ТП-015 | 3_351008 ПАО "Кузбассэнергосбыт" | нет | н/д | н/д | 0.00075 | да
7336 | Муниципальное казенное учреждение "Отдел жизнеобеспечения Ижморского муниципального округа" | Большекитатский ул.осв. от ТП 163 0,75кВт | ПС 35 кВ Красноярская \ Ф-10-12-НС_ПС 35 кВ Красноярская \ ТП-163 \ Система шин 1 | 3_340221 ПАО "Кузбассэнергосбыт" | нет | н/д | н/д | 0.00075 | да
7337 | Управление дорожного хозяйства и благоустройства администрации города Кемерово | Уличное освещение ТП-076 86 кВтч | ПС 110 кВ Шахтер \ Ф-10-11-З_ПС Шахтер \ ТП-076_Ф-10-11-З \ ВЛ 0,4 кВ ф.2 от ТП-076_Ф-10-11-З | 0-290308 ООО "ЭСКК" (агентский договор) | Акт от 23.03.2018, ав.броня 0 кВт | н/д | н/д | 0.00075 | да
7338 | Физическое лицо Булудханов Этибар Маммедалы Оглы | КТП-076 магазин 'Мидия' | ПС 110 кВ Шахтер \ Ф-10-11-З_ПС Шахтер \ ТП-076_Ф-10-11-З \ ВЛ 0,4 кВ ф.2 от ТП-076_Ф-10-11-З | 5_500016 ПАО "Кузбассэнергосбыт" | нет | н/д | н/д | 0.015 | да
7339 | Территориальное управление по обеспечению жизнедеятельности ЧМО | У/осв Боровой ТП-116 | ПС 35 кВ Николаевская (ПО СВЭС) \ Ф-10-1-У_ПС 35 кВ Николаевская \ ТП-116 н.п.Боровой \ ВЛ 0,4 кВ ф.1 от ТП-116 | 3_360229 ПАО "Кузбассэнергосбыт" | нет | н/д | н/д | 0.00125 | да
7340 | Управление дорожного хозяйства и благоустройства администрации города Кемерово | Уличное освещение ТП-069 2039 кВтч | ПС 110 кВ Шахтер \ Ф-10-11-З_ПС Шахтер \ ТП-069_Ф-10-11-З \ ВЛ 0,4 кВ ф.1 от ТП-069_Ф-10-11-З | 0-290308 ООО "ЭСКК" (агентский договор) | Акт от 23.03.2018, ав.броня 0 кВт | н/д | н/д | 0.00175 | да
7341 | Разинкин Эдуард Александрович | ТП-800 (РАСЧЕТ) нефтебаза | ПС 110 кВ Шахтер \ Ф-10-11-З_ПС Шахтер \ ТП-800_Ф-10-11-З | 5_500331 ПАО "Кузбассэнергосбыт" | нет | н/д | н/д | 0.08 | да
7342 | ИП Духнова Елена Галиевна | на вводе в здание магазина от | ПС 110 кВ Шахтер \ Ф-10-11-З_ПС Шахтер \ ТП-069_Ф-10-11-З \ ВЛ 0,4 кВ ф.2 от ТП-069_Ф-10-11-З | 5_505889 ПАО "Кузбассэнергосбыт" | Акт от 23.03.2018, ав.броня 0 кВт | н/д | н/д | 0.03 | да
7343 | МАДОУ N 1 'Детский сад' | ТП-69 д/сад | ПС 110 кВ Шахтер \ Ф-10-11-З_ПС Шахтер \ ТП-069_Ф-10-11-З | 5_507649 ПАО "Кузбассэнергосбыт" | Акт от 23.03.2018, ав.броня 0 кВт | н/д | н/д | 0.12 | да
7344 | ФГУП "Почта России" | ТП-079 Боровой | ПС 110 кВ Шахтер \ Ф-10-11-З_ПС Шахтер \ ТП-079_Ф-10-11-З \ ВЛ 0,4 кВ ф.2 от ТП-079_Ф-10-11-З | 5_503074 ПАО "Кузбассэнергосбыт" | нет | н/д | н/д | 0.006 | да
7345 | Гарибова Рада Новруз Кызы | нежилое здание | ПС 110 кВ Шахтер \ Ф-10-11-З_ПС Шахтер \ ТП-079_Ф-10-11-З \ ВЛ 0,4 кВ ф.2 от ТП-079_Ф-10-11-З | 5_500704 ПАО "Кузбассэнергосбыт" | нет | н/д | н/д | 0.03 | да
7346 | Гилёв Иван Иванович | ТП079 складских помещ | ПС 110 кВ Шахтер \ Ф-10-11-З_ПС Шахтер \ ТП-079_Ф-10-11-З \ ВЛ 0,4 кВ ф.3 от ТП-079_Ф-10-11-З | 5_501074 ПАО "Кузбассэнергосбыт" | Акт от 23.03.2018, ав.броня 0 кВт | н/д | н/д | 0.005 | да
7347 | Белоусов В.А. | КТП-079 (АИИСКУЭ) магазин | ПС 110 кВ Шахтер \ Ф-10-11-З_ПС Шахтер \ ТП-079_Ф-10-11-З \ ВЛ 0,4 кВ ф.3 от ТП-079_Ф-10-11-З | 5_500370 ПАО "Кузбассэнергосбыт" | Акт от 23.03.2018, ав.броня 0 кВт | н/д | н/д | 0.03 | да
7348 | Управление дорожного хозяйства и благоустройства администрации города Кемерово | Уличное освещение ТП-068 595 кВтч | ПС 110 кВ Шахтер \ Ф-10-11-З_ПС Шахтер \ ТП-068_Ф-10-11-З \ ВЛ 0,4 кВ ф.1 от ТП-068_Ф-10-11-З | 0-290308 ООО "ЭСКК" (агентский договор) | Акт от 23.03.2018, ав.броня 0 кВт | н/д | н/д | 0.002 | да
7349 | Общество с ограниченной ответственностью 'ПромЛесТорг' | ТП-067 (РАСЧЕТ) | ПС 110 кВ Шахтер \ Ф-10-11-З_ПС Шахтер \ ТП-067_Ф-10-11-З \ ВЛ 0,4 кВ от ТП-067 ф.10-11-З | 5_500378 ПАО "Кузбассэнергосбыт" | Акт от 23.03.2018, ав.броня 0 кВт | н/д | н/д | 0.0815 | да
7350 | Баклемышев Федор Васильевич | ТП-76 столярный цех | ПС 110 кВ Шахтер \ Ф-10-11-З_ПС Шахтер \ ТП-076_Ф-10-11-З \ ВЛ 0,4 кВ ф.2 от ТП-076_Ф-10-11-З | 5_500802 ПАО "Кузбассэнергосбыт" | нет | н/д | н/д | 0.015 | да
7351 | Администрация г.Кемерово(УБДХ) | ТП-336П + потери 63кВа | ПС 110 кВ Шахтер \ Ф-10-11-З_ПС Шахтер \ ТП-336П Ф-10-11-З (Потр.) | 5_531717 ПАО "Кузбассэнергосбыт" | нет | н/д | н/д | 0.04825 | да
7352 | Администрация г.Кемерово(УБДХ) | ТП-335П + потери 63кВа | ПС 110 кВ Шахтер \ Ф-10-11-З_ПС Шахтер \ ТП-335П Ф-10-11-З (Потр.) | 5_531717 ПАО "Кузбассэнергосбыт" | Акт от 23.03.2018, ав.броня 0 кВт | н/д | н/д | 0.04825 | да
7353 | Карпицкий Иван Сергеевич | на оп.1/14 в торговый павильон | ПС 110 кВ Шахтер \ Ф-10-11-З_ПС Шахтер \ ТП-406_Ф-10-11-З \ ВЛ 0,4 кВ ф.2 от ТП-406_Ф-10-11-3 | 5_501192 ПАО "Кузбассэнергосбыт" | Акт от 23.03.2018, ав.броня 0 кВт | н/д | н/д | 0.015 | да
7354 | Управление дорожного хозяйства и благоустройства администрации города Кемерово | Уличное освещение ТП-080 1870 кВтч | ПС 110 кВ Шахтер \ Ф-10-11-З_ПС Шахтер \ ТП-080_Ф-10-11-З \ ВЛ 0,4 кВ ф.3 от ТП-080_Ф-10-11-З | 0-290308 ООО "ЭСКК" (агентский договор) | Акт от 23.03.2018, ав.броня 0 кВт | н/д | н/д | 0.0045 | да
7355 | АО "Теплоэнерго" | ТП-069 котельная №2 | ПС 110 кВ Шахтер \ Ф-10-11-З_ПС Шахтер \ ТП-069_Ф-10-11-З \ ВЛ 0,4 кВ ф.4 от ТП-069_Ф-10-11-З | 5_501131 ПАО "Кузбассэнергосбыт" | Акт от 13.12.2018, ав.броня 0 кВт | н/д | н/д | 0.015 | да
7356 | МАДОУ N 1 'Детский сад' | детский сад от тп069 | ПС 110 кВ Шахтер \ Ф-10-11-З_ПС Шахтер \ ТП-069_Ф-10-11-З | 5_507649 ПАО "Кузбассэнергосбыт" | Акт от 23.03.2018, ав.броня 0 кВт | н/д | н/д | 0.12 | да
7357 | Управление дорожного хозяйства и благоустройства администрации города Кемерово | Уличное освещение ТП-406 1359 кВтч | ПС 110 кВ Шахтер \ Ф-10-11-З_ПС Шахтер \ ТП-406_Ф-10-11-З \ ВЛ 0,4 кВ ф.3 от ТП-406_Ф-10-11-3 | 0_290309 ООО "ЭСКК" (агентский договор) | Акт от 23.03.2018, ав.броня 0 кВт | н/д | н/д | 0.00325 | да
7358 | Управление дорожного хозяйства и благоустройства администрации города Кемерово | Уличное освещение ТП-155 680 кВтч | ПС 110 кВ Шахтер \ Ф-10-11-З_ПС Шахтер \ ТП-155_Ф-10-11-З \ ВЛ 0,4 кВ ф.2 от ТП-155_Ф-10-11-З | 0-290308 ООО "ЭСКК" (агентский договор) | Акт от 23.03.2018, ав.броня 0 кВт | н/д | н/д | 0.0015 | да
7359 | Администрация г.Кемерово | ТП-155 квартира Боровой | ПС 110 кВ Шахтер \ Ф-10-11-З_ПС Шахтер \ ТП-155_Ф-10-11-З \ ВЛ 0,4 кВ ф.2 от ТП-155_Ф-10-11-З | 5_530068 ПАО "Кузбассэнергосбыт" | н/д | н/д | н/д | 0.005 | н/д
7360 | Управление дорожного хозяйства и благоустройства администрации города Кемерово | Уличное освещение ТП-079 1700 кВтч | ПС 110 кВ Шахтер \ Ф-10-11-З_ПС Шахтер \ ТП-079_Ф-10-11-З \ ВЛ 0,4 кВ ф.1 от ТП-079_Ф-10-11-З | 0-290308 ООО "ЭСКК" (агентский договор) | Акт от 23.03.2018, ав.броня 0 кВт | н/д | н/д | 0.00375 | да
7361 | Управление дорожного хозяйства и благоустройства администрации города Кемерово | Уличное освещение ТП-405 510 кВтч | ПС 110 кВ Шахтер \ Ф-10-11-З_ПС Шахтер \ ТП-405_Ф-10-11-З \ ВЛ 0,4 кВ ф.1 от ТП-405_Ф-10-11-З | 0-290308 ООО "ЭСКК" (агентский договор) | Акт от 23.03.2018, ав.броня 0 кВт | н/д | н/д | 0.00175 | да
7362 | Управление дорожного хозяйства и благоустройства администрации города Кемерово | Уличное освещение ТП-086 1105 кВтч | ПС 110 кВ Шахтер \ Ф-10-11-З_ПС Шахтер \ ТП-086_Ф-10-11-З \ ВЛ 0,4 кВ ф.1 от ТП-086_Ф-10-11-З | 0-290308 ООО "ЭСКК" (агентский договор) | Акт от 23.03.2018, ав.броня 0 кВт | н/д | н/д | 0.002 | да
7363 | ГКУ КО 'Дирекция автомобильных дорог Кузбасса' 3 | ТП-1123 интел пеш переход | ПС 110 кВ Шахтер \ Ф-10-11-З_ПС Шахтер \ ТП-1123_Ф-10-11-З | 5_502021 ПАО "Кузбассэнергосбыт" | н/д | н/д | н/д | 0.005 | н/д
7364 | ГКУ КО 'Дирекция автомобильных дорог Кузбасса' 3 | ТП-бн оп.21/128/2 пункт весового контроля | ПС 110 кВ Шахтер \ Ф-10-11-З_ПС Шахтер | 5_502021 ПАО "Кузбассэнергосбыт" | н/д | н/д | н/д | 0.02 | н/д
7365 | Индивидуальный предприниматель Эдилов Мурад Хуршуд оглы | ТП-86 торгов.павильон | ПС 110 кВ Шахтер \ Ф-10-11-З_ПС Шахтер \ ТП-086_Ф-10-11-З \ ВЛ 0,4 кВ ф.2 от ТП-086_Ф-10-11-З | 5_500504 ПАО "Кузбассэнергосбыт" | нет | н/д | н/д | 0.01 | да
7366 | ООО "Управляющая" | КТП-257 БС №40513 (НН) + ЛЭП от сетей | ПС 110 кВ Шахтер \ Ф-10-11-З_ПС Шахтер \ ТП-257_Ф-10-11-З \ ВЛ 0,4 кВ ф.1 от ТП-257_Ф-10-11-З | 0_500667 ООО «Промэнергосбыт» | нет | н/д | н/д | 0.01 | да
7367 | МБУК "ЦНТиКДД" | Валерьяновка клуб от ТП 003 | ПС 110 кВ Тяжинская \ Ф-10-10-В_ПС 110 кВ Тяжинская \ ТП-003 \ ВЛ 0,4 кВ ф.1 от ТП-003 | 3_370033 ПАО "Кузбассэнергосбыт" | нет | н/д | н/д | 0.0345 | да
7368 | УЖТР ТМО администрации Тяжинского муниципального округа | отТП003 Р-5,25кВт ул.осв.с Валерьяновка | ПС 35 кВ Листвянская \ Ф-10-8-В_ПС 35 кВ Листвянская \ ТП-156 \ ВЛ 0,4 кВ ф.2 от ТП-156 | 3_370436 ПАО "Кузбассэнергосбыт" | нет | н/д | н/д | 0.00475 | да
7369 | Колхоз Боровской | ТП 151-400 КРС | ПС 35 кВ Листвянская \ Ф-10-8-В_ПС 35 кВ Листвянская \ ТП-151 \ ВЛ 0,4 кВ ф.1 от ТП-151 | 3_370476 ПАО "Кузбассэнергосбыт" | нет | н/д | н/д | 0.147 | да
7370 | Колхоз Боровской | ТП 354П Сушилка | ПС 110 кВ Тяжинская \ Ф-10-10-В_ПС 110 кВ Тяжинская \ ТП-354П \ СШ 1(ВН) | 3_370476 ПАО "Кузбассэнергосбыт" | нет | н/д | н/д | 0.12 | да
7371 | Колхоз Боровской | ТП 004-250 ГАРАЖ | ПС 110 кВ Тяжинская \ Ф-10-10-В_ПС 110 кВ Тяжинская \ ТП-004 \ ВЛ 0,4 кВ ф.1 от ТП-004 | 3_370476 ПАО "Кузбассэнергосбыт" | нет | н/д | н/д | 0.035 | да
7372 | Колхоз Боровской | ТП 316-160 СУШИЛКА | ПС 110 кВ Тяжинская \ Ф-10-10-В_ПС 110 кВ Тяжинская \ ТП-316 \ ВЛ 0,4 кВ ф.2 от ТП-316 | 3_370476 ПАО "Кузбассэнергосбыт" | нет | н/д | н/д | 0.042 | да
7373 | Колхоз Боровской | от ТП 156 контора | ПС 35 кВ Листвянская \ Ф-10-8-В_ПС 35 кВ Листвянская \ ТП-156 \ ВЛ 0,4 кВ ф.3 от ТП-156 | 3_370476 ПАО "Кузбассэнергосбыт" | нет | н/д | н/д | 0.01 | да
7374 | ИП Белоусова В.А. | от 156 магазин д.Валериановка | ПС 35 кВ Листвянская \ Ф-10-8-В_ПС 35 кВ Листвянская \ ТП-156 \ ВЛ 0,4 кВ ф.1 от ТП-156 | 3_370339 ПАО "Кузбассэнергосбыт" | нет | н/д | н/д | 0.01 | да
7375 | МКП"Комфорт" | Валерьяновка котельная ОТ ТП 003 | ПС 110 кВ Тяжинская \ Ф-10-10-В_ПС 110 кВ Тяжинская \ ТП-003 \ ВЛ 0,4 кВ ф.1 от ТП-003 | 3_370356 ПАО "Кузбассэнергосбыт" | нет | н/д | н/д | 0.0247 | да
7376 | МБУЗ Тяжинская ЦРБ | Валерьяновка от ТП 003 | ПС 110 кВ Тяжинская \ Ф-10-10-В_ПС 110 кВ Тяжинская \ ТП-003 \ ВЛ 0,4 кВ ф.3 от ТП-003 | 3_370032 ПАО "Кузбассэнергосбыт" | нет | н/д | н/д | 0.02 | да
7377 | ООО"МСК Энерго" | АТС Валериановка от ТП-392 | ПС 110 кВ Тяжинская \ Ф-10-10-В_ПС 110 кВ Тяжинская \ ТП-392 \ ВЛ 0,4 кВ ф.1 от ТП-392 | 3_350986 ПАО "Кузбассэнергосбыт" | нет | н/д | н/д | 0.0022 | да
7378 | Муниципальное унитарное предприятие "Комфорт" (149) | ТП 053 Васильевка скважина | ПС 35 кВ Арлюкская \ Ф-10-14-В_ПС 35 кВ Арлюкская \ ТП-053 н.п. Васильевка \ ВЛ 0,4 кВ ф.1 от ТП-053 | 5_585283 ПАО "Кузбассэнергосбыт" | Акт от 23.03.2018, ав.броня 0 кВт | н/д | н/д | 0.007 | да
7379 | Администрация Арлюкского сельского поселения (112) | ТП 053 ул. освещение 0,30х Васильевка | ПС 35 кВ Арлюкская \ Ф-10-14-В_ПС 35 кВ Арлюкская \ ТП-053 н.п. Васильевка \ ВЛ 0,4 кВ ф.1 от ТП-053 | 5_585406 ПАО "Кузбассэнергосбыт" | нет | н/д | н/д | 0.0003 | да
7380 | Администрация Арлюкского сельского поселения (112) | ТП 053 ВАСИЛЬЕВКА клуб | ПС 35 кВ Арлюкская \ Ф-10-14-В_ПС 35 кВ Арлюкская \ ТП-053 н.п. Васильевка \ ВЛ 0,4 кВ ф.2 от ТП-053 | 5_585406 ПАО "Кузбассэнергосбыт" | нет | н/д | н/д | 0.03 | да
7381 | ПАО Ростелеком | п.Верх-кинерки (Калмыковская; 6-10-А; Ю-2-038) | ПС 35 кВ Калмыковская \ Ф-6-10-А \ ТП-Ю-2-038 \ ВЛ 0,4 кВ ф.1 от ТП-Ю-2-038 | 2_2763 ПАО "Кузбассэнергосбыт" | н/д | н/д | н/д | 0.0011 | н/д
7382 | СНТ Связист-3 2 | РУ-0,4 ТП-1-160 СНТ"Связист"п.В.Кинерки,ПС"Калмыковская"ф.6-10-А | ПС 35 кВ Калмыковская \ Ф-6-10-А \ КТП-1-160 (СНТ"Связист-3") \ СШ 1(ВН) | 1_103414 ПАО "Кузбассэнергосбыт" | нет | н/д | н/д | 0.136 | да
7383 | МКУ "ЖКУ" Топкинского муниципального района | ТП-220 ул. освещ. Верхмостовинский | ПС 35 кВ Зарубинская \ Ф-10-1-КЗ_ПС 35 кВ Зарубинская \ ТП-220 \ ВЛ 0,4 кВ ф.1 от ТП-220 | 5_540249 ПАО "Кузбассэнергосбыт" | нет | н/д | н/д | 0.00022 | да
7384 | МКП "Тепло" | тп 220 арт. скважина В-Мостовинка | ПС 35 кВ Зарубинская \ Ф-10-1-КЗ_ПС 35 кВ Зарубинская \ ТП-220 \ ВЛ 0,4 кВ ф.2 от ТП-220 | 5_540208 ПАО "Кузбассэнергосбыт" | нет | н/д | н/д | 0.0045 | да
7385 | Парамонова Е.С. | ТП-200 конеферма | ПС 35 кВ Верх-Падунская \ Ф-10-9-ВП_ПС 35 кВ Верх-Падунская \ ТП-200 \ ВЛ 0,4 кВ ф.2 от ТП-200 | 5_545127 ПАО "Кузбассэнергосбыт" | нет | н/д | н/д | 0.015 | да
7386 | Халяпин С.В. | свинарник от ТП-201 В.Падунка | ПС 35 кВ Верх-Падунская \ Ф-10-9-ВП_ПС 35 кВ Верх-Падунская \ ТП-201 \ ВЛ 0,4 кВ ф.1 от ТП-201 | 5_545102 ПАО "Кузбассэнергосбыт" | нет | н/д | н/д | 0.015 | да
7387 | МКУ "ЖКУ" Топкинского муниципального района | ТП-284 ул. освещ. Верх-Падунский | ПС 35 кВ Верх-Падунская \ Ф-10-6-ВП_ПС 35 кВ Верх-Падунская \ ТП-284 \ ВЛ 0,4 кВ ф.1 от ТП-284 | 5_540249 ПАО "Кузбассэнергосбыт" | нет | н/д | н/д | 0.004 | да
7388 | МКУ "ЖКУ" Топкинского муниципального района | ТП-166 ул. освещ. Верх-Падунка | ПС 35 кВ Верх-Падунская \ Ф-10-6-ВП_ПС 35 кВ Верх-Падунская \ ТП-166 \ ВЛ 0,4 кВ ф.1 от ТП-166 | 5_540249 ПАО "Кузбассэнергосбыт" | нет | н/д | н/д | 0.00225 | да
7389 | МКП "Тепло" | тп 198 котельная Верх-Падунский | ПС 35 кВ Верх-Падунская \ Ф-10-6-ВП_ПС 35 кВ Верх-Падунская \ ТП-198 \ ВЛ 0,4 кВ ф.1 от ТП-198 | 5_540208 ПАО "Кузбассэнергосбыт" | нет | н/д | н/д | 0.0724 | да
7390 | ФЛ Курлов В.М. | ТП-201 + потери 0,4 кВ | ПС 35 кВ Верх-Падунская \ Ф-10-9-ВП_ПС 35 кВ Верх-Падунская \ ТП-201 | 5_545019 ПАО "Кузбассэнергосбыт" | нет | н/д | н/д | 0.015 | да
7391 | МКУ "ЖКУ" Топкинского муниципального района | ТП-198 ул. освещ. Верх-Падунский | ПС 35 кВ Верх-Падунская \ Ф-10-6-ВП_ПС 35 кВ Верх-Падунская \ ТП-198 \ ВЛ 0,4 кВ ф.2 от ТП-198 | 5_540249 ПАО "Кузбассэнергосбыт" | нет | н/д | н/д | 0.00125 | да
7392 | ИП КФХ Курносова | ТП-200 зерносклад В-Падунский | ПС 35 кВ Верх-Падунская \ Ф-10-9-ВП_ПС 35 кВ Верх-Падунская \ ТП-200 \ ВЛ 0,4 кВ ф.1 от ТП-200 | 5_545062 ПАО "Кузбассэнергосбыт" | нет | н/д | н/д | 0.015 | да
7393 | ИП глава КФХ Клаус В.Э. | ТП-200 зерносклад | ПС 35 кВ Верх-Падунская \ Ф-10-9-ВП_ПС 35 кВ Верх-Падунская \ ТП-200 \ ВЛ 0,4 кВ ф.2 от ТП-200 | 5_545179 ПАО "Кузбассэнергосбыт" | нет | н/д | н/д | 0.01 | да
7394 | ИП глава КФХ Клаус В.Э. | Гараж от ТП-200 В.Падунка | ПС 35 кВ Верх-Падунская \ Ф-10-9-ВП_ПС 35 кВ Верх-Падунская \ ТП-200 \ ВЛ 0,4 кВ ф.1 от ТП-200 | 5_545179 ПАО "Кузбассэнергосбыт" | нет | н/д | н/д | 0.015 | да
7395 | ИП глава КФХ Клаус В.Э. | зерносклад тп-200 | ПС 35 кВ Верх-Падунская \ Ф-10-9-ВП_ПС 35 кВ Верх-Падунская \ ТП-200 \ ВЛ 0,4 кВ ф.2 от ТП-200 | 5_545179 ПАО "Кузбассэнергосбыт" | нет | н/д | н/д | 0.1 | да
7396 | Местная религиозная организация православный Приход храма Святых Царственных Страстотерпцев п.Верх-Падунский Топкинского района Кемеровской | Церковь ТП-166 В-Падунка | ПС 35 кВ Верх-Падунская \ Ф-10-6-ВП_ПС 35 кВ Верх-Падунская \ ТП-166 \ ВЛ 0,4 кВ ф.2 от ТП-166 | 5_545164 ПАО "Кузбассэнергосбыт" | нет | н/д | н/д | 0.015 | да
7397 | ГАУЗ ККГВВ | м/пункт от ТП-200 В.Падунка | ПС 35 кВ Верх-Падунская \ Ф-10-9-ВП_ПС 35 кВ Верх-Падунская \ ТП-200 \ ВЛ 0,4 кВ ф.2 от ТП-200 | 5_540440 ПАО "Кузбассэнергосбыт" | нет | н/д | н/д | 0.006 | да
7398 | МСК Энерго | Ростелеком ТОП АТС В.Падунка от ТП-198 | ПС 35 кВ Верх-Падунская \ Ф-10-6-ВП_ПС 35 кВ Верх-Падунская \ ТП-198 \ ВЛ 0,4 кВ ф.2 от ТП-198 | 5_500792 ПАО "Кузбассэнергосбыт" | Акт от 14.01.2011, ав.броня 2 кВт | н/д | н/д | 0.005 | нет
7399 | ПК "Галина" | магазин В-Падунка -198 | ПС 35 кВ Верх-Падунская \ Ф-10-6-ВП_ПС 35 кВ Верх-Падунская \ ТП-198 \ ВЛ 0,4 кВ ф.2 от ТП-198 | 5_545189 ПАО "Кузбассэнергосбыт" | нет | н/д | н/д | 0.015 | да
7400 | МКП "Тепло" | тп 200 котельная В-Падунка (резерв от ТП-198) | ПС 35 кВ Верх-Падунская \ Ф-10-9-ВП_ПС 35 кВ Верх-Падунская \ ТП-200 \ ВЛ 0,4 кВ ф.2 от ТП-200 | 5_540208 ПАО "Кузбассэнергосбыт" | нет | н/д | н/д | 0.0724 | да
7401 | МБУК "ЦКС ТМР" | КТП-288 клуб п. Верх-Падунский | ПС 35 кВ Верх-Падунская \ Ф-10-9-ВП_ПС 35 кВ Верх-Падунская \ ТП-288 \ ВЛ 0,4 кВ ф.1 от ТП-288 | 5_545103 ПАО "Кузбассэнергосбыт" | нет | н/д | н/д | 0.01 | да
7402 | МБУ "Центр обслуживания" | ТП-288 "МКУ "УСТ" Верх-Падунка | ПС 35 кВ Верх-Падунская \ Ф-10-9-ВП_ПС 35 кВ Верх-Падунская \ ТП-288 \ ВЛ 0,4 кВ ф.1 от ТП-288 | 5_545238 ПАО "Кузбассэнергосбыт" | нет | н/д | н/д | 0.0052 | да
7403 | МСК Энерго | Т2Мобайл ТП-198 БС №450 В-Падунский | ПС 35 кВ Верх-Падунская \ Ф-10-6-ВП_ПС 35 кВ Верх-Падунская \ ТП-198 \ ВЛ 0,4 кВ ф.1 от ТП-198 | 5_500792 ПАО "Кузбассэнергосбыт" | н/д | н/д | н/д | 0.0075 | н/д
7404 | МКУ "ЖКУ" Топкинского муниципального района | Светофор от ТП-198 В-Падунский | ПС 35 кВ Верх-Падунская \ Ф-10-6-ВП_ПС 35 кВ Верх-Падунская \ ТП-198 \ ВЛ 0,4 кВ ф.1 от ТП-198 | 5_540249 ПАО "Кузбассэнергосбыт" | н/д | н/д | н/д | 0.001 | н/д
7405 | МКУ "ЖКУ" Топкинского муниципального района | ТП-288 ул. освещ. Верх-Падунский | ПС 35 кВ Верх-Падунская \ Ф-10-9-ВП_ПС 35 кВ Верх-Падунская \ ТП-288 \ ВЛ 0,4 кВ ф.2 от ТП-288 | 5_540249 ПАО "Кузбассэнергосбыт" | нет | н/д | н/д | 0.004 | да
7406 | МКУ "ЖКУ" Топкинского муниципального района | ТП-200 ул. освещ. Верх-Падунский | ПС 35 кВ Верх-Падунская \ Ф-10-9-ВП_ПС 35 кВ Верх-Падунская \ ТП-200 \ ВЛ 0,4 кВ ф.3 от ТП-200 | 5_540249 ПАО "Кузбассэнергосбыт" | нет | н/д | н/д | 0.00075 | да
7407 | МБОУ "Магистральная СОШ" | шк. интернат от ТП-288 В.Падунка | ПС 35 кВ Верх-Падунская \ Ф-10-9-ВП_ПС 35 кВ Верх-Падунская \ ТП-288 \ ВЛ 0,4 кВ ф.2 от ТП-288 | 5_541183 ПАО "Кузбассэнергосбыт" | нет | н/д | н/д | 0.03 | да
7408 | ООО "Радуга" | магазин от ТП-288 В.Падунка | ПС 35 кВ Верх-Падунская \ Ф-10-9-ВП_ПС 35 кВ Верх-Падунская \ ТП-288 \ ВЛ 0,4 кВ ф.1 от ТП-288 | 5_540458 ПАО "Кузбассэнергосбыт" | нет | н/д | н/д | 0.005 | да
7409 | МКУ "ЖКУ" Топкинского муниципального района | ТП-288 светофор Верх-Падуский | ПС 35 кВ Верх-Падунская \ Ф-10-9-ВП_ПС 35 кВ Верх-Падунская \ ТП-288 \ ВЛ 0,4 кВ ф.1 от ТП-288 | 5_540249 ПАО "Кузбассэнергосбыт" | нет | н/д | н/д | 0.002 | да
7410 | МКП "Тепло" | тп 200 арт. скважина В-Падунка | ПС 35 кВ Верх-Падунская \ Ф-10-9-ВП_ПС 35 кВ Верх-Падунская \ ТП-200 \ ВЛ 0,4 кВ ф.1 от ТП-200 | 5_540208 ПАО "Кузбассэнергосбыт" | нет | н/д | н/д | 0.0045 | да
7411 | МКП "Тепло" | тп 200 скважина В-Падунка | ПС 35 кВ Верх-Падунская \ Ф-10-9-ВП_ПС 35 кВ Верх-Падунская \ ТП-200 \ ВЛ 0,4 кВ ф.2 от ТП-200 | 5_540208 ПАО "Кузбассэнергосбыт" | нет | н/д | н/д | 0.0045 | да
7412 | МКП "Тепло" | тп 288 скважина В-Падунка | ПС 35 кВ Верх-Падунская \ Ф-10-9-ВП_ПС 35 кВ Верх-Падунская \ ТП-288 \ ВЛ 0,4 кВ ф.1 от ТП-288 | 5_540208 ПАО "Кузбассэнергосбыт" | нет | н/д | н/д | 0.0045 | да
7413 | Атамановское Территориальное управлениеАдминистрации Новокузнецкого муниципального округа Кемеровская область- Кузбасс | Ул. осв. ТП Ю-3-008 п. Подобас | ПС "ЦОФ Сибирь" (Ведомственная) \ Ф-6-30-Б \ ТП-Ю-3-008 | 1_106480 ПАО "Кузбассэнергосбыт" | нет | н/д | н/д | 0.00285 | да
7414 | Атамановское Территориальное управлениеАдминистрации Новокузнецкого муниципального округа Кемеровская область- Кузбасс | уличное освещение Верх.Берензас ТП Ю-3-009 оп.№16 | ПС "ЦОФ Сибирь" (Ведомственная) \ Ф-6-30-Б \ ТП-Ю-3-009 \ ВЛ 0,4 кВ ф.2 от ТП-Ю-3-009 | 1_106480 ПАО "Кузбассэнергосбыт" | нет | н/д | н/д | 0.001 | да
7415 | СНТ Энергетик М | ЦОФ(Сибирь) Ф 6-30- Б ТП-250 | ПС "ЦОФ Сибирь" (Ведомственная) \ Ф-6-30-Б | 7_710177 ПАО "Кузбассэнергосбыт" | Акт от 23.03.2018, ав.броня 0 кВт | н/д | н/д | 0.00374 | да
7416 | СНТ "Изыскатель" | правление | ПС "Кузедеево-Тяговая" (Ведомственная) \ Ф-10-4-ПЭ (отп.) \ ТП-Ю-0-093 (СНТ Изыскатель) \ ВЛ 0,4 кВ ф.1 от ТП-Ю-0-093 (Изыскатель) | 1_104300 ПАО "Кузбассэнергосбыт" | н/д | н/д | н/д | 0.001 | н/д
7417 | СНТ "Изыскатель" | насосная №4(питьевой воды) | ПС "Кузедеево-Тяговая" (Ведомственная) \ Ф-10-4-ПЭ (отп.) \ ТП-Ю-0-093 (СНТ Изыскатель) \ ВЛ 0,4 кВ ф.1 от ТП-Ю-0-093 (Изыскатель) | 1_104300 ПАО "Кузбассэнергосбыт" | н/д | н/д | н/д | 0.001 | н/д
7418 | СНТ "Изыскатель" | Насосная №2 (подкачивающая станция) | ПС "Кузедеево-Тяговая" (Ведомственная) \ Ф-10-4-ПЭ (отп.) \ ТП-Ю-0-093 (СНТ Изыскатель) \ ВЛ 0,4 кВ ф.1 от ТП-Ю-0-093 (Изыскатель) | 1_104300 ПАО "Кузбассэнергосбыт" | н/д | н/д | н/д | 0.001 | н/д
7419 | СНТ "Изыскатель" | Насосная №1 (нижнее болото) | ПС "Кузедеево-Тяговая" (Ведомственная) \ Ф-10-4-ПЭ (отп.) \ ТП-Ю-0-093 (СНТ Изыскатель) \ ВЛ 0,4 кВ ф.1 от ТП-Ю-0-093 (Изыскатель) | 1_104300 ПАО "Кузбассэнергосбыт" | н/д | н/д | н/д | 0.001 | н/д
7420 | СНТ "Изыскатель" | Насосная №3 (верхнее болото) | ПС "Кузедеево-Тяговая" (Ведомственная) \ Ф-10-4-ПЭ (отп.) \ ТП-Ю-0-093 (СНТ Изыскатель) \ ВЛ 0,4 кВ ф.1 от ТП-Ю-0-093 (Изыскатель) | 1_104300 ПАО "Кузбассэнергосбыт" | н/д | н/д | н/д | 0.001 | н/д
7421 | Куртуковское ТУ | ПС Калтанская ,КТП-Ю-О-015 н.п. Верхний Калтан | ПС "Калтанская" (Ведомственная) \ ф.6 кВ Город-2(на Сарбалу)Потребительски \ Ф-6-Калтан-Сарбала \ ТП-Ю-0-015 \ ВЛ 0,4 кВ ф.1 от ТП-Ю-0-015 | 1_106486 ПАО "Кузбассэнергосбыт" | нет | н/д | н/д | 0.012 | да
7422 | Красулинское ТУ 2 | ул осв. на фасаде Ю-1-039 Веселый | ПС "Стройбаза" (Ведомственная) \ Ф-10-4-В \ ТП-Ю-1-039 \ ВЛ 0,4 кВ ф.1 от ТП-Ю-1-039 | 1_106482 ПАО "Кузбассэнергосбыт" | нет | н/д | н/д | 0.00135 | да
7423 | МКП КТВС НМР 2 | Опора РСК РУ-0,4кВ насосная (д.Веселое) от Ю-1-039 ПС Стройбаза 10-4-В МУП ТРСК | ПС "Стройбаза" (Ведомственная) \ Ф-10-4-В \ ТП-Ю-1-039 \ ВЛ 0,4 кВ ф.2 от ТП-Ю-1-039 | 1_104393 ПАО "Кузбассэнергосбыт" | нет | н/д | н/д | 0.01 | да
7424 | Красулинское ТУ 2 | КТП-58П1 ПС Терентьевская тяговая 10-7 МУП ТРСК | ПС 35 кВ Терентьевская тяговая \ Ф-10-7 ПС Терентьевская-тяговая \ ТП-58П1_Ф-10-7_МТРСК | 1_106482 ПАО "Кузбассэнергосбыт" | н/д | н/д | н/д | 6e-05 | н/д
7425 | ООО "РКЦ" жилье 2 | ОДПУ МКД ул. Вокзальная 1А ПС Терентьевская-Тяговая 10-7-К МУП ТРСК | ПС 35 кВ Терентьевская тяговая \ Ф-10-7 ПС Терентьевская-тяговая \ ТП-58П1_Ф-10-7_МТРСК | 1_106020 ПАО "Кузбассэнергосбыт" | н/д | н/д | н/д | 0.015 | н/д
7426 | ИП Искандаров Александр Владимирович | Пилорама от ТП113 д.Владимировка | ПС 35 кВ Таежная (Ведомственная) \ Ф-6-8-К_ПС 35 кВ Таежная \ ТП-Я-113 \ ВЛ 0,4 кВ ф.1 от ТП-Я-113 | 3_330462 ПАО "Кузбассэнергосбыт" | нет | н/д | н/д | 0.015 | да
7427 | ОАО "СКЭК" | от ТП 033 скважина №15 | ПС 35 кВ Вознесенская \ Ф-10-7-К_ПС 35 кВ Вознесенская \ ТП-Я-033 \ ВЛ 0,4 кВ ф.2 от ТП-Я-033 | 3_330514 ПАО "Кузбассэнергосбыт" | нет | н/д | н/д | 0.006 | да
7428 | ПСХК Первомайский | от ТП 035 скважина Суровка | ПС 35 кВ Вознесенская \ Ф-10-7-К_ПС 35 кВ Вознесенская \ ТП-Я-035 \ ВЛ 0,4 кВ ф.2 от ТП-Я-035 | 3_330470 ПАО "Кузбассэнергосбыт" | нет | н/д | н/д | 0.05263 | да
7429 | ПСХК Первомайский | от ТП 035 телятник №1 Суровка | ПС 35 кВ Вознесенская \ Ф-10-7-К_ПС 35 кВ Вознесенская \ ТП-Я-035 \ ВЛ 0,4 кВ ф.2 от ТП-Я-035 | 3_330470 ПАО "Кузбассэнергосбыт" | нет | н/д | н/д | 0.05264 | да
7430 | Администрация Яйского муниципального округа | Ул.освещение 1,5 кВт от ТП-033 д.Суровка | ПС 35 кВ Вознесенская( из 4200 ) \ Ф-10-7-К_ПС 35 кВ Вознесенская( из 4200 ) \ ТП-Я-033( из 4200 ) \ ВЛ 0,4 кВ ф.2 от ТП-Я-033( из 4200 ) | 3_330402 ПАО "Кузбассэнергосбыт" | нет | н/д | н/д | 0.003 | да
7431 | КУМИ Яйского муниципального округа | жилое помещение с. Суровка ул. Весенняя 20-2 | ПС 35 кВ Вознесенская \ Ф-10-7-К_ПС 35 кВ Вознесенская \ ТП-Я-033 \ ВЛ 0,4 кВ ф.2 от ТП-Я-033 | 3_330425 ПАО "Кузбассэнергосбыт" | н/д | н/д | н/д | 0.015 | н/д
7432 | МКП КТВС НМР 2 | скважина п. Восточный ПС Степная 10-19-М Т-4-036 МУП ТРСК | ПС 110 кВ Степная \ Ф-10-4-РП_ПС Степная 110/10 кВ \ ТП-4-036 КТП_п.Восточный (160 кВА) \ Система шин 1 | 1_104393 ПАО "Кузбассэнергосбыт" | нет | н/д | н/д | 0.015 | да
7433 | Сентерева О.В. 2 | на опоре 0,4 кВ п. Восточный (склад) ПС 110/10кВ "Степная" Ф 10-4-РП Т-4-036 МУП ТРСК | ПС 110 кВ Степная \ Ф-10-4-РП_ПС Степная 110/10 кВ \ ТП-4-036 КТП_п.Восточный (160 кВА) \ Система шин 1 | 1_105911 ПАО "Кузбассэнергосбыт" | н/д | н/д | н/д | 0.015 | н/д
7434 | Металлурговский ТО 2 | п.Восточный (ул.освещ.) ПС Степная 10-12-П МУП ТРСК | ПС 110 кВ Степная \ Ф-10-4-РП_ПС Степная 110/10 кВ \ ТП-4-036 КТП_п.Восточный (160 кВА) \ Система шин 1 | 1_106481 ПАО "Кузбассэнергосбыт" | н/д | н/д | н/д | 0.005 | н/д
7435 | МБУ "ЗАЩИТА НАСЕЛЕНИЯ И ТЕРРИТОРИИ " 1 | на опоре №2 ф.1 0,4кВ для системы оповещения пос. Восточный,168 ПС Степная 10-4-РП ТП-4-036 МУП ТРСК | ПС 110 кВ Степная \ Ф-10-4-РП_ПС Степная 110/10 кВ \ ТП-4-036 КТП_п.Восточный (160 кВА) \ ВЛ 0,4 кВ ф.1 от ТП-4-036_Ф-10-4-РП | 1_100804 ПАО "Кузбассэнергосбыт" | н/д | н/д | н/д | 0.006 | н/д
7436 | Важева Валентина Александровна | тп289п жилой дом | ПС 110 кВ Плотниковская \ Ф-10-4-Ф \ ТП-289п \ Система шин 1 | 6_640510 ПАО "Кузбассэнергосбыт" | нет | н/д | н/д | 0.04 | да
7437 | Важева Валентина Александровна | подсобное хоз-во тп289п | ПС 110 кВ Плотниковская \ Ф-10-4-Ф \ ТП-289п \ Система шин 1 | 6_640510 ПАО "Кузбассэнергосбыт" | нет | н/д | н/д | 0.04 | да
7438 | ООО Промышленновские коммунальные системы ПКС | тп361 скважина Восход | ПС 110 кВ Плотниковская \ Ф-10-4-Ф \ ТП-361 \ ВЛ 0,4 кВ ф.1 от ТП-361 | 6_640716 ПАО "Кузбассэнергосбыт" | нет | н/д | н/д | 0.007 | да
7439 | Шемелин О.Г. | тп361 Свинарник, зерносклад | ПС 110 кВ Плотниковская \ Ф-10-4-Ф \ ТП-361 \ ВЛ 0,4 кВ ф.1 от ТП-361 | 6_640619 ПАО "Кузбассэнергосбыт" | нет | н/д | н/д | 0.015 | да
7440 | УЖС Промышленновского муниципального округа | тп453 Ул.ос. Восход, ул Центральная-10 (ПУ на опоре высоко нужен дисплей) | ПС 110 кВ Плотниковская \ Ф-10-4-Ф \ ТП-453 \ ВЛ 0,4 кВ ф.2 от ТП-453 | 6_640639 ПАО "Кузбассэнергосбыт" | нет | н/д | н/д | 0.002 | да
7441 | ООО МСК ЭНЕРГО | АТС Ростелеком ТП-453 Восход, ул. Центральная-10 | ПС 110 кВ Плотниковская \ Ф-10-4-Ф \ ТП-453 \ ВЛ 0,4 кВ ф.2 от ТП-453 | 6_602111 ПАО "Кузбассэнергосбыт" | нет | н/д | н/д | 0.0011 | да
7442 | ИП Фомиченко Алена Сергеевна | Тп 453 Восход магазин | ПС 110 кВ Плотниковская \ Ф-10-4-Ф \ ТП-453 \ ВЛ 0,4 кВ ф.1 от ТП-453 | 6_640721 ПАО "Кузбассэнергосбыт" | нет | н/д | н/д | 0.005 | да
7443 | МКУ "ТУ администрации Ленинсе-Кузнецкогомуниципального округа" | ТП 001 ф-3 оп.3 ул.освещ. п.Восходящий, пер.Березовый | ПС 110 кВ Егозово \ Ф-10-4-Ч \ ТП-001 \ ВЛ 0,4 кВ ф.3 от ТП-001 | 4_410097 ПАО "Кузбассэнергосбыт" | Акт от 11.09.2018, ав.броня 0 МВт | н/д | н/д | 0.00075 | да
7444 | ООО "Промэнергосбыт" | ТП 001 БСCC RU-KEM-1522 Восходящий | ПС 110 кВ Егозово \ Ф-10-4-Ч \ ТП-001 \ ВЛ 0,4 кВ ф.1 от ТП-001 | 2_200497 ПАО "Кузбассэнергосбыт" | Акт от 11.09.2018, ав.броня 0 МВт | н/д | н/д | 0.01 | да
7445 | н/д | на опоре | ПС 110 кВ Егозово \ Ф-10-3-В \ ТП-058 \ ВЛ 0,4 кВ ф.2 от ТП-058 | 4_410338 ПАО "Кузбассэнергосбыт" | н/д | н/д | н/д | 0.015 | н/д
7446 | ООО "Велес" | ТП 058 котельная Восходящий | ПС 110 кВ Егозово \ Ф-10-3-В \ ТП-058 \ ВЛ 0,4 кВ ф.1 от ТП-058 | 4_410131 ПАО "Кузбассэнергосбыт" | Акт от 11.09.2018, ав.броня 0 МВт | н/д | н/д | 0.0375 | да
7447 | МКУ "ТУ администрации Ленинсе-Кузнецкогомуниципального округа" | ТП 013 ф-1 оп.12/2 ул.освещ. п. Восходящий, пер.Молодежный | ПС 110 кВ Егозово \ Ф-10-3-В \ ТП-013 \ ВЛ 0,4 кВ ф.1 от ТП-013 | 4_410097 ПАО "Кузбассэнергосбыт" | Акт от 23.01.2018, ав.броня 0 кВт | н/д | н/д | 0.0015 | да
7448 | Лопатин Александр Сергеевич | ТП 002 колбасный цех Восходящий | ПС 110 кВ Егозово \ Ф-10-3-В \ ТП-002 \ ВЛ 0,4 кВ ф.2 от ТП-002 | 4_410397 ПАО "Кузбассэнергосбыт" | Акт от 11.09.2018, ав.броня 0 МВт | н/д | н/д | 0.07 | да
7449 | ПАО Ростелеком | ТП 013 АТС Восходящий | ПС 110 кВ Егозово \ Ф-10-3-В \ ТП-013 \ ВЛ 0,4 кВ ф.2 от ТП-013 | 6_602111 ПАО "Кузбассэнергосбыт" | Акт от 11.09.2018, ав.броня 0 МВт | н/д | н/д | 0.003 | да
7450 | ФГУП "Почта России" | ТП 013 отделение почты Восходящий | ПС 110 кВ Егозово \ Ф-10-3-В \ ТП-013 \ ВЛ 0,4 кВ ф.2 от ТП-013 | 4_410184 ПАО "Кузбассэнергосбыт" | Акт от 23.01.2018, ав.броня 0 кВт | н/д | н/д | 0.0025 | да
7451 | ООО Ленинская торговая база | ТП 013 магазин Восходящий | ПС 110 кВ Егозово \ Ф-10-3-В \ ТП-013 \ ВЛ 0,4 кВ ф.2 от ТП-013 | 4_410010 ПАО "Кузбассэнергосбыт" | Акт от 11.09.2018, ав.броня 0 МВт | н/д | н/д | 0.003 | да
7452 | ИП Глава КФХ Печеркин Александр Геннадьевич | ТП 144п производство Восходящий | ПС 110 кВ Егозово \ Ф-10-3-В \ ТП 144п \ Система шин 1 | 4_410344 ПАО "Кузбассэнергосбыт" | Акт от 11.09.2018, ав.броня 0 МВт | н/д | н/д | 0.2 | да
7453 | МКУ "ТУ администрации Ленинсе-Кузнецкогомуниципального округа" | ТП 002 ф-1 оп.2 ул.освещ пер. Школьный | ПС 110 кВ Егозово \ Ф-10-3-В \ ТП-002 \ ВЛ 0,4 кВ ф.1 от ТП-002 | 4_410097 ПАО "Кузбассэнергосбыт" | Акт от 11.09.2018, ав.броня 0 МВт | н/д | н/д | 0.0015 | да
7454 | МКУ "ТУ администрации Ленинсе-Кузнецкогомуниципального округа" | ТП 013 ф-1 оп.5 ул.освещ п.Восходящий, пер.Школьный | ПС 110 кВ Егозово \ Ф-10-3-В \ ТП-013 \ ВЛ 0,4 кВ ф.1 от ТП-013 | 4_410097 ПАО "Кузбассэнергосбыт" | нет | н/д | н/д | 0.002 | да
7455 | МКУ "ТУ администрации Ленинсе-Кузнецкогомуниципального округа" | ТП 013 ф-3 оп.5 ул.освещ. п.Восходящий, пер.Школьный | ПС 110 кВ Егозово \ Ф-10-3-В \ ТП-013 \ ВЛ 0,4 кВ ф.1 от ТП-013 | 4_410097 ПАО "Кузбассэнергосбыт" | Акт от 11.09.2018, ав.броня 0 МВт | н/д | н/д | 0.0015 | да
7456 | Муниципальное бюджетное учреждение "Управление жизнеобеспечения Ленинск-Кузнецкого муниципального округа" | ТП-013 п. Восходящий пер. Школьный 5 А | ПС 110 кВ Егозово \ Ф-10-3-В \ ТП-013 \ ВЛ 0,4 кВ ф.1 от ТП-013 | 4_410099 ПАО "Кузбассэнергосбыт" | нет | н/д | н/д | 0.015 | да
7457 | МБОУ "Ленинуглёвская СОШ" | ТП 523 школа Восходящий | ПС 110 кВ Егозово \ Ф-10-3-В \ ТП-523 | 4_410038 ПАО "Кузбассэнергосбыт" | Акт от 11.09.2018, ав.броня 0 МВт | н/д | н/д | 0.321 | да
7458 | ИП Шепеленко Инна Николаевна | ТП 002 магазин Восходящий | ПС 110 кВ Егозово \ Ф-10-3-В \ ТП-002 \ ВЛ 0,4 кВ ф.2 от ТП-002 | 4_410208 ПАО "Кузбассэнергосбыт" | Акт от 11.09.2018, ав.броня 0 МВт | н/д | н/д | 0.0173 | да
7459 | МКУ "УКС и ЖКХ Ленинск-Кузнецкого муниципального округа" | ТП 058 п. Восходящий, ул. Промзона скважина | ПС 110 кВ Егозово \ Ф-10-3-В \ ТП-058 \ ВЛ 0,4 кВ ф.2 от ТП-058 | 20.4200.2602.23 ПАО "Кузбассэнергосбыт" | н/д | н/д | н/д | 0.015 | н/д
7460 | МКУ "ТУ администрации Ленинсе-Кузнецкогомуниципального округа" | ТП 084 ул.освещ. ул.Вокзальная оп-2/2 | ПС 110 кВ Егозово \ Ф-10-4-Ч \ ТП-084 \ ВЛ 0,4 кВ ф.1 от ТП-084 | 4_410097 ПАО "Кузбассэнергосбыт" | нет | н/д | н/д | 0.00175 | да
7461 | МКУ "ТУ администрации Ленинсе-Кузнецкогомуниципального округа" | ТП 001 ф-3 оп.2/1 ул.освещ. п. Восходящий, ул.Вокзальная | ПС 110 кВ Егозово \ Ф-10-4-Ч \ ТП-001 \ ВЛ 0,4 кВ ф.3 от ТП-001 | 4_410097 ПАО "Кузбассэнергосбыт" | Акт от 11.09.2018, ав.броня 0 МВт | н/д | н/д | 0.0006 | да
7462 | МКУ "ТУ администрации Ленинсе-Кузнецкогомуниципального округа" | ТП 001 ф-1 оп.3 ул.освещ. п.Восходящий, ул.Вокзальная | ПС 110 кВ Егозово \ Ф-10-4-Ч \ ТП-001 \ ВЛ 0,4 кВ ф.1 от ТП-001 | 4_410097 ПАО "Кузбассэнергосбыт" | нет | н/д | н/д | 0.00175 | да
7463 | МКУ "ТУ администрации Ленинсе-Кузнецкогомуниципального округа" | ТП 084 ул.освещ.ул.Вокзальная оп.4 | ПС 110 кВ Егозово \ Ф-10-4-Ч \ ТП-084 \ ВЛ 0,4 кВ ф.1 от ТП-084 | 4_410097 ПАО "Кузбассэнергосбыт" | нет | н/д | н/д | 0.0015 | да
7464 | ПАО Ростелеком | ТП084 БС №КЕ 000865 п. Восходящий ул. Вокзальная | ПС 110 кВ Егозово \ Ф-10-4-Ч \ ТП-001 \ ВЛ 0,4 кВ ф.3 от ТП-001 | 6_602111 ПАО "Кузбассэнергосбыт" | нет | н/д | н/д | 0.0075 | да
7465 | ОАО "МегаФон" | ТП 084 Базовая станция/оборудование сотовой связи | ПС 110 кВ Егозово \ Ф-10-4-Ч \ ТП-084 \ ВЛ 0,4 кВ ф.2 от ТП-084 | 2_200104 ПАО "Кузбассэнергосбыт" | н/д | н/д | н/д | 0.005 | н/д
7466 | Пипия Ирина Гиглаевна | ТП 246п производство Восходящий | ПС 110 кВ Егозово \ Ф-10-3-В \ ТП 246п \ Система шин 1 | 4_410414 ПАО "Кузбассэнергосбыт" | нет | н/д | н/д | 0.16 | да
7467 | МКУ "ТУ администрации Ленинсе-Кузнецкогомуниципального округа" | ТП 002 ул.освещ. Восходящий ул.Вострикова | ПС 110 кВ Егозово \ Ф-10-3-В \ ТП-002 \ ВЛ 0,4 кВ ф.2 от ТП-002 | 4_410097 ПАО "Кузбассэнергосбыт" | Акт от 11.09.2018, ав.броня 0 МВт | н/д | н/д | 0.002 | да
7468 | МКУ "ТУ администрации Ленинсе-Кузнецкогомуниципального округа" | ТП 001 ф-2 оп. 6/2 ул.освещ. п.Восходящий, ул.Вострикова | ПС 110 кВ Егозово \ Ф-10-4-Ч \ ТП-001 \ ВЛ 0,4 кВ ф.2 от ТП-001 | 4_410097 ПАО "Кузбассэнергосбыт" | Акт от 11.09.2018, ав.броня 0 МВт | н/д | н/д | 0.0006 | да
7469 | МКУ "ТУ администрации Ленинсе-Кузнецкогомуниципального округа" | ТП 084 администрация Восходящий | ПС 110 кВ Егозово \ Ф-10-4-Ч \ ТП-084 \ ВЛ 0,4 кВ ф.1 от ТП-084 | 4_410097 ПАО "Кузбассэнергосбыт" | нет | н/д | н/д | 0.002 | да
7470 | МРО приход храма Александра Невского п. Восходящий | ТП 013 церковь Восходящий | ПС 110 кВ Егозово \ Ф-10-3-В \ ТП-013 \ ВЛ 0,4 кВ ф.2 от ТП-013 | 4_410213 ПАО "Кузбассэнергосбыт" | Акт от 11.09.2018, ав.броня 0 МВт | н/д | н/д | 0.0007 | да
7471 | МБУК ЦКС Л-Кузнецкого р-на | ТП 002 Д/К (на самом деле полиция) Восходящий | ПС 110 кВ Егозово \ Ф-10-3-В \ ТП-002 \ ВЛ 0,4 кВ ф.2 от ТП-002 | 4_410088 ПАО "Кузбассэнергосбыт" | Акт от 11.09.2018, ав.броня 0 МВт | н/д | н/д | 0.0015 | да
7472 | МБДОУ "Детский сад №17 "Рябинка" пос.Восходящий" | ТП 002 детский сад Восходящий | ПС 110 кВ Егозово \ Ф-10-3-В \ ТП-002 \ ВЛ 0,4 кВ ф.2 от ТП-002 | 4_410055 ПАО "Кузбассэнергосбыт" | нет | н/д | н/д | 0.029 | да
7473 | Общество с ограниченной ответственностью "Велес+" | ТП 058 водокачка-1 и 2 Восходящий | ПС 110 кВ Егозово \ Ф-10-3-В \ ТП-058 \ Шины 0,4кВ | 4_410410 ПАО "Кузбассэнергосбыт" | Акт от 11.09.2018, ав.броня 0 МВт | н/д | н/д | 0.0155 | да
7474 | МКУ "ТУ администрации Ленинсе-Кузнецкогомуниципального округа" | ТП 013 ф-3 оп.5/12 ул.освещ. п.Восходящий, ул.Степная | ПС 110 кВ Егозово \ Ф-10-3-В \ ТП-013 \ ВЛ 0,4 кВ ф.3 от ТП-013 | 4_410097 ПАО "Кузбассэнергосбыт" | Акт от 11.09.2018, ав.броня 0 МВт | н/д | н/д | 0.00125 | да
7475 | МКУ "ТУ администрации Ленинсе-Кузнецкогомуниципального округа" | ТП 013 ф-2 оп.6/2 ул.освещ. п.Восходящий ул.Степная | ПС 110 кВ Егозово \ Ф-10-3-В \ ТП-013 \ ВЛ 0,4 кВ ф.2 от ТП-013 | 4_410097 ПАО "Кузбассэнергосбыт" | Акт от 11.09.2018, ав.броня 0 МВт | н/д | н/д | 0.00175 | да
7476 | МКУ "ТУ администрации Ленинсе-Кузнецкогомуниципального округа" | ТП 001 ф-3 оп.9/1/1 ул.освещ. п. Восходящий, ул.Степная | ПС 110 кВ Егозово \ Ф-10-4-Ч \ ТП-001 \ ВЛ 0,4 кВ ф.3 от ТП-001 | 4_410097 ПАО "Кузбассэнергосбыт" | Акт от 11.09.2018, ав.броня 0 МВт | н/д | н/д | 0.0006 | да
7477 | МКУ "ТУ администрации Ленинсе-Кузнецкогомуниципального округа" | ТП 001 ф-3 оп. 15 ул.освещ. п.Восходящий, ул.Степная | ПС 110 кВ Егозово \ Ф-10-4-Ч \ ТП-001 \ ВЛ 0,4 кВ ф.3 от ТП-001 | 4_410097 ПАО "Кузбассэнергосбыт" | Акт от 26.09.2018, ав.броня 0 кВт | н/д | н/д | 0.00075 | да
7478 | ООО "Энергоресурс" | Скважина 148 | ПС 35 кВ Первомайская \ Ф-6-30-ГРП_ПС Первомайская \ ТП-Я-148_н.п.Вотиновка \ ВЛ 0,4 кВ ф.2 от ТП-Я-148_н.п.Вотиновка | 5_501171 ПАО "Кузбассэнергосбыт" | Акт от 23.03.2018, ав.броня 0 кВт | н/д | н/д | 0.01 | да
7479 | ООО"МСК Энерго" 2 | Базовая станция Теле-2 | ПС 35 кВ Первомайская \ Ф-6-30-ГРП_ПС Первомайская \ ТП-Я-148_н.п.Вотиновка \ ВЛ 0,4 кВ ф.3 от ТП-Я-148_н.п.Вот.(потр) | 10_293250 ООО "ЭСКК" (агентский договор) | нет | н/д | н/д | 0.01 | да
7480 | Администрация Арсентьевского сельского поселения | уличное освещение | ПС 35 кВ Первомайская \ Ф-6-30-ГРП_ПС Первомайская \ ТП-Я-148_н.п.Вотиновка \ ВЛ 0,4 кВ ф.1 от ТП-Я-148_н.п.Вотиновка | 10_291069 ООО "ЭСКК" (агентский договор) | нет | н/д | н/д | 0.004 | да
7481 | ООО"МСК Энерго" 2 | ПАО "МТС" | ПС 35 кВ Первомайская \ Ф-6-30-ГРП_ПС Первомайская \ ТП-Я-148_н.п.Вотиновка \ ВЛ 0,4 кВ ф.3 от ТП-Я-148_н.п.Вот.(потр) | 10_293250 ООО "ЭСКК" (агентский договор) | нет | н/д | н/д | 0.006 | да
7482 | ООО "Промэнергосбыт" | ПАО "ВЫМПЕЛ-КОММУНИКАЦИИ" | ПС 35 кВ Первомайская \ Ф-6-30-ГРП_ПС Первомайская \ ТП-Я-148_н.п.Вотиновка \ ВЛ 0,4 кВ ф.3 от ТП-Я-148_н.п.Вот.(потр) | 5_500667 ООО «Промэнергосбыт» | нет | н/д | н/д | 0.006 | да
7483 | ИП Якименко Юрий Александрович | гараж | ПС 35 кВ Первомайская \ Ф-6-30-ГРП_ПС Первомайская \ ТП-Я-148_н.п.Вотиновка \ ВЛ 0,4 кВ ф.1 от ТП-Я-148_н.п.Вотиновка | 10_299485 ООО "ЭСКК" (агентский договор) | нет | н/д | н/д | 0.015 | да
7484 | ООО"МСК Энерго" 2 | ПАО Ростелеком таксофон | ПС 35 кВ Первомайская \ Ф-6-30-ГРП_ПС Первомайская \ ТП-Я-148_н.п.Вотиновка \ ВЛ 0,4 кВ ф.1 от ТП-Я-148_н.п.Вотиновка | 10_293859 ООО "ЭСКК" (агентский договор) | н/д | н/д | н/д | 3e-05 | н/д
7485 | ГКУ Дирекция автодорог Кузбасса | ТП-Я-148 ВРУ пешеходного перехода | ПС 35 кВ Первомайская \ Ф-6-30-ГРП_ПС Первомайская \ ТП-Я-148_н.п.Вотиновка \ ВЛ 0,4 кВ ф.1 от ТП-Я-148_н.п.Вотиновка | 5_502021 ПАО "Кузбассэнергосбыт" | н/д | н/д | н/д | 0.005 | н/д
7486 | ООО ФХ Акатьева Г.Н. | ферма ТП Ю-4-012, Ф 10-8-С ПС Кузедеевский | ПС "Кузедеево-Тяговая" (Ведомственная) \ Ф-10-2-Т Ввод на РП Кузедеевсккий \ Ф-10-8-С с. Гавриловка \ ТП-Ю-4-012 \ ВЛ 0,4 кВ ф.2 от ТП-Ю-4-012 | 1_730761 ПАО "Кузбассэнергосбыт" | нет | н/д | н/д | 0.03 | да
7487 | МКП КТВС НМР 2 | скважина с.Гавриловка от Ю-4-012, Ф 10-8-С, РП-10 Кузедеевский_МУП ТРСК | ПС "Кузедеево-Тяговая" (Ведомственная) \ Ф-10-2-Т Ввод на РП Кузедеевсккий \ Ф-10-8-С с. Гавриловка \ ТП-Ю-4-012 \ ВЛ 0,4 кВ ф.2 от ТП-Ю-4-012 | 1_104393 ПАО "Кузбассэнергосбыт" | нет | н/д | н/д | 0.01 | да
7488 | Муниципальное автономное учреждение "Физкультурно-оздоровительный ресурсный центр" | 400кВА Муниципальное автономное учреждение "Физкультурно-оздоровительный ресурсный центр" | ПС 110 кВ Гурьевская \ Ф-10-15-С ПС 110 кВ Гурьевская \ ТП-64 ПОТРЕБИТЕЛЬСКАЯ \ Система шин 1 | 6_630720 ПАО "Кузбассэнергосбыт" | нет | н/д | н/д | 0.3 | да
7489 | Кузедеевское ТУ | улич. освещение Гавриловка Центр. ф.1 оп. 2,3/1;Молод. ф.2 оп. 5/2,5/4,5/6,5/8 ТП Ю-4-012 | ПС "Кузедеево-Тяговая" (Ведомственная) \ Ф-10-2-Т Ввод на РП Кузедеевсккий \ Ф-10-8-С с. Гавриловка \ ТП-Ю-4-012 \ ВЛ 0,4 кВ ф.2 от ТП-Ю-4-012 | 1_730853 ПАО "Кузбассэнергосбыт" | нет | н/д | н/д | 0.000305 | да
7490 | МКУ "Защита населения и территории НМО" | оповещение нас. п Гавриловка, ул Молодежная, 2/а ТП Ю-4-012 Ф 10-8-С | ПС "Кузедеево-Тяговая" (Ведомственная) \ Ф-10-2-Т Ввод на РП Кузедеевсккий \ Ф-10-8-С с. Гавриловка \ ТП-Ю-4-012 \ ВЛ 0,4 кВ ф.2 от ТП-Ю-4-012 | 1_107296 ПАО "Кузбассэнергосбыт" | н/д | н/д | н/д | 0.006 | н/д
7491 | ООО "Пять" | здание магазина и придорожного кафе п. Гавриловка Ю-4-012 | ПС "Кузедеево-Тяговая" (Ведомственная) \ Ф-10-2-Т Ввод на РП Кузедеевсккий \ Ф-10-8-С с. Гавриловка \ ТП-Ю-4-012 \ ВЛ 0,4 кВ ф.1 от ТП-Ю-4-012 | 1_730333 ПАО "Кузбассэнергосбыт" | нет | н/д | н/д | 0.015 | да
7492 | МКП КТВС НМР 2 | ТРСК_скважина с Гавриловка от Ю-2-0-41 ф 10-2-Т ПС Сосновская | ПС 35 кВ Сосновская \ Ф-10-2-Т \ ТП-Ю-2-041 \ ВЛ 0,4 кВ ф.1 от ТП-Ю-2-041 | 1_104393 ПАО "Кузбассэнергосбыт" | нет | н/д | н/д | 0.015 | да
7493 | Куртуковское ТУ | РУ-0,4 кВ ул.освещ.с.Гавриловка ул.Молодежная ПС Сосновская ф.10-2-Т, Ю-2-041 | ПС 35 кВ Сосновская \ Ф-10-2-Т \ ТП-Ю-2-041 \ Секция шин 0,4 кВ | 1_106486 ПАО "Кузбассэнергосбыт" | нет | н/д | н/д | 0.0015 | да
7494 | Население Новокузнецкого района | МКД_Гавриловка, ул Молодежная, 1 ТП-Ю-2-004 | ПС 35 кВ Сосновская \ Ф-10-2-Т \ ТП-Ю-2-041 \ ВЛ 0,4 кВ ф.1 от ТП-Ю-2-041 | 1_102607 ПАО "Кузбассэнергосбыт" | н/д | н/д | н/д | 0.0414 | н/д
7495 | ГАУЗ " Новокузнецкая городская клиническая больница № 1 имени Г.П. Курбатова" 2 | Р уст ФАП п.Гавриловка ( Сосновская; 10-2-Т; Ю-2-041 ) | ПС 35 кВ Сосновская \ Ф-10-2-Т \ ТП-Ю-2-041 \ ВЛ 0,4 кВ ф.1 от ТП-Ю-2-041 | 1_104571 ПАО "Кузбассэнергосбыт" | нет | н/д | н/д | 0.003 | да
7496 | Куртуковское ТУ | в РУ-0,4кВ ул.освещ. с.Гавриловка ПС Сосновская ф.10-2-Т Ю-2-004 | ПС 35 кВ Сосновская \ Ф-10-2-Т \ ТП-Ю-2-004 \ ВЛ 0,4 кВ ф.2 от ТП-Ю-2-004 | 1_106486 ПАО "Кузбассэнергосбыт" | нет | н/д | н/д | 0.0025 | да
7497 | СНТ Новомосковка 1 Осин | РУ-0,4 кВ ТП-15-100 ,с/о"Новомосковка",п.Гавриловка,ПС"Сосновская"ф.10-2-Т | ПС 35 кВ Сосновская \ Ф-10-2-Т \ КТП-15-100 с/о Новомосковка-1 | 1_103795 ПАО "Кузбассэнергосбыт" | нет | н/д | н/д | 0.085 | да
7498 | ООО "КЭК" Осин | полигон ТБО ПС Сосновская ф.10-2-Т | ПС 35 кВ Сосновская \ Ф-10-2-Т \ ТП-16кВА ООО КЭК | 1_104614 ПАО "Кузбассэнергосбыт" | нет | н/д | н/д | 0.425 | да
7499 | ФЛ Триденежкин И.П. | КТП-40 кВА СНТ Новомосковка, уч.23 А | ПС 35 кВ Сосновская \ Ф-10-2-Т \ КТП-40 кВА Триденежкин | 1_101349 ПАО "Кузбассэнергосбыт" | нет | н/д | н/д | 0.085 | да
7500 | Михайлов Александр Алексеевич | ПКУ на оп 26/2 отпайки на КТП Ю-2-008 | ПС 35 кВ Сосновская \ Ф-10-2-Т | 1_103549 ПАО "Кузбассэнергосбыт" | нет | н/д | н/д | 0.136 | да
7501 | АНО "Военноспортивный клуб" Батальон" | стрельбище п Гавриловка/Куртуков.ТУ ТП Ю-0-124 Ф 10-2-Т ПС 35 кВ Сосновская | ПС 35 кВ Сосновская \ Ф-10-17-Л \ ТП-Ю-0-124 \ ВЛ 0,4 кВ ф.1 от ТП-Ю-0-124 | 1_106646 ПАО "Кузбассэнергосбыт" | н/д | н/д | н/д | 0.08 | н/д
7502 | ООО "Промэнергосбыт" | БС № 40545 от ТП 062 Глухаринка | ПС 35 кВ Красноярская \ Ф-10-12-НС_ПС 35 кВ Красноярская \ ТП-И-062 \ ВЛ 0,4 кВ ф.1 от ТП-И-062(Потребит.) | 2_200497 ПАО "Кузбассэнергосбыт" | нет | н/д | н/д | 0.015 | да
7503 | УЖС Промышленновского муниципального округа | тп282 ул осв Голубево ул,Молодежная | ПС 35 кВ Тарасовская \ Ф-10-6-А \ ТП-282 \ ВЛ 0,4 кВ ф.1 от ТП-282 | 6_640639 ПАО "Кузбассэнергосбыт" | нет | н/д | н/д | 0.01 | да
7504 | ООО Промышленновские коммунальные системы ПКС | тп282 скважина Голубево, ул.Молодежная-1 | ПС 35 кВ Тарасовская \ Ф-10-6-А \ ТП-282 \ ВЛ 0,4 кВ ф.1 от ТП-282 | 6_640716 ПАО "Кузбассэнергосбыт" | нет | н/д | н/д | 0.01 | да
7505 | МБДОУ Голубевский д/с Улыбка | тп282 д/сад Голубево, Молодежная-1А | ПС 35 кВ Тарасовская \ Ф-10-6-А \ ТП-282 \ ВЛ 0,4 кВ ф.1 от ТП-282 | 6_640332 ПАО "Кузбассэнергосбыт" | нет | н/д | н/д | 0.03 | да
7506 | ОАО СКЭК | тп282 терморобот Голубево, ул.Молодежная-1Б | ПС 35 кВ Тарасовская \ Ф-10-6-А \ ТП-282 \ ВЛ 0,4 кВ ф.1 от ТП-282 | 6_640614 ПАО "Кузбассэнергосбыт" | нет | н/д | н/д | 0.033 | да
7507 | КФХ Кольмилер О.Э | тп106 летняя дойка Голубево, ул Молодежная-2а | ПС 35 кВ Тарасовская \ Ф-10-6-А \ ТП-106-совм \ ВЛ 0,4 кВ ф.1 от ТП-106 | 6_640601 ПАО "Кузбассэнергосбыт" | нет | н/д | н/д | 0.015 | да
7508 | УЖС Промышленновского муниципального округа | тп477 ул.осв. Голубево, улНабережная-23 | ПС 35 кВ Тарасовская \ Ф-10-6-А \ ТП-477 \ ВЛ 0,4 кВ ф.1 от ТП-477 | 6_640639 ПАО "Кузбассэнергосбыт" | нет | н/д | н/д | 0.002 | да
7509 | МБУ РКДК | тп477 Клуб Голубево, ул Набережная-2а | ПС 35 кВ Тарасовская \ Ф-10-6-А \ ТП-477 \ ВЛ 0,4 кВ ф.1 от ТП-477 | 6_640453 ПАО "Кузбассэнергосбыт" | нет | н/д | н/д | 0.005 | да
7510 | ОАО СКЭК | тп105 котельная Прометей Голубево, ул Набережная-2а (ф-1 опора №3) | ПС 35 кВ Тарасовская \ Ф-10-6-А \ ТП-105 \ ВЛ 0,4 кВ ф.3 от ТП-105 | 6_640614 ПАО "Кузбассэнергосбыт" | нет | н/д | н/д | 0.105 | да
7511 | МБУ " Промышленновская ЦБС" | тп477 Биб-ка Голубево, ул Набережная-2Б | ПС 35 кВ Тарасовская \ Ф-10-6-А \ ТП-477 \ ВЛ 0,4 кВ ф.1 от ТП-477 | 6_640238 ПАО "Кузбассэнергосбыт" | нет | н/д | н/д | 0.03 | да
7512 | КФХ Кольмилер О.Э | РММ кузница птичник тп106 Голубево | ПС 35 кВ Тарасовская \ Ф-10-6-А \ ТП-106-совм \ ВЛ 0,4 кВ ф.1 от ТП-106 | 6_640601 ПАО "Кузбассэнергосбыт" | нет | н/д | н/д | 0.239 | да
7513 | УЖС Промышленновского муниципального округа | тп105 ул. освещение Голубево | ПС 35 кВ Тарасовская \ Ф-10-6-А \ ТП-105 \ ВЛ 0,4 кВ ф.2 от ТП-105 | 6_640639 ПАО "Кузбассэнергосбыт" | нет | н/д | н/д | 0.0045 | да
7514 | Макаров Александр Викторович | тп105 магазин Голубево, ул Центральная | ПС 35 кВ Тарасовская \ Ф-10-6-А \ ТП-105 \ ВЛ 0,4 кВ ф.2 от ТП-105 | 6_640617 ПАО "Кузбассэнергосбыт" | нет | н/д | н/д | 0.005 | да
7515 | КФХ Кольмилер О.Э | тп282 сушилка Голубево | ПС 35 кВ Тарасовская \ Ф-10-6-А \ ТП-282 \ ВЛ 0,4 кВ ф.3 от ТП-282 | 6_640601 ПАО "Кузбассэнергосбыт" | нет | н/д | н/д | 0.15 | да
7516 | ФГУП "Почта России" | тп105 ОПС Голубево, ул. Центральная 1 | ПС 35 кВ Тарасовская \ Ф-10-6-А \ ТП-105 \ ВЛ 0,4 кВ ф.2 от ТП-105 | 6_640606 ПАО "Кузбассэнергосбыт" | нет | н/д | н/д | 0.005 | да
7517 | ООО МСК ЭНЕРГО | АТС Ростелеком ТП-105 Голубево | ПС 35 кВ Тарасовская \ Ф-10-6-А \ ТП-105 \ ВЛ 0,4 кВ ф.3 от ТП-105 | 6_602111 ПАО "Кузбассэнергосбыт" | нет | н/д | н/д | 0.005 | да
7518 | ИП Васько Василий Николаевич | тп105 Магазин Голубево, Центральная-1В | ПС 35 кВ Тарасовская \ Ф-10-6-А \ ТП-105 \ ВЛ 0,4 кВ ф.2 от ТП-105 | 6_640598 ПАО "Кузбассэнергосбыт" | нет | н/д | н/д | 0.03 | да
7519 | ГБУЗ ПРБ Промышленновская районная больница | тп105 ФАП обогрев Голубево | ПС 35 кВ Тарасовская \ Ф-10-6-А \ ТП-105 \ ВЛ 0,4 кВ ф.2 от ТП-105 | 6_640279 ПАО "Кузбассэнергосбыт" | нет | н/д | н/д | 0.006 | да
7520 | ООО ТАРАСОВСКОЕ | тп221 выпаса Тарасово-Голубево | ПС 35 кВ Тарасовская \ Ф-10-6-А \ ТП-221-совм \ ВЛ 0,4 кВ ф.1 от ТП-221 | 6_640565 ПАО "Кузбассэнергосбыт" | нет | н/д | н/д | 0.04 | да
7521 | КФХ Кольмилер О.Э | тп282 Голубево Весовая | ПС 35 кВ Тарасовская \ Ф-10-6-А \ ТП-282 \ ВЛ 0,4 кВ ф.2 от ТП-282 | 6_640601 ПАО "Кузбассэнергосбыт" | нет | н/д | н/д | 0.25 | да
7522 | МКУ "ТУ администрации Ленинсе-Кузнецкогомуниципального округа" | ТП 292 ф-2, оп-12 уличное освещение п.Горняк, ул.Зеленая | ПС 110 кВ Кирова-Западная \ Ф-6-13-С_Потребительский, отп.- Россетей \ ТП-292 \ ВЛ 0,4 кВ ф.2 от ТП-292 | 4_410097 ПАО "Кузбассэнергосбыт" | нет | н/д | н/д | 0.0015 | да
7523 | ООО "КХ Кожевникова" | ТП 166п склады, гараж Горняк | ПС 110 кВ Кирова-Западная \ Ф-6-13-С_Потребительский, отп.- Россетей \ ТП-166П \ СШ 1(ВН) | 4_410219 ПАО "Кузбассэнергосбыт" | нет | н/д | н/д | 0.07 | да
7524 | МКУ "ТУ администрации Ленинсе-Кузнецкогомуниципального округа" | ТП 292 ф-2, оп 5 уличное освещнние п.Горняк, ул.Шахтовая | ПС 110 кВ Кирова-Западная \ Ф-6-13-С_Потребительский, отп.- Россетей \ ТП-292 \ ВЛ 0,4 кВ ф.2 от ТП-292 | 4_410097 ПАО "Кузбассэнергосбыт" | нет | н/д | н/д | 0.0015 | да
7525 | АО "СУЭК-Кузбасс" | ПС-3 ш.Кирова ОРУ-35; ВЛ35-Б-4 | ПС 35 кВ №3 Шахта Кирова | 0_200193 ООО "ГлавЭнергоСбыт" | Акт от 29.12.2010, ав.броня 3670 кВт | н/д | н/д | 5.25 | нет
7526 | АО "СУЭК-Кузбасс" | ПС-3 ш.Кирова ОРУ-35; ВЛ35-Б-3 | ПС 35 кВ №3 Шахта Кирова | 0_200193 ООО "ГлавЭнергоСбыт" | Акт от 29.12.2010, ав.броня 3670 кВт | н/д | н/д | 5.25 | нет
7527 | ЗАО Гранула | освещение жд стрелок п. Горняк | ПС 110 кВ Егозово \ Ф-10-4-Ч \ ТП-411 \ ВЛ 0,4 кВ ф.2 от ТП-411 | 4_410260 ПАО "Кузбассэнергосбыт" | нет | н/д | н/д | 0.005 | да
7528 | СНТ Автомобилист | ТП-925 | ПС 35 кВ Ягуновская \ Ф-6-23-ТП-876_ПС 35 кВ Ягуновская \ ТП-925_Ф-6-23-ТП-876 \ ВЛ 0,4 кВ ф.1 от ТП-925_Ф-6-23-ТП-876 | 5_506453 ПАО "Кузбассэнергосбыт" | нет | н/д | н/д | 0.02 | да
7529 | Нестеров Андрей Сергеевич | ТП 284 личное подсобное хозяйство Демьяновка | ПС 110 кВ Фильтровальная \ Ф-6-24-Д \ ТП-284 \ Шины 0,4кВ | 4_410229 ПАО "Кузбассэнергосбыт" | нет | н/д | н/д | 0.015 | да
7530 | ИП Глава К(Ф)Х Котов Сергей Геннадьевич | ТП 506 склад-ферма Демьяновка | ПС 110 кВ Фильтровальная \ Ф-6-24-Д \ ТП-506 \ Секция Шин | 4_410311 ПАО "Кузбассэнергосбыт" | нет | н/д | н/д | 0.015 | да
7531 | МКУ "ТУ администрации Ленинсе-Кузнецкогомуниципального округа" | ТП 265 ул.освещение п. Демьяновка пер.Новый | ПС 110 кВ Фильтровальная \ Ф-6-24-Д \ ТП-265 \ ВЛ 0,4 кВ ф.1 от ТП-265 | 4_410097 ПАО "Кузбассэнергосбыт" | нет | н/д | н/д | 0.00425 | да
7532 | МКУ "ТУ администрации Ленинсе-Кузнецкогомуниципального округа" | ТП 434 ул.освещение п.Демьяновка 70 лет Октября | ПС 110 кВ Фильтровальная \ Ф-6-24-Д \ ТП-434 \ ВЛ 0,4 кВ ф.2 от ТП-434 | 4_410097 ПАО "Кузбассэнергосбыт" | нет | н/д | н/д | 0.0015 | да
7533 | МБДОУ "Детский сад №14 "Сказка" п.Демьяновка" | ТП 020 детский сад Демьяновка | ПС 110 кВ Фильтровальная \ Ф-6-17-Д \ ТП-020 \ ВЛ 0,4 кВ ф.5 от ТП-020 | 4_410056 ПАО "Кузбассэнергосбыт" | Акт от 19.12.2017, ав.броня 0 МВт | н/д | н/д | 0.038 | да
7534 | МКУ "ТУ администрации Ленинсе-Кузнецкогомуниципального округа" | ТП 434 Уличное освещение Демьяновка ул. Котова | ПС 110 кВ Фильтровальная \ Ф-6-24-Д \ ТП-434 \ ВЛ 0,4 кВ ф.1 от ТП-434 | 4_410097 ПАО "Кузбассэнергосбыт" | нет | н/д | н/д | 0.0016 | да
7535 | ГКУ Дирекция автодорог Кузбасса | ТП 349п осв.автодороги Т-1 полупик Демьяновка | ПС 110 кВ Фильтровальная \ Ф-6-17-Д \ ТП-349п | 5_502021 ПАО "Кузбассэнергосбыт" | нет | н/д | н/д | 0.034 | да
7536 | ГКУ Дирекция автодорог Кузбасса | ТП 350п осв.автодороги Т3 пиковая Демьяновка | ПС 110 кВ Фильтровальная \ Ф-6-17-Д \ ТП-350п | 5_502021 ПАО "Кузбассэнергосбыт" | нет | н/д | н/д | 0.019 | да
7537 | ОАО "МегаФон" | ТП 383п БС 42.1479 Демьяновка | ПС 110 кВ Фильтровальная \ Ф-6-17-Д \ ТП-383п | 2_200104 ПАО "Кузбассэнергосбыт" | нет | н/д | н/д | 0.005 | да
7538 | Куксов Сергей Алексеевич | ТП 019 зернохранилище Демьяновка | ПС 110 кВ Фильтровальная \ Ф-6-17-Д \ ТП-019 \ ВЛ 0,4 кВ ф.3 от ТП-019 | 4_410307 ПАО "Кузбассэнергосбыт" | нет | н/д | н/д | 0.017 | да
7539 | ООО "Бойлик" | ТП 409п зерносклад Демьяновка | ПС 110 кВ Фильтровальная \ Ф-6-17-Д \ ТП-409П | 4_410286 ПАО "Кузбассэнергосбыт" | нет | н/д | н/д | 0.18 | да
7540 | МКУ "ТУ администрации Ленинсе-Кузнецкогомуниципального округа" | ТП 351 Уличное освещение ф.1 опора №15 | ПС 110 кВ Фильтровальная \ Ф-6-17-Д \ ТП-351 \ ВЛ 0,4 кВ ф.1 от ТП-351 | 4_410097 ПАО "Кузбассэнергосбыт" | нет | н/д | н/д | 0.002 | да
7541 | ООО "Промэнергосбыт" | ПАО "ВымпелКом" ТП 383п БС №46-525 Демьяновка | ПС 110 кВ Фильтровальная \ Ф-6-17-Д \ ТП-383п \ Система шин 1 | 0_602002 ООО «Промэнергосбыт» | нет | н/д | н/д | 0.01 | да
7542 | ООО"МСК Энерго" 2 | ТП 383п БС №42-017 Демьяновка | ПС 110 кВ Фильтровальная \ Ф-6-17-Д \ ТП-383п | 2_200422 ПАО "Кузбассэнергосбыт" | нет | н/д | н/д | 0.012 | да
7543 | ООО "Промэнергосбыт" | ТП 383п БС №46-525 Демьяновка | ПС 110 кВ Фильтровальная \ Ф-6-17-Д \ ТП-383п \ Система шин 1 | 0_602002 ПАО "Кузбассэнергосбыт" | н/д | н/д | н/д | 0.01 | н/д
7544 | ОАО "МегаФон" | ТП383п Демьяновка | ПС 110 кВ Фильтровальная \ Ф-6-17-Д \ ТП-350п | 2_200104 ПАО "Кузбассэнергосбыт" | н/д | н/д | н/д | 0.005 | н/д
7545 | ООО"МСК Энерго" 2 | ТП383п БС№42-017 Демьяновка | ПС 110 кВ Фильтровальная \ Ф-6-17-Д \ ТП-383п | 2_200422 ПАО "Кузбассэнергосбыт" | н/д | н/д | н/д | 0.012 | н/д
7546 | ГКУ Дирекция автодорог Кузбасса | КТП-567п на опоре д. Демьяновка | ПС 110 кВ Фильтровальная \ Ф-6-24-Д \ ТП-567П | 5_502021 ПАО "Кузбассэнергосбыт" | нет | н/д | н/д | 0.074 | да
7547 | ГКУ Дирекция автодорог Кузбасса | КТП-568п на опоре д. Демьяновка | ПС 110 кВ Фильтровальная \ Ф-6-24-Д \ ТП-568П | 5_502021 ПАО "Кузбассэнергосбыт" | нет | н/д | н/д | 0.072 | да
7548 | Индивидуальный предприниматель Сандыркин Вячеслав Михайлович | ТП 402 магазин Демьяновка | ПС 110 кВ Фильтровальная \ Ф-6-17-Д \ ТП-402 \ ВЛ 0,4 кВ ф.1 от ТП-402 | 4_420402 ПАО "Кузбассэнергосбыт" | нет | н/д | н/д | 0.08 | да
7549 | ООО Ленинская торговая база | ТП 402 магазин Демьяновка | ПС 110 кВ Фильтровальная \ Ф-6-17-Д \ ТП-402 \ Шины 0,4кВ | 4_410010 ПАО "Кузбассэнергосбыт" | нет | н/д | н/д | 0.015 | да
7550 | ИП Байдиков Алексей Юрьевич | ТП 224 магазин Демьяновка | ПС 110 кВ Фильтровальная \ Ф-6-17-Д \ ТП-224 \ ВЛ 0,4 кВ ф.1 от ТП-224 | 4_410335 ПАО "Кузбассэнергосбыт" | нет | н/д | н/д | 0.0049 | да
7551 | ИП Зурабов Ахмат Элмурзаевич | ТП 402 СТО Демьяновка | ПС 110 кВ Фильтровальная \ Ф-6-17-Д \ ТП-402 \ Шины 0,4кВ | 4_410112 ПАО "Кузбассэнергосбыт" | нет | н/д | н/д | 0.014 | да
7552 | ООО Кузбассдорстрой | КТП566п Бетонорастворосмесительный завод | н/д | 5_500653 ПАО "Кузбассэнергосбыт" | н/д | н/д | н/д | 0.15 | н/д
7553 | Котов Роман Сергеевич | ТП 402 гараж Демьяновка | ПС 110 кВ Фильтровальная \ Ф-6-17-Д \ ТП-402 \ Шины 0,4кВ | 4_410276 ПАО "Кузбассэнергосбыт" | нет | н/д | н/д | 0.01 | да
7554 | Хаимов Наум Манаширович | ТП 145п торговый ряд Демьяновка | ПС 110 кВ Фильтровальная \ Ф-6-17-Д \ ТП-145п \ Система шин 1 | 4_410168 ПАО "Кузбассэнергосбыт" | нет | н/д | н/д | 0.046 | да
7555 | ООО"МСК Энерго" 2 | ТП 145п БС №421100 Демьяновка | ПС 110 кВ Фильтровальная \ Ф-6-17-Д \ ТП-145п | 2_200422 ПАО "Кузбассэнергосбыт" | нет | н/д | н/д | 0.01 | да
7556 | МРО православный Приход храма иконы Божией Матери Одигитрия | ТП 019 жилой дом при церкви Демьяновка | ПС 110 кВ Фильтровальная \ Ф-6-17-Д \ ТП-019 \ ВЛ 0,4 кВ ф.1 от ТП-019 | 4_410181 ПАО "Кузбассэнергосбыт" | нет | н/д | н/д | 0.0032 | да
7557 | МРО православный Приход храма иконы Божией Матери Одигитрия | ТП 019 церковь Демьяновка | ПС 110 кВ Фильтровальная \ Ф-6-17-Д \ ТП-019 \ ВЛ 0,4 кВ ф.1 от ТП-019 | 4_410181 ПАО "Кузбассэнергосбыт" | нет | н/д | н/д | 0.0013 | да
7558 | Деревянко Александра Игоревна | ТП 019 Зерносклад Демьяновка | ПС 110 кВ Фильтровальная \ Ф-6-17-Д \ ТП-019 \ ВЛ 0,4 кВ ф.3 от ТП-019 | 4_410368 ПАО "Кузбассэнергосбыт" | нет | н/д | н/д | 0.01 | да
7559 | МКУ "ТУ администрации Ленинсе-Кузнецкогомуниципального округа" | ТП 265 Уличное освещение | ПС 110 кВ Фильтровальная \ Ф-6-24-Д \ ТП-265 \ Шины 0,4кВ | 4_410097 ПАО "Кузбассэнергосбыт" | нет | н/д | н/д | 0.0025 | да
7560 | МКУ "ТУ администрации Ленинсе-Кузнецкогомуниципального округа" | ТП 265 администрация Демьяновка | ПС 110 кВ Фильтровальная \ Ф-6-24-Д \ ТП-265 \ ВЛ 0,4 кВ ф.2 от ТП-265 | 4_410097 ПАО "Кузбассэнергосбыт" | нет | н/д | н/д | 0.018 | да
7561 | Государственное автономное учреждение здравоохранения "Ленинск-Кузнецкая районная больница" | ТП 265 ФАП Демьяновка | ПС 110 кВ Фильтровальная \ Ф-6-24-Д \ ТП-265 \ ВЛ 0,4 кВ ф.2 от ТП-265 | 4_410032 ПАО "Кузбассэнергосбыт" | нет | н/д | н/д | 0.002 | да
7562 | ООО Ленинская торговая база | ТП 265 магазин Демьяновка | ПС 110 кВ Фильтровальная \ Ф-6-24-Д \ ТП-265 \ ВЛ 0,4 кВ ф.2 от ТП-265 | 4_410010 ПАО "Кузбассэнергосбыт" | нет | н/д | н/д | 0.01 | да
7563 | МКУ "ТУ администрации Ленинсе-Кузнецкогомуниципального округа" | ТП 020 ул. освещение | ПС 110 кВ Фильтровальная \ Ф-6-17-Д \ ТП-020 \ Шины 0,4кВ | 4_410097 ПАО "Кузбассэнергосбыт" | Акт от 19.12.2017, ав.броня 0 МВт | н/д | н/д | 0.002 | да
7564 | ООО "Бойлик" | ТП 020 автогараж, зерносклад Демьяновка | ПС 110 кВ Фильтровальная \ Ф-6-17-Д \ ТП-020 \ ВЛ 0,4 кВ ф.4 от ТП-020 | 4_410286 ПАО "Кузбассэнергосбыт" | нет | н/д | н/д | 0.03 | да
7565 | МБОУ "Демьяновская СОШ" | ТП 020 средняя школа Демьяновка | ПС 110 кВ Фильтровальная \ Ф-6-17-Д \ ТП-020 \ ВЛ 0,4 кВ ф.4 от ТП-020 | 4_410036 ПАО "Кузбассэнергосбыт" | нет | н/д | н/д | 0.039 | да
7566 | ИП Темникова Татьяна Алексеевна | ТП 021 гостиничный комплекс Демьяновка | ПС 110 кВ Фильтровальная \ Ф-6-24-Д \ ТП-021 \ ВЛ 0,4 кВ ф.1 от ТП-021 | 4_410220 ПАО "Кузбассэнергосбыт" | нет | н/д | н/д | 0.007 | да
7567 | ИП Санталов Федор Дмитриевич Глава К(Ф)Х | ТП 021 производство Демьяновка | ПС 110 кВ Фильтровальная \ Ф-6-24-Д \ ТП-021 \ ВЛ 0,4 кВ ф.1 от ТП-021 | 4_410294 ПАО "Кузбассэнергосбыт" | нет | н/д | н/д | 0.08 | да
7568 | МБУК ЦКС Л-Кузнецкого р-на | ТП 020 Д/К Демьяновка | ПС 110 кВ Фильтровальная \ Ф-6-17-Д \ ТП-020 \ ВЛ 0,4 кВ ф.2 от ТП-020 | 4_410088 ПАО "Кузбассэнергосбыт" | нет | н/д | н/д | 0.0158 | да
7569 | ООО "Велес" | ТП 020 котельная Демьяновка | ПС 110 кВ Фильтровальная \ Ф-6-17-Д \ ТП-020 \ ВЛ 0,4 кВ ф.1 от ТП-020 | 4_410131 ПАО "Кузбассэнергосбыт" | нет | н/д | н/д | 0.031 | да
7570 | МБУ ДО "Центр физического воспитания" | ТП 351 ДЮСШ Демьяновка | ПС 110 кВ Фильтровальная \ Ф-6-17-Д \ ТП-351 \ ВЛ 0,4 кВ ф.2 от ТП-351 | 4_410080 ПАО "Кузбассэнергосбыт" | нет | н/д | н/д | 0.0029 | да
7571 | ООО "МСК Энерго" | ТП 351 АТС Демьяновка | ПС 110 кВ Фильтровальная \ Ф-6-17-Д \ ТП-351 \ ВЛ 0,4 кВ ф.2 от ТП-351 | 6_602110 ПАО "Кузбассэнергосбыт" | нет | н/д | н/д | 0.003 | да
7572 | ФГУП "Почта России" | ТП 351 отделение почты Демьяновка | ПС 110 кВ Фильтровальная \ Ф-6-17-Д \ ТП-351 \ ВЛ 0,4 кВ ф.2 от ТП-351 | 4_410184 ПАО "Кузбассэнергосбыт" | нет | н/д | н/д | 0.0025 | да
7573 | ОТДЕЛ МИНИСТЕРСТВА ВНУТРЕННИХ ДЕЛ РОССИЙСКОЙ ФЕДЕРАЦИИ ПО ЛЕНИНСК-КУЗНЕЦКОМУ РАЙОНУ | ТП 351 опорный пункт п. Демьяновка | ПС 110 кВ Фильтровальная \ Ф-6-17-Д \ ТП-351 \ ВЛ 0,4 кВ ф.2 от ТП-351 | 4_400052 ПАО "Кузбассэнергосбыт" | нет | н/д | н/д | 0.01 | да
7574 | МКУ "ТУ администрации Ленинсе-Кузнецкогомуниципального округа" | ТП 424 ул.освещение п.Демьяновка, ул. Школьная | ПС 110 кВ Фильтровальная \ Ф-6-17-Д \ ТП-424 \ ВЛ 0,4 кВ ф.1 от ТП-424 | 4_410097 ПАО "Кузбассэнергосбыт" | нет | н/д | н/д | 0.00425 | да
7575 | ПК "Нива" | ТП 222 сушильный комплекс Демьяновка | ПС 110 кВ Фильтровальная \ Ф-6-17-Д \ ТП-222 \ Шины 0,4кВ | 4_410188 ПАО "Кузбассэнергосбыт" | нет | н/д | н/д | 0.1 | да
7576 | ПАО Россети Сибирь 1 | ТП 224 мастерский участок служба ЛЭП Демьяновка | ПС 110 кВ Фильтровальная \ Ф-6-17-Д \ ТП-224 \ ВЛ 0,4 кВ ф.1 от ТП-224 | 2_200442 Хозяйственные нужды | нет | н/д | н/д | 0.037 | да
7577 | Администрация Яйского муниципального округа | Ул.освещение 0,5 кВт (изм) от ТП-064 д. Димитрово | ПС 35 кВ Улановская \ Ф-10-3-М_ПС 35 кВ Улановская \ ТП-Я-064 \ ВЛ 0,4 кВ ф.1 от ТП-Я-064 | 3_330402 ПАО "Кузбассэнергосбыт" | нет | н/д | н/д | 0.00075 | да
7578 | Индивидуальный предприниматель глава крестьянского (фермерского) хозяйства Градович Николай Федорович | ТП 168 производство Дружный | ПС 35 кВ Камышинская \ Ф-10-11-КМ \ ТП-168 \ Шины 0,4кВ | 4_410141 ПАО "Кузбассэнергосбыт" | нет | н/д | н/д | 0.0245 | да
7579 | МКУ "ТУ администрации Ленинсе-Кузнецкогомуниципального округа" | ТП 168 ул. Приозерная ф.1 оп.14 | ПС 35 кВ Камышинская \ Ф-10-11-КМ \ ТП-168 \ ВЛ 0,4 кВ ф.1 от ТП-168 | 4_410097 ПАО "Кузбассэнергосбыт" | нет | н/д | н/д | 0.00015 | да
7580 | МКУ "ТУ администрации Ленинсе-Кузнецкогомуниципального округа" | ТП 168 ул. Приозерная ф.1 оп.18 | ПС 35 кВ Камышинская \ Ф-10-11-КМ \ ТП-168 \ ВЛ 0,4 кВ ф.1 от ТП-168 | 4_410097 ПАО "Кузбассэнергосбыт" | нет | н/д | н/д | 0.00015 | да
7581 | Общество с ограниченной ответственностью "Велес+" | ТП 168 скважина Дружный | ПС 35 кВ Камышинская \ Ф-10-11-КМ \ ТП-168 \ ВЛ 0,4 кВ ф.1 от ТП-168 | 4_410410 ПАО "Кузбассэнергосбыт" | нет | н/д | н/д | 0.0055 | да
7582 | Градович Елена Викторовна | ТП 168 мини-магазин Дружный | ПС 35 кВ Камышинская \ Ф-10-11-КМ \ ТП-168 \ ВЛ 0,4 кВ ф.1 от ТП-168 | 4_410245 ПАО "Кузбассэнергосбыт" | нет | н/д | н/д | 0.005 | да
7583 | Яшкинский почтамт ОСП УФПС Кемеровской области- филиал ФГУП "Почта Росии" | с. Дубровка от ТП-263 | ПС 110 кВ Хопкино ( Ведомственная) \ Ф-10-7-Я_ПС 110 Хопкино \ ТП-263 \ ВЛ 0,4 кВ ф.1 от ТП-263 | 3_320414 ПАО "Кузбассэнергосбыт" | нет | н/д | н/д | 0.001 | да
7584 | Муниципальное автономное дошкольное образовательное учреждение "Детский сад № 8"Полянка" Яшкинского муниципального района" | на ТП-399 | ПС 110 кВ Хопкино ( Ведомственная) \ Ф-10-7-Я_ПС 110 Хопкино \ ТП-399 | 3_320003 ПАО "Кузбассэнергосбыт" | нет | н/д | н/д | 0.26 | да
7585 | Муниципальное автономное дошкольное образовательное учреждение "Детский сад № 8"Полянка" Яшкинского муниципального района" | от ТП 263 детский сад с. Дубровка | ПС 110 кВ Хопкино ( Ведомственная) \ Ф-10-7-Я_ПС 110 Хопкино \ ТП-263 \ ВЛ 0,4 кВ ф.2 от ТП-263 | 3_320003 ПАО "Кузбассэнергосбыт" | нет | н/д | н/д | 0.26 | да
7586 | ООО "МСК Энерго" | АТС д.Дубровка от ТП 263 | ПС 110 кВ Хопкино ( Ведомственная) \ Ф-10-7-Я_ПС 110 Хопкино \ ТП-263 \ ВЛ 0,4 кВ ф.2 от ТП-263 | 3_350986 ПАО "Кузбассэнергосбыт" | нет | н/д | н/д | 0.004 | да
7587 | Муниципальное бюджетное учреждениездравоохранения Яшкинского муниципального района "Яшкинская центральная районная больница" | ФАП п.Дубровка от ТП-263 | ПС 110 кВ Хопкино ( Ведомственная) \ Ф-10-7-Я_ПС 110 Хопкино \ ТП-263 \ ВЛ 0,4 кВ ф.1 от ТП-263 | 3_320599 ПАО "Кузбассэнергосбыт" | н/д | н/д | н/д | 0.05 | н/д
7588 | МКУ "Комитет по благоустройству" | улич. осв. от ТП-263 3кВт д.Дубровка | ПС 110 кВ Хопкино ( Ведомственная) \ Ф-10-7-Я_ПС 110 Хопкино \ ТП-263 \ ВЛ 0,4 кВ ф.1 от ТП-263 | 3_320428 ПАО "Кузбассэнергосбыт" | нет | н/д | н/д | 0.003 | да
7589 | Государственное казенное учреждение "Дирекция автомобильных дорог Кузбасса" | ВРУ интеллектуал. пешеход. перехода на автодор. "Яшкино-Пашково" с подъезд. к п.Ленинский, км 7,466" | ПС 110 кВ Хопкино ( Ведомственная) \ Ф-10-7-Я_ПС 110 Хопкино \ ТП-062 \ ВЛ 0,4 кВ ф.3 от ТП-062 | 5_502021 ПАО "Кузбассэнергосбыт" | н/д | н/д | н/д | 0.005 | н/д
7590 | муниципальное бюджетное учреждение"Клубная система Яшкинского района" | д. Дубровка клуб от ТП-062 | ПС 110 кВ Хопкино ( Ведомственная) \ Ф-10-7-Я_ПС 110 Хопкино \ ТП-062 \ ВЛ 0,4 кВ ф.4 от ТП-062 | 3_320305 ПАО "Кузбассэнергосбыт" | нет | н/д | н/д | 0.005 | да
7591 | Индивидуальный предприниматель Зайцева Любовь Витальевна | маг. `СЕЛЬПО` д. Дубровка от ТП 062 | ПС 110 кВ Хопкино ( Ведомственная) \ Ф-10-7-Я_ПС 110 Хопкино \ ТП-062 \ ВЛ 0,4 кВ ф.3 от ТП-062 | 3_320538 ПАО "Кузбассэнергосбыт" | нет | н/д | н/д | 0.00255 | да
7592 | ОАО "СКЭК" | от ТП-062 скважина с.Дубровка | ПС 110 кВ Хопкино ( Ведомственная) \ Ф-10-7-Я_ПС 110 Хопкино \ ТП-062 \ ВЛ 0,4 кВ ф.3 от ТП-062 | 3_320492 ПАО "Кузбассэнергосбыт" | нет | н/д | н/д | 0.006 | да
7593 | МКУ "Комитет по благоустройству" | улич.осв. д.Дубровка от ТП-062 4кВт | ПС 110 кВ Хопкино ( Ведомственная) \ Ф-10-7-Я_ПС 110 Хопкино \ ТП-062 \ ВЛ 0,4 кВ ф.1 от ТП-062 | 3_320428 ПАО "Кузбассэнергосбыт" | нет | н/д | н/д | 0.004 | да
7594 | Индивидуальный предприниматель Зайцева Любовь Витальевна | маг.`МОЯ СЕМЬЯ` д.Дубровка от ТП 062 | ПС 110 кВ Хопкино ( Ведомственная) \ Ф-10-7-Я_ПС 110 Хопкино \ ТП-062 \ ВЛ 0,4 кВ ф.3 от ТП-062 | 3_320538 ПАО "Кузбассэнергосбыт" | нет | н/д | н/д | 0.006 | да
7595 | ЗАО "Энергопромышленная компания" | ПС Родина ф.10-11-Д,ТП-63кВА | ПС 35 кВ Родина \ Ф-10-11-Д_ПС 35 кВ Родина \ ТП-Б/Н-63кВа \ Система шин 1 | 2_200297 ПАО "Кузбассэнергосбыт" | Акт от 25.06.2018, ав.броня 0 кВт | н/д | н/д | 0.053 | да
7596 | ООО Разрез "Задубровский Новый" | Промбаза ТП 75 ввод 2 | ПС 35 кВ Родина \ Ф-10-7-Д_ПС 35 кВ Родина \ ТП-ЦИ-075 \ Фидер ТП: ЗТП-ЦИ-075 | 6_610619 ПАО "Кузбассэнергосбыт" | нет | н/д | н/д | 0.264 | да
7597 | ООО Разрез "Задубровский Новый" | Промбаза ТП 75 ввод 1 | ПС 35 кВ Родина \ Ф-10-7-Д_ПС 35 кВ Родина \ ТП-ЦИ-075 \ Фидер ТП: ЗТП-ЦИ-075 | 6_610619 ПАО "Кузбассэнергосбыт" | нет | н/д | н/д | 0.264 | да
7598 | ООО "Энергоресурс" | котельная скважина ТП 99 Дунай-Ключ | ПС 35 кВ Родина \ Ф-10-7-Д_ПС 35 кВ Родина \ ТП-ЦИ-099 \ ВЛ 0,4 кВ ф.1 от ТП-ЦИ-099 | 6_610159 ПАО "Кузбассэнергосбыт" | Акт от 16.01.2020, ав.броня 0 кВт | н/д | н/д | 0.037 | да
7599 | АО КТК | Железнод. переезд ТП-63 кВа | ПС 35 кВ Родина \ Ф-10-11-Д_ПС 35 кВ Родина \ ТП-63кВА ПАО КТК \ Система шин 1 | 6_620077 ПАО "Кузбассэнергосбыт" | Акт от 25.06.2018, ав.броня 0 кВт | н/д | н/д | 0.009 | да
7600 | ООО МСК ЭНЕРГО | Оборуд-е связи Дунай-Ключ (ПАО Ростелеком) | ПС 35 кВ Родина \ Ф-10-7-Д_ПС 35 кВ Родина \ ТП-ЦИ-184 \ ВЛ 0,4 кВ ф.2 от ТП-ЦИ-184 | 6_602111 ПАО "Кузбассэнергосбыт" | нет | н/д | н/д | 0.0011 | да
7601 | АО КТК | Железнод.переезд от ТП-213 | ПС 35 кВ Родина \ Ф-10-7-Д_ПС 35 кВ Родина \ ТП-ЦИ-213 \ ВЛ 0,4 кВ ф.1 от ТП-ЦИ-213 | 6_620077 ПАО "Кузбассэнергосбыт" | нет | н/д | н/д | 0.025 | да
7602 | АО КТК | разъезд Дунай-Ключ ТП-222 | ПС 35 кВ Родина \ Ф-10-11-Д_ПС 35 кВ Родина \ ТП-ЦИ-222 \ ВЛ 0,4 кВ ф.1 от ТП-ЦИ-222 | 6_620077 ПАО "Кузбассэнергосбыт" | нет | н/д | н/д | 0.05 | да
7603 | Менчерепское ТУ | Ул.осв. ТП-184 Дунай Ключ | ПС 35 кВ Родина \ Ф-10-7-Д_ПС 35 кВ Родина \ ТП-ЦИ-184 \ ВЛ 0,4 кВ ф.1 от ТП-ЦИ-184 | 6_610695 ПАО "Кузбассэнергосбыт" | нет | н/д | н/д | 0.0015 | да
7604 | ГБУЗ Беловская РБ | М.пункт Тп184 Д-ключ | ПС 35 кВ Родина \ Ф-10-7-Д_ПС 35 кВ Родина \ ТП-ЦИ-184 \ ВЛ 0,4 кВ ф.2 от ТП-ЦИ-184 | 6_610025 ПАО "Кузбассэнергосбыт" | нет | н/д | н/д | 0.0036 | да
7605 | Потребительский кооператив "Пермяковский" | Магазин №11 Дунай Ключ | ПС 35 кВ Родина \ Ф-10-7-Д_ПС 35 кВ Родина \ ТП-ЦИ-184 \ ВЛ 0,4 кВ ф.1 от ТП-ЦИ-184 | 6_610580 ПАО "Кузбассэнергосбыт" | нет | н/д | н/д | 0.012 | да
7606 | Звягин Виктор Анатольевич | магазин Елена | ПС 35 кВ Родина \ Ф-10-7-Д_ПС 35 кВ Родина \ ТП-ЦИ-184 \ ВЛ 0,4 кВ ф.2 от ТП-ЦИ-184 | 6_610132 ПАО "Кузбассэнергосбыт" | нет | н/д | н/д | 0.015 | да
7607 | МБУ КДЦ БМО | Клуб Дунай-ключ | ПС 35 кВ Родина \ Ф-10-7-Д_ПС 35 кВ Родина \ ТП-ЦИ-184 \ ВЛ 0,4 кВ ф.2 от ТП-ЦИ-184 | 6_610091 ПАО "Кузбассэнергосбыт" | нет | н/д | н/д | 0.005 | да
7608 | ООО МСК ЭНЕРГО | Дунай-Ключ (ПАО Ростелеком) | ПС 35 кВ Родина \ Ф-10-7-Д_ПС 35 кВ Родина \ ТП-ЦИ-184 \ ВЛ 0,4 кВ ф.1 от ТП-ЦИ-184 | 6_602111 ПАО "Кузбассэнергосбыт" | нет | н/д | н/д | 0.005 | да
7609 | Менчерепское ТУ | Ул.осв. ТП-74 Дунай Ключ | ПС 35 кВ Родина \ Ф-10-7-Д_ПС 35 кВ Родина \ ТП-ЦИ-074 \ ВЛ 0,4 кВ ф.1 от ТП-ЦИ-074 | 6_610695 ПАО "Кузбассэнергосбыт" | нет | н/д | н/д | 0.00225 | да
7610 | Общество с ограниченной ответственностью "Велес+" | ТП 347 водокачка р.Иня Егозово | ПС 110 кВ Егозово \ Ф-10-4-Ч \ ТП-347 \ Шины 0,4кВ | 4_410410 ПАО "Кузбассэнергосбыт" | нет | н/д | н/д | 0.01 | да
7611 | Пилпани Давид Апрасионович | ТП 079п кафе автодорога Новосибирск-Л.-Кузнецкий | ПС 110 кВ Егозово \ Ф-10-4-Ч \ ТП 079п \ Система шин 1 | 4_410027 ПАО "Кузбассэнергосбыт" | Акт от 11.09.2018, ав.броня 0 МВт | н/д | н/д | 0.05355 | да
7612 | Общество с ограниченной ответственностью "Велес+" | ТП 124 скважина Егозово | ПС 110 кВ Егозово \ Ф-10-4-Ч \ ТП-124 \ ВЛ 0,4 кВ ф.1 от ТП-124 | 4_410410 ПАО "Кузбассэнергосбыт" | нет | н/д | н/д | 0.0055 | да
7613 | Общество с ограниченной ответственностью "Велес+" | ТП 411 водокачка Егозово | ПС 110 кВ Егозово \ Ф-10-4-Ч \ ТП-411 \ Шины 0,4кВ | 4_410410 ПАО "Кузбассэнергосбыт" | нет | н/д | н/д | 0.0055 | да
7614 | МКУ УГО и ЧС ЛК МО | ТП 018 Егозово система оповещения | ПС 110 кВ Егозово \ Ф-10-4-Ч \ ТП-018 \ ВЛ 0,4 кВ ф.2 от ТП-018 | 4_400061 ПАО "Кузбассэнергосбыт" | н/д | н/д | н/д | 0.002 | н/д
7615 | МКУ 'ТУ ПМО' | ул.освещ.ТП 66 Егултыс ул.Луговая | ПС 35 кВ Ясная Поляна \ Ф-10-8-М (Собств.) \ МТП-066Т \ ВЛ 0,4 кВ ф.1 от ТП-066Т | 6_652715 ПАО "Кузбассэнергосбыт" | нет | н/д | н/д | 0.01 | да
7616 | Юдина Ирина Клавдиевна | хлебопекарня Егултыс | ПС 35 кВ Ясная Поляна \ Ф-10-8-М (Собств.) \ МТП-065Т \ ВЛ 0,4 кВ ф.2 от ТП-065Т | 6_651829 ПАО "Кузбассэнергосбыт" | нет | н/д | н/д | 0.032 | да
7617 | ООО Энергоресурс | Скважина ТП-66 Егултыс | ПС 35 кВ Ясная Поляна \ Ф-10-8-М (Собств.) \ МТП-066Т \ ВЛ 0,4 кВ ф.1 от ТП-066Т | 6_652799 ПАО "Кузбассэнергосбыт" | нет | н/д | н/д | 0.007 | да
7618 | ООО "ТСК Сибирь" | Потреб. ТП 630кВА с.Егултыс Асф-бетон завод | ПС 35 кВ Ясная Поляна \ Ф-10-8-М (Собств.) \ потр.ТП-630кВА Сибирь АБЗ \ Система шин 1 | 6_652479 ПАО "Кузбассэнергосбыт" | нет | н/д | н/д | 0.6111 | да
7619 | ИП Маршев П.А. | ТРСК_стоянка техники_Т-1-013 Ф 6-12-Е ПС Абагур -Лесной | ПС 35 кВ Абагур-Лесной \ Ф-6-4-Е \ ТП-Т-1-013, Елань, ул. Усова | 1_105878 ПАО "Кузбассэнергосбыт" | нет | н/д | н/д | 0.015 | да
7620 | АО "Сибирское ПГО" | ТРСК_гараж Елань_КТП 5-250, Ф 6-12-Е, ПС Абагур-лесной | ПС 35 кВ Абагур-Лесной \ Ф-6-4-Е \ ТП-Т-1-013, Елань, ул. Усова \ СШ1(НН) | 1_102701 ПАО "Кузбассэнергосбыт" | нет | н/д | н/д | 0.015 | да
7621 | МКП КТВС НМР 2 | ТРСК_котельная п. Елань КТП-4-400 кВА | ПС 35 кВ Абагур-Лесной \ Ф-6-4-Е \ ТП-4-400 МУП ТРСК \ СШ1(НН) | 1_104393 ПАО "Кузбассэнергосбыт" | нет | н/д | н/д | 0.015 | да
7622 | ФБУ "ТФГИ по Сибирскому ФО" | ТРСК_кернохранилище п.ЕланьТ-1-012, Ф 6-4-Е ПС Абагур-Лесной | ПС 35 кВ Абагур-Лесной \ Ф-6-12-Е | 1_100889 ПАО "Кузбассэнергосбыт" | нет | н/д | н/д | 0.01 | да
7623 | ООО "МСК Энерго" 3 | ТРСК_вышка связи п. Елань, Усова, 5а_ТП Т-1-012 Ф 6-12-Е ПС Абагур-Лесной | ПС 35 кВ Абагур-Лесной \ Ф-6-4-Е \ ТП-Т-1-012, Елань, возле администрации \ ВЛ 0,4 кВ ф.2 от ТП-Т-1-012 | 1_101966 ПАО "Кузбассэнергосбыт" | нет | н/д | н/д | 0.015 | да
7624 | Сосновское ТУ 2 | ул осв Елань, пер. Новый 5, Ю-2-063 | ПС 35 кВ Абагур-Лесной \ Ф-6-4-Е \ ТП-Ю-2-063 \ ВЛ 0,4 кВ ф.1 от ТП-Ю-2-063 | 1_106483 ПАО "Кузбассэнергосбыт" | нет | н/д | н/д | 0.0002 | да
7625 | АО Новокузнецкое ДРСУ 2 | РУ-6кВ ЯКНО-6кВ ПС Абагур-Лесной ф.6-4-Е | ПС 35 кВ Абагур-Лесной \ Ф-6-4-Е | 1_103786 ПАО "Кузбассэнергосбыт" | нет | н/д | н/д | 0.34 | да
7626 | ООО "Космос" | ТРСК_магазин в п.Елань по ул. Алтайская 4 А | ПС 35 кВ Абагур-Лесной \ Ф-6-4-Е \ ТП-Т-1-012, Елань, возле администрации | 1_107238 ПАО "Кузбассэнергосбыт" | нет | н/д | н/д | 0.015 | да
7627 | Сосновское ТУ 2 | ТРСК_ул.освещ. Елань, ул Кольцевая | ПС 35 кВ Абагур-Лесной \ Ф-6-4-Е \ ТП-Ю-2-066 \ ВЛ 0,4 кВ ф.1 от ТП-Ю-2-066 (Арен.)ТРСК | 1_106483 ПАО "Кузбассэнергосбыт" | нет | н/д | н/д | 0.01 | да
7628 | МКП КТВС НМР 2 | ТРСК_Скваж.№1(п. Елань от Ю-2-049 ул.Луговая) ПС Абагур Лесной | ПС 35 кВ Абагур-Лесной \ Ф-6-12-Е \ ТП-Ю-2-049 \ ВЛ 0,4 кВ ф.1 от ТП-Ю-2-049 | 1_104393 ПАО "Кузбассэнергосбыт" | нет | н/д | н/д | 0.015 | да
7629 | Сосновское ТУ 2 | ул осв Елань, Луговая, Ю-2-049 | ПС 35 кВ Абагур-Лесной \ Ф-6-12-Е \ ТП-Ю-2-049 \ ВЛ 0,4 кВ ф.1 от ТП-Ю-2-049 | 1_106483 ПАО "Кузбассэнергосбыт" | нет | н/д | н/д | 0.0015 | да
7630 | ФЛ Енусов А.А. | РУ-0,4 кВ КТП-Ю-2-049 Фер.х-во с.Елань ПС"Абагур-Лесной ф.6-12-Е КТП-Ю-2-049 | ПС 35 кВ Абагур-Лесной \ Ф-6-12-Е \ ТП-Ю-2-049 \ Секция шин-0,4 кВ | 1_100241 ПАО "Кузбассэнергосбыт" | нет | н/д | н/д | 0.16 | да
7631 | АО РАЗРЕЗ СТЕПАНОВСКИЙ 2 | РУ-6 кВ ЯКНО ПС Абагур-лесной, ф.6-12-Е | ПС 35 кВ Абагур-Лесной \ Ф-6-12-Е | 1_102879 ПАО "Кузбассэнергосбыт" | Акт от 08.07.2015, ав.броня 0 МВт | н/д | н/д | 0.1 | да
7632 | ИП Ефремова Н.А. | ТРСК_киоск Елань, Майская,10 | ПС 35 кВ Абагур-Лесной \ Ф-6-4-Е \ ТП-Т-1-012, Елань, возле администрации \ СШ1(НН) | 1_103458 ПАО "Кузбассэнергосбыт" | нет | н/д | н/д | 0.01 | да
7633 | Сосновское ТУ 2 | ТРСК_ул.освещ._Елань по ул.Майская, Солнечная тП Т-1-014 Ф 6-4-Е ПС Абагур-Лесной | ПС 35 кВ Абагур-Лесной \ Ф-6-12-Е \ ТП-Т-1-014, Елань, ул. Майская \ СШ1(НН) | 1_106483 ПАО "Кузбассэнергосбыт" | нет | н/д | н/д | 0.01 | да
7634 | МБДОУ "Еланский детский сад" | д/сад_ТП Ю-0-113 Ф 6-12-Е | ПС 35 кВ Абагур-Лесной \ Ф-6-12-Е \ ТП-Ю-0-113 \ Система шин 1 | 1_105723 ПАО "Кузбассэнергосбыт" | н/д | н/д | н/д | 0.17 | н/д
7635 | МБДОУ "Еланский детский сад" | д/сад_ТП Ю-0-112 Ф 6-4-Е | ПС 35 кВ Абагур-Лесной \ Ф-6-4-Е \ ТП-Ю-0-112 \ Система шин 1 | 1_105723 ПАО "Кузбассэнергосбыт" | н/д | н/д | н/д | 0.17 | н/д
7636 | МАОУ ДОД ДЮСШ 1 Осин | ТРСК_в р/щ 0,4 кВ на фасаде здания п.Елань ул.Обручева 1А | ПС 35 кВ Абагур-Лесной \ Ф-6-4-Е \ ТП-Т-1-012, Елань, возле администрации \ СШ 1(ВН) | 1_100457 ПАО "Кузбассэнергосбыт" | нет | н/д | н/д | 0.01 | да
7637 | Сосновское ТУ 2 | ТРСК_опора (модульное здание) | ПС 35 кВ Абагур-Лесной \ Ф-6-4-Е \ ТП-Т-1-012, Елань, возле администрации \ СШ 1(ВН) | 1_106483 ПАО "Кузбассэнергосбыт" | нет | н/д | н/д | 0.01 | да
7638 | Сосновское ТУ 2 | ТРСК_уличное освещ._на опоре | ПС 35 кВ Абагур-Лесной \ Ф-6-4-Е \ ТП-Т-1-012, Елань, возле администрации \ СШ1(НН) | 1_106483 ПАО "Кузбассэнергосбыт" | нет | н/д | н/д | 0.01 | да
7639 | Сосновское ТУ 2 | ТРСК_уличное освещ. Елань ул.Кольцевая | ПС 35 кВ Абагур-Лесной \ Ф-6-4-Е \ ТП-Ю-2-066 \ ВЛ 0,4 кВ ф.1 от ТП-Ю-2-066 (Арен.)ТРСК | 1_106483 ПАО "Кузбассэнергосбыт" | нет | н/д | н/д | 0.01 | да
7640 | МБУ ДО "Школа искусств №49" | шк. искуств № 49 Елань, Победы 1/в ПС Абагур-Лесной ф.6-4-Е,Ю-2-063 | ПС 35 кВ Абагур-Лесной \ Ф-6-4-Е \ ТП-Ю-2-063 \ ВЛ 0,4 кВ ф.1 от ТП-Ю-2-063 | 1_103832 ПАО "Кузбассэнергосбыт" | нет | н/д | н/д | 0.01 | да
7641 | МБУК РЦБС НМР 2 | ТРСК_библиотека п.Елань КТП 2-250, ф 6-12-Е, ПС Абагур-Лесной-ОТКЛЮЧЕН | ПС 35 кВ Абагур-Лесной \ Ф-6-4-Е \ ТП-Ю-2-063 \ ВЛ 0,4 кВ ф.1 от ТП-Ю-2-063 | 1_100445 ПАО "Кузбассэнергосбыт" | нет | н/д | н/д | 0.00132 | да
7642 | МБОУ "Еланская СОШ" | МОУ Еланская СОШ в РУ -0,4 школы + потери 0,09 %ВВ 1 ПС Абагур- Лесной 6-4- Е Ю-2-063 | ПС 35 кВ Абагур-Лесной \ Ф-6-4-Е \ ТП-Ю-2-063 \ ВЛ 0,4 кВ ф.1 от ТП-Ю-2-063 | 1_105709 ПАО "Кузбассэнергосбыт" | нет | н/д | н/д | 0.01563 | да
7643 | МБОУ "Еланская СОШ" | МОУ Еланская СОШ в Котельной школы + потери 0,29% ПС Абагур - Лесная Ф 6-4- Е Ю-2- 063 | ПС 35 кВ Абагур-Лесной \ Ф-6-4-Е \ ТП-Ю-2-063 \ ВЛ 0,4 кВ ф.1 от ТП-Ю-2-063 | 1_105709 ПАО "Кузбассэнергосбыт" | нет | н/д | н/д | 0.01563 | да
7644 | МБОУ "Еланская СОШ" | МОУ Еланская СОШ в РУ 0,4 школы + потери 0,27% ВВ-2 Абагур - Лесной 6-4- Е Ю-2- 063 | ПС 35 кВ Абагур-Лесной \ Ф-6-4-Е \ ТП-Ю-2-063 \ ВЛ 0,4 кВ ф.1 от ТП-Ю-2-063 | 1_105709 ПАО "Кузбассэнергосбыт" | нет | н/д | н/д | 0.01563 | да
7645 | ИП Чешуин Л.В. | РЩ в д/сад МДОУ Еланский д/с вв2 Абагур-Лусной Ф 6-4- Е Ю-2-048 | ПС 35 кВ Абагур-Лесной \ Ф-6-4-Е \ ТП-Ю-2-063 \ ВЛ 0,4 кВ ф.1 от ТП-Ю-2-063 | 1_107289 ПАО "Кузбассэнергосбыт" | нет | н/д | н/д | 0.015 | да
7646 | Залозный П.Ф. | магазин РУ-0,4 кВ ТП-100 ,п.Елань,Ф 6-4-Е ПС Абагур-Лесной | ПС 35 кВ Абагур-Лесной \ Ф-6-4-Е \ КТП-7-100 ПО"Селянка" | 1_106654 ПАО "Кузбассэнергосбыт" | н/д | н/д | н/д | 0.085 | н/д
7647 | Церковь Взыскание погибших | опора 0,4 кВ ф.1 КТП Ю-2-048 храм п. Елань ул. Победы 2а | ПС 35 кВ Абагур-Лесной \ Ф-6-4-Е \ ТП-Ю-2-048 \ ВЛ 0,4 кВ ф.1 от ТП-Ю-2-048 | 1_105392 ПАО "Кузбассэнергосбыт" | нет | н/д | н/д | 0.015 | да
7648 | ИП Чешуин Л.В. | МДОУ Еланский д/сад вв 1 Абагур Лесной Ф 6-4- Е Ю-2-063 | ПС 35 кВ Абагур-Лесной \ Ф-6-4-Е \ ТП-Ю-2-063 \ ВЛ 0,4 кВ ф.1 от ТП-Ю-2-063 | 1_107289 ПАО "Кузбассэнергосбыт" | нет | н/д | н/д | 0.015 | да
7649 | Сосновское ТУ 2 | ТРСК_ул. освещ. п. Елань ул. Школьная, ул. Октябрьская | ПС 35 кВ Абагур-Лесной \ Ф-6-4-Е \ ТП-Т-1-012, Елань, возле администрации | 1_106483 ПАО "Кузбассэнергосбыт" | нет | н/д | н/д | 0.015 | да
7650 | ООО "РКЦ" | ТРСК_МКД Елань, Советская, 1 общежитие ТП-Т-1-013 | ПС 35 кВ Абагур-Лесной \ Ф-6-4-Е \ ТП-Т-1-013, Елань, ул. Усова \ ВЛ 0,4 кВ ф.1 от ТП-Т-1-013 с.Елань | 1_106020 ПАО "Кузбассэнергосбыт" | нет | н/д | н/д | 0.015 | да
7651 | Лубягина М.М. | РЩ-0,4 кВ магазин п.Елань ул.Советская,12,ПС"Абагур-Лесной"ф.6-4-Е КТП-Ю-2-048 | ПС 35 кВ Абагур-Лесной \ Ф-6-4-Е \ ТП-Ю-2-048 \ ВЛ 0,4 кВ ф.2 от ТП-Ю-2-048 | 1_106390 ПАО "Кузбассэнергосбыт" | нет | н/д | н/д | 0.005 | да
7652 | ИП Маршев П.А. | РУ-0,4 кВ КТП-7-100 Пилорама,ПС"Абагур-Лесной"ф.6-12-Е КТП-7-100 | ПС 35 кВ Абагур-Лесной \ Ф-6-12-Е \ КТП-7-100 Маршев(пилорама) \ СШ 1(ВН) | 1_105878 ПАО "Кузбассэнергосбыт" | нет | н/д | н/д | 0.085 | да
7653 | ФЛ Енусов А.А. | КТП-630 кВА Елань, | ПС 35 кВ Абагур-Лесной \ Ф-6-12-Е \ КТП-630 кВа Енусов | 1_100241 ПАО "Кузбассэнергосбыт" | нет | н/д | н/д | 0.5355 | да
7654 | Сосновское ТУ 2 | ТРСК_уличное освещ. Елань ул Советская | ПС 35 кВ Абагур-Лесной \ Ф-6-4-Е \ ТП-Т-1-013, Елань, ул. Усова \ СШ1(НН) | 1_106483 ПАО "Кузбассэнергосбыт" | нет | н/д | н/д | 0.01 | да
7655 | МКП КТВС НМР 2 | ТРСК_Скважина № 4 п.Елань | ПС 35 кВ Абагур-Лесной \ Ф-6-12-Е \ ТП-Т-1-014, Елань, ул. Майская \ СШ 1(ВН) | 1_104393 ПАО "Кузбассэнергосбыт" | нет | н/д | н/д | 0.015 | да
7656 | ООО"МСК Энерго" 2 | ТРСК_БС № 42-864 с. Елань | ПС 35 кВ Абагур-Лесной \ Ф-6-4-Е \ ТП-Т-1-013, Елань, ул. Усова \ ВЛ 0,4 кВ ф.1 от ТП-Т-1-013 с.Елань | 2_200422 ПАО "Кузбассэнергосбыт" | нет | н/д | н/д | 0.015 | да
7657 | ООО "РКЦ" | ТРСК_МКД Елань, Усова,1_ТП-Т-1-013 Ф 6-4-Е ПС Абагур-Лесной | ПС 35 кВ Абагур-Лесной \ Ф-6-4-Е \ ТП-Т-1-013, Елань, ул. Усова \ ВЛ 0,4 кВ ф.1 от ТП-Т-1-013 с.Елань | 1_106020 ПАО "Кузбассэнергосбыт" | нет | н/д | н/д | 0.015 | да
7658 | ИП Бучнева Е.М Осин | ТРСК_пекарня(минусная) Елань | ПС 35 кВ Абагур-Лесной \ Ф-6-4-Е \ ТП-4-400 МУП ТРСК | 1_101849 ПАО "Кузбассэнергосбыт" | н/д | н/д | н/д | 0.1 | н/д
7659 | АО "Сибирское ПГО" | ТРСК_ПКУ-10кВ оп. 54 КТП-4-400 ф. 6-4-Е ПС Абагур Лесной | ПС 35 кВ Абагур-Лесной \ Ф-6-4-Е \ ТП-4-400 МУП ТРСК | 1_102701 ПАО "Кузбассэнергосбыт" | нет | н/д | н/д | 0.102 | да
7660 | МКП КТВС НМР 2 | ТРСК_скваж.№9 п. Елань,ул.Цветочная от Ю-2-053 Ф 6-4-Е | ПС 35 кВ Абагур-Лесной \ Ф-6-4-Е \ ТП-Ю-2-063 \ ВЛ 0,4 кВ ф.1 от ТП-Ю-2-063 | 1_104393 ПАО "Кузбассэнергосбыт" | нет | н/д | н/д | 0.015 | да
7661 | МКП КТВС НМР 2 | ТРСК_Скважина № 4 п.Елань ул.Школьная | ПС 35 кВ Абагур-Лесной \ Ф-6-4-Е \ ТП-Т-1-012, Елань, возле администрации | 1_104393 ПАО "Кузбассэнергосбыт" | нет | н/д | н/д | 0.015 | да
7662 | МБУК 'Центр народного творчества и досуга Новокузнецкого муниципального района' 2 | ТРСК_ДДК п.Елань | ПС 35 кВ Абагур-Лесной \ Ф-6-4-Е \ ТП-Т-1-012, Елань, возле администрации \ СШ1(НН) | 1_103839 ПАО "Кузбассэнергосбыт" | нет | н/д | н/д | 0.015 | да
7663 | Сосновское ТУ 2 | ТРСК_в р/щ-0,4 кВ здания админ. п. Елань | ПС 35 кВ Абагур-Лесной \ Ф-6-4-Е \ ТП-Т-1-012, Елань, возле администрации | 1_106483 ПАО "Кузбассэнергосбыт" | нет | н/д | н/д | 0.01 | да
7664 | ГАУЗ " Новокузнецкая городская клиническая больница № 1 имени Г.П. Курбатова" 2 | модульный ФАП Елань, Школьная, 4б ТП Т-1-012 Ф 6-4-Е ПС Абагур-Лесной | ПС 35 кВ Абагур-Лесной \ Ф-6-4-Е \ ТП-Т-1-012, Елань, возле администрации \ ВЛ 0,4 кВ ф.1 от ТП-Т-1-012 | 1_104571 ПАО "Кузбассэнергосбыт" | н/д | н/д | н/д | 0.015 | н/д
7665 | ООО 'КАМСС' 2 | ПАО "ВымпелКом" ТРСК_БС 41560 Елань Школ.5 _ТП Т-1-012, Ф 6-4-Е, ПС Абагур-Лесной | ПС 35 кВ Абагур-Лесной \ Ф-6-4-Е \ ТП-Т-1-012, Елань, возле администрации | 1_103863 ООО «Промэнергосбыт» | нет | н/д | н/д | 0.015 | да
7666 | ООО "МСК Энерго" 3 | ТРСК_БС 1115 Елань, ул Школьная_КТП 4-400 Ф 6-12-Е ПС Абагур-Лесной | ПС 35 кВ Абагур-Лесной \ Ф-6-4-Е \ ТП-4-400 МУП ТРСК | 1_101966 ПАО "Кузбассэнергосбыт" | нет | н/д | н/д | 0.015 | да
7667 | ФГУП Почта России 2 | ТРСК_почта ОПС п.Елань | ПС 35 кВ Абагур-Лесной \ Ф-6-4-Е \ ТП-Т-1-012, Елань, возле администрации \ СШ1(НН) | 1_104423 ПАО "Кузбассэнергосбыт" | нет | н/д | н/д | 0.01 | да
7668 | ООО "Промэнергосбыт" | ТРСК_ ООО Кузбасс3_ТЦ Парус, Елант Школьная 8 | ПС 35 кВ Абагур-Лесной \ Ф-6-4-Е \ ТП-Т-1-012, Елань, возле администрации \ ВЛ 0,4 кВ ф.2 от ТП-Т-1-012 | 1_103824 ПАО "Кузбассэнергосбыт" | нет | н/д | н/д | 0.01 | да
7669 | ООО "Разрез ТалТЭК" 2 | ЯКНО-10 кВ,КТП-400кВа + 630 кВА,ПС"Ерунаково-Тяг."ф.10-15-П (10-4-В-временно) | ПС "Стройбаза" (Ведомственная) \ Ф-10-4-В | 6_662003 ПАО "Кузбассэнергосбыт" | нет | н/д | н/д | 0.34 | да
7670 | Адм.Новокузнецкого муницип.р. 2 | в р/щ 0,4 кВ МОУ Успенская ООШ ПС Ерунако-Тяговая 10-11-У Ю-1-033 МУП ТРСК | ПС "Ерунаковская-тяговая" (Ведомств.) \ Ф-10-11-У \ ТП-Ю-1-033 \ ВЛ 0,4 кВ ф.1 от ТП-Ю-1-033 | 1_100473 ПАО "Кузбассэнергосбыт" | нет | н/д | н/д | 0.005 | да
7671 | ГАУЗ " Новокузнецкая городская клиническая больница № 1 имени Г.П. Курбатова" 2 | ПС Сидоровская Ф-10-33-Т (МУП ТРСК) | ПС 110 кВ Сидоровская \ Ф-10-33-Т | 1_104571 ПАО "Кузбассэнергосбыт" | нет | н/д | н/д | 0.0001 | да
7672 | ООО Кузнецк Регион Лес М | ПС "Сидоровская" Ф 10-33-Т Т-6-005 (МУП ТРСК) | ПС 110 кВ Сидоровская \ Ф-10-33-Т \ ТП-Т-6-005 | 1_103468 ПАО "Кузбассэнергосбыт" | нет | н/д | н/д | 0.001 | да
7673 | ООО "МСК Энерго" 3 | ПС Сидоровская Ф-10-32-М Загадное таксофон (МУП ТРСК) | ПС 110 кВ Сидоровская \ Ф-10-33-Т \ ТП-Т-6-005 | 1_101966 ПАО "Кузбассэнергосбыт" | нет | н/д | н/д | 0.0001 | да
7674 | МБОУ "Загаднинская ООШ" | ПС Сидоровская Ф-10-33-Т (МУП ТРСК) | ПС 110 кВ Сидоровская \ Ф-10-32-М | 1_105705 ПАО "Кузбассэнергосбыт" | нет | н/д | н/д | 0.0001 | да
7675 | Терсинский территориальный отдел Новокузнецкого муниципального округа Кемеровской области-Кузбасса | ул.осв. п.Загадное, Центральная Ф 10-33-Т Т-6-005 МУП ТРСК | ПС 110 кВ Сидоровская \ Ф-10-33-Т \ ТП-Т-6-005 | 1_106485 ПАО "Кузбассэнергосбыт" | нет | н/д | н/д | 0.001 | да
7676 | АО "НПП "Кузбассрадио" | п.Загадное,ул.Центральная,12 РУ-0,4кВ КТП-630 кВа Терсин.Мин.вода,10-33-Т (МУП ТРСК) | ПС 110 кВ Сидоровская \ Ф-10-33-Т | 1_105981 ПАО "Кузбассэнергосбыт" | нет | н/д | н/д | 0.57 | да
7677 | МБОУ "Загаднинская ООШ" | ПС Сидоровская Ф-10-33-Т (МУП ТРСК) | ПС 110 кВ Сидоровская \ Ф-10-33-Т | 1_105705 ПАО "Кузбассэнергосбыт" | нет | н/д | н/д | 0.0001 | да
7678 | МБОУ "Загаднинская ООШ" | ПС Сидоровская Ф-10-33-Т (МУП ТРСК) | ПС 110 кВ Сидоровская \ Ф-10-33-Т | 1_105705 ПАО "Кузбассэнергосбыт" | нет | н/д | н/д | 0.0001 | да
7679 | Шаповал А.В. 1 | оп№2 шашлычная п.Загорский(поворот на Костенково) ПС Шахтовая ф.6-32-П ТП-124 (Куйб) | ПС 110 кВ Шахтовая \ Ф-6-32-П \ ТП-124 (Куйб)_Ф-6-32-П \ ВЛ 0,4 кВ ф.1 от ТП-124 (Куйб.) | 1_107230 ПАО "Кузбассэнергосбыт" | н/д | н/д | н/д | 0.015 | н/д
7680 | МКП КТВС НМР 2 | в РУ-0,4 в ТП Т-3-010 п.Загорск Котельная Ввод №2, ФНС ПС Шахтовая 6-16-К Т-3-010 МУП ТРСК | ПС 110 кВ Шахтовая \ Ф-6-16-К \ ТП-3-010_Ф-6-16-К \ Система шин № 1 | 1_104393 ПАО "Кузбассэнергосбыт" | нет | н/д | н/д | 0.065 | да
7681 | OOO "Финестра" | (здание разрушено)в РУ-0,4 кВ ТП Т-3-010 цех п.Загорский ПС Шахтовая 6-16-К Т-3-010 (МУП ТРСК) | ПС 110 кВ Шахтовая \ Ф-6-16-К \ ТП-3-010_Ф-6-16-К \ Система шин № 1 | 1_4170 ПАО "Кузбассэнергосбыт" | н/д | н/д | н/д | 0.07 | н/д
7682 | МКП КТВС НМР 2 | РАСЧЕТ ПОТЕРЬ в РУ-0,4 кВ насосной Загорский ПС Куйбышевская 6-ПФ-1 Т-3-012 МУП ТРСК | ПС 35 кВ Куйбышевская \ Ф-6-Д-1 \ ТП-3 (Куйб.) \ ВЛ 0,4 кВ ф.4 от ТП-3 (Куйб.) | 1_104393 ПАО "Кузбассэнергосбыт" | н/д | н/д | н/д | 0.015 | н/д
7683 | МКП КТВС НМР 2 | в РУ-0,4 кВ скважины №9 п.Загорский КТП-400кВА ПС Куйбышевская 6-ПФ-1 Т-3-009 МУП ТРСК | ПС 35 кВ Куйбышевская \ Ф-6-ПФ-1 \ ТП-3-009 МТП_д.Глуховка ( кВА) | 1_104393 ПАО "Кузбассэнергосбыт" | н/д | н/д | н/д | 0 | н/д
7684 | Загорское ТУ 2 | на опоре 0,4 кВ п.Загорский (уличное освещение) ПС 35/6кВ "Куйбышевская" Ф 6-ПФ-1 Т-3-013 МУП ТРСК | ПС 35 кВ Куйбышевская \ Ф-6-ПФ-1 \ ТП-3-013_Молодежная, Речная, Садовая \ Система шин № 1 | 1_106484 ПАО "Кузбассэнергосбыт" | н/д | н/д | н/д | 0.005 | н/д
7685 | Загорское ТУ 2 | п.Загорский (уличное освещение) ПС 35/6кВ "Куйбышевская" Ф 6-ПФ-1 Т-3-012 МУП ТРСК | ПС 35 кВ Куйбышевская \ Ф-6-ПФ-1 \ ТП-К-003_Ф-6-ПФ-1(ТП-3-012) \ Система шин 1 | 1_106484 ПАО "Кузбассэнергосбыт" | н/д | н/д | н/д | 0.01125 | н/д
7686 | Загорское ТУ 2 | помещения филиала №1 администрации ПС 35/6кВ "Куйбышевская" Ф 6-ПФ-1 Т-3-012 МУП ТРСК | ПС 35 кВ Куйбышевская \ Ф-6-ПФ-1 \ ТП-К-003_Ф-6-ПФ-1(ТП-3-012) \ Система шин 1 | 1_106484 ПАО "Кузбассэнергосбыт" | н/д | н/д | н/д | 0.001 | н/д
7687 | Загорское ТУ 2 | п.Загорский (уличное освещение) ПС 35/6кВ "Куйбышевская" Ф 6-ПФ-1 Т-3-013 МУП ТРСК | ПС 35 кВ Куйбышевская \ Ф-6-ПФ-1 \ ТП-3-013_Молодежная, Речная, Садовая \ Система шин № 1 | 1_106484 ПАО "Кузбассэнергосбыт" | н/д | н/д | н/д | 0.0075 | н/д
7688 | Загорское ТУ 2 | на опоре 0,4 кВ п. Загорский коттедж 37-44 улич осв ПС 35/6кВ "Куйбышевская" Ф 6-ПФ-1 Т-3-013 МУП ТРСК | ПС 35 кВ Куйбышевская \ Ф-6-ПФ-1 \ ТП-3-013_Молодежная, Речная, Садовая \ Система шин № 1 | 1_106484 ПАО "Кузбассэнергосбыт" | н/д | н/д | н/д | 0.005 | н/д
7689 | ООО "РКЦ" жилье 2 | ОДПУ МКД ул.Школьная, 2 (резерв.) ПС Шахтовая 6-16-К Т-3-010 МУП ТРСК | ПС 110 кВ Шахтовая \ Ф-6-16-К \ ТП-3-010_Ф-6-16-К \ Система шин № 1 | 1_106020 ПАО "Кузбассэнергосбыт" | н/д | н/д | н/д | 0.015 | н/д
7690 | Загорское ТУ 2 | на опоре 0,4 кВ п. Загорский коттедж 15-17 улич осв ПС 35/6кВ "Куйбышевская" Ф 6-ПФ-1 Т-3-012 МУП ТРСК | ПС 35 кВ Куйбышевская \ Ф-6-ПФ-1 \ ТП-К-003_Ф-6-ПФ-1(ТП-3-012) \ Система шин 1 | 1_106484 ПАО "Кузбассэнергосбыт" | н/д | н/д | н/д | 0.005 | н/д
7691 | ООО "РКЦ" жилье 2 | ОДПУ МКД ул.Школьная, 2 ПС Шахтовая 6-16-К Т-3-010 МУП ТРСК | ПС 110 кВ Шахтовая \ Ф-6-16-К \ ТП-3-010_Ф-6-16-К \ Система шин № 1 | 1_106020 ПАО "Кузбассэнергосбыт" | н/д | н/д | н/д | 0.015 | н/д
7692 | ООО Мой дом жилье 2 | ОДПУ МКД п.Загорский ул. Школьная,1 ПС Шахтовая 6-16-К Т-3-010 МУП ТРСК | ПС 110 кВ Шахтовая \ Ф-6-16-К \ ТП-3-010_Ф-6-16-К \ Система шин № 1 | 1_102329 ПАО "Кузбассэнергосбыт" | н/д | н/д | н/д | 0.015 | н/д
7693 | ООО "РКЦ" жилье 2 | ОДПУ МКД п.Загорский ул. Школьная,1 резерв ПС Шахтовая 6-16-К Т-3-010 МУП ТРСК | ПС 110 кВ Шахтовая \ Ф-6-16-К \ ТП-3-010_Ф-6-16-К \ Система шин № 1 | 1_106020 ПАО "Кузбассэнергосбыт" | н/д | н/д | н/д | 0.015 | н/д
7694 | ИП Штогрин В.В. 1 | КТПН-4 250 КВА МУП ТРСК | ПС 35 кВ Куйбышевская \ Ф-6-ПФ-1 \ ТП-3-013_Молодежная, Речная, Садовая \ Система шин № 1 | 1_103449 ПАО "Кузбассэнергосбыт" | н/д | н/д | н/д | 6e-06 | н/д
7695 | МКП КТВС НМР 2 | в РУ-0,4 кВ ТП-3-010 п.Загорск Котельная Ввод №1, ФНС ПС 35/6кВ "Шахтовая" Ф-6-16-К Т-3-010 МУП ТРСК | ПС 110 кВ Шахтовая \ Ф-6-16-К \ ТП-3-010_Ф-6-16-К \ Система шин 1 | 1_104393 ПАО "Кузбассэнергосбыт" | н/д | н/д | н/д | 0.065 | н/д
7696 | ООО "Торговый дом" Домостроительный комбинат" 1 | в РУ-0,4 кВ в ТП-142 для строительства дома п.Загорский ПС Шахтовая 6-16-К ТП-142 | ПС 110 кВ Шахтовая \ Ф-6-16-К \ ТП-142 (Куйб.)_Ф-6-16-К \ ВЛ 0,4 кВ ф.1 от ТП-142 (Куйб.)_Ф-6-16-К | 1_104797 ПАО "Кузбассэнергосбыт" | н/д | н/д | н/д | 0.142 | н/д
7697 | ПАО "Ростелеком" 3 | ПС Куйбышевская № 1 6-ПФ-1 Загорский, 1а МУП ТРСК | ПС 35 кВ Куйбышевская \ Ф-6-ПФ-1 \ ТП-К-003_Ф-6-ПФ-1(ТП-3-012) \ Система шин 1 | 1_710754 ПАО "Кузбассэнергосбыт" | нет | н/д | н/д | 2e-05 | да
7698 | ПАО "Ростелеком" 3 | ПС Куйбышевская № 1 6-ПФ-1 Загороский, 1 МУП ТРСК | ПС 35 кВ Куйбышевская \ Ф-6-ПФ-1 \ ТП-К-003_Ф-6-ПФ-1(ТП-3-012) \ Система шин 1 | 1_710754 ПАО "Кузбассэнергосбыт" | нет | н/д | н/д | 2e-05 | да
7699 | ПАО "Ростелеком" 3 | ПС Шахтовая 6-16-К п.Загорский, ул.Школьная, 1 МУП ТРСК | ПС 110 кВ Шахтовая \ Ф-6-16-К \ ТП-3-010_Ф-6-16-К \ Система шин № 1 | 1_710754 ПАО "Кузбассэнергосбыт" | нет | н/д | н/д | 2e-05 | да
7700 | ПАО "Ростелеком" 3 | ПС Куйбышевская № 1 6-ПФ-1 Загорский, 2а МУП ТРСК | ПС 35 кВ Куйбышевская \ Ф-6-ПФ-1 \ ТП-К-003_Ф-6-ПФ-1(ТП-3-012) \ Система шин 1 | 1_710754 ПАО "Кузбассэнергосбыт" | нет | н/д | н/д | 2e-05 | да
7701 | ПАО "Ростелеком" 3 | ПС Шахтовая 6-16-К ул. Школьная, 2 МУП ТРСК | ПС 110 кВ Шахтовая \ Ф-6-16-К \ ТП-3-010_Ф-6-16-К \ Система шин № 1 | 1_710754 ПАО "Кузбассэнергосбыт" | нет | н/д | н/д | 2e-05 | да
7702 | ПАО "Ростелеком" 3 | ПС Куйбышевская №1 6-ПФ-1 Загорский, 2 МУП ТРСК | ПС 35 кВ Куйбышевская \ Ф-6-ПФ-1 \ ТП-К-003_Ф-6-ПФ-1(ТП-3-012) \ Система шин 1 | 1_710754 ПАО "Кузбассэнергосбыт" | нет | н/д | н/д | 2e-05 | да
7703 | Население Новокузнецкого района 2 | п. Загорский 2 (ОДПУ) ПС Куйбышевская 6-ПФ-1 Т-3-012 (МУП ТРСК) | ПС 35 кВ Куйбышевская \ Ф-6-ПФ-1 \ ТП-К-003_Ф-6-ПФ-1(ТП-3-012) \ Система шин 1 | 1_102607 ПАО "Кузбассэнергосбыт" | н/д | н/д | н/д | 0.015 | н/д
7704 | ИП Штогрин В.В. 1 | ТП-1-630 КВА Т-3-012 МУП ТРСК | ПС 35 кВ Куйбышевская \ Ф-6-ПФ-1 \ ТП-К-003_Ф-6-ПФ-1(ТП-3-012) \ Система шин 1 | 1_103449 ПАО "Кузбассэнергосбыт" | н/д | н/д | н/д | 6e-06 | н/д
7705 | Загорское ТУ 2 | ул. освещ. п.Загорский 26-30 ПС Куйбышевская ф.6-ПФ-1 ТП-3-013 ТРСК | ПС 35 кВ Куйбышевская \ Ф-6-ПФ-1 \ ТП-3-013_Молодежная, Речная, Садовая \ Система шин № 1 | 1_106484 ПАО "Кузбассэнергосбыт" | н/д | н/д | н/д | 0.00039 | н/д
7706 | Население Новокузнецкого района 2 | п. Загорский 2а ОДПУ ПС Куйбышевская 6-ПФ-1 Т-3-013 (МУП ТРСК) | ПС 35 кВ Куйбышевская \ Ф-6-ПФ-1 \ ТП-3-013_Молодежная, Речная, Садовая \ Система шин № 1 | 1_102607 ПАО "Кузбассэнергосбыт" | н/д | н/д | н/д | 0.015 | н/д
7707 | ПАО "Ростелеком" 3 | ПС Куйбышевская № 1 6-ПФ-1 Загорский, 3 МУП ТРСК | ПС 35 кВ Куйбышевская \ Ф-6-ПФ-1 \ ТП-К-003_Ф-6-ПФ-1(ТП-3-012) \ Система шин 1 | 1_710754 ПАО "Кузбассэнергосбыт" | нет | н/д | н/д | 2e-05 | да
7708 | ПАО "Ростелеком" 3 | ПС Куйбышевская ф 6-ПФ-1 Загорский, 3а МУП ТРСК | ПС 35 кВ Куйбышевская \ Ф-6-ПФ-1 \ ТП-К-003_Ф-6-ПФ-1(ТП-3-012) \ Система шин 1 | 1_710754 ПАО "Кузбассэнергосбыт" | нет | н/д | н/д | 2e-05 | да
7709 | ООО Перспектива жилье 1 | ОДПУ МКД Загорский, 3а (МУП ТРСК) ПС 35/6кВ "Куйбышевская" Ф 6-ПФ-1 Т-3-013 | ПС 35 кВ Куйбышевская \ Ф-6-ПФ-1 \ ТП-3-013_Молодежная, Речная, Садовая \ Система шин № 1 | 1_102282 ПАО "Кузбассэнергосбыт" | нет | н/д | н/д | 0.015 | да
7710 | Администрация НМ0 1 | квартира от ОДПУ ж.д. ул. Загорская, 3а-3 ТРСК | ПС 35 кВ Куйбышевская \ Ф-6-ПФ-1 \ ТП-3-013_Молодежная, Речная, Садовая \ Система шин № 1 | 1_101011 ПАО "Кузбассэнергосбыт" | н/д | н/д | н/д | 0.000175 | н/д
7711 | ПАО "Ростелеком" 3 | ПС Куйбышевская №1 6-ПФ-1 Загорский, 4 МУП ТРСК | ПС 35 кВ Куйбышевская \ Ф-6-ПФ-1 \ ТП-К-003_Ф-6-ПФ-1(ТП-3-012) \ Система шин 1 | 1_710754 ПАО "Кузбассэнергосбыт" | нет | н/д | н/д | 2e-05 | да
7712 | Население Новокузнецкого района 2 | п. Загорский 4 (ОДПУ) ПС Куйбышевская 6-ПФ-1 Т-3-012 (МУП ТРСК) | ПС 35 кВ Куйбышевская \ Ф-6-ПФ-1 \ ТП-К-003_Ф-6-ПФ-1(ТП-3-012) \ Система шин 1 | 1_102607 ПАО "Кузбассэнергосбыт" | н/д | н/д | н/д | 0.015 | н/д
7713 | ПАО "Ростелеком" 3 | ПС Куйбышевская № 1 6-ПФ-1 Загорский, 5 МУП ТРСК | ПС 35 кВ Куйбышевская \ Ф-6-ПФ-1 \ ТП-К-003_Ф-6-ПФ-1(ТП-3-012) \ Система шин 1 | 1_710754 ПАО "Кузбассэнергосбыт" | нет | н/д | н/д | 2e-05 | да
7714 | ИП Штогрин В.В. 1 | ТП-1-630 КВА МУП ТРСК | ПС 35 кВ Куйбышевская \ Ф-6-ПФ-1 \ ТП-К-003_Ф-6-ПФ-1(ТП-3-012) \ Система шин 1 | 1_103449 ПАО "Кузбассэнергосбыт" | н/д | н/д | н/д | 6e-06 | н/д
7715 | ПАО МегаФон 2 | в РУ-0,4кВ котельной п.Загорский ПС Шахтовая 6-16-К Т-3-010 (МУП ТРСК) | ПС 110 кВ Шахтовая \ Ф-6-16-К \ ТП-3-010_Ф-6-16-К \ Система шин № 1 | 1_103863_Мегафон ООО «Промэнергосбыт» | н/д | н/д | н/д | 0.012 | н/д
7716 | ПАО "Ростелеком" 3 | ПС Куйбышевская №1 ф 6-ПФ-1 Загорский, 6 МУП ТРСК | ПС 35 кВ Куйбышевская \ Ф-6-ПФ-1 \ ТП-К-003_Ф-6-ПФ-1(ТП-3-012) \ Система шин 1 | 1_710754 ПАО "Кузбассэнергосбыт" | нет | н/д | н/д | 2e-05 | да
7717 | ПАО "Ростелеком" 3 | ПС Куйбышевская № 1 ф 6-ПФ-1 Загорский, 7 МУП ТРСК | ПС 35 кВ Куйбышевская \ Ф-6-ПФ-1 \ ТП-К-003_Ф-6-ПФ-1(ТП-3-012) \ Система шин 1 | 1_710754 ПАО "Кузбассэнергосбыт" | нет | н/д | н/д | 2e-05 | да
7718 | ИП Штогрин В.В. 1 | ТП-1-630 КВА МУП ТРСК | ПС 35 кВ Куйбышевская \ Ф-6-ПФ-1 \ ТП-К-003_Ф-6-ПФ-1(ТП-3-012) \ Система шин 1 | 1_103449 ПАО "Кузбассэнергосбыт" | н/д | н/д | н/д | 6e-06 | н/д
7719 | ПАО "Ростелеком" 3 | ПС Куйбышевская № 1 6-ПФ-1 Загорский, 8 МУП ТРСК | ПС 35 кВ Куйбышевская \ Ф-6-ПФ-1 \ ТП-К-003_Ф-6-ПФ-1(ТП-3-012) \ Система шин 1 | 1_710754 ПАО "Кузбассэнергосбыт" | нет | н/д | н/д | 2e-05 | да
7720 | ООО Перспектива жилье 1 | ОДПУ МКД п. Загорский, 9 (МУП ТРСК) ПС 35/6кВ "Куйбышевская" Ф 6-ПФ-1 Т-3-012 | ПС 35 кВ Куйбышевская \ Ф-6-ПФ-1 \ ТП-К-003_Ф-6-ПФ-1(ТП-3-012) \ Система шин 1 | 1_102282 ПАО "Кузбассэнергосбыт" | нет | н/д | н/д | 0.015 | да
7721 | ПАО "Ростелеком" 3 | ПС Куйбышевская № 1 6-ПФ-1 Загорский, 9 МУП ТРСК | ПС 35 кВ Куйбышевская \ Ф-6-ПФ-1 \ ТП-К-003_Ф-6-ПФ-1(ТП-3-012) \ Система шин 1 | 1_710754 ПАО "Кузбассэнергосбыт" | нет | н/д | н/д | 2e-05 | да
7722 | МБУК РЦБС НМР 2 | Загорская библиотека ПС 35/6кВ "Куйбышевская" Ф 6-ПФ-1 Т-3-012 МУП ТРСК | ПС 35 кВ Куйбышевская \ Ф-6-ПФ-1 \ ТП-К-003_Ф-6-ПФ-1(ТП-3-012) \ Система шин 1 | 1_100445 ПАО "Кузбассэнергосбыт" | н/д | н/д | н/д | 0.005 | н/д
7723 | ИП Штогрин В.В. 1 | жил.дом п.Загорский 8а ПС Куйбышевская 6-ПФ-1 Т-3-012 (МУП ТРСК) | ПС 35 кВ Куйбышевская \ Ф-6-ПФ-1 \ ТП-К-003_Ф-6-ПФ-1(ТП-3-012) \ Система шин 1 | 1_103449 ПАО "Кузбассэнергосбыт" | нет | н/д | н/д | 0.005 | да
7724 | МБДОУ "Загорский детский сад" 1 | в РУ-0,4 кВ детского сада МДОУ Загорский д/сад ПС 35/6кВ "Куйбышевская" Ф 6-ПФ-1 Т-3-012 МУП ТРСК | ПС 35 кВ Куйбышевская \ Ф-6-ПФ-1 \ ТП-К-003_Ф-6-ПФ-1(ТП-3-012) \ Система шин 1 | 1_105725 ПАО "Кузбассэнергосбыт" | нет | н/д | н/д | 0.0117 | да
7725 | ООО "Мария-Ра" 1 | магазин Мария-Ра п.Загорский ПС Куйбышевская 6-ПФ-1 ТП-63 кВа (МУП ТРСК) | ПС 35 кВ Куйбышевская \ Ф-6-ПФ-1 \ ТП-63 кВА Мария-РА_Ф-6-ПФ-1 \ Система шин 1 | 1_103825_ООО Мария-Ра_46 ПАО "Кузбассэнергосбыт" | нет | н/д | н/д | 0.056 | да
7726 | МБОУ "Загорская СОШ" 1 | в РУ-0,4 кВ стадиона п. Загорский (освещ. стадион) ПС 35/6кВ "Куйбышевская" Ф 6-ПФ-1 Т-3-012 МУП ТРСК | ПС 35 кВ Куйбышевская \ Ф-6-ПФ-1 \ ТП-К-003_Ф-6-ПФ-1(ТП-3-012) \ КЛ 0,4 кВ ф.3 отТП-К-003 (ТП-3-012) | 1_107214 ПАО "Кузбассэнергосбыт" | нет | н/д | н/д | 0.0005 | да
7727 | МБОУ "Загорская СОШ" 1 | в РУ-0,4 кВ школы п. Загорский 5А ПС 35/6кВ "Куйбышевская" Ф 6-ПФ-1 Т-3-012 МУП ТРСК | ПС 35 кВ Куйбышевская \ Ф-6-ПФ-1 \ ТП-К-003_Ф-6-ПФ-1(ТП-3-012) \ ВЛ 0,4 кВ ф.8 от ТП-К-003_Ф-6-ПФ-1 | 1_107214 ПАО "Кузбассэнергосбыт" | нет | н/д | н/д | 0.0338 | да
7728 | ПАО "Вымпелком" 2 | в РУ-0,4 кВ КТП-25 кВА (МТС) п. Загорский, ПС "Куйбышевская" 6-10-ПФ-1 КТП-25 кВА МТС(МУП ТРСК) | ПС 35 кВ Куйбышевская \ Ф-6-ПФ-1 \ ТП-3-013_Молодежная, Речная, Садовая \ Система шин № 1 | 1_103863_ПАО "Вымпелком" ООО «Промэнергосбыт» | нет | н/д | н/д | 0.005 | да
7729 | ГК "Загорский" 1 | ГК Загорский ПС Куйбышевская 6-ПФ-1 Т-3-012 (МУП ТРСК) | ПС 35 кВ Куйбышевская \ Ф-6-ПФ-1 \ ТП-К-003_Ф-6-ПФ-1(ТП-3-012) \ Система шин 1 | 1_103529 ПАО "Кузбассэнергосбыт" | нет | н/д | н/д | 0.025 | да
7730 | ООО "Т2 Мобайл" 3 | п. Загорский КТП-25 КВА (МУП ТРСК) | ПС 35 кВ Куйбышевская \ Ф-6-ПФ-1 \ ТП-3-013_Молодежная, Речная, Садовая \ Система шин № 1 | 1_101445_Т 2 Мобайл ПАО "Кузбассэнергосбыт" | нет | н/д | н/д | 0.005 | да
7731 | ООО "ЭЛСОФАР" 1 | с/а в РУ-0,4 кВ КТП-400 кВА СибТЭС ПС Куйбышевская ф 6-ПФ-1 МУП ТРСК | ПС 35 кВ Куйбышевская \ Ф-6-ПФ-1 \ ТП-СибТЭС_Ф-6-ПФ-1 \ Система шин 1 | 1_107210 ПАО "Кузбассэнергосбыт" | нет | н/д | н/д | 0.08 | да
7732 | МКП КТВС НМР 2 | в РУ-0,4 кВ Т-3-010 п. Загорский(территория котельной), ул. Гончарова ПС 35/6кВ "Шахтовая" Ф-6-16-К Т-3-010 МУП ТРСК | ПС 110 кВ Шахтовая \ Ф-6-16-К \ ТП-3-010_Ф-6-16-К \ Система шин № 1 | 1_104393 ПАО "Кузбассэнергосбыт" | н/д | н/д | н/д | 0.08 | н/д
7733 | ООО "МСК Энерго" 3 | в РУ-0,4 кВ АТС "Сигма 400" п.Загорск ПС Куйбышевская 6-ПФ-1 Т-3-012 ТРСК Ростелеком | ПС 35 кВ Куйбышевская \ Ф-6-ПФ-1 \ ТП-К-003_Ф-6-ПФ-1(ТП-3-012) \ Система шин 1 | 1_101966 ПАО "Кузбассэнергосбыт" | нет | н/д | н/д | 0.001 | да
7734 | ГАУЗ " Новокузнецкая городская клиническая больница № 1 имени Г.П. Курбатова" 2 | в РУ-0,4 кВ ФАП п.Загорский (потери 0,27%) ПС Куйбышевская ф 6-ПФ-1 МУП ТРСК | ПС 35 кВ Куйбышевская \ Ф-6-ПФ-1 \ ТП-К-003_Ф-6-ПФ-1(ТП-3-012) \ Система шин 1 | 1_104571 ПАО "Кузбассэнергосбыт" | нет | н/д | н/д | 0.001 | да
7735 | ИП Захарова Н.П. 1 | магазин, п. Загорский ул.3А кв1 ПС Куйбышевский 6-ПФ-1 Т-3-013 (МУП ТРСК) | ПС 35 кВ Куйбышевская \ Ф-6-ПФ-1 \ ТП-3-013_Молодежная, Речная, Садовая \ Система шин № 1 | 1_103524 ПАО "Кузбассэнергосбыт" | нет | н/д | н/д | 0.003 | да
7736 | ООО"МСК Энерго" 2 | в РУ-0,4 кВ БС № 42-600 п.Загорский Гончарова, 4 МУП ТРСК | ПС 35 кВ Куйбышевская \ Ф-6-ПФ-1 \ ТП-3-013_Молодежная, Речная, Садовая \ Система шин № 1 | 2_200422 ПАО "Кузбассэнергосбыт" | нет | н/д | н/д | 0.001 | да
7737 | ООО Мой дом жилье 2 | ОДН МКД п.Загорский, 5 Куйбышевская ф-6-ПФ-1 Т-3-012 (МУП ТРСК) | ПС 35 кВ Куйбышевская \ Ф-6-ПФ-1 \ ТП-К-003_Ф-6-ПФ-1(ТП-3-012) \ Система шин 1 | 1_102329 ПАО "Кузбассэнергосбыт" | нет | н/д | н/д | 0.015 | да
7738 | Население Новокузнецкого района 2 | п. Загорский Гончарова 58 (ОДПУ) ПС Шахтовая 6-16-К Т-3-010 (МУП ТРСК) | ПС 110 кВ Шахтовая \ Ф-6-16-К \ ТП-3-010_Ф-6-16-К \ Система шин № 1 | 1_102607 ПАО "Кузбассэнергосбыт" | н/д | н/д | н/д | 0.015 | н/д
7739 | Население Новокузнецкого района 2 | п. Загорский Гончарова 58/1 ОДПУ ПС Шахтовая 6-16-К Т-3-010 (МУП ТРСК) | ПС 110 кВ Шахтовая \ Ф-6-16-К \ ТП-3-010_Ф-6-16-К \ Система шин № 1 | 1_102607 ПАО "Кузбассэнергосбыт" | н/д | н/д | н/д | 0.015 | н/д
7740 | Население Новокузнецкого района 2 | п. Загорский Гончарова 58/1 ОДПУ (МОП) ПС Шахтовая 6-16-К Т-3-010 (МУП ТРСК) | ПС 110 кВ Шахтовая \ Ф-6-16-К \ ТП-3-010_Ф-6-16-К \ Система шин № 1 | 1_102607 ПАО "Кузбассэнергосбыт" | н/д | н/д | н/д | 0.015 | н/д
7741 | ООО Мой дом жилье 2 | ОДПУ МКД п.Загорский, 6 Куйбышевская ф6-ПФ-1 Т-3-012 (МУП ТРСК) | ПС 35 кВ Куйбышевская \ Ф-6-ПФ-1 \ ТП-К-003_Ф-6-ПФ-1(ТП-3-012) \ Система шин 1 | 1_102329 ПАО "Кузбассэнергосбыт" | нет | н/д | н/д | 0.015 | да
7742 | ООО "Джинн" 1 | в РУ-0,4 кВ магазина п.Загорский ул.Без названия 6а (МУП ТРСК) | ПС 35 кВ Куйбышевская \ Ф-6-ПФ-1 \ ТП-К-003_Ф-6-ПФ-1(ТП-3-012) \ Система шин 1 | 1_105773 ПАО "Кузбассэнергосбыт" | нет | н/д | н/д | 0.035 | да
7743 | ООО Мой дом жилье 2 | ОДПУ МКД п.Загорский, 7 Куйбышевская ф6-ПФ-1 Т-3-012 (МУП ТРСК) | ПС 35 кВ Куйбышевская \ Ф-6-ПФ-1 \ ТП-К-003_Ф-6-ПФ-1(ТП-3-012) \ Система шин 1 | 1_102329 ПАО "Кузбассэнергосбыт" | нет | н/д | н/д | 0.015 | да
7744 | ООО Мой дом жилье 2 | ОДПУ МКД п.Загорский 8 Куйбышевская ф6-ПФ-1 Т-3-012 (МУП ТРСК) | ПС 35 кВ Куйбышевская \ Ф-6-ПФ-1 \ ТП-К-003_Ф-6-ПФ-1(ТП-3-012) \ Система шин 1 | 1_102329 ПАО "Кузбассэнергосбыт" | нет | н/д | н/д | 0.015 | да
7745 | ООО Мой дом жилье 2 | ОДПУ МКД п.Загорский, 8а Куйбышевская ф6-ПФ-1 Т-3-012 (МУП ТРСК) | ПС 35 кВ Куйбышевская \ Ф-6-ПФ-1 \ ТП-К-003_Ф-6-ПФ-1(ТП-3-012) \ Система шин 1 | 1_102329 ПАО "Кузбассэнергосбыт" | нет | н/д | н/д | 0.015 | да
7746 | ООО "Джинн" 1 | в РУ-0,4 кВ магазина п.Загорский ул.Без названия 9 (МУП ТРСК) | ПС 35 кВ Куйбышевская \ Ф-6-ПФ-1 \ ТП-К-003_Ф-6-ПФ-1(ТП-3-012) \ Система шин 1 | 1_105773 ПАО "Кузбассэнергосбыт" | нет | н/д | н/д | 0.025 | да
7747 | Канахин И.И. 1 | личное подсобное хозяйство ПС 35/6кВ "Куйбышевская" Ф 6-ПФ-1 Т-3-013 (МУП ТРСК) | ПС 35 кВ Куйбышевская \ Ф-6-ПФ-1 \ ТП-3-013_Молодежная, Речная, Садовая \ Система шин № 1 | 1_103455 ПАО "Кузбассэнергосбыт" | нет | н/д | н/д | 0.015 | да
7748 | ООО "СибЭТС" 1 | в РУ 0,4 кВ КТП-630кВА потери 5,71% ПС Куйбышевская №1 ф 6-ПФ-1 МУП ТРСК | ПС 35 кВ Куйбышевская \ Ф-6-ПФ-1 \ ТП-СибТЭС_Ф-6-ПФ-1 \ Система шин 1 | 1_104791 ПАО "Кузбассэнергосбыт" | нет | н/д | н/д | 0.001 | да
7749 | ООО СИ-НК 1 | РУ-0,4кВ ЭК-110 прозвод. база ул.Речная п.Загорский ПС Шахтовая 6-16-К | ПС 110 кВ Шахтовая \ Ф-6-16-К \ ТП-110 (Куйб.) \ СШ1(НН) | 1_104199 ПАО "Кузбассэнергосбыт" | Акт от 09.10.2018, ав.броня 0 кВт | н/д | н/д | 0.015 | да
7750 | Загорское ТУ 2 | ул.освещ. п.Загорский ул.Садовая ПС Куйбышевская ф.6-ПФ-1 ТП-3-009 ТРСК | ПС 35 кВ Куйбышевская \ Ф-6-ПФ-1 \ ТП-3-009 МТП_д.Глуховка ( кВА) \ Секция Шин | 1_106484 ПАО "Кузбассэнергосбыт" | н/д | н/д | н/д | 0.00035 | н/д
7751 | Администрация НМ0 1 | п. Загорский Школьная 2-28 ТРСК | ПС 110 кВ Шахтовая \ Ф-6-16-К \ ТП-3-010_Ф-6-16-К \ Система шин № 1 | 1_101011 ПАО "Кузбассэнергосбыт" | н/д | н/д | н/д | 0.005 | н/д
7752 | Администрация НМ0 1 | ру-0,4 кВ ТП-Котельная, строит площ п.Загорский, ул.Школьная,3; ПС Куйбышевская, ф.6-ПФ-1 | ПС 110 кВ Шахтовая \ Ф-6-16-К \ ТП-3-010_Ф-6-16-К \ Система шин 1 | 1_101011 ПАО "Кузбассэнергосбыт" | н/д | н/д | н/д | 0.08 | н/д
7753 | ООО Мой дом жилье 2 | РУ-0,4кВ п.Загорский ул.Школьная 1/1 ВВ2 основная ПС Шахтовая ф.6-16-К ТП-142 (Куйб) | ПС 110 кВ Шахтовая \ Ф-6-16-К \ ТП-142 (Куйб.)_Ф-6-16-К \ ВЛ 0,4 кВ ф.1 от ТП-142 (Куйб.)_Ф-6-16-К | 1_106917 ПАО "Кузбассэнергосбыт" | н/д | н/д | н/д | 0.1065 | н/д
7754 | ООО Мой дом жилье 2 | РУ-0,4кВ п.Загорский ул.Школьная 1/1 ВВ 1резерв ПС Куйбышевская ф.6-ЦДС ТП-141 (Куйб) | ПС 35 кВ Куйбышевская \ Ф-6-ЦДС \ ТП-141 (Куйб.)_Ф-6-ЦДС \ ВЛ 0,4 кВ ф.1 от ТП-141 (Куйб.)_Ф-6-ЦДС | 1_106917 ПАО "Кузбассэнергосбыт" | н/д | н/д | н/д | 0.1065 | н/д
7755 | Адм.Новокузнецкого муницип.р. 2 | на опоре 0,4 кВ №1 газовая котельная п. Загорский Школьная, 3 ПС Шахтовая, ф. 6-16-К, ТП-147 | ПС 110 кВ Шахтовая \ Ф-6-16-К \ ТП-147 (Куйб.)_Ф-6-16-К \ ВЛ 0,4 кВ ф.1 от ТП-147 (Куйб.)_Ф-6-16-К | 1_100473 ПАО "Кузбассэнергосбыт" | н/д | н/д | н/д | 0.105 | н/д
7756 | Адм.Новокузнецкого муницип.р. 2 | на опоре 0,4 кВ №1/1,газовая котельная п.Загорск ул. Школьная,3 ПС Куйбышевская, ф.6-ПФ-1, ТП-146 | ПС 35 кВ Куйбышевская \ Ф-6-ПФ-1 \ ТП-146 (Куйб.)_Ф-6-ПФ-1 \ ВЛ 0,4 кВ ф.1 от ТП-146 (Куйб.)_Ф-6-ПФ-1 | 1_100473 ПАО "Кузбассэнергосбыт" | н/д | н/д | н/д | 0.105 | н/д
7757 | МБОУ "Загорская СОШ" 1 | В ру-0,4 кВ ТП-144 для нач. школы, ПС Куйбышевская, ф. 6-ПФ-1, ТП-144 | ПС 35 кВ Куйбышевская \ Ф-6-ПФ-1 \ ТП-144 (Куйб.)_Ф-6-ПФ-1 | 1_107214 ПАО "Кузбассэнергосбыт" | н/д | н/д | н/д | 0.1552 | н/д
7758 | МБОУ "Загорская СОШ" 1 | В ру-0,4 кВ ТП-145 для нач. школы, ПС Шахтовая, ф.6-16-К, ТП-145 | ПС 110 кВ Шахтовая \ Ф-6-16-К \ ТП-145 (Куйб.)_Ф-6-16-К | 1_107214 ПАО "Кузбассэнергосбыт" | н/д | н/д | н/д | 0.1552 | н/д
7759 | ООО СК "ПАНОРАМА" 1 | ПКУ-6кВ на опоре 98 быт вагончик Школьная,5 Загорский ПС Куйбышевская 6-ПФ-1 о | ПС 35 кВ Куйбышевская \ Ф-6-ПФ-1 \ ТП-250кВа ф.6-ПФ-1 п.Загоский ул.Школьна \ Система шин 1 | 1_106747 ПАО "Кузбассэнергосбыт" | н/д | н/д | н/д | 0.15 | н/д
7760 | Менчерепское ТУ | Ул.осв. ТП-123 Задубровка | ПС 35 кВ Родина \ Ф-10-11-Д_ПС 35 кВ Родина \ ТП-ЦИ-123 \ ВЛ 0,4 кВ ф.2 от ТП-ЦИ-123 | 6_610695 ПАО "Кузбассэнергосбыт" | Акт от 25.06.2018, ав.броня 0 кВт | н/д | н/д | 0.0015 | да
7761 | ООО "Энергоресурс" | скважина ТП 7 Задубровка | ПС 35 кВ Родина \ Ф-10-11-Д_ПС 35 кВ Родина \ ТП-ЦИ-007 \ ВЛ 0,4 кВ ф.1 от ТП-ЦИ-007 | 6_610159 ПАО "Кузбассэнергосбыт" | Акт от 16.01.2020, ав.броня 0 кВт | н/д | н/д | 0.0045 | да
7762 | ГБУЗ Беловская РБ | М.пункт Задубровский | ПС 35 кВ Родина \ Ф-10-11-Д_ПС 35 кВ Родина \ ТП-ЦИ-123 \ ВЛ 0,4 кВ ф.1 от ТП-ЦИ-123 | 6_610025 ПАО "Кузбассэнергосбыт" | нет | н/д | н/д | 0.0028 | да
7763 | МБУ КДЦ БМО | Клуб Задубровский | ПС 35 кВ Родина \ Ф-10-11-Д_ПС 35 кВ Родина \ ТП-ЦИ-123 \ ВЛ 0,4 кВ ф.1 от ТП-ЦИ-123 | 6_610091 ПАО "Кузбассэнергосбыт" | Акт от 25.06.2018, ав.броня 0 кВт | н/д | н/д | 0.013 | да
7764 | ФГУП "Почта России" | ЗАДУБРОВСКИЙ | ПС 35 кВ Родина \ Ф-10-11-Д_ПС 35 кВ Родина \ ТП-ЦИ-123 \ ВЛ 0,4 кВ ф.1 от ТП-ЦИ-123 | 6_610494 ПАО "Кузбассэнергосбыт" | нет | н/д | н/д | 0.0008 | да
7765 | Конышев Е.Ю. | Гараж | ПС 35 кВ Родина \ Ф-10-11-Д_ПС 35 кВ Родина \ ТП-ЦИ-123 \ ВЛ 0,4 кВ ф.1 от ТП-ЦИ-123 | 6_610244 ПАО "Кузбассэнергосбыт" | Акт от 25.06.2018, ав.броня 0 кВт | н/д | н/д | 0.015 | да
7766 | Менчерепское ТУ | Ул.осв. ТП-123 Ф№2 Задубровка | ПС 35 кВ Родина \ Ф-10-11-Д_ПС 35 кВ Родина \ ТП-ЦИ-123 \ ВЛ 0,4 кВ ф.2 от ТП-ЦИ-123 | 6_610695 ПАО "Кузбассэнергосбыт" | Акт от 25.06.2018, ав.броня 0 кВт | н/д | н/д | 0.001 | да
7767 | Менчерепское ТУ | Ул.осв. ТП-7 Задубровка | ПС 35 кВ Родина \ Ф-10-11-Д_ПС 35 кВ Родина \ ТП-ЦИ-007 \ ВЛ 0,4 кВ ф.1 от ТП-ЦИ-007 | 6_610695 ПАО "Кузбассэнергосбыт" | нет | н/д | н/д | 0.001 | да
7768 | Менчерепское ТУ | Ул.осв. ТП-7 Ф№2 Задубровка | ПС 35 кВ Родина \ Ф-10-11-Д_ПС 35 кВ Родина \ ТП-ЦИ-007 \ ВЛ 0,4 кВ ф.2 от ТП-ЦИ-007 | 6_610695 ПАО "Кузбассэнергосбыт" | Акт от 25.06.2018, ав.броня 0 кВт | н/д | н/д | 0.00075 | да
7769 | Потребительский кооператив "Пермяковский" | Магазин №12 Задубровский | ПС 35 кВ Родина \ Ф-10-11-Д_ПС 35 кВ Родина \ ТП-ЦИ-007 \ ВЛ 0,4 кВ ф.2 от ТП-ЦИ-007 | 6_610580 ПАО "Кузбассэнергосбыт" | Акт от 25.06.2018, ав.броня 0 кВт | н/д | н/д | 0.002 | да
7770 | Администрация Проскоковскского сельскогопоселения (26) | ТП 266 ул. осв. 0,2 Заозёрный | ПС 35 кВ Заозёрная \ Ф-10-12-З_ПС 35 кВ Заозёрная \ ТП-266 н.п. Заозёрный \ ВЛ 0,4 кВ ф.1 от ТП-266 | 5_585405 ПАО "Кузбассэнергосбыт" | нет | н/д | н/д | 0.0002 | да
7771 | Акционерное общество "Почта России" (АО"Почта России") | ТП 266 ЗАОЗЕРНЫЙ | ПС 35 кВ Заозёрная \ Ф-10-12-З_ПС 35 кВ Заозёрная \ ТП-266 н.п. Заозёрный \ ВЛ 0,4 кВ ф.2 от ТП-266 | 5_586523 ПАО "Кузбассэнергосбыт" | нет | н/д | н/д | 0.0006 | да
7772 | МБОУ Проскоковская СОШ (74) | ТП 266 Заозёрное сред. школа | ПС 35 кВ Заозёрная \ Ф-10-12-З_ПС 35 кВ Заозёрная \ ТП-266 н.п. Заозёрный \ КЛ 0,4 кВ ф.3 от ТП-266 | 5_586311 ПАО "Кузбассэнергосбыт" | Акт от 25.12.2017, ав.броня 0 МВт | н/д | н/д | 0.098 | да
7773 | МБОУ Проскоковская СОШ (74) | ТП 266 ГАРАЖ Заозёрное | ПС 35 кВ Заозёрная \ Ф-10-12-З_ПС 35 кВ Заозёрная \ ТП-266 н.п. Заозёрный \ ВЛ 0,4 кВ ф.1 от ТП-266 | 5_586311 ПАО "Кузбассэнергосбыт" | Акт от 25.12.2017, ав.броня 0 МВт | н/д | н/д | 0.015 | да
7774 | Муниципальное автономное учреждение культуры "Юргинская межпоселенческая централизованная клубная система" (87) | ТП 266 ЗАОЗЕРНЫЙ | ПС 35 кВ Заозёрная \ Ф-10-12-З_ПС 35 кВ Заозёрная \ ТП-266 н.п. Заозёрный \ ВЛ 0,4 кВ ф.2 от ТП-266 | 5_581739 ПАО "Кузбассэнергосбыт" | нет | н/д | н/д | 0.055 | да
7775 | Администрация Проскоковскского сельскогопоселения (26) | ТП 310 ул. осв 0,15 Заозёрный | ПС 35 кВ Заозёрная \ Ф-10-13-З_ПС 35 кВ Заозёрная \ ТП-310 н.п. Заозёрный \ ВЛ 0,4 кВ ф.1 от ТП-310 | 5_585405 ПАО "Кузбассэнергосбыт" | нет | н/д | н/д | 0.00015 | да
7776 | Администрация Проскоковскского сельскогопоселения (26) | ТП 304 ул. осв 0,55 Заозёрный | ПС 35 кВ Заозёрная \ Ф-10-12-З_ПС 35 кВ Заозёрная \ ТП-304 н.п. Заозёрный \ ВЛ 0,4 кВ ф.1 от ТП-304 | 5_585405 ПАО "Кузбассэнергосбыт" | нет | н/д | н/д | 0.00055 | да
7777 | Муниципальное унитарное предприятие "Комфорт" (149) | ТП 246 Заозерный скважина №3 | ПС 35 кВ Заозёрная \ Ф-10-13-З_ПС 35 кВ Заозёрная \ ТП-246 н.п. Заозёрный \ ВЛ 0,4 кВ ф.1 от ТП-246 | 5_585283 ПАО "Кузбассэнергосбыт" | Акт от 23.03.2018, ав.броня 0 кВт | н/д | н/д | 0.007 | да
7778 | Администрация Проскоковскского сельскогопоселения (26) | ТП 246 ул. осв 0,8 Заозёрный | ПС 35 кВ Заозёрная \ Ф-10-13-З_ПС 35 кВ Заозёрная \ ТП-246 н.п. Заозёрный \ ВЛ 0,4 кВ ф.2 от ТП-246 | 5_585405 ПАО "Кузбассэнергосбыт" | нет | н/д | н/д | 0.0008 | да
7779 | ООО "Колосок" (133) | ТП 246 Заозёрный МАГАЗИН | ПС 35 кВ Заозёрная \ Ф-10-13-З_ПС 35 кВ Заозёрная \ ТП-246 н.п. Заозёрный \ ВЛ 0,4 кВ ф.2 от ТП-246 | 5_581104 ПАО "Кузбассэнергосбыт" | нет | н/д | н/д | 0.0024 | да
7780 | ГБУЗ Юргинская Городская Больница (190) | ТП 246 ЗАОЗЕРНОЕ | ПС 35 кВ Заозёрная \ Ф-10-13-З_ПС 35 кВ Заозёрная \ ТП-246 н.п. Заозёрный \ ВЛ 0,4 кВ ф.2 от ТП-246 | 5_585534 ПАО "Кузбассэнергосбыт" | нет | н/д | н/д | 0.004 | да
7781 | ООО "Марина" (119) | ТП 246 магазин с. Заозёрное | ПС 35 кВ Заозёрная \ Ф-10-13-З_ПС 35 кВ Заозёрная \ ТП-246 н.п. Заозёрный \ ВЛ 0,4 кВ ф.2 от ТП-246 | 5_582071 ПАО "Кузбассэнергосбыт" | нет | н/д | н/д | 0.005 | да
7782 | Местная религиозная организация православный Приход храма святых мучеников Флора и Лавра Юргинского района Кемеровской области Кемеровской и Новокузнецкой Епарх | ТП 246 приход Заозёрное | ПС 35 кВ Заозёрная \ Ф-10-13-З_ПС 35 кВ Заозёрная \ ТП-246 н.п. Заозёрный \ ВЛ 0,4 кВ ф.2 от ТП-246 | 5_582224 ПАО "Кузбассэнергосбыт" | нет | н/д | н/д | 0.005 | да
7783 | Муниципальное унитарное предприятие "Комфорт" | ТП 307 Заозёрное котельная | ПС 35 кВ Заозёрная \ Ф-10-12-З_ПС 35 кВ Заозёрная \ ТП-307 н.п. Заозёрный \ КЛ 0,4 кВ ф.1 от ТП-307 | 5_585363 ПАО "Кузбассэнергосбыт" | Акт от 23.03.2018, ав.броня 0 кВт | н/д | н/д | 0.179 | да
7784 | Муниципальное унитарное предприятие "Комфорт" (149) | ТП 307 Заозерное скважина №2 | ПС 35 кВ Заозёрная \ Ф-10-12-З_ПС 35 кВ Заозёрная \ ТП-307 н.п. Заозёрный \ ВЛ 0,4 кВ ф.2 от ТП-307 | 5_585283 ПАО "Кузбассэнергосбыт" | Акт от 23.03.2018, ав.броня 0 кВт | н/д | н/д | 0.007 | да
7785 | Администрация Проскоковскского сельскогопоселения (26) | ТП 305 ул. осв 0,35 Заозёрный | ПС 35 кВ Заозёрная \ Ф-10-12-З_ПС 35 кВ Заозёрная \ ТП-305 н.п. Заозёрный \ ВЛ 0,4 кВ ф.1 от ТП-305 | 5_585405 ПАО "Кузбассэнергосбыт" | нет | н/д | н/д | 0.00035 | да
7786 | ИП глава КФХ Новохрестов Константин Анатольевич | ТП 309 мол. пункт | ПС 35 кВ Заозёрная \ Ф-10-12-З_ПС 35 кВ Заозёрная \ ТП-309 н.п. Заозёрный \ ВЛ 0,4 кВ ф.2 от ТП-309 | 5_581179 ПАО "Кузбассэнергосбыт" | нет | н/д | н/д | 0.06 | да
7787 | Гордейчик Марина Адольфовна (75) | ТП 306 зерносклад Заозёрный (Расчётная) | ПС 35 кВ Заозёрная \ Ф-10-12-З_ПС 35 кВ Заозёрная \ ТП-306 н.п. Заозёрный \ ВЛ 0,4 кВ ф.2 от ТП-306 | 5_581134 ПАО "Кузбассэнергосбыт" | нет | н/д | н/д | 0.11 | да
7788 | ООО "МСК Энерго" | ТП 266 п. Заозёрный Ф10-12-З АТС | ПС 35 кВ Заозёрная \ Ф-10-12-З_ПС 35 кВ Заозёрная \ ТП-266 н.п. Заозёрный \ ВЛ 0,4 кВ ф.2 от ТП-266 | 5_500792 ПАО "Кузбассэнергосбыт" | Акт от 14.01.2011, ав.броня 2,5 кВт | н/д | н/д | 0.0028 | нет
7789 | МКУ КУМИ Осинниковского гор.округа | видеонаблюдение стеллы п Заречный ТП Ю-0-032 Ф 6-12-З | ПС 110 кВ Шушталепская \ Ф-6-12-З \ ТП-Ю-0-032 \ ВЛ 0,4 кВ ф.1 от ТП-Ю-0-032_Ф-6-12-З | 1_720817 ПАО "Кузбассэнергосбыт" | нет | н/д | н/д | 0.005 | да
7790 | Куртуковское ТУ | уличное освещение п. Заречный КТП Ю-О-007 ПС Шушталепская ф 6-12-з | ПС 110 кВ Шушталепская \ Ф-6-12-З \ ТП-Ю-0-007 \ Шины 0,4 кВ | 1_106486 ПАО "Кузбассэнергосбыт" | нет | н/д | н/д | 0.005 | да
7791 | МУП Гурьевского района "УК ЖКХ" | Водонапорная башня тп49 п.Заречный | ПС 110 кВ Гурьевская \ Ф-10-15-С ПС 110 кВ Гурьевская \ ТП-049 \ ВЛ 0,4 кВ ф.3 от ТП-49 | 6_630662 ПАО "Кузбассэнергосбыт" | н/д | н/д | н/д | 0.0015 | н/д
7792 | МУП Гурьевского района "УК ЖКХ" | Скваж. Тп49 Заречное | ПС 110 кВ Гурьевская \ Ф-10-15-С ПС 110 кВ Гурьевская \ ТП-049 \ ВЛ 0,4 кВ ф.3 от ТП-49 | 6_630662 ПАО "Кузбассэнергосбыт" | нет | н/д | н/д | 0.0045 | да
7793 | Большеантибесское территориальноеуправление администрации Мариинскогомуниципального округа | ТП-016 ул/осв.1,25кВт п.Заречный | ПС 35 кВ Авангард \ Ф-10-12-З_ПС 35 кВ Авангард \ ТП-016 \ ВЛ 0,4 кВ ф.1 от ТП-016 | 3_351006 ПАО "Кузбассэнергосбыт" | нет | н/д | н/д | 0.00125 | да
7794 | Майоров Алексей Михайлович | Мариинский р-онТП 312 животноводч.помещение | ПС 35 кВ Авангард \ Ф-10-12-З_ПС 35 кВ Авангард \ ТП-312 \ ВЛ 0,4 кВ ф.1 от ТП-312 | 3_351195 ПАО "Кузбассэнергосбыт" | нет | н/д | н/д | 0.015 | да
7795 | Производственный кооператив "Мариинский" | ТП-016 магазин | ПС 35 кВ Авангард \ Ф-10-12-З_ПС 35 кВ Авангард \ ТП-016 \ ВЛ 0,4 кВ ф.1 от ТП-016 | 3_350668 ПАО "Кузбассэнергосбыт" | нет | н/д | н/д | 0.003 | да
7796 | Кленских Ирина Николаевна | ТП 312 ПЗаречный | ПС 35 кВ Авангард \ Ф-10-12-З_ПС 35 кВ Авангард \ ТП-312 \ ВЛ 0,4 кВ ф.1 от ТП-312 | 3_350784 ПАО "Кузбассэнергосбыт" | нет | н/д | н/д | 0.052 | да
7797 | ПАО "Ростелеком" 3 | Таксофон п.Заречный Руст=22 (Шушталепская; 6-12-З; Ю-О-007) | ПС 110 кВ Шушталепская \ Ф-6-12-З \ ТП-Ю-0-007 \ ВЛ 0,4 кВ ф.1 от ТП-Ю-0-007 | 1_710754 ПАО "Кузбассэнергосбыт" | нет | н/д | н/д | 0.00058 | да
7798 | ГАУЗ " Новокузнецкая городская клиническая больница № 1 имени Г.П. Курбатова" 2 | ФАП п.Заречный ( Шушталепская; 6-12-З; Ю-О-007 ) | ПС 110 кВ Шушталепская \ Ф-6-12-З \ ТП-Ю-0-007 \ ВЛ 0,4 кВ ф.4 от ТП-Ю-0-007 | 1_104571 ПАО "Кузбассэнергосбыт" | нет | н/д | н/д | 0.0019 | да
7799 | ООО "СП Заречное" | РЩ-0,4 кВ МТМ ул. Победы,44 ПС"Шушталепская" ф.6-12-3,Ю0-007 | ПС 110 кВ Шушталепская \ Ф-6-12-З \ ТП-Ю-0-007 \ ВЛ 0,4 кВ ф.2 от ТП-Ю-0-007 | 1_730130 ПАО "Кузбассэнергосбыт" | нет | н/д | н/д | 0.112 | да
7800 | ООО "СП Заречное" | РЩ-0,4 кВ Скотного двора ,ПС"Шушталепская" ф.6-12-3 Ю0-032 | ПС 110 кВ Шушталепская \ Ф-6-12-З \ ТП-Ю-0-032 \ ВЛ 0,4 кВ ф.2 от КТП Ю-0-032 (Потр.) | 1_730130 ПАО "Кузбассэнергосбыт" | нет | н/д | н/д | 0.12 | да
7801 | ООО "СП Заречное" | РУ-0,4 кВ зерносушилки ,ПС"Шушталепская",ф.6-12-З,Ю0-007 | ПС 110 кВ Шушталепская \ Ф-6-12-З \ ТП-Ю-0-007 \ Шины 0,4 кВ | 1_730130 ПАО "Кузбассэнергосбыт" | нет | н/д | н/д | 0.112 | да
7802 | ГАУЗ " Новокузнецкая городская клиническая больница № 1 имени Г.П. Курбатова" 2 | модульный ФАП п Заречный ТП Ю-0-007 Ф 6-12-З ПС Шушталепская | ПС 110 кВ Шушталепская \ Ф-6-12-З \ ТП-Ю-0-007 \ ВЛ 0,4 кВ ф.2 от ТП-Ю-0-007 | 1_104571 ПАО "Кузбассэнергосбыт" | н/д | н/д | н/д | 0.015 | н/д
7803 | МКП КТВС НМР 2 | ТРСК_скважина п. Заречный ТП Ю-0-007 Ф 6-12-З ПС Шушьалепская | ПС 110 кВ Шушталепская \ Ф-6-12-З \ ТП-Ю-0-007 \ ВЛ 0,4 кВ ф.1 от ТП-Ю-0-007 | 1_104393 ПАО "Кузбассэнергосбыт" | нет | н/д | н/д | 0.014 | да
7804 | МКП"Комфорт" | Скважина от ТП 009 с.Заря | ПС 35 кВ Листвянская \ Ф-10-11-З_ПС 35 кВ Листвянская \ ТП-009 \ ВЛ 0,4 кВ ф.1 от ТП-009 | 3_370356 ПАО "Кузбассэнергосбыт" | Акт от 17.05.2019, ав.броня 0 МВт | н/д | н/д | 0.006 | да
7805 | ИП Кузнецов М.С. | пилорама ТП 009 с.Заря | ПС 35 кВ Листвянская \ Ф-10-11-З_ПС 35 кВ Листвянская \ ТП-009 \ ВЛ 0,4 кВ ф.3 от ТП-009 | 3_370475 ПАО "Кузбассэнергосбыт" | нет | н/д | н/д | 0.015 | да
7806 | ООО с/зТяжинский | ТП 008 МТФ | ПС 35 кВ Листвянская \ Ф-10-11-З_ПС 35 кВ Листвянская \ ТП-008 \ ВЛ 0,4 кВ ф.2 от ТП-008 | 3_370482 ПАО "Кузбассэнергосбыт" | нет | н/д | н/д | 0.058 | да
7807 | ООО "Энергоресурс" | Скважина ТП 80 Заря | ПС 35 кВ Беловский водопровод \ Ф-6-1-Н_ПС 35 кВ Беловский Водопровод \ ТП-ЦИ-080 \ ВЛ 0,4 кВ ф.2 от ТП-ЦИ-080 | 6_610159 ПАО "Кузбассэнергосбыт" | Акт от 16.01.2020, ав.броня 0 кВт | н/д | н/д | 0.0028 | да
7808 | Старопестеревское ТУ администрации Беловского муниципального округа | Ул.осв. ТП-080 Заря ул. Садовая, Набережная | ПС 35 кВ Беловский водопровод \ Ф-6-1-Н_ПС 35 кВ Беловский Водопровод \ ТП-ЦИ-080 \ ВЛ 0,4 кВ ф.3 от ТП-ЦИ-080 | 6_610697 ПАО "Кузбассэнергосбыт" | нет | н/д | н/д | 0.00465 | да
7809 | ООО "Энергоресурс" | Скважина ТП 181 Заря | ПС 35 кВ Беловский водопровод \ Ф-6-1-Н_ПС 35 кВ Беловский Водопровод \ ТП-ЦИ-181 \ ВЛ 0,4 кВ ф.1 от ТП-ЦИ-181 | 6_610159 ПАО "Кузбассэнергосбыт" | Акт от 16.01.2020, ав.броня 0 кВт | н/д | н/д | 0.0028 | да
7810 | "МСК Энерго" | ТП-32 БС № 144 ГурРЭС | ПС 35 кВ Урская \ Ф-10-14-Б ПС 35 кВ Урская \ ТП-032 \ ВЛ 0,4 кВ ф.1 от ТП-32 | 6_602111 ПАО "Кузбассэнергосбыт" | нет | н/д | н/д | 0.005 | да
7811 | Старопестеревское ТУ администрации Беловского муниципального округа | Ул.осв. ТП-042 Заря ул. Шоссейная | ПС 35 кВ Беловский водопровод \ Ф-6-1-Н_ПС 35 кВ Беловский Водопровод \ ТП-ЦИ-042 \ ВЛ 0,4 кВ ф.1 от ТП-ЦИ-042 | 6_610697 ПАО "Кузбассэнергосбыт" | нет | н/д | н/д | 0.00075 | да
7812 | ООО "Энергоресурс" | Скважина ТП 42 Заря | ПС 35 кВ Беловский водопровод \ Ф-6-1-Н_ПС 35 кВ Беловский Водопровод \ ТП-ЦИ-042 \ ВЛ 0,4 кВ ф.2 от ТП-ЦИ-042 | 6_610159 ПАО "Кузбассэнергосбыт" | Акт от 16.01.2020, ав.броня 0 кВт | н/д | н/д | 0.0028 | да
7813 | МБУ КДЦ БМО | Клуб Заря | ПС 35 кВ Беловский водопровод \ Ф-6-1-Н_ПС 35 кВ Беловский Водопровод \ ТП-ЦИ-080 \ ВЛ 0,4 кВ ф.2 от ТП-ЦИ-080 | 6_610091 ПАО "Кузбассэнергосбыт" | нет | н/д | н/д | 0.003 | да
7814 | ГБУЗ Беловская РБ | Мед. Пункт Тп80 Заря | ПС 35 кВ Беловский водопровод \ Ф-6-1-Н_ПС 35 кВ Беловский Водопровод \ ТП-ЦИ-080 \ ВЛ 0,4 кВ ф.2 от ТП-ЦИ-080 | 6_610025 ПАО "Кузбассэнергосбыт" | нет | н/д | н/д | 0.0024 | да
7815 | АКМО | ПР от ктп 317 уличн.освещ. 719 кВтч | ПС 110 кВ Звёздная \ Ф-6-22-ЗВ_ПС Звездная \ ТП-317_Ф-6-22-ЗВ \ ВЛ 0,4 кВ ф.2 от ТП-317_Ф-6-22-ЗВ | 5_500668 ПАО "Кузбассэнергосбыт" | нет | н/д | н/д | 0.0017576 | да
7816 | ООО "Промэнергосбыт" | БС № 42-1323 п.Звездный от ТП-306 | ПС 110 кВ Звёздная \ Ф-6-22-ЗВ_ПС Звездная \ ТП-306_Ф-6-22-ЗВ \ ВЛ 0,4 кВ ф.4 от ТП-306_Ф-6-22-ЗВ | 2_200497 ПАО "Кузбассэнергосбыт" | нет | н/д | н/д | 0.007 | да
7817 | ООО "Энергоресурс" | КТП-233 (АИИСКУЭ) КНС | ПС 110 кВ Звёздная \ Ф-6-23-ЗВ_ПС Звездная \ ТП-233_Ф-6-23-ЗВ | 5_501172 ПАО "Кузбассэнергосбыт" | Акт от 25.06.2018, ав.броня 0 кВт | н/д | н/д | 0.09 | да
7818 | МСК Энерго | ТП-229 (АИИСКУЭ) БС №55 теле-2 | ПС 110 кВ Звёздная \ Ф-6-27-КР_ПС 110 кВ Звездная \ ТП-229_Ф-6-27-КР \ ВЛ 0,4 кВ от ТП-229 ф.6-27-К ф.2 | 5_500792 ПАО "Кузбассэнергосбыт" | нет | н/д | н/д | 0.007 | да
7819 | ООО "Энергоресурс" | ТСН-1 угольная котельная | ПС 110 кВ Звёздная \ КЛ 6 кВ Ф-6-4_ТСН-1-250-кот_ПС Звездна \ от яч.6 кВ ф-6-4-П до ТСН-1-250 \ КТП- ТСН-1/250 Ф-ТСН-1-250 \ ВЛ 0,4 кВ от ТСН-1-250 | 5_501171 ПАО "Кузбассэнергосбыт" | Акт от 25.06.2018, ав.броня 0 кВт | н/д | н/д | 0.15 | да
7820 | ООО "Энергоресурс" | ТСН-2 угольная котельная(Резерв) | ПС 110 кВ Звёздная \ КЛ 6 кВ Ф-6-11-ТСН-2-250-кот_ПС Звездная | 5_501171 ПАО "Кузбассэнергосбыт" | Акт от 25.06.2018, ав.броня 0 кВт | н/д | н/д | 0.15 | да
7821 | АКМО | ПР от ктп 306 уличн.освещ. 994 кВтч | ПС 110 кВ Звёздная \ Ф-6-22-ЗВ_ПС Звездная \ ТП-306_Ф-6-22-ЗВ \ ВЛ 0,4 кВ ф.4 от ТП-306_Ф-6-22-ЗВ | 5_500668 ПАО "Кузбассэнергосбыт" | нет | н/д | н/д | 0.0017576 | да
7822 | ООО " Лаборатория Дорожных Технологий" | ТП-229 метеостанция | ПС 110 кВ Звёздная \ Ф-6-27-КР_ПС 110 кВ Звездная \ ТП-229_Ф-6-27-КР \ ВЛ 0,4 кВ от ТП-229 ф.6-27-КР ф.1 | 5_500382 ПАО "Кузбассэнергосбыт" | нет | н/д | н/д | 0.001 | да
7823 | ООО "Промэнергосбыт" | БС-44942 от ТП N 229 билайн | ПС 110 кВ Звёздная \ Ф-6-27-КР_ПС 110 кВ Звездная \ ТП-229_Ф-6-27-КР \ ВЛ 0,4 кВ от ТП-229 ф.6-27-КР ф.1 | 2_200497 ПАО "Кузбассэнергосбыт" | нет | н/д | н/д | 0.01 | да
7824 | ООО "Азот-Агро" | ПКУ фидер 6-27-КР. Зерносушильный комплекс | ПС 110 кВ Звёздная \ Ф-6-27-КР_ПС 110 кВ Звездная \ ТП-1017П_Ф-6-27-КР | 5_500734 ПАО "Кузбассэнергосбыт" | нет | н/д | н/д | 0.8 | да
7825 | ООО "СДС-Строй" | ТП-1095 П строительство моста Звездная | ПС 110 кВ Звёздная \ Ф-6-6-ОД_ПС 110 Звёздная \ ТП-1095П_Ф-6-6-ОД ПС Звездная | 5_500995 ПАО "Кузбассэнергосбыт" | н/д | н/д | н/д | 0.75 | н/д
7826 | ООО "Сибирь Т" | ТП-1091П строит.площадка | ПС 110 кВ Звёздная \ Ф-6-22-ЗВ_ПС Звездная \ ТП-1091П_Ф-6-22-ЗВ | 5_500560 ПАО "Кузбассэнергосбыт" | н/д | н/д | н/д | 0.25 | н/д
7827 | ООО "Управляющая" | ТП-306 (АИИСКУЭ) №6 маг. | ПС 110 кВ Звёздная \ Ф-6-22-ЗВ_ПС Звездная \ ТП-306_Ф-6-22-ЗВ \ ВЛ 0,4 кВ ф.4 от ТП-306_Ф-6-22-ЗВ | 0_500667 ООО «Промэнергосбыт» | нет | н/д | н/д | 0.04 | да
7828 | ООО "Энергоресурс" | ТП-233 (232) (АИИСКУЭ) гараж + ВЛ-0,38кВ | ПС 110 кВ Звёздная \ Ф-6-23-ЗВ_ПС Звездная \ ТП-233_Ф-6-23-ЗВ | 5_501171 ПАО "Кузбассэнергосбыт" | нет | н/д | н/д | 0.011 | да
7829 | ГАУЗ КО "Кемеровская клиническая районная больница" | ТП-306 м/пункт. Звездный | ПС 110 кВ Звёздная \ Ф-6-22-ЗВ_ПС Звездная \ ТП-306_Ф-6-22-ЗВ | 5_507133 ПАО "Кузбассэнергосбыт" | нет | н/д | н/д | 0.01804 | да
7830 | ООО "СибЭнергоРесурс" | КТП-791П Звездный | ПС 110 кВ Звёздная \ Ф-6-22-ЗВ_ПС Звездная \ ТП-791 П Ф-6-22-3В ООО "Бегемот" \ 1с.ш. 6 кВ | 5_501150 ПАО "Кузбассэнергосбыт" | нет | н/д | н/д | 0.055 | да
7831 | АКМО | ТП-233 ул. освещ 87 квтч/мес. | ПС 110 кВ Звёздная \ Ф-6-23-ЗВ_ПС Звездная \ ТП-233_Ф-6-23-ЗВ \ ВЛ 0,4 кВ ф.2 от ТП-233_Ф-6-23-ЗВ | 5_500668 ПАО "Кузбассэнергосбыт" | нет | н/д | н/д | 0.0017576 | да
7832 | АКМО | ТП 306 Администрация | ПС 110 кВ Звёздная \ Ф-6-22-ЗВ_ПС Звездная \ ТП-306_Ф-6-22-ЗВ \ ВЛ 0,4 кВ ф.4 от ТП-306_Ф-6-22-ЗВ | 5_500668 ПАО "Кузбассэнергосбыт" | нет | н/д | н/д | 0.015 | да
7833 | АКМО | ТП-713 ул. освещ 1021 квтч/мес. | ПС 110 кВ Звёздная \ Ф-6-22-ЗВ_ПС Звездная \ ТП-713_Ф-6-22-ЗВ \ ВЛ 0,4 кВ ф.2 от ТП-713_Ф-6-22-ЗВ | 5_500668 ПАО "Кузбассэнергосбыт" | нет | н/д | н/д | 0.0017576 | да
7834 | АКМО | ТП-227/1 ул. освещ 170 квтч/мес. | ПС 110 кВ Звёздная \ Ф-6-27-КР_ПС 110 кВ Звездная \ ТП-227/1_Ф-6-27-КР \ ВЛ 0,4 кВ ф.1 от ТП-227/1_Ф-6-27-КР | 5_500668 ПАО "Кузбассэнергосбыт" | нет | н/д | н/д | 0.001116 | да
7835 | АКМО | ТП-465П ул. освещ 170 квтч/мес. | ПС 110 кВ Звёздная \ Ф-6-27-КР_ПС 110 кВ Звездная \ ТП-465 П_Ф-6-27-КР | 5_500668 ПАО "Кузбассэнергосбыт" | нет | н/д | н/д | 0.001116 | да
7836 | МБУ 'ДК Звездного поселения | ТП-306 (235) СДК Д/К Звездный | ПС 110 кВ Звёздная \ Ф-6-22-ЗВ_ПС Звездная \ ТП-306_Ф-6-22-ЗВ | 5_507031 ПАО "Кузбассэнергосбыт" | нет | н/д | н/д | 0.06 | да
7837 | Фертиков Сергей Михайлович | ТП-306 | ПС 110 кВ Звёздная \ Ф-6-22-ЗВ_ПС Звездная \ ТП-306_Ф-6-22-ЗВ \ ВЛ 0,4 кВ ф.4 от ТП-306_Ф-6-22-ЗВ | 5_500541 ПАО "Кузбассэнергосбыт" | нет | н/д | н/д | 0.065 | да
7838 | ПАО "Мобильные ТелеСистемы" | БС №42-420 п.Звездный ТП229 | ПС 110 кВ Звёздная \ Ф-6-27-КР_ПС 110 кВ Звездная \ ТП-229_Ф-6-27-КР \ ВЛ 0,4 кВ от ТП-229 ф.6-27-КР ф.1 | 2_200422 ПАО "Кузбассэнергосбыт" | нет | н/д | н/д | 0.005 | да
7839 | ООО "Энергоресурс" | ТП-556П (АИИСКУЭ) ВНС (рез) | ПС 110 кВ Звёздная \ Ф-6-20-ЗБ_ПС Звездная \ ТП-556_Ф-6-20-ЗБ | 5_501172 ПАО "Кузбассэнергосбыт" | Акт от 25.06.2018, ав.броня 0 кВт | н/д | н/д | 0.045 | да
7840 | АКМО | ТП-235 ул. освещ 170 квтч/мес. | ПС 110 кВ Звёздная \ Ф-6-22-ЗВ_ПС Звездная \ ТП-235_Ф-6-22-ЗВ \ ВЛ 0,4 кВ ф.1 от ТП-235_Ф-6-22-ЗВ | 5_500668 ПАО "Кузбассэнергосбыт" | нет | н/д | н/д | 0.0017576 | да
7841 | ООО "УК "Айсберг" | ТП-306 (Звездный,Школьная,1) | ПС 110 кВ Звёздная \ Ф-6-22-ЗВ_ПС Звездная \ ТП-306_Ф-6-22-ЗВ \ ВЛ 0,4 кВ ф.4 от ТП-306_Ф-6-22-ЗВ | 5_501201 ПАО "Кузбассэнергосбыт" | н/д | н/д | н/д | 0.0816 | н/д
7842 | ООО "РУНЭТ" | ТП-306 ул.Школьная,1 =21,89 кВтч | ПС 110 кВ Звёздная \ Ф-6-22-ЗВ_ПС Звездная \ ТП-306_Ф-6-22-ЗВ \ ВЛ 0,4 кВ ф.4 от ТП-306_Ф-6-22-ЗВ | 5_500535 ПАО "Кузбассэнергосбыт" | нет | н/д | н/д | 3e-05 | да
7843 | Ожигова Светлана Алексеевна | ТП-320 магазин (ОДН) | ПС 110 кВ Звёздная \ Ф-6-22-ЗВ_ПС Звездная \ ТП-320_Ф-6-22-ЗВ \ ВЛ 0,4 кВ от ТП-320 ф.6-22-ЗВ | 5_505042 ПАО "Кузбассэнергосбыт" | нет | н/д | н/д | 0.005 | да
7844 | МБОУ 'Звездненская СОШ' | на вводе в здание дет.сад от | ПС 110 кВ Звёздная \ Ф-6-22-ЗВ_ПС Звездная \ ТП-235_Ф-6-22-ЗВ \ ВЛ 0,4 кВ ф.1 от ТП-235_Ф-6-22-ЗВ | 5_507652 ПАО "Кузбассэнергосбыт" | нет | н/д | н/д | 0.0578 | да
7845 | Огородова Елена Николавена | ТП-320 (ОДН) | ПС 110 кВ Звёздная \ Ф-6-22-ЗВ_ПС Звездная \ ТП-320_Ф-6-22-ЗВ \ ВЛ 0,4 кВ от ТП-320 ф.6-22-ЗВ | 5_501064 ПАО "Кузбассэнергосбыт" | нет | н/д | н/д | 0.015 | да
7846 | ФГУП "Почта России" | ТП-320 Звездный (из под ОДПУ) | ПС 110 кВ Звёздная \ Ф-6-22-ЗВ_ПС Звездная \ ТП-320_Ф-6-22-ЗВ \ ВЛ 0,4 кВ от ТП-320 ф.6-22-ЗВ | 5_503074 ПАО "Кузбассэнергосбыт" | нет | н/д | н/д | 0.006 | да
7847 | МБУ 'ЦБС' | ТП-320 (235) библиотека. Звездный (ОДН) | ПС 110 кВ Звёздная \ Ф-6-22-ЗВ_ПС Звездная \ ТП-320_Ф-6-22-ЗВ | 5_507027 ПАО "Кузбассэнергосбыт" | нет | н/д | н/д | 0.0054 | да
7848 | ООО "УК "Айсберг" | ТП-320 (Звездный,Школьная,2) | ПС 110 кВ Звёздная \ Ф-6-22-ЗВ_ПС Звездная \ ТП-320_Ф-6-22-ЗВ \ ВЛ 0,4 кВ от ТП-320 ф.6-22-ЗВ | 5_501201 ПАО "Кузбассэнергосбыт" | н/д | н/д | н/д | 0.102 | н/д
7849 | ООО "РУНЭТ" | ТП-320 ул.Школьная,2 =21,89 кВтч | ПС 110 кВ Звёздная \ Ф-6-22-ЗВ_ПС Звездная \ ТП-320_Ф-6-22-ЗВ | 5_500535 ПАО "Кузбассэнергосбыт" | нет | н/д | н/д | 3e-05 | да
7850 | ООО "Энергоресурс" | ТП-320 мастерские (ОДН) | ПС 110 кВ Звёздная \ Ф-6-22-ЗВ_ПС Звездная \ ТП-320_Ф-6-22-ЗВ \ ВЛ 0,4 кВ от ТП-320 ф.6-22-ЗВ | 5_501171 ПАО "Кузбассэнергосбыт" | нет | н/д | н/д | 0.005 | да
7851 | ООО "Энергоресурс" | ТП-320 АБК (ОДН) | ПС 110 кВ Звёздная \ Ф-6-22-ЗВ_ПС Звездная \ ТП-320_Ф-6-22-ЗВ \ ВЛ 0,4 кВ от ТП-320 ф.6-22-ЗВ | 5_501171 ПАО "Кузбассэнергосбыт" | нет | н/д | н/д | 0.005 | да
7852 | Амайзер Татьяна Викторовна | магазин от тп 320 (ОДН) | ПС 110 кВ Звёздная \ Ф-6-22-ЗВ_ПС Звездная \ ТП-320_Ф-6-22-ЗВ \ ВЛ 0,4 кВ от ТП-320 ф.6-22-ЗВ | 5_500218 ПАО "Кузбассэнергосбыт" | нет | н/д | н/д | 0.015 | да
7853 | ООО "УК "Айсберг" | ТП-320 (Звездный Школьная,3) | ПС 110 кВ Звёздная \ Ф-6-22-ЗВ_ПС Звездная \ ТП-320_Ф-6-22-ЗВ \ ВЛ 0,4 кВ от ТП-320 ф.6-22-ЗВ | 5_501201 ПАО "Кузбассэнергосбыт" | н/д | н/д | н/д | 0.102 | н/д
7854 | ООО "РУНЭТ" | ТП-320 ул.Школьная,3 =14,59 кВтч | ПС 110 кВ Звёздная \ Ф-6-22-ЗВ_ПС Звездная \ ТП-320_Ф-6-22-ЗВ | 5_500535 ПАО "Кузбассэнергосбыт" | нет | н/д | н/д | 2e-05 | да
7855 | ООО "МСК Энерго" 1 | ТП-320 ф.0 4кв N1 атс Звездный | ПС 110 кВ Звёздная \ Ф-6-22-ЗВ_ПС Звездная \ ТП-320_Ф-6-22-ЗВ \ ВЛ 0,4 кВ от ТП-320 ф.6-22-ЗВ | 5_500791 ПАО "Кузбассэнергосбыт" | нет | н/д | н/д | 0.003 | да
7856 | ООО "УК "Айсберг" | ТП-320 (Звездный,Школьная,4) | ПС 110 кВ Звёздная \ Ф-6-22-ЗВ_ПС Звездная \ ТП-320_Ф-6-22-ЗВ \ ВЛ 0,4 кВ от ТП-320 ф.6-22-ЗВ | 5_501201 ПАО "Кузбассэнергосбыт" | н/д | н/д | н/д | 0.102 | н/д
7857 | ООО "РУНЭТ" | ТП-320 ул.Школьная,4 =14,59 кВтч | ПС 110 кВ Звёздная \ Ф-6-22-ЗВ_ПС Звездная \ ТП-320_Ф-6-22-ЗВ | 5_500535 ПАО "Кузбассэнергосбыт" | нет | н/д | н/д | 2e-05 | да
7858 | Румянцева Вера Геральдовна | ТП-320 (ОДН) | ПС 110 кВ Звёздная \ Ф-6-22-ЗВ_ПС Звездная \ ТП-320_Ф-6-22-ЗВ | 5_500833 ПАО "Кузбассэнергосбыт" | н/д | н/д | н/д | 0.015 | н/д
7859 | ООО "РУНЭТ" | ТП-273 ул.Школьная,5 =14,59 кВтч | ПС 110 кВ Звёздная \ Ф-6-23-ЗВ_ПС Звездная \ ТП-273_Ф-6-23-3В \ ВЛ 0,4 кВ ф.4 от ТП-273П_Ф-6-23-ЗВ | 5_500535 ПАО "Кузбассэнергосбыт" | нет | н/д | н/д | 2e-05 | да
7860 | ООО "РУНЭТ" | ТП-320 ул.Школьная,6а =14,59 кВтч | ПС 110 кВ Звёздная \ Ф-6-22-ЗВ_ПС Звездная \ ТП-320_Ф-6-22-ЗВ | 5_500535 ПАО "Кузбассэнергосбыт" | нет | н/д | н/д | 2e-05 | да
7861 | ООО "УК "Айсберг" | ТП-317 МКД (Звездный,Школьная,8) | ПС 110 кВ Звёздная \ Ф-6-22-ЗВ_ПС Звездная \ ТП-317_Ф-6-22-ЗВ \ ВЛ 0,4 кВ ф.1 от ТП-317_Ф-6-22-ЗВ | 5_501201 ПАО "Кузбассэнергосбыт" | нет | н/д | н/д | 0.102 | да
7862 | ООО "РУНЭТ" | ТП-317 ул.Школьная,8 =21,89 кВтч | ПС 110 кВ Звёздная \ Ф-6-22-ЗВ_ПС Звездная \ ТП-317_Ф-6-22-ЗВ \ ВЛ 0,4 кВ ф.1 от ТП-317_Ф-6-22-ЗВ | 5_500535 ПАО "Кузбассэнергосбыт" | нет | н/д | н/д | 3e-05 | да
7863 | ООО "Азот-Агро" | ТП-317 квартира (Звездный, ул. Школьная, 8) | ПС 110 кВ Звёздная \ Ф-6-22-ЗВ_ПС Звездная \ ТП-317_Ф-6-22-ЗВ \ ВЛ 0,4 кВ ф.1 от ТП-317_Ф-6-22-ЗВ | 5_501108 ПАО "Кузбассэнергосбыт" | н/д | н/д | н/д | 0.015 | н/д
7864 | ООО "УК "Айсберг" | ТП-192 (Звездный, ул. Школьная,8А) | ПС 110 кВ Звёздная \ Ф-6-8-ЖР_ПС Звездная \ ТП-192_Ф-6-8-ЖР | 5_501201 ПАО "Кузбассэнергосбыт" | н/д | н/д | н/д | 0.015 | н/д
7865 | ООО "УК "Айсберг" | ТП-192 (Звездный, ул. Школьная,8А) | ПС 110 кВ Звёздная \ Ф-6-8-ЖР_ПС Звездная \ ТП-192_Ф-6-8-ЖР | 5_501201 ПАО "Кузбассэнергосбыт" | н/д | н/д | н/д | 0.015 | н/д
7866 | ООО Юргинский (155) | ТП 069 ЗЕЛ. ГОРКА (Расчётная) | ПС 110 кВ Таскаево (Ведомственная) \ Ф-10-3-С_ПС 110 кВ Таскаевская \ ТП-069 н.п. Зелёная Горка \ ВЛ 0,4 кВ ф.1 от ТП-069 | 5_581619 ПАО "Кузбассэнергосбыт" | нет | н/д | н/д | 0.1503 | да
7867 | Администрация Лебяжье-Асановского сельского поселения (40) | ТП 274 ул.ос. Р=0,6 х кВт Зелёная горка | ПС 110 кВ Таскаево (Ведомственная) \ Ф-10-3-С_ПС 110 кВ Таскаевская \ ТП-274 н.п. Зелёная Горка \ ВЛ 0,4 кВ ф.1 от ТП-274 | 5_585403 ПАО "Кузбассэнергосбыт" | нет | н/д | н/д | 0.0006 | да
7868 | ООО "Марина" (119) | ТП 274 магазин с. Зеленая Горка | ПС 110 кВ Таскаево (Ведомственная) \ Ф-10-3-С_ПС 110 кВ Таскаевская \ ТП-274 н.п. Зелёная Горка \ ВЛ 0,4 кВ ф.1 от ТП-274 | 5_582071 ПАО "Кузбассэнергосбыт" | нет | н/д | н/д | 0.005 | да
7869 | ИП Киргинцева Наталья Евгеньевна | ТП 274 З.Горка №89 | ПС 110 кВ Таскаево (Ведомственная) \ Ф-10-3-С_ПС 110 кВ Таскаевская \ ТП-274 н.п. Зелёная Горка \ ВЛ 0,4 кВ ф.2 от ТП-274 | 5_585632 ПАО "Кузбассэнергосбыт" | нет | н/д | н/д | 0.005 | да
7870 | ИП Степанов И.А. | тп424п100кВА сезон(v-х) | ПС 35 кВ Панфиловская \ Ф-10-1-3_д. Зеленовка д. Плотниковка \ ТП 424п \ Система шин 1 | 5_554320 ПАО "Кузбассэнергосбыт" | нет | н/д | н/д | 0.05 | да
7871 | МКУ "ТУ адм. Крапивинского муниципального р-на" | Гараж от ТП-040 | ПС 35 кВ Панфиловская \ Ф-10-1-3_д. Зеленовка д. Плотниковка \ ТП-040 \ ВЛ 0,4 кВ ф.2 от ТП-040 | 5_552261 ПАО "Кузбассэнергосбыт" | нет | н/д | н/д | 0.007 | да
7872 | МКУ "ТУ адм. Крапивинского муниципального р-на" | От 040 ТП Ул. осв. | ПС 35 кВ Панфиловская \ Ф-10-1-3_д. Зеленовка д. Плотниковка \ ТП-040 \ ВЛ 0,4 кВ ф.3 от ТП-040 | 5_550100 ПАО "Кузбассэнергосбыт" | нет | н/д | н/д | 0.0045 | да
7873 | МКУ "ТУ адм. Крапивинского муниципального р-на" | От 043 ТП Ул. осв. 3,25кВт | ПС 35 кВ Панфиловская \ Ф-10-1-3_д. Зеленовка д. Плотниковка \ ТП-043 \ ВЛ 0,4 кВ ф.2 от ТП-043 | 5_550100 ПАО "Кузбассэнергосбыт" | нет | н/д | н/д | 0.00325 | да
7874 | Гагарин Роман Анатольевич | склад от ктп 269 | ПС 35 кВ Панфиловская \ Ф-10-1-3_д. Зеленовка д. Плотниковка \ ТП-269 \ ВЛ 0,4 кВ ф.2 от ТП-269 | 5_550072 ПАО "Кузбассэнергосбыт" | нет | н/д | н/д | 0.05 | да
7875 | ИП Полухин Н. И. | зерносушилка КТП-269 | ПС 35 кВ Панфиловская \ Ф-10-1-3_д. Зеленовка д. Плотниковка \ ТП-269 \ Система шин 0,4 кВ | 5_554229 ПАО "Кузбассэнергосбыт" | нет | н/д | н/д | 0.153 | да
7876 | К(Ф)Х Джабаев Олег Уддиевич | склад от ТП-269 | ПС 35 кВ Панфиловская \ Ф-10-1-3_д. Зеленовка д. Плотниковка \ ТП-269 \ ВЛ 0,4 кВ ф.1 от ТП-269 | 5_554062 ПАО "Кузбассэнергосбыт" | нет | н/д | н/д | 0.015 | да
7877 | МКУ "ТУ адм. Крапивинского муниципального р-на" | От 037 ТП Ул. осв. 0,7кВт | ПС 35 кВ Панфиловская \ Ф-10-1-3_д. Зеленовка д. Плотниковка \ ТП-037 \ Система шин 0,4 кВ | 5_550100 ПАО "Кузбассэнергосбыт" | нет | н/д | н/д | 0.00475 | да
7878 | КУМИ администрации Крапивинского муниципального округа | Квартира МКД Зеленовский Советская 23 | ПС 35 кВ Панфиловская \ Ф-10-1-3_д. Зеленовка д. Плотниковка \ ТП-400 \ ВЛ 0,4 кВ ф.4 от ТП-400 | 5_552284 ПАО "Кузбассэнергосбыт" | нет | н/д | н/д | 0 | да
7879 | Черданцева Марина Николаевна | ТП-269 зерносушилка | ПС 35 кВ Панфиловская \ Ф-10-1-3_д. Зеленовка д. Плотниковка \ ТП-269 \ Система шин 0,4 кВ | 5_550125 ПАО "Кузбассэнергосбыт" | н/д | н/д | н/д | 0.1 | н/д
7880 | АУ КО "Комитет лесного хозяйства" | Теплицы ТП-037 | ПС 35 кВ Панфиловская \ Ф-10-1-3_д. Зеленовка д. Плотниковка \ ТП-037 \ ВЛ 0,4 кВ ф.2 от ТП-037 | 5_552214 ПАО "Кузбассэнергосбыт" | н/д | н/д | н/д | 0.025 | н/д
7881 | ООО "ТЭП" | Скв. 5 ТП 269 Зеленовка | ПС 35 кВ Панфиловская \ Ф-10-1-3_д. Зеленовка д. Плотниковка \ ТП-269 \ ВЛ 0,4 кВ ф.1 от ТП-269 | 5_552329 ПАО "Кузбассэнергосбыт" | нет | н/д | н/д | 0.0045 | да
7882 | МКУ "ТУ адм. Крапивинского муниципального р-на" | АБК от КТП-040 | ПС 35 кВ Панфиловская \ Ф-10-1-3_д. Зеленовка д. Плотниковка \ ТП-040 \ ВЛ 0,4 кВ ф.3 от ТП-040 | 5_552261 ПАО "Кузбассэнергосбыт" | нет | н/д | н/д | 0.024 | да
7883 | ИП Рейзе Е.А. | Магазин от ТП-040 | ПС 35 кВ Панфиловская \ Ф-10-1-3_д. Зеленовка д. Плотниковка \ ТП-040 \ ВЛ 0,4 кВ ф.3 от ТП-040 | 5_550107 ПАО "Кузбассэнергосбыт" | нет | н/д | н/д | 0.005 | да
7884 | ИП Петрова Наталья Павловна | На опоре | ПС 35 кВ Панфиловская \ Ф-10-1-3_д. Зеленовка д. Плотниковка \ ТП-040 \ ВЛ 0,4 кВ ф.3 от ТП-040 | 5_551244 ПАО "Кузбассэнергосбыт" | нет | н/д | н/д | 0.005 | да
7885 | ООО "ТЭП" | центр.котел.ТП 040 Зеленовка | ПС 35 кВ Панфиловская \ Ф-10-1-3_д. Зеленовка д. Плотниковка \ ТП-040 \ Система шин 0,4 кВ | 5_550085 ПАО "Кузбассэнергосбыт" | нет | н/д | н/д | 0.04 | да
7886 | ООО "ТЭП" | Резервное пит. Зеленовский от СТП-078 | ПС 35 кВ Панфиловская \ Ф-10-10-Ф_с. Панфилово \ ТП-078_Ф-10-10-Ф \ ВЛ 0,4 кВ ф.1 от ТП-078 | 5_550085 ПАО "Кузбассэнергосбыт" | нет | н/д | н/д | 0.04 | да
7887 | ИП Рейзе Е.А. | ТП-400 магазин-пекарня | ПС 35 кВ Панфиловская \ Ф-10-1-3_д. Зеленовка д. Плотниковка \ ТП-400 \ ВЛ 0,4 кВ ф.2 от ТП-400 | 5_550107 ПАО "Кузбассэнергосбыт" | нет | н/д | н/д | 0.015 | да
7888 | Максимова Ирина Игоревна | ТП-40 магазин Весна | ПС 35 кВ Панфиловская \ Ф-10-1-3_д. Зеленовка д. Плотниковка \ ТП-040 \ ВЛ 0,4 кВ ф.2 от ТП-040 | 5_551918 ПАО "Кузбассэнергосбыт" | нет | н/д | н/д | 0.005 | да
7889 | МКУ "ТУ адм. Крапивинского муниципального р-на" | От 375 ТП Ул.осв. 0,25кВт | ПС 35 кВ Панфиловская \ Ф-10-1-3_д. Зеленовка д. Плотниковка \ ТП-375 \ ВЛ 0,4 кВ ф.1 от ТП-375 | 5_550100 ПАО "Кузбассэнергосбыт" | нет | н/д | н/д | 0.001 | да
7890 | Симаков Андрей Михайлович | На фасаде склада от КТП-043 | ПС 35 кВ Панфиловская \ Ф-10-1-3_д. Зеленовка д. Плотниковка \ ТП-043 \ ВЛ 0,4 кВ ф.3 от ТП-043 | 5_550033 ПАО "Кузбассэнергосбыт" | нет | н/д | н/д | 0.015 | да
7891 | ИП Полухин Н. И. | Ктп199 100ква | ПС 35 кВ Панфиловская \ Ф-10-1-3_д. Зеленовка д. Плотниковка \ ТП-199 \ Система шин 0,4 кВ | 5_554229 ПАО "Кузбассэнергосбыт" | нет | н/д | н/д | 0.085 | да
7892 | ГБУЗ КО "Крапивинская РБ" | ФАП от КТП-037 Зеленовский | ПС 35 кВ Панфиловская \ Ф-10-1-3_д. Зеленовка д. Плотниковка \ ТП-037 \ ВЛ 0,4 кВ ф.1 от ТП-037 | 5_550048 ПАО "Кузбассэнергосбыт" | нет | н/д | н/д | 0.015 | да
7893 | МКУ "ТУ адм. Крапивинского муниципального р-на" | От 040 ТП ф-1 Опора№9/8 Ул.осв. | ПС 35 кВ Панфиловская \ Ф-10-1-3_д. Зеленовка д. Плотниковка \ ТП-040 \ ВЛ 0,4 кВ ф.1 от ТП-040 | 5_550100 ПАО "Кузбассэнергосбыт" | нет | н/д | н/д | 0.00025 | да
7894 | МКУ "ТУ адм. Крапивинского муниципального р-на" | От 040 ТП ф-1 Опора№8/7 Ул.осв. | ПС 35 кВ Панфиловская \ Ф-10-1-3_д. Зеленовка д. Плотниковка \ ТП-040 \ ВЛ 0,4 кВ ф.1 от ТП-040 | 5_550100 ПАО "Кузбассэнергосбыт" | нет | н/д | н/д | 0.00025 | да
7895 | МКУ "ТУ адм. Крапивинского муниципального р-на" | От 400 ТП ф-1 Опора №8/1 Ул.осв. 0,5кВт | ПС 35 кВ Панфиловская \ Ф-10-1-3_д. Зеленовка д. Плотниковка \ ТП-400 \ ВЛ 0,4 кВ ф.4 от ТП-400 | 5_550100 ПАО "Кузбассэнергосбыт" | нет | н/д | н/д | 0.00275 | да
7896 | ФГУП "Почта России" | КТП-037 п. Зеленовский | ПС 35 кВ Панфиловская \ Ф-10-1-3_д. Зеленовка д. Плотниковка \ ТП-037 \ ВЛ 0,4 кВ ф.2 от ТП-037 | 5_503074 ПАО "Кузбассэнергосбыт" | нет | н/д | н/д | 0.005 | да
7897 | МБОУ Зеленовская ООШ | КТП-400 школа | ПС 35 кВ Панфиловская \ Ф-10-1-3_д. Зеленовка д. Плотниковка \ ТП-400 \ Система шин 0,4 кВ | 5_551808 ПАО "Кузбассэнергосбыт" | Акт от 19.12.2017, ав.броня 0 МВт | н/д | н/д | 0.06 | да
7898 | МСК Энерго | Ф10-1-З ТП-400 АТС Зеленовка | ПС 35 кВ Панфиловская \ Ф-10-1-3_д. Зеленовка д. Плотниковка \ ТП-400 \ ВЛ 0,4 кВ ф.4 от ТП-400 | 5_500792 ПАО "Кузбассэнергосбыт" | нет | н/д | н/д | 0.0019 | да
7899 | ПАО Сбербанк России 1 | операционная касса ТП 37, Зеленовский | ПС 35 кВ Панфиловская \ Ф-10-1-3_д. Зеленовка д. Плотниковка \ ТП-037 \ ВЛ 0,4 кВ ф.2 от ТП-037 | 5_505361 ПАО "Кузбассэнергосбыт" | нет | н/д | н/д | 0.005 | да
7900 | МБОУ Зеленовская ООШ | КТП-400 шк.мастерска | ПС 35 кВ Панфиловская \ Ф-10-1-3_д. Зеленовка д. Плотниковка \ ТП-400 \ ВЛ 0,4 кВ ф.4 от ТП-400 | 5_551808 ПАО "Кузбассэнергосбыт" | Акт от 19.12.2017, ав.броня 0 МВт | н/д | н/д | 0.03 | да
7901 | МКДОУ Зеленовский д/сад | КТП-040 детский сад | ПС 35 кВ Панфиловская \ Ф-10-1-3_д. Зеленовка д. Плотниковка \ ТП-040 \ ВЛ 0,4 кВ ф.2 от ТП-040 | 5_551822 ПАО "Кузбассэнергосбыт" | Акт от 19.12.2017, ав.броня 0 МВт | н/д | н/д | 0.03 | да
7902 | МБУК "КСКР" | КТП-400 дом культуры Зеленовка | ПС 35 кВ Панфиловская \ Ф-10-1-3_д. Зеленовка д. Плотниковка \ ТП-400 \ ВЛ 0,4 кВ ф.4 от ТП-400 | 5_552037 ПАО "Кузбассэнергосбыт" | нет | н/д | н/д | 0.0317 | да
7903 | ИП Полухин Н. И. | ТП-043 хранилище | ПС 35 кВ Панфиловская \ Ф-10-1-3_д. Зеленовка д. Плотниковка \ ТП-043 \ Система шин 0,4 кВ | 5_554229 ПАО "Кузбассэнергосбыт" | нет | н/д | н/д | 0.015 | да
7904 | МКУ "ТУ адм. Крапивинского муниципального р-на" | От 301 ТП ф-1 Опора№11/3 Ул. осв. 0,45кВт | ПС 35 кВ Панфиловская \ Ф-10-1-3_д. Зеленовка д. Плотниковка \ ТП-301 \ ВЛ 0,4 кВ ф.1 от ТП-301 | 5_550100 ПАО "Кузбассэнергосбыт" | нет | н/д | н/д | 0.00125 | да
7905 | Куртуковское ТУ | ПС Водозабор, КТП-Ю-0-016 Зеленый Луг | ПС 35 кВ Осинниковский Водозабор \ Ф-6-6-ЗЛ \ ТП-Ю-0-016 \ ВЛ 0,4 кВ ф.1 от ТП-Ю-0-016 | 1_106486 ПАО "Кузбассэнергосбыт" | нет | н/д | н/д | 0.00275 | да
7906 | Чепкасов А.В. О | учет в КТП Ю-О-034_пилорама | ПС 35 кВ Осинниковский Водозабор \ Ф-6-6-ЗЛ \ ТП-Ю-0-034 \ Шины 0,4 кВ | 1_730735 ПАО "Кузбассэнергосбыт" | нет | н/д | н/д | 0.01 | да
7907 | ИП Ганиев | торговый киоск с. Зеленый луг | ПС 35 кВ Осинниковский Водозабор \ Ф-6-6-ЗЛ \ ТП-Ю-0-016 \ ВЛ 0,4 кВ ф.1 от ТП-Ю-0-016 | 1_730345 ПАО "Кузбассэнергосбыт" | нет | н/д | н/д | 0.007 | да
7908 | Куртуковское ТУ | котельная З.Луг ТП Ю-0-034 Ф 6-6-ЗЛ ПС Осинниковский водозабор | ПС 35 кВ Осинниковский Водозабор \ Ф-6-6-ЗЛ \ ТП-Ю-0-034 \ Шины 0,4 кВ | 1_106486 ПАО "Кузбассэнергосбыт" | нет | н/д | н/д | 0.048 | да
7909 | ГАУЗ " Новокузнецкая городская клиническая больница № 1 имени Г.П. Курбатова" 2 | модульный ФАП п Зеленый Луг Кирова,8 ТП Ю-0-016 Ф 6-6-ЗЛ | ПС 35 кВ Осинниковский Водозабор \ Ф-6-6-ЗЛ \ ТП-Ю-0-016 \ ВЛ 0,4 кВ ф.1 от ТП-Ю-0-016 | 1_104571 ПАО "Кузбассэнергосбыт" | н/д | н/д | н/д | 0.015 | н/д
7910 | Куртуковское ТУ | ПС Осинниковский водозабор, КТП-Ю-О-034, Зеленый ЛУГ | ПС 35 кВ Осинниковский Водозабор \ Ф-6-6-ЗЛ \ ТП-Ю-0-034 \ Шины 0,4 кВ | 1_106486 ПАО "Кузбассэнергосбыт" | нет | н/д | н/д | 0.00275 | да
7911 | Куртуковское ТУ | ПС Водозабор, КТП-Ю-О-016 Зеленый Луг | ПС 35 кВ Осинниковский Водозабор \ Ф-6-6-ЗЛ \ ТП-Ю-0-016 \ ВЛ 0,4 кВ ф.1 от ТП-Ю-0-016 | 1_106486 ПАО "Кузбассэнергосбыт" | нет | н/д | н/д | 0.00125 | да
7912 | Малопесчанское территориальное управление администрации Мариинского муниципального округа | ТП 082 ул/осв.0,37кВт с.Зенкино | ПС 35 кВ Колеульская \ Ф-10-13-К_ПС 35 кВ Колеульская \ ТП-082 \ ВЛ 0,4 кВ ф.1 от ТП-082 | 3_350995 ПАО "Кузбассэнергосбыт" | нет | н/д | н/д | 0.00075 | да
7913 | Хохряков Александр Николаевич | ЗЕНКИНО тп 081 | ПС 35 кВ Колеульская \ Ф-10-13-К_ПС 35 кВ Колеульская \ ТП-081 \ ВЛ 0,4 кВ ф.2 от ТП-081 | 3_350561 ПАО "Кузбассэнергосбыт" | нет | н/д | н/д | 0.0422 | да
7914 | МСК Энерго | Ростелеком БС от ТП-18 Знаменский | ПС 110 кВ Нацмен (Ведомственная) \ Ф-10-5-РП_ПС 110 кВ Нацмен \ Ф-10-3-ЗН_РП-10 кВ Треща \ ТП-18 \ ВЛ 0,4 кВ ф.2 от ТП-18 | 5_500792 ПАО "Кузбассэнергосбыт" | н/д | н/д | н/д | 0.0075 | н/д
7915 | Топкинский ПК | магазин от ТП-18 Знаменка | ПС 110 кВ Нацмен (Ведомственная) \ Ф-10-5-РП_ПС 110 кВ Нацмен \ Ф-10-3-ЗН_РП-10 кВ Треща \ ТП-18 \ ВЛ 0,4 кВ ф.2 от ТП-18 | 5_545185 ПАО "Кузбассэнергосбыт" | нет | н/д | н/д | 0.009 | да
7916 | МКП "Тепло" | тп 231 (18) скважина Знаменка | ПС 110 кВ Нацмен (Ведомственная) \ Ф-10-5-РП_ПС 110 кВ Нацмен \ Ф-10-3-ЗН_РП-10 кВ Треща \ ТП-231 \ ВЛ 0,4 кВ ф.1 от ТП-231 | 5_540208 ПАО "Кузбассэнергосбыт" | нет | н/д | н/д | 0.0045 | да
7917 | МКУ "ЖКУ" Топкинского муниципального района | ТП-18 ул. освещ. Знаменский | ПС 110 кВ Нацмен (Ведомственная) \ Ф-10-5-РП_ПС 110 кВ Нацмен \ Ф-10-3-ЗН_РП-10 кВ Треща \ ТП-18 \ ВЛ 0,4 кВ ф.1 от ТП-18 | 5_540249 ПАО "Кузбассэнергосбыт" | нет | н/д | н/д | 0.00088 | да
7918 | ИП КФХ Чеботарева Н.А. | ТП-185 П + потери 400 кВА+ ВЛ | ПС 110 кВ Нацмен (Ведомственная) \ Ф-10-5-РП_ПС 110 кВ Нацмен \ Ф-10-3-ЗН_РП-10 кВ Треща \ ТП185П | 5_545063 ПАО "Кузбассэнергосбыт" | нет | н/д | н/д | 0.285 | да
7919 | ГАУЗ ККГВВ | м/пункт от ТП-18 Знаменка | ПС 110 кВ Нацмен (Ведомственная) \ Ф-10-5-РП_ПС 110 кВ Нацмен \ Ф-10-3-ЗН_РП-10 кВ Треща \ ТП-18 \ ВЛ 0,4 кВ ф.1 от ТП-18 | 5_540440 ПАО "Кузбассэнергосбыт" | Акт от 24.12.2018, ав.броня 0 МВт | н/д | н/д | 0.015 | да
7920 | ООО "Газпром трансгаз Томск "2 | ТП 028п Золотаревский | ПС 110 кВ Новоленинская \ Ф-6-27-Ц \ ТП-028п \ Система шин 1 | 1_104866 ПАО "Кузбассэнергосбыт" | нет | н/д | н/д | 0.005 | да
7921 | Общество с ограниченной ответственностью "Велес+" | ТП 138 скважина Золотаревский | ПС 110 кВ Новоленинская \ Ф-6-27-Ц \ ТП-138 \ ВЛ 0,4 кВ ф.1 от ТП-138 | 4_410410 ПАО "Кузбассэнергосбыт" | нет | н/д | н/д | 0.0055 | да
7922 | Гостев Виталий Алексеевич | ТП 138 производство Золотаревский | ПС 110 кВ Новоленинская \ Ф-6-27-Ц \ ТП-138 \ ВЛ 0,4 кВ ф.1 от ТП-138 | 4_410202 ПАО "Кузбассэнергосбыт" | нет | н/д | н/д | 0.0643 | да
7923 | МКУ "Сельское Территориальное Управление" | Ул.осв. ТП-62 Тайгинский ЛПХ ул.Мира,30 | ПС 35 кВ Урская \ Ф-10-1-М ПС 35 кВ Урская \ ТП-062 \ ВЛ 0,4 кВ ф.2 от ТП-62 | 6_630803 ПАО "Кузбассэнергосбыт" | нет | н/д | н/д | 5e-05 | да
7924 | МКУ "Сельское Территориальное Управление" | Ул.осв.ТП-96 Тайгинский ЛПХ ул.Мира,32 | ПС 35 кВ Урская \ Ф-10-1-М ПС 35 кВ Урская \ ТП-096 \ ВЛ 0,4 кВ ф.2 от ТП-96 | 6_630803 ПАО "Кузбассэнергосбыт" | нет | н/д | н/д | 5e-05 | да
7925 | СДК п.Урск | Клуб тп96 Золотая Тайга | ПС 35 кВ Урская \ Ф-10-1-М ПС 35 кВ Урская \ ТП-096 \ ВЛ 0,4 кВ ф.2 от ТП-96 | 6_630466 ПАО "Кузбассэнергосбыт" | нет | н/д | н/д | 0.003 | да
7926 | ИП Крёков Дмитрий Сергеевич | От62 Маг-12 Золотая | ПС 35 кВ Урская \ Ф-10-1-М ПС 35 кВ Урская \ ТП-062 \ ВЛ 0,4 кВ ф.2 от ТП-62 | 6_630597 ПАО "Кузбассэнергосбыт" | нет | н/д | н/д | 0.005 | да
7927 | ТУ АПМО | ТП-45,Улич. освещ.д. Ивановка, 3 квт | ПС 35 кВ Бурлаковская \ Ф-6-4-А \ ТП-045 \ ВЛ 0,4 кВ ф.1 от ТП-045 | 6_661679 ПАО "Кузбассэнергосбыт" | нет | н/д | н/д | 0.0025 | да
7928 | ООО "Энергоресурс" | Скважина от ТП 46 Ивановка | ПС 35 кВ Бурлаковская \ Ф-6-4-А \ ТП-046 \ ВЛ 0,4 кВ ф.1 от ТП-046 | 6_652798 ПАО "Кузбассэнергосбыт" | нет | н/д | н/д | 0.007 | да
7929 | Культурно-досуговый центр (клубы) | Клуб, д. Ивановка | ПС 35 кВ Бурлаковская \ Ф-6-4-А \ ТП-045 \ ВЛ 0,4 кВ ф.1 от ТП-045 | 6_651437 ПАО "Кузбассэнергосбыт" | нет | н/д | н/д | 0.005 | да
7930 | Прокопьевское райпо | Магазин №44 Ивановка | ПС 35 кВ Бурлаковская \ Ф-6-4-А \ ТП-045 \ ВЛ 0,4 кВ ф.1 от ТП-045 | 6_650791 ПАО "Кузбассэнергосбыт" | нет | н/д | н/д | 0.0006 | да
7931 | ГКУ Дирекция автодорог Кузбасса | от ТП 211 ВРУ интеллектуального пешеходного перехода на автодороге Никитинский - Подгорное - Родниковый с подъездом к п.Ивановка, км 2,886, | ПС 35 кВ Камышинская \ Ф-10-10-МП \ ТП-211 \ ВЛ 0,4 кВ ф.1 от ТП-211 | 5_502021 ПАО "Кузбассэнергосбыт" | н/д | н/д | н/д | 0.005 | н/д
7932 | Общество с ограниченной ответственностью "Велес+" | ТП 008 водокачка-1; 2 Ивановка | ПС 35 кВ Камышинская \ Ф-10-10-МП \ ТП-008 \ ВЛ 0,4 кВ ф.1 от ТП-008 | 4_410410 ПАО "Кузбассэнергосбыт" | нет | н/д | н/д | 0.0055 | да
7933 | Государственное автономное учреждение здравоохранения "Ленинск-Кузнецкая районная больница" | ТП 211 ФАП Ивановка эл.обогрев | ПС 35 кВ Камышинская \ Ф-10-10-МП \ ТП-211 \ ВЛ 0,4 кВ ф.1 от ТП-211 | 4_410032 ПАО "Кузбассэнергосбыт" | нет | н/д | н/д | 0.009 | да
7934 | Государственное автономное учреждение здравоохранения "Ленинск-Кузнецкая районная больница" | ТП 211 ФАП Ивановка освещение | ПС 35 кВ Камышинская \ Ф-10-10-МП \ ТП-211 \ ВЛ 0,4 кВ ф.1 от ТП-211 | 4_410032 ПАО "Кузбассэнергосбыт" | нет | н/д | н/д | 0.0017 | да
7935 | ООО Ленинская торговая база | ТП 211 магазин Ивановка | ПС 35 кВ Камышинская \ Ф-10-10-МП \ ТП-211 \ ВЛ 0,4 кВ ф.1 от ТП-211 | 4_410010 ПАО "Кузбассэнергосбыт" | нет | н/д | н/д | 0.005 | да
7936 | МКУ "ТУ администрации Ленинсе-Кузнецкогомуниципального округа" | ТП 304 Ивановка ул.Молодежная | ПС 35 кВ Камышинская \ Ф-10-10-МП \ ТП-304 \ ВЛ 0,4 кВ ф.1 от ТП-304 | 4_410097 ПАО "Кузбассэнергосбыт" | нет | н/д | н/д | 0.00075 | да
7937 | МКУ "ТУ администрации Ленинсе-Кузнецкогомуниципального округа" | ТП 154 уличное освещение Ивановка ул Северная оп 33-43 | ПС 35 кВ Камышинская \ Ф-10-10-МП \ ТП-154 \ ВЛ 0,4 кВ ф.1 от ТП-154 | 4_410097 ПАО "Кузбассэнергосбыт" | нет | н/д | н/д | 0.00075 | да
7938 | МКУ "ТУ администрации Ленинсе-Кузнецкогомуниципального округа" | ТП 154 уличное освещение Ивановка ул Северная оп 5-15 | ПС 35 кВ Камышинская \ Ф-10-10-МП \ ТП-154 \ ВЛ 0,4 кВ ф.1 от ТП-154 | 4_410097 ПАО "Кузбассэнергосбыт" | нет | н/д | н/д | 0.00075 | да
7939 | Никифоров Илья Валерьевич | ТП 008 промбаза Ивановка | ПС 35 кВ Камышинская \ Ф-10-10-МП \ ТП-008 \ ВЛ 0,4 кВ ф.1 от ТП-008 | 4_410192 ПАО "Кузбассэнергосбыт" | нет | н/д | н/д | 0.015 | да
7940 | Никифоров Илья Валерьевич | ТП 008 сушилка п. Ивановка | ПС 35 кВ Камышинская \ Ф-10-10-МП \ ТП-008 \ ВЛ 0,4 кВ ф.1 от ТП-008 | 4_410192 ПАО "Кузбассэнергосбыт" | н/д | н/д | н/д | 0.135 | н/д
7941 | МКУ "ТУ администрации Ленинсе-Кузнецкогомуниципального округа" | ТП 211 уличное освещение Ивановка ф 1 оп 5/2 ул Центральная | ПС 35 кВ Камышинская \ Ф-10-10-МП \ ТП-211 \ ВЛ 0,4 кВ ф.1 от ТП-211 | 4_410097 ПАО "Кузбассэнергосбыт" | нет | н/д | н/д | 0.001 | да
7942 | МКУ "ТУ администрации Ленинсе-Кузнецкогомуниципального округа" | ТП 211 уличное освещение Ивановка ул Центральная ф 1 оп 6 | ПС 35 кВ Камышинская \ Ф-10-10-МП \ ТП-211 \ ВЛ 0,4 кВ ф.1 от ТП-211 | 4_410097 ПАО "Кузбассэнергосбыт" | нет | н/д | н/д | 0.00075 | да
7943 | ООО "МСК Энерго" | ТП 211 АТС Ивановка | ПС 35 кВ Камышинская \ Ф-10-10-МП \ ТП-211 \ ВЛ 0,4 кВ ф.1 от ТП-211 | 6_602110 ПАО "Кузбассэнергосбыт" | нет | н/д | н/д | 0.003 | да
7944 | МБУК ЦКС Л-Кузнецкого р-на | ТП 211 Д/К Ивановка | ПС 35 кВ Камышинская \ Ф-10-10-МП \ ТП-211 \ ВЛ 0,4 кВ ф.2 от ТП-211 | 4_410088 ПАО "Кузбассэнергосбыт" | нет | н/д | н/д | 0.003 | да
7945 | УЖС Промышленновского муниципального округа | Ул.осв тп311 Ивано-Родионовский | ПС 110 кВ Промышленная-Сельская \ Ф-10-12-ПС \ ТП-311 \ 1-С.Ш. 0,4 кВ | 6_640639 ПАО "Кузбассэнергосбыт" | нет | н/д | н/д | 0.0025 | да
7946 | ГБУЗ ПРБ Промышленновская районная больница | тп311 ФАП Иваново-Родионовский, ул Зеленая-18а | ПС 110 кВ Промышленная-Сельская \ Ф-10-12-ПС \ ТП-311 \ ВЛ 0,4 кВ ф.1 от ТП-311 | 6_640279 ПАО "Кузбассэнергосбыт" | н/д | н/д | н/д | 0.015 | н/д
7947 | МБУ Промышленновский центр культурного развития ПЦКР | клуб тп311 Ивано-Родионовский | ПС 110 кВ Промышленная-Сельская \ Ф-10-12-ПС \ ТП-311 \ ВЛ 0,4 кВ ф.1 от ТП-311 | 6_640812 ПАО "Кузбассэнергосбыт" | нет | н/д | н/д | 0.005 | да
7948 | ГБУЗ ПРБ Промышленновская районная больница | тп311 ФАП Иваново-Родионовский, улЗеленая-5 | ПС 110 кВ Промышленная-Сельская \ Ф-10-12-ПС \ ТП-311 \ ВЛ 0,4 кВ ф.1 от ТП-311 | 6_640279 ПАО "Кузбассэнергосбыт" | н/д | н/д | н/д | 0.0062 | н/д
7949 | МСК Энерго | ф10-12-ПС тп311 атс И-Родионовск, Зеленая-5 | ПС 110 кВ Промышленная-Сельская \ Ф-10-12-ПС \ ТП-311 \ ВЛ 0,4 кВ ф.1 от ТП-311 | 5_500792 ПАО "Кузбассэнергосбыт" | нет | н/д | н/д | 0.003 | да
7950 | ООО "Совхоз Маяк" | Сушилка тп553пот Ивано-Родионовский | ПС 110 кВ Промышленная-Сельская \ Ф-10-12-ПС \ ТП-553п \ Система шин 1 | 6_640696 ПАО "Кузбассэнергосбыт" | н/д | н/д | н/д | 0.15 | н/д
7951 | ООО "Совхоз Маяк" | Выпаса от тп70 Ивано-Родионовский-отключен | ПС 110 кВ Промышленная-Сельская \ Ф-10-12-ПС \ ТП-070-совм \ 1-С.Ш. 0,4 кВ | 6_640696 ПАО "Кузбассэнергосбыт" | н/д | н/д | н/д | 0.055 | н/д
7952 | КХ Бекон | тп69 мастерские Ивано-Родионовский | ПС 110 кВ Промышленная-Сельская \ Ф-10-12-ПС \ ТП-069 совм \ ВЛ 0,4 кВ ф.1 от ТП-069 | 6_640574 ПАО "Кузбассэнергосбыт" | нет | н/д | н/д | 0.055 | да
7953 | КХ Бекон | МТФ тп318 Иваново-Родионовский | ПС 110 кВ Промышленная-Сельская \ Ф-10-12-ПС \ ТП-318 совм \ 1-С.Ш. 0,4 кВ | 6_640574 ПАО "Кузбассэнергосбыт" | нет | н/д | н/д | 0.12 | да
7954 | УЖС Промышленновского муниципального округа | Ул.осв. тп13 Иваново-Родионовский | ПС 110 кВ Промышленная-Сельская \ Ф-10-12-ПС \ ТП-013 \ 1-С.Ш. 0,4 кВ | 6_640639 ПАО "Кузбассэнергосбыт" | нет | н/д | н/д | 0.00275 | да
7955 | ООО Промышленновские коммунальные системы ПКС | тп318 скважина Иваново-Родионовский | ПС 110 кВ Промышленная-Сельская \ Ф-10-12-ПС \ ТП-318 совм \ 1-С.Ш. 0,4 кВ | 6_640716 ПАО "Кузбассэнергосбыт" | нет | н/д | н/д | 0.01 | да
7956 | ТПК Кедр | тп13 магазин №12 И-Родионовск, ул.Сибирская-36 | ПС 110 кВ Промышленная-Сельская \ Ф-10-12-ПС \ ТП-013 \ ВЛ 0,4 кВ ф.2 от ТП-013 | 6_640816 ПАО "Кузбассэнергосбыт" | нет | н/д | н/д | 0.005 | да
7957 | СНТ "Монтажник" 2 | РУ-0,4кВ насосная п.Иганино ПС Стройбаза ф.10-7-К ТП-Ю-1-152 | ПС "Стройбаза" (Ведомственная) \ Ф-10-7-К \ ТП-Ю-1-152_Ф-10-7-К (СНТ Монтажник) \ ВЛ 0,4 кВ ф.1 от ТП-Ю-1-152_Ф-10-7-К | 1_106610 ПАО "Кузбассэнергосбыт" | н/д | н/д | н/д | 0.085 | н/д
7958 | ТСН "Мичуринец" Треста "Ерунаковошахтострой" 2 | РУ-0,4кВ скважина п.Иганино ПС Стройбаза ф.10-7-К ТП-Ю-1-155 | ПС "Стройбаза" (Ведомственная) \ Ф-10-7-К \ ТП-Ю-1-155_Ф-10-7-К (СНТ Мичуринец) \ ВЛ 0,4 кВ ф.1 от ТП-Ю-1-155_СНТ Мичурине | 1_106616 ПАО "Кузбассэнергосбыт" | н/д | н/д | н/д | 0.1 | н/д
7959 | ТСН "Мичуринец" Треста "Ерунаковошахтострой" 2 | РУ-0,4кВ Вагончик председателя п.Иганино ПС Стройбаза ф.10-7-К ТП-Ю-1-155 | ПС "Стройбаза" (Ведомственная) \ Ф-10-7-К \ ТП-Ю-1-155_Ф-10-7-К (СНТ Мичуринец) \ ВЛ 0,4 кВ ф.2 от ТП-Ю-1-155_СНТ Мичурине | 1_106616 ПАО "Кузбассэнергосбыт" | н/д | н/д | н/д | 0.001 | н/д
7960 | ТСН Верхний Ускат 2 | РУ-0,4 кВ Скважина п.Иганино ПС Стройбаза ф.10-7-К ТП-Ю-1-154 | ПС "Стройбаза" (Ведомственная) \ Ф-10-7-К \ ТП-Ю-1-154_Ф-10-7-К (СНТ Верхний Ускат) \ ВЛ 0,4 кВ ф.1 от ТП-Ю-1-154 СНТ Верх уск | 1_103386 ПАО "Кузбассэнергосбыт" | н/д | н/д | н/д | 0.001 | н/д
7961 | ТСН Верхний Ускат 2 | РУ-0,4кВ Правление п.Иганино ПС Стройбаза ф.10-7-К ТП-Ю-1-154 | ПС "Стройбаза" (Ведомственная) \ Ф-10-7-К \ ТП-Ю-1-154_Ф-10-7-К (СНТ Верхний Ускат) \ ВЛ 0,4 кВ ф.1 от ТП-Ю-1-154 СНТ Верх уск | 1_103386 ПАО "Кузбассэнергосбыт" | н/д | н/д | н/д | 0.001 | н/д
7962 | ТСН "Мичуринец" Треста "Ерунаковошахтострой" 2 | розетка п. Иганино от Ю-1-155, ф.10-7-к, ПС "Стройбаза" | ПС "Стройбаза" (Ведомственная) \ Ф-10-7-К \ ТП-Ю-1-152_Ф-10-7-К (СНТ Монтажник) \ ВЛ 0,4 кВ ф.1 от ТП-Ю-1-152_Ф-10-7-К | 1_106616 ПАО "Кузбассэнергосбыт" | н/д | н/д | н/д | 0.005 | н/д
7963 | СНТ Речное 2 | РУ-0,4 кВ ТП-3-400 с/т "Речное",ПС"Стройбаза",ф.10-7-К | ПС "Стройбаза" (Ведомственная) \ Ф-10-7-К \ ТП-3- 400 с/о Речное \ Система шин 1 | 1_103435 ПАО "Кузбассэнергосбыт" | нет | н/д | н/д | 0.333 | да
7964 | СНТ Ускат 2 | РУ-0,4 кВ ТП-5-160 с/т"Ускат",ПС"Стройбаза",ф.10-7-К,ТП-5-160 | ПС "Стройбаза" (Ведомственная) \ Ф-10-7-К \ ТП-5-160 СНТ Ускат \ Система шин 1 | 1_103431 ПАО "Кузбассэнергосбыт" | нет | н/д | н/д | 0.136 | да
7965 | Красулинское ТУ 2 | РУ-0,4 ул.осв. Иганино Центральная Ускатская (24свет.) Стройбаза Ю-1-027 | ПС "Стройбаза" (Ведомственная) \ Ф-10-8-К \ ТП-Ю-1-027 \ ВЛ 0,4 кВ ф.2 от ТП-Ю-1-027 | 1_106482 ПАО "Кузбассэнергосбыт" | нет | н/д | н/д | 0.0012 | да
7966 | Красулинское ТУ 2 | РУ-0,4 ул.осв. Иганино Центральная (8свет.) Стройбаза Ю-1-087 | ПС "Стройбаза" (Ведомственная) \ Ф-10-8-К \ ТП-Ю-1-087 \ ВЛ 0,4 кВ ф.1 от ТП-Ю-1-087 | 1_106482 ПАО "Кузбассэнергосбыт" | нет | н/д | н/д | 0.0004 | да
7967 | СНТ СН "Дом у реки" | ТП-027 охрана (на опоре №208/5) + от сетей | ПС 35 кВ Щегловская \ Ф-10-8-ПД_ПС Щегловская \ ТП-027_Ф-10-8-ПД СНТ Дом у реки \ ВЛ 0,4 кВ ф.3 от ТП-027_Ф-10-8-ПД | 5_500563 ПАО "Кузбассэнергосбыт" | нет | н/д | н/д | 0.015 | да
7968 | Досаева Елена Валерьевна | ОТ93 гараж- установлен новый ПУ от 04.03.2020 | ПС 110 кВ Шестаковская \ Ф-10-7-Н_ПС 110 кВ Шестаковская \ ТП-193 \ ВЛ 0,4 кВ ф.1 от ТП-193 | 6_610271 ПАО "Кузбассэнергосбыт" | нет | н/д | н/д | 0.0496 | да
7969 | ООО Бережок | ОТ ТП-193 контора- ПУ сняли с д.2_200383 ООО МТС контр. ПУ | ПС 110 кВ Шестаковская \ Ф-10-7-Н_ПС 110 кВ Шестаковская \ ТП-193 \ ВЛ 0,4 кВ ф.2 от ТП-193 | 6_610368 ПАО "Кузбассэнергосбыт" | нет | н/д | н/д | 0.0242 | да
7970 | Адм. Новобачатской с/т | Ул.освещ. п.Ильич ТП-194 | ПС 110 кВ Шестаковская \ Ф-10-7-Н_ПС 110 кВ Шестаковская \ МТП-194 \ ВЛ 0,4 кВ ф.1 от ТП-194 | 6_610698 ПАО "Кузбассэнергосбыт" | нет | н/д | н/д | 0.0025 | да
7971 | Адм. Новобачатской с/т | Ул.освещ. п.Ильич ТП-192-не опрашивался до 11.02.2020г | ПС 110 кВ Шестаковская \ Ф-10-7-Н_ПС 110 кВ Шестаковская \ МТП-192 \ ВЛ 0,4 кВ ф.1 от ТП-192 | 6_610698 ПАО "Кузбассэнергосбыт" | нет | н/д | н/д | 0.00125 | да
7972 | ООО "Энергоресурс" | Нас.станц.от91 Ильич | ПС 110 кВ Шестаковская \ Ф-10-7-Н_ПС 110 кВ Шестаковская \ КТП-191 \ ВЛ 0,4 кВ ф.1 от ТП-191 | 6_610159 ПАО "Кузбассэнергосбыт" | Акт от 16.01.2020, ав.броня 0 кВт | н/д | н/д | 0.002 | да
7973 | ООО "Энергоресурс" | скважина ТП-194 п. Ильич | ПС 110 кВ Шестаковская \ Ф-10-7-Н_ПС 110 кВ Шестаковская \ МТП-194 \ ВЛ 0,4 кВ ф.2 от ТП-194 | 6_610159 ПАО "Кузбассэнергосбыт" | нет | н/д | н/д | 0.015 | да
7974 | ПК "Пермяковский" | Магазин № 38 Ильич- с 01.07.19-до восстановления ПУ расчет по пр. году | ПС 110 кВ Шестаковская \ Ф-10-7-Н_ПС 110 кВ Шестаковская \ ТП-193 \ ВЛ 0,4 кВ ф.2 от ТП-193 | 6_610580 ПАО "Кузбассэнергосбыт" | нет | н/д | н/д | 0.0058 | да
7975 | ГБУЗ Беловская РБ | ТП-193-ФАП д.Ильич | ПС 110 кВ Шестаковская \ Ф-10-7-Н_ПС 110 кВ Шестаковская \ ТП-193 \ ВЛ 0,4 кВ ф.2 от ТП-193 | 6_610025 ПАО "Кузбассэнергосбыт" | нет | н/д | н/д | 0.01 | да
7976 | Садиев Э.А. | коровник ТП-193 | ПС 110 кВ Шестаковская \ Ф-10-7-Н_ПС 110 кВ Шестаковская \ ТП-193 \ ВЛ 0,4 кВ ф.1 от ТП-193 | 6_610013 ПАО "Кузбассэнергосбыт" | нет | н/д | н/д | 0.015 | да
7977 | ИП Мещерякова Юлия Сергеевна | Магазин п.Индустрия Коммун 34 ТП-60 | ПС 110 кВ Зенковская \ Ф-6-8-ЗНТ (Собств.) \ КТПМ-60 \ ВЛ 0,4 кВ ф.1 от ТП-60 | 6_652564 ПАО "Кузбассэнергосбыт" | нет | н/д | н/д | 0.009 | да
7978 | ООО "МСК Энерго" | АТС Ростелеком Эл.уст опоры связи п.Индустрия | ПС 110 кВ Зенковская \ Ф-6-8-ЗНТ (Собств.) \ МТП-62 \ ВЛ 0,4 кВ ф.2 от ТП-62 | 6_602110 ПАО "Кузбассэнергосбыт" | нет | н/д | н/д | 0.003 | да
7979 | ГБУЗ КО "Прокопьевская" РБ | Мед.пункт Индустрия ТП 62 | ПС 110 кВ Зенковская \ Ф-6-8-ЗНТ (Собств.) \ МТП-62 \ ВЛ 0,4 кВ ф.3 от ТП-62 | 6_651412 ПАО "Кузбассэнергосбыт" | нет | н/д | н/д | 0.0033 | да
7980 | МБУ ЦБС (Библиотеки района) | Библиотека от ТП-62 Индустрия Садовая 3 | ПС 110 кВ Зенковская \ Ф-6-8-ЗНТ (Собств.) \ МТП-62 \ ВЛ 0,4 кВ ф.3 от ТП-62 | 6_651440 ПАО "Кузбассэнергосбыт" | н/д | н/д | н/д | 0.0387 | н/д
7981 | ООО "Энергоресурс" | Котельная школы ТП-62 Индустрия | ПС 110 кВ Зенковская \ Ф-6-8-ЗНТ (Собств.) \ МТП-62 \ ВЛ 0,4 кВ ф.3 от ТП-62 | 6_652798 ПАО "Кузбассэнергосбыт" | Акт от 22.11.2018, ав.броня 0 кВт | н/д | н/д | 0.0275 | да
7982 | Культурно-досуговый центр (клубы) | Клуб Индустрия ТП 62 | ПС 110 кВ Зенковская \ Ф-6-8-ЗНТ (Собств.) \ МТП-62 \ ВЛ 0,4 кВ ф.3 от ТП-62 | 6_651437 ПАО "Кузбассэнергосбыт" | нет | н/д | н/д | 0.0033 | да
7983 | МКУ 'ТУ ПМО' | ул.освещ ТП 61 Индустрия ул.Центральная (ПУ на ТП) | ПС 110 кВ Зенковская \ Ф-6-8-ЗНТ (Собств.) \ МТП-61 \ ВЛ 0,4 кВ ф.2 от ТП-61 | 6_652715 ПАО "Кузбассэнергосбыт" | нет | н/д | н/д | 0.015 | да
7984 | ИП Кошкина Ксения Игоревна | Магазин ул.Центральная ТП 61 Индустрия | ПС 110 кВ Зенковская \ Ф-6-8-ЗНТ (Собств.) \ МТП-61 \ ВЛ 0,4 кВ ф.3 от ТП-61 | 6_653388 ПАО "Кузбассэнергосбыт" | нет | н/д | н/д | 0.009 | да
7985 | ООО "МСК Энерго" | Таксофон ТП-041 Казанка-20 | ПС 110 кВ Чумайская \ Ф-10-6К-20_ПС 110 кВ Чумайская \ ТП-041 н.п.Казанка-20 \ ВЛ 0,4 кВ ф.2 от ТП-041 | 3_350986 ПАО "Кузбассэнергосбыт" | нет | н/д | н/д | 0.003 | да
7986 | Территориальное управление по обеспечению жизнедеятельности ЧМО | У/осв Казанка-20 ТП-039 | ПС 110 кВ Чумайская \ Ф-10-6К-20_ПС 110 кВ Чумайская \ ТП-039 н.п.Казанка-20 \ ВЛ 0,4 кВ ф.2 от ТП-039 | 3_360229 ПАО "Кузбассэнергосбыт" | н/д | н/д | н/д | 0.005 | н/д
7987 | Сафьянов Ахат Альфадович | Объект животноводства Казанка-20 | ПС 110 кВ Чумайская \ Ф-10-6К-20_ПС 110 кВ Чумайская \ ТП-039 н.п.Казанка-20 \ ВЛ 0,4 кВ ф.2 от ТП-039 | 3_360319 ПАО "Кузбассэнергосбыт" | н/д | н/д | н/д | 0.015 | н/д
7988 | ИП Матренин Дмитрий Иванович | Магазин Казанка-20 ТП-041 | ПС 110 кВ Чумайская \ Ф-10-6К-20_ПС 110 кВ Чумайская \ ТП-041 н.п.Казанка-20 \ ВЛ 0,4 кВ ф.2 от ТП-041 | 3_360252 ПАО "Кузбассэнергосбыт" | нет | н/д | н/д | 0.015 | да
7989 | Территориальное управление по обеспечению жизнедеятельности ЧМО | Скважина Казанка-20 ТП-041 | ПС 110 кВ Чумайская \ Ф-10-6К-20_ПС 110 кВ Чумайская \ ТП-041 н.п.Казанка-20 \ ВЛ 0,4 кВ ф.2 от ТП-041 | 3_360229 ПАО "Кузбассэнергосбыт" | нет | н/д | н/д | 0.002 | да
7990 | ПАО Россети Сибирь 1 | комната отдыха дежурного (Луговая; ТСН) | ПС 110 кВ Луговая \ Ф (ПОТР) ТСН-1 (Луговая) \ ТСН-1 (Луговая) \ Ф (ПОТР) ТСН-1 (Луговая) | 2_200442 Хозяйственные нужды | Акт от 13.11.2017, ав.броня 0 МВт | н/д | н/д | 0.085 | да
7991 | Филиал ОАО ОУК Южкузбассуголь - шахта Ульяновская 2 | ПС"Луговая 110/6"ф. 6-35-П ш.Ульяновская | ПС 110 кВ Луговая \ Ф 6-35-П | 0_3007 ООО "Металлэнергофинанс" | Акт от 13.11.2017, ав.броня 0 МВт | н/д | н/д | 0.62 | да
7992 | Филиал ОАО ОУК Южкузбассуголь - шахта Ульяновская 2 | ПС"Луговая 110/6" ф.6-32-У ш.Ульяновская | ПС 110 кВ Луговая \ Ф 6-32-У | 0_3007 ООО "Металлэнергофинанс" | Акт от 13.11.2017, ав.броня 0 МВт | н/д | н/д | 0.62 | да
7993 | ОАО"УК"Кузбассразрезуголь" | ПС Луговая ф.6-34-Р | ПС 110 кВ Луговая \ Ф 6-34-Р (Потребительский) | 0_200445 АО "УК "Кузбассразрезуголь" | нет | н/д | н/д | 0.42 | да
7994 | ОАО"УК"Кузбассразрезуголь" | ПС Луговая ф.6-37-Р | ПС 110 кВ Луговая \ Ф 6-37-Р | 0_200445 АО "УК "Кузбассразрезуголь" | нет | н/д | н/д | 0.42 | да
7995 | ПАО "Вымпелком" 2 | в РУ -0,4 кВ базовая станция с. Казанково, ПС Стройбаза 10-7-К Ю-1-055 (МУП ТРСК) | ПС "Стройбаза" (Ведомственная) \ Ф-10-8-К \ ВЛ 0,4 кВ ф.1 от ТП-Ю-1-055 | 1_103863_ПАО "Вымпелком" ООО «Промэнергосбыт» | нет | н/д | н/д | 0.005 | да
7996 | ПАО МегаФон 2 | в РУ 0,4кВ Ю-1-055 б/с п.Казанково (МУП ТРСК) ПС Стройбаза 10-7-К Ю-1-055 | ПС "Стройбаза" (Ведомственная) \ Ф-10-8-К | 1_103863_Мегафон ООО «Промэнергосбыт» | нет | н/д | н/д | 0.005 | да
7997 | ООО "Т2 Мобайл" 3 | БС п. Казанково ПС Стройбаза 10-7-К Ю-1-055 МУП ТРСК | ПС "Стройбаза" (Ведомственная) \ Ф-10-8-К \ ВЛ 0,4 кВ ф.1 от ТП-Ю-1-055 | 1_101445_Т 2 Мобайл ПАО "Кузбассэнергосбыт" | нет | н/д | н/д | 0.005 | да
7998 | ООО "Кузбассвязьуголь" 1 | ПС "Стройбаза" Ф 10-7-К ЗТП-250 Ю-1-055 (МУП ТРСК) | ПС "Стройбаза" (Ведомственная) \ Ф-10-8-К \ ВЛ 0,4 кВ ф.1 от ТП-Ю-1-055 | 2_200389 ПАО "Кузбассэнергосбыт" | нет | н/д | н/д | 0.05 | да
7999 | МКП КТВС НМР 2 | в РУ-0,4 кВ Т-4-012 п.Казанково Скважина КТП-17-40 ПС "Стройбаза" Ф 10-7-К Т-4-012 МУП ТРСК | ПС "Стройбаза" (Ведомственная) \ Ф-10-8-К \ Ф-10-1-К_ТП-Ю-1-055_ПС Стройбаза (Аренда \ ТП-4-012_Ф-10-1-К (Аренда) МУП ТРСК | 1_104393 ПАО "Кузбассэнергосбыт" | н/д | н/д | н/д | 0.01 | н/д
8000 | МКП КТВС НМР 2 | в РУ-0,4 КВ скважины №5 ст.Ерунаково КТП-194 ПС Ерунаково-тяговая 10-2 МУП ТРСК | ПС "Ерунаковская-тяговая" (Ведомств.) \ Ф-10-2 \ ТП-194_Ф-10-2 \ Система шин 1 | 1_104393 ПАО "Кузбассэнергосбыт" | н/д | н/д | н/д | 0 | н/д
8001 | МКП КТВС НМР 2 | в РУ-0,4 кВ скважина №6 ст.Ерунаково КТП-134 ПС "Ерунаково-Тяговая" 110/10 Ф 10-2 МУП ТРСК | ПС "Ерунаковская-тяговая" (Ведомств.) \ Ф-10-2 \ ТП-134_Ф-10-2 (Аренда) МУП ТРСК \ Система шин 1 | 1_104393 ПАО "Кузбассэнергосбыт" | н/д | н/д | н/д | 0.01 | н/д
8002 | МКП КТВС НМР 2 | в РУ-0,4 КНС-2 ст.Ерунаково КНС-1 КТП-194 ПС Ерунаково-тяговая 10-2 МУП ТРСК | ПС "Ерунаковская-тяговая" (Ведомств.) \ Ф-10-2 \ ТП-194_Ф-10-2 \ Система шин 1 | 1_104393 ПАО "Кузбассэнергосбыт" | н/д | н/д | н/д | 0.01 | н/д
8003 | МКП КТВС НМР 2 | ст.Ерунаково очистные КТП-193 ПС Ерунаково-тяговая 10-14 МУП ТРСК | ПС "Ерунаковская-тяговая" (Ведомств.) \ Ф-10-14 \ ТП-193_Ф-10-14 \ Система шин 1 | 1_104393 ПАО "Кузбассэнергосбыт" | н/д | н/д | н/д | 0.04 | н/д
8004 | МКП КТВС НМР 2 | в РУ-0,4 кВ котельной ст.Ерунаково ПС "Ерунаково" 110/10 Ф 10-2 (7-10), ТП №134 (РЖД) МУП ТРСК | ПС "Ерунаковская-тяговая" (Ведомств.) \ Ф-10-2 \ ТП-134_Ф-10-2 (Аренда) МУП ТРСК \ Система шин 1 | 1_104393 ПАО "Кузбассэнергосбыт" | н/д | н/д | н/д | 0.045 | н/д
8005 | МКП КТВС НМР 2 | в РУ-0,4 кВ котельной ст.Ерунаково (резерв) ПС "Ерунаково" 110/10 ф 10-2 (7-10), КТП №133(РЖД) МУП ТРСК | ПС "Ерунаковская-тяговая" (Ведомств.) \ Ф-10-2 \ ТП-133_Ф-10-2 \ Система шин 1 | 1_104393 ПАО "Кузбассэнергосбыт" | н/д | н/д | н/д | 0.045 | н/д
8006 | МКП КТВС НМР 2 | ст.Ерунаково КНС-2 КТП-133 ПС "Ерунаково" 110/10 Ф 10-2 (7-10), КТП №71 МУП ТРСК | ПС "Ерунаковская-тяговая" (Ведомств.) \ Ф-10-2 \ ТП-133_Ф-10-2 \ Система шин 1 | 1_104393 ПАО "Кузбассэнергосбыт" | н/д | н/д | н/д | 0.01 | н/д
8007 | МКП КТВС НМР 2 | ДЕМОНТИРОВАНа п.Казанково Скважина КТП-25-40 ПС Стройбаза 10-8-К Т-4-011 МУП ТРСК | ПС "Стройбаза" (Ведомственная) \ Ф-10-7-К \ КТП-25-40 МУП ЖКХ | 1_104393 ПАО "Кузбассэнергосбыт" | н/д | н/д | н/д | 0.01 | н/д
8008 | МКП КТВС НМР 2 | в РУ-0,4 кВ Т-4-009 п.Казанково водоподъем ввод №2 ПС Стройбаза 10-7-К Т-4-009 МУП ТРСК | ПС "Стройбаза" (Ведомственная) \ Ф-10-8-К \ Ф-10-1-К_ТП-Ю-1-055_ПС Стройбаза (Аренда \ ТП-4-009_Ф-10-1/2-К (Аренда) МУП ТРСК | 1_104393 ПАО "Кузбассэнергосбыт" | н/д | н/д | н/д | 0.06 | н/д
8009 | С/Т "Увалы" 2 | РУ-0,4 кВ правление СНТ с. Казанково ПС Стройбаза ф.10-7-К ТП-15 СНТ Увалы ТРСК | ПС "Стройбаза" (Ведомственная) \ Ф-10-8-К \ Ф-10-1-К_ТП-Ю-1-055_ПС Стройбаза (Аренда \ ТП-15_СНТ Увалы_Ф-10-1-К (Дарение) \ ВЛ 0,4 кВ ф.1 от ТП-15_Ф-10-1_СНТ Увалы | 1_103440 ПАО "Кузбассэнергосбыт" | н/д | н/д | н/д | 0.001 | н/д
8010 | С/Т "Увалы" 2 | РУ-0,4 кВ Насосная 1 с.Казанково ПС Стройбаза ф. 10-7-К ТП-15 СНТ Увалы ТРСК | ПС "Стройбаза" (Ведомственная) \ Ф-10-8-К \ Ф-10-1-К_ТП-Ю-1-055_ПС Стройбаза (Аренда \ ТП-15_СНТ Увалы_Ф-10-1-К (Дарение) \ ВЛ 0,4 кВ ф.1 от ТП-15_Ф-10-1_СНТ Увалы | 1_103440 ПАО "Кузбассэнергосбыт" | н/д | н/д | н/д | 0.001 | н/д
8011 | С/Т "Увалы" 2 | РУ-0,4 кВ Насосная 2 с.Казанково ПС Стройбаза ф.10-7-К ТП-15 СНТ Увалы ТРСК | ПС "Стройбаза" (Ведомственная) \ Ф-10-8-К \ Ф-10-1-К_ТП-Ю-1-055_ПС Стройбаза (Аренда \ ТП-15_СНТ Увалы_Ф-10-1-К (Дарение) \ ВЛ 0,4 кВ ф.1 от ТП-15_Ф-10-1_СНТ Увалы | 1_103440 ПАО "Кузбассэнергосбыт" | н/д | н/д | н/д | 0.001 | н/д
8012 | С/Т "Увалы" 2 | РУ-0,4 кВ Насосная 3 с.Казанково ПС Стройбаза ф.10-7-К ТП-15 СНТ Увалы ТРСК | ПС "Стройбаза" (Ведомственная) \ Ф-10-8-К \ Ф-10-1-К_ТП-Ю-1-055_ПС Стройбаза (Аренда \ ТП-15_СНТ Увалы_Ф-10-1-К (Дарение) \ ВЛ 0,4 кВ ф.1 от ТП-15_Ф-10-1_СНТ Увалы | 1_103440 ПАО "Кузбассэнергосбыт" | н/д | н/д | н/д | 0.001 | н/д
8013 | С/Т "Увалы" 2 | РУ-0,4 кВ Насосная 4 с.Казанково ПС Стройбаза ф.10-7-К ТП-15 СНТ Увалы ТРСК | ПС "Стройбаза" (Ведомственная) \ Ф-10-8-К \ Ф-10-1-К_ТП-Ю-1-055_ПС Стройбаза (Аренда \ ТП-15_СНТ Увалы_Ф-10-1-К (Дарение) \ ВЛ 0,4 кВ ф.1 от ТП-15_Ф-10-1_СНТ Увалы | 1_103440 ПАО "Кузбассэнергосбыт" | н/д | н/д | н/д | 0.001 | н/д
8014 | С/Т "Увалы" 2 | РУ-0,4 кВ Насосная 5 с.Казанково ПС Стройбаза ф.10-7-К ТП-15 СНТ Увалы ТРСК | ПС "Стройбаза" (Ведомственная) \ Ф-10-8-К \ Ф-10-1-К_ТП-Ю-1-055_ПС Стройбаза (Аренда \ ТП-15_СНТ Увалы_Ф-10-1-К (Дарение) \ ВЛ 0,4 кВ ф.1 от ТП-15_Ф-10-1_СНТ Увалы | 1_103440 ПАО "Кузбассэнергосбыт" | н/д | н/д | н/д | 0.001 | н/д
8015 | ГАУЗ " Новокузнецкая городская клиническая больница № 1 имени Г.П. Курбатова" 2 | в РУ-0,23 кВ потребителя ФАП с.Казанково ПС Стройбаза ф 10-7-К МУП ТРСК | ПС "Стройбаза" (Ведомственная) \ Ф-10-8-К \ ВЛ 0,4 кВ ф.1 от ТП-Ю-1-055 | 1_104571 ПАО "Кузбассэнергосбыт" | нет | н/д | н/д | 0.001 | да
8016 | ООО"МСК Энерго" 2 | на опоре 0,4 кВ БС №420983 ПС Стройбаза 10-7-К Ю-1-055 МУП ТРСК | ПС "Стройбаза" (Ведомственная) \ Ф-10-8-К \ ВЛ 0,4 кВ ф.1 от ТП-Ю-1-055 | 2_200422 ПАО "Кузбассэнергосбыт" | нет | н/д | н/д | 0.001 | да
8017 | ЗАО УК Казанковская 2 | ПС Луговая 6-26-К | ПС 110 кВ Луговая \ Ф 6-26-К | 1_1812 ПАО "Кузбассэнергосбыт" | Акт от 13.11.2017, ав.броня 0 МВт | н/д | н/д | 1.464 | да
8018 | ЗАО УК Казанковская 2 | ПС Луговая 6-40-РП мин.1830 | ПС 110 кВ Луговая \ Ф 6-40-РП | 1_1812 ПАО "Кузбассэнергосбыт" | Акт от 25.04.2011, ав.броня 0 кВт | н/д | н/д | 1.464 | да
8019 | ЗАО УК Казанковская 2 | ПС Луговая 6-31-РП мин.1830 | ПС 110 кВ Луговая \ Ф 6-31-РП | 1_1812 ПАО "Кузбассэнергосбыт" | Акт от 13.11.2017, ав.броня 0 МВт | н/д | н/д | 1.464 | да
8020 | ЗАО УК Казанковская 2 | ПС Луговая 6-19-К | ПС 110 кВ Луговая \ Ф 6-19-К (Потребительский) | 1_1812 ПАО "Кузбассэнергосбыт" | Акт от 25.04.2011, ав.броня 720 кВт | н/д | н/д | 1.464 | нет
8021 | МКП КТВС НМР 2 | РУ-0,4кВ Т-4-009 ввод-1(в/подъем) Казанково ПС Стройбаза 10-2-К Т-4-009 МУП ТРСК | ПС "Стройбаза" (Ведомственная) \ Ф-10-8-К \ Ф-10-1-К_ТП-Ю-1-055_ПС Стройбаза (Аренда \ ТП-4-009_Ф-10-1/2-К (Аренда) МУП ТРСК | 1_104393 ПАО "Кузбассэнергосбыт" | нет | н/д | н/д | 0.0409 | да
8022 | МКП КТВС НМР 2 | в РУ-0,4 кВ очистные (Казанк.уч.) ПС Стройбаза 10-7-К МУП ТРСК | ПС "Стройбаза" (Ведомственная) \ Ф-10-7-К \ КТП-10-40 кВА(очистн)-МУП ЖКХ | 1_104393 ПАО "Кузбассэнергосбыт" | нет | н/д | н/д | 0.0409 | да
8023 | ОАО Кузнецкпогрузтранс 3 | с/а 2018 КРУ ж/д переезд ПС Луговая ф.6-37-Р | ПС 110 кВ Луговая \ Ф 6-37-Р | 1_103911 ПАО "Кузбассэнергосбыт" | нет | н/д | н/д | 0.42 | да
8024 | СНТ Казанковец 2 | с/а 2018_КРУ КТП-160кВА ПС Луговая 6-34-Р | ПС 110 кВ Луговая \ Ф 6-34-Р (Потребительский) | 1_103407 ПАО "Кузбассэнергосбыт" | нет | н/д | н/д | 0.136 | да
8025 | Красулинское ТУ 2 | ул.осещение по ул. Береговая ПС Стройбаза 10-7-К Т-4-010 МУП ТРСК | ПС "Стройбаза" (Ведомственная) \ Ф-10-7-К \ КТП-10-40 кВА(очистн)-МУП ЖКХ | 1_106482 ПАО "Кузбассэнергосбыт" | н/д | н/д | н/д | 0.005 | н/д
8026 | Красулинское ТУ 2 | ул. освещение по ул. Новоселов-Береговая ПС Стройбаза 10-7-К Т-4-005 МУП ТРСК | ПС "Стройбаза" (Ведомственная) \ Ф-10-8-К \ Ф-10-1-К_ТП-Ю-1-055_ПС Стройбаза (Аренда \ ТП-4-005_Ф-10-1-К \ Система шин 1 | 1_106482 ПАО "Кузбассэнергосбыт" | н/д | н/д | н/д | 0.005 | н/д
8027 | ООО АТП Южкузбассуголь 2 | ПС Луговая Ф.6-33-К автоколонна №10 | ПС 110 кВ Луговая \ Ф 6-33-К | 1_103382 ПАО "Кузбассэнергосбыт" | нет | н/д | н/д | 0.9 | да
8028 | Красулинское ТУ 2 | оп.№1 ул. освещ по ул. Мира, Обводная, Новоселов ПС Стройбаза 10-7-К Т-4-007 МУП ТРСК | ПС "Стройбаза" (Ведомственная) \ Ф-10-8-К \ Ф-10-1-К_ТП-Ю-1-055_ПС Стройбаза (Аренда \ ТП-4-007_Ф-10-1-К \ ВЛ 0,4 кВ ф.1 от ТП-4-007_п.Казанково | 1_106482 ПАО "Кузбассэнергосбыт" | н/д | н/д | н/д | 0.005 | н/д
8029 | Красулинское ТУ 2 | ул. освещение по ул. Новоселовов ПС "Стройбаза" Ф 10-7-К Т-4-006 МУП ТРСК | ПС "Стройбаза" (Ведомственная) \ Ф-10-8-К \ Ф-10-1-К_ТП-Ю-1-055_ПС Стройбаза (Аренда \ ТП-4-005_Ф-10-1-К \ ВЛ 0,4 кВ ф.1 от ТП-4-005 | 1_106482 ПАО "Кузбассэнергосбыт" | н/д | н/д | н/д | 0.005 | н/д
8030 | Красулинское ТУ 2 | в РУ-0,4 кВ Т-4-005 ул. осещение по ул. Луговая, Притомская ПС Стройбаза 10-7-К Т-4-005 МУП ТРСК | ПС "Стройбаза" (Ведомственная) \ Ф-10-8-К \ Ф-10-1-К_ТП-Ю-1-055_ПС Стройбаза (Аренда \ ТП-4-005_Ф-10-1-К \ Система шин 1 | 1_106482 ПАО "Кузбассэнергосбыт" | н/д | н/д | н/д | 0.005 | н/д
8031 | ИП Еремеева О.Н. 2 | в РУ-0,4 кВ потребителя магазин-пекарня Казанково ул.Новоселов 28,ПС Стройбаза ф10-7-К Ю-1-055 (МУП ТРСК) | ПС "Стройбаза" (Ведомственная) \ Ф-10-8-К \ ВЛ 0,4 кВ ф.1 от ТП-Ю-1-055 | 1_103125 ПАО "Кузбассэнергосбыт" | нет | н/д | н/д | 0.001 | да
8032 | Красулинское ТУ 2 | на опоре №1 в сторону адм.здания п.Казанково Новоселов 30А ПС Стройбаза 10-1-К ТП-4-005 (ТРСК) | ПС "Стройбаза" (Ведомственная) \ Ф-10-8-К \ Ф-10-1-К_ТП-Ю-1-055_ПС Стройбаза (Аренда \ ТП-Ю-1-064 \ ВЛ 0,4 кВ ф.3 от ТП-Ю-1-064 | 1_106482 ПАО "Кузбассэнергосбыт" | н/д | н/д | н/д | 0.03 | н/д
8033 | ООО "Райс" 2 | ПКУ 10 кВ (потр) с. Казанково ул. Обводная, 3А (МУП ТРСК) ПС Стройбаза ф.10-8-К | ПС "Стройбаза" (Ведомственная) \ Ф-10-8-К | 1_106384 ПАО "Кузбассэнергосбыт" | нет | н/д | н/д | 0.36 | да
8034 | Тихонов Р.Ю. 2 | оп. 12 гараж ул.Обводная 4а ПС Стройбаза ф.10-8-К Ю-1-106 | ПС "Стройбаза" (Ведомственная) \ Ф-10-8-К \ Ф-10-1-К_ТП-Ю-1-055_ПС Стройбаза (Аренда \ ТП-Ю-1-106 \ ВЛ 0,4 кВ ф.2 от ТП-Ю-1-106 | 1_106529 ПАО "Кузбассэнергосбыт" | н/д | н/д | н/д | 0.006 | н/д
8035 | МКП КТВС НМР 2 | без потерь РУ-0,4кВ ЗТП-9-2*400кВа ввод-1 Казанковск ПС Стройбаза 10-1-К Т-4-008 МУП ТРСК | ПС "Стройбаза" (Ведомственная) \ Ф-10-7-К \ ЗТП-9-2*400 | 1_104393 ПАО "Кузбассэнергосбыт" | нет | н/д | н/д | 0.0409 | да
8036 | МКП КТВС НМР 2 | РУ-0,4кВ Т-4-008 ввод-2 Казанково ПС Стройбаза 10-1-К Т-4-008 МУП ТРСК | ПС "Стройбаза" (Ведомственная) \ Ф-10-7-К \ ЗТП-9-2*400 | 1_104393 ПАО "Кузбассэнергосбыт" | нет | н/д | н/д | 0.0805 | да
8037 | ИП Евсеев А.В. 2 | в РУ-0,4 кВ потребителя Магазин ул. Юбилейная 25а Стройбаза ф10-7-К Ю-1-055 (МУП ТРСК) | ПС "Стройбаза" (Ведомственная) \ Ф-10-8-К \ ВЛ 0,4 кВ ф.1 от ТП-Ю-1-055 | 1_107128 ПАО "Кузбассэнергосбыт" | нет | н/д | н/д | 0.015 | да
8038 | Красулинское ТУ 2 | -27109 квтч ул. освещение по ул. Юбилейная МУП ТРСК | ПС "Стройбаза" (Ведомственная) \ Ф-10-8-К \ ВЛ 0,4 кВ ф.1 от ТП-Ю-1-055 | 1_106482 ПАО "Кузбассэнергосбыт" | нет | н/д | н/д | 0.005 | да
8039 | Комитет ЖКХ АНМО 2 | РУ-0,4 кВ КТП-160 кВА Казанково от ПС Стройбаза", ф.10-8-К, ТП-Ю-1-055 | ПС "Стройбаза" (Ведомственная) \ Ф-10-8-К \ Ф-10-1-К_ТП-Ю-1-055_ПС Стройбаза (Аренда | 1_106878 ПАО "Кузбассэнергосбыт" | н/д | н/д | н/д | 0.16 | н/д
8040 | ФГУП Почта России 2 | в РУ-0,23 кВ потребителя п.Казанково, Юбилейная,15 (потери 0,1%) ПС Стройбаза 10-7-К Ю-1-055 МУП ТРСК | ПС "Стройбаза" (Ведомственная) \ Ф-10-8-К \ ВЛ 0,4 кВ ф.1 от ТП-Ю-1-055 | 1_104423 ПАО "Кузбассэнергосбыт" | нет | н/д | н/д | 0.001 | да
8041 | ПАО "Ростелеком" 3 | ПС "Стройбаза" Ф 10-7-К ЗТП-250 Ю-1-055 Казанково Юбилейная, 15 МУП ТРСК | ПС "Стройбаза" (Ведомственная) \ Ф-10-8-К \ ВЛ 0,4 кВ ф.1 от ТП-Ю-1-055 | 1_710754 ПАО "Кузбассэнергосбыт" | нет | н/д | н/д | 2.5e-05 | да
8042 | Население Новокузнецкого района 2 | НФУ п. Казанково Юбилейная 15 (ОДПУ) ПС Стройбаза 10-7-К Ю-1-055 (МУП ТРСК) | ПС "Стройбаза" (Ведомственная) \ Ф-10-8-К \ ВЛ 0,4 кВ ф.1 от ТП-Ю-1-055 | 1_102607 ПАО "Кузбассэнергосбыт" | н/д | н/д | н/д | 0.015 | н/д
8043 | Население Новокузнецкого района 2 | п. Казанково Юбилейная 17 (ОДПУ) ПС Стройбаза 10-7-К Ю-1-055 (МУП ТРСК) | ПС "Стройбаза" (Ведомственная) \ Ф-10-8-К \ ВЛ 0,4 кВ ф.1 от ТП-Ю-1-055 | 1_102607 ПАО "Кузбассэнергосбыт" | н/д | н/д | н/д | 0.015 | н/д
8044 | Бельцик И.С. 2 | на фасаде помещения кафе (столовая) ПС "Стройбаза" Ф 10-7-К Ю-1-055 МУП ТРСК | ПС "Стройбаза" (Ведомственная) \ Ф-10-8-К \ ВЛ 0,4 кВ ф.1 от ТП-Ю-1-055 | 1_105745 ПАО "Кузбассэнергосбыт" | нет | н/д | н/д | 0.001 | да
8045 | Население Новокузнецкого района 2 | п. Казанково Юбилейная 18 (ОДПУ) ПС Стройбаза 10-7-К Ю-1-055 (МУП ТРСК) | ПС "Стройбаза" (Ведомственная) \ Ф-10-8-К \ ВЛ 0,4 кВ ф.1 от ТП-Ю-1-055 | 1_102607 ПАО "Кузбассэнергосбыт" | н/д | н/д | н/д | 0.015 | н/д
8046 | МБОУ "Казанковская СОШ" 2 | в РУ-0,4кВ школы п.Казанково ул.Юбилейная, 19 ПС "Стройбаза" Ф 10-7-К Ю-1-055 МУП ТРСК | ПС "Стройбаза" (Ведомственная) \ Ф-10-8-К \ ВЛ 0,4 кВ ф.1 от ТП-Ю-1-055 | 1_105685 ПАО "Кузбассэнергосбыт" | нет | н/д | н/д | 0.001 | да
8047 | МБУК РЦБС НМР 2 | на опоре 0,4 кВ №15 Казанково Юбилейная 20 (контора) ПС Стройбаза 10-7-К Ю-1-055 МУП ТРСК | ПС "Стройбаза" (Ведомственная) \ Ф-10-8-К \ ВЛ 0,4 кВ ф.1 от ТП-Ю-1-055 | 1_100445 ПАО "Кузбассэнергосбыт" | нет | н/д | н/д | 0.005 | да
8048 | Красулинское ТУ 2 | Администрация п.Казанково Юбилейная 20 (пот.0,68%) МУП ТРСК | ПС "Стройбаза" (Ведомственная) \ Ф-10-8-К \ ВЛ 0,4 кВ ф.1 от ТП-Ю-1-055 | 1_106546 ПАО "Кузбассэнергосбыт" | нет | н/д | н/д | 0.005 | да
8049 | ООО "МСК Энерго" 3 | в РУ-0,23 кВ потр. п. Казанково, ул. Юбилейная, 20, Ростелеком ПС "Стройбаза" Ф 10-7-К ЗТП-250 Ю-1-055 МУП ТРСК | ПС "Стройбаза" (Ведомственная) \ Ф-10-8-К \ ВЛ 0,4 кВ ф.1 от ТП-Ю-1-055 | 1_101966 ПАО "Кузбассэнергосбыт" | нет | н/д | н/д | 0.001 | да
8050 | Население Новокузнецкого района 2 | НФУ п. Казанково Юбилейная 20 (ОДПУ) ПС Стройбаза 10-7-К Ю-1-055 (МУП ТРСК) | ПС "Стройбаза" (Ведомственная) \ Ф-10-8-К \ ВЛ 0,4 кВ ф.1 от ТП-Ю-1-055 | 1_102607 ПАО "Кузбассэнергосбыт" | н/д | н/д | н/д | 0.015 | н/д
8051 | ГАУЗ " Новокузнецкая городская клиническая больница № 1 имени Г.П. Курбатова" 2 | на опоре 0,4 кВ пос. Казанково Юбилейная 20В ПС Стройбаза 10-8-К Ю-1-055 | ПС "Стройбаза" (Ведомственная) \ Ф-10-8-К \ ВЛ 0,4 кВ ф.2 от ТП-Ю-1-055 | 1_104571 ПАО "Кузбассэнергосбыт" | н/д | н/д | н/д | 0.015 | н/д
8052 | ПТЗК Радуга 2 | на фасаде магазина п. Казанково, ул.Юбилейная, 25б ПС Стройбаза 10-7-К Ю-1-055 (МУП ТРСК) | ПС "Стройбаза" (Ведомственная) \ Ф-10-8-К \ ВЛ 0,4 кВ ф.1 от ТП-Ю-1-055 | 1_102252 ПАО "Кузбассэнергосбыт" | нет | н/д | н/д | 0.005 | да
8053 | ООО "Промэнергосбыт" | АО "ПБК" БС № 42-1036 Калачево Мегафон | ПС 35 кВ №28 Калачевская \ Ф-6-13-КЛ (Собств.) \ МТП-25 \ Фидер 4 ТП: ТП-25 | 0_602002 ООО «Промэнергосбыт» | нет | н/д | н/д | 0.012 | да
8054 | ООО "Энергоресурс" | Котельная (потреб.ТП 250кВА Новокуз. ДРСУ) | ПС 35 кВ №28 Калачевская \ Ф-6-6-МК (15-МК) (Собств) \ потр. ТП-250кВА База ДРСУ \ Система шин 1 | 6_652798 ПАО "Кузбассэнергосбыт" | Акт от 28.02.2018, ав.броня 0 кВт | н/д | н/д | 0.015 | да
8055 | МРОП Приход храма святой равноапостольной княгини Ольги | Церковь Свят Ольги Калачево | ПС 35 кВ №28 Калачевская \ Ф-6-12-МК (20-МК)(Собст) \ КТП-26 \ ВЛ 0,4 кВ ф.2 от ТП-26 | 6_652232 ПАО "Кузбассэнергосбыт" | нет | н/д | н/д | 0.015 | да
8056 | ГБУЗ КО "Прокопьевская" РБ | Мед.пункт Калачево ТП 26 | ПС 35 кВ №28 Калачевская \ Ф-6-12-МК (20-МК)(Собст) \ КТП-26 \ ВЛ 0,4 кВ ф.2 от ТП-26 | 6_651412 ПАО "Кузбассэнергосбыт" | нет | н/д | н/д | 0.007 | да
8057 | Прокопьевское райпо | Магазин №13 Калачево ТП 26 | ПС 35 кВ №28 Калачевская \ Ф-6-12-МК (20-МК)(Собст) \ КТП-26 \ ВЛ 0,4 кВ ф.2 от ТП-26 | 6_650791 ПАО "Кузбассэнергосбыт" | нет | н/д | н/д | 0.006 | да
8058 | ООО Джой Глобал | Здание АБК сервисного центра | ПС 35 кВ Красный Углекоп \ Ф-6-6-ДГ (Собств.) \ КТП-140 | 6_651643 ПАО "Кузбассэнергосбыт" | нет | н/д | н/д | 0.7 | да
8059 | МКУ 'ТУ ПМО' | ул.освещ ТП 24 оп.10 п.Калачево пер.Совхозный | ПС 35 кВ №28 Калачевская \ Ф-6-13-КЛ (Собств.) \ МТП-24 \ ВЛ 0,4 кВ ф.2 от ТП-24 | 6_652715 ПАО "Кузбассэнергосбыт" | нет | н/д | н/д | 0.0001 | да
8060 | МКУ 'ТУ ПМО' | ул.освещ ТП 24 оп.8 п.Калачево пер.Совхозный | ПС 35 кВ №28 Калачевская \ Ф-6-13-КЛ (Собств.) \ МТП-24 \ ВЛ 0,4 кВ ф.2 от ТП-24 | 6_652715 ПАО "Кузбассэнергосбыт" | нет | н/д | н/д | 0.0001 | да
8061 | МКУ 'ТУ ПМО' | ул.освещ ТП 24 оп.3 п.Калачево пер.Совхозный | ПС 35 кВ №28 Калачевская \ Ф-6-13-КЛ (Собств.) \ МТП-24 \ ВЛ 0,4 кВ ф.2 от ТП-24 | 6_652715 ПАО "Кузбассэнергосбыт" | нет | н/д | н/д | 0.0001 | да
8062 | МКУ 'ТУ ПМО' | ул.освещ ТП 24 оп.1 п.Калачево пер.Совхозный | ПС 35 кВ №28 Калачевская \ Ф-6-13-КЛ (Собств.) \ МТП-24 \ ВЛ 0,4 кВ ф.2 от ТП-24 | 6_652715 ПАО "Кузбассэнергосбыт" | нет | н/д | н/д | 0.0001 | да
8063 | ООО Джой Глобал | ПКУ-6кВ оп.189 ТП3*1000кВА Сервис.центр | ПС 35 кВ Красный Углекоп \ Ф-6-6-ДГ (Собств.) \ ПКУ-6кВ потр.ТП 3*1000кВА Джой Глобал | 6_651643 ПАО "Кузбассэнергосбыт" | нет | н/д | н/д | 0.995 | да
8064 | Самаилов Абрам Сайлумович | Кафе "Сибирская изба" | ПС 35 кВ №28 Калачевская \ Ф-6-13-КЛ (Собств.) \ КТП-29 \ Фидер 1 ТП: ТП-29 | 6_652296 ПАО "Кузбассэнергосбыт" | нет | н/д | н/д | 0.008 | да
8065 | Первушкин Олег Евгеньевич | Кафе " На привале" п. Калачево ТП 29 | ПС 35 кВ №28 Калачевская \ Ф-6-13-КЛ (Собств.) \ КТП-29 \ Фидер 1 ТП: ТП-29 | 6_653357 ПАО "Кузбассэнергосбыт" | нет | н/д | н/д | 0.015 | да
8066 | Первушкин Олег Евгеньевич | Кафе 5км на запад от п.Калачево | ПС 35 кВ Красный Углекоп \ Ф-6-6-ДГ (Собств.) \ МТП-141 | 6_653357 ПАО "Кузбассэнергосбыт" | нет | н/д | н/д | 0.015 | да
8067 | СНТ Домостроитель | Потреб.ТП 100кВА СНТ Домостроитель | ПС 35 кВ №28 Калачевская \ Ф-6-12-МК (20-МК)(Собст) \ потр. ТП-100кВА Домостроитель \ Система шин 1 | 6_652291 ПАО "Кузбассэнергосбыт" | нет | н/д | н/д | 0.08 | да
8068 | ИП Загребальная Наталья Александровна | АЗС с.Калачево ПС № 28 Калачевская Ф 6-13-КЛ от ТП-25 | ПС 35 кВ №28 Калачевская \ Ф-6-13-КЛ (Собств.) \ МТП-25 \ ВЛ 0,4 кВ ф.2 от ТП-25 | 6_653478 ПАО "Кузбассэнергосбыт" | нет | н/д | н/д | 0.01 | да
8069 | ООО Сибирские АЗС | АЗС кафе. | ПС 35 кВ №28 Калачевская \ Ф-6-13-КЛ (Собств.) \ КТП-29 \ ВЛ 0,4 кВ ф.3 от ТП-29 | 6_651835 ПАО "Кузбассэнергосбыт" | Акт от 27.10.2011, ав.броня 40 кВт | н/д | н/д | 0.015 | нет
8070 | МБОУ Калачевская СОШ | Средняя школа ТП 26 Калачево | ПС 35 кВ №28 Калачевская \ Ф-6-12-МК (20-МК)(Собст) \ КТП-26 \ ВЛ 0,4 кВ ф.1 от ТП-26 | 6_651423 ПАО "Кузбассэнергосбыт" | нет | н/д | н/д | 0.14 | да
8071 | Общество с ограниченной ответственностью "Газпромнефть - Центр" | АЗС №142 потреб.ТП 100кВА п. Калачево | ПС 35 кВ №28 Калачевская \ Ф-6-13-КЛ (Собств.) \ потр. ТП-100кВА Газпромнефть \ Система шин 1 | 2_200388 ПАО "Кузбассэнергосбыт" | нет | н/д | н/д | 0.04 | да
8072 | ООО "МСК Энерго" | АТС Ростелеком с. Калачево от ТП 26 | ПС 35 кВ №28 Калачевская \ Ф-6-12-МК (20-МК)(Собст) \ КТП-26 \ ВЛ 0,4 кВ ф.1 от ТП-26 | 6_602110 ПАО "Кузбассэнергосбыт" | нет | н/д | н/д | 0.0005 | да
8073 | ООО Энергоресурс | Котельная школы ТП-26 Калачево | ПС 35 кВ №28 Калачевская \ Ф-6-12-МК (20-МК)(Собст) \ КТП-26 \ ВЛ 0,4 кВ ф.1 от ТП-26 | 6_652799 ПАО "Кузбассэнергосбыт" | Акт от 28.02.2018, ав.броня 0 кВт | н/д | н/д | 0.031 | да
8074 | ООО"МСК Энерго" 2 | БС № 42-445 п.Калачево от ТП 25(ПУ на ТП) МТС | ПС 35 кВ №28 Калачевская \ Ф-6-13-КЛ (Собств.) \ МТП-25 \ Фидер 3 ТП: ТП-25 | 2_200422 ПАО "Кузбассэнергосбыт" | нет | н/д | н/д | 0.01 | да
8075 | Бурова Ольга Валентиновна | Потреб ТП 25кВА жилой дом Калачево | ПС 35 кВ №28 Калачевская \ Ф-6-12-МК (20-МК)(Собст) \ потр. ТП-25кВА Скороходов \ Система шин 1 | 6_653078 ПАО "Кузбассэнергосбыт" | нет | н/д | н/д | 0.02 | да
8076 | Бахман Виктор Рудольфович | Потреб ТП 25кВА жилой дом Калачево | ПС 35 кВ №28 Калачевская \ Ф-6-12-МК (20-МК)(Собст) \ потр. ТП-25кВА Бахман \ Система шин 1 | 6_651631 ПАО "Кузбассэнергосбыт" | нет | н/д | н/д | 0.02125 | да
8077 | МКУ 'ТУ ПМО' | ул.освещ ТП 144 Калачево ул.Бобровская | ПС 35 кВ №28 Калачевская \ Ф-6-12-МК (20-МК)(Собст) \ КТП-144 \ ВЛ 0,4 кВ ф.3 от ТП-144 | 6_652715 ПАО "Кузбассэнергосбыт" | нет | н/д | н/д | 0.002 | да
8078 | ООО Энергоресурс | Скважина ТП-133 Калачево | ПС 35 кВ №28 Калачевская \ Ф-6-12-МК (20-МК)(Собст) \ КТП-133 \ ВЛ 0,4 кВ ф.1 от ТП-133 | 6_652799 ПАО "Кузбассэнергосбыт" | Акт от 09.07.2018, ав.броня 0 кВт | н/д | н/д | 0.007 | да
8079 | ИП Нечаева Нина Петровна | Магазин ТП 144 ул. Бобровская44а Калачево | ПС 35 кВ №28 Калачевская \ Ф-6-12-МК (20-МК)(Собст) \ КТП-144 \ ВЛ 0,4 кВ ф.1 от ТП-144 | 6_652189 ПАО "Кузбассэнергосбыт" | нет | н/д | н/д | 0.009 | да
8080 | ИП Неверова Галина Олеговна | Магазин "Амбар" | ПС 35 кВ №28 Калачевская \ Ф-6-12-МК (20-МК)(Собст) \ КТП-19 \ ВЛ 0,4 кВ ф.1 от ТП-19 | 6_651338 ПАО "Кузбассэнергосбыт" | нет | н/д | н/д | 0.015 | да
8081 | ООО УК Комфортная сфера | п.Калачево ул.Дорожная 1 | ПС 35 кВ №28 Калачевская \ Ф-6-6-МК (15-МК) (Собств) \ потр. ТП-250кВА База ДРСУ \ Система шин 1 | 6_652999 ПАО "Кузбассэнергосбыт" | Акт от 11.08.2016, ав.броня 7,5 кВт | н/д | н/д | 0.08 | нет
8082 | ООО "Энергоресурс" | Водонапорная скважина ТП-19 Калачево | ПС 35 кВ №28 Калачевская \ Ф-6-12-МК (20-МК)(Собст) \ КТП-19 \ ВЛ 0,4 кВ ф.1 от ТП-19 | 6_652798 ПАО "Кузбассэнергосбыт" | н/д | н/д | н/д | 0.007 | н/д
8083 | Полунина Марина Николаевна | ПКУ-6кВ оп №2 потр.ТП-250кВА ТСН Марьино | ПС 35 кВ №28 Калачевская \ Ф-6-12-МК (20-МК)(Собст) | 1_106743 ПАО "Кузбассэнергосбыт" | нет | н/д | н/д | 0.212 | да
8084 | МКУ 'ТУ ПМО' | ул.освещ ТП 46 Калачево ул.Кузнецкая (ПУ на ТП) | ПС 35 кВ №28 Калачевская \ Ф-6-12-МК (20-МК)(Собст) \ КТП-46 \ ВЛ 0,4 кВ ф.1 от ТП-46 | 6_652715 ПАО "Кузбассэнергосбыт" | нет | н/д | н/д | 0.012 | да
8085 | ИП Ефимова Татьяна Викторовна | Пилорама Калачево Кузнецкая 35 | ПС 35 кВ №28 Калачевская \ Ф-6-12-МК (20-МК)(Собст) \ КТП-46 \ ВЛ 0,4 кВ ф.2 от ТП-46 | 6_653459 ПАО "Кузбассэнергосбыт" | н/д | н/д | н/д | 0.13 | н/д
8086 | Прокопьевское райпо | Магазин №31 Калачево ТП 46 | ПС 35 кВ №28 Калачевская \ Ф-6-12-МК (20-МК)(Собст) \ КТП-46 \ ВЛ 0,4 кВ ф.2 от ТП-46 | 6_650791 ПАО "Кузбассэнергосбыт" | нет | н/д | н/д | 0.0012 | да
8087 | Тэвелис Евгений Евгеньевич | Мастерская "Фантазия камня" Калачево Кузнецкая 3 | ПС 35 кВ №28 Калачевская \ Ф-6-12-МК (20-МК)(Собст) \ КТП-68 \ ВЛ 0,4 кВ ф.1 от ТП-68 | 6_653452 ПАО "Кузбассэнергосбыт" | н/д | н/д | н/д | 0.007 | н/д
8088 | ООО "Энергоресурс" | Скважина ТП-86 Калачево | ПС 35 кВ №28 Калачевская \ Ф-6-12-МК (20-МК)(Собст) \ МТП-86 \ ВЛ 0,4 кВ ф.3 от ТП-86 | 6_652798 ПАО "Кузбассэнергосбыт" | Акт от 09.07.2018, ав.броня 0 кВт | н/д | н/д | 0.007 | да
8089 | ООО "Энергоресурс" | Скважина № 1 Калачево Линейная СЭТ-42 | ПС 35 кВ №28 Калачевская \ Ф-6-13-КЛ (Собств.) \ КТПМ-149 \ ВЛ 0,4 кВ ф.1 от ТП-149 (Муниципальный) | 6_652798 ПАО "Кузбассэнергосбыт" | нет | н/д | н/д | 0.005 | да
8090 | ООО "Энергоресурс" | Скважина № 2 Калачево Линейная СЭТ-42 | ПС 35 кВ №28 Калачевская \ Ф-6-13-КЛ (Собств.) \ КТПМ-149 \ ВЛ 0,4 кВ ф.1 от ТП-149 (Муниципальный) | 6_652798 ПАО "Кузбассэнергосбыт" | нет | н/д | н/д | 0.005 | да
8091 | ООО Лаборатория дорожных технологий "Макадам" | Светофор и освещ.перехода СЭТ-42 | ПС 35 кВ №28 Калачевская \ Ф-6-13-КЛ (Собств.) \ КТПМ-149 \ 1 СШ 0,4 кВ | 5_500382 ПАО "Кузбассэнергосбыт" | нет | н/д | н/д | 0.015 | да
8092 | ООО Лаборатория дорожных технологий "Макадам" | Видиокамеры и знак обратной связи СЭТ-42 | ПС 35 кВ №28 Калачевская \ Ф-6-13-КЛ (Собств.) \ КТПМ-149 \ 1 СШ 0,4 кВ | 5_500382 ПАО "Кузбассэнергосбыт" | нет | н/д | н/д | 0.015 | да
8093 | Культурно-досуговый центр (клубы) | Клуб Калачево ТП 26 | ПС 35 кВ №28 Калачевская \ Ф-6-12-МК (20-МК)(Собст) \ КТП-26 \ ВЛ 0,4 кВ ф.2 от ТП-26 | 6_651437 ПАО "Кузбассэнергосбыт" | нет | н/д | н/д | 0.007 | да
8094 | Багдасарян Г.А | Гараж Калачево Линейная 12 СЭТ-42 | ПС 35 кВ №28 Калачевская \ Ф-6-13-КЛ (Собств.) \ КТПМ-149 \ 1 СШ 0,4 кВ | 6_651522 ПАО "Кузбассэнергосбыт" | нет | н/д | н/д | 0.015 | да
8095 | МБОУ Калачевская СОШ | Детский сад "Сказка" ТП 67 Калачево (ПУ на ТП) | ПС 35 кВ №28 Калачевская \ Ф-6-12-МК (20-МК)(Собст) \ КТП-67 \ ВЛ 0,4 кВ ф.5 от ТП-67 | 6_651423 ПАО "Кузбассэнергосбыт" | нет | н/д | н/д | 0.015 | да
8096 | МБОУ Калачевская СОШ | Детский сад Калачево Майская 100(основной) | ПС 35 кВ №28 Калачевская \ Ф-6-12-МК (20-МК)(Собст) \ КТП-67 \ ВЛ 0,4 кВ ф.5 от ТП-67 | 6_651423 ПАО "Кузбассэнергосбыт" | нет | н/д | н/д | 0.015 | да
8097 | МБОУ Калачевская СОШ | Детский сад Калачево Майская 100(резерв) | ПС 35 кВ №28 Калачевская \ Ф-6-12-МК (20-МК)(Собст) \ КТП-67 \ ВЛ 0,4 кВ ф.5 от ТП-67 | 6_651423 ПАО "Кузбассэнергосбыт" | нет | н/д | н/д | 0.015 | да
8098 | МКУ 'ТУ ПМО' | ул.освещ ТП 67 Калачево ул.Майская (ПУ на ТП) | ПС 35 кВ №28 Калачевская \ Ф-6-12-МК (20-МК)(Собст) \ КТП-67 \ Фидер 1 ТП: ТП-67 | 6_652715 ПАО "Кузбассэнергосбыт" | нет | н/д | н/д | 0.015 | да
8099 | ООО "Энергоресурс" | Скважина ТП-23 Калачево | ПС 35 кВ №28 Калачевская \ Ф-6-12-МК (20-МК)(Собст) \ КТП-23 \ ВЛ 0,4 кВ ф.3 от ТП-23 | 6_652798 ПАО "Кузбассэнергосбыт" | Акт от 09.07.2018, ав.броня 0 кВт | н/д | н/д | 0.007 | да
8100 | ООО Энергоресурс | Котельная д/сада ТП-67 Калачево ул.Майская | ПС 35 кВ №28 Калачевская \ Ф-6-12-МК (20-МК)(Собст) \ КТП-67 \ ВЛ 0,4 кВ ф.5 от ТП-67 | 6_652799 ПАО "Кузбассэнергосбыт" | Акт от 28.02.2018, ав.броня 0 кВт | н/д | н/д | 0.015 | да
8101 | КУМС Прокоп.муниц.округа (точки ТСО Сибирь, СЭТ-42) | Жилой дом п.Калачево ул.Мира 4-2 | ПС 35 кВ №28 Калачевская \ Ф-6-12-МК (20-МК)(Собст) \ КТП-67 \ 1СШ.0,4 кВ | 6_651441 ПАО "Кузбассэнергосбыт" | н/д | н/д | н/д | 0.007 | н/д
8102 | ООО Азер | Кафе Азери ТП 24 ул.Нагорная 1 п.Калачево | ПС 35 кВ №28 Калачевская \ Ф-6-13-КЛ (Собств.) \ МТП-24 \ ВЛ 0,4 кВ ф.1 от ТП-24 | 6_652194 ПАО "Кузбассэнергосбыт" | нет | н/д | н/д | 0.02 | да
8103 | Немыря Юрий Владимирович | Потреб ТП-100кВА пункт тех.обслуживания с.Калачево | ПС 35 кВ №28 Калачевская \ Ф-6-13-КЛ (Собств.) \ потр. ТП-100кВА Немыря \ Система шин 1 | 6_651821 ПАО "Кузбассэнергосбыт" | нет | н/д | н/д | 0.03 | да
8104 | ИП Ибрагимов Амрах Адил оглы | Продуктовый магазин "Хазар" ул.Российская 47А | ПС 35 кВ №28 Калачевская \ Ф-6-12-МК (20-МК)(Собст) \ МТП-28 \ ВЛ 0,4 кВ ф.2 от ТП-28 | 6_653093 ПАО "Кузбассэнергосбыт" | нет | н/д | н/д | 0.045 | да
8105 | Салаева Латифа Казым кызы | Продуктовый магазин "Азери" ул. Нагорная 3А | ПС 35 кВ №28 Калачевская \ Ф-6-13-КЛ (Собств.) \ МТП-24 \ ВЛ 0,4 кВ ф.1 от ТП-24 | 6_652193 ПАО "Кузбассэнергосбыт" | нет | н/д | н/д | 0.015 | да
8106 | ООО "Промэнергосбыт" | ПАО 'ВымпелКом' БС № 45510 от ТП-25 с.Калачево Билайн | ПС 35 кВ №28 Калачевская \ Ф-6-13-КЛ (Собств.) \ МТП-25 \ Фидер 5 ТП: ТП-25 | 0_602002 ООО «Промэнергосбыт» | нет | н/д | н/д | 0.01 | да
8107 | Кодзоев Салман Юсуфович | Кафе-АЗС п.Калачево ТП 25 | ПС 35 кВ №28 Калачевская \ Ф-6-13-КЛ (Собств.) \ МТП-25 \ Фидер 3 ТП: ТП-25 | 6_651864 ПАО "Кузбассэнергосбыт" | нет | н/д | н/д | 0.0065 | да
8108 | МКУ 'ТУ ПМО' | ул.освещ ТП 25 оп.7 п.Калачево ул.Парниковая | ПС 35 кВ №28 Калачевская \ Ф-6-13-КЛ (Собств.) \ МТП-25 \ ВЛ 0,4 кВ ф.2 от ТП-25 | 6_652715 ПАО "Кузбассэнергосбыт" | нет | н/д | н/д | 0.0001 | да
8109 | МКУ 'ТУ ПМО' | ул.освещ ТП 25 оп.9 п.Калачево ул.Парниковая | ПС 35 кВ №28 Калачевская \ Ф-6-13-КЛ (Собств.) \ МТП-25 \ ВЛ 0,4 кВ ф.2 от ТП-25 | 6_652715 ПАО "Кузбассэнергосбыт" | нет | н/д | н/д | 0.0001 | да
8110 | МКУ 'ТУ ПМО' | ул.освещ ТП 25 оп.12 п.Калачево ул.Парниковая | ПС 35 кВ №28 Калачевская \ Ф-6-13-КЛ (Собств.) \ МТП-25 \ ВЛ 0,4 кВ ф.2 от ТП-25 | 6_652715 ПАО "Кузбассэнергосбыт" | нет | н/д | н/д | 0.0001 | да
8111 | ООО МСК ЭНЕРГО | БС 1630 Калачево Т2 Мобайл | ПС 35 кВ №28 Калачевская \ Ф-6-13-КЛ (Собств.) \ МТП-25 \ ВЛ 0,4 кВ ф.2 от ТП-25 | 6_602111 ПАО "Кузбассэнергосбыт" | н/д | н/д | н/д | 0.007 | н/д
8112 | ООО Энергоресурс | Скважина ТП-25 Калачево ул.Парниковая | ПС 35 кВ №28 Калачевская \ Ф-6-13-КЛ (Собств.) \ МТП-25 \ ВЛ 0,4 кВ ф.2 от ТП-25 | 6_652799 ПАО "Кузбассэнергосбыт" | Акт от 09.07.2018, ав.броня 0 кВт | н/д | н/д | 0.01 | нет
8113 | ИП Гусейнов Т Г О | Потреб.ТП 160кВА кафе-ресторан Мираж с.Калачево | ПС 35 кВ №28 Калачевская \ Ф-6-12-МК (20-МК)(Собст) \ потр.ТП-160кВа Гусейнов \ Система шин 1 | 6_652167 ПАО "Кузбассэнергосбыт" | нет | н/д | н/д | 0.136 | да
8114 | ФЛ Шульженко Александр Владимирович | Электроустановки гаража п.Калачево | ПС 35 кВ №28 Калачевская \ Ф-6-12-МК (20-МК)(Собст) \ МТП-28 \ ВЛ 0,4 кВ ф.1 от ТП-28 | 6_651541 ПАО "Кузбассэнергосбыт" | нет | н/д | н/д | 0.01 | да
8115 | ООО "Промэнергосбыт" | БС 11217 п.Калачево ул.1-я Авиац.1Б Билайн(вымпелком) | ПС 35 кВ Красный Углекоп \ Ф-6-6-ДГ (Собств.) \ МТП-141 \ ВЛ 0,4 кВ ф.2 от ТП-141 | 2_200497 ПАО "Кузбассэнергосбыт" | нет | н/д | н/д | 0.011 | да
8116 | ООО "Теплоэнергоремонт" | Нежилое здание | ПС 35 кВ Красный Углекоп \ Ф-6-6-ДГ (Собств.) \ СТП-70 \ ВЛ 0,4 кВ ф.1 от ТП-70 | 6_0000002 ПАО "Кузбассэнергосбыт" | н/д | н/д | н/д | 0.0098 | н/д
8117 | МКУ 'ТУ ПМО' | ул.освещ ТП 27 Калачево ул.Советская, ул.Школьная - 0,45кВт | ПС 35 кВ №28 Калачевская \ Ф-6-12-МК (20-МК)(Собст) \ МТП-27 \ ВЛ 0,4 кВ ф.1 от ТП-27 | 6_652715 ПАО "Кузбассэнергосбыт" | нет | н/д | н/д | 0.00045 | да
8118 | ООО "НК-ОЙЛ" 2 | АЗС ТП 29 п.Калачево | ПС 35 кВ №28 Калачевская \ Ф-6-13-КЛ (Собств.) \ КТП-29 \ ВЛ 0,4 кВ ф.3 от ТП-29 | 1_102767 ПАО "Кузбассэнергосбыт" | нет | н/д | н/д | 0.015 | да
8119 | АО Новокузнецкое ДРСУ 2 | Потреб ТП 250кВА произв Калачево | ПС 35 кВ №28 Калачевская \ Ф-6-6-МК (15-МК) (Собств) \ потр. ТП-250кВА База ДРСУ \ Система шин 1 | 1_103786 ПАО "Кузбассэнергосбыт" | нет | н/д | н/д | 0.2 | да
8120 | АО Новокузнецкое ДРСУ 2 | Пост весового контроля | ПС 35 кВ №28 Калачевская \ Ф-6-13-КЛ (Собств.) \ КТП-29 \ Фидер 1 ТП: ТП-29 | 1_103786 ПАО "Кузбассэнергосбыт" | нет | н/д | н/д | 0.004 | да
8121 | ГКУ КО "Дирекция Автомобильных дорог Кузбасса" | Освещ. 124-го км поста ТП-29 п Калачево | ПС 35 кВ №28 Калачевская \ Ф-6-13-КЛ (Собств.) \ КТП-29 \ Фидер 2 ТП: ТП-29 | 5_502021 ПАО "Кузбассэнергосбыт" | Акт от 27.10.2011, ав.броня 1030 кВт | н/д | н/д | 0.009 | нет
8122 | ИП Володин Игорь Владимирович | Кафе Мангал п.Калачево | ПС 35 кВ №28 Калачевская \ Ф-6-12-МК (20-МК)(Собст) \ КТП-23 \ ВЛ 0,4 кВ ф.3 от ТП-23 | 6_652338 ПАО "Кузбассэнергосбыт" | нет | н/д | н/д | 0.015 | да
8123 | ООО Лаборатория дорожных технологий "Макадам" | Интеллект. системы регулир. Калачево | ПС 35 кВ №28 Калачевская \ Ф-6-12-МК (20-МК)(Собст) \ МТП-28 \ ВЛ 0,4 кВ ф.2 от ТП-28 | 5_500382 ПАО "Кузбассэнергосбыт" | нет | н/д | н/д | 0.0005 | да
8124 | ООО Лаборатория дорожных технологий "Макадам" | Информац. табло п.Калачево | ПС 35 кВ №28 Калачевская \ Ф-6-6-МК (15-МК) (Собств) \ КТП-136 \ ВЛ 0,4 кВ ф.1 от ТП-136 | 5_500382 ПАО "Кузбассэнергосбыт" | Акт от 11.08.2016, ав.броня 7,5 кВт | н/д | н/д | 0.005 | нет
8125 | ИП Полякова Татьяна Сергеевна | Торговый павильон ТП 66 Калачево | ПС 35 кВ №28 Калачевская \ Ф-6-12-МК (20-МК)(Собст) \ МТП-66 \ ВЛ 0,4 кВ ф.1 от ТП-66 | 6_653181 ПАО "Кузбассэнергосбыт" | нет | н/д | н/д | 0.015 | да
8126 | Полосов Александр Сергеевич | Помещение киоска п.Калачево ул.Советская 100 | ПС 35 кВ №28 Калачевская \ Ф-6-12-МК (20-МК)(Собст) \ МТП-27 \ ВЛ 0,4 кВ ф.2 от ТП-27 | 6_651776 ПАО "Кузбассэнергосбыт" | нет | н/д | н/д | 0.0015 | да
8127 | ООО "Энергоресурс" | Скважина ТП-66 Калачево | ПС 35 кВ №28 Калачевская \ Ф-6-12-МК (20-МК)(Собст) \ МТП-66 \ ВЛ 0,4 кВ ф.2 от ТП-66 | 6_652798 ПАО "Кузбассэнергосбыт" | нет | н/д | н/д | 0.007 | да
8128 | МКУ 'ТУ ПМО' | ул.освещ ТП 27 Калачево ул.Советская | ПС 35 кВ №28 Калачевская \ Ф-6-12-МК (20-МК)(Собст) \ МТП-27 \ ВЛ 0,4 кВ ф.1 от ТП-27 | 6_652715 ПАО "Кузбассэнергосбыт" | нет | н/д | н/д | 0.003 | да
8129 | ФГУП "Почта России" | Калачёво | ПС 35 кВ №28 Калачевская \ Ф-6-12-МК (20-МК)(Собст) \ КТП-26 \ ВЛ 0,4 кВ ф.2 от ТП-26 | 6_652510 ПАО "Кузбассэнергосбыт" | нет | н/д | н/д | 0.0022 | да
8130 | Плотников Сергей Сергеевич | Магазин "Данилыч" п. Калачево ул.Советская 64а | ПС 35 кВ №28 Калачевская \ Ф-6-12-МК (20-МК)(Собст) \ МТП-78 \ ВЛ 0,4 кВ ф.1 от ТП-78 | 6_651627 ПАО "Кузбассэнергосбыт" | нет | н/д | н/д | 0.007 | да
8131 | ИП Ибрагимов Амрах Адил оглы | Магазин "Центр" п. Калачево | ПС 35 кВ №28 Калачевская \ Ф-6-12-МК (20-МК)(Собст) \ МТП-78 \ ВЛ 0,4 кВ ф.1 от ТП-78 | 6_653093 ПАО "Кузбассэнергосбыт" | нет | н/д | н/д | 0.005 | да
8132 | МКУ 'ТУ ПМО' | ул.освещ ТП 24 Калачево ул. Совхозная - 0,25кВт | ПС 35 кВ №28 Калачевская \ Ф-6-13-КЛ (Собств.) \ МТП-24 \ ВЛ 0,4 кВ ф.1 от ТП-24 | 6_652715 ПАО "Кузбассэнергосбыт" | нет | н/д | н/д | 0.00025 | да
8133 | МКУ 'ТУ ПМО' | ул.освещ ТП 86 Калачево ул. Октябрьская - 2кВт | ПС 35 кВ №28 Калачевская \ Ф-6-12-МК (20-МК)(Собст) \ МТП-86 \ ВЛ 0,4 кВ ф.1 от ТП-86 | 6_652715 ПАО "Кузбассэнергосбыт" | н/д | н/д | н/д | 0.002 | н/д
8134 | МКУ 'ТУ ПМО' | ул.освещ ТП 28 Калачево ул. Российская | ПС 35 кВ №28 Калачевская \ Ф-6-12-МК (20-МК)(Собст) \ МТП-28 \ ВЛ 0,4 кВ ф.1 от ТП-28 | 6_652715 ПАО "Кузбассэнергосбыт" | нет | н/д | н/д | 0.003 | да
8135 | МКУ 'ТУ ПМО' | Гараж ТП 27 п.Калачево | ПС 35 кВ №28 Калачевская \ Ф-6-12-МК (20-МК)(Собст) \ МТП-27 \ ВЛ 0,4 кВ ф.2 от ТП-27 | 6_652715 ПАО "Кузбассэнергосбыт" | нет | н/д | н/д | 0.002 | да
8136 | МКУ 'ТУ ПМО' | Администрация Калачево | ПС 35 кВ №28 Калачевская \ Ф-6-12-МК (20-МК)(Собст) \ МТП-27 \ ВЛ 0,4 кВ ф.2 от ТП-27 | 6_652715 ПАО "Кузбассэнергосбыт" | нет | н/д | н/д | 0.0245 | да
8137 | МКУ 'ТУ ПМО' | ул.освещ ТП 78 Калачево ул. Советская - 3кВт | ПС 35 кВ №28 Калачевская \ Ф-6-12-МК (20-МК)(Собст) \ МТП-78 \ ВЛ 0,4 кВ ф.1 от ТП-78 | 6_652715 ПАО "Кузбассэнергосбыт" | нет | н/д | н/д | 0.003 | да
8138 | МКУ 'ТУ ПМО' | освещ стеллы "Слава Шахтерам" ТП 29 | ПС 35 кВ №28 Калачевская \ Ф-6-13-КЛ (Собств.) \ КТП-29 \ Фидер 2 ТП: ТП-29 | 6_652715 ПАО "Кузбассэнергосбыт" | нет | н/д | н/д | 0.003 | да
8139 | МКУ 'ТУ ПМО' | ул.освещ ТП 66 Калачево ул.Советская | ПС 35 кВ №28 Калачевская \ Ф-6-12-МК (20-МК)(Собст) \ МТП-66 \ ВЛ 0,4 кВ ф.1 от ТП-66 | 6_652715 ПАО "Кузбассэнергосбыт" | нет | н/д | н/д | 0.003 | да
8140 | МКУ 'ТУ ПМО' | ул.освещ ТП 78 Калачево ул.Советская | ПС 35 кВ №28 Калачевская \ Ф-6-12-МК (20-МК)(Собст) \ МТП-78 \ ВЛ 0,4 кВ ф.1 от ТП-78 | 6_652715 ПАО "Кузбассэнергосбыт" | нет | н/д | н/д | 0.003 | да
8141 | МКУ 'ТУ ПМО' | освещ. моста ТП-133 оп.11 Калачево ул.Бобровская | ПС 35 кВ №28 Калачевская \ Ф-6-12-МК (20-МК)(Собст) \ КТП-133 \ ВЛ 0,4 кВ ф.1 от ТП-133 | 6_652715 ПАО "Кузбассэнергосбыт" | нет | н/д | н/д | 0.0001 | да
8142 | МКУ 'ТУ ПМО' | освещ. моста ТП-133 оп.14 Калачево ул.Береговая | ПС 35 кВ №28 Калачевская \ Ф-6-12-МК (20-МК)(Собст) \ КТП-133 \ ВЛ 0,4 кВ ф.2 от ТП-133 | 6_652715 ПАО "Кузбассэнергосбыт" | нет | н/д | н/д | 0.0001 | да
8143 | МКУ 'ТУ ПМО' | освещ. моста ТП-68 оп.8 Калачево ул.Кузнецкая | ПС 35 кВ №28 Калачевская \ Ф-6-12-МК (20-МК)(Собст) \ КТП-68 \ ВЛ 0,4 кВ ф.2 от ТП-68 | 6_652715 ПАО "Кузбассэнергосбыт" | нет | н/д | н/д | 0.0001 | да
8144 | МКУ 'ТУ ПМО' | ул.освещ ТП 59 п.Матюшино ул.Сергеева | ПС 35 кВ №28 Калачевская \ Ф-6-6-МК (15-МК) (Собств) \ КТПМ-59 \ 1СШ.0,4 кВ | 6_652715 ПАО "Кузбассэнергосбыт" | нет | н/д | н/д | 0.01 | да
8145 | МКУ 'ТУ ПМО' | ул.освещ ТП 50 п.Матюшино ул.Сергеева | ПС 35 кВ №28 Калачевская \ Ф-6-6-МК (15-МК) (Собств) \ МТП-50 \ 1СШ.0,4 кВ | 6_652715 ПАО "Кузбассэнергосбыт" | нет | н/д | н/д | 0.01 | да
8146 | МКУ 'ТУ ПМО' | Видеофиксация п.Матюшино Сергеева | ПС 35 кВ №28 Калачевская \ Ф-6-6-МК (15-МК) (Собств) \ МТП-50 \ ВЛ 0,4 кВ ф.2 от ТП-50 | 6_652715 ПАО "Кузбассэнергосбыт" | н/д | н/д | н/д | 0.001 | н/д
8147 | МКУ 'ТУ ПМО' | ул.освещ ТП 29 оп.5 Калачево (стелла Стефан) | ПС 35 кВ №28 Калачевская \ Ф-6-13-КЛ (Собств.) \ КТП-29 \ ВЛ 0,4 кВ ф.3 от ТП-29 | 6_652715 ПАО "Кузбассэнергосбыт" | н/д | н/д | н/д | 0.003 | н/д
8148 | МКУ 'ТУ ПМО' | ул.освещ.ТП 139 ф.3 оп.16 Калачево Нагорная | ПС 35 кВ №28 Калачевская \ Ф-6-13-КЛ (Собств.) \ КТП-139 \ ВЛ 0,4 кВ ф.3 от ТП-139 | 6_652715 ПАО "Кузбассэнергосбыт" | н/д | н/д | н/д | 0.003 | н/д
8149 | ООО Энергоресурс | Скважина ТП-139 Калачево ул.Совхозная 44В | ПС 35 кВ №28 Калачевская \ Ф-6-13-КЛ (Собств.) \ КТП-139 \ ВЛ 0,4 кВ ф.1 от ТП-139 | 6_652799 ПАО "Кузбассэнергосбыт" | Акт от 09.07.2018, ав.броня 0 кВт | н/д | н/д | 0.007 | да
8150 | Платонов Владимир Олегович | Потреб. ТП 25кВА жилой дом п. Калачево | ПС 35 кВ №28 Калачевская \ Ф-6-12-МК (20-МК)(Собст) \ потр. ТП-25кВА Платонов \ Система шин 1 | 6_651595 ПАО "Кузбассэнергосбыт" | нет | н/д | н/д | 0.02 | да
8151 | МКП ММР 'Ресурс" | ТП-260 водозабор (скважина) п. Калининский | ПС 110 кВ 3704 км (Ведомственная) \ Ф-10-5-С_ПС 110 кВ 3704 \ ТП-260 \ ВЛ 0,4 кВ ф.1 от ТП-260(Потребительский) | 3_350846 ПАО "Кузбассэнергосбыт" | нет | н/д | н/д | 0.004 | да
8152 | МКП ММР 'Ресурс" | ТП-257 очистные сооружения | ПС 110 кВ 3704 км (Ведомственная) \ Ф-10-4-Р_ПС 110 кВ 3704 \ ТП-257П(Потребительский) | 3_350846 ПАО "Кузбассэнергосбыт" | нет | н/д | н/д | 0.106 | да
8153 | МУЗ ЦГБ г.Мариинска | ТП-013 амбулатория п.Калининский | ПС 110 кВ 3704 км (Ведомственная) \ Ф-10-4-Р_ПС 110 кВ 3704 \ ТП-013 \ ВЛ 0,4 кВ ф.3 от ТП-013 | 3_350044 ПАО "Кузбассэнергосбыт" | нет | н/д | н/д | 0.0132 | да
8154 | ИП Аксенова О.М. | от 013 тор. точка п.Калининский | ПС 110 кВ 3704 км (Ведомственная) \ Ф-10-4-Р_ПС 110 кВ 3704 \ ТП-013 \ ВЛ 0,4 кВ ф.3 от ТП-013 | 3_350739 ПАО "Кузбассэнергосбыт" | нет | н/д | н/д | 0.015 | да
8155 | Калининское территориальноеуправление администрации Мариинскогомуниципального округа | ТП-223 ул/осв.0,3кВт п.Калининский | ПС 110 кВ 3704 км (Ведомственная) \ Ф-10-4-Р_ПС 110 кВ 3704 \ ТП-223 \ ВЛ 0,4 кВ ф.2 от ТП-223П | 3_351008 ПАО "Кузбассэнергосбыт" | нет | н/д | н/д | 0.00025 | да
8156 | Калининское территориальноеуправление администрации Мариинскогомуниципального округа | ТП-013 ул/осв.счетчик п.Калининский | ПС 110 кВ 3704 км (Ведомственная) \ Ф-10-4-Р_ПС 110 кВ 3704 \ ТП-013 \ ВЛ 0,4 кВ ф.1 от ТП-013 | 3_351008 ПАО "Кузбассэнергосбыт" | нет | н/д | н/д | 0.0075 | да
8157 | Калининское территориальноеуправление администрации Мариинскогомуниципального округа | ТП-334 ул/осв.1кВт п.Калининский | ПС 110 кВ 3704 км (Ведомственная) \ Ф-10-4-Р_ПС 110 кВ 3704 \ ТП-334 \ ВЛ 0,4 кВ ф.1 от ТП-334 | 3_351008 ПАО "Кузбассэнергосбыт" | нет | н/д | н/д | 0.005 | да
8158 | Калининское территориальное управление администрации Мариинского муниципальногоокруга | ТП-013 администрация п.Калининский | ПС 110 кВ 3704 км (Ведомственная) \ Ф-10-4-Р_ПС 110 кВ 3704 \ ТП-013 \ ВЛ 0,4 кВ ф.3 от ТП-013 | 3_351007 ПАО "Кузбассэнергосбыт" | нет | н/д | н/д | 0.00978 | да
8159 | Калининское территориальноеуправление администрации Мариинскогомуниципального округа | ТП-018 ул/осв.0,05кВт п.Калининский | ПС 110 кВ 3704 км (Ведомственная) \ Ф-10-4-Р_ПС 110 кВ 3704 \ ТП-018 \ ВЛ 0,4 кВ ф.1 от ТП-018 | 3_351008 ПАО "Кузбассэнергосбыт" | нет | н/д | н/д | 0.001 | да
8160 | Акционерное общество "Почта России" | КАЛИНИНСКИЙ от 013 | ПС 110 кВ 3704 км (Ведомственная) \ Ф-10-4-Р_ПС 110 кВ 3704 \ ТП-013 \ ВЛ 0,4 кВ ф.3 от ТП-013 | 3_350834 ПАО "Кузбассэнергосбыт" | нет | н/д | н/д | 0.005 | да
8161 | Калининское территориальноеуправление администрации Мариинскогомуниципального округа | ТП-013 ул./осв.0,15 кВт п.Калининский | ПС 110 кВ 3704 км (Ведомственная) \ Ф-10-4-Р_ПС 110 кВ 3704 \ ТП-013 \ ВЛ 0,4 кВ ф.3 от ТП-013 | 3_351008 ПАО "Кузбассэнергосбыт" | н/д | н/д | н/д | 0.005 | н/д
8162 | Калининское территориальноеуправление администрации Мариинскогомуниципального округа | ТП-009 ул./осв.0,2 кВт п.Калининский | ПС 110 кВ 3704 км (Ведомственная) \ Ф-10-4-Р_ПС 110 кВ 3704 \ ТП-013 \ ВЛ 0,4 кВ ф.3 от ТП-013 | 3_351008 ПАО "Кузбассэнергосбыт" | н/д | н/д | н/д | 0.005 | н/д
8163 | ИП глава К (Ф) Х Козлов А.В. | ТП 012 | ПС 110 кВ 3704 км (Ведомственная) \ Ф-10-4-Р_ПС 110 кВ 3704 \ ТП-012 \ ВЛ 0,4 кВ ф.1 от ТП-012 | 3_350972 ПАО "Кузбассэнергосбыт" | нет | н/д | н/д | 0.085 | да
8164 | ООО Ветеринарная скорая помощь" | ТП РУ | ПС 110 кВ 3704 км (Ведомственная) \ Ф-10-4-Р_ПС 110 кВ 3704 \ ТП-264 \ ВЛ 0,4 кВ ф.1 от ТП-264 | 3_351222 ПАО "Кузбассэнергосбыт" | н/д | н/д | н/д | 0.015 | н/д
8165 | ООО "СибЭнергоРесурс" | от ТП223 магазин п. Калининск | ПС 110 кВ 3704 км (Ведомственная) \ Ф-10-4-Р_ПС 110 кВ 3704 \ ТП-223 \ ВЛ 0,4 кВ ф.2 от ТП-223П | 3_301873 ПАО "Кузбассэнергосбыт" | нет | н/д | н/д | 0.0091 | да
8166 | ООО"МСК Энерго" | ТП-302П | ПС 110 кВ 3704 км (Ведомственная) \ Ф-10-4-Р_ПС 110 кВ 3704 \ ТП-302П | 3_350986 ПАО "Кузбассэнергосбыт" | нет | н/д | н/д | 0.0136 | да
8167 | ОАО "МегаФон" | БС №42.1638 Садовая 1 п.Калининский ТП-302П | ПС 110 кВ 3704 км (Ведомственная) \ Ф-10-4-Р_ПС 110 кВ 3704 | 2_200104 ПАО "Кузбассэнергосбыт" | нет | н/д | н/д | 0.005 | да
8168 | МКП ММР 'Ресурс" | ТП-013 скважина п. Калининский | ПС 110 кВ 3704 км (Ведомственная) \ Ф-10-4-Р_ПС 110 кВ 3704 \ ТП-013 \ ВЛ 0,4 кВ ф.1 от ТП-013 | 3_350846 ПАО "Кузбассэнергосбыт" | нет | н/д | н/д | 0.004 | да
8169 | ИП Старкова Т.В. | от 334 стоматологич | ПС 110 кВ 3704 км (Ведомственная) \ Ф-10-4-Р_ПС 110 кВ 3704 \ ТП-334 \ ВЛ 0,4 кВ ф.1 от ТП-334 | 3_351036 ПАО "Кузбассэнергосбыт" | нет | н/д | н/д | 0.0105 | да
8170 | МУП "МЦЖКУ" | ТП 259 ул. Студенчесская 1 Общедомовой ПУ | ПС 110 кВ 3704 км (Ведомственная) \ Ф-10-3-М_ПС 110 кВ 3704 \ ТП-259 | 3_350643 ПАО "Кузбассэнергосбыт" | нет | н/д | н/д | 0.126 | да
8171 | ООО "МСК Энерго" | п. Калининский ТП-259 Ф-10-3-М | ПС 110 кВ 3704 км (Ведомственная) \ Ф-10-3-М_ПС 110 кВ 3704 \ ТП-259 | 3_350986 ПАО "Кузбассэнергосбыт" | нет | н/д | н/д | 0.05 | да
8172 | МУП "МЦЖКУ" | ТП 259 ул.Студенчесская,2 Общедомовой ПУ | ПС 110 кВ 3704 км (Ведомственная) \ Ф-10-3-М_ПС 110 кВ 3704 \ ТП-259 | 3_350643 ПАО "Кузбассэнергосбыт" | нет | н/д | н/д | 0.126 | да
8173 | ГОУ СПО Мариинский педагогический колледж | на опоре | ПС 110 кВ 3704 км (Ведомственная) \ Ф-10-5-С_ПС 110 кВ 3704 \ Т-2 ТП-259 | 3_350033 ПАО "Кузбассэнергосбыт" | Акт от 21.05.2018, ав.броня 0 кВт | н/д | н/д | 0.005 | да
8174 | ГОУ СПО Мариинский педагогический колледж | от ТП 259 упк (техникум) п | ПС 110 кВ 3704 км (Ведомственная) \ Ф-10-5-С_ПС 110 кВ 3704 \ Т-2 ТП-259 | 3_350033 ПАО "Кузбассэнергосбыт" | Акт от 21.05.2018, ав.броня 0 кВт | н/д | н/д | 0.031 | да
8175 | ГОУ СПО Мариинский педагогический колледж | от ТП 259 столовая п.Калинински | ПС 110 кВ 3704 км (Ведомственная) \ Ф-10-5-С_ПС 110 кВ 3704 \ Т-2 ТП-259 | 3_350033 ПАО "Кузбассэнергосбыт" | Акт от 21.05.2018, ав.броня 0 кВт | н/д | н/д | 0.015 | да
8176 | МБУК "Калининский СДК" | "МБУК Калининский СДК" ТП-259 | ПС 110 кВ 3704 км (Ведомственная) \ Ф-10-5-С_ПС 110 кВ 3704 \ Т-2 ТП-259 | 3_350452 ПАО "Кузбассэнергосбыт" | нет | н/д | н/д | 0.031 | да
8177 | МУП "МЦЖКУ" | ТП 259 ул.Студенчесская,3 Общедомовой ПУ | ПС 110 кВ 3704 км (Ведомственная) \ Ф-10-3-М_ПС 110 кВ 3704 \ ТП-259 | 3_350643 ПАО "Кузбассэнергосбыт" | нет | н/д | н/д | 0.001 | да
8178 | ГОУ СПО Мариинский педагогический колледж | от ТП 301 общежитие п.Калинински | ПС 110 кВ 3704 км (Ведомственная) \ Ф-10-3-М_ПС 110 кВ 3704 \ ТП-301 \ ВЛ 0,4 кВ ф.5 от ТП-301 | 3_350033 ПАО "Кузбассэнергосбыт" | Акт от 21.05.2018, ав.броня 0 кВт | н/д | н/д | 0.03 | да
8179 | МУП "МЦЖКУ" | ТП 301 ул.Студенчесская 4 Общедомовой ПУ | ПС 110 кВ 3704 км (Ведомственная) \ Ф-10-3-М_ПС 110 кВ 3704 \ ТП-301 \ ВЛ 0,4 кВ ф.4 от ТП-301 (потребит.) | 3_350643 ПАО "Кузбассэнергосбыт" | нет | н/д | н/д | 0.0432 | да
8180 | МУП "МЦЖКУ" | ТП-301 ул.Студенческая, 4а-1подъезд | ПС 110 кВ 3704 км (Ведомственная) \ Ф-10-3-М_ПС 110 кВ 3704 \ ТП-301 \ ВЛ 0,4 кВ ф.3 от ТП-301 | 3_350643 ПАО "Кузбассэнергосбыт" | нет | н/д | н/д | 0.015 | да
8181 | МУП "МЦЖКУ" | ТП-301 ул. Студенческая, 4б-2подъезд | ПС 110 кВ 3704 км (Ведомственная) \ Ф-10-3-М_ПС 110 кВ 3704 \ ТП-301 \ ВЛ 0,4 кВ ф.3 от ТП-301 | 3_350643 ПАО "Кузбассэнергосбыт" | нет | н/д | н/д | 0.04 | да
8182 | МУП "МЦЖКУ" | ТП-301 ул. Студенческая, 4а-2подъезд | ПС 110 кВ 3704 км (Ведомственная) \ Ф-10-3-М_ПС 110 кВ 3704 \ ТП-301 \ ВЛ 0,4 кВ ф.3 от ТП-301 | 3_350643 ПАО "Кузбассэнергосбыт" | нет | н/д | н/д | 0.04 | да
8183 | МУП "МЦЖКУ" | ТП-301 ул. Студенческая, 4б-1подъезд | ПС 110 кВ 3704 км (Ведомственная) \ Ф-10-3-М_ПС 110 кВ 3704 \ ТП-301 \ ВЛ 0,4 кВ ф.3 от ТП-301 | 3_350643 ПАО "Кузбассэнергосбыт" | нет | н/д | н/д | 0.04 | да
8184 | Жаброва Ольга Николаевна | ТП РУ | ПС 110 кВ 3704 км (Ведомственная) \ Ф-10-3-М_ПС 110 кВ 3704 \ ТП-258 \ 1.СШ-0.4 кВ | 3_350624 ПАО "Кузбассэнергосбыт" | нет | н/д | н/д | 0.4 | да
8185 | ООО "Мариинец" | контора п. Калининский от ТП-258 | ПС 110 кВ 3704 км (Ведомственная) \ Ф-10-3-М_ПС 110 кВ 3704 \ ТП-258 \ 1.СШ-10кВ | 3_351234 ПАО "Кузбассэнергосбыт" | нет | н/д | н/д | 0.4 | да
8186 | МКП ММР 'Ресурс" | ТП-261 | ПС 110 кВ 3704 км (Ведомственная) \ Ф-10-5-С_ПС 110 кВ 3704 \ ТП-261 | 3_350846 ПАО "Кузбассэнергосбыт" | Акт от 06.02.2020, ав.броня 0 кВт | н/д | н/д | 0.15 | да
8187 | МКП ММР 'Ресурс" | ТП-258 резерв (ТП-261 основная) | ПС 110 кВ 3704 км (Ведомственная) \ Ф-10-3-М_ПС 110 кВ 3704 \ ТП-258 | 3_350846 ПАО "Кузбассэнергосбыт" | Акт от 06.02.2020, ав.броня 0 кВт | н/д | н/д | 0.15 | да
8188 | Общество с ограниченной ответственностью "Строй М" | Сроительство МКД | ПС 110 кВ 3704 км (Ведомственная) \ Ф-10-3-М_ПС 110 кВ 3704 \ ТП-301 \ ВЛ 0,4 кВ ф.3 от ТП-301 | 3_350837 ПАО "Кузбассэнергосбыт" | нет | н/д | н/д | 0.15 | да
8189 | МУП "Мариинец" | н/д | ПС 110 кВ 3704 км (Ведомственная) \ Ф-10-3-М_ПС 110 кВ 3704 \ ТП-045 \ ВЛ 0,4 кВ ф.1 от ТП-045 | 3_350823 ПАО "Кузбассэнергосбыт" | н/д | н/д | н/д | 0.14 | н/д
8190 | МУП "Мариинец" | н/д | ПС 110 кВ 3704 км (Ведомственная) \ Ф-10-4-Р_ПС 110 кВ 3704 \ ТП-044 \ ВЛ 0,4 кВ ф.1 от ТП-044 | 3_350823 ПАО "Кузбассэнергосбыт" | н/д | н/д | н/д | 0.14 | н/д
8191 | МУП "Мариинец" | МКД | ПС 110 кВ 3704 км (Ведомственная) \ Ф-10-3-М_ПС 110 кВ 3704 \ ТП-045 \ ВЛ 0,4 кВ ф.1 от ТП-045 | 3_350823 ПАО "Кузбассэнергосбыт" | н/д | н/д | н/д | 0.015 | н/д
8192 | МУП "Мариинец" | МКД | ПС 110 кВ 3704 км (Ведомственная) \ Ф-10-4-Р_ПС 110 кВ 3704 \ ТП-044 \ ВЛ 0,4 кВ ф.1 от ТП-044 | 3_350823 ПАО "Кузбассэнергосбыт" | н/д | н/д | н/д | 0.015 | н/д
8193 | Государственное казенное учреждение "Дирекция автомобильных дорог Кузбасса" | ТП 013 3704 км | ПС 110 кВ 3704 км (Ведомственная) \ Ф-10-4-Р_ПС 110 кВ 3704 \ ТП-013 \ ВЛ 0,4 кВ ф.2 от ТП-013 | 5_502021 ПАО "Кузбассэнергосбыт" | н/д | н/д | н/д | 0.01 | н/д
8194 | ООО "Промэнергосбыт" | ТП-013 магазин | ПС 110 кВ 3704 км (Ведомственная) \ Ф-10-4-Р_ПС 110 кВ 3704 \ ТП-013 \ ВЛ 0,4 кВ ф.2 от ТП-013 | 3_301433 ООО «Промэнергосбыт» | н/д | н/д | н/д | 0.012 | н/д
8195 | МУП "Мариинец" | н/д | ПС 110 кВ 3704 км (Ведомственная) \ Ф-10-4-Р_ПС 110 кВ 3704 \ ТП-013 \ ВЛ 0,4 кВ ф.2 от ТП-013 | 3_350823 ПАО "Кузбассэнергосбыт" | нет | н/д | н/д | 0.11 | да
8196 | МУП "Мариинец" | На ТП | ПС 110 кВ 3704 км (Ведомственная) \ Ф-10-3-М_ПС 110 кВ 3704 \ ТП-258 | 3_350823 ПАО "Кузбассэнергосбыт" | нет | н/д | н/д | 0.14 | да
8197 | МДОУ Калининский д/с Солнышк | от тп 223 ясли/сад Калининский | ПС 110 кВ 3704 км (Ведомственная) \ Ф-10-4-Р_ПС 110 кВ 3704 \ ТП-223 \ ВЛ 0,4 кВ ф.1 от ТП-223 | 3_350476 ПАО "Кузбассэнергосбыт" | нет | н/д | н/д | 0.044 | да
8198 | МОУ Калининская СОШ | КАЛИНИНСКИЙ СР.ШКОЛА | ПС 110 кВ 3704 км (Ведомственная) \ Ф-10-4-Р_ПС 110 кВ 3704 \ ТП-223 \ ВЛ 0,4 кВ ф.1 от ТП-223 | 3_350471 ПАО "Кузбассэнергосбыт" | нет | н/д | н/д | 0.0565 | да
8199 | ИП Нохрина Ж.К. | от 223 маг. Калининский | ПС 110 кВ 3704 км (Ведомственная) \ Ф-10-4-Р_ПС 110 кВ 3704 \ ТП-223 \ ВЛ 0,4 кВ ф.2 от ТП-223П | 3_350949 ПАО "Кузбассэнергосбыт" | нет | н/д | н/д | 0.005 | да
8200 | Сосновское ТУ 2 | п.Калиновский улЦентральная у д.41 ТП-Ю-2-011 (29 шт. светильников)опора №15 | ПС 35 кВ Калмыковская \ Ф-6-8-У \ ТП-Ю-2-011 \ ВЛ 0,4 кВ ф.2 от ТП-Ю-2-011 | 1_106483 ПАО "Кузбассэнергосбыт" | нет | н/д | н/д | 0.00145 | да
8201 | Загорское ТУ 2 | Р уст. д.Новый Урал Калмыковская 6-10-А Ю-2-037 оп. 4,7,11,13 | ПС 35 кВ Калмыковская \ Ф-6-10-А \ ТП-Ю-2-037 \ Секция шин-0,4 кВ | 1_106484 ПАО "Кузбассэнергосбыт" | нет | н/д | н/д | 0.0002 | да
8202 | АО РАЗРЕЗ СТЕПАНОВСКИЙ 2 | ПКУ 6 кВ на оп №123 ПС"Калмыковская"ф.6-8-У, | ПС 35 кВ Калмыковская \ Ф-6-8-У \ Реклоузер на опоре№123(раз.Степановский) \ СШ 1(ВН) | 1_102879 ПАО "Кузбассэнергосбыт" | Акт от 08.07.2015, ав.броня 0 МВт | н/д | н/д | 0.85 | да
8203 | Сосновское ТУ 2 | на опоре №12 0,4 кВ ф. 1 уличное освещение п. Калмыковский Родниковая, Полевая ПС Калмыковская 6-10-А Ю-2-012 | ПС 35 кВ Калмыковская \ Ф-6-10-А \ ТП-Ю-2-012 \ ВЛ 0,4 кВ ф.1 от ТП-Ю-2-012 | 1_106483 ПАО "Кузбассэнергосбыт" | н/д | н/д | н/д | 0.00085 | н/д
8204 | ООО "ТЭП" | ТП-050 скважина | ПС 35 кВ Крапивинская \ Ф-10-18-М_с. Каменный \ ТП-050 \ ВЛ 0,4 кВ ф.1 от ТП-050 | 5_552329 ПАО "Кузбассэнергосбыт" | нет | н/д | н/д | 0.004 | да
8205 | Спицын Сергей Николаевич | на вводе в здание магазина от | ПС 35 кВ Крапивинская \ Ф-10-18-М_с. Каменный \ ТП-050 \ ВЛ 0,4 кВ ф.3 от ТП-050 | 5_551104 ПАО "Кузбассэнергосбыт" | нет | н/д | н/д | 0.015 | да
8206 | МКУ "ТУ адм. Крапивинского муниципального р-на" | От 050 ТП Ул. осв. 204 кВтч | ПС 35 кВ Крапивинская \ Ф-10-18-М_с. Каменный \ ТП-050 \ ВЛ 0,4 кВ ф.2 от ТП-050 | 5_550100 ПАО "Кузбассэнергосбыт" | нет | н/д | н/д | 0.00225 | да
8207 | МКУ "ТУ адм. Крапивинского муниципального р-на" | От 049 ТП Ул. осв. 238 кВтч | ПС 35 кВ Крапивинская \ Ф-10-18-М_с. Каменный \ ТП-049 \ ВЛ 0,4 кВ ф.1 от ТП-049 | 5_550100 ПАО "Кузбассэнергосбыт" | нет | н/д | н/д | 0.003 | да
8208 | ООО "ТЭП" | ТП-049 скважина | ПС 35 кВ Крапивинская \ Ф-10-18-М_с. Каменный \ ТП-049 \ ВЛ 0,4 кВ ф.1 от ТП-049 | 5_552329 ПАО "Кузбассэнергосбыт" | нет | н/д | н/д | 0.004 | да
8209 | ООО "ТЭП" | ТП-318 скважина Каменный | ПС 35 кВ Крапивинская \ Ф-10-18-М_с. Каменный \ ТП-318 \ ВЛ 0,4 кВ ф.1 от ТП-318 | 5_552329 ПАО "Кузбассэнергосбыт" | нет | н/д | н/д | 0.0055 | да
8210 | ООО Златозара | 198тп 400ква(сезон 8-9м-ц) П. Каменный | ПС 35 кВ Крапивинская \ Ф-10-18-М_с. Каменный \ ТП-198 \ Система шин 0,4 кВ | 5_554912 ПАО "Кузбассэнергосбыт" | нет | н/д | н/д | 0.34 | да
8211 | ООО Златозара | столовая от318тп | ПС 35 кВ Крапивинская \ Ф-10-18-М_с. Каменный \ ТП-318 \ ВЛ 0,4 кВ ф.1 от ТП-318 | 5_554912 ПАО "Кузбассэнергосбыт" | нет | н/д | н/д | 0.04 | да
8212 | ГКУ Дирекция автодорог Кузбасса | Наружное осв-е автодороги КТП-318 | ПС 35 кВ Крапивинская \ Ф-10-18-М_с. Каменный \ ТП-318 \ ВЛ 0,4 кВ ф.2 от ТП-318 | 5_502021 ПАО "Кузбассэнергосбыт" | нет | н/д | н/д | 0.015 | да
8213 | ООО Златозара | Складское помщ. ТП-049 | ПС 35 кВ Крапивинская \ Ф-10-18-М_с. Каменный \ ТП-049 \ ВЛ 0,4 кВ ф.1 от ТП-049 | 5_554912 ПАО "Кузбассэнергосбыт" | н/д | н/д | н/д | 0.012 | н/д
8214 | МБОУ Крапивинская СОШ | КТП-049 школа | ПС 35 кВ Крапивинская \ Ф-10-18-М_с. Каменный \ ТП-049 \ ВЛ 0,4 кВ ф.1 от ТП-049 | 5_552166 ПАО "Кузбассэнергосбыт" | нет | н/д | н/д | 0.06 | да
8215 | МБУК "КСКР" | КТП-049 ДК Каменный | ПС 35 кВ Крапивинская \ Ф-10-18-М_с. Каменный \ ТП-049 \ ВЛ 0,4 кВ ф.1 от ТП-049 | 5_552037 ПАО "Кузбассэнергосбыт" | нет | н/д | н/д | 0.0337 | да
8216 | Воробьева Инна Васильевна | столярный цех | ПС 35 кВ Крапивинская \ Ф-10-18-М_с. Каменный \ ТП-049 \ ВЛ 0,4 кВ ф.1 от ТП-049 | 5_550060 ПАО "Кузбассэнергосбыт" | нет | н/д | н/д | 0.015 | да
8217 | МКС(К)ОУ "Крапивинская спец. школа-интернат" | на вводе в здание жилого корпуса(резерв) | ПС 35 кВ Крапивинская \ Ф-10-18-М_с. Каменный \ ТП-318 \ Система шин 0,4 кВ | 5_551211 ПАО "Кузбассэнергосбыт" | Акт от 19.12.2017, ав.броня 0 МВт | н/д | н/д | 0.071 | да
8218 | МКС(К)ОУ "Крапивинская спец. школа-интернат" | на вводе учебного корпуса от Т | ПС 35 кВ Крапивинская \ Ф-10-18-М_с. Каменный \ ТП-318 \ ВЛ 0,4 кВ ф.1 от ТП-318 | 5_551211 ПАО "Кузбассэнергосбыт" | Акт от 19.12.2017, ав.броня 0 МВт | н/д | н/д | 0.034 | да
8219 | МСК Энерго | Ф10-18-М ТП049 атс Каменный | ПС 35 кВ Крапивинская \ Ф-10-18-М_с. Каменный \ ТП-049 \ ВЛ 0,4 кВ ф.1 от ТП-049 | 5_500792 ПАО "Кузбассэнергосбыт" | нет | н/д | н/д | 0.0017 | да
8220 | МКС(К)ОУ "Крапивинская спец. школа-интернат" | на вводе в здание жилого корпуса(основной) | ПС 35 кВ Крапивинская \ Ф-10-18-М_с. Каменный \ ТП-318 \ Система шин 0,4 кВ | 5_551211 ПАО "Кузбассэнергосбыт" | Акт от 19.12.2017, ав.броня 0 МВт | н/д | н/д | 0.071 | да
8221 | МБУК "КСКР" | КТП-049 котельная СДК каменный | ПС 35 кВ Крапивинская \ Ф-10-18-М_с. Каменный \ ТП-049 \ ВЛ 0,4 кВ ф.1 от ТП-049 | 5_552037 ПАО "Кузбассэнергосбыт" | нет | н/д | н/д | 0.0109 | да
8222 | Воробьева Инна Васильевна | от КТП -318 магазин Каменный | ПС 35 кВ Крапивинская \ Ф-10-18-М_с. Каменный \ ТП-318 \ ВЛ 0,4 кВ ф.1 от ТП-318 | 5_550114 ПАО "Кузбассэнергосбыт" | н/д | н/д | н/д | 0.01 | н/д
8223 | ГБУЗ КО "Крапивинская РБ" | Тп-318фап Каменный | ПС 35 кВ Крапивинская \ Ф-10-18-М_с. Каменный \ ТП-318 \ ВЛ 0,4 кВ ф.1 от ТП-318 | 5_552002 ПАО "Кузбассэнергосбыт" | нет | н/д | н/д | 0.005 | да
8224 | ИП Алексеева В.Н. | от тп 318 магазин | ПС 35 кВ Крапивинская \ Ф-10-18-М_с. Каменный \ ТП-318 \ ВЛ 0,4 кВ ф.1 от ТП-318 | 5_555921 ПАО "Кузбассэнергосбыт" | нет | н/д | н/д | 0.005 | да
8225 | ООО Златозара | 245тп 250ква п.Каменный | ПС 35 кВ Крапивинская \ Ф-10-18-М_с. Каменный \ ТП-245 \ Система шин 0,4 кВ | 5_554912 ПАО "Кузбассэнергосбыт" | нет | н/д | н/д | 0.06 | да
8226 | ООО "ЛДТ "МАКАДАМ"" | ИСРД на пешех переходах ТП-318 | ПС 35 кВ Крапивинская \ Ф-10-18-М_с. Каменный \ ТП-318 \ ВЛ 0,4 кВ ф.3 от ТП-318 | 5_500382 ПАО "Кузбассэнергосбыт" | нет | н/д | н/д | 0.002 | да
8227 | ИП Алексеева В.Н. | магазин Парус от КТП-318 | ПС 35 кВ Крапивинская \ Ф-10-18-М_с. Каменный \ ТП-318 \ ВЛ 0,4 кВ ф.2 от ТП-318 | 5_555921 ПАО "Кузбассэнергосбыт" | нет | н/д | н/д | 0.005 | да
8228 | ГБУЗ КО "Крапивинская РБ" | ТП-318 Каменный ФАП | ПС 35 кВ Крапивинская \ Ф-10-18-М_с. Каменный \ ТП-318 \ ВЛ 0,4 кВ ф.1 от ТП-318 | 5_552002 ПАО "Кузбассэнергосбыт" | н/д | н/д | н/д | 0.015 | н/д
8229 | Сигитов Иван Петрович | ТП-245 столярный цех | ПС 35 кВ Крапивинская \ Ф-10-18-М_с. Каменный \ ТП-245 \ ВЛ 0,4 кВ ф.2 от ТП-245 | 5_550032 ПАО "Кузбассэнергосбыт" | нет | н/д | н/д | 0.015 | да
8230 | МКУ "ТУ адм. Крапивинского муниципального р-на" | От 318 ТП Ул. осв. 340 кВтч | ПС 35 кВ Крапивинская \ Ф-10-18-М_с. Каменный \ ТП-318 \ ВЛ 0,4 кВ ф.1 от ТП-318 | 5_550100 ПАО "Кузбассэнергосбыт" | нет | н/д | н/д | 0.006 | да
8231 | Менчерепское ТУ | Скважина от ТП-ЦИ-005 | ПС 110 кВ Хахалинская \ Ф-10-14-М_ПС 110 кВ Хахалинская \ ТП-ЦИ-005 \ ВЛ 0,4 кВ ф.2 от ТП-ЦИ-005 | 6_610695 ПАО "Кузбассэнергосбыт" | н/д | н/д | н/д | 0.005 | н/д
8232 | МКП КТВС НМР 2 | ТРСК_Скваж(с. Кандалеп от Ю4-024) ПС Бенжерепская | ПС 110 кВ Бенжереп-2( из 4200 ) \ Ф-10-6-Ч с. Сары-Чумыш( из 4200 ) \ ТП-Ю-4-024( из 4200 ) \ ВЛ 0,4 кВ ф.1 от ТП-Ю-4-024( из 4200 ) | 1_104393 ПАО "Кузбассэнергосбыт" | нет | н/д | н/д | 0.01 | да
8233 | Кузедеевское ТУ | улич. освещение Кандалеп, ул Кандалепская, оп.9,15,21 ф 2 ТП Ю-4-068 | ПС 110 кВ Бенжереп-2( из 4200 ) \ Ф-10-6-Ч с. Сары-Чумыш( из 4200 ) \ ТП-Ю-4-068( из 4200 ) \ ВЛ 0,4 кВ ф.2 от ТП-Ю-4-068( из 4200 ) | 1_730853 ПАО "Кузбассэнергосбыт" | нет | н/д | н/д | 0.000105 | да
8234 | Кузедеевское ТУ | ул.освещ.п.Кандалеп, ул.Нагорная, оп.2/1,2,7,10,16,22 ф.1 ТП Ю-4-024 | ПС 110 кВ Бенжереп-2( из 4200 ) \ Ф-10-6-Ч с. Сары-Чумыш( из 4200 ) \ ТП-Ю-4-024( из 4200 ) \ ВЛ 0,4 кВ ф.1 от ТП-Ю-4-024( из 4200 ) | 1_730853 ПАО "Кузбассэнергосбыт" | Акт от 29.10.2018, ав.броня 0 кВт | н/д | н/д | 0.00021 | да
8235 | Лемешева Е.С. 2 | маг.№25 п.Кандалеп | ПС 110 кВ Бенжереп-2( из 4200 ) \ Ф-10-6-Ч с. Сары-Чумыш( из 4200 ) \ ТП-Ю-4-024( из 4200 ) \ ВЛ 0,4 кВ ф.1 от ТП-Ю-4-024( из 4200 ) | 1_105664 ПАО "Кузбассэнергосбыт" | нет | н/д | н/д | 0.001 | да
8236 | СНТ "Озерный" 1 | ПКУ на опоре 6 кВ №47 ТП-180кВа (Н-Бунгурская; ф.6-7-КЛ) | ПС 35 кВ Ново-Бунгурская \ Ф-6-7-КЛ \ КТП-180 кВА-Озерный \ СШ 1(ВН) | 1_103379 ПАО "Кузбассэнергосбыт" | нет | н/д | н/д | 0.153 | да
8237 | СНТ "Озерный" 1 | ПКУ на опоре 6 кВ №38 ТП-400 кВа (Н-Бунгурская; ф.6-4-КЛ) | ПС 35 кВ Ново-Бунгурская \ Ф-6-7-КЛ \ КТП-180 кВА-СНТ"Озерный" | 1_103379 ПАО "Кузбассэнергосбыт" | нет | н/д | н/д | 0.34 | да
8238 | СНТ "Озерный" 1 | ПКУ на опоре 6 кВ №45 ТП-250кВа и ТП-180 кВА (Н-Бунгурская; ф.6-7-КЛ) | ПС 35 кВ Ново-Бунгурская \ Ф-6-7-КЛ \ КТП-250 кВА-СНТ"Озерный" \ СШ 1(ВН) | 1_103379 ПАО "Кузбассэнергосбыт" | нет | н/д | н/д | 0.3655 | да
8239 | Кузедеевское ТУ | улич. освещение Кандалеп, ул.Школьная у д. 29, от оп 9/3 ф 3 ТП Ю-4-068 | ПС 110 кВ Бенжереп-2( из 4200 ) \ Ф-10-6-Ч с. Сары-Чумыш( из 4200 ) \ ТП-Ю-4-024( из 4200 ) \ ВЛ 0,4 кВ ф.1 от ТП-Ю-4-024( из 4200 ) | 1_730853 ПАО "Кузбассэнергосбыт" | Акт от 29.10.2018, ав.броня 0 кВт | н/д | н/д | 5e-05 | да
8240 | Кузедеевское ТУ | улич. освещение Кандалеп, ул Школьная, оп.13,15 ф.3 Ю-4-068 | ПС 110 кВ Бенжереп-2( из 4200 ) \ Ф-10-6-Ч с. Сары-Чумыш( из 4200 ) \ ТП-Ю-4-068( из 4200 ) \ ВЛ 0,4 кВ ф.3 от ТП-Ю-4-068( из 4200 ) | 1_730853 ПАО "Кузбассэнергосбыт" | Акт от 04.06.2018, ав.броня 0 МВт | н/д | н/д | 8.5e-05 | да
8241 | Кузедеевское ТУ | улич. освещение Кандалеп, ул.Школьная, оп. 2/2, 2/2/3, 3 ф. 1 Ю-4-068 | ПС 110 кВ Бенжереп-2( из 4200 ) \ Ф-10-6-Ч с. Сары-Чумыш( из 4200 ) \ ТП-Ю-4-068( из 4200 ) \ ВЛ 0,4 кВ ф.1 от ТП-Ю-4-068( из 4200 ) | 1_730853 ПАО "Кузбассэнергосбыт" | нет | н/д | н/д | 0.000105 | да
8242 | Кузедеевское ТУ | улич. освещение Кандалеп, ул Школьная, оп.5 ф.1 ТП Ю-4-068 | ПС 110 кВ Бенжереп-2( из 4200 ) \ Ф-10-6-Ч с. Сары-Чумыш( из 4200 ) \ ТП-Ю-4-068( из 4200 ) \ ВЛ 0,4 кВ ф.1 от ТП-Ю-4-068( из 4200 ) | 1_730853 ПАО "Кузбассэнергосбыт" | нет | н/д | н/д | 3.5e-05 | да
8243 | МБУК 'Центр народного творчества и досуга Новокузнецкого муниципального района' 2 | ДК п.Кандалеп ул.Школьная,15 | ПС 110 кВ Бенжереп-2( из 4200 ) \ Ф-10-6-Ч с. Сары-Чумыш( из 4200 ) \ ТП-Ю-4-068( из 4200 ) \ ВЛ 0,4 кВ ф.1 от ТП-Ю-4-068( из 4200 ) | 1_103839 ПАО "Кузбассэнергосбыт" | нет | н/д | н/д | 0.0025 | да
8244 | ГАУЗ " Новокузнецкая городская клиническая больница № 1 имени Г.П. Курбатова" 2 | модульный ФАП Кандалеп ТП Ю-4-068 Ф 10-6-Ч ПС Бенжереп 2 | ПС 110 кВ Бенжереп-2( из 4200 ) \ Ф-10-6-Ч с. Сары-Чумыш( из 4200 ) \ ТП-Ю-4-068( из 4200 ) \ ВЛ 0,4 кВ ф.1 от ТП-Ю-4-068( из 4200 ) | 1_104571 ПАО "Кузбассэнергосбыт" | н/д | н/д | н/д | 0.015 | н/д
8245 | ООО "Шахтоуправление Карагайлинское" | Карагайлинская Ф6-12-в | ПС 35 кВ Карагайлинская \ Ф 6-12-В (Потребительский) | 0_400249 ООО "Энергоресурс" | нет | н/д | н/д | 0.592 | да
8246 | ООО "Шахтоуправление Карагайлинское" | Карагайлинская Ф6-8-В | ПС 35 кВ Карагайлинская \ Ф 6-8-В_ПС Карагайлинская 35/6 | 0_400249 ООО "Энергоресурс" | нет | н/д | н/д | 0.048 | да
8247 | ООО 'Перекресток Ойл' | АЗС Карагайла | ПС 35 кВ Карагайлинская \ Ф-6-15-К \ ТП-041 \ ВЛ 0,4 кВ ф.1 от ТП-041 | 6_640725 ПАО "Кузбассэнергосбыт" | нет | н/д | н/д | 0.007 | да
8248 | ООО"МСК Энерго" 2 | БС МТС №42-026 Карагайла | ПС 35 кВ Карагайлинская \ Ф-6-5-К \ ТП-052 | 2_200422 ПАО "Кузбассэнергосбыт" | нет | н/д | н/д | 0.01 | да
8249 | МБУК ЦКС Таштагольского муниципального района | Ру 0,4 в клубе Дом культуры п.Карагол Калары Тяговая (РЖД) Ф 10-5- К Ю -К-003 | ПС "Калары-тяговая" (Ведомственная) \ Ф-10-5-К \ ТП-Ю-К-003 \ ВЛ 0,4 кВ ф.2 от ТП-Ю-К-003 | 1_730236 ПАО "Кузбассэнергосбыт" | нет | н/д | н/д | 0.002 | да
8250 | УЖТР ТМО Администрация Тисульскогомуниципального округа | ул.освещ. с.Кинжир от ТП-077 | ПС 35 кВ Тамбарская \ Ф-10-13-О_ПС 35 кВ Тамбарская \ ТП-077 \ ВЛ 0,4 кВ ф.1 от ТП-077 | 3_380455 ПАО "Кузбассэнергосбыт" | нет | н/д | н/д | 0.00025 | да
8251 | МКУ "ЕДДС Тисульского муниципального округа" | Система оповещения населения п.Кинжир | ПС 35 кВ Тамбарская \ Ф-10-13-О_ПС 35 кВ Тамбарская \ ТП-077 \ ВЛ 0,4 кВ ф.1 от ТП-077 | 3_380415 ПАО "Кузбассэнергосбыт" | н/д | н/д | н/д | 0.005 | н/д
8252 | МКУ "ТУ администрации Ленинсе-Кузнецкогомуниципального округа" | ТП 440 ф-2 оп.2 ул.освещ п.Клейзавода, ул.Заводская | ПС 110 кВ Егозово \ Ф-10-4-Ч \ ТП-440 \ ВЛ 0,4 кВ ф.2 от ТП-440 | 4_410097 ПАО "Кузбассэнергосбыт" | нет | н/д | н/д | 0.006 | да
8253 | МКУ "ТУ администрации Ленинсе-Кузнецкогомуниципального округа" | ТП 440 ф-1 оп №4 ул.освещ. п. Клейзавода, ул.Заводская | ПС 110 кВ Егозово \ Ф-10-4-Ч \ ТП-440 \ ВЛ 0,4 кВ ф.1 от ТП-440 | 4_410097 ПАО "Кузбассэнергосбыт" | нет | н/д | н/д | 0.006 | да
8254 | ООО "Велес" | ТП 435 котельная Клейзавода | ПС 110 кВ Егозово \ Ф-10-4-Ч \ ТП-435 \ ВЛ 0,4 кВ ф.1 от ТП-435 | 4_410131 ПАО "Кузбассэнергосбыт" | нет | н/д | н/д | 0.0192 | да
8255 | Государственное автономное учреждение здравоохранения "Ленинск-Кузнецкая районная больница" | ТП 440 ФАП Клейзавод | ПС 110 кВ Егозово \ Ф-10-4-Ч \ ТП-440 \ ВЛ 0,4 кВ ф.2 от ТП-440 | 4_410032 ПАО "Кузбассэнергосбыт" | нет | н/д | н/д | 0.005 | да
8256 | Общество с ограниченной ответственостьюУправляющая компания "Егозово" | Заводская, 4 | ПС 110 кВ Егозово \ Ф-10-4-Ч \ ТП-440 \ ВЛ 0,4 кВ ф.1 от ТП-440 | 4_410151 ПАО "Кузбассэнергосбыт" | н/д | н/д | н/д | 0.035 | н/д
8257 | Кулинич Андрей Григорьевич | ТП 435 магазин Клейзавод | ПС 110 кВ Егозово \ Ф-10-4-Ч \ ТП-435 \ ВЛ 0,4 кВ ф.1 от ТП-435 | 4_410373 ПАО "Кузбассэнергосбыт" | нет | н/д | н/д | 0.005 | да
8258 | Государственное казенное учреждение "Фонд имущества Кузбасса" (ГКУ "Кузбассфонд") | ТП 440 детский приют Клейзавода | ПС 110 кВ Егозово \ Ф-10-4-Ч \ ТП-440 \ ВЛ 0,4 кВ ф.1 от ТП-440 | 5_501870 ПАО "Кузбассэнергосбыт" | нет | н/д | н/д | 0.035 | да
8259 | Государственное казенное учреждение "Фонд имущества Кузбасса" (ГКУ "Кузбассфонд") | ТП 435 красный уголок Клейзавода | ПС 110 кВ Егозово \ Ф-10-4-Ч \ ТП-435 \ ВЛ 0,4 кВ ф.1 от ТП-435 | 5_501870 ПАО "Кузбассэнергосбыт" | нет | н/д | н/д | 0.0018 | да
8260 | ПАО Ростелеком | ТП 435 УЦН Клейзавод | ПС 110 кВ Егозово \ Ф-10-4-Ч \ ТП-435 \ ВЛ 0,4 кВ ф.1 от ТП-435 | 6_602111 ПАО "Кузбассэнергосбыт" | нет | н/д | н/д | 0.004 | да
8261 | Государственное автономное учреждение здравоохранения "Ленинск-Кузнецкая районная больница" | ТП 440 п Клейзавода ул Заводская -1, д. 23 А | ПС 110 кВ Егозово \ Ф-10-4-Ч \ ТП-440 \ ВЛ 0,4 кВ ф.3 от ТП-440 | 4_410032 ПАО "Кузбассэнергосбыт" | н/д | н/д | н/д | 0.015 | н/д
8262 | МКУ "ТУ администрации Ленинсе-Кузнецкогомуниципального округа" | ТП 440 ф-3 оп.14 ул.освещ. п.Клейзавода, ул.Молодежная | ПС 110 кВ Егозово \ Ф-10-4-Ч \ ТП-440 \ ВЛ 0,4 кВ ф.3 от ТП-440 | 4_410097 ПАО "Кузбассэнергосбыт" | нет | н/д | н/д | 0.00075 | да
8263 | МКУ "ТУ администрации Ленинсе-Кузнецкогомуниципального округа" | ТП 435 ф-1оп №3 ул.освещ. | ПС 110 кВ Егозово \ Ф-10-4-Ч \ ТП-435 \ ВЛ 0,4 кВ ф.1 от ТП-435 | 4_410097 ПАО "Кузбассэнергосбыт" | нет | н/д | н/д | 0.00064 | да
8264 | МКУ "ТУ администрации Ленинсе-Кузнецкогомуниципального округа" | ТП 435 ф-2 оп.№1 п,Клейзавода ул.освещ. | ПС 110 кВ Егозово \ Ф-10-4-Ч \ ТП-435 \ ВЛ 0,4 кВ ф.2 от ТП-435 | 4_410097 ПАО "Кузбассэнергосбыт" | нет | н/д | н/д | 0.00096 | да
8265 | ИП Харахордин Вадим Геннадьевич (152) | ТП 065П КАФЕ "Цезарь" Кленовка | ПС 110 кВ Таскаево (Ведомственная) \ Ф-10-6-Ю_ПС 110 кВ Таскаевская \ ТП 65П(1) \ Система шин 1 | 5_581608 ПАО "Кузбассэнергосбыт" | нет | н/д | н/д | 0.067 | да
8266 | Муниципальное унитарное предприятие "Комфорт" (149) | ТП 068 Кленовка насосная | ПС 110 кВ Таскаево (Ведомственная) \ Ф-10-6-Ю_ПС 110 кВ Таскаевская \ ТП-068 н.п. Кленовка \ ВЛ 0,4 кВ ф.1 от ТП-068 | 5_585283 ПАО "Кузбассэнергосбыт" | нет | н/д | н/д | 0.0186 | да
8267 | Администрация Лебяжье-Асановского сельского поселения (40) | ТП 068 Кленовка ул. освещение | ПС 110 кВ Таскаево (Ведомственная) \ Ф-10-6-Ю_ПС 110 кВ Таскаевская \ ТП-068 н.п. Кленовка \ ВЛ 0,4 кВ ф.2 от ТП-068 | 5_585403 ПАО "Кузбассэнергосбыт" | нет | н/д | н/д | 0.00055 | да
8268 | Фокин Владимир Ильич (55) | ТП 068 Пилорама Кленовка | ПС 110 кВ Таскаево (Ведомственная) \ Ф-10-6-Ю_ПС 110 кВ Таскаевская \ ТП-068 н.п. Кленовка \ ВЛ 0,4 кВ ф.3 от ТП-068 (ПОТР.) | 5_581096 ПАО "Кузбассэнергосбыт" | нет | н/д | н/д | 0.015 | да
8269 | ООО Юргинский (155) | ТП 148 Выпаса (Расчётная) Кленовка | ПС 110 кВ Таскаево (Ведомственная) \ Ф-10-6-Ю_ПС 110 кВ Таскаевская \ ТП-148 н.п. Кленовка \ ВЛ 0,4 кВ ф.1 от ТП-148 (ПОТР.) | 5_581619 ПАО "Кузбассэнергосбыт" | нет | н/д | н/д | 0.0595 | да
8270 | ФКУ "Сибуправтодор" (29) | ТП 330П Освещение | ПС 110 кВ Таскаево (Ведомственная) \ Ф-10-6-Ю_ПС 110 кВ Таскаевская \ ТП-330П_Ф-10-6-Ю | 5_531288 ПАО "Кузбассэнергосбыт" | нет | н/д | н/д | 0.036 | да
8271 | ИП глава КФХ Беккер И.П. | КХ от ТП-155 Ключевой | ПС 110 кВ Разъезд 79 км (Ведомственная) \ Ф-10-3-Р_ПС 110 кВ Разъезд 79 км \ ТП-155 | 5_545146 ПАО "Кузбассэнергосбыт" | нет | н/д | н/д | 0.1015 | да
8272 | Индивидуальный предприниматель ГлушковаСветлана Рустамовна | Магазин ТП-37 | ПС 110 кВ Разъезд 79 км (Ведомственная) \ Ф-10-3-Р_ПС 110 кВ Разъезд 79 км \ ТП-37 \ ВЛ 0,4 кВ ф.1 от ТП-37 | 5_545223 ПАО "Кузбассэнергосбыт" | н/д | н/д | н/д | 0.01 | н/д
8273 | ИП глава КФХ Беккер И.П. | ТП-120 животнов.комплекс | ПС 35 кВ Шишинская \ Ф-10-4-ЧЩ_ПС 35 кВ Шишинская \ отп. оп.101/31-101/31/4 \ от оп.101/31/4 - ТП-120 | 5_545146 ПАО "Кузбассэнергосбыт" | нет | н/д | н/д | 0.015 | да
8274 | МКУ "ЖКУ" Топкинского муниципального района | ТП-37 ул. освещ. Ключевой | ПС 110 кВ Разъезд 79 км (Ведомственная) \ Ф-10-3-Р_ПС 110 кВ Разъезд 79 км \ ТП-37 \ ВЛ 0,4 кВ ф.1 от ТП-37 | 5_540249 ПАО "Кузбассэнергосбыт" | нет | н/д | н/д | 0.00325 | да
8275 | МБУК "ЦКС ТМР" | ТП-37 клуб п. Ключевой | ПС 110 кВ Разъезд 79 км (Ведомственная) \ Ф-10-3-Р_ПС 110 кВ Разъезд 79 км \ ТП-37 \ ВЛ 0,4 кВ ф.1 от ТП-37 | 5_545103 ПАО "Кузбассэнергосбыт" | нет | н/д | н/д | 0.035 | да
8276 | МКП "Тепло" | тп 37 скважина Ключевой | ПС 110 кВ Разъезд 79 км (Ведомственная) \ Ф-10-3-Р_ПС 110 кВ Разъезд 79 км \ ТП-37 \ ВЛ 0,4 кВ ф.2 от ТП-37 | 5_540208 ПАО "Кузбассэнергосбыт" | нет | н/д | н/д | 0.0045 | да
8277 | Сосновское ТУ 2 | ул. осввещение п Ключи, Ю-2-092, ф.2, оп.5, 10-17-Л ПС Сосновская | ПС 35 кВ Сосновская \ Ф-10-17-Л \ ТП-Ю-2-092 \ ВЛ 0,4 кВ ф.1 от ТП-Ю-2-092 | 1_106483 ПАО "Кузбассэнергосбыт" | нет | н/д | н/д | 0.00165 | да
8278 | ФЛ Лаврик В.Г. Лаврик Н.А. | РУ-0,4 кВ КТП-37-2*400Лаврик,б/отдыха д.Ключи,ПС"Сосновская"ф.10-17-Л КТП-37-2*400 | ПС 35 кВ Сосновская \ Ф-10-17-Л \ КТП-37-2*400 Лаврик | 1_103419 ПАО "Кузбассэнергосбыт" | нет | н/д | н/д | 0.39355 | да
8279 | ИП Яганова Н.В. | РЩ-220 В кафе д.Ключи,ПС"Сосновская",ф.10-17-Л,Ю-2-092, | ПС 35 кВ Сосновская \ Ф-10-17-Л \ ТП-Ю-2-092 \ ВЛ 0,4 кВ ф.1 от ТП-Ю-2-092 | 1_103792 ПАО "Кузбассэнергосбыт" | нет | н/д | н/д | 0.0017 | да
8280 | МКП КТВС НМР 2 | ВЛ-0,4 от Ю-2-092 скважина п. Ключи | ПС 35 кВ Сосновская \ Ф-10-17-Л \ ТП-Ю-2-092 \ ВЛ 0,4 кВ ф.2 от КТП Ю-2-092 (Потр.) | 1_104393 ПАО "Кузбассэнергосбыт" | нет | н/д | н/д | 0.015 | да
8281 | Индивидуальный предприниматель глава крестьянского (фермерского) хозяйства Лаптев Анатолий Евгеньевич | ТП 257 ФКРГ Кокуй | ПС 35 кВ Краснинская \ Ф-10-14-А \ ТП-257 \ ВЛ 0,4 кВ ф.1 от ТП-257 | 4_410166 ПАО "Кузбассэнергосбыт" | нет | н/д | н/д | 0.0879 | да
8282 | МКУ "ТУ администрации Ленинсе-Кузнецкогомуниципального округа" | ТП 041 ф-2,опора-4 уличное освещение п. Кокуй. ул. Подгорновская | ПС 35 кВ Краснинская \ Ф-10-7-С \ ТП-041 \ ВЛ 0,4 кВ ф.2 от ТП-041 | 4_410097 ПАО "Кузбассэнергосбыт" | нет | н/д | н/д | 0.0005 | да
8283 | МКУ "ТУ администрации Ленинсе-Кузнецкогомуниципального округа" | ТП 041 уличное освещение ф-1, оп.14 п.Кокуй | ПС 35 кВ Краснинская \ Ф-10-7-С \ ТП-041 \ ВЛ 0,4 кВ ф.2 от ТП-041 | 4_410097 ПАО "Кузбассэнергосбыт" | нет | н/д | н/д | 0.00025 | да
8284 | МКУ "ТУ администрации Ленинсе-Кузнецкогомуниципального округа" | ТП 041 уличное освещение ф-1 оп.9 п.Кокуй | ПС 35 кВ Краснинская \ Ф-10-7-С \ ТП-041 \ ВЛ 0,4 кВ ф.2 от ТП-041 | 4_410097 ПАО "Кузбассэнергосбыт" | нет | н/д | н/д | 0.00025 | да
8285 | МКУ "ТУ администрации Ленинсе-Кузнецкогомуниципального округа" | ТП 041 уличное освещение ф-1 оп. 5 п. Кокуй | ПС 35 кВ Краснинская \ Ф-10-7-С \ ТП-041 \ ВЛ 0,4 кВ ф.1 от ТП-041 | 4_410097 ПАО "Кузбассэнергосбыт" | нет | н/д | н/д | 0.00025 | да
8286 | ООО "МСК Энерго" | ТП 041 УЦН Кокуй | ПС 35 кВ Краснинская \ Ф-10-7-С \ ТП-041 \ ВЛ 0,4 кВ ф.2 от ТП-041 | 6_602110 ПАО "Кузбассэнергосбыт" | нет | н/д | н/д | 0.004 | да
8287 | Индивидуальный предприниматель глава крестьянского (фермерского) хозяйства Варданян Вардан Сейранович | ТП 277 производство Кокуй | ПС 35 кВ Краснинская \ Ф-10-7-С \ ТП-277 \ ВЛ 0,4 кВ ф.1 от ТП-277 | 4_410257 ПАО "Кузбассэнергосбыт" | нет | н/д | н/д | 0.0525 | да
8288 | Севастьянова Вероника Вартановна | ТП 041 магазин Кокуй | ПС 35 кВ Краснинская \ Ф-10-7-С \ ТП-041 \ ВЛ 0,4 кВ ф.2 от ТП-041 | 4_410376 ПАО "Кузбассэнергосбыт" | н/д | н/д | н/д | 0.0027 | н/д
8289 | МКУ "ТУ администрации Ленинсе-Кузнецкогомуниципального округа" | ТП 041 ф-3, опора 9 уличное освещение п. Кокуй, ул. Свободная | ПС 35 кВ Краснинская \ Ф-10-7-С \ ТП-041 \ ВЛ 0,4 кВ ф.3 от ТП-041 | 4_410097 ПАО "Кузбассэнергосбыт" | нет | н/д | н/д | 0.001 | да
8290 | Общество с ограниченной ответственностью "Велес+" | ТП 041 скважина Кокуй | ПС 35 кВ Краснинская \ Ф-10-7-С \ ТП-041 \ ВЛ 0,4 кВ ф.3 от ТП-041 | 4_410410 ПАО "Кузбассэнергосбыт" | нет | н/д | н/д | 0.0055 | да
8291 | МКУ УГО и ЧС ЛК МО | ТП 041 Кокуй система оповещения | ПС 35 кВ Краснинская \ Ф-10-7-С \ ТП-041 \ ВЛ 0,4 кВ ф.3 от ТП-041 | 4_400061 ПАО "Кузбассэнергосбыт" | н/д | н/д | н/д | 0.002 | н/д
8292 | Государственное автономное учреждение здравоохранения "Ленинск-Кузнецкая районная больница" | ТП 041 ФАП Кокуй | ПС 35 кВ Краснинская \ Ф-10-7-С \ ТП-041 \ ВЛ 0,4 кВ ф.3 от ТП-041 | 4_410032 ПАО "Кузбассэнергосбыт" | нет | н/д | н/д | 0.0018 | да
8293 | МБОУ Кольчегизская ООШ | Гараж и теплица ТП 95 Кольчегиз | ПС 35 кВ Терентьевская \ Ф-10-10-К (Собств.) \ КТП-095Т \ ВЛ 0,4 кВ ф.1 от ТП-095Т | 6_651424 ПАО "Кузбассэнергосбыт" | нет | н/д | н/д | 0.01 | да
8294 | МКУ 'ТУ ПМО' | Ул.освещ ТП 18 п.Кольчегиз ул.Зеленая | ПС 35 кВ Терентьевская \ Ф-10-10-К (Собств.) \ КТП-018Т \ ВЛ 0,4 кВ ф.1 от ТП-018Т | 6_652715 ПАО "Кузбассэнергосбыт" | нет | н/д | н/д | 0.015 | да
8295 | Громоздова Надежда Андреевна | ТП-018 ф.3 оп.9 Произв. Зернохранилище | ПС 35 кВ Терентьевская \ Ф-10-10-К (Собств.) \ КТП-018Т \ ВЛ 0,4 кВ ф.3 от ТП-018Т | 6_652736 ПАО "Кузбассэнергосбыт" | нет | н/д | н/д | 0.0209 | да
8296 | ООО "Энергоресурс" | Скважина ТП-93 Кольчегиз, ул. Парковая | ПС 35 кВ Терентьевская \ Ф-10-10-К (Собств.) \ КТП-093Т \ ВЛ 0,4 кВ ф.1 от ТП-093Т | 6_652798 ПАО "Кузбассэнергосбыт" | нет | н/д | н/д | 0.007 | да
8297 | Прокопьевское райпо | Магазин №59а Кольчигиз | ПС 35 кВ Терентьевская \ Ф-10-7-К (Собств.) \ МТП-094Т \ ВЛ 0,4 кВ ф.2 от ТП-094Т | 6_650791 ПАО "Кузбассэнергосбыт" | нет | н/д | н/д | 0.0008 | да
8298 | Михайленко Александр Николаевич | ТП-093Т Ввод № 1 РТМ, Сварочный цех, Кузница | ПС 35 кВ Терентьевская \ Ф-10-10-К (Собств.) \ КТП-093Т \ ВЛ 0,4 кВ ф.2 от ТП-093Т | 6_652953 ПАО "Кузбассэнергосбыт" | нет | н/д | н/д | 0.00334 | да
8299 | Михайленко Александр Николаевич | ТП-093Т Ввод № 2 Гараж ул.Парковая 27 | ПС 35 кВ Терентьевская \ Ф-10-10-К (Собств.) \ КТП-093Т \ ВЛ 0,4 кВ ф.3 от ТП-093Т | 6_652953 ПАО "Кузбассэнергосбыт" | нет | н/д | н/д | 0.00337 | да
8300 | Шатилова Татьяна Евгеньевна | Гараж п.Кольчегиз ул.Парковая 27А | ПС 35 кВ Терентьевская \ Ф-10-10-К (Собств.) \ КТП-093Т \ ВЛ 0,4 кВ ф.2 от ТП-093Т | 6_651836 ПАО "Кузбассэнергосбыт" | н/д | н/д | н/д | 0.01418 | н/д
8301 | ИП глава КФХ Тютнев Евгений Владимирович | Здание зерносклада ТП-18 оп.5 Кольчегиз | ПС 35 кВ Терентьевская \ Ф-10-10-К (Собств.) \ КТП-018Т \ ВЛ 0,4 кВ ф.2 от ТП-018Т | 6_653269 ПАО "Кузбассэнергосбыт" | н/д | н/д | н/д | 0.01 | н/д
8302 | Шатилова Татьяна Евгеньевна | Магазин п.Кольчегиз ул.Парковая 31 | ПС 35 кВ Терентьевская \ Ф-10-10-К (Собств.) \ КТП-093Т \ ВЛ 0,4 кВ ф.4 от ТП-093Т | 6_651836 ПАО "Кузбассэнергосбыт" | нет | н/д | н/д | 0.015 | да
8303 | ООО Энергоресурс | Скважина ТП-36 Кольчигиз, ул. Спортивная | ПС 35 кВ Терентьевская \ Ф-10-10-К (Собств.) \ МТП-036Т \ ВЛ 0,4 кВ ф.1 от ТП-036Т | 6_652799 ПАО "Кузбассэнергосбыт" | нет | н/д | н/д | 0.007 | да
8304 | ООО "Ясная Поляна-1" | Котельная ТП-93 Кольчигиз | ПС 35 кВ Терентьевская \ Ф-10-10-К (Собств.) \ КТП-093Т \ ВЛ 0,4 кВ ф.3 от ТП-093Т | 6_652480 ПАО "Кузбассэнергосбыт" | нет | н/д | н/д | 0.04 | да
8305 | Пономарев Александр Николаевич | Магазин Кольчигиз Спортивная 12 | ПС 35 кВ Терентьевская \ Ф-10-10-К (Собств.) \ МТП-036Т \ ВЛ 0,4 кВ ф.3 от ТП-036Т | 6_652407 ПАО "Кузбассэнергосбыт" | нет | н/д | н/д | 0.006 | да
8306 | ООО УК Комфортная сфера | п.Кольчегиз ул.Спортивная 12 | ПС 35 кВ Терентьевская \ Ф-10-10-К (Собств.) \ МТП-036Т \ ВЛ 0,4 кВ ф.3 от ТП-036Т | 6_652999 ПАО "Кузбассэнергосбыт" | нет | н/д | н/д | 0.04 | да
8307 | КУМС Прокопьевского муниц. района | Жил.помещение Кольчегиз ул.Спортивная 12-10 | ПС 35 кВ Терентьевская \ Ф-10-10-К (Собств.) \ МТП-036Т \ ВЛ 0,4 кВ ф.3 от ТП-036Т | 6_651441 ПАО "Кузбассэнергосбыт" | н/д | н/д | н/д | 0.007 | н/д
8308 | ООО УК Комфортная сфера | п.Кольчегиз ул.Спортивная 9 | ПС 35 кВ Терентьевская \ Ф-10-10-К (Собств.) \ МТП-036Т \ ВЛ 0,4 кВ ф.2 от ТП-036Т | 6_652999 ПАО "Кузбассэнергосбыт" | нет | н/д | н/д | 0.04 | да
8309 | ООО МСК ЭНЕРГО | АТС Ростелеком п.Кольчегиз ул.Спортивная 9 | ПС 35 кВ Терентьевская \ Ф-10-10-К (Собств.) \ МТП-036Т \ ВЛ 0,4 кВ ф.1 от ТП-036Т | 6_602111 ПАО "Кузбассэнергосбыт" | н/д | н/д | н/д | 0.005 | н/д
8310 | Шатилова Татьяна Евгеньевна | ТП-018Т ф.3 оп.7 Скважина | ПС 35 кВ Терентьевская \ Ф-10-10-К (Собств.) \ КТП-018Т \ ВЛ 0,4 кВ ф.1 от ТП-018Т | 6_651836 ПАО "Кузбассэнергосбыт" | нет | н/д | н/д | 0.002 | да
8311 | Исаев Игорь Владимирович | Нежилое помещение - Коровник | ПС 35 кВ Терентьевская \ Ф-10-10-К (Собств.) \ МТП-016Т \ ВЛ 0,4 кВ ф.1 от ТП-016Т | 6_653018 ПАО "Кузбассэнергосбыт" | н/д | н/д | н/д | 0.015 | н/д
8312 | ФЛ Шатилов Дмитрий Васильевич | Столовая (нежилое помещение) п.Кольчигиз | ПС 35 кВ Терентьевская \ Ф-10-10-К (Собств.) \ КТП-093Т \ ВЛ 0,4 кВ ф.4 от ТП-093Т | 6_651644 ПАО "Кузбассэнергосбыт" | нет | н/д | н/д | 0.02094 | да
8313 | Культурно-досуговый центр (клубы) | Клуб Кольчигиз ТП 95 | ПС 35 кВ Терентьевская \ Ф-10-10-К (Собств.) \ КТП-095Т \ ВЛ 0,4 кВ ф.1 от ТП-095Т | 6_651437 ПАО "Кузбассэнергосбыт" | нет | н/д | н/д | 0.0015 | да
8314 | ООО МСК ЭНЕРГО | АТС Ростелеком п.Кольчегиз ул.Школьная | ПС 35 кВ Терентьевская \ Ф-10-10-К (Собств.) \ КТП-095Т \ ВЛ 0,4 кВ ф.1 от ТП-095Т | 6_602111 ПАО "Кузбассэнергосбыт" | н/д | н/д | н/д | 0.0075 | н/д
8315 | МКУ 'ТУ ПМО' | Ул.освещ ТП 95 Кольчегиз ул. Школьная | ПС 35 кВ Терентьевская \ Ф-10-10-К (Собств.) \ КТП-095Т \ ВЛ 0,4 кВ ф.1 от ТП-095Т | 6_652715 ПАО "Кузбассэнергосбыт" | нет | н/д | н/д | 0.005 | да
8316 | МРО Православный Приход храма Введенияво храм Пресвятой Богородицы п.Кольчегиз | Храм п. Кольчегиз | ПС 35 кВ Терентьевская \ Ф-10-10-К (Собств.) \ КТП-095Т \ ВЛ 0,4 кВ ф.1 от ТП-095Т | 6_651971 ПАО "Кузбассэнергосбыт" | нет | н/д | н/д | 0.015 | да
8317 | МБОУ Кольчегизская ООШ | Средняя школа ТП 95 Кольчегиз | ПС 35 кВ Терентьевская \ Ф-10-10-К (Собств.) \ КТП-095Т \ Фидер 2 ТП: ТП-095Т | 6_651424 ПАО "Кузбассэнергосбыт" | нет | н/д | н/д | 0.078 | да
8318 | Шатилова Татьяна Евгеньевна | ТП-018 Произв. ф.2 зерносушилка | ПС 35 кВ Терентьевская \ Ф-10-10-К (Собств.) \ КТП-018Т \ ВЛ 0,4 кВ ф.2 от ТП-018Т | 6_651836 ПАО "Кузбассэнергосбыт" | нет | н/д | н/д | 0.02492 | да
8319 | Иванов Игорь Геннадьевич | ТП-093 Пилорама, столярка | ПС 35 кВ Терентьевская \ Ф-10-10-К (Собств.) \ КТП-093Т \ ВЛ 0,4 кВ ф.2 от ТП-093Т | 6_652357 ПАО "Кузбассэнергосбыт" | нет | н/д | н/д | 0.00334 | да
8320 | Управление дорожного хозяйства и благоустройства администрации города Кемерово | Уличное освещение ТП-626 1105 кВтч | ПС 110 кВ Весенняя \ Ф-10-19-КС_ПС Весенняя \ ТП-626_Ф-10-19-КС \ ВЛ 0,4 кВ ф.2 от ТП-626_Ф-10-19-КС | 0_290309 ООО "ЭСКК" (агентский договор) | нет | н/д | н/д | 0.00375 | да
8321 | Дужик Елена Анатольевна | ТП-278П произв комплекс + потери 400кВА | ПС 110 кВ Весенняя \ Ф-10-19-КС_ПС Весенняя \ ТП-278П Ф-10-19-КС (Потр.) | 5_501137 ПАО "Кузбассэнергосбыт" | нет | н/д | н/д | 0.36 | да
8322 | Общество с ограниченной ответственностью | ТПФ (норматив) ул.Муромцева, 2б (24,1*2,7*1,5) ODN | ПС 110 кВ Южная \ Ф ТСН-1 \ ТПФ ТСН-1 \ ТП-ТПФ ТСН-1 Ф: ТСН-1 ПС: Южная 110/35/ | 5_500302 ПАО "Кузбассэнергосбыт" | нет | н/д | н/д | 0.015 | да
8323 | Общество с ограниченной ответственностью | ТПФ (норматив) ул.Муромцева, 2в (26,2*2,7*1,5) ODN | ПС 110 кВ Южная \ Ф ТСН-1 \ ТПФ ТСН-1 \ ТП-ТПФ ТСН-1 Ф: ТСН-1 ПС: Южная 110/35/ | 5_500302 ПАО "Кузбассэнергосбыт" | нет | н/д | н/д | 0.015 | да
8324 | ПАО Россети Сибирь 1 | КТП-1 от РП-0,4КВ №1 (Ф.10-2) пилорама, горветка | ПС 220 кВ Кемеровская \ Ф 10-2 КТП-2 \ КТП-2 Ф-10-2 КТП-2 (ПОТР) | 2_200442 Хозяйственные нужды | нет | н/д | н/д | 0.01836 | да
8325 | ПАО Россети Сибирь 1 | на ст. 0,4 кв ТСН-1мастерская (ТСН-1 пан. №9) | ПС 220 кВ Кемеровская \ Ф ТСН-1-1000 \ ТСН-1 (Кемеровская) \ ТП-ТСН-1 ф.ТСН-1-1000 | 2_200442 Хозяйственные нужды | нет | н/д | н/д | 0.00906 | да
8326 | Управление дорожного хозяйства и благоустройства администрации города Кемерово | Уличное освещение ТП-137 765 кВтч | ПС 110 кВ Весенняя \ Ф-10-19-КС_ПС Весенняя \ ТП-137_Ф-10-19-КС \ ВЛ 0,4 кВ ф.1 от ТП-137_Ф-10-19-КС | 0_290309 ООО "ЭСКК" (агентский договор) | нет | н/д | н/д | 0.00075 | да
8327 | МСК Энерго | КТП-1 БС №19 | ПС 220 кВ Кемеровская \ КЛ 10 кВ Ф-10-4_ПС Кемеровская | 5_500792 ПАО "Кузбассэнергосбыт" | нет | н/д | н/д | 0.005 | да
8328 | Администрация г.Кемерово(УБДХ) | ТП-054 (АИИСКУЭ) ул.осв. ул.Центральная | ПС 110 кВ Весенняя \ Ф-10-19-КС_ПС Весенняя \ ТП-054_Ф-10-19-КС \ ВЛ 0,4 кВ ф.2 от ТП-054_Ф-10-19-КС | 5_531717 ПАО "Кузбассэнергосбыт" | нет | н/д | н/д | 0.024 | да
8329 | Управление дорожного хозяйства и благоустройства администрации города Кемерово | Уличное освещение ТП-055 680 кВтч | ПС 110 кВ Весенняя \ Ф-10-19-КС_ПС Весенняя \ ТП-055_Ф-10-19-КС \ ВЛ 0,4 кВ ф.3 от ТП-055_Ф-10-19-КС | 0_290309 ООО "ЭСКК" (агентский договор) | нет | н/д | н/д | 0.0015 | да
8330 | Управление дорожного хозяйства и благоустройства администрации города Кемерово | Уличное освещение ТП-623 594 кВтч | ПС 110 кВ Весенняя \ Ф-10-19-КС_ПС Весенняя \ ТП-623_Ф-10-19-КС \ ВЛ 0,4 кВ ф.1 от ТП-623_Ф-10-19-КС | 0_290309 ООО "ЭСКК" (агентский договор) | нет | н/д | н/д | 0.00025 | да
8331 | Управление дорожного хозяйства и благоустройства администрации города Кемерово | Уличное освещение ТП-628 255 кВтч | ПС 110 кВ Весенняя \ Ф-10-19-КС_ПС Весенняя \ ТП-628_Ф-10-19-КС муницпальный объект \ ВЛ 0,4 кВ ф.2 от ТП-628_Ф-10-19-КС | 0_290309 ООО "ЭСКК" (агентский договор) | нет | н/д | н/д | 0.0005 | да
8332 | Управление дорожного хозяйства и благоустройства администрации города Кемерово | Уличное освещение ТП-589 766 кВтч | ПС 110 кВ Весенняя \ Ф-10-19-КС_ПС Весенняя \ ТП-589_Ф-10-19-КС \ ВЛ 0,4 кВ ф.1 от ТП-589_Ф-10-19-КС | 0_290309 ООО "ЭСКК" (агентский договор) | нет | н/д | н/д | 0.0015 | да
8333 | Управление дорожного хозяйства и благоустройства администрации города Кемерово | Уличное освещение ТП-054 850 кВтч | ПС 110 кВ Весенняя \ Ф-10-19-КС_ПС Весенняя \ ТП-054_Ф-10-19-КС \ ВЛ 0,4 кВ ф.3 от ТП-054_Ф-10-19-КС | 0_290309 ООО "ЭСКК" (агентский договор) | нет | н/д | н/д | 0.00275 | да
8334 | ООО "Управляющая" | КТП-1 БС №44569 | ПС 220 кВ Кемеровская \ КЛ 10 кВ Ф-10-4_ПС Кемеровская | 0_500667 ООО «Промэнергосбыт» | нет | н/д | н/д | 0.01 | да
8335 | Щапов Олег Александрович | КТП-270 | ПС 110 кВ Весенняя \ Ф-10-19-КС_ПС Весенняя \ ТП-270_Ф-10-19-КС \ ВЛ 0,4 кВ ф.1 от ТП-270_Ф-10-19-КС | 5_500693 ПАО "Кузбассэнергосбыт" | нет | н/д | н/д | 0.015 | да
8336 | ИП Кемеров Дмитрий Евгеньевич | ТП-628 павильон | ПС 110 кВ Весенняя \ Ф-10-19-КС_ПС Весенняя \ ТП-628_Ф-10-19-КС муницпальный объект \ ВЛ 0,4 кВ ф.3 от ТП-628_Ф-10-19-КС | 5_505057 ПАО "Кузбассэнергосбыт" | нет | н/д | н/д | 0.015 | да
8337 | Сергушичева Татьяна Юрьевна | КТП-623 цех по пр-ству мебели | ПС 110 кВ Весенняя \ Ф-10-19-КС_ПС Весенняя \ ТП-623_Ф-10-19-КС \ ВЛ 0,4 кВ ф.3 от ТП-623_Ф-10-19-КС | 5_500543 ПАО "Кузбассэнергосбыт" | нет | н/д | н/д | 0.014 | да
8338 | МСК Энерго | ТП-628 БС №802 | ПС 110 кВ Весенняя \ Ф-10-19-КС_ПС Весенняя \ ТП-628_Ф-10-19-КС муницпальный объект \ ВЛ 0,4 кВ ф.3 от ТП-628_Ф-10-19-КС | 5_500792 ПАО "Кузбассэнергосбыт" | н/д | н/д | н/д | 0.0075 | н/д
8339 | ИП Болтенкова Наталья Викторовна | ТП-623 магазин | ПС 110 кВ Весенняя \ Ф-10-19-КС_ПС Весенняя \ ТП-623_Ф-10-19-КС \ ВЛ 0,4 кВ ф.2 от ТП-623_Ф-10-19-КС | 5_505799 ПАО "Кузбассэнергосбыт" | нет | н/д | н/д | 0.005 | да
8340 | ФГУП "Почта России" | ТП-54 70% Комиссарово | ПС 110 кВ Весенняя \ Ф-10-19-КС_ПС Весенняя \ ТП-054_Ф-10-19-КС \ ВЛ 0,4 кВ ф.3 от ТП-054_Ф-10-19-КС | 5_503074 ПАО "Кузбассэнергосбыт" | нет | н/д | н/д | 0.006 | да
8341 | Иващенко Виктор Михайлович | ТП-54 магазин | ПС 110 кВ Весенняя \ Ф-10-19-КС_ПС Весенняя \ ТП-054_Ф-10-19-КС \ ВЛ 0,4 кВ ф.1 от ТП-054_Ф-10-19-КС | 5_505811 ПАО "Кузбассэнергосбыт" | нет | н/д | н/д | 0.015 | да
8342 | ООО "Промэнергосбыт" | БС №41738 Комиссарово ул.Центральная 67а (телевышка) | ПС 110 кВ Весенняя \ Ф-10-19-КС_ПС Весенняя \ ТП-055_Ф-10-19-КС \ ВЛ 0,4 кВ ф.1 от ТП-055_Ф-10-19-КС | 2_200497 ПАО "Кузбассэнергосбыт" | нет | н/д | н/д | 0.01 | да
8343 | Управление дорожного хозяйства и благоустройства администрации города Кемерово | Уличное освещение ТП-627 935 кВтч | ПС 110 кВ Весенняя \ Ф-10-19-КС_ПС Весенняя \ ТП-627_Ф-10-19-КС \ ВЛ 0,4 кВ ф.2 от ТП-627_Ф-10-19-КС | 0_290309 ООО "ЭСКК" (агентский договор) | нет | н/д | н/д | 0.002 | да
8344 | ООО "Управляющая" | ТП-054 магазин ул. Школьная 33В | ПС 110 кВ Весенняя \ Ф-10-19-КС_ПС Весенняя \ ТП-054_Ф-10-19-КС \ ВЛ 0,4 кВ ф.2 от ТП-054_Ф-10-19-КС | 0_500912 ООО «Промэнергосбыт» | нет | н/д | н/д | 0.08 | да
8345 | МРО православный Приход храма преподобного Сергия Радонежского г.Кемерово Кемеровской Епархии Русс | ктп425 (РАСЧЕТ) | ПС 110 кВ Весенняя \ Ф-10-19-КС_ПС Весенняя \ ТП-425_Ф-10-19-КС \ Фидер 134 | 5_505506 ПАО "Кузбассэнергосбыт" | нет | н/д | н/д | 0.063 | да
8346 | МКУ "ЖКУ" Топкинского муниципального района | ТП-88 ул. освещ. Комсомольский | ПС 35 кВ Шишинская \ Ф-10-13-К_ПС 35 кВ Шишинская \ ТП-88 \ ВЛ 0,4 кВ ф.1 от ТП-88 п. Комсомолец | 5_540249 ПАО "Кузбассэнергосбыт" | нет | н/д | н/д | 0.00425 | да
8347 | МСК Энерго | АО ПБК БС 42-524 ТП-88 Комсомолец | ПС 35 кВ Шишинская \ Ф-10-13-К_ПС 35 кВ Шишинская \ ТП-88 \ ВЛ 0,4 кВ ф.2 от ТП-88 | 5_500792 ПАО "Кузбассэнергосбыт" | н/д | н/д | н/д | 0.015 | н/д
8348 | МБУК "ЦКС ТМР" | ТП-88 клуб п. Комсомольский | ПС 35 кВ Шишинская \ Ф-10-13-К_ПС 35 кВ Шишинская \ ТП-88 \ ВЛ 0,4 кВ ф.2 от ТП-88 | 5_545103 ПАО "Кузбассэнергосбыт" | нет | н/д | н/д | 0.005 | да
8349 | ГАУЗ ККГВВ | м/пункт от ТП-88 Комсомольский | ПС 35 кВ Шишинская \ Ф-10-13-К_ПС 35 кВ Шишинская \ ТП-88 \ ВЛ 0,4 кВ ф.2 от ТП-88 | 5_540440 ПАО "Кузбассэнергосбыт" | нет | н/д | н/д | 0.01 | да
8350 | МКП "Тепло" | тп 88 скважина Комсомольский | ПС 35 кВ Шишинская \ Ф-10-13-К_ПС 35 кВ Шишинская \ ТП-88 \ ВЛ 0,4 кВ ф.2 от ТП-88 | 5_540208 ПАО "Кузбассэнергосбыт" | нет | н/д | н/д | 0.0045 | да
8351 | ИП Марабян Оксана Геннадьевна | магазин от ТП-88 | ПС 35 кВ Шишинская \ Ф-10-13-К_ПС 35 кВ Шишинская \ ТП-88 \ ВЛ 0,4 кВ ф.1 от ТП-88 п. Комсомолец | 5_545137 ПАО "Кузбассэнергосбыт" | нет | н/д | н/д | 0.006 | да
8352 | Алексеенко Сергей Александрович | Скважина Калары- Тяговая (РЖД) 10-5- К Ю-К -001 | ПС "Калары-тяговая" (Ведомственная) \ Ф-10-5-К \ ТП-Ю-К-001 \ ВЛ 0,4 кВ ф.2 от ТП-Ю-К-001 | 1_730409 ПАО "Кузбассэнергосбыт" | нет | н/д | н/д | 0.0045 | да
8353 | ФГБУ "Западно-Сибирское УГМС" 1 | РЩ 0,4 кВ гидрометеопоста Калары-Тяговая(РЖД) 10-5- К Ю-К-011 | ПС "Калары-тяговая" (Ведомственная) \ Ф-10-5-К \ ТП-Ю-К-011 \ ВЛ 0,4 кВ ф.3 от ТП-Ю-К-011 | 5_502117 ПАО "Кузбассэнергосбыт" | нет | н/д | н/д | 0.0013 | да
8354 | ФГБУ "Западно-Сибирское УГМС" 1 | Р Щ0,4 кВ метеостанции Калары -Тяговая( РЖД) 20-5- К Ю-К-002 | ПС "Калары-тяговая" (Ведомственная) \ Ф-10-5-К \ ТП-Ю-К-002 \ ВЛ 0,4 кВ ф.1 от ТП-Ю-К-002 | 5_502117 ПАО "Кузбассэнергосбыт" | нет | н/д | н/д | 0.004 | да
8355 | ГБУЗ КО Таштагольская РБ | вр.амбулат. Кондома Мощн=1169 ПС Калары- Тяговая(РЖД) 10-5- К Ю-К-011 | ПС "Калары-тяговая" (Ведомственная) \ Ф-10-5-К \ ТП-Ю-К-011 \ ВЛ 0,4 кВ ф.1 от ТП-Ю-К-011 | 1_730226 ПАО "Кузбассэнергосбыт" | нет | н/д | н/д | 0.008 | да
8356 | Ташт.почтамт ОСП УФПС ф.ФГУП К | Почтовое отделение с Калары - Тяговая (РЖД) 10-5- К Ю-К-001 | ПС "Калары-тяговая" (Ведомственная) \ Ф-10-5-К \ ТП-Ю-К-001 \ ВЛ 0,4 кВ ф.2 от ТП-Ю-К-001 | 1_730609 ПАО "Кузбассэнергосбыт" | нет | н/д | н/д | 0.0015 | да
8357 | ИП Рязанова Л.Е. | Магазин п.Кондома ПС Калары- Тяговая(РЖД) Ф 10-5- К Ю-К-001 | ПС "Калары-тяговая" (Ведомственная) \ Ф-10-5-К \ ТП-Ю-К-001 \ ВЛ 0,4 кВ ф.2 от ТП-Ю-К-001 | 1_730624 ПАО "Кузбассэнергосбыт" | нет | н/д | н/д | 0.0108 | да
8358 | МБУК ЦКС Таштагольского муниципального района | Дом культуры п.Кондома Калары- Тяговая (РЖД) Ф 10-5- К Ю-К-001 | ПС "Калары-тяговая" (Ведомственная) \ Ф-10-5-К \ ТП-Ю-К-001 \ ВЛ 0,4 кВ ф.2 от ТП-Ю-К-001 | 1_730236 ПАО "Кузбассэнергосбыт" | нет | н/д | н/д | 0.0215 | да
8359 | ИП Лысенко В.В. | Магазин п.Кондома ПС Калары- Тяговая9РЖД) 10-5- К Ю-К-011 | ПС "Калары-тяговая" (Ведомственная) \ Ф-10-5-К \ ТП-Ю-К-011 \ ВЛ 0,4 кВ ф.1 от ТП-Ю-К-011 | 1_730748 ПАО "Кузбассэнергосбыт" | нет | н/д | н/д | 0.009 | да
8360 | ИП Черепанов А.Ю. | во ВРУ 0,4 кВ КТП ЮК-001 | ПС "Калары-тяговая" (Ведомственная) \ Ф-10-5-К \ ТП-Ю-К-001 \ Сборка шин 0,4 кВ | 1_730477 ПАО "Кузбассэнергосбыт" | нет | н/д | н/д | 0.015 | да
8361 | ГБУЗ КО Таштагольская РБ | на опоре ФАП п. Кондома ул. Центральная 6а | ПС "Калары-тяговая" (Ведомственная) \ Ф-10-5-К \ ТП-Ю-К-011 \ ВЛ 0,4 кВ ф.2 от ТП-Ю-К-011 | 1_730226 ПАО "Кузбассэнергосбыт" | н/д | н/д | н/д | 0.015 | н/д
8362 | Муниципальное казенное учреждение "Отдел жизнеобеспечения Ижморского муниципального округа" | Котовский ул.осв. 0,06 кВ от ТП 231 | ПС 35 кВ Святославская \ Ф-10-13-ТР_ПС 35 кВ Святославск \ ТП-231 \ ВЛ 0,4 кВ ф.1 от ТП-И-231 | 3_340221 ПАО "Кузбассэнергосбыт" | нет | н/д | н/д | 6e-05 | да
8363 | Муниципальное казенное учреждение "Отдел жизнеобеспечения Ижморского муниципального округа" | Котовский ул.осв. 0,13 кВт ТП 073 | ПС 35 кВ Святославская \ Ф-10-13-ТР_ПС 35 кВ Святославск \ ТП-73 \ ВЛ 0,4 кВ ф.1 от ТП-И-073 | 3_340221 ПАО "Кузбассэнергосбыт" | нет | н/д | н/д | 8e-05 | да
8364 | МУП Ижморский ЖКХ | Скважина от ТП 231 Котовское | ПС 35 кВ Святославская \ Ф-10-13-ТР_ПС 35 кВ Святославск \ ТП-231 \ ВЛ 0,4 кВ ф.1 от ТП-И-231 | 3_340204 ПАО "Кузбассэнергосбыт" | нет | н/д | н/д | 0.005 | да
8365 | МКП КТВС НМР 2 | с.Красинск скважина КТП-3-100 ПС Калмыковская 6-8-У Т-2-001 МУП ТРСК | ПС 35 кВ Калмыковская \ Ф-6-8-У \ ТП-2-001_Ф-6-8-У_МУП ТРСК (Аренда) \ ВЛ 0,4 кВ ф.1 от ТП-2-001_ТРСК | 1_104393 ПАО "Кузбассэнергосбыт" | нет | н/д | н/д | 0.01 | да
8366 | Сосновское ТУ 2 | п. Красинск Калмыковская 6-8-У Ю-2-002 | ПС 35 кВ Калмыковская \ Ф-6-8-У \ ТП-Ю-2-002 \ Секция шин-0,4 кВ | 1_106483 ПАО "Кузбассэнергосбыт" | нет | н/д | н/д | 0.0062 | да
8367 | Новиков А.М. 2 | РЩ-0,4 кВ маг.с.Красинск,ПС"Калмыковская",ф.6-8-У,Ю-2-002, | ПС 35 кВ Калмыковская \ Ф-6-8-У \ ТП-Ю-2-002 \ ВЛ 0,4 кВ ф.2 от ТП-Ю-2-002 | 1_107132 ПАО "Кузбассэнергосбыт" | нет | н/д | н/д | 0.015 | да
8368 | Сосновское ТУ 2 | п.Красинск ул.Топольная ТП-Ю-2-002 6 шт. светильников опора №9 | ПС 35 кВ Калмыковская \ Ф-6-8-У \ ТП-Ю-2-002 \ ВЛ 0,4 кВ ф.2 от ТП-Ю-2-002 | 1_106483 ПАО "Кузбассэнергосбыт" | нет | н/д | н/д | 0.0003 | да
8369 | Общество с ограниченной ответственностью "Велес+" | ТП 059 скважина Красная Горка | ПС 110 кВ Егозово \ Ф-10-4-Ч \ ТП-059 \ ВЛ 0,4 кВ ф.1 от ТП-059 | 4_410410 ПАО "Кузбассэнергосбыт" | Акт от 11.09.2018, ав.броня 0 МВт | н/д | н/д | 0.0055 | да
8370 | ИП Глава К(Ф)Х Давыдович Валерий Антонович | ТП 146 производство Красная Горка | ПС 110 кВ Мусохрановская \ Ф-10-14-Ч \ ТП-146 \ ВЛ 0,4 кВ ф.1 от ТП-146 | 4_410212 ПАО "Кузбассэнергосбыт" | нет | н/д | н/д | 0.0595 | да
8371 | МКУ "ТУ администрации Ленинсе-Кузнецкогомуниципального округа" | ТП 270 ф-1, оп-2 уличное освещение | ПС 110 кВ Егозово \ Ф-10-4-Ч \ ТП-270 \ ВЛ 0,4 кВ ф.1 от ТП-270 | 4_410097 ПАО "Кузбассэнергосбыт" | нет | н/д | н/д | 0.0005 | да
8372 | МКУ "ТУ администрации Ленинсе-Кузнецкогомуниципального округа" | ТП 270 ф-1, оп-28 уличное освещение | ПС 110 кВ Егозово \ Ф-10-4-Ч \ ТП-270 \ ВЛ 0,4 кВ ф.1 от ТП-270 | 4_410097 ПАО "Кузбассэнергосбыт" | нет | н/д | н/д | 0.0005 | да
8373 | МКУ "ТУ администрации Ленинсе-Кузнецкогомуниципального округа" | ТП 270 ф-1 оп 10 п. Красная Горка ул. Кемеровская | ПС 110 кВ Егозово \ Ф-10-4-Ч \ ТП-270 \ ВЛ 0,4 кВ ф.1 от ТП-270 | 4_410097 ПАО "Кузбассэнергосбыт" | нет | н/д | н/д | 0.0003 | да
8374 | ИП Глава К(Ф)Х Равжаев Владимир Яковлевич | ТП 196 производство Красная Горка | ПС 110 кВ Егозово \ Ф-10-4-Ч \ ТП-196 \ ВЛ 0,4 кВ ф.1 от ТП-196 | 4_410318 ПАО "Кузбассэнергосбыт" | нет | н/д | н/д | 0.117 | да
8375 | Индивидуальный предприниматель Давыдович Владимир Антонович | ТП 146 Красная Горка (животноводство) | ПС 110 кВ Мусохрановская \ Ф-10-14-Ч \ ТП-146 \ ВЛ 0,4 кВ ф.1 от ТП-146 | 4_410390 ПАО "Кузбассэнергосбыт" | н/д | н/д | н/д | 0.015 | н/д
8376 | ООО Ленинская торговая база | ТП 059 магазин Красная Горка | ПС 110 кВ Егозово \ Ф-10-4-Ч \ ТП-059 \ ВЛ 0,4 кВ ф.1 от ТП-059 | 4_410010 ПАО "Кузбассэнергосбыт" | Акт от 11.09.2018, ав.броня 0 МВт | н/д | н/д | 0.004 | да
8377 | ООО "Анжерский фанерно-плитный комбинат" | Ф.6-7-АФК ЗРУ-6кВ | ПС 35 кВ Судженская \ Ф 6-7-АФК потр ПС 35кВ Судженская | 3_301933 ПАО "Кузбассэнергосбыт" | нет | н/д | н/д | 4.55 | да
8378 | ООО "Анжерский фанерно-плитный комбинат" | Ф.6-16-АФК ЗРУ-6кВ | ПС 35 кВ Судженская \ Ф 6-16-АФК потр ПС 35кВ Судженская | 3_301933 ПАО "Кузбассэнергосбыт" | нет | н/д | н/д | 4.55 | да
8379 | МКУ УГО и ЧС ЛК МО | ТП 042 Красная Поляна система оповещения (около ФАПа) | ПС 110 кВ Фильтровальная \ Ф-6-24-Д \ ТП-042 \ ВЛ 0,4 кВ ф.1 от ТП-042 | 4_400061 ПАО "Кузбассэнергосбыт" | н/д | н/д | н/д | 0.0055 | н/д
8380 | Государственное автономное учреждение здравоохранения "Ленинск-Кузнецкая районная больница" | ТП 042 ФАП Красная Поляна | ПС 110 кВ Фильтровальная \ Ф-6-24-Д \ ТП-042 \ ВЛ 0,4 кВ ф.1 от ТП-042 | 4_410032 ПАО "Кузбассэнергосбыт" | нет | н/д | н/д | 0.049 | да
8381 | ООО "Шахта Сибирская" | Ф. 6-12-Ш | ПС 110 кВ Полысаевская-3 \ Ф 6-12-СП_ПС Полысаевская-3 | 0_400249 ООО "Энергоресурс" | нет | н/д | н/д | 0.4075 | да
8382 | ООО "Шахта Сибирская" | 6-2-Ш | ПС 110 кВ Полысаевская-3 \ ф 6-2-Ш_Полысаевская-3 | 0_400249 ООО "Энергоресурс" | н/д | н/д | н/д | 3.715 | н/д
8383 | ООО "Шахта Сибирская" | Ф 6-4-ПК | ПС 110 кВ Полысаевская-3 \ ф 6-4-ПК_Полысаевская-3 | 0_400249 ООО "Энергоресурс" | н/д | н/д | н/д | 0.175 | н/д
8384 | ООО "Шахта Сибирская" | Ф 6-6-ВС | ПС 110 кВ Полысаевская-3 \ ф 6-6-ВС_Полысаевская-3 | 0_400249 ООО "Энергоресурс" | н/д | н/д | н/д | 0.175 | н/д
8385 | ООО "Шахта Сибирская" | Ф. 6-16-Ш | ПС 110 кВ Полысаевская-3 \ Ф 6-16-Ш_ПС Полысаево-3 110/35/6 | 0_400249 ООО "Энергоресурс" | нет | н/д | н/д | 0.0776 | да
8386 | ООО "Шахта Сибирская" | Ф. 6-32-Ш | ПС 110 кВ Полысаевская-3 \ Ф 6-32-Ш_ПС Полысаево-3 110/35/6 | 0_400249 ООО "Энергоресурс" | нет | н/д | н/д | 0.078 | да
8387 | ООО "Шахта Сибирская" | Ф. 6-30-Ш | ПС 110 кВ Полысаевская-3 \ Ф 6-30-Ш_ПС Полысаево-3 110/35/6 | 0_400249 ООО "Энергоресурс" | нет | н/д | н/д | 0.078 | да
8388 | ООО "Шахта Сибирская" | Ф. 6-20-Ш | ПС 110 кВ Полысаевская-3 \ Ф 6-20-Ш_ПС Полысаево-3 110/35/6 | 0_400249 ООО "Энергоресурс" | нет | н/д | н/д | 0.078 | да
8389 | ООО "Шахта Сибирская" | Ф. 6-8-Ш | ПС 110 кВ Полысаевская-3 \ Ф 6-8-Ш_ПС Полысаево-3 110/35/6 | 0_400249 ООО "Энергоресурс" | нет | н/д | н/д | 0.175 | да
8390 | ООО "Шахта Сибирская" | Ф. 6-5-Ш | ПС 110 кВ Полысаевская-3 \ Ф 6-5-Ш_ПС Полысаево-3 110/35/6 | 0_400249 ООО "Энергоресурс" | нет | н/д | н/д | 0.175 | да
8391 | ИП Акулич Григорий Николаевич | на фасаде магазина от КТП-228 | ПС 35 кВ Панфиловская \ Ф-10-11-Б_Барачата, Красный Ключ,Скарюп \ ТП-228 \ ВЛ 0,4 кВ ф.1 от ТП-228 | 5_550037 ПАО "Кузбассэнергосбыт" | нет | н/д | н/д | 0.015 | да
8392 | ИП Захарова О.В | ТП-327 торг. павильон | ПС 35 кВ Панфиловская \ Ф-10-11-Б_Барачата, Красный Ключ,Скарюп \ ТП-327 \ ВЛ 0,4 кВ ф.2 от ТП-327 | 5_550133 ПАО "Кузбассэнергосбыт" | нет | н/д | н/д | 0.005 | да
8393 | ГБУЗ КО "Крапивинская РБ" | Ктп-228 Фап Кр. Кл. | ПС 35 кВ Панфиловская \ Ф-10-11-Б_Барачата, Красный Ключ,Скарюп \ ТП-228 \ ВЛ 0,4 кВ ф.2 от ТП-228 | 5_552002 ПАО "Кузбассэнергосбыт" | нет | н/д | н/д | 0.005 | да
8394 | МСК Энерго | Ф10-11-Б ТП 228 атс Красный- Ключ | ПС 35 кВ Панфиловская \ Ф-10-11-Б_Барачата, Красный Ключ,Скарюп \ ТП-228 \ ВЛ 0,4 кВ ф.1 от ТП-228 | 5_500792 ПАО "Кузбассэнергосбыт" | нет | н/д | н/д | 0.002 | да
8395 | Папст Светлана Валентиновна | ФКРС от КТП 249 | ПС 35 кВ Панфиловская \ Ф-10-11-Б_Барачата, Красный Ключ,Скарюп \ ТП-249 \ ВЛ 0,4 кВ ф.1 от ТП-249 | 5_550083 ПАО "Кузбассэнергосбыт" | нет | н/д | н/д | 0.024 | да
8396 | МБУК "КСКР" | ТП-021 Д/К Красный ключ | ПС 35 кВ Панфиловская \ Ф-10-11-Б_Барачата, Красный Ключ,Скарюп \ ТП-021 \ ВЛ 0,4 кВ ф.2 от ТП-021 | 5_552037 ПАО "Кузбассэнергосбыт" | нет | н/д | н/д | 0.0161 | да
8397 | ООО "ТЭП" | Цент. Кот. ТП 021 Красный ключ | ПС 35 кВ Панфиловская \ Ф-10-11-Б_Барачата, Красный Ключ,Скарюп \ ТП-021 \ ВЛ 0,4 кВ ф.3 от ТП-021 | 5_552329 ПАО "Кузбассэнергосбыт" | нет | н/д | н/д | 0.015 | да
8398 | ООО "ТЭП" | Резервное пит. котельной Кр. Ключи от СТП-094 | ПС 110 кВ Плотниковская \ Ф-10-13-П_Плотниково, Ново-Барачаты \ ТП-094_Ф-10-13-П \ ВЛ 0,4 кВ ф.1 от ТП-094 | 5_552329 ПАО "Кузбассэнергосбыт" | нет | н/д | н/д | 0.015 | да
8399 | ООО "ТЭП" | Вод. Баш. № 4 ТП 327 Кр. К | ПС 35 кВ Панфиловская \ Ф-10-11-Б_Барачата, Красный Ключ,Скарюп \ ТП-327 \ ВЛ 0,4 кВ ф.2 от ТП-327 | 5_552329 ПАО "Кузбассэнергосбыт" | нет | н/д | н/д | 0.045 | да
8400 | ООО "ТЭП" | Кр.к. башни № 3 от 402тп | ПС 35 кВ Панфиловская \ Ф-10-11-Б_Барачата, Красный Ключ,Скарюп \ ТП-402 (Муниципальный) \ Система шин 1 | 5_552329 ПАО "Кузбассэнергосбыт" | нет | н/д | н/д | 0.0045 | да
8401 | Муниципальное бюджетное общеобразовательное учреждение "Красноключинская основная общеобразовательная школа" | ТП-402П школа | ПС 35 кВ Панфиловская \ Ф-10-11-Б_Барачата, Красный Ключ,Скарюп \ ТП-402 (Муниципальный) \ Система шин 1 | 5_551816 ПАО "Кузбассэнергосбыт" | Акт от 19.02.2017, ав.броня 0 МВт | н/д | н/д | 0.06 | да
8402 | ООО "ТЭП" | школьн.котел ТП 402п Кр. ключ | ПС 35 кВ Панфиловская \ Ф-10-11-Б_Барачата, Красный Ключ,Скарюп \ ТП-402 (Муниципальный) \ Система шин 1 | 5_552329 ПАО "Кузбассэнергосбыт" | нет | н/д | н/д | 0.02 | да
8403 | ООО "ТЭП" | Резервное пит. котельной Кр.Ключи от СТП-093 | ПС 110 кВ Плотниковская \ Ф-10-13-П_Плотниково, Ново-Барачаты \ ТП-093_Ф-10-13-П \ ВЛ 0,4 кВ ф.1 от ТП-093 | 5_552329 ПАО "Кузбассэнергосбыт" | нет | н/д | н/д | 0.02 | да
8404 | МКУ "ТУ адм. Крапивинского муниципального р-на" | От 327 ТП Ул. осв. 2909 кВтч | ПС 35 кВ Панфиловская \ Ф-10-11-Б_Барачата, Красный Ключ,Скарюп \ ТП-327 \ ВЛ 0,4 кВ ф.2 от ТП-327 | 5_550100 ПАО "Кузбассэнергосбыт" | нет | н/д | н/д | 0.008 | да
8405 | МКУ "ТУ адм. Крапивинского муниципального р-на" | От 021 ТП Ул. осв. 459 кВтч | ПС 35 кВ Панфиловская \ Ф-10-11-Б_Барачата, Красный Ключ,Скарюп \ ТП-021 \ ВЛ 0,4 кВ ф.3 от ТП-021 | 5_550100 ПАО "Кузбассэнергосбыт" | нет | н/д | н/д | 0.00675 | да
8406 | МКУ "ТУ адм. Крапивинского муниципального р-на" | От 228 ТП Ул. осв. 425 кВтч | ПС 35 кВ Панфиловская \ Ф-10-11-Б_Барачата, Красный Ключ,Скарюп \ ТП-228 \ ВЛ 0,4 кВ ф.2 от ТП-228 | 5_550100 ПАО "Кузбассэнергосбыт" | нет | н/д | н/д | 0.00125 | да
8407 | МКДОУ Красноключинский д/сад | ТП-021 д/сад | ПС 35 кВ Панфиловская \ Ф-10-11-Б_Барачата, Красный Ключ,Скарюп \ ТП-021 \ ВЛ 0,4 кВ ф.3 от ТП-021 | 5_551823 ПАО "Кузбассэнергосбыт" | нет | н/д | н/д | 0.03 | да
8408 | Ланкин Игорь Геннадьевич | магазин от ТП-021 | ПС 35 кВ Панфиловская \ Ф-10-11-Б_Барачата, Красный Ключ,Скарюп \ ТП-021 \ ВЛ 0,4 кВ ф.3 от ТП-021 | 5_551922 ПАО "Кузбассэнергосбыт" | нет | н/д | н/д | 0.01 | да
8409 | ГБУЗ КО "Крапивинская РБ" | ТП-021 ФАП Кр.Ключи (модульный) | ПС 35 кВ Панфиловская \ Ф-10-11-Б_Барачата, Красный Ключ,Скарюп \ ТП-021 \ ВЛ 0,4 кВ ф.3 от ТП-021 | 5_552002 ПАО "Кузбассэнергосбыт" | н/д | н/д | н/д | 0.015 | н/д
8410 | ООО Барачатское | тп 134 зерносклад | ПС 35 кВ Панфиловская \ Ф-10-11-Б_Барачата, Красный Ключ,Скарюп \ ТП-134 \ ВЛ 0,4 кВ ф.1 от ТП-134 | 5_550014 ПАО "Кузбассэнергосбыт" | нет | н/д | н/д | 0.035 | да
8411 | ПАО "Мобильные ТелеСистемы" | БССС Кр. Ключи ТП-134 | ПС 35 кВ Панфиловская \ Ф-10-11-Б_Барачата, Красный Ключ,Скарюп \ ТП-134 \ ВЛ 0,4 кВ ф.1 от ТП-134 | 2_200351 ПАО "Кузбассэнергосбыт" | н/д | н/д | н/д | 0.01 | н/д
8412 | Пусенков Геннадий Яковлевич | СПК Красные Ключи ТП-110 | ПС 35 кВ Панфиловская \ Ф-10-11-Б_Барачата, Красный Ключ,Скарюп \ ТП-110_Ф-10-11-Б \ ВЛ 0,4 кВ ф.1 от ТП-110 | 5_551920 ПАО "Кузбассэнергосбыт" | н/д | н/д | н/д | 0.015 | н/д
8413 | СНТ "Октябрьский-2" | КТП-801 правление | ПС 110 кВ Оросительная \ Ф-6-7-ЛК_ПС 110 кВ Оросительная \ ТП-801_Ф-6-7-ЛК СНТ "Октябрьский" \ ВЛ 0,4 кВ ф.1 от ТП-801_Ф-6-7-ЛК | 5_506040 ПАО "Кузбассэнергосбыт" | н/д | н/д | н/д | 0.005 | н/д
8414 | СНТ "Октябрьский-2" | КТП-801 скважина №2 | ПС 110 кВ Оросительная \ Ф-6-7-ЛК_ПС 110 кВ Оросительная \ ТП-801_Ф-6-7-ЛК СНТ "Октябрьский" \ ВЛ 0,4 кВ ф.1 от ТП-801_Ф-6-7-ЛК | 5_506040 ПАО "Кузбассэнергосбыт" | н/д | н/д | н/д | 0.005 | н/д
8415 | СНТ "Октябрьский-2" | КТП-801 скважина №1 | ПС 110 кВ Оросительная \ Ф-6-7-ЛК_ПС 110 кВ Оросительная \ ТП-801_Ф-6-7-ЛК СНТ "Октябрьский" \ ВЛ 0,4 кВ ф.1 от ТП-801_Ф-6-7-ЛК | 5_506040 ПАО "Кузбассэнергосбыт" | н/д | н/д | н/д | 0.005 | н/д
8416 | ООО "Энергоресурс" | ТП-355 (АИИСКУЭ) скв № 3 + КЛ-0,4кВ | ПС 35 кВ Насосная-5 \ Ф-6-11-К_ПС 35 кВ Насосная-5 \ ТП-355_Ф-6-11-К \ ВЛ 0,4 кВ ф.3 от ТП-355_Ф-6-11-К | 5_501172 ПАО "Кузбассэнергосбыт" | Акт от 25.06.2018, ав.броня 0 кВт | н/д | н/д | 0.0045 | да
8417 | ИП Степанян Лариса Вардгесовна | магазин от ТП-355 | ПС 35 кВ Насосная-5 \ Ф-6-11-К_ПС 35 кВ Насосная-5 \ ТП-355_Ф-6-11-К \ ВЛ 0,4 кВ ф.1 от ТП-355_Ф-6-11-К | 5_505749 ПАО "Кузбассэнергосбыт" | нет | н/д | н/д | 0.005 | да
8418 | ГАУЗ КО "Кемеровская клиническая районная больница" | н/д | ПС 35 кВ Насосная-5 \ Ф-6-11-К_ПС 35 кВ Насосная-5 \ ТП-356_Ф-6-11-К \ ВЛ 0,4 кВ ф.1 от ТП-356_Ф-6-11-К | 5_507133 ПАО "Кузбассэнергосбыт" | н/д | н/д | н/д | 0.045 | н/д
8419 | ООО "Энергоресурс" | КТП-356 (АИИСКУЭ) скважина 'коптаж' | ПС 35 кВ Насосная-5 \ Ф-6-11-К_ПС 35 кВ Насосная-5 \ ТП-356_Ф-6-11-К \ ВЛ 0,4 кВ ф.2 от ТП-356_Ф-6-11-К | 5_501172 ПАО "Кузбассэнергосбыт" | Акт от 25.06.2018, ав.броня 0 кВт | н/д | н/д | 0.0065 | да
8420 | ООО Евдоком | ТП-356 (АИИСКУЭ) пекарня | ПС 35 кВ Насосная-5 \ Ф-6-11-К_ПС 35 кВ Насосная-5 \ ТП-356_Ф-6-11-К \ ВЛ 0,4 кВ ф.2 от ТП-356_Ф-6-11-К | 5_501890 ПАО "Кузбассэнергосбыт" | нет | н/д | н/д | 0.026 | да
8421 | ООО "МСК Энерго" 1 | ТП-356 ОСЭ-6072 | ПС 35 кВ Насосная-5 \ Ф-6-11-К_ПС 35 кВ Насосная-5 \ ТП-356_Ф-6-11-К \ ВЛ 0,4 кВ ф.1 от ТП-356_Ф-6-11-К | 5_500791 ПАО "Кузбассэнергосбыт" | нет | н/д | н/д | 0.00353 | да
8422 | ООО "УК "Айсберг" | ТП-356 (норматив) (Кузбасский,Восточная,13) | ПС 35 кВ Насосная-5 \ Ф-6-11-К_ПС 35 кВ Насосная-5 \ ТП-356_Ф-6-11-К \ ВЛ 0,4 кВ ф.1 от ТП-356_Ф-6-11-К | 5_501201 ПАО "Кузбассэнергосбыт" | н/д | н/д | н/д | 0.015 | н/д
8423 | ФГУП "Почта России" | ТП-356 Кузбасский | ПС 35 кВ Насосная-5 \ Ф-6-11-К_ПС 35 кВ Насосная-5 \ ТП-356_Ф-6-11-К \ ВЛ 0,4 кВ ф.1 от ТП-356_Ф-6-11-К | 5_503074 ПАО "Кузбассэнергосбыт" | нет | н/д | н/д | 0.006 | да
8424 | ПАО "Мобильные ТелеСистемы" | БС № 42-625 п.Кузбасский ТП356 с потерями | ПС 35 кВ Насосная-5 \ Ф-6-11-К_ПС 35 кВ Насосная-5 \ ТП-356_Ф-6-11-К \ ВЛ 0,4 кВ ф.1 от ТП-356_Ф-6-11-К | 2_200422 ПАО "Кузбассэнергосбыт" | нет | н/д | н/д | 0.01 | да
8425 | ООО "Энергоресурс" | ТП-020 (АИИСКУЭ) скважина №1 | ПС 110 кВ Оросительная \ Ф-6-16-МР_ПС Оросительная \ ТП-020_Ф-6-16-МР \ ВЛ 0,4 кВ ф.3 от ТП-020_Ф-6-16-МР | 5_501172 ПАО "Кузбассэнергосбыт" | Акт от 25.06.2018, ав.броня 0 кВт | н/д | н/д | 0.0045 | да
8426 | ООО "Энергоресурс" | ТП-020 скважина №2 | ПС 110 кВ Оросительная \ Ф-6-16-МР_ПС Оросительная \ ТП-020_Ф-6-16-МР \ ВЛ 0,4 кВ ф.3 от ТП-020_Ф-6-16-МР | 5_501172 ПАО "Кузбассэнергосбыт" | Акт от 25.06.2018, ав.броня 0 кВт | н/д | н/д | 0.0045 | да
8427 | АКМО | ПР тп 020 ул.освещ. . 436 квтч/мес.. | ПС 110 кВ Оросительная \ Ф-6-16-МР_ПС Оросительная \ ТП-020_Ф-6-16-МР \ ВЛ 0,4 кВ ф.2 от ТП-020_Ф-6-16-МР | 5_500668 ПАО "Кузбассэнергосбыт" | нет | н/д | н/д | 0.00128 | да
8428 | Сизикова Юлия Викторовна | ТП-148 магазин | ПС 35 кВ Насосная-5 \ Ф-6-11-К_ПС 35 кВ Насосная-5 \ ТП-148_Ф-6-11-К \ ВЛ 0,4 кВ ф.1 от ТП-148_Ф-6-11-К | 5_500602 ПАО "Кузбассэнергосбыт" | нет | н/д | н/д | 0.008265 | да
8429 | МБОУ 'Кузбасская СОШ' | школа ТП355 | ПС 35 кВ Насосная-5 \ Ф-6-11-К_ПС 35 кВ Насосная-5 \ ТП-355_Ф-6-11-К \ ВЛ 0,4 кВ ф.3 от ТП-355_Ф-6-11-К | 5_507671 ПАО "Кузбассэнергосбыт" | Акт от 14.11.2017, ав.броня 0 МВт | н/д | н/д | 0.15 | да
8430 | МБОУ 'Кузбасская СОШ' | дет.сад от ТП148 | ПС 35 кВ Насосная-5 \ Ф-6-11-К_ПС 35 кВ Насосная-5 \ ТП-148_Ф-6-11-К | 5_507671 ПАО "Кузбассэнергосбыт" | Акт от 14.11.2017, ав.броня 0 МВт | н/д | н/д | 0.0902 | да
8431 | ИП Сизикова Нелли Ивановна | тп020 пекарня | ПС 110 кВ Оросительная \ Ф-6-16-МР_ПС Оросительная \ ТП-020_Ф-6-16-МР \ ВЛ 0,4 кВ ф.5 от ТП-020_Ф-6-16-МР | 5_500601 ПАО "Кузбассэнергосбыт" | нет | н/д | н/д | 0.008265 | да
8432 | ООО "СибЭнергоРесурс" | ТП-148 АБК Кузбасский | ПС 35 кВ Насосная-5 \ Ф-6-11-К_ПС 35 кВ Насосная-5 \ ТП-148_Ф-6-11-К | 5_501150 ПАО "Кузбассэнергосбыт" | нет | н/д | н/д | 0.01 | да
8433 | ООО "СибЭнергоРесурс" | ТП-148 столовая Кузбасский | ПС 35 кВ Насосная-5 \ Ф-6-11-К_ПС 35 кВ Насосная-5 \ ТП-148_Ф-6-11-К | 5_501150 ПАО "Кузбассэнергосбыт" | нет | н/д | н/д | 0.01 | да
8434 | АКМО | ПР тп 356 ул.освещ. 784 квтч/мес | ПС 35 кВ Насосная-5 \ Ф-6-11-К_ПС 35 кВ Насосная-5 \ ТП-356_Ф-6-11-К \ ВЛ 0,4 кВ ф.3 от ТП-356_Ф-6-11-К | 5_500668 ПАО "Кузбассэнергосбыт" | нет | н/д | н/д | 0.002304 | да
8435 | ИП Сизикова Нелли Ивановна | от 356тп маг. Весна-1 п.Кузбасский | ПС 35 кВ Насосная-5 \ Ф-6-11-К_ПС 35 кВ Насосная-5 \ ТП-356_Ф-6-11-К \ ВЛ 0,4 кВ ф.3 от ТП-356_Ф-6-11-К | 5_500601 ПАО "Кузбассэнергосбыт" | нет | н/д | н/д | 0.008887 | да
8436 | МБУ'ДК Берегового поселения' | КТП-356 Д/К Кузбасский | ПС 35 кВ Насосная-5 \ Ф-6-11-К_ПС 35 кВ Насосная-5 \ ТП-356_Ф-6-11-К \ ВЛ 0,4 кВ ф.1 от ТП-356_Ф-6-11-К | 5_507023 ПАО "Кузбассэнергосбыт" | нет | н/д | н/д | 0.012 | да
8437 | АКМО | ТП-615 ул.освещ. 323 квтч/мес. | ПС 110 кВ Оросительная \ Ф-6-7-ЛК_ПС 110 кВ Оросительная \ ТП-615_Ф-6-7-ЛК \ ВЛ 0,4 кВ ф.2 от ТП-615_Ф-6-7-ЛК | 5_500668 ПАО "Кузбассэнергосбыт" | нет | н/д | н/д | 0.00175 | да
8438 | ООО "Энергоресурс" | ТП-615 (АИИСКУЭ) скважина | ПС 110 кВ Оросительная \ Ф-6-7-ЛК_ПС 110 кВ Оросительная \ ТП-615_Ф-6-7-ЛК \ ВЛ 0,4 кВ ф.2 от ТП-615_Ф-6-7-ЛК | 5_501172 ПАО "Кузбассэнергосбыт" | Акт от 25.06.2018, ав.броня 0 кВт | н/д | н/д | 0.012 | да
8439 | АКМО | ПР тп 354 ул.освещ. 392 квтч/мес. | ПС 110 кВ Оросительная \ Ф-6-7-ЛК_ПС 110 кВ Оросительная \ ТП-354_Ф-6-7-ЛК \ ВЛ 0,4 кВ ф.2 от ТП-354_Ф-6-7-ЛК МУП об | 5_500668 ПАО "Кузбассэнергосбыт" | нет | н/д | н/д | 0.001152 | да
8440 | МСК Энерго | ТП-354 БС 42 -10042 | ПС 110 кВ Оросительная \ Ф-6-7-ЛК_ПС 110 кВ Оросительная \ ТП-354_Ф-6-7-ЛК \ ВЛ 0,4 кВ ф.1 от ТП-354_Ф-6-7-ЛК | 5_500792 ПАО "Кузбассэнергосбыт" | н/д | н/д | н/д | 0.015 | н/д
8441 | МСК Энерго | ТП-354 БС №42-10042 | ПС 110 кВ Оросительная \ Ф-6-7-ЛК_ПС 110 кВ Оросительная \ ТП-354_Ф-6-7-ЛК \ ВЛ 0,4 кВ ф.1 от ТП-354_Ф-6-7-ЛК | 5_500792 ПАО "Кузбассэнергосбыт" | н/д | н/д | н/д | 0.015 | н/д
8442 | АКМО | ПР тп 355 ул.освещ. 261 квтч/мес. | ПС 35 кВ Насосная-5 \ Ф-6-11-К_ПС 35 кВ Насосная-5 \ ТП-355_Ф-6-11-К \ ВЛ 0,4 кВ ф.1 от ТП-355_Ф-6-11-К | 5_500668 ПАО "Кузбассэнергосбыт" | нет | н/д | н/д | 0.000768 | да
8443 | ООО "СибЭнергоРесурс" | ТП-036 контора РТМ гараж (РАСЧЕТ) Кузбасский | ПС 35 кВ Насосная-5 \ Ф-6-11-К_ПС 35 кВ Насосная-5 \ ТП-036_Ф-6-11-К | 5_501150 ПАО "Кузбассэнергосбыт" | нет | н/д | н/д | 0.05 | да
8444 | ООО "СибЭнергоРесурс" | ТП-021 пилорама столярка мельница (ПУ в ТП отдельный) Кузбасский | ПС 35 кВ Насосная-5 \ Ф-6-11-К_ПС 35 кВ Насосная-5 \ ТП-021_Ф-6-11-К | 5_501150 ПАО "Кузбассэнергосбыт" | нет | н/д | н/д | 0.02 | да
8445 | ООО "СибЭнергоРесурс" | ТП-098 сушилка склады1 2 (РАСЧЕТ) Кузбасский | ПС 110 кВ Оросительная \ Ф-6-7-ЛК_ПС 110 кВ Оросительная \ ТП-098_Ф-6-7-ЛК \ ВЛ 0,4 кВ от ТП-098 ф.6-7-ЛК ф.2 | 5_501150 ПАО "Кузбассэнергосбыт" | нет | н/д | н/д | 0.035 | да
8446 | ООО "Энергоресурс" | ТП-207 котельная (раб) (РАСЧЕТ) | ПС 35 кВ Насосная-5 \ Ф-6-11-К_ПС 35 кВ Насосная-5 \ ТП-207_Ф-6-7-ЛК Осн.п_Ф-6-11-К МУП имущ. | 5_501172 ПАО "Кузбассэнергосбыт" | нет | н/д | н/д | 0.069 | да
8447 | Козьмин Владимир Васильевич | ТП-021 | ПС 35 кВ Насосная-5 \ Ф-6-11-К_ПС 35 кВ Насосная-5 \ ТП-021_Ф-6-11-К \ ВЛ 0,4 кВ ф.2 от ТП-021_Ф-6-11-К | 5_500341 ПАО "Кузбассэнергосбыт" | нет | н/д | н/д | 0.047 | да
8448 | Общество с ограниченной ответственностью 'Зеленая долина' | ТП-357П + потери 160кВА | ПС 35 кВ Насосная-5 \ Ф-6-11-К_ПС 35 кВ Насосная-5 \ ТП-357П Ф-6-11-К (Потр.) | 5_500343 ПАО "Кузбассэнергосбыт" | нет | н/д | н/д | 0.09865 | да
8449 | ООО "Промэнергосбыт" | БС 421610 п. Кузбасский | ПС 35 кВ Насосная-5 \ Ф-6-11-К_ПС 35 кВ Насосная-5 \ ТП-036_Ф-6-11-К \ ВЛ 0,4 кВ ф.3 от ТП-036_Ф-6-11-К | 2_200497 ПАО "Кузбассэнергосбыт" | нет | н/д | н/д | 0.015 | да
8450 | МСК Энерго | ТП-098 БС № 241 + ВЛ-0,4кВ | ПС 110 кВ Оросительная \ Ф-6-7-ЛК_ПС 110 кВ Оросительная \ ТП-098_Ф-6-7-ЛК \ ВЛ 0,4 кВ ф.3 от ТП-098_Ф-6-7-ЛК | 5_500792 ПАО "Кузбассэнергосбыт" | нет | н/д | н/д | 0.005 | да
8451 | ИП Кадочникова Наталья Георгиевна | ТП-291 рыболовный цех | ПС 110 кВ Оросительная \ Ф-6-7-ЛК_ПС 110 кВ Оросительная \ ТП-291_Ф-6-7-ЛК \ ВЛ 0,4 кВ ф.1 от ТП-291_Ф-6-7-ЛК | 5_500687 ПАО "Кузбассэнергосбыт" | нет | н/д | н/д | 0.015 | да
8452 | ГКУ КО 'Дирекция автомобильных дорог Кузбасса' 3 | ТП-148 интел пеш перех | ПС 35 кВ Насосная-5 \ Ф-6-11-К_ПС 35 кВ Насосная-5 \ ТП-148_Ф-6-11-К \ ВЛ 0,4 кВ ф.1 от ТП-148_Ф-6-11-К | 5_502021 ПАО "Кузбассэнергосбыт" | н/д | н/д | н/д | 0.005 | н/д
8453 | ГКУ КО 'Дирекция автомобильных дорог Кузбасса' 3 | ТП-354 интел пеш перх | ПС 110 кВ Оросительная \ Ф-6-7-ЛК_ПС 110 кВ Оросительная \ ТП-354_Ф-6-7-ЛК \ ВЛ 0,4 кВ ф.1 от ТП-354_Ф-6-7-ЛК | 5_502021 ПАО "Кузбассэнергосбыт" | н/д | н/д | н/д | 0.005 | н/д
8454 | Публичное акционерное общество «Мобильные ТелеСистемы» | БС 4200801 | ПС 35 кВ Насосная-5 \ Ф-6-11-К_ПС 35 кВ Насосная-5 \ ТП-1154_Ф-6-11-К \ ВЛ 0,4 кВ ф.1 от ТП-1154_Ф-6-11-К | 2_200351 ПАО "Кузбассэнергосбыт" | н/д | н/д | н/д | 0.01 | н/д
8455 | ООО "Промэнергосбыт" | БС 41528 (телевышка) | ПС 110 кВ Оросительная \ Ф-6-7-ЛК_ПС 110 кВ Оросительная \ ТП-354_Ф-6-7-ЛК \ ВЛ 0,4 кВ ф.3 от ТП-354_Ф-6-7-ЛК | 2_200497 ПАО "Кузбассэнергосбыт" | нет | н/д | н/д | 0.01 | да
8456 | ООО "Энергоресурс" | ТП-036 (АИИСКУЭ) котельная (резерв) | ПС 35 кВ Насосная-5 \ Ф-6-11-К_ПС 35 кВ Насосная-5 \ ТП-036_Ф-6-11-К | 5_501172 ПАО "Кузбассэнергосбыт" | нет | н/д | н/д | 0.069 | да
8457 | ООО "СибЭнергоРесурс" | ТП-022 сортировка склады (РАСЧЕТ) Кузбасский | ПС 110 кВ Оросительная \ Ф-6-7-ЛК_ПС 110 кВ Оросительная \ ТП-022_Ф-6-7-ЛК \ ВЛ 0,4 кВ от ТП-022 ф.6-7-ЛК | 5_501150 ПАО "Кузбассэнергосбыт" | нет | н/д | н/д | 0.02 | да
8458 | АКМО | ПР тп 148 ул.освещ. 390 квтч/мес. | ПС 35 кВ Насосная-5 \ Ф-6-11-К_ПС 35 кВ Насосная-5 \ ТП-148_Ф-6-11-К \ ВЛ 0,4 кВ ф.1 от ТП-148_Ф-6-11-К | 5_500668 ПАО "Кузбассэнергосбыт" | нет | н/д | н/д | 0.001146 | да
8459 | Местная религиозная организация православный Приход храма святителя Николая п. Кузбасский Кемеровского района Кемеровской Епархии Русской Православной Церкви (М | ТП-148 | ПС 35 кВ Насосная-5 \ Ф-6-11-К_ПС 35 кВ Насосная-5 \ ТП-148_Ф-6-11-К \ ВЛ 0,4 кВ ф.1 от ТП-148_Ф-6-11-К | 5_500317 ПАО "Кузбассэнергосбыт" | нет | н/д | н/д | 0.015 | да
8460 | Кузедеевское ТУ | уличное освещение п.Кузедеево, ул.40 лет Победы Ю-4-003 | ПС "Кузедеево-Тяговая" (Ведомственная) \ Ф-10-2-Т Ввод на РП Кузедеевсккий \ Ф-10-4-Ш с. Кузедеево-с. Лыс \ ТП-Ю-4-003 \ ВЛ 0,4 кВ ф.2 от ТП-Ю-4-003 | 1_730853 ПАО "Кузбассэнергосбыт" | нет | н/д | н/д | 0.0055 | да
8461 | Кузедеевское ТУ | улич. освещение Кузедеево ул Аильская (Ю-4-060) | ПС "Кузедеево-Тяговая" (Ведомственная) \ Ф-10-2-Т Ввод на РП Кузедеевсккий \ Ф-10-2-К с. Кузедеево \ ТП-Ю-4-060 | 1_730853 ПАО "Кузбассэнергосбыт" | нет | н/д | н/д | 0.01 | да
8462 | Кузедеевское ТУ | улич. освещение Кузедеево ул Аильская оп. 8 ф1 ТП Ю-4-060 | ПС "Кузедеево-Тяговая" (Ведомственная) \ Ф-10-2-Т Ввод на РП Кузедеевсккий \ Ф-10-2-К с. Кузедеево \ ТП-Ю-4-060 \ ВЛ 0,4 кВ ф.1 от ТП-Ю-4-060 | 1_730853 ПАО "Кузбассэнергосбыт" | нет | н/д | н/д | 0.0001 | да
8463 | МКП КТВС НМР 2 | ТРСК_водокачка с.Аил от Ю-4-002 РП-10 Кузедеево | ПС "Кузедеево-Тяговая" (Ведомственная) \ Ф-10-2-Т Ввод на РП Кузедеевсккий \ Ф-10-2-К с. Кузедеево \ ТП-Ю-4-002 \ ВЛ 0,4 кВ ф.2 от ТП-Ю-4-002 | 1_104393 ПАО "Кузбассэнергосбыт" | нет | н/д | н/д | 0.008 | да
8464 | ИП Санникова И.М. | магазин п.Кузедеево РП Кузедеевский Ф 10-2-К Ю-4-060 | ПС "Кузедеево-Тяговая" (Ведомственная) \ Ф-10-2-Т Ввод на РП Кузедеевсккий \ Ф-10-2-К с. Кузедеево \ ТП-Ю-4-060 \ ВЛ 0,4 кВ ф.2 от ТП-Ю-4-060 | 1_730920 ПАО "Кузбассэнергосбыт" | нет | н/д | н/д | 0.0005 | да
8465 | ФГБУ "Западно-Сибирское УГМС" 1 | КТП Ю-4-060_гидропост Кузедеево | ПС "Кузедеево-Тяговая" (Ведомственная) \ Ф-10-2-Т Ввод на РП Кузедеевсккий \ Ф-10-2-К с. Кузедеево \ ТП-Ю-4-060 \ ВЛ 0,4 кВ ф.1 от ТП-Ю-4-060 | 5_502117 ПАО "Кузбассэнергосбыт" | нет | н/д | н/д | 0.002 | да
8466 | ИП Алиев А.Б.о. | кафе-магазин_строительство (зем.участок) п Кузедеево ТП Ю-4-047 Ф 10-4-Ш | ПС "Кузедеево-Тяговая" (Ведомственная) \ Ф-10-2-Т Ввод на РП Кузедеевсккий \ Ф-10-4-Ш с. Кузедеево-с. Лыс \ ТП-Ю-4-047 \ ВЛ 0,4 кВ ф.1 от ТП-Ю-4-047 | 1_730655 ПАО "Кузбассэнергосбыт" | нет | н/д | н/д | 0.015 | да
8467 | ГКУ КО 'Дирекция автомобильных дорог Кузбасса' 3 | КТП Ю-4-047_весогабаритный контроль | ПС "Кузедеево-Тяговая" (Ведомственная) \ Ф-10-2-Т Ввод на РП Кузедеевсккий \ Ф-10-4-Ш с. Кузедеево-с. Лыс \ ТП-Ю-4-047 \ ВЛ 0,4 кВ ф.1 от ТП-Ю-4-047 | 5_502021 ПАО "Кузбассэнергосбыт" | нет | н/д | н/д | 0.008 | да
8468 | МКП КТВС НМР 2 | скважина_ПС "Кузедеевская-тяговая" 110/10 ТСН, Ф 7-10, ЩСН 220 В | ПС "Кузедеево-Тяговая" (Ведомственная) | 1_104393 ПАО "Кузбассэнергосбыт" | н/д | н/д | н/д | 0.01 | н/д
8469 | ГКУ КО 'Дирекция автомобильных дорог Кузбасса' 3 | ТП-5 подъзд к Зарубино | ПС 35 кВ Зарубинская \ Ф-10-5-Д_ПС 35 кВ Зарубинская \ СТП-5 \ ВЛ 0,4 кВ ф.1 от ТП-5 | 5_502021 ПАО "Кузбассэнергосбыт" | н/д | н/д | н/д | 0.012 | н/д
8470 | ООО "НМХЛ" | Межхозлесх Ю-4-023 Ф 10-6-Б РП Кузедеевский | ПС "Кузедеево-Тяговая" (Ведомственная) \ Ф-10-2-Т Ввод на РП Кузедеевсккий \ Ф-10-6-Б \ ТП-Ю-4-023 \ Шины 0,4 кВ | 1_101256 ПАО "Кузбассэнергосбыт" | нет | н/д | н/д | 0.04 | да
8471 | ФЛ Филонов А.А. | ж/д Кузедеево КТП-40кВА Филонов\ Ф 10-4-Ш | ПС "Кузедеево-Тяговая" (Ведомственная) \ Ф-10-2-Т Ввод на РП Кузедеевсккий \ Ф-10-4-Ш с. Кузедеево-с. Лыс \ КТП-40кВА Филонов \ Система шин 1 | 1_730327 ПАО "Кузбассэнергосбыт" | нет | н/д | н/д | 0.034 | да
8472 | Кузедеевское ТУ | улич. освещение "мост" Ю-4-074 | ПС "Кузедеево-Тяговая" (Ведомственная) \ Ф-10-2-Т Ввод на РП Кузедеевсккий \ Ф-10-2-К с. Кузедеево \ ТП-Ю-4-074 \ Шины 0,4 кВ | 1_730853 ПАО "Кузбассэнергосбыт" | Акт от 07.06.2019, ав.броня 0 МВт | н/д | н/д | 0.003 | да
8473 | Кузедеевское ТУ | ТРСК_ул. освещ. п. Кузедеево КТП-250 кВа (Пролетарское Ф 10-4-Ш | ПС "Кузедеево-Тяговая" (Ведомственная) \ Ф-10-2-Т Ввод на РП Кузедеевсккий \ Ф-10-4-Ш с. Кузедеево-с. Лыс \ ТП-250 кВа (Пролетарская) МУП ЖКХ \ Система шин 1 | 1_730853 ПАО "Кузбассэнергосбыт" | нет | н/д | н/д | 0.0012 | да
8474 | СНТ " Левобережное" | КТП -250 кВА СНТ Левобережное | ПС "Кузедеево-Тяговая" (Ведомственная) \ Ф-10-2-Т Ввод на РП Кузедеевсккий \ Ф-10-4-Ш с. Кузедеево-с. Лыс \ КТП-250 кВА СНТ Левобережное \ Система шин 1 | 1_730738 ПАО "Кузбассэнергосбыт" | нет | н/д | н/д | 0.212 | да
8475 | ФЛ Матюшкин В.П. | пилорама ТП Ю-4-065, Ф 10-4-Ш, РП Кузедеевский | ПС "Кузедеево-Тяговая" (Ведомственная) \ Ф-10-2-Т Ввод на РП Кузедеевсккий \ Ф-10-4-Ш с. Кузедеево-с. Лыс \ ТП-Ю-4-065 \ ВЛ 0,4 кВ ф.1 от ТП-Ю-4-065 | 1_103537 ПАО "Кузбассэнергосбыт" | нет | н/д | н/д | 0.007 | да
8476 | МРО Приход храма Пантелеимона | столовая Ю-4-069 Ф 10-4-Ш РП Кузедеевский | ПС "Кузедеево-Тяговая" (Ведомственная) \ Ф-10-2-Т Ввод на РП Кузедеевсккий \ Ф-10-4-Ш с. Кузедеево-с. Лыс \ ТП-Ю-4-069 \ ВЛ 0,4 кВ ф.3 от ТП-Ю-4-069 | 1_730730 ПАО "Кузбассэнергосбыт" | нет | н/д | н/д | 0.0004 | да
8477 | МРО Приход храма Пантелеимона | храм Кузедеево, ул Советская ТПЮ-4-069 Ф 10-4-Ш | ПС "Кузедеево-Тяговая" (Ведомственная) \ Ф-10-2-Т Ввод на РП Кузедеевсккий \ Ф-10-4-Ш с. Кузедеево-с. Лыс \ ТП-Ю-4-069 \ ВЛ 0,4 кВ ф.3 от ТП-Ю-4-069 | 1_730730 ПАО "Кузбассэнергосбыт" | нет | н/д | н/д | 0.0046 | да
8478 | СНТ Прибрежное О | Прибрежное ЗТП аб. | ПС "Кузедеево-Тяговая" (Ведомственная) \ Ф-10-2-Т Ввод на РП Кузедеевсккий \ Ф-10-4-Ш с. Кузедеево-с. Лыс \ ЗТП- 8 160кВА-с/оПрибрежное \ Система шин 1 | 1_730599 ПАО "Кузбассэнергосбыт" | нет | н/д | н/д | 0.288 | да
8479 | СНТ Прибрежное О | Крутое КТП на 10 домов | ПС "Кузедеево-Тяговая" (Ведомственная) \ Ф-10-2-Т Ввод на РП Кузедеевсккий \ Ф-10-4-Ш с. Кузедеево-с. Лыс \ КТП-12-25кВАс/о Крутое \ Система шин 1 | 1_730599 ПАО "Кузбассэнергосбыт" | нет | н/д | н/д | 0.128 | да
8480 | ФЛ Печенин Н.И. | Подсобное хоз-во (потери 0,02%) | ПС "Кузедеево-Тяговая" (Ведомственная) \ Ф-10-2-Т Ввод на РП Кузедеевсккий \ Ф-10-8-С с. Гавриловка \ ТП-Ю-4-049 \ ВЛ 0,4 кВ ф.2 от ТП-Ю-4-049 | 1_730680 ПАО "Кузбассэнергосбыт" | нет | н/д | н/д | 0.03 | да
8481 | ФЛ Кривозубов В.В | Жилые дома п. Кузедеево КТП 160 кВА Ф 10-2-К РП Кузедеевский | ПС "Кузедеево-Тяговая" (Ведомственная) \ Ф-10-2-Т Ввод на РП Кузедеевсккий \ Ф-10-2-К с. Кузедеево \ КТП-160-Кривозубов \ Система шин 1 | 1_730319 ПАО "Кузбассэнергосбыт" | нет | н/д | н/д | 0.136 | да
8482 | ООО "Торговый дом "Кузедеевский" | магазин Кузедеево ПС Кузедеево- Тяговая (РЖД) Ф 10-2- К Ю-4-001 | ПС "Кузедеево-Тяговая" (Ведомственная) \ Ф-10-2-Т Ввод на РП Кузедеевсккий \ Ф-10-2-К с. Кузедеево \ ТП-Ю-4-001 \ ВЛ 0,4 кВ ф.1 от ТП-Ю-4-001 | 1_730430 ПАО "Кузбассэнергосбыт" | нет | н/д | н/д | 0.0106 | да
8483 | ООО Промсервис | пилорама п Кузедеево Ф 10-4-Ш КТП-250 "Промсервис" | ПС "Кузедеево-Тяговая" (Ведомственная) \ Ф-10-2-Т Ввод на РП Кузедеевсккий \ Ф-10-4-Ш с. Кузедеево-с. Лыс \ ТП-Промсервис_Ф-10-4-Ш | 1_730287 ПАО "Кузбассэнергосбыт" | нет | н/д | н/д | 0.2 | да
8484 | СНТ Ягодка | д. Крутая (недалеко от п Кузедеево по тр. на Таштагол) | ПС "Кузедеево-Тяговая" (Ведомственная) \ Ф-10-2-Т Ввод на РП Кузедеевсккий \ Ф-10-4-Ш с. Кузедеево-с. Лыс \ КТП-63 кВА-с/о"Ягодка" \ Система шин 1 | 1_730736 ПАО "Кузбассэнергосбыт" | нет | н/д | н/д | 0.034 | да
8485 | АО Новокузнецкое ДРСУ 2 | КТП АБЗ-630 кВА Кузедеево ф.10-2-Т,РП-10,ф.10-6-Б | ПС "Кузедеево-Тяговая" (Ведомственная) \ Ф-10-2-Т Ввод на РП Кузедеевсккий \ Ф-10-6-Б \ КТП-630-АБЗ (НДРСУ) | 1_103786 ПАО "Кузбассэнергосбыт" | нет | н/д | н/д | 0.4 | да
8486 | АО Новокузнецкое ДРСУ 2 | РУ-0,4 кВ КТП-3-100 ДРСУ,ПС"Куз.-Тяг."ф.10-2-Т,РП-10,ф.10-2-К,КТП3--100 | ПС "Кузедеево-Тяговая" (Ведомственная) \ Ф-10-2-Т Ввод на РП Кузедеевсккий \ Ф-10-2-К с. Кузедеево \ КТП-3-100 кВА ДРСУ | 1_103786 ПАО "Кузбассэнергосбыт" | нет | н/д | н/д | 0.085 | да
8487 | ООО ЛДТ "Макадам" | КТП-Ю-4-047 Ф 10-4-Ш_пост вес.контроля | ПС "Кузедеево-Тяговая" (Ведомственная) \ Ф-10-2-Т Ввод на РП Кузедеевсккий \ Ф-10-4-Ш с. Кузедеево-с. Лыс \ ТП-Ю-4-047 \ ВЛ 0,4 кВ ф.1 от ТП-Ю-4-047 | 5_500382 ПАО "Кузбассэнергосбыт" | нет | н/д | н/д | 0.0005 | да
8488 | МБОУ "Кузедеевская СОШ" | гараж Кузедеевский дом ДТ Ф 10-2- К Ю-4-046 | ПС "Кузедеево-Тяговая" (Ведомственная) \ Ф-10-2-Т Ввод на РП Кузедеевсккий \ Ф-10-2-К с. Кузедеево \ ТП-Ю-4-046 \ ВЛ 0,4 кВ ф.1 от ЗТП Ю-4-046 (Потреб) | 1_105703 ПАО "Кузбассэнергосбыт" | нет | н/д | н/д | 4e-05 | да
8489 | ООО "МСК Энерго" | Ру-0,4 кВ КТП-25 кВА п.Кузедеево (РП-10 Кузедеево; ф.10-6-Б) | ПС "Кузедеево-Тяговая" (Ведомственная) \ Ф-10-2-Т Ввод на РП Кузедеевсккий \ Ф-10-6-Б \ КТП-25кВА-КМС \ Система шин 1 | 1_101445 ПАО "Кузбассэнергосбыт" | нет | н/д | н/д | 0.021 | да
8490 | МКП КТВС НМР 2 | ТРСК_котел.шк.№2 Кузед. от Ю-4-046 РП-10 Кузедеево | ПС "Кузедеево-Тяговая" (Ведомственная) \ Ф-10-2-Т Ввод на РП Кузедеевсккий \ Ф-10-2-К с. Кузедеево \ ТП-Ю-4-046 | 1_104393 ПАО "Кузбассэнергосбыт" | нет | н/д | н/д | 0.04 | да
8491 | МКП КТВС НМР 2 | ТРСК_столярный цех от Ю-4-072 РП-10 Кузедеево | ПС "Кузедеево-Тяговая" (Ведомственная) \ Ф-10-2-Т Ввод на РП Кузедеевсккий \ Ф-10-2-К с. Кузедеево \ ТП-Ю-4-072 \ ВЛ 0,4 кВ ф.4 от ТП-Ю-4-072 | 1_104393 ПАО "Кузбассэнергосбыт" | н/д | н/д | н/д | 0.012 | н/д
8492 | МКП КТВС НМР 2 | ТРСК_контора от Ю-4-072 Кузнецкая, 6 | ПС "Кузедеево-Тяговая" (Ведомственная) \ Ф-10-2-Т Ввод на РП Кузедеевсккий \ Ф-10-2-К с. Кузедеево \ ТП-Ю-4-072 \ ВЛ 0,4 кВ ф.3 от ТП-Ю-4-072 | 1_104393 ПАО "Кузбассэнергосбыт" | н/д | н/д | н/д | 0.035 | н/д
8493 | МКП КТВС НМР 2 | ТРСК_скважина Центр от Ю-4-072 РП-10 Кузедеево | ПС "Кузедеево-Тяговая" (Ведомственная) \ Ф-10-2-Т Ввод на РП Кузедеевсккий \ Ф-10-2-К с. Кузедеево \ ТП-Ю-4-072 \ ВЛ 0,4 кВ ф.3 от ТП-Ю-4-072 | 1_104393 ПАО "Кузбассэнергосбыт" | нет | н/д | н/д | 0.006 | да
8494 | МКП КТВС НМР 2 | ТРСК_токарный цех от Ю-4-072 РП-10 Кузедеево | ПС "Кузедеево-Тяговая" (Ведомственная) \ Ф-10-2-Т Ввод на РП Кузедеевсккий \ Ф-10-2-К с. Кузедеево \ ТП-Ю-4-072 \ ВЛ 0,4 кВ ф.2 от ТП-Ю-4-072 | 1_104393 ПАО "Кузбассэнергосбыт" | н/д | н/д | н/д | 0.015 | н/д
8495 | ООО "МСК Энерго" | АТС Кузедеево (РП-10 Кузедеевский; 10-2-К; Ю-4-072) | ПС "Кузедеево-Тяговая" (Ведомственная) \ Ф-10-2-Т Ввод на РП Кузедеевсккий \ Ф-10-2-К с. Кузедеево \ ТП-Ю-4-072 \ ВЛ 0,4 кВ ф.1 от ТП-Ю-4-072 | 1_101445 ПАО "Кузбассэнергосбыт" | нет | н/д | н/д | 0.016 | да
8496 | ООО"МСК Энерго" 2 | БС42-446 10-8-С п Кузедеево ТП Ю-4-049 | ПС "Кузедеево-Тяговая" (Ведомственная) \ Ф-10-2-Т Ввод на РП Кузедеевсккий \ Ф-10-8-С с. Гавриловка \ ТП-Ю-4-049 \ ВЛ 0,4 кВ ф.1 от ТП-Ю-4-049 | 2_200422 ПАО "Кузбассэнергосбыт" | нет | н/д | н/д | 0.01 | да
8497 | ООО "НК-ОЙЛ" 2 | АЗС №47 Новок-Бийск Ю-4-047 | ПС "Кузедеево-Тяговая" (Ведомственная) \ Ф-10-2-Т Ввод на РП Кузедеевсккий \ Ф-10-4-Ш с. Кузедеево-с. Лыс \ ТП-Ю-4-047 \ ВЛ 0,4 кВ ф.1 от ТП-Ю-4-047 | 1_102767 ПАО "Кузбассэнергосбыт" | нет | н/д | н/д | 0.065 | да
8498 | ИП Рябова Н. А. | на опоре | ПС "Кузедеево-Тяговая" (Ведомственная) \ Ф-10-2-Т Ввод на РП Кузедеевсккий \ Ф-10-4-Ш с. Кузедеево-с. Лыс \ ТП-Ю-4-034 (Рябова) \ ВЛ 0,4 кВ ф.1 от ТП-Ю-4-034 | 1_730362 ПАО "Кузбассэнергосбыт" | нет | н/д | н/д | 0.015 | да
8499 | Капустин Александр Сергеевич | магазин Уют ТП Ю-4-071, Ф 10-2-Т,РП Кузедеевский | ПС "Кузедеево-Тяговая" (Ведомственная) \ Ф-10-2-Т Ввод на РП Кузедеевсккий \ Ф-10-2-К с. Кузедеево \ ТП-Ю-4-071 \ ВЛ 0,4 кВ ф.1 от ТП-Ю-4-071 | 1_102755 ПАО "Кузбассэнергосбыт" | нет | н/д | н/д | 0.015 | да
8500 | МКП КТВС НМР 2 | ТРСК_скважина д.Кузедеево от Ю-4-049 РП-10 Кузедеево | ПС "Кузедеево-Тяговая" (Ведомственная) \ Ф-10-2-Т Ввод на РП Кузедеевсккий \ Ф-10-8-С с. Гавриловка \ ТП-Ю-4-049 \ ВЛ 0,4 кВ ф.3 от ТП-Ю-4-049 | 1_104393 ПАО "Кузбассэнергосбыт" | нет | н/д | н/д | 0.015 | да
8501 | Кузедеевское ТУ | ул. освещ. п.Кузедеево ул. Береговая ТП Ю-4-074 Ф 10-2-К | ПС "Кузедеево-Тяговая" (Ведомственная) \ Ф-10-2-Т Ввод на РП Кузедеевсккий \ Ф-10-2-К с. Кузедеево \ ТП-Ю-4-074 \ Шины 0,4 кВ | 1_730853 ПАО "Кузбассэнергосбыт" | нет | н/д | н/д | 0.00275 | да
8502 | Кузедеевское ТУ | улич. освещение Кузедеево, ул Болотная, оп.6,9,12/1,14/4,14/9,14/11,14/15,17,23 ф1ТП Ю-4-072 | ПС "Кузедеево-Тяговая" (Ведомственная) \ Ф-10-2-Т Ввод на РП Кузедеевсккий \ Ф-10-2-К с. Кузедеево \ ТП-Ю-4-072 \ ВЛ 0,4 кВ ф.4 от ТП-Ю-4-072 | 1_730853 ПАО "Кузбассэнергосбыт" | нет | н/д | н/д | 0.00045 | да
8503 | Кузедеевское ТУ | уличное освещение п.Кузедеево, ул.Верх-Тешевская, оп.19,21,21/1,22/1,23,24,26/3,31,34 Ю-4-002 | ПС "Кузедеево-Тяговая" (Ведомственная) \ Ф-10-2-Т Ввод на РП Кузедеевсккий \ Ф-10-2-К с. Кузедеево \ ТП-Ю-4-002 \ ВЛ 0,4 кВ ф.1 от ТП-Ю-4-002 | 1_730853 ПАО "Кузбассэнергосбыт" | нет | н/д | н/д | 0.00225 | да
8504 | Кузедеевское ТУ | улич.освещение Кузедеево ул Весенняя оп. 15,12,9,7 ф2 ТП Ю-4-049 | ПС "Кузедеево-Тяговая" (Ведомственная) \ Ф-10-2-Т Ввод на РП Кузедеевсккий \ Ф-10-8-С с. Гавриловка \ ТП-Ю-4-049 \ ВЛ 0,4 кВ ф.1 от ТП-Ю-4-049 | 1_730853 ПАО "Кузбассэнергосбыт" | нет | н/д | н/д | 0.000155 | да
8505 | Кузедеевское ТУ | ул. освещ. Кузедеево ул Весенняя, Новая,Комсом. КТП-Ю-4-059 Ф 10-2-К | ПС "Кузедеево-Тяговая" (Ведомственная) \ Ф-10-2-Т Ввод на РП Кузедеевсккий \ Ф-10-2-К с. Кузедеево \ ТП-Ю-4-059 \ ВЛ 0,4 кВ ф.3 от ТП-Ю 4-059 | 1_730853 ПАО "Кузбассэнергосбыт" | нет | н/д | н/д | 0.0085 | да
8506 | ИП Шахина И.В. | пилорама п Кузедеево ул Весенняя, 21/а ТП Ю-4-049 Ф 10-2-К | ПС "Кузедеево-Тяговая" (Ведомственная) \ Ф-10-2-Т Ввод на РП Кузедеевсккий \ Ф-10-8-С с. Гавриловка \ ТП-Ю-4-049 \ ВЛ 0,4 кВ ф.3 от ТП-Ю-4-049 | 1_730945 ПАО "Кузбассэнергосбыт" | н/д | н/д | н/д | 0.02 | н/д
8507 | Кузедеевское ТУ | ул. освещ. п Кузедеево ул Дзержинского ТП Ю-4-055 Ф 10-2-К | ПС "Кузедеево-Тяговая" (Ведомственная) \ Ф-10-2-Т Ввод на РП Кузедеевсккий \ Ф-10-2-К с. Кузедеево \ ТП-Ю-4-055 \ КЛ 0,4 кВ ф.2 от ЗТП Ю-4-055 (Потреб) | 1_730853 ПАО "Кузбассэнергосбыт" | нет | н/д | н/д | 0.0013 | да
8508 | Кузедеевское ТУ | улич. освещение Кузедеево ул Зеленая, оп. 2/14,2/12,2/10,2/6, 2/4, 2/2, 2/1,11,10 ф 1ТП Ю-4-003 | ПС "Кузедеево-Тяговая" (Ведомственная) \ Ф-10-2-Т Ввод на РП Кузедеевсккий \ Ф-10-4-Ш с. Кузедеево-с. Лыс \ ТП-Ю-4-003 \ ВЛ 0,4 кВ ф.1 от ТП-Ю-4-003 | 1_730853 ПАО "Кузбассэнергосбыт" | нет | н/д | н/д | 0.00033 | да
8509 | Кузедеевское ТУ | улич. освещение Кузедеево, ул Коммунальная, оп. 10/9, 10/3 ф2 ТП Ю-4-071 | ПС "Кузедеево-Тяговая" (Ведомственная) \ Ф-10-2-Т Ввод на РП Кузедеевсккий \ Ф-10-2-К с. Кузедеево \ ТП-Ю-4-071 \ ВЛ 0,4 кВ ф.2 от ТП-Ю-4-071 | 1_730853 ПАО "Кузбассэнергосбыт" | нет | н/д | н/д | 0.0005 | да
8510 | Кузедеевское ТУ | улич. освещение Кузедеево ул Коммунальная оп. 6,7,8,10 ф2 ТП Ю-4-070 | ПС "Кузедеево-Тяговая" (Ведомственная) \ Ф-10-2-Т Ввод на РП Кузедеевсккий \ Ф-10-2-К с. Кузедеево \ ТП-Ю-4-070 \ ВЛ 0,4 кВ ф.2 от ТП-Ю-4-070 | 1_730853 ПАО "Кузбассэнергосбыт" | нет | н/д | н/д | 0.00014 | да
8511 | ООО "Кузедеевская крафтовая пивоварня" | на опоре | ПС "Кузедеево-Тяговая" (Ведомственная) \ Ф-10-2-Т Ввод на РП Кузедеевсккий \ Ф-10-2-К с. Кузедеево \ ТП-Ю-4-070 \ ВЛ 0,4 кВ ф.2 от ТП-Ю-4-070 | 1_730543 ПАО "Кузбассэнергосбыт" | нет | н/д | н/д | 0.015 | да
8512 | Кузедеевское ТУ | улич. освещение Кузедеево Кузбасская оп. 7/6 ф.1 ТП Ю-4-045 | ПС "Кузедеево-Тяговая" (Ведомственная) \ Ф-10-2-Т Ввод на РП Кузедеевсккий \ Ф-10-4-Ш с. Кузедеево-с. Лыс \ ТП-Ю-4-045 \ ВЛ 0,4 кВ ф.1 от ТП-Ю-4-045 | 1_730853 ПАО "Кузбассэнергосбыт" | нет | н/д | н/д | 0.000125 | да
8513 | Кузедеевское ТУ | улич. освещение Кузедеево ул Кузбасская д. 9а оп. 17/1 ф3 ТП Ю-4-072 | ПС "Кузедеево-Тяговая" (Ведомственная) \ Ф-10-2-Т Ввод на РП Кузедеевсккий \ Ф-10-2-К с. Кузедеево \ ТП-Ю-4-072 \ ВЛ 0,4 кВ ф.3 от ТП-Ю-4-072 | 1_730853 ПАО "Кузбассэнергосбыт" | нет | н/д | н/д | 0.0001 | да
8514 | ООО 'КАМСС' 2 | ПАО "ВымпелКом" БС 44985.2 "Кузедеево ВОЛС" п. Кузедеево РП Кузедеевский Ф 10-4-Ш Ю-4-045 | ПС "Кузедеево-Тяговая" (Ведомственная) \ Ф-10-2-Т Ввод на РП Кузедеевсккий \ Ф-10-4-Ш с. Кузедеево-с. Лыс \ ТП-Ю-4-045 \ ВЛ 0,4 кВ ф.1 от ТП-Ю-4-045 | 1_103863 ООО «Промэнергосбыт» | нет | н/д | н/д | 0.01 | да
8515 | ООО "МСК Энерго" | оборудование связи Кузедеево Кузбасская 40 | ПС "Кузедеево-Тяговая" (Ведомственная) \ Ф-10-2-Т Ввод на РП Кузедеевсккий \ Ф-10-2-К с. Кузедеево \ ТП-Ю-4-001 \ ВЛ 0,4 кВ ф.1 от ТП-Ю-4-001 | 1_101445 ПАО "Кузбассэнергосбыт" | нет | н/д | н/д | 0.005 | да
8516 | ГКУ КО 'Дирекция автомобильных дорог Кузбасса' 3 | Ю-4-047, ВЛ-0,4 кВ ф.3, опора №24 | ПС "Кузедеево-Тяговая" (Ведомственная) \ Ф-10-2-Т Ввод на РП Кузедеевсккий \ Ф-10-4-Ш с. Кузедеево-с. Лыс \ ТП-Ю-4-047 \ ВЛ 0,4 кВ ф.3 от ТП-Ю-4-047 | 5_502021 ПАО "Кузбассэнергосбыт" | н/д | н/д | н/д | 0.005 | н/д
8517 | Кузедеевское ТУ | улич. освещение п Кузедеево, ул Кузнецкая, оп. 4,6,7,2/1,2/4,2/8,2/9 ф.4 ТП Ю-4-072 | ПС "Кузедеево-Тяговая" (Ведомственная) \ Ф-10-2-Т Ввод на РП Кузедеевсккий \ Ф-10-2-К с. Кузедеево \ ТП-Ю-4-072 \ ВЛ 0,4 кВ ф.4 от ТП-Ю-4-072 | 1_730853 ПАО "Кузбассэнергосбыт" | нет | н/д | н/д | 0.000445 | да
8518 | МКП КТВС НМР 2 | ТРСК_скважина"Бора" от Ю-4-061 РП-10 Кузедеево | ПС "Кузедеево-Тяговая" (Ведомственная) \ Ф-10-2-Т Ввод на РП Кузедеевсккий \ Ф-10-2-К с. Кузедеево \ ТП-Ю-4-061 \ ВЛ 0,4 кВ ф.4 от ТП-Ю-4-061 | 1_104393 ПАО "Кузбассэнергосбыт" | нет | н/д | н/д | 0.012 | да
8519 | МКП КТВС НМР 2 | ТРСК_монтерная мастерская от Ю-4-072 РП-10 Кузедеево | ПС "Кузедеево-Тяговая" (Ведомственная) \ Ф-10-2-Т Ввод на РП Кузедеевсккий \ Ф-10-2-К с. Кузедеево \ ТП-Ю-4-072 \ ВЛ 0,4 кВ ф.2 от ТП-Ю-4-072 | 1_104393 ПАО "Кузбассэнергосбыт" | н/д | н/д | н/д | 0.003 | н/д
8520 | ООО "РКЦ" | ТРСК_МКД Кузедеево Ленинская, 10 КТП-Ю-4-018 | ПС "Кузедеево-Тяговая" (Ведомственная) \ Ф-10-2-Т Ввод на РП Кузедеевсккий \ Ф-10-2-К с. Кузедеево \ ТП-Ю-4-018 \ ВЛ 0,4 кВ ф.1 от ТП-Ю-4-018 | 1_106020 ПАО "Кузбассэнергосбыт" | нет | н/д | н/д | 0.025 | да
8521 | ИП Дешевых С.В. | магазин "Карлсон" ул.Ленинская 11,Ю-4-072 ф.10-2-Т | ПС "Кузедеево-Тяговая" (Ведомственная) \ Ф-10-2-Т Ввод на РП Кузедеевсккий \ Ф-10-2-К с. Кузедеево \ ТП-Ю-4-072 \ ВЛ 0,4 кВ ф.3 от ТП-Ю-4-072 | 1_730839 ПАО "Кузбассэнергосбыт" | нет | н/д | н/д | 0.015 | да
8522 | Местная религиозная организация ЦерковьХристиан Веры Евангельской Новоильинская г. Новокузнецка Кемеровской области | РУ фасад | ПС "Кузедеево-Тяговая" (Ведомственная) \ Ф-10-2-Т Ввод на РП Кузедеевсккий \ Ф-10-2-К с. Кузедеево \ ТП-Ю-4-072 \ ВЛ 0,4 кВ ф.3 от ТП-Ю-4-072 | 1_730553 ПАО "Кузбассэнергосбыт" | нет | н/д | н/д | 0.01 | да
8523 | ИП Акатьева А.Е. | магазин Мясо Кузедеево Ю-4-072 | ПС "Кузедеево-Тяговая" (Ведомственная) \ Ф-10-2-Т Ввод на РП Кузедеевсккий \ Ф-10-2-К с. Кузедеево \ ТП-Ю-4-072 \ ВЛ 0,4 кВ ф.3 от ТП-Ю-4-072 | 1_730625 ПАО "Кузбассэнергосбыт" | нет | н/д | н/д | 0.015 | да
8524 | ИП Абдулоев З.З. | торг. павильон ТП Ю-4-072 Ф 10-2-К РП Кузедеевский | ПС "Кузедеево-Тяговая" (Ведомственная) \ Ф-10-2-Т Ввод на РП Кузедеевсккий \ Ф-10-2-К с. Кузедеево \ ТП-Ю-4-072 \ ВЛ 0,4 кВ ф.3 от ТП-Ю-4-072 | 1_730872 ПАО "Кузбассэнергосбыт" | н/д | н/д | н/д | 0.003 | н/д
8525 | ФГУП Почта России 2 | почта Кузедеево ул Ленинская,2 / Ю-4-072 | ПС "Кузедеево-Тяговая" (Ведомственная) \ Ф-10-2-Т Ввод на РП Кузедеевсккий \ Ф-10-2-К с. Кузедеево \ ТП-Ю-4-072 \ ВЛ 0,4 кВ ф.1 от ТП-Ю-4-072 | 1_104423 ПАО "Кузбассэнергосбыт" | нет | н/д | н/д | 0.003 | да
8526 | Кузедеевское ТУ | здание администрации 1сч. ТП Ю-4-071 Ф 10-2-К | ПС "Кузедеево-Тяговая" (Ведомственная) \ Ф-10-2-Т Ввод на РП Кузедеевсккий \ Ф-10-2-К с. Кузедеево \ ТП-Ю-4-071 \ ВЛ 0,4 кВ ф.2 от ТП-Ю-4-071 | 1_730853 ПАО "Кузбассэнергосбыт" | нет | н/д | н/д | 0.0065 | да
8527 | Кузедеевское ТУ | здание администрации 2сч. ТП Ю-4-071 Ф 10-2-К | ПС "Кузедеево-Тяговая" (Ведомственная) \ Ф-10-2-Т Ввод на РП Кузедеевсккий \ Ф-10-2-К с. Кузедеево \ ТП-Ю-4-071 \ ВЛ 0,4 кВ ф.2 от ТП-Ю-4-071 | 1_730853 ПАО "Кузбассэнергосбыт" | нет | н/д | н/д | 0.0065 | да
8528 | Кузедеевское ТУ | зд. администрации 3сч. п Кузедеево ул Ленинская,23 ТП Ю-4-072 Ф 10-2-К | ПС "Кузедеево-Тяговая" (Ведомственная) \ Ф-10-2-Т Ввод на РП Кузедеевсккий \ Ф-10-2-К с. Кузедеево \ ТП-Ю-4-072 \ ВЛ 0,4 кВ ф.3 от ТП-Ю-4-072 | 1_730853 ПАО "Кузбассэнергосбыт" | нет | н/д | н/д | 0.0043 | да
8529 | Кузедеевское ТУ | улич. освещение Кузедеево ул Коммунальная оп 9 ф2 ТП Ю-4-070 | ПС "Кузедеево-Тяговая" (Ведомственная) \ Ф-10-2-Т Ввод на РП Кузедеевсккий \ Ф-10-2-К с. Кузедеево \ ТП-Ю-4-070 \ ВЛ 0,4 кВ ф.2 от ТП-Ю-4-070 | 1_730853 ПАО "Кузбассэнергосбыт" | нет | н/д | н/д | 3.5e-05 | да
8530 | Кузедеевское ТУ | улич. освещение Гавриловка ул Таежная оп. 18,15,12,9,5 ф 2 ТП Ю-4-012 | ПС "Кузедеево-Тяговая" (Ведомственная) \ Ф-10-2-Т Ввод на РП Кузедеевсккий \ Ф-10-8-С с. Гавриловка \ ТП-Ю-4-012 \ ВЛ 0,4 кВ ф.2 от ТП-Ю-4-012 | 1_730853 ПАО "Кузбассэнергосбыт" | нет | н/д | н/д | 0.00019 | да
8531 | Кузедеевское ТУ | ул.осв. п. Сары-Чумыш ул. Советская оп. 4,6 (Ю-4-043) | ПС 110 кВ Бенжереп-2( из 4200 ) \ Ф-10-6-Ч с. Сары-Чумыш( из 4200 ) \ ТП-Ю-4-043( из 4200 ) \ ВЛ 0,4 кВ ф.1 от ТП-Ю-4-043( из 4200 ) | 1_730853 ПАО "Кузбассэнергосбыт" | нет | н/д | н/д | 0.00014 | да
8532 | Кузедеевское ТУ | ул.осв. с. Бенжереп 2-й ул. Озерная оп. 18 ул. Береговая оп. 8/9 (Ю-4-029) | ПС 110 кВ Бенжереп-2( из 4200 ) \ Ф-10-6-Ч с. Сары-Чумыш( из 4200 ) \ ТП-Ю-4-029( из 4200 ) \ ВЛ 0,4 кВ ф.1 от ТП-Ю-4-029( из 4200 ) | 1_730853 ПАО "Кузбассэнергосбыт" | нет | н/д | н/д | 0.00014 | да
8533 | Кузедеевское ТУ | ул.осв. п. Сары-Чумыш ул. Почтовая оп. 12 (Ю-4-031) | ПС 110 кВ Бенжереп-2( из 4200 ) \ Ф-10-6-Ч с. Сары-Чумыш( из 4200 ) \ ТП-Ю-4-031( из 4200 ) \ ВЛ 0,4 кВ ф.3 от ТП-Ю-4-031( из 4200 ) | 1_730853 ПАО "Кузбассэнергосбыт" | нет | н/д | н/д | 7e-05 | да
8534 | Кузедеевское ТУ | ул.осв. с. Бенжереп 2-й ул. Дачная оп. 6,9 (Ю-4-062) | ПС 110 кВ Бенжереп-2( из 4200 ) \ Ф-10-6-Ч с. Сары-Чумыш( из 4200 ) \ ТП-Ю-4-062( из 4200 ) \ ВЛ 0,4 кВ ф.1 от ТП-Ю-4-062( из 4200 ) | 1_730853 ПАО "Кузбассэнергосбыт" | нет | н/д | н/д | 0.00014 | да
8535 | Кузедеевское ТУ | улич. освещение Кузедеево ул Кузбасская оп 11,13,15 ф.3 ТП Ю-4-072 | ПС "Кузедеево-Тяговая" (Ведомственная) \ Ф-10-2-Т Ввод на РП Кузедеевсккий \ Ф-10-2-К с. Кузедеево \ ТП-Ю-4-072 \ ВЛ 0,4 кВ ф.3 от ТП-Ю-4-072 | 1_730853 ПАО "Кузбассэнергосбыт" | нет | н/д | н/д | 0.00015 | да
8536 | Кузедеевское ТУ | ул.освещение п. Кузедеево ул. Кузедеевская Ю-4-069 | ПС "Кузедеево-Тяговая" (Ведомственная) \ Ф-10-2-Т Ввод на РП Кузедеевсккий \ Ф-10-4-Ш с. Кузедеево-с. Лыс \ ТП-Ю-4-069 \ ВЛ 0,4 кВ ф.1 от ТП-Ю-4-069 | 1_730853 ПАО "Кузбассэнергосбыт" | нет | н/д | н/д | 0.000125 | да
8537 | Кузедеевское ТУ | улич. освещение Кузедеево ул Веселая оп.6/5/3, 6/5/1, 6/5, 9, 12, 15, 17/3 ф1ТПЮ-4-073 | ПС "Кузедеево-Тяговая" (Ведомственная) \ Ф-10-2-Т Ввод на РП Кузедеевсккий \ Ф-10-4-Ш с. Кузедеево-с. Лыс \ ТП-Ю-4-073 \ ВЛ 0,4 кВ ф.1 от ТП-Ю-4-073 | 1_730853 ПАО "Кузбассэнергосбыт" | нет | н/д | н/д | 0.00035 | да
8538 | Кузедеевское ТУ | ул.освещ. Бенжереп 2-й ул. Центральная Ю-4-029 ф. 1 оп. 2/4, ф.3 оп. 20/2 | ПС 110 кВ Бенжереп-2( из 4200 ) \ Ф-10-6-Ч с. Сары-Чумыш( из 4200 ) \ ТП-Ю-4-029( из 4200 ) \ ВЛ 0,4 кВ ф.3 от ТП-Ю-4-029( из 4200 ) | 1_730853 ПАО "Кузбассэнергосбыт" | нет | н/д | н/д | 0.0001 | да
8539 | Кузедеевское ТУ | ул. освещение Сары-Чумыш Набережная Ю-4-031 ф. 1 оп. 20 | ПС 110 кВ Бенжереп-2( из 4200 ) \ Ф-10-6-Ч с. Сары-Чумыш( из 4200 ) \ ТП-Ю-4-031( из 4200 ) \ ВЛ 0,4 кВ ф.3 от ТП-Ю-4-031( из 4200 ) | 1_730853 ПАО "Кузбассэнергосбыт" | нет | н/д | н/д | 5e-05 | да
8540 | Кузедеевское ТУ | ул.освещение Сары-Чумыш Нагорная, Молодежная, Транспортная Ю-4-043 оп. 9/3 ф.1; 7/7 и 7/9/2 ф.2 | ПС 110 кВ Бенжереп-2( из 4200 ) \ Ф-10-6-Ч с. Сары-Чумыш( из 4200 ) \ ТП-Ю-4-043( из 4200 ) \ ВЛ 0,4 кВ ф.1 от ТП-Ю-4-043( из 4200 ) | 1_730853 ПАО "Кузбассэнергосбыт" | нет | н/д | н/д | 0.00015 | да
8541 | Кузедеевское ТУ | ул.освещение Кузедеево Тельбесская Ю-4-050 ф.1 оп. 27/2, 25, 27/2, 27/1 | ПС "Кузедеево-Тяговая" (Ведомственная) \ Ф-10-2-Т Ввод на РП Кузедеевсккий \ Ф-10-2-К с. Кузедеево \ ТП-Ю-4-050 \ ВЛ 0,4 кВ ф.1 от ТП-Ю-4-050 | 1_730853 ПАО "Кузбассэнергосбыт" | нет | н/д | н/д | 0.0002 | да
8542 | Кузедеевское ТУ | светофор п Кузедеево ул Ленинская, 65 ТП Ю-4-001 | ПС "Кузедеево-Тяговая" (Ведомственная) \ Ф-10-2-Т Ввод на РП Кузедеевсккий \ Ф-10-2-К с. Кузедеево \ ТП-Ю-4-001 \ ВЛ 0,4 кВ ф.1 от ТП-Ю-4-001 | 1_730853 ПАО "Кузбассэнергосбыт" | нет | н/д | н/д | 3e-06 | да
8543 | Кузедеевское ТУ | улич.освещение Кузедеево ул Аильская оп. 11 ф.1 ф1 ТП Ю-4-060 | ПС "Кузедеево-Тяговая" (Ведомственная) \ Ф-10-2-Т Ввод на РП Кузедеевсккий \ Ф-10-2-К с. Кузедеево \ ТП-Ю-4-060 \ ВЛ 0,4 кВ ф.1 от ТП-Ю-4-060 | 1_730853 ПАО "Кузбассэнергосбыт" | нет | н/д | н/д | 5e-05 | да
8544 | Население Новокузнецкого района | МКД_Кузедеево Ленинская, 26 ТП-Ю-4-071 | ПС "Кузедеево-Тяговая" (Ведомственная) \ Ф-10-2-Т Ввод на РП Кузедеевсккий \ Ф-10-2-К с. Кузедеево \ ТП-Ю-4-071 \ ВЛ 0,4 кВ ф.2 от ТП-Ю-4-071 | 1_102607 ПАО "Кузбассэнергосбыт" | нет | н/д | н/д | 0.024 | да
8545 | ИП Ананин Руслан Геннадьевич | магазин №5, Кузедеево,ул Ленинская,30 Ю-4-071 Ф 10-2-К | ПС "Кузедеево-Тяговая" (Ведомственная) \ Ф-10-2-Т Ввод на РП Кузедеевсккий \ Ф-10-2-К с. Кузедеево \ ТП-Ю-4-071 \ ВЛ 0,4 кВ ф.2 от ТП-Ю-4-071 | 1_730569 ПАО "Кузбассэнергосбыт" | нет | н/д | н/д | 0.015 | да
8546 | ФЛ Худякова Марина Анатольевна | РЩ помещение потребителя | ПС "Кузедеево-Тяговая" (Ведомственная) \ Ф-10-2-Т Ввод на РП Кузедеевсккий \ Ф-10-2-К с. Кузедеево \ ТП-Ю-4-071 \ ВЛ 0,4 кВ ф.2 от ТП-Ю-4-071 | 1_730703 ПАО "Кузбассэнергосбыт" | нет | н/д | н/д | 0.015 | да
8547 | ООО "Пивной Союз" | маг. ООО "Любимчик" п Кузедеево | ПС "Кузедеево-Тяговая" (Ведомственная) \ Ф-10-2-Т Ввод на РП Кузедеевсккий \ Ф-10-2-К с. Кузедеево \ ТП-Ю-4-055 \ ВЛ 0,4 кВ ф.2 от ТП-Ю-4-055 | 1_106898 ПАО "Кузбассэнергосбыт" | нет | н/д | н/д | 0.015 | да
8548 | ООО "РКЦ" | МКД Кузедеево, ул.Ленинская, 36 ТП-Ю-4-071 | ПС "Кузедеево-Тяговая" (Ведомственная) \ Ф-10-2-Т Ввод на РП Кузедеевсккий \ Ф-10-2-К с. Кузедеево \ ТП-Ю-4-071 \ ВЛ 0,4 кВ ф.2 от ТП-Ю-4-071 | 1_106020 ПАО "Кузбассэнергосбыт" | нет | н/д | н/д | 0.015 | да
8549 | ООО "Пять" | м. "Уголек" п Кузедеево ул Ленинская 2а | ПС "Кузедеево-Тяговая" (Ведомственная) \ Ф-10-2-Т Ввод на РП Кузедеевсккий \ Ф-10-2-К с. Кузедеево \ ТП-Ю-4-072 \ ВЛ 0,4 кВ ф.1 от ТП-Ю-4-072 | 1_730333 ПАО "Кузбассэнергосбыт" | нет | н/д | н/д | 0.005 | да
8550 | МБУК 'Центр народного творчества и досуга Новокузнецкого муниципального района' 2 | ДК_в подвале №2_п.Кузедеево ул.Ленинская,43_ТП Ю-4-055 | ПС "Кузедеево-Тяговая" (Ведомственная) \ Ф-10-2-Т Ввод на РП Кузедеевсккий \ Ф-10-2-К с. Кузедеево \ ТП-Ю-4-055 \ КЛ 0,4 кВ ф.2 от ЗТП Ю-4-055 (Потреб) | 1_103839 ПАО "Кузбассэнергосбыт" | нет | н/д | н/д | 0.0325 | да
8551 | МБУК 'Центр народного творчества и досуга Новокузнецкого муниципального района' 2 | ДК_в подвале сч.№ 1_ п.Кузедеево ул.Ленинская,43 | ПС "Кузедеево-Тяговая" (Ведомственная) \ Ф-10-2-Т Ввод на РП Кузедеевсккий \ Ф-10-2-К с. Кузедеево \ ТП-Ю-4-055 \ КЛ 0,4 кВ ф.2 от ЗТП Ю-4-055 (Потреб) | 1_103839 ПАО "Кузбассэнергосбыт" | нет | н/д | н/д | 0.0325 | да
8552 | ООО 'КАМСС' 2 | ООО "Мария-Ра" Кузедеево Ленинская ,6 ТП Ю-4-027 Ф 10-2-К | ПС "Кузедеево-Тяговая" (Ведомственная) \ Ф-10-2-Т Ввод на РП Кузедеевсккий \ Ф-10-2-К с. Кузедеево \ ТП-Ю-4-027 (Мария-РА) \ ВЛ 0,4 кВ ф.1 от КТП Ю-4-027 | 1_103863 ООО «Промэнергосбыт» | нет | н/д | н/д | 0.085 | да
8553 | МБОУ "Кузедеевская СОШ" | МОУ Кузедеевская СОШ Ф 10-2- К Ю-4-046 | ПС "Кузедеево-Тяговая" (Ведомственная) \ Ф-10-2-Т Ввод на РП Кузедеевсккий \ Ф-10-2-К с. Кузедеево \ ТП-Ю-4-046 \ Шины 0,4 кВ | 1_105703 ПАО "Кузбассэнергосбыт" | нет | н/д | н/д | 0.0258 | да
8554 | Кузедеевское ТУ | улич. освещение Кузедеево Набережная рядом с д. 9 оп. 15 Ю-4-073 | ПС "Кузедеево-Тяговая" (Ведомственная) \ Ф-10-2-Т Ввод на РП Кузедеевсккий \ Ф-10-4-Ш с. Кузедеево-с. Лыс \ ТП-Ю-4-073 \ ВЛ 0,4 кВ ф.1 от ТП-Ю-4-073 | 1_730853 ПАО "Кузбассэнергосбыт" | нет | н/д | н/д | 0.00055 | да
8555 | Кузедеевское ТУ | ул.освещ. Кузедеево ул Набережная оп.11,13/1/1,14/2,17,17/1,17/4,22/1,20,7/3,25,27,30 ф2 ТП Ю-4-073 | ПС "Кузедеево-Тяговая" (Ведомственная) \ Ф-10-2-Т Ввод на РП Кузедеевсккий \ Ф-10-4-Ш с. Кузедеево-с. Лыс \ ТП-Ю-4-073 \ ВЛ 0,4 кВ ф.1 от ТП-Ю-4-073 | 1_730853 ПАО "Кузбассэнергосбыт" | нет | н/д | н/д | 0.00062 | да
8556 | Кузедеевское ТУ | уличное освещение п.Кузедеево, ул.Нагорная,д.3,7,13 оп.22,19/2,67 Ю-4-072 | ПС "Кузедеево-Тяговая" (Ведомственная) \ Ф-10-2-Т Ввод на РП Кузедеевсккий \ Ф-10-2-К с. Кузедеево \ ТП-Ю-4-072 \ ВЛ 0,4 кВ ф.1 от ТП-Ю-4-072 | 1_730853 ПАО "Кузбассэнергосбыт" | нет | н/д | н/д | 0.00475 | да
8557 | ООО 'КАМСС' 2 | ПАО "ВымпелКом" БС №44985 п Кузедеево Нагорная ТП Ю-4-049 Ф 10-8-С | ПС "Кузедеево-Тяговая" (Ведомственная) \ Ф-10-2-Т Ввод на РП Кузедеевсккий \ Ф-10-8-С с. Гавриловка \ ТП-Ю-4-049 \ ВЛ 0,4 кВ ф.1 от ТП-Ю-4-049 | 1_103863 ООО «Промэнергосбыт» | нет | н/д | н/д | 0.01 | да
8558 | Кузедеевское ТУ | улич. освещение Кузедеево ул Нагорная оп. 16/1,21 ф 1 ТП Ю-4-049 | ПС "Кузедеево-Тяговая" (Ведомственная) \ Ф-10-2-Т Ввод на РП Кузедеевсккий \ Ф-10-8-С с. Гавриловка \ ТП-Ю-4-049 \ ВЛ 0,4 кВ ф.1 от ТП-Ю-4-049 | 1_730853 ПАО "Кузбассэнергосбыт" | нет | н/д | н/д | 7e-05 | да
8559 | Кузедеевское ТУ | улич. освещение Кузедеево, ул.Нагорная, оп.18 ф1 ТП Ю-4-049 | ПС "Кузедеево-Тяговая" (Ведомственная) \ Ф-10-2-Т Ввод на РП Кузедеевсккий \ Ф-10-8-С с. Гавриловка \ ТП-Ю-4-049 \ ВЛ 0,4 кВ ф.3 от ТП-Ю-4-049 | 1_730853 ПАО "Кузбассэнергосбыт" | нет | н/д | н/д | 5e-05 | да
8560 | ПАО Россети Сибирь 1 | Ю-4-045 100 ква база Кузедеевского уч-ка | ПС "Кузедеево-Тяговая" (Ведомственная) \ Ф-10-2-Т Ввод на РП Кузедеевсккий \ Ф-10-4-Ш с. Кузедеево-с. Лыс \ ТП-Ю-4-045 \ ВЛ 0,4 кВ ф.1 от ТП-Ю-4-045 | 2_200442 Хозяйственные нужды | нет | н/д | н/д | 0.1 | да
8561 | Кузедеевское ТУ | улич. освещение п Кузедеево Партизанская оп. 1 ф 1 КТП Ю-4-045 | ПС "Кузедеево-Тяговая" (Ведомственная) \ Ф-10-2-Т Ввод на РП Кузедеевсккий \ Ф-10-4-Ш с. Кузедеево-с. Лыс \ ТП-Ю-4-045 \ ВЛ 0,4 кВ ф.1 от ТП-Ю-4-045 | 1_730853 ПАО "Кузбассэнергосбыт" | нет | н/д | н/д | 0.0025 | да
8562 | Кузедеевское ТУ | ул. освещ. п. Кузедеево ул. Озерная, ул. Луговая Ю-4-061 | ПС "Кузедеево-Тяговая" (Ведомственная) \ Ф-10-2-Т Ввод на РП Кузедеевсккий \ Ф-10-2-К с. Кузедеево \ ТП-Ю-4-061 \ ВЛ 0,4 кВ ф.3 от ТП-Ю-4-061 | 1_730853 ПАО "Кузбассэнергосбыт" | нет | н/д | н/д | 0.0003 | да
8563 | Кузедеевское ТУ | улич. освещение Кузедеево, ул Озерная, оп.4 ф 5 ТП Ю-4-061 | ПС "Кузедеево-Тяговая" (Ведомственная) \ Ф-10-2-Т Ввод на РП Кузедеевсккий \ Ф-10-2-К с. Кузедеево \ ТП-Ю-4-061 \ ВЛ 0,4 кВ ф.1 от ТП-Ю-4-061 | 1_730853 ПАО "Кузбассэнергосбыт" | нет | н/д | н/д | 3.5e-05 | да
8564 | МБДОУ "Кузедеевский дет. сад" | д/сад п.Кузедеево кузедеево- Тяговая 10-2- К Ю-4-061 | ПС "Кузедеево-Тяговая" (Ведомственная) \ Ф-10-2-Т Ввод на РП Кузедеевсккий \ Ф-10-2-К с. Кузедеево \ ТП-Ю-4-061 \ ВЛ 0,4 кВ ф.1 от ТП-Ю-4-061 | 1_105727 ПАО "Кузбассэнергосбыт" | нет | н/д | н/д | 0.01 | да
8565 | ООО "МСК Энерго" | гараж п.Кузедеево,ул.Октябрьская 8 РП-10 Кузедеевское; 10-4-Ш; Ю-4-069 | ПС "Кузедеево-Тяговая" (Ведомственная) \ Ф-10-2-Т Ввод на РП Кузедеевсккий \ Ф-10-4-Ш с. Кузедеево-с. Лыс \ ТП-Ю-4-069 \ ВЛ 0,4 кВ ф.1 от ТП-Ю-4-069 | 1_101445 ПАО "Кузбассэнергосбыт" | нет | н/д | н/д | 0.016 | да
8566 | Кузедеевское ТУ | улич. освещение Кузедеево, ул Партизанская, оп.11/1,11/2,11/4,12,14,16,19 Ю-4-072 | ПС "Кузедеево-Тяговая" (Ведомственная) \ Ф-10-2-Т Ввод на РП Кузедеевсккий \ Ф-10-2-К с. Кузедеево \ ТП-Ю-4-072 \ ВЛ 0,4 кВ ф.1 от ТП-Ю-4-072 | 1_730853 ПАО "Кузбассэнергосбыт" | нет | н/д | н/д | 0.003 | да
8567 | ГБУ "Новокузнецкая районная СББЖ" | Вет.пункт п Кузедеево ТП Ю-4-045 | ПС "Кузедеево-Тяговая" (Ведомственная) \ Ф-10-2-Т Ввод на РП Кузедеевсккий \ Ф-10-4-Ш с. Кузедеево-с. Лыс \ ТП-Ю-4-045 \ ВЛ 0,4 кВ ф.1 от ТП-Ю-4-045 | 1_100840 ПАО "Кузбассэнергосбыт" | нет | н/д | н/д | 0.0014 | да
8568 | ФГБУ "Западно-Сибирское УГМС" 1 | Ю-4-049_метеостанция Кузедеево | ПС "Кузедеево-Тяговая" (Ведомственная) \ Ф-10-2-Т Ввод на РП Кузедеевсккий \ Ф-10-8-С с. Гавриловка \ ТП-Ю-4-049 \ ВЛ 0,4 кВ ф.1 от ТП-Ю-4-049 | 5_502117 ПАО "Кузбассэнергосбыт" | нет | н/д | н/д | 0.015 | да
8569 | Кузедеевское ТУ | улич.освещение Кузедеево ул Партизанская оп. 10 ф. 4 ТП Ю-4-072 | ПС "Кузедеево-Тяговая" (Ведомственная) \ Ф-10-2-Т Ввод на РП Кузедеевсккий \ Ф-10-2-К с. Кузедеево \ ТП-Ю-4-072 \ ВЛ 0,4 кВ ф.3 от ТП-Ю-4-072 | 1_730853 ПАО "Кузбассэнергосбыт" | нет | н/д | н/д | 5e-05 | да
8570 | ГК "11 отряд ФПС по КО" 1 | ПЧ№17 Гараж Партизанская 2А (РП-10 Кузедеевское; ф.10-4-Ш; Ю-4-045) | ПС "Кузедеево-Тяговая" (Ведомственная) \ Ф-10-2-Т Ввод на РП Кузедеевсккий \ Ф-10-4-Ш с. Кузедеево-с. Лыс \ ТП-Ю-4-045 \ ВЛ 0,4 кВ ф.1 от ТП-Ю-4-045 | 1_105522 ПАО "Кузбассэнергосбыт" | нет | н/д | н/д | 0.0015 | да
8571 | ГК "11 отряд ФПС по КО" 1 | ПЧ №17 Пожарное депо (РП-10 Кузедеевское; ф.10-4-Ш; Ю-4-045) | ПС "Кузедеево-Тяговая" (Ведомственная) \ Ф-10-2-Т Ввод на РП Кузедеевсккий \ Ф-10-4-Ш с. Кузедеево-с. Лыс \ ТП-Ю-4-045 \ ВЛ 0,4 кВ ф.1 от ТП-Ю-4-045 | 1_105522 ПАО "Кузбассэнергосбыт" | нет | н/д | н/д | 0.0015 | да
8572 | н/д | магазин № 3 п.Кузедеево ул.Партизан., 50 ТП | ПС "Кузедеево-Тяговая" (Ведомственная) \ Ф-10-2-Т Ввод на РП Кузедеевсккий \ Ф-10-2-К с. Кузедеево \ ТП-Ю-4-072 \ ВЛ 0,4 кВ ф.1 от ТП-Ю-4-072 | 1_730596 ПАО "Кузбассэнергосбыт" | нет | н/д | н/д | 0.015 | да
8573 | Кузедеевское ТУ | улич.освещение КТП Ю-4-053 | ПС "Кузедеево-Тяговая" (Ведомственная) \ Ф-10-2-Т Ввод на РП Кузедеевсккий \ Ф-10-2-К с. Кузедеево \ ТП-Ю-4-053 \ ВЛ 0,4 кВ ф.2 от ТП-Ю-4-053 | 1_730853 ПАО "Кузбассэнергосбыт" | нет | н/д | н/д | 0.003 | да
8574 | Кузедеевское ТУ | улич.освещение Кузедеево ул. Подгорная 10-2- К Ю-4- 002 | ПС "Кузедеево-Тяговая" (Ведомственная) \ Ф-10-2-Т Ввод на РП Кузедеевсккий \ Ф-10-2-К с. Кузедеево \ ТП-Ю-4-002 \ ВЛ 0,4 кВ ф.1 от ТП-Ю-4-002 | 1_730853 ПАО "Кузбассэнергосбыт" | нет | н/д | н/д | 0.0053 | да
8575 | МКОУ "Кузедеевская школа-интернат" | столовая школы-интернат с.Кузедеево Ю-4-002 | ПС "Кузедеево-Тяговая" (Ведомственная) \ Ф-10-2-Т Ввод на РП Кузедеевсккий \ Ф-10-2-К с. Кузедеево \ ТП-Ю-4-002 \ ВЛ 0,4 кВ ф.2 от ТП-Ю-4-002 | 1_102490 ПАО "Кузбассэнергосбыт" | нет | н/д | н/д | 0.0179 | да
8576 | МКОУ "Кузедеевская школа-интернат" | котельная школы-интернат п Кузедеево Ю-4-002 | ПС "Кузедеево-Тяговая" (Ведомственная) \ Ф-10-2-Т Ввод на РП Кузедеевсккий \ Ф-10-2-К с. Кузедеево \ ТП-Ю-4-002 \ ВЛ 0,4 кВ ф.2 от ТП-Ю-4-002 | 1_102490 ПАО "Кузбассэнергосбыт" | нет | н/д | н/д | 0.0221 | да
8577 | МКОУ "Кузедеевская школа-интернат" | мастерские школы-интернат п.Кузедеево Ю-4-002 | ПС "Кузедеево-Тяговая" (Ведомственная) \ Ф-10-2-Т Ввод на РП Кузедеевсккий \ Ф-10-2-К с. Кузедеево \ ТП-Ю-4-002 \ ВЛ 0,4 кВ ф.2 от ТП-Ю-4-002 | 1_102490 ПАО "Кузбассэнергосбыт" | нет | н/д | н/д | 0.0004 | да
8578 | Кузедеевское ТУ | уличное осв. п. Кузедеево ул. Попова (Ю-4-073) | ПС "Кузедеево-Тяговая" (Ведомственная) \ Ф-10-2-Т Ввод на РП Кузедеевсккий \ Ф-10-4-Ш с. Кузедеево-с. Лыс \ ТП-Ю-4-073 \ ВЛ 0,4 кВ ф.1 от ТП-Ю-4-073 | 1_730853 ПАО "Кузбассэнергосбыт" | нет | н/д | н/д | 0.0017 | да
8579 | Кузедеевское ТУ | уличное освещение п. Кузедеево ул. Советская, ул. Пролетарская Ю-4-069 | ПС "Кузедеево-Тяговая" (Ведомственная) \ Ф-10-2-Т Ввод на РП Кузедеевсккий \ Ф-10-4-Ш с. Кузедеево-с. Лыс \ ТП-Ю-4-069 \ ВЛ 0,4 кВ ф.1 от ТП-Ю-4-069 | 1_730853 ПАО "Кузбассэнергосбыт" | нет | н/д | н/д | 5e-05 | да
8580 | МКП КТВС НМР 2 | ТРСК_скважина первомайская по 0,4кВ от КТП-250(пролетарское) | ПС "Кузедеево-Тяговая" (Ведомственная) \ Ф-10-2-Т Ввод на РП Кузедеевсккий \ Ф-10-4-Ш с. Кузедеево-с. Лыс \ ТП-250 кВа (Пролетарская) МУП ЖКХ \ Система шин 1 | 1_104393 ПАО "Кузбассэнергосбыт" | нет | н/д | н/д | 0.01 | да
8581 | Кузедеевское ТУ | улич. освещение Кузедеево, ул Пушкина, оп.16/5,16/7,16/9,16/11 ф2 ТП Ю-4-069 | ПС "Кузедеево-Тяговая" (Ведомственная) \ Ф-10-2-Т Ввод на РП Кузедеевсккий \ Ф-10-4-Ш с. Кузедеево-с. Лыс \ ТП-Ю-4-069 \ ВЛ 0,4 кВ ф.2 от ТП-Ю-4-069 | 1_730853 ПАО "Кузбассэнергосбыт" | нет | н/д | н/д | 0.00014 | да
8582 | Кузедеевское ТУ | улич. освещение Кузедеево ул Рябова, рядом с д.1 оп.10 ф 10 ТП-Ю-4-047 | ПС "Кузедеево-Тяговая" (Ведомственная) \ Ф-10-2-Т Ввод на РП Кузедеевсккий \ Ф-10-4-Ш с. Кузедеево-с. Лыс \ ТП-Ю-4-047 \ ВЛ 0,4 кВ ф.3 от ТП-Ю-4-047 | 1_730853 ПАО "Кузбассэнергосбыт" | нет | н/д | н/д | 0.0035 | да
8583 | МКП КТВС НМР 2 | ТРСК_скважина Кузедеево Коммунальная ТП Ю-4-047 РП-10кВ Кузедеевский | ПС "Кузедеево-Тяговая" (Ведомственная) \ Ф-10-2-Т Ввод на РП Кузедеевсккий \ Ф-10-4-Ш с. Кузедеево-с. Лыс \ ТП-Ю-4-047 \ ВЛ 0,4 кВ ф.3 от ТП-Ю-4-047 | 1_104393 ПАО "Кузбассэнергосбыт" | нет | н/д | н/д | 0.0055 | да
8584 | Саркисова И.А. | Павильон на трассе Кузедеево Рябова 11/б ТП Ю-4-047 Ф 10-4-Ш РП Кузедеевский | ПС "Кузедеево-Тяговая" (Ведомственная) \ Ф-10-2-Т Ввод на РП Кузедеевсккий \ Ф-10-4-Ш с. Кузедеево-с. Лыс \ ТП-Ю-4-047 \ ВЛ 0,4 кВ ф.2 от ТП-Ю-4-047 | 1_730462 ПАО "Кузбассэнергосбыт" | нет | н/д | н/д | 0.006 | да
8585 | ИП Ущенко В.Н. | кафе ТП Ю-4-047 Ф 10-4-Ш РП Кузедеево | ПС "Кузедеево-Тяговая" (Ведомственная) \ Ф-10-2-Т Ввод на РП Кузедеевсккий \ Ф-10-4-Ш с. Кузедеево-с. Лыс \ ТП-Ю-4-047 \ ВЛ 0,4 кВ ф.3 от ТП-Ю-4-047 | 1_730870 ПАО "Кузбассэнергосбыт" | н/д | н/д | н/д | 0.01 | н/д
8586 | ООО "Пять" | пав. "Теремок" п Кузедеево ул Рябова | ПС "Кузедеево-Тяговая" (Ведомственная) \ Ф-10-2-Т Ввод на РП Кузедеевсккий \ Ф-10-4-Ш с. Кузедеево-с. Лыс \ ТП-Ю-4-047 \ ВЛ 0,4 кВ ф.3 от ТП-Ю-4-047 | 1_730333 ПАО "Кузбассэнергосбыт" | нет | н/д | н/д | 0.03 | да
8587 | ООО "Пять" | СТО п Кузедеево_на въезде | ПС "Кузедеево-Тяговая" (Ведомственная) \ Ф-10-2-Т Ввод на РП Кузедеевсккий \ Ф-10-4-Ш с. Кузедеево-с. Лыс \ ТП-Ю-4-047 \ ВЛ 0,4 кВ ф.3 от ТП-Ю-4-047 | 1_730333 ПАО "Кузбассэнергосбыт" | нет | н/д | н/д | 0.007 | да
8588 | Саркисова И.А. | магазин-кафе Кузедеево Рябова 15 Б | ПС "Кузедеево-Тяговая" (Ведомственная) \ Ф-10-2-Т Ввод на РП Кузедеевсккий \ Ф-10-4-Ш с. Кузедеево-с. Лыс \ ТП-Ю-4-041 (ул. Рябова 15) \ Система шин 1 | 1_730462 ПАО "Кузбассэнергосбыт" | нет | н/д | н/д | 0.04 | да
8589 | н/д | БС | ПС 35 кВ Николаевская (ПО ЮЭС) \ Ф-10-9-Н с. Николаевка \ ТП-Ю-4-017 \ ВЛ 0,4 кВ ф.2 от ТП-Ю-4-017 | 147.23 ПАО "Кузбассэнергосбыт" | н/д | н/д | н/д | 0.014 | н/д
8590 | ИП Бакин С.С. | маг. №4 "Восход" п Кузедеево | ПС "Кузедеево-Тяговая" (Ведомственная) \ Ф-10-2-Т Ввод на РП Кузедеевсккий \ Ф-10-4-Ш с. Кузедеево-с. Лыс \ ТП-Ю-4-069 \ ВЛ 0,4 кВ ф.2 от ТП-Ю-4-069 | 1_105881 ПАО "Кузбассэнергосбыт" | нет | н/д | н/д | 0.005 | да
8591 | н/д | ПУ на опоре, маг. Магнит от ТП-250 кВА Ф 10-4-Ш РП Кузедеевский | ПС "Кузедеево-Тяговая" (Ведомственная) \ Ф-10-2-Т Ввод на РП Кузедеевсккий \ Ф-10-4-Ш с. Кузедеево-с. Лыс \ ТП-250 кВа (Пролетарская) МУП ЖКХ \ ВЛ 0,4 кВ ф.2 от ТП-250 кВА (Пролетар | 1_730922 ПАО "Кузбассэнергосбыт" | н/д | н/д | н/д | 0.05 | н/д
8592 | ПТЗК Радуга | маг.№7 с.Кузедеево ул.Советская 84б. | ПС "Кузедеево-Тяговая" (Ведомственная) \ Ф-10-2-Т Ввод на РП Кузедеевсккий \ Ф-10-4-Ш с. Кузедеево-с. Лыс \ ТП-Ю-4-073 \ ВЛ 0,4 кВ ф.2 от ТП-Ю-4-073 | 1_102252 ПАО "Кузбассэнергосбыт" | нет | н/д | н/д | 0.008 | да
8593 | Кузедеевское ТУ | ТРСК_уличное осв. Кузедеево ул.Солнечная (Яценко) | ПС "Кузедеево-Тяговая" (Ведомственная) \ Ф-10-2-Т Ввод на РП Кузедеевсккий \ Ф-10-2-К с. Кузедеево \ ТП-Ю-4-008 | 1_730853 ПАО "Кузбассэнергосбыт" | нет | н/д | н/д | 0.01 | да
8594 | Кузедеевское ТУ | улич. освещение Кузедеево, ул Сосновая, оп. 4 ф3, оп. 7,6 ф4 ТП Ю-4-061 | ПС "Кузедеево-Тяговая" (Ведомственная) \ Ф-10-2-Т Ввод на РП Кузедеевсккий \ Ф-10-2-К с. Кузедеево \ ТП-Ю-4-061 \ ВЛ 0,4 кВ ф.2 от ТП-Ю-4-061 | 1_730853 ПАО "Кузбассэнергосбыт" | Акт от 15.04.2019, ав.броня 0 МВт | н/д | н/д | 0.000105 | да
8595 | Кузедеевское ТУ | улич. освещение Кузедеево, ул Сосновая, оп.5/6/7, 5/3/1 ф2 ТП Ю-4-061 | ПС "Кузедеево-Тяговая" (Ведомственная) \ Ф-10-2-Т Ввод на РП Кузедеевсккий \ Ф-10-2-К с. Кузедеево \ ТП-Ю-4-061 \ ВЛ 0,4 кВ ф.3 от ТП-Ю-4-061 | 1_730853 ПАО "Кузбассэнергосбыт" | нет | н/д | н/д | 7e-05 | да
8596 | Кузедеевское ТУ | улич. освещение Кузедеево, ул Сосновая, оп. 13,13/1,13/3,13/5,13/7,13/9 ф2 ТП Ю-4-071 | ПС "Кузедеево-Тяговая" (Ведомственная) \ Ф-10-2-Т Ввод на РП Кузедеевсккий \ Ф-10-2-К с. Кузедеево \ ТП-Ю-4-071 \ ВЛ 0,4 кВ ф.2 от ТП-Ю-4-071 | 1_730853 ПАО "Кузбассэнергосбыт" | нет | н/д | н/д | 0.00021 | да
8597 | ИП Борминцева Любовь Юрьевна | торговый киоск Кристал РП Кузедеевский ф 10-2-К Ю-4-061 | ПС "Кузедеево-Тяговая" (Ведомственная) \ Ф-10-2-Т Ввод на РП Кузедеевсккий \ Ф-10-2-К с. Кузедеево \ ТП-Ю-4-061 \ ВЛ 0,4 кВ ф.2 от ТП-Ю-4-061 | 1_730752 ПАО "Кузбассэнергосбыт" | нет | н/д | н/д | 0.01 | да
8598 | ООО "РКЦ" | МКД Кузедеево Сосновая, 23 ТП-Ю-4-061 | ПС "Кузедеево-Тяговая" (Ведомственная) \ Ф-10-2-Т Ввод на РП Кузедеевсккий \ Ф-10-2-К с. Кузедеево \ ТП-Ю-4-061 \ ВЛ 0,4 кВ ф.3 от ТП-Ю-4-061 | 1_106020 ПАО "Кузбассэнергосбыт" | нет | н/д | н/д | 0.03 | да
8599 | ГАУЗ " Новокузнецкая городская клиническая больница № 1 имени Г.П. Курбатова" 2 | Кузед.участк.больница | ПС "Кузедеево-Тяговая" (Ведомственная) \ Ф-10-2-Т Ввод на РП Кузедеевсккий \ Ф-10-2-К с. Кузедеево \ ТП-Ю-4-061 \ ВЛ 0,4 кВ ф.3 от ТП-Ю-4-061 | 1_104571 ПАО "Кузбассэнергосбыт" | нет | н/д | н/д | 0.059 | да
8600 | Ложкина Н.С. | магазин | ПС "Кузедеево-Тяговая" (Ведомственная) \ Ф-10-2-Т Ввод на РП Кузедеевсккий \ Ф-10-2-К с. Кузедеево \ ТП-Ю-4-001 \ ВЛ 0,4 кВ ф.1 от ТП-Ю-4-001 | 1_730458 ПАО "Кузбассэнергосбыт" | нет | н/д | н/д | 0.01 | да
8601 | МКП КТВС НМР 2 | ТРСК_отопление ж. дома ул.Станционная,13 | ПС "Кузедеево-Тяговая" (Ведомственная) | 1_104393 ПАО "Кузбассэнергосбыт" | н/д | н/д | н/д | 0.015 | н/д
8602 | ФЛ Андрияшкин А.В. | Рщ-0,4 кВ опора киоск,п Кузедеево (Ю-4-073) | ПС "Кузедеево-Тяговая" (Ведомственная) \ Ф-10-2-Т Ввод на РП Кузедеевсккий \ Ф-10-4-Ш с. Кузедеево-с. Лыс \ ТП-Ю-4-073 \ ВЛ 0,4 кВ ф.2 от ТП-Ю-4-073 | 1_730750 ПАО "Кузбассэнергосбыт" | нет | н/д | н/д | 0.005 | да
8603 | Кузедеевское ТУ | ул.освещение Кузедеево Тешевская, Тельбесская, Вокзальная Ю-4-050 | ПС "Кузедеево-Тяговая" (Ведомственная) \ Ф-10-2-Т Ввод на РП Кузедеевсккий \ Ф-10-2-К с. Кузедеево \ ТП-Ю-4-050 \ ВЛ 0,4 кВ ф.2 от ТП-Ю-4-050 | 1_730853 ПАО "Кузбассэнергосбыт" | нет | н/д | н/д | 0.001 | да
8604 | ООО "ЕЭС-Гарант" 1 | БС 1632 Кузедеево, Тешевская ТП Ю-4-050 Ф 10-5-Т | ПС "Кузедеево-Тяговая" (Ведомственная) \ Ф-10-2-Т Ввод на РП Кузедеевсккий \ Ф-10-2-К с. Кузедеево \ ТП-Ю-4-050 \ ВЛ 0,4 кВ ф.2 от ТП-Ю-4-050 | 1_106303 ПАО "Кузбассэнергосбыт" | н/д | н/д | н/д | 0.007 | н/д
8605 | Кузедеевское ТУ | улич. освещение Кузедеево ул Урицкого оп. 2/3, 2/7, 7, 7/2 ф 2 ТП Ю-4-065 | ПС "Кузедеево-Тяговая" (Ведомственная) \ Ф-10-2-Т Ввод на РП Кузедеевсккий \ Ф-10-4-Ш с. Кузедеево-с. Лыс \ ТП-Ю-4-065 \ ВЛ 0,4 кВ ф.2 от ТП-Ю-4-065 | 1_730853 ПАО "Кузбассэнергосбыт" | нет | н/д | н/д | 0.00014 | да
8606 | ООО ЛДТ "Макадам" | светофор п Кузедеево ТП Ю-4-047 | ПС "Кузедеево-Тяговая" (Ведомственная) \ Ф-10-2-Т Ввод на РП Кузедеевсккий \ Ф-10-4-Ш с. Кузедеево-с. Лыс \ ТП-Ю-4-047 \ ВЛ 0,4 кВ ф.3 от ТП-Ю-4-047 | 5_500382 ПАО "Кузбассэнергосбыт" | нет | н/д | н/д | 0.001 | да
8607 | МКП КТВС НМР 2 | ТРСК_скважина Ю-4-065 Кузедеево, Урицкого | ПС "Кузедеево-Тяговая" (Ведомственная) \ Ф-10-2-Т Ввод на РП Кузедеевсккий \ Ф-10-4-Ш с. Кузедеево-с. Лыс \ ТП-Ю-4-065 \ ВЛ 0,4 кВ ф.1 от ТП-Ю-4-065 | 1_104393 ПАО "Кузбассэнергосбыт" | нет | н/д | н/д | 0.01 | да
8608 | Кузедеевское ТУ | улич. освещение Кузедеево ул Урицкого оп. 2/5, 2/8, 7 ф2 ТП Ю-4-065 | ПС "Кузедеево-Тяговая" (Ведомственная) \ Ф-10-2-Т Ввод на РП Кузедеевсккий \ Ф-10-4-Ш с. Кузедеево-с. Лыс \ ТП-Ю-4-065 \ ВЛ 0,4 кВ ф.2 от ТП-Ю-4-065 | 1_730853 ПАО "Кузбассэнергосбыт" | нет | н/д | н/д | 0.000105 | да
8609 | Кузедеевское ТУ | улич. освещение ул. Урицкого 10 оп. 2/2/3/1, ф. 2 ТП Ю-4-065 | ПС "Кузедеево-Тяговая" (Ведомственная) \ Ф-10-2-Т Ввод на РП Кузедеевсккий \ Ф-10-4-Ш с. Кузедеево-с. Лыс \ ТП-Ю-4-065 \ ВЛ 0,4 кВ ф.2 от ТП-Ю-4-065 | 1_730853 ПАО "Кузбассэнергосбыт" | нет | н/д | н/д | 0.0015 | да
8610 | Кузедеевское ТУ | улич. освещение Кузедеево, ул Фабричная, оп.13,10,8,6,5,4 Ю-4-061 | ПС "Кузедеево-Тяговая" (Ведомственная) \ Ф-10-2-Т Ввод на РП Кузедеевсккий \ Ф-10-2-К с. Кузедеево \ ТП-Ю-4-061 \ ВЛ 0,4 кВ ф.1 от ТП-Ю-4-061 | 1_730853 ПАО "Кузбассэнергосбыт" | нет | н/д | н/д | 0.000225 | да
8611 | Кузедеевское ТУ | улич. освещение Кузедеево, ул Фабричная, оп.14,16,18,21 ф.2 ТП Ю-4-071 | ПС "Кузедеево-Тяговая" (Ведомственная) \ Ф-10-2-Т Ввод на РП Кузедеевсккий \ Ф-10-2-К с. Кузедеево \ ТП-Ю-4-071 \ ВЛ 0,4 кВ ф.2 от ТП-Ю-4-071 | 1_730853 ПАО "Кузбассэнергосбыт" | нет | н/д | н/д | 0.000155 | да
8612 | МКП КТВС НМР 2 | ТРСК_скважина на Фабричной от Ю-4-061 РП-10 Кузедеево | ПС "Кузедеево-Тяговая" (Ведомственная) \ Ф-10-2-Т Ввод на РП Кузедеевсккий \ Ф-10-2-К с. Кузедеево \ ТП-Ю-4-061 \ ВЛ 0,4 кВ ф.2 от ТП-Ю-4-061 | 1_104393 ПАО "Кузбассэнергосбыт" | нет | н/д | н/д | 0.012 | да
8613 | Кузедеевское ТУ | ул. освещ. ул. Яценко Ю-4-001 Ф 10-2-К | ПС "Кузедеево-Тяговая" (Ведомственная) \ Ф-10-2-Т Ввод на РП Кузедеевсккий \ Ф-10-2-К с. Кузедеево \ ТП-Ю-4-001 \ ВЛ 0,4 кВ ф.1 от ТП-Ю-4-001 | 1_730853 ПАО "Кузбассэнергосбыт" | нет | н/д | н/д | 0.01 | да
8614 | МКП КТВС НМР 2 | ТРСК_скважина Лесхоз ТП | ПС "Кузедеево-Тяговая" (Ведомственная) \ Ф-10-2-Т Ввод на РП Кузедеевсккий \ Ф-10-2-К с. Кузедеево \ ТП-Ю-4-008 \ ВЛ 0,4 кВ ф.1 от ТП-Ю-4-008 | 1_104393 ПАО "Кузбассэнергосбыт" | нет | н/д | н/д | 0.015 | да
8615 | Кузедеевское ТУ | улич. освещ. ул Яценко Ю-4-014 | ПС "Кузедеево-Тяговая" (Ведомственная) \ Ф-10-2-Т Ввод на РП Кузедеевсккий \ Ф-10-2-К с. Кузедеево \ ТП-Ю-4-014 \ ВЛ 0,4 кВ ф.1 от ТП-Ю-4-014 | 1_730853 ПАО "Кузбассэнергосбыт" | нет | н/д | н/д | 0.01 | да
8616 | Кузедеевское ТУ | Кузедеево ул.Яценко КТП-Ю-4-071 | ПС "Кузедеево-Тяговая" (Ведомственная) \ Ф-10-2-Т Ввод на РП Кузедеевсккий \ Ф-10-2-К с. Кузедеево \ ТП-Ю-4-071 \ ВЛ 0,4 кВ ф.1 от ТП-Ю-4-071 | 1_730853 ПАО "Кузбассэнергосбыт" | нет | н/д | н/д | 0.0075 | да
8617 | ООО "Пять" | База п Кузедеево (Аил) | ПС "Кузедеево-Тяговая" (Ведомственная) \ Ф-10-2-Т Ввод на РП Кузедеевсккий \ Ф-10-2-К с. Кузедеево \ ТП-Ю-4-014 \ ВЛ 0,4 кВ ф.2 от ТП-Ю-4-014 | 1_730333 ПАО "Кузбассэнергосбыт" | нет | н/д | н/д | 0.004 | да
8618 | ФЛ Дубовченко А.Б. | здание п.Кузедеево ул.Яценко 4/А | ПС "Кузедеево-Тяговая" (Ведомственная) \ Ф-10-2-Т Ввод на РП Кузедеевсккий \ Ф-10-2-К с. Кузедеево \ ТП-Ю-4-066 \ ВЛ 0,4 кВ ф.1 от ТП-Ю-4-066 | 1_730755 ПАО "Кузбассэнергосбыт" | нет | н/д | н/д | 0.015 | да
8619 | АО Кузнецкие ферросплавы | Оздоровит. комплекс Кузедеево_КТП 560 кВА Ф 10-2-К РП Кузедеевский | ПС "Кузедеево-Тяговая" (Ведомственная) \ Ф-10-2-Т Ввод на РП Кузедеевсккий \ Ф-10-2-К с. Кузедеево \ КТП-560 "Кузнецкие ферросплавы" \ Система шин 1 | 1_103191 ПАО "Кузбассэнергосбыт" | нет | н/д | н/д | 0.476 | да
8620 | Департамент лесн.компл.Кем.обл1 | ТРСК_контора п.Кузедеево ТП Ю-4-008 | ПС "Кузедеево-Тяговая" (Ведомственная) \ Ф-10-2-Т Ввод на РП Кузедеевсккий \ Ф-10-2-К с. Кузедеево \ ТП-Ю-4-008 \ Система шин 1 | 1_100841 ПАО "Кузбассэнергосбыт" | нет | н/д | н/д | 0.015 | да
8621 | ФЛ Абрамов В.В. | ТРСК_пилорама п.Кузедеево,ул.Яценко 5/А | ПС "Кузедеево-Тяговая" (Ведомственная) \ Ф-10-2-Т Ввод на РП Кузедеевсккий \ Ф-10-2-К с. Кузедеево \ ТП-Ю-4-008 \ ВЛ 0,4 кВ ф.2 от ТП-Ю-4-008 (Аренда) | 1_730386 ПАО "Кузбассэнергосбыт" | нет | н/д | н/д | 0.015 | да
8622 | н/д | на опоре (баня) | ПС 110 кВ Фильтровальная \ Ф-6-24-Д \ ТП-502 \ ВЛ 0,4 кВ ф.2 от ТП-502 | 4_410379 ПАО "Кузбассэнергосбыт" | нет | н/д | н/д | 0.03 | да
8623 | ООО "Этажи-Томск" | ТП 503 Лапшиновка Тополиная 11 (строительство) | ПС 110 кВ Фильтровальная \ Ф-6-24-Д \ ТП-503 \ ВЛ 0,4 кВ ф.2 от ТП-503 | 4_410409 ПАО "Кузбассэнергосбыт" | н/д | н/д | н/д | 0.015 | н/д
8624 | МКУ "ТУ администрации Ленинсе-Кузнецкогомуниципального округа" | ТП 366 ул. Цветочная опора 10 ф-1 | ПС 110 кВ Фильтровальная \ Ф-6-24-Д \ ТП-366 \ ВЛ 0,4 кВ ф.1 от ТП-366 | 4_410097 ПАО "Кузбассэнергосбыт" | нет | н/д | н/д | 0.00025 | да
8625 | МКУ "ТУ администрации Ленинсе-Кузнецкогомуниципального округа" | ТП 366 опора 3/8/1 ф 1 уличное освещение | ПС 110 кВ Фильтровальная \ Ф-6-24-Д \ ТП-366 \ ВЛ 0,4 кВ ф.1 от ТП-366 | 4_410097 ПАО "Кузбассэнергосбыт" | нет | н/д | н/д | 0.00025 | да
8626 | МКУ "ТУ администрации Ленинсе-Кузнецкогомуниципального округа" | ТП 366 ул. Цветочная опора 5 ф-1 | ПС 110 кВ Фильтровальная \ Ф-6-24-Д \ ТП-366 \ ВЛ 0,4 кВ ф.1 от ТП-366 | 4_410097 ПАО "Кузбассэнергосбыт" | нет | н/д | н/д | 0.00025 | да
8627 | МКУ УГО и ЧС ЛК МО | ТП 366 Лапшиновка система оповещения (около дома №16 А) | ПС 110 кВ Фильтровальная \ Ф-6-24-Д \ ТП-366 \ ВЛ 0,4 кВ ф.1 от ТП-366 | 4_400061 ПАО "Кузбассэнергосбыт" | н/д | н/д | н/д | 0.002 | н/д
8628 | Кучнов Анатолий Александрович | ТП 366 автогараж Лапшиновка | ПС 110 кВ Фильтровальная \ Ф-6-24-Д \ ТП-366 \ Шины 0,4кВ | 4_410216 ПАО "Кузбассэнергосбыт" | нет | н/д | н/д | 0.015 | да
8629 | ИП Болтунов Е.А. | ТП 366 магазин Лапшиновка | ПС 110 кВ Фильтровальная \ Ф-6-24-Д \ ТП-366 \ ВЛ 0,4 кВ ф.1 от ТП-366 | 5_503887 ПАО "Кузбассэнергосбыт" | Акт от 19.12.2017, ав.броня 0 МВт | н/д | н/д | 0.007 | да
8630 | Лобанов Сергей Михайлович | Пилорамма | ПС 35 кВ Лебяжья \ Ф-10-1-Л_ПС 35 кВ Лебяжья \ ТП-184 \ ВЛ 0,4 кВ ф.3 от ТП-184 | 3_351141 ПАО "Кузбассэнергосбыт" | н/д | н/д | н/д | 0.015 | н/д
8631 | ООО "МСК Энерго" | п. Лебяжий ТП-184 Ф-10-1-Л | ПС 35 кВ Лебяжья \ Ф-10-1-Л_ПС 35 кВ Лебяжья \ ТП-184 \ ВЛ 0,4 кВ ф.1 от ТП-184 | 3_350986 ПАО "Кузбассэнергосбыт" | н/д | н/д | н/д | 0.015 | н/д
8632 | ИП Меркулова Т.Н. | от 184 тор.точка Лебяжье | ПС 35 кВ Лебяжья \ Ф-10-1-Л_ПС 35 кВ Лебяжья \ ТП-184 \ ВЛ 0,4 кВ ф.1 от ТП-184 | 3_350719 ПАО "Кузбассэнергосбыт" | нет | н/д | н/д | 0.003 | да
8633 | Акционерное общество "Почта России" | ЛЕБЯЖЬЕ от 185 | ПС 35 кВ Лебяжья \ Ф-10-1-Л_ПС 35 кВ Лебяжья \ ТП-185 \ ВЛ 0,4 кВ ф.4 от ТП-185 | 3_350834 ПАО "Кузбассэнергосбыт" | нет | н/д | н/д | 0.005 | да
8634 | ИП "Соколова Светлана Александровна" | н/д | ПС 35 кВ Лебяжья \ Ф-10-1-Л_ПС 35 кВ Лебяжья \ ТП-191П(Потребительский) \ Система шин 1 | 3_350742 ПАО "Кузбассэнергосбыт" | нет | н/д | н/д | 0.015 | да
8635 | ИП "Соколова Светлана Александровна" | от ТП185 пекарня Лебяжий | ПС 35 кВ Лебяжья \ Ф-10-1-Л_ПС 35 кВ Лебяжья \ ТП-185 \ ВЛ 0,4 кВ ф.1 от ТП-185 | 3_350742 ПАО "Кузбассэнергосбыт" | н/д | н/д | н/д | 0.05 | н/д
8636 | ИП "Соколова Светлана Александровна" | на ст. 0 4 кв ч/з ТП-184 автог | ПС 35 кВ Лебяжья \ Ф-10-1-Л_ПС 35 кВ Лебяжья \ ТП-184 \ ВЛ 0,4 кВ ф.2 от ТП-184 | 3_350742 ПАО "Кузбассэнергосбыт" | нет | н/д | н/д | 0.015 | да
8637 | МКП ММР 'Ресурс" | ТП 185 скважина с.Лебяжье | ПС 35 кВ Лебяжья \ Ф-10-1-Л_ПС 35 кВ Лебяжья \ ТП-185 \ ВЛ 0,4 кВ ф.2 от ТП-185 | 3_350846 ПАО "Кузбассэнергосбыт" | нет | н/д | н/д | 0.0045 | да
8638 | МКП ММР 'Ресурс" | ТП-185 в здании | ПС 35 кВ Лебяжья \ Ф-10-1-Л_ПС 35 кВ Лебяжья \ ТП-185 | 3_350846 ПАО "Кузбассэнергосбыт" | Акт от 06.02.2020, ав.броня 0 кВт | н/д | н/д | 0.011 | да
8639 | МОУ Лебяжинская ООШ | гараж от тп 185 | ПС 35 кВ Лебяжья \ Ф-10-1-Л_ПС 35 кВ Лебяжья \ ТП-185 \ ВЛ 0,4 кВ ф.4 от ТП-185 | 3_350475 ПАО "Кузбассэнергосбыт" | нет | н/д | н/д | 0.0025 | да
8640 | ООО "МСК Энерго" | п. Лебяжий ТП-185 Ф-10-1-Л | ПС 35 кВ Лебяжья \ Ф-10-1-Л_ПС 35 кВ Лебяжья \ ТП-185 \ ВЛ 0,4 кВ ф.2 от ТП-185 | 3_350986 ПАО "Кузбассэнергосбыт" | нет | н/д | н/д | 0.04 | да
8641 | Коногорова Альбина Ивановна | ТП 185 магазин Лебяжье | ПС 35 кВ Лебяжья \ Ф-10-1-Л_ПС 35 кВ Лебяжья \ ТП-185 \ ВЛ 0,4 кВ ф.1 от ТП-185 | 3_350961 ПАО "Кузбассэнергосбыт" | нет | н/д | н/д | 0.019 | да
8642 | МУЗ ЦГБ г.Мариинска | ТП-185 ФАП п.Лебяжий | ПС 35 кВ Лебяжья \ Ф-10-1-Л_ПС 35 кВ Лебяжья \ ТП-185 \ ВЛ 0,4 кВ ф.3 от ТП-185 | 3_350044 ПАО "Кузбассэнергосбыт" | н/д | н/д | н/д | 0.023 | н/д
8643 | МОУ Лебяжинская ООШ | школа от тп 185 | ПС 35 кВ Лебяжья \ Ф-10-1-Л_ПС 35 кВ Лебяжья \ ТП-185 \ ВЛ 0,4 кВ ф.4 от ТП-185 | 3_350475 ПАО "Кузбассэнергосбыт" | нет | н/д | н/д | 0.051 | да
8644 | Лебяжье территориальное управление администрации Мариинского муниципального округа | ТП-185 гараж с.Лебяжье | ПС 35 кВ Лебяжья \ Ф-10-1-Л_ПС 35 кВ Лебяжья \ ТП-185 \ ВЛ 0,4 кВ ф.4 от ТП-185 | 3_351001 ПАО "Кузбассэнергосбыт" | нет | н/д | н/д | 0.0072 | да
8645 | Лебяжье территориальноеуправление администрации Мариинскогомуниципального округа | ТП-185 ул/осв.5,25кВт п.Лебяжий | ПС 35 кВ Лебяжья \ Ф-10-1-Л_ПС 35 кВ Лебяжья \ ТП-185 \ ВЛ 0,4 кВ ф.1 от ТП-185 | 3_351002 ПАО "Кузбассэнергосбыт" | нет | н/д | н/д | 0.0045 | да
8646 | МБУ "2я Николаевская СДК" | ТП-185 ФАП с.Лебяжье | ПС 35 кВ Лебяжья \ Ф-10-1-Л_ПС 35 кВ Лебяжья \ ТП-185 \ ВЛ 0,4 кВ ф.3 от ТП-185 | 3_350447 ПАО "Кузбассэнергосбыт" | нет | н/д | н/д | 0.015 | да
8647 | Лебяжье территориальноеуправление администрации Мариинскогомуниципального округа | ТП-184 ул/осв.3,25кВт п.Лебяжий | ПС 35 кВ Лебяжья \ Ф-10-1-Л_ПС 35 кВ Лебяжья \ ТП-184 \ ВЛ 0,4 кВ ф.1 от ТП-184 | 3_351002 ПАО "Кузбассэнергосбыт" | нет | н/д | н/д | 0.0035 | да
8648 | МКП "Тепло" | тп 240 скважина Л-Сосново | ПС 35 кВ Усть-Сосновская \ Ф-10-2-Р_ПС 35 кВ Усть-Сосновская \ ТП-240 \ ВЛ 0,4 кВ ф.3 от ТП-240 | 5_540208 ПАО "Кузбассэнергосбыт" | нет | н/д | н/д | 0.0045 | да
8649 | МКУ "ЖКУ" Топкинского муниципального района | ТП-239 ул. освещ. Левососновский | ПС 35 кВ Усть-Сосновская \ Ф-10-2-Р_ПС 35 кВ Усть-Сосновская \ ТП-239 \ ВЛ 0,4 кВ ф.2 от ТП-239 | 5_540249 ПАО "Кузбассэнергосбыт" | нет | н/д | н/д | 0.00225 | да
8650 | МКУ "ЖКУ" Топкинского муниципального района | ТП-170 ул. освещ. Левососновский | ПС 35 кВ Усть-Сосновская \ Ф-10-2-Р_ПС 35 кВ Усть-Сосновская \ ТП-170 \ ВЛ 0,4 кВ ф.2 от ТП-170 | 5_540249 ПАО "Кузбассэнергосбыт" | нет | н/д | н/д | 0.00011 | да
8651 | ИП глава КФХ Шейн А.А. | сушилка тп-240 | ПС 35 кВ Усть-Сосновская \ Ф-10-2-Р_ПС 35 кВ Усть-Сосновская \ ТП-240 \ ВЛ 0,4 кВ ф.3 от ТП-240 | 5_545154 ПАО "Кузбассэнергосбыт" | нет | н/д | н/д | 0.125 | да
8652 | ИП глава КФХ Шейн А.А. | РТМ 240тп | ПС 35 кВ Усть-Сосновская \ Ф-10-2-Р_ПС 35 кВ Усть-Сосновская \ ТП-240 \ ВЛ 0,4 кВ ф.3 от ТП-240 | 5_545154 ПАО "Кузбассэнергосбыт" | нет | н/д | н/д | 0.125 | да
8653 | ИП КФХ Варивода Д.Н. | склад АВМ от ТП-170 | ПС 35 кВ Усть-Сосновская \ Ф-10-2-Р_ПС 35 кВ Усть-Сосновская \ ТП-170 \ ВЛ 0,4 кВ ф.2 от ТП-170 | 5_545134 ПАО "Кузбассэнергосбыт" | нет | н/д | н/д | 0.015 | да
8654 | МСК Энерго | ТП-1050 БС №42-1420 42:04:0330003:262 | ПС 110 кВ Весенняя \ Ф-10-15-СР_ПС Весенняя \ ТП-1050_Ф-10-15-СР \ ВЛ 0,4 кВ ф.1 от ТП-1050_Ф-10-15-СР | 5_500792 ПАО "Кузбассэнергосбыт" | н/д | н/д | н/д | 0.009 | н/д
8655 | АКМО | ПР тп 444 ул.освещ. 327 квтч/мес. | ПС 110 кВ Оросительная \ Ф-6-7-ЛК_ПС 110 кВ Оросительная \ ТП-444_Ф-6-7-ЛК \ ВЛ 0,4 кВ ф.1 от ТП-444_Ф-6-7-ЛК | 5_500668 ПАО "Кузбассэнергосбыт" | нет | н/д | н/д | 0.00096 | да
8656 | ООО "Энергоресурс" | ТП-018 (АИИСКУЭ) скв | ПС 110 кВ Оросительная \ Ф-6-7-ЛК_ПС 110 кВ Оросительная \ ТП-018_Ф-6-7-ЛК \ ВЛ 0,4 кВ ф.1 от ТП-018_Ф-6-7-ЛК | 5_501172 ПАО "Кузбассэнергосбыт" | Акт от 25.06.2018, ав.броня 0 кВт | н/д | н/д | 0.002 | да
8657 | АКМО | ПР тп 018 ул.освещ. 22 квтч/мес. | ПС 110 кВ Оросительная \ Ф-6-7-ЛК_ПС 110 кВ Оросительная \ ТП-018_Ф-6-7-ЛК | 5_500668 ПАО "Кузбассэнергосбыт" | нет | н/д | н/д | 6.4e-05 | да
8658 | Туговикова Екатерина Петровна | ТП-452П котел ЭВН-З-100 + потери 250 кВа | ПС 110 кВ Оросительная \ Ф-6-16-МР_ПС Оросительная \ ТП-452П_Ф-6-16-МР (муниципальный объект) | 5_501237 ПАО "Кузбассэнергосбыт" | нет | н/д | н/д | 0.2 | да
8659 | Туговикова Екатерина Петровна | ТП-453П школа | ПС 110 кВ Оросительная \ Ф-6-7-ЛК_ПС 110 кВ Оросительная \ ТП-453_Ф-6-7-ЛК (муниципальный объект) | 5_501237 ПАО "Кузбассэнергосбыт" | нет | н/д | н/д | 0.2 | да
8660 | Туговикова Екатерина Петровна | ТП-18 на вводе гаража | ПС 110 кВ Оросительная \ Ф-6-7-ЛК_ПС 110 кВ Оросительная \ ТП-018_Ф-6-7-ЛК \ ВЛ 0,4 кВ ф.1 от ТП-018_Ф-6-7-ЛК | 5_501237 ПАО "Кузбассэнергосбыт" | нет | н/д | н/д | 0.005 | да
8661 | ООО "МСК Энерго" 1 | ТП 018 Ленинградский | ПС 110 кВ Оросительная \ Ф-6-7-ЛК_ПС 110 кВ Оросительная \ ТП-018_Ф-6-7-ЛК \ ВЛ 0,4 кВ ф.1 от ТП-018_Ф-6-7-ЛК | 5_500791 ПАО "Кузбассэнергосбыт" | нет | н/д | н/д | 0.003 | да
8662 | ООО "МСК Энерго" 1 | ТП-018 УЦН + от сетей | ПС 110 кВ Оросительная \ Ф-6-7-ЛК_ПС 110 кВ Оросительная \ ТП-018_Ф-6-7-ЛК \ ВЛ 0,4 кВ ф.3 от ТП-018_Ф-6-7-ЛК | 5_500791 ПАО "Кузбассэнергосбыт" | нет | н/д | н/д | 0.004 | да
8663 | ГАУЗ КО "Кемеровская клиническая районная больница" | ТП-018 Ленинградский | ПС 110 кВ Оросительная \ Ф-6-7-ЛК_ПС 110 кВ Оросительная \ ТП-018_Ф-6-7-ЛК \ ВЛ 0,4 кВ ф.2 от ТП-018_Ф-6-7-ЛК | 5_507133 ПАО "Кузбассэнергосбыт" | н/д | н/д | н/д | 0.015 | н/д
8664 | ИП Сизикова Нелли Ивановна | от 018тп маг. Весна-2 п.Ленинградс | ПС 110 кВ Оросительная \ Ф-6-7-ЛК_ПС 110 кВ Оросительная \ ТП-018_Ф-6-7-ЛК \ ВЛ 0,4 кВ ф.3 от ТП-018_Ф-6-7-ЛК | 5_500601 ПАО "Кузбассэнергосбыт" | нет | н/д | н/д | 0.037351 | да
8665 | ООО "Мотыль и Дафния" | м/пункт тп444. Ленинградский | ПС 110 кВ Оросительная \ Ф-6-7-ЛК_ПС 110 кВ Оросительная \ ТП-444_Ф-6-7-ЛК \ ВЛ 0,4 кВ ф.2 от ТП-444_Ф-6-7-ЛК | 5_501219 ПАО "Кузбассэнергосбыт" | н/д | н/д | н/д | 0.00538 | н/д
8666 | МКУ "ТУ адм. Крапивинского муниципального р-на" | От 006 ТП Ул.осв. 68 кВтч | ПС 35 кВ Панфиловская \ Ф-10-14-Л_д. Ленинка, д. Семеновка \ ТП-006 \ ВЛ 0,4 кВ ф.1 от ТП-006 | 5_550100 ПАО "Кузбассэнергосбыт" | нет | н/д | н/д | 0.00075 | да
8667 | ООО "ТЭП" | На вводе скважина д. Ленинка ТП 006 | ПС 35 кВ Панфиловская \ Ф-10-14-Л_д. Ленинка, д. Семеновка \ ТП-006 \ ВЛ 0,4 кВ ф.1 от ТП-006 | 5_552329 ПАО "Кузбассэнергосбыт" | нет | н/д | н/д | 0.005 | да
8668 | ООО "Плотниковское" | ТП-431п 630кВА | ПС 35 кВ Панфиловская \ Ф-10-14-Л_д. Ленинка, д. Семеновка \ ТП 431п \ Система шин 1 | 5_554014 ПАО "Кузбассэнергосбыт" | нет | н/д | н/д | 0.5 | да
8669 | Индивидуальный предприниматель ЧеркасовАнатолий Александрович | маг.`С любовью` от ТП-144(+р.одн) | ПС 35 кВ Пашковская \ Ф-10-13-Л_ПС 35 Пашковская \ ТП-144 \ ВЛ 0,4 кВ ф.3 от ТП-144 | 3_320527 ПАО "Кузбассэнергосбыт" | нет | н/д | н/д | 0.0045 | да
8670 | Индивидуальный предприниматель МорозоваАлла Александровна | маг.`КУПЕЦ` п.Ленинский от ТП-144 (+р.одн) | ПС 35 кВ Пашковская \ Ф-10-13-Л_ПС 35 Пашковская \ ТП-144 \ ВЛ 0,4 кВ ф.2 от ТП-144 | 3_320541 ПАО "Кузбассэнергосбыт" | нет | н/д | н/д | 0.0015 | да
8671 | Муниципальное бюджетное учреждениездравоохранения Яшкинского муниципального района "Яшкинская центральная районная больница" | п.Ленинский больница от ТП-144 | ПС 35 кВ Пашковская \ Ф-10-13-Л_ПС 35 Пашковская \ ТП-144 \ ВЛ 0,4 кВ ф.2 от ТП-144 | 3_320599 ПАО "Кузбассэнергосбыт" | нет | н/д | н/д | 0.03 | да
8672 | муниципальное бюджетное учреждение"Клубная система Яшкинского района" | п. Ленинский ДК от ТП-288 | ПС 35 кВ Пашковская \ Ф-10-13-Л_ПС 35 Пашковская \ ТП-288 \ ВЛ 0,4 кВ ф.1 от ТП-288 | 3_320305 ПАО "Кузбассэнергосбыт" | нет | н/д | н/д | 0.02 | да
8673 | Индивидуальный предприниматель Асанова Равия Усановна | маг.`ДЛЯ ВАС` от ТП-288 п.Ленинский | ПС 35 кВ Пашковская \ Ф-10-13-Л_ПС 35 Пашковская \ ТП-288 \ ВЛ 0,4 кВ ф.1 от ТП-288 | 3_320518 ПАО "Кузбассэнергосбыт" | нет | н/д | н/д | 0.00107 | да
8674 | МКУ "Комитет по благоустройству" | АДМИНИСТРАЦИЯ п.Ленинский от ТП-288 | ПС 35 кВ Пашковская \ Ф-10-13-Л_ПС 35 Пашковская \ ТП-288 \ ВЛ 0,4 кВ ф.1 от ТП-288 | 3_320428 ПАО "Кузбассэнергосбыт" | нет | н/д | н/д | 0.002 | да
8675 | МКУ "Комитет по благоустройству" | от ТП-288 ул. осв. 1кВт п.Ленинский | ПС 35 кВ Пашковская \ Ф-10-13-Л_ПС 35 Пашковская \ ТП-288 \ ВЛ 0,4 кВ ф.2 от ТП-288 | 3_320428 ПАО "Кузбассэнергосбыт" | нет | н/д | н/д | 0.002 | да
8676 | ОАО "СКЭК" | Касса (скважина №3 от ТП-161 резерв) п.Ленинский | ПС 35 кВ Пашковская \ Ф-10-13-Л_ПС 35 Пашковская \ ТП-161 \ ВЛ 0,4 кВ ф.2 от ТП-161 | 3_320492 ПАО "Кузбассэнергосбыт" | н/д | н/д | н/д | 0.0055 | н/д
8677 | МКУ "Комитет по благоустройству" | от ТП-161 ул. осв. 3,04кВт п.Ленинский | ПС 35 кВ Пашковская \ Ф-10-13-Л_ПС 35 Пашковская \ ТП-161 \ ВЛ 0,4 кВ ф.1 от ТП-161 | 3_320428 ПАО "Кузбассэнергосбыт" | нет | н/д | н/д | 0.003 | да
8678 | МКУ "Комитет по благоустройству" | от ТП-144 ул.осв. 2кВт п.Ленинский | ПС 35 кВ Пашковская \ Ф-10-13-Л_ПС 35 Пашковская \ ТП-144 \ ВЛ 0,4 кВ ф.1 от ТП-144 | 3_320428 ПАО "Кузбассэнергосбыт" | нет | н/д | н/д | 0.002 | да
8679 | ОАО "СКЭК" | КОТЕЛЬНАЯ от ТП-012 п.Ленинский | ПС 35 кВ Пашковская \ Ф-10-13-Л_ПС 35 Пашковская \ ТП-012 \ ВЛ 0,4 кВ ф.2 от ТП-012 | 3_320493 ПАО "Кузбассэнергосбыт" | нет | н/д | н/д | 0.06 | да
8680 | ОАО "СКЭК" | скважина №2 от ТП-288 пер. Зелёный п.Ленинский | ПС 35 кВ Пашковская \ Ф-10-13-Л_ПС 35 Пашковская \ ТП-288 \ ВЛ 0,4 кВ ф.2 от ТП-288 | 3_320492 ПАО "Кузбассэнергосбыт" | нет | н/д | н/д | 0.0055 | да
8681 | Яшкинский почтамт ОСП УФПС Кемеровской области- филиал ФГУП "Почта Росии" | п. Ленинский от ТП-190 | ПС 35 кВ Пашковская \ Ф-10-13-Л_ПС 35 Пашковская \ ТП-288 \ ВЛ 0,4 кВ ф.1 от ТП-288 | 3_320414 ПАО "Кузбассэнергосбыт" | нет | н/д | н/д | 0.001 | да
8682 | Муниципальное бюджетное учреждениекультуры "Централизированная библиотечная система Яшкинского района" | Ленинский от ТП-190 | ПС 35 кВ Пашковская \ Ф-10-13-Л_ПС 35 Пашковская \ ТП-190 \ ВЛ 0,4 кВ ф.2 от ТП-190 | 3_320024 ПАО "Кузбассэнергосбыт" | нет | н/д | н/д | 0.0032 | да
8683 | ООО "МСК Энерго" | АТС п.Ленинский от ТП-190 | ПС 35 кВ Пашковская \ Ф-10-13-Л_ПС 35 Пашковская \ ТП-144 \ ВЛ 0,4 кВ ф.2 от ТП-144 | 3_350987 ПАО "Кузбассэнергосбыт" | нет | н/д | н/д | 0.003 | да
8684 | ОАО "СКЭК" | Ц.кот. резерв от ТП-424 п.Ленинский | ПС 35 кВ Пашковская \ Ф-10-5-Л_ПС 35 Пашковская \ ТП-424_Ф-10-5-Л_ПС Пашковская \ ВЛ 0,4 кВ ф.1 от ТП-424 | 3_320493 ПАО "Кузбассэнергосбыт" | н/д | н/д | н/д | 0.06 | н/д
8685 | Сосновское ТУ 2 | ТРСК_ул. освещ. п. Ленинский_ТП Т-2-015 Ф 10-1-П | ПС 35 кВ Сосновская \ Ф-10-1-П \ ТП-Т-2-015 Ленинский \ Система шин 1 | 1_106483 ПАО "Кузбассэнергосбыт" | нет | н/д | н/д | 0.01 | да
8686 | Муниципальное бюджетное дошкольноеобразовательное учреждение "Ленинский детский сад Яшкинского муниципального района" | д.сад п.Ленинский от ТП-190 | ПС 35 кВ Пашковская \ Ф-10-13-Л_ПС 35 Пашковская \ ТП-190 \ ВЛ 0,4 кВ ф.1 от ТП-190 | 3_320238 ПАО "Кузбассэнергосбыт" | нет | н/д | н/д | 0.02 | да
8687 | МКУ "Комитет по благоустройству" | от ТП-210 ул. осв. 2,5кВт п.Ленинский | ПС 35 кВ Пашковская \ Ф-10-13-Л_ПС 35 Пашковская \ ТП-210 \ ВЛ 0,4 кВ ф.2 от ТП-210 | 3_320428 ПАО "Кузбассэнергосбыт" | нет | н/д | н/д | 0.00175 | да
8688 | Муниципальное бюджетное общеобразовательное учреждение "Ленинская основная общеобразовательная школа Яшкинского муниципального района" | ШКОЛА п.Ленинский от ТП-209 (ПУ на балансе ЯшРЭС) | ПС 35 кВ Пашковская \ Ф-10-13-Л_ПС 35 Пашковская \ ТП-209 \ ВЛ 0,4 кВ ф.1 от ТП-209 | 3_320243 ПАО "Кузбассэнергосбыт" | нет | н/д | н/д | 0.05 | да
8689 | Индивидуальный предприниматель ПатыринаИрина Владимировна | маг. ИП Патырина И. В. | ПС 35 кВ Пашковская \ Ф-10-13-Л_ПС 35 Пашковская \ ТП-011 \ ВЛ 0,4 кВ ф.1 от ТП-011 | 3_320214 ПАО "Кузбассэнергосбыт" | нет | н/д | н/д | 0.005 | да
8690 | ОАО "СКЭК" | скважина №1 от ТП-011 п.Ленинский | ПС 35 кВ Пашковская \ Ф-10-13-Л_ПС 35 Пашковская \ ТП-011 \ ВЛ 0,4 кВ ф.1 от ТП-011 | 3_320492 ПАО "Кузбассэнергосбыт" | нет | н/д | н/д | 0.0055 | да
8691 | МКУ "Комитет по благоустройству" | от ТП-011 ул. осв. 0,5кВт п.Ленинский | ПС 35 кВ Пашковская \ Ф-10-13-Л_ПС 35 Пашковская \ ТП-011 \ ВЛ 0,4 кВ ф.1 от ТП-011 | 3_320428 ПАО "Кузбассэнергосбыт" | нет | н/д | н/д | 0.01075 | да
8692 | ИП Макарова | Магазин от тп107 Лесной | ПС 35 кВ Гурьевская-Горная \ Ф-6-4-ГС_ПС 35 кВ Гурьевская-Горная \ ТП-107 \ ВЛ 0,4 кВ ф.3 от ТП-107 | 6_630523 ПАО "Кузбассэнергосбыт" | нет | н/д | н/д | 0.01 | да
8693 | "МСК Энерго" | УЦН 107 ф.3 оп.18 п. Лесной | ПС 35 кВ Гурьевская-Горная \ Ф-6-4-ГС_ПС 35 кВ Гурьевская-Горная \ ТП-107 \ ВЛ 0,4 кВ ф.3 от ТП-107 | 6_602111 ПАО "Кузбассэнергосбыт" | нет | н/д | н/д | 0.003 | да
8694 | МУЗ ЦРБ Гурьевского района | ФАП Лесной(новый) | ПС 35 кВ Гурьевская-Горная \ Ф-6-4-ГС_ПС 35 кВ Гурьевская-Горная \ ТП-107 \ ВЛ 0,4 кВ ф.3 от ТП-107 | 6_630441 ПАО "Кузбассэнергосбыт" | нет | н/д | н/д | 0.065 | да
8695 | МУЗ ЦРБ Гурьевского района | Фап Лесной 107 | ПС 35 кВ Гурьевская-Горная \ Ф-6-4-ГС_ПС 35 кВ Гурьевская-Горная \ ТП-107 \ ВЛ 0,4 кВ ф.3 от ТП-107 | 6_630441 ПАО "Кузбассэнергосбыт" | н/д | н/д | н/д | 0.001 | н/д
8696 | СДК п.Раздольный | Клуб тп 107 Лесной | ПС 35 кВ Гурьевская-Горная \ Ф-6-4-ГС_ПС 35 кВ Гурьевская-Горная \ ТП-107 \ ВЛ 0,4 кВ ф.3 от ТП-107 | 6_630395 ПАО "Кузбассэнергосбыт" | нет | н/д | н/д | 0.003 | да
8697 | МКУ "Сельское Территориальное Управление" | Ул.осв. тп107 ул.Клубная п.Лесной | ПС 35 кВ Гурьевская-Горная \ Ф-6-4-ГС_ПС 35 кВ Гурьевская-Горная \ ТП-107 \ ВЛ 0,4 кВ ф.3 от ТП-107 | 6_630803 ПАО "Кузбассэнергосбыт" | нет | н/д | н/д | 0.001 | да
8698 | МКУ "Сельское Территориальное Управление" | Ул.осв. тп108 ул.Лесная п.Лесной | ПС 35 кВ Гурьевская-Горная \ Ф-6-4-ГС_ПС 35 кВ Гурьевская-Горная \ ТП-108 \ ВЛ 0,4 кВ ф.2 от ТП-108 | 6_630803 ПАО "Кузбассэнергосбыт" | нет | н/д | н/д | 0.005 | да
8699 | ОАО"УК"Кузбассразрезуголь" | ПС Гурьевская-горная ф.6-4-ГС ТП-106 100кВа | ПС 35 кВ Гурьевская-Горная \ Ф-6-4-ГС_ПС 35 кВ Гурьевская-Горная \ ТП-106 \ ВЛ 0,4 кВ ф.1 от ТП-106 | 0_200445 АО "УК "Кузбассразрезуголь" | нет | н/д | н/д | 7.5e-06 | да
8700 | МУП Гурьевского района "УК ЖКХ" | Скваж. Тп106 Лесной | ПС 35 кВ Гурьевская-Горная \ Ф-6-4-ГС_ПС 35 кВ Гурьевская-Горная \ ТП-106 \ ВЛ 0,4 кВ ф.1 от ТП-106 | 6_630662 ПАО "Кузбассэнергосбыт" | нет | н/д | н/д | 0.0045 | да
8701 | Администрация Арлюкского сельского поселения (112) | ТП 292 ул. освещение 0,55 х Линейный | ПС 110 кВ Разъезд 31 км (Ведомственная) \ Ф-10-3-Л_ПС 110 кВ Разъезд 31 км \ ТП-292 н.п. Линейный \ ВЛ 0,4 кВ ф.1 от ТП-292 | 5_585406 ПАО "Кузбассэнергосбыт" | нет | н/д | н/д | 0.00055 | да
8702 | ГБУЗ Юргинская Городская Больница (190) | ТП 284 ФАП Линейный | ПС 110 кВ Разъезд 31 км (Ведомственная) \ Ф-10-3-Л_ПС 110 кВ Разъезд 31 км \ ТП-284 н.п. Линейный \ ВЛ 0,4 кВ ф.1 от ТП-284 | 5_585534 ПАО "Кузбассэнергосбыт" | нет | н/д | н/д | 0.012 | да
8703 | ООО "МСК Энерго" | ТП 284 п. Линейный Ф10-3-Л эл. котёл | ПС 110 кВ Разъезд 31 км (Ведомственная) \ Ф-10-3-Л_ПС 110 кВ Разъезд 31 км \ ТП-284 н.п. Линейный \ ВЛ 0,4 кВ ф.1 от ТП-284 | 5_500792 ПАО "Кузбассэнергосбыт" | Акт от 14.01.2011, ав.броня 2 кВт | н/д | н/д | 0.0009 | нет
8704 | ПАО "Ростелеком" | ТП 284 п. Линейный Ф10-3-Л АТС | ПС 110 кВ Разъезд 31 км (Ведомственная) \ Ф-10-3-Л_ПС 110 кВ Разъезд 31 км \ ТП-284 н.п. Линейный \ ВЛ 0,4 кВ ф.1 от ТП-284 | 5_580074 ПАО "Кузбассэнергосбыт" | Акт от 14.01.2011, ав.броня 2 кВт | н/д | н/д | 0.0018 | нет
8705 | ИП Панов Олег Николаевич (110) | ТП 284 Магазин Линейный | ПС 110 кВ Разъезд 31 км (Ведомственная) \ Ф-10-3-Л_ПС 110 кВ Разъезд 31 км \ ТП-284 н.п. Линейный \ ВЛ 0,4 кВ ф.1 от ТП-284 | 5_585919 ПАО "Кузбассэнергосбыт" | нет | н/д | н/д | 0.005 | да
8706 | Администрация Арлюкского сельского поселения (112) | ТП 055 ул. освещение 0,25х Линейный | ПС 110 кВ Разъезд 31 км (Ведомственная) \ Ф-10-3-Л_ПС 110 кВ Разъезд 31 км \ ТП-055 н.п. Линейный \ ВЛ 0,4 кВ ф.1 от ТП-055 | 5_585406 ПАО "Кузбассэнергосбыт" | нет | н/д | н/д | 0.00025 | да
8707 | Администрация Арлюкского сельского поселения (112) | ТП 375Б ул. освещение 0,25 х Линейный | ПС 110 кВ Разъезд 31 км (Ведомственная) \ Ф-10-3-Л_ПС 110 кВ Разъезд 31 км \ ТП-375 н.п. Линейный \ ВЛ 0,4 кВ ф.1 от ТП-375 | 5_585406 ПАО "Кузбассэнергосбыт" | нет | н/д | н/д | 0.00025 | да
8708 | Администрация Арлюкского сельского поселения (112) | ТП 284 ул. освещение 0,85 х Линейный | ПС 110 кВ Разъезд 31 км (Ведомственная) \ Ф-10-3-Л_ПС 110 кВ Разъезд 31 км \ ТП-284 н.п. Линейный \ ВЛ 0,4 кВ ф.1 от ТП-284 | 5_585406 ПАО "Кузбассэнергосбыт" | нет | н/д | н/д | 0.00085 | да
8709 | Муниципальное унитарное предприятие "Комфорт" | ТП 284 Линейный котельная | ПС 110 кВ Разъезд 31 км (Ведомственная) \ Ф-10-3-Л_ПС 110 кВ Разъезд 31 км \ ТП-284 н.п. Линейный \ ВЛ 0,4 кВ ф.2 от ТП-284 | 5_585363 ПАО "Кузбассэнергосбыт" | Акт от 23.03.2018, ав.броня 0 кВт | н/д | н/д | 0.022 | да
8710 | Муниципальное унитарное предприятие "Комфорт" (149) | ТП 284 Линейный скважина | ПС 110 кВ Разъезд 31 км (Ведомственная) \ Ф-10-3-Л_ПС 110 кВ Разъезд 31 км \ ТП-284 н.п. Линейный \ ВЛ 0,4 кВ ф.1 от ТП-284 | 5_585283 ПАО "Кузбассэнергосбыт" | нет | н/д | н/д | 0.007 | да
8711 | Барсукова Марина Анатольевна(66) | ТП 284 Линейный магазин №9 | ПС 110 кВ Разъезд 31 км (Ведомственная) \ Ф-10-3-Л_ПС 110 кВ Разъезд 31 км \ ТП-284 н.п. Линейный \ ВЛ 0,4 кВ ф.1 от ТП-284 | 5_585916 ПАО "Кузбассэнергосбыт" | нет | н/д | н/д | 0.005 | да
8712 | МБОУ "Арлюкская СОШ" (14) | ТП 284 ШКОЛА Линейная нач. школа детский сад | ПС 110 кВ Разъезд 31 км (Ведомственная) \ Ф-10-3-Л_ПС 110 кВ Разъезд 31 км \ ТП-284 н.п. Линейный \ ВЛ 0,4 кВ ф.2 от ТП-284 | 5_581681 ПАО "Кузбассэнергосбыт" | Акт от 25.12.2017, ав.броня 0 МВт | н/д | н/д | 0.045 | да
8713 | ООО "Энергоснаб" | Листвянка Котельная от ТП269 | ПС 35 кВ Листвянская \ Ф-10-10-ЛТ_ПС 35 кВ Листвянская \ ТП-269 \ ВЛ 0,4 кВ ф.2 от ТП-269 | 3_370564 ПАО "Кузбассэнергосбыт" | Акт от 08.10.2019, ав.броня 0 кВт | н/д | н/д | 0.075 | да
8714 | ООО с/зТяжинский | Общежитие ТП 169 | ПС 35 кВ Листвянская \ Ф-10-10-ЛТ_ПС 35 кВ Листвянская \ ТП-169 \ ВЛ 0,4 кВ ф.1 от ТП-169 | 3_370482 ПАО "Кузбассэнергосбыт" | нет | н/д | н/д | 0.015 | да
8715 | МКП"Комфорт" | на опоре Листвянка Скважина от ТП269 | ПС 35 кВ Листвянская \ Ф-10-10-ЛТ_ПС 35 кВ Листвянская \ ТП-269 \ ВЛ 0,4 кВ ф.2 от ТП-269 | 3_370356 ПАО "Кузбассэнергосбыт" | Акт от 17.05.2019, ав.броня 0 МВт | н/д | н/д | 0.006 | да
8716 | МКП"Комфорт" | скважина от ТП 169 с.Листвянка | ПС 35 кВ Листвянская \ Ф-10-10-ЛТ_ПС 35 кВ Листвянская \ ТП-169 \ ВЛ 0,4 кВ ф.4 от ТП-169 | 3_370356 ПАО "Кузбассэнергосбыт" | Акт от 17.05.2019, ав.броня 0 МВт | н/д | н/д | 0.006 | да
8717 | МКП"Комфорт" | от ТП 007 скважина Листвянка | ПС 35 кВ Листвянская \ Ф-10-11-З_ПС 35 кВ Листвянская \ ТП-007 \ ВЛ 0,4 кВ ф.3 от ТП-007 | 3_370356 ПАО "Кузбассэнергосбыт" | Акт от 17.05.2019, ав.броня 0 МВт | н/д | н/д | 0.006 | да
8718 | ООО с/зТяжинский | ТП 006 СТОЛЯРКА | ПС 35 кВ Листвянская \ Ф-10-10-ЛТ_ПС 35 кВ Листвянская \ ТП-006 \ ВЛ 0,4 кВ ф.1 от ТП-006 | 3_370482 ПАО "Кузбассэнергосбыт" | нет | н/д | н/д | 0.06 | да
8719 | ООО "СибЭнергоРесурс" | ТП 269 СУШИЛКА | ПС 35 кВ Листвянская \ Ф-10-10-ЛТ_ПС 35 кВ Листвянская \ ТП-269 \ ВЛ 0,4 кВ ф.3 от ТП-269 | 3_301873 ПАО "Кузбассэнергосбыт" | нет | н/д | н/д | 0.129 | да
8720 | ООО с/зТяжинский | ТП 007 РММ | ПС 35 кВ Листвянская \ Ф-10-11-З_ПС 35 кВ Листвянская \ ТП-007 \ ВЛ 0,4 кВ ф.2 от ТП-007 | 3_370482 ПАО "Кузбассэнергосбыт" | нет | н/д | н/д | 0.104 | да
8721 | ООО "Адмирал" | Листвянка от ТП 169 магазин | ПС 35 кВ Листвянская \ Ф-10-10-ЛТ_ПС 35 кВ Листвянская \ ТП-169 \ ВЛ 0,4 кВ ф.5 от ТП-169 | 3_370194 ПАО "Кузбассэнергосбыт" | нет | н/д | н/д | 0.003 | да
8722 | ООО с/зТяжинский | Листвянка ОТ ТП 169 КОНТОРА | ПС 35 кВ Листвянская \ Ф-10-10-ЛТ_ПС 35 кВ Листвянская \ ТП-169 \ ВЛ 0,4 кВ ф.5 от ТП-169 | 3_370482 ПАО "Кузбассэнергосбыт" | нет | н/д | н/д | 0.001 | да
8723 | МБДОУ Листвянский дет. сад Ромашка | Листвянка ДЕТ.САД РОМАШКА ОТ ТП 169 | ПС 35 кВ Листвянская \ Ф-10-10-ЛТ_ПС 35 кВ Листвянская \ ТП-169 \ ВЛ 0,4 кВ ф.5 от ТП-169 | 3_370265 ПАО "Кузбассэнергосбыт" | Акт от 27.08.2021, ав.броня 0 кВт | н/д | н/д | 0.03 | да
8724 | ООО"МСК Энерго" | ТП169 атс п. Листвянский | ПС 35 кВ Листвянская \ Ф-10-10-ЛТ_ПС 35 кВ Листвянская \ ТП-169 \ ВЛ 0,4 кВ ф.5 от ТП-169 | 3_350986 ПАО "Кузбассэнергосбыт" | нет | н/д | н/д | 0.0022 | да
8725 | ИП Жекова Е.В. | ЛИСТВЯНКА Магазин ОТ ТП 163 | ПС 35 кВ Листвянская \ Ф-10-11-З_ПС 35 кВ Листвянская \ ТП-163 \ ВЛ 0,4 кВ ф.2 от ТП-163 | 3_370362 ПАО "Кузбассэнергосбыт" | нет | н/д | н/д | 0.005 | да
8726 | МБУК "ЦНТиКДД" | ЛИСТВЯНКА КЛУБ ОТ169 | ПС 35 кВ Листвянская \ Ф-10-10-ЛТ_ПС 35 кВ Листвянская \ ТП-169 \ ВЛ 0,4 кВ ф.5 от ТП-169 | 3_370033 ПАО "Кузбассэнергосбыт" | нет | н/д | н/д | 0.015 | да
8727 | УЖТР ТМО администрации Тяжинского муниципального округа | отТП163ул.осв.с.Листвянка | ПС 35 кВ Листвянская \ Ф-10-11-З_ПС 35 кВ Листвянская \ ТП-163 \ ВЛ 0,4 кВ ф.1 от ТП-163 | 3_370436 ПАО "Кузбассэнергосбыт" | нет | н/д | н/д | 0.00475 | да
8728 | УЖТР ТМО администрации Тяжинского муниципального округа | отТП156поР-4,0кВт ул.осв.Валерьяновка | ПС 35 кВ Листвянская \ Ф-10-8-В_ПС 35 кВ Листвянская \ ТП-156 \ ВЛ 0,4 кВ ф.1 от ТП-156 | 3_370436 ПАО "Кузбассэнергосбыт" | нет | н/д | н/д | 0.0032 | да
8729 | УЖТР ТМО администрации Тяжинского муниципального округа | от ТП009 ао Р-0,45 кВтул.осв.с.Заря | ПС 35 кВ Листвянская \ Ф-10-11-З_ПС 35 кВ Листвянская \ ТП-009 \ ВЛ 0,4 кВ ф.1 от ТП-009 | 3_370436 ПАО "Кузбассэнергосбыт" | нет | н/д | н/д | 0.00225 | да
8730 | УЖТР ТМО администрации Тяжинского муниципального округа | от ТП169поР-3 кВтул.осв.с.Листвянка | ПС 35 кВ Листвянская \ Ф-10-10-ЛТ_ПС 35 кВ Листвянская \ ТП-169 \ ВЛ 0,4 кВ ф.1 от ТП-169 | 3_370436 ПАО "Кузбассэнергосбыт" | нет | н/д | н/д | 0.003 | да
8731 | УЖТР ТМО администрации Тяжинского муниципального округа | отТП011 по Р-0,8 кВт ул.осв..Путятино | ПС 35 кВ Листвянская \ Ф-10-11-З_ПС 35 кВ Листвянская \ ТП-011 \ ВЛ 0,4 кВ ф.1 от ТП-011 | 3_370436 ПАО "Кузбассэнергосбыт" | нет | н/д | н/д | 0.00325 | да
8732 | УЖТР ТМО администрации Тяжинского муниципального округа | от ТП163 по Р-2,0ул.освещ.сюЛиствянка | ПС 35 кВ Листвянская \ Ф-10-11-З_ПС 35 кВ Листвянская \ ТП-163 \ ВЛ 0,4 кВ ф.2 от ТП-163 | 3_370436 ПАО "Кузбассэнергосбыт" | нет | н/д | н/д | 0.002 | да
8733 | УЖТР ТМО администрации Тяжинского муниципального округа | от ТП012 по Р-0,05кВту л.осв.Путятино | ПС 35 кВ Листвянская \ Ф-10-11-З_ПС 35 кВ Листвянская \ ТП-012 \ ВЛ 0,4 кВ ф.1 от ТП-012 | 3_370436 ПАО "Кузбассэнергосбыт" | нет | н/д | н/д | 0.00025 | да
8734 | УЖТР ТМО администрация Тяжинского муниципального округа | Листвянка Адм.здание | ПС 35 кВ Листвянская \ Ф-10-10-ЛТ_ПС 35 кВ Листвянская \ ТП-169 \ ВЛ 0,4 кВ ф.5 от ТП-169 | 3_370435 ПАО "Кузбассэнергосбыт" | нет | н/д | н/д | 0.016 | да
8735 | УЖТР ТМО администрации Тяжинского муниципального округа | от ТП170ул.освещ.с.Листвянка | ПС 35 кВ Листвянская \ Ф-10-11-З_ПС 35 кВ Листвянская \ ТП-170 \ ВЛ 0,4 кВ ф.1 от ТП-170 | 3_370436 ПАО "Кузбассэнергосбыт" | нет | н/д | н/д | 0.00375 | да
8736 | УЖТР ТМО администрации Тяжинского муниципального округа | от ТП 170ул.осв.с.Листвянка | ПС 35 кВ Листвянская \ Ф-10-11-З_ПС 35 кВ Листвянская \ ТП-170 \ ВЛ 0,4 кВ ф.2 от ТП-170 | 3_370436 ПАО "Кузбассэнергосбыт" | нет | н/д | н/д | 0.0015 | да
8737 | УЖТР ТМО администрации Тяжинского муниципального округа | от ТП170 по Р-4,5кВтул.осв.с.Листвянка | ПС 35 кВ Листвянская \ Ф-10-11-З_ПС 35 кВ Листвянская \ ТП-170 \ ВЛ 0,4 кВ ф.2 от ТП-170 | 3_370436 ПАО "Кузбассэнергосбыт" | нет | н/д | н/д | 0.00405 | да
8738 | Лопатин Юрий Николаевич | склад ТП 269 | ПС 35 кВ Листвянская \ Ф-10-10-ЛТ_ПС 35 кВ Листвянская \ ТП-269 \ ВЛ 0,4 кВ ф.1 от ТП-269 | 3_370504 ПАО "Кузбассэнергосбыт" | н/д | н/д | н/д | 0.015 | н/д
8739 | ФГУП "Почта России" | ЛИСТВЯНКА от тп 169 | ПС 35 кВ Листвянская \ Ф-10-10-ЛТ_ПС 35 кВ Листвянская \ ТП-169 \ ВЛ 0,4 кВ ф.3 от ТП-169 | 3_370429 ПАО "Кузбассэнергосбыт" | нет | н/д | н/д | 0.005 | да
8740 | МБУЗ Тяжинская ЦРБ | ФАП Листвянка на опоре | ПС 35 кВ Листвянская \ Ф-10-10-ЛТ_ПС 35 кВ Листвянская \ ТП-169 \ ВЛ 0,4 кВ ф.4 от ТП-169 | 3_370032 ПАО "Кузбассэнергосбыт" | нет | н/д | н/д | 0.003 | да
8741 | МБОУ Листвянская СОШ | Листвянка ШКОЛА ОСВ. ОТ 169 | ПС 35 кВ Листвянская \ Ф-10-10-ЛТ_ПС 35 кВ Листвянская \ ТП-169 \ ВЛ 0,4 кВ ф.4 от ТП-169 | 3_370271 ПАО "Кузбассэнергосбыт" | Акт от 12.10.2021, ав.броня 0 МВт | н/д | н/д | 0.04 | да
8742 | МБОУ Листвянская СОШ | Листвянка ГАРАЖ ОТ 169 | ПС 35 кВ Листвянская \ Ф-10-10-ЛТ_ПС 35 кВ Листвянская \ ТП-169 \ ВЛ 0,4 кВ ф.4 от ТП-169 | 3_370271 ПАО "Кузбассэнергосбыт" | Акт от 12.10.2021, ав.броня 0 МВт | н/д | н/д | 0.02 | да
8743 | МБОУ Листвянская СОШ | Листвянка СТОЛОВАЯ ОТ ТП 169 | ПС 35 кВ Листвянская \ Ф-10-10-ЛТ_ПС 35 кВ Листвянская \ ТП-169 \ ВЛ 0,4 кВ ф.4 от ТП-169 | 3_370271 ПАО "Кузбассэнергосбыт" | Акт от 12.10.2021, ав.броня 0 МВт | н/д | н/д | 0.04 | да
8744 | МКУ "ЖКУ" Топкинского муниципального района | ТП-81 ул. освещ. (по счетчику) Листвянка | ПС 35 кВ Шишинская \ Ф-10-13-К_ПС 35 кВ Шишинская \ ТП-81 \ ВЛ 0,4 кВ ф.3 от ТП-81 | 5_540249 ПАО "Кузбассэнергосбыт" | нет | н/д | н/д | 0.00275 | да
8745 | Фадюшин Юрий Викторович | склад от ТП-81 | ПС 35 кВ Шишинская \ Ф-10-13-К_ПС 35 кВ Шишинская \ ТП-81 \ ВЛ 0,4 кВ ф.3 от ТП-81 | 5_545229 ПАО "Кузбассэнергосбыт" | н/д | н/д | н/д | 0.01 | н/д
8746 | Топкинский ПК | магазин от ТП-81 Листвянка | ПС 35 кВ Шишинская \ Ф-10-13-К_ПС 35 кВ Шишинская \ ТП-81 \ ВЛ 0,4 кВ ф.2 от ТП-81 | 5_545185 ПАО "Кузбассэнергосбыт" | Акт от 16.01.2020, ав.броня 0 кВт | н/д | н/д | 0.006 | да
8747 | Каракулова Татьяна Николаевна | с/х от ТП-81 Листвянка | ПС 35 кВ Шишинская \ Ф-10-13-К_ПС 35 кВ Шишинская \ ТП-81 \ ВЛ 0,4 кВ ф.3 от ТП-81 | 5_545199 ПАО "Кузбассэнергосбыт" | нет | н/д | н/д | 0.0072 | да
8748 | МКП "Тепло" | тп 81 скважина Листвянка | ПС 35 кВ Шишинская \ Ф-10-13-К_ПС 35 кВ Шишинская \ ТП-81 \ ВЛ 0,4 кВ ф.2 от ТП-81 | 5_540208 ПАО "Кузбассэнергосбыт" | нет | н/д | н/д | 0.0045 | да
8749 | ИП КФХ Симонян М.Ж. | ТП-81 с/х постройки | ПС 35 кВ Шишинская \ Ф-10-13-К_ПС 35 кВ Шишинская \ ТП-81 \ ВЛ 0,4 кВ ф.2 от ТП-81 | 5_545038 ПАО "Кузбассэнергосбыт" | нет | н/д | н/д | 0.015 | да
8750 | МКУ "ЖКУ" Топкинского муниципального района | ТП-81 ул. освещ. Листвянка | ПС 35 кВ Шишинская \ Ф-10-13-К_ПС 35 кВ Шишинская \ ТП-81 \ ВЛ 0,4 кВ ф.2 от ТП-81 | 5_540249 ПАО "Кузбассэнергосбыт" | нет | н/д | н/д | 0.00036 | да
8751 | ООО " МСК Энерго" | Листвянка ТП 170 БС 455 | ПС 35 кВ Листвянская \ Ф-10-11-З_ПС 35 кВ Листвянская \ ТП-170 \ ВЛ 0,4 кВ ф.2 от ТП-170 | 3_350987 ПАО "Кузбассэнергосбыт" | нет | н/д | н/д | 0.0075 | да
8752 | Индивидуальный предприниматель Кругликов Евгений Иванович | ТП 198 пасека Литвиновский | ПС 110 кВ Новоленинская \ Ф-6-22-М \ ТП-198 \ ВЛ 0,4 кВ ф.2 от ТП-198 | 4_410194 ПАО "Кузбассэнергосбыт" | нет | н/д | н/д | 0.015 | да
8753 | МКУ УГО и ЧС ЛК МО | ТП 132 Литвиновский система оповещения | ПС 110 кВ Новоленинская \ Ф-6-22-М \ ТП-132 \ ВЛ 0,4 кВ ф.2 от ТП-132 | 4_400061 ПАО "Кузбассэнергосбыт" | н/д | н/д | н/д | 0.002 | н/д
8754 | Общество с ограниченной ответственностью "Велес+" | ТП 132 скважина Литвиновский | ПС 110 кВ Новоленинская \ Ф-6-22-М \ ТП-132 \ ВЛ 0,4 кВ ф.1 от ТП-132 | 4_410410 ПАО "Кузбассэнергосбыт" | нет | н/д | н/д | 0.0055 | да
8755 | Администрация Юргинского сельскогопоселения (39) | ТП 063 ул. осв 0,35 х Логовой | ПС 35 кВ Шалай \ Ф-10-1-У_ПС 35 кВ Новая \ ТП-063 н.п. Логовой \ ВЛ 0,4 кВ ф.1 от ТП-063 | 5_585408 ПАО "Кузбассэнергосбыт" | нет | н/д | н/д | 0.00035 | да
8756 | Муниципальное унитарное предприятие "Комфорт" (149) | ТП 154 Логовой скважина | ПС 35 кВ Шалай \ Ф-10-1-У_ПС 35 кВ Новая \ ТП-154 н.п. Логовой \ ВЛ 0,4 кВ ф.1 от ТП-154 | 5_585283 ПАО "Кузбассэнергосбыт" | Акт от 23.03.2018, ав.броня 0 кВт | н/д | н/д | 0.007 | да
8757 | ФКУ "Сибуправтодор" (29) | ТП 174 Светофорные объекты, объекты видеофиксации Логовой | ПС 35 кВ Шалай \ Ф-10-1-У_ПС 35 кВ Новая \ ТП-174 н.п. Логовой \ ВЛ 0,4 кВ ф.1 от ТП-174 | 5_531288 ПАО "Кузбассэнергосбыт" | н/д | н/д | н/д | 0.01 | н/д
8758 | ПАО "Ростелеком" | ТП 063 п. Логовой Ф10-1-У АТС | ПС 35 кВ Шалай \ Ф-10-1-У_ПС 35 кВ Новая \ ТП-063 н.п. Логовой \ ВЛ 0,4 кВ ф.1 от ТП-063 | 5_580074 ПАО "Кузбассэнергосбыт" | нет | н/д | н/д | 0.00064 | да
8759 | ИП Чуев Владимир Сергеевич (182) | ТП 154 Логовой пилорама | ПС 35 кВ Шалай \ Ф-10-1-У_ПС 35 кВ Новая \ ТП-154 н.п. Логовой \ ВЛ 0,4 кВ ф.2 от ТП-154 (ПОТР.) | 5_582315 ПАО "Кузбассэнергосбыт" | нет | н/д | н/д | 0.015 | да
8760 | МКУ "ЖКУ" Топкинского муниципального района | ТП-275 ул. освещ. Магистральный | ПС 35 кВ Верх-Падунская \ Ф-10-1-КМ_ПС 35 кВ Верх-Падунская \ ТП-275 \ ВЛ 0,4 кВ ф.3 от ТП-275 | 5_540249 ПАО "Кузбассэнергосбыт" | нет | н/д | н/д | 0.01 | да
8761 | ИП глава КФХ Дикальчук В.П. | магазин от ТП-275 Магистральный | ПС 35 кВ Верх-Падунская \ Ф-10-1-КМ_ПС 35 кВ Верх-Падунская \ ТП-275 \ ВЛ 0,4 кВ ф.3 от ТП-275 | 5_545151 ПАО "Кузбассэнергосбыт" | нет | н/д | н/д | 0.015 | да
8762 | ИП глава КФХ Дикальчук В.П. | сушилка от ТП-397 Магистральный | ПС 35 кВ Верх-Падунская \ Ф-10-1-КМ_ПС 35 кВ Верх-Падунская \ ТП-397 | 5_545151 ПАО "Кузбассэнергосбыт" | нет | н/д | н/д | 0.03 | да
8763 | ИП Граф А.Г. | тп - 275 Магистральный (магазин) | ПС 35 кВ Верх-Падунская \ Ф-10-1-КМ_ПС 35 кВ Верх-Падунская \ ТП-275 \ ВЛ 0,4 кВ ф.3 от ТП-275 | 5_545076 ПАО "Кузбассэнергосбыт" | нет | н/д | н/д | 0.015 | да
8764 | МКУ "ЖКУ" Топкинского муниципального района | ТП-195 ул. освещ. Магистральный | ПС 35 кВ Верх-Падунская \ Ф-10-1-КМ_ПС 35 кВ Верх-Падунская \ ТП-195 \ ВЛ 0,4 кВ ф.2 от ТП-195 | 5_540249 ПАО "Кузбассэнергосбыт" | нет | н/д | н/д | 0.00325 | да
8765 | МКП "Тепло" | тп 195 скважина Магистральный | ПС 35 кВ Верх-Падунская \ Ф-10-1-КМ_ПС 35 кВ Верх-Падунская \ ТП-195 \ ВЛ 0,4 кВ ф.1 от ТП-195 | 5_540208 ПАО "Кузбассэнергосбыт" | нет | н/д | н/д | 0.0045 | да
8766 | МКУ "ЖКУ" Топкинского муниципального района | ТП-264 ул. освещ. Магистральный | ПС 35 кВ Верх-Падунская \ Ф-10-1-КМ_ПС 35 кВ Верх-Падунская \ ТП-264 \ ВЛ 0,4 кВ ф.1 от ТП-264 | 5_540249 ПАО "Кузбассэнергосбыт" | нет | н/д | н/д | 0.004 | да
8767 | МКУ "ЖКУ" Топкинского муниципального района | ТП-357 ул. освещ. Магистральный | ПС 35 кВ Верх-Падунская \ Ф-10-1-КМ_ПС 35 кВ Верх-Падунская \ ТП-357 \ ВЛ 0,4 кВ ф.1 от ТП-357 | 5_540249 ПАО "Кузбассэнергосбыт" | нет | н/д | н/д | 0.0005 | да
8768 | МКУ "ЖКУ" Топкинского муниципального района | ТП-391 ул. освещ. Магистральный | ПС 35 кВ Верх-Падунская \ Ф-10-1-КМ_ПС 35 кВ Верх-Падунская \ ТП-391 п. Магистральный \ ВЛ 0,4 кВ ф.1 от ТП-391 | 5_540249 ПАО "Кузбассэнергосбыт" | нет | н/д | н/д | 0.002 | да
8769 | МБОУ "Магистральная СОШ" | д/сад от ТП-391 Магистральный | ПС 35 кВ Верх-Падунская \ Ф-10-1-КМ_ПС 35 кВ Верх-Падунская \ ТП-391 п. Магистральный \ ВЛ 0,4 кВ ф.1 от ТП-391 | 5_541183 ПАО "Кузбассэнергосбыт" | нет | н/д | н/д | 0.015 | да
8770 | МБОУ "Магистральная СОШ" | школа от ТП-357 Магистральный | ПС 35 кВ Верх-Падунская \ Ф-10-1-КМ_ПС 35 кВ Верх-Падунская \ ТП-357 \ ВЛ 0,4 кВ ф.1 от ТП-357 | 5_541183 ПАО "Кузбассэнергосбыт" | нет | н/д | н/д | 0.094 | да
8771 | МКУ "ЖКУ" Топкинского муниципального района | Светофор от ТП-391 Магистральный | ПС 35 кВ Верх-Падунская \ Ф-10-1-КМ_ПС 35 кВ Верх-Падунская \ ТП-391 п. Магистральный \ ВЛ 0,4 кВ ф.1 от ТП-391 | 5_540249 ПАО "Кузбассэнергосбыт" | н/д | н/д | н/д | 0.001 | н/д
8772 | ГАУЗ ККГВВ | ФАП от ТП-391 Магистральный | ПС 35 кВ Верх-Падунская \ Ф-10-1-КМ_ПС 35 кВ Верх-Падунская \ ТП-391 п. Магистральный \ ВЛ 0,4 кВ ф.1 от ТП-391 | 5_540440 ПАО "Кузбассэнергосбыт" | н/д | н/д | н/д | 0.025 | н/д
8773 | АО Ваганово | зернокомплекс от ТП-397 Магистральный | ПС 35 кВ Верх-Падунская \ Ф-10-1-КМ_ПС 35 кВ Верх-Падунская \ ТП-397 | 6_640603 ПАО "Кузбассэнергосбыт" | нет | н/д | н/д | 0.045 | да
8774 | МКП "Тепло" | тп 264 скважина Магистральный | ПС 35 кВ Верх-Падунская \ Ф-10-1-КМ_ПС 35 кВ Верх-Падунская \ ТП-264 \ ВЛ 0,4 кВ ф.2 от ТП-264 | 5_540208 ПАО "Кузбассэнергосбыт" | нет | н/д | н/д | 0.0045 | да
8775 | МКП "Тепло" | тп 357 котельная Магистральный (быв. 429) | ПС 35 кВ Верх-Падунская \ Ф-10-1-КМ_ПС 35 кВ Верх-Падунская \ ТП-357 \ ВЛ 0,4 кВ ф.2 от ТП-357 | 5_540208 ПАО "Кузбассэнергосбыт" | нет | н/д | н/д | 0.0127 | да
8776 | ГАУЗ ККГВВ | м/пункт от ТП-391 Магистральный | ПС 35 кВ Верх-Падунская \ Ф-10-1-КМ_ПС 35 кВ Верх-Падунская \ ТП-391 п. Магистральный \ ВЛ 0,4 кВ ф.1 от ТП-391 | 5_540440 ПАО "Кузбассэнергосбыт" | Акт от 24.12.2018, ав.броня 0 кВт | н/д | н/д | 0.005 | да
8777 | МСК Энерго | Ростелеком ТОП АТС от ТП-391 Магистральный | ПС 35 кВ Верх-Падунская \ Ф-10-1-КМ_ПС 35 кВ Верх-Падунская \ ТП-391 п. Магистральный \ ВЛ 0,4 кВ ф.1 от ТП-391 | 5_500792 ПАО "Кузбассэнергосбыт" | Акт от 14.01.2011, ав.броня 1,8 кВт | н/д | н/д | 0.003 | нет
8778 | ООО "Кузбасснеруд" | ТП-022П | ПС 110 кВ Яйская \ Ф-10-9-Н_ПС 110 кВ Яйская \ ТП-022П ф.10-9-Н \ Система шин 1 | 3_330278 ПАО "Кузбассэнергосбыт" | нет | н/д | н/д | 0.65 | да
8779 | Общество с ограниченной ответственностью "Майский лес" | пилорама от ТП-024 | ПС 110 кВ Яйская \ Ф-10-9-Н_ПС 110 кВ Яйская \ ТП-Я-024 \ ВЛ 0,4 кВ ф.1 от ТП-Я-024 | 3_330467 ПАО "Кузбассэнергосбыт" | нет | н/д | н/д | 0.038 | да
8780 | КФХ Валиев Зиядин | ферма от ТП-079 п. Майский | ПС 110 кВ Анжерская НПС \ Ф-6-4-НМ_ПС 110 кВ Анжерская НПС \ ТП-Я-079 \ ВЛ 0,4 кВ ф.1 от ТП-Я-079 | 3_330225 ПАО "Кузбассэнергосбыт" | нет | н/д | н/д | 0.025 | да
8781 | КФХ Валиев Зиядин | контора от ТП 079 п.Майский | ПС 110 кВ Анжерская НПС \ Ф-6-4-НМ_ПС 110 кВ Анжерская НПС \ ТП-Я-079 \ ВЛ 0,4 кВ ф.1 от ТП-Я-079 | 3_330225 ПАО "Кузбассэнергосбыт" | нет | н/д | н/д | 0.025 | да
8782 | Администрация Яйского муниципального округа | Ул.освещение 0,96 кВт (изм) от ТП-077 п.Майский | ПС 110 кВ Анжерская НПС \ Ф-6-4-НМ_ПС 110 кВ Анжерская НПС \ ТП-Я-077 \ ВЛ 0,4 кВ ф.2 от ТП-Я-077 | 3_330402 ПАО "Кузбассэнергосбыт" | нет | н/д | н/д | 0.0065 | да
8783 | ИП Шуман Виктор Александрович | КИОСК-2 ОТ ТП 077 | ПС 110 кВ Анжерская НПС \ Ф-6-4-НМ_ПС 110 кВ Анжерская НПС \ ТП-Я-077 \ ВЛ 0,4 кВ ф.1 от ТП-Я-077 | 3_330342 ПАО "Кузбассэнергосбыт" | нет | н/д | н/д | 0.0063 | да
8784 | Межмуниципальное бюджетное учреждение централизованная клубная система Яйского муниципального района т. 2-23-57, 8-951-169-95-10 Александр М | от ТП 077 ДК с Майский | ПС 110 кВ Анжерская НПС \ Ф-6-4-НМ_ПС 110 кВ Анжерская НПС \ ТП-Я-077 \ ВЛ 0,4 кВ ф.2 от ТП-Я-077 | 3_330218 ПАО "Кузбассэнергосбыт" | нет | н/д | н/д | 0.026 | да
8785 | ГАУЗ "Яйская РБ" | от ТП-Я-077 ФАП п. Майский | ПС 110 кВ Анжерская НПС \ Ф-6-4-НМ_ПС 110 кВ Анжерская НПС \ ТП-Я-077 \ ВЛ 0,4 кВ ф.2 от ТП-Я-077 | 3_330219 ПАО "Кузбассэнергосбыт" | н/д | н/д | н/д | 0.015 | н/д
8786 | ФКУ КП-31 ГУФСИН России по КО | ТП 78 ферма 1,2 н.п. Майский | ПС 110 кВ Анжерская НПС \ Ф-6-4-НМ_ПС 110 кВ Анжерская НПС \ ТП-Я-078 \ ВЛ 0,4 кВ ф.1 от ТП-Я-078 (Аренда) | 3_300887 ПАО "Кузбассэнергосбыт" | нет | н/д | н/д | 0.05 | да
8787 | ОАО "СКЭК" | от ТП 079 Скважина Майский | ПС 110 кВ Анжерская НПС \ Ф-6-4-НМ_ПС 110 кВ Анжерская НПС \ ТП-Я-079 \ ВЛ 0,4 кВ ф.1 от ТП-Я-079 | 3_330514 ПАО "Кузбассэнергосбыт" | Акт от 05.10.2018, ав.броня 0 кВт | н/д | н/д | 0.004 | да
8788 | ИП Зарюта Е.И. | пекарня ячейка 6-3-3 | ПС 110 кВ Макаракская \ Ф-6-3-З Потребительский | 3_380445 ПАО "Кузбассэнергосбыт" | нет | н/д | н/д | 0.25 | да
8789 | Денюков Александр Сергеевич | Гостинница от ТП-011 (резерв) | ПС 110 кВ Макаракская \ Ф-6-1-ТБ_ПС 110 кВ Макаракская (резерв) \ ТП-011 (резерв) | 3_380471 ПАО "Кузбассэнергосбыт" | н/д | н/д | н/д | 0.34 | н/д
8790 | Денюков Александр Сергеевич | Гостинница от ТП-011. | ПС 110 кВ Макаракская \ Ф-6-9-ТБ ПС 110 кВ Макаракская (основной \ ТП-011 \ Фидер 1ТП-011/потр | 3_380471 ПАО "Кузбассэнергосбыт" | н/д | н/д | н/д | 0.34 | н/д
8791 | Муниципальное казенное учреждение "Отдел жизнеобеспечения Ижморского муниципального округа" | Малая Златогорка ул.осв. от ТП 128 0,25кВт | ПС 35 кВ Красноярская \ Ф-10-12-НС_ПС 35 кВ Красноярская \ ТП-128 \ Система шин 1 | 3_340221 ПАО "Кузбассэнергосбыт" | нет | н/д | н/д | 0.00025 | да
8792 | ООО "МСК Энерго" 3 | БС п Малиновка ТП Т-2-004 Ф 10-17-Л | ПС 35 кВ Сосновская \ Ф-10-17-Л \ ТП-Т-2-004 Малиновка \ ВЛ 0,4 кВ ф.1 от ТП-Т-2-004 МУП ТРСК | 1_101966 ПАО "Кузбассэнергосбыт" | н/д | н/д | н/д | 0.0075 | н/д
8793 | МКП "Теплосеть" КГО | ф. 6-19-к Малиновские очистные | ПС "Малиновская" (Ведомственная) \ Ф-6-Малиновские очистные | 1_730927 ПАО "Кузбассэнергосбыт" | нет | н/д | н/д | 0.32 | да
8794 | Кулаков Виктор Алексеевич | зем.участок Малиновка | ПС 35 кВ Михайловская \ Ф-10-5-Б \ ТП- Малиновка | 6_661386 ПАО "Кузбассэнергосбыт" | н/д | н/д | н/д | 0.01 | н/д
8795 | ГКУ Кем.обл "Дирекция автомобильных дорог Кузбасса" | ул.освещение Малиновка ТП-160 | ПС 35 кВ Михайловская \ Ф-10-5-Б \ ТП- Малиновка | 5_502021 ПАО "Кузбассэнергосбыт" | н/д | н/д | н/д | 0.01 | н/д
8796 | КФХ "Пятин Анатолий Иванович" | н/д | ПС 35 кВ Михайловская \ Ф-10-5-Б \ ТП-116 | 6_661397 ПАО "Кузбассэнергосбыт" | нет | н/д | н/д | 0.015 | да
8797 | ООО "Энергоресурс" | скважина Малиновка ТП-160 | ПС 35 кВ Михайловская \ Ф-10-5-Б \ ТП- Малиновка | 6_652798 ПАО "Кузбассэнергосбыт" | н/д | н/д | н/д | 0.01 | н/д
8798 | СНТСН "Березка 1" | ТП-167 (АИИСКУЭ) насосная станция | ПС 110 кВ Весенняя \ Ф-10-8-С_ПС Весенняя \ ТП-167_Ф-10-8-С \ ВЛ 0,4 кВ ф.1 от ТП-167_Ф-10-8-С | 5_501855 ПАО "Кузбассэнергосбыт" | нет | н/д | н/д | 0.015 | да
8799 | СНТ Дачный | ТП-184 скважина | ПС 110 кВ Весенняя \ Ф-10-8-С_ПС Весенняя \ ТП-184_Ф-10-8-С СНТ "Дачный" | 5_506392 ПАО "Кузбассэнергосбыт" | н/д | н/д | н/д | 0.016 | н/д
8800 | Стрюков Денис Игоревич | ТП-184 магазин | ПС 110 кВ Весенняя \ Ф-10-8-С_ПС Весенняя \ ТП-184_Ф-10-8-С СНТ "Дачный" \ ВЛ 0,4 кВ ф.2 от ТП-184_Ф-10-8-С | 5_501000 ПАО "Кузбассэнергосбыт" | н/д | н/д | н/д | 0.015 | н/д
8801 | СНТ СН "Здоровье" | ТП-167 | ПС 110 кВ Весенняя \ Ф-10-8-С_ПС Весенняя \ ТП-167_Ф-10-8-С \ ВЛ 0,4 кВ ф.1 от ТП-167_Ф-10-8-С | 5_506029 ПАО "Кузбассэнергосбыт" | нет | н/д | н/д | 0.08 | да
8802 | СНТСН "Контакт" | ТП-753 | ПС 110 кВ Весенняя \ Ф-10-8-С_ПС Весенняя \ ТП-753_Ф-10-8-C \ ВЛ 0,4 кВ ф.1 от ТП-753 ф.10-8-C | 5_506123 ПАО "Кузбассэнергосбыт" | нет | н/д | н/д | 0.15 | да
8803 | НСТ Ручеек | тп388п-плюс потери 160кВа | ПС 110 кВ Весенняя \ Ф-10-8-С_ПС Весенняя \ ТП-388П Ф-10-8-С (Потр.) | 5_506367 ПАО "Кузбассэнергосбыт" | нет | н/д | н/д | 0.136 | да
8804 | СТ 'Мечта' | ТП-658П (АИИСКУЭ) + 160кВА + ВЛ-10кВ | ПС 110 кВ Весенняя \ Ф-10-8-С_ПС Весенняя \ ТП-658П Ф-10-8-С (Потр.) | 5_506025 ПАО "Кузбассэнергосбыт" | нет | н/д | н/д | 0.136 | да
8805 | СТ Уголек | КТП-1134 скважина | ПС 110 кВ Весенняя \ Ф-10-8-С_ПС Весенняя \ ТП-1134_Ф-10-8-С_СНТ "Уголёк" | 5_506379 ПАО "Кузбассэнергосбыт" | н/д | н/д | н/д | 0.015 | н/д
8806 | СНТ Нива | ТП-106П скважина (охранник) + ЛЭП | ПС 110 кВ Оросительная \ Ф-6-7-ЛК_ПС 110 кВ Оросительная \ ТП-106_Ф-6-7-ЛК СНТ «НИВА» \ ВЛ 0,4 кВ ф.1 от ТП-106_Ф-6-7-ЛК | 5_506394 ПАО "Кузбассэнергосбыт" | нет | н/д | н/д | 0.015 | да
8807 | СНТ Нива | ТП-106 уч.17 + от сетей | ПС 110 кВ Оросительная \ Ф-6-7-ЛК_ПС 110 кВ Оросительная \ ТП-106_Ф-6-7-ЛК СНТ «НИВА» \ ВЛ 0,4 кВ ф.1 от ТП-106_Ф-6-7-ЛК | 5_506394 ПАО "Кузбассэнергосбыт" | нет | н/д | н/д | 0.015 | да
8808 | Миронович Олег Владимирович | КТП-1051 с/х производство | ПС 110 кВ Весенняя \ Ф-10-8-С_ПС Весенняя \ ТП-1051_10-8-С \ ВЛ 0,4 кВ ф.1 от ТП-1051_Ф-10-8-С | 5_500742 ПАО "Кузбассэнергосбыт" | н/д | н/д | н/д | 0.15 | н/д
8809 | СНТ СН "Меридиан" | ТП-1090П | ПС 110 кВ Весенняя \ Ф-10-15-СР_ПС Весенняя | 5_506527 ПАО "Кузбассэнергосбыт" | н/д | н/д | н/д | 0.36 | н/д
8810 | ПАО "Мобильные ТелеСистемы" | РУ-0,4 кВ, на фасаде БС №420987 | ПС 110 кВ Весенняя \ Ф-10-8-С_ПС Весенняя \ ТП-241_Ф-10-8-С \ ВЛ 0,4 кВ ф.1 от ТП-241_Ф-10-8-С | 2_200422 ПАО "Кузбассэнергосбыт" | нет | н/д | н/д | 0.008 | да
8811 | СНТ СН "Меридиан" | ктп440п + потери 7% | ПС 110 кВ Весенняя \ Ф-10-8-С_ПС Весенняя \ ТП-440П(404П) Ф-10-8-С (Потр.) | 5_506527 ПАО "Кузбассэнергосбыт" | нет | н/д | н/д | 0.2125 | да
8812 | АКМО | КТП-167 ул.освещ. 85 квтч/мес | ПС 110 кВ Весенняя \ Ф-10-8-С_ПС Весенняя \ ТП-167_Ф-10-8-С \ ВЛ 0,4 кВ ф.4 от ТП-167_Ф-10-8-С | 5_500668 ПАО "Кузбассэнергосбыт" | нет | н/д | н/д | 0.00046 | да
8813 | АКМО | КТП-241 ул.освещ. 218 квтч/мес | ПС 110 кВ Весенняя \ Ф-10-8-С_ПС Весенняя \ ТП-241_Ф-10-8-С \ ВЛ 0,4 кВ ф.2 от ТП-241_Ф-10-8-С | 5_500668 ПАО "Кузбассэнергосбыт" | нет | н/д | н/д | 0.00046 | да
8814 | ООО "Промэнергосбыт" | БС №421569 | ПС 110 кВ Весенняя \ Ф-10-8-С_ПС Весенняя \ ТП-241_Ф-10-8-С \ ВЛ 0,4 кВ ф.2 от ТП-241_Ф-10-8-С | 2_200497 ПАО "Кузбассэнергосбыт" | нет | н/д | н/д | 0.007 | да
8815 | Менов Виталий Викторович | ТП-168 магазин | ПС 110 кВ Весенняя \ Ф-10-8-С_ПС Весенняя \ ТП-168_Ф-10-8-С \ ВЛ 0,4 кВ ф.3 от ТП-168_Ф-10-8-С | 5_500948 ПАО "Кузбассэнергосбыт" | н/д | н/д | н/д | 0.015 | н/д
8816 | ООО "Энергоресурс" | ТП-168 (АИИСКУЭ) скважина | ПС 110 кВ Весенняя \ Ф-10-8-С_ПС Весенняя \ ТП-168_Ф-10-8-С \ ВЛ 0,4 кВ ф.1 от ТП-168_Ф-10-8-С | 5_501172 ПАО "Кузбассэнергосбыт" | нет | н/д | н/д | 0.0065 | да
8817 | АКМО | КТП-168 ул.освещ. 174 квтч/мес | ПС 110 кВ Весенняя \ Ф-10-8-С_ПС Весенняя \ ТП-168_Ф-10-8-С \ ВЛ 0,4 кВ ф.1 от ТП-168_Ф-10-8-С | 5_500668 ПАО "Кузбассэнергосбыт" | нет | н/д | н/д | 0.00046 | да
8818 | СНТ СН "Нива №1" | ТП-410П (АИИСКУЭ) + 63 кВА + ВЛ-10кВ | ПС 110 кВ Весенняя \ Ф-10-15-СР_ПС Весенняя \ ТП-410П Ф-10-15-СР (Потр.) | 5_506129 ПАО "Кузбассэнергосбыт" | нет | н/д | н/д | 0.05355 | да
8819 | Рогов Дмитрий Александрович | Жилой дом п.Матюшино ул. Сергеева 19А | ПС 35 кВ №28 Калачевская \ Ф-6-6-МК (15-МК) (Собств) \ КТПМ-59 \ ВЛ 0,4 кВ ф.3 от ТП-59 | 6_653029 ПАО "Кузбассэнергосбыт" | н/д | н/д | н/д | 0.007 | н/д
8820 | Ферм.хоз-во Пузанова Владимира Александровича | Магазин | ПС 35 кВ Ясная Поляна \ Ф-10-8-М (Собств.) \ МТП-079Т \ ВЛ 0,4 кВ ф.2 от ТП-079Т | 6_652266 ПАО "Кузбассэнергосбыт" | нет | н/д | н/д | 0.00425 | да
8821 | Ферм.хоз-во Пузанова Владимира Александровича | Ремонтная мастерская | ПС 35 кВ Ясная Поляна \ Ф-10-8-М (Собств.) \ МТП-079Т \ ВЛ 0,4 кВ ф.1 от ТП-079Т | 6_652266 ПАО "Кузбассэнергосбыт" | нет | н/д | н/д | 0.015 | да
8822 | ООО"МСК Энерго" 2 | БС № 42-02382 Маяковка МТС | ПС 35 кВ Ясная Поляна \ Ф-10-8-М (Собств.) \ КТПМ-067Т \ ВЛ 0,4 кВ ф.1 от ТП-067Т | 2_200422 ПАО "Кузбассэнергосбыт" | нет | н/д | н/д | 0.015 | да
8823 | ООО "Промэнергосбыт" | ПАО 'ВымпелКом' БС № 47920 Маяковка Билайн | ПС 35 кВ Ясная Поляна \ Ф-10-8-М (Собств.) \ КТПМ-067Т \ ВЛ 0,4 кВ ф.2 от ТП-067Т | 0_602002 ООО «Промэнергосбыт» | н/д | н/д | н/д | 0.011 | н/д
8824 | ГБУЗ КО "Прокопьевская" РБ | ФАП Маяковка ТП 67 | ПС 35 кВ Ясная Поляна \ Ф-10-8-М (Собств.) \ КТПМ-067Т \ ВЛ 0,4 кВ ф.2 от ТП-067Т | 6_651412 ПАО "Кузбассэнергосбыт" | нет | н/д | н/д | 0.002 | да
8825 | ООО "Энергоресурс" | Скважина ТП-67 Маяковка | ПС 35 кВ Ясная Поляна \ Ф-10-8-М (Собств.) \ КТПМ-067Т \ ВЛ 0,4 кВ ф.2 от ТП-067Т | 6_652798 ПАО "Кузбассэнергосбыт" | нет | н/д | н/д | 0.007 | да
8826 | ООО "Ясная Поляна-1" | Котельная ТП-67 Маяковка | ПС 35 кВ Ясная Поляна \ Ф-10-8-М (Собств.) \ КТПМ-067Т \ ВЛ 0,4 кВ ф.1 от ТП-067Т | 6_652480 ПАО "Кузбассэнергосбыт" | Акт от 01.08.2018, ав.броня 0 кВт | н/д | н/д | 0.0455 | да
8827 | ООО УК Комфортная сфера | п.Маяковка ул.Центральная 1 | ПС 35 кВ Ясная Поляна \ Ф-10-8-М (Собств.) \ КТПМ-067Т \ ВЛ 0,4 кВ ф.1 от ТП-067Т | 6_652999 ПАО "Кузбассэнергосбыт" | нет | н/д | н/д | 0.04 | да
8828 | МКУ 'ТУ ПМО' | Ул.освещ ТП 67 Маяковка ул.Центральная | ПС 35 кВ Ясная Поляна \ Ф-10-8-М (Собств.) \ КТПМ-067Т \ ВЛ 0,4 кВ ф.2 от ТП-067Т | 6_652715 ПАО "Кузбассэнергосбыт" | нет | н/д | н/д | 0.015 | да
8829 | Культурно-досуговый центр (клубы) | Клуб Маяковка ТП 67 | ПС 35 кВ Ясная Поляна \ Ф-10-8-М (Собств.) \ КТПМ-067Т \ ВЛ 0,4 кВ ф.2 от ТП-067Т | 6_651437 ПАО "Кузбассэнергосбыт" | нет | н/д | н/д | 0.0024 | да
8830 | ООО УК Комфортная сфера | п.Маяковка ул.Центральная 2 | ПС 35 кВ Ясная Поляна \ Ф-10-8-М (Собств.) \ КТПМ-067Т \ ВЛ 0,4 кВ ф.2 от ТП-067Т | 6_652999 ПАО "Кузбассэнергосбыт" | нет | н/д | н/д | 0.04 | да
8831 | ООО "МСК Энерго" | АТС Ростелеком с. Маяковка от ТП 67(таксофон) | ПС 35 кВ Ясная Поляна \ Ф-10-8-М (Собств.) \ КТПМ-067Т \ ВЛ 0,4 кВ ф.2 от ТП-067Т | 6_602110 ПАО "Кузбассэнергосбыт" | нет | н/д | н/д | 0.001 | да
8832 | МСК Энерго | РП-Котельная БС №16 | ПС 110 кВ Тепличная (Гор. РЭС) \ Ф 10-35-РП (потребительский) | 5_500792 ПАО "Кузбассэнергосбыт" | нет | н/д | н/д | 0.007 | да
8833 | ОАО 'Суховский' | Ф 10-28-ТК | ПС 110 кВ Тепличная (Гор. РЭС) \ Ф 10-28-ТК | 5_500473 ООО "ГлавЭнергоСбыт" | нет | н/д | н/д | 2.67 | да
8834 | ОАО 'Суховский' | Ф 10-35-РП | ПС 110 кВ Тепличная (Гор. РЭС) \ Ф 10-35-РП (потребительский) | 5_500473 ООО "ГлавЭнергоСбыт" | нет | н/д | н/д | 1.5455 | да
8835 | ООО Матрица | ТП-162 магазин | ПС 110 кВ Тепличная (Гор. РЭС) \ Ф 10-35-РП (потребительский) \ Ф 10-16-ТП162 Т-2 РП-10 Суховский (потр. \ ТП-162П Ф-10-16-ТП162 Т-2 РП-10 (Потр.) | 5_501883 ПАО "Кузбассэнергосбыт" | нет | н/д | н/д | 0.09 | да
8836 | ОАО 'Суховский' | (-) население ф 10-35-РП ТП ЖК1 | ПС 110 кВ Тепличная (Гор. РЭС) \ Ф 10-35-РП (потребительский) | 5_500473 ООО "ГлавЭнергоСбыт" | н/д | н/д | н/д | 0.1 | н/д
8837 | МСК Энерго | ТП-416 (АИИСКУЭ) БС№673 | ПС 110 кВ Водозабор \ Ф-10-6-МП_ПС 110 кВ Водозабор \ ТП-416_Ф-10-6-МП \ ВЛ 0,4 кВ ф.1 от ТП-416_Ф-10-6-МП | 5_500792 ПАО "Кузбассэнергосбыт" | нет | н/д | н/д | 0.005 | да
8838 | Общество с ограниченной ответственностью "ТТК-Связь" | ул. Овощеводов 1 | ПС 110 кВ Восточная \ Ф-10-14-МП_ПС 110 кВ Восточная \ ТП-088-ЖК-2_Ф-10-14-МП \ ВЛ 0,4 кВ ф.1 от ТП-088-ЖК-2_Ф-10-14-МП | 1_104116 ПАО "Кузбассэнергосбыт" | нет | н/д | н/д | 2e-05 | да
8839 | ООО 'Е-Лайт-Телеком' | ул.Овощеводов 1 (7) | ПС 110 кВ Тепличная (Гор. РЭС) \ Ф 10-35-РП (потребительский) \ Ф 10-15-ТП ЖК1 Т-2 РП-10 Суховский \ ТП-ЖК1 Ф-10-15-ТП ЖК1 Т-2 (Потр.) \ Потр. ТП-ЖК1 кВ от Ф: 10-15-ТП-ЖК1 Т-2 | 5_530023 ПАО "Кузбассэнергосбыт" | нет | н/д | н/д | 9e-06 | да
8840 | Общество с ограниченной ответственностью "УК Металлплощадка" | ТП-ЖК-1 ОДПУ пр. Овощеводов,1 | ПС 110 кВ Восточная \ Ф-10-14-МП_ПС 110 кВ Восточная \ ТП-084-ЖК1_Ф-10-14-МП \ ВЛ 0,4 кВ ф.1 от ТП-084-ЖК1_Ф-10-14-МП | 5_500299 ПАО "Кузбассэнергосбыт" | нет | н/д | н/д | 0.0015 | да
8841 | Публичное акционерное общество «Мобильные ТелеСистемы» | пр. Овощеводов, 1 р=0,0265 квт | ПС 110 кВ Тепличная (Гор. РЭС) \ Ф 10-35-РП (потребительский) \ Ф 10-15-ТП ЖК1 Т-2 РП-10 Суховский \ ТП-ЖК1 Ф-10-15-ТП ЖК1 Т-2 (Потр.) \ Потр. ТП-ЖК1 кВ от Ф: 10-15-ТП-ЖК1 Т-2 | 2_200351 ПАО "Кузбассэнергосбыт" | нет | н/д | н/д | 2.7e-05 | да
8842 | Общество с ограниченной ответственностью "ТТК-Связь" | ул. Овощеводов 2 | ПС 110 кВ Тепличная (Гор. РЭС) \ Ф 10-35-РП (потребительский) \ Ф 10-15-ТП ЖК1 Т-2 РП-10 Суховский \ ТП-ЖК1 Ф-10-15-ТП ЖК1 Т-2 (Потр.) \ Потр. ТП-ЖК1 кВ от Ф: 10-15-ТП-ЖК1 Т-2 | 1_104116 ПАО "Кузбассэнергосбыт" | нет | н/д | н/д | 2e-05 | да
8843 | ООО 'Е-Лайт-Телеком' | ул.Овощеводов 2 (18) | ПС 110 кВ Тепличная (Гор. РЭС) \ Ф 10-35-РП (потребительский) \ Ф 10-15-ТП ЖК1 Т-2 РП-10 Суховский \ ТП-ЖК1 Ф-10-15-ТП ЖК1 Т-2 (Потр.) \ Потр. ТП-ЖК1 кВ от Ф: 10-15-ТП-ЖК1 Т-2 | 5_530023 ПАО "Кузбассэнергосбыт" | нет | н/д | н/д | 2.5e-05 | да
8844 | Общество с ограниченной ответственностью "УК Металлплощадка" | ТП-ЖК-1 ОДПУ пр. Овощеводов,2 | ПС 110 кВ Восточная \ Ф-10-14-МП_ПС 110 кВ Восточная \ ТП-084-ЖК1_Ф-10-14-МП \ ВЛ 0,4 кВ ф.1 от ТП-084-ЖК1_Ф-10-14-МП | 5_500299 ПАО "Кузбассэнергосбыт" | нет | н/д | н/д | 0.044 | да
8845 | Публичное акционерное общество «Мобильные ТелеСистемы» | пр. Овощеводов, 2 | ПС 110 кВ Тепличная (Гор. РЭС) \ Ф 10-35-РП (потребительский) \ Ф 10-15-ТП ЖК1 Т-2 РП-10 Суховский \ ТП-ЖК1 Ф-10-15-ТП ЖК1 Т-2 (Потр.) \ Потр. ТП-ЖК1 кВ от Ф: 10-15-ТП-ЖК1 Т-2 | 2_200351 ПАО "Кузбассэнергосбыт" | нет | н/д | н/д | 2.7e-05 | да
8846 | Общество с ограниченной ответственностью "ТТК-Связь" | ул. Овощеводов 20 | ПС 110 кВ Восточная \ Ф-10-14-МП_ПС 110 кВ Восточная \ ТП-088-ЖК-2_Ф-10-14-МП \ ВЛ 0,4 кВ ф.1 от ТП-088-ЖК-2_Ф-10-14-МП | 1_104116 ПАО "Кузбассэнергосбыт" | нет | н/д | н/д | 2e-05 | да
8847 | ООО 'Е-Лайт-Телеком' | ТП-ЖК-2П ул. Овощеводов 20 (18) | ПС 110 кВ Восточная \ Ф-10-14-МП_ПС 110 кВ Восточная \ ТП-088-ЖК-2_Ф-10-14-МП | 5_530023 ПАО "Кузбассэнергосбыт" | нет | н/д | н/д | 2.5e-05 | да
8848 | Публичное акционерное общество «Мобильные ТелеСистемы» | ТП-ЖК2 п.Металлплощадка | ПС 110 кВ Восточная \ Ф-10-14-МП_ПС 110 кВ Восточная \ ТП-088-ЖК-2_Ф-10-14-МП \ ВЛ 0,4 кВ ф.1 от ТП-088-ЖК-2_Ф-10-14-МП | 2_200351 ПАО "Кузбассэнергосбыт" | нет | н/д | н/д | 5.8e-05 | да
8849 | Общество с ограниченной ответственностью 'Алькор' | ТП-ЖК-2П ОДПУ пр.Овощеводов, 20 | ПС 110 кВ Восточная \ Ф-10-14-МП_ПС 110 кВ Восточная \ ТП-088-ЖК-2_Ф-10-14-МП \ ВЛ 0,4 кВ ф.1 от ТП-088-ЖК-2_Ф-10-14-МП | 5_500295 ПАО "Кузбассэнергосбыт" | нет | н/д | н/д | 0.015 | да
8850 | Общество с ограниченной ответственностью "ТТК-Связь" | ул. Овощеводов 21 | ПС 110 кВ Восточная \ Ф-10-14-МП_ПС 110 кВ Восточная \ ТП-088-ЖК-2_Ф-10-14-МП \ ВЛ 0,4 кВ ф.1 от ТП-088-ЖК-2_Ф-10-14-МП | 1_104116 ПАО "Кузбассэнергосбыт" | нет | н/д | н/д | 2e-05 | да
8851 | ООО 'Е-Лайт-Телеком' | ТП-ЖК-2П ул. Овощеводов 21 (18) | ПС 110 кВ Восточная \ Ф-10-14-МП_ПС 110 кВ Восточная \ ТП-088-ЖК-2_Ф-10-14-МП | 5_530023 ПАО "Кузбассэнергосбыт" | нет | н/д | н/д | 2.5e-05 | да
8852 | МСК Энерго | КТП-ЖК-2П АТС 73/2 + ЛЭП от сетей (ОДПУ) | ПС 110 кВ Восточная \ Ф-10-14-МП_ПС 110 кВ Восточная \ ТП-088-ЖК-2_Ф-10-14-МП \ ВЛ 0,4 кВ ф.1 от ТП-088-ЖК-2_Ф-10-14-МП | 5_500792 ПАО "Кузбассэнергосбыт" | нет | н/д | н/д | 0.01 | да
8853 | Общество с ограниченной ответственностью "УК Металлплощадка" | КТП- ЖК-2П ОДПУ пр.Овощеводов,21 | ПС 110 кВ Восточная \ Ф-10-14-МП_ПС 110 кВ Восточная \ ТП-084-ЖК1_Ф-10-14-МП \ ВЛ 0,4 кВ ф.1 от ТП-084-ЖК1_Ф-10-14-МП | 5_500299 ПАО "Кузбассэнергосбыт" | нет | н/д | н/д | 0.0702 | да
8854 | Публичное акционерное общество «Мобильные ТелеСистемы» | пр. Овощеводов, 21 | ПС 110 кВ Восточная \ Ф-10-14-МП_ПС 110 кВ Восточная \ ТП-088-ЖК-2_Ф-10-14-МП \ ВЛ 0,4 кВ ф.1 от ТП-088-ЖК-2_Ф-10-14-МП | 2_200351 ПАО "Кузбассэнергосбыт" | нет | н/д | н/д | 2.7e-05 | да
8855 | Общество с ограниченной ответственностью "ТТК-Связь" | ул. Овощеводов 3 | ПС 110 кВ Восточная \ Ф-10-14-МП_ПС 110 кВ Восточная \ ТП-084-ЖК1_Ф-10-14-МП \ ВЛ 0,4 кВ ф.1 от ТП-084-ЖК1_Ф-10-14-МП | 1_104116 ПАО "Кузбассэнергосбыт" | нет | н/д | н/д | 2e-05 | да
8856 | ООО 'Е-Лайт-Телеком' | ул.Овощеводов 3 (18) | ПС 110 кВ Тепличная (Гор. РЭС) \ Ф 10-35-РП (потребительский) \ Ф 10-15-ТП ЖК1 Т-2 РП-10 Суховский \ ТП-ЖК1 Ф-10-15-ТП ЖК1 Т-2 (Потр.) \ Потр. ТП-ЖК1 кВ от Ф: 10-15-ТП-ЖК1 Т-2 | 5_530023 ПАО "Кузбассэнергосбыт" | нет | н/д | н/д | 2.5e-05 | да
8857 | Общество с ограниченной ответственностью "УК Металлплощадка" | ТП-ЖК-1 ОДПУ пр. Овощеводов,3 | ПС 110 кВ Восточная \ Ф-10-14-МП_ПС 110 кВ Восточная \ ТП-084-ЖК1_Ф-10-14-МП \ ВЛ 0,4 кВ ф.1 от ТП-084-ЖК1_Ф-10-14-МП | 5_500299 ПАО "Кузбассэнергосбыт" | нет | н/д | н/д | 0.0702 | да
8858 | Публичное акционерное общество «Мобильные ТелеСистемы» | пр. Овощеводов, 3 | ПС 110 кВ Восточная \ Ф-10-14-МП_ПС 110 кВ Восточная | 2_200351 ПАО "Кузбассэнергосбыт" | нет | н/д | н/д | 2.7e-05 | да
8859 | Общество с ограниченной ответственностью "ТТК-Связь" | ул. Овощеводов 4 | ПС 110 кВ Восточная \ Ф-10-14-МП_ПС 110 кВ Восточная \ ТП-084-ЖК1_Ф-10-14-МП \ ВЛ 0,4 кВ ф.1 от ТП-084-ЖК1_Ф-10-14-МП | 1_104116 ПАО "Кузбассэнергосбыт" | нет | н/д | н/д | 2e-05 | да
8860 | ООО 'Е-Лайт-Телеком' | ул.Овощеводов 4 (18) | ПС 110 кВ Тепличная (Гор. РЭС) \ Ф 10-35-РП (потребительский) \ Ф 10-15-ТП ЖК1 Т-2 РП-10 Суховский \ ТП-ЖК1 Ф-10-15-ТП ЖК1 Т-2 (Потр.) \ Потр. ТП-ЖК1 кВ от Ф: 10-15-ТП-ЖК1 Т-2 | 5_530023 ПАО "Кузбассэнергосбыт" | нет | н/д | н/д | 2.5e-05 | да
8861 | ИП Протасов Артем Анатольевич | ТП-ЖК-1 магазин | ПС 110 кВ Тепличная (Гор. РЭС) \ Ф 10-35-РП (потребительский) \ Ф 10-15-ТП ЖК1 Т-2 РП-10 Суховский \ ТП-ЖК1 Ф-10-15-ТП ЖК1 Т-2 (Потр.) | 5_500913 ПАО "Кузбассэнергосбыт" | нет | н/д | н/д | 0.09 | да
8862 | Общество с ограниченной ответственностью "УК Металлплощадка" | ТП-ЖК-1 ОДПУ пр. Овощеводов,4 | ПС 110 кВ Тепличная (Гор. РЭС) \ Ф 10-35-РП (потребительский) \ Ф 10-15-ТП ЖК1 Т-2 РП-10 Суховский | 5_500299 ПАО "Кузбассэнергосбыт" | нет | н/д | н/д | 0.0702 | да
8863 | Публичное акционерное общество «Мобильные ТелеСистемы» | пр. Овощеводов, 4 | ПС 110 кВ Тепличная (Гор. РЭС) \ Ф 10-35-РП (потребительский) \ Ф 10-15-ТП ЖК1 Т-2 РП-10 Суховский \ ТП-ЖК1 Ф-10-15-ТП ЖК1 Т-2 (Потр.) \ Потр. ТП-ЖК1 кВ от Ф: 10-15-ТП-ЖК1 Т-2 | 2_200351 ПАО "Кузбассэнергосбыт" | нет | н/д | н/д | 2.7e-05 | да
8864 | Общество с ограниченной ответственностью "ТТК-Связь" | ул. Овощеводов 5 | ПС 110 кВ Восточная \ Ф-10-14-МП_ПС 110 кВ Восточная \ ТП-084-ЖК1_Ф-10-14-МП \ ВЛ 0,4 кВ ф.1 от ТП-084-ЖК1_Ф-10-14-МП | 1_104116 ПАО "Кузбассэнергосбыт" | нет | н/д | н/д | 2e-05 | да
8865 | ООО 'Е-Лайт-Телеком' | ул.Овощеводов 5 (18) | ПС 110 кВ Тепличная (Гор. РЭС) \ Ф 10-35-РП (потребительский) \ Ф 10-15-ТП ЖК1 Т-2 РП-10 Суховский \ ТП-ЖК1 Ф-10-15-ТП ЖК1 Т-2 (Потр.) \ Потр. ТП-ЖК1 кВ от Ф: 10-15-ТП-ЖК1 Т-2 | 5_530023 ПАО "Кузбассэнергосбыт" | нет | н/д | н/д | 2.5e-05 | да
8866 | Общество с ограниченной ответственностью "УК Металлплощадка" | ТП-ЖК-1 ОДПУ пр. Овощеводов,5 | ПС 110 кВ Восточная \ Ф-10-14-МП_ПС 110 кВ Восточная \ ТП-084-ЖК1_Ф-10-14-МП \ ВЛ 0,4 кВ ф.1 от ТП-084-ЖК1_Ф-10-14-МП | 5_500299 ПАО "Кузбассэнергосбыт" | нет | н/д | н/д | 0.0546 | да
8867 | Публичное акционерное общество «Мобильные ТелеСистемы» | пр. Овощеводов, 5 | ПС 110 кВ Восточная \ Ф-10-14-МП_ПС 110 кВ Восточная \ ТП-084-ЖК1_Ф-10-14-МП \ ВЛ 0,4 кВ ф.1 от ТП-084-ЖК1_Ф-10-14-МП | 2_200351 ПАО "Кузбассэнергосбыт" | нет | н/д | н/д | 2.7e-05 | да
8868 | ИП Редькова Светлана Викторовна | н/д | ПС 110 кВ Восточная \ Ф-10-14-МП_ПС 110 кВ Восточная \ ТП-084-ЖК1_Ф-10-14-МП \ ВЛ 0,4 кВ ф.1 от ТП-084-ЖК1_Ф-10-14-МП | 5_501303 ПАО "Кузбассэнергосбыт" | н/д | н/д | н/д | 0.005 | н/д
8869 | ООО "Энергоресурс" | КТП-ЖК-2П ВНС от дома №6 + КЛ-0,4кВ | ПС 110 кВ Восточная \ Ф-10-14-МП_ПС 110 кВ Восточная \ ТП-088-ЖК-2_Ф-10-14-МП | 5_501171 ПАО "Кузбассэнергосбыт" | нет | н/д | н/д | 0.01 | да
8870 | Общество с ограниченной ответственностью "ТТК-Связь" | ул. Овощеводов 6 | ПС 110 кВ Восточная \ Ф-10-14-МП_ПС 110 кВ Восточная \ ТП-084-ЖК1_Ф-10-14-МП \ ВЛ 0,4 кВ ф.1 от ТП-084-ЖК1_Ф-10-14-МП | 1_104116 ПАО "Кузбассэнергосбыт" | нет | н/д | н/д | 2e-05 | да
8871 | ООО 'Е-Лайт-Телеком' | ул.Овощеводов 6 (7) | ПС 110 кВ Тепличная (Гор. РЭС) \ Ф 10-35-РП (потребительский) \ Ф 10-15-ТП ЖК1 Т-2 РП-10 Суховский \ ТП-ЖК1 Ф-10-15-ТП ЖК1 Т-2 (Потр.) \ Потр. ТП-ЖК1 кВ от Ф: 10-15-ТП-ЖК1 Т-2 | 5_530023 ПАО "Кузбассэнергосбыт" | нет | н/д | н/д | 9.2e-06 | да
8872 | Общество с ограниченной ответственностью "УК Металлплощадка" | ТП-ЖК-1 ОДПУ пр. Овощеводов,6 | ПС 110 кВ Восточная \ Ф-10-14-МП_ПС 110 кВ Восточная \ ТП-084-ЖК1_Ф-10-14-МП \ ВЛ 0,4 кВ ф.1 от ТП-084-ЖК1_Ф-10-14-МП | 5_500299 ПАО "Кузбассэнергосбыт" | нет | н/д | н/д | 0.044 | да
8873 | Публичное акционерное общество «Мобильные ТелеСистемы» | пр. Овощеводов, 6 | ПС 110 кВ Восточная \ Ф-10-14-МП_ПС 110 кВ Восточная | 2_200351 ПАО "Кузбассэнергосбыт" | нет | н/д | н/д | 2.7e-05 | да
8874 | СНТ "Мичуринец" | ТП-324 (АИИСКУЭ) (РАСЧЕТ) | ПС 110 кВ Водозабор \ Ф-10-20-МП_ПС 110 кВ Водозабор \ ТП-324_Ф-10-20-МП СНТ "Мичуринец" \ ВЛ 0,4 кВ от ТП-324 ф.10-20-МП ф.1 | 5_506274 ПАО "Кузбассэнергосбыт" | нет | н/д | н/д | 0.08 | да
8875 | МБУ "ЦО УКС и МП АКМО" | ТП-1114 объект культурно-развлек назначения | ПС 110 кВ Водозабор \ Ф-10-6-МП_ПС 110 кВ Водозабор \ ТП-1114_Ф-10-6-МП | 5_501118 ПАО "Кузбассэнергосбыт" | н/д | н/д | н/д | 0.3 | н/д
8876 | МАУ ДО "КСШ КМО" | КТП-1098 (АИИСКУЭ) | ПС 110 кВ Водозабор \ Ф-10-6-МП_ПС 110 кВ Водозабор \ ТП-1098_Ф-10-14-МП,Ф-10-6-МП | 5_501126 ПАО "Кузбассэнергосбыт" | н/д | н/д | н/д | 0.4951 | н/д
8877 | МАУ ДО "КСШ КМО" | КТП-1098 (АИИСКУЭ) | ПС 110 кВ Водозабор \ Ф-10-6-МП_ПС 110 кВ Водозабор \ ТП-1098_Ф-10-14-МП,Ф-10-6-МП | 5_501126 ПАО "Кузбассэнергосбыт" | н/д | н/д | н/д | 0.4951 | н/д
8878 | АКМО | ТП-505 ул. освещ. 22кВтч/мес | ПС 110 кВ Восточная \ Ф-10-9-МП_ПС 110 кВ Восточная \ ТП-505_Ф-10-9-МП \ ВЛ 0,4 кВ ф.1 от ТП-505_Ф-10-9-МП | 5_500668 ПАО "Кузбассэнергосбыт" | нет | н/д | н/д | 6.4e-05 | да
8879 | ИП Сафонов Д.М. | ТП-040 | ПС 110 кВ Водозабор \ Ф-10-6-МП_ПС 110 кВ Водозабор \ ТП-040_Ф-10-6-МП \ ВЛ 0,4 кВ ф.5 от ТП-040_Ф-10-6-МП | 5_500096 ПАО "Кузбассэнергосбыт" | н/д | н/д | н/д | 0.15 | н/д
8880 | ООО "Управляющая" | ТП-007 БС №11086 (НН) + ЛЭП от сетей | ПС 110 кВ Водозабор \ Ф-10-6-МП_ПС 110 кВ Водозабор \ ТП-007_Ф-10-6-МП \ ВЛ 0,4 кВ ф.1 от ТП-007_Ф-10-6-МП | 0_500667 ООО «Промэнергосбыт» | нет | н/д | н/д | 0.007 | да
8881 | ООО КФ "Гранит | от ТП-080п магазин | ПС 110 кВ Водозабор \ Ф-10-6-МП_ПС 110 кВ Водозабор \ ТП-080_Ф-10-6-МП \ ВЛ 0,4 кВ ф.1 от ТП-080_Ф-10-6-МП | 5_505731 ПАО "Кузбассэнергосбыт" | нет | н/д | н/д | 0.0226 | да
8882 | ИП Османов Джейхун Закир оглы | ТП-025 магазин 'Ветеран' | ПС 110 кВ Водозабор \ Ф-10-6-МП_ПС 110 кВ Водозабор \ ТП-025_Ф-10-6-МП \ ВЛ 0,4 кВ ф.1 от ТП-025_Ф-10-6-МП | 5_501147 ПАО "Кузбассэнергосбыт" | нет | н/д | н/д | 0.055 | да
8883 | Колпаков Иван Юрьевич | ТП-416 объект туристич отрасли | ПС 110 кВ Водозабор \ Ф-10-6-МП_ПС 110 кВ Водозабор \ ТП-416_Ф-10-6-МП \ ВЛ 0,4 кВ ф.2 от ТП-416_Ф-10-6-МП | 5_501061 ПАО "Кузбассэнергосбыт" | н/д | н/д | н/д | 0.015 | н/д
8884 | АКМО | ТП-693 ул. осв 131кВтч/мес | ПС 110 кВ Водозабор \ Ф-10-6-МП_ПС 110 кВ Водозабор \ ТП-693_Ф-10-6-МП \ ВЛ 0,4 кВ ф.1 от ТП-693_Ф-10-6-МП | 5_500668 ПАО "Кузбассэнергосбыт" | нет | н/д | н/д | 0.000384 | да
8885 | Майструк Денис Николаевич | КТП-700П (АИИСКУЭ) + 16кВА + ВЛ-10кВ | ПС 110 кВ Восточная \ Ф-10-14-МП_ПС 110 кВ Восточная \ ТП-700П Ф-10-14-МП (Потр.) | 5_506064 ПАО "Кузбассэнергосбыт" | нет | н/д | н/д | 0.0136 | да
8886 | Общество с ограниченной ответственностью "ТТК-Связь" | ул. Западная, 10 | ПС 110 кВ Тепличная (Гор. РЭС) \ Ф 10-27-П \ ТП-ПИЛЛОН Ф-10-27-П (Потр.) \ ТП-ПИЛЛОН Л: ВЛ 0,4 | 1_104116 ПАО "Кузбассэнергосбыт" | н/д | н/д | н/д | 2e-05 | н/д
8887 | ООО "ДОКОР" | ТП-4 ОДПУ ул. Западная,10 | ПС 110 кВ Тепличная (Гор. РЭС) \ Ф 10-27-П \ ТП-ПИЛЛОН Ф-10-27-П (Потр.) | 5_500296 ПАО "Кузбассэнергосбыт" | н/д | н/д | н/д | 0.015 | н/д
8888 | ООО "ДОКОР" | ТП-4 ОДПУ ул. Западная,10 | ПС 110 кВ Тепличная (Гор. РЭС) \ Ф 10-27-П \ ТП-ПИЛЛОН Ф-10-27-П (Потр.) | 5_500296 ПАО "Кузбассэнергосбыт" | н/д | н/д | н/д | 0.015 | н/д
8889 | ООО 'Е-Лайт-Телеком' | ТП-4 Пиллон) ул.Западная,10 (18) | ПС 110 кВ Тепличная (Гор. РЭС) \ Ф 10-27-П \ ТП-ПИЛЛОН Ф-10-27-П (Потр.) | 5_530023 ПАО "Кузбассэнергосбыт" | н/д | н/д | н/д | 0.015 | н/д
8890 | Публичное акционерное общество «Мобильные ТелеСистемы» | ул. Западная, 10 р=0,0265квт | ПС 110 кВ Тепличная (Гор. РЭС) \ Ф 10-27-П \ ТП-ПИЛЛОН Ф-10-27-П (Потр.) \ ТП-ПИЛЛОН Л: ВЛ 0,4 | 2_200351 ПАО "Кузбассэнергосбыт" | н/д | н/д | н/д | 0.0265 | н/д
8891 | Общество с ограниченной ответственностью "ТТК-Связь" | ул. Западная, 11 | ПС 110 кВ Тепличная (Гор. РЭС) \ Ф 10-27-П \ ТП-ПИЛЛОН Ф-10-27-П (Потр.) \ ТП-ПИЛЛОН Л: ВЛ 0,4 | 1_104116 ПАО "Кузбассэнергосбыт" | н/д | н/д | н/д | 2e-05 | н/д
8892 | ООО "ДОКОР" | ТП-4 ОДПУ ул.Западная,11 | ПС 110 кВ Тепличная (Гор. РЭС) \ Ф 10-27-П \ ТП-ПИЛЛОН Ф-10-27-П (Потр.) | 5_500296 ПАО "Кузбассэнергосбыт" | н/д | н/д | н/д | 0.015 | н/д
8893 | ООО "ДОКОР" | ТП-4 ОДПУ ул.Западная,11 | ПС 110 кВ Тепличная (Гор. РЭС) \ Ф 10-27-П \ ТП-ПИЛЛОН Ф-10-27-П (Потр.) | 5_500296 ПАО "Кузбассэнергосбыт" | н/д | н/д | н/д | 0.015 | н/д
8894 | ООО 'Е-Лайт-Телеком' | ТП-4 Пиллон) ул.Западная,11 (18) | ПС 110 кВ Тепличная (Гор. РЭС) \ Ф 10-27-П \ ТП-ПИЛЛОН Ф-10-27-П (Потр.) | 5_530023 ПАО "Кузбассэнергосбыт" | н/д | н/д | н/д | 0.015 | н/д
8895 | Публичное акционерное общество «Мобильные ТелеСистемы» | ул. Зададная, 11 | ПС 110 кВ Тепличная (Гор. РЭС) \ Ф 10-27-П \ ТП-ПИЛЛОН Ф-10-27-П (Потр.) \ ТП-ПИЛЛОН Л: ВЛ 0,4 | 2_200351 ПАО "Кузбассэнергосбыт" | н/д | н/д | н/д | 2.7e-05 | н/д
8896 | ООО "ДОКОР" | ТП-4 ОДПУ ул.Западная,12 | ПС 110 кВ Тепличная (Гор. РЭС) \ Ф 10-27-П \ ТП-ПИЛЛОН Ф-10-27-П (Потр.) | 5_500296 ПАО "Кузбассэнергосбыт" | н/д | н/д | н/д | 0.015 | н/д
8897 | ООО 'Е-Лайт-Телеком' | ТП-4 Пиллон) ул.Западная,12 (7) | ПС 110 кВ Тепличная (Гор. РЭС) \ Ф 10-27-П \ ТП-ПИЛЛОН Ф-10-27-П (Потр.) | 5_530023 ПАО "Кузбассэнергосбыт" | н/д | н/д | н/д | 0.015 | н/д
8898 | Общество с ограниченной ответственностью "ТТК-Связь" | ул. Западная 12 | ПС 110 кВ Тепличная (Гор. РЭС) \ Ф 10-27-П \ ТП-ПИЛЛОН Ф-10-27-П (Потр.) \ ТП-ПИЛЛОН Л: ВЛ 0,4 | 1_104116 ПАО "Кузбассэнергосбыт" | н/д | н/д | н/д | 2e-05 | н/д
8899 | Публичное акционерное общество «Мобильные ТелеСистемы» | ул. Западная, 12 | ПС 110 кВ Тепличная (Гор. РЭС) \ Ф 10-27-П \ ТП-ПИЛЛОН Ф-10-27-П (Потр.) \ ТП-ПИЛЛОН Л: ВЛ 0,4 | 2_200351 ПАО "Кузбассэнергосбыт" | н/д | н/д | н/д | 2.7e-05 | н/д
8900 | Общество с ограниченной ответственностью "УК Металлплощадка" | ТП-4 ОДПУ ул.Западная,13 | ПС 110 кВ Тепличная (Гор. РЭС) \ Ф 10-27-П \ ТП-ПИЛЛОН Ф-10-27-П (Потр.) | 5_500299 ПАО "Кузбассэнергосбыт" | н/д | н/д | н/д | 0.015 | н/д
8901 | Сластенков И.Н. | ТП-4 | ПС 110 кВ Тепличная (Гор. РЭС) \ Ф 10-27-П \ ТП-ПИЛЛОН Ф-10-27-П (Потр.) | 5_500973 ПАО "Кузбассэнергосбыт" | н/д | н/д | н/д | 0.015 | н/д
8902 | Общество с ограниченной ответственностью "ТТК-Связь" | ул. Западная 13 | ПС 110 кВ Тепличная (Гор. РЭС) \ Ф 10-27-П \ ТП-ПИЛЛОН Ф-10-27-П (Потр.) \ ТП-ПИЛЛОН Л: ВЛ 0,4 | 1_104116 ПАО "Кузбассэнергосбыт" | н/д | н/д | н/д | 2e-05 | н/д
8903 | ООО 'Е-Лайт-Телеком' | ТП-4 Пиллон) ул.Западная,13 (7) | ПС 110 кВ Тепличная (Гор. РЭС) \ Ф 10-27-П \ ТП-ПИЛЛОН Ф-10-27-П (Потр.) | 5_530023 ПАО "Кузбассэнергосбыт" | н/д | н/д | н/д | 0.015 | н/д
8904 | Публичное акционерное общество «Мобильные ТелеСистемы» | ул. Западная, 13 | ПС 110 кВ Тепличная (Гор. РЭС) \ Ф 10-27-П \ ТП-ПИЛЛОН Ф-10-27-П (Потр.) \ ТП-ПИЛЛОН Л: ВЛ 0,4 | 2_200351 ПАО "Кузбассэнергосбыт" | н/д | н/д | н/д | 2.7e-05 | н/д
8905 | ПАО "Промсвязьбанк" | ТП-Пиллон квартира 16 | ПС 110 кВ Тепличная (Гор. РЭС) \ Ф 10-27-П \ ТП-ПИЛЛОН Ф-10-27-П (Потр.) | 5_500652 ПАО "Кузбассэнергосбыт" | н/д | н/д | н/д | 0.015 | н/д
8906 | Муравьев Евгений Владимирович | КТП-774 магазин | ПС 110 кВ Восточная \ Ф-10-14-МП_ПС 110 кВ Восточная \ ТП-774_Ф-10-14-МП \ ВЛ 0,4 кВ ф.1 от ТП-774_Ф-10-14-МП | 5_500901 ПАО "Кузбассэнергосбыт" | н/д | н/д | н/д | 0.015 | н/д
8907 | ООО "Энергоресурс" | КТП-110 (АИИСКУЭ) МКНС | ПС 110 кВ Водозабор \ Ф-10-6-МП_ПС 110 кВ Водозабор \ ТП-110_Ф-10-6-МП | 5_501172 ПАО "Кузбассэнергосбыт" | Акт от 25.06.2018, ав.броня 0 кВт | н/д | н/д | 0.09 | да
8908 | ИП Устинова Светлана Павловна | ТП-007 павильон | ПС 110 кВ Водозабор \ Ф-10-6-МП_ПС 110 кВ Водозабор \ ТП-007_Ф-10-6-МП \ ВЛ 0,4 кВ ф.2 от ТП-007_Ф-10-6-МП | 5_500122 ПАО "Кузбассэнергосбыт" | нет | н/д | н/д | 0.015 | да
8909 | МБУ 'ДК Суховского поселения' | ТП-442 Д/К Металлплощадка + потери 160кВа (РАСЧЕТ) | ПС 110 кВ Водозабор \ Ф-10-6-МП_ПС 110 кВ Водозабор \ ТП-442_Ф-10-6-МП | 5_507020 ПАО "Кузбассэнергосбыт" | нет | н/д | н/д | 0.072 | да
8910 | МБФСУ "КСШ КМО" | КТП-025 стадион (в ТП) | ПС 110 кВ Водозабор \ Ф-10-6-МП_ПС 110 кВ Водозабор \ ТП-025_Ф-10-6-МП | 5_500059 ПАО "Кузбассэнергосбыт" | нет | н/д | н/д | 0.035 | да
8911 | ПАО "Мобильные ТелеСистемы" | БС № 42-513 п.Металлплощадка от ТП-25 (МКД доп.расход) | ПС 110 кВ Водозабор \ Ф-10-6-МП_ПС 110 кВ Водозабор \ ТП-610_Ф-10-6-МП \ ВЛ 0,4 кВ ф.2 от ТП-610_Ф-10-6-МП | 2_200422 ПАО "Кузбассэнергосбыт" | нет | н/д | н/д | 0.008 | да
8912 | ОАО 'КемВод' | ТП-401 ввод№2'Зеленый остров' | ПС 110 кВ Восточная \ Ф-10-9-МП_ПС 110 кВ Восточная \ ТП-401_Ф-10-9-МП | 5_531757 ПАО "Кузбассэнергосбыт" | нет | н/д | н/д | 0.01 | да
8913 | ОАО 'КемВод' | ТП-401 ввод №1'Зеленый остров' | ПС 110 кВ Восточная \ Ф-10-9-МП_ПС 110 кВ Восточная \ ТП-401_Ф-10-9-МП | 5_531757 ПАО "Кузбассэнергосбыт" | нет | н/д | н/д | 0.01 | да
8914 | ООО "Энергоресурс" | КТП-433 (АИИСКУЭ) КНС | ПС 110 кВ Восточная \ Ф-10-14-МП_ПС 110 кВ Восточная \ ТП-433_Ф-10-14-МП (муниципальное имущ.) \ ВЛ 0,4 кВ ф.1 от ТП-433_Ф-10-14-МП | 5_501172 ПАО "Кузбассэнергосбыт" | Акт от 25.06.2018, ав.броня 0 кВт | н/д | н/д | 0.015 | да
8915 | Общество с ограниченной ответственностью 'Газпром газораспределение Томск' | п.Металлплощадка, ул. Кленовая | ПС 110 кВ Восточная \ Ф-10-9-МП_ПС 110 кВ Восточная \ ТП-180_Ф-10-9-МП (муниципальное имущест) \ ВЛ 0,4 кВ ф.2 от ТП-180_Ф-10-9-МП | 2_200367 ПАО "Кузбассэнергосбыт" | нет | н/д | н/д | 0.005 | да
8916 | ПАО "Мобильные ТелеСистемы" | БС 421152 | ПС 110 кВ Водозабор \ Ф-10-6-МП_ПС 110 кВ Водозабор \ ТП-781_Ф-10-6-МП \ ВЛ 0,4 кВ ф.1 от ТП-781_Ф-10-6-МП | 2_200422 ПАО "Кузбассэнергосбыт" | нет | н/д | н/д | 0.008 | да
8917 | ИП Бабуцкий Иван Владимирович | ТП-271 агзс | ПС 110 кВ Восточная \ Ф-10-14-МП_ПС 110 кВ Восточная \ ТП-271_Ф-10-14-МП \ ВЛ 0,4 кВ ф.1 от ТП-271_Ф-10-14-МП | 5_500635 ПАО "Кузбассэнергосбыт" | нет | н/д | н/д | 0.015 | да
8918 | АКМО | ТП-ЖК2 ул.освещ.261 кВтч/мес | ПС 110 кВ Восточная \ Ф-10-14-МП_ПС 110 кВ Восточная \ ТП-084-ЖК1_Ф-10-14-МП \ ВЛ 0,4 кВ ф.1 от ТП-084-ЖК1_Ф-10-14-МП | 5_500668 ПАО "Кузбассэнергосбыт" | нет | н/д | н/д | 0.000768 | да
8919 | ИП Кудряшов Игорь Александрович | ТП-ЖК1 кафе | ПС 110 кВ Восточная \ Ф-10-14-МП_ПС 110 кВ Восточная \ ТП-084-ЖК1_Ф-10-14-МП | 5_500970 ПАО "Кузбассэнергосбыт" | нет | н/д | н/д | 0.015 | да
8920 | ООО "МТС ЭНЕРГО"(ПАО "МТС") | БС №42-128 ул.Молодеж.36 с потерями | ПС 110 кВ Тепличная (Гор. РЭС) \ Ф 10-35-РП (потребительский) \ Ф 10-15-ТП ЖК1 Т-2 РП-10 Суховский \ ТП-ЖК1 Ф-10-15-ТП ЖК1 Т-2 (Потр.) | 2_200383 ПАО "Кузбассэнергосбыт" | нет | н/д | н/д | 0.01 | да
8921 | Скрылева Екатерина Сергеевна | автомоечный комплекс ТП-268 | ПС 110 кВ Восточная \ Ф-10-14-МП_ПС 110 кВ Восточная \ ТП-268_Ф-10-14-МП \ ВЛ 0,4 кВ ф.3 от ТП-268_Ф-10-14-МП | 5_500872 ПАО "Кузбассэнергосбыт" | нет | н/д | н/д | 0.08 | да
8922 | ООО "Управляющая" | КТП-268 (магазин "Бегемаг") | ПС 110 кВ Восточная \ Ф-10-14-МП_ПС 110 кВ Восточная \ ТП-268_Ф-10-14-МП \ ВЛ 0,4 кВ ф.2 от ТП-268_Ф-10-14-МП | 0_500667 ООО «Промэнергосбыт» | н/д | н/д | н/д | 0.08 | н/д
8923 | ООО "Энергоресурс" | КТП-025 (АИИСКУЭ) котельная | ПС 110 кВ Водозабор \ Ф-10-6-МП_ПС 110 кВ Водозабор \ ТП-025_Ф-10-6-МП \ ВЛ 0,4 кВ ф.2 от ТП-025_Ф-10-6-МП | 5_501172 ПАО "Кузбассэнергосбыт" | нет | н/д | н/д | 0.03 | да
8924 | ГБОУ СПО Кем.аграрный техникум | Мастерские (лабораторный корпус №1) | ПС 110 кВ Водозабор \ Ф-10-6-МП_ПС 110 кВ Водозабор \ ТП-103_Ф-10-6-МП \ ВЛ 0,4 кВ ф.1 от ТП-103_Ф-10-6-МП | 5_504053 ПАО "Кузбассэнергосбыт" | Акт от 09.06.2018, ав.броня 0 МВт | н/д | н/д | 0.1181 | да
8925 | ГБОУ СПО Кем.аграрный техникум | на вводе в здание учебного корпуса №2 | ПС 110 кВ Водозабор \ Ф-10-6-МП_ПС 110 кВ Водозабор \ ТП-301_Ф-10-6-МП \ ВЛ 0,4 кВ ф.1 от ТП-301_Ф-10-6-МП | 5_504053 ПАО "Кузбассэнергосбыт" | Акт от 09.06.2018, ав.броня 0 МВт | н/д | н/д | 0.022 | да
8926 | ГБОУ СПО Кем.аграрный техникум | Глав.учеб.корпус На Вводе В З | ПС 110 кВ Водозабор \ Ф-10-6-МП_ПС 110 кВ Водозабор \ ТП-103_Ф-10-6-МП \ ВЛ 0,4 кВ ф.3 от ТП-103_Ф-10-6-МП | 5_504053 ПАО "Кузбассэнергосбыт" | Акт от 09.06.2018, ав.броня 0 МВт | н/д | н/д | 0.01322 | да
8927 | ГБОУ СПО Кем.аграрный техникум | КТП-103 тир | ПС 110 кВ Водозабор \ Ф-10-6-МП_ПС 110 кВ Водозабор \ ТП-103_Ф-10-6-МП \ ВЛ 0,4 кВ ф.1 от ТП-103_Ф-10-6-МП | 5_504053 ПАО "Кузбассэнергосбыт" | Акт от 09.06.2018, ав.броня 0 МВт | н/д | н/д | 0.0025 | да
8928 | ГБОУ СПО Кем.аграрный техникум | Лабораторный корпус №2 | ПС 110 кВ Водозабор \ Ф-10-6-МП_ПС 110 кВ Водозабор \ ТП-103_Ф-10-6-МП \ ВЛ 0,4 кВ ф.2 от ТП-103_Ф-10-6-МП | 5_504053 ПАО "Кузбассэнергосбыт" | Акт от 09.06.2018, ав.броня 0 МВт | н/д | н/д | 0.002 | да
8929 | ГБОУ СПО Кем.аграрный техникум | главный учебный корпус №2 | ПС 110 кВ Водозабор \ Ф-10-6-МП_ПС 110 кВ Водозабор \ ТП-103_Ф-10-6-МП \ ВЛ 0,4 кВ ф.3 от ТП-103_Ф-10-6-МП | 5_504053 ПАО "Кузбассэнергосбыт" | Акт от 09.06.2018, ав.броня 0 МВт | н/д | н/д | 0.01322 | да
8930 | ГБОУ СПО Кем.аграрный техникум | Общежития №1 | ПС 110 кВ Водозабор \ Ф-10-6-МП_ПС 110 кВ Водозабор \ ТП-103_Ф-10-6-МП \ ВЛ 0,4 кВ ф.1 от ТП-103_Ф-10-6-МП | 5_504053 ПАО "Кузбассэнергосбыт" | Акт от 09.06.2018, ав.броня 0 МВт | н/д | н/д | 0.228 | да
8931 | ГБОУ СПО Кем.аграрный техникум | в здании столовой от ТП-201 | ПС 110 кВ Водозабор \ Ф-10-6-МП_ПС 110 кВ Водозабор \ ТП-201_Ф-10-6-МП \ ВЛ 0,4 кВ ф.1 от ТП-201_Ф-10-6-МП | 5_504053 ПАО "Кузбассэнергосбыт" | Акт от 09.06.2018, ав.броня 0 МВт | н/д | н/д | 0.1156 | да
8932 | ГКУ КО 'СОКРСЖ' | ТП-694 база | ПС 110 кВ Водозабор \ Ф-10-6-МП_ПС 110 кВ Водозабор \ ТП-694_Ф-10-6-МП \ ВЛ 0,4 кВ ф.2 от ТП-694_Ф-10-6-МП | 5_500400 ПАО "Кузбассэнергосбыт" | нет | н/д | н/д | 0.05 | да
8933 | АКМО | ТП-103 | ПС 110 кВ Водозабор \ Ф-10-6-МП_ПС 110 кВ Водозабор \ ТП-103_Ф-10-6-МП \ ВЛ 0,4 кВ ф.1 от ТП-103_Ф-10-6-МП | 5_500707 ПАО "Кузбассэнергосбыт" | нет | н/д | н/д | 0.015 | да
8934 | КУМИ | ТП-103 (Металлплощадка,Новая,3а-216) ODN | ПС 110 кВ Водозабор \ Ф-10-6-МП_ПС 110 кВ Водозабор \ ТП-103_Ф-10-6-МП \ ВЛ 0,4 кВ ф.3 от ТП-103_Ф-10-6-МП | 5_500764 ПАО "Кузбассэнергосбыт" | н/д | н/д | н/д | 0.015 | н/д
8935 | КУМИ | ТП-103 (Металлплощадка, Новая 3а-208) | ПС 110 кВ Водозабор \ Ф-10-6-МП_ПС 110 кВ Водозабор \ ТП-103_Ф-10-6-МП \ ВЛ 0,4 кВ ф.3 от ТП-103_Ф-10-6-МП | 5_500764 ПАО "Кузбассэнергосбыт" | н/д | н/д | н/д | 0.015 | н/д
8936 | КУМИ | ТП-103 (Металлплощадка, Новая,3а-201) | ПС 110 кВ Водозабор \ Ф-10-6-МП_ПС 110 кВ Водозабор \ ТП-103_Ф-10-6-МП \ ВЛ 0,4 кВ ф.3 от ТП-103_Ф-10-6-МП | 5_500764 ПАО "Кузбассэнергосбыт" | н/д | н/д | н/д | 0.015 | н/д
8937 | КУМИ | ТП-103 (Металлка,Новая, 3а - 204) ODN | ПС 110 кВ Водозабор \ Ф-10-6-МП_ПС 110 кВ Водозабор \ ТП-103_Ф-10-6-МП \ ВЛ 0,4 кВ ф.3 от ТП-103_Ф-10-6-МП | 5_500764 ПАО "Кузбассэнергосбыт" | н/д | н/д | н/д | 0.015 | н/д
8938 | КУМИ | ТП-103 (Металлка,Новая, 3а - 305) ODN | ПС 110 кВ Водозабор \ Ф-10-6-МП_ПС 110 кВ Водозабор \ ТП-103_Ф-10-6-МП \ ВЛ 0,4 кВ ф.3 от ТП-103_Ф-10-6-МП | 5_500764 ПАО "Кузбассэнергосбыт" | н/д | н/д | н/д | 0.015 | н/д
8939 | КУМИ | ТП-103 (Металлка,Новая, 3а - 309) ODN | ПС 110 кВ Водозабор \ Ф-10-6-МП_ПС 110 кВ Водозабор \ ТП-103_Ф-10-6-МП \ ВЛ 0,4 кВ ф.3 от ТП-103_Ф-10-6-МП | 5_500764 ПАО "Кузбассэнергосбыт" | н/д | н/д | н/д | 0.015 | н/д
8940 | КУМИ | ТП-103 (Металлка,Новая, 3а - 315) ODN | ПС 110 кВ Водозабор \ Ф-10-6-МП_ПС 110 кВ Водозабор \ ТП-103_Ф-10-6-МП \ ВЛ 0,4 кВ ф.3 от ТП-103_Ф-10-6-МП | 5_500764 ПАО "Кузбассэнергосбыт" | н/д | н/д | н/д | 0.015 | н/д
8941 | КУМИ | ТП-103 (Металлка,Новая, 3а - 407) ODN | ПС 110 кВ Водозабор \ Ф-10-6-МП_ПС 110 кВ Водозабор \ ТП-103_Ф-10-6-МП \ ВЛ 0,4 кВ ф.3 от ТП-103_Ф-10-6-МП | 5_500764 ПАО "Кузбассэнергосбыт" | н/д | н/д | н/д | 0.015 | н/д
8942 | КУМИ | ТП-103 (Металлка,Новая, 3а-314) норматив ODN | ПС 110 кВ Водозабор \ Ф-10-6-МП_ПС 110 кВ Водозабор \ ТП-103_Ф-10-6-МП \ ВЛ 0,4 кВ ф.3 от ТП-103_Ф-10-6-МП | 5_500764 ПАО "Кузбассэнергосбыт" | н/д | н/д | н/д | 0.015 | н/д
8943 | ИП Торопова Елена Дмитриевна | ТП-008 магазин | ПС 110 кВ Водозабор \ Ф-10-6-МП_ПС 110 кВ Водозабор \ ТП-008_Ф-10-6-МП \ ВЛ 0,4 кВ ф.2 от ТП-008_Ф-10-6-МП | 5_500931 ПАО "Кузбассэнергосбыт" | нет | н/д | н/д | 0.015 | да
8944 | Бондарчук Александр Иосифович | КТП-025 павильон | ПС 110 кВ Водозабор \ Ф-10-6-МП_ПС 110 кВ Водозабор \ ТП-025_Ф-10-6-МП \ ВЛ 0,4 кВ ф.1 от ТП-025_Ф-10-6-МП | 5_500399 ПАО "Кузбассэнергосбыт" | нет | н/д | н/д | 0.015 | да
8945 | МСК Энерго | ТП-553 БС №672 + от сетей | ПС 110 кВ Восточная \ Ф-10-14-МП_ПС 110 кВ Восточная \ ТП-553 П_Ф-10-14-МП \ ВЛ 0,4 кВ ф.1 от ТП-553П_Ф-10-14-МП | 5_500792 ПАО "Кузбассэнергосбыт" | нет | н/д | н/д | 0.005 | да
8946 | Бывалец Ирина Анатольевна | ТП-607П + потери 160кВА | ПС 110 кВ Восточная \ Ф-10-14-МП_ПС 110 кВ Восточная \ ТП-607П Ф-10-14-МП (Потр.) | 5_506027 ПАО "Кузбассэнергосбыт" | Акт от 02.10.2019, ав.броня 26,41/29,93 кВт | н/д | н/д | 0.038 | нет
8947 | АКМО | ТП-691 ул. осв 218 кВтч/мес | ПС 110 кВ Восточная \ Ф-10-14-МП_ПС 110 кВ Восточная \ ТП-691_Ф-10-14-МП \ ВЛ 0,4 кВ ф.3 от ТП-691_Ф-10-14-МП | 5_500668 ПАО "Кузбассэнергосбыт" | нет | н/д | н/д | 0.00064 | да
8948 | ООО "Управляющая" | ТП-1071 опора №3 (НН) Мария Ра | ПС 110 кВ Восточная \ Ф-10-14-МП_ПС 110 кВ Восточная \ ТП-1071_Ф-10-14-МП \ ВЛ 0,4 кВ ф.1 от ТП-1071_Ф-10-14-МП | 0_500667 ООО «Промэнергосбыт» | н/д | н/д | н/д | 0.09 | н/д
8949 | ФКУ "ЦСиСО ГУ МВД России по Кемеровскойобласти" | РЩ-0,4 кВ от ТП-103 (из под ОДПУ) | ПС 110 кВ Водозабор \ Ф-10-6-МП_ПС 110 кВ Водозабор \ ТП-103_Ф-10-6-МП \ ВЛ 0,4 кВ ф.1 от ТП-103_Ф-10-6-МП | 5_502086 ПАО "Кузбассэнергосбыт" | нет | н/д | н/д | 0.106 | да
8950 | Общество с ограниченной ответственностью "УК Металлплощадка" | ТП-103 (норматив) ОБЩЕЖИТИЕ ГУ МВД | ПС 110 кВ Водозабор \ Ф-10-6-МП_ПС 110 кВ Водозабор \ ТП-103_Ф-10-6-МП \ ВЛ 0,4 кВ ф.3 от ТП-103_Ф-10-6-МП | 5_500299 ПАО "Кузбассэнергосбыт" | нет | н/д | н/д | 0.0015 | да
8951 | Общество с ограниченной ответственностью "ТТК-Связь" | ул. Парковая 10 | ПС 110 кВ Тепличная (Гор. РЭС) \ Ф 10-35-РП (потребительский) \ Ф 10-15-ТП ЖК1 Т-2 РП-10 Суховский \ ТП-ЖК1 Ф-10-15-ТП ЖК1 Т-2 (Потр.) | 1_104116 ПАО "Кузбассэнергосбыт" | нет | н/д | н/д | 2e-05 | да
8952 | ООО 'Е-Лайт-Телеком' | ТП-ЖК-2П ул. Парковая 10а (38) | ПС 110 кВ Восточная \ Ф-10-14-МП_ПС 110 кВ Восточная \ ТП-088-ЖК-2_Ф-10-14-МП | 5_530023 ПАО "Кузбассэнергосбыт" | нет | н/д | н/д | 2.6e-05 | да
8953 | ООО 'Е-Лайт-Телеком' | ТП-ЖК-2П ул. Парковая 10б (38) | ПС 110 кВ Восточная \ Ф-10-14-МП_ПС 110 кВ Восточная \ ТП-088-ЖК-2_Ф-10-14-МП | 5_530023 ПАО "Кузбассэнергосбыт" | нет | н/д | н/д | 5.2e-05 | да
8954 | ООО 'Е-Лайт-Телеком' | ТП-ЖК-2П ул. Парковая 10 (38) | ПС 110 кВ Восточная \ Ф-10-14-МП_ПС 110 кВ Восточная \ ТП-088-ЖК-2_Ф-10-14-МП | 5_530023 ПАО "Кузбассэнергосбыт" | нет | н/д | н/д | 5.2e-05 | да
8955 | Общество с ограниченной ответственностью "УК Металлплощадка" | КТП- ЖК-2П ул.Парковая,10а | ПС 110 кВ Восточная \ Ф-10-14-МП_ПС 110 кВ Восточная \ ТП-088-ЖК-2_Ф-10-14-МП \ ВЛ 0,4 кВ ф.1 от ТП-088-ЖК-2_Ф-10-14-МП | 5_500299 ПАО "Кузбассэнергосбыт" | нет | н/д | н/д | 0.15 | да
8956 | Общество с ограниченной ответственностью "УК Металлплощадка" | КТП- ЖК-2П ОДПУ ул.Парковая, 10б | ПС 110 кВ Восточная \ Ф-10-14-МП_ПС 110 кВ Восточная \ ТП-088-ЖК-2_Ф-10-14-МП \ ВЛ 0,4 кВ ф.1 от ТП-088-ЖК-2_Ф-10-14-МП | 5_500299 ПАО "Кузбассэнергосбыт" | нет | н/д | н/д | 0.1 | да
8957 | Общество с ограниченной ответственностью "УК Металлплощадка" | ТП-ЖК1 ОДПУ ул. Парковая,10 | ПС 110 кВ Восточная \ Ф-10-14-МП_ПС 110 кВ Восточная \ ТП-084-ЖК1_Ф-10-14-МП \ ВЛ 0,4 кВ ф.1 от ТП-084-ЖК1_Ф-10-14-МП | 5_500299 ПАО "Кузбассэнергосбыт" | нет | н/д | н/д | 0.0375 | да
8958 | Публичное акционерное общество «Мобильные ТелеСистемы» | пр. Парковая, 10 р=0,042 квт | ПС 110 кВ Тепличная (Гор. РЭС) \ Ф 10-35-РП (потребительский) \ Ф 10-15-ТП ЖК1 Т-2 РП-10 Суховский \ ТП-ЖК1 Ф-10-15-ТП ЖК1 Т-2 (Потр.) \ Потр. ТП-ЖК1 кВ от Ф: 10-15-ТП-ЖК1 Т-2 | 2_200351 ПАО "Кузбассэнергосбыт" | нет | н/д | н/д | 4.2e-05 | да
8959 | Публичное акционерное общество «Мобильные ТелеСистемы» | пр. Парковая, 10б р=0,0265квт | ПС 110 кВ Тепличная (Гор. РЭС) \ Ф 10-35-РП (потребительский) \ Ф 10-15-ТП ЖК1 Т-2 РП-10 Суховский \ ТП-ЖК1 Ф-10-15-ТП ЖК1 Т-2 (Потр.) \ Потр. ТП-ЖК1 кВ от Ф: 10-15-ТП-ЖК1 Т-2 | 2_200351 ПАО "Кузбассэнергосбыт" | нет | н/д | н/д | 2.7e-05 | да
8960 | Публичное акционерное общество «Мобильные ТелеСистемы» | пр. Парковая, 10а р=0,042квт | ПС 110 кВ Восточная \ Ф-10-14-МП_ПС 110 кВ Восточная \ ТП-088-ЖК-2_Ф-10-14-МП \ ВЛ 0,4 кВ ф.1 от ТП-088-ЖК-2_Ф-10-14-МП | 2_200351 ПАО "Кузбассэнергосбыт" | нет | н/д | н/д | 4.2e-05 | да
8961 | Общество с ограниченной ответственностью "УК Металлплощадка" | ТП-ЖК1 ОДПУ ул. Парковая,10 | ПС 110 кВ Восточная \ Ф-10-14-МП_ПС 110 кВ Восточная \ ТП-084-ЖК1_Ф-10-14-МП \ ВЛ 0,4 кВ ф.1 от ТП-084-ЖК1_Ф-10-14-МП | 5_500299 ПАО "Кузбассэнергосбыт" | нет | н/д | н/д | 0.0015 | да
8962 | Общество с ограниченной ответственностью "УК Металлплощадка" | ТП-ЖК1 ОДПУ ул. Парковая,10 | ПС 110 кВ Восточная \ Ф-10-14-МП_ПС 110 кВ Восточная \ ТП-084-ЖК1_Ф-10-14-МП \ ВЛ 0,4 кВ ф.1 от ТП-084-ЖК1_Ф-10-14-МП | 5_500299 ПАО "Кузбассэнергосбыт" | нет | н/д | н/д | 0.0015 | да
8963 | Общество с ограниченной ответственностью "УК Металлплощадка" | ТП-ЖК1 ОДПУ ул. Парковая,10 | ПС 110 кВ Восточная \ Ф-10-14-МП_ПС 110 кВ Восточная \ ТП-084-ЖК1_Ф-10-14-МП \ ВЛ 0,4 кВ ф.1 от ТП-084-ЖК1_Ф-10-14-МП | 5_500299 ПАО "Кузбассэнергосбыт" | нет | н/д | н/д | 0.0015 | да
8964 | Общество с ограниченной ответственностью "ТТК-Связь" | ул. Парковая 10а | ПС 110 кВ Восточная \ Ф-10-14-МП_ПС 110 кВ Восточная \ ТП-088-ЖК-2_Ф-10-14-МП \ ВЛ 0,4 кВ ф.1 от ТП-088-ЖК-2_Ф-10-14-МП | 1_104116 ПАО "Кузбассэнергосбыт" | нет | н/д | н/д | 2e-05 | да
8965 | Общество с ограниченной ответственностью "ТТК-Связь" | ул. Парковая 10б | ПС 110 кВ Восточная \ Ф-10-14-МП_ПС 110 кВ Восточная \ ТП-088-ЖК-2_Ф-10-14-МП \ ВЛ 0,4 кВ ф.1 от ТП-088-ЖК-2_Ф-10-14-МП | 1_104116 ПАО "Кузбассэнергосбыт" | нет | н/д | н/д | 2e-05 | да
8966 | ООО "Инвестиционный брокер" | ТП-212 | ПС 110 кВ Водозабор \ Ф-10-6-МП_ПС 110 кВ Водозабор \ ТП-212_Ф-10-6-МП \ ВЛ 0,4 кВ ф.1 от ТП-212_Ф-10-6-МП | 5_501200 ПАО "Кузбассэнергосбыт" | нет | н/д | н/д | 0.06 | да
8967 | ООО "Энергоресурс" | КТП-ПНС (рабочий) | ПС 110 кВ Восточная \ Ф-10-14-МП_ПС 110 кВ Восточная \ ТП-092-ПНС_Ф-10-14-МП | 5_501171 ПАО "Кузбассэнергосбыт" | Акт от 25.06.2018, ав.броня 0 кВт | н/д | н/д | 0.05 | да
8968 | ООО "Энергоресурс" | ТП-ЖК1 тр-р №1 ПНС (резерв) + КЛ-0,4кВ | ПС 110 кВ Восточная \ Ф-10-14-МП_ПС 110 кВ Восточная \ ТП-084-ЖК1_Ф-10-14-МП | 5_501171 ПАО "Кузбассэнергосбыт" | нет | н/д | н/д | 0.01 | да
8969 | Макшанкин Александр Михайлович | ТП-212 гараж-стоянка | ПС 110 кВ Водозабор \ Ф-10-6-МП_ПС 110 кВ Водозабор \ ТП-212_Ф-10-6-МП \ ВЛ 0,4 кВ ф.1 от ТП-212_Ф-10-6-МП | 5_500020 ПАО "Кузбассэнергосбыт" | нет | н/д | н/д | 0.015 | да
8970 | Общество с ограниченной ответственностью 'Газпром газораспределение Томск' | Парковая КТП N212 | ПС 110 кВ Водозабор \ Ф-10-6-МП_ПС 110 кВ Водозабор \ ТП-212_Ф-10-6-МП \ ВЛ 0,4 кВ ф.1 от ТП-212_Ф-10-6-МП | 2_200367 ПАО "Кузбассэнергосбыт" | нет | н/д | н/д | 0.00475 | да
8971 | ООО "Глобал трейд" | КТП-140 | ПС 110 кВ Восточная \ Ф-10-9-МП_ПС 110 кВ Восточная \ ТП-140_Ф-10-9-МП \ ВЛ 0,4 кВ ф.1 от ТП-140_Ф-10-9-МП | 5_500794 ПАО "Кузбассэнергосбыт" | нет | н/д | н/д | 0.015 | да
8972 | Бабуцкий Иван Владимирович | ТП-028 стояночный бокс + КЛ-0,4кВ | ПС 110 кВ Водозабор \ Ф-10-20-МП_ПС 110 кВ Водозабор \ ТП-028_Ф-10-20-МП | 5_506005 ПАО "Кузбассэнергосбыт" | нет | н/д | н/д | 0.015 | да
8973 | ООО Альянс | ТП-673 + от сетей | ПС 110 кВ Водозабор \ Ф-10-20-МП_ПС 110 кВ Водозабор \ ТП-673_Ф-10-20-МП СНТ«Яблочко» \ ВЛ 0,4 кВ ф.1 от ТП-673_Ф-10-20-МП | 5_500723 ПАО "Кузбассэнергосбыт" | н/д | н/д | н/д | 0.015 | н/д
8974 | МБОУ 'Металлплощадская СОШ' | Тп110 160 Ква (РАСЧЕТ) | ПС 110 кВ Водозабор \ Ф-10-6-МП_ПС 110 кВ Водозабор \ ТП-110_Ф-10-6-МП | 5_507472 ПАО "Кузбассэнергосбыт" | нет | н/д | н/д | 0.359 | да
8975 | АКМО | тп-674 ул. освещ. 196 кВтч/мес | ПС 110 кВ Восточная \ Ф-10-14-МП_ПС 110 кВ Восточная \ ТП-674_Ф-10-14-МП \ ВЛ 0,4 кВ ф.1 от ТП-674_Ф-10-14-МП | 5_500668 ПАО "Кузбассэнергосбыт" | нет | н/д | н/д | 0.000576 | да
8976 | АКМО | ТП-675 ул. осв 174 кВтч/мес | ПС 110 кВ Восточная \ Ф-10-14-МП_ПС 110 кВ Восточная \ ТП-675_Ф-10-14-МП | 5_500668 ПАО "Кузбассэнергосбыт" | нет | н/д | н/д | 0.000512 | да
8977 | ООО "Управляющая" | КТП-183 потери + от сетей | ПС 110 кВ Восточная \ Ф-10-14-МП_ПС 110 кВ Восточная \ ТП-183_Ф-10-14-МП \ ВЛ 0,4 кВ ф.1 от ТП-183_Ф-10-14-МП | 0_500667 ООО «Промэнергосбыт» | нет | н/д | н/д | 0.08 | да
8978 | ИП Мирзоева Валида Рагим Кызы | ТП-183 | ПС 110 кВ Восточная \ Ф-10-14-МП_ПС 110 кВ Восточная \ ТП-183_Ф-10-14-МП \ ВЛ 0,4 кВ ф.1 от ТП-183_Ф-10-14-МП | 5_500644 ПАО "Кузбассэнергосбыт" | нет | н/д | н/д | 0.02 | да
8979 | Общество с ограниченной ответственностью "ТТК-Связь" | ул. Северная 30 | ПС 110 кВ Восточная \ Ф-10-14-МП_ПС 110 кВ Восточная \ ТП-794_Ф-10-14-МП \ ВЛ 0,4 кВ ф.1 от ТП-794_Ф-10-14-МП | 1_104116 ПАО "Кузбассэнергосбыт" | нет | н/д | н/д | 2e-05 | да
8980 | ООО 'Е-Лайт-Телеком' | ТП-ЖК-2П ул. Северная 30 (18) | ПС 110 кВ Восточная \ Ф-10-14-МП_ПС 110 кВ Восточная \ ТП-794_Ф-10-14-МП \ ВЛ 0,4 кВ ф.1 от ТП-794_Ф-10-14-МП | 5_530023 ПАО "Кузбассэнергосбыт" | нет | н/д | н/д | 2.5e-05 | да
8981 | Общество с ограниченной ответственностью "УК Металлплощадка" | КТП- ЖК-2 ОДПУ ул.Северная,30 | ПС 110 кВ Восточная \ Ф-10-14-МП_ПС 110 кВ Восточная \ ТП-794_Ф-10-14-МП \ ВЛ 0,4 кВ ф.1 от ТП-794_Ф-10-14-МП | 5_500299 ПАО "Кузбассэнергосбыт" | нет | н/д | н/д | 0.0015 | да
8982 | Публичное акционерное общество «Мобильные ТелеСистемы» | ул. Северная, 30 | ПС 110 кВ Восточная \ Ф-10-14-МП_ПС 110 кВ Восточная \ ТП-794_Ф-10-14-МП \ ВЛ 0,4 кВ ф.1 от ТП-794_Ф-10-14-МП | 2_200351 ПАО "Кузбассэнергосбыт" | нет | н/д | н/д | 2.7e-05 | да
8983 | Общество с ограниченной ответственностью 'Газпром газораспределение Томск' | Северная ТП-610п 10кВА УКЗ | ПС 110 кВ Восточная \ Ф-10-14-МП_ПС 110 кВ Восточная \ ТП-610П Ф-10-14-МП (Потр.) | 2_200367 ПАО "Кузбассэнергосбыт" | нет | н/д | н/д | 0.01 | да
8984 | Азизов Ровшан Гасан Оглы | Азизов Р.Г. | ПС 110 кВ Водозабор \ Ф-10-6-МП_ПС 110 кВ Водозабор \ ТП-007_Ф-10-6-МП \ ВЛ 0,4 кВ ф.1 от ТП-007_Ф-10-6-МП | 5_500139 ПАО "Кузбассэнергосбыт" | нет | н/д | н/д | 0.015 | да
8985 | Фролов Алексей Васильевич | КТП-321Пцех + потери 160кВА ВЛ-10кВ | ПС 110 кВ Водозабор \ Ф-10-6-МП_ПС 110 кВ Водозабор \ ТП-321П Ф-10-6-МП (Потр.) | 5_503050 ПАО "Кузбассэнергосбыт" | нет | н/д | н/д | 0.136 | да
8986 | ООО "Энергоресурс" | ТП-103 (АИИСКУЭ) КНС | ПС 110 кВ Водозабор \ Ф-10-6-МП_ПС 110 кВ Водозабор \ ТП-103_Ф-10-6-МП \ ВЛ 0,4 кВ ф.2 от ТП-103_Ф-10-6-МП | 5_501172 ПАО "Кузбассэнергосбыт" | Акт от 25.06.2018, ав.броня 0 кВт | н/д | н/д | 0.0075 | да
8987 | АКМО | ТП-103 ул.осв 218 кВтч/мес | ПС 110 кВ Водозабор \ Ф-10-6-МП_ПС 110 кВ Водозабор \ ТП-103_Ф-10-6-МП \ ВЛ 0,4 кВ ф.1 от ТП-103_Ф-10-6-МП | 5_500668 ПАО "Кузбассэнергосбыт" | нет | н/д | н/д | 0.00064 | да
8988 | ГАУЗ КО "Кемеровская клиническая районная больница" | ТП-301 Металлплощадка | ПС 110 кВ Водозабор \ Ф-10-6-МП_ПС 110 кВ Водозабор \ ТП-301_Ф-10-6-МП \ ВЛ 0,4 кВ ф.4 от ТП-301_Ф-10-6-МП | 5_507133 ПАО "Кузбассэнергосбыт" | н/д | н/д | н/д | 0.015 | н/д
8989 | МСК Энерго | ТП-301 БС №379 + от сетей | ПС 110 кВ Водозабор \ Ф-10-6-МП_ПС 110 кВ Водозабор \ ТП-301_Ф-10-6-МП \ ВЛ 0,4 кВ ф.2 от ТП-301_Ф-10-6-МП | 5_500792 ПАО "Кузбассэнергосбыт" | нет | н/д | н/д | 0.005 | да
8990 | ООО "Промэнергосбыт" | БС № 42.1092 п.Металлплощадка | ПС 110 кВ Водозабор \ Ф-10-6-МП_ПС 110 кВ Водозабор \ ТП-301_Ф-10-6-МП \ ВЛ 0,4 кВ ф.2 от ТП-301_Ф-10-6-МП | 2_200497 ПАО "Кузбассэнергосбыт" | нет | н/д | н/д | 0.005 | да
8991 | ИП Лиматова Марина Геннадьевна | на вводе 0 4кв тр-ра 295п | ПС 110 кВ Водозабор \ Ф-10-6-МП_ПС 110 кВ Водозабор \ ТП-295П Ф-10-6-МП (Потр.) | 5_500259 ПАО "Кузбассэнергосбыт" | нет | н/д | н/д | 0.38 | да
8992 | ООО НПО Здоровое питание | на вводе в ктп 516п цех по перер | ПС 110 кВ Водозабор \ Ф-10-6-МП_ПС 110 кВ Водозабор \ ТП-516П Ф-10-6-МП (Потр.) | 5_503828 ПАО "Кузбассэнергосбыт" | нет | н/д | н/д | 0.064 | да
8993 | Общество с ограниченной ответственностью 'Газпром газораспределение Томск' | Спортивная КТП N063 | ПС 110 кВ Восточная \ Ф-10-14-МП_ПС 110 кВ Восточная \ ТП-063_Ф-10-14-МП \ ВЛ 0,4 кВ ф.1 от ТП-063_Ф-10-14-МП | 2_200367 ПАО "Кузбассэнергосбыт" | нет | н/д | н/д | 0.005 | да
8994 | ООО "Управляющая" | ТП-476 мария-ра Металлплощадка | ПС 110 кВ Восточная \ Ф-10-9-МП_ПС 110 кВ Восточная \ ТП-476_Ф-10-9-МП \ ВЛ 0,4 кВ ф.1 от ТП-476_Ф-10-9-МП | 0_500667 ООО «Промэнергосбыт» | н/д | н/д | н/д | 0.08 | н/д
8995 | Заднепровский Михаил Николаевич | КТП-557П + 250кВА + ВЛ-10кВ | ПС 110 кВ Восточная \ Ф-10-14-МП_ПС 110 кВ Восточная \ ТП-557П Ф-10-14-МП (Потр.) | 5_500790 ПАО "Кузбассэнергосбыт" | нет | н/д | н/д | 0.2125 | да
8996 | ООО "МТС ЭНЕРГО"(ПАО "МТС") | Суховский 20 БС 420188 ТП N476П | ПС 110 кВ Восточная \ Ф-10-9-МП_ПС 110 кВ Восточная \ ТП-476_Ф-10-9-МП | 2_200383 ПАО "Кузбассэнергосбыт" | нет | н/д | н/д | 0.01 | да
8997 | Ведерников Андрей Анатольевич | ТП-476 склад | ПС 110 кВ Восточная \ Ф-10-9-МП_ПС 110 кВ Восточная \ ТП-476_Ф-10-9-МП \ ВЛ 0,4 кВ ф.1 от ТП-476_Ф-10-9-МП | 5_500507 ПАО "Кузбассэнергосбыт" | нет | н/д | н/д | 0.009 | да
8998 | ООО "Управляющая" | ТП-476 БС №40515 (НН) + ЛЭП от сетей | ПС 110 кВ Восточная \ Ф-10-9-МП_ПС 110 кВ Восточная \ ТП-476_Ф-10-9-МП \ ВЛ 0,4 кВ ф.1 от ТП-476_Ф-10-9-МП | 0_500667 ООО «Промэнергосбыт» | нет | н/д | н/д | 0.01 | да
8999 | Ведерников Андрей Анатольевич | ТП-476 магазин | ПС 110 кВ Восточная \ Ф-10-9-МП_ПС 110 кВ Восточная \ ТП-476_Ф-10-9-МП \ ВЛ 0,4 кВ ф.1 от ТП-476_Ф-10-9-МП | 5_500507 ПАО "Кузбассэнергосбыт" | нет | н/д | н/д | 0.009 | да
9000 | Общество с ограниченной ответственностью 'Газпром газораспределение Томск' | Хрустальная КТП N690 | ПС 110 кВ Восточная \ Ф-10-9-МП_ПС 110 кВ Восточная \ ТП-690_Ф-10-9-МП \ ВЛ 0,4 кВ ф.3 от ТП-690_Ф-10-9-МП | 2_200367 ПАО "Кузбассэнергосбыт" | нет | н/д | н/д | 0.005 | да
9001 | ОАО "Кемеровская теплосетевая компания" | ЦТП от ТП-651 | ПС 110 кВ Восточная \ Ф-10-9-МП_ПС 110 кВ Восточная \ ТП-651_Ф-10-9-МП \ ВЛ 0,4 кВ от ТП-651 ф.10-9-МП ф.1 | 2_200038 ПАО "Кузбассэнергосбыт" | нет | н/д | н/д | 0.1536 | да
9002 | Апарин Олег Александрович | в тп 563п 3 коттеджа + потери 250кВа | ПС 110 кВ Восточная \ Ф-10-14-МП_ПС 110 кВ Восточная \ ТП-563П Ф-10-14-МП (Потр.) | 5_500966 ПАО "Кузбассэнергосбыт" | нет | н/д | н/д | 0.132 | да
9003 | ГКУ КО 'Дирекция автомобильных дорог Кузбасса' 3 | ТП-180 опора №2 | ПС 110 кВ Восточная \ Ф-10-9-МП_ПС 110 кВ Восточная \ ТП-180_Ф-10-9-МП (муниципальное имущест) \ ВЛ 0,4 кВ ф.1 от ТП-180_Ф-10-9-МП | 5_502021 ПАО "Кузбассэнергосбыт" | нет | н/д | н/д | 0.015 | да
9004 | ГКУ КО 'Дирекция автомобильных дорог Кузбасса' 3 | КТП-212 светофор подъезд к п.Металлплощадка | ПС 110 кВ Водозабор \ Ф-10-6-МП_ПС 110 кВ Водозабор \ ТП-212_Ф-10-6-МП \ ВЛ 0,4 кВ ф.1 от ТП-212_Ф-10-6-МП | 5_502021 ПАО "Кузбассэнергосбыт" | нет | н/д | н/д | 0.003 | да
9005 | ГКУ КО 'Дирекция автомобильных дорог Кузбасса' 3 | КТП-783 интел пеш перех | ПС 110 кВ Восточная \ Ф-10-16-КВТ-24_ПС 110 кВ Восточная \ ТП-783_Ф-10-16-КВТ-24 | 5_502021 ПАО "Кузбассэнергосбыт" | н/д | н/д | н/д | 0.005 | н/д
9006 | ООО "СДС-Строй" | КТП-762 Вв-2 | ПС 110 кВ Восточная \ Ф-10-7-ГН_ПС Восточная \ ТП-736_Ф-10-7-ГН;_Ф-10-16-КВТ-24 \ КЛ_ТП-736 - ТП-737_Ф-10-7-ГН \ Уч-к магистрали 1 КЛ в земле,в каб.соор \ ТП-737_Ф-10-7-ГН;_Ф-10-16-КВТ-24 \ КЛ_ТП-737 - ТП-762_Ф-10-7-ГН \ Уч-к магистрали 1 КЛ в земле,в каб.соор \ ТП-762_Ф-10-7-ГН;_Ф-10-16-КВТ-24 | 5_500123 ПАО "Кузбассэнергосбыт" | нет | н/д | н/д | 0.28 | да
9007 | ООО "СДС-Строй" | КТП-762 Вв-1 | ПС 110 кВ Восточная \ Ф-10-7-ГН_ПС Восточная \ ТП-736_Ф-10-7-ГН;_Ф-10-16-КВТ-24 \ КЛ_ТП-736 - ТП-737_Ф-10-7-ГН \ Уч-к магистрали 1 КЛ в земле,в каб.соор \ ТП-737_Ф-10-7-ГН;_Ф-10-16-КВТ-24 \ КЛ_ТП-737 - ТП-762_Ф-10-7-ГН \ Уч-к магистрали 1 КЛ в земле,в каб.соор \ ТП-762_Ф-10-7-ГН;_Ф-10-16-КВТ-24 | 5_500123 ПАО "Кузбассэнергосбыт" | нет | н/д | н/д | 0.28 | да
9008 | АКМО | ТП-525 ул.освещ. 131кВтч/мес | ПС 110 кВ Восточная \ Ф-10-14-МП_ПС 110 кВ Восточная \ ТП-525_Ф-10-14-МП | 5_500668 ПАО "Кузбассэнергосбыт" | нет | н/д | н/д | 0.000384 | да
9009 | АКМО | ТП-008 ул. осв 697 кВтч/мес | ПС 110 кВ Водозабор \ Ф-10-6-МП_ПС 110 кВ Водозабор \ ТП-008_Ф-10-6-МП \ ВЛ 0,4 кВ ф.1 от ТП-008_Ф-10-6-МП | 5_500668 ПАО "Кузбассэнергосбыт" | нет | н/д | н/д | 0.002048 | да
9010 | АКМО | ТП-447б ул.осв.109 квтч/мес | ПС 110 кВ Водозабор \ Ф-10-6-МП_ПС 110 кВ Водозабор \ ТП-008_Ф-10-6-МП \ ВЛ 0,4 кВ ф.2 от ТП-008_Ф-10-6-МП | 5_500668 ПАО "Кузбассэнергосбыт" | нет | н/д | н/д | 0.00032 | да
9011 | АКМО | ТП-647 ул.освещ.261 кВтч/мес | ПС 110 кВ Восточная \ Ф-10-16-КВТ-24_ПС 110 кВ Восточная \ ТП-647_Ф-10-16-КВТ-24 \ ВЛ 0,4 кВ ф.1 от ТП-647_Ф-10-16-кВТ-24 | 5_500668 ПАО "Кузбассэнергосбыт" | Акт от 22.05.2019, ав.броня 0 МВт | н/д | н/д | 0.000768 | да
9012 | АКМО | ТП-180 ул.освещ. 523 квтч/мес | ПС 110 кВ Восточная \ Ф-10-9-МП_ПС 110 кВ Восточная \ ТП-180_Ф-10-9-МП (муниципальное имущест) \ ВЛ 0,4 кВ ф.2 от ТП-180_Ф-10-9-МП | 5_500668 ПАО "Кузбассэнергосбыт" | нет | н/д | н/д | 0.001536 | да
9013 | АКМО | ПР ТП-212 ул.освещ. 283 кВтч/мес | ПС 110 кВ Водозабор \ Ф-10-6-МП_ПС 110 кВ Водозабор \ ТП-212_Ф-10-6-МП \ ВЛ 0,4 кВ ф.1 от ТП-212_Ф-10-6-МП | 5_500668 ПАО "Кузбассэнергосбыт" | нет | н/д | н/д | 0.000832 | да
9014 | АКМО | Администр.здание от тп 008 | ПС 110 кВ Водозабор \ Ф-10-6-МП_ПС 110 кВ Водозабор \ ТП-008_Ф-10-6-МП \ ВЛ 0,4 кВ ф.3 от ТП-008_Ф-10-6-МП | 5_500668 ПАО "Кузбассэнергосбыт" | нет | н/д | н/д | 0.052576 | да
9015 | АКМО | ПР ТП-520 ул.освещ.327 кВтч/мес | ПС 110 кВ Восточная \ Ф-10-9-МП_ПС 110 кВ Восточная \ ТП-520_Ф-10-9-МП \ ВЛ 0,4 кВ ф.1 от ТП-520_Ф-10-9-МП | 5_500668 ПАО "Кузбассэнергосбыт" | нет | н/д | н/д | 0.00096 | да
9016 | АКМО | ТП-610 ул.освещ. 261 кВтч/мес | ПС 110 кВ Водозабор \ Ф-10-6-МП_ПС 110 кВ Водозабор \ ТП-610_Ф-10-6-МП \ ВЛ 0,4 кВ ф.1 от ТП-610_Ф-10-6-МП | 5_500668 ПАО "Кузбассэнергосбыт" | нет | н/д | н/д | 0.000768 | да
9017 | АКМО | ПР ТП-063 ул.освещ. 305 кВтч/мес | ПС 110 кВ Восточная \ Ф-10-14-МП_ПС 110 кВ Восточная \ ТП-063_Ф-10-14-МП \ ВЛ 0,4 кВ ф.1 от ТП-063_Ф-10-14-МП | 5_500668 ПАО "Кузбассэнергосбыт" | нет | н/д | н/д | 0.000896 | да
9018 | АКМО | ПР ТП-417 ул.освещ. 479 кВтч/мес | ПС 110 кВ Водозабор \ Ф-10-6-МП_ПС 110 кВ Водозабор \ ТП-417_Ф-10-6-МП \ ВЛ 0,4 кВ ф.1 от ТП-417_Ф-10-6-МП | 5_500668 ПАО "Кузбассэнергосбыт" | нет | н/д | н/д | 0.001408 | да
9019 | АКМО | ПР ТП-007 ул.освещ. 762 кВтч/мес | ПС 110 кВ Водозабор \ Ф-10-6-МП_ПС 110 кВ Водозабор \ ТП-007_Ф-10-6-МП \ ВЛ 0,4 кВ ф.1 от ТП-007_Ф-10-6-МП | 5_500668 ПАО "Кузбассэнергосбыт" | нет | н/д | н/д | 0.00224 | да
9020 | АКМО | КТП-ЖК-3 ул.освещ. 806 кВтч/мес | ПС 110 кВ Восточная \ Ф-10-14-МП_ПС 110 кВ Восточная \ ТП-090-ЖК3_Ф-10-14-МП муниципальное имущ | 5_500668 ПАО "Кузбассэнергосбыт" | нет | н/д | н/д | 0.002368 | да
9021 | АКМО | ПР ТП-402 ул.освещ. 893 кВтч/мес | ПС 110 кВ Восточная \ Ф-10-14-МП_ПС 110 кВ Восточная \ ТП-402_Ф-10-14-МП (Аренда) \ ВЛ 0,4 кВ ф.1 от ТП-402_Ф-10-14-МП | 5_500668 ПАО "Кузбассэнергосбыт" | нет | н/д | н/д | 0.002624 | да
9022 | АКМО | ПР ТП-553 ул.освещ. 44 кВтч/мес | ПС 110 кВ Восточная \ Ф-10-14-МП_ПС 110 кВ Восточная \ ТП-553 П_Ф-10-14-МП | 5_500668 ПАО "Кузбассэнергосбыт" | нет | н/д | н/д | 0.000128 | да
9023 | АКМО | ТП-546 ул.освещ. 348 кВтч/мес | ПС 110 кВ Восточная \ Ф-10-9-МП_ПС 110 кВ Восточная \ ТП-546_Ф-10-9-МП \ ВЛ 0,4 кВ ф.1 от ТП-546_Ф-10-9-МП | 5_500668 ПАО "Кузбассэнергосбыт" | нет | н/д | н/д | 0.001024 | да
9024 | АКМО | ТП-624 ул.освещ. 131 кВтч/мес | ПС 110 кВ Восточная \ Ф-10-9-МП_ПС 110 кВ Восточная \ ТП-624_Ф-10-9-МП \ ВЛ 0,4 кВ ф.1 от ТП-624_Ф-10-9-МП | 5_500668 ПАО "Кузбассэнергосбыт" | нет | н/д | н/д | 0.000384 | да
9025 | АКМО | ПР ТП-040 ул.освещ. 436 кВтч/мес | ПС 110 кВ Водозабор \ Ф-10-6-МП_ПС 110 кВ Водозабор \ ТП-040_Ф-10-6-МП \ ВЛ 0,4 кВ ф.1 от ТП-040_Ф-10-6-МП | 5_500668 ПАО "Кузбассэнергосбыт" | нет | н/д | н/д | 0.00128 | да
9026 | АКМО | ПР ТП-673 ул.освещ. 414 кВтч/мес | ПС 110 кВ Водозабор \ Ф-10-20-МП_ПС 110 кВ Водозабор \ ТП-673_Ф-10-20-МП СНТ«Яблочко» \ ВЛ 0,4 кВ ф.1 от ТП-673_Ф-10-20-МП | 5_500668 ПАО "Кузбассэнергосбыт" | нет | н/д | н/д | 0.000576 | да
9027 | АКМО | ПР ТП-625 ул.освещ.170 кВтч/мес | ПС 110 кВ Восточная \ Ф-10-16-КВТ-24_ПС 110 кВ Восточная \ ТП-625_Ф-10-16-КВТ-24 \ ВЛ 0,4 кВ ф.1 от ТП-625_Ф-10-16-кВТ-24 | 5_500668 ПАО "Кузбассэнергосбыт" | Акт от 22.05.2019, ав.броня 0 МВт | н/д | н/д | 0.0005 | да
9028 | АКМО | ПР ТП-608 ул.освещ. 44 кВтч/мес | ПС 110 кВ Восточная \ Ф-10-14-МП_ПС 110 кВ Восточная \ ТП-608_Ф-10-14-МП \ ВЛ 0,4 кВ ф.1 от ТП-608_Ф-10-14-МП | 5_500668 ПАО "Кузбассэнергосбыт" | нет | н/д | н/д | 0.000128 | да
9029 | АКМО | ТП-562 ул.освещ. 174 кВтч/мес | ПС 110 кВ Восточная \ Ф-10-9-МП_ПС 110 кВ Восточная \ ТП-562_Ф-10-9-МП \ ВЛ 0,4 кВ ф.1 от ТП-562_Ф-10-9-МП | 5_500668 ПАО "Кузбассэнергосбыт" | нет | н/д | н/д | 0.000512 | да
9030 | АКМО | ПР ТП-025 ул.освещ. 240 кВтч/мес | ПС 110 кВ Водозабор \ Ф-10-6-МП_ПС 110 кВ Водозабор \ ТП-025_Ф-10-6-МП \ ВЛ 0,4 кВ ф.1 от ТП-025_Ф-10-6-МП | 5_500668 ПАО "Кузбассэнергосбыт" | нет | н/д | н/д | 0.000704 | да
9031 | АКМО | ТП-673 ул.осв.196 квтч/мес | ПС 110 кВ Водозабор \ Ф-10-20-МП_ПС 110 кВ Водозабор \ ТП-673_Ф-10-20-МП СНТ«Яблочко» | 5_500668 ПАО "Кузбассэнергосбыт" | нет | н/д | н/д | 0.001216 | да
9032 | АКМО | ТП-201 ул.освещ. | ПС 110 кВ Водозабор \ Ф-10-6-МП_ПС 110 кВ Водозабор \ ТП-201_Ф-10-6-МП | 5_500668 ПАО "Кузбассэнергосбыт" | нет | н/д | н/д | 0.01 | да
9033 | АКМО | ТП-559 ул.освещ. 305 кВтч/мес | ПС 110 кВ Восточная \ Ф-10-9-МП_ПС 110 кВ Восточная \ ТП-559_Ф-10-9-МП \ ВЛ 0,4 кВ ф.1 от ТП-559_Ф-10-9-МП | 5_500668 ПАО "Кузбассэнергосбыт" | нет | н/д | н/д | 0.000896 | да
9034 | АКМО | ТП-61 ул.освещ. 588 кВтч/мес | ПС 110 кВ Восточная \ Ф-10-16-КВТ-24_ПС 110 кВ Восточная \ ТП-061_Ф-10-16-КВТ-24 \ ВЛ 0,4 кВ ф.1 от ТП-061_Ф-10-16-кВТ-24 | 5_500668 ПАО "Кузбассэнергосбыт" | нет | н/д | н/д | 0.001728 | да
9035 | АКМО | ТП-416 ул. осв 457 кВтч/мес | ПС 110 кВ Водозабор \ Ф-10-6-МП_ПС 110 кВ Водозабор \ ТП-416_Ф-10-6-МП \ 1с.ш.-0,4 кВ | 5_500668 ПАО "Кузбассэнергосбыт" | нет | н/д | н/д | 0.001344 | да
9036 | АКМО | ТП-694 ул.осв. 22 кВтч/мес | ПС 110 кВ Водозабор \ Ф-10-6-МП_ПС 110 кВ Водозабор \ ТП-694_Ф-10-6-МП \ 1 с.ш.-0,4 кВ | 5_500668 ПАО "Кузбассэнергосбыт" | нет | н/д | н/д | 6.4e-05 | да
9037 | АКМО | ТП-433 ул.освещ.109 кВтч/мес | ПС 110 кВ Восточная \ Ф-10-14-МП_ПС 110 кВ Восточная \ ТП-433_Ф-10-14-МП (муниципальное имущ.) \ ВЛ 0,4 кВ ф.1 от ТП-433_Ф-10-14-МП | 5_500668 ПАО "Кузбассэнергосбыт" | нет | н/д | н/д | 0.00032 | да
9038 | ООО "Управляющая" | ТП-301 БС №41702 (НН) + ЛЭП от сетей | ПС 110 кВ Водозабор \ Ф-10-6-МП_ПС 110 кВ Водозабор \ ТП-301_Ф-10-6-МП \ ВЛ 0,4 кВ ф.2 от ТП-301_Ф-10-6-МП | 0_500667 ООО «Промэнергосбыт» | нет | н/д | н/д | 0.005 | да
9039 | Ван Кристина Олеговна | ТП-740 жилой комплекс + ВЛ-10кВ | ПС 110 кВ Восточная \ Ф-10-9-МП_ПС 110 кВ Восточная \ ТП-740П Ф-10-9-МП (Потр.) | 5_500949 ПАО "Кузбассэнергосбыт" | нет | н/д | н/д | 0.35 | да
9040 | ООО Кузбасский бройлер 2 | откл с нояб.23 ПКУ 10 кВ на оп. 68 КТП-8-400 Цех мясн.деликат ПС Степная Ф 10-9- И КТП Аб. | ПС 110 кВ Степная \ Ф-10-9-И \ КТП-3-400 кВа Павилайнен \ Система шин 1 | 1_106746 ПАО "Кузбассэнергосбыт" | нет | н/д | н/д | 0.34 | да
9041 | МК УДКХ и Б Админ. г.Новокузнецка1 | ул.освещение Метеллург-2 в сторону Новоильинки Степная 10-2-П Ю-1-097 | ПС 110 кВ Степная \ Ф-10-2-П \ ТП-Ю-1-097 \ Секция шин-0,4кВ | 1_100423 ПАО "Кузбассэнергосбыт" | нет | н/д | н/д | 0.025 | да
9042 | МК УДКХ и Б Админ. г.Новокузнецка1 | ул.освещение возле кафе Застава Степная 10-2-П Ю-1-098 | ПС 110 кВ Степная \ Ф-10-2-П \ ТП-Ю-1-098 \ Секция шин-0,4кВ | 1_100423 ПАО "Кузбассэнергосбыт" | нет | н/д | н/д | 0.029 | да
9043 | МК УДКХ и Б Админ. г.Новокузнецка1 | ул.освещение у кафе Старый замок Степная 10-2-П Ю-1-100 | ПС 110 кВ Степная \ Ф-10-2-П \ ТП-Ю-1-100 \ Секция шин-0,4кВ | 1_100423 ПАО "Кузбассэнергосбыт" | нет | н/д | н/д | 0.022 | да
9044 | МК УДКХ и Б Админ. г.Новокузнецка1 | ул.освещение Метеллург.поворот в сторону города Степная 10-2-П Ю-1-096 | ПС 110 кВ Степная \ Ф-10-2-П \ ТП-Ю-1-096 \ Секция шин-0,4кВ | 1_100423 ПАО "Кузбассэнергосбыт" | нет | н/д | н/д | 0.03 | да
9045 | МК УДКХ и Б Админ. г.Новокузнецка1 | ул.освещение Метеллург-2 в сторону Новоильинки Степная 10-2-П Ю-1-099 | ПС 110 кВ Степная \ Ф-10-2-П \ ТП-Ю-1-099 \ Секция шин-0,4кВ | 1_100423 ПАО "Кузбассэнергосбыт" | нет | н/д | н/д | 0.03 | да
9046 | ООО Кузбасский бройлер 2 | 10-8- В-плотник.птицефабрика (Степная) | ПС 110 кВ Степная \ Ф 10-8-В | 0_101665 ООО "Энергетическая компания "СТИ" | н/д | н/д | н/д | 1.9 | н/д
9047 | ООО Кузбасский бройлер 2 | 10-17-КТ ПС Степная- плотник.птицефабрика | ПС 110 кВ Степная \ Ф 10-17-В | 0_101665 ООО "Энергетическая компания "СТИ" | н/д | н/д | н/д | 1.9 | н/д
9048 | ПАО "Вымпелком" 2 | в РУ-0,4кВ КТП-25кВА б/ст п.Металлург ПС Степная 10-12-П КТП-25 кВА(Теле-2) | ПС 110 кВ Степная \ Ф-10-12-П \ КТП-7-25 кВА ЗАО КМС"Металлург" \ Система шин 1 | 1_103863_ПАО "Вымпелком" ООО «Промэнергосбыт» | нет | н/д | н/д | 0.006 | да
9049 | ООО "Т2 Мобайл" 3 | РУ-0,4 кВ КТП-7-25 п. Металлург (Степная; ф.10-12-П; КТП 7-25кВА) | ПС 110 кВ Степная \ Ф-10-12-П \ КТП-7-25 кВА ЗАО КМС"Металлург" \ Система шин 1 | 1_101445_Т 2 Мобайл ПАО "Кузбассэнергосбыт" | нет | н/д | н/д | 0.006 | да
9050 | ООО "Мясной дом" 2 | В РУ-0,4 кВ Т-4-038 (до тех.учета) вет пункт п.Металлург Степная ф 10-4- Рп ТП-4-038 (МУП ТРСК) | ПС 110 кВ Степная \ Ф-10-19-М (Аренда) МУП ТРСК \ ТП-4-038_Степная, Береговая Подгорная Це \ Система шин 1 | 1_106655 ПАО "Кузбассэнергосбыт" | нет | н/д | н/д | 0.06 | да
9051 | ООО "Наш" 2 | ООО "Наш" ПУ под учетом ПКУ (контрольный) ПС Степная Ф 10-4- РП 630 кВА Криница Е.Н. (МУП ТРСК) | ПС 110 кВ Степная \ Ф-10-4-РП_ПС Степная 110/10 кВ | 1_103863_ООО "Наш" ООО «Промэнергосбыт» | нет | н/д | н/д | 0.5 | да
9052 | АО "ПБК" 2 | АО "ПБК" б/с в п. Металлургов МУП ТРСК | ПС 110 кВ Степная \ Ф-10-4-РП_ПС Степная 110/10 кВ \ ТП-4-033_Новоселов, Полевая, Школьная \ Система шин 1 | 1_103863_АО "ПБК" ООО «Промэнергосбыт» | нет | н/д | н/д | 0.015 | да
9053 | Пономарева Н.Д. 2 | Зерносклад п.Металлург ПС Степная 10-4-РП Т-4-043 (МУП ТРСК) | ПС 110 кВ Степная \ Ф-10-4-РП_ПС Степная 110/10 кВ | 1_103894 ПАО "Кузбассэнергосбыт" | нет | н/д | н/д | 0.065 | да
9054 | Пономарева Н.Д. 2 | Здание склада п.Металлургов ПС Степная 10-4-РП Т-4-043 (МУП ТРСК) | ПС 110 кВ Степная \ Ф-10-4-РП_ПС Степная 110/10 кВ | 1_103894 ПАО "Кузбассэнергосбыт" | нет | н/д | н/д | 0.055 | да
9055 | ООО "Наш" 2 | ООО "Наш" ПКУ 10 кВ МИНУС ПОТЕРИ В ЛИНИИ КТП-400, КТП 630 кВА п.Металлург ПС Степная 10-4-РП (МУП ТРСК) | ПС 110 кВ Степная \ Ф-10-4-РП_ПС Степная 110/10 кВ | 1_103863_ООО "Наш" ООО «Промэнергосбыт» | нет | н/д | н/д | 0.32 | да
9056 | ГСК "4 колеса" 2 | в РУ-0,4 кВ Т-4-031 гаражи, п. Металлург ул.Без названия ПС Степная 10-12-П Т-4-037 (МУП ТРСК) | ПС 110 кВ Степная \ Ф-10-19-М (Аренда) МУП ТРСК \ ТП-4-037_Центральная, Зеленая, Садовая \ Система шин 1 | 1_103528 ПАО "Кузбассэнергосбыт" | нет | н/д | н/д | 0.055 | да
9057 | МКП КТВС НМР 2 | п. Металлургов скважина весовая Степная 10-4-РП РП-10 Т-4-043 МУП ТРСК | ПС 110 кВ Степная \ Ф-10-4-РП_ПС Степная 110/10 кВ | 1_104393 ПАО "Кузбассэнергосбыт" | нет | н/д | н/д | 0.01 | да
9058 | МКП КТВС НМР 2 | РАСЧЕТ ПОТЕРЬ СЕ 303 !!!п. Металлургов ПНС-2 ввод-2 ПС Степная 10-4-РП ТП-4-033 МУП ТРСК | ПС 110 кВ Степная \ Ф-10-4-РП_ПС Степная 110/10 кВ \ ТП-4-033_Новоселов, Полевая, Школьная \ Система шин 1 | 1_104393 ПАО "Кузбассэнергосбыт" | нет | н/д | н/д | 0.03 | да
9059 | МКП КТВС НМР 2 | отключена 2017 п. Металлургов Скважина Луговая ПС Степная 10-4-РП КТП-400 КВА МУП ТРСК | ПС 110 кВ Степная \ Ф-10-4-РП_ПС Степная 110/10 кВ \ ТП-4-035_Ф-10-4-РП (Аренда)_МУП ТРСК \ ВЛ 0,4 кВ ф.1 от ТП-4-035 п.Север,ул.Луг | 1_104393 ПАО "Кузбассэнергосбыт" | н/д | н/д | н/д | 0.01 | н/д
9060 | МКП КТВС НМР 2 | в РУ-0,4 кВ Т-4-030 п. Металлургов ФНС-1 ПС 110/10кВ "Степная" Ф 10-19-М Т-4-030 МУП ТРСК | ПС 110 кВ Степная \ Ф-10-19-М (Аренда) МУП ТРСК \ ТП-Ю-1-144_Ф-10-19-М (400 кВА) \ Система шин 1 | 1_104393 ПАО "Кузбассэнергосбыт" | н/д | н/д | н/д | 0.01 | н/д
9061 | ООО "СибГазификация" 2 | в РУ-0,4 кВ ТП-4-039 бытовка п.Металлургов ПС Степная 10-19-М ТП-4-039 (ТРСК) | ПС 110 кВ Степная \ Ф-10-19-М (Аренда) МУП ТРСК \ ТП-4-039_п.Металлургов, ул.Озерная \ Система шин 1 | 1_106312 ПАО "Кузбассэнергосбыт" | н/д | н/д | н/д | 0.015 | н/д
9062 | ИП Павилайнен Ольга Сергеевна2 | на опоре 0,4 кВ объект животноводства п. Металлургов ПС Степная 10-19-М Т-4-037 трск | ПС 110 кВ Степная \ Ф-10-19-М (Аренда) МУП ТРСК \ ТП-4-037_Центральная, Зеленая, Садовая \ ВЛ 0,4 кВ ф.4 от ТП-4-037_Ф-10-19-М | 1_106373 ПАО "Кузбассэнергосбыт" | н/д | н/д | н/д | 0.015 | н/д
9063 | Парипка А.И. 2 | в РУ-0,4кВ КТП-400 кВА п.Металлург ПС Степная ф.10-4-РП | ПС 110 кВ Степная \ Ф-10-19-М (Аренда) МУП ТРСК \ КТП-400кВа Парипка А.И. ф.10-19-М оп.51 \ Система шин 1 | 1_103863_Парипка А.И. ООО «Промэнергосбыт» | н/д | н/д | н/д | 0.32 | н/д
9064 | МКП КТВС НМР 2 | РУ-0,4кВ Т-4-029 в сторону ПНС-1 п.Метал Степная, 10-18-РП Т-4-029 (МУП ТРСК) | ПС 110 кВ Степная \ Ф-10-18-РП \ КТП-8-250водозабор- МУП ЖКХ | 1_104393 ПАО "Кузбассэнергосбыт" | нет | н/д | н/д | 0.06 | да
9065 | МКП КТВС НМР 2 | ТП демонтирована СКАН РУ-0,4кВ КТП-5-40кВа (скважина 4) Степная, 10-18-РП Т-4-028 (МУП ТРСК) | ПС 110 кВ Степная \ Ф-10-18-РП \ КТП-5-40 скваж.4 (МУП ЖКХ) | 1_104393 ПАО "Кузбассэнергосбыт" | нет | н/д | н/д | 0.073 | да
9066 | Металлурговский ТО 2 | п.Металлург ул.Весенняя (ул.освещ) ПС 110/10кВ "Степная" Ф 10-4-РП Т-4-032 МУП ТРСК | ПС 110 кВ Степная \ Ф-10-4-РП_ПС Степная 110/10 кВ \ ТП-4-032_Ф-10-4-РП (400 кВА) \ Система шин 1 | 1_106481 ПАО "Кузбассэнергосбыт" | н/д | н/д | н/д | 0.01 | н/д
9067 | Мамедов Х.М.оглы 2 | кафе "Хомяк" ПС 110/10кВ "Степная" Ф 10-4-РП Т-4-032 МУП ТРСК | ПС 110 кВ Степная \ Ф-10-4-РП_ПС Степная 110/10 кВ \ ТП-4-032_Ф-10-4-РП (400 кВА) \ Система шин 1 | 1_104085 ПАО "Кузбассэнергосбыт" | н/д | н/д | н/д | 0.015 | н/д
9068 | Металлурговский ТО 2 | п. Металлург по ул. Молодежная (ул.осв.) ПС Степная 10-12-П МУП ТРСК | ПС 110 кВ Степная \ Ф-10-4-РП_ПС Степная 110/10 кВ \ ТП-4-031_Ф-10-4-РП (250 кВА) \ ВЛ 0,4 кВ ф.2 от ТП-4-031_Ф-10-4-РП | 1_106481 ПАО "Кузбассэнергосбыт" | н/д | н/д | н/д | 0.005 | н/д
9069 | Шилова Л.А. 2 | на фасаде гаража п.Металлург по ул.Молодежная 1 б ПС Степная ф 10-4-РП Т-4-030 МУП ТРСК | ПС 110 кВ Степная \ Ф-10-4-РП_ПС Степная 110/10 кВ | 1_104782 ПАО "Кузбассэнергосбыт" | нет | н/д | н/д | 0.005 | да
9070 | ПАО "Ростелеком" 3 | ПС Степная ф 10-19-М Молодежная, 1а МУП ТРСК | ПС 110 кВ Степная \ Ф-10-4-РП_ПС Степная 110/10 кВ \ ТП-4-032_Ф-10-4-РП (400 кВА) \ Система шин 1 | 1_710754 ПАО "Кузбассэнергосбыт" | нет | н/д | н/д | 2e-05 | да
9071 | ПАО "Ростелеком" 3 | ПС Степная ф 10-19-М Молодежная, 1 МУП ТРСК | ПС 110 кВ Степная \ Ф-10-4-РП_ПС Степная 110/10 кВ \ ТП-4-032_Ф-10-4-РП (400 кВА) \ Система шин 1 | 1_710754 ПАО "Кузбассэнергосбыт" | нет | н/д | н/д | 2e-05 | да
9072 | ООО Мой дом жилье 2 | ОДПУ МКД п.Металлургов ул.Молодежная 10 Степная ф10-12-П Т-4-026 (МУП ТРСК) | ПС 110 кВ Степная \ Ф-10-12-П \ ТП-4-026_Молодежная 10-12-П МТРС Жилкомс \ Система шин 1 | 1_102329 ПАО "Кузбассэнергосбыт" | нет | н/д | н/д | 0.015 | да
9073 | ИП Гурова Л.В. 2 | с/а д.102329 п.Металлург ул.Молодежная 10 пункт бытового обслуживания ПС Степная 10-12-П Т-4-026 (МУП ТРСК) | ПС 110 кВ Степная \ Ф-10-12-П \ ТП-4-026_Молодежная 10-12-П МТРС Жилкомс \ Система шин 1 | 1_103541 ПАО "Кузбассэнергосбыт" | нет | н/д | н/д | 0.005 | да
9074 | ПАО "Ростелеком" 3 | ПС Степная ф 10-12-П Молодежная, 10 МУП ТРСК | ПС 110 кВ Степная \ Ф-10-12-П \ ТП-4-026_Молодежная 10-12-П МТРС Жилкомс \ Система шин 1 | 1_710754 ПАО "Кузбассэнергосбыт" | нет | н/д | н/д | 2e-05 | да
9075 | ИП Чудинова И.П. 2 | в РУ-0,4 кВ магазина, п.Металлургов ул.Молодежная 10а ПС Степная 10-12-П Т-4-026 (МУП ТРСК) | ПС 110 кВ Степная \ Ф-10-12-П \ ТП-4-026_Молодежная 10-12-П МТРС Жилкомс \ Система шин 1 | 1_103562 ПАО "Кузбассэнергосбыт" | нет | н/д | н/д | 0.02 | да
9076 | МБУ "КООСС НМР" 2 | на фасаде гаража п. Металлургов ПС 110/10кВ "Степная" Ф 10-4-РП Т-4-031 МУП ТРСК | ПС 110 кВ Степная \ Ф-10-4-РП_ПС Степная 110/10 кВ \ ТП-4-031_Ф-10-4-РП (250 кВА) \ Система шин 1 | 1_104787 ПАО "Кузбассэнергосбыт" | нет | н/д | н/д | 0.005 | да
9077 | ООО Мой дом жилье 2 | ОДПУ МКД п.Металлургов ул.Молодежная 12 (ОДПУ) Степная ф10-12-П Т-4-026 (МУП ТРСК) | ПС 110 кВ Степная \ Ф-10-12-П \ ТП-4-026_Молодежная 10-12-П МТРС Жилкомс \ Система шин 1 | 1_102329 ПАО "Кузбассэнергосбыт" | нет | н/д | н/д | 0.0015 | да
9078 | ПАО "Ростелеком" 3 | ПС Степная ф 10-12-П ул. Молодежная, 12 МУП ТРСК | ПС 110 кВ Степная \ Ф-10-12-П \ ТП-4-026_Молодежная 10-12-П МТРС Жилкомс \ Система шин 1 | 1_710754 ПАО "Кузбассэнергосбыт" | нет | н/д | н/д | 2e-05 | да
9079 | Арсланова Г.Н. 2 | с/а д.102329 РУ-0,4кВ магазин П.Металлург ул.Молодежная 12-28 ПС Степная ф. 10-12-П ТП-4-026 ТРСК | ПС 110 кВ Степная \ Ф-10-12-П \ ТП-4-026_Молодежная 10-12-П МТРС Жилкомс \ ВЛ 0,4 кВ ф.3 от ТП-4-026 | 1_102992 ПАО "Кузбассэнергосбыт" | н/д | н/д | н/д | 0.015 | н/д
9080 | Шилова Е.В. 2 | ПОТЕРИ РАСЧЕТНЫЕ магазин, п.Металлург ул.Молодежная 12а ПС Степная 10-12-П Т-4-026 (МУП ТРСК) | ПС 110 кВ Степная \ Ф-10-12-П \ ТП-4-026_Молодежная 10-12-П МТРС Жилкомс \ Система шин 1 | 1_106876 ПАО "Кузбассэнергосбыт" | нет | н/д | н/д | 0.015 | да
9081 | МКП КТВС НМР 2 | ПКУ 10-кВ на опоре в сторону КТП-2*250 КТВС газовая котельная п.Металлургов, ул. Молодежная 130 А ввод1 Степная 10-19-М МУП ТРСК | ПС 110 кВ Степная \ Ф-10-19-М (Аренда) МУП ТРСК | 1_104393 ПАО "Кузбассэнергосбыт" | нет | н/д | н/д | 0.2 | да
9082 | МКП КТВС НМР 2 | ПКУ-10 кВ на опоре в сторону КТП-2*250 КТВС газовая котельная (резерв отключен )п.Металлургов, ул. Молодежная 130 А ввод2 Степная 10-4-РП МУП ТРСК | ПС 110 кВ Степная \ Ф-10-4-РП_ПС Степная 110/10 кВ | 1_104393 ПАО "Кузбассэнергосбыт" | нет | н/д | н/д | 0.2 | да
9083 | ООО Мой дом жилье 2 | ОДПУ МКД п. Металлургов ул. Молодежная 14 Степная ф10-12-П Т-4-026 (МУП ТРСК) | ПС 110 кВ Степная \ Ф-10-12-П \ ТП-4-026_Молодежная 10-12-П МТРС Жилкомс \ Система шин 1 | 1_102329 ПАО "Кузбассэнергосбыт" | нет | н/д | н/д | 0.015 | да
9084 | ПАО "Ростелеком" 3 | ПС Степная 10-12-П Молодежная, 14 МУП ТРСК | ПС 110 кВ Степная \ Ф-10-12-П \ КТПН-2 Жилкомсерв. (4-025) 10-12-П МТРСК \ Система шин 1 | 1_710754 ПАО "Кузбассэнергосбыт" | нет | н/д | н/д | 2e-05 | да
9085 | Металлурговский ТО 2 | сельсовет п.Металлургов по ул. Молодежная, 14-4 ПС 110/10кВ "Степная" Ф 10-12-П МУП ТРСК | ПС 110 кВ Степная \ Ф-10-12-П \ ТП-4-026_Молодежная 10-12-П МТРС Жилкомс \ Система шин 1 | 1_106545 ПАО "Кузбассэнергосбыт" | н/д | н/д | н/д | 0.007 | н/д
9086 | Есин А.С. 2 | на опоре 0,4 кВ (высоко) павильон, п.Металлург ул.Молодежная 150А ПС Степная 10-4-РП Т-4-031 (МУП ТРСК) | ПС 110 кВ Степная \ Ф-10-4-РП_ПС Степная 110/10 кВ \ ТП-4-031_Ф-10-4-РП (250 кВА) \ Система шин 1 | 1_105369 ПАО "Кузбассэнергосбыт" | нет | н/д | н/д | 0.02 | да
9087 | ООО Мой дом жилье 2 | ул. Молодежная 16 (ОДПУ минус население) МУП ТРСК | ПС 110 кВ Степная \ Ф-10-12-П \ ТП-4-026_Молодежная 10-12-П МТРС Жилкомс \ Система шин 1 | 1_102329 ПАО "Кузбассэнергосбыт" | нет | н/д | н/д | 0.015 | да
9088 | ПАО "Ростелеком" 3 | ПС Степная 10-12-П Молодежная, 16 МУП ТРСК | ПС 110 кВ Степная \ Ф-10-12-П \ КТПН-2 Жилкомсерв. (4-025) 10-12-П МТРСК \ Система шин 1 | 1_710754 ПАО "Кузбассэнергосбыт" | нет | н/д | н/д | 2e-05 | да
9089 | ПАО "Ростелеком" 3 | ПС Степная ф 10-19-М Молодежная, 2А МУП ТРСК | ПС 110 кВ Степная \ Ф-10-4-РП_ПС Степная 110/10 кВ \ ТП-4-032_Ф-10-4-РП (400 кВА) \ Система шин 1 | 1_710754 ПАО "Кузбассэнергосбыт" | нет | н/д | н/д | 2e-05 | да
9090 | ПАО "Ростелеком" 3 | ПС Степная 10-19-М Молодежная, 2 МУП ТРСК | ПС 110 кВ Степная \ Ф-10-4-РП_ПС Степная 110/10 кВ \ ТП-4-032_Ф-10-4-РП (400 кВА) \ Система шин 1 | 1_710754 ПАО "Кузбассэнергосбыт" | нет | н/д | н/д | 2e-05 | да
9091 | ООО Мой дом жилье 2 | ОДПУ МКД п.Металлургов ул. Молодежная 20 Степная Ф 10-12-П Т-4-026 (МУП ТРСК) | ПС 110 кВ Степная \ Ф-10-12-П \ ТП-4-026_Молодежная 10-12-П МТРС Жилкомс \ Система шин 1 | 1_102329 ПАО "Кузбассэнергосбыт" | нет | н/д | н/д | 0.015 | да
9092 | ГАУЗ " Новокузнецкая городская клиническая больница № 1 имени Г.П. Курбатова" 2 | в РУ-0,4 кВ амбулатор.п. Металлург,ул. Центральная 91 ПС Степная ф 10-12-П МУП ТРСК | ПС 110 кВ Степная \ Ф-10-12-П \ ТП-4-026_Молодежная 10-12-П МТРС Жилкомс \ Система шин 1 | 1_104571 ПАО "Кузбассэнергосбыт" | нет | н/д | н/д | 0.001 | да
9093 | ПАО "Ростелеком" 3 | ПС Степная 10-12-П Молодежная, 20 МУП ТРСК | ПС 110 кВ Степная \ Ф-10-12-П \ КТПН-2 Жилкомсерв. (4-025) 10-12-П МТРСК \ Система шин 1 | 1_710754 ПАО "Кузбассэнергосбыт" | нет | н/д | н/д | 2e-05 | да
9094 | ООО Мой дом жилье 2 | ОДПУ МКД п.Металлургов ул. Молодежная 22 Степная Ф 10-12-П Т-4-026 (МУП ТРСК) | ПС 110 кВ Степная \ Ф-10-12-П \ ТП-4-026_Молодежная 10-12-П МТРС Жилкомс \ Система шин 1 | 1_102329 ПАО "Кузбассэнергосбыт" | нет | н/д | н/д | 0.015 | да
9095 | ПАО "Ростелеком" 3 | ПС Степная ф 10-12-П Молодежная, 22 МУП ТРСК | ПС 110 кВ Степная \ Ф-10-12-П \ КТПН-2 Жилкомсерв. (4-025) 10-12-П МТРСК \ Система шин 1 | 1_710754 ПАО "Кузбассэнергосбыт" | нет | н/д | н/д | 2e-05 | да
9096 | Цуканов Е.Н. 2 | с/а 102329 на опоре 0,4 кВ в сторону магазина п.Металлург Молодежная,22 ПС "Степная" Ф 10-12-П Т-4-026 МУП ТРСК | ПС 110 кВ Степная \ Ф-10-12-П \ ТП-4-026_Молодежная 10-12-П МТРС Жилкомс \ Система шин 1 | 1_101519 ПАО "Кузбассэнергосбыт" | н/д | н/д | н/д | 0.005 | н/д
9097 | ИП Юстус Е.В. 2 | в РУ-0,23 кВ магазина ул.Молодежная 3 ПС 110/10кВ "Степная" Ф 10-4-РП Т-4-030 (МУП ТРСК) | ПС 110 кВ Степная \ Ф-10-19-М (Аренда) МУП ТРСК \ ТП-Ю-1-144_Ф-10-19-М (400 кВА) \ Система шин 1 | 1_106285 ПАО "Кузбассэнергосбыт" | нет | н/д | н/д | 0.005 | да
9098 | ПАО "Ростелеком" 3 | ПС Степная ф 10-19-М Молодежная, 3 МУП ТРСК | ПС 110 кВ Степная \ Ф-10-4-РП_ПС Степная 110/10 кВ \ ТП-4-032_Ф-10-4-РП (400 кВА) \ Система шин 1 | 1_710754 ПАО "Кузбассэнергосбыт" | нет | н/д | н/д | 2e-05 | да
9099 | ПАО "Ростелеком" 3 | ПС Степная ф 10-19-М Молодежная, 3а МУП ТРСК | ПС 110 кВ Степная \ Ф-10-4-РП_ПС Степная 110/10 кВ \ ТП-4-032_Ф-10-4-РП (400 кВА) \ Система шин 1 | 1_710754 ПАО "Кузбассэнергосбыт" | нет | н/д | н/д | 2e-05 | да
9100 | Население Новокузнецкого района 2 | НФУ п. Металлург Молодежная 3 (ОДПУ) ПС Степная 10-4-РП Т-4-030 (МУП ТРСК) | ПС 110 кВ Степная \ Ф-10-4-РП_ПС Степная 110/10 кВ | 1_102607 ПАО "Кузбассэнергосбыт" | н/д | н/д | н/д | 0.015 | н/д
9101 | Население Новокузнецкого района 2 | НУ п. Металлург Молодежная 3а (ОДПУ) ПС Степная 10-4-РП Т-4-030 (МУП ТРСК) | ПС 110 кВ Степная \ Ф-10-4-РП_ПС Степная 110/10 кВ | 1_102607 ПАО "Кузбассэнергосбыт" | н/д | н/д | н/д | 0.015 | н/д
9102 | ПАО "Ростелеком" 3 | ПС Степная ф 10-19-М Молодежная 4 МУП ТРСК | ПС 110 кВ Степная \ Ф-10-4-РП_ПС Степная 110/10 кВ \ ТП-4-032_Ф-10-4-РП (400 кВА) \ Система шин 1 | 1_710754 ПАО "Кузбассэнергосбыт" | нет | н/д | н/д | 2e-05 | да
9103 | ПАО "Ростелеком" 3 | ПС Степная ф 10-19-М Молодежная 5 МУП ТРСК | ПС 110 кВ Степная \ Ф-10-4-РП_ПС Степная 110/10 кВ \ ТП-4-032_Ф-10-4-РП (400 кВА) \ Система шин 1 | 1_710754 ПАО "Кузбассэнергосбыт" | нет | н/д | н/д | 2e-05 | да
9104 | ПАО "Ростелеком" 3 | ПС Степная ф 10-19-М Молодежная, 6 МУП ТРСК | ПС 110 кВ Степная \ Ф-10-4-РП_ПС Степная 110/10 кВ \ ТП-4-032_Ф-10-4-РП (400 кВА) \ Система шин 1 | 1_710754 ПАО "Кузбассэнергосбыт" | нет | н/д | н/д | 2e-05 | да
9105 | ООО "МСК Энерго" 3 | в РУ 0,4 кВ АТС п.Металлург МУП ТРСК ПС Степная 10-4-РП Т-4-031 Ростелеком | ПС 110 кВ Степная \ Ф-10-4-РП_ПС Степная 110/10 кВ \ ТП-4-031_Ф-10-4-РП (250 кВА) \ ВЛ 0,4 кВ ф.1 от ТП-4-031_Ф-10-4-РП | 1_101966 ПАО "Кузбассэнергосбыт" | нет | н/д | н/д | 0.0002 | да
9106 | ИП Розвезева В.С. 2 | в РУ-0,4 кВ в магазине, с учетом гараж п.Металлург Молодежная 7б ПС 110/10кВ "Степная" Ф 10-12-П Т-4-026(МУП ТРСК) | ПС 110 кВ Степная \ Ф-10-12-П \ ТП-4-026_Молодежная 10-12-П МТРС Жилкомс \ Система шин 1 | 1_103539 ПАО "Кузбассэнергосбыт" | нет | н/д | н/д | 0.005 | да
9107 | МБУ ДО ШИ №17 2 | в РУ-0,4 кВ ДШИ №17 п.Металлургов ул.Молодежная,7 ПС Степная 10-12-П Т-4-026 (МУП ТРСК) | ПС 110 кВ Степная \ Ф-10-12-П \ ТП-4-026_Молодежная 10-12-П МТРС Жилкомс \ Система шин 1 | 1_103830 ПАО "Кузбассэнергосбыт" | нет | н/д | н/д | 0.015 | да
9108 | МБУК 'Центр народного творчества и досуга Новокузнецкого муниципального района' 2 | ОТКЛЮЧЕН обход 30.01.23 в РУ-0,4 кВ ДК п.Металлургов ул.Молодежная 7(котельная) ПС Степная 10-12-П Т-4-037 (МУП ТРСК) | ПС 110 кВ Степная \ Ф-10-19-М (Аренда) МУП ТРСК \ ТП-4-037_Центральная, Зеленая, Садовая \ Система шин 1 | 1_103839 ПАО "Кузбассэнергосбыт" | н/д | н/д | н/д | 0.003 | н/д
9109 | Нечаева Е.Л. | на опоре 0,4 кВ киоск п.Метеллург Молодежная,7 б ПС Степная 10-2-П Т-4-031 (МУП ТРСК) | ПС 110 кВ Степная \ Ф-10-2-П | 1_3745 ПАО "Кузбассэнергосбыт" | н/д | н/д | н/д | 0.003 | н/д
9110 | ООО Мой дом жилье 2 | ОДПУ МКД п.Металлургов ул.Молодежная 8 (ОДПУ) Степная ф10-12-П Т-4-026 (МУП ТРСК) | ПС 110 кВ Степная \ Ф-10-12-П \ ТП-4-026_Молодежная 10-12-П МТРС Жилкомс \ Система шин 1 | 1_102329 ПАО "Кузбассэнергосбыт" | нет | н/д | н/д | 0.015 | да
9111 | ПАО "Ростелеком" 3 | ПС Степная ф 10-4-РП Молодежная 8А МУП ТРСК | ПС 110 кВ Степная \ Ф-10-4-РП_ПС Степная 110/10 кВ \ ТП-4-033_Новоселов, Полевая, Школьная \ Система шин 1 | 1_710754 ПАО "Кузбассэнергосбыт" | нет | н/д | н/д | 2e-05 | да
9112 | ПАО "Ростелеком" 3 | ПС Степная ф 10-4-РП Молодежная, 8 МУП ТРСК | ПС 110 кВ Степная \ Ф-10-4-РП_ПС Степная 110/10 кВ \ ТП-4-033_Новоселов, Полевая, Школьная \ Система шин 1 | 1_710754 ПАО "Кузбассэнергосбыт" | нет | н/д | н/д | 2e-05 | да
9113 | ООО Мой дом жилье 2 | ОДПУ МКД п.Металлургов ул.Молодежная 8а Степная ф10-12-П Т-4-026 (МУП ТРСК) | ПС 110 кВ Степная \ Ф-10-12-П \ ТП-4-026_Молодежная 10-12-П МТРС Жилкомс \ Система шин 1 | 1_102329 ПАО "Кузбассэнергосбыт" | нет | н/д | н/д | 0.015 | да
9114 | Арсланова Г.Н. 2 | на опоре 0,4 кВ в сторону киоска, Молодежная 8Б, п.Металлургов ПС Степная 10-4-РП Т-4-033 (МУП ТРСК) | ПС 110 кВ Степная \ Ф-10-4-РП_ПС Степная 110/10 кВ \ ТП-4-033_Новоселов, Полевая, Школьная \ Система шин 1 | 1_102992 ПАО "Кузбассэнергосбыт" | нет | н/д | н/д | 0.015 | да
9115 | ФГУП Почта России 2 | ОПС-Металлург ул.Молодежная 9 (потери 1,83%) МУП ТРСК | ПС 110 кВ Степная \ Ф-10-12-П \ ТП-4-026_Молодежная 10-12-П МТРС Жилкомс \ Система шин 1 | 1_104423 ПАО "Кузбассэнергосбыт" | нет | н/д | н/д | 0.0052 | да
9116 | Металлурговский ТО 2 | ул. Новая, ул. Весенняя (ул.освещение) ПС 110/10кВ "Степная" Ф.10-19-М Т-4-039 МУП ТРСК | ПС 110 кВ Степная \ Ф-10-19-М (Аренда) МУП ТРСК \ ТП-4-039_п.Металлургов, ул.Озерная \ Система шин 1 | 1_106481 ПАО "Кузбассэнергосбыт" | н/д | н/д | н/д | 0.015 | н/д
9117 | Металлурговский ТО 2 | п. Металлургов ул.Новоселов, Подгорная (ул.освещ.) ПС Степная 10-4-РП МУП ТРСК | ПС 110 кВ Степная \ Ф-10-19-М (Аренда) МУП ТРСК \ ТП-4-038_Степная, Береговая Подгорная Це \ Система шин 1 | 1_106481 ПАО "Кузбассэнергосбыт" | н/д | н/д | н/д | 0.00775 | н/д
9118 | Металлурговский ТО 2 | ул.освещ. п.Металлургов ПС 110/10кВ "Степная" Ф 10-4-РП Т-4-043 МУП ТРСК | ПС 110 кВ Степная \ Ф-10-4-РП_ПС Степная 110/10 кВ | 1_106481 ПАО "Кузбассэнергосбыт" | н/д | н/д | н/д | 0.015 | н/д
9119 | СНТ "Цветущий сад" 2 | на опоре 0,4 кВ в сторону СНТ п. Металлургов Новостройка,20 ПС "Степная" Ф 10-4-РП Т-4-043 МУП ТРСК | ПС 110 кВ Степная \ Ф-10-4-РП_ПС Степная 110/10 кВ | 1_101188 ПАО "Кузбассэнергосбыт" | нет | н/д | н/д | 0.075 | да
9120 | Шаповал М.А. 2 | в РУ-0,4 кВ КТП-2*630 кВа Бельгийское хранилище-2 ПС 110/10кВ "Степная" Ф 10-4-РП МУП ТРСК | ПС 110 кВ Степная \ Ф-10-4-РП_ПС Степная 110/10 кВ | 1_103460 ПАО "Кузбассэнергосбыт" | нет | н/д | н/д | 0.2 | да
9121 | Шаповал М.А. 2 | в РУ-0,4 кВ КТП-2*630 кВа Бельгийское хранилище-1 (резерв) ПС 110/10кВ "Степная" Ф 10-4-РП МУП ТРСК | ПС 110 кВ Степная \ Ф-10-4-РП_ПС Степная 110/10 кВ | 1_103460 ПАО "Кузбассэнергосбыт" | нет | н/д | н/д | 0.2 | да
9122 | Холоденин Александр Михайлович 2 | оп.6 АЗС п.Металлургов ул.Новостройка 7а ПС Степная ф.10-19-М ТП-4-043 | ПС 110 кВ Степная \ Ф-10-4-РП_ПС Степная 110/10 кВ \ ВЛ 0,4 кВ ф.6 от ТП-4-043_Муниципальный | 1_20.4200.1216.22 ПАО "Кузбассэнергосбыт" | н/д | н/д | н/д | 0.015 | н/д
9123 | ООО "Золотая Сова" 2 | фасад здания гараж п.Металлург ул. Новостройка 7,9 МУП ТРСК | ПС 110 кВ Степная \ Ф-10-4-РП_ПС Степная 110/10 кВ | 1_107174 ПАО "Кузбассэнергосбыт" | нет | н/д | н/д | 0.15 | да
9124 | Очаев В.М. 2 | Подключение к сетям отсутствует фасад здания потребителя по ул.Подгорная 124 а ПС 110/10кВ "Степная" Ф 10-4-РП Т-4-038 МУП ТРСК | ПС 110 кВ Степная \ Ф-10-19-М (Аренда) МУП ТРСК \ ТП-4-038_Степная, Береговая Подгорная Це \ Система шин 1 | 1_100301 ПАО "Кузбассэнергосбыт" | н/д | н/д | н/д | 0.005 | н/д
9125 | Металлурговский ТО 2 | п.Металлургов ул.Рабочая (ул.освещ.) ПС Степная 10-12-П МУП ТРСК | ПС 110 кВ Степная \ Ф-10-12-П \ ТП-4-026_Молодежная 10-12-П МТРС Жилкомс \ Система шин 1 | 1_106481 ПАО "Кузбассэнергосбыт" | н/д | н/д | н/д | 0.005 | н/д
9126 | Металлурговский ТО 2 | п.Металлург ул. Рабочая (ул.освещ) ПС Степная 10-4-РП Т-4-043 МУП ТРСК | ПС 110 кВ Степная \ Ф-10-4-РП_ПС Степная 110/10 кВ | 1_106481 ПАО "Кузбассэнергосбыт" | н/д | н/д | н/д | 0.005 | н/д
9127 | ООО "Управляющая" 2 | п.Металлург,ул. Рабочая 35а(магазин) (МУП ТРСК) | ПС 110 кВ Степная \ Ф-10-4-РП_ПС Степная 110/10 кВ | 1_103863_Управляющая ООО «Промэнергосбыт» | нет | н/д | н/д | 0.05 | да
9128 | МБДОУ Металлурговский дет.сад 2 | МДОУ Металлурговский д/сад № 1 ПС 110/10кВ "Степная" Ф 10-4-РП Т-4-043 МУП ТРСК | ПС 110 кВ Степная \ Ф-10-4-РП_ПС Степная 110/10 кВ | 1_105728 ПАО "Кузбассэнергосбыт" | нет | н/д | н/д | 0.01 | да
9129 | МБДОУ Металлурговский дет.сад 2 | МОУ Металлурговский д/сад Рабочая ПС 110/10кВ "Степная" Ф 10-4-РП Т-4-043 МУП ТРСК | ПС 110 кВ Степная \ Ф-10-4-РП_ПС Степная 110/10 кВ | 1_105728 ПАО "Кузбассэнергосбыт" | нет | н/д | н/д | 0.0408 | да
9130 | Металлурговский ТО 2 | на опоре 0,4 кВ п.Металлургов ул.Садовая (улич.освещ.) ПС Степная 10-12-П МУП ТРСК | ПС 110 кВ Степная \ Ф-10-12-П \ ТП-4-026_Молодежная 10-12-П МТРС Жилкомс \ Система шин 1 | 1_106481 ПАО "Кузбассэнергосбыт" | н/д | н/д | н/д | 0.005 | н/д
9131 | ООО "Т2 Мобайл" 3 | на опоре 0,4 кВ БС п.Металлург Садовая 12 ПС 110/10кВ "Степная" Ф 10-4-РП Т-4-037 (МУП ТРСК) | ПС 110 кВ Степная \ Ф-10-19-М (Аренда) МУП ТРСК \ ТП-4-037_Центральная, Зеленая, Садовая \ Система шин 1 | 1_101445_Т 2 Мобайл ПАО "Кузбассэнергосбыт" | нет | н/д | н/д | 0.005 | да
9132 | Куртукова В.Е. | на опоре 0,4 кВ гаража п.Металлургов Садовая 12 ТРСК | ПС 110 кВ Степная \ Ф-10-19-М (Аренда) МУП ТРСК \ ТП-4-037_Центральная, Зеленая, Садовая \ Система шин 1 | 1_106396 ПАО "Кузбассэнергосбыт" | н/д | н/д | н/д | 0 | н/д
9133 | МРО Православный приход храма 2 | на опоре 0,4 кВ в сторону храма п. Металлургов ул. Садовая 362 ПС 110/10кВ "Степная" Ф 10-4-РП Т-4-043 МУП ТРСК | ПС 110 кВ Степная \ Ф-10-4-РП_ПС Степная 110/10 кВ | 1_105946 ПАО "Кузбассэнергосбыт" | н/д | н/д | н/д | 0.015 | н/д
9134 | Металлурговский ТО 2 | еще -3908 квтч в РУ-0,4 кВ Т-4-039 ул. Солнечная ул. Озерная (ул.освещ) ПС 110/10кВ "Степная" Ф.10-19-М Т-4-039 МУП ТРСК | ПС 110 кВ Степная \ Ф-10-19-М (Аренда) МУП ТРСК \ ТП-4-039_п.Металлургов, ул.Озерная \ Система шин 1 | 1_106481 ПАО "Кузбассэнергосбыт" | н/д | н/д | н/д | 0.015 | н/д
9135 | Металлурговский ТО 2 | п.Металлургов ул.Центральная (ул.освещ.) ПС Степная 10-12-П МУП ТРСК | ПС 110 кВ Степная \ Ф-10-12-П \ ТП-4-026_Молодежная 10-12-П МТРС Жилкомс \ Система шин 1 | 1_106481 ПАО "Кузбассэнергосбыт" | н/д | н/д | н/д | 0.005 | н/д
9136 | ИП Дашкин Е.А. 2 | в РУ-0,4 кВ магазина, п.Металлургов ул.Центральная 65 ПС Степная 10-4-РП Т-4-033 (МУП ТРСК) | ПС 110 кВ Степная \ Ф-10-4-РП_ПС Степная 110/10 кВ \ ТП-4-033_Новоселов, Полевая, Школьная \ Система шин 1 | 1_103542 ПАО "Кузбассэнергосбыт" | нет | н/д | н/д | 0.008 | да
9137 | МКП КТВС НМР 2 | п.Металлургов, ул.Центральная, 91 Степная 10-12-П Т-4-037 МУП ТРСК | ПС 110 кВ Степная \ Ф-10-19-М (Аренда) МУП ТРСК \ ТП-4-037_Центральная, Зеленая, Садовая \ ВЛ 0,4 кВ ф.4 от ТП-4-037_Ф-10-19-М | 1_104393 ПАО "Кузбассэнергосбыт" | нет | н/д | н/д | 0.045 | да
9138 | ООО СервисОптТорг 1 | в РУ-0,4 кВ магазина, п. Металлург Центральная, 92 ПС 110/10кВ "Степная" Ф 10-4-РП Т-4-037 МУП ТРСК | ПС 110 кВ Степная \ Ф-10-19-М (Аренда) МУП ТРСК \ ТП-4-037_Центральная, Зеленая, Садовая \ Система шин 1 | 1_101163 ПАО "Кузбассэнергосбыт" | н/д | н/д | н/д | 0.035 | н/д
9139 | МКП КТВС НМР 2 | РАСЧЕТ ПОТЕРЬ СЕ303 на фасаде п. Металлургов ПНС-2 ввод-1 ул.Школьная ПС Степная 10-4-РП Т-4-025 МУП ТРСК | ПС 110 кВ Степная \ Ф-10-4-РП_ПС Степная 110/10 кВ \ ТП-4-033_Новоселов, Полевая, Школьная \ Система шин 1 | 1_104393 ПАО "Кузбассэнергосбыт" | нет | н/д | н/д | 0.03 | да
9140 | Металлурговский ТО 2 | п. Металлургов по ул. Школьная (ул.осв.) ПС 110/10кВ "Степная" Ф 10-12-П Т-4-025 МУП ТРСК | ПС 110 кВ Степная \ Ф-10-12-П \ КТПН-2 Жилкомсерв. (4-025) 10-12-П МТРСК \ Система шин 1 | 1_106481 ПАО "Кузбассэнергосбыт" | н/д | н/д | н/д | 0.01 | н/д
9141 | МБУК 'Центр народного творчества и досуга Новокузнецкого муниципального района' 2 | в РУ-0,4 кВ Т-4-033 п. Металлургов, ул. Школьная, 1 ср. школа ПС Степная 10-4-РП Т-4-033 (МУП ТРСК) | ПС 110 кВ Степная \ Ф-10-4-РП_ПС Степная 110/10 кВ \ ТП-4-033_Новоселов, Полевая, Школьная \ Система шин 1 | 1_103839 ПАО "Кузбассэнергосбыт" | нет | н/д | н/д | 0.0275 | да
9142 | МАОУ "Металлурговская СОШ" 2 | в РУ-0,4 кВ ТП Ю-1-112 ввод 1 школа п.Металлургов ул. Школьная, 2 ПС Степная 10-9-И Ю-1-112 | ПС 110 кВ Степная \ Ф-10-4-РП_ПС Степная 110/10 кВ \ ТП-Ю-1-112_Ф-10-9-И | 1_105747 ПАО "Кузбассэнергосбыт" | нет | н/д | н/д | 0.584 | да
9143 | МАОУ "Металлурговская СОШ" 2 | в РУ-0,4 кВ ТП Ю-1-112 ввод 2 школа п.Металлургов ул. Школьная,2 ПС Степная 10-9-И Ю-1-112 | ПС 110 кВ Степная \ Ф-10-4-РП_ПС Степная 110/10 кВ \ ТП-Ю-1-112_Ф-10-9-И \ Система шин 1 | 1_105747 ПАО "Кузбассэнергосбыт" | нет | н/д | н/д | 0.292 | да
9144 | ООО Мой дом жилье 2 | ОДПУ МКД п.Металлургов ул.Школьная 4 (ОДПУ) Степная ф10-12-П Т-4-026 (МУП ТРСК) | ПС 110 кВ Степная \ Ф-10-12-П \ ТП-4-026_Молодежная 10-12-П МТРС Жилкомс \ Система шин 1 | 1_102329 ПАО "Кузбассэнергосбыт" | нет | н/д | н/д | 0.015 | да
9145 | ПАО "Ростелеком" 3 | ПС Степная 10-19-М Школьная 4 МУП ТРСК | ПС 110 кВ Степная \ Ф-10-12-П \ КТПН-2 Жилкомсерв. (4-025) 10-12-П МТРСК \ Система шин 1 | 1_710754 ПАО "Кузбассэнергосбыт" | нет | н/д | н/д | 2e-05 | да
9146 | ИП Юстус Е.В. 2 | в РУ-0,4 кВ павильона ул.Школьная ПС 110/10кВ "Степная" Ф 10-12-П Т-4-026 (МУП ТРСК) | ПС 110 кВ Степная \ Ф-10-12-П \ ТП-4-026_Молодежная 10-12-П МТРС Жилкомс \ Система шин 1 | 1_106285 ПАО "Кузбассэнергосбыт" | нет | н/д | н/д | 0.008 | да
9147 | ПАО "Ростелеком" 3 | ПС Степная 10-4-РП Школьная, 6а МУП ТРСК | ПС 110 кВ Степная \ Ф-10-4-РП_ПС Степная 110/10 кВ \ ТП-4-033_Новоселов, Полевая, Школьная \ Система шин 1 | 1_710754 ПАО "Кузбассэнергосбыт" | нет | н/д | н/д | 2e-05 | да
9148 | ООО "РКЦ" жилье 2 | ОДПУ МКД п.Металлургов ул.Школьная, 6а ПС Степная ф10-4-РП Т-4-033 (МУП ТРСК) | ПС 110 кВ Степная \ Ф-10-4-РП_ПС Степная 110/10 кВ \ ТП-4-033_Новоселов, Полевая, Школьная \ Система шин 1 | 1_106020 ПАО "Кузбассэнергосбыт" | нет | н/д | н/д | 0.015 | да
9149 | ПАО Ростелеком | АТС п.Мир (Шахтовая; 6-8-С; Ю-2-104) | ПС 110 кВ Шахтовая \ Ф-6-8-С \ ТП-Ю-2-104 \ ВЛ 0,4 кВ ф.3 от ТП-Ю-2-104 | 2_2763 ПАО "Кузбассэнергосбыт" | н/д | н/д | н/д | 0.0025 | н/д
9150 | Загорское ТУ 2 | Шахтовая 6-32-П Ю-2-080 | ПС 110 кВ Шахтовая \ Ф-6-32-П \ ТП-Ю-2-080 \ Секция шин-0,4 кВ | 1_106484 ПАО "Кузбассэнергосбыт" | нет | н/д | н/д | 0.01 | да
9151 | МКП КТВС НМР 2 | ТП РЩ-0,4кВ скваж.№1 (п. Мир.) от Ю-2-104 ПСШахтовая, 6-8-С МУП ТРСК | ПС 110 кВ Шахтовая \ Ф-6-8-С \ ТП-Ю-2-104 \ ВЛ 0,4 кВ ф.2 от ТП-Ю-2-104 | 1_104393 ПАО "Кузбассэнергосбыт" | нет | н/д | н/д | 0.011 | да
9152 | ИП Неверова Г.О. 1 | Магазин (п. Мир) (Шахтовая; ф.6-8-С; Ю-2-104) | ПС 110 кВ Шахтовая \ Ф-6-8-С \ ТП-Ю-2-104 \ ВЛ 0,4 кВ ф.1 от ТП-Ю-2-104 | 1_103453 ПАО "Кузбассэнергосбыт" | нет | н/д | н/д | 0.005 | да
9153 | ГАУЗ " Новокузнецкая городская клиническая больница № 1 имени Г.П. Курбатова" 2 | медпункт п.Мир ( Шахтовая; 6-8-С; Ю-2-104 ) | ПС 110 кВ Шахтовая \ Ф-6-8-С \ ТП-Ю-2-104 \ ВЛ 0,4 кВ ф.2 от ТП-Ю-2-104 | 1_104571 ПАО "Кузбассэнергосбыт" | н/д | н/д | н/д | 0.002 | н/д
9154 | МБУ "ЗАЩИТА НАСЕЛЕНИЯ И ТЕРРИТОРИИ " 1 | на опоре №7 ф.3 для системы оповещения п.Мир Куйбышева,6 ПС Шазтовая 6-8-С Ю-2-104 | ПС 110 кВ Шахтовая \ Ф-6-8-С \ ТП-Ю-2-104 \ ВЛ 0,4 кВ ф.3 от ТП-Ю-2-104 | 1_100804 ПАО "Кузбассэнергосбыт" | н/д | н/д | н/д | 0.006 | н/д
9155 | МБУК РЦБС НМР 2 | п.Мир ул.Куйбышевская 8 ДК ПС Шахтовая ф 6-8-С ф.3 ТП-Ю-2-104 опора №5 | ПС 110 кВ Шахтовая \ Ф-6-8-С \ ТП-Ю-2-104 \ ВЛ 0,4 кВ ф.1 от ТП-Ю-2-104 | 1_100445 ПАО "Кузбассэнергосбыт" | нет | н/д | н/д | 0.015 | да
9156 | ИП Фатеев С.Н.1 | на опоре РУ-0,4 кВ на фасаде п.Мир Куйбышева 9а ПС Шахтовая 6-8-С Ю-2-104 | ПС 110 кВ Шахтовая \ Ф-6-8-С \ ТП-Ю-2-104 \ ВЛ 0,4 кВ ф.2 от ТП-Ю-2-104 | 1_105128 ПАО "Кузбассэнергосбыт" | нет | н/д | н/д | 0.015 | да
9157 | Загорское ТУ 2 | в РУ-0,4кВ Ю-2-104 Ул.осв.п. Мир (Шахтовая; ф.6-8-С; Ю-2-104) | ПС 110 кВ Шахтовая \ Ф-6-8-С \ ТП-Ю-2-104 \ ВЛ 0,4 кВ ф.5 от ТП-Ю-2-104 | 1_106484 ПАО "Кузбассэнергосбыт" | нет | н/д | н/д | 0.015 | да
9158 | МКУ "ТУ администрации Ленинсе-Кузнецкогомуниципального округа" | ТП 226 ф-2, оп 12 п.Мирный пер. Школьный уличное освещение | ПС 35 кВ Камышинская \ Ф-10-5-М \ ТП-226 \ ВЛ 0,4 кВ ф.2 от ТП-226 | 4_410097 ПАО "Кузбассэнергосбыт" | нет | н/д | н/д | 0.0005 | да
9159 | МКУ "ТУ администрации Ленинсе-Кузнецкогомуниципального округа" | ТП 011 ф-1 оп 32 п.Мирный уличное освещение | ПС 35 кВ Камышинская \ Ф-10-5-М \ ТП-011 \ ВЛ 0,4 кВ ф.1 от ТП-011 | 4_410097 ПАО "Кузбассэнергосбыт" | нет | н/д | н/д | 0.00225 | да
9160 | Общество с ограниченной ответственностью "Лаборатория дорожных технологий" Макадам" | ТП010 п. Мирный ул.Весенняя (10+873 метра) | ПС 35 кВ Камышинская \ Ф-10-5-М \ ТП-010 \ ВЛ 0,4 кВ ф.2 от ТП-010 | 5_500382 ПАО "Кузбассэнергосбыт" | нет | н/д | н/д | 0.002 | да
9161 | ГКУ Дирекция автодорог Кузбасса | ТП 365 Мирный Весенняя | ПС 35 кВ Камышинская \ Ф-10-5-М \ ТП-365 \ ВЛ 0,4 кВ ф.3 от ТП-365 | 5_502021 ПАО "Кузбассэнергосбыт" | н/д | н/д | н/д | 0.005 | н/д
9162 | Муниципальное бюджетное учреждение дополнительного образования "Центр физического воспитания "Олимп" | ТП 365 офис Мирный | ПС 35 кВ Камышинская \ Ф-10-5-М \ ТП-365 \ ВЛ 0,4 кВ ф.3 от ТП-365 | 4_410081 ПАО "Кузбассэнергосбыт" | нет | н/д | н/д | 0.0023 | да
9163 | Муниципальное бюджетное учреждение дополнительного образования "Центр физического воспитания "Олимп" | ТП 365 стадион (хоккейная коробка) Мирный | ПС 35 кВ Камышинская \ Ф-10-5-М \ ТП-365 \ ВЛ 0,4 кВ ф.2 от ТП-365 | 4_410081 ПАО "Кузбассэнергосбыт" | нет | н/д | н/д | 0.0091 | да
9164 | МБУК ЦКС Л-Кузнецкого р-на | ТП 286 Д/К Мирный | ПС 35 кВ Камышинская \ Ф-10-5-М \ ТП-286 \ ВЛ 0,4 кВ ф.1 от ТП-286 | 4_410088 ПАО "Кузбассэнергосбыт" | нет | н/д | н/д | 0.013 | да
9165 | ИП Глава К(Ф)Х Киллер Станислав Евгеньевич | ТП 286 контора Мирный | ПС 35 кВ Камышинская \ Ф-10-5-М \ ТП-286 \ ВЛ 0,4 кВ ф.3 от ТП-286 | 4_410177 ПАО "Кузбассэнергосбыт" | нет | н/д | н/д | 0.005 | да
9166 | МРО православный Приход храма в честь святых благоверных князя Петра и княгини Февронии г. Полысаево Кемеровской области Кемеровской Епархии Русской Православно | ТП 286 молебная комната Мирный | ПС 35 кВ Камышинская \ Ф-10-5-М \ ТП-286 \ ВЛ 0,4 кВ ф.3 от ТП-286 | 4_410195 ПАО "Кузбассэнергосбыт" | нет | н/д | н/д | 0.015 | да
9167 | МКУ "ТУ администрации Ленинсе-Кузнецкогомуниципального округа" | ТП 365 уличное освещение ф-2, оп-17 п. Мирный | ПС 35 кВ Камышинская \ Ф-10-5-М \ ТП-365 \ ВЛ 0,4 кВ ф.2 от ТП-365 | 4_410097 ПАО "Кузбассэнергосбыт" | нет | н/д | н/д | 0.0005 | да
9168 | МКУ "ТУ администрации Ленинсе-Кузнецкогомуниципального округа" | ТП 365 уличное освещение ф-3, опора 9 ул. Молодежная | ПС 35 кВ Камышинская \ Ф-10-5-М \ ТП-365 \ ВЛ 0,4 кВ ф.3 от ТП-365 | 4_410097 ПАО "Кузбассэнергосбыт" | нет | н/д | н/д | 0.0005 | да
9169 | МКУ "ТУ администрации Ленинсе-Кузнецкогомуниципального округа" | ТП 011 уличное освещение ф-2, оп-39 ул. Набережная п.Мирный | ПС 35 кВ Камышинская \ Ф-10-5-М \ ТП-011 \ ВЛ 0,4 кВ ф.2 от ТП-011 | 4_410097 ПАО "Кузбассэнергосбыт" | нет | н/д | н/д | 0.0005 | да
9170 | МКУ "ТУ администрации Ленинсе-Кузнецкогомуниципального округа" | ТП 011 уличное освещение ф-2, оп-11 п. мирный ул. Набережная | ПС 35 кВ Камышинская \ Ф-10-5-М \ ТП-011 \ ВЛ 0,4 кВ ф.2 от ТП-011 | 4_410097 ПАО "Кузбассэнергосбыт" | нет | н/д | н/д | 0.0005 | да
9171 | ИП Глава К(Ф)Х Киллер Станислав Евгеньевич | ТП 294 КРС Мирный | ПС 35 кВ Камышинская \ Ф-10-10-МП \ ТП-294 \ ВЛ 0,4 кВ ф.1 от ТП-294 | 4_410177 ПАО "Кузбассэнергосбыт" | нет | н/д | н/д | 0.1 | да
9172 | ИП Глава К(Ф)Х Киллер Станислав Евгеньевич | ТП 309 РТМ Мирный | ПС 35 кВ Камышинская \ Ф-10-10-МП \ ТП-309 \ ВЛ 0,4 кВ ф.1 от ТП-309 | 4_410177 ПАО "Кузбассэнергосбыт" | нет | н/д | н/д | 0.09 | да
9173 | ИП Глава К(Ф)Х Киллер Станислав Евгеньевич | ТП 300 зерноток Мирный | ПС 35 кВ Камышинская \ Ф-10-10-МП \ ТП-300 \ ВЛ 0,4 кВ ф.1 от ТП-300 | 4_410177 ПАО "Кузбассэнергосбыт" | нет | н/д | н/д | 0.12 | да
9174 | СФНЦА РАН | ТП 010 комплекс очистки зерна п. Мирный | ПС 35 кВ Камышинская \ Ф-10-5-М | 5_500227 ПАО "Кузбассэнергосбыт" | нет | н/д | н/д | 0.035 | да
9175 | КУМИ администрации Ленинск-Кузнецкого муниципального округа | ТП 337п котельная Мирный | ПС 35 кВ Камышинская \ Ф-10-10-МП \ ТП 337п \ Система шин 1 | 4_400095 ПАО "Кузбассэнергосбыт" | нет | н/д | н/д | 0.0425 | да
9176 | КУМИ администрации Ленинск-Кузнецкого муниципального округа | ТП 343п котельная (резерв) Мирный | ПС 35 кВ Камышинская \ Ф-10-5-М \ ТП 343п \ Система шин 1 | 4_400095 ПАО "Кузбассэнергосбыт" | нет | н/д | н/д | 0.085 | да
9177 | МКУ "ТУ администрации Ленинсе-Кузнецкогомуниципального округа" | ТП 010 ф-2 оп-20 п.Мирный уличное освещение | ПС 35 кВ Камышинская \ Ф-10-5-М \ ТП-010 \ ВЛ 0,4 кВ ф.1 от ТП-010 | 4_410097 ПАО "Кузбассэнергосбыт" | нет | н/д | н/д | 0.00225 | да
9178 | ООО "Шанс" | ТП 337п котельная Мирный | ПС 35 кВ Камышинская \ Ф-10-10-МП \ ТП 337п \ Система шин 1 | 4_410258 ПАО "Кузбассэнергосбыт" | нет | н/д | н/д | 0.085 | да
9179 | ООО "Шанс" | ТП 343п котельная резерв Мирный | ПС 35 кВ Камышинская \ Ф-10-5-М \ ТП 343п \ Система шин 1 | 4_410258 ПАО "Кузбассэнергосбыт" | нет | н/д | н/д | 0.0425 | да
9180 | Общество с ограниченной ответственностью "Велес+" | ТП 010 водокачка Мирный | ПС 35 кВ Камышинская \ Ф-10-5-М \ ТП-010 \ ВЛ 0,4 кВ ф.1 от ТП-010 | 4_410410 ПАО "Кузбассэнергосбыт" | нет | н/д | н/д | 0.006 | да
9181 | МКУ "ТУ администрации Ленинсе-Кузнецкогомуниципального округа" | ТП 011 уличное освещение ф-3, оп-2 ул. Садовая п.Мирный | ПС 35 кВ Камышинская \ Ф-10-5-М \ ТП-011 \ ВЛ 0,4 кВ ф.3 от ТП-011 | 4_410097 ПАО "Кузбассэнергосбыт" | нет | н/д | н/д | 0.0005 | да
9182 | МКУ "ТУ администрации Ленинсе-Кузнецкогомуниципального округа" | ТП 011 уличное освещение ф-1, оп-11 п. Мирный | ПС 35 кВ Камышинская \ Ф-10-5-М \ ТП-011 \ ВЛ 0,4 кВ ф.1 от ТП-011 | 4_410097 ПАО "Кузбассэнергосбыт" | нет | н/д | н/д | 0.0005 | да
9183 | МКУ "ТУ администрации Ленинсе-Кузнецкогомуниципального округа" | ТП 226 ф-2 оп-4 п.Мирный уличное освещение | ПС 35 кВ Камышинская \ Ф-10-5-М \ ТП-226 \ ВЛ 0,4 кВ ф.2 от ТП-226 | 4_410097 ПАО "Кузбассэнергосбыт" | нет | н/д | н/д | 0.001 | да
9184 | ООО "КДВ Ленинск-Кузнецкий" | Ф 10-10-МП ВЛ-10 кВ опора №206/31 | ПС 35 кВ Камышинская \ Ф-10-10-МП \ ТП-571П | 4_410389 ПАО "Кузбассэнергосбыт" | н/д | н/д | н/д | 0.5 | н/д
9185 | Индивидуальный предприниматель ТрубеневАртем Анатольевич | ТП 011 магазин Мирный | ПС 35 кВ Камышинская \ Ф-10-5-М \ ТП-011 \ ВЛ 0,4 кВ ф.3 от ТП-011 | 4_410013 ПАО "Кузбассэнергосбыт" | нет | н/д | н/д | 0.007 | да
9186 | ООО Ленинская торговая база | ТП 286 магазин Мирный | ПС 35 кВ Камышинская \ Ф-10-5-М \ ТП-286 \ Шины 0,4кВ | 4_410010 ПАО "Кузбассэнергосбыт" | нет | н/д | н/д | 0.015 | да
9187 | ФГУП "Почта России" | ТП 226 отделение почты Мирный | ПС 35 кВ Камышинская \ Ф-10-5-М \ ТП-226 \ ВЛ 0,4 кВ ф.2 от ТП-226 | 4_410184 ПАО "Кузбассэнергосбыт" | нет | н/д | н/д | 0.0025 | да
9188 | ООО "МСК Энерго" | ТП 226 АТС Мирный | ПС 35 кВ Камышинская \ Ф-10-5-М \ ТП-226 \ ВЛ 0,4 кВ ф.2 от ТП-226 | 6_602110 ПАО "Кузбассэнергосбыт" | нет | н/д | н/д | 0.003 | да
9189 | МКУ "ТУ администрации Ленинсе-Кузнецкогомуниципального округа" | ТП 226 администрация Мирный | ПС 35 кВ Камышинская \ Ф-10-5-М \ ТП-226 \ ВЛ 0,4 кВ ф.2 от ТП-226 | 4_410097 ПАО "Кузбассэнергосбыт" | нет | н/д | н/д | 0.003 | да
9190 | Государственное автономное учреждение здравоохранения "Ленинск-Кузнецкая районная больница" | ТП 226 ФАП Мирный | ПС 35 кВ Камышинская \ Ф-10-5-М \ ТП-226 \ ВЛ 0,4 кВ ф.2 от ТП-226 | 4_410032 ПАО "Кузбассэнергосбыт" | нет | н/д | н/д | 0.005 | да
9191 | МБОУ "Мирновская ООШ" | ТП 226 средняя школа Мирный | ПС 35 кВ Камышинская \ Ф-10-5-М \ ТП-226 \ ВЛ 0,4 кВ ф.2 от ТП-226 | 4_410042 ПАО "Кузбассэнергосбыт" | нет | н/д | н/д | 0.02 | да
9192 | МБОУ "Мирновская ООШ" | ТП 010 школьный комплекс Мирный (гараж) | ПС 35 кВ Камышинская \ Ф-10-5-М \ ТП-010 \ ВЛ 0,4 кВ ф.2 от ТП-010 | 4_410042 ПАО "Кузбассэнергосбыт" | нет | н/д | н/д | 0.002 | да
9193 | МАДОУ "Детский сад №6 "Колокольчик" п.Мирный" | ТП 226 детский сад Мирный | ПС 35 кВ Камышинская \ Ф-10-5-М \ ТП-226 \ Шины 0,4кВ | 4_410054 ПАО "Кузбассэнергосбыт" | нет | н/д | н/д | 0.0655 | да
9194 | ИП Глава К(Ф)Х Киллер Станислав Евгеньевич | ТП 010 водокачка Мирный | ПС 35 кВ Камышинская \ Ф-10-5-М \ ТП-010 \ ВЛ 0,4 кВ ф.2 от ТП-010 | 4_410177 ПАО "Кузбассэнергосбыт" | нет | н/д | н/д | 0.0055 | да
9195 | ФЛ Мнацаканян Анастасия Владимировна | ТП 010 нежилое здание Мирный | ПС 35 кВ Камышинская \ Ф-10-5-М \ ТП-010 \ ВЛ 0,4 кВ ф.2 от ТП-010 | 4_410132 ПАО "Кузбассэнергосбыт" | нет | н/д | н/д | 0.012 | да
9196 | Эшонов Хайруддин Абдуалиевич | ТП 365 склад сельскохозяйственной продукции Мирный | ПС 35 кВ Камышинская \ Ф-10-5-М \ ТП-365 \ Шины 0,4кВ | 4_410199 ПАО "Кузбассэнергосбыт" | нет | н/д | н/д | 0.03 | да
9197 | ГБУЗ КО "Крапивинская РБ" | ТП-089 ФАП Михайловка | ПС 35 кВ Крапивинская \ Ф-10-5-МБ_Михайловка, Крапивинский \ ТП-089 \ ВЛ 0,4 кВ ф.2 от ТП-089 | 5_552002 ПАО "Кузбассэнергосбыт" | нет | н/д | н/д | 0.005 | да
9198 | ООО"МСК Энерго" 2 | БС 421167 д.Михайловка ПанфРЭС | ПС 35 кВ Крапивинская \ Ф-10-5-МБ_Михайловка, Крапивинский \ ТП-126 \ ВЛ 0,4 кВ ф.3 от ТП-126 | 2_200422 ПАО "Кузбассэнергосбыт" | нет | н/д | н/д | 0.005 | да
9199 | ООО "ТЭП" | Скважина от ТП-126 Михайловский | ПС 35 кВ Крапивинская \ Ф-10-5-МБ_Михайловка, Крапивинский \ ТП-126 \ ВЛ 0,4 кВ ф.3 от ТП-126 | 5_552329 ПАО "Кузбассэнергосбыт" | нет | н/д | н/д | 0.004 | да
9200 | МКУ "ТУ адм. Крапивинского муниципального р-на" | От 089 ТП Ул.осв. 255 кВтч | ПС 35 кВ Крапивинская \ Ф-10-5-МБ_Михайловка, Крапивинский \ ТП-089 \ ВЛ 0,4 кВ ф.1 от ТП-089 | 5_550100 ПАО "Кузбассэнергосбыт" | нет | н/д | н/д | 0.003 | да
9201 | МКУ "ЖКУ" Топкинского муниципального района | ТП-161 ул. освещ Мокроусовский | ПС 110 кВ Мехзаводская \ Ф-10-17-Ю_ПС 110 кВ Мехзаводская \ ТП-161 \ ВЛ 0,4 кВ ф.3 от ТП-161 | 5_540249 ПАО "Кузбассэнергосбыт" | нет | н/д | н/д | 0.00225 | да
9202 | ИП КХ Медведев Евгений Владимирович | Свинарник ТП-292 | ПС 110 кВ Мехзаводская \ Ф-10-17-Ю_ПС 110 кВ Мехзаводская \ ТП-292 \ ВЛ 0,4 кВ ф.1 от ТП-292 | 5_545132 ПАО "Кузбассэнергосбыт" | нет | н/д | н/д | 0.015 | да
9203 | ИП Калмамат Кызы Жыпаргул | зернокомплекс от ТП-162 | ПС 110 кВ Мехзаводская \ Ф-10-17-Ю_ПС 110 кВ Мехзаводская \ ТП-162 | 5_545052 ПАО "Кузбассэнергосбыт" | нет | н/д | н/д | 0.131 | да
9204 | МСК Энерго | Ростелеком ТОП АТС Мокроусово от ТП-161 | ПС 110 кВ Мехзаводская \ Ф-10-17-Ю_ПС 110 кВ Мехзаводская \ ТП-161 \ ВЛ 0,4 кВ ф.3 от ТП-161 | 5_500792 ПАО "Кузбассэнергосбыт" | Акт от 14.01.2011, ав.броня 2,5 кВт | н/д | н/д | 0.005 | нет
9205 | МКУ "ЖКУ" Топкинского муниципального района | ТП-17 ул. освещ. Мокроусовский | ПС 110 кВ Мехзаводская \ Ф-10-17-Ю_ПС 110 кВ Мехзаводская \ ТП-17 \ ВЛ 0,4 кВ ф.2 от ТП-17 | 5_540249 ПАО "Кузбассэнергосбыт" | нет | н/д | н/д | 0.002 | да
9206 | МКУ "ЖКУ" Топкинского муниципального района | ТП-206 ул. освещ. Мокроусовский | ПС 110 кВ Мехзаводская \ Ф-10-17-Ю_ПС 110 кВ Мехзаводская \ ТП-206 \ ВЛ 0,4 кВ ф.1 от ТП-206 | 5_540249 ПАО "Кузбассэнергосбыт" | нет | н/д | н/д | 0.00175 | да
9207 | МКУ "ЖКУ" Топкинского муниципального района | ТП-309 ул. освещ. Мокроусовский | ПС 110 кВ Мехзаводская \ Ф-10-17-Ю_ПС 110 кВ Мехзаводская \ ТП-309 \ ВЛ 0,4 кВ ф.1 от ТП-309 | 5_540249 ПАО "Кузбассэнергосбыт" | нет | н/д | н/д | 0.00125 | да
9208 | Индивидуальный предприниматель Кругляков Александр Юрьевич | базовая станция ШПД от ТП-206 | ПС 110 кВ Мехзаводская \ Ф-10-17-Ю_ПС 110 кВ Мехзаводская \ ТП-206 \ ВЛ 0,4 кВ ф.1 от ТП-206 | 5_540045 ПАО "Кузбассэнергосбыт" | нет | н/д | н/д | 0.001 | да
9209 | Топкинский ПК | магазин от ТП-206 Мокроусово | ПС 110 кВ Мехзаводская \ Ф-10-17-Ю_ПС 110 кВ Мехзаводская \ ТП-206 \ ВЛ 0,4 кВ ф.1 от ТП-206 | 5_545185 ПАО "Кузбассэнергосбыт" | нет | н/д | н/д | 0.01 | да
9210 | Сазонтова Нина Михайловна | магазин от ТП-206 | ПС 110 кВ Мехзаводская \ Ф-10-17-Ю_ПС 110 кВ Мехзаводская \ ТП-206 \ ВЛ 0,4 кВ ф.1 от ТП-206 | 5_540451 ПАО "Кузбассэнергосбыт" | нет | н/д | н/д | 0.01 | да
9211 | Индивидуальный предприниматель Элчиев Джамамедин Эшмаматович | от тп-161, мокроусово | ПС 110 кВ Мехзаводская \ Ф-10-17-Ю_ПС 110 кВ Мехзаводская \ ТП-161 \ ВЛ 0,4 кВ ф.1 от ТП-161 | 5_545219 ПАО "Кузбассэнергосбыт" | н/д | н/д | н/д | 0.03 | н/д
9212 | МСК Энерго | Ростелеком ТОП УЦН от тп-161 Мокроусово | ПС 110 кВ Мехзаводская \ Ф-10-17-Ю_ПС 110 кВ Мехзаводская \ ТП-161 \ ВЛ 0,4 кВ ф.3 от ТП-161 | 5_500792 ПАО "Кузбассэнергосбыт" | нет | н/д | н/д | 0.003 | да
9213 | МБУК "ЦКС ТМР" | ТП-161 клуб п. Мокроусовский | ПС 110 кВ Мехзаводская \ Ф-10-17-Ю_ПС 110 кВ Мехзаводская \ ТП-161 \ ВЛ 0,4 кВ ф.3 от ТП-161 | 5_545103 ПАО "Кузбассэнергосбыт" | нет | н/д | н/д | 0.005 | да
9214 | ГАУЗ ККГВВ | м/пункт от ТП-161 Мокроусово | ПС 110 кВ Мехзаводская \ Ф-10-17-Ю_ПС 110 кВ Мехзаводская \ ТП-161 \ ВЛ 0,4 кВ ф.1 от ТП-161 | 5_540440 ПАО "Кузбассэнергосбыт" | Акт от 24.12.2018, ав.броня 0 МВт | н/д | н/д | 0.015 | да
9215 | Индивидуальный предприниматель Элчиев Джамамедин Эшмаматович | тп 161 котельная Мокроусово | ПС 110 кВ Мехзаводская \ Ф-10-17-Ю_ПС 110 кВ Мехзаводская \ ТП-161 \ ВЛ 0,4 кВ ф.1 от ТП-161 | 5_545219 ПАО "Кузбассэнергосбыт" | н/д | н/д | н/д | 0.0391 | н/д
9216 | МКП "Тепло" | тп 206 скважина Мокроусово | ПС 110 кВ Мехзаводская \ Ф-10-17-Ю_ПС 110 кВ Мехзаводская \ ТП-206 \ ВЛ 0,4 кВ ф.1 от ТП-206 | 5_540208 ПАО "Кузбассэнергосбыт" | нет | н/д | н/д | 0.0045 | да
9217 | МКП "Тепло" | тп 17 скважина Мокроусово | ПС 110 кВ Мехзаводская \ Ф-10-17-Ю_ПС 110 кВ Мехзаводская \ ТП-17 \ ВЛ 0,4 кВ ф.3 от ТП-17 | 5_540208 ПАО "Кузбассэнергосбыт" | нет | н/д | н/д | 0.0045 | да
9218 | МКУ "ЕДДС Тисульского муниципального округа" | Система оповещения населения п.Московка | ПС 35 кВ Полуторник \ Ф-10-2-М_ПС 35 кВ Полуторник \ ТП-104 \ ВЛ 0,4 кВ ф.2 от ТП-104 | 3_380415 ПАО "Кузбассэнергосбыт" | н/д | н/д | н/д | 0.005 | н/д
9219 | ОАО "МегаФон" | БС №421848 от ТП-104 | ПС 35 кВ Полуторник \ Ф-10-2-М_ПС 35 кВ Полуторник \ ТП-104 \ ВЛ 0,4 кВ ф.2 от ТП-104 | 2_200104 ПАО "Кузбассэнергосбыт" | нет | н/д | н/д | 0.005 | да
9220 | УЖТР ТМО Администрация Тисульскогомуниципального округа | от ТП-104 телетранслятор с.Московка | ПС 35 кВ Полуторник \ Ф-10-2-М_ПС 35 кВ Полуторник \ ТП-104 \ ВЛ 0,4 кВ ф.1 от ТП-104 | 3_380455 ПАО "Кузбассэнергосбыт" | нет | н/д | н/д | 0.005 | да
9221 | УЖТР ТМО Администрация Тисульскогомуниципального округа | Ул.осв. От Тп-104 | ПС 35 кВ Полуторник \ Ф-10-2-М_ПС 35 кВ Полуторник \ ТП-104 \ ВЛ 0,4 кВ ф.2 от ТП-104 | 3_380455 ПАО "Кузбассэнергосбыт" | нет | н/д | н/д | 0.00325 | да
9222 | Кузедеевское ТУ | улич. освещение Мунай, ул Заречная, оп. 5,18,22 ф2 ТП Ю-4-025 | ПС 110 кВ Бенжереп-2 \ Ф-10-6-Ч с. Сары-Чумыш \ ТП-Ю-4-025 \ ВЛ 0,4 кВ ф.1 от ТП-Ю-4-025 | 1_730853 ПАО "Кузбассэнергосбыт" | н/д | н/д | н/д | 0.00075 | н/д
9223 | Кузедеевское ТУ | улич. освещение Мунай ул Новая, рядом с д. 10 оп. 7/1, ф.3 ТП Ю-4-025 | ПС 110 кВ Бенжереп-2( из 4200 ) \ Ф-10-6-Ч с. Сары-Чумыш( из 4200 ) \ ТП-Ю-4-025( из 4200 ) \ ВЛ 0,4 кВ ф.3 от ТП-Ю-4-025( из 4200 ) | 1_730853 ПАО "Кузбассэнергосбыт" | нет | н/д | н/д | 0.0035 | да
9224 | МКП КТВС НМР 2 | помещение п. Мунай ул. Мунайская 18 Ю-4-025 | ПС 110 кВ Бенжереп-2( из 4200 ) \ Ф-10-6-Ч с. Сары-Чумыш( из 4200 ) \ ТП-Ю-4-025( из 4200 ) \ ВЛ 0,4 кВ ф.1 от ТП-Ю-4-025( из 4200 ) | 1_104393 ПАО "Кузбассэнергосбыт" | нет | н/д | н/д | 0.005 | да
9225 | Сосновское ТУ 2 | ул осв Муратово, Садовая, Ю-2-053 | ПС 35 кВ Абагур-Лесной \ Ф-6-4-Е \ ТП-Ю-2-053 \ ВЛ 0,4 кВ ф.3 от ТП-Ю-2-053 | 1_106483 ПАО "Кузбассэнергосбыт" | нет | н/д | н/д | 0.0003 | да
9226 | Сельскохозяйственная артель (колхоз) "Заря" | ТП 070 РТМ Мусохраново | ПС 110 кВ Мусохрановская \ Ф-10-9-МТ \ ТП-070 \ ВЛ 0,4 кВ ф.1 от ТП-070 | 4_410358 ПАО "Кузбассэнергосбыт" | нет | н/д | н/д | 0.015 | да
9227 | ИПглава К(Ф)Х Нестеренко Алексей Владимирович | ТП 070 зернодробилка Мусохраново | ПС 110 кВ Мусохрановская \ Ф-10-9-МТ \ ТП-070 \ ВЛ 0,4 кВ ф.2 от ТП-070 | 4_410325 ПАО "Кузбассэнергосбыт" | нет | н/д | н/д | 0.04 | да
9228 | Общество с ограниченной ответственностью "Велес+" | ТП 288 скважина Мусохраново | ПС 110 кВ Мусохрановская \ Ф-10-12-МР \ ТП-288 \ ВЛ 0,4 кВ ф.1 от ТП-288 | 4_410410 ПАО "Кузбассэнергосбыт" | нет | н/д | н/д | 0.0055 | да
9229 | МКУ "ТУ администрации Ленинсе-Кузнецкогомуниципального округа" | ТП 288 п.Мусохраново ул.Молодежная ф 1 оп 3/5 | ПС 110 кВ Мусохрановская \ Ф-10-12-МР \ ТП-288 \ ВЛ 0,4 кВ ф.1 от ТП-288 | 4_410097 ПАО "Кузбассэнергосбыт" | нет | н/д | н/д | 8e-05 | да
9230 | Индивидуальный предприниматель глава крестьянского (фермерского) хозяйства Шабалин Александр Викторович | ТП 243 нежилое здание Мусохраново | ПС 110 кВ Мусохрановская \ Ф-10-12-МР \ ТП-243 \ ВЛ 0,4 кВ ф.4 от ТП-243 | 4_410147 ПАО "Кузбассэнергосбыт" | нет | н/д | н/д | 0.015 | да
9231 | Государственное автономное учреждение здравоохранения "Ленинск-Кузнецкая районная больница" | ТП 288 ФАП Мусохраново | ПС 110 кВ Мусохрановская \ Ф-10-12-МР \ ТП-288 \ ВЛ 0,4 кВ ф.1 от ТП-288 | 4_410032 ПАО "Кузбассэнергосбыт" | нет | н/д | н/д | 0.0098 | да
9232 | ПАО Ростелеком | ТП 288 АТС Мусохраново | ПС 110 кВ Мусохрановская \ Ф-10-12-МР \ ТП-288 \ ВЛ 0,4 кВ ф.1 от ТП-288 | 6_602111 ПАО "Кузбассэнергосбыт" | нет | н/д | н/д | 0.003 | да
9233 | МКУ "ТУ администрации Ленинсе-Кузнецкогомуниципального округа" | ТП 389 п.Мусохраново ул. Новоселов ф 2 оп 4 | ПС 110 кВ Мусохрановская \ Ф-10-12-МР \ ТП-389 \ ВЛ 0,4 кВ ф.2 от ТП-389 | 4_410097 ПАО "Кузбассэнергосбыт" | нет | н/д | н/д | 0.002 | да
9234 | ООО Ленинская торговая база | ТП 389 магазин Мусохраново | ПС 110 кВ Мусохрановская \ Ф-10-12-МР \ ТП-389 \ ВЛ 0,4 кВ ф.2 от ТП-389 | 4_410010 ПАО "Кузбассэнергосбыт" | нет | н/д | н/д | 0.015 | да
9235 | МРО православный Приход храма святых Новомучеников и Исповедников Российских г.Ленинск-Кузнецкий | ТП 389 молельная комната Мусохраново | ПС 110 кВ Мусохрановская \ Ф-10-12-МР \ ТП-389 \ ВЛ 0,4 кВ ф.2 от ТП-389 | 4_400939 ПАО "Кузбассэнергосбыт" | нет | н/д | н/д | 0.005 | да
9236 | Общество с ограниченной ответственностью "Велес+" | ТП 243 скважина-2 Мусохраново | ПС 110 кВ Мусохрановская \ Ф-10-12-МР \ ТП-243 \ ВЛ 0,4 кВ ф.2 от ТП-243 | 4_410410 ПАО "Кузбассэнергосбыт" | нет | н/д | н/д | 0.0055 | да
9237 | ФГУП "Почта России" | ТП 026 отделение почты Мусохраново | ПС 110 кВ Мусохрановская \ Ф-10-12-МР \ ТП-026 \ ВЛ 0,4 кВ ф.1 от ТП-026 | 4_410184 ПАО "Кузбассэнергосбыт" | нет | н/д | н/д | 0.015 | да
9238 | Нестеренко Алексей Владимирович | ТП 243 гараж Мусохраново | ПС 110 кВ Мусохрановская \ Ф-10-12-МР \ ТП-243 \ ВЛ 0,4 кВ ф.4 от ТП-243 | 4_410119 ПАО "Кузбассэнергосбыт" | нет | н/д | н/д | 0.013 | да
9239 | МБОУ "Мусохрановская НОШ" | ТП 243 школа Мусохраново | ПС 110 кВ Мусохрановская \ Ф-10-12-МР \ ТП-243 \ ВЛ 0,4 кВ ф.4 от ТП-243 | 4_410046 ПАО "Кузбассэнергосбыт" | нет | н/д | н/д | 0.032 | да
9240 | ООО "Шанс" | ТП 243 котельная школы Мусохраново | ПС 110 кВ Мусохрановская \ Ф-10-12-МР \ ТП-243 \ ВЛ 0,4 кВ ф.4 от ТП-243 | 4_410258 ПАО "Кузбассэнергосбыт" | нет | н/д | н/д | 0.058 | да
9241 | Сельскохозяйственная артель (колхоз) "Заря" | ТП 199 коровник Мусохраново | ПС 110 кВ Мусохрановская \ Ф-10-9-МТ \ ТП-199 \ Шины 0,4кВ | 4_410358 ПАО "Кузбассэнергосбыт" | нет | н/д | н/д | 0.015 | да
9242 | Осипенко В.М. | ТП 401п АЗС Мусохраново | н/д | 4_410150 ПАО "Кузбассэнергосбыт" | н/д | н/д | н/д | 0.02 | н/д
9243 | МКУ "ТУ администрации Ленинсе-Кузнецкогомуниципального округа" | ТП 243 ул. освещ. Советская ф. 2 оп.4 | ПС 110 кВ Мусохрановская \ Ф-10-12-МР \ ТП-243 \ ВЛ 0,4 кВ ф.2 от ТП-243 | 4_410097 ПАО "Кузбассэнергосбыт" | нет | н/д | н/д | 0.00015 | да
9244 | МКУ "ТУ администрации Ленинсе-Кузнецкогомуниципального округа" | ТП 026 ул. Советская ф.3 оп. 4/4 | ПС 110 кВ Мусохрановская \ Ф-10-12-МР \ ТП-026 \ ВЛ 0,4 кВ ф.3 от ТП-026 | 4_410097 ПАО "Кузбассэнергосбыт" | нет | н/д | н/д | 0.00015 | да
9245 | МКУ "ТУ администрации Ленинсе-Кузнецкогомуниципального округа" | ТП 243 ул. Советская ф. 3 оп 3 | ПС 110 кВ Мусохрановская \ Ф-10-12-МР \ ТП-243 \ ВЛ 0,4 кВ ф.3 от ТП-243 | 4_410097 ПАО "Кузбассэнергосбыт" | нет | н/д | н/д | 0.00015 | да
9246 | МКУ "ТУ администрации Ленинсе-Кузнецкогомуниципального округа" | ТП 243 ул. Советская ф. 4 оп 8 | ПС 110 кВ Мусохрановская \ Ф-10-12-МР \ ТП-243 \ ВЛ 0,4 кВ ф.4 от ТП-243 | 4_410097 ПАО "Кузбассэнергосбыт" | нет | н/д | н/д | 0.00015 | да
9247 | ИП Давиденко Сергей Николаевич | ТП 243 торговый киоск Мусохраново | ПС 110 кВ Мусохрановская \ Ф-10-12-МР \ ТП-243 \ ВЛ 0,4 кВ ф.2 от ТП-243 | 4_410214 ПАО "Кузбассэнергосбыт" | нет | н/д | н/д | 0.0022 | да
9248 | ООО "Шанс" | ТП 243 котельная клуба Мусохраново | ПС 110 кВ Мусохрановская \ Ф-10-12-МР \ ТП-243 \ ВЛ 0,4 кВ ф.2 от ТП-243 | 4_410258 ПАО "Кузбассэнергосбыт" | нет | н/д | н/д | 0.005 | да
9249 | МБУК ЦКС Л-Кузнецкого р-на | ТП 243 Д/К Мусохраново | ПС 110 кВ Мусохрановская \ Ф-10-12-МР \ ТП-243 \ ВЛ 0,4 кВ ф.2 от ТП-243 | 4_410088 ПАО "Кузбассэнергосбыт" | нет | н/д | н/д | 0.003 | да
9250 | ООО Промышленновские коммунальные системы ПКС | тп364 скважина Нагорный, ул.Нагорная | ПС 110 кВ Плотниковская \ Ф-10-4-Ф \ ТП-364 \ ВЛ 0,4 кВ ф.2 от ТП-364 | 6_640716 ПАО "Кузбассэнергосбыт" | нет | н/д | н/д | 0.01 | да
9251 | УЖС Промышленновского муниципального округа | тп364 ул.осв Нагорный, ул Нагорная | ПС 110 кВ Плотниковская \ Ф-10-4-Ф \ ТП-364 \ ВЛ 0,4 кВ ф.2 от ТП-364 | 6_640639 ПАО "Кузбассэнергосбыт" | н/д | н/д | н/д | 0.003 | н/д
9252 | ИП Шмальц Андрей Антонович | Подсобное хоз-во тп364 Нагорный | ПС 110 кВ Плотниковская \ Ф-10-4-Ф \ ТП-364 \ 1-С.Ш. 0,4 кВ | 6_640577 ПАО "Кузбассэнергосбыт" | нет | н/д | н/д | 0.09 | да
9253 | Администрация Яйского муниципального округа | Ул.освещение 0,5 кВт от ТП-016 д.Наша Родина | ПС 110 кВ Яйская \ Ф-10-9-Н_ПС 110 кВ Яйская \ ТП-Я-016 \ ВЛ 0,4 кВ ф.2 от ТП-Я-016 | 3_330402 ПАО "Кузбассэнергосбыт" | нет | н/д | н/д | 0.0025 | да
9254 | Булынин Алексей Сергеевич | от ТП-016 хоз.постройки | ПС 110 кВ Яйская \ Ф-10-9-Н_ПС 110 кВ Яйская \ ТП-Я-016 \ ВЛ 0,4 кВ ф.3 от ТП-Я-016 | 3_330357 ПАО "Кузбассэнергосбыт" | нет | н/д | н/д | 0.015 | да
9255 | МКП КТВС НМР 2 | в РУ-0,4 кВ КТП-25кВА с.Недорезово ПС Стройбаза 10-4-В Т-4-009 МУП ТРСК | ПС "Стройбаза" (Ведомственная) \ Ф-10-4-В \ КТП-25 кВА МУП КТС \ Система шин 1 | 1_104393 ПАО "Кузбассэнергосбыт" | Акт от 25.12.2017, ав.броня 0 МВт | н/д | н/д | 0.015 | да
9256 | ОАО "р-з Томусинский" | Пс Стройбаза Ф 10-12- К ООО "МИЧ" Недорезово торговля (МУП ТРСК) ИП Евсеев | ПС "Стройбаза" (Ведомственная) \ Ф-10-12-К МУП ТРСК (дог.возм.оказ.услуг) | 0_4006 МЕЧЕЛ - ЭНЕРГО | нет | н/д | н/д | 0.0356 | да
9257 | ООО 'КАМСС' 2 | с 01.01.25 безхоз ПС Стройбаза Ф -10-12-К КТП 250кВа ООО "КАМСС" (МУП ТРСК) | ПС "Стройбаза" (Ведомственная) \ Ф-10-12-К МУП ТРСК (дог.возм.оказ.услуг) \ ТП-Мария-РА \ Система шин 1 | 1_103863 ООО «Промэнергосбыт» | н/д | н/д | н/д | 0.2125 | н/д
9258 | ООО "ТД "Сибирь" 2 | с 01.01.25 безхоз КНТП (ул. Щорса 13) МУП ТРСК ПС Стройбаза ф. 10-12-К | ПС "Стройбаза" (Ведомственная) \ Ф-10-12-К МУП ТРСК (дог.возм.оказ.услуг) \ ТП-ТД Сибирь \ Система шин 1 | 1_105184 ПАО "Кузбассэнергосбыт" | н/д | н/д | н/д | 0 | н/д
9259 | МКП КТВС НМР 2 | Опора скваж.№2 Недорезово от Ю-1-035 ПС Стройбаза 10-4-В МУП ТРСК | ПС "Стройбаза" (Ведомственная) \ Ф-10-4-В \ ТП-Ю-1-035 \ ВЛ 0,4 кВ ф.1 от ТП-Ю-1-035 | 1_104393 ПАО "Кузбассэнергосбыт" | нет | н/д | н/д | 0.01 | да
9260 | МКП КТВС НМР 2 | РЩ-0,4кВ контора с.Недорезово от Ю-1-034 ПС Стройбаза МУП ТРСК | ПС "Стройбаза" (Ведомственная) \ Ф-10-4-В \ ТП-Ю-1-034 \ ВЛ 0,4 кВ ф.1 от ТП-Ю-1-034 с.Недорезово | 1_104393 ПАО "Кузбассэнергосбыт" | н/д | н/д | н/д | 0.01 | н/д
9261 | МРО приход преп.С.Радонежского 2 | с 01.01.25 безхоз на оп. 0,4 кВ ф 2 ул. Красноармейская, 4 ПС Стройбаза Ф-10-12-К Т-4-004 МУП ТРСК | ПС "Стройбаза" (Ведомственная) \ Ф-10-12-К МУП ТРСК (дог.возм.оказ.услуг) \ ТП-4-004_Ф-10-12 (Аренда) МУП ТРСК \ Система шин 1 | 1_100197 ПАО "Кузбассэнергосбыт" | н/д | н/д | н/д | 0.015 | н/д
9262 | Красулинское ТУ 2 | в РУ-0,4кВ ул.освещ.п.Недорезово ул.Луговая,Нагорная ПС Стройбаза,10-4-В,Ю-1-035 | ПС "Стройбаза" (Ведомственная) \ Ф-10-4-В \ ТП-Ю-1-035 \ Секция шин-0,4кВ | 1_106482 ПАО "Кузбассэнергосбыт" | нет | н/д | н/д | 0.00775 | да
9263 | ООО СПК "Чистогорский" 2 | в РУ-0,4кВ зерносклад с.Недорезово ПС Стройбаза 10-4-В Ю-1-059 | ПС "Стройбаза" (Ведомственная) \ Ф-10-4-В \ ТП-Ю-1-059 \ ВЛ 0,4 кВ ф.4 от ТП-Ю-1-059 | 1_101910 ПАО "Кузбассэнергосбыт" | нет | н/д | н/д | 0.00861 | да
9264 | Красулинское ТУ 2 | ул./осв.с.Недорезово ,ПС"Стройбаза ф.10-4-В КТП-Ю-1-034 | ПС "Стройбаза" (Ведомственная) \ Ф-10-4-В \ ТП-Ю-1-034 \ ВЛ 0,4 кВ ф.1 от ТП-Ю-1-034 с.Недорезово | 1_106482 ПАО "Кузбассэнергосбыт" | нет | н/д | н/д | 0.00015 | да
9265 | ООО МИЧ 2 | РЩ-0,22 кВ маг.""Олюшка"с.Недорезово,ул.Нагорная,24,ПС"Стройбаза",ф.10-4-В,КТП Ю-1-035 | ПС "Стройбаза" (Ведомственная) \ Ф-10-4-В \ ТП-Ю-1-035 \ ВЛ 0,4 кВ ф.1 от ТП-Ю-1-035 | 1_103415 ПАО "Кузбассэнергосбыт" | нет | н/д | н/д | 0.015 | да
9266 | ООО СПК "Чистогорский" 2 | опора №3 склад зерна Недорезово Нагорная,31 ПС Стройбаза 10-4-В Ю-1-059 | ПС "Стройбаза" (Ведомственная) \ Ф-10-4-В \ ТП-Ю-1-059 \ ВЛ 0,4 кВ ф.2 от ТП-Ю-1-059 | 1_101910 ПАО "Кузбассэнергосбыт" | нет | н/д | н/д | 0.183 | да
9267 | Красулинское ТУ 2 | в РУ-0,4кВ ул.освещ.п.Недорезово ул.Новая,Полевая,Шоссейная,Центральная ПС Стройбаза Ю-1-034 | ПС "Стройбаза" (Ведомственная) \ Ф-10-4-В \ ТП-Ю-1-034 \ Секция шин-0,4кВ | 1_106482 ПАО "Кузбассэнергосбыт" | нет | н/д | н/д | 0.0055 | да
9268 | ООО "Т2 Мобайл" 3 | на опоре № 18 0,4 кВ ф3 БС-1625 Недорезово Новоселов,20 ПС Стройбаза 10-4-В Ю-1-103 | ПС "Стройбаза" (Ведомственная) \ Ф-10-4-В \ ТП-Ю-1-103 \ ВЛ 0,4 кВ ф.3 от ТП-Ю-1-103 | 1_101445_Т 2 Мобайл ПАО "Кузбассэнергосбыт" | нет | н/д | н/д | 0.007 | да
9269 | Красулинское ТУ 2 | в РУ-0,4кВ ул.освещ. п.Недорезово ул.Центральная ПС Ерунаково-Тяг.10-15-П, Ю-1-045 | ПС "Ерунаковская-тяговая" (Ведомств.) \ Ф-10-15-П \ ТП-Ю-1-045 \ ВЛ 0,4 кВ ф.2 от ТП-Ю-1-045 | 1_106482 ПАО "Кузбассэнергосбыт" | нет | н/д | н/д | 0.003 | да
9270 | Лемешева Е.С. 2 | на опоре 0,4 кВ маг.№2,д.Недорез, ПС"Стройбаза,ф.10-4-В,Ю-1-034 | ПС "Стройбаза" (Ведомственная) \ Ф-10-4-В \ ТП-Ю-1-034 \ ВЛ 0,4 кВ ф.4 от ТП-Ю-1-034 | 1_105664 ПАО "Кузбассэнергосбыт" | нет | н/д | н/д | 0.015 | да
9271 | ГАУЗ " Новокузнецкая городская клиническая больница № 1 имени Г.П. Курбатова" 2 | На опоре РУ-0,4 кВ помещения котельной п.Недорезово ПС Стройбаза 10-4-В Ю-1-034 | ПС "Стройбаза" (Ведомственная) \ Ф-10-4-В \ ТП-Ю-1-034 \ ВЛ 0,4 кВ ф.1 от ТП-Ю-1-034 с.Недорезово | 1_104571 ПАО "Кузбассэнергосбыт" | нет | н/д | н/д | 0.013 | да
9272 | Красулинское ТУ 2 | ПС Стройбаза ф 10-4-В Ю-1-038 уличное освещение | ПС "Стройбаза" (Ведомственная) \ Ф-10-4-В \ ТП-Ю-1-038 \ ВЛ 0,4 кВ ф.1 от ТП-Ю-1-038 | 1_106482 ПАО "Кузбассэнергосбыт" | нет | н/д | н/д | 0.001 | да
9273 | ООО СПК "Чистогорский" 2 | в РУ-0,4кВ Ю-1-059 гараж с.Недорезово ПС Стройбаза ф.10-4-В Ю-1-059 | ПС "Стройбаза" (Ведомственная) \ Ф-10-4-В \ ТП-Ю-1-059 \ ВЛ 0,4 кВ ф.1 от ТП-Ю-1-059 | 1_101910 ПАО "Кузбассэнергосбыт" | нет | н/д | н/д | 0.00861 | да
9274 | ООО СПК "Чистогорский" | в РУ-0,4 кВ скотные дворы ПС Ерунаково-Тяговая ф.10-15-П Ю-1-045 | ПС "Ерунаковская-тяговая" (Ведомств.) \ Ф-10-15-П \ ТП-Ю-1-045 | 1_105883 ПАО "Кузбассэнергосбыт" | н/д | н/д | н/д | 0.285 | н/д
9275 | ООО СПК "Чистогорский" 2 | в РУ-0,4кВ сушилка с.Недорезово ПС Стройбаза 10-4-В Ю-1-059 | ПС "Стройбаза" (Ведомственная) \ Ф-10-4-В \ ТП-Ю-1-059 \ ВЛ 0,4 кВ ф.3 от ТП-Ю-1-059 | 1_101910 ПАО "Кузбассэнергосбыт" | нет | н/д | н/д | 0.00861 | да
9276 | ООО СПК "Чистогорский" 2 | в РУ-0,4кВ дробилка с.Недорезово ПС Стройбаза 10-4-В Ю-1-059 | ПС "Стройбаза" (Ведомственная) \ Ф-10-4-В \ ТП-Ю-1-059 \ ВЛ 0,4 кВ ф.1 от ТП-Ю-1-059 | 1_101910 ПАО "Кузбассэнергосбыт" | нет | н/д | н/д | 0.00861 | да
9277 | МБДОУ "Недорезовский детский сад" 2 | в РУ 0,4 д/сада с.Недорезово ПС Стройбза Ф 10-4- В Ю-1-034 | ПС "Стройбаза" (Ведомственная) \ Ф-10-4-В \ ТП-Ю-1-034 \ ВЛ 0,4 кВ ф.1 от ТП-Ю-1-034 с.Недорезово | 1_105702 ПАО "Кузбассэнергосбыт" | нет | н/д | н/д | 0.025 | да
9278 | ООО "НК-ОЙЛ" 2 | РУ-0,4 кВ КТП-2 25 АЗС с. Недорезово Стройбаза,10-4-В,КТП-2-25 | ПС "Стройбаза" (Ведомственная) \ Ф-10-4-В \ КТП-2-25 АЗС ООО Коралл \ Система шин 1 | 1_102767 ПАО "Кузбассэнергосбыт" | Акт от 25.12.2017, ав.броня 0 МВт | н/д | н/д | 0.02125 | да
9279 | МКП КТВС НМР 2 | отходящий кабель отключен насосн.№3 Недорезово от Ю-1-034 ПС Стройбаза 10-4-в МУП ТРСК | ПС "Стройбаза" (Ведомственная) \ Ф-10-4-В \ ТП-Ю-1-034 \ ВЛ 0,4 кВ ф.1 от ТП-Ю-1-034 с.Недорезово | 1_104393 ПАО "Кузбассэнергосбыт" | нет | н/д | н/д | 0.01 | да
9280 | Чайкин В.В. 2 | на опоре №4 ВЛ -0,4 кВ для СТО п. Недорезово, ул Шоссейная, 12, от ПС Стройбаза,ТП-Ю-1-034, ф.4 | ПС "Стройбаза" (Ведомственная) \ Ф-10-4-В \ ТП-Ю-1-034 \ ВЛ 0,4 кВ ф.4 от ТП-Ю-1-034 | 1_106822 ПАО "Кузбассэнергосбыт" | н/д | н/д | н/д | 0.03 | н/д
9281 | ФЛ Колоскова Е.А. | ТРСК_"Коттеджи" п Н. Кинерки КТП 100 кВА Ф 10-17-Л | ПС 35 кВ Сосновская \ Ф-10-17-Л \ КТП-100 кВа Колоскова Е.А. | 1_101344 ПАО "Кузбассэнергосбыт" | нет | н/д | н/д | 0.015 | да
9282 | ФЛ Неминова О.И. | ТРСК_ж/д_Н.Кинерки ул. Болотная, 32 КТП-100 кВА Ф 10-17-Л | ПС 35 кВ Сосновская \ Ф-10-17-Л \ КТП-100 кВа Колоскова Е.А. | 1_106211 ПАО "Кузбассэнергосбыт" | нет | н/д | н/д | 0.015 | да
9283 | ФЛ Ворожищев А.В. | ТРСК_ж.д. ул. Болотная 34 | ПС 35 кВ Сосновская \ Ф-10-17-Л \ КТП-100 кВа Колоскова Е.А. | 1_104359 ПАО "Кузбассэнергосбыт" | нет | н/д | н/д | 0.022 | да
9284 | ООО"МСК Энерго" 2 | в РУ-0,4 кВ Б/с Н.Кинерки ПС Сосновская 10-17-Л Ю-2-051 | ПС 35 кВ Николаевская (ПО ЮЭС) \ Ф-10-12-НК \ ТП-Ю-2-051 \ ВЛ 0,4 кВ ф.1 от ТП-Ю-2-051 | 2_200422 ПАО "Кузбассэнергосбыт" | нет | н/д | н/д | 0.01 | да
9285 | ФЛ Паринов О.В. | ПКУ 10кВ КТП-42-40 кВА Паринов коттедж ,ПС"Сосновская",ф.10-17-Л,КТП-42-40 | ПС 35 кВ Николаевская (ПО ЮЭС) \ Ф-10-12-НК \ КТП-42-40 Паринов | 1_104367 ПАО "Кузбассэнергосбыт" | нет | н/д | н/д | 0.034 | да
9286 | ФЛ Буланов Ю.Н. | РУ-0,4 кВ КТП-52-40 СНТ"Родник",ПС"Сосновская",ф.10-17-Л КТП-25-40 | ПС 35 кВ Сосновская \ Ф-10-17-Л \ КТП-52-40 кВа Буланов | 1_104353 ПАО "Кузбассэнергосбыт" | нет | н/д | н/д | 0.034 | да
9287 | ФЛ Канинин С.А. | РУ-0,4 кВ КТП-39-40 Канинин ж/д_ п.Н.Кинерки,ПС"Сосновская" ф.10-17-Л | ПС 35 кВ Сосновская \ Ф-10-17-Л \ КТП-39-40 Конинин | 1_104348 ПАО "Кузбассэнергосбыт" | нет | н/д | н/д | 0.034 | да
9288 | Шадрина Елена Сергеевна | РУ-0,4 кВ КТП-25кВА (ПС Сосновская,ф.10-17-Л,КТП-25кВА) | ПС 35 кВ Сосновская \ Ф-10-17-Л \ КТП-25 кВА (Затолокин) | 1_105666 ПАО "Кузбассэнергосбыт" | нет | н/д | н/д | 0.02225 | да
9289 | Безденежных Алексей Геннадьевич | КТП 40 кВА для эс ж/дома | ПС 35 кВ Сосновская \ Ф-10-17-Л \ КТП-40 кВа (Безденежных) ПОТР. | 1_102089 ПАО "Кузбассэнергосбыт" | нет | н/д | н/д | 0.04 | да
9290 | ФЛ Германский Валерий Борисович | в РУ-0,4кВ КТП-16 кВА жил.дом ПС Сосновская 10-17-Л | ПС 35 кВ Сосновская \ Ф-10-17-Л \ КТП-15 кВА ф.л. Эйрих Ф.10-17-Л | 1_106130 ПАО "Кузбассэнергосбыт" | нет | н/д | н/д | 0.0136 | да
9291 | Куртуковское ТУ | ТРСК_Ул.освещение" Н.-Кинерки ТП-63 | ПС 35 кВ Николаевская (ПО ЮЭС) \ Ф-10-12-НК \ ТП-Т-2-013 п.Нижние Кин (160 кВА) \ Система шин 1 | 1_106486 ПАО "Кузбассэнергосбыт" | нет | н/д | н/д | 0.006 | да
9292 | Головенко Татьяна Ивановна | РУ-0,4 кВ КТП-100 кВА Головенко Т.И. | ПС 35 кВ Николаевская (ПО ЮЭС) \ Ф-10-12-НК \ ВЛ 10кВ ф.10-12-НК (Потребительский) \ ТП 100 кВа Головенко Т.И. | 1_104374 ПАО "Кузбассэнергосбыт" | нет | н/д | н/д | 0.089 | да
9293 | Ижиков Вячеслав Сергеевич | РУ-0,4 кВ КТП-63 кВА Ижиков_Ф 10-12-НК | ПС 35 кВ Николаевская (ПО ЮЭС) \ Ф-10-12-НК \ ВЛ 10кВ ф.10-12-НК (Потребительский) \ МТП 63 кВа Ижиков В.С. | 1_104368 ПАО "Кузбассэнергосбыт" | нет | н/д | н/д | 0.056 | да
9294 | ФЛ Гензель Евгений Михайлович | РУ-0,4 кВ КТП-100 кВА Гензель Е.М. | ПС 35 кВ Николаевская (ПО ЮЭС) \ Ф-10-12-НК \ ВЛ 10кВ ф.10-12-НК (Потребительский) \ ТП-2 100 кВа Гензель Е.М. | 1_104361 ПАО "Кузбассэнергосбыт" | нет | н/д | н/д | 0.089 | да
9295 | Подколзин Александр Николаевич | РУ-0,4 кВ КТП-100 кВА Подколзин А.Н. | ПС 35 кВ Николаевская (ПО ЮЭС) \ Ф-10-12-НК \ ВЛ 10кВ ф.10-12-НК (Потребительский) \ ТП-1 100 кВа Гензель Е.М. | 1_104362 ПАО "Кузбассэнергосбыт" | нет | н/д | н/д | 0.06855 | да
9296 | Королев Николай Владимирович | ПКУ на оп. №1 от оп. № 254/13, ф. 10-12-НК, ПС 35/10 Николаевская | ПС 35 кВ Николаевская (ПО ЮЭС) \ Ф-10-12-НК | 1_104185 ПАО "Кузбассэнергосбыт" | нет | н/д | н/д | 0.65 | да
9297 | ФЛ Захаренков В.В.,Вагин В.В (МУП ТРСК) | ТРСК_КТП-160кВа, ф.л. Вагин (потери 4,96%) Ф 10-12-НК ПС Николаевская | ПС 35 кВ Сосновская \ Ф-10-17-Л \ КТП-21-160 (Захаренков,Вагин) \ Система шин 1 | 1_104365 ПАО "Кузбассэнергосбыт" | нет | н/д | н/д | 0.015 | да
9298 | ФЛ Захаренков В.В.,Вагин В.В (МУП ТРСК) | ТРСК_КТП-160кВА, ф.л. Жирнаков (потери 3,84%) | ПС 35 кВ Сосновская \ Ф-10-17-Л \ КТП-21-160 (Захаренков,Вагин) \ Система шин 1 | 1_104365 ПАО "Кузбассэнергосбыт" | нет | н/д | н/д | 0.015 | да
9299 | ООО 'КАМСС' 2 | ПАО "ВымпелКом" БС 41776 Н.Кинерки Пс Сосновская ТП Ю-2-051 Ф 10-17-Л | ПС 35 кВ Николаевская (ПО ЮЭС) \ Ф-10-12-НК \ ТП-Ю-2-051 \ ВЛ 0,4 кВ ф.1 от ТП-Ю-2-051 | 1_103863 ООО «Промэнергосбыт» | нет | н/д | н/д | 0.006 | да
9300 | ФЛ Захаренков В.В.,Вагин В.В (МУП ТРСК) | ТРСК_КТП-160кВа, ф.л. Захаренков (потери 4,96%) Ф 10-12-НК ПС Николаевская | ПС 35 кВ Сосновская \ Ф-10-17-Л \ КТП-21-160 (Захаренков,Вагин) \ Система шин 1 | 1_104365 ПАО "Кузбассэнергосбыт" | нет | н/д | н/д | 0.015 | да
9301 | ФЛ Комарова О.Ю. | ТРСК_КТП-20-25 ул.Центральная 93 (жилой дом) | ПС 35 кВ Николаевская (ПО ЮЭС) \ Ф-10-12-НК \ КТП-25 кВА ФЛ Комарова О.Ю. | 1_106223 ПАО "Кузбассэнергосбыт" | нет | н/д | н/д | 0.015 | да
9302 | Шлепин Виктор Сергеевич | Ру-0,4 кВ КТП 100 кВА Торгунаков М.М. | ПС 35 кВ Николаевская (ПО ЮЭС) \ Ф-10-12-НК \ МТП 100 кВа Торгунаков | 1_104318 ПАО "Кузбассэнергосбыт" | нет | н/д | н/д | 0.085 | да
9303 | ФЛ Фертих М.Ф. | ТРСК_КТП-40 кВА п.Нижние Кинерки (ж.д)Ф 10-12-НК | ПС 35 кВ Николаевская (ПО ЮЭС) \ Ф-10-12-НК \ КТП-40 кВА Фертих М.Ф. | 1_101314 ПАО "Кузбассэнергосбыт" | нет | н/д | н/д | 0.015 | да
9304 | ФЛ Черненко С.В. | ТРСК_ж.д. Нижние Кинерки, Центральная, 71 ТП-40кВА ф 10-12-НК | ПС 35 кВ Сосновская \ Ф-10-17-Л \ КТП-40 кВА ф.л.Черненко | 1_101331 ПАО "Кузбассэнергосбыт" | нет | н/д | н/д | 0.034 | да
9305 | ФЛ Колосков Сергей Васильевич | ТРСК_КТП-40 кВА жилой дом | ПС 35 кВ Сосновская \ Ф-10-17-Л \ КТП-38-25 Колосков | 1_101343 ПАО "Кузбассэнергосбыт" | нет | н/д | н/д | 0.015 | да
9306 | ФЛ Акинфиева Т.А. Осин | РУ-0,4 кВ КТП-40 Акинфиева Ж/дом п.Н. Кинерки ,ПС"Сосновская",ф.10-17-Л КТП-40 | ПС 35 кВ Николаевская (ПО ЮЭС) \ Ф-10-12-НК \ КТП-40 ( ф.л. Акинфиева) | 1_101310 ПАО "Кузбассэнергосбыт" | нет | н/д | н/д | 0.034 | да
9307 | ФЛ Ермакова Е.В. | ТРСК_ж/д в Н.Кинерках КТП- 16 кВА Ф 10-12-НК ПС Николаевская | ПС 35 кВ Сосновская \ Ф-10-17-Л \ КТП-16кВА (Ермакова Е.В.) | 1_104538 ПАО "Кузбассэнергосбыт" | нет | н/д | н/д | 0.015 | да
9308 | ФЛ Зиновьев В.Г. | ТРСК_КТП-20Б-40 п. Нижние Кинерки | ПС 35 кВ Сосновская \ Ф-10-17-Л \ КТП-20Б-40 (ф.л.Зиновьев) | 1_101335 ПАО "Кузбассэнергосбыт" | нет | н/д | н/д | 0.015 | да
9309 | Куртуковское ТУ | ТРСК_Ул.освещение" Н.-Кинерки КТП-2-160 | ПС 35 кВ Николаевская (ПО ЮЭС) \ Ф-10-12-НК \ ТП-Т-2-013 п.Нижние Кин (160 кВА) \ Система шин 1 | 1_106486 ПАО "Кузбассэнергосбыт" | нет | н/д | н/д | 0.006 | да
9310 | СНТ "Жемчужинка" | ТРСК_ КТП-400 кВА п. Нижние Кинерки | ПС 35 кВ Николаевская (ПО ЮЭС) \ Ф-10-12-НК \ КТП-250 кВа СНТ "Жемчужинка" | 1_103560 ПАО "Кузбассэнергосбыт" | нет | н/д | н/д | 0.356 | да
9311 | Акционерное общество "Система" | Ф. 6-11-Ш | ПС 35 кВ Никитинская \ Ф 6-11-Ш (резер)_ПС Никитинская 35/6 | 4_401435 ПАО "Кузбассэнергосбыт" | нет | н/д | н/д | 0.16 | да
9312 | Акционерное общество "Система" | Ф. 6-12-Ш | ПС 35 кВ Никитинская \ Ф 6-12-Ш_ПС Никитинская 35/6 | 4_401435 ПАО "Кузбассэнергосбыт" | нет | н/д | н/д | 0.1 | да
9313 | Рыбкин А.В. | нежилое помещ. ПКУ оп. 167/с Ф 10-12-НК ПС Николаевская | ПС 35 кВ Николаевская (ПО ЮЭС) \ Ф-10-12-НК | 1_106892 ПАО "Кузбассэнергосбыт" | н/д | н/д | н/д | 0.02 | н/д
9314 | ФЛ Степочкин А.Г. | Алгоритм Николаевка | ПС 35 кВ Николаевская (ПО ЮЭС) \ Ф-10-9-Н с. Николаевка \ КТП Степочкин | 1_730751 ПАО "Кузбассэнергосбыт" | нет | н/д | н/д | 0.05355 | да
9315 | ООО "Промэнергосбыт" | опора/ АЗС №24 п Николаевка | ПС 35 кВ Николаевская (ПО ЮЭС) \ Ф-10-9-Н с. Николаевка \ ТП-Ю-4-017 \ ВЛ 0,4 кВ ф.1 от ТП-Ю-4-017 | 1_103824 ПАО "Кузбассэнергосбыт" | Акт от 25.06.2018, ав.броня 0 кВт | н/д | н/д | 0.085 | да
9316 | МКП КТВС НМР 2 | ТРСК_скважина д Николаевка от Ю-4-030 | ПС 35 кВ Николаевская (ПО ЮЭС) \ Ф-10-9-Н с. Николаевка \ ТП-Ю-4-016 | 1_104393 ПАО "Кузбассэнергосбыт" | нет | н/д | н/д | 0.0055 | да
9317 | ООО "МСК Энерго" | опора/ АТС п Николаевка | ПС 35 кВ Николаевская (ПО ЮЭС) \ Ф-10-9-Н с. Николаевка \ ТП-Ю-4-030 \ ВЛ 0,4 кВ ф.1 от ТП-Ю-4-030 | 1_101445 ПАО "Кузбассэнергосбыт" | нет | н/д | н/д | 0.00175 | да
9318 | ФЛ Васильева А.В. | КТП 100 кВа ф/л Анакин Ф 10-9-Н Николаевка , Верхняя 32 | ПС 35 кВ Николаевская (ПО ЮЭС) \ Ф-10-9-Н с. Николаевка \ КТП 100 кВа ф/л Анакин | 1_730831 ПАО "Кузбассэнергосбыт" | н/д | н/д | н/д | 0.07 | н/д
9319 | МКП КТВС НМР 2 | скважина Николаевка, Школьная 25 ТП Ю-4-037 Ф 10-9-Н ПС 35 кВ Николаевская | ПС 35 кВ Николаевская (ПО ЮЭС) \ Ф-10-9-Н с. Николаевка \ ТП-Ю-4-037 \ ВЛ 0,4 кВ ф.2 от ТП-Ю-4-037 | 1_104393 ПАО "Кузбассэнергосбыт" | н/д | н/д | н/д | 0.015 | н/д
9320 | Гасанов С.Э.-оглы | РЩ-0,4 кВ,Маг.№2,д.Николаевка, ПС"Николаевская"ф.10-9-Н,Ю-4-017 | ПС 35 кВ Николаевская (ПО ЮЭС) \ Ф-10-9-Н с. Николаевка \ ТП-Ю-4-017 \ ВЛ 0,4 кВ ф.1 от ТП-Ю-4-017 | 1_730781 ПАО "Кузбассэнергосбыт" | нет | н/д | н/д | 0.01 | да
9321 | Куртуковское ТУ | Руст РУ-0,4 кВ ул/осв.с.Николаевка,ПС"Николаевская"ф.10-9-Н КТП-Ю-4-017 | ПС 35 кВ Николаевская (ПО ЮЭС) \ Ф-10-9-Н с. Николаевка \ ТП-Ю-4-017 \ ВЛ 0,4 кВ ф.1 от ТП-Ю-4-017 | 1_106486 ПАО "Кузбассэнергосбыт" | нет | н/д | н/д | 0.00075 | да
9322 | МБУК 'Центр народного творчества и досуга Новокузнецкого муниципального района' 2 | ДК п.Николаевка ул.Школьная,1 | ПС 35 кВ Николаевская (ПО ЮЭС) \ Ф-10-9-Н с. Николаевка \ ТП-Ю-4-030 \ ВЛ 0,4 кВ ф.1 от ТП-Ю-4-030 | 1_103839 ПАО "Кузбассэнергосбыт" | нет | н/д | н/д | 0.0117 | да
9323 | МБУК 'Центр народного творчества и досуга Новокузнецкого муниципального района' 2 | котельная ДК п Николаевка_сч. на опоре | ПС 35 кВ Николаевская (ПО ЮЭС) \ Ф-10-9-Н с. Николаевка \ ТП-Ю-4-017 \ ВЛ 0,4 кВ ф.2 от ТП-Ю-4-017 | 1_103839 ПАО "Кузбассэнергосбыт" | нет | н/д | н/д | 0.025 | да
9324 | Куртуковское ТУ | Руст РУ-0,4 кВ админ.с.Николаевка,ПС"Николаевская"ф.10-9-Н КТП-Ю-4-030 | ПС 35 кВ Николаевская (ПО ЮЭС) \ Ф-10-9-Н с. Николаевка \ ТП-Ю-4-016 | 1_106486 ПАО "Кузбассэнергосбыт" | нет | н/д | н/д | 0.005 | да
9325 | Захаренко Марина Дмитриевна | опора/ магазин п. Николаевка ул. Школьная 6 | ПС 35 кВ Николаевская (ПО ЮЭС) \ Ф-10-9-Н с. Николаевка \ ТП-Ю-4-016 | 1_730901 ПАО "Кузбассэнергосбыт" | нет | н/д | н/д | 0.015 | да
9326 | ГАУЗ " Новокузнецкая городская клиническая больница № 1 имени Г.П. Курбатова" 2 | модульный ФАП п Николаевка ТП Ю-4-016 Ф 10-9-Н ПС Николаевская | ПС 35 кВ Николаевская (ПО ЮЭС) \ Ф-10-9-Н с. Николаевка \ ТП-Ю-4-016 \ Шины 0,4 кВ | 1_104571 ПАО "Кузбассэнергосбыт" | н/д | н/д | н/д | 0.015 | н/д
9327 | ООО Племенной завод Ленинск-Кузнецкий | ТП 329 водокачка Ново-Урский | ПС 35 кВ Подгорновская \ Ф-10-14-ПЗ \ ТП-329 \ ВЛ 0,4 кВ ф.1 от ТП-329 | 4_410113 ПАО "Кузбассэнергосбыт" | Акт от 15.06.2018, ав.броня 0 МВт | н/д | н/д | 0.015 | да
9328 | ООО Племенной завод Ленинск-Кузнецкий | ТП 330 производство Ново-Урский | ПС 35 кВ Подгорновская \ Ф-10-14-ПЗ \ ТП-330 \ ВЛ 0,4 кВ ф.3 от ТП-330 | 4_410113 ПАО "Кузбассэнергосбыт" | нет | н/д | н/д | 0.084 | да
9329 | МКУ "ТУ администрации Ленинсе-Кузнецкогомуниципального округа" | ТП 329 ул.освещ. ф-2 оп 3 п.Ново-Урский ул.Береговая | ПС 35 кВ Подгорновская \ Ф-10-14-ПЗ \ ТП-329 \ ВЛ 0,4 кВ ф.2 от ТП-329 | 4_410097 ПАО "Кузбассэнергосбыт" | нет | н/д | н/д | 0.00175 | да
9330 | МКУ "ТУ администрации Ленинсе-Кузнецкогомуниципального округа" | ТП 330 Ул.освещ. ф-1 оп.2 Ново-Урский, ул.Береговая | ПС 35 кВ Подгорновская \ Ф-10-14-ПЗ \ ТП-330 \ ВЛ 0,4 кВ ф.1 от ТП-330 | 4_410097 ПАО "Кузбассэнергосбыт" | нет | н/д | н/д | 0.00325 | да
9331 | ООО Племенной завод Ленинск-Кузнецкий | ТП 331 производство Ново-Урский | ПС 35 кВ Подгорновская \ Ф-10-14-ПЗ \ ТП-331 \ ВЛ 0,4 кВ ф.1 от ТП-331 | 4_410113 ПАО "Кузбассэнергосбыт" | нет | н/д | н/д | 0.07 | да
9332 | Общество с ограниченной ответственностью "Велес+" | ТП 418 скважина Ново-Урский | ПС 35 кВ Подгорновская \ Ф-10-14-ПЗ \ ТП-418 \ Система шин 1 | 4_410410 ПАО "Кузбассэнергосбыт" | нет | н/д | н/д | 0.011 | да
9333 | МКУ "ТУ администрации Ленинсе-Кузнецкогомуниципального округа" | ТП 024 Ул.освещ. ф-2 оп-4/1 п.Ново-Урский ул.Новая | ПС 35 кВ Подгорновская \ Ф-10-14-ПЗ \ ТП-024 \ ВЛ 0,4 кВ ф.2 от ТП-024 | 4_410097 ПАО "Кузбассэнергосбыт" | нет | н/д | н/д | 0.001 | да
9334 | МКУ "ТУ администрации Ленинсе-Кузнецкогомуниципального округа" | ТП 024 Ул. освещ Ф-1 оп.-2 п.Ново-Урский ул.Новая | ПС 35 кВ Подгорновская \ Ф-10-14-ПЗ \ ТП-024 \ ВЛ 0,4 кВ ф.1 от ТП-024 | 4_410097 ПАО "Кузбассэнергосбыт" | нет | н/д | н/д | 0.001 | да
9335 | ООО "МСК Энерго" | ТП 024 УЦН Ново-Урский | ПС 35 кВ Подгорновская \ Ф-10-14-ПЗ \ ТП-024 \ ВЛ 0,4 кВ ф.2 от ТП-024 | 6_602110 ПАО "Кузбассэнергосбыт" | нет | н/д | н/д | 0.004 | да
9336 | МКУ "ТУ администрации Ленинсе-Кузнецкогомуниципального округа" | ТП 330 Ул.освещ. Ф-2 оп 9 Ново-Урский ул.Садовая | ПС 35 кВ Подгорновская \ Ф-10-14-ПЗ \ ТП-330 \ ВЛ 0,4 кВ ф.2 от ТП-330 | 4_410097 ПАО "Кузбассэнергосбыт" | нет | н/д | н/д | 0.00125 | да
9337 | МКУ "ТУ администрации Ленинсе-Кузнецкогомуниципального округа" | ТП 329 ул.освещ. ф-2 оп 4/2 Ново-Урский ул.Северная | ПС 35 кВ Подгорновская \ Ф-10-14-ПЗ \ ТП-329 \ ВЛ 0,4 кВ ф.2 от ТП-329 | 4_410097 ПАО "Кузбассэнергосбыт" | Акт от 15.06.2018, ав.броня 0 МВт | н/д | н/д | 0.001 | да
9338 | МКУ "ТУ администрации Ленинсе-Кузнецкогомуниципального округа" | ТП 330 Ул.освещ. ф-2 оп.5/1 Ново-Урский ул.Советская | ПС 35 кВ Подгорновская \ Ф-10-14-ПЗ \ ТП-330 \ ВЛ 0,4 кВ ф.2 от ТП-330 | 4_410097 ПАО "Кузбассэнергосбыт" | нет | н/д | н/д | 0.001 | да
9339 | ООО "Энергоснаб" | н.п.Н.Восточный котельная от ТП 019 | ПС 110 кВ Тяжинская \ Ф-10-20-НВ_ПС 110 кВ Тяжинская \ ТП-019 \ ВЛ 0,4 кВ ф.1 от ТП-019 | 3_370564 ПАО "Кузбассэнергосбыт" | Акт от 08.10.2019, ав.броня 0 МВт | н/д | н/д | 0.1054 | да
9340 | МБОУ Ново-Восточная СОШ | Хоз.здание от ТП 019 | ПС 110 кВ Тяжинская \ Ф-10-20-НВ_ПС 110 кВ Тяжинская \ ТП-019 \ ВЛ 0,4 кВ ф.2 от ТП-019 | 3_370299 ПАО "Кузбассэнергосбыт" | нет | н/д | н/д | 0.015 | да
9341 | ООО " МСК Энерго" | Нововосточный ТП 174 БС 919 | ПС 110 кВ Тяжинская \ Ф-10-20-НВ_ПС 110 кВ Тяжинская \ ТП-174 \ ВЛ 0,4 кВ ф.4 от ТП-174 | 3_350987 ПАО "Кузбассэнергосбыт" | нет | н/д | н/д | 0.0075 | да
9342 | МБОУ Ново-Восточная СОШ | школа от тп 174 освещение | ПС 110 кВ Тяжинская \ Ф-10-20-НВ_ПС 110 кВ Тяжинская \ ТП-174 \ ВЛ 0,4 кВ ф.2 от ТП-174 | 3_370299 ПАО "Кузбассэнергосбыт" | Акт от 16.03.2022,ав.броня 0 МВт | н/д | н/д | 0.007 | да
9343 | УЖТР ТМО администрация Тяжинского муниципального округа | Нововосточный Гараж от ТП 174 | ПС 110 кВ Тяжинская \ Ф-10-20-НВ_ПС 110 кВ Тяжинская \ ТП-174 \ ВЛ 0,4 кВ ф.2 от ТП-174 | 3_370435 ПАО "Кузбассэнергосбыт" | нет | н/д | н/д | 0.01 | да
9344 | ООО"МСК Энерго" | атс н.п.Ново-Восточный | ПС 110 кВ Тяжинская \ Ф-10-20-НВ_ПС 110 кВ Тяжинская \ ТП-019 \ ВЛ 0,4 кВ ф.3 от ТП-019 | 3_350986 ПАО "Кузбассэнергосбыт" | нет | н/д | н/д | 0.0019 | да
9345 | ООО "СибЭнергоРесурс" | МАГАЗИН ОТ ТП 019 н.п. Н.Восточный | ПС 110 кВ Тяжинская \ Ф-10-20-НВ_ПС 110 кВ Тяжинская \ ТП-019 \ ВЛ 0,4 кВ ф.2 от ТП-019 | 3_301873 ПАО "Кузбассэнергосбыт" | Акт от 19.12.2017, ав.броня 0 МВт | н/д | н/д | 0.005 | да
9346 | УЖТР ТМО администрации Тяжинского муниципального округа | уличное освещение от ТП-299_1,25 кВт | ПС 35 кВ Теплореченская \ Ф-10-1-5-Ф_ПС 35 кВ Теплореченская \ ТП-299 \ ВЛ 0,4 кВ ф.2 от ТП-299 | 3_370436 ПАО "Кузбассэнергосбыт" | нет | н/д | н/д | 0.001 | да
9347 | УЖТР ТМО администрации Тяжинского муниципального округа | уличное освещение от ТП-042_2,25 кВт | ПС 35 кВ Теплореченская \ Ф-10-1-5-Ф_ПС 35 кВ Теплореченская \ ТП-042 \ ВЛ 0,4 кВ ф.3 от ТП-042 | 3_370436 ПАО "Кузбассэнергосбыт" | нет | н/д | н/д | 0.0026 | да
9348 | УЖТР ТМО администрации Тяжинского муниципального округа | от ТП 356П уличное освещение Р-0,25 | ПС 35 кВ Теплореченская \ Ф-10-1-5-Ф_ПС 35 кВ Теплореченская \ 7 - ТП-355 \ ТП-355 | 3_370436 ПАО "Кузбассэнергосбыт" | нет | н/д | н/д | 0.00025 | да
9349 | УЖТР ТМО администрации Тяжинского муниципального округа | от ТП019ул.освещ.п.Ново-Восточный | ПС 110 кВ Тяжинская \ Ф-10-20-НВ_ПС 110 кВ Тяжинская \ ТП-019 \ ВЛ 0,4 кВ ф.2 от ТП-019 | 3_370436 ПАО "Кузбассэнергосбыт" | нет | н/д | н/д | 0.002 | да
9350 | УЖТР ТМО администрации Тяжинского муниципального округа | уличное освещение от ТП-039_2,4 кВт | ПС 110 кВ Тяжинская \ Ф-10-6-О_ПС 110 кВ Тяжинская \ ТП-039 \ ВЛ 0,4 кВ ф.1 от ТП-039 | 3_370436 ПАО "Кузбассэнергосбыт" | нет | н/д | н/д | 0.00275 | да
9351 | УЖТР ТМО администрации Тяжинского муниципального округа | уличное освещение от ТП-022_3,85 кВт | ПС 110 кВ Тяжинская \ Ф-10-8-Б_ПС 110 кВ Тяжинская \ ТП-022 \ ВЛ 0,4 кВ ф.1 от ТП-022 | 3_370436 ПАО "Кузбассэнергосбыт" | нет | н/д | н/д | 0.0064 | да
9352 | УЖТР ТМО администрации Тяжинского муниципального округа | от ТП 298 уличное освещение Р-0,5 | ПС 110 кВ Тяжинская \ Ф-10-8-Б_ПС 110 кВ Тяжинская \ ТП-298 \ ВЛ 0,4 кВ ф.1 от ТП-298 | 3_370436 ПАО "Кузбассэнергосбыт" | нет | н/д | н/д | 0.0005 | да
9353 | УЖТР ТМО администрации Тяжинского муниципального округа | уличное освещение от ТП-355_1,25кВт | ПС 35 кВ Теплореченская \ Ф-10-1-5-Ф_ПС 35 кВ Теплореченская \ 7 - ТП-355 \ ТП-355 | 3_370436 ПАО "Кузбассэнергосбыт" | нет | н/д | н/д | 0.00125 | да
9354 | МБОУ Ново-Восточная СОШ | Нововосточный ГАРАЖ №1 ОТ ТП 174 | ПС 110 кВ Тяжинская \ Ф-10-20-НВ_ПС 110 кВ Тяжинская \ ТП-174 \ ВЛ 0,4 кВ ф.2 от ТП-174 | 3_370299 ПАО "Кузбассэнергосбыт" | нет | н/д | н/д | 0.01 | да
9355 | УЖТР ТМО администрация Тяжинского муниципального округа | Нововосточный Админ.здание от ТП 019 | ПС 110 кВ Тяжинская \ Ф-10-20-НВ_ПС 110 кВ Тяжинская \ ТП-019 \ ВЛ 0,4 кВ ф.2 от ТП-019 | 3_370435 ПАО "Кузбассэнергосбыт" | нет | н/д | н/д | 0.005 | да
9356 | УЖТР ТМО администрации Тяжинского муниципального округа | от ТП298ул.освещ.Ново-Восточный | ПС 110 кВ Тяжинская \ Ф-10-8-Б_ПС 110 кВ Тяжинская \ ТП-298 \ ВЛ 0,4 кВ ф.1 от ТП-298 | 3_370436 ПАО "Кузбассэнергосбыт" | нет | н/д | н/д | 0.00375 | да
9357 | УЖТР ТМО администрации Тяжинского муниципального округа | уличное освещение от ТП-035_3,525 кВт | ПС 110 кВ Тяжинская \ Ф-10-6-О_ПС 110 кВ Тяжинская \ ТП-035 \ ВЛ 0,4 кВ ф.1 от ТП-035 | 3_370436 ПАО "Кузбассэнергосбыт" | нет | н/д | н/д | 0.004 | да
9358 | УЖТР ТМО администрации Тяжинского муниципального округа | уличное освещение от ТП-174_0,6 кВт | ПС 110 кВ Тяжинская \ Ф-10-20-НВ_ПС 110 кВ Тяжинская \ ТП-174 \ ВЛ 0,4 кВ ф.2 от ТП-174 | 3_370436 ПАО "Кузбассэнергосбыт" | нет | н/д | н/д | 0.0015 | да
9359 | ИП Гуров В.А. | от ТП-019 магазин Н-Восточный | ПС 110 кВ Тяжинская \ Ф-10-20-НВ_ПС 110 кВ Тяжинская \ ТП-019 \ ВЛ 0,4 кВ ф.3 от ТП-019 | 3_370390 ПАО "Кузбассэнергосбыт" | нет | н/д | н/д | 0.014 | да
9360 | МБОУ Ново-Восточная СОШ | ГАРАЖ ОТ ТП 174 | ПС 110 кВ Тяжинская \ Ф-10-20-НВ_ПС 110 кВ Тяжинская \ ТП-174 \ ВЛ 0,4 кВ ф.1 от ТП-174 | 3_370299 ПАО "Кузбассэнергосбыт" | Акт от 16.10.2019, ав.броня 0 МВт | н/д | н/д | 0.015 | да
9361 | МБОУ Ново-Восточная СОШ | Н-ВОСТОЧНЫЙ Д\ДОМ ОТ ТП 174 | ПС 110 кВ Тяжинская \ Ф-10-20-НВ_ПС 110 кВ Тяжинская \ ТП-174 \ ВЛ 0,4 кВ ф.1 от ТП-174 | 3_370299 ПАО "Кузбассэнергосбыт" | Акт от 16.10.2019, ав.броня 0 МВт | н/д | н/д | 0.185 | да
9362 | МБОУ Ново-Восточная СОШ | Здание детского дома от ТП174, рез. ист. питания | ПС 110 кВ Тяжинская \ Ф-10-20-НВ_ПС 110 кВ Тяжинская \ ТП-174 \ ВЛ 0,4 кВ ф.1 от ТП-174 | 3_370299 ПАО "Кузбассэнергосбыт" | Акт от 16.10.2019, ав.броня 0 МВт | н/д | н/д | 0.004 | да
9363 | МБУК "ТЦБС" | Нововосточный биб-ка от ТП019 | ПС 110 кВ Тяжинская \ Ф-10-20-НВ_ПС 110 кВ Тяжинская \ ТП-019 \ ВЛ 0,4 кВ ф.2 от ТП-019 | 3_370059 ПАО "Кузбассэнергосбыт" | нет | н/д | н/д | 0.005 | да
9364 | МБУЗ Тяжинская ЦРБ | Нововосточный от ТП 019 | ПС 110 кВ Тяжинская \ Ф-10-20-НВ_ПС 110 кВ Тяжинская \ ТП-019 \ ВЛ 0,4 кВ ф.3 от ТП-019 | 3_370032 ПАО "Кузбассэнергосбыт" | нет | н/д | н/д | 0.015 | да
9365 | МБОУ Ново-Восточная СОШ | Нововосточный д.сад | ПС 110 кВ Тяжинская \ Ф-10-20-НВ_ПС 110 кВ Тяжинская \ ТП-019 \ ВЛ 0,4 кВ ф.2 от ТП-019 | 3_370299 ПАО "Кузбассэнергосбыт" | Акт от 04.03.2022, ав.броня 0 МВт | н/д | н/д | 0.015 | да
9366 | МБУК "ЦНТиКДД" | на опоре НОВО-ВОСТОЧНЫЙ | ПС 110 кВ Тяжинская \ Ф-10-20-НВ_ПС 110 кВ Тяжинская \ ТП-019 \ ВЛ 0,4 кВ ф.2 от ТП-019 | 3_370295 ПАО "Кузбассэнергосбыт" | нет | н/д | н/д | 0.005 | да
9367 | АО "Транснефть-Западная Сибирь" | ТП259п Ново-Восточный | ПС 110 кВ Тяжинская \ Ф-10-8-Б_ПС 110 кВ Тяжинская \ ТП-259П \ СШ 1(ВН) | 3_301488 ПАО "Кузбассэнергосбыт" | нет | н/д | н/д | 0.02125 | да
9368 | ФКУ"Федеральное управление автомобильных дорог"Сибирь"федерального дорожного агенства" | сфетофор ТП-013 Нововосточный на опоре | ПС 110 кВ Тяжинская \ Ф-10-8-Б_ПС 110 кВ Тяжинская \ ТП-013 \ ВЛ 0,4 кВ ф.1 от ТП-013_Ф-10-8-Б_"Светоф | 5_531288 ПАО "Кузбассэнергосбыт" | нет | н/д | н/д | 0.015 | да
9369 | Новиков Артем Сергеевич | на опоре Нововосточный ТП-088 | ПС 110 кВ Тяжинская \ Ф-10-8-Б_ПС 110 кВ Тяжинская \ ТП-088 \ ВЛ 0,4 кВ ф.1 от ТП-088 | 3_370491 ПАО "Кузбассэнергосбыт" | н/д | н/д | н/д | 0.015 | н/д
9370 | ПАО "Россети Сибирь" | Нововосточный ТП 384 зарядная станция | ПС 110 кВ Тяжинская \ Ф-10-8-Б_ПС 110 кВ Тяжинская \ ТП-384 | 2_200492 Хозяйственные нужды | н/д | н/д | н/д | 0.15 | н/д
9371 | МКП"Комфорт" | скважина н.п. Н.Восточный ТП 174 | ПС 110 кВ Тяжинская \ Ф-10-20-НВ_ПС 110 кВ Тяжинская \ ТП-174 \ ВЛ 0,4 кВ ф.4 от ТП-174 | 3_370356 ПАО "Кузбассэнергосбыт" | Акт от 17.05.2019, ав.броня 0 МВт | н/д | н/д | 0.006 | да
9372 | МКУ "ТУ администрации Ленинсе-Кузнецкогомуниципального округа" | ТП 004 уличное освещение ф-1, оп-13 ул. Брянская п. Новогородец | ПС 35 кВ Никитинская \ Ф-6-7-Н \ ТП-004 \ ВЛ 0,4 кВ ф.1 от ТП-004 | 4_410097 ПАО "Кузбассэнергосбыт" | нет | н/д | н/д | 0.0005 | да
9373 | МКУ "ТУ администрации Ленинсе-Кузнецкогомуниципального округа" | ТП 003 уличное освещение ф-1, оп-24 ул.Брянская п.Новогородец | ПС 35 кВ Никитинская \ Ф-6-7-Н \ ТП-003 \ ВЛ 0,4 кВ ф.1 от ТП-003 | 4_410097 ПАО "Кузбассэнергосбыт" | нет | н/д | н/д | 0.0005 | да
9374 | МКУ "ТУ администрации Ленинсе-Кузнецкогомуниципального округа" | ТП 003 ул. освещение ф-1, оп-17 (раньше 58) ул. Брянская п.Новогородец | ПС 35 кВ Никитинская \ Ф-6-7-Н \ ТП-003 \ ВЛ 0,4 кВ ф.1 от ТП-003 | 4_410097 ПАО "Кузбассэнергосбыт" | нет | н/д | н/д | 0.0005 | да
9375 | МКУ "ТУ администрации Ленинсе-Кузнецкогомуниципального округа" | ТП 004 ф-1, оп. 18 п.Новогородец ул. Брянская уличное освещение | ПС 35 кВ Никитинская \ Ф-6-7-Н \ ТП-004 \ ВЛ 0,4 кВ ф.1 от ТП-004 | 4_410097 ПАО "Кузбассэнергосбыт" | нет | н/д | н/д | 0.0005 | да
9376 | ООО"МСК Энерго" 2 | БС №42-499 от ПС 110 кВ Костромовская Новогородец | ПС 110 кВ Костромовская | 2_200422 ПАО "Кузбассэнергосбыт" | нет | н/д | н/д | 0.01 | да
9377 | МКУ УГО и ЧС ЛК МО | ТП 003 Новогородец система оповещения (между домами №49 и №51) | ПС 35 кВ Никитинская \ Ф-6-7-Н \ ТП-003 \ ВЛ 0,4 кВ ф.1 от ТП-003 | 4_400061 ПАО "Кузбассэнергосбыт" | н/д | н/д | н/д | 0.0055 | н/д
9378 | ООО "МСК Энерго" | ТП 003 УЦН Новогородец | ПС 35 кВ Никитинская \ Ф-6-7-Н \ ТП-003 \ ВЛ 0,4 кВ ф.1 от ТП-003 | 6_602110 ПАО "Кузбассэнергосбыт" | нет | н/д | н/д | 0.004 | да
9379 | ИП Жигунова Оксана Валентиновна | ТП 003 магазин Новогородец | ПС 35 кВ Никитинская \ Ф-6-7-Н \ ТП-003 \ ВЛ 0,4 кВ ф.1 от ТП-003 | 4_410227 ПАО "Кузбассэнергосбыт" | нет | н/д | н/д | 0.005 | да
9380 | МКУ "ТУ администрации Ленинсе-Кузнецкогомуниципального округа" | ТП 005 уличное освещение ф-3, оп-12 ул. Никитинская п.Новогородец | ПС 35 кВ Никитинская \ Ф-6-7-Н \ ТП-005 \ ВЛ 0,4 кВ ф.3 от ТП-005 | 4_410097 ПАО "Кузбассэнергосбыт" | нет | н/д | н/д | 0.00025 | да
9381 | МКУ "ТУ администрации Ленинсе-Кузнецкогомуниципального округа" | ТП 005 уличное освещение ф-1, оп-13 ул. Никитинская п.Новогородец | ПС 35 кВ Никитинская \ Ф-6-7-Н \ ТП-005 \ ВЛ 0,4 кВ ф.1 от ТП-005 | 4_410097 ПАО "Кузбассэнергосбыт" | нет | н/д | н/д | 0.0005 | да
9382 | МКУ "ТУ администрации Ленинсе-Кузнецкогомуниципального округа" | ТП 005 уличное освещение ф-2, оп-21 ул. Никитинская п.Новогородец | ПС 35 кВ Никитинская \ Ф-6-7-Н \ ТП-005 \ ВЛ 0,4 кВ ф.2 от ТП-005 | 4_410097 ПАО "Кузбассэнергосбыт" | нет | н/д | н/д | 0.0005 | да
9383 | Общество с ограниченной ответственностью "Велес+" | ТП 003 скважина Новогородец | ПС 35 кВ Никитинская \ Ф-6-7-Н \ ТП-003 \ ВЛ 0,4 кВ ф.2 от ТП-003 | 4_410410 ПАО "Кузбассэнергосбыт" | нет | н/д | н/д | 0.0075 | да
9384 | КУМИ администрации Ленинск-Кузнецкого муниципального округа | ТП 060 насосная Новогородец Никитинская 1Б стр. №1 | ПС 35 кВ Никитинская \ Ф-6-7-Н \ ТП-060 \ Система шин 1 | 4_400095 ПАО "Кузбассэнергосбыт" | нет | н/д | н/д | 0.03 | да
9385 | Кулешова Ольга Ивановна | ТП 005 магазин Новогородец | ПС 35 кВ Никитинская \ Ф-6-7-Н \ ТП-005 \ ВЛ 0,4 кВ ф.1 от ТП-005 | 4_410133 ПАО "Кузбассэнергосбыт" | нет | н/д | н/д | 0.003 | да
9386 | Государственное автономное учреждение здравоохранения "Ленинск-Кузнецкая районная больница" | ТП 005 ФАП Новогородец | ПС 35 кВ Никитинская \ Ф-6-7-Н \ ТП-005 \ ВЛ 0,4 кВ ф.1 от ТП-005 | 4_410032 ПАО "Кузбассэнергосбыт" | нет | н/д | н/д | 0.0029 | да
9387 | МБУК ЦКС Л-Кузнецкого р-на | ТП 005 Клуб Новогородец | ПС 35 кВ Никитинская \ Ф-6-7-Н \ ТП-005 \ ВЛ 0,4 кВ ф.1 от ТП-005 | 4_410088 ПАО "Кузбассэнергосбыт" | нет | н/д | н/д | 0.0005 | да
9388 | ФГУП "Почта России" | ТП 005 отделение почты Новогородец | ПС 35 кВ Никитинская \ Ф-6-7-Н \ ТП-005 \ ВЛ 0,4 кВ ф.1 от ТП-005 | 4_410184 ПАО "Кузбассэнергосбыт" | нет | н/д | н/д | 0.0025 | да
9389 | ОАО "СКЭК" | ТП-226 Котельная Новоивановский | ПС 110 кВ Ивановская \ Ф-10-7-Ч_ПС 110 кВ Ивановская \ СКТП-226 н.п.Новоивановка \ ВЛ 0,4 кВ ф.2 от СКТП-226 | 3_360260 ПАО "Кузбассэнергосбыт" | Акт от 29.10.2018, ав.броня 0 кВт | н/д | н/д | 0.005 | да
9390 | КУМИ Чебулинского муниципального округа | Новая 4-7 | ПС 110 кВ Ивановская \ Ф-10-7-Ч_ПС 110 кВ Ивановская \ ТП-092 н.п.Новоивановка \ ВЛ 0,4 кВ ф.2 от ТП-092 | 3_360322 ПАО "Кузбассэнергосбыт" | н/д | н/д | н/д | 0.005 | н/д
9391 | ФБУ КП-3 ГУФСИН России по КО | ТП-092 мельница | ПС 110 кВ Ивановская \ Ф-10-7-Ч_ПС 110 кВ Ивановская \ ТП-092 н.п.Новоивановка \ ВЛ 0,4 кВ ф.1 от ТП-092 (потребительский | 3_360158 ПАО "Кузбассэнергосбыт" | нет | н/д | н/д | 0.073 | да
9392 | ООО "МСК Энерго" | Ростелеком ТП-128 Новоивановка | ПС 110 кВ Ивановская \ Ф-10-7-Ч_ПС 110 кВ Ивановская \ ТП-128 н.п.Новоивановка \ ВЛ 0,4 кВ ф.2 от ТП-128 | 3_350986 ПАО "Кузбассэнергосбыт" | нет | н/д | н/д | 0.015 | да
9393 | Территориальное управление по обеспечению жизнедеятельности ЧМО | У/осв Новоивановский ТП-092 1,75кВт | ПС 110 кВ Ивановская \ Ф-10-7-Ч_ПС 110 кВ Ивановская \ ТП-092 н.п.Новоивановка \ ВЛ 0,4 кВ ф.2 от ТП-092 | 3_360229 ПАО "Кузбассэнергосбыт" | нет | н/д | н/д | 0.00175 | да
9394 | ОАО "СКЭК" | ТП-225 Скважина Новоивановский | ПС 110 кВ Ивановская \ Ф-10-7-Ч_ПС 110 кВ Ивановская \ СКТП-225 н.п.Новоивановка \ ВЛ 0,4 кВ ф.1 от ТП-225 | 3_360259 ПАО "Кузбассэнергосбыт" | нет | н/д | н/д | 0.015 | да
9395 | ФКУ КП-3 ГУФСИН по Кемеровской области | ТП-129 Жил.зона | ПС 110 кВ Ивановская \ Ф-10-7-Ч_ПС 110 кВ Ивановская \ ТП-129 н.п.Новоивановка \ ВЛ 0,4 кВ ф.2 от ТП-129 | 3_360203 ПАО "Кузбассэнергосбыт" | нет | н/д | н/д | 0.1165 | да
9396 | МДОУ Н-Ивановский д/с Тополек | Д/сад Новоивановский ТП-225 | ПС 110 кВ Ивановская \ Ф-10-7-Ч_ПС 110 кВ Ивановская \ СКТП-225 н.п.Новоивановка \ ВЛ 0,4 кВ ф.1 от ТП-225 | 3_360149 ПАО "Кузбассэнергосбыт" | Акт от 04.06.2018, ав.броня 0 МВт | н/д | н/д | 0.019 | да
9397 | Территориальное управление по обеспечению жизнедеятельности ЧМО | С/совет Новоивановский ТП-129 | ПС 110 кВ Ивановская \ Ф-10-7-Ч_ПС 110 кВ Ивановская \ ТП-129 н.п.Новоивановка \ ВЛ 0,4 кВ ф.3 от ТП-129 | 3_360229 ПАО "Кузбассэнергосбыт" | нет | н/д | н/д | 0.005 | да
9398 | Территориальное управление по обеспечению жизнедеятельности ЧМО | У/осв Михайловка ТП-043 0,75 кВт | ПС 110 кВ Ивановская \ Ф-10-10-М_ПС 110 кВ Ивановская \ ТП-043 н.п.Михайловка \ ВЛ 0,4 кВ ф.1 от ТП-043 | 3_360229 ПАО "Кузбассэнергосбыт" | нет | н/д | н/д | 0.00075 | да
9399 | Территориальное управление по обеспечению жизнедеятельности ЧМО | У/осв Ивановка ТП-085 0,75 кВт | ПС 110 кВ Ивановская \ Ф-10-12-И_ПС 110 кВ Ивановская \ ТП-085 н.п.Ивановка \ ВЛ 0,4 кВ ф.1 от ТП-085 | 3_360229 ПАО "Кузбассэнергосбыт" | нет | н/д | н/д | 0.00075 | да
9400 | Территориальное управление по обеспечению жизнедеятельности ЧМО | У/осв Новоивановский ТП-226 0,30 кВт | ПС 110 кВ Ивановская \ Ф-10-7-Ч_ПС 110 кВ Ивановская \ СКТП-226 н.п.Новоивановка \ ВЛ 0,4 кВ ф.1 от ТП-226 | 3_360229 ПАО "Кузбассэнергосбыт" | нет | н/д | н/д | 0.0003 | да
9401 | Территориальное управление по обеспечению жизнедеятельности ЧМО | У/осв Новоивановский ТП-225 0,45 кВт | ПС 110 кВ Ивановская \ Ф-10-7-Ч_ПС 110 кВ Ивановская \ СКТП-225 н.п.Новоивановка \ ВЛ 0,4 кВ ф.1 от ТП-225 | 3_360229 ПАО "Кузбассэнергосбыт" | нет | н/д | н/д | 0.00045 | да
9402 | ФБУ КП-3 ГУФСИН России по КО | ПС Ивановская ТП-154П КП-3 | ПС 110 кВ Ивановская \ Ф-10-7-Ч_ПС 110 кВ Ивановская \ ТП-154П (Аренда) н.п. Новоивановка | 3_360158 ПАО "Кузбассэнергосбыт" | Акт от 22.01.2019, ав.броня 0 МВт | н/д | н/д | 0.228 | да
9403 | ФКУ КП-3 ГУФСИН по Кемеровской области | ТП-405П Больница КП-3 | ПС 110 кВ Ивановская \ Ф-10-7-Ч_ПС 110 кВ Ивановская \ ТП-405П (Аренда) н.п. Новоивановка | 3_360203 ПАО "Кузбассэнергосбыт" | нет | н/д | н/д | 0.028 | да
9404 | ФКУ КП-3 ГУФСИН по Кемеровской области | ТП-405П Пекарня КП-3 | ПС 110 кВ Ивановская \ Ф-10-7-Ч_ПС 110 кВ Ивановская \ ТП-405П (Аренда) н.п. Новоивановка | 3_360203 ПАО "Кузбассэнергосбыт" | нет | н/д | н/д | 0.0625 | да
9405 | ФБУ КП-3 ГУФСИН России по КО | ПС Ивановская ТП-223П КП-3 | ПС 110 кВ Ивановская \ Ф-10-7-Ч_ПС 110 кВ Ивановская \ ТП-223П (Аренда) н.п. Новоивановка | 3_360158 ПАО "Кузбассэнергосбыт" | Акт от 22.01.2019, ав.броня 0 МВт | н/д | н/д | 0.2522 | да
9406 | Территориальное управление по обеспечению жизнедеятельности ЧМО | У/осв Новоивановский ТП-225 | ПС 110 кВ Ивановская \ Ф-10-7-Ч_ПС 110 кВ Ивановская \ СКТП-225 н.п.Новоивановка \ ВЛ 0,4 кВ ф.1 от ТП-225 | 3_360229 ПАО "Кузбассэнергосбыт" | нет | н/д | н/д | 0.00425 | да
9407 | Территориальное управление по обеспечению жизнедеятельности ЧМО | Светофор | ПС 110 кВ Ивановская \ Ф-10-7-Ч_ПС 110 кВ Ивановская \ СКТП-225 н.п.Новоивановка \ ВЛ 0,4 кВ ф.2 от СКТП-225 | 3_360229 ПАО "Кузбассэнергосбыт" | н/д | н/д | н/д | 0.005 | н/д
9408 | ИП Перфильева Елена Геннадьевна | Торговый павильон Новоивановский ТП-128 | ПС 110 кВ Ивановская \ Ф-10-7-Ч_ПС 110 кВ Ивановская \ ТП-128 н.п.Новоивановка \ ВЛ 0,4 кВ ф.2 от ТП-128 | 3_360292 ПАО "Кузбассэнергосбыт" | нет | н/д | н/д | 0.015 | да
9409 | ФБУ КП-3 ГУФСИН России по КО | ТП-127 животноводство | ПС 110 кВ Ивановская \ Ф-10-7-Ч_ПС 110 кВ Ивановская \ ТП-127 н.п.Новоивановка \ ВЛ 0,4 кВ ф.1 от ТП-127 | 3_360158 ПАО "Кузбассэнергосбыт" | нет | н/д | н/д | 0.0334 | да
9410 | ОАО "СКЭК" | ТП-226 Скважина Новоивановский | ПС 110 кВ Ивановская \ Ф-10-7-Ч_ПС 110 кВ Ивановская \ СКТП-226 н.п.Новоивановка \ ВЛ 0,4 кВ ф.3 от СКТП-226 | 3_360259 ПАО "Кузбассэнергосбыт" | н/д | н/д | н/д | 0.0045 | н/д
9411 | ФКУ КП-3 ГУФСИН по Кемеровской области | ПТУ от ТП-128 | ПС 110 кВ Ивановская \ Ф-10-7-Ч_ПС 110 кВ Ивановская \ ТП-128 н.п.Новоивановка \ ВЛ 0,4 кВ ф.3 от ТП-128 | 3_360203 ПАО "Кузбассэнергосбыт" | нет | н/д | н/д | 0.0005 | да
9412 | ПАО "Сбербанк России" | Сбербанк ТП-128 Новоивановский | ПС 110 кВ Ивановская \ Ф-10-7-Ч_ПС 110 кВ Ивановская \ ТП-128 н.п.Новоивановка \ ВЛ 0,4 кВ ф.2 от ТП-128 | 5_505361 ПАО "Кузбассэнергосбыт" | н/д | н/д | н/д | 0.00015 | н/д
9413 | МБУК В-Чебулинский КДЦ | ДК Н-Ивановка ТП-225 | ПС 110 кВ Ивановская \ Ф-10-7-Ч_ПС 110 кВ Ивановская \ СКТП-225 н.п.Новоивановка \ ВЛ 0,4 кВ ф.1 от ТП-225 | 3_360036 ПАО "Кузбассэнергосбыт" | нет | н/д | н/д | 0.005 | да
9414 | Сопина Наталья Леонидовна | Павильон Новоивановский ТП-225 | ПС 110 кВ Ивановская \ Ф-10-7-Ч_ПС 110 кВ Ивановская \ СКТП-225 н.п.Новоивановка \ ВЛ 0,4 кВ ф.2 от СКТП-225 | 3_360242 ПАО "Кузбассэнергосбыт" | нет | н/д | н/д | 0.0024 | да
9415 | ИП Китаев Илья Анатольевич | Павильон Новоивановский ТП-128 | ПС 110 кВ Ивановская \ Ф-10-7-Ч_ПС 110 кВ Ивановская \ ТП-128 н.п.Новоивановка \ ВЛ 0,4 кВ ф.2 от ТП-128 | 3_360276 ПАО "Кузбассэнергосбыт" | нет | н/д | н/д | 0.01 | да
9416 | Акционерное общество "Почта России" | НОВОИВАНОВСКИЙ ТП-128 | ПС 110 кВ Ивановская \ Ф-10-7-Ч_ПС 110 кВ Ивановская \ ТП-128 н.п.Новоивановка \ ВЛ 0,4 кВ ф.2 от ТП-128 | 3_350834 ПАО "Кузбассэнергосбыт" | нет | н/д | н/д | 0.0006 | да
9417 | ИП Ефремов Алексей Александрович | Магазин Новоивановский ТП-225 | ПС 110 кВ Ивановская \ Ф-10-7-Ч_ПС 110 кВ Ивановская \ СКТП-225 н.п.Новоивановка \ ВЛ 0,4 кВ ф.2 от СКТП-225 | 3_360232 ПАО "Кузбассэнергосбыт" | нет | н/д | н/д | 0.003 | да
9418 | ИП Титова Наталья Николаевна | Торговый павильон Новоивановский ТП-225 | ПС 110 кВ Ивановская \ Ф-10-7-Ч_ПС 110 кВ Ивановская \ СКТП-225 н.п.Новоивановка \ ВЛ 0,4 кВ ф.2 от СКТП-225 | 3_360160 ПАО "Кузбассэнергосбыт" | нет | н/д | н/д | 0.015 | да
9419 | Дудкин Олег Александрович | Павильон Новоивановский ТП-225 | ПС 110 кВ Ивановская \ Ф-10-7-Ч_ПС 110 кВ Ивановская \ СКТП-225 н.п.Новоивановка \ ВЛ 0,4 кВ ф.2 от СКТП-225 | 3_360199 ПАО "Кузбассэнергосбыт" | нет | н/д | н/д | 0.025 | да
9420 | ФКУ КП-3 ГУФСИН по Кемеровской области | ТП-225 Столовая | ПС 110 кВ Ивановская \ Ф-10-7-Ч_ПС 110 кВ Ивановская \ СКТП-225 н.п.Новоивановка \ ВЛ 0,4 кВ ф.2 от СКТП-225 | 3_360203 ПАО "Кузбассэнергосбыт" | нет | н/д | н/д | 0.014 | да
9421 | ФБУ КП-3 ГУФСИН России по КО | ТП-132 овощник | ПС 110 кВ Ивановская \ Ф-10-7-Ч_ПС 110 кВ Ивановская \ ТП-132 н.п.Новоивановский 3-й \ ВЛ 0,4 кВ ф.1 от ТП-132 | 3_360158 ПАО "Кузбассэнергосбыт" | Акт от 22.01.2019, ав.броня 0 МВт | н/д | н/д | 0.113 | да
9422 | ФБУ КП-3 ГУФСИН России по КО | ТП-133 животноводство | ПС 110 кВ Ивановская \ Ф-10-7-Ч_ПС 110 кВ Ивановская \ ТП-133 н.п.Новоивановский 3-й \ ВЛ 0,4 кВ ф.1 от ТП-133 | 3_360158 ПАО "Кузбассэнергосбыт" | Акт от 22.01.2019, ав.броня 0 МВт | н/д | н/д | 0.0095 | да
9423 | Территориальное управление по обеспечению жизнедеятельности ЧМО | Парк развлечений | ПС 110 кВ Ивановская \ Ф-10-7-Ч_ПС 110 кВ Ивановская \ СКТП-225 н.п.Новоивановка \ ВЛ 0,4 кВ ф.2 от СКТП-225 | 3_360229 ПАО "Кузбассэнергосбыт" | нет | н/д | н/д | 0.015 | да
9424 | МУЗ ЦРБ Чебулинского района | ФАП Новоивановский ТП-092 | ПС 110 кВ Ивановская \ Ф-10-7-Ч_ПС 110 кВ Ивановская \ ТП-092 н.п.Новоивановка \ ВЛ 0,4 кВ ф.2 от ТП-092 | 3_360079 ПАО "Кузбассэнергосбыт" | н/д | н/д | н/д | 0.015 | н/д
9425 | ОАО "СКЭК" | ТП-128 Котельная Новоивановский | ПС 110 кВ Ивановская \ Ф-10-7-Ч_ПС 110 кВ Ивановская \ ТП-128 н.п.Новоивановка \ ВЛ 0,4 кВ ф.1 от ТП-128 | 3_360260 ПАО "Кузбассэнергосбыт" | Акт от 29.10.2018, ав.броня 0 кВт | н/д | н/д | 0.0809 | да
9426 | ОАО "СКЭК" | ТП-128 Терморобот Новоивановский | ПС 110 кВ Ивановская \ Ф-10-7-Ч_ПС 110 кВ Ивановская \ ТП-128 н.п.Новоивановка \ ВЛ 0,4 кВ ф.4 от ТП-128 | 3_360260 ПАО "Кузбассэнергосбыт" | Акт от 30.12.2020, ав.броня 0,2 кВт | н/д | н/д | 0.0809 | нет
9427 | ФБУ КП-3 ГУФСИН России по КО | ТП-128 РММ | ПС 110 кВ Ивановская \ Ф-10-7-Ч_ПС 110 кВ Ивановская \ ТП-128 н.п.Новоивановка \ ВЛ 0,4 кВ ф.3 от ТП-128 | 3_360158 ПАО "Кузбассэнергосбыт" | нет | н/д | н/д | 0.339 | да
9428 | ФБУ КП-3 ГУФСИН России по КО | Скважина от ТП-225 | ПС 110 кВ Ивановская \ Ф-10-7-Ч_ПС 110 кВ Ивановская \ СКТП-225 н.п.Новоивановка \ ВЛ 0,4 кВ ф.2 от СКТП-225 | 3_360158 ПАО "Кузбассэнергосбыт" | нет | н/д | н/д | 0.005 | да
9429 | ФБУ КП-3 ГУФСИН России по КО | ТП-224 зерносклад | ПС 110 кВ Ивановская \ Ф-10-7-Ч_ПС 110 кВ Ивановская \ ТП-224 н.п.Новоивановка \ ВЛ 0,4 кВ ф.1 от ТП-224 | 3_360158 ПАО "Кузбассэнергосбыт" | Акт от 22.01.2019, ав.броня 0 МВт | н/д | н/д | 0.04175 | да
9430 | ИП Пилюгина Светлана Дмитриевна | Павильон Новоивановский ТП-225 | ПС 110 кВ Ивановская \ Ф-10-7-Ч_ПС 110 кВ Ивановская \ СКТП-225 н.п.Новоивановка \ ВЛ 0,4 кВ ф.2 от СКТП-225 | 3_360168 ПАО "Кузбассэнергосбыт" | нет | н/д | н/д | 0.005 | да
9431 | Территориальное управление по обеспечению жизнедеятельности ЧМО | У/осв Новоивановский ТП-217 0,33 кВт | ПС 110 кВ Ивановская \ Ф-10-10-М_ПС 110 кВ Ивановская \ ТП-217 н.п.Новоивановский 2-й \ ВЛ 0,4 кВ ф.2 от ТП-217 | 3_360229 ПАО "Кузбассэнергосбыт" | нет | н/д | н/д | 0.005 | да
9432 | МОУ Новоивановская СОШ | Школа Новоивановский ТП-226 | ПС 110 кВ Ивановская \ Ф-10-7-Ч_ПС 110 кВ Ивановская \ СКТП-226 н.п.Новоивановка \ ВЛ 0,4 кВ ф.2 от СКТП-226 | 3_360138 ПАО "Кузбассэнергосбыт" | Акт от 04.06.2018, ав.броня 0 МВт | н/д | н/д | 0.077 | да
9433 | ОАО "СКЭК" | ТП-226 Терморобот Новоивановский | ПС 110 кВ Ивановская \ Ф-10-7-Ч_ПС 110 кВ Ивановская \ СКТП-226 н.п.Новоивановка \ ВЛ 0,4 кВ ф.2 от СКТП-226 | 3_360260 ПАО "Кузбассэнергосбыт" | Акт от 30.12.2020, ав.броня 0,2 кВт | н/д | н/д | 0.015 | нет
9434 | КУМИ Чебулинского муниципального округа | Школьная 2-9 | ПС 110 кВ Ивановская \ Ф-10-7-Ч_ПС 110 кВ Ивановская \ СКТП-225 н.п.Новоивановка \ ВЛ 0,4 кВ ф.2 от СКТП-225 | 3_360322 ПАО "Кузбассэнергосбыт" | н/д | н/д | н/д | 0.005 | н/д
9435 | Территориальное управление по обеспечению жизнедеятельности ЧМО | У/осв Новоивановский ТП-226 | ПС 110 кВ Ивановская \ Ф-10-7-Ч_ПС 110 кВ Ивановская \ СКТП-226 н.п.Новоивановка \ ВЛ 0,4 кВ ф.1 от ТП-226 | 3_360229 ПАО "Кузбассэнергосбыт" | нет | н/д | н/д | 0.003 | да
9436 | ФБУ КП-3 ГУФСИН России по КО | ТП 131 выпаса | ПС 110 кВ Ивановская \ Ф-10-10-М_ПС 110 кВ Ивановская \ ТП-131 н.п.Новоивановский 2-й (се | 3_360158 ПАО "Кузбассэнергосбыт" | Акт от 22.01.2019, ав.броня 0 МВт | н/д | н/д | 0.007 | да
9437 | ФКУ КП-3 ГУФСИН по Кемеровской области | ТП-217 Жил.зона | ПС 110 кВ Ивановская \ Ф-10-10-М_ПС 110 кВ Ивановская \ ТП-217 н.п.Новоивановский 2-й \ ВЛ 0,4 кВ ф.1 от ТП-217 | 3_360203 ПАО "Кузбассэнергосбыт" | нет | н/д | н/д | 0.0555 | да
9438 | ФБУ КП-3 ГУФСИН России по КО | ТП-218 зерносклад | ПС 110 кВ Ивановская \ Ф-10-10-М_ПС 110 кВ Ивановская \ ТП-218 н.п.Новоивановский 2-й \ ВЛ 0,4 кВ ф.1 от ТП-218 | 3_360158 ПАО "Кузбассэнергосбыт" | нет | н/д | н/д | 0.0875 | да
9439 | ФБУ КП-3 ГУФСИН России по КО | ТП-130 животноводство | ПС 110 кВ Ивановская \ Ф-10-10-М_ПС 110 кВ Ивановская \ ТП-130 н.п.Новоивановский 2-й \ ВЛ 0,4 кВ ф.1 от ТП-130 | 3_360158 ПАО "Кузбассэнергосбыт" | нет | н/д | н/д | 0.0927 | да
9440 | ООО "Промэнергосбыт" | БС 40-572 ТП-217 Новоивановский | ПС 110 кВ Ивановская \ Ф-10-10-М_ПС 110 кВ Ивановская \ ТП-217 н.п.Новоивановский 2-й \ ВЛ 0,4 кВ ф.4 от ТП-217 ПС Ивановс (Потр | 2_200497 ПАО "Кузбассэнергосбыт" | нет | н/д | н/д | 0.01 | да
9441 | ФБУ КП-3 ГУФСИН России по КО | ТП-213 животноводство | ПС 110 кВ Ивановская \ Ф-10-7-Ч_ПС 110 кВ Ивановская \ ТП-213 н.п.Новоивановский 3-й \ ВЛ 0,4 кВ ф.1 от ТП-213 | 3_360158 ПАО "Кузбассэнергосбыт" | нет | н/д | н/д | 0.031 | да
9442 | ФБУ КП-3 ГУФСИН России по КО | ТП-293 тр. парк | ПС 110 кВ Ивановская \ Ф-10-7-Ч_ПС 110 кВ Ивановская \ ТП-293 н.п.Новоивановский 3-й \ ВЛ 0,4 кВ ф.1 от ТП-293 | 3_360158 ПАО "Кузбассэнергосбыт" | Акт от 22.01.2019, ав.броня 0 МВт | н/д | н/д | 0.092 | да
9443 | ФБУ КП-3 ГУФСИН России по КО | ТП 134 выпаса | ПС 110 кВ Ивановская \ Ф-10-7-Ч_ПС 110 кВ Ивановская \ ТП-134 н.п.Новоивановский 3-й (се | 3_360158 ПАО "Кузбассэнергосбыт" | Акт от 22.01.2019, ав.броня 0 МВт | н/д | н/д | 0.012 | да
9444 | ФКУ КП-3 ГУФСИН по Кемеровской области | ТП-037 Жил.зона | ПС 110 кВ Ивановская \ Ф-10-7-Ч_ПС 110 кВ Ивановская \ ТП-037 н.п.Новоивановский 3-й \ ВЛ 0,4 кВ ф.2 от ТП-037 | 3_360203 ПАО "Кузбассэнергосбыт" | нет | н/д | н/д | 0.1132 | да
9445 | Территориальное управление по обеспечению жизнедеятельности ЧМО | У/осв Новоивановский 3-й ТП-037 1,32 кВт | ПС 110 кВ Ивановская \ Ф-10-7-Ч_ПС 110 кВ Ивановская \ ТП-037 н.п.Новоивановский 3-й \ ВЛ 0,4 кВ ф.4 от ТП-037 | 3_360229 ПАО "Кузбассэнергосбыт" | нет | н/д | н/д | 0.0015 | да
9446 | ФБУ КП-3 ГУФСИН России по КО | ТП-220 тр. парк | ПС 110 кВ Ивановская \ Ф-10-7-Ч_ПС 110 кВ Ивановская \ ТП-220 н.п.Новоивановский 4-й \ ВЛ 0,4 кВ ф.1 от ТП-220 | 3_360158 ПАО "Кузбассэнергосбыт" | нет | н/д | н/д | 0.0382 | да
9447 | ФБУ КП-3 ГУФСИН России по КО | ТП-202 животноводство | ПС 110 кВ Ивановская \ Ф-10-7-Ч_ПС 110 кВ Ивановская \ ТП-202 н.п.Новоивановский 4-й \ ВЛ 0,4 кВ ф.1 от ТП-202 | 3_360158 ПАО "Кузбассэнергосбыт" | нет | н/д | н/д | 0.0999 | да
9448 | ФКУ КП-3 ГУФСИН по Кемеровской области | ТП-201 Жил.зона | ПС 110 кВ Ивановская \ Ф-10-7-Ч_ПС 110 кВ Ивановская \ ТП-201 н.п.Новоивановский 4-й \ ВЛ 0,4 кВ ф.1 от ТП-201 | 3_360203 ПАО "Кузбассэнергосбыт" | нет | н/д | н/д | 0.088 | да
9449 | ФБУ КП-3 ГУФСИН России по КО | ТП-219 зерносклад | ПС 110 кВ Ивановская \ Ф-10-7-Ч_ПС 110 кВ Ивановская \ ТП-219 н.п.Новоивановский 4-й \ ВЛ 0,4 кВ ф.2 от ТП-219 | 3_360158 ПАО "Кузбассэнергосбыт" | нет | н/д | н/д | 0.029 | да
9450 | Территориальное управление по обеспечению жизнедеятельности ЧМО | У/осв Новоивановский 4-й ТП-201 0,69 кВт | ПС 110 кВ Ивановская \ Ф-10-7-Ч_ПС 110 кВ Ивановская \ ТП-201 н.п.Новоивановский 4-й \ ВЛ 0,4 кВ ф.1 от ТП-201 | 3_360229 ПАО "Кузбассэнергосбыт" | нет | н/д | н/д | 0.00125 | да
9451 | МКУ "ТУ администрации Ленинсе-Кузнецкогомуниципального округа" | ТП 071 ф-1, опора 3 уличное освещение п.Новоильинский, ул.Береговая | ПС 110 кВ Егозово \ Ф-10-4-Ч \ ТП-071 \ ВЛ 0,4 кВ ф.1 от ТП-071 | 4_410097 ПАО "Кузбассэнергосбыт" | нет | н/д | н/д | 0.00075 | да
9452 | МКУ "ТУ администрации Ленинсе-Кузнецкогомуниципального округа" | ТП 071 ф-2 оп №3 ул.освещ. п.Новоильинский, ул. Береговая | ПС 110 кВ Егозово \ Ф-10-4-Ч \ ТП-071 \ ВЛ 0,4 кВ ф.2 от ТП-071 | 4_410097 ПАО "Кузбассэнергосбыт" | нет | н/д | н/д | 0.00075 | да
9453 | Общество с ограниченной ответственностью "Велес+" | ТП 071 водокачка Новоильинский | ПС 110 кВ Егозово \ Ф-10-4-Ч \ ТП-071 \ ВЛ 0,4 кВ ф.2 от ТП-071 | 4_410410 ПАО "Кузбассэнергосбыт" | нет | н/д | н/д | 0.0055 | да
9454 | МКУ "ТУ администрации Ленинсе-Кузнецкогомуниципального округа" | ТП813 ф-1 оп.№15 п. Новокамышанский ул. Заречная | ПС 110 кВ Кирова-Западная \ Ф-6-13-С_Потребительский, отп.- Россетей \ ТП-813П \ ВЛ 0,4 кВ ф.1 от ТП-813 | 4_410097 ПАО "Кузбассэнергосбыт" | нет | н/д | н/д | 0.002 | да
9455 | МКУ "ТУ администрации Ленинсе-Кузнецкогомуниципального округа" | ТП813 ф.1 оп.8 п. Новокамышинский ул. Заречная | ПС 110 кВ Кирова-Западная \ Ф-6-13-С_Потребительский, отп.- Россетей \ ТП-813П \ ВЛ 0,4 кВ ф.1 от ТП-813 | 4_410097 ПАО "Кузбассэнергосбыт" | нет | н/д | н/д | 0.002 | да
9456 | МКУ "ТУ администрации Ленинсе-Кузнецкогомуниципального округа" | ТП813 ф.1 оп. 5 п. Новокамышинский ул. Заречная | ПС 110 кВ Кирова-Западная \ Ф-6-13-С_Потребительский, отп.- Россетей \ ТП-813П \ ВЛ 0,4 кВ ф.1 от ТП-813 | 4_410097 ПАО "Кузбассэнергосбыт" | нет | н/д | н/д | 0.002 | да
9457 | Общество с ограниченной ответственностью "Велес+" | ТП 813 скважина Новокамышинский | ПС 110 кВ Кирова-Западная \ Ф-6-13-С_Потребительский, отп.- Россетей \ ТП-813П \ ВЛ 0,4 кВ ф.1 от ТП-813 | 4_410410 ПАО "Кузбассэнергосбыт" | нет | н/д | н/д | 0.0055 | да
9458 | МКУ "ТУ администрации Ленинсе-Кузнецкогомуниципального округа" | ТП813 ф-1 оп.15,19,22 п. Новокамышанский ул. Луговая | ПС 110 кВ Кирова-Западная \ Ф-6-13-С_Потребительский, отп.- Россетей \ ТП-813П \ ВЛ 0,4 кВ ф.1 от ТП-813 | 4_410097 ПАО "Кузбассэнергосбыт" | нет | н/д | н/д | 0.002 | да
9459 | МКУ "ТУ администрации Ленинсе-Кузнецкогомуниципального округа" | ТП813 ф.1 оп. 22 п. Новокамышшинский ул. Луговая | ПС 110 кВ Кирова-Западная \ Ф-6-13-С_Потребительский, отп.- Россетей \ ТП-813П \ ВЛ 0,4 кВ ф.1 от ТП-813 | 4_410097 ПАО "Кузбассэнергосбыт" | нет | н/д | н/д | 0.001 | да
9460 | МКУ "ТУ администрации Ленинсе-Кузнецкогомуниципального округа" | ТП813 ф.1 оп.1 п. Новокамышинский ул. Луговая | ПС 110 кВ Кирова-Западная \ Ф-6-13-С_Потребительский, отп.- Россетей \ ТП-813П \ ВЛ 0,4 кВ ф.1 от ТП-813 | 4_410097 ПАО "Кузбассэнергосбыт" | нет | н/д | н/д | 0.002 | да
9461 | Администрация Яйского муниципального округа | Ул.освещение 0,15 кВт от ТП-059 п. Никольск | ПС 35 кВ Вознесенская( из 4200 ) \ Ф-10-11-Е_ПС 35 кВ Вознесенская( из 4200 ) \ ТП-Я-059( из 4200 ) \ ВЛ 0,4 кВ ф.2 от ТП-Я-059( из 4200 ) | 3_330402 ПАО "Кузбассэнергосбыт" | нет | н/д | н/д | 0.001 | да
9462 | ООО "Энергоресурс" | ТП-112 (АИИСКУЭ) скважина | ПС 35 кВ Колмогоровская \ Ф-10-15-НП_ПС Колмогоровская \ ТП-112_Ф-10-15-НП \ ВЛ 0,4 кВ ф.1 от ТП-112_Ф-10-15-НП | 5_501172 ПАО "Кузбассэнергосбыт" | Акт от 25.06.2018, ав.броня 0 кВт | н/д | н/д | 0.0065 | да
9463 | АКМО | ПР уличное освещ. от 134тп 1106 кВТ | ПС 35 кВ Колмогоровская \ Ф-10-15-НП_ПС Колмогоровская \ ТП-134_Ф-10-15-НП \ ВЛ 0,4 кВ ф.1 от ТП-134_Ф-10-15-НП | 5_500668 ПАО "Кузбассэнергосбыт" | нет | н/д | н/д | 0.0002 | да
9464 | МКУ 'ТУ ПМО' | Ул.освещ. ТП 400кВа СББЖ пер.ближний | ПС 35 кВ Сафоновская \ Ф-10-14-С (Собств.) \ МТП-94 СББЖ (Муницвпальный) \ СШ 1(ВН) | 6_652715 ПАО "Кузбассэнергосбыт" | н/д | н/д | н/д | 0.015 | н/д
9465 | ГБУ КО Прокопьевская СББЖ | Станция СББЖ Новосафоново пер.Ближний 1 | ПС 35 кВ Сафоновская \ Ф-10-14-С (Собств.) \ МТП-94 СББЖ (Муницвпальный) \ СШ 1(ВН) | 6_651414 ПАО "Кузбассэнергосбыт" | н/д | н/д | н/д | 0.32 | н/д
9466 | Жданович Дмитрий Сергеевич | Магазин п.Новосафоновский ул.Весенняя д.22 | ПС 35 кВ Сафоновская \ Ф-10-14-С (Собств.) \ КТП-119 \ ВЛ 0,4 кВ ф.2 от ТП-119 | 6_651793 ПАО "Кузбассэнергосбыт" | нет | н/д | н/д | 0.015 | да
9467 | ООО МСК ЭНЕРГО | БС 1607 п.Новосафоновский Т2 Мобайл | ПС 35 кВ Сафоновская \ Ф-10-14-С (Собств.) \ КТП-119 \ ВЛ 0,4 кВ ф.2 от ТП-119 | 6_602111 ПАО "Кузбассэнергосбыт" | нет | н/д | н/д | 0.007 | да
9468 | ООО Энергоресурс | ТП-2/1000-котельная-10-3-Ф-Новосафоново | ПС 35 кВ Сафоновская \ Ф-10-3-Ф-(Собств.) \ потр.ТП 2*1000кВа котельная \ Система шин 1 | 6_652799 ПАО "Кузбассэнергосбыт" | н/д | н/д | н/д | 0.8 | н/д
9469 | ООО Энергоресурс | ТП-2/1000-котельная-10-12-Ф-Новосафоново | ПС 35 кВ Сафоновская \ Ф-10-12-Ф-(Собств.) \ потр.ТП 2*1000кВа котельная \ Система шин 1 | 6_652799 ПАО "Кузбассэнергосбыт" | н/д | н/д | н/д | 0.8 | н/д
9470 | ИП Кинц Артем Александрович | Киоск Новосафоново ул.Дорожная 1А | ПС 35 кВ Сафоновская \ Ф-10-14-С (Собств.) \ МТП-94 СББЖ (Муницвпальный) \ СШ 1(ВН) | 6_653202 ПАО "Кузбассэнергосбыт" | н/д | н/д | н/д | 0.015 | н/д
9471 | Юшков Сергей Александрович | Жилой дом Новосафоново ул.Дорожная 4 пу на ТП | ПС 35 кВ Сафоновская \ Ф-10-14-С (Собств.) \ МТП-94 СББЖ (Муницвпальный) \ СШ 1(ВН) | 6_652034 ПАО "Кузбассэнергосбыт" | н/д | н/д | н/д | 0.02 | н/д
9472 | МРО православный Приход храма святителяНиколая Чудотворца | Храм "Св.Николая Чудотворца" п. Новосафоновский | ПС 35 кВ Сафоновская \ Ф-10-14-С (Собств.) \ КТП-41 \ ВЛ 0,4 кВ ф.3 от ТП-41 | 6_652134 ПАО "Кузбассэнергосбыт" | нет | н/д | н/д | 0.055 | да
9473 | Кальченко Олег Владимирович | Торговый центр ТП 41 Новосафоновский ул.Лесная 3Б | ПС 35 кВ Сафоновская \ Ф-10-14-С (Собств.) \ КТП-41 \ ВЛ 0,4 кВ ф.3 от ТП-41 | 6_651395 ПАО "Кузбассэнергосбыт" | нет | н/д | н/д | 0.03 | да
9474 | ООО Стройсвязь | Пилорама ТП 41 Новосафоновский | ПС 35 кВ Сафоновская \ Ф-10-14-С (Собств.) \ КТП-41 \ ВЛ 0,4 кВ ф.1 от ТП-41 | 6_651008 ПАО "Кузбассэнергосбыт" | нет | н/д | н/д | 0.015 | да
9475 | ИП Бойко Вероника Викторовна | потреб.ТП-63кВА здание убойной площадки | ПС 35 кВ Сафоновская \ Ф-10-14-С (Собств.) \ потр.ТП 63кВА Бойко | 6_651989 ПАО "Кузбассэнергосбыт" | нет | н/д | н/д | 0.053 | да
9476 | ИП Бойко Вероника Викторовна | Убойная площадка ТП 41 п.Новосафоновский | ПС 35 кВ Сафоновская \ Ф-10-14-С (Собств.) \ КТП-41 \ ВЛ 0,4 кВ ф.1 от ТП-41 | 6_651989 ПАО "Кузбассэнергосбыт" | нет | н/д | н/д | 0.045 | да
9477 | ООО УК Комфортная сфера | п.Новосафоновский ул.Молодежная 15А резерв | ПС 35 кВ Сафоновская \ Ф-10-13-У (Собств.) \ СТП-42 \ ВЛ 0,4 кВ ф.1 от ТП-42 | 6_652999 ПАО "Кузбассэнергосбыт" | нет | н/д | н/д | 0.085 | да
9478 | ООО УК Комфортная сфера | п.Новосафоновский ул.Молодежная 15А основной | ПС 35 кВ Сафоновская \ Ф-10-1-П (Собств.) \ КТП-117 \ ВЛ 0,4 кВ ф.1 от ТП-117 | 6_652999 ПАО "Кузбассэнергосбыт" | нет | н/д | н/д | 0.085 | да
9479 | МБУ ЦБС (Библиотеки района) | Библиотека от ТП 117 Новосафоново | ПС 35 кВ Сафоновская \ Ф-10-1-П (Собств.) \ КТП-117 \ Фидер 4 ТП: ТП-117 | 6_651440 ПАО "Кузбассэнергосбыт" | нет | н/д | н/д | 0.003 | да
9480 | ООО Кузбасский броллер | Потреб.ТП-160кВА №9 Сафоновская ф.10-13-У | ПС 35 кВ Сафоновская \ Ф-10-13-У (Собств.) \ потр.ТП-160кВа ИП Волков \ Система шин 1 | 6_652222 ООО "Энергетическая компания "СТИ" | н/д | н/д | н/д | 0.136 | н/д
9481 | ООО Новосафоновский хлебозавод | Потреб. ТП -400кВа Новосафоновский база | ПС 35 кВ Сафоновская \ Ф-10-13-У (Собств.) \ потр.ТП-400кВа Новосаф.хлеб.завод \ Система шин 1 | 6_652265 ПАО "Кузбассэнергосбыт" | нет | н/д | н/д | 0.168 | да
9482 | МКУ 'ТУ ПМО' | Администрация ТП 117 Новосафоново | ПС 35 кВ Сафоновская \ Ф-10-1-П (Собств.) \ КТП-117 \ Фидер 4 ТП: ТП-117 | 6_652715 ПАО "Кузбассэнергосбыт" | нет | н/д | н/д | 0.015 | да
9483 | ООО МСК ЭНЕРГО | АТС Ростелеком п. Новосафоновский от ТП 117 | ПС 35 кВ Сафоновская \ Ф-10-1-П (Собств.) \ КТП-117 \ ВЛ 0,4 кВ ф.5 от ТП-117 | 6_602111 ПАО "Кузбассэнергосбыт" | нет | н/д | н/д | 0.001 | да
9484 | ООО"МСК Энерго" 2 | БС № 42-837 потреб ТП 25кВа п.Новосафоново МТС | ПС 35 кВ Сафоновская \ Ф-10-12-Ф-(Собств.) \ потр.ТП 25кВа МТС \ Система шин 1 | 2_200422 ПАО "Кузбассэнергосбыт" | нет | н/д | н/д | 0.02425 | да
9485 | Прокопьевское райпо | Магазин №33 Новосафоновский ТП 117 | ПС 35 кВ Сафоновская \ Ф-10-1-П (Собств.) \ КТП-117 \ ВЛ 0,4 кВ ф.5 от ТП-117 | 6_650791 ПАО "Кузбассэнергосбыт" | нет | н/д | н/д | 0.015 | да
9486 | ООО УК Комфортная сфера | п.Новосафоновский ул.Молодежная 10 | ПС 35 кВ Сафоновская \ Ф-10-1-П (Собств.) \ КТП-117 \ ВЛ 0,4 кВ ф.5 от ТП-117 | 6_652999 ПАО "Кузбассэнергосбыт" | н/д | н/д | н/д | 0.036 | н/д
9487 | ПАО "Ростелеком" | п.Новосафоновский ул.Молодежная 10 | ПС 35 кВ Сафоновская \ Ф-10-1-П (Собств.) \ КТП-117 \ ВЛ 0,4 кВ ф.5 от ТП-117 | 6_651958 ПАО "Кузбассэнергосбыт" | н/д | н/д | н/д | 1.5e-05 | н/д
9488 | ПАО "Ростелеком" | п.Новосафоновский ул.Молодежная 11 | ПС 35 кВ Сафоновская \ Ф-10-1-П (Собств.) \ КТП-117 \ 1СШ.10 кВ | 6_651958 ПАО "Кузбассэнергосбыт" | нет | н/д | н/д | 1.5e-05 | да
9489 | ООО УК Комфортная сфера | п.Новосафоновский ул.Молодежная 11 | ПС 35 кВ Сафоновская \ Ф-10-1-П (Собств.) \ КТП-117 \ 1СШ.10 кВ | 6_652999 ПАО "Кузбассэнергосбыт" | нет | н/д | н/д | 0.065 | да
9490 | ООО УК Комфортная сфера | п.Новосафоновский ул.Молодежная 12 | ПС 35 кВ Сафоновская \ Ф-10-1-П (Собств.) \ КТП-117 \ ВЛ 0,4 кВ ф.5 от ТП-117 | 6_652999 ПАО "Кузбассэнергосбыт" | н/д | н/д | н/д | 0.036 | н/д
9491 | ПАО "Ростелеком" | п.Новосафоновский ул.Молодежная 12 | ПС 35 кВ Сафоновская \ Ф-10-1-П (Собств.) \ КТП-117 \ ВЛ 0,4 кВ ф.5 от ТП-117 | 6_651958 ПАО "Кузбассэнергосбыт" | н/д | н/д | н/д | 1.5e-05 | н/д
9492 | ПАО "Ростелеком" | п.Новосафоновский ул.Молодежная 13 | ПС 35 кВ Сафоновская \ Ф-10-1-П (Собств.) \ КТП-117 \ 1СШ.10 кВ | 6_651958 ПАО "Кузбассэнергосбыт" | нет | н/д | н/д | 1.5e-05 | да
9493 | ООО УК Комфортная сфера | п.Новосафоновский ул.Молодежная 13 | ПС 35 кВ Сафоновская \ Ф-10-1-П (Собств.) \ КТП-117 \ 1СШ.10 кВ | 6_652999 ПАО "Кузбассэнергосбыт" | нет | н/д | н/д | 0.065 | да
9494 | ООО УК Комфортная сфера | п.Новосафоновский ул.Молодежная 14 | ПС 35 кВ Сафоновская \ Ф-10-1-П (Собств.) \ КТП-117 \ ВЛ 0,4 кВ ф.5 от ТП-117 | 6_652999 ПАО "Кузбассэнергосбыт" | н/д | н/д | н/д | 0.036 | н/д
9495 | ПАО "Ростелеком" | п.Новосафоновский ул.Молодежная 14 | ПС 35 кВ Сафоновская \ Ф-10-1-П (Собств.) \ КТП-117 \ ВЛ 0,4 кВ ф.5 от ТП-117 | 6_651958 ПАО "Кузбассэнергосбыт" | н/д | н/д | н/д | 1.5e-05 | н/д
9496 | ПАО "Ростелеком" | п.Новосафоновский ул.Молодежная 15 | ПС 35 кВ Сафоновская \ Ф-10-1-П (Собств.) \ ЗТП-118 \ 1СШ.10 кВ | 6_651958 ПАО "Кузбассэнергосбыт" | нет | н/д | н/д | 1.5e-05 | да
9497 | ООО УК Комфортная сфера | п.Новосафоновский ул.Молодежная 15 | ПС 35 кВ Сафоновская \ Ф-10-1-П (Собств.) \ ЗТП-118 \ 1СШ.10 кВ | 6_652999 ПАО "Кузбассэнергосбыт" | нет | н/д | н/д | 0.065 | да
9498 | МАДОУ Новосафоновский детский сад "Солнышно" | Дет.сад Солнышко п.Новосафоновский | ПС 35 кВ Сафоновская \ Ф-10-1-П (Собств.) \ ЗТП-118 \ 1СШ.10 кВ | 6_651433 ПАО "Кузбассэнергосбыт" | нет | н/д | н/д | 0.036 | да
9499 | ПАО "Ростелеком" | п.Новосафоновский ул.Молодежная 17 | ПС 35 кВ Сафоновская \ Ф-10-1-П (Собств.) \ ЗТП-118 \ 1СШ.10 кВ | 6_651958 ПАО "Кузбассэнергосбыт" | нет | н/д | н/д | 1.5e-05 | да
9500 | ООО УК Комфортная сфера | п.Новосафоновский ул.Молодежная 17 | ПС 35 кВ Сафоновская \ Ф-10-1-П (Собств.) \ ЗТП-118 \ 1СШ.10 кВ | 6_652999 ПАО "Кузбассэнергосбыт" | нет | н/д | н/д | 0.065 | да
9501 | ПАО "Ростелеком" | п.Новосафоновский ул.Молодежная 18 | ПС 35 кВ Сафоновская \ Ф-10-1-П (Собств.) \ КТП-117 \ 1СШ.10 кВ | 6_651958 ПАО "Кузбассэнергосбыт" | нет | н/д | н/д | 1.5e-05 | да
9502 | ООО УК Комфортная сфера | п.Новосафоновский ул.Молодежная 18 | ПС 35 кВ Сафоновская \ Ф-10-1-П (Собств.) \ ЗТП-118 \ 1СШ.10 кВ | 6_652999 ПАО "Кузбассэнергосбыт" | нет | н/д | н/д | 0.065 | да
9503 | ПАО "Ростелеком" | п.Новосафоновский ул.Молодежная 19 | ПС 35 кВ Сафоновская \ Ф-10-1-П (Собств.) \ ЗТП-118 \ 1СШ.10 кВ | 6_651958 ПАО "Кузбассэнергосбыт" | нет | н/д | н/д | 1.5e-05 | да
9504 | ООО УК Комфортная сфера | п.Новосафоновский ул.Молодежная 19 | ПС 35 кВ Сафоновская \ Ф-10-1-П (Собств.) \ ЗТП-118 \ 1СШ.10 кВ | 6_652999 ПАО "Кузбассэнергосбыт" | нет | н/д | н/д | 0.065 | да
9505 | Эргардт Эдуард Александрович | Цех по сбору мебели ТП 117 Новосафоновский | ПС 35 кВ Сафоновская \ Ф-10-1-П (Собств.) \ КТП-117 \ ВЛ 0,4 кВ ф.5 от ТП-117 | 6_651734 ПАО "Кузбассэнергосбыт" | нет | н/д | н/д | 0.015 | да
9506 | МБОУ ДОД Музыкальная школа №49 | Нежилое помещ ТП 117 Новосафоновский Молодежная 2 | ПС 35 кВ Сафоновская \ Ф-10-1-П (Собств.) \ КТП-117 \ ВЛ 0,4 кВ ф.5 от ТП-117 | 6_651439 ПАО "Кузбассэнергосбыт" | нет | н/д | н/д | 0.009 | да
9507 | ПАО "Ростелеком" | п.Новосафоновский ул.Молодежная 20 | ПС 35 кВ Сафоновская \ Ф-10-1-П (Собств.) \ ЗТП-118 \ 1СШ.10 кВ | 6_651958 ПАО "Кузбассэнергосбыт" | нет | н/д | н/д | 1.5e-05 | да
9508 | ООО УК Комфортная сфера | п.Новосафоновский ул.Молодежная 20 | ПС 35 кВ Сафоновская \ Ф-10-1-П (Собств.) \ ЗТП-118 \ 1СШ.10 кВ | 6_652999 ПАО "Кузбассэнергосбыт" | нет | н/д | н/д | 0.065 | да
9509 | ИП Лендель О.С | Торговый павильон п. Новосафоновский | ПС 35 кВ Сафоновская \ Ф-10-1-П (Собств.) \ ЗТП-118 \ 1СШ.10 кВ | 6_652605 ПАО "Кузбассэнергосбыт" | нет | н/д | н/д | 0.015 | да
9510 | ПАО "Ростелеком" | п.Новосафоновский ул.Молодежная 21 | ПС 35 кВ Сафоновская \ Ф-10-1-П (Собств.) \ ЗТП-118 \ 1СШ.10 кВ | 6_651958 ПАО "Кузбассэнергосбыт" | нет | н/д | н/д | 1.5e-05 | да
9511 | ООО УК Комфортная сфера | п.Новосафоновский ул.Молодежная 21 | ПС 35 кВ Сафоновская \ Ф-10-1-П (Собств.) \ ЗТП-118 \ 1СШ.10 кВ | 6_652999 ПАО "Кузбассэнергосбыт" | нет | н/д | н/д | 0.065 | да
9512 | ПАО "Ростелеком" | п.Новосафоновский ул.Молодежная 22 | ПС 35 кВ Сафоновская \ Ф-10-1-П (Собств.) \ ЗТП-118 \ 1СШ.10 кВ | 6_651958 ПАО "Кузбассэнергосбыт" | нет | н/д | н/д | 1.5e-05 | да
9513 | ООО УК Комфортная сфера | п.Новосафоновский ул.Молодежная 22 | ПС 35 кВ Сафоновская \ Ф-10-1-П (Собств.) \ ЗТП-118 \ 1СШ.10 кВ | 6_652999 ПАО "Кузбассэнергосбыт" | нет | н/д | н/д | 0.065 | да
9514 | ПАО "Ростелеком" | п.Новосафоновский ул.Молодежная 23 | ПС 35 кВ Сафоновская \ Ф-10-1-П (Собств.) \ ЗТП-118 \ 1СШ.10 кВ | 6_651958 ПАО "Кузбассэнергосбыт" | нет | н/д | н/д | 1.5e-05 | да
9515 | ООО УК Комфортная сфера | п.Новосафоновский ул.Молодежная 23 | ПС 35 кВ Сафоновская \ Ф-10-1-П (Собств.) \ ЗТП-118 \ 1СШ.10 кВ | 6_652999 ПАО "Кузбассэнергосбыт" | нет | н/д | н/д | 0.065 | да
9516 | ПАО "Ростелеком" | п.Новосафоновский ул.Молодежная 24 | ПС 35 кВ Сафоновская \ Ф-10-1-П (Собств.) \ ЗТП-118 \ 1СШ.10 кВ | 6_651958 ПАО "Кузбассэнергосбыт" | нет | н/д | н/д | 1.5e-05 | да
9517 | ООО УК Комфортная сфера | п.Новосафоновский ул.Молодежная 24 | ПС 35 кВ Сафоновская \ Ф-10-1-П (Собств.) \ ЗТП-118 \ 1СШ.10 кВ | 6_652999 ПАО "Кузбассэнергосбыт" | нет | н/д | н/д | 0.065 | да
9518 | ПАО "Ростелеком" | п.Новосафоновский ул.Молодежная 25 | ПС 35 кВ Сафоновская \ Ф-10-1-П (Собств.) \ ЗТП-118 \ 1СШ.10 кВ | 6_651958 ПАО "Кузбассэнергосбыт" | нет | н/д | н/д | 1.5e-05 | да
9519 | ООО УК Комфортная сфера | п.Новосафоновский ул.Молодежная 25 | ПС 35 кВ Сафоновская \ Ф-10-1-П (Собств.) \ ЗТП-118 \ 1СШ.10 кВ | 6_652999 ПАО "Кузбассэнергосбыт" | нет | н/д | н/д | 0.065 | да
9520 | Басарева Людмила Филипповна | Нежилое помещение (магазин) | ПС 35 кВ Сафоновская \ Ф-10-1-П (Собств.) \ КТП-117 \ ВЛ 0,4 кВ ф.5 от ТП-117 | 6_652303 ПАО "Кузбассэнергосбыт" | нет | н/д | н/д | 0.015 | да
9521 | МАУ ТРК | Развлекательный комплекс | ПС 35 кВ Сафоновская \ Ф-10-1-П (Собств.) \ КТП-117 \ Фидер 4 ТП: ТП-117 | 6_651784 ПАО "Кузбассэнергосбыт" | нет | н/д | н/д | 0.06 | да
9522 | МБОУ Новосафоновская СОШ | Камера наружного наблюдения | ПС 35 кВ Сафоновская \ Ф-10-13-У (Собств.) \ СТП-42 \ ВЛ 0,4 кВ ф.1 от ТП-42 | 6_651426 ПАО "Кузбассэнергосбыт" | н/д | н/д | н/д | 0.001 | н/д
9523 | ООО Русь | Мельница п.Новосафоновский ул.Молодежная 4а | ПС 35 кВ Сафоновская \ Ф-10-13-У (Собств.) \ потр.ТП-160кВа ИП Волков \ Система шин 1 | 6_651021 ООО "Энергетическая компания "СТИ" | н/д | н/д | н/д | 0.0555 | н/д
9524 | ПАО Мегафон | БС № 42-10015 Новосафоново Мегафон | ПС 35 кВ Сафоновская \ Ф-10-13-У (Собств.) \ СТП-164 \ ВЛ 0,4 кВ ф.1 от ТП-164 | 0_602002 ООО «Промэнергосбыт» | н/д | н/д | н/д | 0.015 | н/д
9525 | МКУ 'ТУ ПМО' | Хоккейная коробка ТП 117 Новосафоново | ПС 35 кВ Сафоновская \ Ф-10-1-П (Собств.) \ КТП-117 \ ВЛ 0,4 кВ ф.5 от ТП-117 | 6_652715 ПАО "Кузбассэнергосбыт" | нет | н/д | н/д | 0.007 | да
9526 | ООО УК Комфортная сфера | п.Новосафоновский ул.Молодежная 6 | ПС 35 кВ Сафоновская \ Ф-10-1-П (Собств.) \ КТП-117 \ ВЛ 0,4 кВ ф.5 от ТП-117 | 6_652999 ПАО "Кузбассэнергосбыт" | н/д | н/д | н/д | 0.036 | н/д
9527 | ПАО "Ростелеком" | п.Новосафоновский ул.Молодежная 6 | ПС 35 кВ Сафоновская \ Ф-10-1-П (Собств.) \ КТП-117 \ ВЛ 0,4 кВ ф.5 от ТП-117 | 6_651958 ПАО "Кузбассэнергосбыт" | н/д | н/д | н/д | 1.5e-05 | н/д
9528 | ООО УК Комфортная сфера | п.Новосафоновский ул.Молодежная 8 | ПС 35 кВ Сафоновская \ Ф-10-1-П (Собств.) \ КТП-117 \ ВЛ 0,4 кВ ф.5 от ТП-117 | 6_652999 ПАО "Кузбассэнергосбыт" | н/д | н/д | н/д | 0.036 | н/д
9529 | ПАО "Ростелеком" | п.Новосафоновский ул.Молодежная 8 | ПС 35 кВ Сафоновская \ Ф-10-1-П (Собств.) \ КТП-117 \ ВЛ 0,4 кВ ф.5 от ТП-117 | 6_651958 ПАО "Кузбассэнергосбыт" | н/д | н/д | н/д | 1.5e-05 | н/д
9530 | ПАО "Ростелеком" | п.Новосафоновский ул.Молодежная 9 | ПС 35 кВ Сафоновская \ Ф-10-1-П (Собств.) \ КТП-117 \ 1СШ.10 кВ | 6_651958 ПАО "Кузбассэнергосбыт" | нет | н/д | н/д | 1.5e-05 | да
9531 | ООО УК Комфортная сфера | п.Новосафоновский ул.Молодежная 9 | ПС 35 кВ Сафоновская \ Ф-10-1-П (Собств.) \ КТП-117 \ 1СШ.10 кВ | 6_652999 ПАО "Кузбассэнергосбыт" | нет | н/д | н/д | 0.065 | да
9532 | Садоводческое некоммерческое товарищество собственников недвижимости "Строитель" | Контора председателя СНТ Строитель | ПС 35 кВ Сафоновская \ Ф-10-6-С (Собств.) \ КТП-49 | 6_651713 ПАО "Кузбассэнергосбыт" | нет | н/д | н/д | 0.015 | да
9533 | Владимиров Дмитрий Сергеевич | Церковь Успение Божией Матери п.Новосафоновский | ПС 35 кВ Сафоновская \ Ф-10-13-У (Собств.) \ СТП-42 \ ВЛ 0,4 кВ ф.1 от ТП-42 | 6_653336 ПАО "Кузбассэнергосбыт" | нет | н/д | н/д | 0.006 | да
9534 | ФГУП "Почта России" | Новосафоново | ПС 35 кВ Сафоновская \ Ф-10-1-П (Собств.) \ КТП-117 \ Фидер 4 ТП: ТП-117 | 6_652510 ПАО "Кузбассэнергосбыт" | нет | н/д | н/д | 0.0008 | да
9535 | Культурно-досуговый центр (клубы) | Клуб Новосафоновский ТП 117 | ПС 35 кВ Сафоновская \ Ф-10-1-П (Собств.) \ КТП-117 \ Фидер 3 ТП: ТП-117 | 6_651437 ПАО "Кузбассэнергосбыт" | нет | н/д | н/д | 0.0057 | да
9536 | МБОУ Новосафоновская СОШ | Школа | ПС 35 кВ Сафоновская \ Ф-10-1-П (Собств.) \ КТП-117 \ Фидер 4 ТП: ТП-117 | 6_651426 ПАО "Кузбассэнергосбыт" | нет | н/д | н/д | 0.06 | да
9537 | ГБУЗ КО "Прокопьевская" РБ | Нежилое помещение (кабинет) в помещ. МАУ ТРК | ПС 35 кВ Сафоновская \ Ф-10-1-П (Собств.) \ КТП-117 \ Фидер 4 ТП: ТП-117 | 6_651412 ПАО "Кузбассэнергосбыт" | нет | н/д | н/д | 0.0012 | да
9538 | ИП Холбоев Усмонали Рустамович | Ферма ТП-164 Новосафоновский | ПС 35 кВ Сафоновская \ Ф-10-13-У (Собств.) \ СТП-164 \ ВЛ 0,4 кВ ф.1 от ТП-164 | 6_652362 ПАО "Кузбассэнергосбыт" | нет | н/д | н/д | 0.015 | да
9539 | МКУ 'ТУ ПМО' | ул.освещ ТП 117 оп 3 Новосафоново | ПС 35 кВ Сафоновская \ Ф-10-1-П (Собств.) \ КТП-117 \ ВЛ 0,4 кВ ф.5 от ТП-117 | 6_652715 ПАО "Кузбассэнергосбыт" | нет | н/д | н/д | 0.00325 | да
9540 | ООО "Промэнергосбыт" | БС 11079 п.Новосафоновский Билайн(вымпелком) | ПС 35 кВ Сафоновская \ Ф-10-14-С (Собств.) \ КТП-119 \ ВЛ 0,4 кВ ф.2 от ТП-119 | 2_200497 ПАО "Кузбассэнергосбыт" | нет | н/д | н/д | 0.011 | да
9541 | ООО "Энергоресурс" | ТП-136 (АИИСКУЭ) скв (РАСЧЕТ) | ПС 110 кВ Оросительная \ Ф-6-9-ПГ_ПС Оросительная \ ТП-136_Ф-6-9-ПГ \ ВЛ 0,4 кВ от ТП-136 ф.6-9-ПГ | 5_501172 ПАО "Кузбассэнергосбыт" | Акт от 25.06.2018, ав.броня 0 кВт | н/д | н/д | 0.018 | да
9542 | ОАО "МегаФон" | БС №42.10018 | ПС 110 кВ Весенняя \ Ф-10-15-СР_ПС Весенняя \ ТП-288_Ф-10-15-СР \ ВЛ 0,4 кВ ф.1 от ТП-288_Ф-10-15-СР | 2_200104 ПАО "Кузбассэнергосбыт" | нет | н/д | н/д | 0.015 | да
9543 | ООО "Управляющая" | КТП-288 БС №11222 (НН) 4цк | ПС 110 кВ Весенняя \ Ф-10-15-СР_ПС Весенняя \ ТП-288_Ф-10-15-СР \ ВЛ 0,4 кВ ф.1 от ТП-288_Ф-10-15-СР | 0_500667 ООО «Промэнергосбыт» | н/д | н/д | н/д | 0.015 | н/д
9544 | АКМО | ПР ул. освещение от КТП-352 283кВтч | ПС 110 кВ Оросительная \ Ф-6-18-М_ПС 110 кВ Оросительная \ ТП-352_Ф-6-18-М \ ВЛ 0,4 кВ ф.1 от ТП-352_Ф-6-18-М | 5_500668 ПАО "Кузбассэнергосбыт" | нет | н/д | н/д | 0.000832 | да
9545 | ПАО "Мобильные ТелеСистемы" | БС №42-455 с.Новостройка от ТП575П | ПС 110 кВ Оросительная \ Ф-6-19-Н_ПС Оросительная \ ТП-575П Ф-6-19-Н (Потр.) | 2_200422 ПАО "Кузбассэнергосбыт" | нет | н/д | н/д | 0.009 | да
9546 | МСК Энерго | КТП-288 БС №420988 + ВЛ-0,4кВ мтс | ПС 110 кВ Весенняя \ Ф-10-15-СР_ПС Весенняя \ ТП-288_Ф-10-15-СР \ 1С.Ш. 0,4 кВ | 5_500792 ПАО "Кузбассэнергосбыт" | нет | н/д | н/д | 0.008 | да
9547 | ООО "Энергоресурс" | ТП-004-1 (АИИСКУЭ) котельная №1 (основной) | ПС 110 кВ Оросительная \ Ф-6-9-ПГ_ПС Оросительная \ ТП-004/1_Ф-6-9-ПГ \ ВЛ 0,4 кВ ф.1 от ТП-004/1_Ф-6-9-ПГ | 5_501172 ПАО "Кузбассэнергосбыт" | нет | н/д | н/д | 0.086 | да
9548 | АКМО | ПР ул. освещение от КТП-003 544кВтч | ПС 110 кВ Оросительная \ Ф-6-9-ПГ_ПС Оросительная \ ТП-003_Ф-6-9-ПГ \ ВЛ 0,4 кВ ф.2 от ТП-003_Ф-6-9-ПГ | 5_500668 ПАО "Кузбассэнергосбыт" | нет | н/д | н/д | 0.0016 | да
9549 | СФНЦА РАН | склад тп004 | ПС 110 кВ Оросительная \ Ф-6-9-ПГ_ПС Оросительная \ ТП-004/1_Ф-6-9-ПГ \ ВЛ 0,4 кВ от ТП-004/1 ф.6-9-ПГ ф.3 | 5_500227 ПАО "Кузбассэнергосбыт" | нет | н/д | н/д | 0.0016 | да
9550 | СФНЦА РАН | разборка тп004 | ПС 110 кВ Оросительная \ Ф-6-9-ПГ_ПС Оросительная \ ТП-004/1_Ф-6-9-ПГ \ ВЛ 0,4 кВ от ТП-004/1 ф.6-9-ПГ ф.3 | 5_500227 ПАО "Кузбассэнергосбыт" | нет | н/д | н/д | 0.0144 | да
9551 | ООО "УК "Айсберг" | ТП-003 ОДПУ ул. Больничная,2 | ПС 110 кВ Оросительная \ Ф-6-9-ПГ_ПС Оросительная \ ТП-003_Ф-6-9-ПГ \ ВЛ 0,4 кВ ф.2 от ТП-003_Ф-6-9-ПГ | 5_501201 ПАО "Кузбассэнергосбыт" | н/д | н/д | н/д | 0.112 | н/д
9552 | СФНЦА РАН | гараж от тп004 | ПС 110 кВ Оросительная \ Ф-6-9-ПГ_ПС Оросительная \ ТП-004/1_Ф-6-9-ПГ \ ВЛ 0,4 кВ ф.2 от ТП-004/1_Ф-6-9-ПГ | 5_500227 ПАО "Кузбассэнергосбыт" | нет | н/д | н/д | 0.001 | да
9553 | ГАУЗ КО "Кемеровская клиническая районная больница" | ТП-404П + потери 160кВа. Новостройка | ПС 110 кВ Оросительная \ Ф-6-9-ПГ_ПС Оросительная \ ТП-404П Ф-6-9-ПГ (Потр.) | 5_507133 ПАО "Кузбассэнергосбыт" | нет | н/д | н/д | 0.144 | да
9554 | ООО Энергоресурс | Очистные соружения п.Новостройка ТП-974 | ПС 110 кВ №20 Гидроузел \ Ф-6-18-(Муниципальный) \ КТП-974 (Муниципальный) \ Система шин 1 | 6_652799 ПАО "Кузбассэнергосбыт" | н/д | н/д | н/д | 0.015 | н/д
9555 | АКМО | КТП- 676- ул. осв 109 кВтч/мес | ПС 110 кВ Оросительная \ Ф-6-19-Н_ПС Оросительная \ ТП-676_Ф-6-19-Н \ ВЛ 0,4 кВ ф.1 от ТП-676_Ф-6-19-Н | 5_500668 ПАО "Кузбассэнергосбыт" | нет | н/д | н/д | 0.00032 | да
9556 | ООО "Арт-Инвест" | ТП-676 жилое здание | ПС 110 кВ Оросительная \ Ф-6-19-Н_ПС Оросительная \ ТП-676_Ф-6-19-Н \ ВЛ 0,4 кВ ф.1 от ТП-676_Ф-6-19-Н | 5_501202 ПАО "Кузбассэнергосбыт" | н/д | н/д | н/д | 0.015 | н/д
9557 | ООО "Арт-Инвест" | ТП-676 жилой дом | ПС 110 кВ Оросительная \ Ф-6-19-Н_ПС Оросительная \ ТП-676_Ф-6-19-Н \ ВЛ 0,4 кВ ф.1 от ТП-676_Ф-6-19-Н | 5_501202 ПАО "Кузбассэнергосбыт" | н/д | н/д | н/д | 0.015 | н/д
9558 | Юматова Марина Николаевна | КТП-570П + потери 63кВа | ПС 110 кВ Оросительная \ Ф-6-18-М_ПС 110 кВ Оросительная \ ТП-570П Ф-6-18-М (Потр.) | 5_506059 ПАО "Кузбассэнергосбыт" | нет | н/д | н/д | 0.055 | да
9559 | Авагян Артур Мушегович | ТП-506П жилой дом + 63кВА + ВЛ-6кВ | ПС 110 кВ Оросительная \ Ф-6-18-М_ПС 110 кВ Оросительная \ ТП-506П Ф-6-18-М (Потр.) | 5_500586 ПАО "Кузбассэнергосбыт" | нет | н/д | н/д | 0.05355 | да
9560 | Троскин Олег Игоревич | ТП-602П + потери 25кВа | ПС 110 кВ Оросительная \ Ф-6-18-М_ПС 110 кВ Оросительная \ ТП-602П Ф-6-18-М (Потр.) | 5_501279 ПАО "Кузбассэнергосбыт" | нет | н/д | н/д | 0.01 | да
9561 | Сельская Ирина Леонтьевна | ТП 503П | ПС 110 кВ Оросительная \ Ф-6-18-М_ПС 110 кВ Оросительная \ ТП-503П Ф-6-18-М (Потр.) | 5_506795 ПАО "Кузбассэнергосбыт" | нет | н/д | н/д | 0.085 | да
9562 | Межмуниципальное бюджетное учреждение централизованная клубная система Яйского муниципального района т. 2-23-57, 8-951-169-95-10 Александр М | от ТП 029 ДК с.Новостройк | ПС 110 кВ Судженка (Ведомственная) \ Ф-10-6-С_ПС 110 Судженка \ ТП-Я-029 \ ВЛ 0,4 кВ ф.2 от ТП-Я-029 | 3_330218 ПАО "Кузбассэнергосбыт" | нет | н/д | н/д | 0.026 | да
9563 | ГАУЗ "Яйская РБ" | от ТП-Я-029 ФАП п. Новостройка | ПС 110 кВ Судженка (Ведомственная) \ Ф-10-6-С_ПС 110 Судженка \ ТП-Я-029 \ ВЛ 0,4 кВ ф.2 от ТП-Я-029 | 3_330219 ПАО "Кузбассэнергосбыт" | н/д | н/д | н/д | 0.015 | н/д
9564 | ИП Шуман Виктор Александрович | от ТП 029 магазин п. Новостройка | ПС 110 кВ Судженка (Ведомственная) \ Ф-10-6-С_ПС 110 Судженка \ ТП-Я-029 \ ВЛ 0,4 кВ ф.3 от ТП-Я-029 | 3_330342 ПАО "Кузбассэнергосбыт" | нет | н/д | н/д | 0.005 | да
9565 | ОАО "СКЭК" | от ТП 029 скважина п. Новостройка | ПС 110 кВ Судженка (Ведомственная) \ Ф-10-6-С_ПС 110 Судженка \ ТП-Я-029 \ ВЛ 0,4 кВ ф.1 от ТП-Я-029 | 3_330514 ПАО "Кузбассэнергосбыт" | нет | н/д | н/д | 0.006 | да
9566 | Болтенкова Ольга Петровна | ТП-459П произв.цех + потери 250кВ | ПС 110 кВ Оросительная \ Ф-6-9-ПГ_ПС Оросительная \ ТП-459П Ф-6-9-ПГ (Потр.) | 5_500875 ПАО "Кузбассэнергосбыт" | нет | н/д | н/д | 0.2125 | да
9567 | АКМО | КТП -582- ул. осв 370 кВтч/мес | ПС 110 кВ Оросительная \ Ф-6-9-ПГ_ПС Оросительная \ ТП-582_Ф-6-9-ПГ \ ВЛ 0,4 кВ ф.3 от ТП-582_Ф-6-9-ПГ | 5_500668 ПАО "Кузбассэнергосбыт" | нет | н/д | н/д | 0.001088 | да
9568 | АКМО | КТП -469- ул. осв 238 кВтч/мес | ПС 110 кВ Оросительная \ Ф-6-19-Н_ПС Оросительная \ ТП-469_Ф-6-19-Н \ ВЛ 0,4 кВ ф.1 от ТП-469_Ф-6-19-Н | 5_500668 ПАО "Кузбассэнергосбыт" | нет | н/д | н/д | 0.000704 | да
9569 | АКМО | КТП -634- ул. осв 109 кВтч/мес | ПС 110 кВ Оросительная \ Ф-6-18-М_ПС 110 кВ Оросительная \ ТП-634_Ф-6-18-М \ ВЛ 0,4 кВ ф.1 от ТП-634_Ф-6-18-М | 5_500668 ПАО "Кузбассэнергосбыт" | нет | н/д | н/д | 0.00032 | да
9570 | АКМО | КТП -635- ул. осв 152 кВтч/мес | ПС 110 кВ Оросительная \ Ф-6-18-М_ПС 110 кВ Оросительная \ ТП-635_Ф-6-18-М (муниципальный объект) \ ВЛ 0,4 кВ ф.1 от ТП-635_Ф-6-18-М | 5_500668 ПАО "Кузбассэнергосбыт" | нет | н/д | н/д | 0.000448 | да
9571 | ООО "Энергоресурс" | ТП-634 (АИИСКУЭ) скважина | ПС 110 кВ Оросительная \ Ф-6-18-М_ПС 110 кВ Оросительная \ ТП-634_Ф-6-18-М \ ВЛ 0,4 кВ ф.1 от ТП-634_Ф-6-18-М | 5_501172 ПАО "Кузбассэнергосбыт" | Акт от 25.06.2018, ав.броня 0 кВт | н/д | н/д | 0.015 | да
9572 | АКМО | КТП -622- ул. осв 261 кВтч/мес | ПС 110 кВ Оросительная \ Ф-6-9-ПГ_ПС Оросительная \ ТП-622_Ф-6-9-ПГ \ ВЛ 0,4 кВ ф.1 от ТП-622_Ф-6-9-ПГ | 5_500668 ПАО "Кузбассэнергосбыт" | нет | н/д | н/д | 0.000768 | да
9573 | АКМО | ПР ул. освещение от КТП-210 87кВтч | ПС 110 кВ Оросительная \ Ф-6-9-ПГ_ПС Оросительная \ ТП-210_Ф-6-9-ПГ \ ВЛ 0,4 кВ ф.1 от ТП-210_Ф-6-9-ПГ | 5_500668 ПАО "Кузбассэнергосбыт" | нет | н/д | н/д | 0.000256 | да
9574 | Васильева Светлана Васильевна | тп 533п коттедж | ПС 110 кВ Оросительная \ Ф-6-18-М_ПС 110 кВ Оросительная \ ТП-533П Ф-6-18-М (Потр.) | 5_500877 ПАО "Кузбассэнергосбыт" | нет | н/д | н/д | 0.0567 | да
9575 | АКМО | КТП -637- ул. осв 152 кВтч/мес | ПС 110 кВ Оросительная \ Ф-6-19-Н_ПС Оросительная \ ТП-637_Ф-6-19-Н \ ВЛ 0,4 кВ ф.1 от ТП-637_Ф-6-19-Н | 5_500668 ПАО "Кузбассэнергосбыт" | нет | н/д | н/д | 0.000448 | да
9576 | ООО "Энергоресурс" | ТП-304 скважина (машдвор) + ВЛ-0,4кВ | ПС 110 кВ Оросительная \ Ф-6-19-Н_ПС Оросительная \ ТП-304_Ф-6-19-Н | 5_501171 ПАО "Кузбассэнергосбыт" | Акт от 25.06.2018, ав.броня 0 кВт | н/д | н/д | 0.012 | да
9577 | ООО "Прометей" | ТП-304 (АИИСКУЭ,расчетная) сушилка, скважина | ПС 110 кВ Оросительная \ Ф-6-19-Н_ПС Оросительная \ ТП-304_Ф-6-19-Н | 5_500944 ПАО "Кузбассэнергосбыт" | нет | н/д | н/д | 0.0175 | да
9578 | ООО "Прометей" | ТП-304 (АИИСКУЭ,расчетная) сушилка, склад | ПС 110 кВ Оросительная \ Ф-6-19-Н_ПС Оросительная \ ТП-304_Ф-6-19-Н | 5_500944 ПАО "Кузбассэнергосбыт" | нет | н/д | н/д | 0.0175 | да
9579 | ООО "Аптекарский огород" | ТП-314 магазин | ПС 110 кВ Оросительная \ Ф-6-19-Н_ПС Оросительная \ ТП-314_Ф-6-19-Н \ ВЛ 0,4 кВ ф.1 от ТП-314_Ф-6-19-Н | 5_501217 ПАО "Кузбассэнергосбыт" | н/д | н/д | н/д | 0.02 | н/д
9580 | Биушкин Анатолий Сергеевич | КТП-287 произв. цех+ от сетей (ЛЭП) | ПС 110 кВ Оросительная \ Ф-6-9-ПГ_ПС Оросительная \ ТП-287_Ф-6-9-ПГ \ ВЛ 0,4 кВ от ТП-287 ф.6-9-ПГ | 5_501195 ПАО "Кузбассэнергосбыт" | нет | н/д | н/д | 0.036862 | да
9581 | Жолтикова Елена Сергеевна | ТП-155 (АИИСКУЭ) торговый павильон | ПС 110 кВ Оросительная \ Ф-6-18-М_ПС 110 кВ Оросительная \ ТП-155_Ф-6-18-М \ ВЛ 0,4 кВ ф.5 от ТП-155_Ф-6-18-М | 5_505097 ПАО "Кузбассэнергосбыт" | нет | н/д | н/д | 0.008 | да
9582 | ООО "Успех Агро" | ТП 167 | ПС 110 кВ Судженка (Ведомственная) \ Ф-10-6-С_ПС 110 Судженка \ ТП-Я-167 \ ВЛ 0,4 кВ ф.1 от ТП-Я-167 | 3_330259 ПАО "Кузбассэнергосбыт" | нет | н/д | н/д | 0.18 | да
9583 | МБОУ 'Новостроевская СОШ' | гараж тп003 | ПС 110 кВ Оросительная \ Ф-6-9-ПГ_ПС Оросительная \ ТП-003_Ф-6-9-ПГ \ ВЛ 0,4 кВ ф.3 от ТП-003_Ф-6-9-ПГ | 5_507291 ПАО "Кузбассэнергосбыт" | нет | н/д | н/д | 0.0083 | да
9584 | МБОУ 'Новостроевская СОШ' | школа тп323 | ПС 110 кВ Оросительная \ Ф-6-9-ПГ_ПС Оросительная \ ТП-323_Ф-6-9-ПГ \ ВЛ 0,4 кВ ф.4 от ТП-323_Ф-6-9-ПГ | 5_507291 ПАО "Кузбассэнергосбыт" | нет | н/д | н/д | 0.02345 | да
9585 | МБОУ 'Новостроевская СОШ' | школа тп323 | ПС 110 кВ Оросительная \ Ф-6-9-ПГ_ПС Оросительная \ ТП-323_Ф-6-9-ПГ \ ВЛ 0,4 кВ ф.4 от ТП-323_Ф-6-9-ПГ | 5_507291 ПАО "Кузбассэнергосбыт" | нет | н/д | н/д | 0.02345 | да
9586 | МБУ "ДК Березовского поселения" | ТП-323 Д/К Новостройка | ПС 110 кВ Оросительная \ Ф-6-9-ПГ_ПС Оросительная \ ТП-323_Ф-6-9-ПГ \ ВЛ 0,4 кВ ф.4 от ТП-323_Ф-6-9-ПГ | 5_507021 ПАО "Кузбассэнергосбыт" | нет | н/д | н/д | 0.069 | да
9587 | ООО "Управляющая" | ТП-323 БС №44941 + ЛЭП от сетей | ПС 110 кВ Оросительная \ Ф-6-9-ПГ_ПС Оросительная \ ТП-323_Ф-6-9-ПГ \ ВЛ 0,4 кВ ф.4 от ТП-323_Ф-6-9-ПГ | 0_500667 ООО «Промэнергосбыт» | нет | н/д | н/д | 0.01 | да
9588 | МБДОУ детский сад 'Сказка' | ТП-003 здание №2 д/с | ПС 110 кВ Оросительная \ Ф-6-9-ПГ_ПС Оросительная \ ТП-003_Ф-6-9-ПГ \ ВЛ 0,4 кВ ф.4 от ТП-003_Ф-6-9-ПГ | 5_507885 ПАО "Кузбассэнергосбыт" | Акт от 30.11.2017, ав.броня 0 МВт | н/д | н/д | 0.04 | да
9589 | ООО "Энергоресурс" | ТП-027 (АИИСКУЭ) скважина метеостанции | ПС 110 кВ Оросительная \ Ф-6-19-Н_ПС Оросительная \ ТП-027_Ф-6-19-Н \ ВЛ 0,4 кВ ф.1 от ТП-027_Ф-6-19-Н | 5_501172 ПАО "Кузбассэнергосбыт" | Акт от 25.06.2018, ав.броня 0 кВт | н/д | н/д | 0.0275 | да
9590 | АКМО | КТП -576- ул. осв 238 кВтч/мес | ПС 110 кВ Оросительная \ Ф-6-18-М_ПС 110 кВ Оросительная \ ТП-576_Ф-6-18-М \ ВЛ 0,4 кВ ф.1 от ТП-576_Ф-6-18-М | 5_500668 ПАО "Кузбассэнергосбыт" | нет | н/д | н/д | 0.000704 | да
9591 | ИП Алибаев Д.А. | тп439п -4% | ПС 110 кВ Оросительная \ Ф-6-18-М_ПС 110 кВ Оросительная \ ТП-439П Ф-6-18-М (Потр.) | 5_506783 ПАО "Кузбассэнергосбыт" | нет | н/д | н/д | 0.035 | да
9592 | Осадчук Павел Петрович | ТП-523П коттедж + потери 100 кВа | ПС 110 кВ Оросительная \ Ф-6-18-М_ПС 110 кВ Оросительная \ ТП-523П Ф-6-18-М (Потр.) | 5_500013 ПАО "Кузбассэнергосбыт" | нет | н/д | н/д | 0.085 | да
9593 | Тихонова Дарья Валерьевна | тп 490п -АИИСКУЭ | ПС 110 кВ Оросительная \ Ф-6-18-М_ПС 110 кВ Оросительная \ ТП-490П Ф-6-18-М (Потр.) | 5_506657 ПАО "Кузбассэнергосбыт" | нет | н/д | н/д | 0.08 | да
9594 | Чертков Олег Георгиевич | ТП - 564П + потери 100 кВА | ПС 110 кВ Оросительная \ Ф-6-18-М_ПС 110 кВ Оросительная \ ТП-564П Ф-6-18-М (Потр.) | 5_500415 ПАО "Кузбассэнергосбыт" | нет | н/д | н/д | 0.085 | да
9595 | Валиев Парвиз Илгар оглы | ТП-456 магазин 'Полярник' | ПС 110 кВ Оросительная \ Ф-6-18-М_ПС 110 кВ Оросительная \ ТП-456_Ф-6-18-М \ ВЛ 0,4 кВ ф.1 от ТП-456_Ф-6-18-М | 5_501060 ПАО "Кузбассэнергосбыт" | н/д | н/д | н/д | 0.0075 | н/д
9596 | ООО "Прометей" | ТП-287 (АИИСКУЭ) овощехранилище(РАСЧЕТ) | ПС 110 кВ Оросительная \ Ф-6-9-ПГ_ПС Оросительная \ ТП-287_Ф-6-9-ПГ \ ВЛ 0,4 кВ от ТП-287 ф.6-9-ПГ | 5_500944 ПАО "Кузбассэнергосбыт" | нет | н/д | н/д | 0.019 | да
9597 | МСК Энерго | ТП-304 БС №875 | ПС 110 кВ Оросительная \ Ф-6-19-Н_ПС Оросительная \ ТП-304_Ф-6-19-Н \ ВЛ 0,4 кВ ф.6 от ТП-304_Ф-6-19-Н | 5_500792 ПАО "Кузбассэнергосбыт" | н/д | н/д | н/д | 0.0075 | н/д
9598 | Черепнин Виктор Иванович | пилорама | ПС 110 кВ Оросительная \ Ф-6-9-ПГ_ПС Оросительная \ ТП-003_Ф-6-9-ПГ \ ВЛ 0,4 кВ ф.4 от ТП-003_Ф-6-9-ПГ | 5_500595 ПАО "Кузбассэнергосбыт" | нет | н/д | н/д | 0.005 | да
9599 | Новиков А.Г. | ТП-004 | ПС 110 кВ Оросительная \ Ф-6-9-ПГ_ПС Оросительная \ ТП-004/1_Ф-6-9-ПГ \ ВЛ 0,4 кВ от ТП-004/1 ф.6-9-ПГ ф.3 | 5_500312 ПАО "Кузбассэнергосбыт" | нет | н/д | н/д | 0.015 | да
9600 | Черепнин Виктор Иванович | малоэтажная жилая застройка | ПС 110 кВ Оросительная \ Ф-6-9-ПГ_ПС Оросительная \ ТП-003_Ф-6-9-ПГ \ ВЛ 0,4 кВ ф.2 от ТП-003_Ф-6-9-ПГ | 5_500595 ПАО "Кузбассэнергосбыт" | н/д | н/д | н/д | 0.015 | н/д
9601 | ИП Парагульков Руслан Ахметович | ТП-636 павильон | ПС 110 кВ Оросительная \ Ф-6-19-Н_ПС Оросительная \ ТП-636_Ф-6-19-Н \ ВЛ 0,4 кВ ф.1 от ТП-636_Ф-6-19-Н | 5_503892 ПАО "Кузбассэнергосбыт" | нет | н/д | н/д | 0.015 | да
9602 | ООО "Энергоресурс" | ТП-456 (АИИСКУЭ) скважина | ПС 110 кВ Оросительная \ Ф-6-18-М_ПС 110 кВ Оросительная \ ТП-456_Ф-6-18-М \ ВЛ 0,4 кВ ф.4 от ТП-456_Ф-6-18-М | 5_501172 ПАО "Кузбассэнергосбыт" | Акт от 25.06.2018, ав.броня 0 кВт | н/д | н/д | 0.01 | да
9603 | АКМО | КТП -636- ул. осв 327 кВтч/мес | ПС 110 кВ Оросительная \ Ф-6-19-Н_ПС Оросительная \ ТП-636_Ф-6-19-Н \ ВЛ 0,4 кВ ф.1 от ТП-636_Ф-6-19-Н | 5_500668 ПАО "Кузбассэнергосбыт" | нет | н/д | н/д | 0.00096 | да
9604 | АКМО | ПР ул. освещение от КТП-303 65кВтч | ПС 110 кВ Оросительная \ Ф-6-19-Н_ПС Оросительная \ ТП-303_Ф-6-19-Н | 5_500668 ПАО "Кузбассэнергосбыт" | нет | н/д | н/д | 0.000192 | да
9605 | ООО "Энергоресурс" | ТП-155 (АИИСКУЭ) скв лесополоса | ПС 110 кВ Оросительная \ Ф-6-18-М_ПС 110 кВ Оросительная \ ТП-155_Ф-6-18-М \ ВЛ 0,4 кВ ф.4 от ТП-155_Ф-6-18-М | 5_501172 ПАО "Кузбассэнергосбыт" | Акт от 25.06.2018, ав.броня 0 кВт | н/д | н/д | 0.029 | да
9606 | АКМО | ПР ул. освещение от КТП-155 675 кВтч | ПС 110 кВ Оросительная \ Ф-6-18-М_ПС 110 кВ Оросительная \ ТП-155_Ф-6-18-М \ ВЛ 0,4 кВ ф.3 от ТП-155_Ф-6-18-М | 5_500668 ПАО "Кузбассэнергосбыт" | нет | н/д | н/д | 0.001984 | да
9607 | Калугин Александр Витальевич | коттеджи ТП-455П 63 ква | ПС 110 кВ Оросительная \ Ф-6-19-Н_ПС Оросительная \ ТП-455П Ф-6-19-Н (Потр.) | 5_506884 ПАО "Кузбассэнергосбыт" | нет | н/д | н/д | 0.05355 | да
9608 | ФГБУ "Западно-Сибирское УГМС" 1 | ТП-027 (АИИСКУЭ) метеостанция | ПС 110 кВ Оросительная \ Ф-6-19-Н_ПС Оросительная \ ТП-027_Ф-6-19-Н \ ВЛ 0,4 кВ ф.1 от ТП-027_Ф-6-19-Н | 5_502117 ПАО "Кузбассэнергосбыт" | нет | н/д | н/д | 0.0053 | да
9609 | АКМО | КТП -91- ул. осв 610 кВтч/мес | ПС 110 кВ Оросительная \ Ф-6-18-М_ПС 110 кВ Оросительная \ ТП-091_Ф-6-18-М \ ВЛ 0,4 кВ ф.2 от ТП-091_Ф-6-18-М | 5_500668 ПАО "Кузбассэнергосбыт" | нет | н/д | н/д | 0.001792 | да
9610 | Осадчук Павел Петрович | от тп 352 киоск | ПС 110 кВ Оросительная \ Ф-6-18-М_ПС 110 кВ Оросительная \ ТП-352_Ф-6-18-М \ ВЛ 0,4 кВ ф.2 от ТП-352_Ф-6-18-М | 5_500436 ПАО "Кузбассэнергосбыт" | нет | н/д | н/д | 0.015 | да
9611 | ООО "Успех Агро" | ТП 087 | ПС 110 кВ Судженка (Ведомственная) \ Ф-10-6-С_ПС 110 Судженка \ ТП-Я-087 \ КЛ 0,4 кВ ф.1 от ТП-Я-087 | 3_330259 ПАО "Кузбассэнергосбыт" | нет | н/д | н/д | 0.1995 | да
9612 | ЯНПЗ филиала АО "НефтеХимСервис" | ТП 179П | ПС 110 кВ Анжерская НПС \ Ф-6-2-НМ_ПС 110 Анжерская НПС \ ТП-179П ф.6-2-НМ | 2_200462 ООО "ЛУКОЙЛ-Энергосервис" | нет | н/д | н/д | 0.085 | да
9613 | Администрация Яйского муниципального округа | Ул.освещение 1,008 кВт (изм) от ТП-029 п.Новостройка | ПС 110 кВ Судженка (Ведомственная) \ Ф-10-6-С_ПС 110 Судженка \ ТП-Я-029 \ ВЛ 0,4 кВ ф.1 от ТП-Я-029 | 3_330402 ПАО "Кузбассэнергосбыт" | нет | н/д | н/д | 0.00275 | да
9614 | ООО "Энергоресурс" | ТП-551П (АИИСКУЭ) скв (РАСЧЕТ) | ПС 110 кВ Оросительная \ Ф-6-19-Н_ПС Оросительная \ ТП-551П_Ф-6-19-Н (муниципальный объект) | 5_501172 ПАО "Кузбассэнергосбыт" | Акт от 25.06.2018, ав.броня 0 кВт | н/д | н/д | 0.032 | да
9615 | АКМО | КТП -581- ул. осв 348 кВтч/мес | ПС 110 кВ Оросительная \ Ф-6-19-Н_ПС Оросительная \ ТП-581_Ф-6-19-Н \ ВЛ 0,4 кВ ф.1 от ТП-581_Ф-6-19-Н | 5_500668 ПАО "Кузбассэнергосбыт" | нет | н/д | н/д | 0.001024 | да
9616 | АКМО | КТП -004- ул. осв 65 кВтч/мес | ПС 110 кВ Оросительная \ Ф-6-9-ПГ_ПС Оросительная \ ТП-004/1_Ф-6-9-ПГ \ ВЛ 0,4 кВ ф.2 от ТП-004/1_Ф-6-9-ПГ | 5_500668 ПАО "Кузбассэнергосбыт" | нет | н/д | н/д | 0.000256 | да
9617 | АКМО | ПР ул. освещение от КТП-323 131кВтч | ПС 110 кВ Оросительная \ Ф-6-9-ПГ_ПС Оросительная \ ТП-323_Ф-6-9-ПГ \ ВЛ 0,4 кВ ф.4 от ТП-323_Ф-6-9-ПГ | 5_500668 ПАО "Кузбассэнергосбыт" | нет | н/д | н/д | 0.000384 | да
9618 | ООО "Прометей" | ТП-004-2 (АИИСКУЭ,расчетная) РММ, АЗС, гараж | ПС 110 кВ Оросительная \ Ф-6-19-Н_ПС Оросительная \ ТП-004/2_Ф-6-19-Н | 5_500944 ПАО "Кузбассэнергосбыт" | нет | н/д | н/д | 0.184 | да
9619 | ООО "Управляющая" | КТП-575П БС №41539 (СН-2) Вымпелком | ПС 110 кВ Оросительная \ Ф-6-19-Н_ПС Оросительная \ ТП-575П Ф-6-19-Н (Потр.) | 0_500667 ООО «Промэнергосбыт» | нет | н/д | н/д | 0.007 | да
9620 | МСК Энерго | ТП-155 АТС ростелеком | ПС 110 кВ Оросительная \ Ф-6-18-М_ПС 110 кВ Оросительная \ ТП-155_Ф-6-18-М \ ВЛ 0,4 кВ ф.4 от ТП-155_Ф-6-18-М | 5_500792 ПАО "Кузбассэнергосбыт" | нет | н/д | н/д | 0.005 | да
9621 | ГКУ КО 'Дирекция автомобильных дорог Кузбасса' 3 | ТП-203П опора №90 | ПС 110 кВ Оросительная \ Ф-6-18-М_ПС 110 кВ Оросительная \ ТП-203П Ф_6-18-М (Потр.) | 5_502021 ПАО "Кузбассэнергосбыт" | нет | н/д | н/д | 0.025 | да
9622 | Местная религиозная организация православный Приход храма Святой Троицы г.Кемерово Кемеровской Епархии Русской Православной Церкви (Московский Патриархат) | ТП-091 (АИИСКУЭ) храм | ПС 110 кВ Оросительная \ Ф-6-18-М_ПС 110 кВ Оросительная \ ТП-091_Ф-6-18-М \ ВЛ 0,4 кВ ф.4 от ТП-091_Ф-6-18-М | 5_505789 ПАО "Кузбассэнергосбыт" | нет | н/д | н/д | 0.015 | да
9623 | МСК Энерго | КТП-288 БС №466 + от сетей теле-2 | ПС 110 кВ Весенняя \ Ф-10-15-СР_ПС Весенняя \ ТП-288_Ф-10-15-СР \ ВЛ 0,4 кВ ф.1 от ТП-288_Ф-10-15-СР | 5_500792 ПАО "Кузбассэнергосбыт" | нет | н/д | н/д | 0.005 | да
9624 | ООО "Газпром межрегионгаз" | ТП-581 система телеметрии | ПС 110 кВ Оросительная \ Ф-6-19-Н_ПС Оросительная \ ТП-581_Ф-6-19-Н \ ВЛ 0,4 кВ ф.4 от ТП-581_Ф-6-19-Н | 5_500940 ПАО "Кузбассэнергосбыт" | н/д | н/д | н/д | 0.005 | н/д
9625 | ГКУ КО 'Дирекция автомобильных дорог Кузбасса' 3 | ТП-632 интелл. трансп.система | ПС 110 кВ Оросительная \ Ф-6-18-М_ПС 110 кВ Оросительная \ ТП-632_Ф-6-18-М \ ВЛ 0,4 кВ ф.4 от ТП-632_Ф-6-18-М | 5_502021 ПАО "Кузбассэнергосбыт" | н/д | н/д | н/д | 0.005 | н/д
9626 | ООО "Управляющая" | ТП-003 (АИИСКУЭ) магазин | ПС 110 кВ Оросительная \ Ф-6-9-ПГ_ПС Оросительная \ ТП-003_Ф-6-9-ПГ \ ВЛ 0,4 кВ ф.3 от ТП-003_Ф-6-9-ПГ | 0_500667 ООО «Промэнергосбыт» | нет | н/д | н/д | 0.05 | да
9627 | ООО "УК "Айсберг" | ТП-003 (Новостройка,Центральная,11) | ПС 110 кВ Оросительная \ Ф-6-9-ПГ_ПС Оросительная \ ТП-003_Ф-6-9-ПГ \ ВЛ 0,4 кВ ф.1 от ТП-003_Ф-6-9-ПГ | 5_501201 ПАО "Кузбассэнергосбыт" | н/д | н/д | н/д | 0.04 | н/д
9628 | ООО "Эвелина" | ТП-004 муз.школа | ПС 110 кВ Оросительная \ Ф-6-9-ПГ_ПС Оросительная \ ТП-004/1_Ф-6-9-ПГ \ ВЛ 0,4 кВ от ТП-004/1 ф.6-9-ПГ ф.3 | 5_501298 ПАО "Кузбассэнергосбыт" | нет | н/д | н/д | 0.03 | да
9629 | ФГБУ ЦАС "Кемеровский" | от ТП-004 гараж 2 | ПС 110 кВ Оросительная \ Ф-6-9-ПГ_ПС Оросительная \ ТП-004/1_Ф-6-9-ПГ \ ВЛ 0,4 кВ от ТП-004/1 ф.6-9-ПГ ф.3 | 5_504007 ПАО "Кузбассэнергосбыт" | Акт от 12.09.2016, ав.броня 0 МВт | н/д | н/д | 0.00975 | да
9630 | ФГБУ ЦАС "Кемеровский" | тп004 2этаж | ПС 110 кВ Оросительная \ Ф-6-9-ПГ_ПС Оросительная \ ТП-004/1_Ф-6-9-ПГ \ ВЛ 0,4 кВ ф.1 от ТП-004/1_Ф-6-9-ПГ | 5_504007 ПАО "Кузбассэнергосбыт" | нет | н/д | н/д | 0.03585 | да
9631 | ФГБУ ЦАС "Кемеровский" | от ТП-004 гараж-1 | ПС 110 кВ Оросительная \ Ф-6-9-ПГ_ПС Оросительная \ ТП-004/1_Ф-6-9-ПГ \ ВЛ 0,4 кВ от ТП-004/1 ф.6-9-ПГ ф.3 | 5_504007 ПАО "Кузбассэнергосбыт" | Акт от 12.09.2016, ав.броня 0 МВт | н/д | н/д | 0.0094 | да
9632 | ИП Бугаков А.В. | ТП-004 магазин | ПС 110 кВ Оросительная \ Ф-6-9-ПГ_ПС Оросительная \ ТП-004/1_Ф-6-9-ПГ \ ВЛ 0,4 кВ от ТП-004/1 ф.6-9-ПГ ф.3 | 5_502852 ПАО "Кузбассэнергосбыт" | нет | н/д | н/д | 0.06 | да
9633 | ООО "Кузбассавторитейл" | тп004гараж | ПС 110 кВ Оросительная \ Ф-6-9-ПГ_ПС Оросительная \ ТП-004/1_Ф-6-9-ПГ \ ВЛ 0,4 кВ ф.2 от ТП-004/1_Ф-6-9-ПГ | 2_200249 ПАО "Кузбассэнергосбыт" | нет | н/д | н/д | 0.015 | да
9634 | ООО "МНОГОПИВА" | тп314 магазин (ф 0,4 - 4) | ПС 110 кВ Оросительная \ Ф-6-19-Н_ПС Оросительная \ ТП-314_Ф-6-19-Н | 5_500928 ПАО "Кузбассэнергосбыт" | нет | н/д | н/д | 0.035 | да
9635 | ООО "УК "Айсберг" | ТП-003 ОДПУ (Новостройка,Центральная,2) | ПС 110 кВ Оросительная \ Ф-6-9-ПГ_ПС Оросительная \ ТП-003_Ф-6-9-ПГ \ ВЛ 0,4 кВ ф.1 от ТП-003_Ф-6-9-ПГ | 5_501201 ПАО "Кузбассэнергосбыт" | н/д | н/д | н/д | 0.04 | н/д
9636 | ООО "СибЭнергоРесурс" | ТП - 002 магазин Новостройка | ПС 110 кВ Оросительная \ Ф-6-9-ПГ_ПС Оросительная \ ТП-002_Ф-6-9-ПГ \ ВЛ 0,4 кВ ф.1 от ТП-002_Ф-6-9-ПГ | 5_501150 ПАО "Кузбассэнергосбыт" | нет | н/д | н/д | 0.07 | да
9637 | Галимова Светлана Владимировна | ТП- 314 магазин | ПС 110 кВ Оросительная \ Ф-6-19-Н_ПС Оросительная \ ТП-314_Ф-6-19-Н \ ВЛ 0,4 кВ ф.2 от ТП-314_Ф-6-19-Н | 5_500223 ПАО "Кузбассэнергосбыт" | нет | н/д | н/д | 0.015 | да
9638 | СФНЦА РАН | тп003 общеж. | ПС 110 кВ Оросительная \ Ф-6-9-ПГ_ПС Оросительная \ ТП-003_Ф-6-9-ПГ \ ВЛ 0,4 кВ ф.3 от ТП-003_Ф-6-9-ПГ | 5_500227 ПАО "Кузбассэнергосбыт" | нет | н/д | н/д | 0.0213 | да
9639 | Кашин Николай Юриевич | тп 497п 2 коттеджа | ПС 110 кВ Оросительная \ Ф-6-18-М_ПС 110 кВ Оросительная \ ТП-497П Ф-6-18-М (Потр.) | 5_506711 ПАО "Кузбассэнергосбыт" | нет | н/д | н/д | 0.09 | да
9640 | СФНЦА РАН | ТП-005 + от сетей (с 20.12.23) | ПС 110 кВ Оросительная \ Ф-6-19-Н_ПС Оросительная \ ТП-005_Ф-6-19-Н \ ВЛ 0,4 кВ от ТП-005 ф.6-19-Н ф.2 | 5_500227 ПАО "Кузбассэнергосбыт" | нет | н/д | н/д | 0.0225 | да
9641 | Буланакова Л.И. | ТП-155/1 павильон | ПС 110 кВ Оросительная \ Ф-6-18-М_ПС 110 кВ Оросительная \ ТП-155_Ф-6-18-М \ ВЛ 0,4 кВ ф.4 от ТП-155_Ф-6-18-М | 5_500064 ПАО "Кузбассэнергосбыт" | нет | н/д | н/д | 0.007 | да
9642 | ИП Сухов Ниолай Александрович | ТП-91 пивбар | ПС 110 кВ Оросительная \ Ф-6-18-М_ПС 110 кВ Оросительная \ ТП-091_Ф-6-18-М \ ВЛ 0,4 кВ ф.4 от ТП-091_Ф-6-18-М | 5_505048 ПАО "Кузбассэнергосбыт" | нет | н/д | н/д | 0.015 | да
9643 | ООО "УК "Айсберг" | ТП-003 (Новостройка,Центральная,6) | ПС 110 кВ Оросительная \ Ф-6-9-ПГ_ПС Оросительная \ ТП-003_Ф-6-9-ПГ \ ВЛ 0,4 кВ ф.3 от ТП-003_Ф-6-9-ПГ | 5_501201 ПАО "Кузбассэнергосбыт" | н/д | н/д | н/д | 0.04 | н/д
9644 | ООО "УК "Айсберг" | ТП-003 МКД (Новостройка,Центральная,7) | ПС 110 кВ Оросительная \ Ф-6-9-ПГ_ПС Оросительная \ ТП-003_Ф-6-9-ПГ \ ВЛ 0,4 кВ ф.1 от ТП-003_Ф-6-9-ПГ | 5_501201 ПАО "Кузбассэнергосбыт" | нет | н/д | н/д | 0.0304 | да
9645 | ООО "УК "Айсберг" | ТП-003 (Новостройка,Центральная,8) | ПС 110 кВ Оросительная \ Ф-6-9-ПГ_ПС Оросительная \ ТП-003_Ф-6-9-ПГ \ ВЛ 0,4 кВ ф.3 от ТП-003_Ф-6-9-ПГ | 5_501201 ПАО "Кузбассэнергосбыт" | н/д | н/д | н/д | 0.0304 | н/д
9646 | ООО "Энергоресурс" | ТП-639 (528П) котельная + потери 250 кВа (РАСЧЕТ) | ПС 110 кВ Оросительная \ Ф-6-9-ПГ_ПС Оросительная \ ТП-639_Ф-6-9-ПГ \ ВЛ 0,4 кВ ф.1 от ТП-639_Ф-6-9-ПГ | 5_501172 ПАО "Кузбассэнергосбыт" | нет | н/д | н/д | 0.1 | да
9647 | ИП Болтунов Е.А. | на вводе в помещение парикмахерской | ПС 110 кВ Оросительная \ Ф-6-9-ПГ_ПС Оросительная \ ТП-003_Ф-6-9-ПГ \ ВЛ 0,4 кВ ф.4 от ТП-003_Ф-6-9-ПГ | 5_503887 ПАО "Кузбассэнергосбыт" | нет | н/д | н/д | 0.005 | да
9648 | Бочаров Максим Романович | ТП-003 магазин | ПС 110 кВ Оросительная \ Ф-6-9-ПГ_ПС Оросительная \ ТП-003_Ф-6-9-ПГ \ ВЛ 0,4 кВ ф.1 от ТП-003_Ф-6-9-ПГ | 5_500536 ПАО "Кузбассэнергосбыт" | нет | н/д | н/д | 0.005 | да
9649 | ПАО Сбербанк России 1 | от ТП-003 | ПС 110 кВ Оросительная \ Ф-6-9-ПГ_ПС Оросительная \ ТП-003_Ф-6-9-ПГ \ ВЛ 0,4 кВ ф.1 от ТП-003_Ф-6-9-ПГ | 5_505361 ПАО "Кузбассэнергосбыт" | нет | н/д | н/д | 0.015 | да
9650 | ФГУП "Почта России" | ТП-003 почта Новостройка | ПС 110 кВ Оросительная \ Ф-6-9-ПГ_ПС Оросительная \ ТП-003_Ф-6-9-ПГ \ ВЛ 0,4 кВ ф.1 от ТП-003_Ф-6-9-ПГ | 5_503074 ПАО "Кузбассэнергосбыт" | нет | н/д | н/д | 0.006 | да
9651 | ФГБОУ ВПО 'Кемеровский ГСХИ' | гараж п.Новостройка ул.Центральная 9б | ПС 110 кВ Оросительная \ Ф-6-9-ПГ_ПС Оросительная \ ТП-004/1_Ф-6-9-ПГ \ ВЛ 0,4 кВ ф.2 от ТП-004/1_Ф-6-9-ПГ | 5_502173 ПАО "Кузбассэнергосбыт" | Акт от 14.11.2017, ав.броня 0 МВт | н/д | н/д | 0.06 | да
9652 | ФГБОУ ВПО 'Кемеровский ГСХИ' | уч. корпуса №3 п.Новостройка ул.Центральная 9б 1-й учет | ПС 110 кВ Оросительная \ Ф-6-9-ПГ_ПС Оросительная \ ТП-004/1_Ф-6-9-ПГ \ ВЛ 0,4 кВ ф.1 от ТП-004/1_Ф-6-9-ПГ | 5_502173 ПАО "Кузбассэнергосбыт" | нет | н/д | н/д | 0.06 | да
9653 | ФГБОУ ВПО 'Кемеровский ГСХИ' | уч. корпуса №3 п.Новостройка ул.Центральная 9б 2-й учет | ПС 110 кВ Оросительная \ Ф-6-9-ПГ_ПС Оросительная \ ТП-004/1_Ф-6-9-ПГ \ ВЛ 0,4 кВ ф.1 от ТП-004/1_Ф-6-9-ПГ | 5_502173 ПАО "Кузбассэнергосбыт" | нет | н/д | н/д | 0.06 | да
9654 | ФГБОУ ВПО 'Кемеровский ГСХИ' | на вводе в здание общежития | ПС 110 кВ Оросительная \ Ф-6-9-ПГ_ПС Оросительная \ ТП-004/1_Ф-6-9-ПГ \ ВЛ 0,4 кВ от ТП-004/1 ф.6-9-ПГ ф.3 | 5_502173 ПАО "Кузбассэнергосбыт" | Акт от 14.11.2017, ав.броня 0 МВт | н/д | н/д | 0.06 | да
9655 | ФГБОУ ВПО 'Кемеровский ГСХИ' | столовая общежития | ПС 110 кВ Оросительная \ Ф-6-9-ПГ_ПС Оросительная \ ТП-004/1_Ф-6-9-ПГ \ ВЛ 0,4 кВ от ТП-004/1 ф.6-9-ПГ ф.3 | 5_502173 ПАО "Кузбассэнергосбыт" | Акт от 14.11.2017, ав.броня 0 МВт | н/д | н/д | 0.06 | да
9656 | Иванов Юрий Николаевич | ателье | ПС 110 кВ Оросительная \ Ф-6-9-ПГ_ПС Оросительная \ ТП-003_Ф-6-9-ПГ \ ВЛ 0,4 кВ ф.1 от ТП-003_Ф-6-9-ПГ | 5_500529 ПАО "Кузбассэнергосбыт" | нет | н/д | н/д | 0.01 | да
9657 | Голубева Ирина Юрьевна | ТП-616П + потери 25 кВА | ПС 110 кВ Оросительная \ Ф-6-19-Н_ПС Оросительная \ ТП-616П Ф-6-19-Н (Потр.) | 5_501882 ПАО "Кузбассэнергосбыт" | нет | н/д | н/д | 0.015 | да
9658 | Баранов Ю.Н. | тп -596П_3 коттежа + 1 % от ра | ПС 110 кВ Оросительная \ Ф-6-19-Н_ПС Оросительная \ ТП-596П Ф-6-19-Н (Потр.) | 5_501156 ПАО "Кузбассэнергосбыт" | нет | н/д | н/д | 0.064 | да
9659 | Баранов Ю.Н. | ТП-637 резерв на опоре | ПС 110 кВ Оросительная \ Ф-6-19-Н_ПС Оросительная \ ТП-637_Ф-6-19-Н \ 1 с.ш.-0,4 кВ | 5_501156 ПАО "Кузбассэнергосбыт" | нет | н/д | н/д | 0.015 | да
9660 | АКМО | ПР ул. освещение от КТП-002 936кВтч | ПС 110 кВ Оросительная \ Ф-6-9-ПГ_ПС Оросительная \ ТП-002_Ф-6-9-ПГ \ ВЛ 0,4 кВ ф.1 от ТП-002_Ф-6-9-ПГ | 5_500668 ПАО "Кузбассэнергосбыт" | нет | н/д | н/д | 0.009 | да
9661 | МБУ 'ЦФК и С' | ТП-003 спортзал | ПС 110 кВ Оросительная \ Ф-6-9-ПГ_ПС Оросительная \ ТП-003_Ф-6-9-ПГ \ ВЛ 0,4 кВ ф.3 от ТП-003_Ф-6-9-ПГ | 5_500217 ПАО "Кузбассэнергосбыт" | нет | н/д | н/д | 0.01 | да
9662 | АКМО | ПР ул. освещение от КТП-456 283кВтч | ПС 110 кВ Оросительная \ Ф-6-18-М_ПС 110 кВ Оросительная \ ТП-456_Ф-6-18-М \ ВЛ 0,4 кВ ф.1 от ТП-456_Ф-6-18-М | 5_500668 ПАО "Кузбассэнергосбыт" | нет | н/д | н/д | 0.000832 | да
9663 | АКМО | КТП -638- ул. осв 131 кВтч/мес | ПС 110 кВ Оросительная \ Ф-6-19-Н_ПС Оросительная \ ТП-638_Ф-6-19-Н \ ВЛ 0,4 кВ ф.1 от ТП-638_Ф-6-19-Н | 5_500668 ПАО "Кузбассэнергосбыт" | нет | н/д | н/д | 0.000384 | да
9664 | АКМО | КТП -027- ул. осв 566 кВтч/мес | ПС 110 кВ Оросительная \ Ф-6-19-Н_ПС Оросительная \ ТП-027_Ф-6-19-Н \ ВЛ 0,4 кВ ф.1 от ТП-027_Ф-6-19-Н | 5_500668 ПАО "Кузбассэнергосбыт" | нет | н/д | н/д | 0.001664 | да
9665 | Индивидуальный предприниматель глава крестьянского (фермерского) хозяйства Бабичев Валерий Петрович | ТП 429 ферма Новый | ПС 35 кВ Чусовитинская \ Ф-10-10-Н \ ТП-429 \ Шины 0,4кВ | 4_410388 ПАО "Кузбассэнергосбыт" | нет | н/д | н/д | 0.133 | да
9666 | Индивидуальный предприниматель глава крестьянского (фермерского) хозяйства Бабичев Валерий Петрович | ТП 283 зерносушилка Новый промбаза №1 | ПС 110 кВ Раскатиха \ Ф-10-3-О \ ТП-283 \ Шины 0,4кВ | 4_410388 ПАО "Кузбассэнергосбыт" | нет | н/д | н/д | 0.16 | да
9667 | Сосновское ТУ 2 | улич. освещ. п Новый ул.Дорожная оп.1 ф1 ТП Ю-2-015 Ф 10-1-П ПС 35 Сосновская | ПС 35 кВ Сосновская \ Ф-10-1-П \ ТП-Ю-2-015 \ ВЛ 0,4 кВ ф.1 от ТП-Ю-2-015 | 1_106483 ПАО "Кузбассэнергосбыт" | н/д | н/д | н/д | 0.00032 | н/д
9668 | ООО "Газпромтранс Томск" | ТП 282п станция п. Новый | ПС 110 кВ Раскатиха \ Ф-10-3-О \ ТП 282п \ Система шин 1 | 2_200432 ПАО "Кузбассэнергосбыт" | нет | н/д | н/д | 0.009 | да
9669 | Государственное автономное учреждение здравоохранения "Ленинск-Кузнецкая районная больница" | ТП 170 ФАП Новый | ПС 110 кВ Раскатиха \ Ф-10-3-О \ ТП-170 \ ВЛ 0,4 кВ ф.1 от ТП-170 | 4_410032 ПАО "Кузбассэнергосбыт" | нет | н/д | н/д | 0.018 | да
9670 | МКУ "ТУ администрации Ленинсе-Кузнецкогомуниципального округа" | ТП 170 здание администрации Новый | ПС 110 кВ Раскатиха \ Ф-10-3-О \ ТП-170 \ ВЛ 0,4 кВ ф.1 от ТП-170 | 4_410097 ПАО "Кузбассэнергосбыт" | нет | н/д | н/д | 0.009 | да
9671 | ГКУ Дирекция автодорог Кузбасса | ТП 529 п. Новый (электроустановка путепровода на а/д Кемерово-Новокузнецк км.57,119 | ПС 35 кВ Чусовитинская \ Ф-10-10-Н \ ТП-529 \ ВЛ 0,4 кВ ф.1 от ТП-529 | 5_502021 ПАО "Кузбассэнергосбыт" | н/д | н/д | н/д | 0.003 | н/д
9672 | МБОУ "Новинская НОШ" | ТП 339 средняя школа и дошкольная группа Новый | ПС 110 кВ Раскатиха \ Ф-10-3-О \ ТП-339 \ ВЛ 0,4 кВ ф.1 от ТП-339 | 4_410048 ПАО "Кузбассэнергосбыт" | нет | н/д | н/д | 0.0358 | да
9673 | Общество с ограниченной ответственностью "Велес+" | ТП 287 скважина Новый | ПС 35 кВ Чусовитинская \ Ф-10-10-Н \ ТП-287 \ ВЛ 0,4 кВ ф.1 от ТП-287 | 4_410410 ПАО "Кузбассэнергосбыт" | нет | н/д | н/д | 0.0055 | да
9674 | ООО "Панфиловец" | ТП 339 котельная Новый | ПС 110 кВ Раскатиха \ Ф-10-3-О \ ТП-339 \ ВЛ 0,4 кВ ф.1 от ТП-339 | 4_410351 ПАО "Кузбассэнергосбыт" | нет | н/д | н/д | 0.0185 | да
9675 | Индивидуальный предприниматель Колбин Евгений Юрьевич | ТП 240й п. Новый пансионат | ПС 110 кВ Раскатиха \ Ф-10-3-О \ ТП-240 \ ВЛ 0,4 кВ ф.2 от ТП-240 | 4_410283 ПАО "Кузбассэнергосбыт" | нет | н/д | н/д | 0.01 | да
9676 | МКУ "ТУ администрации Ленинсе-Кузнецкогомуниципального округа" | ТП 170 ул. освещение ф-1 оп-3 п.Новый ул Победы | ПС 110 кВ Раскатиха \ Ф-10-3-О \ ТП-170 \ ВЛ 0,4 кВ ф.1 от ТП-170 | 4_410097 ПАО "Кузбассэнергосбыт" | нет | н/д | н/д | 0.00075 | да
9677 | МКУ "ТУ администрации Ленинсе-Кузнецкогомуниципального округа" | ТП 339 ул.освещение ТП339 п.Новый ул Победы | ПС 110 кВ Раскатиха \ Ф-10-3-О \ ТП-339 \ ВЛ 0,4 кВ ф.2 от ТП-339 | 4_410097 ПАО "Кузбассэнергосбыт" | Акт от 25.12.2017, ав.броня 0 МВт | н/д | н/д | 0.0045 | да
9678 | ИП Букина Алена Ивановна | ТП 240 магазин Новый | ПС 110 кВ Раскатиха \ Ф-10-3-О \ ТП-240 \ ВЛ 0,4 кВ ф.1 от ТП-240 | 4_410314 ПАО "Кузбассэнергосбыт" | нет | н/д | н/д | 0.013 | да
9679 | Общество с ограниченной ответственностью "Велес+" | ТП 240 скважина Новый | ПС 110 кВ Раскатиха \ Ф-10-3-О \ ТП-240 \ ВЛ 0,4 кВ ф.1 от ТП-240 | 4_410410 ПАО "Кузбассэнергосбыт" | нет | н/д | н/д | 0.0055 | да
9680 | ФГУП "Почта России" | ТП 339 отделение почты Новый | ПС 110 кВ Раскатиха \ Ф-10-3-О \ ТП-339 \ ВЛ 0,4 кВ ф.2 от ТП-339 | 4_410184 ПАО "Кузбассэнергосбыт" | нет | н/д | н/д | 0.0025 | да
9681 | ПАО Ростелеком | ТП 170 АТС Новый | ПС 110 кВ Раскатиха \ Ф-10-3-О \ ТП-170 \ ВЛ 0,4 кВ ф.1 от ТП-170 | 6_602111 ПАО "Кузбассэнергосбыт" | нет | н/д | н/д | 0.003 | да
9682 | Разум Инна Владимировна | ТП 339 магазин Новый | ПС 110 кВ Раскатиха \ Ф-10-3-О \ ТП-339 \ ВЛ 0,4 кВ ф.2 от ТП-339 | 4_410277 ПАО "Кузбассэнергосбыт" | нет | н/д | н/д | 0.007 | да
9683 | Индивидуальный предприниматель ДогадинаЛюбовь Владимировна | ТП 339 ИП Догадина Л.В. п. Новый ул. Победы 8 | ПС 110 кВ Раскатиха \ Ф-10-3-О \ ТП-339 \ ВЛ 0,4 кВ ф.2 от ТП-339 | 4_410361 ПАО "Кузбассэнергосбыт" | нет | н/д | н/д | 0.05 | да
9684 | ООО"МСК Энерго" 2 | ТП 240 БС №420792 п. Новый | ПС 110 кВ Раскатиха \ Ф-10-3-О \ ТП-240 \ ВЛ 0,4 кВ ф.1 от ТП-240 | 2_200422 ПАО "Кузбассэнергосбыт" | нет | н/д | н/д | 0.008 | да
9685 | МКУ 'ТУ ПМО' | ул.освещ ТП 132 оп.5 Новый путь ул.Кедровая | ПС 35 кВ №39 Березовская \ Ф-6-17-Ч (Собств.) \ КТП-132 \ ВЛ 0,4 кВ ф.2 от ТП-132 | 6_652715 ПАО "Кузбассэнергосбыт" | нет | н/д | н/д | 0.0001 | да
9686 | МКУ 'ТУ ПМО' | ул.освещ ТП 132 оп.18 Новый путь ул.Кедровая | ПС 35 кВ №39 Березовская \ Ф-6-17-Ч (Собств.) \ КТП-132 \ ВЛ 0,4 кВ ф.2 от ТП-132 | 6_652715 ПАО "Кузбассэнергосбыт" | нет | н/д | н/д | 0.0001 | да
9687 | Пинчуков Ярослав Геннадьевич | Потреб. ТП 100кВА жилой дом .Новый путь ул.Новая 1 | ПС 35 кВ №39 Березовская \ Ф-6-17-Ч (Собств.) \ потр.ТП-30кВА Пинчуков \ Система шин 1 | 6_651566 ПАО "Кузбассэнергосбыт" | нет | н/д | н/д | 0.085 | да
9688 | МКУ 'ТУ ПМО' | ул.освещ ТП 131 оп.11/11 Новый путь ул.Новая | ПС 35 кВ №39 Березовская \ Ф-6-17-Ч (Собств.) \ КТП-131 \ ВЛ 0,4 кВ ф.1 от ТП-131 | 6_652715 ПАО "Кузбассэнергосбыт" | нет | н/д | н/д | 0.0001 | да
9689 | МКУ 'ТУ ПМО' | ул.освещ ТП 131 оп.11/7 Новый путь ул.Новая | ПС 35 кВ №39 Березовская \ Ф-6-17-Ч (Собств.) \ КТП-131 \ ВЛ 0,4 кВ ф.1 от ТП-131 | 6_652715 ПАО "Кузбассэнергосбыт" | нет | н/д | н/д | 0.0001 | да
9690 | МКУ 'ТУ ПМО' | ул.освещ ТП 131 оп.11/3 Новый путь ул.Новая | ПС 35 кВ №39 Березовская \ Ф-6-17-Ч (Собств.) \ КТП-131 \ ВЛ 0,4 кВ ф.1 от ТП-131 | 6_652715 ПАО "Кузбассэнергосбыт" | нет | н/д | н/д | 0.0001 | да
9691 | МКУ 'ТУ ПМО' | ул.освещ ТП 132 оп.6 Новый путь ул.Новая | ПС 35 кВ №39 Березовская \ Ф-6-17-Ч (Собств.) \ КТП-132 \ ВЛ 0,4 кВ ф.1 от ТП-132 | 6_652715 ПАО "Кузбассэнергосбыт" | нет | н/д | н/д | 0.0001 | да
9692 | МКУ 'ТУ ПМО' | ул.освещ ТП 131 оп.26 Новый путь ул.Рассветная | ПС 35 кВ №39 Березовская \ Ф-6-17-Ч (Собств.) \ КТП-131 \ ВЛ 0,4 кВ ф.2 от ТП-131 | 6_652715 ПАО "Кузбассэнергосбыт" | нет | н/д | н/д | 0.0001 | да
9693 | МКУ 'ТУ ПМО' | ул.освещ ТП 131 оп.13 Новый путь ул.Родниковая | ПС 35 кВ №39 Березовская \ Ф-6-17-Ч (Собств.) \ КТП-131 \ ВЛ 0,4 кВ ф.3 от ТП-131 | 6_652715 ПАО "Кузбассэнергосбыт" | нет | н/д | н/д | 0.0001 | да
9694 | Муниципальное казенное учреждение "Отдел жизнеобеспечения Ижморского муниципального округа" | Новый Свет ул.осв. от ТП020 0,75кВт | ПС 35 кВ Красноярская \ Ф-10-12-НС_ПС 35 кВ Красноярская \ ТП-20 \ Секция Шин | 3_340221 ПАО "Кузбассэнергосбыт" | нет | н/д | н/д | 0.00075 | да
9695 | ПАО "Ростелеком | Ф10-12-НС ТП 134 АТС Н-Свет | ПС 35 кВ Красноярская \ Ф-10-12-НС_ПС 35 кВ Красноярская \ ТП-134 \ ВЛ 0,4 кВ ф.2 от ТП-И-134 | 3_300299 ПАО "Кузбассэнергосбыт" | нет | н/д | н/д | 0.002 | да
9696 | Муниципальное казенное учреждение "Отдел жизнеобеспечения Ижморского муниципального округа" | Новый Свет ул.осв. от ТП 161 3,35кВт | ПС 35 кВ Красноярская \ Ф-10-12-НС_ПС 35 кВ Красноярская \ ТП-161 \ Система шин 1 | 3_340221 ПАО "Кузбассэнергосбыт" | нет | н/д | н/д | 0.00335 | да
9697 | Муниципальное казенное учреждение "Отдел жизнеобеспечения Ижморского муниципального округа" | Новый Свет ул.осв. от ТП 134 1,35кВт | ПС 35 кВ Красноярская \ Ф-10-12-НС_ПС 35 кВ Красноярская \ ТП-134 \ Секция Шин | 3_340221 ПАО "Кузбассэнергосбыт" | нет | н/д | н/д | 0.00135 | да
9698 | ИП Никифорец О.И. | от ТП-161 мини-пекарня | ПС 35 кВ Красноярская \ Ф-10-12-НС_ПС 35 кВ Красноярская \ ТП-161 \ ВЛ 0,4 кВ ф.2 от ТП-И-161 | 3_340241 ПАО "Кузбассэнергосбыт" | нет | н/д | н/д | 0.0247 | да
9699 | Петрова М.С | ТП 134 Ф-2 | ПС 35 кВ Красноярская \ Ф-10-12-НС_ПС 35 кВ Красноярская \ ТП-134 \ ВЛ 0,4 кВ ф.2 от ТП-И-134 | 3_340209 ПАО "Кузбассэнергосбыт" | нет | н/д | н/д | 0.01 | да
9700 | ООО "Хлебсервис" | Туристический кемпинг от ТП-064п | ПС 35 кВ Красноярская \ Ф-10-12-НС_ПС 35 кВ Красноярская \ ТП-064 П | 5_531639 ПАО "Кузбассэнергосбыт" | нет | н/д | н/д | 0.21 | да
9701 | МУП Ижморский ЖКХ | Скважина от ТП 134 Н-Свет | ПС 35 кВ Красноярская \ Ф-10-12-НС_ПС 35 кВ Красноярская \ ТП-134 \ ВЛ 0,4 кВ ф.2 от ТП-И-134 | 3_340204 ПАО "Кузбассэнергосбыт" | нет | н/д | н/д | 0.0045 | да
9702 | Муниципальное казенное учреждение "Отдел жизнеобеспечения Ижморского муниципального округа" | Новый Свет ул.осв. от ТП101 6,3кВт | ПС 35 кВ Красноярская \ Ф-10-12-НС_ПС 35 кВ Красноярская \ ТП-101 \ Система шин 1 | 3_340221 ПАО "Кузбассэнергосбыт" | нет | н/д | н/д | 0.0063 | да
9703 | МУК Ижморская ЦКС | от ТП-101 Котельная Новый Свет | ПС 35 кВ Красноярская \ Ф-10-12-НС_ПС 35 кВ Красноярская \ ТП-101 \ ВЛ 0,4 кВ ф.2 от ТП-И-101 (НОВЫЙ СВЕТ) | 3_340058 ПАО "Кузбассэнергосбыт" | нет | н/д | н/д | 0.0048 | да
9704 | МУК Ижморская ЦКС | от ТП-101 ДК Новый Свет | ПС 35 кВ Красноярская \ Ф-10-12-НС_ПС 35 кВ Красноярская \ ТП-101 \ ВЛ 0,4 кВ ф.1 от ТП-И-101 | 3_340058 ПАО "Кузбассэнергосбыт" | нет | н/д | н/д | 0.0048 | да
9705 | ГБУЗ КО Ижморская районная больница | ФАП от ТП 101 Новый Свет | ПС 35 кВ Красноярская \ Ф-10-12-НС_ПС 35 кВ Красноярская \ ТП-101 \ ВЛ 0,4 кВ ф.1 от ТП-И-101 | 3_340130 ПАО "Кузбассэнергосбыт" | нет | н/д | н/д | 0.015 | да
9706 | МУК МЦРБ | от ТП-101 Новый свет | ПС 35 кВ Красноярская \ Ф-10-12-НС_ПС 35 кВ Красноярская \ ТП-101 \ ВЛ 0,4 кВ ф.1 от ТП-И-101 | 3_340057 ПАО "Кузбассэнергосбыт" | нет | н/д | н/д | 0.0015 | да
9707 | ФГУП "Почта России" | от тп 101 Новый Свет | ПС 35 кВ Красноярская \ Ф-10-12-НС_ПС 35 кВ Красноярская \ ТП-101 \ ВЛ 0,4 кВ ф.1 от ТП-И-101 | 3_301350 ПАО "Кузбассэнергосбыт" | нет | н/д | н/д | 0.0045 | да
9708 | МКУ "Красноярский территориальный отдел" | Администрация от ТП 101 Н-Свет | ПС 35 кВ Красноярская \ Ф-10-12-НС_ПС 35 кВ Красноярская \ ТП-101 \ ВЛ 0,4 кВ ф.1 от ТП-И-101 | 3_340228 ПАО "Кузбассэнергосбыт" | нет | н/д | н/д | 0.00132 | да
9709 | МКУ УГО и ЧС ЛК МО | ТП 033 Озеровка система оповещения | ПС 35 кВ Чусовитинская \ Ф-10-4-ЧО_с. Чусовитино, д. Чесноково \ ТП-033 \ ВЛ 0,4 кВ ф.3 от ТП-033 | 4_400061 ПАО "Кузбассэнергосбыт" | н/д | н/д | н/д | 0.002 | н/д
9710 | ООО Энергоресурс | Скважина ТП-42 Митичкино | ПС 35 кВ Терентьевская \ Ф-10-11-Т (Собств.) \ Ф-10-4-О (Собств.) \ МТП-042Т \ ВЛ 0,4 кВ ф.1 от ТП-042Т | 6_652799 ПАО "Кузбассэнергосбыт" | нет | н/д | н/д | 0.007 | да
9711 | ТУ АПМО Адм.Кузбасск. | Ул.освещ ТП 42 Октябрь (по мощ 0,5) | ПС 35 кВ Терентьевская \ Ф-10-11-Т (Собств.) \ Ф-10-4-О (Собств.) \ МТП-042Т \ ВЛ 0,4 кВ ф.2 от ТП-042Т | 6_661679 ПАО "Кузбассэнергосбыт" | нет | н/д | н/д | 0.0005 | да
9712 | Культурно-досуговый центр (клубы) | Клуб Митичкино ТП 42 | ПС 35 кВ Терентьевская \ Ф-10-11-Т (Собств.) \ Ф-10-4-О (Собств.) \ МТП-042Т \ ВЛ 0,4 кВ ф.3 от ТП-042Т | 6_651437 ПАО "Кузбассэнергосбыт" | нет | н/д | н/д | 0.002 | да
9713 | Прокопьевское райпо | Магазин №11 Митичкино ТП 42 | ПС 35 кВ Терентьевская \ Ф-10-11-Т (Собств.) \ Ф-10-4-О (Собств.) \ МТП-042Т \ ВЛ 0,4 кВ ф.1 от ТП-042Т | 6_650791 ПАО "Кузбассэнергосбыт" | нет | н/д | н/д | 0.01 | да
9714 | ГБУЗ КО "Прокопьевская" РБ | Мед.пункт Митичкино ТП 42 | ПС 35 кВ Терентьевская \ Ф-10-11-Т (Собств.) \ Ф-10-4-О (Собств.) \ МТП-042Т \ ВЛ 0,4 кВ ф.3 от ТП-042Т | 6_651412 ПАО "Кузбассэнергосбыт" | нет | н/д | н/д | 0.0015 | да
9715 | ТУ АПМО Адм.Кузбасск. | Ул.освещ. ТП 42 с.Октябрь ул.Карла Маркса | ПС 35 кВ Терентьевская \ Ф-10-11-Т (Собств.) \ Ф-10-4-О (Собств.) \ МТП-042Т \ ВЛ 0,4 кВ ф.2 от ТП-042Т | 6_661679 ПАО "Кузбассэнергосбыт" | нет | н/д | н/д | 0.0005 | да
9716 | ООО "Энергоресурс" | Кабинет Октябрьский ТП-60 | ПС 35 кВ Котинская \ Ф-10-12-М (Собств.) \ КТП-060Т \ ВЛ 0,4 кВ ф.1 от ТП-060Т | 6_652798 ПАО "Кузбассэнергосбыт" | нет | н/д | н/д | 0.001 | да
9717 | ИП Сорокина Анна Николаевна | Магазин №66 Октябрьский пер.Школьный 10 | ПС 35 кВ Котинская \ Ф-10-12-М (Собств.) \ КТП-060Т \ ВЛ 0,4 кВ ф.3 от ТП-060Т | 6_653477 ПАО "Кузбассэнергосбыт" | нет | н/д | н/д | 0.0008 | да
9718 | ТУ АПМО Адм.Кузбасск. | Стоянка для машин ТП 60 Октябрьский | ПС 35 кВ Котинская \ Ф-10-12-М (Собств.) \ КТП-060Т \ ВЛ 0,4 кВ ф.3 от ТП-060Т | 6_661679 ПАО "Кузбассэнергосбыт" | нет | н/д | н/д | 0.003 | да
9719 | МАОУ "Октябрьская оош" | Детский сад "Радуга" ТП-60 | ПС 35 кВ Котинская \ Ф-10-12-М (Собств.) \ КТП-060Т \ ВЛ 0,4 кВ ф.3 от ТП-060Т | 6_661006 ПАО "Кузбассэнергосбыт" | нет | н/д | н/д | 0.19 | да
9720 | МКОУ "Октябрьская ОШИ" | Спец.образовательная школа-интернат ТП 56 | ПС 35 кВ Котинская \ Ф-10-12-М (Собств.) \ ЗТП-056Т \ ВЛ 0,4 кВ ф.4 от ТП-056Т | 6_660995 ПАО "Кузбассэнергосбыт" | нет | н/д | н/д | 0.038 | да
9721 | ТУ АПМО Адм.Кузбасск. | Ул.освещ ТП 56 опора № 14 свет.6 | ПС 35 кВ Котинская \ Ф-10-12-М (Собств.) \ ЗТП-056Т \ ВЛ 0,4 кВ ф.3 от ТП-056Т | 6_661679 ПАО "Кузбассэнергосбыт" | нет | н/д | н/д | 0.00015 | да
9722 | ТУ АПМО Адм.Кузбасск. | Осв.хоккейной коробки ТП 60 п.Октябрьский | ПС 35 кВ Котинская \ Ф-10-12-М (Собств.) \ КТП-060Т \ ВЛ 0,4 кВ ф.3 от ТП-060Т | 6_661679 ПАО "Кузбассэнергосбыт" | нет | н/д | н/д | 0.005 | да
9723 | ТУ АПМО Адм.Кузбасск. | Ул.освещ ТП 70 опора № 19 свет.2 | ПС 35 кВ Котинская \ Ф-10-12-М (Собств.) \ МТП-070Т \ ВЛ 0,4 кВ ф.1 от ТП-070Т | 6_661679 ПАО "Кузбассэнергосбыт" | нет | н/д | н/д | 0.00015 | да
9724 | ТУ АПМО Адм.Кузбасск. | Ул.освещ ТП 56 опора № 18 свет.5 | ПС 35 кВ Котинская \ Ф-10-12-М (Собств.) \ ЗТП-056Т \ ВЛ 0,4 кВ ф.3 от ТП-056Т | 6_661679 ПАО "Кузбассэнергосбыт" | нет | н/д | н/д | 0.00015 | да
9725 | ТУ АПМО Адм.Кузбасск. | Ул.освещ ТП 70 опора № 32 свет.4 | ПС 35 кВ Котинская \ Ф-10-12-М (Собств.) \ МТП-070Т \ ВЛ 0,4 кВ ф.3 от ТП-070Т | 6_661679 ПАО "Кузбассэнергосбыт" | нет | н/д | н/д | 0.00015 | да
9726 | ТУ АПМО Адм.Кузбасск. | Ул.освещ ТП 70 опора № 12 свет.1 п.Октябрьский | ПС 35 кВ Котинская \ Ф-10-12-М (Собств.) \ МТП-070Т \ ВЛ 0,4 кВ ф.1 от ТП-070Т | 6_661679 ПАО "Кузбассэнергосбыт" | нет | н/д | н/д | 0.00015 | да
9727 | ТУ АПМО Адм.Кузбасск. | Администрация (ооо Октябрьское) ТП 60 | ПС 35 кВ Котинская \ Ф-10-12-М (Собств.) \ КТП-060Т \ ВЛ 0,4 кВ ф.2 от ТП-060Т | 6_661679 ПАО "Кузбассэнергосбыт" | нет | н/д | н/д | 0.02 | да
9728 | ТУ АПМО Адм.Кузбасск. | Потреб.ТП-25кВА скважина с.Котино | ПС 35 кВ Котинская \ Ф-10-12-М (Собств.) \ ТП-25кВА Адм.скважина (Муниципальный) \ Система шин 1 | 6_661679 ПАО "Кузбассэнергосбыт" | нет | н/д | н/д | 0.02125 | да
9729 | ТУ АПМО Адм.Кузбасск. | Ул.освещ ТП 56 опора № 9 свет.7 п.Октябрьский | ПС 35 кВ Котинская \ Ф-10-12-М (Собств.) \ ЗТП-056Т \ ВЛ 0,4 кВ ф.3 от ТП-056Т | 6_661679 ПАО "Кузбассэнергосбыт" | нет | н/д | н/д | 0.00015 | да
9730 | ТУ АПМО Адм.Кузбасск. | Ул.освещ ТП 70 опора № 25 свет.3 | ПС 35 кВ Котинская \ Ф-10-12-М (Собств.) \ МТП-070Т \ ВЛ 0,4 кВ ф.3 от ТП-070Т | 6_661679 ПАО "Кузбассэнергосбыт" | нет | н/д | н/д | 0.00015 | да
9731 | ТУ АПМО Адм.Кузбасск. | Ул.освещ ТП 29 опора 26 Котино ул.Северная | ПС 35 кВ Котинская \ Ф-10-13-К (Собств.) \ МТП-029Т \ ВЛ 0,4 кВ ф.1 от ТП-029Т | 6_661679 ПАО "Кузбассэнергосбыт" | нет | н/д | н/д | 0.0003 | да
9732 | ТУ АПМО Адм.Кузбасск. | Ул.освещ ТП 29 опора 22 Котино ул.Северная | ПС 35 кВ Котинская \ Ф-10-13-К (Собств.) \ МТП-029Т \ ВЛ 0,4 кВ ф.1 от ТП-029Т | 6_661679 ПАО "Кузбассэнергосбыт" | нет | н/д | н/д | 0.0003 | да
9733 | ТУ АПМО Адм.Кузбасск. | Ул.освещ ТП 29 опора 19 Котино ул.Северная | ПС 35 кВ Котинская \ Ф-10-13-К (Собств.) \ МТП-029Т \ ВЛ 0,4 кВ ф.1 от ТП-029Т | 6_661679 ПАО "Кузбассэнергосбыт" | нет | н/д | н/д | 0.0003 | да
9734 | ТУ АПМО Адм.Кузбасск. | Ул.освещ ТП 29 опора 17 Котино ул.Северная | ПС 35 кВ Котинская \ Ф-10-13-К (Собств.) \ МТП-029Т \ ВЛ 0,4 кВ ф.1 от ТП-029Т | 6_661679 ПАО "Кузбассэнергосбыт" | нет | н/д | н/д | 0.0003 | да
9735 | ТУ АПМО Адм.Кузбасск. | Ул.освещ ТП 29 опора 14 Котино ул.Северная | ПС 35 кВ Котинская \ Ф-10-13-К (Собств.) \ МТП-029Т \ ВЛ 0,4 кВ ф.1 от ТП-029Т | 6_661679 ПАО "Кузбассэнергосбыт" | нет | н/д | н/д | 0.0003 | да
9736 | ТУ АПМО Адм.Кузбасск. | Ул.освещ ТП 29 опора 9 Котино ул.Северная | ПС 35 кВ Котинская \ Ф-10-13-К (Собств.) \ МТП-029Т \ ВЛ 0,4 кВ ф.1 от ТП-029Т | 6_661679 ПАО "Кузбассэнергосбыт" | нет | н/д | н/д | 0.0003 | да
9737 | ТУ АПМО Адм.Кузбасск. | Ул.освещ ТП 29 опора 3 Котино ул.Северная | ПС 35 кВ Котинская \ Ф-10-13-К (Собств.) \ МТП-029Т \ ВЛ 0,4 кВ ф.1 от ТП-029Т | 6_661679 ПАО "Кузбассэнергосбыт" | нет | н/д | н/д | 0.0003 | да
9738 | ТУ АПМО Адм.Кузбасск. | Ул.освещ ТП 56 опора 29 Октябрьский ул.Садовая | ПС 35 кВ Котинская \ Ф-10-12-М (Собств.) \ ЗТП-056Т \ ВЛ 0,4 кВ ф.3 от ТП-056Т | 6_661679 ПАО "Кузбассэнергосбыт" | нет | н/д | н/д | 0.0003 | да
9739 | ТУ АПМО Адм.Кузбасск. | Ул.освещ ТП 56 опора 27 Октябрьский ул.Садовая | ПС 35 кВ Котинская \ Ф-10-12-М (Собств.) \ ЗТП-056Т \ ВЛ 0,4 кВ ф.3 от ТП-056Т | 6_661679 ПАО "Кузбассэнергосбыт" | нет | н/д | н/д | 0.0003 | да
9740 | ТУ АПМО Адм.Кузбасск. | Ул.освещ ТП 56 опора 17 Октябрьский ул.Садовая | ПС 35 кВ Котинская \ Ф-10-12-М (Собств.) \ ЗТП-056Т \ ВЛ 0,4 кВ ф.3 от ТП-056Т | 6_661679 ПАО "Кузбассэнергосбыт" | нет | н/д | н/д | 0.0003 | да
9741 | ТУ АПМО Адм.Кузбасск. | Ул.освещ ТП 44 опора 19 Соколово ул.Центральная | ПС 35 кВ Котинская \ Ф-10-15-С (Собств.) \ МТП-044Т \ ВЛ 0,4 кВ ф.1 от ТП-044Т | 6_661679 ПАО "Кузбассэнергосбыт" | нет | н/д | н/д | 0.0003 | да
9742 | ТУ АПМО Адм.Кузбасск. | Ул.освещ ТП 44 опора 14 Соколово ул.Центральная | ПС 35 кВ Котинская \ Ф-10-15-С (Собств.) \ МТП-044Т \ ВЛ 0,4 кВ ф.1 от ТП-044Т | 6_661679 ПАО "Кузбассэнергосбыт" | нет | н/д | н/д | 0.0003 | да
9743 | ТУ АПМО Адм.Кузбасск. | Ул.освещ ТП 44 опора 16 Соколово ул.Центральная | ПС 35 кВ Котинская \ Ф-10-15-С (Собств.) \ МТП-044Т \ ВЛ 0,4 кВ ф.1 от ТП-044Т | 6_661679 ПАО "Кузбассэнергосбыт" | нет | н/д | н/д | 0.0003 | да
9744 | ТУ АПМО Адм.Кузбасск. | Ул.освещ ТП 70 опора 7 Октябрьский ул.Садовая | ПС 35 кВ Котинская \ Ф-10-12-М (Собств.) \ МТП-070Т \ ВЛ 0,4 кВ ф.1 от ТП-070Т | 6_661679 ПАО "Кузбассэнергосбыт" | нет | н/д | н/д | 0.0003 | да
9745 | ИП Селиванова Татьяна Алексеевна | Магазин ТП 56 п.Октябрьский пер.Школьный | ПС 35 кВ Котинская \ Ф-10-12-М (Собств.) \ ЗТП-056Т \ ВЛ 0,4 кВ ф.2 от ТП-056Т | 6_661222 ПАО "Кузбассэнергосбыт" | нет | н/д | н/д | 0.005 | да
9746 | ООО УК Комфортная сфера | п.Октябрьский пер.Школьный 5 | ПС 35 кВ Котинская \ Ф-10-12-М (Собств.) \ ЗТП-056Т \ ВЛ 0,4 кВ ф.2 от ТП-056Т | 6_652999 ПАО "Кузбассэнергосбыт" | нет | н/д | н/д | 0.04 | да
9747 | ИП Селиванов Антон Сергеевич | Нежилое помещение (Кафе) | ПС 35 кВ Котинская \ Ф-10-12-М (Собств.) \ ЗТП-056Т \ ВЛ 0,4 кВ ф.1 от ТП-056Т | 6_652428 ПАО "Кузбассэнергосбыт" | н/д | н/д | н/д | 0.005 | н/д
9748 | МАОУ "Октябрьская оош" | Гаражи ТП 56 п.Октябрьский | ПС 35 кВ Котинская \ Ф-10-12-М (Собств.) \ ЗТП-056Т \ ВЛ 0,4 кВ ф.1 от ТП-056Т | 6_661006 ПАО "Кузбассэнергосбыт" | нет | н/д | н/д | 0.011 | да
9749 | МАОУ "Октябрьская оош" | Основная общая образовательная школа ТП 56 | ПС 35 кВ Котинская \ Ф-10-12-М (Собств.) \ ЗТП-056Т \ ВЛ 0,4 кВ ф.1 от ТП-056Т | 6_661006 ПАО "Кузбассэнергосбыт" | нет | н/д | н/д | 0.024 | да
9750 | ООО УК Комфортная сфера | п.Октябрьский пер.Школьный 7 | ПС 35 кВ Котинская \ Ф-10-12-М (Собств.) \ ЗТП-056Т \ ВЛ 0,4 кВ ф.2 от ТП-056Т | 6_652999 ПАО "Кузбассэнергосбыт" | нет | н/д | н/д | 0.04 | да
9751 | Культурно-досуговый центр (клубы) | Клуб Октябрьский ТП 56 | ПС 35 кВ Котинская \ Ф-10-12-М (Собств.) \ ЗТП-056Т \ ВЛ 0,4 кВ ф.1 от ТП-056Т | 6_651437 ПАО "Кузбассэнергосбыт" | нет | н/д | н/д | 0.0069 | да
9752 | ООО "ЭСКК" | ПКУ-10кВ потр.ТП 2*160кВА АБК п.Октябрьский ШУ Майское | ПС 35 кВ Котинская \ Ф-10-12-М (Собств.) \ ПКУ-10кВ потр.ТП2*160кВА ШУ \ Система шин 1 | 2_200376 ПАО "Кузбассэнергосбыт" | нет | н/д | н/д | 0.306 | да
9753 | Швец Виктор Всеволодович | Склад.весовая.зерносушилка,мельница ТП 57(ПУ на ТП) | ПС 35 кВ Котинская \ Ф-10-12-М (Собств.) \ МТП-057Т \ ВЛ 0,4 кВ ф.1 от ТП-057Т | 6_661256 ПАО "Кузбассэнергосбыт" | нет | н/д | н/д | 0.1 | да
9754 | ООО "Ясная Поляна-1" | Котельная ЖКХ ТП-60 Октябрьский | ПС 35 кВ Котинская \ Ф-10-12-М (Собств.) \ КТП-060Т \ ВЛ 0,4 кВ ф.3 от ТП-060Т | 6_652480 ПАО "Кузбассэнергосбыт" | нет | н/д | н/д | 0.069 | да
9755 | ООО Агрофирма им. Д.В. Антонова | Гараж ТП 60 | ПС 35 кВ Котинская \ Ф-10-12-М (Собств.) \ КТП-060Т \ ВЛ 0,4 кВ ф.2 от ТП-060Т | 6_660981 ПАО "Кузбассэнергосбыт" | нет | н/д | н/д | 0.01 | да
9756 | ООО Агрофирма им. Д.В. Антонова | Проходная | ПС 35 кВ Котинская \ Ф-10-12-М (Собств.) \ КТП-060Т \ ВЛ 0,4 кВ ф.2 от ТП-060Т | 6_660981 ПАО "Кузбассэнергосбыт" | нет | н/д | н/д | 0.005 | да
9757 | ООО "Промэнергосбыт" | ПАО МТС БС № 41557 потр.ТП 25 кВа п.Октябрьский | ПС 35 кВ Котинская \ Ф-10-12-М (Собств.) \ потр.ТП 25кВА МТС \ Система шин 1 | 0_602002 ООО «Промэнергосбыт» | нет | н/д | н/д | 0.008 | да
9758 | ПАО "Ростелеком" | АТС п. Октябрьский от ТП 60 | ПС 35 кВ Котинская \ Ф-10-12-М (Собств.) \ КТП-060Т \ ВЛ 0,4 кВ ф.1 от ТП-060Т | 6_651958 ПАО "Кузбассэнергосбыт" | нет | н/д | н/д | 0.0011 | да
9759 | ООО"МСК Энерго" 2 | БС № 42-839 МТС потреб.ТП 25кВА п.Октябрьский МТС | ПС 35 кВ Котинская \ Ф-10-12-М (Собств.) \ потр.ТП 25кВА МТС \ Система шин 1 | 2_200422 ПАО "Кузбассэнергосбыт" | нет | н/д | н/д | 0.02425 | да
9760 | ООО Агрофирма им. Д.В. Антонова | Пилорама ТП-60 | ПС 35 кВ Котинская \ Ф-10-12-М (Собств.) \ КТП-060Т \ ВЛ 0,4 кВ ф.1 от ТП-060Т | 6_660981 ПАО "Кузбассэнергосбыт" | нет | н/д | н/д | 0.075 | да
9761 | ООО Агрофирма им. Д.В. Антонова | Мастерская (гараж) ТП 60 | ПС 35 кВ Котинская \ Ф-10-12-М (Собств.) \ КТП-060Т \ ВЛ 0,4 кВ ф.1 от ТП-060Т | 6_660981 ПАО "Кузбассэнергосбыт" | нет | н/д | н/д | 0.005 | да
9762 | УЖТР ТМО администрации Тяжинского муниципального округа | уличное освещение от ТП-041_1,525 кВт | ПС 35 кВ Теплореченская \ Ф-10-1-5-Ф_ПС 35 кВ Теплореченская \ ТП-041 \ ВЛ 0,4 кВ ф.1 от ТП-041 | 3_370436 ПАО "Кузбассэнергосбыт" | нет | н/д | н/д | 0.00175 | да
9763 | ООО "Газпром трансгаз Томск" | ТП-281П + потери 3% Октябрьский | ПС 35 кВ Зарубинская \ Ф-10-8-С_ПС 35 кВ Зарубинская \ ТП281П | 2_200432 ПАО "Кузбассэнергосбыт" | нет | н/д | н/д | 0.0085 | да
9764 | ГКУ КО 'Дирекция автомобильных дорог Кузбасса' 3 | тп-310, подъезд к г. топки км 0-2,5 | ПС 110 кВ Мехзаводская \ Ф-10-19-В_ПС 110 кВ Мехзаводская \ ТП-310 \ ВЛ 0,4 кВ ф.1 от ТП-310 | 5_502021 ПАО "Кузбассэнергосбыт" | нет | н/д | н/д | 0.015 | да
9765 | ГАУЗ ККГВВ | м/пункт от ТП-40 Октябрьский | ПС 35 кВ Зарубинская \ Ф-10-8-С_ПС 35 кВ Зарубинская \ ТП-40 \ ВЛ 0,4 кВ ф.1 от ТП-40 п. Октябрьский | 5_540440 ПАО "Кузбассэнергосбыт" | нет | н/д | н/д | 0.014 | да
9766 | МКУ "ЖКУ" Топкинского муниципального района | ТП-28 ул. освещ. Октябрьский | ПС 35 кВ Зарубинская \ Ф-10-8-С_ПС 35 кВ Зарубинская \ ТП-28 \ ВЛ 0,4 кВ ф.3 от ТП-28 | 5_540249 ПАО "Кузбассэнергосбыт" | нет | н/д | н/д | 0.0005 | да
9767 | Адм. Бековской с/т | ТП-17 Ул/осв Октябрь-без ПУ с 04.03.25г | ПС 35 кВ Беловская Городская \ Ф-10-10-Б_ПС 35 кВ Беловская Городская \ КТП-017 \ ВЛ 0,4 кВ ф.1 от ТП-017 | 6_610699 ПАО "Кузбассэнергосбыт" | нет | н/д | н/д | 0.005 | да
9768 | ГБУЗ КО "Прокопьевская" РБ | Мед.пункт Октябрьский ТП 60 | ПС 35 кВ Котинская \ Ф-10-12-М (Собств.) \ КТП-060Т \ ВЛ 0,4 кВ ф.3 от ТП-060Т | 6_651412 ПАО "Кузбассэнергосбыт" | нет | н/д | н/д | 0.0025 | да
9769 | МКОУ "Октябрьская ОШИ" | Прачечная ТП 60 | ПС 35 кВ Котинская \ Ф-10-12-М (Собств.) \ КТП-060Т \ ВЛ 0,4 кВ ф.3 от ТП-060Т | 6_660995 ПАО "Кузбассэнергосбыт" | нет | н/д | н/д | 0.027 | да
9770 | Дронов Николай Анатольевич | Мастерские от ТП-58 Октябрьский | ПС 35 кВ Котинская \ Ф-10-12-М (Собств.) \ МТП-058Т \ ВЛ 0,4 кВ ф.1 от ТП-058Т | 6_662062 ПАО "Кузбассэнергосбыт" | нет | н/д | н/д | 0.01 | да
9771 | ООО "ЭСКК" | Гараж для стоянки лег.автотранспорта п.Октябрьский ул.Подгорная 17а | ПС 35 кВ Котинская \ Ф-10-12-М (Собств.) \ МТП-059Т \ ВЛ 0,4 кВ ф.1 от ТП-059Т | 2_200376 ПАО "Кузбассэнергосбыт" | нет | н/д | н/д | 0.065 | да
9772 | ООО Агрофирма им. Д.В. Антонова | Здание гаража для тракторов | ПС 35 кВ Котинская \ Ф-10-12-М (Собств.) \ МТП-059Т \ ВЛ 0,4 кВ ф.1 от ТП-059Т | 6_660981 ПАО "Кузбассэнергосбыт" | н/д | н/д | н/д | 0.01 | н/д
9773 | МКОУ "Октябрьская ОШИ" | Вспомогат.школа (спальный корпус к интернату) ТП 56 | ПС 35 кВ Котинская \ Ф-10-12-М (Собств.) \ ЗТП-056Т \ ВЛ 0,4 кВ ф.3 от ТП-056Т | 6_660995 ПАО "Кузбассэнергосбыт" | нет | н/д | н/д | 0.016 | да
9774 | ГКУ КО 'Дирекция автомобильных дорог Кузбасса' 3 | п. Октябрьский ТП-39П освещение автодороги М-53 "Байкал" | ПС 35 кВ Зарубинская \ Ф-10-8-С_ПС 35 кВ Зарубинская \ ТП-39П | 5_502021 ПАО "Кузбассэнергосбыт" | нет | н/д | н/д | 0.015 | да
9775 | ОАО "СКЭК" | скважина от тп-058 п.Октябрьский | ПС 110 кВ Тальменка ( Ведомственная) \ Ф-10-4-ОШ_ПС 110 Тальменка \ ТП-058 \ ВЛ 0,4 кВ ф.2 от ТП-058 | 3_320492 ПАО "Кузбассэнергосбыт" | нет | н/д | н/д | 0.0055 | да
9776 | ООО Промышленновские коммунальные системы ПКС | тп14 скважина Октябрьский, ул.Центральная | ПС 35 кВ Заринская \ Ф-10-2-У \ ТП-014 \ ВЛ 0,4 кВ ф.1 от ТП-014 | 6_640716 ПАО "Кузбассэнергосбыт" | Акт от 24.11.2010, ав.броня 0 кВт | н/д | н/д | 0.005 | да
9777 | УЖС Промышленновского муниципального округа | тп14 ул.осв Октябрьский, ул Центральная | ПС 35 кВ Заринская \ Ф-10-2-У \ ТП-014 \ ВЛ 0,4 кВ ф.1 от ТП-014 | 6_640639 ПАО "Кузбассэнергосбыт" | нет | н/д | н/д | 0.00175 | да
9778 | ООО "СДС-Строй" | освещ. трансп.развязки ПК-12 от ТП 93П | ПС 35 кВ Зарубинская \ Ф-10-8-С_ПС 35 кВ Зарубинская \ ТП-93П | 5_500995 ПАО "Кузбассэнергосбыт" | н/д | н/д | н/д | 0.14 | н/д
9779 | КФХ Торгунаков М.Г. | зернокомплекс от ТП-28 Октябрьский | ПС 35 кВ Зарубинская \ Ф-10-8-С_ПС 35 кВ Зарубинская \ ТП-28 | 5_545125 ПАО "Кузбассэнергосбыт" | нет | н/д | н/д | 0.35 | да
9780 | МКП"Комфорт" | п.Октябрьский скв. от ТП 041 | ПС 35 кВ Теплореченская \ Ф-10-1-5-Ф_ПС 35 кВ Теплореченская \ ТП-041 \ ВЛ 0,4 кВ ф.1 от ТП-041 | 3_370356 ПАО "Кузбассэнергосбыт" | Акт от 17.05.2019, ав.броня 0 МВт | н/д | н/д | 0.006 | да
9781 | ИП Шарапаева Л.Д. | от ТП 346 кузнечный цех | ПС 35 кВ Теплореченская \ Ф-10-1-5-Ф_ПС 35 кВ Теплореченская \ ТП-346 б/х (Бесхоз) \ ВЛ 0,4 кВ ф.1 от ТП-346 б/х (Бесхоз) | 3_370399 ПАО "Кузбассэнергосбыт" | нет | н/д | н/д | 0.02185 | да
9782 | ИП Ракшина Татьяна Николаевна | ТП-40 магазин Октябрьский | ПС 35 кВ Зарубинская \ Ф-10-8-С_ПС 35 кВ Зарубинская \ ТП-40 \ ВЛ 0,4 кВ ф.1 от ТП-40 п. Октябрьский | 5_540069 ПАО "Кузбассэнергосбыт" | нет | н/д | н/д | 0.007 | да
9783 | ГБУЗ ПРБ Промышленновская районная больница | ТП-14 ФАП Октябрьский, ул Центральная-1А | ПС 35 кВ Заринская \ Ф-10-2-У \ ТП-014 \ ВЛ 0,4 кВ ф.1 от ТП-014 | 6_640279 ПАО "Кузбассэнергосбыт" | н/д | н/д | н/д | 0.015 | н/д
9784 | ООО"МСК Энерго" | п.Октябрьский атс от ТП-042 | ПС 35 кВ Теплореченская \ Ф-10-1-5-Ф_ПС 35 кВ Теплореченская \ ТП-042 \ ВЛ 0,4 кВ ф.1 от ТП-042 | 3_350986 ПАО "Кузбассэнергосбыт" | нет | н/д | н/д | 0.0022 | да
9785 | МБУ РКДК | тп14 клуб Октябрьский | ПС 35 кВ Заринская \ Ф-10-2-У \ ТП-014 \ ВЛ 0,4 кВ ф.1 от ТП-014 | 6_640453 ПАО "Кузбассэнергосбыт" | нет | н/д | н/д | 0.035 | да
9786 | ПАО Ростелеком | тп14 АТС Октябрьский, ул Центральная-2а | ПС 35 кВ Заринская \ Ф-10-2-У \ ТП-014 \ ВЛ 0,4 кВ ф.2 от ТП-014 | 4_420229 ПАО "Кузбассэнергосбыт" | нет | н/д | н/д | 0.0011 | да
9787 | КФХ Торгунаков М.Г. | минус от ТП-28 бытовые потребители | ПС 35 кВ Зарубинская \ Ф-10-8-С_ПС 35 кВ Зарубинская \ ТП-28 | 5_545125 ПАО "Кузбассэнергосбыт" | н/д | н/д | н/д | 0.01 | н/д
9788 | ПАО "Ростелеком" | ТОП оборудование УЦН ТП-40 Октябрьский | ПС 35 кВ Зарубинская \ Ф-10-8-С_ПС 35 кВ Зарубинская \ ТП-40 \ ВЛ 0,4 кВ ф.1 от ТП-40 п. Октябрьский | 5_580074 ПАО "Кузбассэнергосбыт" | нет | н/д | н/д | 0.003 | да
9789 | МКУ "ЖКУ" Топкинского муниципального района | ТП-40 ул. освещ. Октябрьский | ПС 35 кВ Зарубинская \ Ф-10-8-С_ПС 35 кВ Зарубинская \ ТП-40 \ ВЛ 0,4 кВ ф.1 от ТП-40 п. Октябрьский | 5_540249 ПАО "Кузбассэнергосбыт" | нет | н/д | н/д | 0.00077 | да
9790 | ООО МСК ЭНЕРГО | БС 618 п.Октябрьский Т2 Мобайл | ПС 35 кВ Котинская \ Ф-10-12-М (Собств.) \ КТП-060Т \ ВЛ 0,4 кВ ф.1 от ТП-060Т | 6_602111 ПАО "Кузбассэнергосбыт" | нет | н/д | н/д | 0.005 | да
9791 | ООО "МСК Энерго" | ТП-014 Ростелеком атс БС Октябрьский, ул Школьная. Пароль 405882 | ПС 35 кВ Заринская \ Ф-10-2-У \ ТП-014 \ ВЛ 0,4 кВ ф.2 от ТП-014 | 6_602110 ПАО "Кузбассэнергосбыт" | н/д | н/д | н/д | 0.015 | н/д
9792 | ООО "Энергоресурс" | Скважина ТП-59 Октябрьский | ПС 35 кВ Котинская \ Ф-10-12-М (Собств.) \ МТП-059Т \ ВЛ 0,4 кВ ф.1 от ТП-059Т | 6_652798 ПАО "Кузбассэнергосбыт" | Акт от 19.10.2018, ав.броня 0 кВт | н/д | н/д | 0.0045 | да
9793 | ООО Энергоресурс | Скважина ТП-56 Октябрьский | ПС 35 кВ Котинская \ Ф-10-12-М (Собств.) \ ЗТП-056Т \ ВЛ 0,4 кВ ф.4 от ТП-056Т | 6_652799 ПАО "Кузбассэнергосбыт" | Акт от 19.10.2018, ав.броня 0 кВт | н/д | н/д | 0.0045 | да
9794 | ООО Агрофирма им. Д.В. Антонова | склад от ТП-59, Октябрьский | ПС 35 кВ Котинская \ Ф-10-12-М (Собств.) \ МТП-059Т \ ВЛ 0,4 кВ ф.1 от ТП-059Т | 6_660981 ПАО "Кузбассэнергосбыт" | нет | н/д | н/д | 0.005 | да
9795 | ООО Агрофирма им. Д.В. Антонова | Животноводство п. Октябрьский ТП 59 | ПС 35 кВ Котинская \ Ф-10-12-М (Собств.) \ МТП-059Т \ ВЛ 0,4 кВ ф.2 от ТП-059Т | 6_660981 ПАО "Кузбассэнергосбыт" | нет | н/д | н/д | 0.1 | да
9796 | ИП Гришачева Ольга Парфирьевна | тп14 магазин Октябрьский, ул Школьная-2 | ПС 35 кВ Заринская \ Ф-10-2-У \ ТП-014 \ ВЛ 0,4 кВ ф.2 от ТП-014 | 6_640713 ПАО "Кузбассэнергосбыт" | нет | н/д | н/д | 0.005 | да
9797 | МКП "Тепло" | тп 40 скважина Октябрьский | ПС 35 кВ Зарубинская \ Ф-10-8-С_ПС 35 кВ Зарубинская \ ТП-40 \ ВЛ 0,4 кВ ф.2 от ТП-40 п. Октябрьский | 5_540208 ПАО "Кузбассэнергосбыт" | нет | н/д | н/д | 0.0045 | да
9798 | МБОУ Ново-Восточная СОШ | ШКОЛА ТП №356 | ПС 35 кВ Теплореченская \ Ф-10-1-5-Ф_ПС 35 кВ Теплореченская \ ТП-356 \ КЛ 0,4 кВ ф.1 от ТП-356 | 3_370299 ПАО "Кузбассэнергосбыт" | Акт от 16.03.2022,ав.броня 0 МВт | н/д | н/д | 0.5 | да
9799 | ООО Гарант | тп15 сушилка учет в тп | ПС 35 кВ Заринская \ Ф-10-2-У \ ТП-015 совм \ ВЛ 0,4 кВ ф.1 от ТП-015 | 6_640474 ПАО "Кузбассэнергосбыт" | нет | н/д | н/д | 0.285 | да
9800 | ООО Лаборатория дорожных технологий "Макадам" | Ителлект.системы регул.движ. Октябрьский | ПС 35 кВ Котинская \ Ф-10-12-М (Собств.) \ МТП-058Т \ ВЛ 0,4 кВ ф.1 от ТП-058Т | 5_500382 ПАО "Кузбассэнергосбыт" | нет | н/д | н/д | 0.002 | да
9801 | ГКУ КО "Дирекция Автомобильных дорог Кузбасса" | Линия наруж.освещения п.Октябрьский | ПС 35 кВ Котинская \ Ф-10-12-М (Собств.) \ КТП-060Т \ ВЛ 0,4 кВ ф.1 от ТП-060Т | 5_502021 ПАО "Кузбассэнергосбыт" | нет | н/д | н/д | 0.015 | да
9802 | ООО "Энергоресурс" | Водонапорная башня Октябрьский Юбилейная | ПС 35 кВ Котинская \ Ф-10-12-М (Собств.) \ КТП-091Т (Муниципальный) \ 1 СШ 10 кВ | 6_652798 ПАО "Кузбассэнергосбыт" | н/д | н/д | н/д | 0.005 | н/д
9803 | ТУ АПМО Адм.Кузбасск. | Ул.освещ. ТП 56 Октябрьский ул.Юбилейная | ПС 35 кВ Котинская \ Ф-10-12-М (Собств.) \ ЗТП-056Т \ ВЛ 0,4 кВ ф.3 от ТП-056Т | 6_661679 ПАО "Кузбассэнергосбыт" | нет | н/д | н/д | 0.02 | да
9804 | ООО "ЭСКК" | Жил.дом Октябрьский Юбилейная 52-1.2 | ПС 35 кВ Котинская \ Ф-10-12-М (Собств.) \ КТП-091Т (Муниципальный) \ 1 СШ 04 кВ | 2_200376 ПАО "Кузбассэнергосбыт" | н/д | н/д | н/д | 0.009 | н/д
9805 | ООО ГТК | Офис СЭТ-42 Октябрьский Юбилейная 55 | ПС 35 кВ Котинская \ Ф-10-12-М (Собств.) \ КТП-091Т (Муниципальный) \ 1 СШ 10 кВ | 6_661275 ПАО "Кузбассэнергосбыт" | н/д | н/д | н/д | 0.005 | н/д
9806 | Общество с ограниченной ответственностью "Велес+" | ТП 348 скважина Орловский | ПС 110 кВ Мусохрановская \ Ф-10-12-МР \ ТП-348 \ ВЛ 0,4 кВ ф.1 от ТП-348 | 4_410410 ПАО "Кузбассэнергосбыт" | нет | н/д | н/д | 0.0055 | да
9807 | МКУ "ТУ администрации Ленинсе-Кузнецкогомуниципального округа" | ТП 346 ул. Луговая ф.3 оп.3/1 | ПС 110 кВ Мусохрановская \ Ф-10-12-МР \ ТП-346 \ ВЛ 0,4 кВ ф.3 от ТП-346 | 4_410097 ПАО "Кузбассэнергосбыт" | нет | н/д | н/д | 0.00015 | да
9808 | МКУ "ТУ администрации Ленинсе-Кузнецкогомуниципального округа" | ТП 346 п.Орловский, ул Луговая ф 2 оп 14 | ПС 110 кВ Мусохрановская \ Ф-10-12-МР \ ТП-346 \ ВЛ 0,4 кВ ф.2 от ТП-346 | 4_410097 ПАО "Кузбассэнергосбыт" | нет | н/д | н/д | 8e-05 | да
9809 | МКУ "ТУ администрации Ленинсе-Кузнецкогомуниципального округа" | ТП 346 ул. Магистральная ф.1 оп. 16 | ПС 110 кВ Мусохрановская \ Ф-10-12-МР \ ТП-346 \ ВЛ 0,4 кВ ф.1 от ТП-346 | 4_410097 ПАО "Кузбассэнергосбыт" | нет | н/д | н/д | 0.00015 | да
9810 | МБУК ЦКС Л-Кузнецкого р-на | ТП 346 Клуб Орловский | ПС 110 кВ Мусохрановская \ Ф-10-12-МР \ ТП-346 \ ВЛ 0,4 кВ ф.4 от ТП-346 | 4_410088 ПАО "Кузбассэнергосбыт" | нет | н/д | н/д | 0.03 | да
9811 | ООО КАМСС | РУ-0,4 кВ КТПН-5-400 ввод-1база отд.Терсинка Сидоровская,10-33-Т, КТП-5-400 | ПС 110 кВ Сидоровская \ Ф-10-32-М \ КТП-5(2)-400 ф.л.Колосков,Хомяков(отдых) | 1_103863_КАМСС ООО «Промэнергосбыт» | нет | н/д | н/д | 0.4 | да
9812 | ООО КАМСС | РУ-0,4 кВ КТПН-5-400 ввод-2 (резерв) база отд Терсинка Сидоровская, 10-32-М, КТП-5-400 | ПС 110 кВ Сидоровская \ Ф-10-33-Т \ КТП-5(1)-400 ф.л.Колосков,Хомяков(отдых) | 1_103863_КАМСС ООО «Промэнергосбыт» | нет | н/д | н/д | 0.4 | да
9813 | ООО ЛПК-НК | в РУ-0,4 кВ КТП-100 кВА ПС Сидоровская ф.10-33-Т КТП-100 кВа | ПС 110 кВ Сидоровская \ Ф-10-33-Т \ ТП-17-100 кВа ГП КО "Терсинский лесхоз" | 1_102716 ПАО "Кузбассэнергосбыт" | нет | н/д | н/д | 0.085 | да
9814 | ООО"МСК Энерго" 2 | ПС Сидоровская Ф-10-32-М (МУП ТРСК) | ПС 110 кВ Сидоровская \ Ф-10-32-М \ ТП-Т-6-001 \ ВЛ 0,4 кВ ф.4 от ТП-Т-6-001 | 2_200422 ПАО "Кузбассэнергосбыт" | нет | н/д | н/д | 0.0001 | да
9815 | МКП КТВС НМР 2 | п.Осиновое Плесо (скважина) (МУП ТРСК) | ПС 110 кВ Сидоровская \ Ф-10-32-М \ ТП-Т-6-003 | 1_104393 ПАО "Кузбассэнергосбыт" | нет | н/д | н/д | 0.001 | да
9816 | ООО 'КАМСС' 2 | АО "ПБК" 356 п.Осиновое Плесо (МУП ТРСК) | ПС 110 кВ Сидоровская \ Ф-10-32-М \ ТП-Т-6-001 | 1_103863 ООО «Промэнергосбыт» | нет | н/д | н/д | 0.001 | да
9817 | ООО "Промэнергосбыт" 2 | БС №45.561, ул. Пролетарская п.Осиновое Плесо МУП ТРСК | ПС 110 кВ Сидоровская \ Ф-10-32-М \ ТП-Т-6-001 | 2_200497 ПАО "Кузбассэнергосбыт" | нет | н/д | н/д | 0.001 | да
9818 | Терсинский территориальный отдел Новокузнецкого муниципального округа Кемеровской области-Кузбасса | ПС Сидоровская Ф-10-32-М (МУП ТРСК) | ПС 110 кВ Сидоровская \ Ф-10-32-М \ ТП-Т-6-001 | 1_106485 ПАО "Кузбассэнергосбыт" | нет | н/д | н/д | 0.0001 | да
9819 | ИП Балаганская Е.В. | ПС Сидоровская Ф-10-32-М оп.№150/104/1/39 КТП-160 кВа | ПС 110 кВ Сидоровская \ Ф-10-32-М | 1_106246 ПАО "Кузбассэнергосбыт" | н/д | н/д | н/д | 0.1 | н/д
9820 | ООО "ЛПК-НК" 3 | гараж с.Осиновое Плесо (МУП ТРСК) | ПС 110 кВ Сидоровская \ Ф-10-32-М \ ТП-Т-6-002 | 1_102716 ПАО "Кузбассэнергосбыт" | нет | н/д | н/д | 0.001 | да
9821 | АО "НПК Система" | в р/щ-0,4 кВ д/сад п. Осиновое Плесо по ул. Береговая 23 | ПС 110 кВ Сидоровская \ Ф-10-32-М \ ТП-Ю-3-087 \ ВЛ 0,4 кВ ф.1 от ТП-Ю-3-087 | 1_106374 ПАО "Кузбассэнергосбыт" | н/д | н/д | н/д | 0.08 | н/д
9822 | ООО "Селянка" | ПС Сидоровская Т-6-002 ф 10-32-М, ул Блынского 35 Б | ПС 110 кВ Сидоровская \ Ф-10-32-М \ ТП-Т-6-002 | 1_106296 ПАО "Кузбассэнергосбыт" | н/д | н/д | н/д | 0.015 | н/д
9823 | ГБУЗ КО Новокузнецкая районная больница | ФАП Осиновое Плесо, Блынского 38 А ПС Сидоровская Т-6-002, ф 10-32 М | ПС 110 кВ Сидоровская \ Ф-10-32-М \ ТП-Т-6-002 \ ВЛ 0,4 кВ ф.2 от ТП-Т-6-002 | 1_104571 ПАО "Кузбассэнергосбыт" | н/д | н/д | н/д | 0.05 | н/д
9824 | МОО "Среднетерсинское ООИР" | ПС "Сидоровская" Ф 10-32-М Т-6-002 опоры №16 Ф№2/0,4кВ склад МУП ТРСК | ПС 110 кВ Сидоровская \ Ф-10-32-М \ ТП-Т-6-002 \ ВЛ 0,4 кВ ф.2 от ТП-Т-6-002 | 1_101415 ПАО "Кузбассэнергосбыт" | нет | н/д | н/д | 0.015 | да
9825 | МБУК 'Центр народного творчества и досуга Новокузнецкого муниципального района' 2 | ДК ПС Сидоровская Т-6-002 Осиновое Плесо ул. Блынского 61а (МУП ТРСК) | ПС 110 кВ Сидоровская \ Ф-10-32-М \ ТП-Т-6-002 \ ВЛ 0,4 кВ ф.2 от ТП-Т-6-002 | 1_103839 ПАО "Кузбассэнергосбыт" | н/д | н/д | н/д | 0.05 | н/д
9826 | ООО "ТД "Сибирь" | ПС Сидоровская Ф-10-32-М (МУП ТРСК) | ПС 110 кВ Сидоровская \ Ф-10-32-М \ ТП-Т-6-001 | 1_105184 ПАО "Кузбассэнергосбыт" | нет | н/д | н/д | 0.015 | да
9827 | ООО "МСК Энерго" | п. Осиновое Плесо ул.Болотная (БС) МУП ТРСК | ПС 110 кВ Сидоровская \ Ф-10-32-М \ ТП-Т-6-004 | 1_101445 ПАО "Кузбассэнергосбыт" | нет | н/д | н/д | 0.001 | да
9828 | ООО Кузнецк Регион Лес М | ПС "Сидоровская" Ф 10-32-М Т-6-001 (МУП ТРСК) | ПС 110 кВ Сидоровская \ Ф-10-32-М \ ТП-Т-6-001 | 1_103468 ПАО "Кузбассэнергосбыт" | нет | н/д | н/д | 0.001 | да
9829 | Терсинский территориальный отдел администрации Новокузнецкого муниципального округа Кемеровской области-Кузбасса. | Здание Администрации п. Осиновое Плесо ПС "Сидоровская" Ф 10-32-М Т-6-001(МУП ТРСК) | ПС 110 кВ Сидоровская \ Ф-10-32-М \ ТП-Т-6-001 | 1_106495 ПАО "Кузбассэнергосбыт" | нет | н/д | н/д | 0.001 | да
9830 | ООО "Макаревич" | ПС Сидоровская Ф-10-32-М (МУП ТРСК) | ПС 110 кВ Сидоровская \ Ф-10-32-М \ ТП-Т-6-002 | 1_103796 ПАО "Кузбассэнергосбыт" | нет | н/д | н/д | 0.0001 | да
9831 | ООО "Макаревич" | ПС Сидоровская Ф-10-32-М (МУП ТРСК) | ПС 110 кВ Сидоровская \ Ф-10-32-М \ ТП-Т-6-002 | 1_103796 ПАО "Кузбассэнергосбыт" | нет | н/д | н/д | 0.0001 | да
9832 | Терсинский территориальный отдел администрации Новокузнецкого муниципального округа Кемеровской области-Кузбасса. | Котельная гаража, п.Осиновое плесо, ул.Пролетарская, 31А ПС "Сидоровская" (МУП ТРСК) | ПС 110 кВ Сидоровская \ Ф-10-32-М \ ТП-Т-6-001 | 1_106495 ПАО "Кузбассэнергосбыт" | нет | н/д | н/д | 0.001 | да
9833 | МБОУ "Осиноплесская СОШ" | п.Осиновое плесо ул.Суворова,14 МУП ТРСК | ПС 110 кВ Сидоровская \ Ф-10-32-М \ ТП-Т-6-003 | 1_105708 ПАО "Кузбассэнергосбыт" | нет | н/д | н/д | 0.001 | да
9834 | МБОУ "Осиноплесская СОШ" | МОУ Осиноплесская СОШ-1 шк.новая (МУП ТРСК) | ПС 110 кВ Сидоровская \ Ф-10-32-М \ ТП-Т-6-003 | 1_105708 ПАО "Кузбассэнергосбыт" | нет | н/д | н/д | 0.001 | да
9835 | МБОУ "Осиноплесская СОШ" | МОУ Осиноплесская СОШ резерв МУП ТРСК | ПС 110 кВ Сидоровская \ Ф-10-32-М \ ТП-Т-6-003 | 1_105708 ПАО "Кузбассэнергосбыт" | нет | н/д | н/д | 0.001 | да
9836 | МБОУ "Осиноплесская СОШ" | Котельная школы МУП ТРСК | ПС 110 кВ Сидоровская \ Ф-10-32-М \ ТП-Т-6-003 | 1_105708 ПАО "Кузбассэнергосбыт" | нет | н/д | н/д | 0.001 | да
9837 | ФГУП Почта России 2 | ПС Сидоровская 10-32-М (МУП ТРСК) | ПС 110 кВ Сидоровская \ Ф-10-32-М \ ТП-Т-6-003 | 1_104423 ПАО "Кузбассэнергосбыт" | нет | н/д | н/д | 0.01 | да
9838 | МОУДОД Гор.двор.дет.творч. | Тур. база п. Осман ПС Кузедеево Тяговая (РЖД) Ф 10-2- Т КТП аб. | ПС "Кузедеево-Тяговая" (Ведомственная) \ Ф-10-2-Т Ввод на РП Кузедеевсккий \ Ф-10-2-К с. Кузедеево \ КТП-40 Турбаза (МОУДОД) \ Система шин 1 | 1_100446 ПАО "Кузбассэнергосбыт" | нет | н/д | н/д | 0.08 | да
9839 | Индивидуальный предприниматель глава крестьянского (фермерского) хозяйства Широносов Анатолий Григорьевич | ТП 217 зернохранилище Павловка | ПС 35 кВ Подгорновская \ Ф-10-6-У \ ТП-217 \ ВЛ 0,4 кВ ф.1 от ТП-217 | 4_410345 ПАО "Кузбассэнергосбыт" | нет | н/д | н/д | 0.015 | да
9840 | ООО "ИСКРА" | ТП 217 склады Павловка | ПС 35 кВ Подгорновская \ Ф-10-6-У \ ТП-217 \ ВЛ 0,4 кВ ф.1 от ТП-217 | 4_410252 ПАО "Кузбассэнергосбыт" | нет | н/д | н/д | 0.02 | да
9841 | МКУ "ТУ администрации Ленинсе-Кузнецкогомуниципального округа" | ТП 147 ф.2 оп.3 ул. освещение Павловка | ПС 35 кВ Подгорновская \ Ф-10-6-У \ ТП-147 \ ВЛ 0,4 кВ ф.1 от ТП-147 | 4_410097 ПАО "Кузбассэнергосбыт" | нет | н/д | н/д | 0.00125 | да
9842 | МКУ "ТУ администрации Ленинсе-Кузнецкогомуниципального округа" | ТП 147 ул. осв. ф 1, оп 27 Павловка | ПС 35 кВ Подгорновская \ Ф-10-6-У \ ТП-147 \ ВЛ 0,4 кВ ф.1 от ТП-147 | 4_410097 ПАО "Кузбассэнергосбыт" | нет | н/д | н/д | 0.001 | да
9843 | МКУ "ТУ администрации Ленинсе-Кузнецкогомуниципального округа" | ТП 147 ф 1,оп.2/2 ул. осв. Павловка | ПС 35 кВ Подгорновская \ Ф-10-6-У \ ТП-147 \ ВЛ 0,4 кВ ф.1 от ТП-147 | 4_410097 ПАО "Кузбассэнергосбыт" | нет | н/д | н/д | 0.00025 | да
9844 | МБУК ЦКС Л-Кузнецкого р-на | ТП 147 Клуб Павловка | ПС 35 кВ Подгорновская \ Ф-10-6-У \ ТП-147 \ ВЛ 0,4 кВ ф.1 от ТП-147 | 4_410088 ПАО "Кузбассэнергосбыт" | нет | н/д | н/д | 0.004 | да
9845 | Общество с ограниченной ответственностью "Велес+" | ТП 217 водокачка Павловка | ПС 35 кВ Подгорновская \ Ф-10-6-У \ ТП-217 \ ВЛ 0,4 кВ ф.1 от ТП-217 | 4_410410 ПАО "Кузбассэнергосбыт" | нет | н/д | н/д | 0.0055 | да
9846 | МУЗ ЦГБ г.Мариинска | ТП-206 ФАП Первомайский | ПС 35 кВ Сусловская \ Ф-10-6-П_ПС 35 кВ Сусловская \ ТП-206 \ ВЛ 0,4 кВ ф.1 от ТП-206 | 3_350044 ПАО "Кузбассэнергосбыт" | н/д | н/д | н/д | 0.023 | н/д
9847 | МКУ "СРЦ для несовершеннолетних" Мариинского муниципального района | ДЕТСКИЙ ДОМ тп 115 | ПС 35 кВ Сусловская \ Ф-10-6-П_ПС 35 кВ Сусловская \ ТП-115 \ КЛ 0,4 кВ ф.1 от ТП-115 | 3_350124 ПАО "Кузбассэнергосбыт" | нет | н/д | н/д | 0.096 | да
9848 | МКУ "СРЦ для несовершеннолетних" Мариинского муниципального района | минус Косаченко Марина Анатольевна л/с 50670901 | ПС 35 кВ Сусловская \ Ф-10-6-П_ПС 35 кВ Сусловская \ ТП-115 \ КЛ 0,4 кВ ф.1 от ТП-115 | 3_350124 ПАО "Кузбассэнергосбыт" | н/д | н/д | н/д | 0.05 | н/д
9849 | УЖС Промышленновского муниципального округа | тп372 ул осв Первомайский, улБерезовая | ПС 110 кВ Плотниковская \ Ф-10-15-У \ ТП-372 \ ВЛ 0,4 кВ ф.1 от ТП-372 | 6_640639 ПАО "Кузбассэнергосбыт" | нет | н/д | н/д | 0.00525 | да
9850 | Поняева Любовь Яковлевна | магазин тп372 Первомайский, ул Зеленая-10 | ПС 110 кВ Плотниковская \ Ф-10-15-У \ ТП-372 \ ВЛ 0,4 кВ ф.1 от ТП-372 | 6_640572 ПАО "Кузбассэнергосбыт" | нет | н/д | н/д | 0.005 | да
9851 | ГБУЗ ПРБ Промышленновская районная больница | тп372 ФАП Первомайский, ул.Зеленая-8 | ПС 110 кВ Плотниковская \ Ф-10-15-У \ ТП-372 \ ВЛ 0,4 кВ ф.1 от ТП-372 | 6_640279 ПАО "Кузбассэнергосбыт" | н/д | н/д | н/д | 0.015 | н/д
9852 | ООО Энергоресурс | Скважина ТП-6 Первомайский | ПС 35 кВ Ясная Поляна \ Ф-10-18-П (Собств.) \ КТП-6 \ ВЛ 0,4 кВ ф.1 от ТП-6 | 6_652799 ПАО "Кузбассэнергосбыт" | нет | н/д | н/д | 0.005 | да
9853 | ООО "КХ Победитель" | ТП 262 П------------ | ПС 35 кВ Сусловская \ Ф-10-6-П_ПС 35 кВ Сусловская \ ТП-262 \ ВЛ 0,4 кВ ф.2 от ТП-262 | 3_350375 ПАО "Кузбассэнергосбыт" | нет | н/д | н/д | 0.0322 | да
9854 | ООО "КХ Победитель" | тп 343П сушилка | ПС 35 кВ Сусловская \ Ф-10-6-П_ПС 35 кВ Сусловская \ ТП-343П \ Система шин 1 | 3_350375 ПАО "Кузбассэнергосбыт" | нет | н/д | н/д | 0.13 | да
9855 | ИП глава КФХ Лобанова Галина Михайловна | тп62 подсобное хоз-во Первомайский | ПС 110 кВ Плотниковская \ Ф-10-15-У \ ТП-062 | 6_640708 ПАО "Кузбассэнергосбыт" | нет | н/д | н/д | 0.14 | да
9856 | ИП глава КФХ Лобанова Галина Михайловна | тп373 Р-250 Первомайский ф10-15у | ПС 110 кВ Плотниковская \ Ф-10-15-У \ ТП-373 \ ВЛ 0,4 кВ ф.1 от ТП-373 | 6_640708 ПАО "Кузбассэнергосбыт" | нет | н/д | н/д | 0.118 | да
9857 | ООО "КХ Победитель" | от 142 сушилка | ПС 35 кВ Сусловская \ Ф-10-6-П_ПС 35 кВ Сусловская \ ТП-142 \ ВЛ 0,4 кВ ф.1 от ТП-142 | 3_350375 ПАО "Кузбассэнергосбыт" | нет | н/д | н/д | 0.013 | да
9858 | ООО "КХ Победитель" | ТП 141 п .Первомайс | ПС 35 кВ Сусловская \ Ф-10-6-П_ПС 35 кВ Сусловская \ ТП-141 | 3_350375 ПАО "Кузбассэнергосбыт" | нет | н/д | н/д | 0.124 | да
9859 | МОУ Первомайская ООШ | от тп 245 школа Первомайка | ПС 35 кВ Сусловская \ Ф-10-6-П_ПС 35 кВ Сусловская \ ТП-245 \ КЛ 0,4 кВ ф.1 от ТП-245 | 3_350480 ПАО "Кузбассэнергосбыт" | нет | н/д | н/д | 0.0825 | да
9860 | МБУК "РДК 2-ая Пристань" | Первомайский СДК от ТП-206 | ПС 35 кВ Сусловская \ Ф-10-6-П_ПС 35 кВ Сусловская \ ТП-206 \ ВЛ 0,4 кВ ф.3 от ТП-206 | 3_350448 ПАО "Кузбассэнергосбыт" | н/д | н/д | н/д | 0.032 | н/д
9861 | ООО "МСК Энерго" | п. Первомайский ТП-206 Ф-10-6-Л | ПС 35 кВ Сусловская \ Ф-10-6-П_ПС 35 кВ Сусловская \ ТП-206 \ ВЛ 0,4 кВ ф.1 от ТП-206 | 3_350986 ПАО "Кузбассэнергосбыт" | нет | н/д | н/д | 0.003 | да
9862 | Производственный кооператив "Мариинский" | ТП-206 магазин | ПС 35 кВ Сусловская \ Ф-10-6-П_ПС 35 кВ Сусловская \ ТП-206 \ ВЛ 0,4 кВ ф.3 от ТП-206 | 3_350668 ПАО "Кузбассэнергосбыт" | нет | н/д | н/д | 0.008 | да
9863 | ООО "КХ Победитель" | от тп 206 торг. точка | ПС 35 кВ Сусловская \ Ф-10-6-П_ПС 35 кВ Сусловская \ ТП-206 \ ВЛ 0,4 кВ ф.1 от ТП-206 | 3_350375 ПАО "Кузбассэнергосбыт" | нет | н/д | н/д | 0.015 | да
9864 | Первомайское территориальное управлениеадминистрации Мариинского муниципального округа | ТП 206 администрация п.Первомайский | ПС 35 кВ Сусловская \ Ф-10-6-П_ПС 35 кВ Сусловская \ ТП-206 \ ВЛ 0,4 кВ ф.3 от ТП-206 | 3_350996 ПАО "Кузбассэнергосбыт" | нет | н/д | н/д | 0.0046 | да
9865 | Первомайское территориальное управлениеадминистрации Мариинского муниципального округа | ТП-206 ул.осв.4,25кВт п.Первомайский | ПС 35 кВ Сусловская \ Ф-10-6-П_ПС 35 кВ Сусловская \ ТП-206 \ ВЛ 0,4 кВ ф.3 от ТП-206 | 3_350997 ПАО "Кузбассэнергосбыт" | нет | н/д | н/д | 0.00425 | да
9866 | Первомайское территориальное управлениеадминистрации Мариинского муниципального округа | ТП-143 ул.осв.1,75кВт п.Первомайский | ПС 35 кВ Сусловская \ Ф-10-6-П_ПС 35 кВ Сусловская \ ТП-143 \ ВЛ 0,4 кВ ф.2 от ТП-143 | 3_350997 ПАО "Кузбассэнергосбыт" | нет | н/д | н/д | 0.00175 | да
9867 | Первомайское территориальное управлениеадминистрации Мариинского муниципального округа | ТП-192 ул.осв.0,65кВт п.Первомайский | ПС 35 кВ Сусловская \ Ф-10-6-П_ПС 35 кВ Сусловская \ ТП-192 \ ВЛ 0,4 кВ ф.2 от ТП-192 | 3_350997 ПАО "Кузбассэнергосбыт" | нет | н/д | н/д | 0.00325 | да
9868 | Акционерное общество "Почта России" | ПЕРВОМАЙСКИЙ от 206 | ПС 35 кВ Сусловская \ Ф-10-6-П_ПС 35 кВ Сусловская \ ТП-206 \ ВЛ 0,4 кВ ф.3 от ТП-206 | 3_350834 ПАО "Кузбассэнергосбыт" | нет | н/д | н/д | 0.005 | да
9869 | ООО "МСК Энерго" | п.Первомайский ТП-143 | ПС 35 кВ Сусловская \ Ф-10-6-П_ПС 35 кВ Сусловская \ ТП-143 \ ВЛ 0,4 кВ ф.2 от ТП-143 | 3_350987 ПАО "Кузбассэнергосбыт" | н/д | н/д | н/д | 0.0075 | н/д
9870 | ИП ГФХ Паршукова Анастасия Анатольевна | Сушилка п.Первомайский | ПС 35 кВ Ясная Поляна \ Ф-10-18-П (Собств.) \ МТП-81 \ ВЛ 0,4 кВ ф.1 от ТП-81 | 6_652106 ПАО "Кузбассэнергосбыт" | нет | н/д | н/д | 0.03 | да
9871 | Культурно-досуговый центр (клубы) | Клуб Первомайка Котельная ТП 6 | ПС 35 кВ Ясная Поляна \ Ф-10-18-П (Собств.) \ КТП-6 \ ВЛ 0,4 кВ ф.1 от ТП-6 | 6_651437 ПАО "Кузбассэнергосбыт" | нет | н/д | н/д | 0.0051 | да
9872 | ООО "МСК Энерго" | АТС Ростелеком п. Первомайский от ТП 6 | ПС 35 кВ Ясная Поляна \ Ф-10-18-П (Собств.) \ КТП-6 \ Фидер 4 ТП: ТП-6 | 6_602110 ПАО "Кузбассэнергосбыт" | нет | н/д | н/д | 0.0095 | да
9873 | Чугайнов Валерий Михайлович | Магазин ТП 6 Первомайка | ПС 35 кВ Ясная Поляна \ Ф-10-18-П (Собств.) \ КТП-6 \ ВЛ 0,4 кВ ф.3 от ТП-6 | 6_652114 ПАО "Кузбассэнергосбыт" | нет | н/д | н/д | 0.015 | да
9874 | ГБУЗ КО "Прокопьевская" РБ | Мед.пункт Первомайка ТП 6 | ПС 35 кВ Ясная Поляна \ Ф-10-18-П (Собств.) \ КТП-6 \ ВЛ 0,4 кВ ф.1 от ТП-6 | 6_651412 ПАО "Кузбассэнергосбыт" | нет | н/д | н/д | 0.015 | да
9875 | МКУ 'ТУ ПМО' | Ул.освещ ТП 6 Первомайка ул.Центральная | ПС 35 кВ Ясная Поляна \ Ф-10-18-П (Собств.) \ КТП-6 \ Фидер 4 ТП: ТП-6 | 6_652715 ПАО "Кузбассэнергосбыт" | нет | н/д | н/д | 0.015 | да
9876 | МКП ММО "Ресурс" | ТП-142 скважина №1 п.Первомайский | ПС 35 кВ Сусловская \ Ф-10-6-П_ПС 35 кВ Сусловская \ ТП-142 \ ВЛ 0,4 кВ ф.1 от ТП-142 | 3_350825 ПАО "Кузбассэнергосбыт" | нет | н/д | н/д | 0.0055 | да
9877 | МКП ММР 'Ресурс" | ТП-262 котельная | ПС 35 кВ Сусловская \ Ф-10-6-П_ПС 35 кВ Сусловская \ ТП-262 | 3_350846 ПАО "Кузбассэнергосбыт" | Акт от 06.02.2020, ав.броня 0 кВт | н/д | н/д | 0.12 | да
9878 | РТ-Инвест Транспортные Системы | На ТП | ПС 35 кВ Сусловская \ Ф-10-6-П_ПС 35 кВ Сусловская \ ТП-047 | 2_200316 ПАО "Кузбассэнергосбыт" | нет | н/д | н/д | 0.015 | да
9879 | ФКУ "Сибуправтодор" | ТП-047 (камера) | ПС 35 кВ Сусловская \ Ф-10-6-П_ПС 35 кВ Сусловская \ ТП-047 \ ВЛ 0,4 кВ ф.1 от ТП-047 | 5_531288 ПАО "Кузбассэнергосбыт" | н/д | н/д | н/д | 0.01 | н/д
9880 | Крестьянское хоз-во Радужное | ТП -077 | ПС 35 кВ Сусловская \ Ф-10-13-У_ПС 35 кВ Сусловская \ ТП-077 \ ВЛ 0,4 кВ ф.1 от ТП-077 | 3_350911 ПАО "Кузбассэнергосбыт" | н/д | н/д | н/д | 0.015 | н/д
9881 | Крестьянское хоз-во Радужное | от ТП115 гараж п.Первомайск | ПС 35 кВ Сусловская \ Ф-10-6-П_ПС 35 кВ Сусловская \ ТП-115 \ ВЛ 0,4 кВ ф.2 от ТП-115 | 3_350911 ПАО "Кузбассэнергосбыт" | нет | н/д | н/д | 0.04 | да
9882 | ИП Коновальцев Владимир Александрович | тп263 гараж пек. | ПС 35 кВ Борисовская \ Ф-10-7-БП_Перехляй, Бердюгино, \ ТП-263 \ ВЛ 0,4 кВ ф.1 от ТП-263 | 5_554937 ПАО "Кузбассэнергосбыт" | нет | н/д | н/д | 0.028 | да
9883 | МКУ "ТУ адм. Крапивинского муниципального р-на" | От 009 ТП Ул.осв. 17 кВтч | ПС 35 кВ Борисовская \ Ф-10-7-БП_Перехляй, Бердюгино, \ ТП-009 \ ВЛ 0,4 кВ ф.1 от ТП-009 | 5_550100 ПАО "Кузбассэнергосбыт" | нет | н/д | н/д | 0.00025 | да
9884 | МКУ "ТУ адм. Крапивинского муниципального р-на" | От 008 ТП Ул.осв. 136 кВтч | ПС 35 кВ Борисовская \ Ф-10-7-БП_Перехляй, Бердюгино, \ ТП-008 \ ВЛ 0,4 кВ ф.2 от ТП-008 | 5_550100 ПАО "Кузбассэнергосбыт" | нет | н/д | н/д | 0.003 | да
9885 | ИП Коновальцев Владимир Александрович | от008 адм.здание | ПС 35 кВ Борисовская \ Ф-10-7-БП_Перехляй, Бердюгино, \ ТП-008 \ ВЛ 0,4 кВ ф.1 от ТП-008 | 5_554937 ПАО "Кузбассэнергосбыт" | нет | н/д | н/д | 0.005 | да
9886 | МКУ "ТУ адм. Крапивинского муниципального р-на" | От 010 ТП Ул. Осв. 289 кВтч | ПС 35 кВ Борисовская \ Ф-10-7-БП_Перехляй, Бердюгино, \ ТП-010 \ ВЛ 0,4 кВ ф.3 от ТП-010 | 5_550100 ПАО "Кузбассэнергосбыт" | нет | н/д | н/д | 0.004 | да
9887 | ПК Крапивинский | от КТП -010 магазин Перехляй | ПС 35 кВ Борисовская \ Ф-10-7-БП_Перехляй, Бердюгино, \ ТП-010 \ ВЛ 0,4 кВ ф.1 от ТП-010 | 5_552234 ПАО "Кузбассэнергосбыт" | нет | н/д | н/д | 0.01 | да
9888 | ОАО "МегаФон" | БС №42.1597 Перехляй 40 лет Победы 3 ПанфРЭС | ПС 35 кВ Борисовская \ Ф-10-7-БП_Перехляй, Бердюгино, \ ТП-010 \ ВЛ 0,4 кВ ф.3 от ТП-010 | 2_200104 ПАО "Кузбассэнергосбыт" | нет | н/д | н/д | 0.015 | да
9889 | ИП Токарева А.А. | Ктп-010 Магазин | ПС 35 кВ Борисовская \ Ф-10-7-БП_Перехляй, Бердюгино, \ ТП-010 \ ВЛ 0,4 кВ ф.1 от ТП-010 | 5_555005 ПАО "Кузбассэнергосбыт" | нет | н/д | н/д | 0.005 | да
9890 | ООО "ТЭП" | Скваж №5 от ТП-242 | ПС 35 кВ Борисовская \ Ф-10-7-БП_Перехляй, Бердюгино, \ ТП-242 \ ВЛ 0,4 кВ ф.1 от ТП-242 | 5_550085 ПАО "Кузбассэнергосбыт" | нет | н/д | н/д | 0.005 | да
9891 | ООО "ТЭП" | ТП-242 котельная Перехляй | ПС 35 кВ Борисовская \ Ф-10-7-БП_Перехляй, Бердюгино, \ ТП-242 \ ВЛ 0,4 кВ ф.1 от ТП-242 | 5_550085 ПАО "Кузбассэнергосбыт" | н/д | н/д | н/д | 0.05 | н/д
9892 | МКУ "ТУ адм. Крапивинского муниципального р-на" | От 097 ТП Ул.осв. 272 кВтч | ПС 35 кВ Борисовская \ Ф-10-7-БП_Перехляй, Бердюгино, \ ТП-097 \ ВЛ 0,4 кВ ф.1 от ТП-097 | 5_550100 ПАО "Кузбассэнергосбыт" | нет | н/д | н/д | 0.00325 | да
9893 | ИП Колмакова Ольга Генадьевна | магазин от ТП-097 | ПС 35 кВ Борисовская \ Ф-10-7-БП_Перехляй, Бердюгино, \ ТП-097 \ ВЛ 0,4 кВ ф.2 от ТП-097 | 5_550112 ПАО "Кузбассэнергосбыт" | нет | н/д | н/д | 0.005 | да
9894 | ГБУ КО "Крапивинская СББЖ" | павильон от КТП-097 | ПС 35 кВ Борисовская \ Ф-10-7-БП_Перехляй, Бердюгино, \ ТП-097 \ ВЛ 0,4 кВ ф.1 от ТП-097 | 5_552012 ПАО "Кузбассэнергосбыт" | нет | н/д | н/д | 0.004 | да
9895 | МКУ "ТУ адм. Крапивинского муниципального р-на" | От 098 ТП Ул.осв. 102 кВтч | ПС 35 кВ Борисовская \ Ф-10-7-БП_Перехляй, Бердюгино, \ ТП-098 \ ВЛ 0,4 кВ ф.2 от ТП-098 | 5_550100 ПАО "Кузбассэнергосбыт" | нет | н/д | н/д | 0.00175 | да
9896 | ООО "ТЭП" | на вводе скважины №4 от ТП-098 | ПС 35 кВ Борисовская \ Ф-10-7-БП_Перехляй, Бердюгино, \ ТП-098 \ ВЛ 0,4 кВ ф.1 от ТП-098 | 5_552329 ПАО "Кузбассэнергосбыт" | нет | н/д | н/д | 0.005 | да
9897 | ИП Захрямин Юрий Васильевич | магазин от ктп 097 | ПС 35 кВ Борисовская \ Ф-10-7-БП_Перехляй, Бердюгино, \ ТП-097 \ ВЛ 0,4 кВ ф.2 от ТП-097 | 5_555990 ПАО "Кузбассэнергосбыт" | нет | н/д | н/д | 0.005 | да
9898 | Циммерман Евгений Иосифович | ТП-204 зерносклад | ПС 35 кВ Борисовская \ Ф-10-7-БП_Перехляй, Бердюгино, \ ТП-204 \ ВЛ 0,4 кВ ф.2 от ТП-204 | 5_550051 ПАО "Кузбассэнергосбыт" | нет | н/д | н/д | 0.015 | да
9899 | Крест.х-во Калинка | ТП 204 зерносушилка | ПС 35 кВ Борисовская \ Ф-10-7-БП_Перехляй, Бердюгино, \ ТП-204 \ ВЛ 0,4 кВ ф.1 от ТП-204 | 5_551013 ПАО "Кузбассэнергосбыт" | нет | н/д | н/д | 0.19 | да
9900 | МКУ "ТУ адм. Крапивинского муниципального р-на" | От 008 ТП Ул. осв. | ПС 35 кВ Борисовская \ Ф-10-7-БП_Перехляй, Бердюгино, \ ТП-008 \ ВЛ 0,4 кВ ф.1 от ТП-008 | 5_550100 ПАО "Кузбассэнергосбыт" | нет | н/д | н/д | 0.0045 | да
9901 | МКУ "ТУ адм. Крапивинского муниципального р-на" | АБК от КТП-008 | ПС 35 кВ Борисовская \ Ф-10-7-БП_Перехляй, Бердюгино, \ ТП-008 \ ВЛ 0,4 кВ ф.1 от ТП-008 | 5_552261 ПАО "Кузбассэнергосбыт" | нет | н/д | н/д | 0.005 | да
9902 | МСК Энерго | БССС от ТП 008 | ПС 35 кВ Борисовская \ Ф-10-7-БП_Перехляй, Бердюгино, \ ТП-008 \ ВЛ 0,4 кВ ф.2 от ТП-008 | 5_500792 ПАО "Кузбассэнергосбыт" | нет | н/д | н/д | 0.0075 | да
9903 | МБУК Крапивинская ЦБ | КТП-053 библиотека Перехляй | ПС 35 кВ Борисовская \ Ф-10-7-БП_Перехляй, Бердюгино, \ ТП-053 \ ВЛ 0,4 кВ ф.1 от ТП-053 | 5_551297 ПАО "Кузбассэнергосбыт" | нет | н/д | н/д | 0.0082 | да
9904 | ПАО Сбербанк России 1 | ТП-008 Перехляй ППКО | ПС 35 кВ Борисовская \ Ф-10-7-БП_Перехляй, Бердюгино, \ ТП-008 \ ВЛ 0,4 кВ ф.1 от ТП-008 | 5_505361 ПАО "Кузбассэнергосбыт" | нет | н/д | н/д | 0.005 | да
9905 | ФГУП "Почта России" | КТП-008 п. Перехляй | ПС 35 кВ Борисовская \ Ф-10-7-БП_Перехляй, Бердюгино, \ ТП-008 \ ВЛ 0,4 кВ ф.1 от ТП-008 | 5_503074 ПАО "Кузбассэнергосбыт" | нет | н/д | н/д | 0.005 | да
9906 | МСК Энерго | Ф10-7-БП ТП8 атс Перехляй | ПС 35 кВ Борисовская \ Ф-10-7-БП_Перехляй, Бердюгино, \ ТП-008 \ ВЛ 0,4 кВ ф.1 от ТП-008 | 5_500792 ПАО "Кузбассэнергосбыт" | нет | н/д | н/д | 0.0018 | да
9907 | МБУК "КСКР" | КТП-008 дк Перехляй | ПС 35 кВ Борисовская \ Ф-10-7-БП_Перехляй, Бердюгино, \ ТП-008 \ ВЛ 0,4 кВ ф.1 от ТП-008 | 5_552037 ПАО "Кузбассэнергосбыт" | нет | н/д | н/д | 0.0274 | да
9908 | ООО "ТЭП" | на вводе кот СДК ТП 008 | ПС 35 кВ Борисовская \ Ф-10-7-БП_Перехляй, Бердюгино, \ ТП-008 \ ВЛ 0,4 кВ ф.1 от ТП-008 | 5_552329 ПАО "Кузбассэнергосбыт" | нет | н/д | н/д | 0.005 | да
9909 | ООО "ТЭП" | Резервное пит. Перехляй котельная СДК СТП-077 | ПС 35 кВ Панфиловская \ Ф-10-14-Л_д. Ленинка, д. Семеновка \ ТП-077_Ф-10-14-Л \ ВЛ 0,4 кВ ф.1 от ТП-077 | 5_552329 ПАО "Кузбассэнергосбыт" | нет | н/д | н/д | 0.005 | да
9910 | ГБУЗ КО "Крапивинская РБ" | ТП-008 ФАП Перехляй | ПС 35 кВ Борисовская \ Ф-10-7-БП_Перехляй, Бердюгино, \ ТП-008 \ ВЛ 0,4 кВ ф.1 от ТП-008 | 5_552002 ПАО "Кузбассэнергосбыт" | нет | н/д | н/д | 0.005 | да
9911 | Варсобин Евгений Андреевич | ТП-309 ФКРС п. Перехляй | ПС 35 кВ Борисовская \ Ф-10-7-БП_Перехляй, Бердюгино, \ ТП-309 \ ВЛ 0,4 кВ ф.1 от ТП-309 потребительская | 5_550012 ПАО "Кузбассэнергосбыт" | нет | н/д | н/д | 0.015 | да
9912 | МКУ "ТУ адм. Крапивинского муниципального р-на" | От 053 ТП ул.осв. 289 кВтч | ПС 35 кВ Борисовская \ Ф-10-7-БП_Перехляй, Бердюгино, \ ТП-053 \ ВЛ 0,4 кВ ф.3 от ТП-053 | 5_550100 ПАО "Кузбассэнергосбыт" | нет | н/д | н/д | 0.004 | да
9913 | ИП Михайлова Валентина Николаевна | магазин ТП 053 | ПС 35 кВ Борисовская \ Ф-10-7-БП_Перехляй, Бердюгино, \ ТП-053 \ ВЛ 0,4 кВ ф.1 от ТП-053 | 5_550130 ПАО "Кузбассэнергосбыт" | н/д | н/д | н/д | 0.005 | н/д
9914 | ООО "ТЭП" | на вводе в здание шк. котельно ТП-242 | ПС 35 кВ Борисовская \ Ф-10-7-БП_Перехляй, Бердюгино, \ ТП-242 \ Система шин 0,4 кВ | 5_552329 ПАО "Кузбассэнергосбыт" | нет | н/д | н/д | 0.022 | да
9915 | МБОУ Перехляйская ООШ | КТП 242 школ.гараж | ПС 35 кВ Борисовская \ Ф-10-7-БП_Перехляй, Бердюгино, \ ТП-242 \ Система шин 0,4 кВ | 5_551810 ПАО "Кузбассэнергосбыт" | Акт от 19.12.2017, ав.броня 0 МВт | н/д | н/д | 0.03 | да
9916 | МБОУ Перехляйская ООШ | КТП 242 помещ.школы | ПС 35 кВ Борисовская \ Ф-10-7-БП_Перехляй, Бердюгино, \ ТП-242 \ Система шин 0,4 кВ | 5_551810 ПАО "Кузбассэнергосбыт" | Акт от 19.12.2017, ав.броня 0 МВт | н/д | н/д | 0.06 | да
9917 | ООО "ТЭП" | Резервное пит. котельной школы Перехляй от СТП-240 | ПС 35 кВ Панфиловская \ Ф-10-14-Л_д. Ленинка, д. Семеновка \ ТП-240_Ф-10-14-Л \ ВЛ 0,4 кВ ф.1 от ТП-240 | 5_552329 ПАО "Кузбассэнергосбыт" | нет | н/д | н/д | 0.022 | да
9918 | МКДОУ Перехляйский д/сад | КТП-053 детский сад | ПС 35 кВ Борисовская \ Ф-10-7-БП_Перехляй, Бердюгино, \ ТП-053 \ ВЛ 0,4 кВ ф.1 от ТП-053 | 5_551826 ПАО "Кузбассэнергосбыт" | Акт от 19.02.2017, ав.броня 0 МВт | н/д | н/д | 0.03 | да
9919 | ООО "ТЭП" | на вводе котельной Д/С от ТП-053 | ПС 35 кВ Борисовская \ Ф-10-7-БП_Перехляй, Бердюгино, \ ТП-053 \ ВЛ 0,4 кВ ф.1 от ТП-053 | 5_552329 ПАО "Кузбассэнергосбыт" | нет | н/д | н/д | 0.05 | да
9920 | Управление дорожного хозяйства и благоустройства администрации города Кемерово | Уличное освещение ТП-046 766 кВтч | ПС 110 кВ Рудничная \ Ф-10-18-АК_ПС Рудничная \ ТП-046_Ф-10-18-АК \ ВЛ 0,4 кВ ф.1 от ТП-046_Ф-10-18-АК | 0_290309 ООО "ЭСКК" (агентский договор) | Акт от 19.10.2018, ав.броня 0 кВт | н/д | н/д | 0.00225 | да
9921 | Управление дорожного хозяйства и благоустройства администрации города Кемерово | Уличное освещение ТП-457 1020 кВтч | ПС 110 кВ Рудничная \ Ф-10-18-АК_ПС Рудничная \ ТП-457_Ф-10-18-АК \ ВЛ 0,4 кВ ф.2 от ТП-457_Ф-10-18-АК | 0-290308 ООО "ЭСКК" (агентский договор) | нет | н/д | н/д | 0.0025 | да
9922 | Барсук Ольга Алексеевна | жилой дом | ПС 110 кВ Рудничная \ Ф-10-18-АК_ПС Рудничная \ ТП-457_Ф-10-18-АК \ ВЛ 0,4 кВ ф.2 от ТП-457_Ф-10-18-АК | 5_500573 ПАО "Кузбассэнергосбыт" | нет | н/д | н/д | 0.0075 | да
9923 | СПК "Исток" | ТП 116 производство Петровский | ПС 110 кВ Раскатиха \ Ф-10-6-Ш \ ТП-116 \ ВЛ 0,4 кВ ф.1 от ТП-116 | 4_410329 ПАО "Кузбассэнергосбыт" | нет | н/д | н/д | 0.075 | да
9924 | Евтинское ТУ | Ул.осв. ТП-29 Петровский | ПС 35 кВ Родина \ Ф-10-2-М_ПС 35 кВ Родина \ ТП-ЦИ-029 \ ВЛ 0,4 кВ ф.2 от ТП-ЦИ-029 | 6_610693 ПАО "Кузбассэнергосбыт" | Акт от 30.11.2017, ав.броня 0 МВт | н/д | н/д | 0.005 | да
9925 | Бесфамильный А.Ф. | магазин ТП-29 | ПС 35 кВ Родина \ Ф-10-2-М_ПС 35 кВ Родина \ ТП-ЦИ-029 \ ВЛ 0,4 кВ ф.1 от ТП-ЦИ-029 | 6_610390 ПАО "Кузбассэнергосбыт" | н/д | н/д | н/д | 0.003 | н/д
9926 | ООО "Энергоресурс" | Скважина ХПВ ТП-107 Петровский | ПС 35 кВ Родина \ Ф-10-2-М_ПС 35 кВ Родина \ ТП-ЦИ-107 \ ВЛ 0,4 кВ ф.2 от ТП-ЦИ-107 | 6_610159 ПАО "Кузбассэнергосбыт" | нет | н/д | н/д | 0.015 | да
9927 | МКУ "ТУ администрации Ленинсе-Кузнецкогомуниципального округа" | ТП 308 ф-1, оп-12 уличное освещение ул. Центральная п. Петровский | ПС 110 кВ Раскатиха \ Ф-10-6-Ш \ ТП-308 \ ВЛ 0,4 кВ ф.1 от ТП-308 | 4_410097 ПАО "Кузбассэнергосбыт" | Акт от 25.12.2017, ав.броня 0 МВт | н/д | н/д | 0.0005 | да
9928 | МКУ "ТУ администрации Ленинсе-Кузнецкогомуниципального округа" | ТП 308 ф-2, оп-4, уличное освещение ул. Центральная п. Петровский | ПС 110 кВ Раскатиха \ Ф-10-6-Ш \ ТП-308 \ ВЛ 0,4 кВ ф.2 от ТП-308 | 4_410097 ПАО "Кузбассэнергосбыт" | нет | н/д | н/д | 0.0005 | да
9929 | МКУ "ТУ администрации Ленинсе-Кузнецкогомуниципального округа" | ТП 308 ф-2, оп-22, уличное освещение ул. Центральная п. Петровский | ПС 110 кВ Раскатиха \ Ф-10-6-Ш \ ТП-308 \ ВЛ 0,4 кВ ф.2 от ТП-308 | 4_410097 ПАО "Кузбассэнергосбыт" | нет | н/д | н/д | 0.0005 | да
9930 | Общество с ограниченной ответственностью "Велес+" | ТП 308 скважина Петровский (была от ТП116) | ПС 110 кВ Раскатиха \ Ф-10-6-Ш \ ТП-308 \ ВЛ 0,4 кВ ф.2 от ТП-308 | 4_410410 ПАО "Кузбассэнергосбыт" | нет | н/д | н/д | 0.008 | да
9931 | ИП Морозов В.А. | маг от тп 171 Пихтовка | ПС 35 кВ Лебяжья \ Ф-10-15-П_ПС 35 кВ Лебяжья \ ТП-171 \ ВЛ 0,4 кВ ф.2 от ТП-171 | 3_350960 ПАО "Кузбассэнергосбыт" | нет | н/д | н/д | 0.0045 | да
9932 | МУЗ ЦГБ г.Мариинска | ТП-172 ФАП отопление с.Пихтовка | ПС 35 кВ Лебяжья \ Ф-10-15-П_ПС 35 кВ Лебяжья \ ТП-172 \ ВЛ 0,4 кВ ф.2 от ТП-172 | 3_350044 ПАО "Кузбассэнергосбыт" | нет | н/д | н/д | 0.021 | да
9933 | МУЗ ЦГБ г.Мариинска | ТП-171 ФАП с.Пихтовка | ПС 35 кВ Лебяжья \ Ф-10-15-П_ПС 35 кВ Лебяжья \ ТП-171 \ ВЛ 0,4 кВ ф.3 от ТП-171 | 3_350044 ПАО "Кузбассэнергосбыт" | нет | н/д | н/д | 0.021 | да
9934 | Акционерное общество "Почта России" | ПИХТОВКА от 171 | ПС 35 кВ Лебяжья \ Ф-10-15-П_ПС 35 кВ Лебяжья \ ТП-171 \ ВЛ 0,4 кВ ф.2 от ТП-171 | 3_350834 ПАО "Кузбассэнергосбыт" | нет | н/д | н/д | 0.005 | да
9935 | Лебяжье территориальноеуправление администрации Мариинскогомуниципального округа | ТП-169 ул/осв.1,25кВт с.Пихтовка | ПС 35 кВ Лебяжья \ Ф-10-15-П_ПС 35 кВ Лебяжья \ ТП-169 \ ВЛ 0,4 кВ ф.2 от ТП-169 | 3_351002 ПАО "Кузбассэнергосбыт" | нет | н/д | н/д | 0.00125 | да
9936 | ООО "МСК Энерго" | с. Пихтовка ТП-171 | ПС 35 кВ Лебяжья \ Ф-10-15-П_ПС 35 кВ Лебяжья \ ТП-171 \ ВЛ 0,4 кВ ф.1 от ТП-171 | 3_350987 ПАО "Кузбассэнергосбыт" | н/д | н/д | н/д | 0.0075 | н/д
9937 | Лебяжье территориальноеуправление администрации Мариинскогомуниципального округа | ТП-171 ул/осв.2,5кВт с.Пихтовка | ПС 35 кВ Лебяжья \ Ф-10-15-П_ПС 35 кВ Лебяжья \ ТП-171 \ ВЛ 0,4 кВ ф.2 от ТП-171 | 3_351002 ПАО "Кузбассэнергосбыт" | нет | н/д | н/д | 0.00225 | да
9938 | МОУ Пихтовская ООШ | от 169 котельная | ПС 35 кВ Лебяжья \ Ф-10-15-П_ПС 35 кВ Лебяжья \ ТП-169 \ ВЛ 0,4 кВ ф.2 от ТП-169 | 3_350437 ПАО "Кузбассэнергосбыт" | нет | н/д | н/д | 0.04 | да
9939 | МОУ Пихтовская ООШ | от ТП 169 школа Питовка | ПС 35 кВ Лебяжья \ Ф-10-15-П_ПС 35 кВ Лебяжья \ ТП-169 \ ВЛ 0,4 кВ ф.2 от ТП-169 | 3_350437 ПАО "Кузбассэнергосбыт" | нет | н/д | н/д | 0.0055 | да
9940 | ООО "МСК Энерго" | д. Пихтовка ТП-169 Ф-10-15-П | ПС 35 кВ Лебяжья \ Ф-10-15-П_ПС 35 кВ Лебяжья \ ТП-169 | 3_350986 ПАО "Кузбассэнергосбыт" | нет | н/д | н/д | 0.004 | да
9941 | МОУ Пихтовская ООШ | от ТП 169 отопление | ПС 35 кВ Лебяжья \ Ф-10-15-П_ПС 35 кВ Лебяжья \ ТП-169 \ ВЛ 0,4 кВ ф.3 от ТП-169 | 3_350437 ПАО "Кузбассэнергосбыт" | нет | н/д | н/д | 0.04 | да
9942 | МОУ Пихтовская ООШ | от ТП 169 освещение д/с Пихтовка | ПС 35 кВ Лебяжья \ Ф-10-15-П_ПС 35 кВ Лебяжья \ ТП-169 \ ВЛ 0,4 кВ ф.3 от ТП-169 | 3_350437 ПАО "Кузбассэнергосбыт" | нет | н/д | н/д | 0.013 | да
9943 | ИП Иванова Татьяна Сергеевна | Магазин ул.Молодежная ТП 69 Плодопитомник | ПС 35 кВ Ясная Поляна \ Ф-10-18-П (Собств.) \ МТП-69 \ ВЛ 0,4 кВ ф.3 от ТП-69 | 6_652811 ПАО "Кузбассэнергосбыт" | нет | н/д | н/д | 0.015 | да
9944 | МКУ 'ТУ ПМО' | ул.освещ.ТП 85 оп.2 Плодопитомник ул.Садовая | ПС 35 кВ Ясная Поляна \ Ф-10-18-П (Собств.) \ МТП-85 \ ВЛ 0,4 кВ ф.1 от ТП-85 | 6_652715 ПАО "Кузбассэнергосбыт" | нет | н/д | н/д | 0.0001 | да
9945 | МКУ 'ТУ ПМО' | ул.освещ.ТП 85 оп.11 Плодопитомник ул.Садовая | ПС 35 кВ Ясная Поляна \ Ф-10-18-П (Собств.) \ МТП-85 \ ВЛ 0,4 кВ ф.1 от ТП-85 | 6_652715 ПАО "Кузбассэнергосбыт" | нет | н/д | н/д | 0.0001 | да
9946 | МКУ 'ТУ ПМО' | ул.освещ.ТП 85 оп.13 Плодопитомник ул.Садовая | ПС 35 кВ Ясная Поляна \ Ф-10-18-П (Собств.) \ МТП-85 \ ВЛ 0,4 кВ ф.1 от ТП-85 | 6_652715 ПАО "Кузбассэнергосбыт" | нет | н/д | н/д | 0.0001 | да
9947 | МКУ 'ТУ ПМО' | ул.освещ.ТП 85 оп.15 Плодопитомник ул.Садовая | ПС 35 кВ Ясная Поляна \ Ф-10-18-П (Собств.) \ МТП-85 \ ВЛ 0,4 кВ ф.1 от ТП-85 | 6_652715 ПАО "Кузбассэнергосбыт" | нет | н/д | н/д | 0.0001 | да
9948 | МКУ 'ТУ ПМО' | ул.освещ.ТП 85 оп.17 Плодопитомник ул.Садовая | ПС 35 кВ Ясная Поляна \ Ф-10-18-П (Собств.) \ МТП-85 \ ВЛ 0,4 кВ ф.1 от ТП-85 | 6_652715 ПАО "Кузбассэнергосбыт" | нет | н/д | н/д | 0.0001 | да
9949 | МКУ 'ТУ ПМО' | ул.освещ.ТП 85 оп.19 Плодопитомник ул.Садовая | ПС 35 кВ Ясная Поляна \ Ф-10-18-П (Собств.) \ МТП-85 \ ВЛ 0,4 кВ ф.1 от ТП-85 | 6_652715 ПАО "Кузбассэнергосбыт" | нет | н/д | н/д | 0.0001 | да
9950 | Валишев Александр Нуруллович | Хоз.постройки пу на опоре №2 | ПС 35 кВ Ясная Поляна \ Ф-10-8-М (Собств.) \ СТП-64 \ ВЛ 0,4 кВ ф.1 от ТП-64 | 6_653044 ПАО "Кузбассэнергосбыт" | н/д | н/д | н/д | 0.015 | н/д
9951 | ООО МСК ЭНЕРГО | АТС Ростелеком п.Плодопитомник | ПС 35 кВ Ясная Поляна \ Ф-10-18-П (Собств.) \ МТП-85 \ ВЛ 0,4 кВ ф.1 от ТП-85 | 6_602111 ПАО "Кузбассэнергосбыт" | н/д | н/д | н/д | 0.0075 | н/д
9952 | ФГУП "Почта России" | Плодопитомник из под учета школы | ПС 35 кВ Ясная Поляна \ Ф-10-18-П (Собств.) \ КТП-71 \ ВЛ 0,4 кВ ф.1 от ТП-71 | 6_652510 ПАО "Кузбассэнергосбыт" | нет | н/д | н/д | 0.0038 | да
9953 | МБУ ЦБС (Библиотеки района) | Библиотека от ТП 71 Плодопитомник | ПС 35 кВ Ясная Поляна \ Ф-10-18-П (Собств.) \ КТП-71 \ ВЛ 0,4 кВ ф.1 от ТП-71 | 6_651440 ПАО "Кузбассэнергосбыт" | нет | н/д | н/д | 0.005 | да
9954 | ООО Ясная поляна | Котельная школы и д/сада ТП-71 Плодопитомник | ПС 35 кВ Ясная Поляна \ Ф-10-18-П (Собств.) \ КТП-71 \ ВЛ 0,4 кВ ф.1 от ТП-71 | 6_652210 ПАО "Кузбассэнергосбыт" | Акт от 20.06.2018, ав.броня 0 кВт | н/д | н/д | 0.013 | да
9955 | ООО Энергоресурс | Скважина ТП-85 Плодопитомник | ПС 35 кВ Ясная Поляна \ Ф-10-18-П (Собств.) \ МТП-85 \ ВЛ 0,4 кВ ф.2 от ТП-85 | 6_652799 ПАО "Кузбассэнергосбыт" | нет | н/д | н/д | 0.004 | да
9956 | ООО Энергоресурс | Скважина ТП-12 Плодопитомник | ПС 35 кВ Ясная Поляна \ Ф-10-18-П (Собств.) \ КТПМ-12 \ ВЛ 0,4 кВ ф.1 от ТП-12 | 6_652799 ПАО "Кузбассэнергосбыт" | нет | н/д | н/д | 0.0045 | да
9957 | ООО Ясная поляна | Котельная СДК ТП-85 Плодопитомник | ПС 35 кВ Ясная Поляна \ Ф-10-18-П (Собств.) \ МТП-85 \ ВЛ 0,4 кВ ф.1 от ТП-85 | 6_652210 ПАО "Кузбассэнергосбыт" | Акт от 20.06.2018, ав.броня 0 кВт | н/д | н/д | 0.0043 | да
9958 | МБОУ Яснополянская СОШ | Детский сад п.Плодопитомник | ПС 35 кВ Ясная Поляна \ Ф-10-18-П (Собств.) \ КТП-71 \ ВЛ 0,4 кВ ф.1 от ТП-71 | 6_651431 ПАО "Кузбассэнергосбыт" | нет | н/д | н/д | 0.06 | да
9959 | МКУ УДЖНП Прокоп. муниципального района | Потреб.ТП 40кВА полигон бытовых отходов п.Ключи | ПС 35 кВ Ясная Поляна \ Ф-10-18-П (Собств.) \ потр.ТП-40кВА УДЖНП \ Система шин 1 | 6_651108 ПАО "Кузбассэнергосбыт" | нет | н/д | н/д | 0.032 | да
9960 | Культурно-досуговый центр (клубы) | Клуб Плодопитомник ТП 85 | ПС 35 кВ Ясная Поляна \ Ф-10-18-П (Собств.) \ МТП-85 \ ВЛ 0,4 кВ ф.1 от ТП-85 | 6_651437 ПАО "Кузбассэнергосбыт" | нет | н/д | н/д | 0.002 | да
9961 | ООО МСК ЭНЕРГО | АТС Ростелеком п. Плодопитомник от ТП 71 | ПС 35 кВ Ясная Поляна \ Ф-10-18-П (Собств.) \ КТП-71 \ ВЛ 0,4 кВ ф.1 от ТП-71 | 6_602111 ПАО "Кузбассэнергосбыт" | нет | н/д | н/д | 0.0001 | да
9962 | ГБУЗ КО "Прокопьевская" РБ | Мед.пункт Плодопитомник ТП 71 | ПС 35 кВ Ясная Поляна \ Ф-10-18-П (Собств.) \ КТП-71 \ ВЛ 0,4 кВ ф.1 от ТП-71 | 6_651412 ПАО "Кузбассэнергосбыт" | нет | н/д | н/д | 0.004 | да
9963 | МРОП Приход храма святой равноапостольной княгини Ольги | Храм Плодопитомник | ПС 35 кВ Ясная Поляна \ Ф-10-18-П (Собств.) \ МТП-11 \ Фидер 4 ТП: ТП-11 | 6_652232 ПАО "Кузбассэнергосбыт" | нет | н/д | н/д | 0.01 | да
9964 | ИП Баранова Оксана Александровна | Нежилое помещ. магазин №6 Плодопитомник Школьная 25 | ПС 35 кВ Ясная Поляна \ Ф-10-18-П (Собств.) \ МТП-11 \ ВЛ 0,4 кВ ф.1 от ТП-11 | 6_653436 ПАО "Кузбассэнергосбыт" | нет | н/д | н/д | 0.01 | да
9965 | Колчанов Василий Викторович | Земельный участок (конюшня) | ПС 35 кВ Ясная Поляна \ Ф-10-8-М (Собств.) \ СТП-148 \ 1СШ.0,4 кВ | 6_653294 ПАО "Кузбассэнергосбыт" | нет | н/д | н/д | 0.015 | да
9966 | МКУ 'ТУ ПМО' | Ул.освещ ТП 11 Плодопитомник | ПС 35 кВ Ясная Поляна \ Ф-10-18-П (Собств.) \ МТП-11 \ Фидер 5 ТП: ТП-11 | 6_652715 ПАО "Кузбассэнергосбыт" | нет | н/д | н/д | 0.0025 | да
9967 | Павлюченко Олег Олегович | Склад № 1 | ПС 35 кВ Ясная Поляна \ Ф-10-18-П (Собств.) \ МТП-74 \ ВЛ 0,4 кВ ф.2 от ТП-74 | 6_652078 ПАО "Кузбассэнергосбыт" | нет | н/д | н/д | 0.0025 | да
9968 | Павлюченко Олег Олегович | Сушилка | ПС 35 кВ Ясная Поляна \ Ф-10-18-П (Собств.) \ МТП-74 \ ВЛ 0,4 кВ ф.2 от ТП-74 | 6_652078 ПАО "Кузбассэнергосбыт" | нет | н/д | н/д | 0.0225 | да
9969 | Павлюченко Олег Олегович | Склад № 2 | ПС 35 кВ Ясная Поляна \ Ф-10-18-П (Собств.) \ МТП-74 \ ВЛ 0,4 кВ ф.2 от ТП-74 | 6_652078 ПАО "Кузбассэнергосбыт" | нет | н/д | н/д | 0.0025 | да
9970 | Павлюченко Олег Олегович | Дом садоводов п.Плодопитомник ул.Школьная 8/1 | ПС 35 кВ Ясная Поляна \ Ф-10-18-П (Собств.) \ МТП-85 \ ВЛ 0,4 кВ ф.3 от ТП-85 | 6_652078 ПАО "Кузбассэнергосбыт" | н/д | н/д | н/д | 0.0013 | н/д
9971 | Кардышева Лилия Сергеевна | Магазин п.Плодопитомник | ПС 35 кВ Ясная Поляна \ Ф-10-18-П (Собств.) \ МТП-11 \ ВЛ 0,4 кВ ф.2 от ТП-11 | 6_653022 ПАО "Кузбассэнергосбыт" | нет | н/д | н/д | 0.015 | да
9972 | Кардышева Лилия Сергеевна | Здания гаража | ПС 35 кВ Ясная Поляна \ Ф-10-18-П (Собств.) \ МТП-11 \ ВЛ 0,4 кВ ф.2 от ТП-11 | 6_653022 ПАО "Кузбассэнергосбыт" | нет | н/д | н/д | 0.006 | да
9973 | ООО "Кузбассмясопром" | Комплекс фид10-6-ст резерв с 10-11-ср | ПС 35 кВ Заринская \ Ф-10-6-СТ | 6_640802 ПАО "Кузбассэнергосбыт" | нет | н/д | н/д | 0.516 | да
9974 | ООО "Кузбассмясопром" | Комплекс фид10-17-пл | ПС 35 кВ Заринская \ Ф-10-17-ПЛ | 6_640802 ПАО "Кузбассэнергосбыт" | нет | н/д | н/д | 0.172 | да
9975 | ООО "Кузбассмясопром" | Котельная фид10-14-кр | ПС 35 кВ Заринская \ Ф-10-14-КР | 6_640802 ПАО "Кузбассэнергосбыт" | нет | н/д | н/д | 0.724 | да
9976 | ООО "Кузбассмясопром" | Комплекс фид10-8-ск резерв с 10-13-ск | ПС 35 кВ Заринская \ Ф-10-8-СК | 6_640802 ПАО "Кузбассэнергосбыт" | нет | н/д | н/д | 0.414 | да
9977 | ООО "Кузбассмясопром" | Комплекс фид10-11-ср резерв с 10-6-ст | ПС 35 кВ Заринская \ Ф-10-11-СР | 6_640802 ПАО "Кузбассэнергосбыт" | нет | н/д | н/д | 0.36 | да
9978 | ООО "Кузбассмясопром" | котельная очистные ф10-3-нс | ПС 35 кВ Заринская \ Ф-10-3-НС | 6_640802 ПАО "Кузбассэнергосбыт" | нет | н/д | н/д | 0.607 | да
9979 | ООО "Кузбассмясопром" | Комплекс фид10-13-ск резерв с 10-8-ск | ПС 35 кВ Заринская \ Ф-10-13-СК | 6_640802 ПАО "Кузбассэнергосбыт" | нет | н/д | н/д | 0.651 | да
9980 | ООО "Кузбассмясопром" | тп491п стоянка машин | ПС 35 кВ Заринская \ Ф-10-1-КБ \ ТП-491п \ Система шин 1 | 6_640802 ПАО "Кузбассэнергосбыт" | нет | н/д | н/д | 0.067 | да
9981 | ООО ТрансНефтьЭнерго | Фидер 10-16-ПС | ПС 110 кВ Плотниковская \ Ф-10-16-ПС | 2_200115 ПАО "Кузбассэнергосбыт" | нет | н/д | н/д | 0.0008 | да
9982 | ООО ТрансНефтьЭнерго | Фидер 10-8-ПС | ПС 110 кВ Плотниковская \ Ф-10-8-ПС | 2_200115 ПАО "Кузбассэнергосбыт" | нет | н/д | н/д | 0.0008 | да
9983 | Чика Игорь Михайлович | тп439 нежилое помещение | ПС 110 кВ Плотниковская \ Ф-10-15-У \ ТП-439 \ ВЛ 0,4 кВ ф.1 ТП-439 | 6_640355 ПАО "Кузбассэнергосбыт" | нет | н/д | н/д | 0.015 | да
9984 | АО Кузбассэнергосвязь | тп351 Плотниково, пер.Октябрьский-2 | ПС 110 кВ Плотниковская \ Ф-10-4-Ф \ ТП-351 \ ВЛ 0,4 кВ ф.1 от ТП-351 | 2_200387 ПАО "Кузбассэнергосбыт" | нет | н/д | н/д | 0.01 | да
9985 | ОАО "МегаФон" | тп351 БС 42-1148 Плотниково,пер Октябрьский 9 | ПС 110 кВ Плотниковская \ Ф-10-4-Ф \ ТП-351 \ ВЛ 0,4 кВ ф.1 от ТП-351 | 2_200104 ПАО "Кузбассэнергосбыт" | нет | н/д | н/д | 0.015 | да
9986 | УЖС Промышленновского муниципального округа | тп485 Ул осв Плотниково, пер Сенной | ПС 110 кВ Плотниковская \ Ф-10-4-Ф \ ТП-485 \ ВЛ 0,4 кВ ф.1 от ТП-485 | 6_640639 ПАО "Кузбассэнергосбыт" | нет | н/д | н/д | 0.005 | да
9987 | МБДОУ Плотниковский д/с Теремок | тп371 д/с "Теремок" Плотниково | ПС 110 кВ Плотниковская \ Ф-10-15-У \ ТП-372 \ ВЛ 0,4 кВ ф.1 от ТП-372 | 6_640305 ПАО "Кузбассэнергосбыт" | нет | н/д | н/д | 0.04 | да
9988 | МБДОУ Плотниковский д/с Теремок | тп174 дет сад Солнышко, Плотниково пер.Советский-11 | ПС 110 кВ Плотниковская \ Ф-10-6-З \ ТП-174 \ ВЛ 0,4 кВ ф.3 от ТП-174 | 6_640305 ПАО "Кузбассэнергосбыт" | нет | н/д | н/д | 0.04 | да
9989 | ПАО Сбербанк России 1 | тп371 ф-л-279 Плотниково,пер.Советский-1а | ПС 110 кВ Плотниковская \ Ф-10-6-З \ ТП-371 \ ВЛ 0,4 кВ ф.3 от ТП-371 | 5_505361 ПАО "Кузбассэнергосбыт" | нет | н/д | н/д | 0.015 | да
9990 | УЖС Промышленновского муниципального округа | тп174 Администрация, Плотниково, пер Советский-1а | ПС 110 кВ Плотниковская \ Ф-10-6-З \ ТП-174 \ ВЛ 0,4 кВ ф.1 от ТП-174 | 6_640647 ПАО "Кузбассэнергосбыт" | нет | н/д | н/д | 0.006 | да
9991 | ИП Дмитриева Татьяна Викторовна | тп174 магазин Плотниково, пер.Советский-1а | ПС 110 кВ Плотниковская \ Ф-10-6-З \ ТП-174 \ ВЛ 0,4 кВ ф.3 от ТП-174 | 6_640599 ПАО "Кузбассэнергосбыт" | нет | н/д | н/д | 0.005 | да
9992 | ФГУП "Почта России" | тп 174 Плотниково | ПС 110 кВ Плотниковская \ Ф-10-15-У \ ТП-372 \ ВЛ 0,4 кВ ф.1 от ТП-372 | 6_640606 ПАО "Кузбассэнергосбыт" | нет | н/д | н/д | 0.0115 | да
9993 | ИП глава КФХ Лобанова Галина Михайловна | тп411 подсобное хозяйство Р-250 ЗАРИН.10-2-У | ПС 35 кВ Заринская \ Ф-10-2-У \ ТП-411 \ 1-С.Ш. 0,4 кВ | 6_640708 ПАО "Кузбассэнергосбыт" | нет | н/д | н/д | 0.033 | да
9994 | УЖС Промышленновского муниципального округа | тп371 Ул.ос. Плотниково, пер Школьный-1 | ПС 110 кВ Плотниковская \ Ф-10-15-У \ ТП-372 \ ВЛ 0,4 кВ ф.1 от ТП-372 | 6_640639 ПАО "Кузбассэнергосбыт" | нет | н/д | н/д | 0.0075 | да
9995 | Петунина Светлана Александровна | тп371 парикмахерск Плотниково, пер.Школьный-1 | ПС 110 кВ Плотниковская \ Ф-10-6-З \ ТП-371 \ ВЛ 0,4 кВ ф.2 от ТП-371 | 6_640563 ПАО "Кузбассэнергосбыт" | нет | н/д | н/д | 0.003 | да
9996 | Ходаковский В.А. | тп367 объект животноводства | ПС 110 кВ Плотниковская \ Ф-10-15-У \ ТП-367 \ ВЛ 0,4 кВ ф.2 от ТП-367 | 6_640784 ПАО "Кузбассэнергосбыт" | н/д | н/д | н/д | 0.015 | н/д
9997 | ИП Сорокина Галина Сергеевна | тп485 Плотниково магазин | ПС 110 кВ Плотниковская \ Ф-10-4-Ф \ ТП-485 \ ВЛ 0,4 кВ ф.2 от ТП-485 | 6_640580 ПАО "Кузбассэнергосбыт" | нет | н/д | н/д | 0.005 | да
9998 | УЖС Промышленновского муниципального округа | норматив тп66 Ул.ос. Плотниково, ул.Вокзальная-13 | ПС 110 кВ Плотниковская \ Ф-10-6-З \ ТП-066 \ ВЛ 0,4 кВ ф.2 от ТП-066 | 6_640639 ПАО "Кузбассэнергосбыт" | нет | н/д | н/д | 0.005 | да
9999 | ИП Охотник Роман Викторович | магазин тп66, Плотниково, Вокзальная 1А | ПС 110 кВ Плотниковская \ Ф-10-6-З \ ТП-066 \ ВЛ 0,4 кВ ф.3 от ТП-066 | 6_640354 ПАО "Кузбассэнергосбыт" | нет | н/д | н/д | 0.015 | да
10000 | Каравай Антонида Сергеевна | тп66 магазин Плотниково,ул.Вокзальная 1А/2 | ПС 110 кВ Плотниковская \ Ф-10-6-З \ ТП-066 \ ВЛ 0,4 кВ ф.3 от ТП-066 | 6_640431 ПАО "Кузбассэнергосбыт" | нет | н/д | н/д | 0.005 | да
10001 | ФГУП РТРС | тп255 ПСЦТВ с.Плотниково; ул.Вокзальная 21а/1 | ПС 110 кВ Плотниковская \ Ф-10-6-З \ ТП-255 \ 1-С.Ш. 0,4 кВ | 4_400204 ПАО "Кузбассэнергосбыт" | нет | н/д | н/д | 0.014 | да
10002 | ИП Арутюнян Хачик Гургенович | тп353 объект торговли Плотниково, ул Вокзальная 5м от дома №1а | ПС 110 кВ Плотниковская \ Ф-10-4-Ф \ ТП-353 \ ВЛ 0,4 кВ ф.1 от ТП-353 | 6_640834 ПАО "Кузбассэнергосбыт" | н/д | н/д | н/д | 0.005 | н/д
10003 | Козлова Н.Г. | тп66 магазин Плотниково, Вокзальная, 7а | ПС 110 кВ Плотниковская \ Ф-10-6-З \ ТП-066 \ ВЛ 0,4 кВ ф.2 от ТП-066 | 6_640266 ПАО "Кузбассэнергосбыт" | нет | н/д | н/д | 0.005 | да
10004 | УЖС Промышленновского муниципального округа | тп467 ул.осв Плотниково, ул.ДОС | ПС 110 кВ Плотниковская \ Ф-10-4-Ф \ ТП-467 \ ВЛ 0,4 кВ ф.1 от ТП-467 | 6_640639 ПАО "Кузбассэнергосбыт" | нет | н/д | н/д | 0.00525 | да
10005 | ООО "ДомСервис Плотниково" | тп467 ОДПУ ул. ДОС, д1 | ПС 110 кВ Плотниковская \ Ф-10-4-Ф \ ТП-467 \ ВЛ 0,4 кВ ф.1 от ТП-467 | 6_640142 ПАО "Кузбассэнергосбыт" | нет | н/д | н/д | 0.05 | да
10006 | ООО "ДомСервис Плотниково" | тп467 ОДПУ ул. ДОС, д2 | ПС 110 кВ Плотниковская \ Ф-10-4-Ф \ ТП-467 \ ВЛ 0,4 кВ ф.1 от ТП-467 | 6_640142 ПАО "Кузбассэнергосбыт" | нет | н/д | н/д | 0.05 | да
10007 | ООО "ДомСервис Плотниково" | тп467 ОДПУ ул. ДОС, д3 | ПС 110 кВ Плотниковская \ Ф-10-4-Ф \ ТП-467 \ ВЛ 0,4 кВ ф.1 от ТП-467 | 6_640142 ПАО "Кузбассэнергосбыт" | нет | н/д | н/д | 0.05 | да
10008 | ООО "ДомСервис Плотниково" | тп467 ОДПУ ул. ДОС, д4 | ПС 110 кВ Плотниковская \ Ф-10-4-Ф \ ТП-467 \ ВЛ 0,4 кВ ф.1 от ТП-467 | 6_640142 ПАО "Кузбассэнергосбыт" | нет | н/д | н/д | 0.05 | да
10009 | АО "Автодор" | тп357 Плотниково, ул.Западная-рядом с 23/2 | ПС 110 кВ Плотниковская \ Ф-10-4-Ф \ ТП-357 \ ВЛ 0,4 кВ ф.1 от ТП-357 | 6_640726 ПАО "Кузбассэнергосбыт" | нет | н/д | н/д | 0.05 | да
10010 | УЖС Промышленновского муниципального округа | тп487 ул.осв Плотниково, ул Комсомольская_1 Плот | ПС 110 кВ Плотниковская \ Ф-10-4-Ф \ ТП-487 \ ВЛ 0,4 кВ ф.2 от ТП-487 | 6_640639 ПАО "Кузбассэнергосбыт" | нет | н/д | н/д | 0.0035 | да
10011 | Циммер Елена Владимировна | тп487 магазин Плотниково, Комсомольская-29а | ПС 110 кВ Плотниковская \ Ф-10-4-Ф \ ТП-487 \ ВЛ 0,4 кВ ф.2 от ТП-487 | 6_640664 ПАО "Кузбассэнергосбыт" | нет | н/д | н/д | 0.005 | да
10012 | ОАО СКЭК | тп607п терморобот Плотниково, ул Лесная-10б | ПС 110 кВ Плотниковская \ Ф-10-6-З \ ТП-607П_Ф-10-6-З | 6_640614 ПАО "Кузбассэнергосбыт" | нет | н/д | н/д | 0.105 | да
10013 | Козликин Валерий Витальевич | тп367 гараж Плотниково Мичурина 1а-2 | ПС 110 кВ Плотниковская \ Ф-10-15-У \ ТП-367 \ ВЛ 0,4 кВ ф.1 от ТП-367 | 6_640452 ПАО "Кузбассэнергосбыт" | нет | н/д | н/д | 0.015 | да
10014 | ИП Боровкова Н.Д. | тп367 убойный цех Плотниково | ПС 110 кВ Плотниковская \ Ф-10-15-У \ ТП-367 \ ВЛ 0,4 кВ ф.1 от ТП-367 | 6_640718 ПАО "Кузбассэнергосбыт" | нет | н/д | н/д | 0.015 | да
10015 | Петунин Александр Васильевич | тп367 пилорама Плотниково, Мичурина 26а | ПС 110 кВ Плотниковская \ Ф-10-15-У \ ТП-367 \ ВЛ 0,4 кВ ф.1 от ТП-367 | 6_640403 ПАО "Кузбассэнергосбыт" | нет | н/д | н/д | 0.04 | да
10016 | УЖС Промышленновского муниципального округа | Тп 573 Ул.ос за пожаркой Плотниково, ул.Мичурина-5 | ПС 110 кВ Плотниковская \ Ф-10-15-У \ ТП-573 \ ВЛ 0,4 кВ ф.1 от ТП-573 | 6_640639 ПАО "Кузбассэнергосбыт" | нет | н/д | н/д | 0.00175 | да
10017 | УЖС Промышленновского муниципального округа | тп570 Ул. ос Плотниково, ул Молодежная Плот | ПС 110 кВ Плотниковская \ Ф-10-6-З \ ТП-570 \ ВЛ 0,4 кВ ф.1 от ТП-570 | 6_640639 ПАО "Кузбассэнергосбыт" | нет | н/д | н/д | 0.00225 | да
10018 | Елонов Андрей Алексеевич | тп351 гараж Плотниково ул.Октябрьская | ПС 110 кВ Плотниковская \ Ф-10-4-Ф \ ТП-351 \ ВЛ 0,4 кВ ф.1 от ТП-351 | 6_640425 ПАО "Кузбассэнергосбыт" | нет | н/д | н/д | 0.015 | да
10019 | ООО Промышленновские коммунальные системы ПКС | тп352 скважина Плотниково, Октябрьская | ПС 110 кВ Плотниковская \ Ф-10-4-Ф \ ТП-352 \ ВЛ 0,4 кВ ф.2 от ТП-352 | 6_640646 ПАО "Кузбассэнергосбыт" | нет | н/д | н/д | 0.007 | да
10020 | ИП Коростелева Галина Федоровна | тп353 магазин Плотниково, Октябрьская-12а | ПС 110 кВ Плотниковская \ Ф-10-4-Ф \ ТП-353 \ ВЛ 0,4 кВ ф.1 от ТП-353 | 6_640576 ПАО "Кузбассэнергосбыт" | нет | н/д | н/д | 0.005 | да
10021 | ООО "Управляющая" ООО 'Промэнергосбыт' | ПАО "ВымпелКом" БС-44920 ТПN351 с.Плотниково | ПС 110 кВ Плотниковская \ Ф-10-4-Ф \ ТП-351 \ ВЛ 0,4 кВ ф.1 от ТП-351 | 0_602002 ООО «Промэнергосбыт» | нет | н/д | н/д | 0.015 | да
10022 | ООО Промышленновские коммунальные системы ПКС | тп467 скважинаМЧС Плотниково, ул.Полевая | ПС 110 кВ Плотниковская \ Ф-10-4-Ф \ ТП-467 \ ВЛ 0,4 кВ ф.1 от ТП-467 | 6_640646 ПАО "Кузбассэнергосбыт" | нет | н/д | н/д | 0.007 | да
10023 | ГАУДО Кузбасский центр "ДОМ ЮНАРМИИ" | тп572 клуб Плотниково ул.Полевая-16 | ПС 110 кВ Плотниковская \ Ф-10-4-Ф \ ТП-572 \ ВЛ 0,4 кВ ф.1 от ТП-572 (Аренда) | 6_640797 ПАО "Кузбассэнергосбыт" | нет | н/д | н/д | 0.02 | да
10024 | ГАУДО Кузбасский центр "ДОМ ЮНАРМИИ" | тп572 домоуправление (штаб) | ПС 110 кВ Плотниковская \ Ф-10-4-Ф \ ТП-572 \ ВЛ 0,4 кВ ф.1 от ТП-572 (Аренда) | 6_640797 ПАО "Кузбассэнергосбыт" | нет | н/д | н/д | 0.015 | да
10025 | Главное управление МЧС России | тп572 склады авторемонтные мастерские | ПС 110 кВ Плотниковская \ Ф-10-4-Ф \ ТП-572 \ ВЛ 0,4 кВ ф.1 от ТП-572 (Аренда) | 6_602030 ПАО "Кузбассэнергосбыт" | нет | н/д | н/д | 0.0078 | да
10026 | Главное управление МЧС России | тп572 ГСМ | ПС 110 кВ Плотниковская \ Ф-10-4-Ф \ ТП-572 \ ВЛ 0,4 кВ ф.1 от ТП-572 (Аренда) | 6_602030 ПАО "Кузбассэнергосбыт" | нет | н/д | н/д | 0.002 | да
10027 | ГАУДО Кузбасский центр "ДОМ ЮНАРМИИ" | тп 572 медпункт | ПС 110 кВ Плотниковская \ Ф-10-4-Ф \ ТП-572 \ ВЛ 0,4 кВ ф.1 от ТП-572 (Аренда) | 6_640797 ПАО "Кузбассэнергосбыт" | нет | н/д | н/д | 0.01 | да
10028 | ГАУДО Кузбасский центр "ДОМ ЮНАРМИИ" | тп 572 столовая | ПС 110 кВ Плотниковская \ Ф-10-4-Ф \ ТП-572 \ ВЛ 0,4 кВ ф.1 от ТП-572 (Аренда) | 6_640797 ПАО "Кузбассэнергосбыт" | нет | н/д | н/д | 0.045 | да
10029 | ГАУДО Кузбасский центр "ДОМ ЮНАРМИИ" | тп572 общежитие | ПС 110 кВ Плотниковская \ Ф-10-4-Ф \ ТП-572 \ ВЛ 0,4 кВ ф.1 от ТП-572 (Аренда) | 6_640797 ПАО "Кузбассэнергосбыт" | нет | н/д | н/д | 0.01 | да
10030 | ГАУДО Кузбасский центр "ДОМ ЮНАРМИИ" | тп 572 учебный корпус №1 (школа№1) | ПС 110 кВ Плотниковская \ Ф-10-4-Ф \ ТП-572 \ ВЛ 0,4 кВ ф.1 от ТП-572 (Аренда) | 6_640797 ПАО "Кузбассэнергосбыт" | нет | н/д | н/д | 0.01 | да
10031 | ГАУДО Кузбасский центр "ДОМ ЮНАРМИИ" | тп572 овощехранилище | ПС 110 кВ Плотниковская \ Ф-10-4-Ф \ ТП-572 \ ВЛ 0,4 кВ ф.1 от ТП-572 (Аренда) | 6_640797 ПАО "Кузбассэнергосбыт" | нет | н/д | н/д | 0.02 | да
10032 | ГАУДО Кузбасский центр "ДОМ ЮНАРМИИ" | тп 572 чайная и магазин-Учебный корпус №2 | ПС 110 кВ Плотниковская \ Ф-10-4-Ф \ ТП-572 \ ВЛ 0,4 кВ ф.1 от ТП-572 (Аренда) | 6_640797 ПАО "Кузбассэнергосбыт" | нет | н/д | н/д | 0.01 | да
10033 | ГАУДО Кузбасский центр "ДОМ ЮНАРМИИ" | тп 572 спортзал | ПС 110 кВ Плотниковская \ Ф-10-4-Ф \ ТП-572 \ ВЛ 0,4 кВ ф.1 от ТП-572 (Аренда) | 6_640797 ПАО "Кузбассэнергосбыт" | нет | н/д | н/д | 0.01 | да
10034 | ГАУДО Кузбасский центр "ДОМ ЮНАРМИИ" | тп 572 баня-прачка | ПС 110 кВ Плотниковская \ Ф-10-4-Ф \ ТП-572 \ ВЛ 0,4 кВ ф.1 от ТП-572 (Аренда) | 6_640797 ПАО "Кузбассэнергосбыт" | нет | н/д | н/д | 0.01 | да
10035 | ГБНОУ Губернаторская кадетская школа-интернат МЧС | тп 572 Подсобное хоз-во с 01.01.2023 стал д 640797 | ПС 110 кВ Плотниковская \ Ф-10-4-Ф \ ТП-572 \ ВЛ 0,4 кВ ф.1 от ТП-572 (Аренда) | 6_640318 ПАО "Кузбассэнергосбыт" | н/д | н/д | н/д | 0.04 | н/д
10036 | ОАО СКЭК | тп572 ф10-4-Ф кот-ная №2 МЧС Плотниково, ул.Полевая-1Б | ПС 110 кВ Плотниковская \ Ф-10-4-Ф \ ТП-572 \ ВЛ 0,4 кВ ф.1 от ТП-572 (Аренда) | 2_200270 ПАО "Кузбассэнергосбыт" | нет | н/д | н/д | 0.015 | да
10037 | Иванов Павел Владимирович | тп66 киоск Плотниково ул.Почтовая-(напротив магазина Перекресток) | ПС 110 кВ Плотниковская \ Ф-10-6-З \ ТП-066 \ ВЛ 0,4 кВ ф.2 от ТП-066 | 6_640743 ПАО "Кузбассэнергосбыт" | нет | н/д | н/д | 0.007 | да
10038 | АО Газпром энергосбыт "Газпромтранс Томск" | ТП-350П + потери 3% ТП 10 КВа | ПС 110 кВ Плотниковская \ Ф-10-4-Ф \ ТП-350п \ Система шин 1 | 2_200432 ПАО "Кузбассэнергосбыт" | нет | н/д | н/д | 0.02 | да
10039 | ООО Цикламен | тп355п пивзавод | ПС 110 кВ Плотниковская \ Ф-10-4-Ф \ ТП-355п \ Система шин 1 | 6_640659 ПАО "Кузбассэнергосбыт" | нет | н/д | н/д | 0.1 | да
10040 | ПАО "Мобильные ТелеСистемы" | БС 42-130 тп 355п Плотниково ООО Цикломен | ПС 110 кВ Плотниковская \ Ф-10-4-Ф \ ТП-355п \ Система шин 1 | 2_200422 ПАО "Кузбассэнергосбыт" | нет | н/д | н/д | 0.01 | да
10041 | ООО ТрансНефтьЭнерго | тп154п-630кВа Плотниково, ул.Почтовая-11 | ПС 110 кВ Плотниковская \ Ф-10-6-З \ ТП-154П \ Система шин 1 | 2_200115 ПАО "Кузбассэнергосбыт" | нет | н/д | н/д | 0.12 | да
10042 | ГБУЗ ПРБ Промышленновская районная больница | тп358 гараж Плотниково ул.Почтовая-122 | ПС 110 кВ Плотниковская \ Ф-10-4-Ф \ ТП-358 \ ВЛ 0,4 кВ ф.1 от ТП-358 | 6_640279 ПАО "Кузбассэнергосбыт" | нет | н/д | н/д | 0.014 | да
10043 | ИП Глава КФХ Стрельников Ю.А. | тп358 (пу на тп) Плотниково, Почтовая-122 | ПС 110 кВ Плотниковская \ Ф-10-4-Ф \ ТП-358 \ ВЛ 0,4 кВ ф.2 от ТП-358 | 6_640486 ПАО "Кузбассэнергосбыт" | нет | н/д | н/д | 0.1 | да
10044 | ООО Промышленновские коммунальные системы ПКС | тп358 скважина Плотниково,ул Почтовая-122 | ПС 110 кВ Плотниковская \ Ф-10-4-Ф \ ТП-358 \ ВЛ 0,4 кВ ф.1 от ТП-358 | 6_640646 ПАО "Кузбассэнергосбыт" | нет | н/д | н/д | 0.01 | да
10045 | Приход Крестовоздвиженсого храма п.Плотниково | тп148 церковь Плотниково, Почтовая-13 | ПС 110 кВ Плотниковская \ Ф-10-6-З \ ТП-148 \ ВЛ 0,4 кВ ф.1 от ТП-148 | 6_640359 ПАО "Кузбассэнергосбыт" | нет | н/д | н/д | 0.015 | да
10046 | ИП глава КФХ Лобанова Галина Михайловна | тп148 ХПП Плотниково, ул Почтовая | ПС 110 кВ Плотниковская \ Ф-10-6-З \ ТП-148 | 6_640708 ПАО "Кузбассэнергосбыт" | нет | н/д | н/д | 0.15 | да
10047 | Зык Николай Иванович | тп66 Магазин Плотниково ул. Почтовая-27 ОТКЛ | ПС 110 кВ Плотниковская \ Ф-10-6-З \ ТП-066 \ ВЛ 0,4 кВ ф.2 от ТП-066 | 6_640642 ПАО "Кузбассэнергосбыт" | н/д | н/д | н/д | 0.015 | н/д
10048 | Килякова Светлана Васильевна | тп66 Магазин Плотниково, ул.Почтовая-27а | ПС 110 кВ Плотниковская \ Ф-10-6-З \ ТП-066 \ ВЛ 0,4 кВ ф.2 от ТП-066 | 5_505881 ПАО "Кузбассэнергосбыт" | нет | н/д | н/д | 0.0145 | да
10049 | Федоруца Е.Л. | тп66 склад и гараж | ПС 110 кВ Плотниковская \ Ф-10-6-З \ ТП-066 \ ВЛ 0,4 кВ ф.4 от ТП-066 | 6_640821 ПАО "Кузбассэнергосбыт" | н/д | н/д | н/д | 0.01 | н/д
10050 | Циммер Елена Владимировна | магазин тп486 Плотниково, Почтовая 46 | ПС 110 кВ Плотниковская \ Ф-10-4-Ф \ ТП-486 \ ВЛ 0,4 кВ ф.2 от ТП-486 | 6_640664 ПАО "Кузбассэнергосбыт" | нет | н/д | н/д | 0.01 | да
10051 | ИП Кильдюшкина Татьяна Михайловна | магазин "Перекресток" тп66 Плотниково Почтовая, 50а | ПС 110 кВ Плотниковская \ Ф-10-6-З \ ТП-066 \ ВЛ 0,4 кВ ф.1 от ТП-066 | 6_640673 ПАО "Кузбассэнергосбыт" | нет | н/д | н/д | 0.005 | да
10052 | ИП Захарченко Наиля Шамильевна | тп353 магазин, Плотниково, ул.Почтовая-7 | ПС 110 кВ Плотниковская \ Ф-10-4-Ф \ ТП-353 \ ВЛ 0,4 кВ ф.1 от ТП-353 | 5_501179 ПАО "Кузбассэнергосбыт" | нет | н/д | н/д | 0.01 | да
10053 | Ковалева Тамара Алексеевна | магазин тп357 Плотник, Почтовая 73А | ПС 110 кВ Плотниковская \ Ф-10-4-Ф \ ТП-357 \ ВЛ 0,4 кВ ф.3 от ТП-357 | 6_640602 ПАО "Кузбассэнергосбыт" | нет | н/д | н/д | 0.015 | да
10054 | ООО Компания Центр | тп402п Р=160 АЗС Плотниково, ул. Почтовая-85 | ПС 110 кВ Плотниковская \ Ф-10-4-Ф \ ТП-402П \ Система шин 1 | 6_610433 ПАО "Кузбассэнергосбыт" | нет | н/д | н/д | 0.026 | да
10055 | УЖС Промышленновского муниципального округа | тп486 ул.освещ Плотниково, ул Рабочая | ПС 110 кВ Плотниковская \ Ф-10-4-Ф \ ТП-486 \ ВЛ 0,4 кВ ф.1 от ТП-486 | 6_640639 ПАО "Кузбассэнергосбыт" | нет | н/д | н/д | 0.003 | да
10056 | УЖС Промышленновского муниципального округа | тп354 ул.освещ Плотниково, ул Северная | ПС 110 кВ Плотниковская \ Ф-10-4-Ф \ ТП-354 \ ВЛ 0,4 кВ ф.2 от ТП-354 | 6_640639 ПАО "Кузбассэнергосбыт" | нет | н/д | н/д | 0.003 | да
10057 | ООО МСК ЭНЕРГО | Теле2 тп485 БС-909 Плотниково, ул СЕверная | ПС 110 кВ Плотниковская \ Ф-10-4-Ф \ ТП-485 \ ВЛ 0,4 кВ ф.2 от ТП-485 | 6_602111 ПАО "Кузбассэнергосбыт" | нет | н/д | н/д | 0.0075 | да
10058 | ООО Промышленновские коммунальные системы ПКС | тп573 гараж Плотниково, ул.Советская | ПС 110 кВ Плотниковская \ Ф-10-15-У \ ТП-573 \ ВЛ 0,4 кВ ф.1 от ТП-573 | 6_640716 ПАО "Кузбассэнергосбыт" | нет | н/д | н/д | 0.01 | да
10059 | ООО Промышленновские коммунальные системы ПКС | тп28 скважины Плотниково (учет в ТП РЭС) | ПС 110 кВ Плотниковская \ Ф-10-6-З \ ТП-028-совм \ ВЛ 0,4 кВ ф.1 от ТП-028 | 6_640716 ПАО "Кузбассэнергосбыт" | нет | н/д | н/д | 0.01 | да
10060 | ООО Промышленновские коммунальные системы ПКС | тп32 скважина №1 Плотниково | ПС 110 кВ Плотниковская \ Ф-10-6-З \ ТП-032 \ ВЛ 0,4 кВ ф.1 от ТП-032 | 6_640646 ПАО "Кузбассэнергосбыт" | нет | н/д | н/д | 0.006 | да
10061 | ГКУ Агенство по защите населения и территории Кем.области | тп573 Пожарная часть№17 Плотниково | ПС 110 кВ Плотниковская \ Ф-10-15-У \ ТП-573 \ ВЛ 0,4 кВ ф.1 от ТП-573 | 6_620025 ПАО "Кузбассэнергосбыт" | нет | н/д | н/д | 0.015 | да
10062 | УЖС Промышленновского муниципального округа | тп574 ул.осв Плотниково улСоветская-13 Плот | ПС 110 кВ Плотниковская \ Ф-10-15-У \ ТП-574 \ ВЛ 0,4 кВ ф.1 от ТП-574 | 6_640639 ПАО "Кузбассэнергосбыт" | нет | н/д | н/д | 0.005 | да
10063 | ООО "ДомСервис Плотниково" | тп573 офис Плотниково, ул. Советская 1А-1 | ПС 110 кВ Плотниковская \ Ф-10-15-У \ ТП-573 \ ВЛ 0,4 кВ ф.1 от ТП-573 | 6_640142 ПАО "Кузбассэнергосбыт" | нет | н/д | н/д | 0.01 | да
10064 | МБУ ДО ДШИ им. В.И. Косолапова | тп573 Муз. Шк. Плотниково, ул Советская-1В | ПС 110 кВ Плотниковская \ Ф-10-15-У \ ТП-573 \ ВЛ 0,4 кВ ф.3 от ТП-573 | 6_640240 ПАО "Кузбассэнергосбыт" | нет | н/д | н/д | 0.007 | да
10065 | ООО "ДомСервис Плотниково" | тп573 МКД Советская, д2 | ПС 110 кВ Плотниковская \ Ф-10-15-У \ ТП-573 \ ВЛ 0,4 кВ ф.1 от ТП-573 | 6_640142 ПАО "Кузбассэнергосбыт" | нет | н/д | н/д | 0.054 | да
10066 | Поняева Любовь Яковлевна | магазин тп574 Плотниково, Советская-23а | ПС 110 кВ Плотниковская \ Ф-10-15-У \ ТП-574 \ ВЛ 0,4 кВ ф.1 от ТП-574 | 6_640572 ПАО "Кузбассэнергосбыт" | нет | н/д | н/д | 0.005 | да
10067 | ГБУЗ ПРБ Промышленновская районная больница | тп573 амбулатория Плотниково, ул.Советская 3а | ПС 110 кВ Плотниковская \ Ф-10-15-У \ ТП-573 \ ВЛ 0,4 кВ ф.3 от ТП-573 | 6_640279 ПАО "Кузбассэнергосбыт" | нет | н/д | н/д | 0.015 | да
10068 | ООО "ДомСервис Плотниково" | тп574 МКД Советская, д4 подъезд 1 | ПС 110 кВ Плотниковская \ Ф-10-15-У \ ТП-574 \ ВЛ 0,4 кВ ф.3 от ТП-574 | 6_640142 ПАО "Кузбассэнергосбыт" | нет | н/д | н/д | 0.024 | да
10069 | ООО "ДомСервис Плотниково" | тп574 МКД Советская, д4 подъезд 2 | ПС 110 кВ Плотниковская \ Ф-10-15-У \ ТП-574 \ ВЛ 0,4 кВ ф.3 от ТП-574 | 6_640142 ПАО "Кузбассэнергосбыт" | нет | н/д | н/д | 0.024 | да
10070 | ООО "ДомСервис Плотниково" | тп574 МКД Советская, д9 подъзд 2 | ПС 110 кВ Плотниковская \ Ф-10-15-У \ ТП-574 \ ВЛ 0,4 кВ ф.2 от ТП-574 | 6_640142 ПАО "Кузбассэнергосбыт" | нет | н/д | н/д | 0.024 | да
10071 | ООО "ДомСервис Плотниково" | тп574 МКД Советская, д9 подъзд 1 | ПС 110 кВ Плотниковская \ Ф-10-15-У \ ТП-574 \ ВЛ 0,4 кВ ф.3 от ТП-574 | 6_640142 ПАО "Кузбассэнергосбыт" | нет | н/д | н/д | 0.024 | да
10072 | ООО Промышленновские коммунальные системы ПКС | тп439 ВНС Плотниково | ПС 110 кВ Плотниковская \ Ф-10-15-У \ ТП-439 \ ВЛ 0,4 кВ ф.1 ТП-439 | 6_640646 ПАО "Кузбассэнергосбыт" | нет | н/д | н/д | 0.07 | да
10073 | ООО Промышленновские коммунальные системы ПКС | тп439 Скважина №4 Плотниково | ПС 110 кВ Плотниковская \ Ф-10-15-У \ ТП-439 \ 1-С.Ш. 0,4 кВ | 6_640646 ПАО "Кузбассэнергосбыт" | нет | н/д | н/д | 0.012 | да
10074 | УЖС Промышленновского муниципального округа | тп353 ул.освещ Плотниково, ул.Совхозная-2 | ПС 110 кВ Плотниковская \ Ф-10-4-Ф \ ТП-353 \ ВЛ 0,4 кВ ф.2 от ТП-353 | 6_640639 ПАО "Кузбассэнергосбыт" | нет | н/д | н/д | 0.0035 | да
10075 | УЖС Промышленновского муниципального округа | тп103 ул.осв Плотниково, ул.Цветочная Плот | ПС 110 кВ Плотниковская \ Ф-10-6-З \ ТП-103 \ ВЛ 0,4 кВ ф.1 от ТП-103 | 6_640639 ПАО "Кузбассэнергосбыт" | нет | н/д | н/д | 0.003 | да
10076 | УЖС Промышленновского муниципального округа | тп537 ул осв Плотниково Майская (Цветочная) | ПС 110 кВ Плотниковская \ Ф-10-6-З \ ТП-537 \ ВЛ 0,4 кВ ф.1 от ТП-537 | 6_640639 ПАО "Кузбассэнергосбыт" | нет | н/д | н/д | 0.0015 | да
10077 | ООО Гарант | тп367 склад вспомогательное пр-во | ПС 110 кВ Плотниковская \ Ф-10-15-У \ ТП-367 \ ВЛ 0,4 кВ ф.1 от ТП-367 | 6_640474 ПАО "Кузбассэнергосбыт" | нет | н/д | н/д | 0.075 | да
10078 | ООО Гарант | тп367 сушилка | ПС 110 кВ Плотниковская \ Ф-10-15-У \ ТП-367 \ ВЛ 0,4 кВ ф.2 от ТП-367 | 6_640474 ПАО "Кузбассэнергосбыт" | нет | н/д | н/д | 0.12 | да
10079 | ООО "ДомСервис Плотниково" | тп395 МКД Школьная 10 | ПС 110 кВ Плотниковская \ Ф-10-6-З \ ТП-395 \ ВЛ 0,4 кВ ф.2 от ТП-395 | 6_640142 ПАО "Кузбассэнергосбыт" | нет | н/д | н/д | 0.08 | да
10080 | ООО "ДомСервис Плотниково" | тп 371 ОДПУ ул. Школьная, д11 | ПС 110 кВ Плотниковская \ Ф-10-6-З \ ТП-371 \ ВЛ 0,4 кВ ф.2 от ТП-371 | 6_640142 ПАО "Кузбассэнергосбыт" | нет | н/д | н/д | 0.066 | да
10081 | Баев Андрей Владимирович | тп371 Плотниково ул.Школьная-11 | ПС 110 кВ Плотниковская \ Ф-10-6-З \ ТП-371 \ ВЛ 0,4 кВ ф.2 от ТП-371 | 6_640854 ПАО "Кузбассэнергосбыт" | нет | н/д | н/д | 0.005 | да
10082 | ООО "ДомСервис Плотниково" | тп 371 ОДПУ ул. Школьная, д13 | ПС 110 кВ Плотниковская \ Ф-10-6-З \ ТП-371 \ ВЛ 0,4 кВ ф.2 от ТП-371 | 6_640142 ПАО "Кузбассэнергосбыт" | нет | н/д | н/д | 0.072 | да
10083 | ООО "ДомСервис Плотниково" | тп 371 ОДПУ ул Школьная, д15 | ПС 110 кВ Плотниковская \ Ф-10-6-З \ ТП-174 \ ВЛ 0,4 кВ ф.3 от ТП-174 | 6_640142 ПАО "Кузбассэнергосбыт" | нет | н/д | н/д | 0.072 | да
10084 | ИП Дмитриева Татьяна Викторовна | тп371 магазин "Шанс" Плотниково, Школьная-15а | ПС 110 кВ Плотниковская \ Ф-10-6-З \ ТП-371 \ ВЛ 0,4 кВ ф.3 от ТП-371 | 6_640599 ПАО "Кузбассэнергосбыт" | нет | н/д | н/д | 0.005 | да
10085 | ООО Камелот-А | тп174 магазин Ярче Плотниково | ПС 110 кВ Плотниковская \ Ф-10-6-З \ ТП-174 \ ВЛ 0,4 кВ ф.3 от ТП-174 | 1_730152 ПАО "Кузбассэнергосбыт" | нет | н/д | н/д | 0.04 | да
10086 | Потокина Татьяна Викторовна | магазин тп174 Плотниково, Школьная 17 | ПС 110 кВ Плотниковская \ Ф-10-6-З \ ТП-174 \ ВЛ 0,4 кВ ф.2 от ТП-174 | 6_640600 ПАО "Кузбассэнергосбыт" | нет | н/д | н/д | 0.005 | да
10087 | ИП Смоян Альберт Смои | тп174 Торговый центр Плотниково, ул.Школьная-17 | ПС 110 кВ Плотниковская \ Ф-10-6-З \ ТП-174 \ ВЛ 0,4 кВ ф.3 от ТП-174 | 6_640775 ПАО "Кузбассэнергосбыт" | нет | н/д | н/д | 0.05 | да
10088 | Кольмиллер Анна Владимировна | тп371 магазин Плотниково ул Школьная-17 | ПС 110 кВ Плотниковская \ Ф-10-6-З \ ТП-371 \ ВЛ 0,4 кВ ф.2 от ТП-371 | 6_640700 ПАО "Кузбассэнергосбыт" | нет | н/д | н/д | 0.005 | да
10089 | Григорян Ашот Арутюнович | тп174 киоск ремонт обуви Плотниково | ПС 110 кВ Плотниковская \ Ф-10-6-З \ ТП-174 \ ВЛ 0,4 кВ ф.3 от ТП-174 | 6_640265 ПАО "Кузбассэнергосбыт" | нет | н/д | н/д | 0.006 | да
10090 | ИП Штей В.О. | Магазин тп174 Плотниково "Мясная лавка" | ПС 110 кВ Плотниковская \ Ф-10-6-З \ ТП-174 \ ВЛ 0,4 кВ ф.3 от ТП-174 | 6_640534 ПАО "Кузбассэнергосбыт" | нет | н/д | н/д | 0.008 | да
10091 | МБУ Промышленновский центр культурного развития ПЦКР | тп174 здание ДК Плотниково, ул Школьная-18 | ПС 110 кВ Плотниковская \ Ф-10-6-З \ ТП-174 \ ВЛ 0,4 кВ ф.3 от ТП-174 | 6_640812 ПАО "Кузбассэнергосбыт" | нет | н/д | н/д | 0.012 | да
10092 | ООО "ДомСервис Плотниково" | тп 174 ОДПУ ул Школьная, д19 | ПС 110 кВ Плотниковская \ Ф-10-6-З \ ТП-174 \ ВЛ 0,4 кВ ф.3 от ТП-174 | 6_640142 ПАО "Кузбассэнергосбыт" | нет | н/д | н/д | 0.063 | да
10093 | ООО "ДомСервис Плотниково" | тп 174 ОДПУ ул Школьная, д21 | ПС 110 кВ Плотниковская \ Ф-10-6-З \ ТП-174 \ ВЛ 0,4 кВ ф.2 от ТП-174 | 6_640142 ПАО "Кузбассэнергосбыт" | нет | н/д | н/д | 0.066 | да
10094 | ООО "ДомСервис Плотниково" | тп 174 ОДПУ ул Школьная, д23 | ПС 110 кВ Плотниковская \ Ф-10-6-З \ ТП-174 \ ВЛ 0,4 кВ ф.2 от ТП-174 | 6_640142 ПАО "Кузбассэнергосбыт" | нет | н/д | н/д | 0.066 | да
10095 | ООО "ДомСервис Плотниково" | тп 174 ОДПУ ул Школьная, д25 | ПС 110 кВ Плотниковская \ Ф-10-6-З \ ТП-174 \ ВЛ 0,4 кВ ф.3 от ТП-174 | 6_640142 ПАО "Кузбассэнергосбыт" | нет | н/д | н/д | 0.054 | да
10096 | ПАО "Мобильные ТелеСистемы" | БС 42-131тп 367 Плотниково | ПС 110 кВ Плотниковская \ Ф-10-15-У \ ТП-367 \ ВЛ 0,4 кВ ф.1 от ТП-367 | 2_200422 ПАО "Кузбассэнергосбыт" | нет | н/д | н/д | 0.01 | да
10097 | Дикарева Вера Петровна | тп573 гараж Плотниково, ул Школьная-27Б | ПС 110 кВ Плотниковская \ Ф-10-15-У \ ТП-573 | 6_640823 ПАО "Кузбассэнергосбыт" | н/д | н/д | н/д | 0.05 | н/д
10098 | Чернякова Татьяна Сергеевна | тп168 нежилое помещение | ПС 110 кВ Плотниковская \ Ф-10-6-З \ ТП-168 \ ВЛ 0,4 кВ ф.3 от ТП-168 | 6_640761 ПАО "Кузбассэнергосбыт" | нет | н/д | н/д | 0.015 | да
10099 | МБОУ "Заринская СОШ" | тп168 Мастерские | ПС 110 кВ Плотниковская \ Ф-10-6-З \ ТП-168 \ ВЛ 0,4 кВ ф.2 от ТП-168 | 6_640286 ПАО "Кузбассэнергосбыт" | Акт от 17.09.2018, ав.броня 0 кВт | н/д | н/д | 0.012 | да
10100 | МБОУ "Заринская СОШ" | тп168 Начальная школа | ПС 110 кВ Плотниковская \ Ф-10-6-З \ ТП-168 \ ВЛ 0,4 кВ ф.2 от ТП-168 | 6_640286 ПАО "Кузбассэнергосбыт" | Акт от 20.06.2018, ав.броня 0 кВт | н/д | н/д | 0.012 | да
10101 | МБОУ "Заринская СОШ" | тп168 Заринская школа | ПС 110 кВ Плотниковская \ Ф-10-6-З \ ТП-168 \ ВЛ 0,4 кВ ф.1 от ТП-168 | 6_640286 ПАО "Кузбассэнергосбыт" | нет | н/д | н/д | 0.06 | да
10102 | МБОУ "Заринская СОШ" | тп610 физкультурно оздоровительный комплекс (основной) | ПС 110 кВ Плотниковская \ Ф-10-15-У \ ТП-610_Ф-10-15-У | 6_640286 ПАО "Кузбассэнергосбыт" | нет | н/д | н/д | 0.09 | да
10103 | МБОУ "Заринская СОШ" | тп168 физкультурно оздоровительный комплекс (резервный) | ПС 110 кВ Плотниковская \ Ф-10-6-З \ ТП-168 \ ВЛ 0,4 кВ ф.3 от ТП-168 | 6_640286 ПАО "Кузбассэнергосбыт" | нет | н/д | н/д | 0.09 | да
10104 | ООО МСК ЭНЕРГО | Теле2 тп168 БС-698 Плотниково, ул Школьная 3А | ПС 110 кВ Плотниковская \ Ф-10-6-З \ ТП-168 \ ВЛ 0,4 кВ ф.3 от ТП-168 | 6_602111 ПАО "Кузбассэнергосбыт" | нет | н/д | н/д | 0.005 | да
10105 | ООО "Энергоресурс" | 349 Р-250А/Г ПЛОТН.10-6-З (резерв с 10-15-У) | ПС 110 кВ Плотниковская \ Ф-10-6-З \ ТП-349П \ Система шин 1 | 6_640448 ПАО "Кузбассэнергосбыт" | нет | н/д | н/д | 0.12 | да
10106 | ООО Энергоресурс | ПКУ-10 кВ ф10-6-З тп192 (тп305п, 192п, 305п) | ПС 110 кВ Плотниковская \ Ф-10-6-З \ ПКУ ТП-192п, 305п \ Система шин 1 | 6_640852 ПАО "Кузбассэнергосбыт" | нет | н/д | н/д | 0.62 | да
10107 | ООО Энергоресурс | ПКУ-10 кВ ф10-6-З (резерв с ф10-15-у) тп131 Р-630 ПЛОТН.10-6-З (резерв с 10-15-у) | ПС 110 кВ Плотниковская \ Ф-10-6-З \ ПКУ (резерв с 10-15-у) ТП-131П | 6_640852 ПАО "Кузбассэнергосбыт" | нет | н/д | н/д | 0.06 | да
10108 | ООО Энергоресурс | 368 Р-100 ПЛОТН.10-15У | ПС 110 кВ Плотниковская \ Ф-10-15-У \ ТП-368-совм | 6_640852 ПАО "Кузбассэнергосбыт" | нет | н/д | н/д | 0.035 | да
10109 | ООО Энергоресурс | ТП-121 Р-160 ПЛОТН.10-6-З | ПС 110 кВ Плотниковская \ Ф-10-6-З \ ТП-121-совм \ 1-С.Ш. 0,4 кВ | 6_640852 ПАО "Кузбассэнергосбыт" | нет | н/д | н/д | 0.035 | да
10110 | ООО 'МСК Энерго' | ММ "Эспур" тп395 Плотниково, ул. Школьная 6 | ПС 110 кВ Плотниковская \ Ф-10-6-З \ ТП-395 \ 1-С.Ш. 0,4 кВ | 0_602240 ООО "МагнитЭнерго" | нет | н/д | н/д | 0.13 | да
10111 | ИП Закарадзе Левон Зурабович | тп395 киоск Шаурма | ПС 110 кВ Плотниковская \ Ф-10-6-З \ ТП-395 \ 1-С.Ш. 0,4 кВ | 6_640811 ПАО "Кузбассэнергосбыт" | н/д | н/д | н/д | 0.015 | н/д
10112 | Потокина Татьяна Викторовна | магазин тп395 Плотниково, Школьная 6А | ПС 110 кВ Плотниковская \ Ф-10-6-З \ ТП-395 \ ВЛ 0,4 кВ ф.2 от ТП-395 | 6_640600 ПАО "Кузбассэнергосбыт" | нет | н/д | н/д | 0.005 | да
10113 | ООО "ДомСервис Плотниково" | тп 371 ОДПУ ул.Школьная, д7 | ПС 110 кВ Плотниковская \ Ф-10-6-З \ ТП-371 \ ВЛ 0,4 кВ ф.2 от ТП-371 | 6_640142 ПАО "Кузбассэнергосбыт" | нет | н/д | н/д | 0.054 | да
10114 | ООО "ДомСервис Плотниково" | тп 371 ОДПУ ул. Школьная, д7а | ПС 110 кВ Плотниковская \ Ф-10-6-З \ ТП-371 \ ВЛ 0,4 кВ ф.2 от ТП-371 | 6_640142 ПАО "Кузбассэнергосбыт" | нет | н/д | н/д | 0.024 | да
10115 | Шарпило Валентина Николаевна | тп421п киоск Плотниково, ул.Школьная-7Б | ПС 110 кВ Плотниковская \ Ф-10-15-У \ ТП-421п \ Система шин 1 | 6_640699 ПАО "Кузбассэнергосбыт" | нет | н/д | н/д | 0.05 | да
10116 | ООО "ДомСервис Плотниково" | тп395 МКД Школьная 8 | ПС 110 кВ Плотниковская \ Ф-10-6-З \ ТП-395 \ ВЛ 0,4 кВ ф.1 ТП-395 | 6_640142 ПАО "Кузбассэнергосбыт" | нет | н/д | н/д | 0.08 | да
10117 | УЖС Промышленновского муниципального округа | тп395 ул.осв ул. Школьная-8 | ПС 110 кВ Плотниковская \ Ф-10-6-З \ ТП-395 \ 1-С.Ш. 0,4 кВ | 6_640639 ПАО "Кузбассэнергосбыт" | нет | н/д | н/д | 0.0009 | да
10118 | ИП Иванова Инна Викторовна | тп395 колонка (очистка воды) | ПС 110 кВ Плотниковская \ Ф-10-6-З \ ТП-395 \ ВЛ 0,4 кВ ф.1 ТП-395 | 6_640640 ПАО "Кузбассэнергосбыт" | нет | н/д | н/д | 0.0002 | да
10119 | ООО "ДомСервис Плотниково" | ТП-371 ОДПУ ул. Школьная, д9 | ПС 110 кВ Плотниковская \ Ф-10-6-З \ ТП-371 \ ВЛ 0,4 кВ ф.2 от ТП-371 | 6_640142 ПАО "Кузбассэнергосбыт" | нет | н/д | н/д | 0.066 | да
10120 | Цыганкова Валентина Александровна | тп371 магазин Плотниково, ул Школьная-9 | ПС 110 кВ Плотниковская \ Ф-10-6-З \ ТП-371 \ ВЛ 0,4 кВ ф.3 от ТП-371 | 6_640482 ПАО "Кузбассэнергосбыт" | нет | н/д | н/д | 0.015 | да
10121 | ИП Боровкова Н.Д. | тп371 кафе "Кристина", Плотниково Школьная-9а | ПС 110 кВ Плотниковская \ Ф-10-6-З \ ТП-371 \ ВЛ 0,4 кВ ф.2 от ТП-371 | 6_640718 ПАО "Кузбассэнергосбыт" | нет | н/д | н/д | 0.005 | да
10122 | ООО Промышленновские коммунальные системы ПКС | тп438 КНС Плотниково, ул.Юбилейная (резевная для тп394) сверять с расходом ТП | ПС 110 кВ Плотниковская \ Ф-10-15-У \ ТП-438 \ ВЛ 0,4 кВ ф.1 ТП-438 | 6_640716 ПАО "Кузбассэнергосбыт" | нет | н/д | н/д | 0.05 | да
10123 | ООО Промышленновские коммунальные системы ПКС | тп394 КНС 2 Плотниково, ул Юбилейная- основная резерв с тп438 | ПС 110 кВ Плотниковская \ Ф-10-6-З \ ТП-394 \ ВЛ 0,4 кВ ф.1 от ТП-394 | 6_640716 ПАО "Кузбассэнергосбыт" | нет | н/д | н/д | 0.05 | да
10124 | ООО Промышленновские коммунальные системы ПКС | тп376 ВНС Плотниково (резерв) | ПС 110 кВ Плотниковская \ Ф-10-6-З \ ТП-376 \ 1-С.Ш. 0,4 кВ | 6_640646 ПАО "Кузбассэнергосбыт" | нет | н/д | н/д | 0.05 | да
10125 | ООО "ДомСервис Плотниково" | 2,7*161,3 тп443 МКД Юбилейная 1 | ПС 110 кВ Плотниковская \ Ф-10-15-У \ ТП-443 | 6_640142 ПАО "Кузбассэнергосбыт" | нет | н/д | н/д | 0.08 | да
10126 | УЖС Промышленновского муниципального округа | тп443 ул. осв ул. Юбилейная-1 | ПС 110 кВ Плотниковская \ Ф-10-15-У \ ТП-443 \ ВЛ 0,4 кВ ф.1 ТП-443 | 6_640639 ПАО "Кузбассэнергосбыт" | нет | н/д | н/д | 0.00655 | да
10127 | ООО "ДомСервис Плотниково" | 2,7*161,7 тп443 МКД Юбилейная 2 | ПС 110 кВ Плотниковская \ Ф-10-15-У \ ТП-443 | 6_640142 ПАО "Кузбассэнергосбыт" | нет | н/д | н/д | 0.08 | да
10128 | ООО "ДомСервис Плотниково" | 2,7*161,7 тп443 МКД Юбилейная 3 | ПС 110 кВ Плотниковская \ Ф-10-6-З \ ТП-414 \ ВЛ 0,4 кВ от ТП-414 | 6_640142 ПАО "Кузбассэнергосбыт" | нет | н/д | н/д | 0.08 | да
10129 | ООО "ДомСервис Плотниково" | 2,7*78,9 тп443 МКД Юбилейная 4 | ПС 110 кВ Плотниковская \ Ф-10-6-З \ ТП-414 \ ВЛ 0,4 кВ от ТП-414 | 6_640142 ПАО "Кузбассэнергосбыт" | нет | н/д | н/д | 0.06 | да
10130 | ООО "ДомСервис Плотниково" | 2,7*79,7 тп443 МКД Юбилейная 5 | ПС 110 кВ Плотниковская \ Ф-10-6-З \ ТП-414 \ ВЛ 0,4 кВ от ТП-414 | 6_640142 ПАО "Кузбассэнергосбыт" | нет | н/д | н/д | 0.06 | да
10131 | ИП Турпаков Сергей Анатольевич | тп394 коптильный цех, Плотниково, ул Юбилейная 90А | ПС 110 кВ Плотниковская \ Ф-10-6-З \ ТП-394 \ ВЛ 0,4 кВ ф.2 от ТП-394 | 6_640723 ПАО "Кузбассэнергосбыт" | нет | н/д | н/д | 0.085 | да
10132 | УЖС Промышленновского муниципального округа | тп370 Ул.осв Плотниково, ул.Южная | ПС 110 кВ Плотниковская \ Ф-10-15-У \ ТП-370 \ ВЛ 0,4 кВ ф.2 от ТП-370 | 6_640639 ПАО "Кузбассэнергосбыт" | нет | н/д | н/д | 0.00225 | да
10133 | ООО "МСК Энерго" | Теле2 тп351 станция №62 ПромРЭС | ПС 110 кВ Плотниковская \ Ф-10-4-Ф \ ТП-351 \ 1-С.Ш. 0,4 кВ | 6_602110 ПАО "Кузбассэнергосбыт" | нет | н/д | н/д | 0.01 | да
10134 | МКУ "ТУ адм. Крапивинского муниципального р-на" | От 382 ТП Ул. осв. 68кВтч | ПС 35 кВ Панфиловская \ Ф-10-1-3_д. Зеленовка д. Плотниковка \ ТП-382 \ ВЛ 0,4 кВ ф.2 от ТП-382 | 5_550100 ПАО "Кузбассэнергосбыт" | нет | н/д | н/д | 0.00075 | да
10135 | МКУ "ТУ адм. Крапивинского муниципального р-на" | От 382 ТП ф-1 Опора№5/4 Ул.осв. 425кВтч | ПС 35 кВ Панфиловская \ Ф-10-1-3_д. Зеленовка д. Плотниковка \ ТП-382 \ ВЛ 0,4 кВ ф.1 от ТП-382 | 5_550100 ПАО "Кузбассэнергосбыт" | нет | н/д | н/д | 0.00125 | да
10136 | ГБУЗ КО "Крапивинская РБ" | Тп-241 Фап Плотниковка | ПС 35 кВ Панфиловская \ Ф-10-1-3_д. Зеленовка д. Плотниковка \ ТП-241 \ ВЛ 0,4 кВ ф.2 от ТП-241 | 5_552002 ПАО "Кузбассэнергосбыт" | нет | н/д | н/д | 0.005 | да
10137 | ООО "ТЭП" | Цент Кот ТП 241 Плотниковка | ПС 35 кВ Панфиловская \ Ф-10-1-3_д. Зеленовка д. Плотниковка \ ТП-241 \ ВЛ 0,4 кВ ф.1 от ТП-241 | 5_552329 ПАО "Кузбассэнергосбыт" | нет | н/д | н/д | 0.018 | да
10138 | ООО "МСК Энерго" | БС Плотниковский ТП-096 | ПС 35 кВ Панфиловская \ Ф-10-1-3_д. Зеленовка д. Плотниковка \ ТП-096 \ ВЛ 0,4 кВ ф.1 от ТП-096 | 5_500791 ПАО "Кузбассэнергосбыт" | н/д | н/д | н/д | 0.007 | н/д
10139 | ООО "ТЭП" | Вод. Баш Плотниковка Тп 096 | ПС 35 кВ Панфиловская \ Ф-10-1-3_д. Зеленовка д. Плотниковка \ ТП-096 \ ВЛ 0,4 кВ ф.1 от ТП-096 | 5_552329 ПАО "Кузбассэнергосбыт" | нет | н/д | н/д | 0.0045 | да
10140 | МКУ "ТУ адм. Крапивинского муниципального р-на" | От 241 ТП Ул. осв. | ПС 35 кВ Панфиловская \ Ф-10-1-3_д. Зеленовка д. Плотниковка \ ТП-241 \ Система шин 0,4 кВ | 5_550100 ПАО "Кузбассэнергосбыт" | нет | н/д | н/д | 0.005 | да
10141 | МБУК "КСКР" | КТП-241 СДК Плотниковка | ПС 35 кВ Панфиловская \ Ф-10-1-3_д. Зеленовка д. Плотниковка \ ТП-241 \ ВЛ 0,4 кВ ф.1 от ТП-241 | 5_552037 ПАО "Кузбассэнергосбыт" | нет | н/д | н/д | 0.0123 | да
10142 | ПК Крапивинский | от КТП-241 Магазин Плотниковский | ПС 35 кВ Панфиловская \ Ф-10-1-3_д. Зеленовка д. Плотниковка \ ТП-241 \ ВЛ 0,4 кВ ф.1 от ТП-241 | 5_552234 ПАО "Кузбассэнергосбыт" | нет | н/д | н/д | 0.01 | да
10143 | МСК Энерго | УЦН Плотниковский ТП-241 | ПС 35 кВ Панфиловская \ Ф-10-1-3_д. Зеленовка д. Плотниковка \ ТП-241 \ ВЛ 0,4 кВ ф.1 от ТП-241 | 5_500792 ПАО "Кузбассэнергосбыт" | нет | н/д | н/д | 0.003 | да
10144 | ИП Лобачева Е.И. | ТП-241 магазин | ПС 35 кВ Панфиловская \ Ф-10-1-3_д. Зеленовка д. Плотниковка \ ТП-241 \ ВЛ 0,4 кВ ф.1 от ТП-241 | 5_551860 ПАО "Кузбассэнергосбыт" | нет | н/д | н/д | 0.006 | да
10145 | МБОУ Зеленовская ООШ | КТП-241 школа | ПС 35 кВ Панфиловская \ Ф-10-1-3_д. Зеленовка д. Плотниковка \ ТП-241 \ ВЛ 0,4 кВ ф.1 от ТП-241 | 5_551808 ПАО "Кузбассэнергосбыт" | Акт от 19.12.2017, ав.броня 0 МВт | н/д | н/д | 0.06 | да
10146 | МКП КТВС НМР 2 | РАСЧЕТ ПОТЕРЬ в РУ-0,4 кВ скважины п.Подгорный ПС Куйбышевская 6-ЦДС Т-3-003 МУП ТРСК | ПС 35 кВ Куйбышевская \ Ф-6-ЦДС \ ТП-3-003 МУП ЖКХ(Подгорное) \ СШ1(НН) | 1_104393 ПАО "Кузбассэнергосбыт" | н/д | н/д | н/д | 0.01 | н/д
10147 | Файзиев Х.М. 1 | КТП-100 кВА п. Подгорный(зем.уч.под рыбное хоз-во) ПС Куйбышевская №1 6-6-ЦДС МУП ТРСК | ПС 35 кВ Куйбышевская \ Ф-6-ЦДС \ ТП-3-003 МУП ЖКХ(Подгорное) \ СШ1(НН) | 1_106233 ПАО "Кузбассэнергосбыт" | н/д | н/д | н/д | 0.08 | н/д
10148 | ПАО "Ростелеком" 3 | в РУ-0,23кВ АТС (контейнер) п.Подгорный ПС Куйбышевская 6-ЦДС Т-3-003 МУП ТРСК | ПС 35 кВ Куйбышевская \ Ф-6-ЦДС \ ТП-3-003 МУП ЖКХ(Подгорное) | 1_710754 ПАО "Кузбассэнергосбыт" | нет | н/д | н/д | 0.0001 | да
10149 | ПТЗК Радуга 2 | на опоре 0,4 кВ помещения п.Подгорный ул.Калачевская, 1 ПС "Куйбышевская" Ф 6-ЦДС Т-3-003 МУП ТРСК | ПС 35 кВ Куйбышевская \ Ф-6-ЦДС \ ТП-3-003 МУП ЖКХ(Подгорное) \ СШ1(НН) | 1_102252 ПАО "Кузбассэнергосбыт" | н/д | н/д | н/д | 0.00975 | н/д
10150 | ООО "РКЦ" жилье 2 | Дом аварийный п.Подгорный ул. Новая, 1 (ОДПУ минус население) (МУП ТРСК) | ПС 35 кВ Куйбышевская \ Ф-6-ЦДС \ ТП-3-003 МУП ЖКХ(Подгорное) | 1_106020 ПАО "Кузбассэнергосбыт" | нет | н/д | н/д | 0.015 | да
10151 | Загорское ТУ 2 | п. Подгорный ул. Озерная, ул. Новая (улич осв) ПС 35/6кВ "Куйбышевская" Ф 6-ЦДС Т-3-003 МУП ТРСК | ПС 35 кВ Куйбышевская \ Ф-6-ЦДС \ ТП-3-003 МУП ЖКХ(Подгорное) \ СШ1(НН) | 1_106484 ПАО "Кузбассэнергосбыт" | н/д | н/д | н/д | 0.0026 | н/д
10152 | Разенков А.А. 1 | РУ-0,4 кВА ТП 100 кВА жилой дом (Куйбышевскя; ф.6-ЦДС) Подгорный МУП ТРСК | ПС 35 кВ Куйбышевская \ Ф-6-ЦДС \ ТП-100 кВА Разенков_Ф-6-ЦДС \ Система шин 1 | 1_103887 ПАО "Кузбассэнергосбыт" | нет | н/д | н/д | 0.085 | да
10153 | Загорское ТУ 2 | Улич. освещение Подгорный ПС Куйбышевская ф 6-6ЦДС МУП ТРСК | ПС 35 кВ Куйбышевская \ Ф-6-ЦДС \ ТП-3-003 МУП ЖКХ(Подгорное) \ СШ1(НН) | 1_106484 ПАО "Кузбассэнергосбыт" | н/д | н/д | н/д | 0.0026 | н/д
10154 | МБУК РЦБС НМР 2 | на опоре 0,4 кВ Подгорновская ООШ ПС Куйбышевская 6-ЦДС Т-3-003 (МУП ТРСК) | ПС 35 кВ Куйбышевская \ Ф-6-ЦДС \ ТП-3-003 МУП ЖКХ(Подгорное) \ СШ1(НН) | 1_100445 ПАО "Кузбассэнергосбыт" | нет | н/д | н/д | 0.003 | да
10155 | ГАУЗ " Новокузнецкая городская клиническая больница № 1 имени Г.П. Курбатова" 2 | п. Подгорный ул. Центральная 1/1 ПС 35/6кВ "Куйбышевская" Ф 6-ЦДС ТП-630 кВА МУП ТРСК | ПС 35 кВ Куйбышевская \ Ф-6-ЦДС \ ТП-3-003 МУП ЖКХ(Подгорное) \ СШ1(НН) | 1_104571 ПАО "Кузбассэнергосбыт" | нет | н/д | н/д | 0.001 | да
10156 | ГАУЗ " Новокузнецкая городская клиническая больница № 1 имени Г.П. Курбатова" 2 | на фасаде ФАП п.Подгорный "Куйбышевская" Ф 6-ЦДС Т-3-003 МУП ТРСК | ПС 35 кВ Куйбышевская \ Ф-6-ЦДС \ ТП-3-003 МУП ЖКХ(Подгорное) \ СШ1(НН) | 1_104571 ПАО "Кузбассэнергосбыт" | нет | н/д | н/д | 0.001 | да
10157 | Кузедеевское ТУ | ТРСК_уличное осв. Подстрелка (КТП №438) | ПС "Кузедеево-Тяговая" (Ведомственная) \ Ф.4-10 (Потребительский) \ ТП-438 Подстрелка | 1_730853 ПАО "Кузбассэнергосбыт" | н/д | н/д | н/д | 0.01 | н/д
10158 | ФЛ Бугрова С.Н. | ТРСК_жилой дом п.Подстрелка ул.Подстрелка 47 | ПС "Кузедеево-Тяговая" (Ведомственная) \ Ф.4-10 (Потребительский) \ ТП-438 Подстрелка | 1_730631 ПАО "Кузбассэнергосбыт" | н/д | н/д | н/д | 0.015 | н/д
10159 | ИП Сомова Елена Александровна | пекарня от тп 102 | ПС 35 кВ Полуторник \ Ф-10-11-П_ПС 35 кВ Полуторник \ ТП-102 \ ВЛ 0,4 кВ ф.2 от ТП-102 | 3_380356 ПАО "Кузбассэнергосбыт" | нет | н/д | н/д | 0.0262 | да
10160 | ООО "МСК Энерго" | ТП-118 БС №584 с.Полуторник | ПС 35 кВ Полуторник \ Ф-10-11-П_ПС 35 кВ Полуторник \ ТП-118 \ ВЛ 0,4 кВ ф.1 от ТП-118 | 3_350987 ПАО "Кузбассэнергосбыт" | нет | н/д | н/д | 0.005 | да
10161 | ИП Ефимов Д.В. | Полуторник пилорама от ТП-045 | ПС 35 кВ Полуторник \ Ф-10-11-П_ПС 35 кВ Полуторник \ ТП-045_Ф-10-11-П \ ВЛ 0,4 кВ ф.1 от ТП-045 | 3_380462 ПАО "Кузбассэнергосбыт" | нет | н/д | н/д | 0.145 | да
10162 | ООО Строй-СТЭК | ТП-097 | ПС 35 кВ Полуторник \ Ф-10-2-М_ПС 35 кВ Полуторник \ ТП-097 \ ВЛ 0,4 кВ ф.1 от ТП-097 | 3_380460 ПАО "Кузбассэнергосбыт" | нет | н/д | н/д | 0.4 | да
10163 | ИП Фокин И.О. | деревообр.цех тп 301 п | ПС 35 кВ Полуторник \ Ф-10-11-П_ПС 35 кВ Полуторник \ ТП 301 Потребительская ¦ Ф: Ф 10-11-П ¦ \ Система шин 1 | 3_380357 ПАО "Кузбассэнергосбыт" | нет | н/д | н/д | 0.06 | да
10164 | Общество с ограниченной ответственностью "Троя-Инвест" | БС сотовой связи от ТП-118 | ПС 35 кВ Полуторник \ Ф-10-11-П_ПС 35 кВ Полуторник \ ТП-118 \ ВЛ 0,4 кВ ф.2 от ТП-118 | 1_106554 ПАО "Кузбассэнергосбыт" | н/д | н/д | н/д | 0.0075 | н/д
10165 | ИП Глушинский В.В. | Полуторник Стол.цех от тп 118 | ПС 35 кВ Полуторник \ Ф-10-11-П_ПС 35 кВ Полуторник \ ТП-118 \ ВЛ 0,4 кВ ф.1 от ТП-118 | 3_380446 ПАО "Кузбассэнергосбыт" | нет | н/д | н/д | 0.02 | да
10166 | УЖТР ТМО Администрация Тисульскогомуниципального округа | Ул.осв Полуторник тп-118 | ПС 35 кВ Полуторник \ Ф-10-11-П_ПС 35 кВ Полуторник \ ТП-118 \ ВЛ 0,4 кВ ф.1 от ТП-118 | 3_380455 ПАО "Кузбассэнергосбыт" | нет | н/д | н/д | 0.00675 | да
10167 | УЖТР ТМО Администрация Тисульскогомуниципального округа | Ул.осв Полуторник Тп-111 | ПС 35 кВ Полуторник \ Ф-10-11-П_ПС 35 кВ Полуторник \ ТП-111 \ ВЛ 0,4 кВ ф.2 от ТП-111 | 3_380455 ПАО "Кузбассэнергосбыт" | нет | н/д | н/д | 0.00175 | да
10168 | УЖТР ТМО Администрация Тисульскогомуниципального округа | Ул.осв Полуторник От Тп-101 | ПС 35 кВ Полуторник \ Ф-10-2-М_ПС 35 кВ Полуторник \ ТП-101 \ ВЛ 0,4 кВ ф.1 от ТП-101 | 3_380455 ПАО "Кузбассэнергосбыт" | нет | н/д | н/д | 0.00275 | да
10169 | ООО "ТЭК" | От Тп -119 Насосная П. Полуторн | ПС 35 кВ Полуторник \ Ф-10-11-П_ПС 35 кВ Полуторник \ ТП-119 \ ВЛ 0,4 кВ ф.2 от ТП-119 | 3_380370 ПАО "Кузбассэнергосбыт" | Акт от 23.03.2018, ав.броня 0 кВт | н/д | н/д | 0.003 | да
10170 | УЖТР ТМО Администрация Тисульскогомуниципального округа | Ул.осв Полуторник Тп-119 | ПС 35 кВ Полуторник \ Ф-10-11-П_ПС 35 кВ Полуторник \ ТП-119 \ ВЛ 0,4 кВ ф.1 от ТП-119 | 3_380455 ПАО "Кузбассэнергосбыт" | нет | н/д | н/д | 0.002 | да
10171 | ИП Кондранина Е.Д. | Магазин от ТП-118 | ПС 35 кВ Полуторник \ Ф-10-11-П_ПС 35 кВ Полуторник \ ТП-118 \ ВЛ 0,4 кВ ф.1 от ТП-118 | 3_380442 ПАО "Кузбассэнергосбыт" | нет | н/д | н/д | 0.003 | да
10172 | УЖТР ТМО Администрация Тисульскогомуниципального округа | Ул. осв Полуторник ТП-107 | ПС 35 кВ Полуторник \ Ф-10-11-П_ПС 35 кВ Полуторник \ ТП-107 \ ВЛ 0,4 кВ ф.1 от ТП-107 | 3_380455 ПАО "Кузбассэнергосбыт" | нет | н/д | н/д | 0.000125 | да
10173 | МОУ Тамбарская ООШ | Школа От Тп-108 П. Полуторн | ПС 35 кВ Полуторник \ Ф-10-11-П_ПС 35 кВ Полуторник \ ТП-108 \ ВЛ 0,4 кВ ф.1 от ТП-108 | 3_380264 ПАО "Кузбассэнергосбыт" | Акт от 19.02.2017, ав.броня 0 МВт | н/д | н/д | 0.02 | да
10174 | ООО "ТЭК" | Котельная От Тп -107 П. Полуторн | ПС 35 кВ Полуторник \ Ф-10-11-П_ПС 35 кВ Полуторник \ ТП-107 \ ВЛ 0,4 кВ ф.1 от ТП-107 | 3_380370 ПАО "Кузбассэнергосбыт" | Акт от 23.03.2018, ав.броня 0 кВт | н/д | н/д | 0.025 | да
10175 | УЖТР ТМО Администрация Тисульскогомуниципального округа | администрация от тп 102 | ПС 35 кВ Полуторник \ Ф-10-11-П_ПС 35 кВ Полуторник \ ТП-102 \ ВЛ 0,4 кВ ф.1 от ТП-102 | 3_380455 ПАО "Кузбассэнергосбыт" | нет | н/д | н/д | 0.004 | да
10176 | УЖТР ТМО Администрация Тисульскогомуниципального округа | телеретранслятор от тп 102 | ПС 35 кВ Полуторник \ Ф-10-11-П_ПС 35 кВ Полуторник \ ТП-102 \ ВЛ 0,4 кВ ф.2 от ТП-102 | 3_380455 ПАО "Кузбассэнергосбыт" | нет | н/д | н/д | 0.004 | да
10177 | ИП Ефимова Т.И. | ТП-102 торг. ларек п. Полуторник | ПС 35 кВ Полуторник \ Ф-10-11-П_ПС 35 кВ Полуторник \ ТП-102 \ ВЛ 0,4 кВ ф.2 от ТП-102 | 3_380364 ПАО "Кузбассэнергосбыт" | нет | н/д | н/д | 0.005 | да
10178 | МБУЗ ЦРБ Тисульского района | п.Полуторник гараж от ТП-102 | ПС 35 кВ Полуторник \ Ф-10-11-П_ПС 35 кВ Полуторник \ ТП-102 \ ВЛ 0,4 кВ ф.1 от ТП-102 | 3_380268 ПАО "Кузбассэнергосбыт" | нет | н/д | н/д | 0.005 | да
10179 | ООО "МСК Энерго" | ТП 102 ф.0 4кв N2 атс Полуторн | ПС 35 кВ Полуторник \ Ф-10-11-П_ПС 35 кВ Полуторник \ ТП-102 \ ВЛ 0,4 кВ ф.2 от ТП-102 | 3_350986 ПАО "Кузбассэнергосбыт" | нет | н/д | н/д | 0.005 | да
10180 | ОАО "МегаФон" | ТП-102 с.Полуторник | ПС 35 кВ Полуторник \ Ф-10-11-П_ПС 35 кВ Полуторник \ ТП-102 \ ВЛ 0,4 кВ ф.2 от ТП-102 | 2_200104 ПАО "Кузбассэнергосбыт" | нет | н/д | н/д | 0.0035 | да
10181 | Акционерное общество "Почта России" (АО"Почта России") | ТП-102 ОСП п.Полуторник | ПС 35 кВ Полуторник \ Ф-10-11-П_ПС 35 кВ Полуторник \ ТП-102 \ ВЛ 0,4 кВ ф.1 от ТП-102 | 3_380404 ПАО "Кузбассэнергосбыт" | нет | н/д | н/д | 0.005 | да
10182 | Церковный приход | п.Полуторник церковный приход | ПС 35 кВ Полуторник \ Ф-10-11-П_ПС 35 кВ Полуторник \ ТП-102 \ ВЛ 0,4 кВ ф.2 от ТП-102 | 3_380208 ПАО "Кузбассэнергосбыт" | нет | н/д | н/д | 0.005 | да
10183 | МКУК "Межпоселенческая централизованнаяклубная система" | п.Полуторник СДК от ТП-102 | ПС 35 кВ Полуторник \ Ф-10-11-П_ПС 35 кВ Полуторник \ ТП-102 \ ВЛ 0,4 кВ ф.2 от ТП-102 | 3_380266 ПАО "Кузбассэнергосбыт" | нет | н/д | н/д | 0.005 | да
10184 | ООО "ТЭК" | От Тп -102 централь. котельная п.Полуторн | ПС 35 кВ Полуторник \ Ф-10-11-П_ПС 35 кВ Полуторник \ ТП-102 \ ВЛ 0,4 кВ ф.2 от ТП-102 | 3_380370 ПАО "Кузбассэнергосбыт" | Акт от 23.03.2018, ав.броня 0 кВт | н/д | н/д | 0.015 | да
10185 | МБУЗ ЦРБ Тисульского района | п.Полуторник ФАП от ТП-102 | ПС 35 кВ Полуторник \ Ф-10-11-П_ПС 35 кВ Полуторник \ ТП-102 \ ВЛ 0,4 кВ ф.2 от ТП-102 | 3_380268 ПАО "Кузбассэнергосбыт" | нет | н/д | н/д | 0.025 | да
10186 | УЖТР ТМО Администрация Тисульскогомуниципального округа | Ул.осв Полуторник Тп-108 | ПС 35 кВ Полуторник \ Ф-10-11-П_ПС 35 кВ Полуторник \ ТП-108 \ ВЛ 0,4 кВ ф.1 от ТП-108 | 3_380455 ПАО "Кузбассэнергосбыт" | нет | н/д | н/д | 0.00275 | да
10187 | УЖТР ТМО Администрация Тисульскогомуниципального округа | Ул.осв Полуторник Тп-102 | ПС 35 кВ Полуторник \ Ф-10-11-П_ПС 35 кВ Полуторник \ ТП-102 \ ВЛ 0,4 кВ ф.2 от ТП-102 | 3_380455 ПАО "Кузбассэнергосбыт" | нет | н/д | н/д | 0.0055 | да
10188 | ИП Глава К(Ф)Х Киллер Станислав Евгеньевич | ТП 431 помещения для КРС и молодняка Поречье | ПС 35 кВ Подгорновская \ Ф-10-6-У \ ТП-431 \ Шины 0,4кВ | 4_410177 ПАО "Кузбассэнергосбыт" | нет | н/д | н/д | 0.05 | да
10189 | Общество с ограниченной ответственностью "Велес+" | ТП 431 водокачка Поречье | ПС 35 кВ Подгорновская \ Ф-10-6-У \ ТП-431 \ ВЛ 0,4 кВ ф.2 от ТП-431 | 4_410410 ПАО "Кузбассэнергосбыт" | нет | н/д | н/д | 0.0055 | да
10190 | МКУ "ТУ администрации Ленинсе-Кузнецкогомуниципального округа" | ТП 076 ул.освещ. ф-2 оп 2 п. Поречье ул. Садовая | ПС 35 кВ Подгорновская \ Ф-10-6-У \ ТП-076 \ ВЛ 0,4 кВ ф.2 от ТП-076 | 4_410097 ПАО "Кузбассэнергосбыт" | нет | н/д | н/д | 0.00075 | да
10191 | МКУ "ТУ администрации Ленинсе-Кузнецкогомуниципального округа" | ТП 076 уличное освещение ф-1 оп 14 Поречье ул.Садовая | ПС 35 кВ Подгорновская \ Ф-10-6-У \ ТП-076 \ ВЛ 0,4 кВ ф.1 от ТП-076 | 4_410097 ПАО "Кузбассэнергосбыт" | нет | н/д | н/д | 0.00075 | да
10192 | ИП Глава К(Ф)Х Киллер Станислав Евгеньевич | ТП 076 сенохранилище Поречье | ПС 35 кВ Подгорновская \ Ф-10-6-У \ ТП-076 \ ВЛ 0,4 кВ ф.1 от ТП-076 | 4_410177 ПАО "Кузбассэнергосбыт" | нет | н/д | н/д | 0.015 | да
10193 | Белогородское территориальноеуправление администрации Мариинскогомуниципального округа | ТП-056 ул/осв.2,25кВт с.Правдинка | ПС 35 кВ Благовещенская \ Ф-10-9-Б_ПС 35 кВ Благовещенская \ ТП-056 \ ВЛ 0,4 кВ ф.1 от ТП-056 | 3_351004 ПАО "Кузбассэнергосбыт" | нет | н/д | н/д | 0.00225 | да
10194 | Белогородское территориальноеуправление администрации Мариинскогомуниципального округа | ТП-076 ул/осв.3кВт с.Правдинка | ПС 35 кВ Благовещенская \ Ф-10-9-Б_ПС 35 кВ Благовещенская \ ТП-076 \ ВЛ 0,4 кВ ф.1 от ТП-076 | 3_351004 ПАО "Кузбассэнергосбыт" | нет | н/д | н/д | 0.00325 | да
10195 | МКП ММО "Ресурс" | ТП-056 скважина д.Правдинка | ПС 35 кВ Благовещенская \ Ф-10-9-Б_ПС 35 кВ Благовещенская \ ТП-056 \ ВЛ 0,4 кВ ф.1 от ТП-056 | 3_350825 ПАО "Кузбассэнергосбыт" | нет | н/д | н/д | 0.0055 | да
10196 | Производственный кооператив "Мариинский" | ТП-056 магазин | ПС 35 кВ Благовещенская \ Ф-10-9-Б_ПС 35 кВ Благовещенская \ ТП-056 \ ВЛ 0,4 кВ ф.1 от ТП-056 | 3_350668 ПАО "Кузбассэнергосбыт" | нет | н/д | н/д | 0.004 | да
10197 | МУ !ЦБС" г. Мариинска и Мариинскогорайона | от тп 056 Правдинка библиотека | ПС 35 кВ Благовещенская \ Ф-10-9-Б_ПС 35 кВ Благовещенская \ ТП-056 \ ВЛ 0,4 кВ ф.1 от ТП-056 | 3_350449 ПАО "Кузбассэнергосбыт" | нет | н/д | н/д | 0.0039 | да
10198 | МУЗ ЦГБ г.Мариинска | ТП-076 ФАП с.Правдинка | ПС 35 кВ Благовещенская \ Ф-10-9-Б_ПС 35 кВ Благовещенская \ ТП-076 \ ВЛ 0,4 кВ ф.2 от ТП-076 | 3_350044 ПАО "Кузбассэнергосбыт" | нет | н/д | н/д | 0.002 | да
10199 | СНТ СН "Мичуринец-2" | КТП-360 сторож | ПС 110 кВ Кедровская \ Ф-6-30-7_ПС Кедровская \ ТП-360_Ф-6-30-7 СНТ Мичуринец 2 \ ВЛ 0,4 кВ ф.2 от ТП-360_Ф-6-30-7 | 5_500026 ПАО "Кузбассэнергосбыт" | н/д | н/д | н/д | 0.003 | н/д
10200 | СНТ СН "Мичуринец-2" | КТП-360 скважина | ПС 110 кВ Кедровская \ Ф-6-30-7_ПС Кедровская \ ТП-360_Ф-6-30-7 СНТ Мичуринец 2 \ ВЛ 0,4 кВ ф.1 от ТП-360_Ф-6-30-7 | 5_500026 ПАО "Кузбассэнергосбыт" | н/д | н/д | н/д | 0.0055 | н/д
10201 | СНТ СН "Мичуринец-2" | КТП-360 уч. №11 | ПС 110 кВ Кедровская \ Ф-6-30-7_ПС Кедровская \ ТП-360_Ф-6-30-7 СНТ Мичуринец 2 \ ВЛ 0,4 кВ ф.2 от ТП-360_Ф-6-30-7 | 5_500026 ПАО "Кузбассэнергосбыт" | н/д | н/д | н/д | 0.003 | н/д
10202 | СНТ СН "Мичуринец-2" | КТП-360 уличное освещение | ПС 110 кВ Кедровская \ Ф-6-30-7_ПС Кедровская \ ТП-360_Ф-6-30-7 СНТ Мичуринец 2 \ ВЛ 0,4 кВ ф.2 от ТП-360_Ф-6-30-7 | 5_500026 ПАО "Кузбассэнергосбыт" | н/д | н/д | н/д | 0.0003 | н/д
10203 | СНТ СН "Мичуринец-2" | КТП-360 видеонаблюдение | ПС 110 кВ Кедровская \ Ф-6-30-7_ПС Кедровская \ ТП-360_Ф-6-30-7 СНТ Мичуринец 2 \ ВЛ 0,4 кВ ф.1 от ТП-360_Ф-6-30-7 | 5_500026 ПАО "Кузбассэнергосбыт" | н/д | н/д | н/д | 1.2e-05 | н/д
10204 | ГАУЗ КО "Кемеровская клиническая районная больница" | ТП-064 адм.здание Привольный | ПС 110 кВ Кедровская \ Ф-6-30-7_ПС Кедровская \ ТП-064_Ф-6-30-7 \ ВЛ 0,4 кВ ф.1 от ТП-064_Ф-6-30-7 | 5_507133 ПАО "Кузбассэнергосбыт" | н/д | н/д | н/д | 0.015 | н/д
10205 | АКМО | ТП-64 ул.освещ. 3062 кВтч/мес | ПС 110 кВ Кедровская \ Ф-6-30-7_ПС Кедровская \ ТП-064_Ф-6-30-7 \ ВЛ 0,4 кВ ф.1 от ТП-064_Ф-6-30-7 | 5_500668 ПАО "Кузбассэнергосбыт" | нет | н/д | н/д | 0.00123 | да
10206 | ООО "Энергоресурс" | ТП-065 (АИИСКУЭ) скважина | ПС 110 кВ Кедровская \ Ф-6-30-7_ПС Кедровская \ ТП-065_Ф-6-30-7 \ ВЛ 0,4 кВ ф.2 от ТП-065_Ф-6-30-7 | 5_501172 ПАО "Кузбассэнергосбыт" | Акт от 25.06.2018, ав.броня 0 кВт | н/д | н/д | 0.0075 | да
10207 | АКМО | ПР ТП-65 улич освещ 218 кВтч/мес | ПС 110 кВ Кедровская \ Ф-6-30-7_ПС Кедровская \ ТП-065_Ф-6-30-7 \ ВЛ 0,4 кВ ф.1 от ТП-065_Ф-6-30-7 | 5_500668 ПАО "Кузбассэнергосбыт" | нет | н/д | н/д | 0.00123 | да
10208 | АКМО | ПР уличн.освещ. от ктп 305 828 квт | ПС 110 кВ Толевая \ Ф-6-2-С_ПС Толевая \ ТП-305_Ф-6-2-С \ ВЛ 0,4 кВ от ТП-305 ф.6-2-С | 5_500668 ПАО "Кузбассэнергосбыт" | нет | н/д | н/д | 0.002432 | да
10209 | МБОУ 'Пригородная ООШ' | ТП-1056 | ПС 110 кВ Толевая \ Ф-6-2-С_ПС Толевая \ ТП-1056_Ф-6-2-С | 5_507447 ПАО "Кузбассэнергосбыт" | н/д | н/д | н/д | 0.25 | н/д
10210 | МБОУ 'Пригородная ООШ' | ТП-1083 | ПС 110 кВ Толевая \ Ф-6-2-С_ПС Толевая \ ТП-1083_Ф-6-2-С | 5_507447 ПАО "Кузбассэнергосбыт" | н/д | н/д | н/д | 0.25 | н/д
10211 | Новик А.В. | ТП-305 (АИИСКУЭ) + ВЛ-0,4кВ | ПС 110 кВ Толевая \ Ф-6-2-С_ПС Толевая \ ТП-305_Ф-6-2-С \ ВЛ 0,4 кВ ф.5 от ТП-305_Ф-6-2-С | 5_552274 ПАО "Кузбассэнергосбыт" | нет | н/д | н/д | 0.05 | да
10212 | АКМО | ПР уличн.освещ. от ктп 491 542 квт | ПС 110 кВ Толевая \ Ф-6-4-П_ПС Толевая \ ТП-491_Ф-6-4-П \ ВЛ 0,4 кВ ф.1 от ТП-491_Ф-6-4-П | 5_500668 ПАО "Кузбассэнергосбыт" | нет | н/д | н/д | 0.001594 | да
10213 | ПАО "Мобильные ТелеСистемы" | БС 421082 | ПС 110 кВ Толевая \ Ф-6-4-П_ПС Толевая \ ТП-491_Ф-6-4-П \ 1 с.ш.-0,4 кВ | 2_200422 ПАО "Кузбассэнергосбыт" | нет | н/д | н/д | 0.008 | да
10214 | ООО "Энергоресурс" | КТП-493 (АИИСКУЭ) ПНС - от сетей (РАСЧЕТ) | ПС 110 кВ Толевая \ Ф-6-2-С_ПС Толевая \ ТП-493_Ф-6-2-С | 5_501172 ПАО "Кузбассэнергосбыт" | Акт от 25.06.2018, ав.броня 0 кВт | н/д | н/д | 0.01 | да
10215 | АКМО | ПР уличн.освещ. от ктп 209 719 квтч | ПС 110 кВ Толевая \ Ф-6-2-С_ПС Толевая \ ТП-209_Ф-6-2-С \ ВЛ 0,4 кВ ф.1 от ТП-209_Ф-6-2-С | 5_500668 ПАО "Кузбассэнергосбыт" | нет | н/д | н/д | 0.002112 | да
10216 | ИП Перминова Наталья Александровна | ТП-305 магазин | ПС 110 кВ Толевая \ Ф-6-2-С_ПС Толевая \ ТП-305_Ф-6-2-С \ ВЛ 0,4 кВ ф.3 от ТП-305_Ф-6-2-С | 5_500806 ПАО "Кузбассэнергосбыт" | нет | н/д | н/д | 0.015 | да
10217 | АКМО | ПР уличн.освещ. от ктп 210 436 квт | ПС 110 кВ Толевая \ Ф-6-4-П_ПС Толевая \ ТП-210_Ф-6-4-П \ ВЛ 0,4 кВ ф.1 от ТП-210_Ф-6-4-П | 5_500668 ПАО "Кузбассэнергосбыт" | нет | н/д | н/д | 0.00128 | да
10218 | АКМО | ПР уличн.освещ. от ктп 211 566 квтч | ПС 110 кВ Толевая \ Ф-6-2-С_ПС Толевая \ ТП-211_Ф-6-2-С \ ВЛ 0,4 кВ ф.1 от ТП-211_Ф-6-2-С | 5_500668 ПАО "Кузбассэнергосбыт" | нет | н/д | н/д | 0.001664 | да
10219 | АКМО | ПР уличн.освещ. от ктп 089 806 кв | ПС 110 кВ Толевая \ Ф-6-4-П_ПС Толевая \ ТП-089_Ф-6-4-П \ ВЛ 0,4 кВ ф.3 от ТП-089_Ф-6-4-П | 5_500668 ПАО "Кузбассэнергосбыт" | нет | н/д | н/д | 0.002368 | да
10220 | Артюков Андрей Николаевич | от ТП-204 магазин | ПС 110 кВ Толевая \ Ф-6-4-П_ПС Толевая \ ТП-204_Ф-6-4-П \ ВЛ 0,4 кВ ф.2 от ТП-204_Ф-6-4-П | 5_500355 ПАО "Кузбассэнергосбыт" | нет | н/д | н/д | 0.005 | да
10221 | АКМО | ПР уличн.освещ. от ктп 206 348квтч | ПС 110 кВ Толевая \ Ф-6-2-С_ПС Толевая \ ТП-206_Ф-6-2-С \ ВЛ 0,4 кВ ф.1 от ТП-206_Ф-6-2-С | 5_500668 ПАО "Кузбассэнергосбыт" | нет | н/д | н/д | 0.001024 | да
10222 | АКМО | ПР уличн.освещ. от ктп 204 499 кв | ПС 110 кВ Толевая \ Ф-6-4-П_ПС Толевая \ ТП-204_Ф-6-4-П \ ВЛ 0,4 кВ ф.1 от ТП-204_Ф-6-4-П | 5_500668 ПАО "Кузбассэнергосбыт" | нет | н/д | н/д | 0.001466 | да
10223 | Федоров Анатолий Евгеньевич | ТП-210 гараж | ПС 110 кВ Толевая \ Ф-6-4-П_ПС Толевая \ ТП-210_Ф-6-4-П \ ВЛ 0,4 кВ ф.1 от ТП-210_Ф-6-4-П | 5_505044 ПАО "Кузбассэнергосбыт" | нет | н/д | н/д | 0.015 | да
10224 | ООО "МСК Энерго" 1 | ТП-305 БС №139 + ВЛ-0,4кВ(%) | ПС 110 кВ Толевая \ Ф-6-2-С_ПС Толевая \ ТП-305_Ф-6-2-С \ ВЛ 0,4 кВ ф.2 от ТП-305_Ф-6-2-С | 5_500791 ПАО "Кузбассэнергосбыт" | нет | н/д | н/д | 0.005 | да
10225 | ООО "Энергоресурс" | ТП-181 (АИИСКУЭ) котельная | ПС 110 кВ Толевая \ Ф-6-2-С_ПС Толевая \ ТП-181_Ф-6-2-С \ ВЛ 0,4 кВ ф.2 от ТП-181_Ф-6-2-С | 5_501172 ПАО "Кузбассэнергосбыт" | Акт от 25.06.2018, ав.броня 0 кВт | н/д | н/д | 0.07 | да
10226 | АКМО | ПР уличн.освещ. от ктп 181 412 квтч | ПС 110 кВ Толевая \ Ф-6-2-С_ПС Толевая \ ТП-181_Ф-6-2-С \ ВЛ 0,4 кВ ф.1 от ТП-181_Ф-6-2-С | 5_500668 ПАО "Кузбассэнергосбыт" | нет | н/д | н/д | 0.00121 | да
10227 | АКМО | ПР уличн.освещ. от ктп 587 261 квт | ПС 110 кВ Толевая \ Ф-6-4-П_ПС Толевая \ ТП-587_Ф-6-4-П \ ВЛ 0,4 кВ ф.1 от ТП-587_Ф-6-4-П | 5_500668 ПАО "Кузбассэнергосбыт" | нет | н/д | н/д | 0.000768 | да
10228 | ООО "Газпром трансгаз Томск" | ТП-32П п.Пригородный (с потерями) | ПС 110 кВ Толевая \ Ф-6-4-П_ПС Толевая \ ТП-032П Ф-6-4-П (Потр.) | 2_200432 ПАО "Кузбассэнергосбыт" | нет | н/д | н/д | 0.064 | да
10229 | ООО "Газпром трансгаз Томск" | ТП-443П п.Пригородный (с потерями) | ПС 110 кВ Толевая \ Ф-6-4-П_ПС Толевая \ ТП-443П Ф-6-4-П (Потр.) | 2_200432 ПАО "Кузбассэнергосбыт" | нет | н/д | н/д | 0.0087 | да
10230 | ООО "Экопром" | ПКУЭЭ-6кВ (полигон ТБО) | ПС 110 кВ Толевая \ Ф-6-4-П_ПС Толевая \ ТП-258 П Ф-6-4-П | 5_500608 ПАО "Кузбассэнергосбыт" | нет | н/д | н/д | 0.11 | да
10231 | Новик А.В. | ТП-305 | ПС 110 кВ Толевая \ Ф-6-2-С_ПС Толевая \ ТП-305_Ф-6-2-С \ ВЛ 0,4 кВ ф.5 от ТП-305_Ф-6-2-С | 5_552274 ПАО "Кузбассэнергосбыт" | нет | н/д | н/д | 0.075 | да
10232 | ФГУП "Почта России" | ТП-181 Пригородный | ПС 110 кВ Толевая \ Ф-6-2-С_ПС Толевая \ ТП-181_Ф-6-2-С \ ВЛ 0,4 кВ ф.3 от ТП-181_Ф-6-2-С | 5_503074 ПАО "Кузбассэнергосбыт" | нет | н/д | н/д | 0.006 | да
10233 | МБУ 'ДК Ясногорского поселения | КТП-181 Д/К Пригородный | ПС 110 кВ Толевая \ Ф-6-2-С_ПС Толевая \ ТП-181_Ф-6-2-С \ ВЛ 0,4 кВ ф.2 от ТП-181_Ф-6-2-С | 5_507028 ПАО "Кузбассэнергосбыт" | нет | н/д | н/д | 0.05 | да
10234 | АКМО | ТП 726 администрация | ПС 110 кВ Толевая \ Ф-6-4-П_ПС Толевая \ ТП-726_Ф-6-4-П | 5_500668 ПАО "Кузбассэнергосбыт" | нет | н/д | н/д | 0.0442 | да
10235 | ООО "МСК Энерго" 1 | ТП 726 ф.0 4 N2 атс Пригородный | ПС 110 кВ Толевая \ Ф-6-4-П_ПС Толевая \ ТП-726_Ф-6-4-П | 5_500791 ПАО "Кузбассэнергосбыт" | нет | н/д | н/д | 0.00279 | да
10236 | МБОУ 'Пригородная ООШ' | ТП- 726 д/сад | ПС 110 кВ Толевая \ Ф-6-4-П_ПС Толевая \ ТП-726_Ф-6-4-П \ ВЛ 0,4 кВ от ТП-726 ф.6-4-П | 5_507447 ПАО "Кузбассэнергосбыт" | нет | н/д | н/д | 0.165 | да
10237 | Шеркеев Игорь Анатольевич | ТП-305 | ПС 110 кВ Толевая \ Ф-6-2-С_ПС Толевая \ ТП-181_Ф-6-2-С \ ВЛ 0,4 кВ ф.1 от ТП-181_Ф-6-2-С | 5_505099 ПАО "Кузбассэнергосбыт" | нет | н/д | н/д | 0.015 | да
10238 | Местная религиозная организация православный Приход Знаменского кафедрального собора г. Кемерово Кемеровской Епархии Русской Православной Церкви (Московский Пат | ТП-305 (была приостановлена деятельность с апреля 2018) | ПС 110 кВ Толевая \ Ф-6-2-С_ПС Толевая \ ТП-305_Ф-6-2-С \ ВЛ 0,4 кВ ф.2 от ТП-305_Ф-6-2-С | 5_500413 ПАО "Кузбассэнергосбыт" | нет | н/д | н/д | 0.05 | да
10239 | Киляков Александр Александрович | ТП-305 магазин | ПС 110 кВ Толевая \ Ф-6-2-С_ПС Толевая \ ТП-305_Ф-6-2-С \ ВЛ 0,4 кВ ф.2 от ТП-305_Ф-6-2-С | 5_500067 ПАО "Кузбассэнергосбыт" | нет | н/д | н/д | 0.015 | да
10240 | Воробьева Н. В. | ТП-305 склад | ПС 110 кВ Толевая \ Ф-6-2-С_ПС Толевая \ ТП-305_Ф-6-2-С \ ВЛ 0,4 кВ ф.2 от ТП-305_Ф-6-2-С | 5_505071 ПАО "Кузбассэнергосбыт" | нет | н/д | н/д | 0.005 | да
10241 | ИП Кузьмичева Наталья Витальевна | ТП-305 магазин + потери в КЛ-0,4кВ | ПС 110 кВ Толевая \ Ф-6-2-С_ПС Толевая \ ТП-305_Ф-6-2-С \ ВЛ 0,4 кВ ф.2 от ТП-305_Ф-6-2-С | 5_500964 ПАО "Кузбассэнергосбыт" | нет | н/д | н/д | 0.015 | да
10242 | ГАУЗ КО "Кемеровская клиническая районная больница" | на вв. в зд амбулат.ТП 305. Пригородный | ПС 110 кВ Толевая \ Ф-6-2-С_ПС Толевая \ ТП-305_Ф-6-2-С \ ВЛ 0,4 кВ ф.2 от ТП-305_Ф-6-2-С | 5_507133 ПАО "Кузбассэнергосбыт" | нет | н/д | н/д | 0.03254 | да
10243 | Киляков А.Г. | на вв в здание магазина от ТП305 | ПС 110 кВ Толевая \ Ф-6-2-С_ПС Толевая \ ТП-305_Ф-6-2-С \ ВЛ 0,4 кВ ф.2 от ТП-305_Ф-6-2-С | 5_501107 ПАО "Кузбассэнергосбыт" | нет | н/д | н/д | 0.02 | да
10244 | ООО "СибЭнергоРесурс" | ТП-305 Пригородный | ПС 110 кВ Толевая \ Ф-6-2-С_ПС Толевая \ ТП-305_Ф-6-2-С \ ВЛ 0,4 кВ ф.2 от ТП-305_Ф-6-2-С | 5_501150 ПАО "Кузбассэнергосбыт" | нет | н/д | н/д | 0.08 | да
10245 | ООО "Управляющая" | ТП-305 БС №11212 | ПС 110 кВ Толевая \ Ф-6-2-С_ПС Толевая \ ТП-305_Ф-6-2-С \ ВЛ 0,4 кВ ф.2 от ТП-305_Ф-6-2-С | 0_500667 ООО «Промэнергосбыт» | н/д | н/д | н/д | 0.005 | н/д
10246 | ИП Кузьмичева Наталья Витальевна | магазин от ТП-305 п. | ПС 110 кВ Толевая \ Ф-6-2-С_ПС Толевая \ ТП-305_Ф-6-2-С \ ВЛ 0,4 кВ ф.2 от ТП-305_Ф-6-2-С | 5_500964 ПАО "Кузбассэнергосбыт" | нет | н/д | н/д | 0.005 | да
10247 | Муниципальное автономное учреждение культуры "Юргинская межпоселенческая централизованная клубная система" (87) | ТП 024 ПРИРЕЧЬЕ | ПС 35 кВ Заозёрная \ Ф-10-9-Е_ПС 35 кВ Заозёрная \ ТП-024 н.п. Приречье \ ВЛ 0,4 кВ ф.2 от ТП-024 | 5_581130 ПАО "Кузбассэнергосбыт" | нет | н/д | н/д | 0.011 | да
10248 | Муниципальное унитарное предприятие "Комфорт" (149) | ТП 024 Приречье скважина №1 | ПС 35 кВ Заозёрная \ Ф-10-9-Е_ПС 35 кВ Заозёрная \ ТП-024 н.п. Приречье \ ВЛ 0,4 кВ ф.2 от ТП-024 | 5_585283 ПАО "Кузбассэнергосбыт" | Акт от 23.03.2018, ав.броня 0 кВт | н/д | н/д | 0.0075 | да
10249 | Администрация Проскоковскского сельскогопоселения (26) | ТП 024 ул. осв 0,85 х Приречье | ПС 35 кВ Заозёрная \ Ф-10-9-Е_ПС 35 кВ Заозёрная \ ТП-024 н.п. Приречье \ ВЛ 0,4 кВ ф.1 от ТП-024 | 5_585405 ПАО "Кузбассэнергосбыт" | нет | н/д | н/д | 0.00085 | да
10250 | Фомина Елена Владимировна (24) | ТП 024 магазин Приречье | ПС 35 кВ Заозёрная \ Ф-10-9-Е_ПС 35 кВ Заозёрная \ ТП-024 н.п. Приречье \ ВЛ 0,4 кВ ф.1 от ТП-024 | 5_585715 ПАО "Кузбассэнергосбыт" | нет | н/д | н/д | 0.015 | да
10251 | МКП"Комфорт" | от ТП 012 скважина с.Путятино | ПС 35 кВ Листвянская \ Ф-10-11-З_ПС 35 кВ Листвянская \ ТП-012 \ ВЛ 0,4 кВ ф.2 от ТП-012 | 3_370356 ПАО "Кузбассэнергосбыт" | Акт от 17.05.2019, ав.броня 0 МВт | н/д | н/д | 0.006 | да
10252 | ПАО 'ВымпелКом' | БС-45568 отТП- 12 с.Путятино | ПС 35 кВ Листвянская \ Ф-10-11-З_ПС 35 кВ Листвянская \ ТП-012 | 2_200430 ПАО "Кузбассэнергосбыт" | нет | н/д | н/д | 0.01 | да
10253 | Кретинин Владимир Викторович | н/в щит ТП 248 | ПС 35 кВ Листвянская \ Ф-10-11-З_ПС 35 кВ Листвянская \ ТП-248 \ КЛ 0,4 кВ ф.1 от ТП-248 | 3_370421 ПАО "Кузбассэнергосбыт" | нет | н/д | н/д | 0.015 | да
10254 | МКП КТВС НМР 2 | ТРСК_скважина Пушкино Банная от Ю-2-016 ф 10-1-П ПС Сосновская | ПС 35 кВ Сосновская \ Ф-10-1-П \ ТП-Ю-2-016 \ ВЛ 0,4 кВ ф.3 от ТП-Ю-2-016 | 1_104393 ПАО "Кузбассэнергосбыт" | нет | н/д | н/д | 0.01 | да
10255 | Прокудина О.П. | РЩ-0,4 маг.с.Пушкино Осв.,ПС"Сосновская"ф.10-1-П,Ю-2-054 | ПС 35 кВ Сосновская \ Ф-10-1-П \ ТП-Ю-2-054 \ ВЛ 0,4 кВ ф.2 от ТП-Ю-2-054 | 1_105927 ПАО "Кузбассэнергосбыт" | нет | н/д | н/д | 0.01 | да
10256 | ООО "МСК Энерго" 3 | БС от ТП Ю-0-016 Ф 10-1-П ПС Сосновская | ПС 35 кВ Сосновская \ Ф-10-1-П \ ТП-Ю-2-016 \ ВЛ 0,4 кВ ф.3 от ТП-Ю-2-016 | 1_101966 ПАО "Кузбассэнергосбыт" | н/д | н/д | н/д | 0.015 | н/д
10257 | ООО "Газпром трансгаз Томск "2 | д.Пушкино (потери 21 73%) | ПС 35 кВ Бурлаковская \ Ф-6-7-П \ ТП-10 кВА (потр. Томсктрансгаз) | 1_104866 ПАО "Кузбассэнергосбыт" | нет | н/д | н/д | 0.0085 | да
10258 | Никитина Т.И. | ПКУ-10 кВ,КТП-11-160 Михайлова,ПС"Сосновская"ф.10-1-П мин.население | ПС 35 кВ Сосновская \ Ф-10-1-П \ КТП-11-160 кВа Михайлов | 1_104166 ПАО "Кузбассэнергосбыт" | нет | н/д | н/д | 0.136 | да
10259 | ФЛ Девятков С.Д. | РЩ-0,4 гараж п.Пушкина,ул.Капустная,35 ,ПС"Сосновская"ф.10-1-П,КТП-11-160 Михайлов | ПС 35 кВ Сосновская \ Ф-10-1-П \ КТП-11-160 кВа Михайлов \ Система шин 1 | 1_104366 ПАО "Кузбассэнергосбыт" | нет | н/д | н/д | 0.03 | да
10260 | Сосновское ТУ 2 | ЛЭП-0,4 кВ ул. осв. Пушкино, ул. Капустная от ТП Ю-2-054 | ПС 35 кВ Сосновская \ Ф-10-1-П \ ТП-Ю-2-054 \ ВЛ 0,4 кВ ф.1 от ТП-Ю-2-054 | 1_106483 ПАО "Кузбассэнергосбыт" | нет | н/д | н/д | 0.00225 | да
10261 | МКП КТВС НМР 2 | ТРСК_скважина Пушкино Коноба ТП Т-2-009 Ф 10-1-П ПС Сосновская | ПС 35 кВ Сосновская \ Ф-10-1-П \ ТП-Т-2-009 Пушкино \ Система шин 1 | 1_104393 ПАО "Кузбассэнергосбыт" | нет | н/д | н/д | 0.015 | да
10262 | Айрапетян О.М. | ТРСК_ул.Коноба 24 (коровник отд.№4) | ПС 35 кВ Сосновская \ Ф-10-1-П \ ТП-Т-2-009 Пушкино \ Система шин 1 | 1_106357 ПАО "Кузбассэнергосбыт" | нет | н/д | н/д | 0.015 | да
10263 | Сосновское ТУ 2 | уличное освещение п.Пушкино,Каноба,34 Ю-0-017 | ПС 35 кВ Сосновская \ Ф-10-1-П \ ТП-Ю-2-017 \ ВЛ 0,4 кВ ф.2 от ТП-Ю-2-017 | 1_106483 ПАО "Кузбассэнергосбыт" | нет | н/д | н/д | 0.00115 | да
10264 | ТУ АПМО | Ул. Осв. Тп85 3*. д. Пушкино | ПС 35 кВ Бурлаковская \ Ф-6-7-П \ ТП-085 \ ВЛ 0,4 кВ ф.1 от ТП-085 | 6_661679 ПАО "Кузбассэнергосбыт" | нет | н/д | н/д | 0.0025 | да
10265 | ООО "Энергоресурс" | Скважина № 11 от ТП 75 Пушкино | ПС 35 кВ Бурлаковская \ Ф-6-7-П \ ТП-075 \ ВЛ 0,4 кВ ф.2 от ТП-075 | 6_652798 ПАО "Кузбассэнергосбыт" | нет | н/д | н/д | 0.0045 | да
10266 | ТУ АПМО | Ул.осв. КТП-75, 19а, Пушкино, Молодеж | ПС 35 кВ Бурлаковская \ Ф-6-7-П \ ТП-075 \ ВЛ 0,4 кВ ф.2 от ТП-075 | 6_661679 ПАО "Кузбассэнергосбыт" | нет | н/д | н/д | 0.00015 | да
10267 | ТУ АПМО | Ул.осв. КТП-75, 1а, Пушкино, Молодеж | ПС 35 кВ Бурлаковская \ Ф-6-7-П \ ТП-075 \ ВЛ 0,4 кВ ф.2 от ТП-075 | 6_661679 ПАО "Кузбассэнергосбыт" | нет | н/д | н/д | 0.00015 | да
10268 | ТУ АПМО | Ул.осв. КТП-75, 5а, Пушкино, Молодеж | ПС 35 кВ Бурлаковская \ Ф-6-7-П \ ТП-075 \ ВЛ 0,4 кВ ф.2 от ТП-075 | 6_661679 ПАО "Кузбассэнергосбыт" | нет | н/д | н/д | 0.00015 | да
10269 | ТУ АПМО | Ул.осв. КТП-75, 9, Пушкино, Молодеж | ПС 35 кВ Бурлаковская \ Ф-6-7-П \ ТП-075 \ ВЛ 0,4 кВ ф.2 от ТП-075 | 6_661679 ПАО "Кузбассэнергосбыт" | нет | н/д | н/д | 0.00015 | да
10270 | Сосновское ТУ 2 | уличное освещение п.Пушкино,Речная,13 а | ПС 35 кВ Сосновская \ Ф-10-1-П \ ТП-Ю-0-048 \ ВЛ 0,4 кВ ф.1 от ТП-Ю-0-048 | 1_106483 ПАО "Кузбассэнергосбыт" | нет | н/д | н/д | 0.0005 | да
10271 | Сосновское ТУ 2 | уличное освещение п.Пушкино,Садовая 3 | ПС 35 кВ Сосновская \ Ф-10-1-П \ ТП-Ю-2-016 \ ВЛ 0,4 кВ ф.1 от ТП-Ю-2-016 | 1_106483 ПАО "Кузбассэнергосбыт" | нет | н/д | н/д | 0.00125 | да
10272 | ГБУЗ КО "Прокопьевская" РБ | Мед/п От75 Пушкино | ПС 35 кВ Бурлаковская \ Ф-6-7-П \ ТП-075 \ ВЛ 0,4 кВ ф.1 от ТП-075 | 6_651412 ПАО "Кузбассэнергосбыт" | нет | н/д | н/д | 0.0012 | да
10273 | Культурно-досуговый центр (клубы) | Клуб д. Пушкино | ПС 35 кВ Бурлаковская \ Ф-6-7-П \ ТП-075 \ ВЛ 0,4 кВ ф.1 от ТП-075 | 6_651437 ПАО "Кузбассэнергосбыт" | нет | н/д | н/д | 0.005 | да
10274 | ИП Чернова Светлана Петровна | Магазин №27 Пушкино | ПС 35 кВ Бурлаковская \ Ф-6-7-П \ ТП-037 \ ВЛ 0,4 кВ ф.1 от ТП-037 | 6_661698 ПАО "Кузбассэнергосбыт" | нет | н/д | н/д | 0.0008 | да
10275 | ПАО "Ростелеком" | АТС д.Пушкино от ТП-ЦТ-037 | ПС 35 кВ Бурлаковская \ Ф-6-7-П \ ТП-037 \ ВЛ 0,4 кВ ф.1 от ТП-037 | 6_651958 ПАО "Кузбассэнергосбыт" | нет | н/д | н/д | 0.0006 | да
10276 | ТУ АПМО | Ул.осв. ТП-75,ф.1, оп.40, Пушкино, Центр- 4 | ПС 35 кВ Бурлаковская \ Ф-6-7-П \ ТП-075 \ ВЛ 0,4 кВ ф.1 от ТП-075 | 6_661679 ПАО "Кузбассэнергосбыт" | нет | н/д | н/д | 0.00015 | да
10277 | ТУ АПМО | Ул.осв. ТП-75,ф-1, оп-25, Пушкино, Центр-30 | ПС 35 кВ Бурлаковская \ Ф-6-7-П \ ТП-075 \ ВЛ 0,4 кВ ф.1 от ТП-075 | 6_661679 ПАО "Кузбассэнергосбыт" | нет | н/д | н/д | 0.00015 | да
10278 | ТУ АПМО | Ул.осв. ТП-75, ф-1, оп-33, Пушкино, Центр-14 | ПС 35 кВ Бурлаковская \ Ф-6-7-П \ ТП-075 \ ВЛ 0,4 кВ ф.1 от ТП-075 | 6_661679 ПАО "Кузбассэнергосбыт" | нет | н/д | н/д | 0.00015 | да
10279 | ТУ АПМО | Ул.осв. ТП-75, ф-1, оп-11, Пушкино, Центр-42 | ПС 35 кВ Бурлаковская \ Ф-6-7-П \ ТП-075 \ ВЛ 0,4 кВ ф.1 от ТП-075 | 6_661679 ПАО "Кузбассэнергосбыт" | нет | н/д | н/д | 0.00015 | да
10280 | ТУ АПМО | Ул.овщ. КТП-75, 50, Пушкино, Центральная | ПС 35 кВ Бурлаковская \ Ф-6-7-П \ ТП-037 \ ВЛ 0,4 кВ ф.1 от ТП-037 | 6_661679 ПАО "Кузбассэнергосбыт" | нет | н/д | н/д | 0.00015 | да
10281 | ГКУ Дирекция автодорог Кузбасса | ТП-Я-139 ВРУ автоматического пункта весового контроля | ПС 35 кВ Первомайская \ Ф-6-30-ГРП_ПС Первомайская \ ТП-Я-139_Ф-6-30-ГРП \ ВЛ 0,4 кВ ф.1 от ТП-Я-139 | 5_502021 ПАО "Кузбассэнергосбыт" | н/д | н/д | н/д | 0.015 | н/д
10282 | ООО 'Втормет' | технологическая площадка от ТП-036 | ПС 35 кВ Бирюлинская \ Ф-6-5-ШПП_ПС 35 кВ Бирюлинская \ ТП-Я-036 \ ВЛ 0,4 кВ ф.1 от ТП-Я-036 | 5_502158 ПАО "Кузбассэнергосбыт" | нет | н/д | н/д | 0.15 | да
10283 | ИП Васильев Александр Владимирович | от ТП-036 база п. Разведчик | ПС 35 кВ Бирюлинская \ Ф-6-5-ШПП_ПС 35 кВ Бирюлинская \ ТП-Я-036 \ ВЛ 0,4 кВ ф.2 от ТП-Я-036 | 3_301397 ПАО "Кузбассэнергосбыт" | нет | н/д | н/д | 0.025 | да
10284 | Козиков Сергей Павлович | склад от ТП 219 | ПС 35 кВ Зарубинская \ Ф-10-1-КЗ_ПС 35 кВ Зарубинская \ ТП-219 \ ВЛ 0,4 кВ ф.2 от ТП-219 | 5_545203 ПАО "Кузбассэнергосбыт" | нет | н/д | н/д | 0.015 | да
10285 | МКП "Тепло" | тп 348 котельная Раздолье | ПС 35 кВ Зарубинская \ Ф-10-1-КЗ_ПС 35 кВ Зарубинская \ ТП-348 п. Раздолье \ ВЛ 0,4 кВ ф.1 от ТП-348 | 5_540208 ПАО "Кузбассэнергосбыт" | нет | н/д | н/д | 0.0627 | да
10286 | МКП "Тепло" | тп 237 скважина Раздолье | ПС 35 кВ Зарубинская \ Ф-10-1-КЗ_ПС 35 кВ Зарубинская \ ТП-237 \ ВЛ 0,4 кВ ф.3 от ТП-237 | 5_540208 ПАО "Кузбассэнергосбыт" | нет | н/д | н/д | 0.0045 | да
10287 | МКУ "ЖКУ" Топкинского муниципального района | ТП-218 уличное осв. по счет. | ПС 35 кВ Зарубинская \ Ф-10-1-КЗ_ПС 35 кВ Зарубинская \ ТП-218 \ ВЛ 0,4 кВ ф.1 от ТП-218 | 5_540249 ПАО "Кузбассэнергосбыт" | нет | н/д | н/д | 0.015 | да
10288 | МКУ "ЖКУ" Топкинского муниципального района | ТП-219 ул. освещ. Раздолье | ПС 35 кВ Зарубинская \ Ф-10-1-КЗ_ПС 35 кВ Зарубинская \ ТП-219 \ ВЛ 0,4 кВ ф.2 от ТП-219 | 5_540249 ПАО "Кузбассэнергосбыт" | нет | н/д | н/д | 5.5e-05 | да
10289 | Шарф А.С. | ТП-219 склад Раздолье | ПС 35 кВ Зарубинская \ Ф-10-1-КЗ_ПС 35 кВ Зарубинская \ ТП-219 \ ВЛ 0,4 кВ ф.2 от ТП-219 | 5_545109 ПАО "Кузбассэнергосбыт" | нет | н/д | н/д | 0.015 | да
10290 | Алямкин Иван Николаевич | от ТП-219 | ПС 35 кВ Зарубинская \ Ф-10-1-КЗ_ПС 35 кВ Зарубинская \ ТП-219 \ ВЛ 0,4 кВ ф.2 от ТП-219 | 5_545236 ПАО "Кузбассэнергосбыт" | н/д | н/д | н/д | 0.015 | н/д
10291 | МСК Энерго | Т2 Мобайл ТП-218 БС 452 Раздолье | ПС 35 кВ Зарубинская \ Ф-10-1-КЗ_ПС 35 кВ Зарубинская \ ТП-218 \ ВЛ 0,4 кВ ф.1 от ТП-218 | 5_500792 ПАО "Кузбассэнергосбыт" | нет | н/д | н/д | 0.005 | да
10292 | ИП КФХ Семененко Александр Юрьевич | ТП 219 гараж Раздолье | ПС 35 кВ Зарубинская \ Ф-10-1-КЗ_ПС 35 кВ Зарубинская \ ТП-219 \ ВЛ 0,4 кВ ф.2 от ТП-219 | 5_545085 ПАО "Кузбассэнергосбыт" | нет | н/д | н/д | 0.015 | да
10293 | ИП КФХ Семененко Александр Юрьевич | ТП 219 склад | ПС 35 кВ Зарубинская \ Ф-10-1-КЗ_ПС 35 кВ Зарубинская \ ТП-219 \ ВЛ 0,4 кВ ф.3 от ТП-219 | 5_545085 ПАО "Кузбассэнергосбыт" | нет | н/д | н/д | 0.015 | да
10294 | Местная религиозная организация православный Приход храма преподобного СерафимаСаровского Топкинского р-на Кемеровскойобл.Мариинской Епархии Русской Православ | на фасаде храма п.Раздолье ТП-237 | ПС 35 кВ Зарубинская \ Ф-10-1-КЗ_ПС 35 кВ Зарубинская \ ТП-237 \ ВЛ 0,4 кВ ф.3 от ТП-237 | 5_545010 ПАО "Кузбассэнергосбыт" | нет | н/д | н/д | 0.015 | да
10295 | ООО "Агрокомплекс Раздолье" | КТП-402 зерносушилка | ПС 35 кВ Зарубинская \ Ф-10-1-КЗ_ПС 35 кВ Зарубинская \ ТП-402 | 5_545116 ПАО "Кузбассэнергосбыт" | нет | н/д | н/д | 0.123 | да
10296 | ИП Шарф Г.В. | ТП-223 магазин 'Тополек' | ПС 35 кВ Зарубинская \ Ф-10-1-КЗ_ПС 35 кВ Зарубинская \ ТП-223 \ ВЛ 0,4 кВ ф.3 от ТП-223 | 5_545066 ПАО "Кузбассэнергосбыт" | нет | н/д | н/д | 0.005 | да
10297 | МКУ "ЖКУ" Топкинского муниципального района | ТП-261 ул. освещ. Раздолье | ПС 35 кВ Зарубинская \ Ф-10-1-КЗ_ПС 35 кВ Зарубинская \ ТП-261 \ ВЛ 0,4 кВ ф.2 от ТП-261 | 5_540249 ПАО "Кузбассэнергосбыт" | нет | н/д | н/д | 0.000715 | да
10298 | МКП "Тепло" | тп 255 скважина Раздолье | ПС 35 кВ Зарубинская \ Ф-10-1-КЗ_ПС 35 кВ Зарубинская \ ТП-255 \ ВЛ 0,4 кВ ф.1 от ТП-255 | 5_540208 ПАО "Кузбассэнергосбыт" | нет | н/д | н/д | 0.0045 | да
10299 | МКУ "ЖКУ" Топкинского муниципального района | ТП-237 ул. освещ. Раздолье | ПС 35 кВ Зарубинская \ Ф-10-1-КЗ_ПС 35 кВ Зарубинская \ ТП-237 \ ВЛ 0,4 кВ ф.2 от ТП-237 | 5_540249 ПАО "Кузбассэнергосбыт" | нет | н/д | н/д | 0.001045 | да
10300 | ООО "Агрокомплекс Раздолье" | КТП-255 зерносклад № 4 п.Раздолье | ПС 35 кВ Зарубинская \ Ф-10-1-КЗ_ПС 35 кВ Зарубинская \ ТП-255 \ ВЛ 0,4 кВ ф.1 от ТП-255 | 5_545116 ПАО "Кузбассэнергосбыт" | нет | н/д | н/д | 0.015 | да
10301 | Бирюков Н.М. | ТП-255 склад | ПС 35 кВ Зарубинская \ Ф-10-1-КЗ_ПС 35 кВ Зарубинская \ ТП-255 \ ВЛ 0,4 кВ ф.1 от ТП-255 | 5_545094 ПАО "Кузбассэнергосбыт" | нет | н/д | н/д | 0.022 | да
10302 | Джабиев Ибрагим Вахаевич | склад от ТП-255 | ПС 35 кВ Зарубинская \ Ф-10-1-КЗ_ПС 35 кВ Зарубинская \ ТП-255 \ ВЛ 0,4 кВ ф.1 от ТП-255 | 5_545253 ПАО "Кузбассэнергосбыт" | н/д | н/д | н/д | 0.15 | н/д
10303 | МКУ "ЖКУ" Топкинского муниципального района | ТП-414 ул. освещ. Раздолье | ПС 35 кВ Зарубинская \ Ф-10-1-КЗ_ПС 35 кВ Зарубинская \ ТП-414 \ ВЛ 0,4 кВ ф.1 от ТП-414 | 5_540249 ПАО "Кузбассэнергосбыт" | нет | н/д | н/д | 0.00044 | да
10304 | МКУ "ЖКУ" Топкинского муниципального района | ТП-218 ул. освещ. Раздолье | ПС 35 кВ Зарубинская \ Ф-10-1-КЗ_ПС 35 кВ Зарубинская \ ТП-218 \ ВЛ 0,4 кВ ф.2 от ТП-218 | 5_540249 ПАО "Кузбассэнергосбыт" | нет | н/д | н/д | 0.00011 | да
10305 | МКУ "ЖКУ" Топкинского муниципального района | Светофор от ТП-223 Раздолье центральная | ПС 35 кВ Зарубинская \ Ф-10-1-КЗ_ПС 35 кВ Зарубинская \ ТП-223 \ ВЛ 0,4 кВ ф.3 от ТП-223 | 5_540249 ПАО "Кузбассэнергосбыт" | н/д | н/д | н/д | 0.001 | н/д
10306 | ФКУ "Сибуправтодор" | Раздолье ТП-115 уличное освещ | ПС 35 кВ Шишинская \ Ф-10-4-ЧЩ_ПС 35 кВ Шишинская \ ТП-115_Ф-10-4-ЧЩ (Раздолье) | 5_531288 ПАО "Кузбассэнергосбыт" | н/д | н/д | н/д | 0.01 | н/д
10307 | МБУК "ЦКС ТМР" | ТП-218 клуб п Раздолье | ПС 35 кВ Зарубинская \ Ф-10-1-КЗ_ПС 35 кВ Зарубинская \ ТП-218 \ ВЛ 0,4 кВ ф.3 от ТП-218 | 5_545103 ПАО "Кузбассэнергосбыт" | нет | н/д | н/д | 0.006 | да
10308 | МБУ "Центр обслуживания" | ТП-223 нежилое помещение Раздолье | ПС 35 кВ Зарубинская \ Ф-10-1-КЗ_ПС 35 кВ Зарубинская \ ТП-223 \ ВЛ 0,4 кВ ф.3 от ТП-223 | 5_540282 ПАО "Кузбассэнергосбыт" | нет | н/д | н/д | 0.015 | да
10309 | ПАО "Ростелеком | ТОП АТС от ТП-223 Раздолье | ПС 35 кВ Зарубинская \ Ф-10-1-КЗ_ПС 35 кВ Зарубинская \ ТП-223 \ ВЛ 0,4 кВ ф.3 от ТП-223 | 3_300299 ПАО "Кузбассэнергосбыт" | Акт от 14.01.2011, ав.броня 1,8 кВт | н/д | н/д | 0.004 | нет
10310 | МБУК "ЦКС ТМР" | ТП-223 клуб п. Раздолье | ПС 35 кВ Зарубинская \ Ф-10-1-КЗ_ПС 35 кВ Зарубинская \ ТП-223 \ ВЛ 0,4 кВ ф.3 от ТП-223 | 5_545103 ПАО "Кузбассэнергосбыт" | нет | н/д | н/д | 0.02 | да
10311 | ООО "Агрокомплекс Раздолье" | КТП-237 магазин | ПС 35 кВ Зарубинская \ Ф-10-1-КЗ_ПС 35 кВ Зарубинская \ ТП-237 \ ВЛ 0,4 кВ ф.3 от ТП-237 | 5_545116 ПАО "Кузбассэнергосбыт" | нет | н/д | н/д | 0.015 | да
10312 | ГАУЗ ККГВВ | фап от ТП-223 Раздолье | ПС 35 кВ Зарубинская \ Ф-10-1-КЗ_ПС 35 кВ Зарубинская \ ТП-223 \ ВЛ 0,4 кВ ф.3 от ТП-223 | 5_540440 ПАО "Кузбассэнергосбыт" | н/д | н/д | н/д | 0.025 | н/д
10313 | ИП Шарф Г.В. | магазин от тп 223 | ПС 35 кВ Зарубинская \ Ф-10-1-КЗ_ПС 35 кВ Зарубинская \ ТП-223 \ ВЛ 0,4 кВ ф.3 от ТП-223 | 5_545066 ПАО "Кузбассэнергосбыт" | нет | н/д | н/д | 0.005 | да
10314 | ИП КФХ Семененко Александр Юрьевич | ТП 237 склад сельхозпродукции | ПС 35 кВ Зарубинская \ Ф-10-1-КЗ_ПС 35 кВ Зарубинская \ ТП-237 \ ВЛ 0,4 кВ ф.2 от ТП-237 | 5_545085 ПАО "Кузбассэнергосбыт" | нет | н/д | н/д | 0.015 | да
10315 | МКУ "ЖКУ" Топкинского муниципального района | ТП-223 ул. освещ. Раздолье | ПС 35 кВ Зарубинская \ Ф-10-1-КЗ_ПС 35 кВ Зарубинская \ ТП-223 \ ВЛ 0,4 кВ ф.1 от ТП-223 | 5_540249 ПАО "Кузбассэнергосбыт" | нет | н/д | н/д | 0.00088 | да
10316 | МКУ "ЖКУ" Топкинского муниципального района | Светофор от ТП-223 Раздолье, школьная | ПС 35 кВ Зарубинская \ Ф-10-1-КЗ_ПС 35 кВ Зарубинская \ ТП-223 \ ВЛ 0,4 кВ ф.1 от ТП-223 | 5_540249 ПАО "Кузбассэнергосбыт" | н/д | н/д | н/д | 0.001 | н/д
10317 | МБОУ "Раздольинская ООШ" | школа от ТП-223 Раздолье | ПС 35 кВ Зарубинская \ Ф-10-1-КЗ_ПС 35 кВ Зарубинская \ ТП-223 \ ВЛ 0,4 кВ ф.2 от ТП-223 | 5_547526 ПАО "Кузбассэнергосбыт" | нет | н/д | н/д | 0.06 | да
10318 | МБОУ "Раздольинская ООШ" | шк.гараж от ТП-223 Раздолье | ПС 35 кВ Зарубинская \ Ф-10-1-КЗ_ПС 35 кВ Зарубинская \ ТП-223 \ ВЛ 0,4 кВ ф.3 от ТП-223 | 5_547526 ПАО "Кузбассэнергосбыт" | нет | н/д | н/д | 0.02 | да
10319 | Вавилов Андрей Владимирович | н/д | ПС 35 кВ Гурьевская-Горная \ Ф-6-4-ГС_ПС 35 кВ Гурьевская-Горная \ ТП-064 Ф.6-4-ГС п. Раздольный \ ВЛ 0,4 кВ ф.1 от ТП-064 | 6_630885 ПАО "Кузбассэнергосбыт" | нет | н/д | н/д | 0.015 | да
10320 | МКУ "Сельское Территориальное Управление" | ул. 2-Линейная Раздольный | ПС 35 кВ Гурьевская-Горная \ Ф-6-4-ГС_ПС 35 кВ Гурьевская-Горная \ ТП-008 \ ВЛ 0,4 кВ ф.3 от ТП-008 | 6_630803 ПАО "Кузбассэнергосбыт" | нет | н/д | н/д | 0.0025 | да
10321 | МКУ "Сельское Территориальное Управление" | Ул.осв тп94 ул.40лет Победы п.Раздольный | ПС 35 кВ Гурьевская-Горная \ Ф-6-4-ГС_ПС 35 кВ Гурьевская-Горная \ ТП-094 \ ВЛ 0,4 кВ ф.1 от ТП-094 | 6_630803 ПАО "Кузбассэнергосбыт" | нет | н/д | н/д | 0.0024 | да
10322 | Зайков Вадим Николаевич | овощехранилище тп65 Раздольный | ПС 35 кВ Гурьевская-Горная \ Ф-6-4-ГС_ПС 35 кВ Гурьевская-Горная \ ТП-065 \ ВЛ 0,4 кВ ф.1 от ТП-065 | 6_631041 ПАО "Кузбассэнергосбыт" | нет | н/д | н/д | 0.05 | да
10323 | Калининское территориальноеуправление администрации Мариинскогомуниципального округа | ТП-007 ул/осв.0,105кВт с.Раздольное | ПС 110 кВ 3704 км (Ведомственная) \ Ф-10-3-М_ПС 110 кВ 3704 \ ТП-007 \ ВЛ 0,4 кВ ф.1 от ТП-007 | 3_351008 ПАО "Кузбассэнергосбыт" | нет | н/д | н/д | 0.01 | да
10324 | МКУ "Сельское Территориальное Управление" | ул. Восточная Раздольный | ПС 35 кВ Гурьевская-Горная \ Ф-6-4-ГС_ПС 35 кВ Гурьевская-Горная \ ТП-057 \ ВЛ 0,4 кВ ф.1 от ТП-057 | 6_630803 ПАО "Кузбассэнергосбыт" | нет | н/д | н/д | 0.0024 | да
10325 | ИП Мовсесян А.А. | центр. склад тп57 Раздольный | ПС 35 кВ Гурьевская-Горная \ Ф-6-4-ГС_ПС 35 кВ Гурьевская-Горная \ ТП-057 \ ВЛ 0,4 кВ ф.3 от ТП-057 | 6_630682 ПАО "Кузбассэнергосбыт" | нет | н/д | н/д | 0.244 | да
10326 | МУП Гурьевского района "УК ЖКХ" | Очистн.от 99 Раздол | ПС 35 кВ Гурьевская-Горная \ Ф-6-4-ГС_ПС 35 кВ Гурьевская-Горная \ ТП-099 \ ВЛ 0,4 кВ ф.4 от ТП-099 | 6_630662 ПАО "Кузбассэнергосбыт" | нет | н/д | н/д | 0.0099 | да
10327 | Калининское территориальноеуправление администрации Мариинскогомуниципального округа | ТП-008 ул/осв.0,2кВт с.Раздольное | ПС 110 кВ 3704 км (Ведомственная) \ Ф-10-3-М_ПС 110 кВ 3704 \ ТП-008 \ ВЛ 0,4 кВ ф.1 от ТП-008 | 3_351008 ПАО "Кузбассэнергосбыт" | нет | н/д | н/д | 0.001 | да
10328 | МКП ММО "Ресурс" | ТП-008 скважина п. Раздольный | ПС 110 кВ 3704 км (Ведомственная) \ Ф-10-3-М_ПС 110 кВ 3704 \ ТП-008 \ ВЛ 0,4 кВ ф.2 от ТП-008 | 3_350825 ПАО "Кузбассэнергосбыт" | нет | н/д | н/д | 0.004 | да
10329 | ИП Мовсесян А.А. | Контора тп99 Раздольный | ПС 35 кВ Гурьевская-Горная \ Ф-6-4-ГС_ПС 35 кВ Гурьевская-Горная \ ТП-099 \ ВЛ 0,4 кВ ф.3 от ТП-099 | 6_630682 ПАО "Кузбассэнергосбыт" | нет | н/д | н/д | 0.076 | да
10330 | Общество с ограниченной ответственностью "Теплоресурс" с.Бея | Котел.от21 Раздольн | ПС 35 кВ Гурьевская-Горная \ Ф-6-4-ГС_ПС 35 кВ Гурьевская-Горная \ ТП-021 \ ВЛ 0,4 кВ ф.1 от ТП-021 | 6_630979 ПАО "Кузбассэнергосбыт" | Акт от 24.06.2016, ав.броня 6005 кВт | н/д | н/д | 0.12 | нет
10331 | ООО "Коммунальщик" | контора тп8 п.Раздольный | ПС 35 кВ Гурьевская-Горная \ Ф-6-4-ГС_ПС 35 кВ Гурьевская-Горная \ ТП-008 \ ВЛ 0,4 кВ ф.1 от ТП-008 | 6_630690 ПАО "Кузбассэнергосбыт" | нет | н/д | н/д | 0.003 | да
10332 | ФГУП "Почта России" | РАЗДОЛЬНЫЙ | ПС 35 кВ Гурьевская-Горная \ Ф-6-4-ГС_ПС 35 кВ Гурьевская-Горная \ ТП-008 \ ВЛ 0,4 кВ ф.1 от ТП-008 | 6_610494 ПАО "Кузбассэнергосбыт" | нет | н/д | н/д | 0.001 | да
10333 | МКУ "Сельское Территориальное Управление" | Администрация Раздольный | ПС 35 кВ Гурьевская-Горная \ Ф-6-4-ГС_ПС 35 кВ Гурьевская-Горная \ ТП-008 \ ВЛ 0,4 кВ ф.1 от ТП-008 | 6_630803 ПАО "Кузбассэнергосбыт" | нет | н/д | н/д | 0.002 | да
10334 | ФЛ Басарева Людмила Филипповна | ПТО ТП99 Раздольный | ПС 35 кВ Гурьевская-Горная \ Ф-6-4-ГС_ПС 35 кВ Гурьевская-Горная \ ТП-099 \ ВЛ 0,4 кВ ф.4 от ТП-099 | 6_652303 ПАО "Кузбассэнергосбыт" | нет | н/д | н/д | 0.015 | да
10335 | ФЛ Басарева Людмила Филипповна | Сенохранилище ТП 099 | ПС 35 кВ Гурьевская-Горная \ Ф-6-4-ГС_ПС 35 кВ Гурьевская-Горная \ ТП-057 \ ВЛ 0,4 кВ ф.4 от ТП-057 | 6_652303 ПАО "Кузбассэнергосбыт" | нет | н/д | н/д | 0.1 | да
10336 | Синегубов Юрий Юрьевич | п.Раздольный СТО | ПС 35 кВ Гурьевская-Горная \ Ф-6-4-ГС_ПС 35 кВ Гурьевская-Горная \ ТП-057 \ ВЛ 0,4 кВ ф.3 от ТП-057 | 6_630723 ПАО "Кузбассэнергосбыт" | нет | н/д | н/д | 0.1 | да
10337 | Котова | магазин тп99 Раздольный | ПС 35 кВ Гурьевская-Горная \ Ф-6-4-ГС_ПС 35 кВ Гурьевская-Горная \ ТП-099 \ ВЛ 0,4 кВ ф.2 от ТП-099 | 6_630477 ПАО "Кузбассэнергосбыт" | нет | н/д | н/д | 0.008 | да
10338 | Колотов Вадим Сергеевич | магазин | ПС 35 кВ Гурьевская-Горная \ Ф-6-4-ГС_ПС 35 кВ Гурьевская-Горная \ ТП-099 \ ВЛ 0,4 кВ ф.2 от ТП-099 | 6_630627 ПАО "Кузбассэнергосбыт" | нет | н/д | н/д | 0.008 | да
10339 | МДОУ Раздольнинский д/сад | Детский сад Кораблик | ПС 35 кВ Гурьевская-Горная \ Ф-6-4-ГС_ПС 35 кВ Гурьевская-Горная \ ТП-099 \ ВЛ 0,4 кВ ф.2 от ТП-099 | 6_630452 ПАО "Кузбассэнергосбыт" | нет | н/д | н/д | 0.05 | да
10340 | МУП Гурьевского района "УК ЖКХ" | Скваж. От99 Раздоль | ПС 35 кВ Гурьевская-Горная \ Ф-6-4-ГС_ПС 35 кВ Гурьевская-Горная \ ТП-099 \ ВЛ 0,4 кВ ф.4 от ТП-099 | 6_630662 ПАО "Кузбассэнергосбыт" | нет | н/д | н/д | 0.0045 | да
10341 | ФЛ Басарева Людмила Филипповна | Столовая п.Раздольный ТП 99 | ПС 35 кВ Гурьевская-Горная \ Ф-6-4-ГС_ПС 35 кВ Гурьевская-Горная \ ТП-099 \ ВЛ 0,4 кВ ф.3 от ТП-099 | 6_652303 ПАО "Кузбассэнергосбыт" | нет | н/д | н/д | 0.015 | да
10342 | ИПглава К(Ф)Х Нестеренко Алексей Владимирович | ТП 234 зернокомплекс Ракитный | ПС 110 кВ Мусохрановская \ Ф-10-3-С \ ТП-234 \ ВЛ 0,4 кВ ф.1 от ТП-234 | 4_410325 ПАО "Кузбассэнергосбыт" | нет | н/д | н/д | 0.12 | да
10343 | МКУ "ТУ администрации Ленинсе-Кузнецкогомуниципального округа" | ТП 210 ф-1, оп-27 уличное освещение п. Ракитный | ПС 110 кВ Мусохрановская \ Ф-10-3-С \ ТП-210 \ ВЛ 0,4 кВ ф.1 от ТП-210 | 4_410097 ПАО "Кузбассэнергосбыт" | нет | н/д | н/д | 0.00025 | да
10344 | Общество с ограниченной ответственностью "Велес+" | ТП 210 скважина Ракитный | ПС 110 кВ Мусохрановская \ Ф-10-3-С \ ТП-210 \ ВЛ 0,4 кВ ф.1 от ТП-210 | 4_410410 ПАО "Кузбассэнергосбыт" | нет | н/д | н/д | 0.0055 | да
10345 | ООО "ПрогрессИмпЭкс" | ТП 210 п. Ракитный ул. Зеленая, 14 | ПС 110 кВ Мусохрановская \ Ф-10-3-С \ ТП-210 \ ВЛ 0,4 кВ ф.1 от ТП-210 | 4_401611 ПАО "Кузбассэнергосбыт" | нет | н/д | н/д | 0.01 | да
10346 | ООО Промышленновские коммунальные системы ПКС | тп86 скважина Ранний,ул. Центральная | ПС 110 кВ Торсьма \ Ф-10-4-Т \ ТП-086 \ ВЛ 0,4 кВ ф.1 от ТП-086 | 6_640716 ПАО "Кузбассэнергосбыт" | нет | н/д | н/д | 0.01 | да
10347 | УЖС Промышленновского муниципального округа | тп86 ул. освещ Ранний | ПС 110 кВ Торсьма \ Ф-10-4-Т \ ТП-086 \ ВЛ 0,4 кВ ф.1 от ТП-086 | 6_640639 ПАО "Кузбассэнергосбыт" | нет | н/д | н/д | 0.005 | да
10348 | ИП глава КФХ Терехов С.В. | склад от ТП-98 | ПС 110 кВ Разъезд 79 км (Ведомственная) \ Ф-10-3-Р_ПС 110 кВ Разъезд 79 км \ ТП-98 \ ВЛ 0,4 кВ ф.1 от ТП-98 | 5_545221 ПАО "Кузбассэнергосбыт" | н/д | н/д | н/д | 0.015 | н/д
10349 | ИП КФХ Рыжих С.Г. | КТП-138П Рассвет | ПС 110 кВ Разъезд 79 км (Ведомственная) \ Ф-10-3-Р_ПС 110 кВ Разъезд 79 км \ ТП138 П | 5_545131 ПАО "Кузбассэнергосбыт" | нет | н/д | н/д | 0.085 | да
10350 | ФКУ "Сибуправтодор" | Рассвет ТП-153 П освещ. дороги | ПС 110 кВ Разъезд 79 км (Ведомственная) \ Ф-10-3-Р_ПС 110 кВ Разъезд 79 км \ ТП-153 П | 5_531288 ПАО "Кузбассэнергосбыт" | нет | н/д | н/д | 0.008 | да
10351 | ООО "Т2 Мобайл" 3 | НЕВА МТ 314 Ру-0,4 кВ (на опоре) КТП-16 кВА п.Рассвет (Ново-Бунгурская;6-3-С) | ПС 35 кВ Ново-Бунгурская \ Ф-6-3-С \ КТП-16 кВА (КМС-Теле-2) \ СШ 1(ВН) | 1_101445_Т 2 Мобайл ПАО "Кузбассэнергосбыт" | нет | н/д | н/д | 0.0136 | да
10352 | Загорское ТУ 2 | Ново-Бунгурская 6-3-С Ю-2-036 п. Рассвет, ул.Металлургов | ПС 35 кВ Ново-Бунгурская \ Ф-6-3-С \ ТП-Ю-2-036 \ Секция шин-0,4 кВ | 1_106484 ПАО "Кузбассэнергосбыт" | нет | н/д | н/д | 0.00147 | да
10353 | Администрация НМ0 1 | ВЛ-0,4кВ опора №12 п. Рассвет, около ул.Юбилейная, 8 ПС Ново-Бунгурская, ф. 6-3-С, ТП-Ю-2-102, ф. №1 | ПС 35 кВ Ново-Бунгурская \ Ф-6-3-С \ ТП-Ю-2-102 \ ВЛ 0,4 кВ ф.1 от ТП-Ю-2-102 | 1_101011 ПАО "Кузбассэнергосбыт" | н/д | н/д | н/д | 0.02 | н/д
10354 | МКП КТВС НМР 2 | в РУ-0,4 кВ КТП-63 кВА ПС Ново-Бунгурская 6-3-С п.Рассвет МУП ТРСК | ПС 35 кВ Ново-Бунгурская \ Ф-6-3-С \ КТП-63 кВА МУП КТС Новокузнецкого района | 1_104393 ПАО "Кузбассэнергосбыт" | нет | н/д | н/д | 0.015 | да
10355 | ПАО "Ростелеком" 2 | АТС п.Рассвет (Новобунгурская; 6-3-С; Ю-2-103) | ПС 35 кВ Ново-Бунгурская \ Ф-6-3-С \ ТП-Ю-2-100 \ ВЛ 0,4 кВ ф.1 от ТП-Ю-2-100 | 1_101445_Ростелеком ПАО "Кузбассэнергосбыт" | нет | н/д | н/д | 0.005 | да
10356 | ПАО МегаФон 2 | в РУ-0,4кВ КТП-16 кВА(КМС) п.Рассвет ПС Н-Бунгурская ф.6-3-С | ПС 35 кВ Ново-Бунгурская \ Ф-6-3-С \ КТП-16 кВА (КМС-Теле-2) \ СШ 1(ВН) | 1_103863_Мегафон ООО «Промэнергосбыт» | нет | н/д | н/д | 0.007 | да
10357 | Топкинский ПК | магазин от ТП-35 Рассвет | ПС 110 кВ Разъезд 79 км (Ведомственная) \ Ф-10-3-Р_ПС 110 кВ Разъезд 79 км \ ТП-35 \ ВЛ 0,4 кВ ф.1 от ТП-35 п. Рассвет | 5_545185 ПАО "Кузбассэнергосбыт" | нет | н/д | н/д | 0.01 | да
10358 | МБОУ "Рассветская СОШ" | дет.сад от ТП-305 Рассвет | ПС 110 кВ Разъезд 79 км (Ведомственная) \ Ф-10-3-Р_ПС 110 кВ Разъезд 79 км \ ТП-305 \ ВЛ 0,4 кВ ф.1 от ТП-305 | 5_547457 ПАО "Кузбассэнергосбыт" | нет | н/д | н/д | 0.04 | да
10359 | МКУ "ЖКУ" Топкинского муниципального района | Светофор от ТП-97 Рассвет | ПС 110 кВ Разъезд 79 км (Ведомственная) \ Ф-10-3-Р_ПС 110 кВ Разъезд 79 км \ ТП-97 \ ВЛ 0,4 кВ ф.1 от ТП-97 | 5_540249 ПАО "Кузбассэнергосбыт" | н/д | н/д | н/д | 0.001 | н/д
10360 | МКУ "ЖКУ" Топкинского муниципального района | ТП-98 ул. освещ. по счетчику Рассвет | ПС 110 кВ Разъезд 79 км (Ведомственная) \ Ф-10-3-Р_ПС 110 кВ Разъезд 79 км \ ТП-98 | 5_540249 ПАО "Кузбассэнергосбыт" | нет | н/д | н/д | 0.015 | да
10361 | Загорское ТУ 2 | п.Рассвет ул.Железнодорожная, Юбилейная ТП-Ю-2-098(уличное освещение) | ПС 35 кВ Ново-Бунгурская \ Ф-6-3-С \ ТП-Ю-2-098 \ ВЛ 0,4 кВ ф.1 от ТП-Ю-2-098 | 1_106484 ПАО "Кузбассэнергосбыт" | нет | н/д | н/д | 0.0012 | да
10362 | ФГУП "Почта России" | отд.связи от ТП-35 Рассвет | ПС 110 кВ Разъезд 79 км (Ведомственная) \ Ф-10-3-Р_ПС 110 кВ Разъезд 79 км \ ТП-35 \ ВЛ 0,4 кВ ф.1 от ТП-35 п. Рассвет | 5_540275 ПАО "Кузбассэнергосбыт" | нет | н/д | н/д | 0.019 | да
10363 | Местная религиозная организация православный приход храма Святого Георгия Победоносцв п. Рассвет Топкинского района Кемеровской области Мариинской епархии Русск | тп-35 Рассвет | ПС 110 кВ Разъезд 79 км (Ведомственная) \ Ф-10-3-Р_ПС 110 кВ Разъезд 79 км \ ТП-35 \ ВЛ 0,4 кВ ф.1 от ТП-35 п. Рассвет | 5_545192 ПАО "Кузбассэнергосбыт" | нет | н/д | н/д | 0.015 | да
10364 | ФКУ "Сибуправтодор" | Рассвет ТП-43 метеопост | ПС 110 кВ Разъезд 79 км (Ведомственная) \ Ф-10-3-Р_ПС 110 кВ Разъезд 79 км \ ТП-43 \ ВЛ 0,4 кВ ф.1 от ТП-43 | 5_531288 ПАО "Кузбассэнергосбыт" | нет | н/д | н/д | 0.0005 | да
10365 | ГАУЗ " Новокузнецкая городская клиническая больница № 1 имени Г.П. Курбатова" 2 | На опоре п. Рассвет ул.Ленина д. 15-1 ПС Ново-Бунгурская 35-6кВ ф 6-3-С ТП-Ю-2-100 | ПС 35 кВ Ново-Бунгурская \ Ф-6-3-С \ ТП-Ю-2-100 \ ВЛ 0,4 кВ ф.2 от ТП-Ю-2-100 | 1_104571 ПАО "Кузбассэнергосбыт" | нет | н/д | н/д | 0.015 | да
10366 | МКП "Тепло" | тп 43 скважина Рассвет | ПС 110 кВ Разъезд 79 км (Ведомственная) \ Ф-10-3-Р_ПС 110 кВ Разъезд 79 км \ ТП-43 \ ВЛ 0,4 кВ ф.1 от ТП-43 | 5_540208 ПАО "Кузбассэнергосбыт" | нет | н/д | н/д | 0.0045 | да
10367 | МБОУ "Рассветская СОШ" | ТП-43 школа Рассвет | ПС 110 кВ Разъезд 79 км (Ведомственная) \ Ф-10-3-Р_ПС 110 кВ Разъезд 79 км \ ТП-43 | 5_547457 ПАО "Кузбассэнергосбыт" | нет | н/д | н/д | 0.0756 | да
10368 | МКУ "ЖКУ" Топкинского муниципального района | Светофор от ТП-43 Рассвет | ПС 110 кВ Разъезд 79 км (Ведомственная) \ Ф-10-3-Р_ПС 110 кВ Разъезд 79 км \ ТП-43 \ ВЛ 0,4 кВ ф.2 от ТП-43 | 5_540249 ПАО "Кузбассэнергосбыт" | н/д | н/д | н/д | 0.001 | н/д
10369 | МБУК "ЦКС ТМР" | ТП-43 клуб п. Рассвет | ПС 110 кВ Разъезд 79 км (Ведомственная) \ Ф-10-3-Р_ПС 110 кВ Разъезд 79 км \ ТП-43 \ ВЛ 0,4 кВ ф.2 от ТП-43 | 5_545103 ПАО "Кузбассэнергосбыт" | нет | н/д | н/д | 0.025 | да
10370 | МКП "Тепло" | тп 36 котельная Рассвет | ПС 110 кВ Разъезд 79 км (Ведомственная) \ Ф-10-3-Р_ПС 110 кВ Разъезд 79 км \ ТП-36 п. Рассвет \ ВЛ 0,4 кВ ф.1 от ТП-36 | 5_540208 ПАО "Кузбассэнергосбыт" | нет | н/д | н/д | 0.0704 | да
10371 | МКП "Тепло" | тп 36 скважина Рассвет | ПС 110 кВ Разъезд 79 км (Ведомственная) \ Ф-10-3-Р_ПС 110 кВ Разъезд 79 км \ ТП-36 п. Рассвет \ ВЛ 0,4 кВ ф.2 от ТП-36 | 5_540208 ПАО "Кузбассэнергосбыт" | нет | н/д | н/д | 0.0045 | да
10372 | ИП КФХ Грабко Ю.П. | РТМ от ТП-36 Рассвет | ПС 110 кВ Разъезд 79 км (Ведомственная) \ Ф-10-3-Р_ПС 110 кВ Разъезд 79 км \ ТП-36 п. Рассвет \ ВЛ 0,4 кВ ф.2 от ТП-36 | 5_545002 ПАО "Кузбассэнергосбыт" | нет | н/д | н/д | 0.05 | да
10373 | ПАО "Ростелеком | ТОП АТС от ТП-43 Рассвет | ПС 110 кВ Разъезд 79 км (Ведомственная) \ Ф-10-3-Р_ПС 110 кВ Разъезд 79 км \ ТП-43 \ ВЛ 0,4 кВ ф.1 от ТП-43 | 3_300299 ПАО "Кузбассэнергосбыт" | Акт от 14.01.2011, ав.броня 1,6 кВт | н/д | н/д | 0.005 | нет
10374 | МКУ "ЖКУ" Топкинского муниципального района | ТП-43 ул.освещ. по счетчику Рассвет | ПС 110 кВ Разъезд 79 км (Ведомственная) \ Ф-10-3-Р_ПС 110 кВ Разъезд 79 км \ ТП-43 | 5_540249 ПАО "Кузбассэнергосбыт" | нет | н/д | н/д | 0.003 | да
10375 | Мамонтова Ирина Владимировна 2 | на опоре 0,4 нежилое помещение Костенковское ПС Костенковская 10-3-с Ю-2-091 | ПС 35 кВ Костёнковская \ Ф-10-3-С \ ТП-Ю-2-091 \ ВЛ 0,4 кВ ф.2 от ТП-Ю-2-091 | 1_106670 ПАО "Кузбассэнергосбыт" | н/д | н/д | н/д | 0.05 | н/д
10376 | Загорское ТУ 2 | ул.освещ. Рассвет ул.Металлургов 57-75 ПС Н-Бунгурская ф.6-3-С Ю-2-112 | ПС 35 кВ Ново-Бунгурская \ Ф-6-3-С \ ТП-Ю-2-112 \ ВЛ 0,4 кВ ф.1 от ТП-Ю-2-112 | 1_106484 ПАО "Кузбассэнергосбыт" | н/д | н/д | н/д | 0.00033 | н/д
10377 | ООО Разрез Березовский 2 | РУ-0,4 кВ КТП-16 кВа п. Рассвет ПС Ново-Бунгурская 6-3-С | ПС 35 кВ Ново-Бунгурская \ Ф-6-3-С \ КТП-16 кВА Энергоуголь \ СШ 1(ВН) | 1_101528 ПАО "Кузбассэнергосбыт" | нет | н/д | н/д | 0.0136 | да
10378 | ООО Разрез Березовский 2 | ПКУ 6 кВ на оп.№89 от ф. 6-3-с угольного разреза КТП-250*2 ПС Ново-Бунгурская 6-3-С | ПС 35 кВ Ново-Бунгурская \ Ф-6-3-С | 1_101528 ПАО "Кузбассэнергосбыт" | нет | н/д | н/д | 0.0425 | да
10379 | ООО "Энергоуголь" | РУ 0,4кВ Ю-2-099 АБК ПС Ново-Бунгурская 6-3-С КТП--Ю-2-099 | ПС 35 кВ Ново-Бунгурская \ Ф-6-3-С \ ТП-Ю-2-099 \ ВЛ 0,4 кВ ф.3 от ТП-Ю-2-099 | 1_105887 ПАО "Кузбассэнергосбыт" | н/д | н/д | н/д | 0.05 | н/д
10380 | ООО "МСК Энерго" 1 | ПАО МТС оп.№5 п.Рассвет ПС Ново-Бунгурская Ю-2-099 | ПС 35 кВ Ново-Бунгурская \ Ф-6-3-С \ ТП-Ю-2-099 \ ВЛ 0,4 кВ ф.2 от ТП-Ю-2-099 | 1_101445_ПАО МТС ПАО "Кузбассэнергосбыт" | нет | н/д | н/д | 0.01 | да
10381 | ПАО "ВымпелКом" 1 | на опоре 0,4 кВ БС Рассвет ул.Механическая ПС Ново-Бунгурская 6-3-С ТП Ю-2-099 | ПС 35 кВ Ново-Бунгурская \ Ф-6-3-С \ ТП-Ю-2-099 \ ВЛ 0,4 кВ ф.2 от ТП-Ю-2-099 | 1_101445_ПАО "Вымпелком" ООО «Промэнергосбыт» | нет | н/д | н/д | 0.011 | да
10382 | Сафонова Валентина Алексеевна 1 | Ру-0,4 кВ КТП-40 кВА п.Рассвет ДНТ "Радуга" ул.Лесная, 42а Ново-Бунгурская; 6-3-С | ПС 35 кВ Ново-Бунгурская \ Ф-6-3-С \ КТП-40 (сады"Гармония") \ СШ 1(ВН) | 1_106710 ПАО "Кузбассэнергосбыт" | нет | н/д | н/д | 0.034 | да
10383 | МКП "Тепло" | тп 97 (299) скважина Рассвет | ПС 110 кВ Разъезд 79 км (Ведомственная) \ Ф-10-3-Р_ПС 110 кВ Разъезд 79 км \ ТП-97 \ ВЛ 0,4 кВ ф.4 от ТП-97 | 5_540208 ПАО "Кузбассэнергосбыт" | нет | н/д | н/д | 0.0045 | да
10384 | Загорское ТУ 2 | ул. осв. Рассвет Нагорная Ленина Ново-Бунгурская Ю-2-100 (13свет) | ПС 35 кВ Ново-Бунгурская \ Ф-6-3-С \ ТП-Ю-2-100 \ ВЛ 0,4 кВ ф.1 от ТП-Ю-2-100 | 1_106484 ПАО "Кузбассэнергосбыт" | нет | н/д | н/д | 0.00065 | да
10385 | ФГУП Почта России 2 | О П О.п. Рассвет ( Н-Бунгурск.6-3-С; Ю-2-103) | ПС 35 кВ Ново-Бунгурская \ Ф-6-3-С \ ТП-Ю-2-100 \ ВЛ 0,4 кВ ф.2 от ТП-Ю-2-100 | 1_104423 ПАО "Кузбассэнергосбыт" | нет | н/д | н/д | 0.0045 | да
10386 | МКУ "ЖКУ" Топкинского муниципального района | ТП-299 ул. освещ. Рассвет | ПС 110 кВ Разъезд 79 км (Ведомственная) \ Ф-10-3-Р_ПС 110 кВ Разъезд 79 км \ ТП-30 \ ВЛ 0,4 кВ ф.1 от ТП-30 | 5_540249 ПАО "Кузбассэнергосбыт" | нет | н/д | н/д | 0.006 | да
10387 | Рогонов Павел Владимирович | животноводческий комплекс от ТП-30 оп №5/10 | ПС 110 кВ Разъезд 79 км (Ведомственная) \ Ф-10-3-Р_ПС 110 кВ Разъезд 79 км \ ТП-30 \ ВЛ 0,4 кВ ф.1 от ТП-30 | 5_545144 ПАО "Кузбассэнергосбыт" | нет | н/д | н/д | 0.015 | да
10388 | МСК Энерго | Т2Мобайл КТП-137П БС №292 Рассвет | ПС 110 кВ Разъезд 79 км (Ведомственная) \ Ф-10-3-Р_ПС 110 кВ Разъезд 79 км \ ТП137 П | 5_500792 ПАО "Кузбассэнергосбыт" | нет | н/д | н/д | 0.0136 | да
10389 | МКП КТВС НМР 2 | РЩ-0,4кВ скважина-1( п.Рассвет,ул.Озерная) от Ю-2-099 Новобунгурская, 6-3-С (МУП ТРСК) | ПС 35 кВ Ново-Бунгурская \ Ф-6-3-С \ ТП-Ю-2-099 \ ВЛ 0,4 кВ ф.2 от ТП-Ю-2-099 | 1_104393 ПАО "Кузбассэнергосбыт" | нет | н/д | н/д | 0.01 | да
10390 | МКУ "ЖКУ" Топкинского муниципального района | ТП-97 ул. освещ. по счетчику Рассвет | ПС 110 кВ Разъезд 79 км (Ведомственная) \ Ф-10-3-Р_ПС 110 кВ Разъезд 79 км \ ТП-97 | 5_540249 ПАО "Кузбассэнергосбыт" | нет | н/д | н/д | 0.0065 | да
10391 | Беккер Валентина Сергеевна | тп 97 магазин п. Рассвет | ПС 110 кВ Разъезд 79 км (Ведомственная) \ Ф-10-3-Р_ПС 110 кВ Разъезд 79 км \ ТП-97 \ ВЛ 0,4 кВ ф.1 от ТП-97 | 5_545138 ПАО "Кузбассэнергосбыт" | нет | н/д | н/д | 0.015 | да
10392 | ИП Лютиков Евгений Владимирович | торговый киоск от тп 98 | ПС 110 кВ Разъезд 79 км (Ведомственная) \ Ф-10-3-Р_ПС 110 кВ Разъезд 79 км \ ТП-98 \ ВЛ 0,4 кВ ф.1 от ТП-98 | 5_545136 ПАО "Кузбассэнергосбыт" | нет | н/д | н/д | 0.015 | да
10393 | Подопригора Виктор Петрович | магазин от тп 98 Рассвет | ПС 110 кВ Разъезд 79 км (Ведомственная) \ Ф-10-3-Р_ПС 110 кВ Разъезд 79 км \ ТП-98 \ ВЛ 0,4 кВ ф.1 от ТП-98 | 5_545169 ПАО "Кузбассэнергосбыт" | нет | н/д | н/д | 0.005 | да
10394 | Загорское ТУ 2 | Р уст. ул.Сахалинская, п.Рассвет ПС Ново-Бунгурская 6-3-С Т-3-007 (КТП-250 КВА)МУП ТРСК | ПС 35 кВ Ново-Бунгурская \ Ф-6-3-С \ ТП-Ю-2-137_Ф-6-3-С (Аренда) МУП ТРСК \ Система шин № 1 | 1_106484 ПАО "Кузбассэнергосбыт" | н/д | н/д | н/д | 5e-05 | н/д
10395 | МКУ "ЖКУ" Топкинского муниципального района | ТП-35 ул. освещ. по счетчику Рассвет | ПС 110 кВ Разъезд 79 км (Ведомственная) \ Ф-10-3-Р_ПС 110 кВ Разъезд 79 км \ ТП-35 | 5_540249 ПАО "Кузбассэнергосбыт" | нет | н/д | н/д | 0.015 | да
10396 | ООО"МСК Энерго" 2 | ТОП БС-42813 от ТП-272П с.РАССВЕТ | ПС 110 кВ Разъезд 79 км (Ведомственная) \ Ф-10-3-Р_ПС 110 кВ Разъезд 79 км \ ТП272 П | 2_200422 ПАО "Кузбассэнергосбыт" | нет | н/д | н/д | 0.01 | да
10397 | ГАУЗ ККГВВ | Фап от ТП-35 Рассвет | ПС 110 кВ Разъезд 79 км (Ведомственная) \ Ф-10-3-Р_ПС 110 кВ Разъезд 79 км \ ТП-35 \ ВЛ 0,4 кВ ф.1 от ТП-35 п. Рассвет | 5_540440 ПАО "Кузбассэнергосбыт" | н/д | н/д | н/д | 0.025 | н/д
10398 | Загорское ТУ 2 | ул.освещение Рассвет ул Строительная Ю-2-103 Ново-Бунгурская | ПС 35 кВ Ново-Бунгурская \ Ф-6-3-С \ ТП-Ю-2-103 \ ВЛ 0,4 кВ ф.1 от ТП-Ю-2-103 | 1_106484 ПАО "Кузбассэнергосбыт" | нет | н/д | н/д | 0.0006 | да
10399 | Загорское ТУ 2 | на опоре 0,4 кВ Ново-Бунгурская 6-3-С Ю-2-100 | ПС 35 кВ Ново-Бунгурская \ Ф-6-3-С \ ТП-Ю-2-100 \ Секция шин-0,4 кВ | 1_106484 ПАО "Кузбассэнергосбыт" | нет | н/д | н/д | 0.0015 | да
10400 | МБУ "Центр обслуживания" | ТП-35 "МКУ "УСТ" Рассвет | ПС 110 кВ Разъезд 79 км (Ведомственная) \ Ф-10-3-Р_ПС 110 кВ Разъезд 79 км \ ТП-35 \ ВЛ 0,4 кВ ф.1 от ТП-35 п. Рассвет | 5_545238 ПАО "Кузбассэнергосбыт" | нет | н/д | н/д | 0.03 | да
10401 | ООО "КузнецкЗерноСервис" 1 | Магазин п. Рассвет, ул.Центральная,10 (Н-Бунгурская; ф.6-3-С; Ю-2-103) | ПС 35 кВ Ново-Бунгурская \ Ф-6-3-С \ ТП-Ю-2-099 \ ВЛ 0,4 кВ ф.2 от ТП-Ю-2-099 | 1_102926 ПАО "Кузбассэнергосбыт" | нет | н/д | н/д | 0.013 | да
10402 | ИП КФХ Грабко Ю.П. | зернокомпл. от ТП-35 Рассвет | ПС 110 кВ Разъезд 79 км (Ведомственная) \ Ф-10-3-Р_ПС 110 кВ Разъезд 79 км \ ТП-35 \ ВЛ 0,4 кВ ф.3 от ТП-35 п. Рассвет | 5_545002 ПАО "Кузбассэнергосбыт" | нет | н/д | н/д | 0.145 | да
10403 | ИП КФХ Грабко Ю.П. | коровник от ТП-139 Рассвет | ПС 110 кВ Разъезд 79 км (Ведомственная) \ Ф-10-3-Р_ПС 110 кВ Разъезд 79 км \ ТП-139 \ ВЛ 0,4 кВ ф.1 от ТП-139 | 5_545002 ПАО "Кузбассэнергосбыт" | нет | н/д | н/д | 0.073 | да
10404 | Общество с ограниченной ответственностью "Газпромнефть - Центр" | КТП-314П АЗС № 65 Рассвет | ПС 35 кВ Зарубинская \ Ф-10-8-С_ПС 35 кВ Зарубинская \ ТП314П | 2_200388 ПАО "Кузбассэнергосбыт" | нет | н/д | н/д | 0.0315 | да
10405 | МБУК 'Центр народного творчества и досуга Новокузнецкого муниципального района' 2 | клуб п.Рассвет ул.Центральная,16а | ПС 35 кВ Ново-Бунгурская \ Ф-6-3-С \ ТП-Ю-2-100 \ ВЛ 0,4 кВ ф.1 от ТП-Ю-2-100 | 1_103839 ПАО "Кузбассэнергосбыт" | нет | н/д | н/д | 0.015 | да
10406 | ООО "КузнецкЗерноСервис" 1 | РУ-0,4 оп.13 склад ул. Центральная 18 а Ново-Бунгурская 6-3-С ТП-Ю-2-099 | ПС 35 кВ Ново-Бунгурская \ Ф-6-3-С \ ТП-Ю-2-099 \ ВЛ 0,4 кВ ф.2 от ТП-Ю-2-099 | 1_102926 ПАО "Кузбассэнергосбыт" | нет | н/д | н/д | 0.015 | да
10407 | МБОУ "Куйбышевская ООШ" 1 | в РУ 0,4 ТП Ю-2-100 школы МОУ Куйбышевская СОШ Рассвет ПС Ново- Бунгурская Ф 6-3- С Ю-2-103 | ПС 35 кВ Ново-Бунгурская \ Ф-6-3-С \ ТП-Ю-2-103 \ ВЛ 0,4 кВ ф.1 от ТП-Ю-2-103 | 1_105695 ПАО "Кузбассэнергосбыт" | нет | н/д | н/д | 0.04495 | да
10408 | МБОУ "Куйбышевская ООШ" 1 | в РУ 0,4 Ю-2-100 котельной школы п.Рассвет Ново-Бунгурская 6-3- С Ю-2-103 | ПС 35 кВ Ново-Бунгурская \ Ф-6-3-С \ ТП-Ю-2-103 \ ВЛ 0,4 кВ ф.1 от ТП-Ю-2-103 | 1_105695 ПАО "Кузбассэнергосбыт" | нет | н/д | н/д | 0.04495 | да
10409 | ПТЗК Радуга 2 | РЩ-0,4кВ маг.п.Рассвет,ул.Центр21,ПС"Новобунгурская"ф.6-3-С,Ю-2-098 | ПС 35 кВ Ново-Бунгурская \ Ф-6-3-С \ ТП-Ю-2-100 \ ВЛ 0,4 кВ ф.3 от ТП-Ю-2-100 | 1_102252 ПАО "Кузбассэнергосбыт" | нет | н/д | н/д | 0.015 | да
10410 | ГАУЗ " Новокузнецкая городская клиническая больница № 1 имени Г.П. Курбатова" 2 | оп.3/3/2 ФАП п.Рассвет ул.Центральная 3В ПС Ново-Бунгурская ф.6-3-С Ю-2-100 | ПС 35 кВ Ново-Бунгурская \ Ф-6-3-С \ ТП-Ю-2-100 \ ВЛ 0,4 кВ ф.2 от ТП-Ю-2-100 | 1_104571 ПАО "Кузбассэнергосбыт" | н/д | н/д | н/д | 0.015 | н/д
10411 | Загорское ТУ 2 | на опоре 0,4 кВ Ново-Бунгурская 6-3-С ТП-Ю-2-099 | ПС 35 кВ Ново-Бунгурская \ Ф-6-3-С \ ТП-Ю-2-099 \ Секция шин-0,4 кВ | 1_106484 ПАО "Кузбассэнергосбыт" | нет | н/д | н/д | 0.0006 | да
10412 | Загорское ТУ 2 | п.Рассвет ул.Юбилейная уличное освещение(ТП-Ю-2-098) | ПС 35 кВ Ново-Бунгурская \ Ф-6-3-С \ ТП-Ю-2-098 \ ВЛ 0,4 кВ ф.1 от ТП-Ю-2-098 | 1_106484 ПАО "Кузбассэнергосбыт" | нет | н/д | н/д | 0.0012 | да
10413 | Администрация Новоромановского сельского поселения (37) | ТП 336 ул. осв 0,6 х Речной | ПС 110 кВ Воинская \ Ф-10-18-Т_ПС 110 кВ Воинская \ ТП-336 н.п. Речной \ ВЛ 0,4 кВ ф.3 от ТП-336 | 5_585402 ПАО "Кузбассэнергосбыт" | нет | н/д | н/д | 0.0006 | да
10414 | Акционерное общество "Почта России" (АО"Почта России") | ТП 336 РЕЧНОЙ | ПС 110 кВ Воинская \ Ф-10-18-Т_ПС 110 кВ Воинская \ ТП-336 н.п. Речной \ ВЛ 0,4 кВ ф.3 от ТП-336 | 5_586523 ПАО "Кузбассэнергосбыт" | нет | н/д | н/д | 0.0006 | да
10415 | ГБУЗ Юргинская Городская Больница (190) | ТП 336 РЕЧНОЙ ФАП | ПС 110 кВ Воинская \ Ф-10-18-Т_ПС 110 кВ Воинская \ ТП-336 н.п. Речной \ ВЛ 0,4 кВ ф.3 от ТП-336 | 5_585534 ПАО "Кузбассэнергосбыт" | Акт от 08.10.2019, ав.броня 0 кВт | н/д | н/д | 0.005 | да
10416 | Муниципальное бюджетное общеобразовательное учреждение 'Верх-Тайменская основнаяобщеобразовательная школа' (22) | ТП 336 ШКОЛА Речная | ПС 110 кВ Воинская \ Ф-10-18-Т_ПС 110 кВ Воинская \ ТП-336 н.п. Речной \ ВЛ 0,4 кВ ф.3 от ТП-336 | 5_581688 ПАО "Кузбассэнергосбыт" | Акт от 25.12.2017, ав.броня 0 МВт | н/д | н/д | 0.04 | да
10417 | Антонян Арман Сурикович (170) | ТП 336 пекарня п. Речной | ПС 110 кВ Воинская \ Ф-10-18-Т_ПС 110 кВ Воинская \ ТП-336 н.п. Речной \ ВЛ 0,4 кВ ф.3 от ТП-336 | 5_585738 ПАО "Кузбассэнергосбыт" | нет | н/д | н/д | 0.1 | да
10418 | Муниципальное унитарное предприятие "Комфорт" | ТП 336 Речной котельная | ПС 110 кВ Воинская \ Ф-10-18-Т_ПС 110 кВ Воинская \ ТП-336 н.п. Речной \ ВЛ 0,4 кВ ф.3 от ТП-336 | 5_585363 ПАО "Кузбассэнергосбыт" | Акт от 23.03.2018, ав.броня 0 кВт | н/д | н/д | 0.0428 | да
10419 | Муниципальное унитарное предприятие "Комфорт" (149) | ТП 334 Речной скважина №3 | ПС 110 кВ Воинская \ Ф-10-18-Т_ПС 110 кВ Воинская \ ТП-334 н.п. Речной \ Фидер 2 ТП: ТП-334 | 5_585283 ПАО "Кузбассэнергосбыт" | нет | н/д | н/д | 0.008 | да
10420 | ИП Шпомер Евгения Юрьевна | ТП 336 Речной магазин "Весна" | ПС 110 кВ Воинская \ Ф-10-18-Т_ПС 110 кВ Воинская \ ТП-336 н.п. Речной \ ВЛ 0,4 кВ ф.1 от ТП-336 | 5_581165 ПАО "Кузбассэнергосбыт" | нет | н/д | н/д | 0.015 | да
10421 | Администрация Новоромановского сельского поселения (37) | ТП 335 ул. освещение 0,2 * Речной | ПС 110 кВ Воинская \ Ф-10-18-Т_ПС 110 кВ Воинская \ ТП-335 н.п. Речной \ ВЛ 0,4 кВ ф.3 от ТП-335 | 5_585402 ПАО "Кузбассэнергосбыт" | нет | н/д | н/д | 0.0002 | да
10422 | Муниципальное унитарное предприятие "Комфорт" (149) | ТП 335 Речной скважина №1 | ПС 110 кВ Воинская \ Ф-10-18-Т_ПС 110 кВ Воинская \ ТП-335 н.п. Речной \ ВЛ 0,4 кВ ф.4 от ТП-335 (Потребительская | 5_585283 ПАО "Кузбассэнергосбыт" | Акт от 23.03.2018, ав.броня 0 кВт | н/д | н/д | 0.007 | да
10423 | Администрация Новоромановского сельского поселения (37) | ТП 335 ул. осв. Речной ПУ ф-1, 0,55* | ПС 110 кВ Воинская \ Ф-10-18-Т_ПС 110 кВ Воинская \ ТП-335 н.п. Речной \ ВЛ 0,4 кВ ф.1 от ТП-335 | 5_585402 ПАО "Кузбассэнергосбыт" | нет | н/д | н/д | 0.00055 | да
10424 | Администрация Новоромановского сельского поселения (37) | ТП 335 Речной ул. осв. ПУ ф-2 0,4х | ПС 110 кВ Воинская \ Ф-10-18-Т_ПС 110 кВ Воинская \ ТП-335 н.п. Речной \ ВЛ 0,4 кВ ф.2 от ТП-335 | 5_585402 ПАО "Кузбассэнергосбыт" | нет | н/д | н/д | 0.0004 | да
10425 | ООО "МСК Энерго" | ТП 335 н.п.Речной АТС (Ростелеком) | ПС 110 кВ Воинская \ Ф-10-18-Т_ПС 110 кВ Воинская \ ТП-335 н.п. Речной \ ВЛ 0,4 кВ ф.2 от ТП-335 | 5_500791 ПАО "Кузбассэнергосбыт" | н/д | н/д | н/д | 0.0075 | н/д
10426 | ИП Шпомер Евгения Юрьевна | ТП 335 Речной "Райский" | ПС 110 кВ Воинская \ Ф-10-18-Т_ПС 110 кВ Воинская \ ТП-335 н.п. Речной \ ВЛ 0,4 кВ ф.2 от ТП-335 | 5_581165 ПАО "Кузбассэнергосбыт" | нет | н/д | н/д | 0.01 | да
10427 | МКУ "ТУ администрации Ленинсе-Кузнецкогомуниципального округа" | ТП 324 ул Ключевая ф-1 | ПС 35 кВ Подгорновская \ Ф-10-15-Р \ ТП-324 \ ВЛ 0,4 кВ ф.1 от ТП-324 | 4_410097 ПАО "Кузбассэнергосбыт" | нет | н/д | н/д | 0.0015 | да
10428 | МКУ "ТУ администрации Ленинсе-Кузнецкогомуниципального округа" | ТП 324 ул Ключевая ф-2 | ПС 35 кВ Подгорновская \ Ф-10-15-Р \ ТП-324 \ ВЛ 0,4 кВ ф.1 от ТП-324 | 4_410097 ПАО "Кузбассэнергосбыт" | нет | н/д | н/д | 0.00125 | да
10429 | ООО Племенной завод Ленинск-Кузнецкий | ТП 183 производство Родниковый | ПС 35 кВ Подгорновская \ Ф-10-15-Р \ ТП-183 \ ВЛ 0,4 кВ ф.1 от ТП-183 | 4_410113 ПАО "Кузбассэнергосбыт" | нет | н/д | н/д | 0.147 | да
10430 | ООО Племенной завод Ленинск-Кузнецкий | ТП 323 зерносушилка Родниковый | ПС 35 кВ Подгорновская \ Ф-10-15-Р \ ТП-323 \ ВЛ 0,4 кВ ф.2 от ТП-323 | 4_410113 ПАО "Кузбассэнергосбыт" | нет | н/д | н/д | 0.15 | да
10431 | Общество с ограниченной ответственностью "Велес+" | ТП 323 скважина Родниковый | ПС 35 кВ Подгорновская \ Ф-10-15-Р \ ТП-323 \ ВЛ 0,4 кВ ф.1 от ТП-323 | 4_410410 ПАО "Кузбассэнергосбыт" | нет | н/д | н/д | 0.0055 | да
10432 | Хонина Ирина Иннокентьевна | ТП 324 торгово-закусочный павильон Родниковый | ПС 35 кВ Подгорновская \ Ф-10-15-Р \ ТП-324 \ ВЛ 0,4 кВ ф.1 от ТП-324 | 4_410114 ПАО "Кузбассэнергосбыт" | нет | н/д | н/д | 0.015 | да
10433 | МКУ "ТУ администрации Ленинсе-Кузнецкогомуниципального округа" | ТП 422 ул Садовая ф-1оп 4/2 | ПС 35 кВ Подгорновская \ Ф-10-15-Р \ ТП-422 \ ВЛ 0,4 кВ ф.1 от ТП-422 | 4_410097 ПАО "Кузбассэнергосбыт" | нет | н/д | н/д | 0.0015 | да
10434 | Государственное автономное учреждение здравоохранения "Ленинск-Кузнецкая районная больница" | ТП 422 ФАП Родниковый | ПС 35 кВ Подгорновская \ Ф-10-15-Р \ ТП-422 \ ВЛ 0,4 кВ ф.1 от ТП-422 | 4_410032 ПАО "Кузбассэнергосбыт" | нет | н/д | н/д | 0.0022 | да
10435 | ООО Племенной завод Ленинск-Кузнецкий | ТП 422 магазин Родниковый | ПС 35 кВ Подгорновская \ Ф-10-15-Р \ ТП-422 \ ВЛ 0,4 кВ ф.1 от ТП-422 | 4_410113 ПАО "Кузбассэнергосбыт" | нет | н/д | н/д | 0.008 | да
10436 | МБУК ЦКС Л-Кузнецкого р-на | ТП 422 Клуб Родниковый | ПС 35 кВ Подгорновская \ Ф-10-15-Р \ ТП-422 \ ВЛ 0,4 кВ ф.1 от ТП-422 | 4_410088 ПАО "Кузбассэнергосбыт" | нет | н/д | н/д | 0.0007 | да
10437 | ООО "Романовские угодья" | столовая ТП- 248 | ПС 35 кВ Усть-Сосновская \ Ф-10-1-Б_ПС 35 кВ Усть-Сосновская \ ТП-248 \ ВЛ 0,4 кВ ф.2 от ТП-248 | 5_545191 ПАО "Кузбассэнергосбыт" | н/д | н/д | н/д | 0.015 | н/д
10438 | ООО "Романовские угодья" | гараж ТП-248 | ПС 35 кВ Усть-Сосновская \ Ф-10-1-Б_ПС 35 кВ Усть-Сосновская \ ТП-248 | 5_545191 ПАО "Кузбассэнергосбыт" | нет | н/д | н/д | 0.2 | да
10439 | ООО "Романовские угодья" | сушилка ТП-248 | ПС 35 кВ Усть-Сосновская \ Ф-10-1-Б_ПС 35 кВ Усть-Сосновская \ ТП-248 | 5_545191 ПАО "Кузбассэнергосбыт" | нет | н/д | н/д | 0.1 | да
10440 | Топкинский ПК | магазин от ТП-248 Романовка | ПС 35 кВ Усть-Сосновская \ Ф-10-1-Б_ПС 35 кВ Усть-Сосновская \ ТП-248 \ ВЛ 0,4 кВ ф.2 от ТП-248 | 5_545185 ПАО "Кузбассэнергосбыт" | нет | н/д | н/д | 0.01 | да
10441 | МКУ "ЖКУ" Топкинского муниципального района | ТП-248 ул. освещ. Романовский | ПС 35 кВ Усть-Сосновская \ Ф-10-1-Б_ПС 35 кВ Усть-Сосновская \ ТП-248 \ ВЛ 0,4 кВ ф.1 от ТП-248 | 5_540249 ПАО "Кузбассэнергосбыт" | нет | н/д | н/д | 0.00475 | да
10442 | НП Кузбасский СОК | КТП-387П д.Боровушка | ПС 35 кВ Усть-Сосновская \ Ф-10-1-Б_ПС 35 кВ Усть-Сосновская \ ТП 387 П | 5_501101 ПАО "Кузбассэнергосбыт" | н/д | н/д | н/д | 0.205 | н/д
10443 | НП Кузбасский СОК | КТП-386П д.Боровушка | ПС 35 кВ Усть-Сосновская \ Ф-10-1-Б_ПС 35 кВ Усть-Сосновская \ ТП 386 П | 5_501101 ПАО "Кузбассэнергосбыт" | н/д | н/д | н/д | 0.205 | н/д
10444 | МКП "Тепло" | тп 169 (248) скважина Романовка | ПС 35 кВ Усть-Сосновская \ Ф-10-1-Б_ПС 35 кВ Усть-Сосновская \ ТП-169 \ ВЛ 0,4 кВ ф.1 от ТП-169 | 5_540208 ПАО "Кузбассэнергосбыт" | нет | н/д | н/д | 0.0045 | да
10445 | МКУ "ТУ администрации Ленинсе-Кузнецкогомуниципального округа" | ТП 078 ул.освещ. ф-3 оп №9/7 Русско-Урский ул. Молодежная | ПС 35 кВ Подгорновская \ Ф-10-6-У \ ТП-078 \ ВЛ 0,4 кВ ф.3 от ТП-078 | 4_410097 ПАО "Кузбассэнергосбыт" | нет | н/д | н/д | 0.00075 | да
10446 | Общество с ограниченной ответственностью "Велес+" | ТП 078 скважина Русско-Урский | ПС 35 кВ Подгорновская \ Ф-10-6-У \ ТП-078 \ ВЛ 0,4 кВ ф.3 от ТП-078 | 4_410410 ПАО "Кузбассэнергосбыт" | нет | н/д | н/д | 0.0055 | да
10447 | Крестьянское (фермерское) хозяйство Логинов Алексей Николаевич (К(Ф)Х Логинов А.Н.) | ТП 078 коровник Русско-Урский | ПС 35 кВ Подгорновская \ Ф-10-6-У \ ТП-078 \ ВЛ 0,4 кВ ф.3 от ТП-078 | 4_410250 ПАО "Кузбассэнергосбыт" | нет | н/д | н/д | 0.057 | да
10448 | МКУ "ТУ администрации Ленинсе-Кузнецкогомуниципального округа" | ТП 078 ул.освещ ф 1 оп-8 Русско-Урский | ПС 35 кВ Подгорновская \ Ф-10-6-У \ ТП-078 \ ВЛ 0,4 кВ ф.1 от ТП-078 | 4_410097 ПАО "Кузбассэнергосбыт" | нет | н/д | н/д | 0.005 | да
10449 | МКУ "ТУ администрации Ленинсе-Кузнецкогомуниципального округа" | ТП 078 ул.освещ ф-3 оп-32 Русско-Урский | ПС 35 кВ Подгорновская \ Ф-10-6-У \ ТП-078 \ ВЛ 0,4 кВ ф.3 от ТП-078 | 4_410097 ПАО "Кузбассэнергосбыт" | нет | н/д | н/д | 0.005 | да
10450 | МКУ "ТУ администрации Ленинсе-Кузнецкогомуниципального округа" | ТП 078 ул.освещ. ф 3 оп. 7 Русско-Урский ул.Речная | ПС 35 кВ Подгорновская \ Ф-10-6-У \ ТП-078 \ ВЛ 0,4 кВ ф.3 от ТП-078 | 4_410097 ПАО "Кузбассэнергосбыт" | нет | н/д | н/д | 0.005 | да
10451 | МКУ "ТУ администрации Ленинсе-Кузнецкогомуниципального округа" | ТП 78 Русско-Урский ул. Речная (рядом с купальней) ф.1 оп. 3/15 | ПС 35 кВ Подгорновская \ Ф-10-6-У \ ТП-078 \ ВЛ 0,4 кВ ф.1 от ТП-078 | 4_410097 ПАО "Кузбассэнергосбыт" | нет | н/д | н/д | 0.002 | да
10452 | МКУ УГО и ЧС ЛК МО | ТП 078 Русско-Урский (ул. Речная около д. №8) система оповещения | ПС 35 кВ Подгорновская \ Ф-10-6-У \ ТП-078 \ ВЛ 0,4 кВ ф.3 от ТП-078 | 4_400061 ПАО "Кузбассэнергосбыт" | н/д | н/д | н/д | 0.002 | н/д
10453 | Государственное автономное учреждение здравоохранения "Ленинск-Кузнецкая районная больница" | ТП 078 ФАП Русскоурский | ПС 35 кВ Подгорновская \ Ф-10-6-У \ ТП-078 \ ВЛ 0,4 кВ ф.3 от ТП-078 | 4_410032 ПАО "Кузбассэнергосбыт" | нет | н/д | н/д | 0.0018 | да
10454 | Крестьянское (фермерское) хозяйство Логинов Алексей Николаевич (К(Ф)Х Логинов А.Н.) | ТП 078 производство Русско-Урский | ПС 35 кВ Подгорновская \ Ф-10-6-У \ ТП-078 \ ВЛ 0,4 кВ ф.2 от ТП-078 | 4_410250 ПАО "Кузбассэнергосбыт" | нет | н/д | н/д | 0.2 | да
10455 | МКУ "ТУ администрации Ленинсе-Кузнецкогомуниципального округа" | ТП 078 ул.освещ Ф-1оп-5/2 Р-У | ПС 35 кВ Подгорновская \ Ф-10-6-У \ ТП-078 \ ВЛ 0,4 кВ ф.1 от ТП-078 | 4_410097 ПАО "Кузбассэнергосбыт" | нет | н/д | н/д | 0.005 | да
10456 | МКУ "ТУ администрации Ленинсе-Кузнецкогомуниципального округа" | ТП 078 ул.освещ. Ф-1 оп-3/6 Р-Урск | ПС 35 кВ Подгорновская \ Ф-10-6-У \ ТП-078 \ ВЛ 0,4 кВ ф.1 от ТП-078 | 4_410097 ПАО "Кузбассэнергосбыт" | нет | н/д | н/д | 0.005 | да
10457 | ООО "Компания Центр" | КТПН-160 с Рябиновка (Николаевская; ф.10-4-Т) | ПС 35 кВ Николаевская (ПО ЮЭС) \ Ф-10-4-Т с. Тайлеп \ КТПН-160(ООО ЮКК АЗС) \ Система шин 1 | 1_105563 ПАО "Кузбассэнергосбыт" | нет | н/д | н/д | 0.136 | да
10458 | ПАО Ростелеком | ТП-179 БС№КЕ000906 Свердловский | ПС 35 кВ Подгорновская \ Ф-10-6-У \ ТП-179 \ ВЛ 0,4 кВ ф.1 от ТП-179 | 6_602111 ПАО "Кузбассэнергосбыт" | нет | н/д | н/д | 0.0075 | да
10459 | ИП Глава К(Ф)Х Киллер Станислав Евгеньевич | ТП 259п скважина №1 Свердловский | ПС 35 кВ Подгорновская \ Ф-10-6-У \ ТП 259п \ Система шин 1 | 4_410177 ПАО "Кузбассэнергосбыт" | нет | н/д | н/д | 0.019 | да
10460 | ИП Глава К(Ф)Х Киллер Станислав Евгеньевич | ТП 009п производство Свердловский | ПС 35 кВ Подгорновская \ Ф-10-6-У \ ТП 009п | 4_410177 ПАО "Кузбассэнергосбыт" | нет | н/д | н/д | 0.25 | да
10461 | ИП Глава К(Ф)Х Киллер Станислав Евгеньевич | ТП 204п скважина №2 Свердловский | ПС 35 кВ Подгорновская \ Ф-10-6-У \ ТП 204п \ Система шин 1 | 4_410177 ПАО "Кузбассэнергосбыт" | н/д | н/д | н/д | 0.023 | н/д
10462 | МКУ "ТУ администрации Ленинсе-Кузнецкогомуниципального округа" | ТП 064 п.Свердловский ул. Весенняя ф-1, оп 2 | ПС 35 кВ Подгорновская \ Ф-10-6-У \ ТП-064 \ ВЛ 0,4 кВ ф.1 от ТП-064 | 4_410097 ПАО "Кузбассэнергосбыт" | нет | н/д | н/д | 0.00075 | да
10463 | Антонов Александр Михайлович | ТП 074 п. Свердловский, промзона копус 5, зд.№2 гараж | ПС 35 кВ Подгорновская \ Ф-10-6-У \ ТП-074 \ ВЛ 0,4 кВ ф.2 от ТП-074 | 4_410401 ПАО "Кузбассэнергосбыт" | н/д | н/д | н/д | 0.03 | н/д
10464 | Общество с ограниченной ответственностью "Велес+" | ТП 074 водокачка Свердловский | ПС 35 кВ Подгорновская \ Ф-10-6-У \ ТП-074 \ ВЛ 0,4 кВ ф.2 от ТП-074 | 4_410410 ПАО "Кузбассэнергосбыт" | нет | н/д | н/д | 0.0055 | да
10465 | МКУ "ТУ администрации Ленинсе-Кузнецкогомуниципального округа" | ТП 064 п. Свердловский ул. Молодежная ф-2, оп №9 | ПС 35 кВ Подгорновская \ Ф-10-6-У \ ТП-064 \ ВЛ 0,4 кВ ф.2 от ТП-064 | 4_410097 ПАО "Кузбассэнергосбыт" | нет | н/д | н/д | 0.00075 | да
10466 | МКУ "ТУ администрации Ленинсе-Кузнецкогомуниципального округа" | ТП 075 п.Свердловский ул. Новая ф-3, оп.№16 | ПС 35 кВ Подгорновская \ Ф-10-6-У \ ТП-075 \ ВЛ 0,4 кВ ф.2 от ТП-075 | 4_410097 ПАО "Кузбассэнергосбыт" | нет | н/д | н/д | 0.002 | да
10467 | ИП Глава К(Ф)Х Киллер Станислав Евгеньевич | ТП 357 сушилка №1 и № 2 Свердловский | ПС 35 кВ Подгорновская \ Ф-10-6-У \ ТП-357 \ ВЛ 0,4 кВ ф.1 от ТП-357 | 4_410177 ПАО "Кузбассэнергосбыт" | нет | н/д | н/д | 0.07 | да
10468 | ИП Глава К(Ф)Х Киллер Станислав Евгеньевич | ТП 357 сушилка №2 Свердловский | ПС 35 кВ Подгорновская \ Ф-10-6-У \ ТП-357 \ ВЛ 0,4 кВ ф.2 от ТП-357 | 4_410177 ПАО "Кузбассэнергосбыт" | нет | н/д | н/д | 0.07 | да
10469 | МКУ "ТУ администрации Ленинсе-Кузнецкогомуниципального округа" | ТП 064 п. Свердловский ул. Полевая ф-2, оп №2 | ПС 35 кВ Подгорновская \ Ф-10-6-У \ ТП-064 \ ВЛ 0,4 кВ ф.2 от ТП-064 | 4_410097 ПАО "Кузбассэнергосбыт" | нет | н/д | н/д | 0.0005 | да
10470 | Общество с ограниченной ответственностью "Велес+" | ТП 081 водокачка Свердловский | н/д | 4_410410 ПАО "Кузбассэнергосбыт" | нет | н/д | н/д | 0.0055 | да
10471 | МКУ "ТУ администрации Ленинсе-Кузнецкогомуниципального округа" | ТП 075 п.Свердловский ул. Свердловский ф-2, оп №21 | ПС 35 кВ Подгорновская \ Ф-10-6-У \ ТП-075 \ ВЛ 0,4 кВ ф.1 от ТП-075 | 4_410097 ПАО "Кузбассэнергосбыт" | нет | н/д | н/д | 0.0015 | да
10472 | МКУ "ТУ администрации Ленинсе-Кузнецкогомуниципального округа" | ТП 075 п. Свердловский ул.Свердловская ф-1,оп №33 | ПС 35 кВ Подгорновская \ Ф-10-6-У \ ТП-075 \ ВЛ 0,4 кВ ф.1 от ТП-075 | 4_410097 ПАО "Кузбассэнергосбыт" | нет | н/д | н/д | 0.00175 | да
10473 | МКУ "ТУ администрации Ленинсе-Кузнецкогомуниципального округа" | ТП 075 п.Свердловский ул. Свердловская ф-1,оп №5 | ПС 35 кВ Подгорновская \ Ф-10-6-У \ ТП-075 \ ВЛ 0,4 кВ ф.1 от ТП-075 | 4_410097 ПАО "Кузбассэнергосбыт" | нет | н/д | н/д | 0.001 | да
10474 | Галле Светлана Дмитриевна | ТП 075 магазин Свердловский | ПС 35 кВ Подгорновская \ Ф-10-6-У \ ТП-075 \ ВЛ 0,4 кВ ф.3 от ТП-075 | 4_410254 ПАО "Кузбассэнергосбыт" | нет | н/д | н/д | 0.0016 | да
10475 | ООО Ленинская торговая база | ТП 075 магазин Свердловский | ПС 35 кВ Подгорновская \ Ф-10-6-У \ ТП-075 \ ВЛ 0,4 кВ ф.3 от ТП-075 | 4_410010 ПАО "Кузбассэнергосбыт" | нет | н/д | н/д | 0.0065 | да
10476 | МКУ "ТУ администрации Ленинсе-Кузнецкогомуниципального округа" | ТП 262 п.Свердловский ул. Советская ф-1, оп №5 | ПС 35 кВ Подгорновская \ Ф-10-6-У \ ТП-262 \ ВЛ 0,4 кВ ф.1 от ТП-262 | 4_410097 ПАО "Кузбассэнергосбыт" | нет | н/д | н/д | 0.0005 | да
10477 | МКУ "ТУ администрации Ленинсе-Кузнецкогомуниципального округа" | ТП 262 п. Свердловский ул. Советская ф-3, оп №2 | ПС 35 кВ Подгорновская \ Ф-10-6-У \ ТП-262 \ ВЛ 0,4 кВ ф.3 от ТП-262 | 4_410097 ПАО "Кузбассэнергосбыт" | нет | н/д | н/д | 0.001 | да
10478 | ИП Глава К(Ф)Х Киллер Станислав Евгеньевич | ТП 267 ферма Свердловский | ПС 35 кВ Подгорновская \ Ф-10-6-У \ ТП-267 \ ВЛ 0,4 кВ ф.3 от ТП-267 | 4_410177 ПАО "Кузбассэнергосбыт" | нет | н/д | н/д | 0.119 | да
10479 | ИП Глава К(Ф)Х Киллер Станислав Евгеньевич | ТП 267 производство Свердловский | ПС 35 кВ Подгорновская \ Ф-10-6-У \ ТП-267 \ ВЛ 0,4 кВ ф.2 от ТП-267 | 4_410177 ПАО "Кузбассэнергосбыт" | нет | н/д | н/д | 0.081 | да
10480 | МКУ "ТУ администрации Ленинсе-Кузнецкогомуниципального округа" | ТП 262 П.Свердловский ул. Степная ф-3, оп-17 | ПС 35 кВ Подгорновская \ Ф-10-6-У \ ТП-262 \ ВЛ 0,4 кВ ф.3 от ТП-262 | 4_410097 ПАО "Кузбассэнергосбыт" | нет | н/д | н/д | 0.00125 | да
10481 | Индивидуальный предприниматель Артеменко Василий Анатльевич (ИП Артеменко В.А) | ТП 267 промзона №1 промбаза Свердловский | ПС 35 кВ Подгорновская \ Ф-10-6-У \ ТП-267 \ ВЛ 0,4 кВ ф.2 от ТП-267 | 4_410386 ПАО "Кузбассэнергосбыт" | нет | н/д | н/д | 0.018 | да
10482 | ИП Глава К(Ф)Х Киллер Станислав Евгеньевич | ТП 262 столовая Свердловский | ПС 35 кВ Подгорновская \ Ф-10-6-У \ ТП-262 \ ВЛ 0,4 кВ ф.3 от ТП-262 | 4_410177 ПАО "Кузбассэнергосбыт" | нет | н/д | н/д | 0.03 | да
10483 | ИП Антонов Валерий Анатольевич | ТП 262 магазин Свердловский | ПС 35 кВ Подгорновская \ Ф-10-6-У \ ТП-262 \ ВЛ 0,4 кВ ф.3 от ТП-262 | 4_410336 ПАО "Кузбассэнергосбыт" | нет | н/д | н/д | 0.005 | да
10484 | МКУ "ТУ администрации Ленинсе-Кузнецкогомуниципального округа" | ТП 179 п.Свердловский ул.Школьная ф-1, оп-9 была запитана пт ТП 262 ф-2 опора 22 | ПС 35 кВ Подгорновская \ Ф-10-6-У \ ТП-179 \ ВЛ 0,4 кВ ф.1 от ТП-179 | 4_410097 ПАО "Кузбассэнергосбыт" | нет | н/д | н/д | 0.0025 | да
10485 | ИП Глава К(Ф)Х Киллер Станислав Евгеньевич | ТП 075 контора Свердловский | ПС 35 кВ Подгорновская \ Ф-10-6-У \ ТП-075 \ ВЛ 0,4 кВ ф.3 от ТП-075 | 4_410177 ПАО "Кузбассэнергосбыт" | нет | н/д | н/д | 0.03 | да
10486 | ПАО Ростелеком | ТП 075 АТС Свердловский | ПС 35 кВ Подгорновская \ Ф-10-6-У \ ТП-075 \ ВЛ 0,4 кВ ф.3 от ТП-075 | 6_602111 ПАО "Кузбассэнергосбыт" | нет | н/д | н/д | 0.003 | да
10487 | МБУК ЦКС Л-Кузнецкого р-на | ТП 179 Д/К Свердловский | ПС 35 кВ Подгорновская \ Ф-10-6-У \ ТП-179 \ ВЛ 0,4 кВ ф.1 от ТП-179 | 4_410088 ПАО "Кузбассэнергосбыт" | нет | н/д | н/д | 0.0085 | да
10488 | ООО "АВАНГАРД" | ТП 179 котельная Свердловский | ПС 35 кВ Подгорновская \ Ф-10-6-У \ ТП-179 \ ВЛ 0,4 кВ ф.1 от ТП-179 | 4_410350 ПАО "Кузбассэнергосбыт" | нет | н/д | н/д | 0.015 | да
10489 | ООО "АВАНГАРД" | ТП 075 котельная школы Свердловский | ПС 35 кВ Подгорновская \ Ф-10-6-У \ ТП-075 \ ВЛ 0,4 кВ ф.3 от ТП-075 | 4_410350 ПАО "Кузбассэнергосбыт" | нет | н/д | н/д | 0.03 | да
10490 | МКОУ 'Свердловская ООШ' | ТП 075 школа-интернат, столовая Свердловский | ПС 35 кВ Подгорновская \ Ф-10-6-У \ ТП-075 \ ВЛ 0,4 кВ ф.3 от ТП-075 | 4_410095 ПАО "Кузбассэнергосбыт" | нет | н/д | н/д | 0.029 | да
10491 | МКОУ 'Свердловская ООШ' | ТП 075 школа Свердловский | ПС 35 кВ Подгорновская \ Ф-10-6-У \ ТП-075 \ ВЛ 0,4 кВ ф.3 от ТП-075 | 4_410095 ПАО "Кузбассэнергосбыт" | нет | н/д | н/д | 0.015 | да
10492 | МКОУ 'Свердловская ООШ' | ТП 075 мастерские Свердловский | ПС 35 кВ Подгорновская \ Ф-10-6-У \ ТП-075 \ ВЛ 0,4 кВ ф.3 от ТП-075 | 4_410095 ПАО "Кузбассэнергосбыт" | нет | н/д | н/д | 0.002 | да
10493 | МКОУ 'Свердловская ООШ' | ТП 075 гараж Свердловский | ПС 35 кВ Подгорновская \ Ф-10-6-У \ ТП-075 \ ВЛ 0,4 кВ ф.3 от ТП-075 | 4_410095 ПАО "Кузбассэнергосбыт" | нет | н/д | н/д | 0.016 | да
10494 | Государственное автономное учреждение здравоохранения "Ленинск-Кузнецкая районная больница" | ТП 179 ФАП Свердловский | ПС 35 кВ Подгорновская \ Ф-10-6-У \ ТП-179 \ ВЛ 0,4 кВ ф.1 от ТП-179 | 4_410032 ПАО "Кузбассэнергосбыт" | нет | н/д | н/д | 0.0068 | да
10495 | ФГУП "Почта России" | ТП 179 отделение почты Свердловский | ПС 35 кВ Подгорновская \ Ф-10-6-У \ ТП-179 \ ВЛ 0,4 кВ ф.1 от ТП-179 | 4_410184 ПАО "Кузбассэнергосбыт" | нет | н/д | н/д | 0.0025 | да
10496 | МКУ "ТУ администрации Ленинсе-Кузнецкогомуниципального округа" | ТП 179 здание Администрации Свердловский | ПС 35 кВ Подгорновская \ Ф-10-6-У \ ТП-179 \ ВЛ 0,4 кВ ф.1 от ТП-179 | 4_410097 ПАО "Кузбассэнергосбыт" | нет | н/д | н/д | 0.0044 | да
10497 | Государственное автономное учреждение здравоохранения "Ленинск-Кузнецкая районная больница" | ТП 179 ФАП Свердловский | ПС 35 кВ Подгорновская \ Ф-10-6-У \ ТП-179 \ ВЛ 0,4 кВ ф.1 от ТП-179 | 4_410032 ПАО "Кузбассэнергосбыт" | н/д | н/д | н/д | 0.015 | н/д
10498 | ООО Виктория | Строительство магазина Свободный ул.Весенняя 1А | ПС 35 кВ Сафоновская \ Ф-10-14-С (Собств.) \ КТП-126 \ ВЛ 0,4 кВ ф.2 от ТП-126 | 6_652982 ПАО "Кузбассэнергосбыт" | нет | н/д | н/д | 0.015 | да
10499 | МКУ 'ТУ ПМО' | ул.освещ ТП 115 оп.3 Свободный ул.Ветеранов | ПС 35 кВ Сафоновская \ Ф-10-14-С (Собств.) \ МТП-115 \ ВЛ 0,4 кВ ф.1 от ТП-115 | 6_652715 ПАО "Кузбассэнергосбыт" | н/д | н/д | н/д | 0.003 | н/д
10500 | ИП Петросян Аветик Славикович | Хоз.постройки для эксплуатации водоема п.Свободный | ПС 35 кВ Сафоновская \ Ф-10-14-С (Собств.) \ КТПМ-137 \ ВЛ 0,4 кВ ф.1 от ТП-137 | 6_652697 ПАО "Кузбассэнергосбыт" | нет | н/д | н/д | 0.007 | да
10501 | МКУ 'ТУ ПМО' | ул.освещ ТП 127 Свободный (ПУ на ТП) | ПС 35 кВ Сафоновская \ Ф-10-14-С (Собств.) \ МТП-127 \ ВЛ 0,4 кВ ф.1 от ТП-127 | 6_652715 ПАО "Кузбассэнергосбыт" | нет | н/д | н/д | 0.0017 | да
10502 | Дворянова Алла Алексеевна | Магазин п.Свободный | ПС 35 кВ Сафоновская \ Ф-10-14-С (Собств.) \ МТП-127 \ ВЛ 0,4 кВ ф.3 от ТП-127 | 6_652097 ПАО "Кузбассэнергосбыт" | нет | н/д | н/д | 0.003 | да
10503 | ООО МСК ЭНЕРГО | АТС Ростелеком Эл.уст опоры связи п.Свободный | ПС 35 кВ Сафоновская \ Ф-10-14-С (Собств.) \ МТП-121 \ ВЛ 0,4 кВ ф.2 от ТП-121 | 6_602111 ПАО "Кузбассэнергосбыт" | нет | н/д | н/д | 0.003 | да
10504 | ООО УК Комфортная сфера | п.Свободный ул.Молодежная 15А | ПС 35 кВ Сафоновская \ Ф-10-14-С (Собств.) \ МТП-121 \ ВЛ 0,4 кВ ф.1 от ТП-121 | 6_652999 ПАО "Кузбассэнергосбыт" | нет | н/д | н/д | 0.05 | да
10505 | ООО МСК ЭНЕРГО | АТС Ростелеком п.Свободный от ТП 121 | ПС 35 кВ Сафоновская \ Ф-10-14-С (Собств.) \ МТП-121 \ ВЛ 0,4 кВ ф.1 от ТП-121 | 6_602111 ПАО "Кузбассэнергосбыт" | нет | н/д | н/д | 0.0011 | да
10506 | ГБУЗ КО "Прокопьевская" РБ | Мед.пункт п.Свободный (новый) | ПС 35 кВ Сафоновская \ Ф-10-14-С (Собств.) \ КТП-135 \ ВЛ 0,4 кВ ф.1 от ТП-135 | 6_651412 ПАО "Кузбассэнергосбыт" | н/д | н/д | н/д | 0.015 | н/д
10507 | ООО МСК ЭНЕРГО | ПАО МТС БС № 42-0979 Свободный | ПС 35 кВ Сафоновская \ Ф-10-14-С (Собств.) \ МТП-145 \ ВЛ 0,4 кВ ф.3 от ТП-145 | 6_602111 ПАО "Кузбассэнергосбыт" | нет | н/д | н/д | 0.015 | да
10508 | Шекоян Эдуард Вазгенович | Гостиничный комплекс п.Свободный | ПС 35 кВ Сафоновская \ Ф-10-14-С (Собств.) \ МТП-145 \ ВЛ 0,4 кВ ф.1 от ТП-145 | 6_651978 ПАО "Кузбассэнергосбыт" | нет | н/д | н/д | 0.015 | да
10509 | ООО Энергоресурс | Скважина ТП-127 Свободный | ПС 35 кВ Сафоновская \ Ф-10-14-С (Собств.) \ МТП-127 \ ВЛ 0,4 кВ ф.1 от ТП-127 | 6_652799 ПАО "Кузбассэнергосбыт" | нет | н/д | н/д | 0.0075 | да
10510 | ГБУЗ КО "Прокопьевская" РБ | Мед.пункт Свободный ТП 121 | ПС 35 кВ Сафоновская \ Ф-10-14-С (Собств.) \ МТП-121 \ ВЛ 0,4 кВ ф.1 от ТП-121 | 6_651412 ПАО "Кузбассэнергосбыт" | нет | н/д | н/д | 0.0015 | да
10511 | ООО Энергоресурс | Котельная школы ТП-121 Свободный | ПС 35 кВ Сафоновская \ Ф-10-14-С (Собств.) \ МТП-121 \ ВЛ 0,4 кВ ф.3 от ТП-121 | 6_652799 ПАО "Кузбассэнергосбыт" | нет | н/д | н/д | 0.0127 | да
10512 | Культурно-досуговый центр (клубы) | Клуб Свободный ТП 121 | ПС 35 кВ Сафоновская \ Ф-10-14-С (Собств.) \ МТП-121 \ ВЛ 0,4 кВ ф.1 от ТП-121 | 6_651437 ПАО "Кузбассэнергосбыт" | нет | н/д | н/д | 0.001 | да
10513 | МКУ 'ТУ ПМО' | ул.освещ ТП 121 Свободный (ПУ на ТП) | ПС 35 кВ Сафоновская \ Ф-10-14-С (Собств.) \ МТП-121 \ Фидер 4 ТП: ТП-121 | 6_652715 ПАО "Кузбассэнергосбыт" | нет | н/д | н/д | 0.015 | да
10514 | МКУ 'ТУ ПМО' | ул.освещ ТП-128 оп.1 Свободный Центральная | ПС 35 кВ Сафоновская \ Ф-10-14-С (Собств.) \ МТП-128 \ ВЛ 0,4 кВ ф.1 от ТП-128 | 6_652715 ПАО "Кузбассэнергосбыт" | нет | н/д | н/д | 0.003 | да
10515 | Шекоян Эдуард Вазгенович | Пилорама Свободный | ПС 35 кВ Сафоновская \ Ф-10-14-С (Собств.) \ КТП-126 \ ВЛ 0,4 кВ ф.1 от ТП-126 | 6_651978 ПАО "Кузбассэнергосбыт" | нет | н/д | н/д | 0.1 | да
10516 | ООО "Промэнергосбыт" | ПАО 'ВымпелКом' БС 11218 Свободный Билайн | ПС 35 кВ Сафоновская \ Ф-10-14-С (Собств.) \ МТП-127 \ ВЛ 0,4 кВ ф.3 от ТП-127 | 0_602002 ООО «Промэнергосбыт» | н/д | н/д | н/д | 0.011 | н/д
10517 | ООО "МСК Энерго" 3 | УЦН Северный, ул.Луговая МУП ТРСК Ростелеком | ПС 110 кВ Степная \ Ф-10-4-РП_ПС Степная 110/10 кВ \ ТП-4-035_Ф-10-4-РП (Аренда)_МУП ТРСК \ Система шин 1 | 1_101966 ПАО "Кузбассэнергосбыт" | нет | н/д | н/д | 0.001 | да
10518 | ИП Кырлан Г.В. 2 | магазин, п.Северный Степная ф10-4-РП Т-4-034 (МУП ТРСК) | ПС 110 кВ Степная \ Ф-10-4-РП_ПС Степная 110/10 кВ \ ТП-4-034_Ф-10-4-РП_н.п. Северный ул. Луг \ ВЛ 0,4 кВ ф.2 от ТП-4-034_Ф-10-4-РП | 1_102870 ПАО "Кузбассэнергосбыт" | нет | н/д | н/д | 0.004 | да
10519 | МБДОУ Металлурговский д/с №2 2 | МДОУ Металлурговский д/сад №2 (Северный) ПС 110/10кВ "Степная" Ф 10-12-П Т-4-034 МУП ТРСК | ПС 110 кВ Степная \ Ф-10-4-РП_ПС Степная 110/10 кВ \ ТП-4-034_Ф-10-4-РП_н.п. Северный ул. Луг \ ВЛ 0,4 кВ ф.2 от ТП-4-034_Ф-10-4-РП | 1_105729 ПАО "Кузбассэнергосбыт" | нет | н/д | н/д | 0.001 | да
10520 | МБДОУ Металлурговский д/с №2 2 | МДОУ Металлурговский д/сад №2-котельная ПС 110/10кВ "Степная" Ф 10-12-П Т-4-034 МУП ТРСК | ПС 110 кВ Степная \ Ф-10-4-РП_ПС Степная 110/10 кВ \ ТП-4-034_Ф-10-4-РП_н.п. Северный ул. Луг \ ВЛ 0,4 кВ ф.2 от ТП-4-034_Ф-10-4-РП | 1_105729 ПАО "Кузбассэнергосбыт" | нет | н/д | н/д | 0.0408 | да
10521 | ИП глава КФХ Заикин С.Г. 2 | КТП-400 Зерносушилка ПС 110/10кВ "Степная" Ф 10-4-РП МУП ТРСК | ПС 110 кВ Степная \ Ф-10-4-РП_ПС Степная 110/10 кВ \ ТП-Зайкин Зерносушилка ф.10-4-РП МУП ТРС \ Система шин 1 | 1_105566 ПАО "Кузбассэнергосбыт" | нет | н/д | н/д | 0.15 | да
10522 | МКП КТВС НМР 2 | отключена скважина п.Степной ПС Степная 10-4-РП Т-4-042 МУП ТРСК | ПС 110 кВ Степная \ Ф-10-4-РП_ПС Степная 110/10 кВ | 1_104393 ПАО "Кузбассэнергосбыт" | нет | н/д | н/д | 0.015 | да
10523 | МКП КТВС НМР 2 | откл, акт п.Степной скважина Полевая ПС Степная10-12-П Т-4-034 МУП ТРСК | ПС 110 кВ Степная \ Ф-10-4-РП_ПС Степная 110/10 кВ | 1_104393 ПАО "Кузбассэнергосбыт" | нет | н/д | н/д | 0.015 | да
10524 | Металлурговский ТО 2 | на опоре 0,4 кВ п. Северный правой стороны ул. (ул.осв.) ПС Степная 10-4-РП Т-4-035 (МУП ТРСК) | ПС 110 кВ Степная \ Ф-10-4-РП_ПС Степная 110/10 кВ \ ТП-4-035_Ф-10-4-РП (Аренда)_МУП ТРСК \ ВЛ 0,4 кВ ф.2 от ТП-4-035 п.Северный | 1_106481 ПАО "Кузбассэнергосбыт" | н/д | н/д | н/д | 0.01 | н/д
10525 | Металлурговский ТО 2 | на опоре 0,4 кВ п. Северный ул. Луговая (ул.осв.) ПС Степная 10-4-РП Т-4-035 (МУП ТРСК) | ПС 110 кВ Степная \ Ф-10-4-РП_ПС Степная 110/10 кВ \ ТП-4-035_Ф-10-4-РП (Аренда)_МУП ТРСК \ ВЛ 0,4 кВ ф.2 от ТП-4-035 п.Северный | 1_106481 ПАО "Кузбассэнергосбыт" | н/д | н/д | н/д | 0.01 | н/д
10526 | Металлурговский ТО 2 | на опоре 0,4 кВ п. Северный левой стороны ул. (ул.осв.) ПС Степная 10-4-РП Т-4-035 (МУП ТРСК) | ПС 110 кВ Степная \ Ф-10-4-РП_ПС Степная 110/10 кВ \ ТП-4-035_Ф-10-4-РП (Аренда)_МУП ТРСК \ ВЛ 0,4 кВ ф.2 от ТП-4-035 п.Северный | 1_106481 ПАО "Кузбассэнергосбыт" | н/д | н/д | н/д | 0.01 | н/д
10527 | Металлурговский ТО 2 | на опоре 0,4 кВ п. Северный (дамба) (уличное освещ.) ПС Степная 10-4-РП Т-4-035 (МУП ТРСК) | ПС 110 кВ Степная \ Ф-10-4-РП_ПС Степная 110/10 кВ \ ТП-4-035_Ф-10-4-РП (Аренда)_МУП ТРСК \ ВЛ 0,4 кВ ф.2 от ТП-4-035 п.Северный | 1_106481 ПАО "Кузбассэнергосбыт" | н/д | н/д | н/д | 0.0025 | н/д
10528 | Металлурговский ТО 2 | на опоре 0,4 кВ п. Северный (дамба) (уличное освещ.) ПС Степная 10-4-РП Т-4-035 (МУП ТРСК) | ПС 110 кВ Степная \ Ф-10-4-РП_ПС Степная 110/10 кВ \ ТП-4-035_Ф-10-4-РП (Аренда)_МУП ТРСК \ ВЛ 0,4 кВ ф.2 от ТП-4-035 п.Северный | 1_106481 ПАО "Кузбассэнергосбыт" | н/д | н/д | н/д | 0.0025 | н/д
10529 | Адм.Новокузнецкого муницип.р. 2 | на опоре 0,4 кВ в сторону школы п.Северный ПС Степная 10-19-М КТПН-1 Двухэтажки (МУП ТРСК) | ПС 110 кВ Степная \ Ф-10-19-М (Аренда) МУП ТРСК \ ТП-Ю-1-144_Ф-10-19-М (400 кВА) \ Система шин 1 | 1_100473 ПАО "Кузбассэнергосбыт" | н/д | н/д | н/д | 0.00225 | н/д
10530 | Адм.Новокузнецкого муницип.р. 2 | на опоре 0,4 кВ в сторону котельной школы п.Северный ПС Степная 10-19-М КТПН-1 Двухэтажки (МУП ТРСК) | ПС 110 кВ Степная \ Ф-10-19-М (Аренда) МУП ТРСК \ ТП-Ю-1-144_Ф-10-19-М (400 кВА) \ Система шин 1 | 1_100473 ПАО "Кузбассэнергосбыт" | н/д | н/д | н/д | 0.00225 | н/д
10531 | ГАУЗ " Новокузнецкая городская клиническая больница № 1 имени Г.П. Курбатова" 2 | на фасаде ФАП п. Северный Луговая 192 А ПС 110/10кВ "Степная" Ф 10-4-РП Т-4-034 МУП ТРСК | ПС 110 кВ Степная \ Ф-10-4-РП_ПС Степная 110/10 кВ \ ТП-4-034_Ф-10-4-РП_н.п. Северный ул. Луг \ ВЛ 0,4 кВ ф.2 от ТП-4-034_Ф-10-4-РП | 1_104571 ПАО "Кузбассэнергосбыт" | н/д | н/д | н/д | 0.025 | н/д
10532 | Металлурговский ТО 2 | на опоре 0,4 кВ п. Северный (дамба) ПС Степная 10-4-РП Т-4-035 (МУП ТРСК) | ПС 110 кВ Степная \ Ф-10-4-РП_ПС Степная 110/10 кВ \ ТП-4-035_Ф-10-4-РП (Аренда)_МУП ТРСК \ ВЛ 0,4 кВ ф.2 от ТП-4-035 п.Северный | 1_106481 ПАО "Кузбассэнергосбыт" | н/д | н/д | н/д | 0.0025 | н/д
10533 | ГАУЗ " Новокузнецкая городская клиническая больница № 1 имени Г.П. Курбатова" 2 | Медпункт п.Северный ПС Степная 10-19-М МУП ТРСК | ПС 110 кВ Степная \ Ф-10-4-РП_ПС Степная 110/10 кВ \ ТП-4-034_Ф-10-4-РП_н.п. Северный ул. Луг \ Система шин 1 | 1_104571 ПАО "Кузбассэнергосбыт" | нет | н/д | н/д | 0.001 | да
10534 | ГБУЗ КО "Прокопьевская" РБ | Мед.пункт Севск 400кВА | ПС 110 кВ Афонинская \ Ф-6-8-К \ ТП-381 | 6_651412 ПАО "Кузбассэнергосбыт" | нет | н/д | н/д | 0.01 | да
10535 | МБУ ДО "Детская музыкальная школа №77" | Музыкальная школа Севск ТП 400 кВа | ПС 110 кВ Афонинская \ Ф-6-8-К \ ТП-381 | 6_651438 ПАО "Кузбассэнергосбыт" | нет | н/д | н/д | 0.01 | да
10536 | МБУ ЦБС (Библиотеки района) | Библиотека Севск ТП 400 | ПС 110 кВ Афонинская \ Ф-6-8-К \ ТП-381 | 6_651440 ПАО "Кузбассэнергосбыт" | нет | н/д | н/д | 0.01 | да
10537 | ФГУП "Почта России" | Почта Севск ТП 400 | ПС 110 кВ Афонинская \ Ф-6-8-К \ ТП-381 | 6_652510 ПАО "Кузбассэнергосбыт" | нет | н/д | н/д | 0.01 | да
10538 | ТУ АПМО | офис Администрация Севск -400кВА | ПС 110 кВ Афонинская \ Ф-6-8-К \ ТП-381 | 6_661679 ПАО "Кузбассэнергосбыт" | нет | н/д | н/д | 0.01 | да
10539 | ООО "Сибирская горно-транспортная компания" | Цех по произодству фильтров | ПС 110 кВ Афонинская \ Ф-6-8-К \ ТП-381 | 6_661911 ПАО "Кузбассэнергосбыт" | н/д | н/д | н/д | 0.08 | н/д
10540 | ТУ АПМО | Ул.осв. п.Севск, ул.Заречная 12, оп.24 | ПС 110 кВ Афонинская \ Ф-6-8-К \ ТП-040 \ ВЛ 0,4 кВ ф.2 от ТП-040 | 6_661679 ПАО "Кузбассэнергосбыт" | нет | н/д | н/д | 0.00025 | да
10541 | ТУ АПМО | Ул.осв. п.Севск, ул.Заречная 19, оп.19 | ПС 110 кВ Афонинская \ Ф-6-8-К \ ТП-040 \ ВЛ 0,4 кВ ф.2 от ТП-040 | 6_661679 ПАО "Кузбассэнергосбыт" | нет | н/д | н/д | 0.00025 | да
10542 | ТУ АПМО | Ул.осв. п.Севск, ул.Заречная 20, оп.12 | ПС 110 кВ Афонинская \ Ф-6-8-К \ ТП-040 \ ВЛ 0,4 кВ ф.2 от ТП-040 | 6_661679 ПАО "Кузбассэнергосбыт" | нет | н/д | н/д | 0.00025 | да
10543 | ТУ АПМО | Ул.осв. п.Севск, ул.Заречная 31, оп.8 | ПС 110 кВ Афонинская \ Ф-6-8-К \ ТП-040 \ ВЛ 0,4 кВ ф.2 от ТП-040 | 6_661679 ПАО "Кузбассэнергосбыт" | нет | н/д | н/д | 0.00025 | да
10544 | ТУ АПМО | Ул.осв. п.Севск, ул.Заречная 32, оп. 32 | ПС 110 кВ Афонинская \ Ф-6-8-К \ ТП-040 \ ВЛ 0,4 кВ ф.2 от ТП-040 | 6_661679 ПАО "Кузбассэнергосбыт" | нет | н/д | н/д | 0.00025 | да
10545 | ТУ АПМО | Ул.осв. п.Севск, ул.Заречная 34, оп.7 | ПС 110 кВ Афонинская \ Ф-6-8-К \ ТП-040 \ ВЛ 0,4 кВ ф.2 от ТП-040 | 6_661679 ПАО "Кузбассэнергосбыт" | нет | н/д | н/д | 0.00025 | да
10546 | ТУ АПМО | Ул.осв. п.Севск, ул.Заречная 37, оп.9 | ПС 110 кВ Афонинская \ Ф-6-8-К \ ТП-040 \ ВЛ 0,4 кВ ф.3 от ТП-040 | 6_661679 ПАО "Кузбассэнергосбыт" | нет | н/д | н/д | 0.00025 | да
10547 | ТУ АПМО | Ул.осв. п.Севск, ул.Заречная 42, оп.13 | ПС 110 кВ Афонинская \ Ф-6-8-К \ ТП-040 \ ВЛ 0,4 кВ ф.3 от ТП-040 | 6_661679 ПАО "Кузбассэнергосбыт" | нет | н/д | н/д | 0.00025 | да
10548 | ТУ АПМО | Ул.осв. п.Севск, ул.Заречная 47, оп.18 | ПС 110 кВ Афонинская \ Ф-6-8-К \ ТП-040 \ ВЛ 0,4 кВ ф.3 от ТП-040 | 6_661679 ПАО "Кузбассэнергосбыт" | нет | н/д | н/д | 0.00025 | да
10549 | ТУ АПМО | Ул.осв. п.Севск, ул Заречная 5, оп.29 | ПС 110 кВ Афонинская \ Ф-6-8-К \ ТП-040 \ ВЛ 0,4 кВ ф.2 от ТП-040 | 6_661679 ПАО "Кузбассэнергосбыт" | нет | н/д | н/д | 0.00025 | да
10550 | ТУ АПМО | Ул.осв. п.Севск, ул.Заречная 55, оп.24 | ПС 110 кВ Афонинская \ Ф-6-8-К \ ТП-040 \ ВЛ 0,4 кВ ф.3 от ТП-040 | 6_661679 ПАО "Кузбассэнергосбыт" | нет | н/д | н/д | 0.00025 | да
10551 | ТУ АПМО | Ул.осв. п.Севск, ул.Заречная 58, оп.27 | ПС 110 кВ Афонинская \ Ф-6-8-К \ ТП-040 \ ВЛ 0,4 кВ ф.3 от ТП-040 | 6_661679 ПАО "Кузбассэнергосбыт" | нет | н/д | н/д | 0.00025 | да
10552 | ТУ АПМО | Ул.осв. п.Севск, ул.Заречная 62, оп.30 | ПС 110 кВ Афонинская \ Ф-6-8-К \ ТП-040 \ ВЛ 0,4 кВ ф.3 от ТП-040 | 6_661679 ПАО "Кузбассэнергосбыт" | нет | н/д | н/д | 0.00025 | да
10553 | ТУ АПМО | Ул.осв. п.Севск, ул.Заречная 9, оп.26 | ПС 110 кВ Афонинская \ Ф-6-8-К \ ТП-040 \ ВЛ 0,4 кВ ф.2 от ТП-040 | 6_661679 ПАО "Кузбассэнергосбыт" | нет | н/д | н/д | 0.00025 | да
10554 | ИП Башмаков Сергей Алексеевич | картофелехранилище | ПС 110 кВ Афонинская \ Ф-6-8-К \ ТП-100 \ ВЛ 0,4 кВ ф.1 от ТП-100 | 6_661729 ПАО "Кузбассэнергосбыт" | нет | н/д | н/д | 0.0407 | да
10555 | КФХ Синцов С.С. | Пилор. Тп Пот 160 Се | ПС 110 кВ Афонинская \ Ф-6-8-К \ ТП-160 кВА (пот. СХПК) | 6_661214 ПАО "Кузбассэнергосбыт" | нет | н/д | н/д | 0.084 | да
10556 | КФХ Синцов С.С. | СОК мельница гараж от ТП | ПС 110 кВ Афонинская \ Ф-6-8-К \ ТП-100 \ ВЛ 0,4 кВ ф.1 от ТП-100 | 6_661214 ПАО "Кузбассэнергосбыт" | нет | н/д | н/д | 0.12 | да
10557 | Культурно-досуговый центр (клубы) | СДК Севск 400кВА | ПС 110 кВ Афонинская \ Ф-6-8-К \ ТП-381 | 6_651437 ПАО "Кузбассэнергосбыт" | нет | н/д | н/д | 0.01 | да
10558 | Мигунова Людмила Ивановна | От40 Магазин | ПС 110 кВ Афонинская \ Ф-6-8-К \ ТП-040 \ ВЛ 0,4 кВ ф.1 от ТП-040 | 6_661725 ПАО "Кузбассэнергосбыт" | нет | н/д | н/д | 0.005 | да
10559 | ТУ АПМО | Ул.осв.тп57севск 5 квт | ПС 110 кВ Афонинская \ Ф-6-8-К \ ТП-057 \ ВЛ 0,4 кВ ф.1 от ТП-057 | 6_661679 ПАО "Кузбассэнергосбыт" | нет | н/д | н/д | 0.006 | да
10560 | ИП Юмашева Н.И. | торговый павильон ТП 57 | ПС 110 кВ Афонинская \ Ф-6-8-К \ ТП-057 \ ВЛ 0,4 кВ ф.2 от ТП-057 | 6_661874 ПАО "Кузбассэнергосбыт" | нет | н/д | н/д | 0.015 | да
10561 | ООО МСК ЭНЕРГО | Т-2 антенно-мачтовое сооружение Севск | ПС 110 кВ Афонинская \ Ф-6-8-К \ ТП-058 \ ВЛ 0,4 кВ ф.1 от ТП-058 | 6_602111 ПАО "Кузбассэнергосбыт" | нет | н/д | н/д | 0.007 | да
10562 | ООО "Промэнергосбыт" 2 | п.Севск, Советская 33 | ПС 110 кВ Афонинская \ Ф-6-8-К \ ТП-124 \ ВЛ 0,4 кВ ф.1 от ТП-124 | 2_200497 ПАО "Кузбассэнергосбыт" | нет | н/д | н/д | 0.011 | да
10563 | ТУ АПМО | ул.освещение п.Севск ТП-381 | ПС 110 кВ Афонинская \ Ф-6-8-К \ ТП-381 | 6_661679 ПАО "Кузбассэнергосбыт" | нет | н/д | н/д | 0.01 | да
10564 | МАУ ДО Центр 'Вектор' | Севская школа | ПС 110 кВ Афонинская \ Ф-6-8-К \ ТП-099 \ ВЛ 0,4 кВ ф.1 от ТП-099 | 6_661939 ПАО "Кузбассэнергосбыт" | нет | н/д | н/д | 0.02 | да
10565 | ООО "Ясная Поляна" | Котельная ТП-58 Севск | ПС 110 кВ Афонинская \ Ф-6-8-К \ ТП-058 \ ВЛ 0,4 кВ ф.1 от ТП-058 | 6_652480 ПАО "Кузбассэнергосбыт" | Акт от 07.11.2018, ав.броня 0,5 кВт | н/д | н/д | 0.038 | нет
10566 | МОУ Севский детский дом | Детский дом | ПС 110 кВ Афонинская \ Ф-6-8-К \ ТП-099 \ ВЛ 0,4 кВ ф.2 от ТП-099 | 6_660997 ПАО "Кузбассэнергосбыт" | нет | н/д | н/д | 0.02 | да
10567 | ФЛ Рожков Андрей Петрович | Коровник Севск | ПС 110 кВ Афонинская \ Ф-6-8-К \ ТП-058 \ ВЛ 0,4 кВ ф.2 от ТП-058 | 6_661277 ПАО "Кузбассэнергосбыт" | нет | н/д | н/д | 0.015 | да
10568 | Кустов Константин Анатольевич | Здание "комплекс телят" п.Севск | ПС 110 кВ Афонинская \ Ф-6-8-К \ ТП-058 \ ВЛ 0,4 кВ ф.2 от ТП-058 | 6_661875 ПАО "Кузбассэнергосбыт" | н/д | н/д | н/д | 0.015 | н/д
10569 | н/д | Гараж тракторный | ПС 110 кВ Афонинская \ Ф-6-8-К \ ТП-084 \ ВЛ 0,4 кВ ф.1 от ТП-084 | 6_661959 ПАО "Кузбассэнергосбыт" | н/д | н/д | н/д | 0.015 | н/д
10570 | ООО УК Комфортная сфера | Осв Жил.дома Севск Советская д.5 | ПС 110 кВ Афонинская \ Ф-6-8-К \ ТП-057 \ ВЛ 0,4 кВ ф.1 от ТП-057 | 6_652999 ПАО "Кузбассэнергосбыт" | нет | н/д | н/д | 0.08 | да
10571 | ПАО "Ростелеком" | ТП57 ф.0 4кв N2 атс Севск | ПС 110 кВ Афонинская \ Ф-6-8-К \ ТП-057 \ ВЛ 0,4 кВ ф.2 от ТП-057 | 6_651958 ПАО "Кузбассэнергосбыт" | нет | н/д | н/д | 0.0016 | да
10572 | СНТ 'Химик 3' | ТП-407П + потери 100кВА | ПС 110 кВ Звёздная \ Ф-6-27-КР_ПС 110 кВ Звездная \ ТП-407П Ф-6-27-КР (Потр.) | 5_500014 ПАО "Кузбассэнергосбыт" | нет | н/д | н/д | 0.012 | да
10573 | СТ Химик-2 | ТП-077П (АИИСКУЭ) + 180кВА + 6кВ | ПС 110 кВ Звёздная \ Ф-6-27-КР_ПС 110 кВ Звездная \ ТП-077П Ф-6-27-КР (Потр.) | 5_506188 ПАО "Кузбассэнергосбыт" | нет | н/д | н/д | 0.0585 | да
10574 | СТ Химик-2 | ТП-494П (АИИСКУЭ) + 100кВА + 6кВ | ПС 110 кВ Звёздная \ Ф-6-27-КР_ПС 110 кВ Звездная \ ТП-494П Ф-6-27-КР (Потр.) | 5_506188 ПАО "Кузбассэнергосбыт" | нет | н/д | н/д | 0.0585 | да
10575 | ТСН "Химик-4" | ТП-408П + 160кВА + ВЛ-6кВ (от сетей) | ПС 110 кВ Звёздная \ Ф-6-27-КР_ПС 110 кВ Звездная \ ТП-408П Ф-6-27-КР (Потр.) | 5_506049 ПАО "Кузбассэнергосбыт" | н/д | н/д | н/д | 0.026 | н/д
10576 | ГБУЗ КО "Прокопьевская" РБ | Мед.пункт Серп и Молот ТП 13 | ПС 35 кВ Терентьевская \ Ф-10-5-Т (Собств.) \ СТП-013Т \ ВЛ 0,4 кВ ф.1 от ТП-013Т | 6_651412 ПАО "Кузбассэнергосбыт" | нет | н/д | н/д | 0.0019 | да
10577 | ООО "Энергоресурс" | Скважина ТП-13 Серп и молот | ПС 35 кВ Терентьевская \ Ф-10-5-Т (Собств.) \ СТП-013Т \ ВЛ 0,4 кВ ф.1 от ТП-013Т | 6_652798 ПАО "Кузбассэнергосбыт" | нет | н/д | н/д | 0.007 | да
10578 | МКУ 'ТУ ПМО' | Ул.освещ ТП 13 Серп Молот ул.Центральная(ПУ на ПТ) | ПС 35 кВ Терентьевская \ Ф-10-5-Т (Собств.) \ СТП-013Т \ ВЛ 0,4 кВ ф.1 от ТП-013Т | 6_652715 ПАО "Кузбассэнергосбыт" | нет | н/д | н/д | 0.00075 | да
10579 | ИП Ромашов И.Г. 2 | ПКУ 10 кВ КТП-7-400 Пилорама п.Металлург(Сметанино) ПС Степная Ф 10-9- И КТП аб. | ПС 110 кВ Степная \ Ф-10-9-И \ КТП-7-400 Ромашов \ Система шин 1 | 1_103443 ПАО "Кузбассэнергосбыт" | нет | н/д | н/д | 0.34 | да
10580 | ООО РН-ЭНЕРГО 2 | ПКУ на оп.ВЛ-10 кВ от ф.10-18-РП ПС Степная | ПС 110 кВ Степная \ Ф-10-18-РП | 0_200252 ООО "РН-Энерго" | нет | н/д | н/д | 0.15 | да
10581 | СНТ Дружба Осин | С/а 4946 центральная,ПС"Абагур-Лесной"ф.6-3-Х, | ПС 35 кВ Абагур-Лесной \ Ф 6-3-Х | 1_104238 ПАО "Кузбассэнергосбыт" | н/д | н/д | н/д | 0.034 | н/д
10582 | СНТ Дружба Осин | С/а 4946 северная,ПС"Абагур-Лесной"ф.6-3-Х, | ПС 35 кВ Абагур-Лесной \ Ф 6-3-Х | 1_104238 ПАО "Кузбассэнергосбыт" | н/д | н/д | н/д | 0.85 | н/д
10583 | СНТ Дружба Осин | С/а 4946 насосная, ПС"Абагур-Лесной"ф.6-3-Х, | ПС 35 кВ Абагур-Лесной \ Ф 6-3-Х | 1_104238 ПАО "Кузбассэнергосбыт" | н/д | н/д | н/д | 0.85 | н/д
10584 | Сосновское ТУ 2 | ВЛ-0,4 кВ от КТП 8 Смирновка, ф. РЖД | ПС "Абагурская-тяговая" (Ведомственная) \ ВЛ 6кВ Ф.РЖД (Потребительский) \ КТП-8 Смирновка \ ВЛ 0,4 кВ ф.1 от ТП-Ж/Д н.п.Смирновка | 1_106483 ПАО "Кузбассэнергосбыт" | нет | н/д | н/д | 0.0005 | да
10585 | ООО "Сибметаллургстрой" | карьеры ПГС_В районе Смирновке_ВРУ-6 кВ КТП-400 кВа 10-14-А | ПС 35 кВ Сосновская \ Ф-10-14-А \ КТП ООО «Сибметаллургстрой» Ф.10-14-А \ Система шин 1 | 1_103345 ПАО "Кузбассэнергосбыт" | нет | н/д | н/д | 0.15 | да
10586 | СНТ Агломератчик-2 Осин | (пот.11-03 99,7%,04-10 8,7)РУ-0,4 кВ КТП-8-100 СНТ Агломератчик,ПС"Сосновская",ф.10-14-А, | ПС 35 кВ Сосновская \ Ф-10-14-А \ КТП-8-100 СНТ"Агломератчик-2" \ Система шин 1 | 1_103788 ПАО "Кузбассэнергосбыт" | нет | н/д | н/д | 0.085 | да
10587 | СНТ ЛюбительОсин | РУ-0,4 кВ ТП-400 СНТ"Любитель" с.Смирновка,ПС"Сосновская",ф.10-14-А | ПС 35 кВ Сосновская \ Ф-10-14-А \ КТП -1-400 (Любитель) \ Система шин 1 | 1_102877 ПАО "Кузбассэнергосбыт" | нет | н/д | н/д | 0.34 | да
10588 | Москалец В.А. | на опоре №4/3 ВЛ-0 4 кВ п. Смирновка (магазин "У озера") | ПС "Абагурская-тяговая" (Ведомственная) \ ВЛ 6кВ Ф.РЖД (Потребительский) \ КТП-8 Смирновка \ ВЛ 0,4 кВ ф.1 от ТП-Ж/Д н.п.Смирновка | 1_106598 ПАО "Кузбассэнергосбыт" | нет | н/д | н/д | 0.015 | да
10589 | СНТ СН "Химик-5" | ТП-1054 скважина + ВЛ-0,4 от сетей | ПС 35 кВ Береговая \ Ф-10-2-А_ПС 35 кВ Береговая \ ТП-1054_Ф-10-2-А СНТ "Химик-5" \ ВЛ 0,4 кВ ф.1 от ТП-1054_Ф-10-2-А | 5_506613 ПАО "Кузбассэнергосбыт" | н/д | н/д | н/д | 0.01 | н/д
10590 | АКМО | Пр тп 166 ул.освещ. 44 квтч/мес. | ПС 35 кВ Береговая \ Ф-10-2-А_ПС 35 кВ Береговая \ ТП-166_Ф-10-2-А \ ВЛ 0,4 кВ ф.2 от ТП-166_Ф-10-2-А | 5_500668 ПАО "Кузбассэнергосбыт" | нет | н/д | н/д | 0.000128 | да
10591 | Попов Виталий Аликович | ТП-664П 2 жилых дома + потери 40кВА | ПС 35 кВ Береговая \ Ф-10-2-А_ПС 35 кВ Береговая \ ТП-664П Ф-10-2-А (Потр.) | 5_501247 ПАО "Кузбассэнергосбыт" | нет | н/д | н/д | 0.034 | да
10592 | Николаев Дмитрий Николаевич | ТП-275П жилая усадьба + 250кВА + ВЛ-10кВ | ПС 35 кВ Береговая \ Ф-10-2-А_ПС 35 кВ Береговая \ ТП-275П Ф-10-2-А (Потр.) | 5_500405 ПАО "Кузбассэнергосбыт" | нет | н/д | н/д | 0.2125 | да
10593 | Глушенкова Валентина Ивановна | ТП-087П т/б Бережок + потери 160кВа | ПС 35 кВ Береговая \ Ф-10-2-А_ПС 35 кВ Береговая \ ТП-087П Ф-10-2-А (Потр.) | 5_500143 ПАО "Кузбассэнергосбыт" | нет | н/д | н/д | 0.136 | да
10594 | ГКУ КО 'Дирекция автомобильных дорог Кузбасса' 3 | ТП-613П | ПС 35 кВ Береговая \ Ф-10-2-А_ПС 35 кВ Береговая \ ТП-613П Ф-10-2-А (Потр.) | 5_502021 ПАО "Кузбассэнергосбыт" | нет | н/д | н/д | 0.05 | да
10595 | Герез Екатерина Григорьевна | ф 10-2-А,ТП 679П | ПС 35 кВ Береговая \ Ф-10-2-А_ПС 35 кВ Береговая \ ТП-679П Ф-10-2-А (Потр.) | 5_500574 ПАО "Кузбассэнергосбыт" | нет | н/д | н/д | 0.034 | да
10596 | Криони Степан Георгиевич | ТП559П + потери 40кВа | ПС 35 кВ Береговая \ Ф-10-2-А_ПС 35 кВ Береговая \ ТП-598П(559П) Ф-10-2-А (Потр.) | 5_506028 ПАО "Кузбассэнергосбыт" | нет | н/д | н/д | 0.05355 | да
10597 | НП Кузбасский СОК | ТП 1054 (106П) резерв | ПС 35 кВ Береговая \ Ф-10-2-А_ПС 35 кВ Береговая \ ТП-1054_Ф-10-2-А СНТ "Химик-5" | 5_501101 ПАО "Кузбассэнергосбыт" | нет | н/д | н/д | 0.00366 | да
10598 | АКМО | ПР тп 014 ул.освещ. 22 квтч/мес. | ПС 35 кВ Береговая \ Ф-10-2-А_ПС 35 кВ Береговая \ ТП-014_Ф-10-2-А(муниципальное имущество) \ ВЛ 0,4 кВ ф.1 от ТП-014_Ф-10-2-А | 5_500668 ПАО "Кузбассэнергосбыт" | нет | н/д | н/д | 6.4e-05 | да
10599 | ФЛ Ратохина Антонина Сергеевна | ТП-649П+потери 25 кВА | ПС 35 кВ Береговая \ Ф-10-2-А_ПС 35 кВ Береговая \ ТП-649П Ф-10-2-А (Потр.) | 5_506015 ПАО "Кузбассэнергосбыт" | нет | н/д | н/д | 0.015 | да
10600 | МКУ "ЕДДС Тисульского муниципального округа" | Система оповещения населения п.Смычка | ПС 110 кВ Тисульская \ Ф-10-12-Г_ПС 110 кВ Тисульская \ ТП-192 \ ВЛ 0,4 кВ ф.2 от ТП-192 | 3_380415 ПАО "Кузбассэнергосбыт" | н/д | н/д | н/д | 0.005 | н/д
10601 | УЖТР ТМО Администрация Тисульскогомуниципального округа | Ул.осв. от ТП-176 0,5 кВт | ПС 110 кВ Тисульская \ Ф-10-12-Г_ПС 110 кВ Тисульская \ ТП-176 \ ВЛ 0,4 кВ ф.1 от ТП-176 | 3_380455 ПАО "Кузбассэнергосбыт" | нет | н/д | н/д | 0.0005 | да
10602 | УЖТР ТМО Администрация Тисульскогомуниципального округа | Ул.осв. от ТП-192 1,25 кВт | ПС 110 кВ Тисульская \ Ф-10-12-Г_ПС 110 кВ Тисульская \ ТП-192 \ ВЛ 0,4 кВ ф.1 от ТП-192 | 3_380455 ПАО "Кузбассэнергосбыт" | нет | н/д | н/д | 0.00125 | да
10603 | МКУ 'ТУ ПМО' | ул.освещ ТП 130 Смышляево ул.Мухачева | ПС 35 кВ Сафоновская \ Ф-10-6-С (Собств.) \ Оп.90 - КТП- 130 \ КТП-130 | 6_652715 ПАО "Кузбассэнергосбыт" | нет | н/д | н/д | 0.015 | да
10604 | МКУ 'ТУ ПМО' | ул.освещ ТП-45 п.Смышляево Мухачева | ПС 35 кВ Сафоновская \ Ф-10-6-С (Собств.) \ МТП-45 \ ВЛ 0,4 кВ ф.3 от ТП-45 | 6_652715 ПАО "Кузбассэнергосбыт" | нет | н/д | н/д | 0.01 | да
10605 | ООО "МСК Энерго" | АТС Ростелеком Эл.уст опоры связи п.Смышляево | ПС 35 кВ Сафоновская \ Ф-10-6-С (Собств.) \ МТП-45 \ ВЛ 0,4 кВ ф.1 от ТП-45 | 6_602110 ПАО "Кузбассэнергосбыт" | нет | н/д | н/д | 0.003 | да
10606 | ГБУЗ КО "Прокопьевская" РБ | Мед.пункт новый Смышляево ТП 45 | ПС 35 кВ Сафоновская \ Ф-10-6-С (Собств.) \ МТП-45 \ ВЛ 0,4 кВ ф.1 от ТП-45 | 6_651412 ПАО "Кузбассэнергосбыт" | н/д | н/д | н/д | 0.015 | н/д
10607 | МРОП Приход собора Рождества Иоанна Предтечи г.Прокопьевск | Приход п.Смышляево ул.Центральная 20 | ПС 35 кВ Сафоновская \ Ф-10-6-С (Собств.) \ оп.90/119 -ТП-43 \ МТП-43 | 6_650304 ПАО "Кузбассэнергосбыт" | нет | н/д | н/д | 0.0012 | да
10608 | КУМИ г. Прокопьевска | ПКУ-10кВ потр.ТП-400кВА лагерь Утес п.Смышляево | ПС 35 кВ Сафоновская \ Ф-10-6-С (Собств.) \ оп.109/208 -ТП-44 \ ПКУ-10кВ потр. ТП-400кВА п/л Утес | 6_651132 ПАО "Кузбассэнергосбыт" | нет | н/д | н/д | 0.34 | да
10609 | ООО "Энергоресурс" | Котельная СДК ТП-45 Смышляево | ПС 35 кВ Сафоновская \ Ф-10-6-С (Собств.) \ МТП-45 \ ВЛ 0,4 кВ ф.1 от ТП-45 | 6_652798 ПАО "Кузбассэнергосбыт" | нет | н/д | н/д | 0.015 | да
10610 | ООО Энергоресурс | Скважина ТП-125 Смышляево | ПС 35 кВ Сафоновская \ Ф-10-6-С (Собств.) \ 80-94 -КТП-125 \ КТП-125 | 6_652799 ПАО "Кузбассэнергосбыт" | нет | н/д | н/д | 0.004 | да
10611 | ООО Энергоресурс | Скважина ТП-125 Смышляево | ПС 35 кВ Сафоновская \ Ф-10-6-С (Собств.) \ 80-94 -КТП-125 \ КТП-125 | 6_652799 ПАО "Кузбассэнергосбыт" | нет | н/д | н/д | 0.01 | да
10612 | МРОП Приход собора Рождества Иоанна Предтечи г.Прокопьевск | Приход собора Рождества Иоанна Предтечи п.Смышляево ул.Централ.11а | ПС 35 кВ Сафоновская \ Ф-10-6-С (Собств.) \ оп.90/119 -ТП-43 \ МТП-43 | 6_650304 ПАО "Кузбассэнергосбыт" | нет | н/д | н/д | 0.04 | да
10613 | КУМС Прокоп.муниц.округа (точки ТСО Сибирь, СЭТ-42) | Мед.пункт Смышляево ТП 45 | ПС 35 кВ Сафоновская \ Ф-10-6-С (Собств.) \ МТП-45 \ ВЛ 0,4 кВ ф.1 от ТП-45 | 6_651441 ПАО "Кузбассэнергосбыт" | нет | н/д | н/д | 0.0045 | да
10614 | ФГУП "Почта России" | Смышляево | ПС 35 кВ Сафоновская \ Ф-10-6-С (Собств.) \ МТП-45 \ ВЛ 0,4 кВ ф.1 от ТП-45 | 6_652510 ПАО "Кузбассэнергосбыт" | нет | н/д | н/д | 0.002 | да
10615 | Культурно-досуговый центр (клубы) | Клуб Смышляево ТП 45 | ПС 35 кВ Сафоновская \ Ф-10-6-С (Собств.) \ МТП-45 \ ВЛ 0,4 кВ ф.1 от ТП-45 | 6_651437 ПАО "Кузбассэнергосбыт" | нет | н/д | н/д | 0.003 | да
10616 | Прокопьевское райпо | Магазин №25 Смышляево ТП 45 | ПС 35 кВ Сафоновская \ Ф-10-6-С (Собств.) \ МТП-45 \ ВЛ 0,4 кВ ф.1 от ТП-45 | 6_650791 ПАО "Кузбассэнергосбыт" | нет | н/д | н/д | 0.01 | да
10617 | ИП Жданов Сергей Григорьевич | Пилорама Смышляево ул.Центральная 88 | ПС 35 кВ Сафоновская \ Ф-10-6-С (Собств.) \ 80-94 -КТП-125 \ КТП-125 | 6_652294 ПАО "Кузбассэнергосбыт" | нет | н/д | н/д | 0.0095 | да
10618 | ООО МСК ЭНЕРГО | БС 1552 Смышляево Т2 Мобайл | ПС 35 кВ Сафоновская \ Ф-10-6-С (Собств.) \ МТП-45 \ ВЛ 0,4 кВ ф.1 от ТП-45 | 6_602111 ПАО "Кузбассэнергосбыт" | н/д | н/д | н/д | 0.007 | н/д
10619 | Старопестеревское ТУ администрации Беловского муниципального округа | Ул.осв. и парк ТП-067 Снежинский | ПС 110 кВ Вишнёвская \ Ф-10-7-СН_ПС 110 кВ Вишневская \ ТП-ЦИ-067 \ КЛ 0,4 кВ ф.4 ТП-ЦИ-067 потребительская | 6_610697 ПАО "Кузбассэнергосбыт" | Акт от 17.05.2019, ав.броня 0 МВт | н/д | н/д | 0.015 | да
10620 | Старопестеревское ТУ администрации Беловского муниципального округа | Ул.осв. ТП-104 Снежинский | ПС 110 кВ Вишнёвская \ Ф-10-7-СН_ПС 110 кВ Вишневская \ ТП-ЦИ-104 \ ВЛ 0,4 кВ ф.1 от ТП-ЦИ-104 | 6_610697 ПАО "Кузбассэнергосбыт" | нет | н/д | н/д | 0.00475 | да
10621 | Евсеев Владимир Викторович | магазин Робинзон | ПС 110 кВ Вишнёвская \ Ф-10-17-З_ПС 110 кВ Вишневская \ ТП-ЦИ-066 \ ВЛ 0,4 кВ ф.3 от ТП-ЦИ-066 | 6_610393 ПАО "Кузбассэнергосбыт" | Акт от 17.05.2019, ав.броня 0 МВт | н/д | н/д | 0.0055 | да
10622 | ООО "Энергоресурс" | Водопроводные сети ТП-66 Снежинский | ПС 110 кВ Вишнёвская \ Ф-10-17-З_ПС 110 кВ Вишневская \ ТП-ЦИ-066 \ ВЛ 0,4 кВ ф.2 от ТП-ЦИ-066 | 6_610159 ПАО "Кузбассэнергосбыт" | нет | н/д | н/д | 0.002 | да
10623 | Ягодов Валерий Иванович | Объект КФХ | ПС 110 кВ Вишнёвская \ Ф-10-7-СН_ПС 110 кВ Вишневская \ ТП-ЦИ-233_Ф-10-7-СН \ ВЛ 0,4 кВ ф.1 от ТП-ЦИ-233_Ф-10-7-СН | 6_610815 ПАО "Кузбассэнергосбыт" | н/д | н/д | н/д | 0.015 | н/д
10624 | Старопестеревское ТУ администрации Беловского муниципального округа | Ул.осв. ТП-105 Снежинский | ПС 110 кВ Вишнёвская \ Ф-10-7-СН_ПС 110 кВ Вишневская \ ТП-ЦИ-105 \ ВЛ 0,4 кВ ф.1 от ТП-ЦИ-105 | 6_610697 ПАО "Кузбассэнергосбыт" | нет | н/д | н/д | 0.0092 | да
10625 | ООО "Энергоресурс" | тепловой пункт ТП 72 Снежинский | ПС 110 кВ Вишнёвская \ Ф-10-7-СН_ПС 110 кВ Вишневская \ ТП-ЦИ-072 \ ВЛ 0,4 кВ ф.1ТП-ЦИ-072 | 6_610159 ПАО "Кузбассэнергосбыт" | нет | н/д | н/д | 0.026 | да
10626 | ООО "Энергоресурс" | тепловой пункт ТП 73 (резерв) | ПС 110 кВ Вишнёвская \ Ф-10-17-З_ПС 110 кВ Вишневская \ ТП-ЦИ-073 \ ВЛ 0,4 кВ ф.1 ТП-ЦИ-073 потребительская | 6_610159 ПАО "Кузбассэнергосбыт" | Акт от 16.01.2020, ав.броня 0 кВт | н/д | н/д | 0.026 | да
10627 | ООО "Энергоресурс" | КНС ТП 104 Снежинский | ПС 110 кВ Вишнёвская \ Ф-10-7-СН_ПС 110 кВ Вишневская \ ТП-ЦИ-104 \ ВЛ 0,4 кВ ф.1 от ТП-ЦИ-104 | 6_610159 ПАО "Кузбассэнергосбыт" | Акт от 16.01.2020, ав.броня 0 кВт | н/д | н/д | 0.025 | да
10628 | Старопестеревское ТУ администрации Беловского муниципального округа | Ул.осв. ТП-066 Снежинский | ПС 110 кВ Вишнёвская \ Ф-10-17-З_ПС 110 кВ Вишневская \ ТП-ЦИ-066 \ ВЛ 0,4 кВ ф.1 от ТП-ЦИ-066 | 6_610697 ПАО "Кузбассэнергосбыт" | Акт от 17.05.2019, ав.броня 0 МВт | н/д | н/д | 0.0035 | да
10629 | Коршунов Павел Викторович | Магазин | ПС 110 кВ Вишнёвская \ Ф-10-17-З_ПС 110 кВ Вишневская \ ТП-ЦИ-066 \ ВЛ 0,4 кВ ф.3 от ТП-ЦИ-066 | 6_610249 ПАО "Кузбассэнергосбыт" | нет | н/д | н/д | 0.09 | да
10630 | Старопестеревское ТУ администрации Беловского муниципального округа | Ул.осв. ТП-065 Снежинский | ПС 110 кВ Вишнёвская \ Ф-10-17-З_ПС 110 кВ Вишневская \ ТП-ЦИ-065 \ ВЛ 0,4 кВ ф.1 от ТП-ЦИ-065 | 6_610697 ПАО "Кузбассэнергосбыт" | Акт от 17.05.2019, ав.броня 0 МВт | н/д | н/д | 0.0051 | да
10631 | Шелудько Татьяна Анатольевна | Парикмахерская | ПС 110 кВ Вишнёвская \ Ф-10-17-З_ПС 110 кВ Вишневская \ ТП-ЦИ-066 \ ВЛ 0,4 кВ ф.1 от ТП-ЦИ-066 | 6_610564 ПАО "Кузбассэнергосбыт" | нет | н/д | н/д | 0.008 | да
10632 | Коршунов Павел Викторович | нежилое помещение | ПС 110 кВ Вишнёвская \ Ф-10-17-З_ПС 110 кВ Вишневская \ ТП-ЦИ-066 \ ВЛ 0,4 кВ ф.1 от ТП-ЦИ-066 | 6_610249 ПАО "Кузбассэнергосбыт" | нет | н/д | н/д | 0.015 | да
10633 | МБОУ Снежинская ООШ | Школа п.Снежинский (резерв) | ПС 110 кВ Вишнёвская \ Ф-10-17-З_ПС 110 кВ Вишневская \ ТП-ЦИ-065 \ ВЛ 0,4 кВ ф.2 от ТП-ЦИ-065 | 6_610747 ПАО "Кузбассэнергосбыт" | Акт от 17.05.2019, ав.броня 0 МВт | н/д | н/д | 0.035 | да
10634 | МБОУ Снежинская ООШ | Школа п.Снежинский | ПС 110 кВ Вишнёвская \ Ф-10-17-З_ПС 110 кВ Вишневская \ ТП-ЦИ-065 \ ВЛ 0,4 кВ ф.2 от ТП-ЦИ-065 | 6_610747 ПАО "Кузбассэнергосбыт" | Акт от 17.05.2019, ав.броня 0 МВт | н/д | н/д | 0.035 | да
10635 | ГБУЗ Беловская РБ | Жилое помещение (квартира 13) | ПС 110 кВ Вишнёвская \ Ф-10-7-СН_ПС 110 кВ Вишневская \ ТП-ЦИ-067 \ ВЛ 0,4 кВ ф.1 от ТП-ЦИ-067 | 6_610025 ПАО "Кузбассэнергосбыт" | н/д | н/д | н/д | 0.01 | н/д
10636 | ИП Мартоян Ани Ашотовна | магазин от тп67 Снежинский | ПС 110 кВ Вишнёвская \ Ф-10-7-СН_ПС 110 кВ Вишневская \ ТП-ЦИ-067 \ ВЛ 0,4 кВ ф.1 от ТП-ЦИ-067 | 6_610738 ПАО "Кузбассэнергосбыт" | Акт от 02.04.2018, ав.броня 0 кВт | н/д | н/д | 0.003 | да
10637 | ООО "Интерстрой-Н" | Строительный вагон | ПС 110 кВ Вишнёвская \ Ф-10-17-З_ПС 110 кВ Вишневская \ ТП-ЦИ-065 \ ВЛ 0,4 кВ ф.3 от ТП-ЦИ-065 | 6_661331 ПАО "Кузбассэнергосбыт" | н/д | н/д | н/д | 0.05 | н/д
10638 | ООО Сибирская строительная компания | Ремонт крыши Советская 21 | ПС 110 кВ Вишнёвская \ Ф-10-7-СН_ПС 110 кВ Вишневская \ ТП-ЦИ-067 \ ВЛ 0,4 кВ ф.2 от ТП-ЦИ-067 | 6_610858 ПАО "Кузбассэнергосбыт" | н/д | н/д | н/д | 0.000218 | н/д
10639 | ООО Сибирская строительная компания | Ремонт крыши Советская 23 | ПС 110 кВ Вишнёвская \ Ф-10-7-СН_ПС 110 кВ Вишневская \ ТП-ЦИ-067 \ ВЛ 0,4 кВ ф.2 от ТП-ЦИ-067 | 6_610858 ПАО "Кузбассэнергосбыт" | н/д | н/д | н/д | 0.000218 | н/д
10640 | МБУ КДЦ БМО | Клуб п.Снежинский (здание адм.) Тп 67 | ПС 110 кВ Вишнёвская \ Ф-10-7-СН_ПС 110 кВ Вишневская \ ТП-ЦИ-067 \ КЛ 0,4 кВ ф.4 ТП-ЦИ-067 потребительская | 6_610091 ПАО "Кузбассэнергосбыт" | Акт от 17.05.2019, ав.броня 0 МВт | н/д | н/д | 0.06 | да
10641 | ФГУП "Почта России" | СНЕЖИНСКИЙ | ПС 110 кВ Вишнёвская \ Ф-10-7-СН_ПС 110 кВ Вишневская \ ТП-ЦИ-067 \ КЛ 0,4 кВ ф.4 ТП-ЦИ-067 потребительская | 6_610494 ПАО "Кузбассэнергосбыт" | Акт от 17.05.2019, ав.броня 0 МВт | н/д | н/д | 0.005 | да
10642 | ООО "Энергоресурс" | ОФИС ЖКХ ТП 67 Снежинский | ПС 110 кВ Вишнёвская \ Ф-10-7-СН_ПС 110 кВ Вишневская \ ТП-ЦИ-067 \ КЛ 0,4 кВ ф.4 ТП-ЦИ-067 потребительская | 6_610159 ПАО "Кузбассэнергосбыт" | Акт от 17.05.2019, ав.броня 0 МВт | н/д | н/д | 0.001 | да
10643 | ООО "Энергоресурс" | Слесарная мастерская ТП 67 Снежинский | ПС 110 кВ Вишнёвская \ Ф-10-7-СН_ПС 110 кВ Вишневская \ ТП-ЦИ-067 \ КЛ 0,4 кВ ф.4 ТП-ЦИ-067 потребительская | 6_610159 ПАО "Кузбассэнергосбыт" | Акт от 17.05.2019, ав.броня 0 МВт | н/д | н/д | 0.0035 | да
10644 | ГБУЗ Беловская РБ | Фап Снежинский | ПС 110 кВ Вишнёвская \ Ф-10-7-СН_ПС 110 кВ Вишневская \ ТП-ЦИ-067 \ КЛ 0,4 кВ ф.4 ТП-ЦИ-067 потребительская | 6_610025 ПАО "Кузбассэнергосбыт" | Акт от 02.04.2018, ав.броня 0 кВт | н/д | н/д | 0.005 | да
10645 | Администрация Проскоковскского сельскогопоселения (26) | ТП 203 ул. осв 0,05 Сокольники | ПС 35 кВ Проскоковская \ Ф-10-1-С_ПС 35 кВ Проскоковская \ ТП-203 н.п. Сокольники \ ВЛ 0,4 кВ ф.1 от ТП-203 | 5_585405 ПАО "Кузбассэнергосбыт" | нет | н/д | н/д | 0.0005 | да
10646 | Холиков Абдуназар Хайдарович (20) | ТП 184 ферма Сокольники | ПС 35 кВ Проскоковская \ Ф-10-1-С_ПС 35 кВ Проскоковская \ ТП-184 н.п. Сокольники \ ВЛ 0,4 кВ ф.1 от ТП-184 | 5_585636 ПАО "Кузбассэнергосбыт" | нет | н/д | н/д | 0.03 | да
10647 | Мозер Валерий Климентьевич (107) | ТП 184 Сокольники ферма | ПС 35 кВ Проскоковская \ Ф-10-1-С_ПС 35 кВ Проскоковская \ ТП-184 н.п. Сокольники \ ВЛ 0,4 кВ ф.2 от ТП-184 | 5_581166 ПАО "Кузбассэнергосбыт" | нет | н/д | н/д | 0.025 | да
10648 | Муниципальное унитарное предприятие "Комфорт" (149) | ТП 008 Сокольники скважина №9 | ПС 35 кВ Проскоковская \ Ф-10-1-С_ПС 35 кВ Проскоковская \ ТП-008 н.п. Сокольники \ ВЛ 0,4 кВ ф.2 от ТП-008 | 5_585283 ПАО "Кузбассэнергосбыт" | Акт от 23.03.2018, ав.броня 0 кВт | н/д | н/д | 0.007 | да
10649 | Администрация Проскоковскского сельскогопоселения (26) | ТП 008 ул. осв. 0,45 х Сокольники | ПС 35 кВ Проскоковская \ Ф-10-1-С_ПС 35 кВ Проскоковская \ ТП-008 н.п. Сокольники \ ВЛ 0,4 кВ ф.1 от ТП-008 | 5_585405 ПАО "Кузбассэнергосбыт" | нет | н/д | н/д | 0.00045 | да
10650 | ООО "Газпром трансгаз Томск" строительный городок | ТП 010П строительный городок Сокольники | ПС 35 кВ Проскоковская \ Ф-10-1-С_ПС 35 кВ Проскоковская \ ТП 010П | 5_580032 ПАО "Кузбассэнергосбыт" | нет | н/д | н/д | 0.095 | да
10651 | ПАО "Ростелеком" | ТП 008 н.п.Сокольники оборудование УЦН | ПС 35 кВ Проскоковская \ Ф-10-1-С_ПС 35 кВ Проскоковская \ ТП-008 н.п. Сокольники \ ВЛ 0,4 кВ ф.1 от ТП-008 | 5_580074 ПАО "Кузбассэнергосбыт" | нет | н/д | н/д | 0.003 | да
10652 | ПАО "Ростелеком" | ТП 008 п. Сокольники Ф10-1-С АТС | ПС 35 кВ Проскоковская \ Ф-10-1-С_ПС 35 кВ Проскоковская \ ТП-008 н.п. Сокольники \ ВЛ 0,4 кВ ф.1 от ТП-008 | 5_580074 ПАО "Кузбассэнергосбыт" | нет | н/д | н/д | 0.0001 | да
10653 | Администрация Проскоковскского сельскогопоселения (26) | ТП 009 ул. осв 0,35 Сокольники | ПС 35 кВ Проскоковская \ Ф-10-1-С_ПС 35 кВ Проскоковская \ ТП-009 н.п. Сокольники \ ВЛ 0,4 кВ ф.1 от ТП-009 | 5_585405 ПАО "Кузбассэнергосбыт" | нет | н/д | н/д | 0.00035 | да
10654 | ГБУЗ Юргинская Городская Больница (190) | ТП 008 СОКОЛЬНИКИ | ПС 35 кВ Проскоковская \ Ф-10-1-С_ПС 35 кВ Проскоковская \ ТП-008 н.п. Сокольники \ ВЛ 0,4 кВ ф.2 от ТП-008 | 5_585534 ПАО "Кузбассэнергосбыт" | нет | н/д | н/д | 0.005 | да
10655 | Муниципальное автономное учреждение культуры "Юргинская межпоселенческая централизованная клубная система" (87) | ТП 008 Сокольники | ПС 35 кВ Проскоковская \ Ф-10-1-С_ПС 35 кВ Проскоковская \ ТП-008 н.п. Сокольники \ ВЛ 0,4 кВ ф.2 от ТП-008 | 5_581130 ПАО "Кузбассэнергосбыт" | нет | н/д | н/д | 0.03 | да
10656 | ГБУЗ Юргинская Городская Больница (190) | ТП 008 СОКОЛЬНИКИ | ПС 35 кВ Проскоковская \ Ф-10-1-С_ПС 35 кВ Проскоковская \ ТП-008 н.п. Сокольники \ ВЛ 0,4 кВ ф.2 от ТП-008 | 5_585534 ПАО "Кузбассэнергосбыт" | Акт от 25.12.2017, ав.броня 0 МВт | н/д | н/д | 0.025 | да
10657 | ИП Веремейчик Лариса Робертовна (54) | ТП 008 Сокольники магазин | ПС 35 кВ Проскоковская \ Ф-10-1-С_ПС 35 кВ Проскоковская \ ТП-008 н.п. Сокольники \ ВЛ 0,4 кВ ф.2 от ТП-008 | 5_581750 ПАО "Кузбассэнергосбыт" | нет | н/д | н/д | 0.0035 | да
10658 | Общество с ограниченной ответственностью "Велес+" | ТП 814 скважина Солнечный (Нижняя) | ПС 110 кВ Кирова-Западная \ Ф-6-13-С_Потребительский, отп.- Россетей \ ТП-814 \ ВЛ 0,4 кВ ф.1 от ТП-814 | 4_410410 ПАО "Кузбассэнергосбыт" | нет | н/д | н/д | 0.002 | да
10659 | МКУ "ТУ администрации Ленинсе-Кузнецкогомуниципального округа" | ТП814 ф-1 оп.4 п. Солнечный ул. Апрельская | ПС 110 кВ Кирова-Западная \ Ф-6-13-С_Потребительский, отп.- Россетей \ ТП-814 \ ВЛ 0,4 кВ ф.1 от ТП-814 | 4_410097 ПАО "Кузбассэнергосбыт" | нет | н/д | н/д | 0.002 | да
10660 | Государственное автономное учреждение здравоохранения "Ленинск-Кузнецкая районная больница" | ТП 814 ФАП Солнечный | ПС 110 кВ Кирова-Западная \ Ф-6-13-С_Потребительский, отп.- Россетей \ ТП-814 \ ВЛ 0,4 кВ ф.1 от ТП-814 | 4_410032 ПАО "Кузбассэнергосбыт" | нет | н/д | н/д | 0.002 | да
10661 | МКУ "ТУ администрации Ленинсе-Кузнецкогомуниципального округа" | ТП815 ф-1 оп.1 п. Солнечный ул. Верхняя | ПС 110 кВ Кирова-Западная \ Ф-6-13-С_Потребительский, отп.- Россетей \ ТП-815П \ ВЛ 0,4 кВ ф.1 от ТП-815 | 4_410097 ПАО "Кузбассэнергосбыт" | нет | н/д | н/д | 0.002 | да
10662 | МКУ "ТУ администрации Ленинсе-Кузнецкогомуниципального округа" | ТП815 ф.1 оп. 7/2 п. Солнечный ул. Верхняя | ПС 110 кВ Кирова-Западная \ Ф-6-13-С_Потребительский, отп.- Россетей \ ТП-815П \ ВЛ 0,4 кВ ф.1 от ТП-815 | 4_410097 ПАО "Кузбассэнергосбыт" | нет | н/д | н/д | 0.001 | да
10663 | МКУ "ТУ администрации Ленинсе-Кузнецкогомуниципального округа" | ТП815 ф.1 оп.15 п. Солнечный ул. Верхняя | ПС 110 кВ Кирова-Западная \ Ф-6-13-С_Потребительский, отп.- Россетей \ ТП-815П \ ВЛ 0,4 кВ ф.1 от ТП-815 | 4_410097 ПАО "Кузбассэнергосбыт" | нет | н/д | н/д | 0.002 | да
10664 | МКУ "ТУ администрации Ленинсе-Кузнецкогомуниципального округа" | ТП814 ф.1 оп.1/1 п. Солнечный ул. Майская | ПС 110 кВ Кирова-Западная \ Ф-6-13-С_Потребительский, отп.- Россетей \ ТП-814 \ ВЛ 0,4 кВ ф.1 от ТП-814 | 4_410097 ПАО "Кузбассэнергосбыт" | нет | н/д | н/д | 0.002 | да
10665 | МКУ "ТУ администрации Ленинсе-Кузнецкогомуниципального округа" | ТП814 ф-1 оп.1/4 п. Солнечный ул. Мартовская | ПС 110 кВ Кирова-Западная \ Ф-6-13-С_Потребительский, отп.- Россетей \ ТП-814 \ ВЛ 0,4 кВ ф.1 от ТП-814 | 4_410097 ПАО "Кузбассэнергосбыт" | нет | н/д | н/д | 0.002 | да
10666 | Общество с ограниченной ответственностью "Велес+" | ТП 815 скважина Солнечный (Верхняя) | ПС 110 кВ Кирова-Западная \ Ф-6-13-С_Потребительский, отп.- Россетей \ ТП-815П \ ВЛ 0,4 кВ ф.1 от ТП-815 | 4_410410 ПАО "Кузбассэнергосбыт" | нет | н/д | н/д | 0.0055 | да
10667 | МКУ "ТУ администрации Ленинсе-Кузнецкогомуниципального округа" | ТП815 ф.1 оп.1 п. Солнечный ул. Нижняя | ПС 110 кВ Кирова-Западная \ Ф-6-13-С_Потребительский, отп.- Россетей \ ТП-815П \ ВЛ 0,4 кВ ф.1 от ТП-815 | 4_410097 ПАО "Кузбассэнергосбыт" | нет | н/д | н/д | 0.002 | да
10668 | МКУ "ТУ администрации Ленинсе-Кузнецкогомуниципального округа" | ТП815 ф.1 оп.1/1 п. Солнечный ул. Нижняя | ПС 110 кВ Кирова-Западная \ Ф-6-13-С_Потребительский, отп.- Россетей \ ТП-815П \ ВЛ 0,4 кВ ф.1 от ТП-815 | 4_410097 ПАО "Кузбассэнергосбыт" | нет | н/д | н/д | 0.001 | да
10669 | МКУ "ТУ администрации Ленинсе-Кузнецкогомуниципального округа" | ТП815 ф.1 оп.1/4 п. Солнечный ул. Нижняя | ПС 110 кВ Кирова-Западная \ Ф-6-13-С_Потребительский, отп.- Россетей \ ТП-815П \ ВЛ 0,4 кВ ф.1 от ТП-815 | 4_410097 ПАО "Кузбассэнергосбыт" | нет | н/д | н/д | 0.001 | да
10670 | МКУ "ТУ администрации Ленинсе-Кузнецкогомуниципального округа" | ТП815 ф.1 оп. 4 п. Солнечный ул. Нижняя | ПС 110 кВ Кирова-Западная \ Ф-6-13-С_Потребительский, отп.- Россетей \ ТП-815П \ ВЛ 0,4 кВ ф.1 от ТП-815 | 4_410097 ПАО "Кузбассэнергосбыт" | нет | н/д | н/д | 0.001 | да
10671 | ООО "Энергоресурс" | ТП-160 (АИИСКУЭ) скважина | ПС 35 кВ Щегловская \ Ф-10-19-В_ПС 35 кВ Щегловская \ ТП-160_Ф-10-19-В \ ВЛ 0,4 кВ ф.2 от ТП-160_Ф-10-19-В | 5_501172 ПАО "Кузбассэнергосбыт" | нет | н/д | н/д | 0.0065 | да
10672 | ПК "Кемеровский" | ТП-160 магазин №2 (АИИСКУЭ) | ПС 35 кВ Щегловская \ Ф-10-19-В_ПС 35 кВ Щегловская \ ТП-160_Ф-10-19-В \ ВЛ 0,4 кВ ф.1 от ТП-160_Ф-10-19-В | 5_505790 ПАО "Кузбассэнергосбыт" | нет | н/д | н/д | 0.0007 | да
10673 | ГАУЗ КО "Кемеровская клиническая районная больница" | на вв.в зд. ФАП от тп160. Солнечный | ПС 35 кВ Щегловская \ Ф-10-19-В_ПС 35 кВ Щегловская \ ТП-160_Ф-10-19-В \ ВЛ 0,4 кВ ф.2 от ТП-160_Ф-10-19-В | 5_507133 ПАО "Кузбассэнергосбыт" | нет | н/д | н/д | 0.0062 | да
10674 | АКМО | ПР уличное освещ. от 094тп 218 кВтч/мес | ПС 35 кВ Щегловская \ Ф-10-19-В_ПС 35 кВ Щегловская \ ТП-094_Ф-10-19-В \ ВЛ 0,4 кВ ф.1 от ТП-094_Ф-10-19-В | 5_500668 ПАО "Кузбассэнергосбыт" | нет | н/д | н/д | 0.00046 | да
10675 | АКМО | ПР уличное освещ. от 160тп 95 кВтч/мес | ПС 35 кВ Щегловская \ Ф-10-19-В_ПС 35 кВ Щегловская \ ТП-160_Ф-10-19-В \ ВЛ 0,4 кВ ф.1 от ТП-160_Ф-10-19-В | 5_500668 ПАО "Кузбассэнергосбыт" | нет | н/д | н/д | 0.00046 | да
10676 | Халин Сергей Александрович | пилорама | ПС 35 кВ Щегловская \ Ф-10-19-В_ПС 35 кВ Щегловская \ ТП-159 П Ф-10-19-Ф | 5_500550 ПАО "Кузбассэнергосбыт" | нет | н/д | н/д | 0.015 | да
10677 | ООО Промышленновские коммунальные системы ПКС | тп363 скважина №7 Соревнование | ПС 110 кВ Плотниковская \ Ф-10-4-Ф \ ТП-363 \ ВЛ 0,4 кВ ф.2 от ТП-363 | 6_640716 ПАО "Кузбассэнергосбыт" | нет | н/д | н/д | 0.01 | да
10678 | МБОУ "Заринская СОШ" | тп531 Школа-освещ Соревнование, ул.Береговая-1 | ПС 110 кВ Плотниковская \ Ф-10-4-Ф \ ТП-531 \ ВЛ 0,4 кВ ф.2 от ТП-531 | 6_640286 ПАО "Кузбассэнергосбыт" | нет | н/д | н/д | 0.04 | да
10679 | ОАО СКЭК | тп531 ф10-4-Ф котельная (школа) Соревнование, ул.Береговая-1-терморобот | ПС 110 кВ Плотниковская \ Ф-10-4-Ф \ ТП-531 \ ВЛ 0,4 кВ ф.2 от ТП-531 | 2_200270 ПАО "Кузбассэнергосбыт" | нет | н/д | н/д | 0.104 | да
10680 | ГБУЗ ПРБ Промышленновская районная больница | ТП-363 ФАП Соревнование, ул Береговая-1Б | ПС 110 кВ Плотниковская \ Ф-10-4-Ф \ ТП-363 \ ВЛ 0,4 кВ ф.1 от ТП-363 | 6_640279 ПАО "Кузбассэнергосбыт" | н/д | н/д | н/д | 0.015 | н/д
10681 | Поняева Любовь Яковлевна | магазин тп363 Соревнование, ул Береговая-26а | ПС 110 кВ Плотниковская \ Ф-10-4-Ф \ ТП-363 \ ВЛ 0,4 кВ ф.1 от ТП-363 | 6_640572 ПАО "Кузбассэнергосбыт" | нет | н/д | н/д | 0.005 | да
10682 | УЖС Промышленновского муниципального округа | тп531 ул.осв Соревнование, ул Дачная-1 | ПС 110 кВ Плотниковская \ Ф-10-4-Ф \ ТП-531 \ ВЛ 0,4 кВ ф.1 от ТП-531 | 6_640639 ПАО "Кузбассэнергосбыт" | нет | н/д | н/д | 0.003 | да
10683 | Вавилов Алексей Павлович | тп363 магазин Соревнование, ул Родниковая-7А | ПС 110 кВ Плотниковская \ Ф-10-4-Ф \ ТП-363 \ ВЛ 0,4 кВ ф.3 от ТП-363 | 6_640669 ПАО "Кузбассэнергосбыт" | нет | н/д | н/д | 0.015 | да
10684 | УЖС Промышленновского муниципального округа | тп363 Ул.ос. Соревнование, ул Светлая Плот | ПС 110 кВ Плотниковская \ Ф-10-4-Ф \ ТП-363 \ ВЛ 0,4 кВ ф.3 от ТП-363 | 6_640639 ПАО "Кузбассэнергосбыт" | нет | н/д | н/д | 0.0025 | да
10685 | ООО МСК ЭНЕРГО | Теле2 тп531 БС №779 Соревнование, ул Светлая | ПС 110 кВ Плотниковская \ Ф-10-4-Ф \ ТП-531 \ ВЛ 0,4 кВ ф.1 от ТП-531 | 6_602111 ПАО "Кузбассэнергосбыт" | нет | н/д | н/д | 0.005 | да
10686 | ООО МСК ЭНЕРГО | АТС Ростелеком ТП-363 Соревнование, ул. Светлая-10 | ПС 110 кВ Плотниковская \ Ф-10-4-Ф \ ТП-363 \ ВЛ 0,4 кВ ф.1 от ТП-363 | 6_602111 ПАО "Кузбассэнергосбыт" | нет | н/д | н/д | 0.0011 | да
10687 | СДК п.Сосновка | СДК тп53 Сосновка | ПС 110 кВ Гурьевская \ Ф-10-15-С ПС 110 кВ Гурьевская \ ТП-053 \ ВЛ 0,4 кВ ф.3 от ТП-53 | 6_630471 ПАО "Кузбассэнергосбыт" | нет | н/д | н/д | 0.04 | да
10688 | МУЗ ЦРБ Гурьевского района | ФАП Сосновка тп 162 (новый) | ПС 110 кВ Гурьевская \ Ф-10-15-С ПС 110 кВ Гурьевская \ ТП-162 \ ВЛ 0,4 кВ ф.2 от ТП-162 | 6_630441 ПАО "Кузбассэнергосбыт" | н/д | н/д | н/д | 0.125 | н/д
10689 | ПАО Ростелеком | АТС с.Сосновка КТП-53 | ПС 110 кВ Гурьевская \ Ф-10-15-С ПС 110 кВ Гурьевская \ ТП-053 \ ВЛ 0,4 кВ ф.4 от ТП-53 | 4_420229 ПАО "Кузбассэнергосбыт" | нет | н/д | н/д | 0.0035 | да
10690 | МДОУ Сосновский д/с Звездочка | Детский сад тп53 Сосновка | ПС 110 кВ Гурьевская \ Ф-10-15-С ПС 110 кВ Гурьевская \ ТП-053 \ ВЛ 0,4 кВ ф.3 от ТП-53 | 6_630455 ПАО "Кузбассэнергосбыт" | нет | н/д | н/д | 0.03 | да
10691 | МКУ "Сельское Территориальное Управление" | Уличное освещение тп138 Сосновка | ПС 110 кВ Гурьевская \ Ф-10-15-С ПС 110 кВ Гурьевская \ ТП-138 \ ВЛ 0,4 кВ ф.2 от ТП-138 | 6_630803 ПАО "Кузбассэнергосбыт" | нет | н/д | н/д | 0.00015 | да
10692 | МКУ "Сельское Территориальное Управление" | Администрация Сосновка | ПС 110 кВ Гурьевская \ Ф-10-15-С ПС 110 кВ Гурьевская \ ТП-138 \ ВЛ 0,4 кВ ф.2 от ТП-138 | 6_630803 ПАО "Кузбассэнергосбыт" | нет | н/д | н/д | 0.003 | да
10693 | ИП Русяев А. А. | Магазин | ПС 110 кВ Гурьевская \ Ф-10-15-С ПС 110 кВ Гурьевская \ ТП-138 \ ВЛ 0,4 кВ ф.2 от ТП-138 | 6_630164 ПАО "Кузбассэнергосбыт" | нет | н/д | н/д | 0.006 | да
10694 | ИП Путинцев Александр Ильич | От138 Маг-4 Сосновк | ПС 110 кВ Гурьевская \ Ф-10-15-С ПС 110 кВ Гурьевская \ ТП-138 \ ВЛ 0,4 кВ ф.2 от ТП-138 | 6_630887 ПАО "Кузбассэнергосбыт" | нет | н/д | н/д | 0.012 | да
10695 | МКУ "Сельское Территориальное Управление" | Уличное освещение тп053 Сосновка | ПС 110 кВ Гурьевская \ Ф-10-15-С ПС 110 кВ Гурьевская \ ТП-053 \ ВЛ 0,4 кВ ф.1 от ТП-53 | 6_630803 ПАО "Кузбассэнергосбыт" | нет | н/д | н/д | 0.00015 | да
10696 | Приход храма Успения Божьей Матери | Приход храма Успения Бож. Матери | ПС 110 кВ Гурьевская \ Ф-10-15-С ПС 110 кВ Гурьевская \ ТП-053 \ ВЛ 0,4 кВ ф.1 от ТП-53 | 6_630634 ПАО "Кузбассэнергосбыт" | нет | н/д | н/д | 0.01 | да
10697 | ИП Паринов | тп81 мясной модуль Сосновка | ПС 110 кВ Гурьевская \ Ф-10-15-С ПС 110 кВ Гурьевская \ ТП-081 \ ВЛ 0,4 кВ ф.1 ТП-081 потребительский | 6_630886 ПАО "Кузбассэнергосбыт" | нет | н/д | н/д | 0.015 | да
10698 | МКУ "Сельское Территориальное Управление" | Ул. освещ. ТП-050 Сосновка | ПС 110 кВ Гурьевская \ Ф-10-15-С ПС 110 кВ Гурьевская | 6_630803 ПАО "Кузбассэнергосбыт" | нет | н/д | н/д | 0.00025 | да
10699 | МКУ "Сельское Территориальное Управление" | уличное освещение тп50 Сосновк | ПС 110 кВ Гурьевская \ Ф-10-15-С ПС 110 кВ Гурьевская \ ТП-050 \ ф.3 от ТП-050 уличн.освещение Адм.пос | 6_630803 ПАО "Кузбассэнергосбыт" | нет | н/д | н/д | 0.0075 | да
10700 | ФГУП "Почта России" | СОСНОВКА | ПС 110 кВ Гурьевская \ Ф-10-15-С ПС 110 кВ Гурьевская \ ТП-050 \ ВЛ 0,4 кВ ф.1 от ТП-50 | 6_610494 ПАО "Кузбассэнергосбыт" | нет | н/д | н/д | 0.001 | да
10701 | МУП Гурьевского района "УК ЖКХ" | Скваж. Тп53 Сосновк | ПС 110 кВ Гурьевская \ Ф-10-15-С ПС 110 кВ Гурьевская \ ТП-053 \ ВЛ 0,4 кВ ф.3 от ТП-53 | 6_630662 ПАО "Кузбассэнергосбыт" | нет | н/д | н/д | 0.0045 | да
10702 | МУП Гурьевского района "УК ЖКХ" | Скваж.тп50у. Ленин Соснова Ул.л | ПС 110 кВ Гурьевская \ Ф-10-15-С ПС 110 кВ Гурьевская \ ТП-050 \ ВЛ 0,4 кВ ф.1 от ТП-50 | 6_630662 ПАО "Кузбассэнергосбыт" | нет | н/д | н/д | 0.0045 | да
10703 | Общество с ограниченной ответственностью "Теплоресурс" с.Бея | Котел.шк. Тп50 Сосно | ПС 110 кВ Гурьевская \ Ф-10-15-С ПС 110 кВ Гурьевская \ ТП-050 \ ВЛ 0,4 кВ ф.2 от ТП-50 | 6_630979 ПАО "Кузбассэнергосбыт" | нет | н/д | н/д | 0.03 | да
10704 | ИП Путинцев Александр Ильич | Киоск от тп138 Сосновка Ленинская | ПС 110 кВ Гурьевская \ Ф-10-15-С ПС 110 кВ Гурьевская \ ТП-138 \ ВЛ 0,4 кВ ф.2 от ТП-138 | 6_630887 ПАО "Кузбассэнергосбыт" | нет | н/д | н/д | 0.002 | да
10705 | ИП Паринов Д.В. | Молочный модуль ТП 81 Сосновка | ПС 110 кВ Гурьевская \ Ф-10-15-С ПС 110 кВ Гурьевская \ ТП-081 \ ВЛ 0,4 кВ ф.1 ТП-081 потребительский | 6_631016 ПАО "Кузбассэнергосбыт" | нет | н/д | н/д | 0.045 | да
10706 | МУЗ ЦРБ Гурьевского района | Фап Сосновка 50 | ПС 110 кВ Гурьевская \ Ф-10-15-С ПС 110 кВ Гурьевская \ ТП-050 \ ВЛ 0,4 кВ ф.1 от ТП-50 | 6_630441 ПАО "Кузбассэнергосбыт" | н/д | н/д | н/д | 0.001 | н/д
10707 | ИП Путинцев Александр Ильич | Магазин от тп47 Сосновка Ленинская | ПС 110 кВ Гурьевская \ Ф-10-15-С ПС 110 кВ Гурьевская \ ТП-047 \ ВЛ 0,4 кВ ф.1 от ТП-47 | 6_630887 ПАО "Кузбассэнергосбыт" | нет | н/д | н/д | 0.005 | да
10708 | МУП Гурьевского района "УК ЖКХ" | Скваж.тп129 у. Лесная Сосновка Ул. | ПС 110 кВ Гурьевская \ Ф-10-15-С ПС 110 кВ Гурьевская \ ТП-129 \ ВЛ 0,4 кВ ф.2 от ТП-129 | 6_630662 ПАО "Кузбассэнергосбыт" | нет | н/д | н/д | 0.0012 | да
10709 | ИП Новгородцев А.В.Глава КФХ | сельхоз.объекты от тп129 Сосновк | ПС 110 кВ Гурьевская \ Ф-10-15-С ПС 110 кВ Гурьевская \ ТП-129 \ ВЛ 0,4 кВ ф.2 от ТП-129 | 6_630684 ПАО "Кузбассэнергосбыт" | нет | н/д | н/д | 0.025 | да
10710 | МКУ "Сельское Территориальное Управление" | Ул. освещ. ТП-133 Сосновка | ПС 110 кВ Гурьевская \ Ф-10-15-С ПС 110 кВ Гурьевская | 6_630803 ПАО "Кузбассэнергосбыт" | нет | н/д | н/д | 0.00015 | да
10711 | МУП Гурьевского района "УК ЖКХ" | Скваж.тп133 (мехкол) Сосновка | ПС 110 кВ Гурьевская \ Ф-10-15-С ПС 110 кВ Гурьевская \ ТП-133 \ ВЛ 0,4 кВ ф.2 от ТП-133 | 6_630662 ПАО "Кузбассэнергосбыт" | нет | н/д | н/д | 0.0045 | да
10712 | Общество с ограниченной ответственностью "Теплоресурс" с.Бея | Мастер.тп133 (мехкол Сосновка | ПС 110 кВ Гурьевская \ Ф-10-15-С ПС 110 кВ Гурьевская \ ТП-133 \ ВЛ 0,4 кВ ф.3 от ТП-133 | 6_630979 ПАО "Кузбассэнергосбыт" | н/д | н/д | н/д | 0.0241 | н/д
10713 | Общество с ограниченной ответственностью "Теплоресурс" с.Бея | Котел. Тп133 (мехкол Сосновка | ПС 110 кВ Гурьевская \ Ф-10-15-С ПС 110 кВ Гурьевская \ ТП-133 \ ВЛ 0,4 кВ ф.2 от ТП-133 | 6_630979 ПАО "Кузбассэнергосбыт" | нет | н/д | н/д | 0.0182 | да
10714 | МКУ "Сельское Территориальное Управление" | Ул. освещ. ТП-042 Сосновка | ПС 110 кВ Гурьевская \ Ф-10-15-С ПС 110 кВ Гурьевская \ ТП-042 | 6_630803 ПАО "Кузбассэнергосбыт" | нет | н/д | н/д | 0.0003 | да
10715 | МКУ "Сельское Территориальное Управление" | Ул. освещ. ТП-046 Сосновка | ПС 110 кВ Гурьевская \ Ф-10-15-С ПС 110 кВ Гурьевская | 6_630803 ПАО "Кузбассэнергосбыт" | нет | н/д | н/д | 0.00015 | да
10716 | МКУ "Сельское Территориальное Управление" | Гараж Сосновка 50 | ПС 110 кВ Гурьевская \ Ф-10-15-С ПС 110 кВ Гурьевская \ ТП-050 \ ВЛ 0,4 кВ ф.2 от ТП-50 | 6_630803 ПАО "Кузбассэнергосбыт" | нет | н/д | н/д | 0.001 | да
10717 | МУП Гурьевского района "УК ЖКХ" | Скважина ТП 46 Сосновка | ПС 110 кВ Гурьевская \ Ф-10-15-С ПС 110 кВ Гурьевская \ ТП-046 \ ВЛ 0,4 кВ ф.1 от ТП-46 | 6_630662 ПАО "Кузбассэнергосбыт" | нет | н/д | н/д | 0.004 | да
10718 | ИП Шкляев Н.А. | Цех по ремонту сельскохозяйственной техники | ПС 110 кВ Гурьевская \ Ф-10-15-С ПС 110 кВ Гурьевская \ ТП-046 \ ВЛ 0,4 кВ ф.2 от ТП-46 | 6_630508 ПАО "Кузбассэнергосбыт" | нет | н/д | н/д | 0.015 | да
10719 | МОУ Сосновская СОШ | Школьный гараж тп50 Сосновка | ПС 110 кВ Гурьевская \ Ф-10-15-С ПС 110 кВ Гурьевская \ ТП-050 \ ВЛ 0,4 кВ ф.2 от ТП-50 | 6_630460 ПАО "Кузбассэнергосбыт" | Акт от 26.12.2019, ав.броня 3 кВт | н/д | н/д | 0.003 | нет
10720 | МОУ Сосновская СОШ | Школа тп50 Сосновка | ПС 110 кВ Гурьевская \ Ф-10-15-С ПС 110 кВ Гурьевская \ ТП-050 \ ВЛ 0,4 кВ ф.2 от ТП-50 | 6_630460 ПАО "Кузбассэнергосбыт" | нет | н/д | н/д | 0.0917 | да
10721 | МОУ Сосновская СОШ | Школьный мастерские тп50 Сосновк | ПС 110 кВ Гурьевская \ Ф-10-15-С ПС 110 кВ Гурьевская \ ТП-050 \ ВЛ 0,4 кВ ф.2 от ТП-50 | 6_630460 ПАО "Кузбассэнергосбыт" | нет | н/д | н/д | 0.01 | да
10722 | МУП Гурьевского района "УК ЖКХ" | гараж тп133 Сосновка | ПС 110 кВ Гурьевская \ Ф-10-15-С ПС 110 кВ Гурьевская \ ТП-133 \ ВЛ 0,4 кВ ф.3 от ТП-133 | 6_630662 ПАО "Кузбассэнергосбыт" | нет | н/д | н/д | 0.0045 | да
10723 | МКУ "Сельское Территориальное Управление" | Ул. освещ. ТП-048 Сосновка | ПС 110 кВ Гурьевская \ Ф-10-15-С ПС 110 кВ Гурьевская | 6_630803 ПАО "Кузбассэнергосбыт" | нет | н/д | н/д | 0.00025 | да
10724 | МУП Гурьевского района "УК ЖКХ" | Скваж.тп48у. Советск Сосновка | ПС 110 кВ Гурьевская \ Ф-10-15-С ПС 110 кВ Гурьевская \ ТП-048 \ ВЛ 0,4 кВ ф.1 от ТП-48 | 6_630662 ПАО "Кузбассэнергосбыт" | нет | н/д | н/д | 0.0055 | да
10725 | ГАУЗ КО "Кемеровская клиническая районная больница" | ФАП от ТП 149 | ПС 35 кВ Первомайская \ Ф-6-30-ГРП_ПС Первомайская \ ТП-Я-146_н.п.Сосновка-2 (ТП-149) \ ВЛ 0,4 кВ ф.3 от ТП-146_н.п.Сосновка | 5_507133 ПАО "Кузбассэнергосбыт" | нет | н/д | н/д | 0.015 | да
10726 | ООО "Энергоресурс" | Скважина 146 | ПС 35 кВ Первомайская \ Ф-6-30-ГРП_ПС Первомайская \ ТП-Я-146_н.п.Сосновка-2 (ТП-149) \ ВЛ 0,4 кВ ф.1 от ТП-146_н.п.Сосновка | 5_501171 ПАО "Кузбассэнергосбыт" | Акт от 23.03.2018, ав.броня 0 кВт | н/д | н/д | 0.01 | да
10727 | МБУ ДК "Арсентьевского поселения" | клуб от ТП-Я-146 | ПС 35 кВ Первомайская \ Ф-6-30-ГРП_ПС Первомайская \ ТП-Я-146_н.п.Сосновка-2 (ТП-149) \ ВЛ 0,4 кВ ф.3 от ТП-146_н.п.Сосновка | 5_507019 ПАО "Кузбассэнергосбыт" | нет | н/д | н/д | 0.035 | да
10728 | МКП "Тепло" | тп 127 скважина Ср. Березово | ПС 35 кВ Верх-Падунская \ Ф-10-14-СБ_ПС 35 кВ Верх-Падунская \ ТП-127 \ ВЛ 0,4 кВ ф.1 от ТП-127 | 5_540208 ПАО "Кузбассэнергосбыт" | нет | н/д | н/д | 0.0045 | да
10729 | МКУ "ЖКУ" Топкинского муниципального района | ТП-128 ул. освещ. Среднеберезовский | ПС 35 кВ Верх-Падунская \ Ф-10-14-СБ_ПС 35 кВ Верх-Падунская \ ТП-128 \ ВЛ 0,4 кВ ф.1 от ТП-128 | 5_540249 ПАО "Кузбассэнергосбыт" | нет | н/д | н/д | 0.0025 | да
10730 | МКУ "ЖКУ" Топкинского муниципального района | ТП-384 ул. освещ. Среднеберезовский | ПС 35 кВ Верх-Падунская \ Ф-10-14-СБ_ПС 35 кВ Верх-Падунская \ ТП-384 \ ВЛ 0,4 кВ ф.1 от ТП-384 | 5_540249 ПАО "Кузбассэнергосбыт" | нет | н/д | н/д | 0.00125 | да
10731 | Атамановское ТУ 2 | РУ-0,4 ул. осв. Староабашево Карлык-Тяг Ю-2-084 | ПС "Карлык-Тяговая" (Ведомственная) \ Ф-отп. от Ф-7-10_ПС Карлык-Тяг на д.Стар \ ТП-Ю-2-084 \ ВЛ 0,4 кВ ф.1 от ТП-Ю-2-084 | 1_106480 ПАО "Кузбассэнергосбыт" | нет | н/д | н/д | 0.00095 | да
10732 | СНТ СН "Мичуринец-2" | ПКУ 6 кВ в сторону МТП Мичуринец ПС"Абашевска 3/4",ф.6-4-У,МТП-Мичуринец | ПС 35 кВ Абашевская 3/4 \ Ф-6-4-У \ ТП-"Мичуринец" \ СШ 1(ВН) | 1_103206 ПАО "Кузбассэнергосбыт" | нет | н/д | н/д | 0.085 | да
10733 | ПАО "Мобильные ТелеСистемы" | БС № 42-466 ТП-118 потерь нет-АСКУЭ п.Старобачат(бывший д.2_2306). | ПС 110 кВ Шестаковская \ Ф-10-6-М_ПС 110 кВ Шестаковская \ МТП-118 \ КЛ 0,4 кВ ф.№3 от ТП-118 | 2_200422 ПАО "Кузбассэнергосбыт" | нет | н/д | н/д | 0.01 | да
10734 | Федеральное гуманитарное унитарное предприятие "Российская ТВ и радиосеть" | мачта связи Ст.Бачаты ТП-108. 3-ья ценовая-с 01.04.19 снимают пок.1-го числа | ПС 110 кВ Шестаковская \ Ф-10-12-Б_ПС 110 кВ Шестаковская \ МТП-108 \ ВЛ 0,4 кВ ф.3 от ТП-108 | 4_400204 ПАО "Кузбассэнергосбыт" | Акт от 21.05.2020, ав.броня 0 МВт | н/д | н/д | 0.014 | да
10735 | Старобачатское территориальное управление администрации Беловского муниципального округа | ТП-133 ф.2 УО | ПС 110 кВ №1 Технологическая \ Ф-6-9_ПС 110 кВ Технологическая (вед.) \ КТП-133 \ ВЛ 0,4 кВ ф.2 от ТП-133 | 6_610689 ПАО "Кузбассэнергосбыт" | н/д | н/д | н/д | 0.01 | н/д
10736 | Федеральное гуманитарное унитарное предприятие "Российская ТВ и радиосеть" | резерв ТП-109 | ПС 110 кВ Шестаковская \ Ф-10-6-М_ПС 110 кВ Шестаковская \ СТП-109_Ф-10-6-М \ ВЛ 0,4 кВ ф.1 от ТП-109 | 4_400204 ПАО "Кузбассэнергосбыт" | н/д | н/д | н/д | 0.014 | н/д
10737 | ООО "Промэнергосбыт" | БС №45591 п.Старобачат ТП-118-национальная башенная комп-АСКУЭ-потребителя потери не насчитываем, т.к. нет подписанного алгоритма | ПС 110 кВ Шестаковская \ Ф-10-6-М_ПС 110 кВ Шестаковская \ МТП-118 \ ВЛ 0,4 кВ ф.2 от ТП-118 | 2_200497 ПАО "Кузбассэнергосбыт" | нет | н/д | н/д | 0.01 | да
10738 | ООО "МСК Энерго" | ТП-118 БС №79-c 07/04/23 нет потерь по контр. ПУ-перевели с расч. на конт. ПУ | ПС 110 кВ Шестаковская \ Ф-10-6-М_ПС 110 кВ Шестаковская \ МТП-118 \ ВЛ 0,4 кВ ф.1 от ТП-118 | 6_602111 ПАО "Кузбассэнергосбыт" | нет | н/д | н/д | 0.005 | да
10739 | ООО "Прибой" | зона отдыха р-он местного пруда Ст.Бачаты из под. ТП-116 часовня (д.2018).23.07.14 переключение на 380по ТУ. | ПС 110 кВ Шестаковская \ Ф-10-12-Б_ПС 110 кВ Шестаковская \ КТП-116 \ ВЛ 0,4 кВ ф.3 от ТП-116 | 6_610875 ПАО "Кузбассэнергосбыт" | нет | н/д | н/д | 0.015 | да
10740 | КФХ Калашникова Н.Н. | Магазин Маяк ТП-133 Старобачаты с 25.05.18 нет потерь-АСКУЭ | ПС 110 кВ №1 Технологическая \ Ф-6-9_ПС 110 кВ Технологическая (вед.) \ КТП-133 \ ВЛ 0,4 кВ ф.3 от ТП-133 | 6_610562 ПАО "Кузбассэнергосбыт" | нет | н/д | н/д | 0.02 | да
10741 | Головин Алексей Юрьевич | склад-бывший д.610261 Хямяйлянен | ПС 110 кВ Шестаковская \ Ф-10-6-М_ПС 110 кВ Шестаковская \ КТП-114 \ ВЛ 0,4 кВ ф.3 от ТП-114 | 6_610546 ПАО "Кузбассэнергосбыт" | нет | н/д | н/д | 0.015 | да
10742 | ООО "Мария-РА" | ООО "Мария-Ра" магазин Старобачаты ТП-139(60кВт) | ПС 110 кВ Шестаковская \ Ф-10-6-М_ПС 110 кВ Шестаковская \ КТП-139 \ ВЛ 0,4 кВ ф.1 от ТП-139 | 0_602032 ООО «Промэнергосбыт» | нет | н/д | н/д | 0.06 | да
10743 | Иванов Владимир Юрьевич | нежилое ТП-138 СИП 4*16 3,5м-ввод АВ отключен-инфа от 28.11.24г | ПС 110 кВ Шестаковская \ Ф-10-6-М_ПС 110 кВ Шестаковская \ КТП-138 \ ВЛ 0,4 кВ ф.2 от ТП-138 | 6_610517 ПАО "Кузбассэнергосбыт" | нет | н/д | н/д | 0.015 | да
10744 | Главное управление Министерства РФпо делам ГО,ЧС и ликвидации последствий стихийных бедствий по Кемеровской области | Пожарная часть №2 Старобачаты ТП-139- расторжение с 01.01.2020 | ПС 110 кВ Шестаковская \ Ф-10-6-М_ПС 110 кВ Шестаковская \ КТП-139 \ ВЛ 0,4 кВ ф.1 от ТП-139 | 6_602030 ПАО "Кузбассэнергосбыт" | нет | н/д | н/д | 0.01405 | да
10745 | КФХ Калашникова Н.Н. | маг. Сибирь от ТП-114 (д.600018) Старобачаты | ПС 110 кВ Шестаковская \ Ф-10-6-М_ПС 110 кВ Шестаковская \ КТП-114 \ ВЛ 0,4 кВ ф.3 от ТП-114 | 6_610562 ПАО "Кузбассэнергосбыт" | нет | н/д | н/д | 0.01 | да
10746 | Старобачатское территориальное управление администрации Беловского муниципального округа | Ул.освещ.ТП-138 с 11.07.24г-0,49квт 08.06.23-0,63 квт 20.05.21-0,75(3,0 по 24ч 7дн.(было 4,0*24*7;до 01.03.15-2,0) Старобачаты | ПС 110 кВ Шестаковская \ Ф-10-6-М_ПС 110 кВ Шестаковская \ КТП-138 \ ВЛ 0,4 кВ ф.1 от ТП-138 | 6_610689 ПАО "Кузбассэнергосбыт" | нет | н/д | н/д | 0.004 | да
10747 | ООО "Столяроф" | магазин ТП-130 | ПС 110 кВ Шестаковская \ Ф-10-6-М_ПС 110 кВ Шестаковская \ СТП-130 \ ВЛ 0,4 кВ ф.1 от ТП-130 | 6_610335 ПАО "Кузбассэнергосбыт" | нет | н/д | н/д | 0.015 | да
10748 | Старобачатское территориальное управление администрации Беловского муниципального округа | ул. осв. ТП-134 Старобачаты,без учета,с 08.07.24г-0,14 *24*7дн. с 19.05.21-0,5*24*7дн(было 0,3 до 01.03.15) | ПС 110 кВ №1 Технологическая \ Ф-6-9_ПС 110 кВ Технологическая (вед.) \ КТП-134 \ ВЛ 0,4 кВ ф.1 от ТП-134 | 6_610689 ПАО "Кузбассэнергосбыт" | Акт от 29.04.2020, ав.броня 0 кВт | н/д | н/д | 0.0003 | да
10749 | Старобачатское территориальное управление администрации Беловского муниципального округа | УО ТП-133 ф.1 без ПУ-0,49*24ч*7дн | ПС 110 кВ №1 Технологическая \ Ф-6-9_ПС 110 кВ Технологическая (вед.) \ КТП-133 \ ВЛ 0,4 кВ ф.1 от ТП-133 | 6_610689 ПАО "Кузбассэнергосбыт" | н/д | н/д | н/д | 0.01 | н/д
10750 | Старобачатское территориальное управление администрации Беловского муниципального округа | ул. освещение ТП-123 Старобачаты с 06.02.25г--0 кВт 0,5(было-0,1*24*7дн 0,25*24*7дн | ПС 110 кВ Шестаковская \ Ф-10-10-Ш_ПС 110 кВ Шестаковская \ КТП-123 \ ВЛ 0,4 кВ ф.1 от ТП-123 | 6_610689 ПАО "Кузбассэнергосбыт" | нет | н/д | н/д | 0.0005 | да
10751 | Государственное казенное учреждение Кемеровской области"Дирекция автомобильных дорог Кузбасса" | ТП-111-освещение автодороги-отключен 04.09.19 | ПС 110 кВ Шестаковская \ Ф-10-12-Б_ПС 110 кВ Шестаковская \ КТП-111 \ ВЛ 0,4 кВ ф.2 от ТП-111 | 5_502021 ПАО "Кузбассэнергосбыт" | нет | н/д | н/д | 0.015 | да
10752 | ОАО"УК"Кузбассразрезуголь" | ПС Шестаковская ф.10-12-Б (часовня) | ПС 110 кВ Шестаковская \ Ф-10-12-Б_ПС 110 кВ Шестаковская \ КТП-116 \ КЛ 0,4 кВ ф.№2 от ТП-116 | 0_200445 АО "УК "Кузбассразрезуголь" | нет | н/д | н/д | 0.0825 | да
10753 | ООО "Управляющая" ООО 'Промэнергосбыт' | ПАО "Мегафон" БС 421415 Старобачаты ТП-118 | ПС 110 кВ Шестаковская \ Ф-10-6-М_ПС 110 кВ Шестаковская \ МТП-118 \ ВЛ 0,4 кВ ф.2 от ТП-118 | 0_602002 ООО «Промэнергосбыт» | нет | н/д | н/д | 0.01 | да
10754 | ООО "Лаборатория дорожных технологий "Макадам" | опора-ТП-139 интел. система регулир. движения на пеш. переходах | ПС 110 кВ Шестаковская \ Ф-10-6-М_ПС 110 кВ Шестаковская \ КТП-139 \ ВЛ 0,4 кВ ф.1 от ТП-139 | 5_500382 ПАО "Кузбассэнергосбыт" | нет | н/д | н/д | 0.001 | да
10755 | ПАО Ростелеком | БС 845 Старобачаты-с/а ТП-114 | ПС 110 кВ Шестаковская \ Ф-10-6-М_ПС 110 кВ Шестаковская \ КТП-114 \ ВЛ 0,4 кВ ф.3 от ТП-114 | 6_602111 ПАО "Кузбассэнергосбыт" | нет | н/д | н/д | 0.0075 | да
10756 | ИП Калашникова Алена Владимировна | торг. пав. "Покупайка" Ст.БачатыТП-141 | ПС 110 кВ Шестаковская \ Ф-10-12-Б_ПС 110 кВ Шестаковская \ КТП-141 \ ВЛ 0,4 кВ ф.2 от ТП-141 | 6_610586 ПАО "Кузбассэнергосбыт" | нет | н/д | н/д | 0.015 | да
10757 | Чинчин Евгений Владимирович | магазин ТП-103 Старобачаты- с 15.05.24 отключен из-за б/у.P=62.93квт по асикам | ПС 110 кВ Шестаковская \ Ф-10-12-Б_ПС 110 кВ Шестаковская \ КТП-103 \ ВЛ 0,4 кВ ф.1 от ТП-103 | 6_610828 ПАО "Кузбассэнергосбыт" | нет | н/д | н/д | 0.015 | да
10758 | ООО "Энергоресурс" | ТП 147 водозабор | ПС 110 кВ Шестаковская \ Ф-10-12-Б_ПС 110 кВ Шестаковская \ КТП-147 \ ВЛ 0,4 кВ ф.№1 от ТП-147 | 6_610159 ПАО "Кузбассэнергосбыт" | Акт от 16.01.2020, ав.броня 0 кВт | н/д | н/д | 0.08 | да
10759 | Старобачатское территориальное управление администрации Беловского муниципального округа | ТП-144 ф.2 УО | ПС 110 кВ Шестаковская \ Ф-10-6-М_ПС 110 кВ Шестаковская \ КТП-144 \ ВЛ 0,4 кВ ф.2 от ТП-144 | 6_610689 ПАО "Кузбассэнергосбыт" | н/д | н/д | н/д | 0.003 | н/д
10760 | ФЛ Белов Сергей Владимирович | ТП-207 пилорама Щебзавод-потерь нет с 28.07.23г | ПС 110 кВ Шестаковская \ Ф-10-12-Б_ПС 110 кВ Шестаковская \ КТП-207 \ ВЛ 0,4 кВ ф.2 от ТП-207 | 6_610664 ПАО "Кузбассэнергосбыт" | нет | н/д | н/д | 0.015 | да
10761 | Старобачатское территориальное управление администрации Беловского муниципального округа | ул. осв. ТП-144 -было по мощности до установки ПУ | ПС 110 кВ Шестаковская \ Ф-10-6-М_ПС 110 кВ Шестаковская \ КТП-144 \ ВЛ 0,4 кВ ф.3 от ТП-144 | 6_610689 ПАО "Кузбассэнергосбыт" | нет | н/д | н/д | 0.003 | да
10762 | Старобачатское территориальное управление администрации Беловского муниципального округа | ул.освещ. ТП-131 с 06.05.2024г-0,070квт с 19.05.21-0,25*24*7(0,75*24*7дн(с 24.01.17-0,5*24*7(1,0 по 24ч.7дн.Ст.Бачаты(было 1,0*24*7; до 01.03.15-0,75кВт) | ПС 110 кВ №1 Технологическая \ Ф-6-9_ПС 110 кВ Технологическая (вед.) \ КТП-131 \ ВЛ 0,4 кВ ф.1 от ТП-131 | 6_610689 ПАО "Кузбассэнергосбыт" | нет | н/д | н/д | 0.001 | да
10763 | Ягофаров Сергей Зуфарович | Магазин Альтаир ТП-133- | ПС 110 кВ №1 Технологическая \ Ф-6-9_ПС 110 кВ Технологическая (вед.) \ КТП-133 \ ВЛ 0,4 кВ ф.1 от ТП-133 | 6_610727 ПАО "Кузбассэнергосбыт" | нет | н/д | н/д | 0.008 | да
10764 | МОУ Бачатская ООШ | Школа Старобачаты-потерь нет. ПУ АСКУЭ | ПС 110 кВ №1 Технологическая \ Ф-6-9_ПС 110 кВ Технологическая (вед.) \ КТП-134 \ ВЛ 0,4 кВ ф.1 от ТП-134 | 6_610063 ПАО "Кузбассэнергосбыт" | нет | н/д | н/д | 0.045 | да
10765 | ООО "Энергоресурс" | ТП 134 котельная 5-АСКУЭ без потерь с мая 2018г | ПС 110 кВ №1 Технологическая \ Ф-6-9_ПС 110 кВ Технологическая (вед.) \ КТП-134 \ ВЛ 0,4 кВ ф.1 от ТП-134 | 6_610159 ПАО "Кузбассэнергосбыт" | нет | н/д | н/д | 0.007 | да
10766 | Старобачатское территориальное управление администрации Беловского муниципального округа | ул. освещ. ТП-133 ул. Вокзальная | ПС 110 кВ №1 Технологическая \ Ф-6-9_ПС 110 кВ Технологическая (вед.) \ КТП-133 \ ВЛ 0,4 кВ ф.3 от ТП-133 | 6_610689 ПАО "Кузбассэнергосбыт" | Акт от 25.12.2017, ав.броня 0 МВт | н/д | н/д | 0.00825 | да
10767 | Старобачатское территориальное управление администрации Беловского муниципального округа | ТП-117 Старобачаты ул. Гаражная,водопроводная- с 11.07.24г-0,42квт 08.06.23-0,49квт с 20.05.21-2,25квт(было-3,75квт(было 3,0) | ПС 110 кВ Шестаковская \ Ф-10-6-М_ПС 110 кВ Шестаковская \ МТП-117 \ ВЛ 0,4 кВ ф.1 от ТП-117 | 6_610689 ПАО "Кузбассэнергосбыт" | нет | н/д | н/д | 0.01 | да
10768 | Старобачатское территориальное управление администрации Беловского муниципального округа | ул. освещ. ТП-110 СТ.Бачаты - с 08.07.24г- 0,42кВт с 19.05.21-2,0(было-1,75*24*7дн(2,0*24*7(было до 01.03.15-1,75квт) | ПС 110 кВ Шестаковская \ Ф-10-12-Б_ПС 110 кВ Шестаковская \ КТП-110 \ ВЛ 0,4 кВ ф.1 от ТП-110 | 6_610689 ПАО "Кузбассэнергосбыт" | нет | н/д | н/д | 0.00042 | да
10769 | Старобачатское территориальное управление администрации Беловского муниципального округа | ул. освещ. ТП-137 с 06.05.24-0,6квт(было 0,5 по 24ч 7дн.Ст.Бачаты(было 2,25*24*7; до 01.03.15 было-0,75) | ПС 110 кВ Шестаковская \ Ф-10-12-Б_ПС 110 кВ Шестаковская \ МТП-137 \ ВЛ 0,4 кВ ф.1 от ТП-137 | 6_610689 ПАО "Кузбассэнергосбыт" | нет | н/д | н/д | 0.00225 | да
10770 | МС(К)ОУ Бачат-ая шк.- интернат | Корпус №2 Старобачаты | ПС 110 кВ Шестаковская \ Ф-10-12-Б_ПС 110 кВ Шестаковская \ МТП-137 \ ВЛ 0,4 кВ ф.2 от ТП-137 | 6_610064 ПАО "Кузбассэнергосбыт" | нет | н/д | н/д | 0.02 | да
10771 | ООО "Энергоресурс" | ТП 137 котельная 9- от одного автомата идет коррекц. школа | ПС 110 кВ Шестаковская \ Ф-10-12-Б_ПС 110 кВ Шестаковская \ МТП-137 \ ВЛ 0,4 кВ ф.1 от ТП-137 | 6_610159 ПАО "Кузбассэнергосбыт" | Акт от 16.01.2020, ав.броня 0 кВт | н/д | н/д | 0.009 | да
10772 | Старобачатское территориальное управление администрации Беловского муниципального округа | ул. осв. ТП-121 Старобачаты с 07.10.24-1,09 06.05.24-0,28 1,25по 24ч 7дн. без учета(до 01.03.15-0,75квт) | ПС 110 кВ Шестаковская \ Ф-10-10-Ш_ПС 110 кВ Шестаковская \ МТП-121 \ ВЛ 0,4 кВ ф.2 от ТП-121 | 6_610689 ПАО "Кузбассэнергосбыт" | нет | н/д | н/д | 0.00075 | да
10773 | Старобачатское территориальное управление администрации Беловского муниципального округа | ул. осв. ТП-155 Старобачаты с07.10.24-0,7 20.05.21-0,040*24*7дн(0,25 по 24ч 7дн.без учета без фотореле | ПС 110 кВ Шестаковская \ Ф-10-10-Ш_ПС 110 кВ Шестаковская \ КТП-155 \ ВЛ 0,4 кВ ф.3 от ТП-155 | 6_610689 ПАО "Кузбассэнергосбыт" | нет | н/д | н/д | 0.00025 | да
10774 | ПК "Пермяковский" | Магазин №31 от тп121 Старобачаты | ПС 110 кВ Шестаковская \ Ф-10-10-Ш_ПС 110 кВ Шестаковская \ МТП-121 \ ВЛ 0,4 кВ ф.3 от ТП-121 | 6_610580 ПАО "Кузбассэнергосбыт" | нет | н/д | н/д | 0.009 | да
10775 | ИП Кечина Мария Владимировна | ТП-104 потерь нет -АСКУЭ пав. Скорпион | ПС 110 кВ Шестаковская \ Ф-10-6-М_ПС 110 кВ Шестаковская \ КТП-104 \ ВЛ 0,4 кВ ф.1 от ТП-104 | 6_610736 ПАО "Кузбассэнергосбыт" | нет | н/д | н/д | 0.00337 | да
10776 | Фуншандин Алексей Вячеславович | МагазинЦ Централ Старобачаты- с01.11.24 без потерь-на опоре | ПС 110 кВ Шестаковская \ Ф-10-6-М_ПС 110 кВ Шестаковская \ КТП-139 \ ВЛ 0,4 кВ ф.1 от ТП-139 | 6_610822 ПАО "Кузбассэнергосбыт" | нет | н/д | н/д | 0.0098 | да
10777 | Старобачатское территориальное управление администрации Беловского муниципального округа | ул. освещ. ТП-135 Ст.Бачаты с26.03.24-0,75*24-7дн 18.05.21-1,0(было-0,75*24*7дн(1*24*7 | ПС 110 кВ Шестаковская \ Ф-10-6-М_ПС 110 кВ Шестаковская \ КТП-135 \ ВЛ 0,4 кВ ф.1 от ТП-135 | 6_610689 ПАО "Кузбассэнергосбыт" | нет | н/д | н/д | 0.001 | да
10778 | Старобачатское территориальное управление администрации Беловского муниципального округа | ул. освещ. ТП-136 ул. Линейная | ПС 110 кВ Шестаковская \ Ф-10-6-М_ПС 110 кВ Шестаковская \ КТП-136 \ ВЛ 0,4 кВ ф.3 от ТП-136 | 6_610689 ПАО "Кузбассэнергосбыт" | нет | н/д | н/д | 0.01 | да
10779 | КФХ Калашникова Н.Н. | ТП-110 магазин БРИЗ Старобачаты | ПС 110 кВ Шестаковская \ Ф-10-12-Б_ПС 110 кВ Шестаковская \ КТП-110 \ ВЛ 0,4 кВ ф.1 от ТП-110 | 6_610562 ПАО "Кузбассэнергосбыт" | нет | н/д | н/д | 0.0057 | да
10780 | МДОУ Старобачатский д/сад | д/с корпус №2 Старобачаты ТП-110-потерь нет с 04.02.22 | ПС 110 кВ Шестаковская \ Ф-10-12-Б_ПС 110 кВ Шестаковская \ КТП-110 \ ВЛ 0,4 кВ ф.1 от ТП-110 | 6_610072 ПАО "Кузбассэнергосбыт" | нет | н/д | н/д | 0.035 | да
10781 | ООО "Энергоресурс" | ТП 110 котельная№ 3 ф.3-ПУ на ТП-потерь нет. | ПС 110 кВ Шестаковская \ Ф-10-12-Б_ПС 110 кВ Шестаковская \ КТП-110 \ ВЛ 0,4 кВ ф.1 от ТП-110 | 6_610159 ПАО "Кузбассэнергосбыт" | Акт от 16.01.2020, ав.броня 0 кВт | н/д | н/д | 0.011 | да
10782 | Старобачатское территориальное управление администрации Беловского муниципального округа | ул. осв. ТП-145 Старобачаты,без учета с 06.05.24-0,49квт ,с 20.05.21-1,75было-1,75квт(19.01.17-1,25*24*7дн(2,0 по 24ч.7дн.(было до 01.03.15-1,5) | ПС 110 кВ Шестаковская \ Ф-10-10-Ш_ПС 110 кВ Шестаковская \ МТП-145 \ ВЛ 0,4 кВ ф.2 от ТП-145 | 6_610689 ПАО "Кузбассэнергосбыт" | нет | н/д | н/д | 0.0015 | да
10783 | ООО "Энергоресурс" | скважина №2 (6) ул. Нефтебазовская ТП-123 | ПС 110 кВ Шестаковская \ Ф-10-10-Ш_ПС 110 кВ Шестаковская \ КТП-123 \ ВЛ 0,4 кВ ф.1 от ТП-123 | 6_610159 ПАО "Кузбассэнергосбыт" | Акт от 16.01.2020, ав.броня 0 кВт | н/д | н/д | 0.015 | да
10784 | ИП Конева Л.Г. | ОТ45 магазин-кафе"Фиалка" Старобачаты | ПС 110 кВ Шестаковская \ Ф-10-10-Ш_ПС 110 кВ Шестаковская \ МТП-145 \ ВЛ 0,4 кВ ф.1 от ТП-145 | 6_610560 ПАО "Кузбассэнергосбыт" | нет | н/д | н/д | 0.003 | да
10785 | ОАО"УК"Кузбассразрезуголь" | ПС Шестаковская ф.10-10-Ш,ТП-123 (нефтебаза)/-без ПУ с 18.02.25г | ПС 110 кВ Шестаковская \ Ф-10-10-Ш_ПС 110 кВ Шестаковская \ КТП-123 \ ВЛ 0,4 кВ ф.2 от ТП-123 | 0_200445 АО "УК "Кузбассразрезуголь" | нет | н/д | н/д | 0.264 | да
10786 | ООО "МСК Энерго" | БС 914 ТП-145Старобачаты | ПС 110 кВ Шестаковская \ Ф-10-10-Ш_ПС 110 кВ Шестаковская \ МТП-145 \ ВЛ 0,4 кВ ф.3 от ТП-145 | 6_602111 ПАО "Кузбассэнергосбыт" | нет | н/д | н/д | 0.0075 | да
10787 | ООО "Энергоресурс" | ТП-122 Скважина №10 ул. Новозареченская | ПС 110 кВ Шестаковская \ Ф-10-10-Ш_ПС 110 кВ Шестаковская \ МТП-122 \ ВЛ 0,4 кВ ф.3 от ТП-122 | 6_610159 ПАО "Кузбассэнергосбыт" | нет | н/д | н/д | 0.0075 | да
10788 | Старобачатское территориальное управление администрации Беловского муниципального округа | ул. осв. ТП-122 Старобачаты с 07.10.24-0,84 06.05.24-0,35 с 19.05.2021-1,5кв*24ч(03.05.17 1,25 квт*24ч*7дн(1,0квт по 24ч 7дн. без фотореле и без учета(до 25.08.15-1,75квт) | ПС 110 кВ Шестаковская \ Ф-10-10-Ш_ПС 110 кВ Шестаковская \ МТП-122 \ ВЛ 0,4 кВ ф.2 от ТП-122 | 6_610689 ПАО "Кузбассэнергосбыт" | нет | н/д | н/д | 0.00075 | да
10789 | Старобачатское территориальное управление администрации Беловского муниципального округа | ул. освещение ТП-146 Новосадовая,Томская Старобачаты | ПС 110 кВ Шестаковская \ Ф-10-6-М_ПС 110 кВ Шестаковская \ КТП-146 \ ВЛ 0,4 кВ ф.1 от ТП-146 | 6_610689 ПАО "Кузбассэнергосбыт" | нет | н/д | н/д | 0.013 | да
10790 | ИП Алиев Худагули Аллахгули Оглы | торговый ларек Фрукты Старобачаты ТП-146 | ПС 110 кВ Шестаковская \ Ф-10-6-М_ПС 110 кВ Шестаковская \ КТП-146 \ ВЛ 0,4 кВ ф.2 от ТП-146 | 6_610212 ПАО "Кузбассэнергосбыт" | нет | н/д | н/д | 0.0088 | да
10791 | КФХ Калашникова Н.Н. | маг. Олимп от ТП-114 (д.600018) Старобачаты | ПС 110 кВ Шестаковская \ Ф-10-6-М_ПС 110 кВ Шестаковская \ КТП-114 \ ВЛ 0,4 кВ ф.3 от ТП-114 | 6_610562 ПАО "Кузбассэнергосбыт" | нет | н/д | н/д | 0.01 | да
10792 | Старобачатское территориальное управление администрации Беловского муниципального округа | Гараж от ТП 146,перешел из д.1094(бачатский псих-невролог. диспансер) | ПС 110 кВ Шестаковская \ Ф-10-6-М_ПС 110 кВ Шестаковская \ КТП-146 \ ВЛ 0,4 кВ ф.2 от ТП-146 | 6_610689 ПАО "Кузбассэнергосбыт" | н/д | н/д | н/д | 0.01 | н/д
10793 | Старобачатское территориальное управление администрации Беловского муниципального округа | Администрация Старобачаты-потерь нет с марта 2022г | ПС 110 кВ Шестаковская \ Ф-10-6-М_ПС 110 кВ Шестаковская \ КТП-146 \ ВЛ 0,4 кВ ф.2 от ТП-146 | 6_610689 ПАО "Кузбассэнергосбыт" | нет | н/д | н/д | 0.0425 | да
10794 | ФГУП "Почта России" | От146 Ст-бачат (c/а дог. 1638-из под администрации) | ПС 110 кВ Шестаковская \ Ф-10-6-М_ПС 110 кВ Шестаковская \ КТП-146 \ ВЛ 0,4 кВ ф.2 от ТП-146 | 6_610494 ПАО "Кузбассэнергосбыт" | нет | н/д | н/д | 0.003 | да
10795 | ПК "Пермяковский" | Торговый центр Старобачаты | ПС 110 кВ Шестаковская \ Ф-10-6-М_ПС 110 кВ Шестаковская \ КТП-114 \ КЛ 0,4 кВ ф.№2 от ТП-114 | 6_610580 ПАО "Кузбассэнергосбыт" | нет | н/д | н/д | 0.162 | да
10796 | ИП Морозов Александр Валерьевич | торг. пав. ТП-146 Старобачаты-беляшная | ПС 110 кВ Шестаковская \ Ф-10-6-М_ПС 110 кВ Шестаковская \ КТП-146 \ ВЛ 0,4 кВ ф.2 от ТП-146 | 6_610561 ПАО "Кузбассэнергосбыт" | нет | н/д | н/д | 0.015 | да
10797 | Старобачатское территориальное управление администрации Беловского муниципального округа | ул. освещ. ТП-142 с 08.07.24г-3,5квт(20.01.17-5,75*24*7(3,25 по 24ч 7дн.Ст.Бачаты(было 4*24*7; до 01.03.15-2,25кВт) | ПС 110 кВ Шестаковская \ Ф-10-6-М_ПС 110 кВ Шестаковская \ КТП-142 \ ВЛ 0,4 кВ ф.1 от ТП-142 | 6_610689 ПАО "Кузбассэнергосбыт" | нет | н/д | н/д | 0.004 | да
10798 | Старобачатское территориальное управление администрации Беловского муниципального округа | ТП-108 ул. освещ. ул. Озерная Старобачаты ТП-108 | ПС 110 кВ Шестаковская \ Ф-10-12-Б_ПС 110 кВ Шестаковская \ МТП-108 \ ВЛ 0,4 кВ ф.3 от ТП-108 | 6_610689 ПАО "Кузбассэнергосбыт" | нет | н/д | н/д | 0.0068 | да
10799 | МС(К)ОУ Бачат-ая шк.- интернат | Спец. школа интернат корпус №1 Старобачаты-потерь нет | ПС 110 кВ Шестаковская \ Ф-10-12-Б_ПС 110 кВ Шестаковская \ МТП-108 \ ВЛ 0,4 кВ ф.2 от ТП-108 | 6_610064 ПАО "Кузбассэнергосбыт" | нет | н/д | н/д | 0.04 | да
10800 | ООО "Энергоресурс" | ТП-108 Котел №4 Ст.бачаты | ПС 110 кВ Шестаковская \ Ф-10-12-Б_ПС 110 кВ Шестаковская \ МТП-108 \ ВЛ 0,4 кВ ф.2 от ТП-108 | 6_610159 ПАО "Кузбассэнергосбыт" | Акт от 16.01.2020, ав.броня 0 кВт | н/д | н/д | 0.016 | да
10801 | Старобачатское территориальное управление администрации Беловского муниципального округа | ул. освещ. ТП-115 с 08.07.24г-0,05квт -0,35(было-0,5квт*24ч(0,25*24*7(1,5 по 24ч 7дн. Ст.Бачаты (было1,25*24*7;до 01.03.15-0,5) | ПС 110 кВ Шестаковская \ Ф-10-6-М_ПС 110 кВ Шестаковская \ КТП-115 \ ВЛ 0,4 кВ ф.2 от ТП-115 | 6_610689 ПАО "Кузбассэнергосбыт" | нет | н/д | н/д | 0.00125 | да
10802 | ПК "Пермяковский" | Магазин №35 ТП-142 Ст. Бачаты- c 01/11/18увеличение Р до 17квтч(было 3,2квт) | ПС 110 кВ Шестаковская \ Ф-10-6-М_ПС 110 кВ Шестаковская \ КТП-142 \ ВЛ 0,4 кВ ф.2 от ТП-142 | 6_610580 ПАО "Кузбассэнергосбыт" | нет | н/д | н/д | 0.017 | да
10803 | ООО "Энергоресурс" | накопит. емкость ТП-108 | ПС 110 кВ Шестаковская \ Ф-10-12-Б_ПС 110 кВ Шестаковская \ МТП-108 \ ВЛ 0,4 кВ ф.2 от ТП-108 | 6_610159 ПАО "Кузбассэнергосбыт" | Акт от 16.01.2020, ав.броня 0 кВт | н/д | н/д | 0.001 | да
10804 | Старобачатское территориальное управление администрации Беловского муниципального округа | ул. освещ. ТП-141 с 04.07.24г-0,50(был1,0*24*7дн( 3,25 по 24ч. 7дн.Ст.Бачаты (было 3,25*24*7; до 01.03.15-2,5кВт)) | ПС 110 кВ Шестаковская \ Ф-10-12-Б_ПС 110 кВ Шестаковская \ КТП-141 \ ВЛ 0,4 кВ ф.1 от ТП-141 | 6_610689 ПАО "Кузбассэнергосбыт" | нет | н/д | н/д | 0.00325 | да
10805 | ООО "МСК Энерго" | ТП № 139 АТС-2 с.Старобач | ПС 110 кВ Шестаковская \ Ф-10-6-М_ПС 110 кВ Шестаковская \ КТП-139 \ ВЛ 0,4 кВ ф.1 от ТП-139 | 6_602110 ПАО "Кузбассэнергосбыт" | нет | н/д | н/д | 0.01 | да
10806 | ООО "МСК Энерго" | ТП № 138 АТС-1 с.Старобач | ПС 110 кВ Шестаковская \ Ф-10-6-М_ПС 110 кВ Шестаковская \ КТП-138 \ ВЛ 0,4 кВ ф.1 от ТП-138 | 6_602110 ПАО "Кузбассэнергосбыт" | нет | н/д | н/д | 0.01 | да
10807 | ООО "Энергоресурс" | здание АБК ТП 138 (база ЖКХ)Ст.Бач. Почтовая 44. АВ-100А | ПС 110 кВ Шестаковская \ Ф-10-6-М_ПС 110 кВ Шестаковская \ КТП-138 \ ВЛ 0,4 кВ ф.2 от ТП-138 | 6_610159 ПАО "Кузбассэнергосбыт" | Акт от 16.01.2020, ав.броня 0 кВт | н/д | н/д | 0.0072 | да
10808 | ООО "Энергоресурс" | ТП 133 водокачка 6-АСКУЭ с 01.05.17-наше аскуэ с мая 2018-нет потерь | ПС 110 кВ №1 Технологическая \ Ф-6-9_ПС 110 кВ Технологическая (вед.) \ КТП-133 \ ВЛ 0,4 кВ ф.2 от ТП-133 | 6_610159 ПАО "Кузбассэнергосбыт" | Акт от 16.01.2020, ав.броня 0 кВт | н/д | н/д | 0.015 | да
10809 | ОАО"УК"Кузбассразрезуголь" | ПС Шестаковская ф.10-6-М КТП-144 сейсмостанция | ПС 110 кВ Шестаковская \ Ф-10-6-М_ПС 110 кВ Шестаковская \ КТП-144 \ ВЛ 0,4 кВ ф.1 от ТП-144 | 0_200445 АО "УК "Кузбассразрезуголь" | нет | н/д | н/д | 7.5e-05 | да
10810 | ООО "Энергоресурс" | Скважина №3 ТП-112 | ПС 110 кВ Шестаковская \ Ф-10-12-Б_ПС 110 кВ Шестаковская \ МТП-112 \ ВЛ 0,4 кВ ф.1 от ТП-112 | 6_610159 ПАО "Кузбассэнергосбыт" | Акт от 16.01.2020, ав.броня 0 кВт | н/д | н/д | 0.01 | да
10811 | Калашников Николай Николаевич | гараж ТП-111 Старобачаты | ПС 110 кВ Шестаковская \ Ф-10-12-Б_ПС 110 кВ Шестаковская \ КТП-111 \ ВЛ 0,4 кВ ф.3 от ТП-111 | 6_610292 ПАО "Кузбассэнергосбыт" | нет | н/д | н/д | 0.015 | да
10812 | ИП Казаков Юрий Жоржевич | пилорама от ТП-112 | ПС 110 кВ Шестаковская \ Ф-10-12-Б_ПС 110 кВ Шестаковская \ МТП-112 \ ВЛ 0,4 кВ ф.2 от ТП-112 | 6_610553 ПАО "Кузбассэнергосбыт" | нет | н/д | н/д | 0.09 | да
10813 | Старобачатское территориальное управление администрации Беловского муниципального округа | ул. освещ. ТП-111с 11.07.24-1,26 квт 08.06.23-1,4кВт с 18.05.21-5,5квт(23.04.18-5,25квт(было 4,75квт)СТ.Бачаты(было 6,75*24*7;до 01.04.14-3,0кВт;до 01.03.15-2,75) | ПС 110 кВ Шестаковская \ Ф-10-12-Б_ПС 110 кВ Шестаковская \ КТП-111 \ ВЛ 0,4 кВ ф.1 от ТП-111 | 6_610689 ПАО "Кузбассэнергосбыт" | нет | н/д | н/д | 0.00675 | да
10814 | Старобачатское территориальное управление администрации Беловского муниципального округа | Ул.осв. ТП-142 (Телефонная, Петропавловская, Боровская)-без ПУ с 16.10.24г | ПС 110 кВ Шестаковская \ Ф-10-6-М_ПС 110 кВ Шестаковская \ КТП-142 \ ВЛ 0,4 кВ ф.1 от ТП-142 | 6_610689 ПАО "Кузбассэнергосбыт" | нет | н/д | н/д | 0.0044 | да
10815 | Старобачатское территориальное управление администрации Беловского муниципального округа | Ул.осв. ТП-141 (Телефонная, Петропавловская, Боровская) | ПС 110 кВ Шестаковская \ Ф-10-12-Б_ПС 110 кВ Шестаковская \ КТП-141 \ ВЛ 0,4 кВ ф.1 от ТП-141 | 6_610689 ПАО "Кузбассэнергосбыт" | нет | н/д | н/д | 0.0026 | да
10816 | МБУ КДЦ БМО | ДК СтБачаты ТП 140 | ПС 110 кВ Шестаковская \ Ф-10-6-М_ПС 110 кВ Шестаковская \ КТП-140 \ КЛ 0,4 кВ ф.№2 от ТП-140 | 6_610091 ПАО "Кузбассэнергосбыт" | нет | н/д | н/д | 0.0255 | да
10817 | МДОУ Старобачатский д/сад | Детский сад корпус №1 Старобачаты ТП-140 | ПС 110 кВ Шестаковская \ Ф-10-6-М_ПС 110 кВ Шестаковская \ КТП-140 \ КЛ 0,4 кВ ф.№2 от ТП-140 | 6_610072 ПАО "Кузбассэнергосбыт" | нет | н/д | н/д | 0.0278 | да
10818 | МОУ Старобачатская СОШ | Средняя школа Старобачаты ТП-107 | ПС 110 кВ Шестаковская \ Ф-10-6-М_ПС 110 кВ Шестаковская \ КТП-107 \ ВЛ 0,4 кВ ф.№1 от ТП-107 | 6_610062 ПАО "Кузбассэнергосбыт" | нет | н/д | н/д | 0.05 | да
10819 | МОУ Старобачатская СОШ | Мастерские ср. школа Старобачаты ТП_107 | ПС 110 кВ Шестаковская \ Ф-10-6-М_ПС 110 кВ Шестаковская \ КТП-107 \ ВЛ 0,4 кВ ф.№3 от ТП-107 | 6_610062 ПАО "Кузбассэнергосбыт" | нет | н/д | н/д | 0.02 | да
10820 | ООО "Энергоресурс" | Котельная №2 от ср.школы ТП-107 АВ-100А-потерь нет | ПС 110 кВ Шестаковская \ Ф-10-6-М_ПС 110 кВ Шестаковская \ КТП-107 \ ВЛ 0,4 кВ ф.№1 от ТП-107 | 6_610159 ПАО "Кузбассэнергосбыт" | нет | н/д | н/д | 0.048 | да
10821 | ИП Ласточкина Светлана Мих. | Магазин Вираж №2 (прод.) | ПС 110 кВ Шестаковская \ Ф-10-6-М_ПС 110 кВ Шестаковская \ КТП-139 \ ВЛ 0,4 кВ ф.1 от ТП-139 | 6_610387 ПАО "Кузбассэнергосбыт" | нет | н/д | н/д | 0.009 | да
10822 | ИП Ласточкина Светлана Мих. | Магазин Вираж №1 (хоз.) | ПС 110 кВ Шестаковская \ Ф-10-6-М_ПС 110 кВ Шестаковская \ КТП-139 \ ВЛ 0,4 кВ ф.1 от ТП-139 | 6_610387 ПАО "Кузбассэнергосбыт" | нет | н/д | н/д | 0.009 | да
10823 | Белобородов Павел Петрович | магазин+автомойка Ст.Бачаты ТП-139 | ПС 110 кВ Шестаковская \ Ф-10-6-М_ПС 110 кВ Шестаковская \ КТП-139 \ ВЛ 0,4 кВ ф.1 от ТП-139 | 6_610223 ПАО "Кузбассэнергосбыт" | нет | н/д | н/д | 0.015 | да
10824 | МБОУ ДОД Дом детского творчества | Дом творчества ТП-140 | ПС 110 кВ Шестаковская \ Ф-10-6-М_ПС 110 кВ Шестаковская \ КТП-140 \ КЛ 0,4 кВ ф.№1 от ТП-140 | 6_610100 ПАО "Кузбассэнергосбыт" | нет | н/д | н/д | 0.005 | да
10825 | МБУ КДЦ БМО | Новая библиотека Старобачаты- в здании ЦРБ9ГР между ЦРБ и библиотекой,)ТП-140 | ПС 110 кВ Шестаковская \ Ф-10-6-М_ПС 110 кВ Шестаковская \ КТП-140 \ КЛ 0,4 кВ ф.№1 от ТП-140 | 6_610091 ПАО "Кузбассэнергосбыт" | нет | н/д | н/д | 0.0055 | да
10826 | АО Аптеки Кузбасса | Аптека Старобачаты- отключен на ПУ с 2017г. ТП-140-переименован д.610682 от 2021г | ПС 110 кВ Шестаковская \ Ф-10-6-М_ПС 110 кВ Шестаковская \ КТП-140 \ КЛ 0,4 кВ ф.№3 от ТП-140 | 6_610682 ПАО "Кузбассэнергосбыт" | н/д | н/д | н/д | 0.009 | н/д
10827 | ГБУЗ Беловская РБ | М.пункт Ст-бачата ТП-140 | ПС 110 кВ Шестаковская \ Ф-10-6-М_ПС 110 кВ Шестаковская \ КТП-140 \ КЛ 0,4 кВ ф.№1 от ТП-140 | 6_610025 ПАО "Кузбассэнергосбыт" | нет | н/д | н/д | 0.03 | да
10828 | Старобачатское территориальное управление администрации Беловского муниципального округа | ул. освещ. ТП-146 с 08.07.24г--2,20(было-3,35квт(было 2,6квт)Ст.Бачаты (было 3,25*24*7; до 01.03.15-1,5квт) | ПС 110 кВ Шестаковская \ Ф-10-6-М_ПС 110 кВ Шестаковская \ КТП-146 \ ВЛ 0,4 кВ ф.1 от ТП-146 | 6_610689 ПАО "Кузбассэнергосбыт" | нет | н/д | н/д | 0.00325 | да
10829 | Старобачатское территориальное управление администрации Беловского муниципального округа | ул. освещ. ТП-143 с 08.07.24г--0,61квт с 19.05.21-1,8(было-2квт(было 1,5квт) по 24ч.7дн. Ст.Бачаты (было 3,0*24*7; до 01.03.15-1,5) | ПС 110 кВ Шестаковская \ Ф-10-12-Б_ПС 110 кВ Шестаковская \ МТП-143 \ ВЛ 0,4 кВ ф.1 от ТП-143 | 6_610689 ПАО "Кузбассэнергосбыт" | нет | н/д | н/д | 0.003 | да
10830 | Старобачатское территориальное управление администрации Беловского муниципального округа | ТП-104 Старобачаты ул. Центральная,Клубная с 11.07.24г-0,28квт с18.05.21-1,0*24*7дн(2,0/24/7 ф.-0,4кВ №2 оп.№2-4;6,8(до 01.03.15-0,25кВт) | ПС 110 кВ Шестаковская \ Ф-10-6-М_ПС 110 кВ Шестаковская \ КТП-104 \ ВЛ 0,4 кВ ф.2 от ТП-104 | 6_610689 ПАО "Кузбассэнергосбыт" | нет | н/д | н/д | 0.00125 | да
10831 | МРО православный Приход Храма СвятителяНиколая Чудотворца | православный приход Старобачаты-наш АСКУЭ-потерь нет | ПС 110 кВ Шестаковская \ Ф-10-6-М_ПС 110 кВ Шестаковская \ МТП-117 \ ВЛ 0,4 кВ ф.1 от ТП-117 | 6_610579 ПАО "Кузбассэнергосбыт" | нет | н/д | н/д | 0.012 | да
10832 | ООО Вендинг | АЗС №4 п.Ст.Бачата-АСКУЭ с мая без потерь 2018г | ПС 110 кВ Шестаковская \ Ф-10-6-М_ПС 110 кВ Шестаковская \ КТП-104 \ ВЛ 0,4 кВ ф.1 от ТП-104 | 6_610242 ПАО "Кузбассэнергосбыт" | нет | н/д | н/д | 0.01223 | да
10833 | Старобачатское территориальное управление администрации Беловского муниципального округа | ТП-106 Старобачаты ул. Экскаваторная с 11.07.24г-0,14квт с 18.05.21-1,25квт(было 0,5) | ПС 110 кВ Шестаковская \ Ф-10-6-М_ПС 110 кВ Шестаковская \ КТП-106 \ ВЛ 0,4 кВ ф.1 от ТП-106 | 6_610689 ПАО "Кузбассэнергосбыт" | нет | н/д | н/д | 0.01 | да
10834 | ООО "Энергоресурс" | Скважина №1 ТП-106 Старобачаты-наш АСКУЭ с мая 2018 потерь нет | ПС 110 кВ Шестаковская \ Ф-10-6-М_ПС 110 кВ Шестаковская \ КТП-106 \ ВЛ 0,4 кВ ф.1 от ТП-106 | 6_610159 ПАО "Кузбассэнергосбыт" | Акт от 16.01.2020, ав.броня 0 кВт | н/д | н/д | 0.0082 | да
10835 | ИП Ласточкина Светлана Мих. | магазин ПАРТНЕР ТП-117-наш АСКУЭ-потерь нет с мая 2018г | ПС 110 кВ Шестаковская \ Ф-10-6-М_ПС 110 кВ Шестаковская \ МТП-117 \ ВЛ 0,4 кВ ф.1 от ТП-117 | 6_610387 ПАО "Кузбассэнергосбыт" | нет | н/д | н/д | 0.009 | да
10836 | ООО "Энергоресурс" | Котельная № 8 Старобачаты ТП-117(ТП-106 резерв) | ПС 110 кВ Шестаковская \ Ф-10-6-М_ПС 110 кВ Шестаковская \ МТП-117 \ ВЛ 0,4 кВ ф.1 от ТП-117 | 6_610159 ПАО "Кузбассэнергосбыт" | нет | н/д | н/д | 0.03973 | да
10837 | ООО "Энергоресурс" | котельная № 8 ТП-106резерв) -основное перевелдено на ТП-117 .наш АСКУЭ | ПС 110 кВ Шестаковская \ Ф-10-6-М_ПС 110 кВ Шестаковская \ КТП-106 \ ВЛ 0,4 кВ ф.1 от ТП-106 | 6_610159 ПАО "Кузбассэнергосбыт" | Акт от 16.01.2020, ав.броня 0 кВт | н/д | н/д | 0.03973 | да
10838 | ООО "Энергоресурс" | Скважина №2 Старобачаты ТП-106 | ПС 110 кВ Шестаковская \ Ф-10-6-М_ПС 110 кВ Шестаковская \ КТП-106 \ ВЛ 0,4 кВ ф.1 от ТП-106 | 6_610159 ПАО "Кузбассэнергосбыт" | Акт от 16.01.2020, ав.броня 0 кВт | н/д | н/д | 0.0082 | да
10839 | Чербижев Ваха Исмаилович | Павильон | ПС 110 кВ Молодёжная \ Ф-10-8-С_ПС 110 кВ Молодежная \ ТП-ЦИ-202 \ ВЛ 0,4 кВ ф.1 от ТП-ЦИ-202 | 6_610374 ПАО "Кузбассэнергосбыт" | нет | н/д | н/д | 0.009 | да
10840 | Овеян Аветик Ашикович | закусочная "Марина" | ПС 110 кВ Молодёжная \ Ф-10-8-С_ПС 110 кВ Молодежная \ ТП-ЦИ-202 \ ВЛ 0,4 кВ ф.1 от ТП-ЦИ-202 | 6_610567 ПАО "Кузбассэнергосбыт" | нет | н/д | н/д | 0.015 | да
10841 | Овеян Аветик Ашикович | шашлычная "Баязет" | ПС 110 кВ Молодёжная \ Ф-10-8-С_ПС 110 кВ Молодежная \ ТП-ЦИ-202 \ ВЛ 0,4 кВ ф.1 от ТП-ЦИ-202 | 6_610567 ПАО "Кузбассэнергосбыт" | нет | н/д | н/д | 0.015 | да
10842 | ООО Компания Центр | АЗС на 53-м км Степной | ПС 110 кВ Молодёжная \ Ф-10-8-С_ПС 110 кВ Молодежная \ ТП Б/Н 100кВа-Компания Центр \ Система шин 1 | 6_610433 ПАО "Кузбассэнергосбыт" | нет | н/д | н/д | 0.04 | да
10843 | Петросян Татев Гегамовна | ТП188 ПР-ВО | ПС 110 кВ Молодёжная \ Ф-10-8-С_ПС 110 кВ Молодежная \ ТП-ЦИ-188 \ ВЛ 0,4 кВ ф.1 от ТП-ЦИ-188 | 6_610308 ПАО "Кузбассэнергосбыт" | нет | н/д | н/д | 0.1853 | да
10844 | ООО "ЭкоТек" 2 | в РУ-0,4кВ КТП-16 кВА п.Степной ПС Ерунаково-тяговая ф.10-15-П | ПС "Ерунаковская-тяговая" (Ведомств.) \ Ф-10-15-П \ КТП-16кВА ООО Экол.Технол. \ Система шин 1 | 1_100322 ПАО "Кузбассэнергосбыт" | нет | н/д | н/д | 0.0136 | да
10845 | ПАО "Ростелеком" 2 | АТС п.Степной (Ильинка-1; 10-25-И; Ю-1-095) | ПС 110 кВ Ильинская-1 \ Ф-10-25-И \ ТП-Ю-1-095 \ ВЛ 0,4 кВ ф.2 от ТП-Ю-1-095 | 1_101445_Ростелеком ПАО "Кузбассэнергосбыт" | нет | н/д | н/д | 0.004 | да
10846 | ООО"МСК Энерго" 2 | РУ-0,4 кВ КТП-25 кВА ( БС №42-611) п.Степной (Ильинска; ф.10-25-И) | ПС 110 кВ Ильинская-1 \ Ф-10-25-И \ КТП-25 кВА (МТС) \ Система шин 1 | 2_200422 ПАО "Кузбассэнергосбыт" | нет | н/д | н/д | 0.01 | да
10847 | ООО "ТК СДН" | Высоковольтный учет | ПС 110 кВ Молодёжная \ Ф-10-8-С_ПС 110 кВ Молодежная \ ТП-ООО ТК-СДН (Потр.) \ Система шин 1 | 6_610449 ПАО "Кузбассэнергосбыт" | нет | н/д | н/д | 0.015 | да
10848 | МКП КТВС НМР 2 | в РУ 0,4 кВ ТП Т-4-018 п. Степной водоподъем №1 ТП-9 ПС Ильинская-Городская-2 10-3-Ф Т-4-018МУП ТРСК | ПС 110 кВ Ильинская-Городская-2 \ Ф-10-34-К \ Ф-10-3-Ф_в районе п.Степной (8,751 км) \ ТП-4-018 п.Степной и с.Ильи (100 кВА) \ Система шин 1 | 1_104393 ПАО "Кузбассэнергосбыт" | нет | н/д | н/д | 0.06 | да
10849 | МКП КТВС НМР 2 | в РУ-0,4 кВ Т-4-018 п. Степной водоподъем №2 КТНП-10 ПС Ильинская-Городская 2 10-3-Ф Т-4-018 МУП ТРСК | ПС 110 кВ Ильинская-Городская-2 \ Ф-10-34-К \ Ф-10-3-Ф_в районе п.Степной (8,751 км) \ ТП-4-018 п.Степной и с.Ильи (100 кВА) \ Система шин 1 | 1_104393 ПАО "Кузбассэнергосбыт" | нет | н/д | н/д | 0.06 | да
10850 | МКП КТВС НМР 2 | ДЕМОНТИРОВАНА п. Степной скважина №2 КТНП-11 ПС Ильинская-Городская-2 10-3-Ф Т-4-018 МУП ТРСК | ПС 110 кВ Ильинская-Городская-2 \ Ф-10-34-К \ Ф-10-3-Ф_в районе п.Степной (8,751 км) \ ТП-4-018 п.Степной и с.Ильи (100 кВА) \ Система шин 1 | 1_104393 ПАО "Кузбассэнергосбыт" | нет | н/д | н/д | 0.01 | да
10851 | ПАО МегаФон 2 | в РУ-0,4 кВ котельной п. Степной РП Ильинский Ф 10-3-Ф Т-4-017 МУП ТРСК | ПС 110 кВ Ильинская-Городская-2 \ Ф-10-34-К \ Ф-10-3-Ф_в районе п.Степной (8,751 км) \ ТП-4-017п.Степной и с.Ильинк (100 кВА) \ Система шин 1 | 1_103863_Мегафон ООО «Промэнергосбыт» | н/д | н/д | н/д | 0.01 | н/д
10852 | МКП КТВС НМР 2 | в РУ-0,4 кВ п.Степной Котельная (ввод №2) резерв ПС 110/10кВ "Ильинская городска 2" Ф 10-3-Ф Т-4-018 МУП ТРСК | ПС 110 кВ Ильинская-Городская-2 \ Ф-10-34-К \ Ф-10-3-Ф_в районе п.Степной (8,751 км) \ ТП-4-018 п.Степной и с.Ильи (100 кВА) \ Система шин 1 | 1_104393 ПАО "Кузбассэнергосбыт" | н/д | н/д | н/д | 0.04 | н/д
10853 | МКП КТВС НМР 2 | в РУ-0,4 кВ Т-4-023 п. Степной скважина №8-9 КТНП-14 ПС 110/10кВ "Ильинская городска 2" Ф 10-3-Ф Т-4-023 МУП ТРСК | ПС 110 кВ Ильинская-Городская-2 \ Ф-10-34-К \ Ф-10-3-Ф_в районе п.Степной (8,751 км) \ ТП-4-023 \ Система шин 1 | 1_104393 ПАО "Кузбассэнергосбыт" | н/д | н/д | н/д | 0.02 | н/д
10854 | ООО "Сибирские раки" 2 | на опоре 004 №4 в сторону хоз.постройки РП Ильинский 10-3-Ф Ю-1-150 | ПС 110 кВ Ильинская-Городская-2 \ Ф-10-34-К \ Ф-10-3-Ф_в районе п.Степной (8,751 км) \ ТП-Ю-1-150_Ф-10-3-Ф_РП"Ильинское" \ ВЛ 0,4 кВ ф.1 от ТП-Ю-1-150_Ф-10-3-Ф | 1_106124 ПАО "Кузбассэнергосбыт" | н/д | н/д | н/д | 0.08 | н/д
10855 | АО Мостремонт | Вагон-бытовка | ПС 110 кВ Молодёжная \ Ф-10-8-С_ПС 110 кВ Молодежная \ ТП-25кВА ф.10-8-С потре Мост резерв вр \ Система шин 1 | 6_610835 ПАО "Кузбассэнергосбыт" | н/д | н/д | н/д | 0.025 | н/д
10856 | ИП Воронкова Т.М. 2 | РЩ 0,4 кВ магазин прод.тов Старцева 5 а Ильинская -1 10-25 И Ю-1-022 | ПС 110 кВ Ильинская-1 \ Ф-10-25-И \ ТП-Ю-1-022 \ ВЛ 0,4 кВ ф.2 от ТП-Ю-1-022 | 1_107227 ПАО "Кузбассэнергосбыт" | нет | н/д | н/д | 0.01 | да
10857 | АО "Кузбасская птицефабрика" 2 | АО "Кузбасская птицефабрика" РП"Ильин." ф.10-16-О Ю-1-025 из дог. 3452 | ПС 110 кВ Ильинская-Городская-2 \ Ф-10-34-К \ Ф-10-16-О \ ТП-Ю-1-025 \ Секция шин-0,4кВ | 1_102449_Кузбасская птицефабрика ООО "МСК Энерго" | нет | н/д | н/д | 0.075 | да
10858 | Седов Дмитрий Евгеньевич 2 | на опоре 0,4 кВ пилорама п. Степной Веселая,2 ПС Ильинская-Городская-1 10-25-И Ю-1-131 | ПС 110 кВ Ильинская-1 \ Ф-10-25-И \ ТП-Ю-1-131_Ф-10-25-И \ ВЛ 0,4 кВ ф.1 от ТП-Ю-1-131 | 1_106187 ПАО "Кузбассэнергосбыт" | нет | н/д | н/д | 0.04 | да
10859 | ПАО "Ростелеком" 3 | ВРУ-0,4 ул. Зеленая д.1 | ПС 110 кВ Ильинская-1 \ Ф-10-25-И \ ТП-Ю-1-028 \ КЛ 0,4 кВ ф.2 от ТП-Ю-1-028 | 1_710754 ПАО "Кузбассэнергосбыт" | нет | н/д | н/д | 0.003 | да
10860 | ПАО "Ростелеком" 3 | ВРУ-0,4 ул. Зеленая д. 11 | ПС 110 кВ Ильинская-1 \ Ф-10-25-И \ ТП-Ю-1-028 \ КЛ 0,4 кВ ф.2 от ТП-Ю-1-028 | 1_710754 ПАО "Кузбассэнергосбыт" | нет | н/д | н/д | 0.00023 | да
10861 | ПАО "Ростелеком" 3 | ВРУ-0,4 ул. Зеленая д. 2 | ПС 110 кВ Ильинская-1 \ Ф-10-25-И \ ТП-Ю-1-028 \ КЛ 0,4 кВ ф.2 от ТП-Ю-1-028 | 1_710754 ПАО "Кузбассэнергосбыт" | нет | н/д | н/д | 0.00023 | да
10862 | ПАО "Ростелеком" 3 | ВРУ-0,4 ул.Зеленая д. 3 | ПС 110 кВ Ильинская-1 \ Ф-10-25-И \ ТП-Ю-1-082 \ ВЛ 0,4 кВ ф.1 от ТП-Ю-1-082 | 1_710754 ПАО "Кузбассэнергосбыт" | нет | н/д | н/д | 0.00023 | да
10863 | ПАО "Ростелеком" 3 | ВРУ-0,4 ул. Зеленая д. 4 | ПС 110 кВ Ильинская-1 \ Ф-10-25-И \ ТП-Ю-1-028 \ КЛ 0,4 кВ ф.2 от ТП-Ю-1-028 | 1_710754 ПАО "Кузбассэнергосбыт" | нет | н/д | н/д | 0.00023 | да
10864 | ПАО "Ростелеком" 3 | ВРУ-0,4 ул. Зеленая д. 5 | ПС 110 кВ Ильинская-1 \ Ф-10-25-И \ ТП-Ю-1-028 \ КЛ 0,4 кВ ф.2 от ТП-Ю-1-028 | 1_710754 ПАО "Кузбассэнергосбыт" | нет | н/д | н/д | 0.00023 | да
10865 | ПАО "Ростелеком" 3 | ВРУ-0,4 ул. Зеленая д. 6 | ПС 110 кВ Ильинская-1 \ Ф-10-25-И \ ТП-Ю-1-028 \ КЛ 0,4 кВ ф.2 от ТП-Ю-1-028 | 1_710754 ПАО "Кузбассэнергосбыт" | нет | н/д | н/д | 0.00023 | да
10866 | ПАО "Ростелеком" 3 | ВРУ-0,4 ул. Зеленая д. 7 | ПС 110 кВ Ильинская-1 \ Ф-10-25-И \ ТП-Ю-1-028 \ КЛ 0,4 кВ ф.2 от ТП-Ю-1-028 | 1_710754 ПАО "Кузбассэнергосбыт" | нет | н/д | н/д | 0.00023 | да
10867 | ООО "ДОМАНИ-НК" жилье 2 | ОДПУ ул.Зеленая-9 п.Степной Ильинская-1,10-25-И,Ю-1-082 | ПС 110 кВ Ильинская-1 \ Ф-10-25-И \ ТП-Ю-1-082 \ ВЛ 0,4 кВ ф.1 от ТП-Ю-1-082 | 1_103667 ПАО "Кузбассэнергосбыт" | нет | н/д | н/д | 0.0384 | да
10868 | ПАО "Ростелеком" 3 | ВРУ-0,4 ул. Зеленая д. 9 | ПС 110 кВ Ильинская-1 \ Ф-10-25-И \ ТП-Ю-1-028 \ КЛ 0,4 кВ ф.2 от ТП-Ю-1-028 | 1_710754 ПАО "Кузбассэнергосбыт" | нет | н/д | н/д | 0.00023 | да
10869 | ООО "Т-2 Мобайл" 3 | с/а МТС РУ-0,4 кВ КТП-25 кВА Вышка п.Степной (Ильинская-1; ф.10-25-И) | ПС 110 кВ Ильинская-1 \ Ф-10-25-И \ КТП-25 кВА (МТС) \ Система шин 1 | 1_101966 ООО Т2 Мобайл ПАО "Кузбассэнергосбыт" | нет | н/д | н/д | 0.005 | да
10870 | ГАУЗ " Новокузнецкая городская клиническая больница № 1 имени Г.П. Курбатова" 2 | ФАП п.Степной (Ильинская-1; 10-25-И; Ю-1-082) | ПС 110 кВ Ильинская-1 \ Ф-10-25-И \ ТП-Ю-1-082 \ ВЛ 0,4 кВ ф.1 от ТП-Ю-1-082 | 1_104571 ПАО "Кузбассэнергосбыт" | нет | н/д | н/д | 0.015 | да
10871 | ПАО "Ростелеком" 3 | ВРУ-0,4 ул. Мира д. 1 | ПС 110 кВ Ильинская-1 \ Ф-10-25-И \ ТП-Ю-1-028 \ КЛ 0,4 кВ ф.2 от ТП-Ю-1-028 | 1_710754 ПАО "Кузбассэнергосбыт" | нет | н/д | н/д | 0.00023 | да
10872 | ООО Мой дом жилье 2 | ОДПУ МКД ул. Мира 1 | ПС 110 кВ Ильинская-1 \ Ф-10-25-И \ ТП-Ю-1-028 \ КЛ 0,4 кВ ф.2 от ТП-Ю-1-028 | 1_102329 ПАО "Кузбассэнергосбыт" | нет | н/д | н/д | 0.0384 | да
10873 | Муниципальное бюджетное учреждение дополнительного образования 'Школа искусств №27' 2 | ДШИ №27 п.Степной ПС Ильинская-1 ф.10-25-И,Ю-1-082 | ПС 110 кВ Ильинская-1 \ Ф-10-25-И \ ТП-Ю-1-082 \ ВЛ 0,4 кВ ф.5 от ТП-Ю-1-082 | 1_103828 ПАО "Кузбассэнергосбыт" | нет | н/д | н/д | 0.005 | да
10874 | ПАО "Ростелеком" 3 | ВРУ-0,4 ул. Мира д. 2 | ПС 110 кВ Ильинская-1 \ Ф-10-25-И \ ТП-Ю-1-028 \ КЛ 0,4 кВ ф.2 от ТП-Ю-1-028 | 1_710754 ПАО "Кузбассэнергосбыт" | нет | н/д | н/д | 0.00023 | да
10875 | ПАО "Ростелеком" 3 | ВРУ-0,4 ул. Мира д. 4 | ПС 110 кВ Ильинская-1 \ Ф-10-25-И \ ТП-Ю-1-028 \ КЛ 0,4 кВ ф.2 от ТП-Ю-1-028 | 1_710754 ПАО "Кузбассэнергосбыт" | Акт от 19.10.2018, ав.броня 0 кВт | н/д | н/д | 0.00023 | да
10876 | ПАО "Ростелеком" 3 | ВРУ-0,4 ул. Мира д. 6 | ПС 110 кВ Ильинская-1 \ Ф-10-25-И \ ТП-Ю-1-028 \ КЛ 0,4 кВ ф.2 от ТП-Ю-1-028 | 1_710754 ПАО "Кузбассэнергосбыт" | Акт от 07.11.2018, ав.броня 0,5 кВт | н/д | н/д | 0.00023 | нет
10877 | ООО "ДОМАНИ-НК" жилье 2 | ОДПУ ул.Мира-8 п.Степной Ильинская-1,10-25-И,Ю-1-082 | ПС 110 кВ Ильинская-1 \ Ф-10-25-И \ ТП-Ю-1-082 \ ВЛ 0,4 кВ ф.1 от ТП-Ю-1-082 | 1_103667 ПАО "Кузбассэнергосбыт" | нет | н/д | н/д | 0.0384 | да
10878 | ПАО "Ростелеком" 3 | ВРУ-0,4 ул. Мира д. 8 | ПС 110 кВ Ильинская-1 \ Ф-10-25-И \ ТП-Ю-1-028 \ КЛ 0,4 кВ ф.2 от ТП-Ю-1-028 | 1_710754 ПАО "Кузбассэнергосбыт" | Акт от 07.11.2018, ав.броня 0,5 кВт | н/д | н/д | 0.00023 | нет
10879 | ООО"МСК Энерго" 2 | БС 42-020 п.Степной | ПС 110 кВ Молодёжная \ Ф-10-8-С_ПС 110 кВ Молодежная \ ТП-ЦИ-202 \ ВЛ 0,4 кВ ф.1 от ТП-ЦИ-202 | 2_200422 ПАО "Кузбассэнергосбыт" | нет | н/д | н/д | 0.009 | да
10880 | Евтинское ТУ | Ул.осв. ТП-203 | ПС 110 кВ Молодёжная \ Ф-10-8-С_ПС 110 кВ Молодежная \ ТП-ЦИ-203 \ ВЛ 0,4 кВ ф.1 от ТП-ЦИ-203 | 6_610693 ПАО "Кузбассэнергосбыт" | нет | н/д | н/д | 0.0003 | да
10881 | ООО Максиль 2 | РУ-0,4кВ магазин п.Степной ул.Почтовая 12 ПС Ильинская -1 Ф.10-25-И Ю-1-095 | ПС 110 кВ Ильинская-1 \ Ф-10-25-И \ ТП-Ю-1-095 \ ВЛ 0,4 кВ ф.2 от ТП-Ю-1-095 | 1_103545 ПАО "Кузбассэнергосбыт" | нет | н/д | н/д | 0.01 | да
10882 | ФГУП Почта России 2 | На опоре О П С.п. Степной ( Ильинская-1; 10-25-И; Ю-1-095) | ПС 110 кВ Ильинская-1 \ Ф-10-25-И \ ТП-Ю-1-095 \ ВЛ 0,4 кВ ф.2 от ТП-Ю-1-095 | 1_104423 ПАО "Кузбассэнергосбыт" | нет | н/д | н/д | 0.004 | да
10883 | Красулинское ТУ 2 | ул.освещ. п.Степной ул.Северная (18 ламп) ПС Ильинская-1 10-25-И Ю-1-082 | ПС 110 кВ Ильинская-1 \ Ф-10-25-И \ ТП-Ю-1-082 \ ВЛ 0,4 кВ ф.5 от ТП-Ю-1-082 | 1_106482 ПАО "Кузбассэнергосбыт" | нет | н/д | н/д | 0.008 | да
10884 | Алиева М.А. 2 | ОТКЛЮЧЕН, РАЗГРАБЛЕН магазин п.Степной, ул. Старцева ПС Ильинская-Городская 10-25-И Ю-1-094 (МУП ТРСК) | ПС 110 кВ Ильинская-1 \ Ф-10-25-И \ ТП-Ю-1-094 \ ВЛ 0,4 кВ ф.1 от ТП-Ю-1-094 | 1_103447 ПАО "Кузбассэнергосбыт" | нет | н/д | н/д | 0.004 | да
10885 | ООО "Мария-Ра" 2 | -10736 квтч на опоре №6 ф1 в сторону ООО "Мария-РА " п.Степной Старцева ПС Ильинская 1 10-25-И Ю-1-022 | ПС 110 кВ Ильинская-1 \ Ф-10-25-И \ ТП-Ю-1-022 \ ВЛ 0,4 кВ ф.1 от ТП-Ю-1-022 | 1_103863_Мария-Ра_46 ООО «Промэнергосбыт» | н/д | н/д | н/д | 0.08 | н/д
10886 | ПАО "Ростелеком" 3 | ВРУ-0,4 ул. Старцева д. 1 | ПС 110 кВ Ильинская-1 \ Ф-10-25-И \ ТП-Ю-1-022 \ ВЛ 0,4 кВ ф.1 от ТП-Ю-1-022 | 1_710754 ПАО "Кузбассэнергосбыт" | нет | н/д | н/д | 0.00023 | да
10887 | ПАО "Ростелеком" 3 | ВРУ-0,4 ул. Старцева д. 10 | ПС 110 кВ Ильинская-1 \ Ф-10-25-И \ ТП-Ю-1-022 \ ВЛ 0,4 кВ ф.2 от ТП-Ю-1-022 | 1_710754 ПАО "Кузбассэнергосбыт" | нет | н/д | н/д | 0.00023 | да
10888 | ПАО "Ростелеком" 3 | ВРУ-0,4 ул. Старцева д. 11 | ПС 110 кВ Ильинская-1 \ Ф-10-25-И \ ТП-Ю-1-022 \ ВЛ 0,4 кВ ф.2 от ТП-Ю-1-022 | 1_710754 ПАО "Кузбассэнергосбыт" | нет | н/д | н/д | 0.00023 | да
10889 | ПАО "Ростелеком" 3 | ВРУ-0,4 ул. Старцева д. 12 | ПС 110 кВ Ильинская-1 \ Ф-10-25-И \ ТП-Ю-1-022 \ ВЛ 0,4 кВ ф.2 от ТП-Ю-1-022 | 1_710754 ПАО "Кузбассэнергосбыт" | нет | н/д | н/д | 0.00023 | да
10890 | ПАО "Ростелеком" 3 | ВРУ-0,4 ул. Старцева д. 13 | ПС 110 кВ Ильинская-1 \ Ф-10-25-И \ ТП-Ю-1-022 \ ВЛ 0,4 кВ ф.2 от ТП-Ю-1-022 | 1_710754 ПАО "Кузбассэнергосбыт" | нет | н/д | н/д | 0.00023 | да
10891 | ООО "ДОМАНИ-НК" жилье 2 | ОДПУ Старцева 14 | ПС 110 кВ Ильинская-1 \ Ф-10-25-И \ ТП-Ю-1-094 \ ВЛ 0,4 кВ ф.1 от ТП-Ю-1-094 | 1_103667 ПАО "Кузбассэнергосбыт" | нет | н/д | н/д | 0.0594 | да
10892 | ПАО "Ростелеком" 3 | ВРУ-0,4 ул. старцева д. 14 | ПС 110 кВ Ильинская-1 \ Ф-10-25-И \ ТП-Ю-1-094 \ ВЛ 0,4 кВ ф.1 от ТП-Ю-1-094 | 1_710754 ПАО "Кузбассэнергосбыт" | нет | н/д | н/д | 0.00023 | да
10893 | ИП Дулина Светлана Андреевна2 | п.Степной ул.Старцева 14/Б магазин | ПС 110 кВ Ильинская-1 \ Ф-10-25-И \ ТП-Ю-1-094 \ Секция шин-0,4кВ | 1_103799 ПАО "Кузбассэнергосбыт" | нет | н/д | н/д | 0.015 | да
10894 | МБДОУ "Степановский детский сад" 2 | в РУ 0,4 д/сад МДОУ Степновский д/сад ВВ-1 ПС Ильинская Ф -10-25 И Ю -1-095 | ПС 110 кВ Ильинская-1 \ Ф-10-25-И \ ТП-Ю-1-095 \ ВЛ 0,4 кВ ф.2 от ТП-Ю-1-095 | 1_105730 ПАО "Кузбассэнергосбыт" | нет | н/д | н/д | 0.0169 | да
10895 | МБОУ "Степновская СОШ" 2 | в РУ 0,4 Школы МОУ Степновская СОШ Ильинская -1 Ф 10-25- И Ю-1-082 | ПС 110 кВ Ильинская-1 \ Ф-10-25-И \ ТП-Ю-1-082 \ ВЛ 0,4 кВ ф.3 от ТП-Ю-1-082 | 1_105736 ПАО "Кузбассэнергосбыт" | нет | н/д | н/д | 0.01025 | да
10896 | МБОУ "Степновская СОШ" 2 | в РУ 0,4 Столовой школы п.Степной (под учетом школы) Ильинская -1 Ф 10-25- И Ю-1-082 | ПС 110 кВ Ильинская-1 \ Ф-10-25-И \ ТП-Ю-1-082 \ ВЛ 0,4 кВ ф.3 от ТП-Ю-1-082 | 1_105736 ПАО "Кузбассэнергосбыт" | Акт от 07.11.2018, ав.броня 0,5 кВт | н/д | н/д | 0.07 | нет
10897 | ИП Кыликов С.В. 2 | на опоре 0,4 кВ п.Степной ул.Старцева 17 магазин(ф 10-25-И ТП-Ю-1-022) | ПС 110 кВ Ильинская-1 \ Ф-10-25-И \ ТП-Ю-1-022 \ ВЛ 0,4 кВ ф.2 от ТП-Ю-1-022 | 1_106716 ПАО "Кузбассэнергосбыт" | нет | н/д | н/д | 0.004 | да
10898 | ООО "ДОМАНИ-НК" жилье 2 | ОДН МКД ул.Старцева-2 п.Степной Ильинская-1,10-25-И,Ю-1-022 | ПС 110 кВ Ильинская-1 \ Ф-10-25-И \ ТП-Ю-1-022 \ ВЛ 0,4 кВ ф.1 от ТП-Ю-1-022 | 1_103667 ПАО "Кузбассэнергосбыт" | нет | н/д | н/д | 0.0384 | да
10899 | ПАО "Ростелеком" 3 | ВРУ-0,4 ул. Старцева д. 2 | ПС 110 кВ Ильинская-1 \ Ф-10-25-И \ ТП-Ю-1-022 \ ВЛ 0,4 кВ ф.1 от ТП-Ю-1-022 | 1_710754 ПАО "Кузбассэнергосбыт" | нет | н/д | н/д | 0.00023 | да
10900 | ПАО "Ростелеком" 3 | ВРУ-0,4 ул. Старцева д. 3 | ПС 110 кВ Ильинская-1 \ Ф-10-25-И \ ТП-Ю-1-022 \ ВЛ 0,4 кВ ф.1 от ТП-Ю-1-022 | 1_710754 ПАО "Кузбассэнергосбыт" | нет | н/д | н/д | 0.00023 | да
10901 | ООО "РКЦ" жилье 2 | ОДН МКД ул.Старцева 4 ПС Ильинская-1 ф.10-25-И Ю-1-022(аварийный) | ПС 110 кВ Ильинская-1 \ Ф-10-25-И \ ТП-Ю-1-022 \ ВЛ 0,4 кВ ф.1 от ТП-Ю-1-022 | 1_106020 ПАО "Кузбассэнергосбыт" | нет | н/д | н/д | 0.0384 | да
10902 | МКП КТВС НМР 2 | РУ-0,4кВ Конторы п.Степной от Ильинская-1, 10-25-И, Ю-1-022 МУП ТРСК | ПС 110 кВ Ильинская-1 \ Ф-10-25-И \ ТП-Ю-1-022 \ ВЛ 0,4 кВ ф.1 от ТП-Ю-1-022 | 1_104393 ПАО "Кузбассэнергосбыт" | н/д | н/д | н/д | 0.2 | н/д
10903 | ПАО "Ростелеком" 3 | ВРУ-0,4 ул. Старцева д. 4 | ПС 110 кВ Ильинская-1 \ Ф-10-25-И \ ТП-Ю-1-022 \ ВЛ 0,4 кВ ф.1 от ТП-Ю-1-022 | 1_710754 ПАО "Кузбассэнергосбыт" | нет | н/д | н/д | 0.00023 | да
10904 | ООО "ДОМАНИ-НК" жилье 2 | МОП ул.Старцева-5 п.Степной Ильинская-1,10-25-И,Ю-1-022 | ПС 110 кВ Ильинская-1 \ Ф-10-25-И \ ТП-Ю-1-022 \ ВЛ 0,4 кВ ф.1 от ТП-Ю-1-022 | 1_103667 ПАО "Кузбассэнергосбыт" | нет | н/д | н/д | 0.0384 | да
10905 | ПАО "Ростелеком" 3 | ВРУ-0,4 ул. Старцева д. 5 | ПС 110 кВ Ильинская-1 \ Ф-10-25-И \ ТП-Ю-1-022 \ ВЛ 0,4 кВ ф.1 от ТП-Ю-1-022 | 1_710754 ПАО "Кузбассэнергосбыт" | нет | н/д | н/д | 0.00023 | да
10906 | ПАО "Ростелеком" 3 | ВРУ-0,4 ул. Старцева д. 6 | ПС 110 кВ Ильинская-1 \ Ф-10-25-И \ ТП-Ю-1-022 \ ВЛ 0,4 кВ ф.1 от ТП-Ю-1-022 | 1_710754 ПАО "Кузбассэнергосбыт" | нет | н/д | н/д | 0.00023 | да
10907 | ПАО "Ростелеком" 3 | ВРУ-0,4 ул. Старцева д. 7 | ПС 110 кВ Ильинская-1 \ Ф-10-25-И \ ТП-Ю-1-022 \ ВЛ 0,4 кВ ф.1 от ТП-Ю-1-022 | 1_710754 ПАО "Кузбассэнергосбыт" | нет | н/д | н/д | 0.00023 | да
10908 | ПАО "Ростелеком" 3 | ВРУ-0,4 ул. Старцева д. 8 | ПС 110 кВ Ильинская-1 \ Ф-10-25-И \ ТП-Ю-1-022 \ ВЛ 0,4 кВ ф.1 от ТП-Ю-1-022 | 1_710754 ПАО "Кузбассэнергосбыт" | нет | н/д | н/д | 0.00023 | да
10909 | ПАО "Ростелеком" 3 | ВРУ-0,4 ул. Старцева д. 9 | ПС 110 кВ Ильинская-1 \ Ф-10-25-И \ ТП-Ю-1-095 \ ВЛ 0,4 кВ ф.2 от ТП-Ю-1-095 | 1_710754 ПАО "Кузбассэнергосбыт" | нет | н/д | н/д | 0.00023 | да
10910 | ООО Максиль 2 | Магазин. п. Степной ул. Старцева 11а Ильинская -1 Ф 10-25 И Ю-1 094 | ПС 110 кВ Ильинская-1 \ Ф-10-25-И \ ТП-Ю-1-022 \ ВЛ 0,4 кВ ф.1 от ТП-Ю-1-022 | 1_103545 ПАО "Кузбассэнергосбыт" | нет | н/д | н/д | 0.015 | да
10911 | Евтинское ТУ | Ул.осв. ТП-187 Степной | ПС 110 кВ Молодёжная \ Ф-10-8-С_ПС 110 кВ Молодежная \ ТП-ЦИ-187 \ ВЛ 0,4 кВ ф.1 от ТП-ЦИ-187 | 6_610693 ПАО "Кузбассэнергосбыт" | нет | н/д | н/д | 0.0015 | да
10912 | Евтинское ТУ | Ул.осв. ТП-189 | ПС 110 кВ Молодёжная \ Ф-10-8-С_ПС 110 кВ Молодежная \ ТП-ЦИ-189 \ ВЛ 0,4 кВ ф.1 от ТП-ЦИ-189 | 6_610693 ПАО "Кузбассэнергосбыт" | нет | н/д | н/д | 0.0035 | да
10913 | ООО "Энергоресурс" | Скваж. Тп189 Степное | ПС 110 кВ Молодёжная \ Ф-10-8-С_ПС 110 кВ Молодежная \ ТП-ЦИ-189 \ ВЛ 0,4 кВ ф.1 от ТП-ЦИ-189 | 6_610159 ПАО "Кузбассэнергосбыт" | Акт от 16.01.2020, ав.броня 0 кВт | н/д | н/д | 0.0045 | да
10914 | ООО Мир современных технологий | Производственная база | ПС 110 кВ Молодёжная \ Ф-10-8-С_ПС 110 кВ Молодежная \ ТП-Б/Н-630кВа-Мир совр-х тех-й \ Система шин 1 | 6_610521 ПАО "Кузбассэнергосбыт" | нет | н/д | н/д | 0.504 | да
10915 | МБУ КДЦ БМО | Клуб Степной | ПС 110 кВ Молодёжная \ Ф-10-8-С_ПС 110 кВ Молодежная \ ТП-ЦИ-189 \ ВЛ 0,4 кВ ф.3 от ТП-ЦИ-189 | 6_610091 ПАО "Кузбассэнергосбыт" | нет | н/д | н/д | 0.0075 | да
10916 | ИП Шепилова Светлана Владимировна | Нежилое здание | ПС 110 кВ Молодёжная \ Ф-10-8-С_ПС 110 кВ Молодежная \ ТП-ЦИ-189 \ ВЛ 0,4 кВ ф.1 от ТП-ЦИ-189 | 6_610869 ПАО "Кузбассэнергосбыт" | н/д | н/д | н/д | 0.015 | н/д
10917 | ГБУЗ Беловская РБ | Объект мед-го учреждения Степной | ПС 110 кВ Молодёжная \ Ф-10-8-С_ПС 110 кВ Молодежная \ ТП-ЦИ-189 \ ВЛ 0,4 кВ ф.1 от ТП-ЦИ-189 | 6_610025 ПАО "Кузбассэнергосбыт" | н/д | н/д | н/д | 0.015 | н/д
10918 | ООО "Автопремиум НК" 2 | с 01.01.25 безхоз в РУ-0,4 кВ СТП-63 кВА п. Тагарыш МУП ТРСК | ПС "Стройбаза" (Ведомственная) \ Ф-10-12-К МУП ТРСК (дог.возм.оказ.услуг) \ ТП-4-004_Ф-10-12 (Аренда) МУП ТРСК \ Система шин 1 | 1_104784 ПАО "Кузбассэнергосбыт" | н/д | н/д | н/д | 0 | н/д
10919 | ООО "Аргус" 2 | с 01.01.2025 безхоз в РУ-0,4 кВ Т-4-003 п.Тагарыш ПС Стройбаза Ф-10-12, Т-4-003 МУП ТРСК | ПС "Стройбаза" (Ведомственная) \ Ф-10-12-К МУП ТРСК (дог.возм.оказ.услуг) \ ТП-4-004_Ф-10-12 (Аренда) МУП ТРСК \ Система шин 1 | 1_106524 ПАО "Кузбассэнергосбыт" | н/д | н/д | н/д | 0.01 | н/д
10920 | МКП КТВС НМР 2 | с 01.01.25 безхоз в РУ-0,4кВ Т-4-003 п. Тагарыш (скважина) ПС Стройбаза 110\10кВ Ф-10-12-К Т-4-003 МУП ТРСК | ПС "Стройбаза" (Ведомственная) \ Ф-10-12-К МУП ТРСК (дог.возм.оказ.услуг) \ ТП-4-004_Ф-10-12 (Аренда) МУП ТРСК \ Система шин 1 | 1_104393 ПАО "Кузбассэнергосбыт" | н/д | н/д | н/д | 0.015 | н/д
10921 | ИП Пищелин В.П. | ТП-080-П пилорама Т-Александро | н/д | 3_350900 ПАО "Кузбассэнергосбыт" | н/д | н/д | н/д | 0.08 | н/д
10922 | Таежно-Михайловское ТУА ММО | ТП-095 ул.осв.0,6 кВт с.Т.-Александровка | ПС 35 кВ Колеульская \ Ф-10-5-К_ПС 35 кВ Колеульская \ ТП-095 \ ВЛ 0,4 кВ ф.1 от ТП-095 | 3_350991 ПАО "Кузбассэнергосбыт" | нет | н/д | н/д | 0.006 | да
10923 | ООО Энергоресурс | Скважина ТП-108 Тайбинка | ПС 35 кВ Энергоюбилейная \ Ф-6-24-СП (Собств.) \ КТПМ-108 \ ВЛ 0,4 кВ ф.1 от ТП-108 | 6_652799 ПАО "Кузбассэнергосбыт" | Акт от 05.12.2018, ав.броня 0 кВт | н/д | н/д | 0.0045 | да
10924 | МКУ 'ТУ ПМО' | ул.освещ ТП 108 Тайбинка (ПУ на ТП) ул.Центр | ПС 35 кВ Энергоюбилейная \ Ф-6-24-СП (Собств.) \ КТПМ-108 \ ВЛ 0,4 кВ ф.1 от ТП-108 | 6_652715 ПАО "Кузбассэнергосбыт" | Акт от 05.12.2018, ав.броня 0 кВт | н/д | н/д | 0.006 | да
10925 | МУП Гурьевского района "УК ЖКХ" | скважина-1 тп63 Золотая Тайг | ПС 35 кВ Урская \ Ф-10-1-М ПС 35 кВ Урская \ ТП-063 \ ВЛ 0,4 кВ ф.2 от ТП-63 | 6_630662 ПАО "Кузбассэнергосбыт" | нет | н/д | н/д | 0.0012 | да
10926 | МУП Гурьевского района "УК ЖКХ" | скважина-2 тп62 Золотая Тайг | ПС 35 кВ Урская \ Ф-10-1-М ПС 35 кВ Урская \ ТП-062 \ ВЛ 0,4 кВ ф.1 от ТП-62 | 6_630662 ПАО "Кузбассэнергосбыт" | нет | н/д | н/д | 0.0045 | да
10927 | МУЗ ЦРБ Гурьевского района | ФАП Тайгинский Леспромхоз (нов | ПС 35 кВ Урская \ Ф-10-1-М ПС 35 кВ Урская \ ТП-096 \ ВЛ 0,4 кВ ф.2 от ТП-96 | 6_630441 ПАО "Кузбассэнергосбыт" | нет | н/д | н/д | 0.065 | да
10928 | МКУ "Сельское Территориальное Управление" | Ул.осв. ТП63 Тайгинский ЛПХ Советская 8 | ПС 35 кВ Урская \ Ф-10-1-М ПС 35 кВ Урская \ ТП-063 \ ВЛ 0,4 кВ ф.2 от ТП-63 | 6_630803 ПАО "Кузбассэнергосбыт" | нет | н/д | н/д | 0.0001 | да
10929 | Индивидуальный предприниматель Креков Сергей Сергеевич | гараж 63 | ПС 35 кВ Урская \ Ф-10-1-М ПС 35 кВ Урская \ ТП-063 \ ВЛ 0,4 кВ ф.1 от ТП-63 | 6_631050 ПАО "Кузбассэнергосбыт" | н/д | н/д | н/д | 0.0321 | н/д
10930 | Индивидуальный предприниматель Креков Сергей Сергеевич | Ангар 96 | ПС 35 кВ Урская \ Ф-10-1-М ПС 35 кВ Урская \ ТП-096 \ ВЛ 0,4 кВ ф.1 от ТП-96 | 6_631050 ПАО "Кузбассэнергосбыт" | н/д | н/д | н/д | 0.0315 | н/д
10931 | МУП Гурьевского района "УК ЖКХ" | Водонапорная башня тп63 п.Тайгинский ЛПХ | ПС 35 кВ Урская \ Ф-10-1-М ПС 35 кВ Урская \ ТП-063 \ ВЛ 0,4 кВ ф.2 от ТП-63 | 6_630662 ПАО "Кузбассэнергосбыт" | нет | н/д | н/д | 0.0015 | да
10932 | АО Новокузнецкое ДРСУ 2 | АБЗ п.Тальжино (потери 1,85%) (ТРСК) | ПС "Тальжино-тяговая" (Ведомственная) \ КЛ 10 кВ Ф-10-1-РП РП Тальжино \ Уч-к магистрали 1 КЛ в земле,в каб.соор \ Ф-10-17-С | 1_103786 ПАО "Кузбассэнергосбыт" | нет | н/д | н/д | 0.001 | да
10933 | МКП КТВС НМР 2 | п.Тальжино ул. Котельная МУП ТРСК | ПС "Тальжино-тяговая" (Ведомственная) \ КЛ 10 кВ Ф-10-1-РП РП Тальжино \ Уч-к магистрали 1 КЛ в земле,в каб.соор \ Ф-10-17-С \ ТП-Т-1-009 | 1_104393 ПАО "Кузбассэнергосбыт" | нет | н/д | н/д | 0.001 | да
10934 | СибГИУ | РУ 0,4 кВ ТП Тарбаган База отдыха Тарбаган Томь Усинская ГРЭС ЯЧ 11 КТП СИБГИУ(СУБАБОНЕНТ) | ПС Томь-Усинская ГРЭС (Ведомственная) | 1_101261 ПАО "Кузбассэнергосбыт" | нет | н/д | н/д | 0.288 | да
10935 | ПАО "Южный Кузбасс" | сварочный участок ТУ ГРЭС(субабонент) | ПС Томь-Усинская ГРЭС (Ведомственная) | 2_200451 ПАО "Кузбассэнергосбыт" | нет | н/д | н/д | 0.2176 | да
10936 | ООО "ЧЕТРА-Кузбасс М | ЗТП-2-560 кВА ПС Тальжино-Тяговая 10-6-Т КТП аб. | ПС "Тальжино-тяговая" (Ведомственная) \ КЛ 10 кВ Ф-10-1-РП РП Тальжино \ Уч-к магистрали 1 КЛ в земле,в каб.соор \ Ф-10-6-Т \ КТП-2-560 (потребительское) Четра | 1_106453 ПАО "Кузбассэнергосбыт" | нет | н/д | н/д | 0.476 | да
10937 | ООО "МСК Энерго" | ПС Тальжино Тяговая ф 10-6-Т КТП Ю-3-073 ф.1 опора 1 | ПС "Тальжино-тяговая" (Ведомственная) \ КЛ 10 кВ Ф-10-1-РП РП Тальжино \ Уч-к магистрали 1 КЛ в земле,в каб.соор \ Ф-10-6-Т \ ТП-Ю-3-073 \ ВЛ 0,4 кВ ф.1 от ТП-Ю-3-073 | 1_101445 ПАО "Кузбассэнергосбыт" | нет | н/д | н/д | 0.005 | да
10938 | Халимов Р.К. | КТП-40 КВА ст. Тальжино ул.Новая 3 | ПС "Тальжино-тяговая" (Ведомственная) \ КЛ 10 кВ Ф-10-1-РП РП Тальжино \ Уч-к магистрали 1 КЛ в земле,в каб.соор \ Ф-10-19-П | 1_106421 ПАО "Кузбассэнергосбыт" | н/д | н/д | н/д | 0.034 | н/д
10939 | Атамановское Территориальное управлениеАдминистрации Новокузнецкого муниципального округа Кемеровская область- Кузбасс | Уличное освещение п. Тальжино ул Весенняя ТП-04 | ПС "Тальжино-тяговая" (Ведомственная) \ КЛ 10 кВ Ф-10-1-РП РП Тальжино \ Уч-к магистрали 1 КЛ в земле,в каб.соор \ Ф-10-6-Т \ ТП-Ю-3-004 \ ВЛ 0,4 кВ ф.1 от ТП-Ю-3-004 | 1_106480 ПАО "Кузбассэнергосбыт" | нет | н/д | н/д | 0.00575 | да
10940 | Молчанова Яна Игоревна | киоск (потери 0 096%) Еланская Тальжино- Тяговая Ф 10-6- Т Ю-3-004 | ПС "Тальжино-тяговая" (Ведомственная) \ КЛ 10 кВ Ф-10-1-РП РП Тальжино \ Уч-к магистрали 1 КЛ в земле,в каб.соор \ Ф-10-6-Т \ ТП-Ю-3-004 \ ВЛ 0,4 кВ ф.2 от ТП-Ю-3-004 | 1_104872 ПАО "Кузбассэнергосбыт" | н/д | н/д | н/д | 0.0023 | н/д
10941 | Никогосян С.Н. | РП Тальжино КТП Ю-3-004 магазин | ПС "Тальжино-тяговая" (Ведомственная) \ КЛ 10 кВ Ф-10-1-РП РП Тальжино \ Уч-к магистрали 1 КЛ в земле,в каб.соор \ Ф-10-6-Т \ ТП-Ю-3-004 \ ВЛ 0,4 кВ ф.3 от ТП-Ю-3-004 | 1_106557 ПАО "Кузбассэнергосбыт" | нет | н/д | н/д | 0.008 | да
10942 | МБУК 'Центр народного творчества и досуга Новокузнецкого муниципального района' 2 | ДК п.Тальжино ТПЮ-3-004 ул.Центральная | ПС "Тальжино-тяговая" (Ведомственная) \ КЛ 10 кВ Ф-10-1-РП РП Тальжино \ Уч-к магистрали 1 КЛ в земле,в каб.соор \ Ф-10-6-Т \ ТП-Ю-3-004 \ ВЛ 0,4 кВ ф.3 от ТП-Ю-3-004 | 1_103839 ПАО "Кузбассэнергосбыт" | нет | н/д | н/д | 0.025 | да
10943 | ООО "МСК Энерго" | Тальжино Центральная рядом д35 | ПС "Тальжино-тяговая" (Ведомственная) \ КЛ 10 кВ Ф-10-1-РП РП Тальжино \ Уч-к магистрали 1 КЛ в земле,в каб.соор \ Ф-10-6-Т \ ТП-Ю-3-004 \ ВЛ 0,4 кВ ф.1 от ТП-Ю-3-004 | 1_101445 ПАО "Кузбассэнергосбыт" | нет | н/д | н/д | 0.004 | да
10944 | МКУ ЦРДиПсОВ | ТРСК_ПС Сосновская Ф 10-17-Л Таргай ЗТП-7 | ПС 35 кВ Сосновская \ Ф-10-17-Л \ ТП-Т-2-006 \ ВЛ 0,4 кВ ф.1 от ТП-Т-2-006 п.Таргайский | 1_100400 ПАО "Кузбассэнергосбыт" | нет | н/д | н/д | 0.1 | да
10945 | МКУ ЦРДиПсОВ | ТРСК_Пс Сосновская Ф 10-17- Л ЗТП-7 Центр реабилитации детей | ПС 35 кВ Сосновская \ Ф-10-17-Л \ ТП-Т-2-006 \ Система шин 1 | 1_100400 ПАО "Кузбассэнергосбыт" | нет | н/д | н/д | 0.1 | да
10946 | ФЛ Серебрянников Е.В. | ТРСК_ПС Сосновская Ф 10-17- Л КТП-1-100 кВа СНТ "Таргайское уч 134а | ПС 35 кВ Сосновская \ Ф-10-17-Л \ КТП-100 кВА Серебрянников Е.В. | 1_101340 ПАО "Кузбассэнергосбыт" | нет | н/д | н/д | 0.001 | да
10947 | Косинова А.В. | ТРСК_ПС Сосновская Ф 10-17- Л КТП1-100 кВа СНТ "Таргайское уч. 130 | ПС 35 кВ Сосновская \ Ф-10-17-Л \ КТП-100 кВА Галкина И.А. | 1_106564 ПАО "Кузбассэнергосбыт" | нет | н/д | н/д | 0.001 | да
10948 | ДНП "Таргай" | ТРСК_ПС Сосновская Ф 10-17- Л ЗТП-160 кВа ДНП Таргай | ПС 35 кВ Сосновская \ Ф-10-17-Л | 1_103552 ПАО "Кузбассэнергосбыт" | нет | н/д | н/д | 0.143 | да
10949 | Свинцов Сергей Трофимович | ТРСК_ ПС Сосновская Ф 10-17- Л КТП-13-40 кВа п Таргай | ПС 35 кВ Сосновская \ Ф-10-17-Л \ КТП-40 кВА Свинцов С.Т. | 1_106205 ПАО "Кузбассэнергосбыт" | нет | н/д | н/д | 0.03 | да
10950 | Сосновское ТУ 2 | ТРСК_освещ. автодорог Таргайский д/о | ПС 35 кВ Сосновская \ Ф-10-17-Л \ ТП-Т-2-006 | 1_106483 ПАО "Кузбассэнергосбыт" | нет | н/д | н/д | 0.01 | да
10951 | Сосновское ТУ 2 | ТРСК_ул. освещ. Таргайский д/о Боровая | ПС 35 кВ Сосновская \ Ф-10-17-Л \ ТП-Т-2-006 \ Система шин 1 | 1_106483 ПАО "Кузбассэнергосбыт" | нет | н/д | н/д | 0.01 | да
10952 | Сосновское ТУ 2 | ТРСК_ул.освещ Таргайский Дом Отдыха, ул.Боровая на опорах №2-4, №8-3, №11, 14, 18, 20 | ПС 35 кВ Сосновская \ Ф-10-17-Л \ ТП-Т-2-006 \ ВЛ 0,4 кВ ф.1 от ТП-Т-2-006 п.Таргайский | 1_106483 ПАО "Кузбассэнергосбыт" | нет | н/д | н/д | 0.00125 | да
10953 | ФЛ Зайцев А.А. | ТРСК_ПС Сосновская,ф.10-17-Л, оп.238/57/20, КТП-63 кВА Раткин | ПС 35 кВ Сосновская \ Ф-10-17-Л \ КТП-63 кВА Раткин М.В. | 1_104799 ПАО "Кузбассэнергосбыт" | нет | н/д | н/д | 0.015 | да
10954 | ФЛ Иккерт С.В. | РУ-0,4 кВ КТП-49-40 ж/дом п.Таргай,ПС"Сосновская"ф.10-17-Л КТП-49-40 | ПС 35 кВ Сосновская \ Ф-10-17-Л \ ТП-49-40 Иккерт С.В. | 1_104380 ПАО "Кузбассэнергосбыт" | нет | н/д | н/д | 0.018 | да
10955 | ООО 'КАМСС' 2 | ПАО "Мегафон" БС п.Таргай, Боровая,1ТП Ю-2-058 Ф 10-17-Л ПС Сосновская | ПС 35 кВ Сосновская \ Ф-10-17-Л \ ТП-Ю-2-058 \ Секция шин 0,4 кВ | 1_103863 ООО «Промэнергосбыт» | нет | н/д | н/д | 0.01 | да
10956 | ООО "Промэнергосбыт" | РЩ 0,4 кВ в помещении абонента с.Таргай Сосновская 10-17- Л Ю-2-058 | ПС 35 кВ Сосновская \ Ф-10-17-Л \ ТП-Ю-2-058 \ Ф.380 | 2_200497 ПАО "Кузбассэнергосбыт" | нет | н/д | н/д | 0.01 | да
10957 | ООО "МСК Энерго" | БС 1165 Таргай Сосновская; ф.6-17-Л; Ю-2-058 | ПС 35 кВ Сосновская \ Ф-10-17-Л \ ТП-Ю-2-058 \ Ф.380 | 1_101445 ПАО "Кузбассэнергосбыт" | нет | н/д | н/д | 0.01 | да
10958 | ФЛ Коган М.М. | РУ-0,4кВ ТП 40кВа жилой дом ПС Сосновская ф. 10-17-Л | ПС 35 кВ Сосновская \ Ф-10-17-Л \ КТП-40кВА Коган | 1_104773 ПАО "Кузбассэнергосбыт" | нет | н/д | н/д | 0.034 | да
10959 | ФЛ Шершнев В.В. | в РУ-0,4кВ КТП-16 кВА ПС Сосновская ф.10-17-Л | ПС 35 кВ Сосновская \ Ф-10-17-Л \ КТП 16 кВА Кончилов | 1_106778 ПАО "Кузбассэнергосбыт" | нет | н/д | н/д | 0.085 | да
10960 | ФЛ Морев В.А. | ТРСК_ПС Сосновская, ф. 10-17-Л, оп. 238/57/15, ПКУ Таргай, ул. Дружбы 10 | ПС 35 кВ Сосновская \ Ф-10-17-Л | 1_106238 ПАО "Кузбассэнергосбыт" | нет | н/д | н/д | 0.4 | да
10961 | СНТ Монолит Осин | КТП-4-100 СНТ Монолит, Ф 10-17-Л ПС"Сосновская" | ПС 35 кВ Сосновская \ Ф-10-17-Л \ КТП-4-100 с/о Монолит | 1_3059 ПАО "Кузбассэнергосбыт" | нет | н/д | н/д | 0.085 | да
10962 | СНТ Монолит - 1 Осин | РУ-0,4 кВ ТП-160 СНТ"Монолит" п.Таргай,ПС"Сосновская",ф.10-17-Л | ПС 35 кВ Сосновская \ Ф-10-17-Л \ КТП-3-160 с/о Монолит-1 | 1_103413 ПАО "Кузбассэнергосбыт" | нет | н/д | н/д | 0.136 | да
10963 | ФЛ Раткин М.В. | ТРСК_ПС Сосновская, ф. 10-17-Л, оп. 238/57/20, КТП-63 кВА Раткин | ПС 35 кВ Сосновская \ Ф-10-17-Л \ КТП-63 кВА Раткин М.В. | 1_104798 ПАО "Кузбассэнергосбыт" | нет | н/д | н/д | 0.015 | да
10964 | ООО "РКЦ" | ТРСК_МКД Таргай д/о Лесная, 22 ТП-Т-2-006 | ПС 35 кВ Сосновская \ Ф-10-17-Л \ ТП-Т-2-006 \ ВЛ 0,4 кВ ф.1 от ТП-Т-2-006 п.Таргайский | 1_106020 ПАО "Кузбассэнергосбыт" | нет | н/д | н/д | 0.1 | да
10965 | ООО "МСК Энерго" 3 | ТРСК_ Ф 10-17- Л КТП 630 кВа Таргайский д/о Лесная | ПС 35 кВ Сосновская \ Ф-10-17-Л \ ТП-Т-2-006 \ Система шин 1 | 1_101966 ПАО "Кузбассэнергосбыт" | нет | н/д | н/д | 0.001 | да
10966 | ФГУП Почта России 2 | ТРСК_почта Таргай_ПС Сосновская Ф 10-17-Л КТП 630 кВа (Т-2-006) | ПС 35 кВ Сосновская \ Ф-10-17-Л \ ТП-Т-2-006 \ Система шин 1 | 1_104423 ПАО "Кузбассэнергосбыт" | нет | н/д | н/д | 0.01 | да
10967 | ГАУЗ " Новокузнецкая городская клиническая больница № 1 имени Г.П. Курбатова" 2 | ТРСК_ПС Сосновская Ф 10-17- Л КТП-63 кВа Т-2-006 тарг дом отд. | ПС 35 кВ Сосновская \ Ф-10-17-Л \ ТП-Т-2-006 \ Система шин 1 | 1_104571 ПАО "Кузбассэнергосбыт" | нет | н/д | н/д | 0.5 | да
10968 | ФЛ Кузнецов Р.В. | ТРСК_КТП-63 кВА п. Таргайский Дом Отдыха | ПС 35 кВ Сосновская \ Ф-10-17-Л \ КТП-1-63 Кузнецов Р.В. | 1_103530 ПАО "Кузбассэнергосбыт" | нет | н/д | н/д | 0.063 | да
10969 | Досаева Елена Валерьевна | РУ-0,4 кВ КТП-16-100 кВА Махонов п.Тарг.д/о,у.Парковая,10,ПС"Сосновская"ф.10-17-Л,КТП-16-100 | ПС 35 кВ Сосновская \ Ф-10-17-Л \ КТП-16-100 Махонов | 1_103640 ПАО "Кузбассэнергосбыт" | нет | н/д | н/д | 0.1 | да
10970 | Рысятов Ю.В. | КТП-100 кВА Мидлер с.Таргай ,ПС"Сосновская"ф.10-17-Л,КТПН-100 | ПС 35 кВ Сосновская \ Ф-10-17-Л \ КТП-100кВА Мидлер | 1_106558 ПАО "Кузбассэнергосбыт" | нет | н/д | н/д | 0.085 | да
10971 | ФЛ Мурылев А.А. | РУ-0,4 кВ КТП-46-100 Мурылев ж/дом п.Таргай,ПС"Сосновская"ф.10-17-Л КТП-46-100 | ПС 35 кВ Сосновская \ Ф-10-17-Л \ КТП-46-100 Мурылев | 1_104352 ПАО "Кузбассэнергосбыт" | нет | н/д | н/д | 0.085 | да
10972 | Соломатина Е.Е. | ж/д РУ-0,4 кВ КТП-40 кВА Ф 10-17-Л ПС Сосновская | ПС 35 кВ Сосновская \ Ф-10-17-Л \ ТП ф.л. Соломатина Е.Е. Ф.10-17-Л оп.57 | 1_103647 ПАО "Кузбассэнергосбыт" | нет | н/д | н/д | 0.034 | да
10973 | Резчиков И.П. | ТРСК_ТП-40 кВа Таргай Парковая Ф 10-17-Л ПС Сосновская | ПС 35 кВ Сосновская \ Ф-10-17-Л \ КТП-40 кВА Резчиков И.П. | 1_106476 ПАО "Кузбассэнергосбыт" | нет | н/д | н/д | 0.034 | да
10974 | ДНП "Серебряный бор" | ТРСК_ ПС Сосновская, ф.10-17-Л, оп. 238/57/6, КТП-250 кВА, Таргай, Парковая 8 | ПС 35 кВ Сосновская \ Ф-10-17-Л \ КТП-250 кВА ДНП Серебряный бор | 1_103602 ПАО "Кузбассэнергосбыт" | нет | н/д | н/д | 0.25 | да
10975 | Савицкий А.В. | ТРСК_котеджи п Таргай КТП-17-250кВа Ф10-17- Л ПС Сосновская | ПС 35 кВ Сосновская \ Ф-10-17-Л \ КТП-100 кВА Савицкий А.В. \ Система шин 1 | 1_101378 ПАО "Кузбассэнергосбыт" | нет | н/д | н/д | 0.089 | да
10976 | Гагауз В.П. | ТРСК_ПС Сосновская Ф 10-17- Л, оп. 238/57/27, ТП-63 кВА, Таргай, ул. Сибирская 2 | ПС 35 кВ Сосновская \ Ф-10-17-Л \ КТП-63 кВА Гагауз В.П. | 1_101352 ПАО "Кузбассэнергосбыт" | нет | н/д | н/д | 0.056 | да
10977 | Дробин И.А. | ТРСК_ПС Сосновская, ф.10-17-Л, оп. 238/57/28, КТП -63 кВА | ПС 35 кВ Сосновская \ Ф-10-17-Л \ КТП-63 кВА Дробин И.А. \ Система шин 1 | 1_104191 ПАО "Кузбассэнергосбыт" | нет | н/д | н/д | 0.056 | да
10978 | ООО "Аркада" | ТРСК_на опоре ВЛ-10 кВ п.Таргайский дом, ф. 10-17-Л, оп.238/57/21 | ПС 35 кВ Сосновская \ Ф-10-17-Л \ КТП-400 кВА Разрез "Южный" | 1_104605 ПАО "Кузбассэнергосбыт" | нет | н/д | н/д | 0.34 | да
10979 | ДНП "Серебряный бор" | ТРСК_в РУ-0,4 кВ ЗТП-100 кВА Таргайский дом отдыха | ПС 35 кВ Сосновская \ Ф-10-17-Л \ КТП-100 кВА ДНП Серебряный бор | 1_103602 ПАО "Кузбассэнергосбыт" | нет | н/д | н/д | 0.089 | да
10980 | ООО Промышленновский песчананый карьер | тп462п Р=100 кВА разъезд Тарсьма | ПС 110 кВ Торсьма \ Ф-10-3-Т \ ТП-462п \ Система шин 1 | 6_640436 ПАО "Кузбассэнергосбыт" | нет | н/д | н/д | 0.049 | да
10981 | ООО Промышленновский песчананый карьер | тп463п Р=400 кВА разъезд Тарсьма | ПС 110 кВ Торсьма \ Ф-10-3-Т \ ТП-463п \ Система шин 1 | 6_640436 ПАО "Кузбассэнергосбыт" | нет | н/д | н/д | 0.3 | да
10982 | ООО Промышленновский песчананый карьер | тп275п Р=250 кВА разъезд Тарсьма | ПС 110 кВ Торсьма \ Ф-10-3-Т \ ТП-275п \ Система шин 1 | 6_640436 ПАО "Кузбассэнергосбыт" | нет | н/д | н/д | 0.18 | да
10983 | ООО"Терехинский завод напитков" | ПС "Сидоровская" ф.10-34-Л резервное питание | ПС 110 кВ Сидоровская \ ф.10-34-Л | 190385-ЭН ООО «Промэнергосбыт» | нет | н/д | н/д | 0.225 | да
10984 | СНТТерехино | РУ-0,4 кВ КТП-3-100 с/о Терехино,ПС"Сидоровская"ф.10-21-О | ПС 110 кВ Сидоровская \ Ф-10-21-О \ КТП-3-40 ф.10-21-О СНТ "Терехино" \ Система шин 1 | 1_102652 ПАО "Кузбассэнергосбыт" | нет | н/д | н/д | 0.085 | да
10985 | СНТ "Надежда-Т" | РУ-0,4 кВ КТП-Ю-3-080 п Терехино ф 10-21-О (РУЧНОЙ СЪЕМ) | ПС 110 кВ Сидоровская \ Ф-10-21-О \ ТП-Ю-3-080 \ ВЛ 0,4 кВ ф.1 от ТП-Ю-3-080 | 1_105965 ПАО "Кузбассэнергосбыт" | нет | н/д | н/д | 0.105 | да
10986 | ООО"МСК Энерго" 2 | КТП 3*25 БС № 42-613 с.Терехино (Сидоровская; 10-10-С)-*** | ПС 110 кВ Сидоровская \ Ф-10-10-С \ КТП-3-25 ф.10-10-С мобил телесист \ Система шин 1 | 2_200422 ПАО "Кузбассэнергосбыт" | нет | н/д | н/д | 0.005 | да
10987 | ООО "МСК Энерго" 3 | (с/а д.2_200248) б/с с.Терехино ПС Сидоровская 10-10-С КТП-25 кВА МТС | ПС 110 кВ Сидоровская \ Ф-10-10-С \ КТП-3-25 ф.10-10-С мобил телесист \ Система шин 1 | 1_101966 ПАО "Кузбассэнергосбыт" | нет | н/д | н/д | 0.005 | да
10988 | Чистогорское территориальное управлениеадминистрации Новокузнецкого муниципального округа Кемеровской области-Кузбасса | РУ-0,4 кВ ул. осв.с.Терехино, ПС"Сидоровская" ф.10-21-О КТП-Ю-1-081 | ПС 110 кВ Сидоровская \ Ф-10-21-О \ ТП-Ю-1-081 \ ВЛ 0,4 кВ ф.3 от ТП-Ю-1-081 | 1_106479 ПАО "Кузбассэнергосбыт" | нет | н/д | н/д | 0.0035 | да
10989 | ООО "МСК Энерго" | Терехино Береговая рядом д23А | ПС 110 кВ Сидоровская \ Ф-10-21-О \ ТП-Ю-1-081 \ ВЛ 0,4 кВ ф.2 от ТП-Ю-1-081 | 1_101445 ПАО "Кузбассэнергосбыт" | нет | н/д | н/д | 0.004 | да
10990 | ГАУЗ " Новокузнецкая городская клиническая больница № 1 имени Г.П. Курбатова" 2 | Терехино ФАП | ПС 110 кВ Сидоровская \ Ф-10-21-О \ ТП-Ю-1-081 \ ВЛ 0,4 кВ ф.2 от ТП-Ю-1-081 | 1_104571 ПАО "Кузбассэнергосбыт" | н/д | н/д | н/д | 0.015 | н/д
10991 | МБДОУ Терехинский детский сад | д/сад с.Терехино ПС Сидоровская Ф 10-21- О Ю-1-081 | ПС 110 кВ Сидоровская \ Ф-10-21-О \ ТП-Ю-1-081 \ ВЛ 0,4 кВ ф.2 от ТП-Ю-1-081 | 1_105707 ПАО "Кузбассэнергосбыт" | нет | н/д | н/д | 0.0117 | да
10992 | Чистогорское территориальное управлениеадминистрации Новокузнецкого муниципального округа Кемеровской области-Кузбасса | ул/осв.с.Терехино, Комплексная ПС"Сидоровская"ф.10-21-0 КТП Ю 3-055 | ПС 110 кВ Сидоровская \ Ф-10-21-О \ ТП-Ю-3-055 \ ВЛ 0,4 кВ ф.2 от ТП-Ю-3-055 | 1_106479 ПАО "Кузбассэнергосбыт" | нет | н/д | н/д | 0.00045 | да
10993 | ООО"Терехинский завод напитков" | ЗТП2*630 ПС" Сидоровская",ф.10-21-О,ЗТП2*630 | ПС 110 кВ Сидоровская \ Ф-10-21-О \ ЗТП-2-2*630 ф.10-21-О Терсинск.лит.завод \ Система шин 1 | 190385-ЭН ООО «Промэнергосбыт» | нет | н/д | н/д | 0.75 | да
10994 | Чистогорское территориальное управлениеадминистрации Новокузнецкого муниципального округа Кемеровской области-Кузбасса | ул.осв.Терехино,Молод, Комплекс Ф-10-21-О, Ю-1-010 опора№1 МУП ТРСК | ПС 110 кВ Сидоровская \ Ф-10-21-О \ ТП-Ю-1-010 | 1_106479 ПАО "Кузбассэнергосбыт" | нет | н/д | н/д | 0.001 | да
10995 | Бакин С. С. 2 | РУ-0,4 кВ магазин с.Терехино, ПС"Сидоровская" ф.10-10-С КТП-Ю-1-008 | ПС 110 кВ Сидоровская \ Ф-10-10-С \ ТП-Ю-1-008 \ ВЛ 0,4 кВ ф.2 от ТП-Ю-1-008 | 1_101638 ПАО "Кузбассэнергосбыт" | нет | н/д | н/д | 0.015 | да
10996 | Чистогорское территориальное управлениеадминистрации Новокузнецкого муниципального округа Кемеровской области-Кузбасса | РУ-0,4 кВ ул/осв.с.Терехино ПС"Сидоровская"ф.10-10-С КТП-Ю-1-008 | ПС 110 кВ Сидоровская \ Ф-10-10-С \ ТП-Ю-1-008 \ ВЛ 0,4 кВ ф.2 от ТП-Ю-1-008 | 1_106479 ПАО "Кузбассэнергосбыт" | нет | н/д | н/д | 0.00675 | да
10997 | ФЛ Гамбаров Руслан Алиюсифович М | РЩ-0,4 стол. маст.п.Терехино,ПС"Сидоровская"ф.10-10-С КТП-Ю-1-008 | ПС 110 кВ Сидоровская \ Ф-10-10-С \ ТП-Ю-1-008 \ ВЛ 0,4 кВ ф.3 от ТП-Ю-1-008 | 1_104167 ПАО "Кузбассэнергосбыт" | нет | н/д | н/д | 0.0181 | да
10998 | ИП Городищева С.Б. М | РЩ-0,4 кВ павильон с.Терехино ул.Центральная ,ПС" Сидоровская",ф.10-21-О, Ю-1-010 | ПС 110 кВ Сидоровская \ Ф-10-21-О \ ТП-Ю-1-010 \ ВЛ 0,4 кВ ф.1 от ТП-Ю-1-010 | 1_103488 ПАО "Кузбассэнергосбыт" | нет | н/д | н/д | 0.01 | да
10999 | ИП Фомин С.А. М | РЩ-0,4 кВ маг.с.Терехино,ПС"Сидоровская" ф.10-10-С,КТП-Ю-1-008 | ПС 110 кВ Сидоровская \ Ф-10-10-С \ ТП-Ю-1-008 \ ВЛ 0,4 кВ ф.2 от ТП-Ю-1-008 | 1_103421 ПАО "Кузбассэнергосбыт" | нет | н/д | н/д | 0.005 | да
11000 | ИП ГКФХ Кочетыгов Е.В. | контора | ПС 35 кВ Бурлаковская \ Ф-6-6-Т \ ТП-086 \ ВЛ 0,4 кВ ф.3 от ТП-086 | 6_661448 ПАО "Кузбассэнергосбыт" | нет | н/д | н/д | 0.005 | да
11001 | ИП Кочетыгова МВ | Магазин -Тихоновка | ПС 35 кВ Бурлаковская \ Ф-6-6-Т \ ТП-086 \ ВЛ 0,4 кВ ф.3 от ТП-086 | 6_661696 ПАО "Кузбассэнергосбыт" | нет | н/д | н/д | 0.025 | да
11002 | Культурно-досуговый центр (клубы) | Клуб д. Тихоновка | ПС 35 кВ Бурлаковская \ Ф-6-6-Т \ ТП-086 \ ВЛ 0,4 кВ ф.3 от ТП-086 | 6_651437 ПАО "Кузбассэнергосбыт" | нет | н/д | н/д | 0.005 | да
11003 | ИП ГКФХ Кочетыгов Е.В. | столярный цех (инкубатор) | ПС 35 кВ Бурлаковская \ Ф-6-6-Т \ ТП-047 \ ВЛ 0,4 кВ ф.3 от ТП-047 | 6_661448 ПАО "Кузбассэнергосбыт" | нет | н/д | н/д | 0.02 | да
11004 | ИП ГКФХ Кочетыгов Е.В. | здание гаража | ПС 35 кВ Бурлаковская \ Ф-6-6-Т \ ТП-105 \ ВЛ 0,4 кВ ф.1 от ТП-105 | 6_661448 ПАО "Кузбассэнергосбыт" | нет | н/д | н/д | 0.02 | да
11005 | ИП ГКФХ Кочетыгов Е.В. | молокоприемный пункт | ПС 35 кВ Бурлаковская \ Ф-6-6-Т \ ТП-047 \ ВЛ 0,4 кВ ф.3 от ТП-047 | 6_661448 ПАО "Кузбассэнергосбыт" | нет | н/д | н/д | 0.02 | да
11006 | ИП Завражина В.В. | магазин Тихоновка 400 Ква | ПС 35 кВ Бурлаковская \ Ф-6-6-Т \ ТП-307 | 6_661714 ПАО "Кузбассэнергосбыт" | н/д | н/д | н/д | 0.005 | н/д
11007 | ООО "МСК Энерго" | АТС Ростелеком Эл.уст.опоры связи п.Тихоновка | ПС 35 кВ Терентьевская \ Ф-10-8-Т (Собств.) \ МТП-002Т \ ВЛ 0,4 кВ ф.2 от ТП-002Т | 6_602110 ПАО "Кузбассэнергосбыт" | нет | н/д | н/д | 0.003 | да
11008 | Сухарева А.Л | нежилой здание (занимается деревом) | ПС 35 кВ Терентьевская \ Ф-10-8-Т (Собств.) \ КТП-003Т \ ВЛ 0,4 кВ ф.2 от ТП-003Т | 6_653509 ПАО "Кузбассэнергосбыт" | нет | н/д | н/д | 0.107 | да
11009 | ГБУЗ КО "Прокопьевская" РБ | Мед.пункт Тихоновка ТП 2 | ПС 35 кВ Терентьевская \ Ф-10-8-Т (Собств.) \ МТП-002Т \ ВЛ 0,4 кВ ф.1 от ТП-002Т | 6_651412 ПАО "Кузбассэнергосбыт" | нет | н/д | н/д | 0.0028 | да
11010 | ООО "Энергоресурс" | Скважина ТП-31 Тихоновка | ПС 35 кВ Терентьевская \ Ф-10-8-Т (Собств.) \ МТП-031Т \ ВЛ 0,4 кВ ф.1 от ТП-031Т | 6_652798 ПАО "Кузбассэнергосбыт" | нет | н/д | н/д | 0.007 | да
11011 | ООО "Энергоресурс" | Котельная СДК ТП-2 Тихоновка | ПС 35 кВ Терентьевская \ Ф-10-8-Т (Собств.) \ МТП-002Т \ ВЛ 0,4 кВ ф.2 от ТП-002Т | 6_652798 ПАО "Кузбассэнергосбыт" | нет | н/д | н/д | 0.008 | да
11012 | ООО "Энергоресурс" | Скважина ТП-2 Тихоновка | ПС 35 кВ Терентьевская \ Ф-10-8-Т (Собств.) \ МТП-002Т \ ВЛ 0,4 кВ ф.2 от ТП-002Т | 6_652798 ПАО "Кузбассэнергосбыт" | нет | н/д | н/д | 0.007 | да
11013 | Культурно-досуговый центр (клубы) | Клуб Тихоновка ТП 2 | ПС 35 кВ Терентьевская \ Ф-10-8-Т (Собств.) \ МТП-002Т \ ВЛ 0,4 кВ ф.1 от ТП-002Т | 6_651437 ПАО "Кузбассэнергосбыт" | нет | н/д | н/д | 0.008 | да
11014 | МКУ 'ТУ ПМО' | Ул.освещ ТП 2 Тихоновка ул.Центральная | ПС 35 кВ Терентьевская \ Ф-10-8-Т (Собств.) \ МТП-002Т \ 1СШ.0,4 кВ | 6_652715 ПАО "Кузбассэнергосбыт" | нет | н/д | н/д | 0.015 | да
11015 | ГБУЗ КО "Прокопьевская" РБ | Мед.пункт Тихоновка ТП-400 | ПС 35 кВ Бурлаковская \ Ф-6-6-Т \ ТП-307 | 6_651412 ПАО "Кузбассэнергосбыт" | н/д | н/д | н/д | 0.002 | н/д
11016 | Горшков Александр Сергеевич | Гараж п.Тихоновка ул.Центральная 71 | ПС 35 кВ Терентьевская \ Ф-10-8-Т (Собств.) \ КТП-003Т \ ВЛ 0,4 кВ ф.1 от ТП-003Т | 6_653424 ПАО "Кузбассэнергосбыт" | нет | н/д | н/д | 0.015 | да
11017 | Рау Александр Иосифович | Нежилое помещение п.Тихоновка ул.Центральная 72 | ПС 35 кВ Терентьевская \ Ф-10-8-Т (Собств.) \ КТП-003Т \ ВЛ 0,4 кВ ф.2 от ТП-003Т | 6_653148 ПАО "Кузбассэнергосбыт" | нет | н/д | н/д | 0.025 | да
11018 | Редлих Эдуарт Эдуардович | Гараж п.Тихоновка ул. Центральная 72 | ПС 35 кВ Терентьевская \ Ф-10-8-Т (Собств.) \ КТП-003Т \ ВЛ 0,4 кВ ф.2 от ТП-003Т | 6_653147 ПАО "Кузбассэнергосбыт" | нет | н/д | н/д | 0.07 | да
11019 | МОУ Бурлаковская СОШ | Школа п.Тихоновка | ПС 35 кВ Бурлаковская \ Ф-6-6-Т \ ТП-307 | 6_660989 ПАО "Кузбассэнергосбыт" | н/д | н/д | н/д | 0.015 | н/д
11020 | ООО "Энергоресурс" | Скважина Тихоновка, Школьная1 | ПС 35 кВ Бурлаковская \ Ф-6-6-Т \ ТП-307 | 6_652799 ПАО "Кузбассэнергосбыт" | н/д | н/д | н/д | 0.014 | н/д
11021 | ООО "Ясная Поляна" | Котельная Тихоновка | ПС 35 кВ Бурлаковская \ Ф-6-6-Т \ ТП-307 | 6_652480 ПАО "Кузбассэнергосбыт" | н/д | н/д | н/д | 0.015 | н/д
11022 | ТУ АПМО | Ул.осв. п.Тихоновка | ПС 35 кВ Бурлаковская \ Ф-6-6-Т \ ТП-307 | 6_661679 ПАО "Кузбассэнергосбыт" | н/д | н/д | н/д | 0.003 | н/д
11023 | ООО "МСК Энерго" | баз.станция Тихоновка | ПС 35 кВ Бурлаковская \ Ф-6-6-Т \ ТП-307 | 6_602110 ПАО "Кузбассэнергосбыт" | н/д | н/д | н/д | 0.01 | н/д
11024 | ООО "Энергоресурс" | скважина Тихоновка Энтузиастов | ПС 35 кВ Бурлаковская \ Ф-6-6-Т \ ТП-307 | 6_652798 ПАО "Кузбассэнергосбыт" | н/д | н/д | н/д | 0.014 | н/д
11025 | ООО "Управляющая" ООО 'Промэнергосбыт' | ПАО Мегафон, Тихоновка | ПС 35 кВ Бурлаковская \ Ф-6-6-Т \ ТП-307 | 0_602002 ООО «Промэнергосбыт» | н/д | н/д | н/д | 0.012 | н/д
11026 | ООО "Управляющая" ООО 'Промэнергосбыт' | БС № 46532 с.Тихоновка | ПС 35 кВ Бурлаковская \ Ф-6-6-Т \ ТП-307 | 0_602002 ООО «Промэнергосбыт» | н/д | н/д | н/д | 0.019 | н/д
11027 | ООО"МСК Энерго" 2 | БС 42-029 Тихоновка | ПС 35 кВ Бурлаковская \ Ф-6-6-Т \ ТП-307 | 2_200422 ПАО "Кузбассэнергосбыт" | н/д | н/д | н/д | 0.01 | н/д
11028 | ООО " СУЭК - Кузбасс" | Потр.ТП 1,25кВа освещение переезда Тихоновский | ПС 35 кВ Терентьевская \ Ф-10-8-Т (Собств.) \ потр.ТП-1,25кВА ТПУ Кузбасса \ Система шин 1 | 6_661241 ПАО "Кузбассэнергосбыт" | нет | н/д | н/д | 0.00085 | да
11029 | ООО "Промэнергосбыт" | ТП 209 Трещевский БС 46523 | ПС 110 кВ Нацмен (Ведомственная) \ Ф-10-5-РП_ПС 110 кВ Нацмен \ Ф-10-12-ТР РП-10 кВ Треща \ ТП-209 \ ВЛ 0,4 кВ ф.3 от ТП-209 | 2_200497 ПАО "Кузбассэнергосбыт" | нет | н/д | н/д | 0.01 | да
11030 | МКУ "ЖКУ" Топкинского муниципального района | ТП-273 ул. освещ. Трещевский | ПС 110 кВ Нацмен (Ведомственная) \ Ф-10-5-РП_ПС 110 кВ Нацмен \ Ф-10-6-ТР РП-10 кВ Треща \ ТП-273 \ ВЛ 0,4 кВ ф.1 от ТП-273 | 5_540249 ПАО "Кузбассэнергосбыт" | нет | н/д | н/д | 0.001305 | да
11031 | МКУ "ЖКУ" Топкинского муниципального района | ТП-187 ул. освещ. Трещевский | ПС 110 кВ Нацмен (Ведомственная) \ Ф-10-5-РП_ПС 110 кВ Нацмен \ Ф-10-12-ТР РП-10 кВ Треща \ ТП-187 \ ВЛ 0,4 кВ ф.2 от ТП-187 | 5_540249 ПАО "Кузбассэнергосбыт" | нет | н/д | н/д | 0.00272 | да
11032 | МКУ "ЖКУ" Топкинского муниципального района | ТП-361 ул. освещ. Трещевский | ПС 110 кВ Нацмен (Ведомственная) \ Ф-10-5-РП_ПС 110 кВ Нацмен \ Ф-10-6-ТР РП-10 кВ Треща \ ТП-361 \ ВЛ 0,4 кВ ф.1 от ТП-361 | 5_540249 ПАО "Кузбассэнергосбыт" | нет | н/д | н/д | 0.00086 | да
11033 | ООО "Промэнергосбыт" | ТОП БС-421506 п.ТРЕЩА от ТП-209 | ПС 110 кВ Нацмен (Ведомственная) \ Ф-10-5-РП_ПС 110 кВ Нацмен \ Ф-10-12-ТР РП-10 кВ Треща \ ТП-209 \ ВЛ 0,4 кВ ф.1 от ТП-209 | 2_200497 ПАО "Кузбассэнергосбыт" | нет | н/д | н/д | 0.007 | да
11034 | МКУ "ЖКУ" Топкинского муниципального района | ТП-209 ул. освещ. Трещевский | ПС 110 кВ Нацмен (Ведомственная) \ Ф-10-5-РП_ПС 110 кВ Нацмен \ Ф-10-12-ТР РП-10 кВ Треща \ ТП-209 \ ВЛ 0,4 кВ ф.1 от ТП-209 | 5_540249 ПАО "Кузбассэнергосбыт" | нет | н/д | н/д | 0.00025 | да
11035 | МБУ "Центр обслуживания" | ТП-187 "МКУ "УСТ" Трещевский | ПС 110 кВ Нацмен (Ведомственная) \ Ф-10-5-РП_ПС 110 кВ Нацмен \ Ф-10-12-ТР РП-10 кВ Треща \ ТП-187 \ ВЛ 0,4 кВ ф.1 от ТП-187 | 5_545238 ПАО "Кузбассэнергосбыт" | нет | н/д | н/д | 0.0046 | да
11036 | ФГУП "Почта России" | отд.связи от ТП-187 Треща | ПС 110 кВ Нацмен (Ведомственная) \ Ф-10-5-РП_ПС 110 кВ Нацмен \ Ф-10-12-ТР РП-10 кВ Треща \ ТП-187 \ ВЛ 0,4 кВ ф.2 от ТП-187 | 5_540275 ПАО "Кузбассэнергосбыт" | нет | н/д | н/д | 0.00075 | да
11037 | ИП Агафонова Л.П. | магазин Огонек от ТП-246 Треща | ПС 110 кВ Нацмен (Ведомственная) \ Ф-10-5-РП_ПС 110 кВ Нацмен \ Ф-10-12-ТР РП-10 кВ Треща \ ТП-246 \ ВЛ 0,4 кВ ф.1 от ТП-246 | 5_545012 ПАО "Кузбассэнергосбыт" | нет | н/д | н/д | 0.006 | да
11038 | МСК Энерго | Ростелеком ТОП АТС от ТП-382 Треща | ПС 110 кВ Нацмен (Ведомственная) \ Ф-10-5-РП_ПС 110 кВ Нацмен \ Ф-10-12-ТР РП-10 кВ Треща \ ТП-382 \ ВЛ 0,4 кВ ф.1 от ТП-382 | 5_500792 ПАО "Кузбассэнергосбыт" | Акт от 14.01.2011, ав.броня 2 кВт | н/д | н/д | 0.0005 | нет
11039 | ГАУЗ ККГВВ | фап от ТП-361 Трещевский | ПС 110 кВ Нацмен (Ведомственная) \ Ф-10-5-РП_ПС 110 кВ Нацмен \ Ф-10-6-ТР РП-10 кВ Треща \ ТП-361 \ ВЛ 0,4 кВ ф.1 от ТП-361 | 5_540440 ПАО "Кузбассэнергосбыт" | нет | н/д | н/д | 0.015 | да
11040 | Исаев Владислав Иванович | магазин от ТП-246 Треща | ПС 110 кВ Нацмен (Ведомственная) \ Ф-10-5-РП_ПС 110 кВ Нацмен \ Ф-10-12-ТР РП-10 кВ Треща \ ТП-246 \ ВЛ 0,4 кВ ф.1 от ТП-246 | 5_545157 ПАО "Кузбассэнергосбыт" | нет | н/д | н/д | 0.012 | да
11041 | ГКУ "Кузбасс -Баланс" (79) | дет.дом Родник от ТП-361 Треща | ПС 110 кВ Нацмен (Ведомственная) \ Ф-10-5-РП_ПС 110 кВ Нацмен \ Ф-10-6-ТР РП-10 кВ Треща \ ТП-361 | 5_501870 ПАО "Кузбассэнергосбыт" | нет | н/д | н/д | 0.2 | да
11042 | МКОУ "Детский дом "Родник" | дет.дом котельная от ТП-361 Треща | ПС 110 кВ Нацмен (Ведомственная) \ Ф-10-5-РП_ПС 110 кВ Нацмен \ Ф-10-6-ТР РП-10 кВ Треща \ ТП-361 | 5_541032 ПАО "Кузбассэнергосбыт" | н/д | н/д | н/д | 0.005 | н/д
11043 | Индивидуальный предприниматель КарпенкоАлександр Геннадьевич | магазин ТП 21 | ПС 110 кВ Нацмен (Ведомственная) \ Ф-10-5-РП_ПС 110 кВ Нацмен \ Ф-10-6-ТР РП-10 кВ Треща \ ТП-21 \ ВЛ 0,4 кВ ф.3 от ТП-21 | 5_545209 ПАО "Кузбассэнергосбыт" | нет | н/д | н/д | 0.015 | да
11044 | Плюснин Николай Александрович | администр-ое здание от ТП-209 Треща | ПС 110 кВ Нацмен (Ведомственная) \ Ф-10-5-РП_ПС 110 кВ Нацмен \ Ф-10-12-ТР РП-10 кВ Треща \ ТП-209 \ ВЛ 0,4 кВ ф.1 от ТП-209 | 5_545248 ПАО "Кузбассэнергосбыт" | нет | н/д | н/д | 0.001 | да
11045 | Плюснин Николай Александрович | гараж от ТП-209 Треща | ПС 110 кВ Нацмен (Ведомственная) \ Ф-10-5-РП_ПС 110 кВ Нацмен \ Ф-10-12-ТР РП-10 кВ Треща \ ТП-209 \ ВЛ 0,4 кВ ф.1 от ТП-209 | 5_545248 ПАО "Кузбассэнергосбыт" | нет | н/д | н/д | 0.005 | да
11046 | ФЛ Мякишев А.А. | нежилое помещение от ТП-209 | ПС 110 кВ Нацмен (Ведомственная) \ Ф-10-5-РП_ПС 110 кВ Нацмен \ Ф-10-12-ТР РП-10 кВ Треща \ ТП-209 \ ВЛ 0,4 кВ ф.1 от ТП-209 | 5_545060 ПАО "Кузбассэнергосбыт" | нет | н/д | н/д | 0.015 | да
11047 | ИП Бородин С.В. | на вводе гаража ТП-20 | ПС 110 кВ Нацмен (Ведомственная) \ Ф-10-5-РП_ПС 110 кВ Нацмен \ Ф-10-12-ТР РП-10 кВ Треща \ ТП-20 | 5_545020 ПАО "Кузбассэнергосбыт" | нет | н/д | н/д | 0.08 | да
11048 | ИП Бородин С.В. | зернокомплекс от ТП-210 | ПС 110 кВ Нацмен (Ведомственная) \ Ф-10-5-РП_ПС 110 кВ Нацмен \ Ф-10-6-ТР РП-10 кВ Треща \ ТП-210 | 5_545020 ПАО "Кузбассэнергосбыт" | нет | н/д | н/д | 0.2 | да
11049 | ИП Бородин С.В. | ТП-210 конеферма | ПС 110 кВ Нацмен (Ведомственная) \ Ф-10-5-РП_ПС 110 кВ Нацмен \ Ф-10-6-ТР РП-10 кВ Треща \ ТП-210 | 5_545020 ПАО "Кузбассэнергосбыт" | нет | н/д | н/д | 0.015 | да
11050 | Топкинский ПК | магазин от ТП-382 Треща | ПС 110 кВ Нацмен (Ведомственная) \ Ф-10-5-РП_ПС 110 кВ Нацмен \ Ф-10-12-ТР РП-10 кВ Треща \ ТП-382 \ ВЛ 0,4 кВ ф.1 от ТП-382 | 5_545185 ПАО "Кузбассэнергосбыт" | нет | н/д | н/д | 0.012 | да
11051 | МСК Энерго | Т2Мобайл КТП-209 БС №320 Треща | ПС 110 кВ Нацмен (Ведомственная) \ Ф-10-5-РП_ПС 110 кВ Нацмен \ Ф-10-12-ТР РП-10 кВ Треща \ ТП-209 \ ВЛ 0,4 кВ ф.1 от ТП-209 | 5_500792 ПАО "Кузбассэнергосбыт" | нет | н/д | н/д | 0.005 | да
11052 | МКУ "ЖКУ" Топкинского муниципального района | ТП-246 ул.освещ. Трещевский | ПС 110 кВ Нацмен (Ведомственная) \ Ф-10-5-РП_ПС 110 кВ Нацмен \ Ф-10-12-ТР РП-10 кВ Треща \ ТП-246 \ ВЛ 0,4 кВ ф.2 от ТП-246 | 5_540249 ПАО "Кузбассэнергосбыт" | нет | н/д | н/д | 0.002525 | да
11053 | ООО"МСК Энерго" 2 | ТОП БС 42879 ТП 209 Трещевский | ПС 110 кВ Нацмен (Ведомственная) \ Ф-10-5-РП_ПС 110 кВ Нацмен \ Ф-10-12-ТР РП-10 кВ Треща \ ТП-209 \ ВЛ 0,4 кВ ф.3 от ТП-209 | 2_200422 ПАО "Кузбассэнергосбыт" | нет | н/д | н/д | 0.01 | да
11054 | МКУ "ЖКУ" Топкинского муниципального района | ТП-21 ул. освещ. Трещевский | ПС 110 кВ Нацмен (Ведомственная) \ Ф-10-5-РП_ПС 110 кВ Нацмен \ Ф-10-6-ТР РП-10 кВ Треща \ ТП-21 \ ВЛ 0,4 кВ ф.1 от ТП-21 | 5_540249 ПАО "Кузбассэнергосбыт" | нет | н/д | н/д | 0.00197 | да
11055 | МКП "Тепло" | тп 209 скважина Треща | ПС 110 кВ Нацмен (Ведомственная) \ Ф-10-5-РП_ПС 110 кВ Нацмен \ Ф-10-12-ТР РП-10 кВ Треща \ ТП-209 \ ВЛ 0,4 кВ ф.2 от ТП-209 | 5_540208 ПАО "Кузбассэнергосбыт" | нет | н/д | н/д | 0.0045 | да
11056 | КУМИ администрации Топкинского муниципального округа | ТП-382(246) Треща | ПС 110 кВ Нацмен (Ведомственная) \ Ф-10-5-РП_ПС 110 кВ Нацмен \ Ф-10-12-ТР РП-10 кВ Треща \ ТП-382 \ ВЛ 0,4 кВ ф.3 от ТП-382 | 5_545243 ПАО "Кузбассэнергосбыт" | нет | н/д | н/д | 0.007 | да
11057 | МБОУ Трещинская ООШ | школа уч.№2 от ТП-246 Треща | ПС 110 кВ Нацмен (Ведомственная) \ Ф-10-5-РП_ПС 110 кВ Нацмен \ Ф-10-12-ТР РП-10 кВ Треща \ ТП-246 | 5_547615 ПАО "Кузбассэнергосбыт" | нет | н/д | н/д | 0.175 | да
11058 | МБОУ Трещинская ООШ | овощехранилище от ТП-246 Треща | ПС 110 кВ Нацмен (Ведомственная) \ Ф-10-5-РП_ПС 110 кВ Нацмен \ Ф-10-12-ТР РП-10 кВ Треща \ ТП-382 \ ВЛ 0,4 кВ ф.3 от ТП-382 | 5_547615 ПАО "Кузбассэнергосбыт" | нет | н/д | н/д | 0.002 | да
11059 | МБОУ Трещинская ООШ | гараж от ТП-161Мокроусово | ПС 110 кВ Мехзаводская \ Ф-10-17-Ю_ПС 110 кВ Мехзаводская \ ТП-161 \ ВЛ 0,4 кВ ф.3 от ТП-161 | 5_547615 ПАО "Кузбассэнергосбыт" | н/д | н/д | н/д | 0.005 | н/д
11060 | МКУ "ЖКУ" Топкинского муниципального района | Светофор от ТП-382 Трещевский | ПС 110 кВ Нацмен (Ведомственная) \ Ф-10-5-РП_ПС 110 кВ Нацмен \ Ф-10-12-ТР РП-10 кВ Треща \ ТП-382 \ ВЛ 0,4 кВ ф.3 от ТП-382 | 5_540249 ПАО "Кузбассэнергосбыт" | н/д | н/д | н/д | 0.001 | н/д
11061 | ООО "ТЭС" | тп 246 котельная Треща | ПС 110 кВ Нацмен (Ведомственная) \ Ф-10-5-РП_ПС 110 кВ Нацмен \ Ф-10-12-ТР РП-10 кВ Треща \ ТП-246 \ ВЛ 0,4 кВ ф.2 от ТП-246 | 5_540174 ПАО "Кузбассэнергосбыт" | Акт от 07.05.2019, ав.броня 0 МВт | н/д | н/д | 0.0621 | да
11062 | МКП "Тепло" | тп 273 скважина №4 Треща | ПС 110 кВ Нацмен (Ведомственная) \ Ф-10-5-РП_ПС 110 кВ Нацмен \ Ф-10-6-ТР РП-10 кВ Треща \ ТП-273 | 5_540208 ПАО "Кузбассэнергосбыт" | нет | н/д | н/д | 0.008 | да
11063 | МКП "Тепло" | тп 246 контора Треща | ПС 110 кВ Нацмен (Ведомственная) \ Ф-10-5-РП_ПС 110 кВ Нацмен \ Ф-10-12-ТР РП-10 кВ Треща \ ТП-246 \ ВЛ 0,4 кВ ф.2 от ТП-246 | 5_540208 ПАО "Кузбассэнергосбыт" | нет | н/д | н/д | 0.0212 | да
11064 | МКУ "ЖКУ" Топкинского муниципального района | ТП-382 ул. освещ. Трещевский | ПС 110 кВ Нацмен (Ведомственная) \ Ф-10-5-РП_ПС 110 кВ Нацмен \ Ф-10-12-ТР РП-10 кВ Треща \ ТП-382 \ ВЛ 0,4 кВ ф.1 от ТП-382 | 5_540249 ПАО "Кузбассэнергосбыт" | нет | н/д | н/д | 0.00097 | да
11065 | Плюснин Николай Александрович | овощехранилище ТП-361 | ПС 110 кВ Нацмен (Ведомственная) \ Ф-10-5-РП_ПС 110 кВ Нацмен \ Ф-10-6-ТР РП-10 кВ Треща \ ТП-361 \ ВЛ 0,4 кВ ф.1 от ТП-361 | 5_545248 ПАО "Кузбассэнергосбыт" | н/д | н/д | н/д | 0.005 | н/д
11066 | МКП "Тепло" | тп 246 скважина Треща | ПС 110 кВ Нацмен (Ведомственная) \ Ф-10-5-РП_ПС 110 кВ Нацмен \ Ф-10-12-ТР РП-10 кВ Треща \ ТП-246 \ ВЛ 0,4 кВ ф.2 от ТП-246 | 5_540208 ПАО "Кузбассэнергосбыт" | нет | н/д | н/д | 0.0045 | да
11067 | МОУ ДОД Трудармейский ДЮКФК | ДЮКФК | ПС 35 кВ Трудармейская \ Ф-10-3-Т \ ТП-020 \ ВЛ 0,4 кВ ф.2 от ТП-020 | 6_620019 ПАО "Кузбассэнергосбыт" | нет | н/д | н/д | 0.016 | да
11068 | ТУ АПМО | Ул.осв.ТП-88 | ПС 35 кВ Трудармейская \ Ф-10-1-К \ ТП-088 \ ВЛ 0,4 кВ ф.1 от ТП-088 | 6_620172 ПАО "Кузбассэнергосбыт" | нет | н/д | н/д | 0.007 | да
11069 | ТУ АПМО | Ул.осв.ТП-68 4кВт | ПС 35 кВ Трудармейская \ Ф-10-2-П \ ТП-068 \ ВЛ 0,4 кВ ф.1 от ТП-068 | 6_620172 ПАО "Кузбассэнергосбыт" | нет | н/д | н/д | 0.004 | да
11070 | ТУ АПМО | Уличное осв тп 88 | ПС 35 кВ Трудармейская \ Ф-10-1-К \ ТП-088 \ ВЛ 0,4 кВ ф.2 от ТП-088 | 6_620172 ПАО "Кузбассэнергосбыт" | нет | н/д | н/д | 0.002 | да
11071 | ПАО "Ростелеком" | п.Труд, 60 лет Октября | ПС 35 кВ Трудармейская \ Ф-10-1-К \ ТП-088 \ ВЛ 0,4 кВ ф.2 от ТП-088 | 6_651958 ПАО "Кузбассэнергосбыт" | н/д | н/д | н/д | 0.0002 | н/д
11072 | ООО "Энергоресурс" | Станция очистных Труд. 60 лет Ок | ПС 35 кВ Трудармейская \ Ф-10-2-П \ ТП-138 \ ВЛ 0,4 кВ ф.1 от ТП-138 | 6_652799 ПАО "Кузбассэнергосбыт" | н/д | н/д | н/д | 0.04 | н/д
11073 | ООО УК Комфортная сфера | Осв. жилой дом 60 лет Октября 1 | ПС 35 кВ Трудармейская тяговая \ Ф1-10 ЭЧЭ-349_ПС Трудармейская тяг. \ ТП-393 Муниципал \ ВЛ 0,4 кВ ф.1 от ТП-393(60 лет Октября,4 | 6_652999 ПАО "Кузбассэнергосбыт" | н/д | н/д | н/д | 0.09 | н/д
11074 | ООО УК Комфортная сфера | Осв. жилой дом 60 лет Октября 1Б | ПС 35 кВ Трудармейская \ Ф-10-1-К \ ТП-088 \ ВЛ 0,4 кВ ф.3 от ТП-088 | 6_652999 ПАО "Кузбассэнергосбыт" | нет | н/д | н/д | 0.07773 | да
11075 | ООО УК Комфортная сфера | Осв.под. ул.60лет Октября 2 0,36*24*7 | ПС 35 кВ Трудармейская \ Ф-10-1-К \ ТП-088 \ ВЛ 0,4 кВ ф.3 от ТП-088 | 6_652999 ПАО "Кузбассэнергосбыт" | нет | н/д | н/д | 0.09 | да
11076 | ООО УК Комфортная сфера | Осв.под ул.60лет Октября 3 0,30*24*7 | ПС 35 кВ Трудармейская \ Ф-10-1-К \ ТП-088 \ ВЛ 0,4 кВ ф.3 от ТП-088 | 6_652999 ПАО "Кузбассэнергосбыт" | нет | н/д | н/д | 0.09 | да
11077 | ООО УК Комфортная сфера | Осв.под. ул.60 лет Октября 3А 0,24*24*7 | ПС 35 кВ Трудармейская \ Ф-10-1-К \ ТП-088 \ ВЛ 0,4 кВ ф.2 от ТП-088 | 6_652999 ПАО "Кузбассэнергосбыт" | нет | н/д | н/д | 0.08 | да
11078 | ООО УК Комфортная сфера | Осв. жилой дом 60 лет Октября 4 | ПС 35 кВ Трудармейская тяговая \ Ф1-10 ЭЧЭ-349_ПС Трудармейская тяг. \ ТП-393 Муниципал \ ВЛ 0,4 кВ ф.1 от ТП-393(60 лет Октября,4 | 6_652999 ПАО "Кузбассэнергосбыт" | н/д | н/д | н/д | 0.09 | н/д
11079 | Тимофеев А.П. | магазин "Огонек", 60 лет Октября 4 | ПС 35 кВ Трудармейская тяговая \ Ф1-10 ЭЧЭ-349_ПС Трудармейская тяг. \ ТП-393 Муниципал \ ВЛ 0,4 кВ ф.1 от ТП-393(60 лет Октября,4 | 6_620161 ПАО "Кузбассэнергосбыт" | н/д | н/д | н/д | 0.015 | н/д
11080 | ИП Челдыкова М. В. | Система розлива питьевой воды | ПС 35 кВ Трудармейская тяговая \ Ф1-10 ЭЧЭ-349_ПС Трудармейская тяг. \ ТП-393 Муниципал \ ВЛ 0,4 кВ ф.1 от ТП-393(60 лет Октября,4 | 6_620271 ПАО "Кузбассэнергосбыт" | н/д | н/д | н/д | 0.01 | н/д
11081 | ООО "Энергоресурс" | Скважина 60 лет Октября 4 | ПС 35 кВ Трудармейская \ Ф-10-1-К \ ТП-088 \ ВЛ 0,4 кВ ф.3 от ТП-088 | 6_652798 ПАО "Кузбассэнергосбыт" | н/д | н/д | н/д | 0 | н/д
11082 | ООО УК Комфортная сфера | ул.60 лет Октября д.5 | ПС 35 кВ Трудармейская \ Ф-10-1-К \ ТП-088 \ ВЛ 0,4 кВ ф.2 от ТП-088 | 6_652999 ПАО "Кузбассэнергосбыт" | нет | н/д | н/д | 0.082 | да
11083 | ООО УК Комфортная сфера | Строй.площ 60 лет Октября 5б | ПС 35 кВ Трудармейская \ Ф-10-1-К \ ТП-088 \ ВЛ 0,4 кВ ф.2 от ТП-088 | 6_652999 ПАО "Кузбассэнергосбыт" | нет | н/д | н/д | 0.05 | да
11084 | ООО УК Комфортная сфера | жилой дом 60 лет Октября д.6а | ПС 35 кВ Трудармейская \ Ф-10-1-К \ ТП-088 \ ВЛ 0,4 кВ ф.2 от ТП-088 | 6_652999 ПАО "Кузбассэнергосбыт" | нет | н/д | н/д | 0.08 | да
11085 | ООО "Энергоресурс" | От62 Скважина | ПС 35 кВ Трудармейская \ Ф-10-3-Т \ ТП-062 \ ВЛ 0,4 кВ ф.3 от ТП-062 | 6_652798 ПАО "Кузбассэнергосбыт" | нет | н/д | н/д | 0.004 | да
11086 | МОУ ДОД Трудармейский ДЮКФК | наружное освещение Труд | ПС 35 кВ Трудармейская \ Ф-10-3-Т \ ТП-062 \ ВЛ 0,4 кВ ф.2 от ТП-062 | 6_620019 ПАО "Кузбассэнергосбыт" | н/д | н/д | н/д | 0.015 | н/д
11087 | ГБУЗ КО "Прокопьевская" РБ | Больница | ПС 35 кВ Трудармейская \ Ф-10-3-Т \ ТП-062 \ ВЛ 0,4 кВ ф.1 от ТП-062 | 6_651412 ПАО "Кузбассэнергосбыт" | нет | н/д | н/д | 0.01 | да
11088 | Колупаева Наталья Владимировна | нежилое помещение | ПС 35 кВ Трудармейская \ Ф-10-3-Т \ ТП-062 \ ВЛ 0,4 кВ ф.1 от ТП-062 | 6_662023 ПАО "Кузбассэнергосбыт" | н/д | н/д | н/д | 0.015 | н/д
11089 | ТУ АПМО | Ул.освещение, ТП-13 | ПС 35 кВ Трудармейская \ Ф-10-3-Т \ ТП-013 \ КЛ 0,4 кВ ф.4 от ТП-013 (Потреб) | 6_620172 ПАО "Кузбассэнергосбыт" | нет | н/д | н/д | 0.012 | да
11090 | ПАО "Ростелеком" | п.Труд, Вокзальная | ПС 35 кВ Трудармейская \ Ф-10-3-Т \ ТП-013 \ ВЛ 0,4 кВ ф.3 от ТП-013 | 6_651958 ПАО "Кузбассэнергосбыт" | н/д | н/д | н/д | 0.0002 | н/д
11091 | МАУ "Трудармейский развлекательныйкомплекс" | здание гаража | ПС 35 кВ Трудармейская \ Ф-10-1-К \ ТП-102 \ ВЛ 0,4 кВ ф.2 от ТП-102 | 6_661004 ПАО "Кузбассэнергосбыт" | нет | н/д | н/д | 0.015 | да
11092 | ТУ АПМО | жилой дом ТП-013 | ПС 35 кВ Трудармейская \ Ф-10-3-Т \ ТП-013 \ ВЛ 0,4 кВ ф.3 от ТП-013 | 6_620172 ПАО "Кузбассэнергосбыт" | нет | н/д | н/д | 0.015 | да
11093 | МКУ УДЖНП Прокоп. муниципального района | Гараж Трудармейский ТП 13 | ПС 35 кВ Трудармейская \ Ф-10-3-Т \ ТП-013 \ КЛ 0,4 кВ ф.1 от ТП-013 (потр) | 6_651108 ПАО "Кузбассэнергосбыт" | нет | н/д | н/д | 0.008 | да
11094 | МРО приход церкви Владимирской | Храм от ТП16 | ПС 35 кВ Трудармейская \ Ф-10-3-Т \ ТП-016 \ ВЛ 0,4 кВ ф.2 от ТП-016 | 6_620171 ПАО "Кузбассэнергосбыт" | нет | н/д | н/д | 0.0095 | да
11095 | ООО "Мария-РА" | магазин по ул.Вокзальная 10а | ПС 35 кВ Трудармейская \ Ф-10-1-К \ ТП-102 \ ВЛ 0,4 кВ ф.3 от ТП-102 (Потреб) | 0_602032 ООО «Промэнергосбыт» | нет | н/д | н/д | 0.05 | да
11096 | МАУ "Трудармейский развлекательныйкомплекс" | Спортивный комплекс | ПС 35 кВ Трудармейская \ Ф-10-1-К \ ТП-102 \ ВЛ 0,4 кВ ф.4 от ТП-102 | 6_620155 ПАО "Кузбассэнергосбыт" | нет | н/д | н/д | 0.06 | да
11097 | МАУ "Трудармейский развлекательныйкомплекс" | Котельная ТП-102 | ПС 35 кВ Трудармейская \ Ф-10-1-К \ ТП-102 \ ВЛ 0,4 кВ ф.4 от ТП-102 | 6_661004 ПАО "Кузбассэнергосбыт" | нет | н/д | н/д | 0.044 | да
11098 | МАУ "Трудармейский развлекательныйкомплекс" | Котельная ТП-102 резерв | ПС 35 кВ Трудармейская \ Ф-10-1-К \ ТП-102 \ ВЛ 0,4 кВ ф.4 от ТП-102 | 6_661004 ПАО "Кузбассэнергосбыт" | нет | н/д | н/д | 0.01 | да
11099 | Прокопьевское райпо | Магазин №50 Трудармейск | ПС 35 кВ Трудармейская \ Ф-10-1-К \ ТП-102 \ ВЛ 0,4 кВ ф.4 от ТП-102 | 6_650791 ПАО "Кузбассэнергосбыт" | нет | н/д | н/д | 0.0008 | да
11100 | ООО "МСК Энерго" | Труд, Железнодорож 1, оп 43 | ПС 35 кВ Трудармейская \ Ф-10-4-Д \ ТП-025 \ ВЛ 0,4 кВ ф.3 от ТП-025 | 6_602110 ПАО "Кузбассэнергосбыт" | н/д | н/д | н/д | 0.0002 | н/д
11101 | ТУ АПМО | Ул.осв.ТП102 ул.Линейная | ПС 35 кВ Трудармейская \ Ф-10-1-К \ ТП-102 \ ВЛ 0,4 кВ ф.1 от ТП-102 (Потребительски) | 6_620172 ПАО "Кузбассэнергосбыт" | нет | н/д | н/д | 0.003 | да
11102 | ТУ АПМО | Уличное освещение ТП-017 | ПС 35 кВ Трудармейская \ Ф-10-3-Т \ ТП-017 \ ВЛ 0,4 кВ ф.1 от ТП-017 | 6_620172 ПАО "Кузбассэнергосбыт" | нет | н/д | н/д | 0.012 | да
11103 | ТУ АПМО | камеры видионаблюдения КТП-17 | ПС 35 кВ Трудармейская \ Ф-10-3-Т \ ТП-017 \ ВЛ 0,4 кВ ф.1 от ТП-017 | 6_620172 ПАО "Кузбассэнергосбыт" | нет | н/д | н/д | 0.0005 | да
11104 | ТУ АПМО | камера видионаблюдения ТП-25 | ПС 35 кВ Трудармейская \ Ф-10-4-Д \ ТП-025 \ ВЛ 0,4 кВ ф.3 от ТП-025 | 6_620172 ПАО "Кузбассэнергосбыт" | нет | н/д | н/д | 0.0001 | да
11105 | ООО "Энергоресурс" | Скважина ул.Линейная | ПС 35 кВ Трудармейская \ Ф-10-3-Т \ ТП-022 \ ВЛ 0,4 кВ ф.1 от ТП-022 | 6_652798 ПАО "Кузбассэнергосбыт" | нет | н/д | н/д | 0.015 | да
11106 | ИП Игнатьев ГМ | Магазин Продуктовый | ПС 35 кВ Трудармейская \ Ф-10-3-Т \ ТП-013 \ ВЛ 0,4 кВ ф.3 от ТП-013 | 6_620100 ПАО "Кузбассэнергосбыт" | нет | н/д | н/д | 0.01 | да
11107 | Голушко ЮВ | магазин Промтоварный Тп-16 | ПС 35 кВ Трудармейская \ Ф-10-3-Т \ ТП-016 \ ВЛ 0,4 кВ ф.2 от ТП-016 | 6_620170 ПАО "Кузбассэнергосбыт" | нет | н/д | н/д | 0.002 | да
11108 | ФЛ Гнускова Н.А. | ТОО Сиб-Экс ВЛ 10-2-П | ПС 35 кВ Трудармейская \ Ф-10-2-П \ ТП-400 кВА (пот. Сиб-Экс) | 6_620091 ПАО "Кузбассэнергосбыт" | нет | н/д | н/д | 0.09 | да
11109 | ИП Тамбовский А.Г. | нежилое здание | ПС 35 кВ Трудармейская \ Ф-10-2-П \ ТП-129 \ ВЛ 0,4 кВ ф.1 от ТП-129 | 6_620197 ПАО "Кузбассэнергосбыт" | нет | н/д | н/д | 0.015 | да
11110 | Орлова Вера Анатольевна | здание склада № 5 | ПС 35 кВ Трудармейская \ Ф-10-2-П \ ТП-129 \ ВЛ 0,4 кВ ф.1 от ТП-129 | 6_661905 ПАО "Кузбассэнергосбыт" | нет | н/д | н/д | 0.015 | да
11111 | ИП Тамбовский А.Г. | п.Трудармейский ул.Линейная д116Б | ПС 35 кВ Трудармейская \ Ф-10-2-П \ ТП-101 \ ВЛ 0,4 кВ ф.3 от ТП-101 | 6_620197 ПАО "Кузбассэнергосбыт" | нет | н/д | н/д | 0.007 | да
11112 | ООО МСК ЭНЕРГО | Т-2 антенно-мачтовое сооружение, Линейная 116б | ПС 35 кВ Трудармейская \ Ф-10-2-П \ ТП-129 \ ВЛ 0,4 кВ ф.1 от ТП-129 | 6_602111 ПАО "Кузбассэнергосбыт" | нет | н/д | н/д | 0.005 | да
11113 | Лавранюк Александр Серафимович | гараж Линейная 116в | ПС 35 кВ Трудармейская \ Ф-10-2-П \ ТП-129 \ ВЛ 0,4 кВ ф.1 от ТП-129 | 6_662013 ПАО "Кузбассэнергосбыт" | н/д | н/д | н/д | 0.015 | н/д
11114 | ФЛ Савкина НБ | п.Трудар, Линейная 116Д | ПС 35 кВ Трудармейская \ Ф-10-2-П \ ТП-101 \ ВЛ 0,4 кВ ф.3 от ТП-101 | 02 ПАО "Кузбассэнергосбыт" | н/д | н/д | н/д | 0.012 | н/д
11115 | ФЛ Заварзин Станислав Викторович | нежилое здание | ПС 35 кВ Трудармейская \ Ф-10-2-П \ ТП-129 \ ВЛ 0,4 кВ ф.1 от ТП-129 | 6_620131 ПАО "Кузбассэнергосбыт" | нет | н/д | н/д | 0.015 | да
11116 | ИП Сурнаев ОК | Магазин Перекресток | ПС 35 кВ Трудармейская \ Ф-10-3-Т \ ТП-017 \ ВЛ 0,4 кВ ф.1 от ТП-017 | 6_620175 ПАО "Кузбассэнергосбыт" | нет | н/д | н/д | 0.015 | да
11117 | ООО "МСК Энерго" | п.Труд, Линейная 199А | ПС 35 кВ Трудармейская \ Ф-10-3-Т \ ТП-017 \ ВЛ 0,4 кВ ф.1 от ТП-017 | 6_602110 ПАО "Кузбассэнергосбыт" | н/д | н/д | н/д | 0.0002 | н/д
11118 | ПАО "Ростелеком" | п.Труд, Линейная 55, оп 39 | ПС 35 кВ Трудармейская \ Ф-10-1-К \ ТП-102 \ ВЛ 0,4 кВ ф.2 от ТП-102 | 6_651958 ПАО "Кузбассэнергосбыт" | н/д | н/д | н/д | 0.0002 | н/д
11119 | ООО "МСК Энерго" | п.Труд, Линейная 74, оп 6 | ПС 35 кВ Трудармейская \ Ф-10-1-К \ ТП-102 \ ВЛ 0,4 кВ ф.2 от ТП-102 | 6_602110 ПАО "Кузбассэнергосбыт" | н/д | н/д | н/д | 0.0002 | н/д
11120 | ИП Серкова Т.А. | Магазин Мария | ПС 35 кВ Трудармейская \ Ф-10-1-К \ ТП-102 \ ВЛ 0,4 кВ ф.4 от ТП-102 | 6_620201 ПАО "Кузбассэнергосбыт" | нет | н/д | н/д | 0.008 | да
11121 | МАУ "Трудармейский развлекательныйкомплекс" | парк дикой природы (зоопарк-2) | ПС 35 кВ Трудармейская \ Ф-10-4-Д \ ТП-080 \ ВЛ 0,4 кВ ф.2 от ТП-080 | 6_661004 ПАО "Кузбассэнергосбыт" | нет | н/д | н/д | 0.015 | да
11122 | ИП Ижболдина НВ | Киоск Магистральн. | ПС 35 кВ Трудармейская \ Ф-10-4-Д \ ТП-080 \ ВЛ 0,4 кВ ф.1 от ТП-080 | 6_620083 ПАО "Кузбассэнергосбыт" | нет | н/д | н/д | 0.007 | да
11123 | ТУ АПМО | Ул.осв.ТП71 ул.Магистральная | ПС 35 кВ Трудармейская \ Ф-10-4-Д \ ТП-071 \ ВЛ 0,4 кВ ф.1 от ТП-071 | 6_620172 ПАО "Кузбассэнергосбыт" | нет | н/д | н/д | 0.005 | да
11124 | ООО 'Перекресток Ойл' | АЗС п.Трудоармейский | ПС 35 кВ Трудармейская \ Ф-10-4-Д \ ТП-063 \ ВЛ 0,4 кВ ф.2 от ТП-063 | 6_640725 ПАО "Кузбассэнергосбыт" | нет | н/д | н/д | 0.007 | да
11125 | ТУ АПМО | камера видионаблюдения ТП - 63 | ПС 35 кВ Трудармейская \ Ф-10-4-Д \ ТП-063 \ ВЛ 0,4 кВ ф.2 от ТП-063 | 6_620172 ПАО "Кузбассэнергосбыт" | нет | н/д | н/д | 0.0005 | да
11126 | ООО "МСК Энерго" | п.Труд, Магистральная, 67 оп 43/3 | ПС 35 кВ Трудармейская \ Ф-10-4-Д \ ТП-063 \ ВЛ 0,4 кВ ф.2 от ТП-063 | 6_602110 ПАО "Кузбассэнергосбыт" | н/д | н/д | н/д | 0.0002 | н/д
11127 | МАУ "Трудармейский развлекательныйкомплекс" | контактный зоопарк | ПС 35 кВ Трудармейская \ Ф-10-4-Д \ ТП-063 \ ВЛ 0,4 кВ ф.2 от ТП-063 | 6_661004 ПАО "Кузбассэнергосбыт" | нет | н/д | н/д | 0.015 | да
11128 | ООО "МСК Энерго" | п.Труд, Магистральная 25, оп 30 | ПС 35 кВ Трудармейская \ Ф-10-4-Д \ ТП-080 \ ВЛ 0,4 кВ ф.1 от ТП-080 | 6_602110 ПАО "Кузбассэнергосбыт" | н/д | н/д | н/д | 0.0002 | н/д
11129 | ИП Левицкий А.Г. | Торговый киоск ул.Магистрал | ПС 35 кВ Трудармейская \ Ф-10-4-Д \ ТП-063 \ ВЛ 0,4 кВ ф.1 от ТП-063 | 6_661708 ПАО "Кузбассэнергосбыт" | нет | н/д | н/д | 0.003 | да
11130 | ПАО "Ростелеком" | п.Труд, Магистр 55 | ПС 35 кВ Трудармейская \ Ф-10-4-Д \ ТП-063 \ ВЛ 0,4 кВ ф.2 от ТП-063 | 6_651958 ПАО "Кузбассэнергосбыт" | н/д | н/д | н/д | 0.0002 | н/д
11131 | ТУ АПМО | Уличное освещение ТП-087 | ПС 35 кВ Трудармейская \ Ф-10-3-Т \ ТП-087 \ ВЛ 0,4 кВ ф.1 от ТП-087 | 6_620172 ПАО "Кузбассэнергосбыт" | нет | н/д | н/д | 0.0075 | да
11132 | ООО УК Комфортная сфера | осв. по ул Новая 18 ввод2 | ПС 35 кВ Трудармейская \ Ф-10-3-Т \ ТП-016 \ ВЛ 0,4 кВ ф.2 от ТП-016 | 6_652999 ПАО "Кузбассэнергосбыт" | нет | н/д | н/д | 0.03 | да
11133 | ООО УК Комфортная сфера | Осв.под.ул.Новая 18 0,64*24*7 | ПС 35 кВ Трудармейская \ Ф-10-3-Т \ ТП-016 \ ВЛ 0,4 кВ ф.2 от ТП-016 | 6_652999 ПАО "Кузбассэнергосбыт" | нет | н/д | н/д | 0.03 | да
11134 | МРО приход церкви Владимирской | п. Трудармейский, ул. Новая, 19 | ПС 35 кВ Трудармейская \ Ф-10-3-Т \ ТП-016 \ ВЛ 0,4 кВ ф.2 от ТП-016 | 6_620171 ПАО "Кузбассэнергосбыт" | нет | н/д | н/д | 0.007 | да
11135 | ООО УК Комфортная сфера | осв. по ул. Новая 20 ввод 1 | ПС 35 кВ Трудармейская \ Ф-10-3-Т \ ТП-016 \ ВЛ 0,4 кВ ф.2 от ТП-016 | 6_652999 ПАО "Кузбассэнергосбыт" | нет | н/д | н/д | 0.03 | да
11136 | ООО УК Комфортная сфера | Осв.под.ул.Новая 20 0,55*24*7 | ПС 35 кВ Трудармейская \ Ф-10-3-Т \ ТП-016 \ ВЛ 0,4 кВ ф.2 от ТП-016 | 6_652999 ПАО "Кузбассэнергосбыт" | нет | н/д | н/д | 0.03 | да
11137 | ПАО Россети Сибирь 1 | ТП-023 400 КВА | ПС 35 кВ Трудармейская \ Ф-10-4-Д \ ТП-023 \ 1С-0,4 кВ | 2_200442 Хозяйственные нужды | нет | н/д | н/д | 0.09 | да
11138 | ООО "Управляющая" ООО 'Промэнергосбыт' | ПАО "ВымпелКом" 46531 Трударм- 023 | ПС 35 кВ Трудармейская \ Ф-10-4-Д \ ТП-023 \ ВЛ 0,4 кВ ф.1 от ТП-023 | 0_602002 ООО «Промэнергосбыт» | нет | н/д | н/д | 0.01 | да
11139 | ООО "МСК Энерго" | Т-2 БС ТП-023 Трудоармейск | ПС 35 кВ Трудармейская \ Ф-10-4-Д \ ТП-023 \ ВЛ 0,4 кВ ф.1 от ТП-023 | 6_602110 ПАО "Кузбассэнергосбыт" | нет | н/д | н/д | 0.007 | да
11140 | АО СУЭК Кузбасс | АМС ПС Трудармейская | ПС 35 кВ Трудармейская \ Ф-10-4-Д \ ТП-023 \ КЛ 0,4 кВ ф.3 от ТП-023 (потр) | 4_400545 ООО "ГлавЭнергоСбыт" | нет | н/д | н/д | 0.004 | да
11141 | ПАО Россети Сибирь 1 | ТП-102 100КВА от Ф.10-1-К (ре | ПС 35 кВ Трудармейская \ Ф-10-1-К \ ТП-102 \ 1С-0,4кВ | 2_200442 Хозяйственные нужды | нет | н/д | н/д | 0.08 | да
11142 | ООО МСК ЭНЕРГО | БС МТС № 42-841 п.Трудоармей ТП-23 | ПС 35 кВ Трудармейская \ Ф-10-4-Д \ ТП-023 \ ВЛ 0,4 кВ ф.1 от ТП-023 | 6_602111 ПАО "Кузбассэнергосбыт" | нет | н/д | н/д | 0.007 | да
11143 | ТУ АПМО | От39 Ул.освещ. | ПС 35 кВ Трудармейская \ Ф-10-3-Т \ ТП-039 \ ВЛ 0,4 кВ ф.1 от ТП-039 | 6_620172 ПАО "Кузбассэнергосбыт" | нет | н/д | н/д | 0.005 | да
11144 | МАУ ДО "ДЮСШ" | ТП -30 п.Трудармейский | ПС 35 кВ Трудармейская \ Ф-10-3-Т \ ТП-030 \ Система шин 1 | 6_620141 ПАО "Кузбассэнергосбыт" | нет | н/д | н/д | 0.535 | да
11145 | ТУ АПМО | Ул.освещение Труд, Почтовая | ПС 35 кВ Трудармейская \ Ф-10-3-Т \ ТП-392 | 6_620172 ПАО "Кузбассэнергосбыт" | н/д | н/д | н/д | 0.01 | н/д
11146 | МАУ "Трудармейский развлекательныйкомплекс" | Горнолыж комплекс ТП 250 | ПС 35 кВ Трудармейская \ Ф-10-3-Т \ ТП-392 | 6_661004 ПАО "Кузбассэнергосбыт" | н/д | н/д | н/д | 0.05 | н/д
11147 | МАУ "Трудармейский развлекательныйкомплекс" | гостевые домики | ПС 35 кВ Трудармейская \ Ф-10-3-Т \ ТП-130 \ ВЛ 0,4 кВ ф.1 от ТП-130 | 6_661004 ПАО "Кузбассэнергосбыт" | нет | н/д | н/д | 0.12 | да
11148 | ООО СибЭнергоРесурс | магазин | ПС 35 кВ Трудармейская \ Ф-10-2-П \ ТП-101 \ ВЛ 0,4 кВ ф.3 от ТП-101 | 6_620275 ПАО "Кузбассэнергосбыт" | нет | н/д | н/д | 0.003 | да
11149 | МОУ ДОД Трудармейский ДЮКФК | Гараж, Труд, Полевая 29А | ПС 35 кВ Трудармейская \ Ф-10-3-Т \ ТП-392 | 6_620019 ПАО "Кузбассэнергосбыт" | н/д | н/д | н/д | 0.01 | н/д
11150 | МБОУ ДОД Музыкальная школа №49 | Муз.школа, Трудармейский | ПС 35 кВ Трудармейская \ Ф-10-3-Т \ ТП-015 \ ВЛ 0,4 кВ ф.1 от ТП-015 | 6_651439 ПАО "Кузбассэнергосбыт" | нет | н/д | н/д | 0.005 | да
11151 | ООО "МСК Энерго" | п.Труд, ул.Почтовая 63, оп 20 | ПС 35 кВ Трудармейская \ Ф-10-3-Т \ ТП-015 \ ВЛ 0,4 кВ ф.1 от ТП-015 | 6_602110 ПАО "Кузбассэнергосбыт" | н/д | н/д | н/д | 0.0002 | н/д
11152 | ТУ АПМО | ул.освещение ТП-25 Северная | ПС 35 кВ Трудармейская \ Ф-10-4-Д \ ТП-025 \ 1С-0,4 кВ | 6_620172 ПАО "Кузбассэнергосбыт" | нет | н/д | н/д | 0.015 | да
11153 | ИП Бахриева Е.Е. | магазин | ПС 35 кВ Трудармейская \ Ф-10-4-Д \ ТП-025 \ ВЛ 0,4 кВ ф.2 от ТП-025 | 6_620190 ПАО "Кузбассэнергосбыт" | нет | н/д | н/д | 0.007 | да
11154 | ООО "Энергоресурс" | От101 Водонапор.башн | ПС 35 кВ Трудармейская \ Ф-10-2-П \ ТП-101 \ ВЛ 0,4 кВ ф.2 от ТП-101 | 6_652799 ПАО "Кузбассэнергосбыт" | нет | н/д | н/д | 0.0045 | да
11155 | ООО "Энергоресурс" | От64 Скважина | ПС 35 кВ Трудармейская \ Ф-10-3-Т \ ТП-064 \ ВЛ 0,4 кВ ф.1 от ТП-064 | 6_652799 ПАО "Кузбассэнергосбыт" | нет | н/д | н/д | 0.0063 | да
11156 | ООО "Ясная Поляна" | модульная котельная ТП 20 | ПС 35 кВ Трудармейская \ Ф-10-3-Т \ ТП-020 \ ВЛ 0,4 кВ ф.2 от ТП-020 | 6_652480 ПАО "Кузбассэнергосбыт" | Акт от 07.11.2018, ав.броня 0,5 кВт | н/д | н/д | 0.16 | нет
11157 | ООО "Ясная Поляна" | мод.котельная 2 ТП-20 | ПС 35 кВ Трудармейская \ Ф-10-3-Т \ ТП-020 \ ВЛ 0,4 кВ ф.2 от ТП-020 | 6_652480 ПАО "Кузбассэнергосбыт" | Акт от 07.11.2018, ав.броня 0,5 кВт | н/д | н/д | 0.06 | нет
11158 | ООО "Энергоресурс" | Арт.скважина ТП 102 | ПС 35 кВ Трудармейская \ Ф-10-1-К \ ТП-102 \ ВЛ 0,4 кВ ф.4 от ТП-102 | 6_652798 ПАО "Кузбассэнергосбыт" | нет | н/д | н/д | 0.012 | да
11159 | ИП КФХ Шарыпов А.Г. | Мастерские котельная | ПС 35 кВ Трудармейская \ Ф-10-3-Т \ ТП-020 \ ВЛ 0,4 кВ ф.1 от ТП-020 | 6_661744 ПАО "Кузбассэнергосбыт" | нет | н/д | н/д | 0.07 | да
11160 | ИП КФХ Шарыпов А.Г. | Склад контора | ПС 35 кВ Трудармейская \ Ф-10-3-Т \ ТП-064 \ ВЛ 0,4 кВ ф.2 от ТП-064 | 6_661744 ПАО "Кузбассэнергосбыт" | нет | н/д | н/д | 0.03 | да
11161 | Культурно-досуговый центр (клубы) | п.Труд, Советская 17 | ПС 35 кВ Трудармейская \ Ф-10-3-Т \ ТП-018 \ ВЛ 0,4 кВ ф.2 от ТП-018 | 6_651437 ПАО "Кузбассэнергосбыт" | нет | н/д | н/д | 0.035 | да
11162 | ООО "Ясная Поляна" | От18 Котел. Школы | ПС 35 кВ Трудармейская \ Ф-10-3-Т \ ТП-018 \ ВЛ 0,4 кВ ф.2 от ТП-018 | 6_652480 ПАО "Кузбассэнергосбыт" | нет | н/д | н/д | 0.006 | да
11163 | ТУ АПМО | Бокс для подключения внешних токоприемников | ПС 35 кВ Трудармейская \ Ф-10-3-Т \ ТП-016 \ ВЛ 0,4 кВ ф.2 от ТП-016 | 6_620172 ПАО "Кузбассэнергосбыт" | нет | н/д | н/д | 0.005 | да
11164 | Сорокина Анна Николаевна | Магазин №5 Трудоармейск | ПС 35 кВ Трудармейская \ Ф-10-3-Т \ ТП-039 \ ВЛ 0,4 кВ ф.2 от ТП-039 | 6_653477 ПАО "Кузбассэнергосбыт" | нет | н/д | н/д | 0.0012 | да
11165 | ООО "МСК Энерго" | п.Труд, Советская 35, оп 20 | ПС 35 кВ Трудармейская \ Ф-10-3-Т \ ТП-039 \ ВЛ 0,4 кВ ф.1 от ТП-039 | 6_602110 ПАО "Кузбассэнергосбыт" | н/д | н/д | н/д | 0.0002 | н/д
11166 | Прокопьевское райпо | Кондитерский цех Трудоармейск | ПС 35 кВ Трудармейская \ Ф-10-2-П \ ТП-101 \ ВЛ 0,4 кВ ф.1 от ТП-101 | 6_650791 ПАО "Кузбассэнергосбыт" | нет | н/д | н/д | 0.038 | да
11167 | АО "Тандер" | магазин Трудармейск | ПС 35 кВ Трудармейская \ Ф-10-2-П \ ТП-101 \ ВЛ 0,4 кВ ф.1 от ТП-101 | 0_103863 ООО «Промэнергосбыт» | нет | н/д | н/д | 0.045 | да
11168 | МБУ ЦБС (Библиотеки района) | Взрослая и детская библиотека, Трудармеский | ПС 35 кВ Трудармейская \ Ф-10-3-Т \ ТП-039 \ ВЛ 0,4 кВ ф.1 от ТП-039 | 6_651440 ПАО "Кузбассэнергосбыт" | нет | н/д | н/д | 0.005 | да
11169 | ПАО "Ростелеком" | п.Труд, Советская 41, оп 2 | ПС 35 кВ Трудармейская \ Ф-10-3-Т \ ТП-039 \ ВЛ 0,4 кВ ф.2 от ТП-039 | 6_651958 ПАО "Кузбассэнергосбыт" | н/д | н/д | н/д | 0.0002 | н/д
11170 | Частное лицо Тяпкина Л.Н. | Магазин от ТП15 | ПС 35 кВ Трудармейская \ Ф-10-3-Т \ ТП-015 \ ВЛ 0,4 кВ ф.2 от ТП-015 | 6_620194 ПАО "Кузбассэнергосбыт" | нет | н/д | н/д | 0.008 | да
11171 | ТУ АПМО | С/админ.Труд | ПС 35 кВ Трудармейская \ Ф-10-3-Т \ ТП-039 \ ВЛ 0,4 кВ ф.1 от ТП-039 | 6_620172 ПАО "Кузбассэнергосбыт" | нет | н/д | н/д | 0.011 | да
11172 | ФЛ Белов Сергей Николаевич | личное подсобное хозяйство ТП-063 | ПС 35 кВ Трудармейская \ Ф-10-4-Д \ ТП-063 \ 1С-0,4кВ | 6_620070 ПАО "Кузбассэнергосбыт" | нет | н/д | н/д | 0.015 | да
11173 | Культурно-досуговый центр (клубы) | ДК, Труд, Советская 46а | ПС 35 кВ Трудармейская \ Ф-10-2-П \ ТП-101 \ ВЛ 0,4 кВ ф.1 от ТП-101 | 6_651437 ПАО "Кузбассэнергосбыт" | нет | н/д | н/д | 0.27 | да
11174 | ПАО Сбербанк России 1 | Филиал № 7387/0132 Труд | ПС 35 кВ Трудармейская \ Ф-10-3-Т \ ТП-016 \ ВЛ 0,4 кВ ф.1 от ТП-016 | 5_505361 ПАО "Кузбассэнергосбыт" | нет | н/д | н/д | 0.015 | да
11175 | ФЛ Киц А.А. | строй.магазин | ПС 35 кВ Трудармейская \ Ф-10-3-Т \ ТП-016 \ ВЛ 0,4 кВ ф.2 от ТП-016 | 6_620052 ПАО "Кузбассэнергосбыт" | нет | н/д | н/д | 0.015 | да
11176 | ГП Садковский А.Н. | Магазин отТП№16 | ПС 35 кВ Трудармейская \ Ф-10-3-Т \ ТП-016 \ ВЛ 0,4 кВ ф.1 от ТП-016 | 6_620185 ПАО "Кузбассэнергосбыт" | нет | н/д | н/д | 0.008 | да
11177 | ПАО "Ростелеком" | Ф.10-3-Т Гараж РТУ | ПС 35 кВ Трудармейская \ Ф-10-3-Т \ ТП-016 \ ВЛ 0,4 кВ ф.1 от ТП-016 | 6_651958 ПАО "Кузбассэнергосбыт" | Акт от 03.06.2011, ав.броня 19,2 кВт | н/д | н/д | 0.0192 | нет
11178 | ООО "Мария-РА" | ООО "Элемент-Трейд" Торговый центр Труд-ка | ПС 35 кВ Трудармейская \ Ф-10-3-Т \ ТП-016 \ ВЛ 0,4 кВ ф.1 от ТП-016 | 0_602032 ООО «Промэнергосбыт» | нет | н/д | н/д | 0.08 | да
11179 | Храмова Дарья Эдуардовна | Магазин Советская | ПС 35 кВ Трудармейская \ Ф-10-3-Т \ ТП-039 \ ВЛ 0,4 кВ ф.1 от ТП-039 | 6_620278 ПАО "Кузбассэнергосбыт" | нет | н/д | н/д | 0.007 | да
11180 | ФЛ Пархоменко Дмитрий Владимирович | Столярный цех | ПС 35 кВ Трудармейская \ Ф-10-3-Т \ ТП-100 кВА(пот. УВД) | 6_620130 ПАО "Кузбассэнергосбыт" | нет | н/д | н/д | 0.01 | да
11181 | ИП Черных ЛН | ЧП Черных | ПС 35 кВ Трудармейская \ Ф-10-3-Т \ ТП-016 \ ВЛ 0,4 кВ ф.1 от ТП-016 | 6_620103 ПАО "Кузбассэнергосбыт" | нет | н/д | н/д | 0.0018 | да
11182 | КУМС Прокопьевского муниц. района | Отд.милиции Труд-ка | ПС 35 кВ Трудармейская \ Ф-10-3-Т \ ТП-014 \ ВЛ 0,4 кВ ф.1 от ТП-014 | 6_651441 ПАО "Кузбассэнергосбыт" | нет | н/д | н/д | 0.005 | да
11183 | МБУ ДО "Трудармейский дом творчества" | Дом творчества | ПС 35 кВ Трудармейская \ Ф-10-3-Т \ ТП-014 \ ВЛ 0,4 кВ ф.1 от ТП-014 | 6_652350 ПАО "Кузбассэнергосбыт" | нет | н/д | н/д | 0.015 | да
11184 | ФГУП "Почта России" | почт.отд.п.Трудармейский (652350) | ПС 35 кВ Трудармейская \ Ф-10-3-Т \ ТП-014 \ ВЛ 0,4 кВ ф.1 от ТП-014 | 6_652510 ПАО "Кузбассэнергосбыт" | нет | н/д | н/д | 0.005 | да
11185 | ФГКУ УВО ВНГ (Росгвардия) | Труд, Советская 59 | ПС 35 кВ Трудармейская \ Ф-10-3-Т \ ТП-014 \ ВЛ 0,4 кВ ф.1 от ТП-014 | 6_651113 ПАО "Кузбассэнергосбыт" | н/д | н/д | н/д | 0.005 | н/д
11186 | МКУ УДЖНП Прокоп. муниципального района | здание гаража ул.Солнечная, ТП 128 | ПС 35 кВ Трудармейская \ Ф-10-4-Д \ ТП-128 \ ВЛ 0,4 кВ ф.1 от ТП-128 | 6_651108 ПАО "Кузбассэнергосбыт" | нет | н/д | н/д | 0.015 | да
11187 | ФЛ Шкредов Денис Николаевич | пилорама | ПС 35 кВ Трудармейская \ Ф-10-4-Д \ ТП-121 \ ВЛ 0,4 кВ ф.1 от ТП-121 | 6_652337 ПАО "Кузбассэнергосбыт" | нет | н/д | н/д | 0.015 | да
11188 | ТУ АПМО | Ул.освещение, ТП-64 | ПС 35 кВ Трудармейская \ Ф-10-3-Т \ ТП-064 \ ВЛ 0,4 кВ ф.1 от ТП-064 | 6_620172 ПАО "Кузбассэнергосбыт" | нет | н/д | н/д | 0.007 | да
11189 | ТУ АПМО | Уличное освещение ТП-065 | ПС 35 кВ Трудармейская \ Ф-10-3-Т \ ТП-065 \ ВЛ 0,4 кВ ф.1 от ТП-065 | 6_620172 ПАО "Кузбассэнергосбыт" | нет | н/д | н/д | 0.01475 | да
11190 | ИП Салмина Людмила Александровна | Магазин | ПС 35 кВ Трудармейская \ Ф-10-3-Т \ ТП-065 \ ВЛ 0,4 кВ ф.1 от ТП-065 | 6_653096 ПАО "Кузбассэнергосбыт" | нет | н/д | н/д | 0.0008 | да
11191 | ФЛ Хаванская Ю.В. | Торговый киоск | ПС 35 кВ Трудармейская \ Ф-10-3-Т \ ТП-065 \ ВЛ 0,4 кВ ф.2 от ТП-065 | 6_620101 ПАО "Кузбассэнергосбыт" | нет | н/д | н/д | 0.005 | да
11192 | ТУ АПМО | Ул.освТП-111 6 кВт | ПС 35 кВ Трудармейская \ Ф-10-2-П \ ТП-111 \ ВЛ 0,4 кВ ф.1 от ТП-111 | 6_620172 ПАО "Кузбассэнергосбыт" | нет | н/д | н/д | 0.007 | да
11193 | ООО СибЭнергоРесурс | Пр-во Тп-1 Пот (рез) | ПС 35 кВ Михайловская \ Ф-10-1-Ч | 6_620275 ПАО "Кузбассэнергосбыт" | нет | н/д | н/д | 0.437 | да
11194 | ООО СибЭнергоРесурс | ЗТП-2 | ПС 35 кВ Трудармейская \ Ф-10-2-П \ ТП-2х630 кВА (пот.2 Горн) | 6_620275 ПАО "Кузбассэнергосбыт" | нет | н/д | н/д | 0.114 | да
11195 | ООО СибЭнергоРесурс | Пр-во Тп-1 Пот(осн) | ПС 35 кВ Трудармейская \ Ф-10-2-П \ ТП-1х630 ,1х1000кВА (пот. Горн.) | 6_620275 ПАО "Кузбассэнергосбыт" | нет | н/д | н/д | 0.437 | да
11196 | ООО "Ясная Поляна" | Котел. Птф Горн.1075 | ПС 35 кВ Трудармейская \ Ф-10-2-П \ ТП-1х630 ,1х1000кВА (пот. Горн.) | 6_652480 ПАО "Кузбассэнергосбыт" | Акт от 07.11.2018, ав.броня 0 кВт | н/д | н/д | 0.13 | да
11197 | ООО УК Комфортная сфера | Осв. под. ул.Фабричная 1 | ПС 35 кВ Трудармейская \ Ф-10-2-П \ ТП-111 \ ВЛ 0,4 кВ ф.2 от ТП-111 | 6_652999 ПАО "Кузбассэнергосбыт" | нет | н/д | н/д | 0.08 | да
11198 | ООО СибЭнергоРесурс | ЗТП-2 резерв | ПС 35 кВ Михайловская \ Ф-10-1-Ч | 6_620275 ПАО "Кузбассэнергосбыт" | нет | н/д | н/д | 0.114 | да
11199 | КУМС Прокопьевского муниц. района | Школа ПТФ Горнячки | ПС 35 кВ Трудармейская \ Ф-10-2-П \ ТП-111 \ ВЛ 0,4 кВ ф.3 от ТП-111 | 6_651441 ПАО "Кузбассэнергосбыт" | нет | н/д | н/д | 0.009 | да
11200 | ФЛ Рожков Андрей Петрович | ферма КРС | ПС 35 кВ Михайловская \ Ф-10-1-Ч \ ТП-043 \ ВЛ 0,4 кВ ф.1 от ТП-043 | 6_661277 ПАО "Кузбассэнергосбыт" | нет | н/д | н/д | 0.015 | да
11201 | ООО УК Комфортная сфера | Осв.под. ул.Фабричная 2 | ПС 35 кВ Трудармейская \ Ф-10-2-П \ ТП-111 \ ВЛ 0,4 кВ ф.1 от ТП-111 | 6_652999 ПАО "Кузбассэнергосбыт" | нет | н/д | н/д | 0.08 | да
11202 | ИП Красюк Д.В. | магазин (пекарня), ТП-111 | ПС 35 кВ Трудармейская \ Ф-10-2-П \ ТП-111 \ ВЛ 0,4 кВ ф.2 от ТП-111 | 6_661454 ПАО "Кузбассэнергосбыт" | нет | н/д | н/д | 0.01 | да
11203 | ООО УК Комфортная сфера | Осв.под.ул.Фабричная 3 | ПС 35 кВ Трудармейская \ Ф-10-2-П \ ТП-111 \ ВЛ 0,4 кВ ф.2 от ТП-111 | 6_652999 ПАО "Кузбассэнергосбыт" | нет | н/д | н/д | 0.08 | да
11204 | ООО УК Комфортная сфера | Осв.под.ул.Фабричная 4 | ПС 35 кВ Трудармейская \ Ф-10-2-П \ ТП-111 \ ВЛ 0,4 кВ ф.1 от ТП-111 | 6_652999 ПАО "Кузбассэнергосбыт" | нет | н/д | н/д | 0.07 | да
11205 | ИП Сурнаев ОК | Магазин Спутник | ПС 35 кВ Трудармейская \ Ф-10-2-П \ ТП-111 \ ВЛ 0,4 кВ ф.2 от ТП-111 | 6_620175 ПАО "Кузбассэнергосбыт" | нет | н/д | н/д | 0.005 | да
11206 | МАДОУ "Трудармейский д/сад "Чебурашка" | Детский сад | ПС 35 кВ Трудармейская \ Ф-10-3-Т \ ТП-131 \ KЛ 0,4 Ф.1 от ТП-131 | 6_620157 ПАО "Кузбассэнергосбыт" | нет | н/д | н/д | 0.2 | да
11207 | МБОУ Трудармейская СОШ | ПС Трудармейская ф.10-3-Т ТП-400 кВа (Школа) | ПС 35 кВ Трудармейская \ Ф-10-3-Т \ ТП-400 кВА (пот. СОШ) | 6_620018 ПАО "Кузбассэнергосбыт" | н/д | н/д | н/д | 0.257 | н/д
11208 | Администрация Яйского муниципального округа | Ул.освещение 0,7 кВт от ТП-070 п.Турат | ПС 110 кВ Судженка (Ведомственная) \ Ф-10-7-Т_ПС 110 Судженка \ ТП-Я-070 \ ВЛ 0,4 кВ ф.1 от ТП-Я-070 | 3_330402 ПАО "Кузбассэнергосбыт" | нет | н/д | н/д | 0.00275 | да
11209 | Администрация Яйского муниципального округа | Ул.освещение 0,5 кВт (изм) от ТП-065 п.Турат | ПС 110 кВ Судженка (Ведомственная) \ Ф-10-7-Т_ПС 110 Судженка \ ТП-Я-065 \ ВЛ 0,4 кВ ф.2 от ТП-Я-065 | 3_330402 ПАО "Кузбассэнергосбыт" | нет | н/д | н/д | 0.00325 | да
11210 | ГАУЗ "Яйская РБ" | от ТП-Я-103 ФАП п. Турат | ПС 110 кВ Судженка (Ведомственная) \ Ф-10-7-Т_ПС 110 Судженка \ ТП-Я-103 \ ВЛ 0,4 кВ ф.4 от ТП-Я-103_Ф-10-7-Т | 3_330219 ПАО "Кузбассэнергосбыт" | н/д | н/д | н/д | 0.015 | н/д
11211 | ОАО "СКЭК" | от ТП 103 скважина Турат | ПС 110 кВ Судженка (Ведомственная) \ Ф-10-7-Т_ПС 110 Судженка \ ТП-Я-103 \ ВЛ 0,4 кВ ф.3 от ТП-Я-103 | 3_330514 ПАО "Кузбассэнергосбыт" | Акт от 05.10.2018, ав.броня 0 кВт | н/д | н/д | 0.0075 | да
11212 | ИП Зинуров Рамиль Фейзиевич | магазин от ТП 103 | ПС 110 кВ Судженка (Ведомственная) \ Ф-10-7-Т_ПС 110 Судженка \ ТП-Я-103 \ ВЛ 0,4 кВ ф.2 от ТП-Я-103 | 3_330459 ПАО "Кузбассэнергосбыт" | нет | н/д | н/д | 0.015 | да
11213 | ГАУЗ "Яйская РБ" | ОТ ТП 103 ТУРАТ | ПС 110 кВ Судженка (Ведомственная) \ Ф-10-7-Т_ПС 110 Судженка \ ТП-Я-103 \ ВЛ 0,4 кВ ф.2 от ТП-Я-103 | 3_330219 ПАО "Кузбассэнергосбыт" | нет | н/д | н/д | 0.002 | да
11214 | Зуев Владимир Александрович | цех от ТП 065 Турат | ПС 110 кВ Судженка (Ведомственная) \ Ф-10-7-Т_ПС 110 Судженка \ ТП-Я-065 \ ВЛ 0,4 кВ ф.4 от ТП-Я-065 (потреб) | 3_330481 ПАО "Кузбассэнергосбыт" | нет | н/д | н/д | 0.005 | да
11215 | Утусиков Владимир Владимирович | магазин н.п.Турат | ПС 110 кВ Судженка (Ведомственная) \ Ф-10-7-Т_ПС 110 Судженка \ ТП-Я-103 \ ВЛ 0,4 кВ ф.4 от ТП-Я-103_Ф-10-7-Т | 3_330335 ПАО "Кузбассэнергосбыт" | нет | н/д | н/д | 0.015 | да
11216 | МБУ ЦБС Яйского муниципального района | от ТП 103 библиотека Турат | ПС 110 кВ Судженка (Ведомственная) \ Ф-10-7-Т_ПС 110 Судженка \ ТП-Я-103 \ ВЛ 0,4 кВ ф.2 от ТП-Я-103 | 3_330102 ПАО "Кузбассэнергосбыт" | нет | н/д | н/д | 0.003 | да
11217 | Межмуниципальное бюджетное учреждение централизованная клубная система Яйского муниципального района т. 2-23-57, 8-951-169-95-10 Александр М | от ТП 103 ДК с. Турат | ПС 110 кВ Судженка (Ведомственная) \ Ф-10-7-Т_ПС 110 Судженка \ ТП-Я-103 \ ВЛ 0,4 кВ ф.2 от ТП-Я-103 | 3_330218 ПАО "Кузбассэнергосбыт" | нет | н/д | н/д | 0.005 | да
11218 | Межмуниципальное бюджетное учреждение централизованная клубная система Яйского муниципального района т. 2-23-57, 8-951-169-95-10 Александр М | от ТП 103 турат отопление | ПС 110 кВ Судженка (Ведомственная) \ Ф-10-7-Т_ПС 110 Судженка \ ТП-Я-103 \ ВЛ 0,4 кВ ф.2 от ТП-Я-103 | 3_330218 ПАО "Кузбассэнергосбыт" | нет | н/д | н/д | 0.035 | да
11219 | Портнов Александр Валентинович | Гараж | ПС 110 кВ Судженка (Ведомственная) \ Ф-10-7-Т_ПС 110 Судженка \ ТП-Я-103 \ ВЛ 0,4 кВ ф.4 от ТП-Я-103_Ф-10-7-Т | 3_330522 ПАО "Кузбассэнергосбыт" | н/д | н/д | н/д | 0.01 | н/д
11220 | Айибян Рустам Дагарович | коровник от ТП 065 п. Турат | ПС 110 кВ Судженка (Ведомственная) \ Ф-10-7-Т_ПС 110 Судженка \ ТП-Я-065 \ ВЛ 0,4 кВ ф.1 от ТП-Я-065 (потреб) | 3_330534 ПАО "Кузбассэнергосбыт" | нет | н/д | н/д | 0.0816 | да
11221 | Администрация Яйского муниципального округа | Ул.освещение 3,55 кВт (изм) от ТП-103 п.Турат | ПС 110 кВ Судженка (Ведомственная) \ Ф-10-7-Т_ПС 110 Судженка \ ТП-Я-103 \ ВЛ 0,4 кВ ф.3 от ТП-Я-103 | 3_330402 ПАО "Кузбассэнергосбыт" | нет | н/д | н/д | 0.00225 | да
11222 | МКДОУ Туратский д/сад Малыш | Д/САД ОТ ТП 103 | ПС 110 кВ Судженка (Ведомственная) \ Ф-10-7-Т_ПС 110 Судженка \ ТП-Я-103 \ ВЛ 0,4 кВ ф.2 от ТП-Я-103 | 3_330211 ПАО "Кузбассэнергосбыт" | Акт от 15.04.2019, ав.броня 0 МВт | н/д | н/д | 0.0495 | да
11223 | МКОУ Туратская ООШ | ОТ ТП 103 ШКОЛА-отопление | ПС 110 кВ Судженка (Ведомственная) \ Ф-10-7-Т_ПС 110 Судженка \ ТП-Я-103 \ ВЛ 0,4 кВ ф.1 от ТП-Я-103 | 3_330198 ПАО "Кузбассэнергосбыт" | нет | н/д | н/д | 0.0575 | да
11224 | МКОУ Туратская ООШ | ОТ ТП 103 ШКОЛА-освещение | ПС 110 кВ Судженка (Ведомственная) \ Ф-10-7-Т_ПС 110 Судженка \ ТП-Я-103 \ ВЛ 0,4 кВ ф.1 от ТП-Я-103 | 3_330198 ПАО "Кузбассэнергосбыт" | нет | н/д | н/д | 0.0575 | да
11225 | ОАО "СКЭК" | от ТП 065 скважина п. Турат | ПС 110 кВ Судженка (Ведомственная) \ Ф-10-7-Т_ПС 110 Судженка \ ТП-Я-065 \ ВЛ 0,4 кВ ф.3 от ТП-Я-065 | 3_330514 ПАО "Кузбассэнергосбыт" | Акт от 05.10.2018, ав.броня 0 кВт | н/д | н/д | 0.0075 | да
11226 | ООО "МСК Энерго" | ф.10-7-Т ТП-Я-103 п. Турат точка доступа интернет | ПС 110 кВ Судженка (Ведомственная) \ Ф-10-7-Т_ПС 110 Судженка \ ТП-Я-103 \ ВЛ 0,4 кВ ф.2 от ТП-Я-103 | 3_350987 ПАО "Кузбассэнергосбыт" | нет | н/д | н/д | 0.0008 | да
11227 | МКУ 'ТУ ПМО' | ул.освещ ТП-052Т оп.25 Тыхта Весенняя | ПС 35 кВ Котинская \ Ф-10-13-К (Собств.) \ МТП-052Т \ ВЛ 0,4 кВ ф.3 от ТП-052Т | 6_652715 ПАО "Кузбассэнергосбыт" | н/д | н/д | н/д | 0.003 | н/д
11228 | МКУ 'ТУ ПМО' | ул.освещ ТП-052Т оп.27 Тыхта Центральная | ПС 35 кВ Котинская \ Ф-10-13-К (Собств.) \ МТП-052Т \ ВЛ 0,4 кВ ф.1 от ТП-052Т | 6_652715 ПАО "Кузбассэнергосбыт" | н/д | н/д | н/д | 0.003 | н/д
11229 | ГБУЗ КО "Прокопьевская" РБ | Мед.пункт Тыхта ТП 52 | ПС 35 кВ Котинская \ Ф-10-13-К (Собств.) \ МТП-052Т \ ВЛ 0,4 кВ ф.2 от ТП-052Т | 6_651412 ПАО "Кузбассэнергосбыт" | Акт от 29.12.2010, ав.броня 2880 кВт | н/д | н/д | 0.0015 | нет
11230 | АО Алтайская угольная компания" | ПКУ-10кВ оп.151 4 потреб. КТП 700кВА (3-200кВА, 1-100кВА) промплощадка п. Тыхта | ПС 35 кВ Котинская \ Ф-10-13-К (Собств.) \ ПКУ-10кВ оп.151 4потр.ТП3*200,1*100 \ Система шин 1 | 6_661563 ПАО "Кузбассэнергосбыт" | нет | н/д | н/д | 0.595 | да
11231 | Культурно-досуговый центр (клубы) | АБК п.Тыхта | ПС 35 кВ Котинская \ Ф-10-13-К (Собств.) \ МТП-052Т \ ВЛ 0,4 кВ ф.1 от ТП-052Т | 6_651437 ПАО "Кузбассэнергосбыт" | нет | н/д | н/д | 0.015 | да
11232 | ООО "Энергоресурс" | Скважина ТП-52 Тыхта | ПС 35 кВ Котинская \ Ф-10-13-К (Собств.) \ МТП-052Т \ ВЛ 0,4 кВ ф.2 от ТП-052Т | 6_652798 ПАО "Кузбассэнергосбыт" | Акт от 19.10.2018, ав.броня 0 кВт | н/д | н/д | 0.007 | да
11233 | ТУ АПМО Адм.Кузбасск. | Ул. освещ ТП 52 Тыхта (нач.по мощ. 0,5кВ) | ПС 35 кВ Котинская \ Ф-10-13-К (Собств.) \ МТП-052Т \ ВЛ 0,4 кВ ф.3 от ТП-052Т | 6_661679 ПАО "Кузбассэнергосбыт" | Акт от 29.12.2010, ав.броня 1790 кВт | н/д | н/д | 0.0005 | нет
11234 | ООО СтройИнвестКузбасс | Потреб. ТП 250кВА Дробильно-сортировочный комплекс | ПС 35 кВ Котинская \ Ф-10-13-К (Собств.) \ потр. ТП 250кВА Стрик \ Система шин 1 | 6_661773 ПАО "Кузбассэнергосбыт" | нет | н/д | н/д | 0.221 | да
11235 | Культурно-досуговый центр (клубы) | Клуб Тыхта ТП 52 | ПС 35 кВ Котинская \ Ф-10-13-К (Собств.) \ МТП-052Т \ ВЛ 0,4 кВ ф.2 от ТП-052Т | 6_651437 ПАО "Кузбассэнергосбыт" | Акт от 29.12.2010, ав.броня 2830 кВт | н/д | н/д | 0.0068 | нет
11236 | ООО " СУЭК - Кузбасс" | Потреб.ТП 100кВа Пост ЭЦ д.Митичкино ст.Тыхта | ПС 35 кВ Терентьевская \ Ф-10-9-О (Собств.) \ потр.ТП-100кВА ПТУ Кузбасса \ Система шин 1 | 6_661241 ПАО "Кузбассэнергосбыт" | нет | н/д | н/д | 0.088 | да
11237 | ООО "Газпром трансгаз Томск "2 | потр. ТП 10кВА д.Котино | ПС 35 кВ Котинская \ Ф-10-13-К (Собств.) \ потр. ТП-10кВА Газпром \ Система шин 1 | 1_104866 ПАО "Кузбассэнергосбыт" | нет | н/д | н/д | 0.003 | да
11238 | УК Сибирская М | ПС Сидоровская ф.10-33-Т оп. №93 Высоковольтный учет | ПС 110 кВ Сидоровская \ Ф-10-33-Т \ КТП-3-25 ф.10-33-Т кВА УК Сибирская \ Система шин 1 | 1_101624 ПАО "Кузбассэнергосбыт" | н/д | н/д | н/д | 0.764 | н/д
11239 | Ф. л. Зайцева Е.Г. М | РУ-0,4 кВ КТП-1-100Зайцев,ПС"Сидоровская",ф.10-33-Т, КТП-1-100 | ПС 110 кВ Сидоровская \ Ф-10-33-Т \ КТП-1-100 ф.10-33-Т (физ. лицо Зайцев) | 1_101311 ПАО "Кузбассэнергосбыт" | нет | н/д | н/д | 0.85 | да
11240 | Герасимов Д.Ф. М | РУ-0,4 КТП-18-160 Карнаухов ж/ дом в п.Увал ,ПС"Сидоровская", 10-32-М, КТП-18-160 | ПС 110 кВ Сидоровская \ Ф-10-32-М \ КТП-18-160 (фл Карнаухов) \ Система шин 1 | 1_106769 ПАО "Кузбассэнергосбыт" | нет | н/д | н/д | 0.136 | да
11241 | Терсинский территориальный отдел Новокузнецкого муниципального округа Кемеровской области-Кузбасса | ПС Сидоровская Ф-10-32-М (МУП ТРСК) | ПС 110 кВ Сидоровская \ Ф-10-32-М \ ТП-Т-6-002 | 1_106485 ПАО "Кузбассэнергосбыт" | нет | н/д | н/д | 0.0001 | да
11242 | Терсинский территориальный отдел Новокузнецкого муниципального округа Кемеровской области-Кузбасса | ПС Сидоровская Ф-10-32-М (МУП ТРСК) | ПС 110 кВ Сидоровская \ Ф-10-32-М \ ТП-Т-6-008 | 1_106485 ПАО "Кузбассэнергосбыт" | нет | н/д | н/д | 0.0001 | да
11243 | Паль Г.Т. | п.Увал ул. Пчеловодов д. 2Б (МУП ТРСК) | ПС 110 кВ Сидоровская \ Ф-10-32-М \ ТП-Т-6-008 \ ВЛ 0,4 кВ ф.1 от ТП-Т-6-008 | 1_103479 ПАО "Кузбассэнергосбыт" | нет | н/д | н/д | 0.001 | да
11244 | Колбасов Е.А. | ПС "Сидоровская" Ф 10-32-М Т-6-008 опора №12 магазин МУП ТРСК | ПС 110 кВ Сидоровская \ Ф-10-32-М \ ТП-Т-6-008 | 1_101454 ПАО "Кузбассэнергосбыт" | нет | н/д | н/д | 0.001 | да
11245 | Терсинский территориальный отдел Новокузнецкого муниципального округа Кемеровской области-Кузбасса | ул.осв.Увал, Центральная Ф 10-32-М Т-6-008 опора№23 Ф№1 МУП ТРСК | ПС 110 кВ Сидоровская \ Ф-10-32-М \ ТП-Т-6-008 | 1_106485 ПАО "Кузбассэнергосбыт" | нет | н/д | н/д | 0.001 | да
11246 | Терсинский территориальный отдел Новокузнецкого муниципального округа Кемеровской области-Кузбасса | ул.осв.Увал," Ф 10-32-М Т-6-007 оп. №5 Ф№1 МУП ТРСК | ПС 110 кВ Сидоровская \ Ф-10-32-М \ ТП-Т-6-008 | 1_106485 ПАО "Кузбассэнергосбыт" | нет | н/д | н/д | 0.001 | да
11247 | Носов М.А. | Горный цех | ПС 35 кВ Урская \ Ф-10-1-М ПС 35 кВ Урская \ ТП-128 \ ВЛ 0,4 кВ ф.4 от ТП-128 | 6_630867 ПАО "Кузбассэнергосбыт" | нет | н/д | н/д | 0.07 | да
11248 | ООО 'Перекресток Ойл' | ТП 128 Р 250 п.Урск | ПС 35 кВ Урская \ Ф-10-1-М ПС 35 кВ Урская \ ТП-128 \ ВЛ 0,4 кВ ф.2 от ТП-128 | 6_640725 ПАО "Кузбассэнергосбыт" | нет | н/д | н/д | 0.02 | да
11249 | ИП Масалов Владимир Егорович | магазин | ПС 35 кВ Урская \ Ф-10-1-М ПС 35 кВ Урская \ ТП-128 \ ВЛ 0,4 кВ ф.2 от ТП-128 | 6_630600 ПАО "Кузбассэнергосбыт" | нет | н/д | н/д | 0.005 | да
11250 | МУП Гурьевского района "УК ЖКХ" | скважина тп125 Урск | ПС 35 кВ Урская \ Ф-10-1-М ПС 35 кВ Урская \ ТП-125 \ ВЛ 0,4 кВ ф.2 от ТП-125 | 6_630662 ПАО "Кузбассэнергосбыт" | нет | н/д | н/д | 0.0045 | да
11251 | Носов М.А. | автогараж ТП126 | ПС 35 кВ Урская \ Ф-10-2-Г ПС 35 кВ Урская \ ТП-126 \ ВЛ 0,4 кВ ф.1 от ТП-126 | 6_630867 ПАО "Кузбассэнергосбыт" | нет | н/д | н/д | 0.098 | да
11252 | ИП Коняхина Ирина Борисовна | ЖИЛОЙ ДОМ ТП7 п Урск 63кВА | ПС 35 кВ Урская \ Ф-10-2-Г ПС 35 кВ Урская \ ТП 7 \ Система шин 1 | 4_400604 ПАО "Кузбассэнергосбыт" | нет | н/д | н/д | 0.0136 | да
11253 | Шуйский Сергей Сергеевич | ТП 002 Р-160 УРСК нежилое помещение | ПС 35 кВ Урская \ Ф-10-2-Г ПС 35 кВ Урская \ ТП-002 \ ВЛ 0,4 кВ ф.1 от ТП-002 потребительская | 6_630756 ПАО "Кузбассэнергосбыт" | нет | н/д | н/д | 0.095 | да
11254 | ООО ДСПК Дорожник | ОТ ТП 9 АСФАЛЬТНЫЙ | ПС 35 кВ Урская \ Ф-10-2-Г ПС 35 кВ Урская \ ТП-009 \ ВЛ 0,4 кВ ф.1 от ТП-009 потребительская | 6_630281 ПАО "Кузбассэнергосбыт" | нет | н/д | н/д | 0.173 | да
11255 | ИП Казанцев Василий Васильевич | строй.цех | ПС 35 кВ Урская \ Ф-10-2-Г ПС 35 кВ Урская \ ТП-126 \ ВЛ 0,4 кВ ф.1 от ТП-126 | 6_630872 ПАО "Кузбассэнергосбыт" | нет | н/д | н/д | 0.009 | да
11256 | ГАУ Гурьевский лесхоз | Гараж пилорама тп60 Урск | ПС 35 кВ Урская \ Ф-10-14-Б ПС 35 кВ Урская \ ТП-060 \ ВЛ 0,4 кВ ф.1 от ТП-60 | 6_630312 ПАО "Кузбассэнергосбыт" | нет | н/д | н/д | 0.015 | да
11257 | МКУ "Сельское Территориальное Управление" | Ул.осв. ТП124 Урск Зеленая 28 | ПС 35 кВ Урская \ Ф-10-1-М ПС 35 кВ Урская \ ТП-124 \ ВЛ 0,4 кВ ф.1 от ТП-124 | 6_630803 ПАО "Кузбассэнергосбыт" | нет | н/д | н/д | 0.001 | да
11258 | МКУ "Сельское Территориальное Управление" | Ул.осв. ТП60 Урск Каменная 13 | ПС 35 кВ Урская \ Ф-10-14-Б ПС 35 кВ Урская \ ТП-060 \ ВЛ 0,4 кВ ф.1 от ТП-60 | 6_630803 ПАО "Кузбассэнергосбыт" | нет | н/д | н/д | 0.0002 | да
11259 | МУП Гурьевского района "УК ЖКХ" | скважина тп140 Урск | ПС 35 кВ Урская \ Ф-10-14-Б ПС 35 кВ Урская \ ТП-140 \ ВЛ 0,4 кВ ф.3 от ТП-140 | 6_630662 ПАО "Кузбассэнергосбыт" | нет | н/д | н/д | 0.0055 | да
11260 | МКУ "Сельское Территориальное Управление" | Ул.осв. ТП140 Урск Коммунистическая 21 | ПС 35 кВ Урская \ Ф-10-14-Б ПС 35 кВ Урская \ ТП-140 \ ВЛ 0,4 кВ ф.1 от ТП-140 | 6_630803 ПАО "Кузбассэнергосбыт" | нет | н/д | н/д | 0.00075 | да
11261 | МУ "РЦБС" | Библиотека Урск тп147 | ПС 35 кВ Урская \ Ф-10-14-Б ПС 35 кВ Урская \ ТП-147 \ ВЛ 0,4 кВ ф.3 от ТП-147 | 6_630464 ПАО "Кузбассэнергосбыт" | нет | н/д | н/д | 0.003 | да
11262 | МКУ "Сельское Территориальное Управление" | Ул.осв. ТП147 Урск Комсомольская 38 | ПС 35 кВ Урская \ Ф-10-14-Б ПС 35 кВ Урская \ ТП-147 \ ВЛ 0,4 кВ ф.3 от ТП-147 | 6_630803 ПАО "Кузбассэнергосбыт" | нет | н/д | н/д | 0.00055 | да
11263 | ООО Лаборатория дорожных технологий "Макадам" | автомобильная дорога Урск-Апрелька-Христиновка . км 0+0,870 | ПС 35 кВ Урская \ Ф-10-14-Б ПС 35 кВ Урская \ ТП-060 \ ВЛ 0,4 кВ ф.1 от ТП-60 | 5_500382 ПАО "Кузбассэнергосбыт" | нет | н/д | н/д | 0.0005 | да
11264 | МКУ "Сельское Территориальное Управление" | Ул.осв.ТП-10 ул.Молодежная,10 Урск | ПС 35 кВ Урская \ Ф-10-1-М ПС 35 кВ Урская \ ТП-010 \ ВЛ 0,4 кВ ф.1 от ТП-10 | 6_630803 ПАО "Кузбассэнергосбыт" | нет | н/д | н/д | 0.0008 | да
11265 | Общество с ограниченной возможностью "МСК ЭНЕРГО" | ТП130 ф.0 4кв N1 атс Урск | ПС 35 кВ Урская \ Ф-10-14-Б ПС 35 кВ Урская \ ТП-130 \ ВЛ 0,4 кВ ф.2 от ТП-130 | 6_602110 ПАО "Кузбассэнергосбыт" | нет | н/д | н/д | 0.001 | да
11266 | ООО "Промэнергосбыт" | АО "Автодор" ОТ ТП 130 ПРОИЗ.УЧАС Автодор | ПС 35 кВ Урская \ Ф-10-14-Б ПС 35 кВ Урская \ ТП-130 \ ВЛ 0,4 кВ ф.2 от ТП-130 | 6_602032 ООО «Промэнергосбыт» | нет | н/д | н/д | 0.03 | да
11267 | Соц. приют для детей и подр. | ввод №2 новое здание 128 | ПС 35 кВ Урская \ Ф-10-1-М ПС 35 кВ Урская \ ТП-128 \ ВЛ 0,4 кВ ф.2 от ТП-128 | 6_630564 ПАО "Кузбассэнергосбыт" | нет | н/д | н/д | 0.132 | да
11268 | Соц. приют для детей и подр. | ввод №1 новое здание 10 | ПС 35 кВ Урская \ Ф-10-1-М ПС 35 кВ Урская \ ТП-010 \ ВЛ 0,4 кВ ф.2 от ТП-10 | 6_630564 ПАО "Кузбассэнергосбыт" | Акт от 04.10.2019, ав.броня 0 МВт | н/д | н/д | 0.132 | да
11269 | МДОУ Урской д/сад Росинка | Детский сад тп10 Урск | ПС 35 кВ Урская \ Ф-10-1-М ПС 35 кВ Урская \ ТП-010 \ ВЛ 0,4 кВ ф.2 от ТП-10 | 6_630457 ПАО "Кузбассэнергосбыт" | нет | н/д | н/д | 0.03 | да
11270 | МУЗ ЦРБ Гурьевского района | Амбулатория Урск 130 | ПС 35 кВ Урская \ Ф-10-14-Б ПС 35 кВ Урская \ ТП-130 \ ВЛ 0,4 кВ ф.2 от ТП-130 | 6_630441 ПАО "Кузбассэнергосбыт" | нет | н/д | н/д | 0.076 | да
11271 | МКУ "Сельское Территориальное Управление" | Ул.осв. ТП125 Урск Набережная 35 | ПС 35 кВ Урская \ Ф-10-1-М ПС 35 кВ Урская \ ТП-125 \ ВЛ 0,4 кВ ф.2 от ТП-125 | 6_630803 ПАО "Кузбассэнергосбыт" | нет | н/д | н/д | 5e-05 | да
11272 | Частное лицо Пьянков И.Н. | пилорама | ПС 35 кВ Урская \ Ф-10-1-М ПС 35 кВ Урская \ ТП-125 \ ВЛ 0,4 кВ ф.2 от ТП-125 | 6_630701 ПАО "Кузбассэнергосбыт" | нет | н/д | н/д | 0.025 | да
11273 | МУП Гурьевского района "УК ЖКХ" | Водонапорная башня тп140 Урск | ПС 35 кВ Урская \ Ф-10-14-Б ПС 35 кВ Урская \ ТП-140 \ ВЛ 0,4 кВ ф.1 от ТП-140 | 6_630662 ПАО "Кузбассэнергосбыт" | нет | н/д | н/д | 0.0015 | да
11274 | Общество с ограниченной ответственностью "Теплоресурс" с.Бея | котельная тп10 Урск | ПС 35 кВ Урская \ Ф-10-1-М ПС 35 кВ Урская \ ТП-010 \ ВЛ 0,4 кВ ф.3 от ТП-10 | 6_630979 ПАО "Кузбассэнергосбыт" | нет | н/д | н/д | 0.0284 | да
11275 | Общество с ограниченной ответственностью "Теплоресурс" с.Бея | контора тп10 Урск | ПС 35 кВ Урская \ Ф-10-1-М ПС 35 кВ Урская \ ТП-010 \ ВЛ 0,4 кВ ф.3 от ТП-10 | 6_630979 ПАО "Кузбассэнергосбыт" | н/д | н/д | н/д | 0.005 | н/д
11276 | ИП Морозова Ольга Владимировна | магазин | ПС 35 кВ Урская \ Ф-10-1-М ПС 35 кВ Урская \ ТП-010 \ ВЛ 0,4 кВ ф.3 от ТП-10 | 6_630606 ПАО "Кузбассэнергосбыт" | нет | н/д | н/д | 0.007 | да
11277 | Приход Господа Иисуса Христа | Приход Образа Христа тп140 | ПС 35 кВ Урская \ Ф-10-14-Б ПС 35 кВ Урская \ ТП-140 \ ВЛ 0,4 кВ ф.2 от ТП-140 | 6_630860 ПАО "Кузбассэнергосбыт" | нет | н/д | н/д | 0.009 | да
11278 | МУП Гурьевского района "УК ЖКХ" | Скваж.тп130 Полев Ур | ПС 35 кВ Урская \ Ф-10-14-Б ПС 35 кВ Урская \ ТП-130 \ ВЛ 0,4 кВ ф.2 от ТП-130 | 6_630662 ПАО "Кузбассэнергосбыт" | нет | н/д | н/д | 0.0045 | да
11279 | ИП Казанцев Василий Васильевич | Магазин Урск | ПС 35 кВ Урская \ Ф-10-14-Б ПС 35 кВ Урская \ ТП-140 \ ВЛ 0,4 кВ ф.4 от ТП-140 | 6_630872 ПАО "Кузбассэнергосбыт" | нет | н/д | н/д | 0.015 | да
11280 | МКУ "Сельское Территориальное Управление" | Ул. осв. ТП130 Урск Полевая 5 | ПС 35 кВ Урская \ Ф-10-14-Б ПС 35 кВ Урская \ ТП-130 \ ВЛ 0,4 кВ ф.1 от ТП-130 | 6_630803 ПАО "Кузбассэнергосбыт" | нет | н/д | н/д | 0.0007 | да
11281 | ПАО Мегафон | базовая станция 42800 п.Урск ТП124 | ПС 35 кВ Урская \ Ф-10-1-М ПС 35 кВ Урская \ ТП-124 \ ВЛ 0,4 кВ ф.1 от ТП-124 | 0_602002 ООО «Промэнергосбыт» | нет | н/д | н/д | 0.007 | да
11282 | ИП Завьялов | Магазин Снежинка тп124 Урск | ПС 35 кВ Урская \ Ф-10-1-М ПС 35 кВ Урская \ ТП-124 \ ВЛ 0,4 кВ ф.2 от ТП-124 | 6_630521 ПАО "Кузбассэнергосбыт" | нет | н/д | н/д | 0.003 | да
11283 | "МСК Энерго" | Базовая станция Урск | ПС 35 кВ Урская \ Ф-10-1-М ПС 35 кВ Урская \ ТП-124 \ ВЛ 0,4 кВ ф.1 от ТП-124 | 6_602111 ПАО "Кузбассэнергосбыт" | н/д | н/д | н/д | 0.0075 | н/д
11284 | ООО"МСК Энерго" 2 | Урск | ПС 35 кВ Урская \ Ф-10-1-М ПС 35 кВ Урская \ ТП-124 \ ВЛ 0,4 кВ ф.1 от ТП-124 | 2_200422 ПАО "Кузбассэнергосбыт" | нет | н/д | н/д | 0.008 | да
11285 | СДК п.Урск | Дом культуры тп124 Урск | ПС 35 кВ Урская \ Ф-10-1-М ПС 35 кВ Урская \ ТП-124 \ ВЛ 0,4 кВ ф.1 от ТП-124 | 6_630466 ПАО "Кузбассэнергосбыт" | нет | н/д | н/д | 0.02 | да
11286 | И.П. Бакланов | тп 124 Пилорама | ПС 35 кВ Урская \ Ф-10-1-М ПС 35 кВ Урская \ ТП-124 \ ВЛ 0,4 кВ ф.4 от ТП-124 | 6_630868 ПАО "Кузбассэнергосбыт" | нет | н/д | н/д | 0.0085 | да
11287 | Трусов А.А. | ТП 70 ПИЛОРАМА | ПС 35 кВ Урская \ Ф-10-14-Б ПС 35 кВ Урская \ ТП-070 \ ВЛ 0,4 кВ ф.1 от ТП-070 потребительская | 6_630789 ПАО "Кузбассэнергосбыт" | нет | н/д | н/д | 0.05 | да
11288 | ИП Скороделова Светлана Викторовна | Магазин от тп140 Урск | ПС 35 кВ Урская \ Ф-10-14-Б ПС 35 кВ Урская \ ТП-140 \ ВЛ 0,4 кВ ф.4 от ТП-140 | 6_630419 ПАО "Кузбассэнергосбыт" | нет | н/д | н/д | 0.009 | да
11289 | ИП Прусова Л.В. | магазин-пекарня 140 | ПС 35 кВ Урская \ Ф-10-14-Б ПС 35 кВ Урская \ ТП-140 \ ВЛ 0,4 кВ ф.4 от ТП-140 | 6_630822 ПАО "Кузбассэнергосбыт" | нет | н/д | н/д | 0.02 | да
11290 | Трусова И.В. | киоск от тп140 Урск | ПС 35 кВ Урская \ Ф-10-14-Б ПС 35 кВ Урская \ ТП-140 \ ВЛ 0,4 кВ ф.1 от ТП-140 | 6_630532 ПАО "Кузбассэнергосбыт" | нет | н/д | н/д | 0.01 | да
11291 | Аге-во по защите нас.и тер-рии | Пожарная часть - 4 тп140 Урск | ПС 35 кВ Урская \ Ф-10-14-Б ПС 35 кВ Урская \ ТП-140 \ ВЛ 0,4 кВ ф.4 от ТП-140 | 6_630450 ПАО "Кузбассэнергосбыт" | нет | н/д | н/д | 0.01 | да
11292 | МКУ "Сельское Территориальное Управление" | Ул.осв ТП13 Урск Станционная 5 | ПС 35 кВ Урская \ Ф-10-1-М ПС 35 кВ Урская \ ТП-013 \ ВЛ 0,4 кВ ф.1 от ТП-13 | 6_630803 ПАО "Кузбассэнергосбыт" | нет | н/д | н/д | 0.0002 | да
11293 | МКУ "Сельское Территориальное Управление" | освещ. ул.Стахановская тп 140 Урск | ПС 35 кВ Урская \ Ф-10-14-Б ПС 35 кВ Урская \ ТП-140 \ ВЛ 0,4 кВ ф.1 от ТП-140 | 6_630803 ПАО "Кузбассэнергосбыт" | нет | н/д | н/д | 0.00025 | да
11294 | ГУ госветслужбы Гурьевск. СББЖ | ветучасток тп 128 Урск | ПС 35 кВ Урская \ Ф-10-1-М ПС 35 кВ Урская \ ТП-128 \ ВЛ 0,4 кВ ф.2 от ТП-128 | 6_630661 ПАО "Кузбассэнергосбыт" | нет | н/д | н/д | 0.001 | да
11295 | ИП Завьялов | Магазин Ласточка тп140 Урск | ПС 35 кВ Урская \ Ф-10-14-Б ПС 35 кВ Урская \ ТП-140 \ ВЛ 0,4 кВ ф.4 от ТП-140 | 6_630521 ПАО "Кузбассэнергосбыт" | нет | н/д | н/д | 0.007 | да
11296 | ИП Косицкая Ольга Владимировна | Магазин тп140 Урск | ПС 35 кВ Урская \ Ф-10-14-Б ПС 35 кВ Урская \ ТП-140 \ ВЛ 0,4 кВ ф.4 от ТП-140 | 6_630954 ПАО "Кузбассэнергосбыт" | нет | н/д | н/д | 0.015 | да
11297 | МКУ "Сельское Территориальное Управление" | Ул.осв. ТП128 Урск Стахановская 20 | ПС 35 кВ Урская \ Ф-10-1-М ПС 35 кВ Урская \ ТП-128 \ ВЛ 0,4 кВ ф.3 от ТП-128 | 6_630803 ПАО "Кузбассэнергосбыт" | нет | н/д | н/д | 0.0003 | да
11298 | МКУ "Сельское Территориальное Управление" | Администрация Урск | ПС 35 кВ Урская \ Ф-10-14-Б ПС 35 кВ Урская \ ТП-140 \ ВЛ 0,4 кВ ф.2 от ТП-140 | 6_630803 ПАО "Кузбассэнергосбыт" | нет | н/д | н/д | 0.003 | да
11299 | Булыгин Александр Владимирович | торговый павильон тп140 Урск | ПС 35 кВ Урская \ Ф-10-14-Б ПС 35 кВ Урская \ ТП-140 \ ВЛ 0,4 кВ ф.4 от ТП-140 | 6_630814 ПАО "Кузбассэнергосбыт" | нет | н/д | н/д | 0.005 | да
11300 | МОУ Урская СОШ | Школа тп10 Урск | ПС 35 кВ Урская \ Ф-10-1-М ПС 35 кВ Урская \ ТП-010 | 6_630461 ПАО "Кузбассэнергосбыт" | нет | н/д | н/д | 0.065 | да
11301 | ФГУП "Почта России" | УРСК | ПС 35 кВ Урская \ Ф-10-14-Б ПС 35 кВ Урская \ ТП-140 \ ВЛ 0,4 кВ ф.2 от ТП-140 | 6_610494 ПАО "Кузбассэнергосбыт" | нет | н/д | н/д | 0.015 | да
11302 | ИП Соловьева Н.В. | Магазин тп140 Урск | ПС 35 кВ Урская \ Ф-10-14-Б ПС 35 кВ Урская \ ТП-140 \ ВЛ 0,4 кВ ф.4 от ТП-140 | 6_630853 ПАО "Кузбассэнергосбыт" | нет | н/д | н/д | 0.015 | да
11303 | ИП Петухов Николай Иванович | магазин тп140 Урск | ПС 35 кВ Урская \ Ф-10-14-Б ПС 35 кВ Урская \ ТП-140 \ ВЛ 0,4 кВ ф.4 от ТП-140 | 6_630854 ПАО "Кузбассэнергосбыт" | нет | н/д | н/д | 0.02 | да
11304 | ИП Крюкова | магазин тп140 Урск | ПС 35 кВ Урская \ Ф-10-14-Б ПС 35 кВ Урская \ ТП-140 \ ВЛ 0,4 кВ ф.2 от ТП-140 | 6_630892 ПАО "Кузбассэнергосбыт" | нет | н/д | н/д | 0.01 | да
11305 | Департамент лесного комплекса Кемеровской области | контора п.Урск | ПС 35 кВ Урская \ Ф-10-14-Б ПС 35 кВ Урская \ ТП-060 \ ВЛ 0,4 кВ ф.1 от ТП-60 | 6_630660 ПАО "Кузбассэнергосбыт" | нет | н/д | н/д | 0.001 | да
11306 | МКУ 'ТУ ПМО' | Ул.освещ ТП 19 Ускатский ул.Центральная | ПС 35 кВ Терентьевская \ Ф-10-10-К (Собств.) \ КТПМ-019Т \ 1СШ.0,4 кВ | 6_652715 ПАО "Кузбассэнергосбыт" | нет | н/д | н/д | 0.015 | да
11307 | ГБУЗ КО "Прокопьевская" РБ | Мед.пункт Ускатский ТП 19 | ПС 35 кВ Терентьевская \ Ф-10-10-К (Собств.) \ КТПМ-019Т \ ВЛ 0,4 кВ ф.2 от ТП-019Т | 6_651412 ПАО "Кузбассэнергосбыт" | нет | н/д | н/д | 0.001 | да
11308 | ООО Энергоресурс | Скважина №2 ТП-19 Ускатский | ПС 35 кВ Терентьевская \ Ф-10-10-К (Собств.) \ КТПМ-019Т \ ВЛ 0,4 кВ ф.2 от ТП-019Т | 6_652799 ПАО "Кузбассэнергосбыт" | нет | н/д | н/д | 0.007 | да
11309 | Парфенов Виктор Николаевич | ТП-092 Производство п.Ускатский | ПС 35 кВ Терентьевская \ Ф-10-10-К (Собств.) \ КТПМ-092Т \ ВЛ 0,4 кВ ф.2 от ТП-092Т | 6_652423 ПАО "Кузбассэнергосбыт" | нет | н/д | н/д | 0.068 | да
11310 | Культурно-досуговый центр (клубы) | Клуб Ускат ТП 19 | ПС 35 кВ Терентьевская \ Ф-10-10-К (Собств.) \ КТПМ-019Т \ ВЛ 0,4 кВ ф.2 от ТП-019Т | 6_651437 ПАО "Кузбассэнергосбыт" | нет | н/д | н/д | 0.003 | да
11311 | ПАО Ростелеком | Таксофон с.Усково (Ерунаково-тяг.; 10-11-У; Ю-1-088) | ПС "Ерунаковская-тяговая" (Ведомств.) \ Ф-10-11-У \ ТП-Ю-1-088 \ ВЛ 0,4 кВ ф.2 от ТП-Ю-1-088 | 2_2763 ПАО "Кузбассэнергосбыт" | н/д | н/д | н/д | 2.2e-05 | н/д
11312 | Красулинское ТУ 2 | ул.осв. Успенка 1-й Микрорайон Ю-1-053 МУП ТРСК | ПС "Ерунаковская-тяговая" (Ведомств.) \ Ф-10-11-У \ ТП-Ю-1-053 \ ВЛ 0,4 кВ ф.1 от ТП-Ю-1-053 | 1_106482 ПАО "Кузбассэнергосбыт" | н/д | н/д | н/д | 0.00075 | н/д
11313 | Красулинское ТУ 2 | Ул. освещ. п.Успенка по ул.Запсибовец МУП ТРСК Ю-1-033 | ПС "Ерунаковская-тяговая" (Ведомств.) \ Ф-10-11-У \ ТП-Ю-1-033 \ ВЛ 0,4 кВ ф.2 от ТП-Ю-1-033 | 1_106482 ПАО "Кузбассэнергосбыт" | нет | н/д | н/д | 0.005 | да
11314 | ООО "Энергоресурс" | ТП-145 скважина Зеленая + от сетей | ПС 35 кВ Березовская Новая \ Ф-6-1-РП-1_ПС Березовская \ ТП-298_Ф-6-1-РП-1 \ ВЛ 0,4 кВ ф.1 от ТП-298_Ф-6-1-РП-1 | 5_501171 ПАО "Кузбассэнергосбыт" | нет | н/д | н/д | 0.01 | да
11315 | Красулинское ТУ 2 | на опоре 0,4 кВ Ул. освещ. п.Успенка по ул.Лесная МУП ТРСК Ю-1-033 | ПС "Ерунаковская-тяговая" (Ведомств.) \ Ф-10-11-У \ ТП-Ю-1-033 \ ВЛ 0,4 кВ ф.2 от ТП-Ю-1-033 | 1_106482 ПАО "Кузбассэнергосбыт" | нет | н/д | н/д | 0.005 | да
11316 | ООО "Энергоресурс" | ТП-144 скважина Молодежная + от сетей | ПС 35 кВ Березовская Новая \ Ф-6-1-РП-1_ПС Березовская \ ТП-297_Ф-6-1-РП-1 \ ВЛ 0,4 кВ ф.3 от ТП-297_Ф-6-1-РП-1 | 5_501171 ПАО "Кузбассэнергосбыт" | нет | н/д | н/д | 0.01 | да
11317 | ГАУЗ КО "Кемеровская клиническая районная больница" | КТП-297 + потери ВЛ-0,4кВ | ПС 35 кВ Березовская Новая \ Ф-6-1-РП-1_ПС Березовская \ ТП-297_Ф-6-1-РП-1 \ ВЛ 0,4 кВ ф.2 от ТП-297_Ф-6-1-РП-1 | 5_507133 ПАО "Кузбассэнергосбыт" | нет | н/д | н/д | 0.005 | да
11318 | МКОУ Успенская ООШ | школа | ПС 35 кВ Березовская Новая \ Ф-6-1-РП-1_ПС Березовская \ ТП-297_Ф-6-1-РП-1 \ ВЛ 0,4 кВ ф.1 от ТП-297_Ф-6-1-РП-1 | 0_291017 ООО "ЭСКК" (агентский договор) | нет | н/д | н/д | 0.1 | да
11319 | Красулинское ТУ 2 | Ул. освещ. п.Успенка по ул.Новоселов ТРСК | ПС "Ерунаковская-тяговая" (Ведомств.) \ Ф-10-11-У \ ТП-Ю-1-053 \ ВЛ 0,4 кВ ф.1 от ТП-Ю-1-053 | 1_106482 ПАО "Кузбассэнергосбыт" | нет | н/д | н/д | 0.005 | да
11320 | МКП КТВС НМР 2 | п.Успенка ПС Стройбаза 10-4-В Ю-1-053 (скважина) МУП ТРСК | ПС "Ерунаковская-тяговая" (Ведомств.) \ Ф-10-11-У \ ТП-Ю-1-053 \ ВЛ 0,4 кВ ф.1 от ТП-Ю-1-053 | 1_104393 ПАО "Кузбассэнергосбыт" | н/д | н/д | н/д | 0.015 | н/д
11321 | ООО "Стройлес" | Электроустановки цеха лесопиления | ПС 35 кВ Березовская Новая \ Ф-6-1-РП-1_ПС Березовская \ ТП-146П Ф-6-1-РП-1 (Потр.) \ Система шин 1 | 0_299101 ООО "ЭСКК" (агентский договор) | нет | н/д | н/д | 0.095 | да
11322 | МБУ ДК "Арсентьевского поселения" | клуб от ТП-145 | ПС 35 кВ Березовская Новая \ Ф-6-1-РП-1_ПС Березовская \ ТП-298_Ф-6-1-РП-1 \ ВЛ 0,4 кВ ф.1 от ТП-298_Ф-6-1-РП-1 | 5_507019 ПАО "Кузбассэнергосбыт" | нет | н/д | н/д | 0.009 | да
11323 | ИП Билян Ашот Арташесович | магазин | ПС 35 кВ Березовская Новая \ Ф-6-1-РП-1_ПС Березовская \ ТП-298_Ф-6-1-РП-1 \ ВЛ 0,4 кВ ф.1 от ТП-298_Ф-6-1-РП-1 | 0_299355 ООО "ЭСКК" (агентский договор) | нет | н/д | н/д | 0.015 | да
11324 | Администрация Арсентьевского СП | освещение | ПС 35 кВ Березовская Новая \ Ф-6-1-РП-1_ПС Березовская \ ТП-297_Ф-6-1-РП-1 | 0_291069 ООО "ЭСКК" (агентский договор) | н/д | н/д | н/д | 0.00369 | н/д
11325 | Администрация Арсентьевского СП | администрация | ПС 35 кВ Березовская Новая \ Ф-6-1-РП-1_ПС Березовская \ ТП-297_Ф-6-1-РП-1 \ ВЛ 0,4 кВ ф.2 от ТП-297_Ф-6-1-РП-1 | 0_291069 ООО "ЭСКК" (агентский договор) | нет | н/д | н/д | 0.015 | да
11326 | Кемеровский почтамт - осп УФПС КО филиала ФГУП почта России | отделение почтовой связи | ПС 35 кВ Березовская Новая \ Ф-6-1-РП-1_ПС Березовская \ ТП-486_Ф-6-1-РП-1 | 0_299194 ООО "ЭСКК" (агентский договор) | нет | н/д | н/д | 0.015 | да
11327 | Красулинское ТУ 2 | Ул. овсещ. п.Успенка по ул.Солнечная МУП ТРСК | ПС "Ерунаковская-тяговая" (Ведомств.) \ Ф-10-11-У \ ТП-Ю-1-053 \ ВЛ 0,4 кВ ф.1 от ТП-Ю-1-053 | 1_106482 ПАО "Кузбассэнергосбыт" | нет | н/д | н/д | 0.005 | да
11328 | Красулинское ТУ 2 | Ул. освещ. п.Успенка по ул.Центральная МУП ТРСК | ПС "Ерунаковская-тяговая" (Ведомств.) \ Ф-10-11-У \ ТП-Ю-1-053 \ ВЛ 0,4 кВ ф.1 от ТП-Ю-1-053 | 1_106482 ПАО "Кузбассэнергосбыт" | нет | н/д | н/д | 0.005 | да
11329 | ИП Панина Е.В. 2 | на опоре 0,4 кВ магазин с.Успенка ул.Центральная 2 ПС Ерунаково-Тяговая 10-11-У Ю-1-033 МУП ТРСК | ПС "Ерунаковская-тяговая" (Ведомств.) \ Ф-10-11-У \ ТП-Ю-1-033 \ ВЛ 0,4 кВ ф.2 от ТП-Ю-1-033 | 1_102177 ПАО "Кузбассэнергосбыт" | нет | н/д | н/д | 0.015 | да
11330 | ФГУП Почта России 2 | на фасаде ОПС "Успенка" (потери 0,18%) ПС Ерунаково-Тяговая 10-11-У ТП Ю-1-053 МУП ТРСК | ПС "Ерунаковская-тяговая" (Ведомств.) \ Ф-10-11-У \ ТП-Ю-1-053 \ ВЛ 0,4 кВ ф.1 от ТП-Ю-1-053 | 1_104423 ПАО "Кузбассэнергосбыт" | нет | н/д | н/д | 0.001 | да
11331 | ООО "МСК Энерго" 3 | в РУ-0,4 кВ потребителя на чердаке (только с лестницей) Ростелеком с.Успенка МУП ТРСК Ю-1-033 | ПС "Ерунаковская-тяговая" (Ведомств.) \ Ф-10-11-У \ ТП-Ю-1-033 \ ВЛ 0,4 кВ ф.2 от ТП-Ю-1-033 | 1_101966 ПАО "Кузбассэнергосбыт" | нет | н/д | н/д | 0.00064 | да
11332 | Красулинское ТУ 2 | ул.осв. КТП-Ю-1-052 Ерунаково-тяговая 10-11-У МУП ТРСК | ПС "Ерунаковская-тяговая" (Ведомств.) \ Ф-10-11-У \ ТП-Ю-1-052 \ 1 Секция шин 0,4 кВ | 1_106482 ПАО "Кузбассэнергосбыт" | н/д | н/д | н/д | 0.001 | н/д
11333 | ООО "Перекресток Ойл" | АЗС | ПС 35 кВ Березовская Новая \ Ф-6-1-РП-1_ПС Березовская \ ТП-203_Ф-6-1-РП-1 \ ВЛ 0,4 кВ ф.1 от ТП-203_Ф-6-1-РП-1 | 0_299390 ООО "ЭСКК" (агентский договор) | н/д | н/д | н/д | 0.015 | н/д
11334 | ГАУЗ " Новокузнецкая городская клиническая больница № 1 имени Г.П. Курбатова" 2 | на опоре 0,4 кв мед.объект Успенка Центральная, 16 В ПС Ерунаково-Тяговая" 10-11-У Ю-1-052 | ПС "Ерунаковская-тяговая" (Ведомств.) \ Ф-10-11-У \ ТП-Ю-1-052 \ ВЛ 0,4 кВ ф.1 от ТП-Ю-1-052 | 1_104571 ПАО "Кузбассэнергосбыт" | н/д | н/д | н/д | 0.015 | н/д
11335 | ООО "ЛПК-НК" 3 | пилорама п.Усть-Аскарлы (МУП ТРСК) | ПС 110 кВ Сидоровская \ Ф-10-32-М \ ТП-Т-6-020 | 1_102716 ПАО "Кузбассэнергосбыт" | нет | н/д | н/д | 0.001 | да
11336 | ПАО "Ростелеком" | ПС Сидоровская Ф-10-32-М МУП ТРСК | ПС 110 кВ Сидоровская \ Ф-10-32-М \ ТП-Т-6-020 | 7_710754 ПАО "Кузбассэнергосбыт" | нет | н/д | н/д | 0.03 | да
11337 | Терсинский территориальный отдел Новокузнецкого муниципального округа Кемеровской области-Кузбасса | ул.осв. Усть-Аскарлы, Центральная ПС "Сидоровская" Ф 10-32-М Т-6-020 МУП ТРСК | ПС 110 кВ Сидоровская \ Ф-10-32-М \ ТП-Т-6-020 | 1_106485 ПАО "Кузбассэнергосбыт" | нет | н/д | н/д | 0.001 | да
11338 | МКП КТВС НМР 2 | п. Усть-Аскарлы (скважины) (МУП ТРСК) | ПС 110 кВ Сидоровская \ Ф-10-32-М \ ТП-Т-6-020 | 1_104393 ПАО "Кузбассэнергосбыт" | нет | н/д | н/д | 0.001 | да
11339 | ГАУЗ " Новокузнецкая городская клиническая больница № 1 имени Г.П. Курбатова" 2 | ПС СИдоровская Ф-10-32-М Усть-Аскарлы, центральная,1 (МУП ТРСК) | ПС 110 кВ Сидоровская \ Ф-10-32-М \ ТП-Т-6-020 | 1_104571 ПАО "Кузбассэнергосбыт" | нет | н/д | н/д | 0.0001 | да
11340 | МБУК Музей-заповедник "Трехречье" Таштагольского муниципального района | Усть Кабырза Мемор. комплекс Трехречье ПС Шерегеш Ф Усть -Кабырза Ю-К-015 | ПС "Шерегеш-1" (Ведомственная) \ ВЛ 35 кВ Шерегеш-1-Усть-Кабырза_Ш-УК \ КТП-ЮК-013 \ ВЛ 0,4 кВ ф.1 от ТП-Ю-К-013 | 1_730235 ПАО "Кузбассэнергосбыт" | нет | н/д | н/д | 0.01957 | да
11341 | Алексеев Андрей Анатольевич | на опоре | ПС "Шерегеш-1" (Ведомственная) \ ВЛ 35 кВ Шерегеш-1-Усть-Кабырза_Ш-УК \ КТП-ЮК-013 \ ВЛ 0,4 кВ ф.1 от ТП-Ю-К-013 | 1_730769 ПАО "Кузбассэнергосбыт" | нет | н/д | н/д | 0.015 | да
11342 | Федеральное государственное бюджетное учреждение "Шорский национальный парк" | на опоре Усть-Кабырза, Арбачакова, 4 | ПС "Шерегеш-1" (Ведомственная) \ ВЛ 35 кВ Шерегеш-1-Усть-Кабырза_Ш-УК \ КТП-ЮК-013 \ ВЛ 0,4 кВ ф.1 от ТП-Ю-К-013 | 1_730534 ПАО "Кузбассэнергосбыт" | нет | н/д | н/д | 0.01 | да
11343 | ФГБУ "Западно-Сибирское УГМС" 1 | на фасаде гидрометеопоста_Кабырза | ПС "Шерегеш-1" (Ведомственная) \ ВЛ 35 кВ Шерегеш-1-Усть-Кабырза_Ш-УК \ КТП-ЮК-015 \ ВЛ 0,4 кВ ф.3 от ТП-Ю-К-015 | 5_502117 ПАО "Кузбассэнергосбыт" | нет | н/д | н/д | 0.005 | да
11344 | Администрация Усть-Кабырзинского сельского поселения | улич.освещение Шерегеш ф Усть - Кобырза Ю- К- 015 | ПС "Шерегеш-1" (Ведомственная) \ ВЛ 35 кВ Шерегеш-1-Усть-Кабырза_Ш-УК \ КТП-ЮК-015 \ ВЛ 0,4 кВ ф.3 от ТП-Ю-К-015 | 1_730209 ПАО "Кузбассэнергосбыт" | нет | н/д | н/д | 0.0025 | да
11345 | Федеральное государственное бюджетное учреждение "Шорский национальный парк" | на опоре Усть-Кабырза, Береговая 4 | ПС "Шерегеш-1" (Ведомственная) \ ВЛ 35 кВ Шерегеш-1-Усть-Кабырза_Ш-УК \ КТП-ЮК-015 \ ВЛ 0,4 кВ ф.4 от ТП-Ю-К-015 | 1_730534 ПАО "Кузбассэнергосбыт" | нет | н/д | н/д | 0.01 | да
11346 | Улько Константин Сергеевич | в тп РСК жилой дом | ПС "Шерегеш-1" (Ведомственная) \ ВЛ 35 кВ Шерегеш-1-Усть-Кабырза_Ш-УК \ КТП-ЮК-016 | 1_730887 ПАО "Кузбассэнергосбыт" | нет | н/д | н/д | 0.02 | да
11347 | МКОУ "ООШ № 26" | д/сад Солнышко ПС Шерегеш Ф Усть- Кабырза Ю-К-015 | ПС "Шерегеш-1" (Ведомственная) \ ВЛ 35 кВ Шерегеш-1-Усть-Кабырза_Ш-УК \ КТП-ЮК-015 \ ВЛ 0,4 кВ ф.1 от ТП-Ю-К-015 | 1_730246 ПАО "Кузбассэнергосбыт" | нет | н/д | н/д | 0.0077 | да
11348 | Тортумашев Александр Геннадьевич | Магазин №9( Усть- Ка Мощн=1296 ПС Шерегеш Ф Усть-Кобырза Ю-К-015 | ПС "Шерегеш-1" (Ведомственная) \ ВЛ 35 кВ Шерегеш-1-Усть-Кабырза_Ш-УК \ КТП-ЮК-015 \ ВЛ 0,4 кВ ф.5 от ТП-Ю-К-015 | 1_730651 ПАО "Кузбассэнергосбыт" | нет | н/д | н/д | 0.0361 | да
11349 | МБУК ЦКС Таштагольского муниципального района | Дк Ул. Григорьева Шерегеш Ф Усть Кабырза Ю-К-015 | ПС "Шерегеш-1" (Ведомственная) \ ВЛ 35 кВ Шерегеш-1-Усть-Кабырза_Ш-УК \ КТП-ЮК-015 \ ВЛ 0,4 кВ ф.5 от ТП-Ю-К-015 | 1_730236 ПАО "Кузбассэнергосбыт" | нет | н/д | н/д | 0.0088 | да
11350 | ИП Мешков А.В. К | киоск Бытовая химия для всей семьи Шерегеш Ф Усть-Кабырза Ю- К-015 | ПС "Шерегеш-1" (Ведомственная) \ ВЛ 35 кВ Шерегеш-1-Усть-Кабырза_Ш-УК \ КТП-ЮК-015 \ ВЛ 0,4 кВ ф.5 от ТП-Ю-К-015 | 1_730749 ПАО "Кузбассэнергосбыт" | нет | н/д | н/д | 0.0015 | да
11351 | ООО"МСК Энерго" 2 | РЩ-0 4КВ БС-42-704 п.Усть-Кабыр ( Шерегеш; ф.Усть-Кабырза; Ю-К-015)-*** | ПС "Шерегеш-1" (Ведомственная) \ ВЛ 35 кВ Шерегеш-1-Усть-Кабырза_Ш-УК \ КТП-ЮК-015 \ ВЛ 0,4 кВ ф.3 от ТП-Ю-К-015 | 2_200422 ПАО "Кузбассэнергосбыт" | нет | н/д | н/д | 0.015 | да
11352 | Ташт.почтамт ОСП УФПС ф.ФГУП К | почта п.Усть-Кабырза Шерегеш Ф Усть -Кобырза Ю-К-015 | ПС "Шерегеш-1" (Ведомственная) \ ВЛ 35 кВ Шерегеш-1-Усть-Кабырза_Ш-УК \ КТП-ЮК-015 \ ВЛ 0,4 кВ ф.3 от ТП-Ю-К-015 | 1_730609 ПАО "Кузбассэнергосбыт" | нет | н/д | н/д | 0.0015 | да
11353 | Индивидуальный предприниматель Мешкова Надежда Александровна | магазин "Для Вас" п.Усть-Кабырза | ПС "Шерегеш-1" (Ведомственная) \ ВЛ 35 кВ Шерегеш-1-Усть-Кабырза_Ш-УК \ КТП-ЮК-015 \ ВЛ 0,4 кВ ф.5 от ТП-Ю-К-015 | 1_730342 ПАО "Кузбассэнергосбыт" | нет | н/д | н/д | 0.01 | да
11354 | МБУК ЦБС Таштагольского муниципального района | библиотека ул.Григорьева Шерегеш Усть Кабырза Ю-К-015 | ПС "Шерегеш-1" (Ведомственная) \ ВЛ 35 кВ Шерегеш-1-Усть-Кабырза_Ш-УК \ КТП-ЮК-015 \ ВЛ 0,4 кВ ф.5 от ТП-Ю-К-015 | 1_730238 ПАО "Кузбассэнергосбыт" | нет | н/д | н/д | 0.0033 | да
11355 | Администрация Усть-Кабырзинского сельского поселения | Администрация Усть-Кабырза Ю- К-015 | ПС "Шерегеш-1" (Ведомственная) \ ВЛ 35 кВ Шерегеш-1-Усть-Кабырза_Ш-УК \ КТП-ЮК-015 \ ВЛ 0,4 кВ ф.3 от ТП-Ю-К-015 | 1_730209 ПАО "Кузбассэнергосбыт" | нет | н/д | н/д | 0.0058 | да
11356 | ООО "Милеком" | Милеком на фасаде здания Администрации | ПС "Шерегеш-1" (Ведомственная) \ ВЛ 35 кВ Шерегеш-1-Усть-Кабырза_Ш-УК \ КТП-ЮК-015 \ ВЛ 0,4 кВ ф.5 от ТП-Ю-К-015 | 4_400277 ПАО "Кузбассэнергосбыт" | нет | н/д | н/д | 0.004 | да
11357 | Судочакова Ирина Павловна | на фасаде торгового павильона | ПС "Шерегеш-1" (Ведомственная) \ ВЛ 35 кВ Шерегеш-1-Усть-Кабырза_Ш-УК \ КТП-ЮК-015 \ ВЛ 0,4 кВ ф.3 от ТП-Ю-К-015 | 1_730662 ПАО "Кузбассэнергосбыт" | н/д | н/д | н/д | 0.01 | н/д
11358 | ГБУЗ КО Таштагольская РБ | модульный ФАП п. Усть-КАбырза ул. Григорьева 11б | ПС "Шерегеш-1" (Ведомственная) \ ВЛ 35 кВ Шерегеш-1-Усть-Кабырза_Ш-УК \ КТП-ЮК-015 \ ВЛ 0,4 кВ ф.5 от ТП-Ю-К-015 | 1_730226 ПАО "Кузбассэнергосбыт" | н/д | н/д | н/д | 0.015 | н/д
11359 | ФГБУ "Западно-Сибирское УГМС" 1 | РУ 0,4 кВ метеостанции п.Усть-Кабырза ПС Шерегеш Ю-К-015 | ПС "Шерегеш-1" (Ведомственная) \ ВЛ 35 кВ Шерегеш-1-Усть-Кабырза_Ш-УК \ КТП-ЮК-015 \ ВЛ 0,4 кВ ф.3 от ТП-Ю-К-015 | 5_502117 ПАО "Кузбассэнергосбыт" | нет | н/д | н/д | 0.015 | да
11360 | ИП Горшкова Е.П. К | Киоск Водолей Шерегеш Ф Усть - Кобырза Ю-К-015 | ПС "Шерегеш-1" (Ведомственная) \ ВЛ 35 кВ Шерегеш-1-Усть-Кабырза_Ш-УК \ КТП-ЮК-015 \ ВЛ 0,4 кВ ф.3 от ТП-Ю-К-015 | 1_730679 ПАО "Кузбассэнергосбыт" | нет | н/д | н/д | 0.005 | да
11361 | Адыякова О.Р. | на опоре, пекарня | ПС "Шерегеш-1" (Ведомственная) \ ВЛ 35 кВ Шерегеш-1-Усть-Кабырза_Ш-УК \ КТП-ЮК-015 \ ВЛ 0,4 кВ ф.5 от ТП-Ю-К-015 | 1_730654 ПАО "Кузбассэнергосбыт" | нет | н/д | н/д | 0.015 | да
11362 | ООО "Промэнергосбыт" | Вымпел-коммуникации п.Усть-Кабырза КТП ЮК-015 | ПС "Шерегеш-1" (Ведомственная) \ ВЛ 35 кВ Шерегеш-1-Усть-Кабырза_Ш-УК \ КТП-ЮК-015 \ ВЛ 0,4 кВ ф.3 от ТП-Ю-К-015 | 1_103824 ПАО "Кузбассэнергосбыт" | нет | н/д | н/д | 0.014 | да
11363 | ООО 'КАМСС' 2 | АО "ПБК" БС п.Усть-Кабырза на опоре ВЛ-0,4 кВ ф. №4 ЮК-015 Усть-Кабырза Мегафон | ПС "Шерегеш-1" (Ведомственная) \ ВЛ 35 кВ Шерегеш-1-Усть-Кабырза_Ш-УК \ КТП-ЮК-015 \ ВЛ 0,4 кВ ф.4 от ТП-Ю-К-015 | 1_103863 ООО «Промэнергосбыт» | нет | н/д | н/д | 0.015 | да
11364 | Смагин Олег Юрьевич | Смагин пилорама Шерегеш Ф Усть - Кобырза Ю -К-015 | ПС "Шерегеш-1" (Ведомственная) \ ВЛ 35 кВ Шерегеш-1-Усть-Кабырза_Ш-УК \ КТП-ЮК-015 \ ВЛ 0,4 кВ ф.2 от ТП-Ю-К-015 | 1_730278 ПАО "Кузбассэнергосбыт" | нет | н/д | н/д | 0.0017 | да
11365 | Смагин Олег Юрьевич | Смагин блок гаражей Шерегеш ф Усть-Кабырза ЮК-015 | ПС "Шерегеш-1" (Ведомственная) \ ВЛ 35 кВ Шерегеш-1-Усть-Кабырза_Ш-УК \ КТП-ЮК-015 \ ВЛ 0,4 кВ ф.2 от ТП-Ю-К-015 | 1_730278 ПАО "Кузбассэнергосбыт" | нет | н/д | н/д | 0.015 | да
11366 | МКОУ "ООШ № 26" | школа №26 Шерегеш Ф Усть- Кабырза Ю-К-015 | ПС "Шерегеш-1" (Ведомственная) \ ВЛ 35 кВ Шерегеш-1-Усть-Кабырза_Ш-УК \ КТП-ЮК-015 \ ВЛ 0,4 кВ ф.3 от ТП-Ю-К-015 | 1_730246 ПАО "Кузбассэнергосбыт" | нет | н/д | н/д | 0.0122 | да
11367 | МКОУ "ООШ № 26" | котельная школы №26 ПС Шерегеш Ф Усть- Кабырза Ю-К-015 | ПС "Шерегеш-1" (Ведомственная) \ ВЛ 35 кВ Шерегеш-1-Усть-Кабырза_Ш-УК \ КТП-ЮК-015 \ ВЛ 0,4 кВ ф.3 от ТП-Ю-К-015 | 1_730246 ПАО "Кузбассэнергосбыт" | нет | н/д | н/д | 0.0108 | да
11368 | Администрация Усть-Кабырзинского сельского поселения | гараж у школы Шерегеш Ф Усть - Кобырза Ю- К-015 | ПС "Шерегеш-1" (Ведомственная) \ ВЛ 35 кВ Шерегеш-1-Усть-Кабырза_Ш-УК \ КТП-ЮК-015 \ ВЛ 0,4 кВ ф.3 от ТП-Ю-К-015 | 1_730209 ПАО "Кузбассэнергосбыт" | нет | н/д | н/д | 0.0002 | да
11369 | ИП Круч Юрий Александрович | Круч цех Усть -Кабырза Ю-К-015 | ПС "Шерегеш-1" (Ведомственная) \ ВЛ 35 кВ Шерегеш-1-Усть-Кабырза_Ш-УК \ КТП-ЮК-015 \ ВЛ 0,4 кВ ф.3 от ТП-Ю-К-015 | 1_730170 ПАО "Кузбассэнергосбыт" | нет | н/д | н/д | 0.02885 | да
11370 | ИП Круч Юрий Александрович | Круч гараж магазин Шерегеш ф Усть -Кобырза Ю- К-015 | ПС "Шерегеш-1" (Ведомственная) \ ВЛ 35 кВ Шерегеш-1-Усть-Кабырза_Ш-УК \ КТП-ЮК-015 \ ВЛ 0,4 кВ ф.1 от ТП-Ю-К-015 | 1_730170 ПАО "Кузбассэнергосбыт" | нет | н/д | н/д | 0.0611 | да
11371 | УЖТР ТМО Администрация Тисульскогомуниципального округа | Офис администрации от ТП-35 | ПС 110 кВ Тисульская \ Ф-10-4-У_ПС 110 кВ Тисульская \ ТП-035 \ ВЛ 0,4 кВ ф.1 от ТП-035 | 3_380455 ПАО "Кузбассэнергосбыт" | нет | н/д | н/д | 0.01 | да
11372 | МБДОУ Тисульский детский сад №4 | ТП 035 котельная с.Утинка | ПС 110 кВ Тисульская \ Ф-10-4-У_ПС 110 кВ Тисульская \ ТП-035 \ ВЛ 0,4 кВ ф.1 от ТП-035 | 3_380267 ПАО "Кузбассэнергосбыт" | Акт от 29.04.2020, ав.броня 0 кВт | н/д | н/д | 0.0445 | да
11373 | МБДОУ Тисульский детский сад №4 | с.Утинка д/сад от ТП-035 | ПС 110 кВ Тисульская \ Ф-10-4-У_ПС 110 кВ Тисульская \ ТП-035 \ ВЛ 0,4 кВ ф.1 от ТП-035 | 3_380267 ПАО "Кузбассэнергосбыт" | Акт от 29.04.2020, ав.броня 0 кВт | н/д | н/д | 0.02 | да
11374 | Акционерное общество "Почта России" (АО"Почта России") | от Тп-035 ОСП с.Утинка | ПС 110 кВ Тисульская \ Ф-10-4-У_ПС 110 кВ Тисульская \ ТП-035 \ ВЛ 0,4 кВ ф.1 от ТП-035 | 3_380404 ПАО "Кузбассэнергосбыт" | нет | н/д | н/д | 0.005 | да
11375 | ИП Горячкин Н.С. | Спортплощадка от ТП-029 | ПС 110 кВ Тисульская \ Ф-10-14-РП_ПС 110 кВ Тисульская \ ТП-029 \ ВЛ 0,4 кВ ф.1 от ТП-029 | 3_380347 ПАО "Кузбассэнергосбыт" | нет | н/д | н/д | 0.005 | да
11376 | УЖТР ТМО Администрация Тисульскогомуниципального округа | п. Утинка скважина от ТП-197 | ПС 110 кВ Тисульская \ Ф-10-4-У_ПС 110 кВ Тисульская \ ТП-197 \ ВЛ 0,4 кВ ф.2 от ТП-197 | 3_380455 ПАО "Кузбассэнергосбыт" | нет | н/д | н/д | 0.006 | да
11377 | ООО "МСК Энерго" | Ф10-14-РП ТП29 ф.0 4кв 4 атсУтинка | ПС 110 кВ Тисульская \ Ф-10-14-РП_ПС 110 кВ Тисульская \ ТП-029 \ ВЛ 0,4 кВ ф.3 от ТП-029 | 3_350986 ПАО "Кузбассэнергосбыт" | нет | н/д | н/д | 0.005 | да
11378 | Фоменко Алексей Викторович | Здание конторы от ТП-029 | ПС 110 кВ Тисульская \ Ф-10-14-РП_ПС 110 кВ Тисульская \ ТП-029 \ ВЛ 0,4 кВ ф.3 от ТП-029 | 3_380473 ПАО "Кузбассэнергосбыт" | нет | н/д | н/д | 0.07 | да
11379 | УЖТР ТМО Администрация Тисульскогомуниципального округа | Ул.осв. от ТП-029 6,0 кВт | ПС 110 кВ Тисульская \ Ф-10-14-РП_ПС 110 кВ Тисульская \ ТП-029 \ ВЛ 0,4 кВ ф.2 от ТП-029 | 3_380455 ПАО "Кузбассэнергосбыт" | нет | н/д | н/д | 0.006 | да
11380 | УЖТР ТМО Администрация Тисульскогомуниципального округа | Ул.осв. от ТП-125 2,75 кВт | ПС 110 кВ Тисульская \ Ф-10-14-РП_ПС 110 кВ Тисульская \ ТП-125 \ ВЛ 0,4 кВ ф.2 от ТП-125 | 3_380455 ПАО "Кузбассэнергосбыт" | нет | н/д | н/д | 0.00275 | да
11381 | ИП Буланаков А.В. | Магазин Берёзка от ТП-029 | ПС 110 кВ Тисульская \ Ф-10-14-РП_ПС 110 кВ Тисульская \ ТП-029 \ ВЛ 0,4 кВ ф.2 от ТП-029 | 3_380454 ПАО "Кузбассэнергосбыт" | нет | н/д | н/д | 0.005 | да
11382 | УЖТР ТМО Администрация Тисульскогомуниципального округа | Ул.осв. от ТП-197 3,0 кВт | ПС 110 кВ Тисульская \ Ф-10-4-У_ПС 110 кВ Тисульская \ ТП-197 \ ВЛ 0,4 кВ ф.1 от ТП-197 | 3_380455 ПАО "Кузбассэнергосбыт" | нет | н/д | н/д | 0.003 | да
11383 | ИП Горячкин Н.С. | Деревообрабатывающий цех от ТП-028 | ПС 110 кВ Тисульская \ Ф-10-14-РП_ПС 110 кВ Тисульская \ ТП-028 \ ВЛ 0,4 кВ ф.2 от ТП-028 | 3_380347 ПАО "Кузбассэнергосбыт" | нет | н/д | н/д | 0.015 | да
11384 | Лапшин Евгений Анатольевич | Пилорама от ТП-028 | ПС 110 кВ Тисульская \ Ф-10-14-РП_ПС 110 кВ Тисульская \ ТП-028 \ ВЛ 0,4 кВ ф.1 от ТП-028 | 3_380493 ПАО "Кузбассэнергосбыт" | н/д | н/д | н/д | 0.025 | н/д
11385 | СНТ Автомобилист-Ф О | КТП-160 Шушталепская 6-12-З КТП аб. | ПС 110 кВ Шушталепская \ Ф-6-12-З \ КТП-8-160 кВА Автомобилист Ф | 1_730457 ПАО "Кузбассэнергосбыт" | нет | н/д | н/д | 0.08 | да
11386 | ИП Родина Н.В. | киоск п.Федоровка ПС Шушталепская 6-12-З Ю-О-008 | ПС 110 кВ Шушталепская \ Ф-6-12-З \ ТП-Ю-0-008 \ ВЛ 0,4 кВ ф.2 от ТП-Ю-0-008 | 1_721017 ПАО "Кузбассэнергосбыт" | н/д | н/д | н/д | 0.003 | н/д
11387 | Куртуковское ТУ | Федоровка-ул. освещ. ул. Береговая | ПС 110 кВ Шушталепская \ Ф-6-12-З \ ТП-Ю-0-008 \ ВЛ 0,4 кВ ф.2 от ТП-Ю-0-008 | 1_106486 ПАО "Кузбассэнергосбыт" | нет | н/д | н/д | 0.00045 | да
11388 | МКУ "ТУ администрации Ленинсе-Кузнецкогомуниципального округа" | ТП 093 опора 4,ф-1 уличное освещение Харьков Лог,ул. Харьков Лог | ПС 35 кВ Краснинская \ Ф-10-13-Х \ ТП-093 \ ВЛ 0,4 кВ ф.1 от ТП-093 | 4_410097 ПАО "Кузбассэнергосбыт" | нет | н/д | н/д | 0.0005 | да
11389 | МКУ "ТУ администрации Ленинсе-Кузнецкогомуниципального округа" | ТП 092 ф-2,опора 1,уличное освещение Харьков Лог ул. Харьков Лог | ПС 35 кВ Краснинская \ Ф-10-13-Х \ ТП-092 \ ВЛ 0,4 кВ ф.2 от ТП-092 | 4_410097 ПАО "Кузбассэнергосбыт" | нет | н/д | н/д | 0.001 | да
11390 | МКУ "ТУ администрации Ленинсе-Кузнецкогомуниципального округа" | ТП 092 уличное освещение Харьков Лог ул. Харьков Лог опора 4, ф1 | ПС 35 кВ Краснинская \ Ф-10-13-Х \ ТП-092 \ ВЛ 0,4 кВ ф.1 от ТП-092 | 4_410097 ПАО "Кузбассэнергосбыт" | нет | н/д | н/д | 0.00025 | да
11391 | МКУ "ТУ администрации Ленинсе-Кузнецкогомуниципального округа" | ТП 093 ф-2 оп.6 уличное освещение п. Харьков Лог | ПС 35 кВ Краснинская \ Ф-10-13-Х \ ТП-093 \ ВЛ 0,4 кВ ф.2 от ТП-093 | 4_410097 ПАО "Кузбассэнергосбыт" | нет | н/д | н/д | 0.00075 | да
11392 | Общество с ограниченной ответственностью "Велес+" | ТП 093 скважина Харьков Лог | ПС 35 кВ Краснинская \ Ф-10-13-Х \ ТП-093 \ ВЛ 0,4 кВ ф.2 от ТП-093 | 4_410410 ПАО "Кузбассэнергосбыт" | нет | н/д | н/д | 0.0055 | да
11393 | ГАУ Гурьевский лесхоз | ТП 231 производство Хрестиновский | ПС 35 кВ Краснинская \ Ф-10-13-Х \ ТП-231 \ ВЛ 0,4 кВ ф.3 от ТП-231 | 6_630312 ПАО "Кузбассэнергосбыт" | нет | н/д | н/д | 0.0844 | да
11394 | ФГУП "Почта России" | ТП 231 отделение почты Хрестиновский | ПС 35 кВ Краснинская \ Ф-10-13-Х \ ТП-231 \ ВЛ 0,4 кВ ф.3 от ТП-231 | 4_410184 ПАО "Кузбассэнергосбыт" | нет | н/д | н/д | 0.0025 | да
11395 | Общество с ограниченной ответственностью "Велес+" | ТП 083 скважина Хрестиновский | ПС 35 кВ Краснинская \ Ф-10-13-Х \ ТП-083 \ ВЛ 0,4 кВ ф.2 от ТП-083 | 4_410410 ПАО "Кузбассэнергосбыт" | нет | н/д | н/д | 0.0055 | да
11396 | МКУ "ТУ администрации Ленинсе-Кузнецкогомуниципального округа" | ТП 083 опора 6,ф-1,уличное освещение п. Хрестиновский, ул. Старательская | ПС 35 кВ Краснинская \ Ф-10-13-Х \ ТП-083 \ ВЛ 0,4 кВ ф.1 от ТП-083 | 4_410097 ПАО "Кузбассэнергосбыт" | нет | н/д | н/д | 0.0005 | да
11397 | МКУ "ТУ администрации Ленинсе-Кузнецкогомуниципального округа" | ТП 408 ф-3,опора 1 уличное освещение п. Хрестиновка ул. Старательская | ПС 35 кВ Краснинская \ Ф-10-13-Х \ ТП-408 \ ВЛ 0,4 кВ ф.3 от ТП-408 | 4_410097 ПАО "Кузбассэнергосбыт" | нет | н/д | н/д | 0.001 | да
11398 | МКУ "ТУ администрации Ленинсе-Кузнецкогомуниципального округа" | ТП 408, опора 2,ф-2 уличное освещение п. Хрестиновский, ул. Старательскя | ПС 35 кВ Краснинская \ Ф-10-13-Х \ ТП-408 \ ВЛ 0,4 кВ ф.2 от ТП-408 | 4_410097 ПАО "Кузбассэнергосбыт" | нет | н/д | н/д | 0.001 | да
11399 | МКУ УГО и ЧС ЛК МО | ТП 083 Хрестиновский система оповещения | ПС 35 кВ Краснинская \ Ф-10-13-Х \ ТП-083 \ ВЛ 0,4 кВ ф.1 от ТП-083 | 4_400061 ПАО "Кузбассэнергосбыт" | н/д | н/д | н/д | 0.0055 | н/д
11400 | МБУК ЦКС Л-Кузнецкого р-на | ТП 083 Клуб Хрестиновский | ПС 35 кВ Краснинская \ Ф-10-13-Х \ ТП-083 \ ВЛ 0,4 кВ ф.1 от ТП-083 | 4_410088 ПАО "Кузбассэнергосбыт" | нет | н/д | н/д | 0.0012 | да
11401 | ООО Темп | выпаса тп296 | ПС 110 кВ Разъезд-157 \ Ф-10-4-ПР \ ТП-296 \ ВЛ 0,4 кВ ф.1 от ТП-296 | 6_640157 ПАО "Кузбассэнергосбыт" | нет | н/д | н/д | 0.007 | да
11402 | УЖС Промышленновского муниципального округа | тп130 ул.осв Цветущий, ул. Центральная | ПС 110 кВ Разъезд-157 \ Ф-10-4-ПР \ ТП-130 \ ВЛ 0,4 кВ ф.1 от ТП-130 | 6_640639 ПАО "Кузбассэнергосбыт" | нет | н/д | н/д | 0.005 | да
11403 | ИП Карташова Клара Александровна | тп130 магазин Цветущий, ул.Центральная-28 | ПС 110 кВ Разъезд-157 \ Ф-10-4-ПР \ ТП-130 \ ВЛ 0,4 кВ ф.2 от ТП-130 | 6_640552 ПАО "Кузбассэнергосбыт" | нет | н/д | н/д | 0.005 | да
11404 | МБУ РКДК | тп130 клуб Цветущий, ул. Центральная-30 | ПС 110 кВ Разъезд-157 \ Ф-10-4-ПР \ ТП-130 \ ВЛ 0,4 кВ ф.2 от ТП-130 | 6_640453 ПАО "Кузбассэнергосбыт" | нет | н/д | н/д | 0.009 | да
11405 | ООО Темп | тп450 фкрс дробилка ртм скважина Цветущий | ПС 110 кВ Разъезд-157 \ Ф-10-4-ПР \ ТП-450-совм \ ВЛ 0,4 кВ ф.1 от ТП-450 | 6_640157 ПАО "Кузбассэнергосбыт" | нет | н/д | н/д | 0.15 | да
11406 | ООО Темп | тп55 выпаса | ПС 110 кВ Контрольный \ Ф-10-5-К_ПС 110 кВ Контрольная-тяг. \ ТП-055 \ ВЛ 0,4 кВ ф.1 от ТП-055 | 6_640157 ПАО "Кузбассэнергосбыт" | нет | н/д | н/д | 0.056 | да
11407 | МКУ "ЖКУ" Топкинского муниципального района | ТП-269 ул. освещ. по счетчику Центральный | ПС 110 кВ Разъезд 79 км (Ведомственная) \ Ф-10-4-Ц_ПС 110 кВ Разъезд 79 км \ ТП-269 \ ВЛ 0,4 кВ ф.2 от ТП-269 | 5_540249 ПАО "Кузбассэнергосбыт" | нет | н/д | н/д | 0.00175 | да
11408 | МКУ "ЖКУ" Топкинского муниципального района | ТП-7 ул. освещ. Центральный | ПС 110 кВ Разъезд 79 км (Ведомственная) \ Ф-10-4-Ц_ПС 110 кВ Разъезд 79 км \ ТП-7 \ ВЛ 0,4 кВ ф.3 от ТП-7 | 5_540249 ПАО "Кузбассэнергосбыт" | нет | н/д | н/д | 0.00125 | да
11409 | МКУ "ЖКУ" Топкинского муниципального района | ТП-269 ул. освещ. Центральный | ПС 110 кВ Разъезд 79 км (Ведомственная) \ Ф-10-4-Ц_ПС 110 кВ Разъезд 79 км \ ТП-269 \ ВЛ 0,4 кВ ф.2 от ТП-269 | 5_540249 ПАО "Кузбассэнергосбыт" | нет | н/д | н/д | 0.0015 | да
11410 | МКП "Тепло" | тп 269 скважина Центральный | ПС 110 кВ Разъезд 79 км (Ведомственная) \ Ф-10-4-Ц_ПС 110 кВ Разъезд 79 км \ ТП-269 \ ВЛ 0,4 кВ ф.3 от ТП-269 | 5_540208 ПАО "Кузбассэнергосбыт" | нет | н/д | н/д | 0.0045 | да
11411 | МКУ 'ТУ ПМО' | ул.освещ.ТП 110 ф.1 оп 4 Центральный Заречная | ПС 35 кВ Энергоюбилейная \ Ф-6-24-СП (Собств.) \ КТПМ-110 \ ВЛ 0,4 кВ ф.1 от ТП-110 | 6_652715 ПАО "Кузбассэнергосбыт" | н/д | н/д | н/д | 0.003 | н/д
11412 | ГБУЗ КО "Прокопьевская" РБ | Мед.пункт Центральный ТП 110 | ПС 35 кВ Энергоюбилейная \ Ф-6-24-СП (Собств.) \ КТПМ-110 \ ВЛ 0,4 кВ ф.1 от ТП-110 | 6_651412 ПАО "Кузбассэнергосбыт" | Акт от 05.12.2018, ав.броня 0 кВт | н/д | н/д | 0.001 | да
11413 | Культурно-досуговый центр (клубы) | Клуб Центральный ТП 110 | ПС 35 кВ Энергоюбилейная \ Ф-6-24-СП (Собств.) \ КТПМ-110 \ ВЛ 0,4 кВ ф.1 от ТП-110 | 6_651437 ПАО "Кузбассэнергосбыт" | Акт от 05.10.2018, ав.броня 0 кВт | н/д | н/д | 0.003 | да
11414 | ООО "АПХ "Провинция" | квартира Центральный Молодежная 13-2 | ПС 110 кВ Разъезд 79 км (Ведомственная) \ Ф-10-4-Ц_ПС 110 кВ Разъезд 79 км \ ТП-10 \ ВЛ 0,4 кВ ф.4 от ТП-10 | 5_545226 ПАО "Кузбассэнергосбыт" | н/д | н/д | н/д | 0.01 | н/д
11415 | Кабчук Павел Вячеславович | Скотный двор ТП 113 п. Центральная | ПС 35 кВ Энергоюбилейная \ Ф-6-24-СП (Собств.) \ КТПМ-113 \ 1СШ 0,4 кВ | 6_652321 ПАО "Кузбассэнергосбыт" | Акт от 05.10.2018, ав.броня 0 кВт | н/д | н/д | 0.015 | да
11416 | Казакова Ирина Валентиновна | Здания телятника | ПС 35 кВ Энергоюбилейная \ Ф-6-24-СП (Собств.) \ КТПМ-113 \ ВЛ 0,4 кВ ф.1 от ТП-113 | 6_653335 ПАО "Кузбассэнергосбыт" | Акт от 05.10.2018, ав.броня 0 кВт | н/д | н/д | 0.015 | да
11417 | МКУ "ЖКУ" Топкинского муниципального района | ТП-8 ул. освещ. Центральный | ПС 110 кВ Разъезд 79 км (Ведомственная) \ Ф-10-4-Ц_ПС 110 кВ Разъезд 79 км \ ТП-8 \ ВЛ 0,4 кВ ф.3 от ТП-8 | 5_540249 ПАО "Кузбассэнергосбыт" | нет | н/д | н/д | 0.00025 | да
11418 | Карауглан Александр Николаевич | свинарник от ТП-9 Центральный | ПС 110 кВ Разъезд 79 км (Ведомственная) \ Ф-10-4-Ц_ПС 110 кВ Разъезд 79 км \ ТП-9 п. Центральный | 5_545187 ПАО "Кузбассэнергосбыт" | нет | н/д | н/д | 0.015 | да
11419 | Недашковский А.Н. | зерносклад от ТП-9 Центральный | ПС 110 кВ Разъезд 79 км (Ведомственная) \ Ф-10-4-Ц_ПС 110 кВ Разъезд 79 км \ ТП-9 п. Центральный \ ВЛ 0,4 кВ ф.1 от ТП-9 | 5_545124 ПАО "Кузбассэнергосбыт" | нет | н/д | н/д | 0.0183 | да
11420 | Кронебергер А.В. | склад от ТП-8 Центральный | ПС 110 кВ Разъезд 79 км (Ведомственная) \ Ф-10-4-Ц_ПС 110 кВ Разъезд 79 км \ ТП-8 \ ВЛ 0,4 кВ ф.1 от ТП-8 | 5_545126 ПАО "Кузбассэнергосбыт" | нет | н/д | н/д | 0.01 | да
11421 | Аникин Алексей Николаевич | зерносклад от ТП-8 Центральный | ПС 110 кВ Разъезд 79 км (Ведомственная) \ Ф-10-4-Ц_ПС 110 кВ Разъезд 79 км \ ТП-8 \ ВЛ 0,4 кВ ф.3 от ТП-8 | 5_545165 ПАО "Кузбассэнергосбыт" | нет | н/д | н/д | 0.02 | да
11422 | МКП "Тепло" | тп 8 котельная Центральный | ПС 110 кВ Разъезд 79 км (Ведомственная) \ Ф-10-4-Ц_ПС 110 кВ Разъезд 79 км \ ТП-8 \ ВЛ 0,4 кВ ф.3 от ТП-8 | 5_540208 ПАО "Кузбассэнергосбыт" | нет | н/д | н/д | 0.0708 | да
11423 | МКП "Тепло" | тп 8 гараж Центральный | ПС 110 кВ Разъезд 79 км (Ведомственная) \ Ф-10-4-Ц_ПС 110 кВ Разъезд 79 км \ ТП-8 \ ВЛ 0,4 кВ ф.3 от ТП-8 | 5_540208 ПАО "Кузбассэнергосбыт" | нет | н/д | н/д | 0.0097 | да
11424 | ООО "АПХ "Провинция" | ТП-8 автогараж Центральный | ПС 110 кВ Разъезд 79 км (Ведомственная) \ Ф-10-4-Ц_ПС 110 кВ Разъезд 79 км \ ТП-8 \ ВЛ 0,4 кВ ф.3 от ТП-8 | 5_545150 ПАО "Кузбассэнергосбыт" | нет | н/д | н/д | 0.022 | да
11425 | ООО "АПХ "Провинция" | ТП-8 склад №2 Центральный | ПС 110 кВ Разъезд 79 км (Ведомственная) \ Ф-10-4-Ц_ПС 110 кВ Разъезд 79 км \ ТП-8 \ ВЛ 0,4 кВ ф.2 от ТП-8 | 5_545150 ПАО "Кузбассэнергосбыт" | нет | н/д | н/д | 0.008 | да
11426 | ООО "АПХ "Провинция" | ТП-8 РТМ Центральный | ПС 110 кВ Разъезд 79 км (Ведомственная) \ Ф-10-4-Ц_ПС 110 кВ Разъезд 79 км \ ТП-8 \ ВЛ 0,4 кВ ф.1 от ТП-8 | 5_545150 ПАО "Кузбассэнергосбыт" | нет | н/д | н/д | 0.096 | да
11427 | ООО "АПХ "Провинция" | ТП-8 столовая Центральный | ПС 110 кВ Разъезд 79 км (Ведомственная) \ Ф-10-4-Ц_ПС 110 кВ Разъезд 79 км \ ТП-8 \ ВЛ 0,4 кВ ф.3 от ТП-8 | 5_545150 ПАО "Кузбассэнергосбыт" | нет | н/д | н/д | 0.016 | да
11428 | ООО "АПХ "Провинция" | ТП-8 склад зерносушилка Центральный | ПС 110 кВ Разъезд 79 км (Ведомственная) \ Ф-10-4-Ц_ПС 110 кВ Разъезд 79 км \ ТП-8 \ ВЛ 0,4 кВ ф.2 от ТП-8 | 5_545150 ПАО "Кузбассэнергосбыт" | нет | н/д | н/д | 0.008 | да
11429 | МКУ "ЖКУ" Топкинского муниципального района | ТП-10 уличное освещ. по счет. Центральный | ПС 110 кВ Разъезд 79 км (Ведомственная) \ Ф-10-4-Ц_ПС 110 кВ Разъезд 79 км \ ТП-10 \ ВЛ 0,4 кВ ф.1 от ТП-10 | 5_540249 ПАО "Кузбассэнергосбыт" | нет | н/д | н/д | 0.002 | да
11430 | Индивидуальный предприниматель Кругляков Александр Юрьевич | базовая станция ШПД от ТП-10 | ПС 110 кВ Разъезд 79 км (Ведомственная) \ Ф-10-4-Ц_ПС 110 кВ Разъезд 79 км \ ТП-10 \ ВЛ 0,4 кВ ф.2 от ТП-10 | 5_540045 ПАО "Кузбассэнергосбыт" | н/д | н/д | н/д | 0.001 | н/д
11431 | МКП "Тепло" | тп 10 скважина Центральный | ПС 110 кВ Разъезд 79 км (Ведомственная) \ Ф-10-4-Ц_ПС 110 кВ Разъезд 79 км \ ТП-10 \ ВЛ 0,4 кВ ф.4 от ТП-10 | 5_540208 ПАО "Кузбассэнергосбыт" | нет | н/д | н/д | 0.0045 | да
11432 | МКП "Тепло" | тп 197 (8) скважина (рез) Центральный | ПС 110 кВ Разъезд 79 км (Ведомственная) \ Ф-10-4-Ц_ПС 110 кВ Разъезд 79 км \ ТП-197 \ ВЛ 0,4 кВ ф.1 от ТП-197 | 5_540208 ПАО "Кузбассэнергосбыт" | нет | н/д | н/д | 0.0045 | да
11433 | МКУ "ЖКУ" Топкинского муниципального района | ТП-401 ул. освещ. Центральный | ПС 110 кВ Разъезд 79 км (Ведомственная) \ Ф-10-4-Ц_ПС 110 кВ Разъезд 79 км \ ТП-401 \ ВЛ 0,4 кВ ф.1 от ТП-401 | 5_540249 ПАО "Кузбассэнергосбыт" | нет | н/д | н/д | 0.00025 | да
11434 | ООО "АПХ "Провинция" | сушилка от ТП-143П | ПС 110 кВ Разъезд 79 км (Ведомственная) \ Ф-10-4-Ц_ПС 110 кВ Разъезд 79 км \ ТП-143П АПХ Провинция_Ф-10-4-Ц | 5_545232 ПАО "Кузбассэнергосбыт" | н/д | н/д | н/д | 1.104 | н/д
11435 | МБОУ "Центральная ООШ" | школа тп-7 | ПС 110 кВ Разъезд 79 км (Ведомственная) \ Ф-10-4-Ц_ПС 110 кВ Разъезд 79 км \ ТП-7 \ ВЛ 0,4 кВ ф.3 от ТП-7 | 5_541197 ПАО "Кузбассэнергосбыт" | нет | н/д | н/д | 0.05 | да
11436 | МБОУ "Центральная ООШ" | ТП-7 школа2-й уч, столовая | ПС 110 кВ Разъезд 79 км (Ведомственная) \ Ф-10-4-Ц_ПС 110 кВ Разъезд 79 км \ ТП-7 \ ВЛ 0,4 кВ ф.3 от ТП-7 | 5_541197 ПАО "Кузбассэнергосбыт" | нет | н/д | н/д | 0.03 | да
11437 | МКУ "ЖКУ" Топкинского муниципального района | ТП-197 светофор Центральный | ПС 110 кВ Разъезд 79 км (Ведомственная) \ Ф-10-4-Ц_ПС 110 кВ Разъезд 79 км \ ТП-197 \ ВЛ 0,4 кВ ф.2 от ТП-197 | 5_540249 ПАО "Кузбассэнергосбыт" | нет | н/д | н/д | 0.002 | да
11438 | ООО "Фиалка" | магазин Центральный | ПС 110 кВ Разъезд 79 км (Ведомственная) \ Ф-10-4-Ц_ПС 110 кВ Разъезд 79 км \ ТП-197 \ ВЛ 0,4 кВ ф.2 от ТП-197 | 5_545142 ПАО "Кузбассэнергосбыт" | нет | н/д | н/д | 0.01 | да
11439 | ИП Бусыгин А.В. | тп 197 нежилое помещение Центральный | ПС 110 кВ Разъезд 79 км (Ведомственная) \ Ф-10-4-Ц_ПС 110 кВ Разъезд 79 км \ ТП-197 \ ВЛ 0,4 кВ ф.2 от ТП-197 | 5_540437 ПАО "Кузбассэнергосбыт" | нет | н/д | н/д | 0.015 | да
11440 | МБУК "ЦКС ТМР" | КТП-197 клуб п. Центральный | ПС 110 кВ Разъезд 79 км (Ведомственная) \ Ф-10-4-Ц_ПС 110 кВ Разъезд 79 км \ ТП-197 \ ВЛ 0,4 кВ ф.3 от ТП-197 | 5_545103 ПАО "Кузбассэнергосбыт" | нет | н/д | н/д | 0.01 | да
11441 | ООО "АПХ "Провинция" | квартира от МКД Центральный Советская 18-13 | ПС 110 кВ Разъезд 79 км (Ведомственная) \ Ф-10-4-Ц_ПС 110 кВ Разъезд 79 км \ ТП-7 \ ВЛ 0,4 кВ ф.1 от ТП-7 | 5_545226 ПАО "Кузбассэнергосбыт" | н/д | н/д | н/д | 0.003 | н/д
11442 | ООО "АПХ "Провинция" | квартира от МКД Центральный Советская 18-21 | ПС 110 кВ Разъезд 79 км (Ведомственная) \ Ф-10-4-Ц_ПС 110 кВ Разъезд 79 км \ ТП-7 \ ВЛ 0,4 кВ ф.1 от ТП-7 | 5_545226 ПАО "Кузбассэнергосбыт" | н/д | н/д | н/д | 0.005 | н/д
11443 | ФКУ "ЦХиСО ГУ МВД России по Кемеровскойобласти" | квартира из под МКД тп-7 | ПС 110 кВ Разъезд 79 км (Ведомственная) \ Ф-10-4-Ц_ПС 110 кВ Разъезд 79 км \ ТП-7 \ ВЛ 0,4 кВ ф.1 от ТП-7 | 5_500729 ПАО "Кузбассэнергосбыт" | нет | н/д | н/д | 0.005 | да
11444 | МБОУ "Центральная ООШ" | ТП-401 д/с Ромашка | ПС 110 кВ Разъезд 79 км (Ведомственная) \ Ф-10-4-Ц_ПС 110 кВ Разъезд 79 км \ ТП-401 \ ВЛ 0,4 кВ ф.2 от ТП-401 | 5_541197 ПАО "Кузбассэнергосбыт" | нет | н/д | н/д | 0.023 | да
11445 | ООО "АПХ "Провинция" | квартира от МКД Центральный Советская 20-4 | ПС 110 кВ Разъезд 79 км (Ведомственная) \ Ф-10-4-Ц_ПС 110 кВ Разъезд 79 км \ ТП-7 \ ВЛ 0,4 кВ ф.1 от ТП-7 | 5_545226 ПАО "Кузбассэнергосбыт" | н/д | н/д | н/д | 0.003 | н/д
11446 | Топкинский ПК | магазин от ТП-7 Центральный | ПС 110 кВ Разъезд 79 км (Ведомственная) \ Ф-10-4-Ц_ПС 110 кВ Разъезд 79 км \ ТП-7 \ ВЛ 0,4 кВ ф.2 от ТП-7 | 5_545185 ПАО "Кузбассэнергосбыт" | нет | н/д | н/д | 0.007 | да
11447 | ООО "АПХ "Провинция" | ТП-7 контора Центральный | ПС 110 кВ Разъезд 79 км (Ведомственная) \ Ф-10-4-Ц_ПС 110 кВ Разъезд 79 км \ ТП-7 \ ВЛ 0,4 кВ ф.2 от ТП-7 | 5_545150 ПАО "Кузбассэнергосбыт" | нет | н/д | н/д | 0.005 | да
11448 | ООО "АПХ "Провинция" | квартира от МКД Центральный Советская 20-9 | ПС 110 кВ Разъезд 79 км (Ведомственная) \ Ф-10-4-Ц_ПС 110 кВ Разъезд 79 км \ ТП-7 \ ВЛ 0,4 кВ ф.1 от ТП-7 | 5_545226 ПАО "Кузбассэнергосбыт" | н/д | н/д | н/д | 0.005 | н/д
11449 | ПАО "Ростелеком | ТОП АТС от ТП-7 Центральный | ПС 110 кВ Разъезд 79 км (Ведомственная) \ Ф-10-4-Ц_ПС 110 кВ Разъезд 79 км \ ТП-7 \ ВЛ 0,4 кВ ф.2 от ТП-7 | 3_300299 ПАО "Кузбассэнергосбыт" | Акт от 14.01.2011, ав.броня 2 кВт | н/д | н/д | 0.0005 | нет
11450 | ФГУП "Почта России" | отд.связи от ТП-7 Центральный | ПС 110 кВ Разъезд 79 км (Ведомственная) \ Ф-10-4-Ц_ПС 110 кВ Разъезд 79 км \ ТП-7 \ ВЛ 0,4 кВ ф.2 от ТП-7 | 5_540275 ПАО "Кузбассэнергосбыт" | нет | н/д | н/д | 0.0005 | да
11451 | ООО "Радуга" | магазин от ТП-7 Центральный | ПС 110 кВ Разъезд 79 км (Ведомственная) \ Ф-10-4-Ц_ПС 110 кВ Разъезд 79 км \ ТП-7 \ ВЛ 0,4 кВ ф.2 от ТП-7 | 5_540458 ПАО "Кузбассэнергосбыт" | нет | н/д | н/д | 0.007 | да
11452 | ИП Ракшина Татьяна Николаевна | ТП-401 магазин Центральный | ПС 110 кВ Разъезд 79 км (Ведомственная) \ Ф-10-4-Ц_ПС 110 кВ Разъезд 79 км \ ТП-401 \ ВЛ 0,4 кВ ф.1 от ТП-401 | 5_540069 ПАО "Кузбассэнергосбыт" | н/д | н/д | н/д | 0.0085 | н/д
11453 | Брюханов Николай Анатольевич | зерносклад от ТП-9 Центральный | ПС 110 кВ Разъезд 79 км (Ведомственная) \ Ф-10-4-Ц_ПС 110 кВ Разъезд 79 км \ ТП-9 п. Центральный \ ВЛ 0,4 кВ ф.1 от ТП-9 | 5_545197 ПАО "Кузбассэнергосбыт" | нет | н/д | н/д | 0.01 | да
11454 | МКУ "ЖКУ" Топкинского муниципального района | ТП-197 ул. освещение (по счет.) | ПС 110 кВ Разъезд 79 км (Ведомственная) \ Ф-10-4-Ц_ПС 110 кВ Разъезд 79 км \ ТП-197 \ ВЛ 0,4 кВ ф.1 от ТП-197 | 5_540249 ПАО "Кузбассэнергосбыт" | нет | н/д | н/д | 0.00225 | да
11455 | Попов Виктор Александрович | ктп300 п.Труд. кор.стляр.ск | ПС 110 кВ Мехзаводская \ Ф-10-17-Ю_ПС 110 кВ Мехзаводская \ ТП-300 \ СШ 1(ВН) | 5_545139 ПАО "Кузбассэнергосбыт" | нет | н/д | н/д | 0.08 | да
11456 | Плеханов Владимир Федорович | склад от ТП-142 Центральный | ПС 110 кВ Разъезд 79 км (Ведомственная) \ Ф-10-4-Ц_ПС 110 кВ Разъезд 79 км \ ТП-142 \ ВЛ 0,4 кВ ф.2 от ТП-142 | 5_545158 ПАО "Кузбассэнергосбыт" | нет | н/д | н/д | 0.021 | да
11457 | ИП КФХ Киреев В.Д. | ТП-142 животноводство | ПС 110 кВ Разъезд 79 км (Ведомственная) \ Ф-10-4-Ц_ПС 110 кВ Разъезд 79 км \ ТП-142 \ ВЛ 0,4 кВ ф.2 от ТП-142 | 5_545064 ПАО "Кузбассэнергосбыт" | нет | н/д | н/д | 0.015 | да
11458 | Вяткин Александр Степанович | ТП-8 склад | ПС 110 кВ Разъезд 79 км (Ведомственная) \ Ф-10-4-Ц_ПС 110 кВ Разъезд 79 км \ ТП-8 \ ВЛ 0,4 кВ ф.1 от ТП-8 | 5_545156 ПАО "Кузбассэнергосбыт" | нет | н/д | н/д | 0.0085 | да
11459 | ГАУЗ ККГВВ | Фап от ТП-197 Центральный | ПС 110 кВ Разъезд 79 км (Ведомственная) \ Ф-10-4-Ц_ПС 110 кВ Разъезд 79 км \ ТП-197 \ ВЛ 0,4 кВ ф.2 от ТП-197 | 5_540440 ПАО "Кузбассэнергосбыт" | н/д | н/д | н/д | 0.025 | н/д
11460 | МБУ "Центр обслуживания" | ТП-197 гараж Центральный | ПС 110 кВ Разъезд 79 км (Ведомственная) \ Ф-10-4-Ц_ПС 110 кВ Разъезд 79 км \ ТП-197 \ ВЛ 0,4 кВ ф.2 от ТП-197 | 5_540282 ПАО "Кузбассэнергосбыт" | нет | н/д | н/д | 0.0008 | да
11461 | МБУ "Центр обслуживания" | ТП-197 "МКУ "УСТ" Центральный | ПС 110 кВ Разъезд 79 км (Ведомственная) \ Ф-10-4-Ц_ПС 110 кВ Разъезд 79 км \ ТП-197 \ ВЛ 0,4 кВ ф.2 от ТП-197 | 5_545238 ПАО "Кузбассэнергосбыт" | нет | н/д | н/д | 0.0022 | да
11462 | ООО ТУК | Потреб.ТП-320кВА Щебкарьер.Северный | ПС 35 кВ Энергоюбилейная \ Ф-6-24-СП (Собств.) \ потр. ТП-320кВаТеплоцентр \ Система шин 1 | 6_660927 ПАО "Кузбассэнергосбыт" | Акт от 05.12.2018, ав.броня 0 кВт | н/д | н/д | 0.272 | да
11463 | Оганнесян Нелли Аротюновна | Потреб.ТП-100кВА для сооруж.бетонно-растворного узла | ПС 35 кВ Энергоюбилейная \ Ф-6-24-СП (Собств.) \ потр.ТП-100кВА Николаенко \ Система шин 1 | 6_661901 ПАО "Кузбассэнергосбыт" | Акт от 05.10.2018, ав.броня 0 кВт | н/д | н/д | 0.1 | да
11464 | МКУ 'ТУ ПМО' | ул.освещ ТП 110 Центральный ул.Центральная | ПС 35 кВ Энергоюбилейная \ Ф-6-24-СП (Собств.) \ КТПМ-110 \ ВЛ 0,4 кВ ф.1 от ТП-110 | 6_652715 ПАО "Кузбассэнергосбыт" | Акт от 05.12.2018, ав.броня 0 кВт | н/д | н/д | 0.015 | да
11465 | МКУ 'ТУ ПМО' | ул.освещ ТП 110 оп 4 Центральный ул.Центральная | ПС 35 кВ Энергоюбилейная \ Ф-6-24-СП (Собств.) \ КТПМ-110 \ ВЛ 0,4 кВ ф.1 от ТП-110 | 6_652715 ПАО "Кузбассэнергосбыт" | Акт от 05.10.2018, ав.броня 0 кВт | н/д | н/д | 0.0015 | да
11466 | МКУ 'ТУ ПМО' | ул.освещ ТП-112 ф.1 опора 3 п.Центральный | ПС 35 кВ Энергоюбилейная \ Ф-6-24-СП (Собств.) \ КТПМ-112 \ ВЛ 0,4 кВ ф.1 от ТП-112 | 6_652715 ПАО "Кузбассэнергосбыт" | Акт от 05.10.2018, ав.броня 0 кВт | н/д | н/д | 0.0001 | да
11467 | МКУ 'ТУ ПМО' | ул.освещ ТП-112 ф.1 опора 6 п.Центральный | ПС 35 кВ Энергоюбилейная \ Ф-6-24-СП (Собств.) \ КТПМ-112 \ ВЛ 0,4 кВ ф.1 от ТП-112 | 6_652715 ПАО "Кузбассэнергосбыт" | Акт от 05.10.2018, ав.броня 0 кВт | н/д | н/д | 0.0001 | да
11468 | МКУ 'ТУ ПМО' | ул.освещ ТП-112 ф.1 опора 10 п.Центральный | ПС 35 кВ Энергоюбилейная \ Ф-6-24-СП (Собств.) \ КТПМ-112 \ ВЛ 0,4 кВ ф.1 от ТП-112 | 6_652715 ПАО "Кузбассэнергосбыт" | Акт от 05.10.2018, ав.броня 0 кВт | н/д | н/д | 0.0001 | да
11469 | МКУ 'ТУ ПМО' | ул.освещ ТП-112 ф.2 опора 2 п.Центральный | ПС 35 кВ Энергоюбилейная \ Ф-6-24-СП (Собств.) \ КТПМ-112 \ ВЛ 0,4 кВ ф.2 от ТП-112 | 6_652715 ПАО "Кузбассэнергосбыт" | Акт от 05.10.2018, ав.броня 0 кВт | н/д | н/д | 0.0001 | да
11470 | МКУ 'ТУ ПМО' | ул.освещ ТП-112 ф.2 опора 9 п.Центральный | ПС 35 кВ Энергоюбилейная \ Ф-6-24-СП (Собств.) \ КТПМ-112 \ ВЛ 0,4 кВ ф.2 от ТП-112 | 6_652715 ПАО "Кузбассэнергосбыт" | Акт от 05.10.2018, ав.броня 0 кВт | н/д | н/д | 0.0001 | да
11471 | Шомисов Евгений Дмитриевич | Хоз.постройки водоема ТП-151 п.Центральный | ПС 35 кВ Энергоюбилейная \ Ф-6-24-СП (Собств.) \ СТП-151 \ 1 СШ 0,4 кВ | 6_653179 ПАО "Кузбассэнергосбыт" | нет | н/д | н/д | 0.015 | да
11472 | МКУ 'ТУ ПМО' | ул.освещ. ТП-083Т ф.3 оп.25 Чапаи Зеленая | ПС 35 кВ Терентьевская \ Ф-10-10-К (Собств.) \ МТП-083Т \ ВЛ 0,4 кВ ф.3 от ТП-083Т | 6_652715 ПАО "Кузбассэнергосбыт" | н/д | н/д | н/д | 0.003 | н/д
11473 | МКУ 'ТУ ПМО' | Ул.освещ ТП-083Т опора 33 свет.11 п.Чапаев.ул.Игнатьева | ПС 35 кВ Терентьевская \ Ф-10-10-К (Собств.) \ МТП-083Т \ ВЛ 0,4 кВ ф.1 от ТП-083Т | 6_652715 ПАО "Кузбассэнергосбыт" | нет | н/д | н/д | 0.00015 | да
11474 | МКУ 'ТУ ПМО' | Ул.освещ ТП-083Т опора 26 свет.9 п.Чапаев.ул.Игнатьева | ПС 35 кВ Терентьевская \ Ф-10-10-К (Собств.) \ МТП-083Т \ ВЛ 0,4 кВ ф.1 от ТП-083Т | 6_652715 ПАО "Кузбассэнергосбыт" | нет | н/д | н/д | 0.00012 | да
11475 | МКУ 'ТУ ПМО' | Ул.освещ ТП-083Т опора 17 свет.3 п.Чапаев.ул.Зеленая | ПС 35 кВ Терентьевская \ Ф-10-10-К (Собств.) \ МТП-083Т \ ВЛ 0,4 кВ ф.3 от ТП-083Т | 6_652715 ПАО "Кузбассэнергосбыт" | нет | н/д | н/д | 0.00012 | да
11476 | МКУ 'ТУ ПМО' | Ул.освещ ТП-083Т опора 38 свет.5 п.Чапаев.ул.Зеленая | ПС 35 кВ Терентьевская \ Ф-10-10-К (Собств.) \ МТП-083Т \ ВЛ 0,4 кВ ф.3 от ТП-083Т | 6_652715 ПАО "Кузбассэнергосбыт" | нет | н/д | н/д | 0.00012 | да
11477 | МКУ 'ТУ ПМО' | Ул.освещ ТП-083Т опора 30 свет.10 п.Чапаев.ул.Игнатьева | ПС 35 кВ Терентьевская \ Ф-10-10-К (Собств.) \ МТП-083Т \ ВЛ 0,4 кВ ф.1 от ТП-083Т | 6_652715 ПАО "Кузбассэнергосбыт" | нет | н/д | н/д | 0.00012 | да
11478 | МКУ 'ТУ ПМО' | Ул.освещ ТП-083Т опора 11 свет.2 п.Чапаев.ул.Зеленая | ПС 35 кВ Терентьевская \ Ф-10-10-К (Собств.) \ МТП-083Т \ ВЛ 0,4 кВ ф.3 от ТП-083Т | 6_652715 ПАО "Кузбассэнергосбыт" | нет | н/д | н/д | 0.00012 | да
11479 | МКУ 'ТУ ПМО' | Ул.освещ ТП-083Т опора 23 свет.4 п.Чапаев.ул.Зеленая | ПС 35 кВ Терентьевская \ Ф-10-10-К (Собств.) \ МТП-083Т \ ВЛ 0,4 кВ ф.3 от ТП-083Т | 6_652715 ПАО "Кузбассэнергосбыт" | нет | н/д | н/д | 0.00012 | да
11480 | МКУ 'ТУ ПМО' | Ул.освещ ТП-083Т опора 4 свет.6 п.Чапаев. ул.Игнатьева | ПС 35 кВ Терентьевская \ Ф-10-10-К (Собств.) \ МТП-083Т \ ВЛ 0,4 кВ ф.1 от ТП-083Т | 6_652715 ПАО "Кузбассэнергосбыт" | нет | н/д | н/д | 0.00012 | да
11481 | МКУ 'ТУ ПМО' | Ул.освещ ТП-083Т опора 6 свет.1 п.Чапаев.ул.Зеленая | ПС 35 кВ Терентьевская \ Ф-10-10-К (Собств.) \ МТП-083Т \ ВЛ 0,4 кВ ф.3 от ТП-083Т | 6_652715 ПАО "Кузбассэнергосбыт" | нет | н/д | н/д | 0.00012 | да
11482 | МКУ 'ТУ ПМО' | Ул.освещ ТП-083Т опора 15 свет.8 п.Чапаев. ул.Игнатьева | ПС 35 кВ Терентьевская \ Ф-10-10-К (Собств.) \ МТП-083Т \ ВЛ 0,4 кВ ф.1 от ТП-083Т | 6_652715 ПАО "Кузбассэнергосбыт" | нет | н/д | н/д | 0.00012 | да
11483 | МКУ 'ТУ ПМО' | Ул.освещ ТП-083Т опора 7 свет.7 п.Чапаев.ул.Игнатьева | ПС 35 кВ Терентьевская \ Ф-10-10-К (Собств.) \ МТП-083Т \ ВЛ 0,4 кВ ф.1 от ТП-083Т | 6_652715 ПАО "Кузбассэнергосбыт" | нет | н/д | н/д | 0.00012 | да
11484 | ИП Тарасов Александр Станиславович | Овощехранилище п.Чапаевский | ПС 35 кВ Терентьевская \ Ф-10-7-К (Собств.) \ КТПМ-025T \ ВЛ 0,4 кВ ф.1 от ТП-025Т | 6_651393 ПАО "Кузбассэнергосбыт" | нет | н/д | н/д | 0.075 | да
11485 | Герасимова Лилия Германовна | здание картофелехранилище | ПС 35 кВ Терентьевская \ Ф-10-7-К (Собств.) \ КТПМ-025T \ ВЛ 0,4 кВ ф.1 от ТП-025Т | 6_651955 ПАО "Кузбассэнергосбыт" | нет | н/д | н/д | 0.015 | да
11486 | Туктамышев Андрей Викторович | здание картофелехранилище | ПС 35 кВ Терентьевская \ Ф-10-7-К (Собств.) \ КТПМ-025T \ ВЛ 0,4 кВ ф.1 от ТП-025Т | 6_651956 ПАО "Кузбассэнергосбыт" | нет | н/д | н/д | 0.015 | да
11487 | Никитина Елена Валерьевна | Магазин п.Чапаевский ул.Зеленая 35 | ПС 35 кВ Терентьевская \ Ф-10-10-К (Собств.) \ МТП-083Т \ ВЛ 0,4 кВ ф.3 от ТП-083Т | 6_651584 ПАО "Кузбассэнергосбыт" | нет | н/д | н/д | 0.01 | да
11488 | Тарасов Антон Алексеевич | Гараж и зерносклад ТП 20 п Чапаевский | ПС 35 кВ Терентьевская \ Ф-10-10-К (Собств.) \ КТП-020Т \ ВЛ 0,4 кВ ф.2 от ТП-020Т | 6_652268 ПАО "Кузбассэнергосбыт" | нет | н/д | н/д | 0.015 | да
11489 | МБУ ЦБС (Библиотеки района) | Библиотека от ТП-083Т Чапаевский | ПС 35 кВ Терентьевская \ Ф-10-10-К (Собств.) \ МТП-083Т \ ВЛ 0,4 кВ ф.1 от ТП-083Т | 6_651440 ПАО "Кузбассэнергосбыт" | нет | н/д | н/д | 0.0008 | да
11490 | ИП Башмаков Сергей Алексеевич | Зерносушилка ТП 20 Чапаи (ПУ на ТП) | ПС 35 кВ Терентьевская \ Ф-10-10-К (Собств.) \ КТП-020Т \ ВЛ 0,4 кВ ф.3 от ТП-020Т | 6_661729 ПАО "Кузбассэнергосбыт" | нет | н/д | н/д | 0.08 | да
11491 | ООО "Энергоресурс" | Скважина ТП-20 Чапаевский | ПС 35 кВ Терентьевская \ Ф-10-10-К (Собств.) \ КТП-020Т \ ВЛ 0,4 кВ ф.1 от ТП-020Т | 6_652798 ПАО "Кузбассэнергосбыт" | нет | н/д | н/д | 0.007 | да
11492 | Культурно-досуговый центр (клубы) | Клуб Чапаи ТП 83 | ПС 35 кВ Терентьевская \ Ф-10-10-К (Собств.) \ МТП-083Т \ ВЛ 0,4 кВ ф.2 от ТП-083Т | 6_651437 ПАО "Кузбассэнергосбыт" | нет | н/д | н/д | 0.0013 | да
11493 | Прокопьевское райпо | Магазин №19 Чапаевский | ПС 35 кВ Терентьевская \ Ф-10-10-К (Собств.) \ МТП-083Т \ ВЛ 0,4 кВ ф.1 от ТП-083Т | 6_650791 ПАО "Кузбассэнергосбыт" | нет | н/д | н/д | 0.0008 | да
11494 | ГБУЗ КО "Прокопьевская" РБ | Мед.пункт Чапаевский ТП-083Т | ПС 35 кВ Терентьевская \ Ф-10-10-К (Собств.) \ МТП-083Т \ ВЛ 0,4 кВ ф.1 от ТП-083Т | 6_651412 ПАО "Кузбассэнергосбыт" | нет | н/д | н/д | 0.0008 | да
11495 | Атамановское Территориальное управлениеАдминистрации Новокузнецкого муниципального округа Кемеровская область- Кузбасс | ПС 110/6 кВ ЦОФ "Сибирь" 6-12-П 6-15-П Т-1-001 ул.осв. п.Черемза МУП ТРСК | ПС "ЦОФ Сибирь" (Ведомственная) | 1_106480 ПАО "Кузбассэнергосбыт" | нет | н/д | н/д | 0.001 | да
11496 | МКП КТВС НМР 2 | п.Черемза скважина (МУП ТРСК) | ПС "ЦОФ Сибирь" (Ведомственная) | 1_104393 ПАО "Кузбассэнергосбыт" | нет | н/д | н/д | 0.001 | да
11497 | Тетерин Станислав Петрович | КТП-63 | ПС 35 кВ Щегловская \ Ф-10-7-ХБ_ПС Щегловская \ ТП-063_Ф-10-7-ХБ | 5_500446 ПАО "Кузбассэнергосбыт" | нет | н/д | н/д | 0.01 | да
11498 | АКМО | ПР уличное освещ. от 105тп 327 кВт | ПС 35 кВ Щегловская \ Ф-10-7-ХБ_ПС Щегловская \ ТП-105_Ф-10-7-ХБ \ ВЛ 0,4 кВ ф.1 от ТП-105_Ф-10-7-ХБ | 5_500668 ПАО "Кузбассэнергосбыт" | нет | н/д | н/д | 0.00096 | да
11499 | МСК Энерго | КТП-105 оборудование УЦН | ПС 35 кВ Щегловская \ Ф-10-7-ХБ_ПС Щегловская \ ТП-105_Ф-10-7-ХБ \ ВЛ 0,4 кВ ф.2 от ТП-105_Ф-10-7-ХБ | 5_500792 ПАО "Кузбассэнергосбыт" | нет | н/д | н/д | 0.004 | да
11500 | ГАУЗ КО "Кемеровская клиническая районная больница" | тп 105 м/пункт. Черемушки | ПС 35 кВ Щегловская \ Ф-10-7-ХБ_ПС Щегловская \ ТП-105_Ф-10-7-ХБ \ ВЛ 0,4 кВ ф.2 от ТП-105_Ф-10-7-ХБ | 5_507133 ПАО "Кузбассэнергосбыт" | нет | н/д | н/д | 0.003 | да
11501 | ИП Амирханов Дивир Айшабагандович | ТП-105 (АИИСКУЭ) | ПС 35 кВ Щегловская \ Ф-10-7-ХБ_ПС Щегловская \ ТП-105_Ф-10-7-ХБ \ ВЛ 0,4 кВ ф.2 от ТП-105_Ф-10-7-ХБ | 5_505553 ПАО "Кузбассэнергосбыт" | нет | н/д | н/д | 0.002 | да
11502 | ООО "Энергоресурс" | ТП-105 (АИИСКУЭ) скважина | ПС 35 кВ Щегловская \ Ф-10-7-ХБ_ПС Щегловская \ ТП-105_Ф-10-7-ХБ \ ВЛ 0,4 кВ ф.1 от ТП-105_Ф-10-7-ХБ | 5_501172 ПАО "Кузбассэнергосбыт" | Акт от 25.06.2018, ав.броня 0 кВт | н/д | н/д | 0.0065 | да
11503 | МБУ 'ЦБС' | ТП-105 библиотека Черемушки | ПС 35 кВ Щегловская \ Ф-10-7-ХБ_ПС Щегловская \ ТП-105_Ф-10-7-ХБ \ ВЛ 0,4 кВ ф.1 от ТП-105_Ф-10-7-ХБ | 5_507027 ПАО "Кузбассэнергосбыт" | н/д | н/д | н/д | 0.03 | н/д
11504 | ГКУ КО 'Дирекция автомобильных дорог Кузбасса' 3 | ТП-105 интел пеш переход | ПС 35 кВ Щегловская \ Ф-10-7-ХБ_ПС Щегловская \ ТП-105_Ф-10-7-ХБ \ ВЛ 0,4 кВ ф.1 от ТП-105_Ф-10-7-ХБ | 5_502021 ПАО "Кузбассэнергосбыт" | н/д | н/д | н/д | 0.005 | н/д
11505 | ГАУЗ КО "Кемеровская клиническая районная больница" | ТП-105 ФАП Черемушки | ПС 35 кВ Щегловская \ Ф-10-7-ХБ_ПС Щегловская \ ТП-105_Ф-10-7-ХБ \ ВЛ 0,4 кВ ф.1 от ТП-105_Ф-10-7-ХБ | 5_507133 ПАО "Кузбассэнергосбыт" | н/д | н/д | н/д | 0.015 | н/д
11506 | Администрация Яйского муниципального округа | Ул.освещение 0,2 кВт от ТП-177 п.Чиндатский | ПС 110 кВ Судженка (Ведомственная) \ Ф-10-6-С_ПС 110 Судженка \ ТП-Я-177 \ ВЛ 0,4 кВ ф.1 от ТП-Я-177 | 3_330402 ПАО "Кузбассэнергосбыт" | нет | н/д | н/д | 0.00075 | да
11507 | Шепелев Виктор Викторович | цех от ТП177 | ПС 110 кВ Судженка (Ведомственная) \ Ф-10-6-С_ПС 110 Судженка \ ТП-Я-177 \ ВЛ 0,4 кВ ф.1 от ТП-Я-177 | 3_330449 ПАО "Кузбассэнергосбыт" | нет | н/д | н/д | 0.015 | да
11508 | ОАО "СКЭК" | от ТП 177 скважина Чиндатский | ПС 110 кВ Судженка (Ведомственная) \ Ф-10-6-С_ПС 110 Судженка \ ТП-Я-177 \ ВЛ 0,4 кВ ф.1 от ТП-Я-177 | 3_330514 ПАО "Кузбассэнергосбыт" | Акт от 05.10.2018, ав.броня 0 кВт | н/д | н/д | 0.006 | да
11509 | ИП Глава К(Ф)Х Алавердян О.В. | ТП 055П | ПС 110 кВ Судженка (Ведомственная) \ Ф-10-6-С_ПС 110 Судженка \ ТП-055П ф.10-6-С \ Система шин 1 | 3_330414 ПАО "Кузбассэнергосбыт" | нет | н/д | н/д | 0.12 | да
11510 | Чистогорское территориальное управлениеадминистрации Новокузнецкого муниципального округа Кемеровской области-Кузбасса | ул.осв.Чистая Грива, 1-й дачный,Ю-1-075, ф10-5-Г | ПС 110 кВ Сидоровская \ Ф-10-5-Г \ ТП-Ю-1-075 \ ВЛ 0,4 кВ ф.3 от ТП-Ю-1-075 | 1_106479 ПАО "Кузбассэнергосбыт" | нет | н/д | н/д | 0.00475 | да
11511 | СНТ "Учитель" | РУ-0,4 кВ КТП-Ю-3-076 ПС Сидоровская, ф.10-32-М | ПС 110 кВ Сидоровская \ Ф-10-32-М \ ТП-Ю-3-076 \ ВЛ 0,4 кВ ф.1 от ТП-Ю-3-076 | 1_105637 ПАО "Кузбассэнергосбыт" | нет | н/д | н/д | 0.15 | да
11512 | Чистогорское территориальное управлениеадминистрации Новокузнецкого муниципального округа Кемеровской области-Кузбасса | ПС Сидоровская Ф-10-33-Т уличное освещение | ПС 110 кВ Сидоровская \ Ф-10-5-Г | 1_106479 ПАО "Кузбассэнергосбыт" | нет | н/д | н/д | 0.0001 | да
11513 | ООО Кузнецк Регион Лес М | РУ-0,4 кВ КТП-Ю-1-002 пилорамаПС"Сидоровская",ф.10-5-Г КТП-Ю-1-002 | ПС 110 кВ Сидоровская \ Ф-10-5-Г \ ТП-Ю-1-002 \ ВЛ 0,4 кВ ф.1 от ТП-Ю-1-002 | 1_103468 ПАО "Кузбассэнергосбыт" | нет | н/д | н/д | 0.0352 | да
11514 | АО "ЕВРАЗ ЗСМК" | РУ-0,4 кВ ТП-6-63 база/отдыха с. Чистая Грива,ПС"Сидоровская", 10-5-Г, ТП-6-63 | ПС 110 кВ Сидоровская \ Ф-10-5-Г \ ТП-6-63 ОАО ЗСМК \ Система шин 1 | 1_103396 ПАО "Кузбассэнергосбыт" | нет | н/д | н/д | 0.05355 | да
11515 | СНТСлавино М | РУ-0,4 кВТП-13-250 Пр.сторона,ПС"Сидоровская",ф.10-32-М,, | ПС 110 кВ Сидоровская \ Ф-10-32-М \ ТПМК-13-250 (с/о Славино) \ Система шин 1 | 1_102900 ПАО "Кузбассэнергосбыт" | нет | н/д | н/д | 0.1416 | да
11516 | СНТСлавино М | РУ-0,4 кВ МТП-8-160,ПС"Сидоровская",ф.10-32-М | ПС 110 кВ Сидоровская \ Ф-10-32-М \ МТП-8-100 (с/о Славинское) \ Система шин 1 | 1_102900 ПАО "Кузбассэнергосбыт" | нет | н/д | н/д | 0.1416 | да
11517 | СНТСлавино М | РУ-0,4 кВ ТП-15-250 Лев.сторона,ПС"Сидоровская",ф.10-32-М, | ПС 110 кВ Сидоровская \ Ф-10-32-М \ ТП-15 250 (с/о Славинское) \ Система шин 1 | 1_102900 ПАО "Кузбассэнергосбыт" | нет | н/д | н/д | 0.1416 | да
11518 | Садов. товарищество ЛесноеМ | РУ-0,4 кВ КТП-8-100 п.Чистая Грива,ПС" Сидоровская",ф.10-5-Г, КТП-8-100 | ПС 110 кВ Сидоровская \ Ф-10-5-Г \ КТП-8-100 ф.10-5-Г СНТ "Лесное" \ Система шин 1 | 1_102883 ПАО "Кузбассэнергосбыт" | нет | н/д | н/д | 0.085 | да
11519 | ООО 'КАМСС' 2 | ООО "База отдыха "Южная", КТП-Ю-1-042 п.Чистая Грива | ПС 110 кВ Сидоровская \ Ф-10-5-Г \ ТП-Ю-1-042 \ ВЛ 0,4 кВ ф.0,4-3 от КТП-Ю-1-042 | 1_103863 ООО «Промэнергосбыт» | нет | н/д | н/д | 0.05 | да
11520 | Ф.Л. Масленников Владимир Григорьевич | РЩ-0,4 кВ ж/дом ,ПС"Сидоровская", 10-5-Г,Ю-1-075 | ПС 110 кВ Сидоровская \ Ф-10-5-Г \ ТП-Ю-1-074 \ ВЛ 0,4 кВ ф.2 от ТП-Ю-1-074 | 1_101375 ПАО "Кузбассэнергосбыт" | нет | н/д | н/д | 0.001875 | да
11521 | ООО"МСК Энерго" 2 | в РУ-0,4кВ БС с.Чистая Грива ПС Сидоровская 10-5-Г Ю-1-074 | ПС 110 кВ Сидоровская \ Ф-10-5-Г \ ТП-Ю-1-074 \ ВЛ 0,4 кВ ф.2 от ТП-Ю-1-074 | 2_200422 ПАО "Кузбассэнергосбыт" | нет | н/д | н/д | 0.01 | да
11522 | ГАУЗ " Новокузнецкая городская клиническая больница № 1 имени Г.П. Курбатова" 2 | Ф А П( Чистая Грива) ( Сидоровская; 10-5-Г; Ю-1-074 ) | ПС 110 кВ Сидоровская \ Ф-10-5-Г \ ТП-Ю-1-074 \ ВЛ 0,4 кВ ф.2 от ТП-Ю-1-074 | 1_104571 ПАО "Кузбассэнергосбыт" | нет | н/д | н/д | 0.015 | да
11523 | ИП Спасский В.П. М | РУ-0,4 кВ КТП-10-63 кВА Спасский пилорама п. Чистая Грива ,ПС" Сидоровская",10-5-Г,КТП-10-63 | ПС 110 кВ Сидоровская \ Ф-10-5-Г \ КТП-10-63 (Спасский) \ Система шин 1 | 1_103498 ПАО "Кузбассэнергосбыт" | нет | н/д | н/д | 0.05355 | да
11524 | Ф.Л. Масленников Владимир Григорьевич | РЩ-0,4 кВ киоск п.Чистая ГриваПС" Сидоровская",ф.10-5-Г, Ю-1-074 | ПС 110 кВ Сидоровская \ Ф-10-5-Г \ ТП-Ю-1-075 \ ВЛ 0,4 кВ ф.2 от ТП-Ю-1-075 | 1_101375 ПАО "Кузбассэнергосбыт" | нет | н/д | н/д | 0.001875 | да
11525 | ООО СПК "Чистогорский" | ООО СПК "Чистогорский" ПС" Сидоровская" 10-17-Ф | ПС 110 кВ Сидоровская \ ф.10-17-Ф | 1_104948 "ЕЭС-Гарант" | нет | н/д | н/д | 2.0802 | да
11526 | ОАО "Шахта Полосухинская" | ПС Сидоровская.Ф.10-31-Ш | ПС 110 кВ Сидоровская \ ф.10-31-Ш | 2411218-ЭН ООО «Промэнергосбыт» | Акт от 05.04.2011, ав.броня 2610 кВт | н/д | н/д | 3.21 | нет
11527 | ОАО "Шахта Полосухинская" | ПС Сидоровская ф. 10-24-Ш | ПС 110 кВ Сидоровская \ ф.10-24-Ш | 2411218-ЭН ООО «Промэнергосбыт» | Акт от 05.04.2011, ав.броня 2610 кВт | н/д | н/д | 3.21 | нет
11528 | АО "Кузбасская птицефабрика" | ПС"Сидоровская"Фидер 10-19-КЗ | ПС 110 кВ Сидоровская \ ф.10-19-КЗ | 2431218-ЭН ООО "МСК Энерго" | нет | н/д | н/д | 0.85 | да
11529 | АО "Кузбасская птицефабрика" | ПС"Сидоровская"Фидер 10-27-КЗ | ПС 110 кВ Сидоровская \ ф.10-27-КЗ | 2431218-ЭН ООО "МСК Энерго" | нет | н/д | н/д | 0.85 | да
11530 | ООО СПК Чистогорский М | (с/а д.100913) ТП-12 ПС"Сидоровская"ф.10-11-В | ПС 110 кВ Сидоровская \ ф.10-11-ВК | 1_103388 ПАО "Кузбассэнергосбыт" | нет | н/д | н/д | 0.67 | да
11531 | ООО СПК Чистогорский М | (с/а д.100913) ТП-29 ,ПС"Сидоровская"ф.10-6-В | ПС 110 кВ Сидоровская \ ф.10-6-ВК | 1_103388 ПАО "Кузбассэнергосбыт" | нет | н/д | н/д | 0.67 | да
11532 | ООО "МСК Энерго" 3 | (с/а д.КузПФ) РЩ-0,4 кВб/ст. п.Чистогорск Сидоровская; 10-27-КЗ | ПС 110 кВ Сидоровская \ ф.10-27-КЗ | 1_101966 ПАО "Кузбассэнергосбыт" | нет | н/д | н/д | 0.005 | да
11533 | ООО СПК Чистогорский М | ПС" Сидоровская" ф.10-6-ВК | ПС 110 кВ Сидоровская \ ф.10-6-ВК | 1_103388 ПАО "Кузбассэнергосбыт" | нет | н/д | н/д | 0.75 | да
11534 | ООО СПК Чистогорский М | ПС"Сидоровская" ф. 10-11-ВК | ПС 110 кВ Сидоровская \ ф.10-11-ВК | 1_103388 ПАО "Кузбассэнергосбыт" | нет | н/д | н/д | 0.75 | да
11535 | АО УК Сибирская | РУ 0,4 кВ КТП-6-25 кВА оп. 29 ф 10-5- Г | ПС 110 кВ Сидоровская \ Ф-10-5-Г \ КТП-6-25 ф.10-5-Г УК Сибирская | 1_103614 ПАО "Кузбассэнергосбыт" | нет | н/д | н/д | 0.028 | да
11536 | АО УК Сибирская | (с/а д.100913) РУ 0,4 кВ КТП-5 25 кВа оп.9 ф 10-6-ВК ПС Сидоровская | ПС 110 кВ Сидоровская \ ф.10-6-ВК \ КТП-5 -25 кВа УК Сибирская | 1_103614 ПАО "Кузбассэнергосбыт" | нет | н/д | н/д | 0.008 | да
11537 | ООО 'КАМСС' 2 | АО "ПБК" ПС Сидоровская Ф-10-26-Ж (МУП ТРСК) | ПС 110 кВ Сидоровская \ Ф-10-26-Ж | 1_103863 ООО «Промэнергосбыт» | нет | н/д | н/д | 0.0001 | да
11538 | Рыбин С.Н. | ПС "Сидоровская" 110/35/10, Ф 10-26-Ж Т-6-011 (ЗТП-2*250 КВА) МУП ТРСК | ПС 110 кВ Сидоровская \ Ф-10-26-Ж \ ТП-Т-6-015 | 1_101353 ПАО "Кузбассэнергосбыт" | нет | н/д | н/д | 0.001 | да
11539 | Чистогорское территориальное управлениеадминистрации Новокузнецкого муниципального округа Кемеровской области-Кузбасса | ул.осв.Чистогорский ПС "Сидоровская" 110/35/10 ТП-2, Ф 10-26-Ж МУП ТРСК | ПС 110 кВ Сидоровская \ Ф-10-26-Ж | 1_106479 ПАО "Кузбассэнергосбыт" | нет | н/д | н/д | 0.001 | да
11540 | Чистогорское территориальное управлениеадминистрации Новокузнецкого муниципального округа Кемеровской области-Кузбасса | ул.осв.Чистогорский ПС "Сидоровская" 110/35/10, Ф 10-26-Ж ЗТП-50 МУП ТРСК | ПС 110 кВ Сидоровская \ Ф-10-26-Ж | 1_106479 ПАО "Кузбассэнергосбыт" | нет | н/д | н/д | 0.001 | да
11541 | Чистогорское территориальное управлениеадминистрации Новокузнецкого муниципального округа Кемеровской области-Кузбасса | ул.осв. Чистогорский ПС "Сидоровская" 110/35/10 ТП-4, Ф 10-26-Ж МУП ТРСК | ПС 110 кВ Сидоровская \ Ф-10-26-Ж | 1_106479 ПАО "Кузбассэнергосбыт" | нет | н/д | н/д | 0.001 | да
11542 | Чистогорское территориальное управлениеадминистрации Новокузнецкого муниципального округа Кемеровской области-Кузбасса | ул.осв. Чистогорский ПС "Сидоровская" 110/35/10 ТП-3, Ф 10-26-Ж МУП ТРСК | ПС 110 кВ Сидоровская \ Ф-10-26-Ж | 1_106479 ПАО "Кузбассэнергосбыт" | нет | н/д | н/д | 0.001 | да
11543 | Чистогорское территориальное управлениеадминистрации Новокузнецкого муниципального округа Кемеровской области-Кузбасса | ул.осв. Чистогорский ПС "Сидоровская" 110/35/10, Ф 10-11-В, КТП-11-400 МУП ТРСК | ПС 110 кВ Сидоровская \ Ф-10-26-Ж \ ТП-Т-6-015 | 1_106479 ПАО "Кузбассэнергосбыт" | нет | н/д | н/д | 0.001 | да
11544 | ИП Игнатенко Ю. В. | магазин-рынок(резерв) (МУП ТРСК) | ПС 110 кВ Сидоровская \ Ф-10-26-Ж | 1_101291 ПАО "Кузбассэнергосбыт" | нет | н/д | н/д | 0.001 | да
11545 | ИП Игнатенко Ю. В. | магазин-рынок (потери 0,91%) (МУП ТРСК) | ПС 110 кВ Сидоровская \ Ф-10-26-Ж | 1_101291 ПАО "Кузбассэнергосбыт" | нет | н/д | н/д | 0.001 | да
11546 | ИП Зубенко Маргарита Илдусовна | ТП-2 Магазин МУП ТРСК | ПС 110 кВ Сидоровская \ Ф-10-26-Ж | 1_106494 ПАО "Кузбассэнергосбыт" | нет | н/д | н/д | 0.01 | да
11547 | Сорокина А.В. | газетный киоск, п.Чистогорск Напротив дома №35 рядом с магазином "Агалюшка" МУП ТРСК | ПС 110 кВ Сидоровская \ Ф-10-26-Ж | 1_103509 ПАО "Кузбассэнергосбыт" | нет | н/д | н/д | 0.001 | да
11548 | Амбарцумян Д.С. | ТП-3, п.Чистогорский МУП ТРСК | ПС 110 кВ Сидоровская \ Ф-10-26-Ж | 1_103538 ПАО "Кузбассэнергосбыт" | нет | н/д | н/д | 0.001 | да
11549 | Ивойлов А.В. | блок гаражей (МУП ТРСК) | ПС 110 кВ Сидоровская \ Ф-10-16-Ж (Аренда) | 1_103559 ПАО "Кузбассэнергосбыт" | нет | н/д | н/д | 0.001 | да
11550 | МБДОУ Чистогорский дет.сад №1 | МДОУ Чистогорский д/сад №1 (ввод №2) МУП ТРСК | ПС 110 кВ Сидоровская \ Ф-10-26-Ж | 1_105731 ПАО "Кузбассэнергосбыт" | нет | н/д | н/д | 0.001 | да
11551 | МБДОУ Чистогорский дет.сад №1 | МБДОУ Чистогорский д/сад №1 (ввод №1) МУП ТРСК | ПС 110 кВ Сидоровская \ Ф-10-26-Ж | 1_105731 ПАО "Кузбассэнергосбыт" | нет | н/д | н/д | 0.001 | да
11552 | МБДОУ Чистогорский дет.сад №2 | МБДОУ Чистогорский Д/сад №2 (ввод№2) МУП ТРСК | ПС 110 кВ Сидоровская \ Ф-10-26-Ж | 1_105732 ПАО "Кузбассэнергосбыт" | нет | н/д | н/д | 0.001 | да
11553 | МБДОУ Чистогорский дет.сад №2 | МБДОУ Чистогорский д/сад №2 (ввод№1) МУП ТРСК | ПС 110 кВ Сидоровская \ Ф-10-26-Ж | 1_105732 ПАО "Кузбассэнергосбыт" | нет | н/д | н/д | 0.001 | да
11554 | ООО "Промэнергосбыт" 2 | БС №45.513, п.Чистогорский МУП ТРСК | ПС 110 кВ Сидоровская \ Ф-10-26-Ж | 2_200497 ПАО "Кузбассэнергосбыт" | нет | н/д | н/д | 0.001 | да
11555 | Комолов А.Н. | ПС Сидоровская Ф-10-22-П | ПС 110 кВ Сидоровская \ Ф-10-22-П | 1_104283 ПАО "Кузбассэнергосбыт" | нет | н/д | н/д | 0.0001 | да
11556 | Живодеров С.П. Пожарное Депо | ПС Сидоровская Ф-10-22-П Пожарное Депо | ПС 110 кВ Сидоровская \ Ф-10-22-П | 1_105542 ПАО "Кузбассэнергосбыт" | нет | н/д | н/д | 0.0001 | да
11557 | МБУК РЦБС НМР 2 | ПС Сидоровская Ф-10-22-П библиотека Чистогорский | ПС 110 кВ Сидоровская \ Ф-10-22-П | 1_100445 ПАО "Кузбассэнергосбыт" | нет | н/д | н/д | 0.0001 | да
11558 | ООО СПК "Чистогорский" 2 | ПС Сидоровская Ф-10-22-П магазин-мясо (потери 0,41%) | ПС 110 кВ Сидоровская \ Ф-10-22-П | 1_101910 ПАО "Кузбассэнергосбыт" | нет | н/д | н/д | 0.0001 | да
11559 | МКП "КТВС Новокузнецкого района" | ТП-5 п.Чистогорский пункт учета тепла | ПС 110 кВ Сидоровская \ Ф-10-22-П | 1_104393_МКП ПАО "Кузбассэнергосбыт" | н/д | н/д | н/д | 0.001 | н/д
11560 | Адамян В.А. | ПС Сидоровская Ф-10-22-П | ПС 110 кВ Сидоровская \ Ф-10-22-П | 1_106356 ПАО "Кузбассэнергосбыт" | нет | н/д | н/д | 0.0001 | да
11561 | ООО СПК "Чистогорский" 2 | пекарня 2 (потери 2,68%) п.Чистогорский ф 10-22-П ТП-5 | ПС 110 кВ Сидоровская \ Ф-10-22-П | 1_101910 ПАО "Кузбассэнергосбыт" | н/д | н/д | н/д | 0.001 | н/д
11562 | АО "Кузбасская птицефабрика" | ПС Сидоровская ф10-24-Ш ООО Горняк ПС 10/6 Антоновская 3 с/а ш.Полосухинская | ПС 110 кВ Сидоровская \ ф.10-24-Ш | 2431218-ЭН ООО "МСК Энерго" | н/д | н/д | н/д | 0.01 | н/д
11563 | Ф.Л. Саямян Мхитар Ариалуйсович | (с/а дог. 1_3355) АЗС ПС"Сидоровская"ф.10-10-С КТП-Ю-1-005 | ПС 110 кВ Сидоровская \ Ф-10-10-С \ ТП-Ю-1-005 \ ВЛ 0,4 кВ ф.3 от ТП-Ю-1-005 | 1_106732 ПАО "Кузбассэнергосбыт" | нет | н/д | н/д | 0.015 | да
11564 | ООО "УК Терсинская" | Чистогорский д. 1 (ОДПУ) минус население (МУП ТРСК) | ПС 110 кВ Сидоровская \ Ф-10-26-Ж | 1_105515 ПАО "Кузбассэнергосбыт" | нет | н/д | н/д | 0.001 | да
11565 | Мягких Д.Е. | п. Чистогорский, ул. Гаражная,1 (МУП ТРСК) | ПС 110 кВ Сидоровская \ Ф-10-16-Ж (Аренда) | 1_102559 ПАО "Кузбассэнергосбыт" | нет | н/д | н/д | 0.001 | да
11566 | ООО"МСК Энерго" 2 | ПС Сидоровская Ф-10-26-Ж (МУП ТРСК) | ПС 110 кВ Сидоровская \ Ф-10-26-Ж | 2_200422 ПАО "Кузбассэнергосбыт" | нет | н/д | н/д | 0.0001 | да
11567 | ООО "УК "Согласие" 3 | в РУ-0,4кВ КТП-250кВА ПС Сидоровская ф10-16-ж п.Чистогорский 71 (ОДПУ) (МУП ТРСК) | ПС 110 кВ Сидоровская \ Ф-10-16-Ж (Аренда) \ ТП-Ю-3-085 | 1_106090 ПАО "Кузбассэнергосбыт" | н/д | н/д | н/д | 0.213 | н/д
11568 | МРО приход Иверской ик. Б.М. | ПС Сидоровская Ф-10-22-П | ПС 110 кВ Сидоровская \ Ф-10-22-П | 1_100059 ПАО "Кузбассэнергосбыт" | нет | н/д | н/д | 0.0001 | да
11569 | ООО "ГАРАНТ" | ПС Сидоровская Ф-10-22-П | ПС 110 кВ Сидоровская \ Ф-10-22-П | 1_103645 ПАО "Кузбассэнергосбыт" | нет | н/д | н/д | 0.0001 | да
11570 | ООО "УК Терсинская" | Чистогорский 13 (ОДПУ) минус население (МУП ТРСК) | ПС 110 кВ Сидоровская \ Ф-10-26-Ж | 1_105515 ПАО "Кузбассэнергосбыт" | нет | н/д | н/д | 0.001 | да
11571 | МБОУ "Чистогорская СОШ" | МОУ Чистогорская СОШ-ввод№4 МУП ТРСК | ПС 110 кВ Сидоровская \ Ф-10-26-Ж | 1_105738 ПАО "Кузбассэнергосбыт" | нет | н/д | н/д | 0.001 | да
11572 | МБОУ "Чистогорская СОШ" | МОУ Чистогорская СОШ-ввод№1 МУП ТРСК | ПС 110 кВ Сидоровская \ Ф-10-26-Ж | 1_105738 ПАО "Кузбассэнергосбыт" | нет | н/д | н/д | 0.001 | да
11573 | МБОУ "Чистогорская СОШ" | МОУ Чистогорская СОШ-ввод№2 (МУП ТРСК) | ПС 110 кВ Сидоровская \ Ф-10-26-Ж | 1_105738 ПАО "Кузбассэнергосбыт" | нет | н/д | н/д | 0.001 | да
11574 | МБОУ "Чистогорская СОШ" | МОУ Чистогорская СОШ-столовая МУП ТРСК | ПС 110 кВ Сидоровская \ Ф-10-26-Ж | 1_105738 ПАО "Кузбассэнергосбыт" | нет | н/д | н/д | 0.001 | да
11575 | Буланакова М.В. | ПС "Сидоровская" 110/35/10кВ Ф 10-16-Ж ТП-3 МУП ТРСК | ПС 110 кВ Сидоровская \ Ф-10-16-Ж (Аренда) | 1_100291 ПАО "Кузбассэнергосбыт" | нет | н/д | н/д | 0.001 | да
11576 | Замякина Н.Ф. | ПС "Сидоровская" 110/35/10кВ Ф 10-16-Ж ТП-3 МУП ТРСК | ПС 110 кВ Сидоровская \ Ф-10-16-Ж (Аренда) | 1_100292 ПАО "Кузбассэнергосбыт" | нет | н/д | н/д | 0.01 | да
11577 | ООО "УК Терсинская" | п. Чистогорский 14 (ОДПУ минус население) (МУП ТРСК) | ПС 110 кВ Сидоровская \ Ф-10-16-Ж (Аренда) | 1_105515 ПАО "Кузбассэнергосбыт" | нет | н/д | н/д | 0.001 | да
11578 | ООО "УК Терсинская" | п. чистогорский 15 (ОДПУ) ПС Сидоровская Ф-10-16-Ж (МУП ТРСК) | ПС 110 кВ Сидоровская \ Ф-10-16-Ж (Аренда) | 1_105515 ПАО "Кузбассэнергосбыт" | нет | н/д | н/д | 0.0001 | да
11579 | ООО "УК Терсинская" | п. чистогорский 16 (ОДПУ) ПС Сидоровская Ф-10-16-Ж (МУП ТРСК) | ПС 110 кВ Сидоровская \ Ф-10-16-Ж (Аренда) | 1_105515 ПАО "Кузбассэнергосбыт" | нет | н/д | н/д | 0.0001 | да
11580 | ООО "УК Терсинская" | Чистогорский 17 (жилье) минус насел (МУП ТРСК) | ПС 110 кВ Сидоровская \ Ф-10-26-Ж | 1_105515 ПАО "Кузбассэнергосбыт" | нет | н/д | н/д | 0.001 | да
11581 | ИП Иванова Л.П. | магазин п. Чистогорск МУП ТРСК | ПС 110 кВ Сидоровская \ Ф-10-16-Ж (Аренда) | 1_103561 ПАО "Кузбассэнергосбыт" | нет | н/д | н/д | 0.001 | да
11582 | Спицина Т. А. | ПС Сидоровская Ф-10-16-Ж (МУП ТРСК) | ПС 110 кВ Сидоровская \ Ф-10-16-Ж (Аренда) | 1_107191 ПАО "Кузбассэнергосбыт" | нет | н/д | н/д | 0.0001 | да
11583 | ООО "УК Терсинская" | п. чистогорский 18 (ОДПУ) ПС Сидоровская Ф-10-16-Ж (МУП ТРСК) | ПС 110 кВ Сидоровская \ Ф-10-16-Ж (Аренда) | 1_105515 ПАО "Кузбассэнергосбыт" | нет | н/д | н/д | 0.0001 | да
11584 | ООО "МСК Энерго" 3 | ПС Сидоровская Ф-10-26-Ж (МУП ТРСК) | ПС 110 кВ Сидоровская \ Ф-10-26-Ж | 1_101966 ПАО "Кузбассэнергосбыт" | нет | н/д | н/д | 0.0001 | да
11585 | ФГУП Почта России 2 | ПС Сидоровская Ф-10-26-Ж (МУП ТРСК) | ПС 110 кВ Сидоровская \ Ф-10-26-Ж | 1_104423 ПАО "Кузбассэнергосбыт" | нет | н/д | н/д | 0.0001 | да
11586 | Завьялова В.Н. | магазин, п.Чистогорск (потери 0,09%) МУП ТРСК | ПС 110 кВ Сидоровская \ Ф-10-16-Ж (Аренда) | 1_106302 ПАО "Кузбассэнергосбыт" | нет | н/д | н/д | 0.001 | да
11587 | ФГУП Почта России 2 | ПС Сидоровская Ф-10-26-Ж (МУП ТРСК) | ПС 110 кВ Сидоровская \ Ф-10-26-Ж | 1_104423 ПАО "Кузбассэнергосбыт" | нет | н/д | н/д | 0.0001 | да
11588 | ГАУЗ " Новокузнецкая городская клиническая больница № 1 имени Г.П. Курбатова" 2 | Пс Сидоровская Ф-10-26-Ж (МУП ТРСК) | ПС 110 кВ Сидоровская \ Ф-10-26-Ж | 1_104571 ПАО "Кузбассэнергосбыт" | нет | н/д | н/д | 0.0001 | да
11589 | Население Новокузнецкого района | Чистогорский 2 ОДПУ(МУП ТРСК) | ПС 110 кВ Сидоровская \ Ф-10-16-Ж (Аренда) | 1_102607 ПАО "Кузбассэнергосбыт" | нет | н/д | н/д | 0.0001 | да
11590 | ООО "Ноградский" | п. Чистогорский 21 минус население (МУП ТРСК) | ПС 110 кВ Сидоровская \ Ф-10-26-Ж | 1_106343 ПАО "Кузбассэнергосбыт" | нет | н/д | н/д | 0.001 | да
11591 | Чистогорское территориальное управлениеадминистрации Новокузнецкого муниципального округа Кемеровской области-Кузбасса | ул.осв.Чистогорский Ф 10-26-Ж ЗТП-50 МУП ТРСК | ПС 110 кВ Сидоровская \ Ф-10-26-Ж | 1_106479 ПАО "Кузбассэнергосбыт" | нет | н/д | н/д | 0.001 | да
11592 | Чистогорское территориальное управлениеадминистрации Новокузнецкого муниципального округа Кемеровской области-Кузбасса | ул.осв.Чистогорский,21а Ф 10-26-Ж ТП-6-010 (ТП-1) МУП ТРСК | ПС 110 кВ Сидоровская \ Ф-10-26-Ж | 1_106479 ПАО "Кузбассэнергосбыт" | нет | н/д | н/д | 0.001 | да
11593 | Чистогорское территориальное управлениеадминистрации Новокузнецкого муниципального округа Кемеровской области-Кузбасса | Администрация п.Чистогорский ПС "Сидоровская" 110/35/10 Ф 10-26-Ж ТП-3 (МУП ТРСК) | ПС 110 кВ Сидоровская \ Ф-10-26-Ж | 1_106479 ПАО "Кузбассэнергосбыт" | нет | н/д | н/д | 0.001 | да
11594 | ООО "УК Терсинская" | п. чистогорский 22 (ОДПУ) ПС Сидоровская Ф-10-16-Ж (МУП ТРСК) | ПС 110 кВ Сидоровская \ Ф-10-16-Ж (Аренда) | 1_105515 ПАО "Кузбассэнергосбыт" | нет | н/д | н/д | 0.0001 | да
11595 | ООО УК "30 квартал" жилье 3 | п. Чистогорский 23 минус население (МУП ТРСК) | ПС 110 кВ Сидоровская \ Ф-10-26-Ж | 1_101652 ПАО "Кузбассэнергосбыт" | нет | н/д | н/д | 0.001 | да
11596 | ООО "УК Терсинская" | п. чистогорский 24 (ОДПУ) ПС Сидоровская Ф-10-16-Ж (МУП ТРСК) | ПС 110 кВ Сидоровская \ Ф-10-16-Ж (Аренда) | 1_105515 ПАО "Кузбассэнергосбыт" | нет | н/д | н/д | 0.0001 | да
11597 | Зубенко В.В. | ТП-4, п.Чистогорский д.24А МУП ТРСК | ПС 110 кВ Сидоровская \ Ф-10-26-Ж | 1_105688 ПАО "Кузбассэнергосбыт" | нет | н/д | н/д | 0.001 | да
11598 | ООО "УК Терсинская" | п. Чистогорский 25 (ОДПУ минус население) (МУП ТРСК) | ПС 110 кВ Сидоровская \ Ф-10-26-Ж | 1_105515 ПАО "Кузбассэнергосбыт" | нет | н/д | н/д | 0.001 | да
11599 | ООО "УК Терсинская" | п. чистогорский 26 (ОДПУ) ПС Сидоровская Ф-10-16-Ж (МУП ТРСК) | ПС 110 кВ Сидоровская \ Ф-10-16-Ж (Аренда) | 1_105515 ПАО "Кузбассэнергосбыт" | нет | н/д | н/д | 0.0001 | да
11600 | ООО "Промэнергосбыт" | ИП Фарзуллаев Ш.А.Оглы Чистогорский 26А, магазин (МУП ТРСК) | ПС 110 кВ Сидоровская \ Ф-10-26-Ж | 1_103824 ПАО "Кузбассэнергосбыт" | нет | н/д | н/д | 0.15 | да
11601 | ООО Объект Восточный | п. Чистогорский, 26/б (магазин) (МУП ТРСК) | ПС 110 кВ Сидоровская \ Ф-10-16-Ж (Аренда) | 1_102188 ПАО "Кузбассэнергосбыт" | нет | н/д | н/д | 0.001 | да
11602 | ООО 'КАМСС' 2 | ООО "Управляющая" ПС 110/10 Сидоровская Ф 10-16-Ж Тп-2 Мария-Ра (МУП ТРСК) | ПС 110 кВ Сидоровская \ Ф-10-16-Ж (Аренда) | 1_103863 ООО «Промэнергосбыт» | нет | н/д | н/д | 0.001 | да
11603 | ООО УК "30 квартал" жилье 3 | п. Чистогорский, д.27 минус население (МУП ТРСК) | ПС 110 кВ Сидоровская \ Ф-10-26-Ж | 1_101652 ПАО "Кузбассэнергосбыт" | нет | н/д | н/д | 0.001 | да
11604 | ООО "Ноградский" | Чистогорский 29 (жилье) минус насел (МУП ТРСК) | ПС 110 кВ Сидоровская \ Ф-10-26-Ж | 1_106343 ПАО "Кузбассэнергосбыт" | нет | н/д | н/д | 0.001 | да
11605 | ИП Глазырина Т.И. | магазин п.Чистогорск МУП ТРСК | ПС 110 кВ Сидоровская \ Ф-10-26-Ж | 1_103532 ПАО "Кузбассэнергосбыт" | нет | н/д | н/д | 0.001 | да
11606 | Население Новокузнецкого района | ПС Сидоровская Ф-10-26-Ж (МУП ТРСК) | ПС 110 кВ Сидоровская \ Ф-10-26-Ж | 1_102607 ПАО "Кузбассэнергосбыт" | нет | н/д | н/д | 0.0001 | да
11607 | ООО "Ноградский" | п. Чистогорский 30 (ОДПУ минус население) (МУП ТРСК) | ПС 110 кВ Сидоровская \ Ф-10-26-Ж | 1_106343 ПАО "Кузбассэнергосбыт" | нет | н/д | н/д | 0.001 | да
11608 | ГСПК "Вираж" | ПС Сидоровская Ф-10-26-Ж (МУП ТРСК) | ПС 110 кВ Сидоровская \ Ф-10-26-Ж | 1_103550 ПАО "Кузбассэнергосбыт" | нет | н/д | н/д | 0.0001 | да
11609 | ООО "Ноградский" | Чистогорский 31 (ОДПУ минус насел) ввод-1 (МУП ТРСК) | ПС 110 кВ Сидоровская \ Ф-10-26-Ж | 1_106343 ПАО "Кузбассэнергосбыт" | нет | н/д | н/д | 0.001 | да
11610 | ООО "Ноградский" | Чистогорский 31 (ОДПУ минус насел) ввод-2 (МУП ТРСК) | ПС 110 кВ Сидоровская \ Ф-10-26-Ж | 1_106343 ПАО "Кузбассэнергосбыт" | нет | н/д | н/д | 0.001 | да
11611 | ООО "УК Терсинская" | п. Чистогорский,д.32 (ОДПУ минус население) (МУП ТРСК) | ПС 110 кВ Сидоровская \ Ф-10-26-Ж | 1_105515 ПАО "Кузбассэнергосбыт" | нет | н/д | н/д | 0.001 | да
11612 | ООО "Ноградский" | Чистогорский 33 (ОДПУ) минус население (МУП ТРСК) | ПС 110 кВ Сидоровская \ Ф-10-26-Ж | 1_106343 ПАО "Кузбассэнергосбыт" | нет | н/д | н/д | 0.001 | да
11613 | ООО "УК Терсинская" | п. чистогорский 34(ОДПУ) ПС Сидоровская Ф-10-16-Ж (МУП ТРСК) | ПС 110 кВ Сидоровская \ Ф-10-16-Ж (Аренда) | 1_105515 ПАО "Кузбассэнергосбыт" | нет | н/д | н/д | 0.0001 | да
11614 | ИП Агаева С.М. | павильон п. Чистогорский 34а (МУП ТРСК) | ПС 110 кВ Сидоровская \ Ф-10-26-Ж | 1_101823 ПАО "Кузбассэнергосбыт" | нет | н/д | н/д | 0.001 | да
11615 | ООО "УК Терсинская" | п. чистогорский 35 (ОДПУ) ПС Сидоровская Ф-10-16-Ж (МУП ТРСК) | ПС 110 кВ Сидоровская \ Ф-10-16-Ж (Аренда) | 1_105515 ПАО "Кузбассэнергосбыт" | нет | н/д | н/д | 0.0001 | да
11616 | Ганбаров Акиф Сатдар Оглы | п.Чистогорский ,35а (магазин-кафе) (МУП ТРСК) | ПС 110 кВ Сидоровская \ Ф-10-26-Ж | 1_103889 ПАО "Кузбассэнергосбыт" | нет | н/д | н/д | 0.001 | да
11617 | МБУК 'Центр народного творчества и досуга Новокузнецкого муниципального района' 2 | ГДК в п.Чистогорск (МУП ТРСК) | ПС 110 кВ Сидоровская \ Ф-10-26-Ж | 1_103839 ПАО "Кузбассэнергосбыт" | нет | н/д | н/д | 0.001 | да
11618 | Макашова У.Ю. | киоск ПС "Сидоровская" 110/35/10кВ Ф 10-16-Ж ТП-2 МУП ТРСК | ПС 110 кВ Сидоровская \ Ф-10-16-Ж (Аренда) | 1_100956 ПАО "Кузбассэнергосбыт" | нет | н/д | н/д | 0.001 | да
11619 | ООО "Ноградский" | Чистогорский 36 (жилье) минус насел (МУП ТРСК) | ПС 110 кВ Сидоровская \ Ф-10-26-Ж | 1_106343 ПАО "Кузбассэнергосбыт" | нет | н/д | н/д | 0.001 | да
11620 | ООО "Ноградский" | Чистогорский, 37 (ОДПУ) минус население (МУП ТРСК) | ПС 110 кВ Сидоровская \ Ф-10-26-Ж | 1_106343 ПАО "Кузбассэнергосбыт" | нет | н/д | н/д | 0.001 | да
11621 | ООО "Ноградский" | Чистогорский 38 (ОДПУ) минус население (МУП ТРСК) | ПС 110 кВ Сидоровская \ Ф-10-26-Ж | 1_106343 ПАО "Кузбассэнергосбыт" | нет | н/д | н/д | 0.001 | да
11622 | Население Новокузнецкого района | ПС Сидоровская Ф-10-26-Ж ну Чистогорский 4 ОДПУ(МУП ТРСК) | ПС 110 кВ Сидоровская \ Ф-10-26-Ж | 1_102607 ПАО "Кузбассэнергосбыт" | нет | н/д | н/д | 0.0001 | да
11623 | ООО УК "30 квартал" жилье 3 | Чистогорский 48 (жилье) минус население (МУП ТРСК) | ПС 110 кВ Сидоровская \ Ф-10-26-Ж | 1_101652 ПАО "Кузбассэнергосбыт" | нет | н/д | н/д | 0.001 | да
11624 | Население Новокузнецкого района | ПС Сидоровская Ф-10-16-Ж (МУП ТРСК) гостиница | ПС 110 кВ Сидоровская \ Ф-10-16-Ж (Аренда) | 1_102607 ПАО "Кузбассэнергосбыт" | нет | н/д | н/д | 0.0001 | да
11625 | Население Новокузнецкого района | Чистогорский д.5 (ОДПУ) минус население (МУП ТРСК) | ПС 110 кВ Сидоровская \ Ф-10-26-Ж | 1_102607 ПАО "Кузбассэнергосбыт" | нет | н/д | н/д | 0.001 | да
11626 | МБУ ДО ШИ №35 | ДШИ №35 п.Чистогорский, 58а (МУП ТРСК) | ПС 110 кВ Сидоровская \ Ф-10-26-Ж | 1_103831 ПАО "Кузбассэнергосбыт" | нет | н/д | н/д | 0.001 | да
11627 | ИП Чирухин Д.В. | ПС Сидоровская Ф-10-11-В (МУП ТРСК) | ПС 110 кВ Сидоровская \ Ф-10-26-Ж \ ТП-Т-6-015 | 1_105793 ПАО "Кузбассэнергосбыт" | нет | н/д | н/д | 0.0001 | да
11628 | Население Новокузнецкого района | ПС Сидоровская ф-10-26-Ж ну Чистогорский 6 ОДПУ(МУП ТРСК) | ПС 110 кВ Сидоровская \ Ф-10-26-Ж | 1_102607 ПАО "Кузбассэнергосбыт" | нет | н/д | н/д | 0.0001 | да
11629 | ООО "Вектор" | ПС Сидоровская Ф-10-22-п ТП -5 | ПС 110 кВ Сидоровская \ Ф-10-22-П | 1_102849 ПАО "Кузбассэнергосбыт" | нет | н/д | н/д | 0.0001 | да
11630 | Сырачев Г.В. | помещение, п. Чистогорский 6/2 В пом.3 (МУП ТРСК) | ПС 110 кВ Сидоровская \ ф.10-11-ВК | 1_101671 ПАО "Кузбассэнергосбыт" | нет | н/д | н/д | 0.001 | да
11631 | Сырачев Г.В. | помещение, п. Чистогорский 6/2 В пом.1 (МУП ТРСК) | ПС 110 кВ Сидоровская \ Ф-10-26-Ж \ ТП-Т-6-015 | 1_101671 ПАО "Кузбассэнергосбыт" | нет | н/д | н/д | 0.001 | да
11632 | Журавлева Ольга Васильевна | ПС "Сидоровская" 110/35/10, Ф 10-22-П, ТП-50А МУП ТРСК | ПС 110 кВ Сидоровская \ Ф-10-16-Ж (Аренда) | 1_106549 ПАО "Кузбассэнергосбыт" | нет | н/д | н/д | 0.001 | да
11633 | ООО СПК "Чистогорский" 2 | гостиница (потери 0,55%) (МУП ТРСК) | ПС 110 кВ Сидоровская \ Ф-10-16-Ж (Аренда) | 1_101910 ПАО "Кузбассэнергосбыт" | нет | н/д | н/д | 0.001 | да
11634 | Население Новокузнецкого района | ПС Сидоровская Ф-10-26-Ж (МУП ТРСК) | ПС 110 кВ Сидоровская \ Ф-10-26-Ж | 1_102607 ПАО "Кузбассэнергосбыт" | нет | н/д | н/д | 0.0001 | да
11635 | ООО "УК Терсинская" | п.Чистогорский 68 (ОДПУ) ПС Сидоровская Ф-10-16-Ж (МУП ТРСК) | ПС 110 кВ Сидоровская \ Ф-10-16-Ж (Аренда) | 1_105515 ПАО "Кузбассэнергосбыт" | нет | н/д | н/д | 0.0001 | да
11636 | Население Новокузнецкого района | Чистогорский 69/А (МУП ТРСК) | ПС 110 кВ Сидоровская \ Ф-10-16-Ж (Аренда) | 1_102607 ПАО "Кузбассэнергосбыт" | нет | н/д | н/д | 0.001 | да
11637 | ИП Рыбин С.Н. | ПС "Сидоровская" 110/35/10, Ф 10-26-Ж ТП-1 (МУП ТРСК) | ПС 110 кВ Сидоровская \ Ф-10-26-Ж | 1_101616 ПАО "Кузбассэнергосбыт" | нет | н/д | н/д | 0.001 | да
11638 | Население Новокузнецкого района | Чистогорский,д.7 ОДПУ (МУП ТРСК) | ПС 110 кВ Сидоровская \ Ф-10-16-Ж (Аренда) | 1_102607 ПАО "Кузбассэнергосбыт" | нет | н/д | н/д | 0.0001 | да
11639 | ООО "УК "Согласие" 3 | в РУ-0,4кВ КТП-250кВА ПС Сидоровская ф10-16-ж п.Чистогорский 72 (ОДПУ) (МУП ТРСК) | ПС 110 кВ Сидоровская \ Ф-10-16-Ж (Аренда) \ ТП-Ю-3-085 | 1_106090 ПАО "Кузбассэнергосбыт" | н/д | н/д | н/д | 0.213 | н/д
11640 | ООО "УК "Согласие" 3 | в РУ-0,4кВ КТП-250кВА ПС Сидоровская ф10-16-ж п.Чистогорский 72 (ОДПУ) (МУП ТРСК) | ПС 110 кВ Сидоровская \ Ф-10-16-Ж (Аренда) \ ТП-Ю-3-085 | 1_106090 ПАО "Кузбассэнергосбыт" | н/д | н/д | н/д | 0.213 | н/д
11641 | ООО "УК Терсинская" | Ф 10-16-Ж ТП-2 п. Чистогогорский, 74 (ОДПУ) 2вв минус населен МУП ТРСК | ПС 110 кВ Сидоровская \ Ф-10-16-Ж (Аренда) | 1_105515 ПАО "Кузбассэнергосбыт" | нет | н/д | н/д | 0.001 | да
11642 | ООО "УК Терсинская" | Ф 10-16-Ж ТП-2 п. Чистогорский, 74 (ОДПУ) 1вв минус население МУП ТРСК | ПС 110 кВ Сидоровская \ Ф-10-16-Ж (Аренда) | 1_105515 ПАО "Кузбассэнергосбыт" | нет | н/д | н/д | 0.001 | да
11643 | ООО "ТД "ДСК" | Чистогорский, 74А, кв.85 - жилое помещение МУП ТРСК | ПС 110 кВ Сидоровская \ Ф-10-16-Ж (Аренда) | 1_104797 ПАО "Кузбассэнергосбыт" | нет | н/д | н/д | 0.001 | да
11644 | ООО "ТД "ДСК" | Чистогорский, 74А, кв.83 - жилое помещение МУП ТРСК | ПС 110 кВ Сидоровская \ Ф-10-16-Ж (Аренда) | 1_104797 ПАО "Кузбассэнергосбыт" | нет | н/д | н/д | 0.001 | да
11645 | ООО "ТД "ДСК" | Чистогорский, 74А, кв.54 - жилое помещение МУП ТРСК | ПС 110 кВ Сидоровская \ Ф-10-16-Ж (Аренда) | 1_104797 ПАО "Кузбассэнергосбыт" | нет | н/д | н/д | 0.001 | да
11646 | ООО "ТД "ДСК" | Чистогорский, 74А, кв.89 - жилое помещение МУП ТРСК | ПС 110 кВ Сидоровская \ Ф-10-16-Ж (Аренда) | 1_104797 ПАО "Кузбассэнергосбыт" | нет | н/д | н/д | 0.001 | да
11647 | Ляшенко, Куралесова, Куралесов | ПС Сидоровская Ф-10-26-Ж МУП ТРСК | ПС 110 кВ Сидоровская \ Ф-10-26-Ж | 1_105722 ПАО "Кузбассэнергосбыт" | нет | н/д | н/д | 0.0001 | да
11648 | ООО "Ноградский" | п. Чистогорский 75 (ОДПУ минус население) (МУП ТРСК) | ПС 110 кВ Сидоровская \ Ф-10-26-Ж | 1_106343 ПАО "Кузбассэнергосбыт" | нет | н/д | н/д | 0.001 | да
11649 | Никифорова С.С. | Чистогорский 75 Б (МУП ТРСК) | ПС 110 кВ Сидоровская \ Ф-10-26-Ж \ ТП-Т-6-010 \ КЛ ТП-Т-6-010 - ТП-Т-6-012 \ Уч-к магистрали 1 КЛ в земле,в каб.соор \ ТП-Т-6-012 \ КЛ ТП-Т-6-012 - ТП-Т-6-013 \ Уч-к магистрали 1 КЛ в земле,в каб.соор \ ТП-Т-6-013 | 1_106393 ПАО "Кузбассэнергосбыт" | н/д | н/д | н/д | 0.015 | н/д
11650 | ООО "Ноградский" | п. Чистогорский,д.76 (ОДПУ минус население) (МУП ТРСК) | ПС 110 кВ Сидоровская \ Ф-10-26-Ж | 1_106343 ПАО "Кузбассэнергосбыт" | нет | н/д | н/д | 0.001 | да
11651 | Население Новокузнецкого района | Пс Сидоровская Ф-10-16-Ж Чистогорский, 77а ОДПУ (МУП ТРСК) | ПС 110 кВ Сидоровская \ Ф-10-16-Ж (Аренда) | 1_102607 ПАО "Кузбассэнергосбыт" | нет | н/д | н/д | 0.0001 | да
11652 | МКП КТВС НМР 2 | п.Чистогорск КНС ПС "Сидоровская" 110/35/10, Ф-10-11-В, КТП-11-400 (МУП ТРСК) | ПС 110 кВ Сидоровская \ ф.10-11-ВК | 1_104393 ПАО "Кузбассэнергосбыт" | нет | н/д | н/д | 0.001 | да
11653 | ООО "УК "Согласие" 3 | в РУ-0,4кВ КТП-250кВА ПС Сидоровская ф10-16-ж п.Чистогорский 71 (ОДПУ) (МУП ТРСК) | ПС 110 кВ Сидоровская \ Ф-10-16-Ж (Аренда) \ ТП-Ю-3-085 | 1_106090 ПАО "Кузбассэнергосбыт" | н/д | н/д | н/д | 0.213 | н/д
11654 | ООО "ЕЭС-Гарант" 1 | ПС"Сидоровская"ф. 10-23-П | ПС 110 кВ Сидоровская | 1_106303 ПАО "Кузбассэнергосбыт" | нет | н/д | н/д | 0.668 | да
11655 | ООО СПК "Чистогорский" | ООО СПК "Чистогорский" ПС"Сидоровская"ф. 10-20-Ф | ПС 110 кВ Сидоровская \ ф.10-20-Ф | 1_104948 "ЕЭС-Гарант" | нет | н/д | н/д | 2.0802 | да
11656 | ООО СПК "Чистогорский" | ООО СПК "Чистогорский" ПС"Сидоровская"ф. 10-18-К | ПС 110 кВ Сидоровская \ ф.10-18-К | 1_104948 "ЕЭС-Гарант" | нет | н/д | н/д | 2.0802 | да
11657 | ООО СПК "Чистогорский" | ООО СПК "Чистогорский" ПС"Сидоровская"ф. 10-30-Ф | ПС 110 кВ Сидоровская \ ф.10-30-Ф | 1_104948 "ЕЭС-Гарант" | нет | н/д | н/д | 2.0802 | да
11658 | ООО СПК "Чистогорский" | ООО СПК "Чистогорский" ПС"Сидоровская"ф. 10-28-К | ПС 110 кВ Сидоровская \ ф.10-28-К | 1_104948 "ЕЭС-Гарант" | нет | н/д | н/д | 2.0802 | да
11659 | ООО "ЕЭС-Гарант" 1 | ПС"Сидоровская"ф. 10-22-П | ПС 110 кВ Сидоровская | 1_106303 ПАО "Кузбассэнергосбыт" | нет | н/д | н/д | 0.668 | да
11660 | ООО СПК "Чистогорский" | ООО СПК "Чистогорский" ПС"Сидоровская"ф. 10-25-Ф | ПС 110 кВ Сидоровская \ ф.10-25-Ф | 1_104948 "ЕЭС-Гарант" | нет | н/д | н/д | 2.0802 | да
11661 | ООО СПК "Чистогорский" | ООО СПК "Чистогорский" ПС"Сидоровская"Ф. 10-7-ОЧ | ПС 110 кВ Сидоровская \ ф.10-7-ОЧ | 1_104948 "ЕЭС-Гарант" | нет | н/д | н/д | 2.0802 | да
11662 | ООО СПК "Чистогорский" | ООО СПК "Чистогорский" ПС"Сидоровская"ф. 10-29-РМ | ПС 110 кВ Сидоровская \ ф.10-29-РМ | 1_104948 "ЕЭС-Гарант" | нет | н/д | н/д | 2.0802 | да
11663 | Первомайское территориальное управлениеадминистрации Мариинского муниципального округа | ТП-109 ул.осв.0,1кВт с.Чистополье | ПС 35 кВ Сусловская \ Ф-10-13-У_ПС 35 кВ Сусловская \ ТП-106 \ ВЛ 0,4 кВ ф.3 от ТП-106 | 3_350997 ПАО "Кузбассэнергосбыт" | нет | н/д | н/д | 0.0005 | да
11664 | МУЗ ЦГБ г.Мариинска | ТП-109 ФАП с.Чистополье | ПС 35 кВ Сусловская \ Ф-10-13-У_ПС 35 кВ Сусловская \ ТП-106 \ ВЛ 0,4 кВ ф.1 от ТП-106 | 3_350044 ПАО "Кузбассэнергосбыт" | нет | н/д | н/д | 0.003 | да
11665 | ПАО "Ростелеком" 3 | Таксофон п.Чичербаево (Стройбаза; 10-8-К; Ю-1-051) | ПС "Стройбаза" (Ведомственная) \ Ф-10-4-В \ ТП-Ю-1-037 \ ВЛ 0,4 кВ ф.4 от ТП-Ю-1-037 | 1_710754 ПАО "Кузбассэнергосбыт" | нет | н/д | н/д | 0.004 | да
11666 | МКП КТВС НМР 2 | в РУ-0,4 кВ скв с.Чичербаево от Ю-1-029 ПС Стройбаза 10-8-к МУП ТРСК | ПС "Стройбаза" (Ведомственная) \ Ф-10-8-К \ ТП-Ю-1-029 \ ВЛ 0,4 кВ ф.1 от ТП-Ю-1-029 | 1_104393 ПАО "Кузбассэнергосбыт" | нет | н/д | н/д | 0.005 | да
11667 | ООО "Т2 Мобайл" 3 | опора 0,4 кВ д.Чичербаево ул.Набережная ,3 Стройбаза 10-8-К Ю-1-051 | ПС "Стройбаза" (Ведомственная) \ Ф-10-8-К \ ТП-Ю-1-051 \ ВЛ 0,4 кВ ф.3 от ТП-Ю-1-051 | 1_101445_Т 2 Мобайл ПАО "Кузбассэнергосбыт" | нет | н/д | н/д | 0.005 | да
11668 | Красулинское ТУ 2 | РУ-0,4 кВ ул.осв. Чичербаево ул.Центральная ПС Стройбаза Ю-1-085 | ПС "Стройбаза" (Ведомственная) \ Ф-10-8-К \ ТП-Ю-1-085_Чичербаево \ ВЛ 0,4 кВ ф.3 от ТП-Ю-1-085 | 1_106482 ПАО "Кузбассэнергосбыт" | нет | н/д | н/д | 0.007 | да
11669 | Красулинское ТУ 2 | РУ-0,4 кВ ул.осв. Чичербаево ул.Центральная ПС Стройбаза Ю-1-051 | ПС "Стройбаза" (Ведомственная) \ Ф-10-8-К \ ТП-Ю-1-051 \ ВЛ 0,4 кВ ф.2 от ТП-Ю-1-051 | 1_106482 ПАО "Кузбассэнергосбыт" | нет | н/д | н/д | 0.00575 | да
11670 | Красулинское ТУ 2 | РУ-0,4 кВ ул.освещ. Чичербаево ул.Центральная ПС Стройбаза Ю-1-030 | ПС "Стройбаза" (Ведомственная) \ Ф-10-8-К \ ТП-Ю-1-030 \ ВЛ 0,4 кВ ф.2 от ТП-Ю-1-030 | 1_106482 ПАО "Кузбассэнергосбыт" | нет | н/д | н/д | 0.002 | да
11671 | Кыликова Наталья Михеевна 2 | РЩ 0,4 кВ на фасаде Ю-1-085 магазин п.Чичербаево Центральная 17 а КТП Ю-1-085 Ф 10-8- К ПС Стройбаза | ПС "Стройбаза" (Ведомственная) \ Ф-10-8-К \ ТП-Ю-1-085_Чичербаево \ ВЛ 0,4 кВ ф.4 от ТП-Ю-1-085 потр | 1_103534 ПАО "Кузбассэнергосбыт" | нет | н/д | н/д | 0.01 | да
11672 | ГАУЗ " Новокузнецкая городская клиническая больница № 1 имени Г.П. Курбатова" 2 | на опоре 0,4 кВ мед.учереждение п.Чичербаево Центральная 17В ПС Стройбаза 10-8-К Ю-1-085 | ПС "Стройбаза" (Ведомственная) \ Ф-10-8-К \ ТП-Ю-1-085_Чичербаево \ ВЛ 0,4 кВ ф.2 от ТП-Ю-1-085 | 1_104571 ПАО "Кузбассэнергосбыт" | н/д | н/д | н/д | 0.015 | н/д
11673 | МБУ "ЗАЩИТА НАСЕЛЕНИЯ И ТЕРРИТОРИИ " 1 | на опоре №4 ф.2 0,4 кВ для системы оповещения п.Чичербаево Центральная, 5 ПС Стройбаза 10-8-К Ю-1-051 | ПС "Стройбаза" (Ведомственная) \ Ф-10-8-К \ ТП-Ю-1-051 \ ВЛ 0,4 кВ ф.2 от ТП-Ю-1-051 | 1_100804 ПАО "Кузбассэнергосбыт" | н/д | н/д | н/д | 0.006 | н/д
11674 | ПАО "Ростелеком" 2 | п.Чичербаево ул.Центральная 56 ПС Стройбаза ф 10-8-к ТП-Ю-1-051 оп № 2 | ПС "Стройбаза" (Ведомственная) \ Ф-10-8-К \ ТП-Ю-1-051 \ ВЛ 0,4 кВ ф.2 от ТП-Ю-1-051 | 1_101445_Ростелеком ПАО "Кузбассэнергосбыт" | нет | н/д | н/д | 0.004 | да
11675 | МБУК РЦБС НМР 2 | Р уст.Библ. с.Чичербаево ПС"Стройбаза"(ТЭУ) ф.10-8-К Ю-1-051 | ПС "Стройбаза" (Ведомственная) \ Ф-10-8-К \ ТП-Ю-1-051 \ ВЛ 0,4 кВ ф.2 от ТП-Ю-1-051 | 1_100445 ПАО "Кузбассэнергосбыт" | нет | н/д | н/д | 0.00096 | да
11676 | МБОУ "Чкаловская ООШ" | ТП 027 школа Чкаловский | ПС 110 кВ Егозово \ Ф-10-4-Ч \ ТП-027 \ Шины 0,4кВ | 4_410034 ПАО "Кузбассэнергосбыт" | Акт от 11.09.2018, ав.броня 0 МВт | н/д | н/д | 0.08 | да
11677 | ФЛ Сосновский Владимир Евгеньевич | ТП 027 гараж Чкаловский | ПС 110 кВ Егозово \ Ф-10-4-Ч \ ТП-027 \ Шины 0,4кВ | 4_410103 ПАО "Кузбассэнергосбыт" | Акт от 11.09.2018, ав.броня 0 МВт | н/д | н/д | 0.08 | да
11678 | МКУ "ТУ администрации Ленинсе-Кузнецкогомуниципального округа" | ТП 062 ул.освещение | ПС 110 кВ Егозово \ Ф-10-4-Ч \ ТП-062 \ Шины 0,4кВ | 4_410097 ПАО "Кузбассэнергосбыт" | Акт от 26.09.2018, ав.броня 0 кВт | н/д | н/д | 0.003 | да
11679 | ПАО Ростелеком | ТП-280 БС №КЕ 000886 п. Чкаловский ул. 50 лет Октября | ПС 110 кВ Егозово \ Ф-10-4-Ч \ ТП-280 \ ВЛ 0,4 кВ ф.1 от ТП-280 | 6_602111 ПАО "Кузбассэнергосбыт" | нет | н/д | н/д | 0.0075 | да
11680 | ООО "Шанс" | ТП 027 котельная Чкаловский | ПС 110 кВ Егозово \ Ф-10-4-Ч \ ТП-027 \ ВЛ 0,4 кВ ф.3 от ТП-027 | 4_410258 ПАО "Кузбассэнергосбыт" | Акт от 11.09.2018, ав.броня 0 МВт | н/д | н/д | 0.063 | да
11681 | МБУК ЦКС Л-Кузнецкого р-на | ТП 027 РДК Чкаловский | ПС 110 кВ Егозово \ Ф-10-4-Ч \ ТП-027 \ Шины 0,4кВ | 4_410088 ПАО "Кузбассэнергосбыт" | Акт от 11.09.2018, ав.броня 0 МВт | н/д | н/д | 0.0156 | да
11682 | ООО Ленинская торговая база | ТП 280 магазин Чкаловский | ПС 110 кВ Егозово \ Ф-10-4-Ч \ ТП-280 \ Шины 0,4кВ | 4_410010 ПАО "Кузбассэнергосбыт" | нет | н/д | н/д | 0.006 | да
11683 | МКУ "ТУ администрации Ленинсе-Кузнецкогомуниципального округа" | ТП 062 здание администрации п. Чкаловский | ПС 110 кВ Егозово \ Ф-10-4-Ч \ ТП-062 \ ВЛ 0,4 кВ ф.2 от ТП-062 | 4_410097 ПАО "Кузбассэнергосбыт" | нет | н/д | н/д | 0.0037 | да
11684 | ФЛ Сосновский Владимир Евгеньевич | ТП 280 офис Чкаловский | ПС 110 кВ Егозово \ Ф-10-4-Ч \ ТП-280 \ ВЛ 0,4 кВ ф.2 от ТП-280 | 4_410103 ПАО "Кузбассэнергосбыт" | нет | н/д | н/д | 0.0009 | да
11685 | Государственное автономное учреждение здравоохранения "Ленинск-Кузнецкая районная больница" | ТП 280 ФАП Чкаловский 03318473 | ПС 110 кВ Егозово \ Ф-10-4-Ч \ ТП-280 \ ВЛ 0,4 кВ ф.2 от ТП-280 | 4_410032 ПАО "Кузбассэнергосбыт" | нет | н/д | н/д | 0.0019 | да
11686 | МКУ "ТУ администрации Ленинсе-Кузнецкогомуниципального округа" | ТП 280 ф-1 оп 4 п.Чкаловский ул. Весенняя | ПС 110 кВ Егозово \ Ф-10-4-Ч \ ТП-280 \ ВЛ 0,4 кВ ф.1 от ТП-280 | 4_410097 ПАО "Кузбассэнергосбыт" | нет | н/д | н/д | 0.00045 | да
11687 | МКУ "ТУ администрации Ленинсе-Кузнецкогомуниципального округа" | ТП 027 ф-3 оп 16 п.Чкаловский ул. Весенняя уличное освещение | ПС 110 кВ Егозово \ Ф-10-4-Ч \ ТП-027 \ ВЛ 0,4 кВ ф.3 от ТП-027 | 4_410097 ПАО "Кузбассэнергосбыт" | Акт от 11.09.2018, ав.броня 0 МВт | н/д | н/д | 0.0006 | да
11688 | ПАО Россети Сибирь 1 | ТП 063 мастерский участок Чкаловский | ПС 110 кВ Егозово \ Ф-10-4-Ч \ ТП-063 \ КЛ 0,4 кВ ф.1 от ТП-063 | 2_200442 Хозяйственные нужды | Акт от 26.09.2018, ав.броня 0 кВт | н/д | н/д | 0.04 | да
11689 | МКУ "ТУ администрации Ленинсе-Кузнецкогомуниципального округа" | ТП 027 ф-3, оп-14 уличное освещение Чкаловский | ПС 110 кВ Егозово \ Ф-10-4-Ч \ ТП-027 \ ВЛ 0,4 кВ ф.3 от ТП-027 | 4_410097 ПАО "Кузбассэнергосбыт" | Акт от 11.09.2018, ав.броня 0 МВт | н/д | н/д | 0.0005 | да
11690 | МКУ "ТУ администрации Ленинсе-Кузнецкогомуниципального округа" | ТП 077 ф-1, оп-1/5уличное освещение Чкаловский | ПС 110 кВ Мусохрановская \ Ф-10-3-С \ ТП-077 \ ВЛ 0,4 кВ ф.1 от ТП-077 | 4_410097 ПАО "Кузбассэнергосбыт" | нет | н/д | н/д | 0.0005 | да
11691 | МКУ "ТУ администрации Ленинсе-Кузнецкогомуниципального округа" | ТП 077 ф-1, оп-1/13уличное освещение Чкаловский | ПС 110 кВ Мусохрановская \ Ф-10-3-С \ ТП-077 \ ВЛ 0,4 кВ ф.1 от ТП-077 | 4_410097 ПАО "Кузбассэнергосбыт" | нет | н/д | н/д | 0.0005 | да
11692 | Общество с ограниченной ответственностью "Велес+" | ТП 061 скважина Чкаловский | ПС 110 кВ Егозово \ Ф-10-4-Ч \ ТП-061 \ ВЛ 0,4 кВ ф.3 от ТП-061 | 4_410410 ПАО "Кузбассэнергосбыт" | Акт от 11.09.2018, ав.броня 0 МВт | н/д | н/д | 0.0055 | да
11693 | МКУ "ТУ администрации Ленинсе-Кузнецкогомуниципального округа" | ТП 061 уличное освещение ф-2 оп 15п. Чкаловский ул. Садовая | ПС 110 кВ Егозово \ Ф-10-4-Ч \ ТП-061 \ ВЛ 0,4 кВ ф.2 от ТП-061 | 4_410097 ПАО "Кузбассэнергосбыт" | Акт от 11.09.2018, ав.броня 0 МВт | н/д | н/д | 0.0005 | да
11694 | МКУ "ТУ администрации Ленинсе-Кузнецкогомуниципального округа" | ТП 077 ф-2,оп №23уличное освещение Садовая | ПС 110 кВ Мусохрановская \ Ф-10-3-С \ ТП-077 \ ВЛ 0,4 кВ ф.2 от ТП-077 | 4_410097 ПАО "Кузбассэнергосбыт" | нет | н/д | н/д | 0.0005 | да
11695 | ИП Данилова Марина Николаевна | ТП 061 ремонтная зона Чкаловский | ПС 110 кВ Егозово \ Ф-10-4-Ч \ ТП-061 \ Шины 0,4кВ | 4_410304 ПАО "Кузбассэнергосбыт" | Акт от 11.09.2018, ав.броня 0 МВт | н/д | н/д | 0.01 | да
11696 | МКУ "ТУ администрации Ленинсе-Кузнецкогомуниципального округа" | ТП 280 ул.освещение | ПС 110 кВ Егозово \ Ф-10-4-Ч \ ТП-280 \ Шины 0,4кВ | 4_410097 ПАО "Кузбассэнергосбыт" | нет | н/д | н/д | 0.003 | да
11697 | Общество с ограниченной ответственностью "Лаборатория дорожных технологий" Макадам" | ТП280 п. Чкаловский ул Центральная ф.2 оп. 9/1 (1+856 метров) | ПС 110 кВ Егозово \ Ф-10-4-Ч \ ТП-280 \ ВЛ 0,4 кВ ф.2 от ТП-280 | 5_500382 ПАО "Кузбассэнергосбыт" | нет | н/д | н/д | 0.002 | да
11698 | Сумина Ирина Анатольевна | ТП 280 магазин Чкаловский Центральная 23 | ПС 110 кВ Егозово \ Ф-10-4-Ч \ ТП-280 \ ВЛ 0,4 кВ ф.2 от ТП-280 | 4_410382 ПАО "Кузбассэнергосбыт" | нет | н/д | н/д | 0.0015 | да
11699 | Сумина Ирина Анатольевна | ТП 280 нежилое помещение (гараж) Чкаловский Центральная 23 пом. 1 | ПС 110 кВ Егозово \ Ф-10-4-Ч \ ТП-280 \ ВЛ 0,4 кВ ф.2 от ТП-280 | 4_410382 ПАО "Кузбассэнергосбыт" | нет | н/д | н/д | 0.005 | да
11700 | ИП Глава К(Ф)Х Давыдович Валерий Антонович | ТП 280 магазин Чкаловский | ПС 110 кВ Егозово \ Ф-10-4-Ч \ ТП-280 \ ВЛ 0,4 кВ ф.2 от ТП-280 | 4_410212 ПАО "Кузбассэнергосбыт" | нет | н/д | н/д | 0.002 | да
11701 | ПАО Ростелеком | ТП 280 АТС Чкаловский | ПС 110 кВ Егозово \ Ф-10-4-Ч \ ТП-280 \ ВЛ 0,4 кВ ф.2 от ТП-280 | 6_602111 ПАО "Кузбассэнергосбыт" | нет | н/д | н/д | 0.003 | да
11702 | Администрация Юргинского сельскогопоселения (39) | ТП 339 по ПУ ул. осв. 0,6 Шалай | ПС 35 кВ Шалай \ Ф-10-4-З_ПС 35 кВ Новая \ ТП-339 н.п. Старый Шалай \ ВЛ 0,4 кВ ф.1 от ТП-339 | 5_585408 ПАО "Кузбассэнергосбыт" | нет | н/д | н/д | 0.0006 | да
11703 | Администрация Юргинского сельскогопоселения (39) | ТП 339 ШАЛАЙ клуб | ПС 35 кВ Шалай \ Ф-10-4-З_ПС 35 кВ Новая \ ТП-339 н.п. Старый Шалай \ ВЛ 0,4 кВ ф.2 от ТП-339 | 5_585408 ПАО "Кузбассэнергосбыт" | нет | н/д | н/д | 0.035 | да
11704 | Сатдинова Рауфа Нагимовна (159) | ТП 339 МАГАЗИН Шалай | ПС 35 кВ Шалай \ Ф-10-4-З_ПС 35 кВ Новая \ ТП-339 н.п. Старый Шалай \ ВЛ 0,4 кВ ф.2 от ТП-339 | 5_581837 ПАО "Кузбассэнергосбыт" | нет | н/д | н/д | 0.01 | да
11705 | Беклемешев Алексей Викторович (49) | ТП 314 пилорама Шалай | ПС 35 кВ Шалай \ Ф-10-4-З_ПС 35 кВ Новая \ ТП-314 н.п. Старый Шалай \ ВЛ 0,4 кВ ф.1 от ТП-314 | 5_581110 ПАО "Кузбассэнергосбыт" | нет | н/д | н/д | 0.015 | да
11706 | ООО "Газпром трансгаз Томск" | ТП СКЗ 12 П -1,2 квт. 24 часа с. Шалай (Новая) | ПС 35 кВ Шалай \ Ф-10-4-З_ПС 35 кВ Новая \ ТП СКЗ 12 П \ Система шин 1 | 2_200432 ПАО "Кузбассэнергосбыт" | нет | н/д | н/д | 0.0012 | да
11707 | ООО "Газпром трансгаз Томск" | ТП СКЗ Крановый узел 2 * 0,5 квт. 24 часа Шалай | ПС 110 кВ Разъезд 54 км (Ведомственная) \ Ф-10-3-54_ПС 110 кВ Разъезд 54 км \ ТП СКЗ (КУ) ¦ Ф: 10-3-54 \ Система шин 1 | 2_200432 ПАО "Кузбассэнергосбыт" | нет | н/д | н/д | 0.001 | да
11708 | Администрация Юргинского сельскогопоселения (39) | ТП 314 ул. освещение 0,1 х Шалай | ПС 35 кВ Шалай \ Ф-10-4-З_ПС 35 кВ Новая \ ТП-314 н.п. Старый Шалай \ ВЛ 0,4 кВ ф.2 от ТП-314 | 5_585408 ПАО "Кузбассэнергосбыт" | нет | н/д | н/д | 0.0001 | да
11709 | ПАО "Ростелеком" | ТП 339 Шалай АТС | ПС 35 кВ Шалай \ Ф-10-4-З_ПС 35 кВ Новая \ ТП-339 н.п. Старый Шалай \ ВЛ 0,4 кВ ф.1 от ТП-339 | 5_580074 ПАО "Кузбассэнергосбыт" | нет | н/д | н/д | 0.00064 | да
11710 | ФКУ "Сибуправтодор" (29) | ТП 301П р-н Шалай | ПС 35 кВ Шалай \ Ф-10-13-А ПС 35 кВ Новая \ ТП-301П_Ф-10-13-А \ Система шин 1 | 5_531288 ПАО "Кузбассэнергосбыт" | н/д | н/д | н/д | 0.04 | н/д
11711 | ФКУ "Сибуправтодор" (29) | ТП 341 светофорные объекты, объекты видеофиксации Шалай | ПС 35 кВ Шалай \ Ф-10-13-А ПС 35 кВ Новая \ ТП-341 н.п. Старый Шалай \ ВЛ 0,4 кВ ф.1 от ТП-341 | 5_531288 ПАО "Кузбассэнергосбыт" | н/д | н/д | н/д | 0.01 | н/д
11712 | Муниципальное унитарное предприятие "Комфорт" (149) | ТП 314 Шалай скважина | ПС 35 кВ Шалай \ Ф-10-4-З_ПС 35 кВ Новая \ ТП-314 н.п. Старый Шалай \ ВЛ 0,4 кВ ф.1 от ТП-314 | 5_585283 ПАО "Кузбассэнергосбыт" | Акт от 23.03.2018, ав.броня 0 кВт | н/д | н/д | 0.007 | да
11713 | ООО Юргинский (155) | ТП 314 З/СУШ.(Расчётная) Шалай | ПС 35 кВ Шалай \ Ф-10-4-З_ПС 35 кВ Новая \ ТП-314 н.п. Старый Шалай \ ВЛ 0,4 кВ ф.1 от ТП-314 | 5_581619 ПАО "Кузбассэнергосбыт" | Акт от 19.11.2010, ав.броня 0 МВт | н/д | н/д | 0.15 | да
11714 | ООО"МСК Энерго" 2 | ТП 401 БС 420892 ПС Новая | ПС 35 кВ Шалай \ Ф-10-13-А ПС 35 кВ Новая \ ТП-401 н.п. Старый Шалай \ ВЛ 0,4 кВ ф.7 от ТП-401П | 2_200422 ПАО "Кузбассэнергосбыт" | нет | н/д | н/д | 0.005 | да
11715 | ООО "Пасечник" (105) | ТП 147П Шалай | ПС 35 кВ Шалай \ Ф-10-1-У_ПС 35 кВ Новая \ ТП 147П | 5_585438 ПАО "Кузбассэнергосбыт" | нет | н/д | н/д | 0.09 | да
11716 | ГБУЗ Юргинская Городская Больница (190) | ТП 339 ШАЛАЙ | ПС 35 кВ Шалай \ Ф-10-4-З_ПС 35 кВ Новая \ ТП-339 н.п. Старый Шалай \ ВЛ 0,4 кВ ф.3 от ТП-339 | 5_585534 ПАО "Кузбассэнергосбыт" | нет | н/д | н/д | 0.005 | да
11717 | ИП Егонский Андрей Анатольевич(176) | ТП 401 Б Шиномонтаж | ПС 35 кВ Шалай \ Ф-10-13-А ПС 35 кВ Новая \ ТП-401 н.п. Старый Шалай \ Система шин 1 | 5_582267 ПАО "Кузбассэнергосбыт" | нет | н/д | н/д | 0.015 | да
11718 | Полозов Валерий Тимофеевич (158) | ТП 401 Б Шашлычная | ПС 35 кВ Шалай \ Ф-10-13-А ПС 35 кВ Новая \ ТП-401 н.п. Старый Шалай \ Система шин 1 | 5_585843 ПАО "Кузбассэнергосбыт" | нет | н/д | н/д | 0.015 | да
11719 | ООО Юргинский (155) | ТП 349 (Расчётная) Шалай | ПС 35 кВ Шалай \ Ф-10-4-З_ПС 35 кВ Новая \ ТП-349 н.п. Старый Шалай \ ВЛ 0,4 кВ ф.1 от ТП-349 (ПОТР.) | 5_581619 ПАО "Кузбассэнергосбыт" | нет | н/д | н/д | 0.1713 | да
11720 | Клименко Алексей Владимирович (177) | ТП 401 кафе-закусочная | ПС 35 кВ Шалай \ Ф-10-13-А ПС 35 кВ Новая \ ТП-401 н.п. Старый Шалай \ Система шин 1 | 5_582462 ПАО "Кузбассэнергосбыт" | нет | н/д | н/д | 0.015 | да
11721 | ООО "Промэнергосбыт" | ПАО "ВымпелКом" | ПС 35 кВ Шалай \ Ф-10-13-А ПС 35 кВ Новая \ ТП-401 н.п. Старый Шалай \ ВЛ 0,4 кВ ф.1 от ТП-401 (Потребительская | 5_500667 ООО «Промэнергосбыт» | нет | н/д | н/д | 0.01 | да
11722 | ООО "Газпром трансгаз Томск" | ТП СКЗ 13 П - 2 * 1,2 квт. 24 часа с. Шалай | ПС 110 кВ Разъезд 54 км (Ведомственная) \ Ф-10-3-54_ПС 110 кВ Разъезд 54 км \ ТП СКЗ 13 П ¦ Ф: 10-3-54 \ Система шин 1 | 2_200432 ПАО "Кузбассэнергосбыт" | нет | н/д | н/д | 0.0012 | да
11723 | Кузедеевское ТУ | улич. освещение Шартонка оп.15,11,8/1,3,1/3,1/6 ф.1 Ю-4-010 | ПС "Кузедеево-Тяговая" (Ведомственная) \ Ф-10-2-Т Ввод на РП Кузедеевсккий \ Ф-10-4-Ш с. Кузедеево-с. Лыс \ ТП-Ю-4-010 \ ВЛ 0,4 кВ ф.1 от ТП-Ю-4-010 | 1_730853 ПАО "Кузбассэнергосбыт" | нет | н/д | н/д | 0.00021 | да
11724 | Тербалян Айк Романосович | гараж п.Шахтер от ТП-159 | ПС 110 кВ Тальменка ( Ведомственная) \ Ф-10-4-ОШ_ПС 110 Тальменка \ ТП-159 \ ВЛ 0,4 кВ ф.1 от ТП-159 | 3_320519 ПАО "Кузбассэнергосбыт" | нет | н/д | н/д | 0.025 | да
11725 | МКУ "Комитет по благоустройству" | от ТП-159 ул. осв. 0,05кВт п.Шахтер | ПС 110 кВ Тальменка ( Ведомственная) \ Ф-10-4-ОШ_ПС 110 Тальменка \ ТП-159 \ ВЛ 0,4 кВ ф.1 от ТП-159 | 3_320428 ПАО "Кузбассэнергосбыт" | нет | н/д | н/д | 5e-05 | да
11726 | МКУ "Комитет по благоустройству" | улич.осв. от ТП-064 п.Шахтер 0,2кВт | ПС 110 кВ Тальменка ( Ведомственная) \ Ф-10-4-ОШ_ПС 110 Тальменка \ ТП-064 \ ВЛ 0,4 кВ ф.1 от ТП-064 | 3_320428 ПАО "Кузбассэнергосбыт" | нет | н/д | н/д | 0.0002 | да
11727 | АО "Транснефть-Западная Сибирь" | ТП-314п Яшкинский р-н | ПС 110 кВ Тальменка ( Ведомственная) \ Ф-10-4-ОШ_ПС 110 Тальменка \ ТП-314П \ ВЛ 0,4 кВ Ф-1 от ТП-314П (Потребительск | 3_301488 ПАО "Кузбассэнергосбыт" | нет | н/д | н/д | 0.008 | да
11728 | ОАО "СКЭК" | скважина от ТП-111 п.Шахтер | ПС 110 кВ Тальменка ( Ведомственная) \ Ф-10-4-ОШ_ПС 110 Тальменка \ ТП-111 \ ВЛ 0,4 кВ ф.3 от ТП-111 | 3_320492 ПАО "Кузбассэнергосбыт" | нет | н/д | н/д | 0.0055 | да
11729 | МКУ "Комитет по благоустройству" | улич.осв. от ТП-298 п.Шахтер 0,6кВт | ПС 110 кВ Тальменка ( Ведомственная) \ Ф-10-4-ОШ_ПС 110 Тальменка \ ТП-298 \ ВЛ 0,4 кВ ф.1 от ТП-298 | 3_320428 ПАО "Кузбассэнергосбыт" | нет | н/д | н/д | 0.0006 | да
11730 | АО "Транснефть-Западная Сибирь" | ТП-015п на 870км Яшкинский р-н | ПС 110 кВ Литвиново ( Ведомственная) \ Ф-10-3-Я_ПС 110 Литвиново \ ТП-015П \ ВЛ 0,4 кВ Ф-1 от ТП-015П (Потребительска | 3_301488 ПАО "Кузбассэнергосбыт" | нет | н/д | н/д | 0.005 | да
11731 | ООО ''КДВ - АГРО'' | ООО "КДВ-АГРО" | ПС 110 кВ Тальменка ( Ведомственная) \ Ф-10-4-ОШ_ПС 110 Тальменка \ КТП-КДВ-Агро | 0_2476 ООО "КДВ-Агро" | нет | н/д | н/д | 1.216 | да
11732 | Муниципальное бюджетное учреждениекультуры "Централизированная библиотечная система Яшкинского района" | Шахтер от ТП-338 | ПС 110 кВ Тальменка ( Ведомственная) \ Ф-10-4-ОШ_ПС 110 Тальменка \ ТП-338 \ ВЛ 0,4 кВ ф.2 от ТП-338 | 3_320024 ПАО "Кузбассэнергосбыт" | нет | н/д | н/д | 0.0007 | да
11733 | муниципальное бюджетное учреждение"Клубная система Яшкинского района" | с. Шахтер клуб от ТП-338 | ПС 110 кВ Тальменка ( Ведомственная) \ Ф-10-4-ОШ_ПС 110 Тальменка \ ТП-338 \ ВЛ 0,4 кВ ф.2 от ТП-338 | 3_320305 ПАО "Кузбассэнергосбыт" | нет | н/д | н/д | 0.016 | да
11734 | МКУ "Комитет по благоустройству" | АДМИНИСТРАЦИЯ от ТП-338 | ПС 110 кВ Тальменка ( Ведомственная) \ Ф-10-4-ОШ_ПС 110 Тальменка \ ТП-338 \ ВЛ 0,4 кВ ф.2 от ТП-338 | 3_320428 ПАО "Кузбассэнергосбыт" | нет | н/д | н/д | 0.0188 | да
11735 | ИП К(Ф)Х Запысов Дмитрий Алексеевич | Шахтерское СП кад. № зем. уч. 42:19:0112001:395 | ПС 35 кВ Красносельская \ Ф-10-4-М_ПС 35 Красносельская \ ТП-426_Ф-10-4-М \ ВЛ 0,4 кВ ф.1 от ТП-426_Ф-10-4-М | 3_320602 ПАО "Кузбассэнергосбыт" | н/д | н/д | н/д | 0.015 | н/д
11736 | МКУ "Комитет по благоустройству" | улич.осв. от ТП-111 п.Шахтер 0,6кВт | ПС 110 кВ Тальменка ( Ведомственная) \ Ф-10-4-ОШ_ПС 110 Тальменка \ ТП-111 \ ВЛ 0,4 кВ ф.2 от ТП-111 | 3_320428 ПАО "Кузбассэнергосбыт" | нет | н/д | н/д | 0.0006 | да
11737 | МКУ "Комитет по благоустройству" | улич.осв. от ТП-338 п.Шахтер 0,3кВт | ПС 110 кВ Тальменка ( Ведомственная) \ Ф-10-4-ОШ_ПС 110 Тальменка \ ТП-338 \ ВЛ 0,4 кВ ф.1 от ТП-338 | 3_320428 ПАО "Кузбассэнергосбыт" | нет | н/д | н/д | 0.0003 | да
11738 | ОАО "СКЭК" | Скважина от ТП-338 п.Шахтер | ПС 110 кВ Тальменка ( Ведомственная) \ Ф-10-4-ОШ_ПС 110 Тальменка \ ТП-338 \ ВЛ 0,4 кВ ф.1 от ТП-338 | 3_320492 ПАО "Кузбассэнергосбыт" | н/д | н/д | н/д | 0.0075 | н/д
11739 | Муниципальное бюджетное дошкольноеобразовательное учреждение "Поломошинский детский сад Яшкинского муниципального района" | д.сад с. Шахтер от ТП-338 | ПС 110 кВ Тальменка ( Ведомственная) \ Ф-10-4-ОШ_ПС 110 Тальменка \ ТП-338 \ ВЛ 0,4 кВ ф.1 от ТП-338 | 3_320229 ПАО "Кузбассэнергосбыт" | нет | н/д | н/д | 0.018 | да
11740 | Яшкинский почтамт ОСП УФПС Кемеровской области- филиал ФГУП "Почта Росии" | д. Шахтер от ТП-111 | ПС 110 кВ Тальменка ( Ведомственная) \ Ф-10-4-ОШ_ПС 110 Тальменка \ ТП-111 \ ВЛ 0,4 кВ ф.3 от ТП-111 | 3_320414 ПАО "Кузбассэнергосбыт" | нет | н/д | н/д | 0.0005 | да
11741 | Индивидуальный предприниматель Сапрунова Любовь Николаевна | маг. `ЗАРЯ` с.Шахтер от тп 111 | ПС 110 кВ Тальменка ( Ведомственная) \ Ф-10-4-ОШ_ПС 110 Тальменка \ ТП-111 \ ВЛ 0,4 кВ ф.1 от ТП-111 | 3_320398 ПАО "Кузбассэнергосбыт" | нет | н/д | н/д | 0.00685 | да
11742 | АО "Транснефть-Западная Сибирь" | ТП-350п Яшкинский р-н | ПС 110 кВ Тальменка ( Ведомственная) \ Ф-10-4-ОШ_ПС 110 Тальменка \ ТП-350П | 3_301488 ПАО "Кузбассэнергосбыт" | нет | н/д | н/д | 0.008 | да
11743 | Индивидуальный предприниматель Николаенко Оксана Сергеевна | маг.`ФЕРМЕРСКИЙ` от ТП-298 | ПС 110 кВ Тальменка ( Ведомственная) \ Ф-10-4-ОШ_ПС 110 Тальменка \ ТП-298 \ ВЛ 0,4 кВ ф.1 от ТП-298 | 3_320342 ПАО "Кузбассэнергосбыт" | нет | н/д | н/д | 0.007 | да
11744 | Муниципальное бюджетное общеобразовательное учреждение "Шахтерская основная общеобразовательная школа Яшкинского муниципального района" | ШКОЛА п. Шахтер от ТП-111 | ПС 110 кВ Тальменка ( Ведомственная) \ Ф-10-4-ОШ_ПС 110 Тальменка \ ТП-111 \ ВЛ 0,4 кВ ф.2 от ТП-111 | 3_320239 ПАО "Кузбассэнергосбыт" | нет | н/д | н/д | 0.0225 | да
11745 | ПАО "Ростелеком" | АТС п.Шахтер от ТП-111 | ПС 110 кВ Тальменка ( Ведомственная) \ Ф-10-4-ОШ_ПС 110 Тальменка \ ТП-111 \ ВЛ 0,4 кВ ф.2 от ТП-111 | 5_580074 ПАО "Кузбассэнергосбыт" | нет | н/д | н/д | 0.002 | да
11746 | Индивидуальный предприниматель ЕрмаковаГалина Ивановна | маг. `Ласточка` п.Шахтер то ТП-111 | ПС 110 кВ Тальменка ( Ведомственная) \ Ф-10-4-ОШ_ПС 110 Тальменка \ ТП-111 \ ВЛ 0,4 кВ ф.1 от ТП-111 | 3_320533 ПАО "Кузбассэнергосбыт" | нет | н/д | н/д | 0.003 | да
11747 | ОАО "СКЭК" | КОТ. школы от ТП-111 | ПС 110 кВ Тальменка ( Ведомственная) \ Ф-10-4-ОШ_ПС 110 Тальменка \ ТП-111 \ ВЛ 0,4 кВ ф.2 от ТП-111 | 3_320493 ПАО "Кузбассэнергосбыт" | нет | н/д | н/д | 0.0225 | да
11748 | Муниципальное бюджетное учреждениездравоохранения Яшкинского муниципального района "Яшкинская центральная районная больница" | п. Шахтер м.п от ТП-298 | ПС 110 кВ Тальменка ( Ведомственная) \ Ф-10-4-ОШ_ПС 110 Тальменка \ ТП-298 \ ВЛ 0,4 кВ ф.1 от ТП-298 | 3_320599 ПАО "Кузбассэнергосбыт" | нет | н/д | н/д | 0.011 | да
11749 | ООО "Промэнергосбыт" | БС-42.1372 от ТП-298 п.Шахтер | ПС 110 кВ Тальменка ( Ведомственная) \ Ф-10-4-ОШ_ПС 110 Тальменка \ ТП-298 \ ВЛ 0,4 кВ ф.3 от ТП-298 | 2_200497 ПАО "Кузбассэнергосбыт" | нет | н/д | н/д | 0.005 | да
11750 | Муниципальное бюджетное учреждениездравоохранения Яшкинского муниципального района "Яшкинская центральная районная больница" | ФАП Шахтер от ТП-307 | ПС 110 кВ Тальменка ( Ведомственная) \ Ф-10-4-ОШ_ПС 110 Тальменка \ ТП-111 \ ВЛ 0,4 кВ ф.1 от ТП-111 | 3_320599 ПАО "Кузбассэнергосбыт" | н/д | н/д | н/д | 0.05 | н/д
11751 | МКУ "Комитет по благоустройству" | улич.осв. от ТП-056 п.Шахтер 0,05кВт | ПС 35 кВ Красносельская \ Ф-10-4-М_ПС 35 Красносельская \ ТП-056 \ ВЛ 0,4 кВ ф.1 от ТП-056 | 3_320428 ПАО "Кузбассэнергосбыт" | нет | н/д | н/д | 0.0001 | да
11752 | ООО "Промэнергосбыт" | ПАО "ВымпелКом" | ПС 110 кВ Тальменка ( Ведомственная) \ Ф-10-4-ОШ_ПС 110 Тальменка \ ТП-298 \ ВЛ 0,4 кВ ф.3 от ТП-298 | 3_301433 ООО «Промэнергосбыт» | нет | н/д | н/д | 0.007 | да
11753 | МКУ "ЖКУ" Топкинского муниципального района | ТП-114 ул. освещ. Шишино | ПС 35 кВ Шишинская \ Ф-10-13-К_ПС 35 кВ Шишинская \ ТП-114 \ ВЛ 0,4 кВ ф.2 от ТП-114 | 5_540249 ПАО "Кузбассэнергосбыт" | нет | н/д | н/д | 0.000665 | да
11754 | ФКУ "Сибуправтодор" | п. Шишино ТП-77 П освещение автодороги М-53 "Байкал" | ПС 35 кВ Шишинская \ Ф-10-4-ЧЩ_ПС 35 кВ Шишинская \ ТП-77 П | 5_531288 ПАО "Кузбассэнергосбыт" | нет | н/д | н/д | 0.006 | да
11755 | МКП "Тепло" | тп 286 скважина Шишино | ПС 35 кВ Шишинская \ Ф-10-4-ЧЩ_ПС 35 кВ Шишинская \ ТП-286 \ ВЛ 0,4 кВ ф.1 от ТП-286 | 5_540208 ПАО "Кузбассэнергосбыт" | н/д | н/д | н/д | 0.0045 | н/д
11756 | МКП "Тепло" | тп 400 арт скважина Шишино | ПС 35 кВ Шишинская \ Ф-10-15-Л_ПС 35 кВ Шишинская \ ТП-400 \ ВЛ 0,4 кВ ф.2 от ТП-400 п. Шишино | 5_540208 ПАО "Кузбассэнергосбыт" | нет | н/д | н/д | 0.008 | да
11757 | МКП "Тепло" | тп 68 скважина Шишино | ПС 35 кВ Шишинская \ Ф-10-9-О_ПС 35 кВ Шишинская \ ТП-68 п. Шишино \ ВЛ 0,4 кВ ф.4 от ТП-68 | 5_540208 ПАО "Кузбассэнергосбыт" | нет | н/д | н/д | 0.0045 | да
11758 | МКП "Тепло" | тп 68 котельная Шишино | ПС 35 кВ Шишинская \ Ф-10-9-О_ПС 35 кВ Шишинская \ ТП-68 п. Шишино \ ВЛ 0,4 кВ ф.1 от ТП-68 | 5_540208 ПАО "Кузбассэнергосбыт" | нет | н/д | н/д | 0.0841 | да
11759 | МБДОУ детский сад "Рябинка" | детский сад от ТП-380 Шишино | ПС 35 кВ Шишинская \ Ф-10-10-Ш_ПС 35 кВ Шишинская \ ТП-380 \ ВЛ 0,4 кВ ф.3 от ТП-380 | 5_541182 ПАО "Кузбассэнергосбыт" | нет | н/д | н/д | 0.05 | да
11760 | МКУ "ЖКУ" Топкинского муниципального района | Светофор от ТП-380 Шишино | ПС 35 кВ Шишинская \ Ф-10-10-Ш_ПС 35 кВ Шишинская \ ТП-380 \ ВЛ 0,4 кВ ф.2 от ТП-380 | 5_540249 ПАО "Кузбассэнергосбыт" | н/д | н/д | н/д | 0.001 | н/д
11761 | МКУ "ЖКУ" Топкинского муниципального района | ТП-173 ул. освещ. по счетчику Шишино | ПС 35 кВ Шишинская \ Ф-10-1-ЖК_ПС 35 кВ Шишинская \ ТП-173 \ ВЛ 0,4 кВ ф.1 от ТП-173 | 5_540249 ПАО "Кузбассэнергосбыт" | нет | н/д | н/д | 0.00475 | да
11762 | ООО"МСК Энерго" 2 | ТОП БС-421177 от ТП-173 с.Шишино | ПС 35 кВ Шишинская \ Ф-10-1-ЖК_ПС 35 кВ Шишинская \ ТП-173 \ ВЛ 0,4 кВ ф.2 от ТП-173 | 2_200422 ПАО "Кузбассэнергосбыт" | нет | н/д | н/д | 0.009 | да
11763 | ПАО Россети Сибирь 1 | Шишинский МУ гараж от ТП-173 | ПС 35 кВ Шишинская \ Ф-10-1-ЖК_ПС 35 кВ Шишинская \ ТП-173 | 2_200442 Хозяйственные нужды | Акт от 21.05.2020, ав.броня 0 МВт | н/д | н/д | 0.08 | да
11764 | ПАО Россети Сибирь 1 | Шишинский МУ АБК от ТП-173 | ПС 35 кВ Шишинская \ Ф-10-1-ЖК_ПС 35 кВ Шишинская \ ТП-173 | 2_200442 Хозяйственные нужды | Акт от 16.01.2020, ав.броня 0 кВт | н/д | н/д | 0.08 | да
11765 | МКУ "ЖКУ" Топкинского муниципального района | ТП-173 ул. освещ. Шишино | ПС 35 кВ Шишинская \ Ф-10-1-ЖК_ПС 35 кВ Шишинская \ ТП-173 \ ВЛ 0,4 кВ ф.2 от ТП-173 | 5_540249 ПАО "Кузбассэнергосбыт" | нет | н/д | н/д | 0.002525 | да
11766 | МКУ "ЖКУ" Топкинского муниципального района | ТП-78 ул. освещ. Шишино | ПС 35 кВ Шишинская \ Ф-10-13-К_ПС 35 кВ Шишинская \ ТП-78 \ ВЛ 0,4 кВ ф.2 от ТП-78 | 5_540249 ПАО "Кузбассэнергосбыт" | нет | н/д | н/д | 0.000305 | да
11767 | Уфимцев Дмитрий Валериевич | ТП-70 Шишино | ПС 35 кВ Шишинская \ Ф-10-9-О_ПС 35 кВ Шишинская \ ТП-70 \ ВЛ 0,4 кВ ф.1 от ТП-70 | 5_545250 ПАО "Кузбассэнергосбыт" | н/д | н/д | н/д | 0.009 | н/д
11768 | МКУ "ЖКУ" Топкинского муниципального района | ТП-68 ул. освещ. Шишино | ПС 35 кВ Шишинская \ Ф-10-9-О_ПС 35 кВ Шишинская \ ТП-68 п. Шишино \ ВЛ 0,4 кВ ф.3 от ТП-68 | 5_540249 ПАО "Кузбассэнергосбыт" | Акт от 16.01.2020, ав.броня 0 кВт | н/д | н/д | 0.0005 | да
11769 | МКУ "ЖКУ" Топкинского муниципального района | ТП-116 ул. освещ. Шишино | ПС 35 кВ Шишинская \ Ф-10-10-Ш_ПС 35 кВ Шишинская \ ТП-116 \ ВЛ 0,4 кВ ф.1 от ТП-116 | 5_540249 ПАО "Кузбассэнергосбыт" | нет | н/д | н/д | 0.00036 | да
11770 | МКУ "ЖКУ" Топкинского муниципального района | ТП-286 ул. освещ. Шишино | ПС 35 кВ Шишинская \ Ф-10-10-Ш_ПС 35 кВ Шишинская \ ТП-285 \ ВЛ 0,4 кВ ф.2 от ТП-285 | 5_540249 ПАО "Кузбассэнергосбыт" | нет | н/д | н/д | 0.00047 | да
11771 | МБУ "Центр обслуживания" | ТП-69 администрация Шишино | ПС 35 кВ Шишинская \ Ф-10-10-Ш_ПС 35 кВ Шишинская \ ТП-69 \ ВЛ 0,4 кВ ф.1 от ТП-69 | 5_540282 ПАО "Кузбассэнергосбыт" | нет | н/д | н/д | 0.0076 | да
11772 | МКУ "ЖКУ" Топкинского муниципального района | ТП-317 ул. освещ. Шишино | ПС 35 кВ Шишинская \ Ф-10-9-О_ПС 35 кВ Шишинская \ ТП-317 \ ВЛ 0,4 кВ ф.1 от ТП-317 | 5_540249 ПАО "Кузбассэнергосбыт" | нет | н/д | н/д | 5.5e-05 | да
11773 | ГАУЗ ККГВВ | м/пункт от ТП-121 Шишино | ПС 35 кВ Шишинская \ Ф-10-10-Ш_ПС 35 кВ Шишинская \ ТП-121 \ ВЛ 0,4 кВ ф.1 от ТП-121 | 5_540440 ПАО "Кузбассэнергосбыт" | Акт от 24.12.2018, ав.броня 0 МВт | н/д | н/д | 0.005 | да
11774 | Салтыков Геннадий Павлович | ТП- 286 магазин Шишино | ПС 35 кВ Шишинская \ Ф-10-4-ЧЩ_ПС 35 кВ Шишинская \ ТП-286 \ ВЛ 0,4 кВ ф.1 от ТП-286 | 5_545198 ПАО "Кузбассэнергосбыт" | нет | н/д | н/д | 0.015 | да
11775 | МБОУ ДОД "ДШИ №40" | КТП-286 ДШИ №40 (отопление) | ПС 35 кВ Шишинская \ Ф-10-4-ЧЩ_ПС 35 кВ Шишинская \ ТП-286 \ ВЛ 0,4 кВ ф.1 от ТП-286 | 5_547005 ПАО "Кузбассэнергосбыт" | нет | н/д | н/д | 0.05 | да
11776 | МБУК "ЦКС ТМР" | ТП-68 клуб п. Шишино | ПС 35 кВ Шишинская \ Ф-10-9-О_ПС 35 кВ Шишинская \ ТП-68 п. Шишино \ ВЛ 0,4 кВ ф.3 от ТП-68 | 5_545103 ПАО "Кузбассэнергосбыт" | нет | н/д | н/д | 0.018 | да
11777 | Местная религиозная организация православный Приход храма преподобного СерафимаСаровского Топкинского р-на Кемеровскойобл.Мариинской Епархии Русской Православ | на фасаде церкви п.Шишино ТП-116 | ПС 35 кВ Шишинская \ Ф-10-10-Ш_ПС 35 кВ Шишинская \ ТП-116 \ ВЛ 0,4 кВ ф.1 от ТП-116 | 5_545010 ПАО "Кузбассэнергосбыт" | нет | н/д | н/д | 0.015 | да
11778 | Баран Сергей Сергеевич | магазин ТП-68 Шишино | ПС 35 кВ Шишинская \ Ф-10-9-О_ПС 35 кВ Шишинская \ ТП-68 п. Шишино \ ВЛ 0,4 кВ ф.2 от ТП-68 | 5_545101 ПАО "Кузбассэнергосбыт" | нет | н/д | н/д | 0.015 | да
11779 | АО "Автодор" | Шишино 131 П + потери 100 кВА | ПС 35 кВ Шишинская \ Ф-10-9-О_ПС 35 кВ Шишинская \ ТП131 П | 5_540083 ПАО "Кузбассэнергосбыт" | Акт от 16.01.2020, ав.броня 0 кВт | н/д | н/д | 0.085 | да
11780 | Топкинский ПК | магазин от ТП-69 Шишино | ПС 35 кВ Шишинская \ Ф-10-10-Ш_ПС 35 кВ Шишинская \ ТП-69 \ ВЛ 0,4 кВ ф.1 от ТП-69 | 5_545185 ПАО "Кузбассэнергосбыт" | нет | н/д | н/д | 0.01 | да
11781 | МКП "Тепло" | тп 121 гараж Шишино | ПС 35 кВ Шишинская \ Ф-10-10-Ш_ПС 35 кВ Шишинская \ ТП-121 \ ВЛ 0,4 кВ ф.1 от ТП-121 | 5_540208 ПАО "Кузбассэнергосбыт" | нет | н/д | н/д | 0.028 | да
11782 | МБОУ "Шишинская СОШ" | школа уч. №1 от ТП-121 | ПС 35 кВ Шишинская \ Ф-10-10-Ш_ПС 35 кВ Шишинская \ ТП-121 | 5_541232 ПАО "Кузбассэнергосбыт" | нет | н/д | н/д | 0.05 | да
11783 | МБОУ "Шишинская СОШ" | шк. мастерская от ТП-121 | ПС 35 кВ Шишинская \ Ф-10-10-Ш_ПС 35 кВ Шишинская \ ТП-121 \ ВЛ 0,4 кВ ф.1 от ТП-121 | 5_541232 ПАО "Кузбассэнергосбыт" | нет | н/д | н/д | 0.02 | да
11784 | МБОУ "Шишинская СОШ" | школа уч. №2 от ТП-121 | ПС 35 кВ Шишинская \ Ф-10-10-Ш_ПС 35 кВ Шишинская \ ТП-121 | 5_541232 ПАО "Кузбассэнергосбыт" | нет | н/д | н/д | 0.06 | да
11785 | МКУ "ЖКУ" Топкинского муниципального района | ТП-121 ул. освещ. Шишино | ПС 35 кВ Шишинская \ Ф-10-10-Ш_ПС 35 кВ Шишинская \ ТП-121 \ ВЛ 0,4 кВ ф.1 от ТП-121 | 5_540249 ПАО "Кузбассэнергосбыт" | нет | н/д | н/д | 0.00011 | да
11786 | МКУ "ЖКУ" Топкинского муниципального района | ТП-69 ул. освещ. по счетчику Шишино | ПС 35 кВ Шишинская \ Ф-10-10-Ш_ПС 35 кВ Шишинская \ ТП-69 \ ВЛ 0,4 кВ ф.1 от ТП-69 | 5_540249 ПАО "Кузбассэнергосбыт" | нет | н/д | н/д | 0.001555 | да
11787 | МКУ "ЖКУ" Топкинского муниципального района | ТП-400 ул. освещ. Шишино | ПС 35 кВ Шишинская \ Ф-10-15-Л_ПС 35 кВ Шишинская \ ТП-400 \ ВЛ 0,4 кВ ф.1 от ТП-400 | 5_540249 ПАО "Кузбассэнергосбыт" | нет | н/д | н/д | 0.000415 | да
11788 | МКУ "ЖКУ" Топкинского муниципального района | ТП-69 ул. освещ. Шишино | ПС 35 кВ Шишинская \ Ф-10-10-Ш_ПС 35 кВ Шишинская \ ТП-69 \ ВЛ 0,4 кВ ф.1 от ТП-69 | 5_540249 ПАО "Кузбассэнергосбыт" | нет | н/д | н/д | 0.00011 | да
11789 | МСК Энерго | Т2 Мобайл ТП-285 БС № Шишино | ПС 35 кВ Шишинская \ Ф-10-10-Ш_ПС 35 кВ Шишинская \ ТП-285 \ ВЛ 0,4 кВ ф.1 от ТП-285 | 5_500792 ПАО "Кузбассэнергосбыт" | н/д | н/д | н/д | 0.0075 | н/д
11790 | МКП "Тепло" | тп 285 скважина Шишино | ПС 35 кВ Шишинская \ Ф-10-10-Ш_ПС 35 кВ Шишинская \ ТП-285 \ ВЛ 0,4 кВ ф.1 от ТП-285 | 5_540208 ПАО "Кузбассэнергосбыт" | нет | н/д | н/д | 0.0045 | да
11791 | МКУ "ЖКУ" Топкинского муниципального района | ТП-285 ул. освещ. Шишино | ПС 35 кВ Шишинская \ Ф-10-10-Ш_ПС 35 кВ Шишинская \ ТП-285 \ ВЛ 0,4 кВ ф.1 от ТП-285 | 5_540249 ПАО "Кузбассэнергосбыт" | нет | н/д | н/д | 0.00069 | да
11792 | МКУ "ЖКУ" Топкинского муниципального района | ТП-70 ул. освещ. Шишино | ПС 35 кВ Шишинская \ Ф-10-9-О_ПС 35 кВ Шишинская \ ТП-70 \ ВЛ 0,4 кВ ф.1 от ТП-70 | 5_540249 ПАО "Кузбассэнергосбыт" | Акт от 16.01.2020, ав.броня 0 кВт | н/д | н/д | 0.00046 | да
11793 | МКУ "ЖКУ" Топкинского муниципального района | ТП-380 ул. освещ. Шишино | ПС 35 кВ Шишинская \ Ф-10-10-Ш_ПС 35 кВ Шишинская \ ТП-380 \ ВЛ 0,4 кВ ф.1 от ТП-380 | 5_540249 ПАО "Кузбассэнергосбыт" | нет | н/д | н/д | 0.001135 | да
11794 | ООО "Шишинское" | зернокомплекс от ТП-343 Шишино | ПС 35 кВ Шишинская \ Ф-10-9-О_ПС 35 кВ Шишинская \ ТП-343 | 5_545120 ПАО "Кузбассэнергосбыт" | нет | н/д | н/д | 0.145 | да
11795 | ООО"Кузнецкая нива" | Зерносклад ТП -343 | ПС 35 кВ Шишинская \ Ф-10-9-О_ПС 35 кВ Шишинская \ ТП-343 | 5_545241 ПАО "Кузбассэнергосбыт" | н/д | н/д | н/д | 0.045 | н/д
11796 | ИП Симонян В.Г. | кафе ТП-196П+потери 6% 10 кВА | ПС 35 кВ Шишинская \ Ф-10-4-ЧЩ_ПС 35 кВ Шишинская \ ЛР-15 | 5_545081 ПАО "Кузбассэнергосбыт" | нет | н/д | н/д | 0.0085 | да
11797 | МКП "Тепло" | тп 285 скважина Шишино | ПС 35 кВ Шишинская \ Ф-10-10-Ш_ПС 35 кВ Шишинская \ ТП-285 \ ВЛ 0,4 кВ ф.1 от ТП-285 | 5_540208 ПАО "Кузбассэнергосбыт" | нет | н/д | н/д | 0.0045 | да
11798 | ФГУП "Почта России" | отд.связи от ТП-116 Шишино | ПС 35 кВ Шишинская \ Ф-10-10-Ш_ПС 35 кВ Шишинская \ ТП-116 \ ВЛ 0,4 кВ ф.1 от ТП-116 | 5_540275 ПАО "Кузбассэнергосбыт" | нет | н/д | н/д | 0.0008 | да
11799 | ООО "МСК Энерго" 1 | Ростелеком КТП-116 шишино | ПС 35 кВ Шишинская \ Ф-10-10-Ш_ПС 35 кВ Шишинская \ ТП-116 \ ВЛ 0,4 кВ ф.1 от ТП-116 | 5_500791 ПАО "Кузбассэнергосбыт" | нет | н/д | н/д | 0.015 | да
11800 | Самохин Сергей Владимирович | магазин от ТП-116 Шишино | ПС 35 кВ Шишинская \ Ф-10-10-Ш_ПС 35 кВ Шишинская \ ТП-116 \ ВЛ 0,4 кВ ф.1 от ТП-116 | 5_545181 ПАО "Кузбассэнергосбыт" | нет | н/д | н/д | 0.005 | да
11801 | ООО "Маяк" | магазин Маяк от ТП116 | ПС 35 кВ Шишинская \ Ф-10-10-Ш_ПС 35 кВ Шишинская \ ТП-116 \ ВЛ 0,4 кВ ф.1 от ТП-116 | 5_545143 ПАО "Кузбассэнергосбыт" | нет | н/д | н/д | 0.005 | да
11802 | ИП Кондробаев Р М | Шишино пекарня ТП -68 | ПС 35 кВ Шишинская \ Ф-10-9-О_ПС 35 кВ Шишинская \ ТП-68 п. Шишино \ ВЛ 0,4 кВ ф.4 от ТП-68 | 5_545098 ПАО "Кузбассэнергосбыт" | Акт от 16.01.2020, ав.броня 0 кВт | н/д | н/д | 0.015 | да
11803 | МКУ "ЖКУ" Топкинского муниципального района | ТП-76 ул. освещ. Шишино | ПС 35 кВ Шишинская \ Ф-10-10-Ш_ПС 35 кВ Шишинская \ ТП-76 \ ВЛ 0,4 кВ ф.1 от ТП-76 | 5_540249 ПАО "Кузбассэнергосбыт" | нет | н/д | н/д | 0.001635 | да
11804 | ООО "Центр Биодизель" | Шишино ТП-76 | ПС 35 кВ Шишинская \ Ф-10-10-Ш_ПС 35 кВ Шишинская \ ТП-76 \ ВЛ 0,4 кВ ф.1 от ТП-76 | 5_545123 ПАО "Кузбассэнергосбыт" | нет | н/д | н/д | 0.015 | да
11805 | ООО "Кузбасстопливосбыт" | весовая контора от ТП-76 Шишино | ПС 35 кВ Шишинская \ Ф-10-10-Ш_ПС 35 кВ Шишинская \ ТП-76 \ ВЛ 0,4 кВ ф.1 от ТП-76 | 5_545152 ПАО "Кузбассэнергосбыт" | н/д | н/д | н/д | 0.025 | н/д
11806 | Гриднев Андрей Геннадьевич | Нежилое помещение п.Школьный ул.Дружбы 9А | ПС 35 кВ Ясная Поляна \ Ф-10-8-М (Собств.) \ КТП-096Т \ ВЛ 0,4 кВ ф.3 от ТП-096Т | 6_651777 ПАО "Кузбассэнергосбыт" | нет | н/д | н/д | 0.015 | да
11807 | ООО УК Комфортная сфера | п.Школьный ул.Молодежная 4 | ПС 35 кВ Ясная Поляна \ Ф-10-8-М (Собств.) \ КТП-082Т \ ВЛ 0,4 кВ ф.4 от ТП-082Т | 6_652999 ПАО "Кузбассэнергосбыт" | нет | н/д | н/д | 0.05 | да
11808 | ООО УК Комфортная сфера | п.Школьный ул.Молодежная 5 | ПС 35 кВ Ясная Поляна \ Ф-10-8-М (Собств.) \ КТП-082Т \ ВЛ 0,4 кВ ф.3 от ТП-082Т | 6_652999 ПАО "Кузбассэнергосбыт" | нет | н/д | н/д | 0.05 | да
11809 | МКУ "ТУ администрации Ленинсе-Кузнецкогомуниципального округа" | ТП 109 ф-2, оп-5 уличное освещение ул.Речная п. Школьный | ПС 110 кВ Непрерывка \ Ф-10-3-Х \ ТП-109 \ ВЛ 0,4 кВ ф.2 от ТП-109 | 4_410097 ПАО "Кузбассэнергосбыт" | нет | н/д | н/д | 0.0005 | да
11810 | МКУ "ТУ администрации Ленинсе-Кузнецкогомуниципального округа" | ТП 109 ф-1,оп-4 уличное освещение ул. Речная п. Школьный | ПС 110 кВ Непрерывка \ Ф-10-3-Х \ ТП-109 \ ВЛ 0,4 кВ ф.1 от ТП-109 | 4_410097 ПАО "Кузбассэнергосбыт" | нет | н/д | н/д | 0.0005 | да
11811 | МКУ "ТУ администрации Ленинсе-Кузнецкогомуниципального округа" | ТП 109 ф-1, оп-11 уличное освещение ул. Речная п. Школьный | ПС 110 кВ Непрерывка \ Ф-10-3-Х \ ТП-109 \ ВЛ 0,4 кВ ф.1 от ТП-109 | 4_410097 ПАО "Кузбассэнергосбыт" | нет | н/д | н/д | 0.0005 | да
11812 | Общество с ограниченной ответственностью "Велес+" | ТП 109 скважина Школьный | ПС 110 кВ Непрерывка \ Ф-10-3-Х \ ТП-109 \ ВЛ 0,4 кВ ф.1 от ТП-109 | 4_410410 ПАО "Кузбассэнергосбыт" | нет | н/д | н/д | 0.0055 | да
11813 | МКУ 'ТУ ПМО' | ул.освещ.ТП 96 Школьный ул.Советская | ПС 35 кВ Ясная Поляна \ Ф-10-8-М (Собств.) \ КТП-096Т \ ВЛ 0,4 кВ ф.2 от ТП-096Т | 6_652715 ПАО "Кузбассэнергосбыт" | нет | н/д | н/д | 0.01 | да
11814 | ООО МСК ЭНЕРГО | БС 2001 п.Школьный Т2 Мобайл | ПС 35 кВ Ясная Поляна \ Ф-10-8-М (Собств.) \ КТП-082Т \ ВЛ 0,4 кВ ф.4 от ТП-082Т | 6_602111 ПАО "Кузбассэнергосбыт" | нет | н/д | н/д | 0.007 | да
11815 | Заикин Федор Григорьевич | Гараж (пилорама) п. Школьный ул.Советская 1 | ПС 35 кВ Ясная Поляна \ Ф-10-8-М (Собств.) \ КТП-082Т \ ВЛ 0,4 кВ ф.3 от ТП-082Т | 6_652253 ПАО "Кузбассэнергосбыт" | нет | н/д | н/д | 0.015 | да
11816 | ГПОУ Прокопьевский аграрный колледж | Мастерские ТП 82 Школьный | ПС 35 кВ Ясная Поляна \ Ф-10-8-М (Собств.) \ КТП-082Т \ ВЛ 0,4 кВ ф.4 от ТП-082Т | 6_651411 ПАО "Кузбассэнергосбыт" | Акт от 21.02.2018, ав.броня 0 МВт | н/д | н/д | 0.02 | да
11817 | ГПОУ Прокопьевский аграрный колледж | Учебный корпус №2 ТП 82 Школьный | ПС 35 кВ Ясная Поляна \ Ф-10-8-М (Собств.) \ КТП-082Т \ ВЛ 0,4 кВ ф.2 от ТП-082Т | 6_651411 ПАО "Кузбассэнергосбыт" | Акт от 21.02.2018, ав.броня 0 МВт | н/д | н/д | 0.03 | да
11818 | ГПОУ Прокопьевский аграрный колледж | Учебный корпус №1 ТП 82 Школьный | ПС 35 кВ Ясная Поляна \ Ф-10-8-М (Собств.) \ КТП-082Т \ ВЛ 0,4 кВ ф.2 от ТП-082Т | 6_651411 ПАО "Кузбассэнергосбыт" | Акт от 21.02.2018, ав.броня 0 МВт | н/д | н/д | 0.03 | да
11819 | ГПОУ Прокопьевский аграрный колледж | Общежитие ТП 82 Школьный | ПС 35 кВ Ясная Поляна \ Ф-10-8-М (Собств.) \ КТП-082Т \ ВЛ 0,4 кВ ф.6 от ТП-082Т | 6_651411 ПАО "Кузбассэнергосбыт" | Акт от 21.02.2018, ав.броня 0 МВт | н/д | н/д | 0.14 | да
11820 | ГПОУ Прокопьевский аграрный колледж | Столовая ТП 82 Школьный | ПС 35 кВ Ясная Поляна \ Ф-10-8-М (Собств.) \ КТП-082Т \ ВЛ 0,4 кВ ф.1 от ТП-082Т | 6_651411 ПАО "Кузбассэнергосбыт" | Акт от 21.02.2018, ав.броня 0 МВт | н/д | н/д | 0.16 | да
11821 | ГПОУ Прокопьевский аграрный колледж | АБК ТП 82 Школьный | ПС 35 кВ Ясная Поляна \ Ф-10-8-М (Собств.) \ КТП-082Т \ ВЛ 0,4 кВ ф.2 от ТП-082Т | 6_651411 ПАО "Кузбассэнергосбыт" | Акт от 21.02.2018, ав.броня 0 МВт | н/д | н/д | 0.07 | да
11822 | ГПОУ Прокопьевский аграрный колледж | Потреб.ТП-160кВА столярка Школьный | ПС 35 кВ Ясная Поляна \ Ф-10-8-М (Собств.) \ потр.ТП-160кВА Агроколледж \ Система шин 1 | 6_651411 ПАО "Кузбассэнергосбыт" | Акт от 21.02.2018, ав.броня 0 МВт | н/д | н/д | 0.136 | да
11823 | ИП Коледин Андрей Михайлович | Нежилое помещение(овощехранилище) п.Школьный | ПС 35 кВ Ясная Поляна \ Ф-10-8-М (Собств.) \ КТП-082Т \ ВЛ 0,4 кВ ф.4 от ТП-082Т | 6_653106 ПАО "Кузбассэнергосбыт" | нет | н/д | н/д | 0.015 | да
11824 | МКУ 'ТУ ПМО' | Администрация Школьный | ПС 35 кВ Ясная Поляна \ Ф-10-8-М (Собств.) \ КТП-082Т \ ВЛ 0,4 кВ ф.2 от ТП-082Т | 6_652715 ПАО "Кузбассэнергосбыт" | нет | н/д | н/д | 0.01 | да
11825 | МБОУ ООШ поселка Школьный | Хоккейная коробка ТП № 82(Школьная) | ПС 35 кВ Ясная Поляна \ Ф-10-8-М (Собств.) \ КТП-082Т \ ВЛ 0,4 кВ ф.4 от ТП-082Т | 6_651427 ПАО "Кузбассэнергосбыт" | нет | н/д | н/д | 0.004 | да
11826 | МБУ ЦБС (Библиотеки района) | Библиотека от ТП 82 Школьный | ПС 35 кВ Ясная Поляна \ Ф-10-8-М (Собств.) \ КТП-082Т \ ВЛ 0,4 кВ ф.2 от ТП-082Т | 6_651440 ПАО "Кузбассэнергосбыт" | нет | н/д | н/д | 0.005 | да
11827 | ИП Овчинников Евгений Александрович | кондитерский цех п.Школьный | ПС 35 кВ Ясная Поляна \ Ф-10-8-М (Собств.) \ КТП-081Т \ ВЛ 0,4 кВ ф.1 от ТП-081Т | 6_651954 ПАО "Кузбассэнергосбыт" | нет | н/д | н/д | 0.13 | да
11828 | ФЛ Овчинникова Жанна Анатольевна | Магазин п.Школьный | ПС 35 кВ Ясная Поляна \ Ф-10-8-М (Собств.) \ КТП-081Т \ ВЛ 0,4 кВ ф.1 от ТП-081Т | 6_651392 ПАО "Кузбассэнергосбыт" | нет | н/д | н/д | 0.03 | да
11829 | ИП Федорова Ольга Фридовна | Магазин "Гермес" п.Школьный ул. Фестивальная | ПС 35 кВ Ясная Поляна \ Ф-10-8-М (Собств.) \ КТП-081Т \ ВЛ 0,4 кВ ф.1 от ТП-081Т | 6_651385 ПАО "Кузбассэнергосбыт" | нет | н/д | н/д | 0.015 | да
11830 | МКУ 'ТУ ПМО' | Ул.освещ ТП 85 Школьный ул.фестивальная | ПС 35 кВ Ясная Поляна \ Ф-10-8-М (Собств.) \ КТПМ-085Т \ ВЛ 0,4 кВ ф.1 от ТП-085Т | 6_652715 ПАО "Кузбассэнергосбыт" | нет | н/д | н/д | 0.005 | да
11831 | ООО " Мегаполис" | Обьект общественного питания | ПС 35 кВ Ясная Поляна \ Ф-10-8-М (Собств.) \ СТП-090Т \ ВЛ 0,4 кВ ф.1 от СТП-090Т | 6_650856 ПАО "Кузбассэнергосбыт" | н/д | н/д | н/д | 0.015 | н/д
11832 | ФГУП "Почта России" | Школьный | ПС 35 кВ Ясная Поляна \ Ф-10-8-М (Собств.) \ КТП-081Т \ ВЛ 0,4 кВ ф.1 от ТП-081Т | 6_652510 ПАО "Кузбассэнергосбыт" | нет | н/д | н/д | 0.0035 | да
11833 | Авдалян Андраник Карленович | Кафе ТП 80 Школьный | ПС 35 кВ Ясная Поляна \ Ф-10-8-М (Собств.) \ МТП-080Т \ ВЛ 0,4 кВ ф.1 от ТП-080Т | 6_653283 ПАО "Кузбассэнергосбыт" | нет | н/д | н/д | 0.015 | да
11834 | ООО "Энергоресурс" | Скважина №4 ТП-81 (агроколледж) | ПС 35 кВ Ясная Поляна \ Ф-10-8-М (Собств.) \ КТП-081Т \ ВЛ 0,4 кВ ф.3 от ТП-081Т | 6_652798 ПАО "Кузбассэнергосбыт" | нет | н/д | н/д | 0.007 | да
11835 | ООО "Ясная Поляна-1" | Котельная ТП-82 Школьный (агроколледж) | ПС 35 кВ Ясная Поляна \ Ф-10-8-М (Собств.) \ КТП-082Т \ ВЛ 0,4 кВ ф.3 от ТП-082Т | 6_652480 ПАО "Кузбассэнергосбыт" | нет | н/д | н/д | 0.05 | да
11836 | ООО "Энергоресурс" | Скважина №2 ТП-85 (агроколледж) | ПС 35 кВ Ясная Поляна \ Ф-10-8-М (Собств.) \ КТПМ-085Т \ ВЛ 0,4 кВ ф.1 от ТП-085Т | 6_652798 ПАО "Кузбассэнергосбыт" | нет | н/д | н/д | 0.007 | да
11837 | ООО "Энергоресурс" | Скважина №1 ТП-85 (агроколледж) | ПС 35 кВ Ясная Поляна \ Ф-10-8-М (Собств.) \ КТПМ-085Т \ ВЛ 0,4 кВ ф.1 от ТП-085Т | 6_652798 ПАО "Кузбассэнергосбыт" | нет | н/д | н/д | 0.007 | да
11838 | ООО "Энергоресурс" | Скважина №3 ТП-85 (бассейн, агроколледж) | ПС 35 кВ Ясная Поляна \ Ф-10-8-М (Собств.) \ КТПМ-085Т \ ВЛ 0,4 кВ ф.2 от ТП-085Т | 6_652798 ПАО "Кузбассэнергосбыт" | нет | н/д | н/д | 0.007 | да
11839 | МРО православный Приход храма Казанскойиконы Божей Матери | Свято-Серафимо-Покровский женский монастырь | ПС 35 кВ Ясная Поляна \ Ф-10-8-М (Собств.) \ КТП-082Т \ ВЛ 0,4 кВ ф.7 от ТП-082Т | 6_651993 ПАО "Кузбассэнергосбыт" | нет | н/д | н/д | 0.05 | да
11840 | МРО православный Приход храма Казанскойиконы Божей Матери | Адм. здание правос. прихода Храма Казанской Иконы Божей | ПС 35 кВ Ясная Поляна \ Ф-10-8-М (Собств.) \ КТП-082Т \ ВЛ 0,4 кВ ф.7 от ТП-082Т | 6_651993 ПАО "Кузбассэнергосбыт" | нет | н/д | н/д | 0.015 | да
11841 | ООО "НК-ОЙЛ" 2 | АЗС ТП 80 п. Школьный | ПС 35 кВ Ясная Поляна \ Ф-10-8-М (Собств.) \ МТП-080Т \ ВЛ 0,4 кВ ф.3 от ТП-080Т | 1_102767 ПАО "Кузбассэнергосбыт" | нет | н/д | н/д | 0.015 | да
11842 | ИП Рагимов Фахраддин Имран оглы | Потреб. ТП 100кВА п.Школьный АЗС, кафе | ПС 35 кВ Ясная Поляна \ Ф-10-8-М (Собств.) \ потр.ТП-100кВА Транс.упр АЗС \ Система шин 1 | 6_653464 ПАО "Кузбассэнергосбыт" | нет | н/д | н/д | 0.085 | да
11843 | ГПОУ Прокопьевский аграрный колледж | Учебное хозяйство от ТП 80 | ПС 35 кВ Ясная Поляна \ Ф-10-8-М (Собств.) \ МТП-080Т \ ВЛ 0,4 кВ ф.1 от ТП-080Т | 6_651411 ПАО "Кузбассэнергосбыт" | нет | н/д | н/д | 0.038 | да
11844 | МБОУ ООШ поселка Школьный | Детский сад Колосок ТП 82 | ПС 35 кВ Ясная Поляна \ Ф-10-8-М (Собств.) \ КТП-082Т \ ВЛ 0,4 кВ ф.2 от ТП-082Т | 6_651427 ПАО "Кузбассэнергосбыт" | нет | н/д | н/д | 0.01 | да
11845 | МБОУ ООШ поселка Школьный | Школа ТП 82 | ПС 35 кВ Ясная Поляна \ Ф-10-8-М (Собств.) \ КТП-082Т \ ВЛ 0,4 кВ ф.2 от ТП-082Т | 6_651427 ПАО "Кузбассэнергосбыт" | нет | н/д | н/д | 0.025 | да
11846 | ООО "Промэнергосбыт" | ПАО 'ВымпелКом' БС № 45508 от ТП № 80 п.Школьный Билайн | ПС 35 кВ Ясная Поляна \ Ф-10-8-М (Собств.) \ МТП-080Т \ ВЛ 0,4 кВ ф.3 от ТП-080Т | 0_602002 ООО «Промэнергосбыт» | нет | н/д | н/д | 0.009 | да
11847 | ООО "Промэнергосбыт" | ПАО 'ВымпелКом' БС № 41173 п.Школьный Билайн | ПС 35 кВ Ясная Поляна \ Ф-10-8-М (Собств.) \ КТП-082Т \ ВЛ 0,4 кВ ф.2 от ТП-082Т | 0_602002 ООО «Промэнергосбыт» | нет | н/д | н/д | 0.011 | да
11848 | ООО "МСК Энерго" | АТС Ростелеком п. Школьный от ТП 81 | ПС 35 кВ Ясная Поляна \ Ф-10-8-М (Собств.) \ КТП-081Т \ ВЛ 0,4 кВ ф.1 от ТП-081Т | 6_602110 ПАО "Кузбассэнергосбыт" | нет | н/д | н/д | 0.0015 | да
11849 | ООО "Промэнергосбыт" | АО "ПБК" БС № 42-1045 Школьный Мегафон | ПС 35 кВ Ясная Поляна \ Ф-10-8-М (Собств.) \ МТП-080Т \ ВЛ 0,4 кВ ф.3 от ТП-080Т | 0_602002 ООО «Промэнергосбыт» | нет | н/д | н/д | 0.012 | да
11850 | МРО православный Приход храма Казанскойиконы Божей Матери | Ризница ТП-82 п.Школьный | ПС 35 кВ Ясная Поляна \ Ф-10-8-М (Собств.) \ КТП-082Т \ ВЛ 0,4 кВ ф.4 от ТП-082Т | 6_651993 ПАО "Кузбассэнергосбыт" | нет | н/д | н/д | 0.007 | да
11851 | ООО Лаборатория дорожных технологий "Макадам" | Интеллект. система регул. движ. Школьный | ПС 35 кВ Ясная Поляна \ Ф-10-8-М (Собств.) \ СТП-090Т \ ВЛ 0,4 кВ ф.1 от СТП-090Т | 5_500382 ПАО "Кузбассэнергосбыт" | н/д | н/д | н/д | 0.002 | н/д
11852 | МКУ 'ТУ ПМО' | ул.освещ.ТП 81 оп.27 Школьный ул.Энтузиастов | ПС 35 кВ Ясная Поляна \ Ф-10-8-М (Собств.) \ КТП-081Т \ ВЛ 0,4 кВ ф.2 от ТП-081Т | 6_652715 ПАО "Кузбассэнергосбыт" | нет | н/д | н/д | 0.0001 | да
11853 | ООО "Разрез Южный" | Потреб.ТП-25кВА для КПП пропуска транспорта | ПС 35 кВ Ясная Поляна \ Ф-10-8-М (Собств.) \ потр.ТП-25кВА Разрез Южный | 1_102695 ПАО "Кузбассэнергосбыт" | н/д | н/д | н/д | 0.02 | н/д
11854 | ООО"МСК Энерго" 2 | БС № 42-0030 потр.ТП 25кВА п.Школьный МТС | ПС 35 кВ Ясная Поляна \ Ф-10-8-М (Собств.) \ потр.ТП-25кВа МТС \ Система шин 1 | 2_200422 ПАО "Кузбассэнергосбыт" | нет | н/д | н/д | 0.012 | да
11855 | ООО МСК ЭНЕРГО | БС 1079 п.Школьный Т2 Мобайл | ПС 35 кВ Ясная Поляна \ Ф-10-8-М (Собств.) \ МТП-080Т \ ВЛ 0,4 кВ ф.1 от ТП-080Т | 6_602111 ПАО "Кузбассэнергосбыт" | нет | н/д | н/д | 0.01 | да
11856 | ООО " Кузбассвязьуголь" | РУ-0,4 КТП -7-40кВА С Шушталепская ф.6-12-З | ПС 110 кВ Шушталепская \ Ф-6-12-З \ КТП-7-40 кВА"Кузбассразрезуголь" | 2_200389 ПАО "Кузбассэнергосбыт" | нет | н/д | н/д | 0.0039 | да
11857 | ООО 'КАМСС' 2 | ПАО "ВымпелКом" БС 44580 п Шушталеп КТП-7-40 КВА Ф 6-12-З ПС Шушталепская | ПС 110 кВ Шушталепская \ Ф-6-12-З \ КТП-7-40 кВА"Кузбассразрезуголь" | 1_103863 ООО «Промэнергосбыт» | нет | н/д | н/д | 0.0039 | да
11858 | Серебренников Вадим Валерьевич | сортировочный комплекс ТП-202 Щебзавод-подключен 01.08.19 Теселкиным | ПС 110 кВ Шестаковская \ Ф-10-12-Б_ПС 110 кВ Шестаковская \ КТП-202 \ ВЛ 0,4 кВ ф.2 от ТП-202 | 6_610490 ПАО "Кузбассэнергосбыт" | нет | н/д | н/д | 0.06 | да
11859 | ПАО Ростелеком | БС 396 Щебзавод ТП-202 АВ-16А- | ПС 110 кВ Шестаковская \ Ф-10-12-Б_ПС 110 кВ Шестаковская \ КТП-202 \ ВЛ 0,4 кВ ф.1 от ТП-202 | 6_602111 ПАО "Кузбассэнергосбыт" | нет | н/д | н/д | 0.005 | да
11860 | Старобачатское территориальное управление администрации Беловского муниципального округа | ул.освещ. ТП-201 с15.01.24-1,54*24*7дн.Щебзавод( было 5,25*24*7;до 01.02.15-2,5) | ПС 110 кВ Шестаковская \ Ф-10-12-Б_ПС 110 кВ Шестаковская \ КТП-201 \ ВЛ 0,4 кВ ф.1 от ТП-201 | 6_610689 ПАО "Кузбассэнергосбыт" | нет | н/д | н/д | 0.00154 | да
11861 | ИП Голованов В.И. | ТП-207-база отдыха Щебзавод | ПС 110 кВ Шестаковская \ Ф-10-12-Б_ПС 110 кВ Шестаковская \ КТП-207 \ ВЛ 0,4 кВ ф.2 от ТП-207 | 6_610584 ПАО "Кузбассэнергосбыт" | нет | н/д | н/д | 0.015 | да
11862 | Старобачатское территориальное управление администрации Беловского муниципального округа | ул. освещ. ТП-205 с 15.01.24-0,28кВт(19.01.17-2,25квтч*24ч*7дн(1,75квт по 24ч 7дн.Щебзавод(было до 01.02.15-1,25; 2,25*24*7; до 01.04.14 было 1,0квт) | ПС 110 кВ Шестаковская \ Ф-10-12-Б_ПС 110 кВ Шестаковская \ ТП-205 \ ВЛ 0,4 кВ ф.1 от ТП-205 | 6_610689 ПАО "Кузбассэнергосбыт" | нет | н/д | н/д | 0.00225 | да
11863 | ООО "Энергоресурс" | ТП 202 котельная №7 Щебзавод | ПС 110 кВ Шестаковская \ Ф-10-12-Б_ПС 110 кВ Шестаковская \ КТП-202 \ ВЛ 0,4 кВ ф.1 от ТП-202 | 6_610159 ПАО "Кузбассэнергосбыт" | Акт от 16.01.2020, ав.броня 0 кВт | н/д | н/д | 0.0595 | да
11864 | ООО "Энергоресурс" | накопит емкость ТП-202 Щебзавод | ПС 110 кВ Шестаковская \ Ф-10-12-Б_ПС 110 кВ Шестаковская \ КТП-202 \ ВЛ 0,4 кВ ф.1 от ТП-202 | 6_610159 ПАО "Кузбассэнергосбыт" | Акт от 16.01.2020, ав.броня 0 кВт | н/д | н/д | 0.001 | да
11865 | Старобачатское территориальное управление администрации Беловского муниципального округа | ул.освещ. ТП-203 с 14.10.24-1,99квт(было 2,25квт) 01.02.15-3,0;было 3,25*24*7;до 01.04.14-2,5 по 24ч)) | ПС 110 кВ Шестаковская \ Ф-10-12-Б_ПС 110 кВ Шестаковская \ МТП-203 \ ВЛ 0,4 кВ ф.2 от ТП-203 | 6_610689 ПАО "Кузбассэнергосбыт" | нет | н/д | н/д | 0.00325 | да
11866 | Кадакина Эльга Юрьевна | ТП-203 Магазин Белый лев Щебзавод | ПС 110 кВ Шестаковская \ Ф-10-12-Б_ПС 110 кВ Шестаковская \ МТП-203 \ ВЛ 0,4 кВ ф.2 от ТП-203 | 6_602312 ПАО "Кузбассэнергосбыт" | нет | н/д | н/д | 0.01 | да
11867 | ООО Басщебень | Пост Эц Д.1947 Щебзавод-ПУ демонтирован-ИП ПУ от 14.08.19 | ПС 110 кВ Шестаковская \ Ф-10-12-Б_ПС 110 кВ Шестаковская \ КТП-202 \ ВЛ 0,4 кВ ф.1 от ТП-202 | 6_610646 ПАО "Кузбассэнергосбыт" | н/д | н/д | н/д | 0.022 | н/д
11868 | Старобачатское территориальное управление администрации Беловского муниципального округа | Ул.осв. ТП-205 Щебзавод (Станционная) | ПС 110 кВ Шестаковская \ Ф-10-12-Б_ПС 110 кВ Шестаковская \ ТП-205 \ ВЛ 0,4 кВ ф.2 от ТП-205 | 6_610689 ПАО "Кузбассэнергосбыт" | нет | н/д | н/д | 0.0038 | да
11869 | Старобачатское территориальное управление администрации Беловского муниципального округа | Ул.освещение Щебзавод ТП-202 с 15.01.24-1,19*24ч*7дн(1,0кВт по 24ч 7 дн.( было 3,0*24*7;до 01.02.15-0,75квт) | ПС 110 кВ Шестаковская \ Ф-10-12-Б_ПС 110 кВ Шестаковская \ КТП-202 \ ВЛ 0,4 кВ ф.1 от ТП-202 | 6_610689 ПАО "Кузбассэнергосбыт" | нет | н/д | н/д | 0.003 | да
11870 | Старобачатское территориальное управление администрации Беловского муниципального округа | Ул.осв. ТП-202 Щебзавод (Станционная) | ПС 110 кВ Шестаковская \ Ф-10-12-Б_ПС 110 кВ Шестаковская \ КТП-202 \ ВЛ 0,4 кВ ф.1 от ТП-202 | 6_610689 ПАО "Кузбассэнергосбыт" | нет | н/д | н/д | 0.0039 | да
11871 | Старобачатское территориальное управление администрации Беловского муниципального округа | ул.освещ. ТП-206 Щебзавод с 14.10.24г-0,14квт(было 1,5квт)(было до 01.04.14 0,5*24*7) | ПС 110 кВ Шестаковская \ Ф-10-12-Б_ПС 110 кВ Шестаковская \ КТП-206 \ ВЛ 0,4 кВ ф.1 от ТП-206 | 6_610689 ПАО "Кузбассэнергосбыт" | нет | н/д | н/д | 0.0005 | да
11872 | Старобачатское территориальное управление администрации Беловского муниципального округа | ул.освещ. ТП-204 Щебзавод с 14.10.24-0,63квт(было 1,25квт) 1,75*24*7) | ПС 110 кВ Шестаковская \ Ф-10-12-Б_ПС 110 кВ Шестаковская \ МТП-204 \ ВЛ 0,4 кВ ф.1 от ТП-204 | 6_610689 ПАО "Кузбассэнергосбыт" | нет | н/д | н/д | 0.00175 | да
11873 | МРОПцеркви Георгия Победоносца | Церковь Р-5кВт Щебзавод-без ПУ с 26.08.24г | ПС 110 кВ Шестаковская \ Ф-10-12-Б_ПС 110 кВ Шестаковская \ КТП-202 \ ВЛ 0,4 кВ ф.1 от ТП-202 | 6_610384 ПАО "Кузбассэнергосбыт" | нет | н/д | н/д | 0.005 | да
11874 | КФХ Аношкин Виталий Анатольевич | фермерское хозяйство Щебзавод ТП-205 | ПС 110 кВ Шестаковская \ Ф-10-12-Б_ПС 110 кВ Шестаковская \ ТП-205 \ ВЛ 0,4 кВ ф.2 от ТП-205 | 6_610246 ПАО "Кузбассэнергосбыт" | нет | н/д | н/д | 0.045 | да
11875 | ФГУП "Почта России" | Почта ТП-202 п.Щебзавод-потерь нет с 02.11.24г | ПС 110 кВ Шестаковская \ Ф-10-12-Б_ПС 110 кВ Шестаковская \ КТП-202 \ ВЛ 0,4 кВ ф.2 от ТП-202 | 6_610494 ПАО "Кузбассэнергосбыт" | нет | н/д | н/д | 0.015 | да
11876 | КФХ Калашникова Н.Н. | Магазин Радуга Щебзавод | ПС 110 кВ Шестаковская \ Ф-10-12-Б_ПС 110 кВ Шестаковская \ ТП-205 \ ВЛ 0,4 кВ ф.2 от ТП-205 | 6_610562 ПАО "Кузбассэнергосбыт" | нет | н/д | н/д | 0.005 | да
11877 | ФЛ Исламов Ильдар Индусович | цех лесопиления Р-15кВт Щебзавод | ПС 110 кВ Шестаковская \ Ф-10-12-Б_ПС 110 кВ Шестаковская \ КТП-207 \ ВЛ 0,4 кВ ф.2 от ТП-207 | 6_610413 ПАО "Кузбассэнергосбыт" | нет | н/д | н/д | 0.015 | да
11878 | ИП Харитонов И.В. | пекарня Щебзавод-ПУ демонтирован-недействующий с 2014г- сбыт даст потом акт | ПС 110 кВ Шестаковская \ Ф-10-12-Б_ПС 110 кВ Шестаковская \ МТП-203 \ ВЛ 0,4 кВ ф.2 от ТП-203 | 6_2939 ПАО "Кузбассэнергосбыт" | н/д | н/д | н/д | 0.015 | н/д
11879 | МБУ КДЦ БМО | Клуб (в т.ч. библиотека) Щебзавод | ПС 110 кВ Шестаковская \ Ф-10-12-Б_ПС 110 кВ Шестаковская \ КТП-202 \ ВЛ 0,4 кВ ф.1 от ТП-202 | 6_610091 ПАО "Кузбассэнергосбыт" | нет | н/д | н/д | 0.0154 | да
11880 | ГБУЗ Беловская РБ | новый ФАП Щебзавод ТП-202 | ПС 110 кВ Шестаковская \ Ф-10-12-Б_ПС 110 кВ Шестаковская \ КТП-202 \ ВЛ 0,4 кВ ф.1 от ТП-202 | 6_610025 ПАО "Кузбассэнергосбыт" | нет | н/д | н/д | 0.015 | да
11881 | ООО "Энергоресурс" | ТП 201 скважина №7 Щебзавод-АСКУЭ | ПС 110 кВ Шестаковская \ Ф-10-12-Б_ПС 110 кВ Шестаковская \ КТП-201 \ ВЛ 0,4 кВ ф.3 от ТП-201 | 6_610529 ПАО "Кузбассэнергосбыт" | Акт от 16.01.2020, ав.броня 0 кВт | н/д | н/д | 0.019 | да
11882 | МОУ Щебзаводская СОШ | Школа Щебзавод | ПС 110 кВ Шестаковская \ Ф-10-12-Б_ПС 110 кВ Шестаковская \ КТП-201 \ ВЛ 0,4 кВ ф.3 от ТП-201 | 6_610075 ПАО "Кузбассэнергосбыт" | нет | н/д | н/д | 0.123 | да
11883 | МБУ СШ БМО | ТП-201 Хоккейная коробка Щебзавод-до ноября не работают | ПС 110 кВ Шестаковская \ Ф-10-12-Б_ПС 110 кВ Шестаковская \ КТП-201 \ ВЛ 0,4 кВ ф.3 от ТП-201 | 6_610253 ПАО "Кузбассэнергосбыт" | нет | н/д | н/д | 0.015 | да
11884 | Ховятская Софья Олеговна | хоз. маг. Карина ТП_201-расторжение с 01.0518-в связи со смертью потребителя | ПС 110 кВ Шестаковская \ Ф-10-12-Б_ПС 110 кВ Шестаковская \ КТП-201 \ ВЛ 0,4 кВ ф.2 от ТП-201 | 6_610821 ПАО "Кузбассэнергосбыт" | н/д | н/д | н/д | 0.007 | н/д
11885 | МДОУ Щебзаводской д/сад | Детский сад п.Щебзавод ТП-202 | ПС 110 кВ Шестаковская \ Ф-10-12-Б_ПС 110 кВ Шестаковская \ КТП-202 \ ВЛ 0,4 кВ ф.1 от ТП-202 | 6_610073 ПАО "Кузбассэнергосбыт" | нет | н/д | н/д | 0.0695 | да
11886 | ИП Киселев Александр Павлович | Магазин Кедр Щебзавод Р-5кВт- без ПУ с 06.01.25г | ПС 110 кВ Шестаковская \ Ф-10-12-Б_ПС 110 кВ Шестаковская \ КТП-202 \ ВЛ 0,4 кВ ф.2 от ТП-202 | 6_610339 ПАО "Кузбассэнергосбыт" | нет | н/д | н/д | 0.006 | да
11887 | Старобачатское территориальное управление администрации Беловского муниципального округа | Канал телевидения Щебзавод-подключен ч/з АВ ФАПа | ПС 110 кВ Шестаковская \ Ф-10-12-Б_ПС 110 кВ Шестаковская \ КТП-201 \ ВЛ 0,4 кВ ф.1 от ТП-201 | 6_610689 ПАО "Кузбассэнергосбыт" | н/д | н/д | н/д | 0.0015 | н/д
11888 | Никулина Ольга Ивановна | магазин ТП-201-просто здание-ничего не работает- до 2021г инфа 20.12.19 | ПС 110 кВ Шестаковская \ Ф-10-12-Б_ПС 110 кВ Шестаковская \ КТП-201 \ ВЛ 0,4 кВ ф.1 от ТП-201 | 6_610402 ПАО "Кузбассэнергосбыт" | Акт от 28.11.2016, ав.броня 4,46/5,04 кВт | н/д | н/д | 0.03 | нет
11889 | СНТ СН "Родник" | КТП-250П (АИИСКУЭ) + 250кВА + ВЛ-10кВ | ПС 35 кВ Щегловская \ Ф-10-4-ВТ_ПС Щегловская \ ТП-250П Ф-10-4-ВТ (Потр.) | 5_506517 ПАО "Кузбассэнергосбыт" | нет | н/д | н/д | 0.2125 | да
11890 | ООО "Энергоресурс" | ТП-271 (АИИСКУЭ) скважина | ПС 35 кВ Щегловская \ Ф-10-9-ЩМ_ПС Щегловская \ ТП-271_Ф-10-9-ЩМ \ ВЛ 0,4 кВ ф.3 от ТП-271_Ф-10-9-ЩМ | 5_501172 ПАО "Кузбассэнергосбыт" | Акт от 25.06.2018, ав.броня 0 кВт | н/д | н/д | 0.0065 | да
11891 | АКМО | ПР уличное освещ. от 271тп 163 кВт | ПС 35 кВ Щегловская \ Ф-10-9-ЩМ_ПС Щегловская \ ТП-271_Ф-10-9-ЩМ \ ВЛ 0,4 кВ ф.1 от ТП-271_Ф-10-9-ЩМ | 5_500668 ПАО "Кузбассэнергосбыт" | нет | н/д | н/д | 0.00068 | да
11892 | МБОУ 'Барановская СОШ' | КТП-099 школа (берем из вед.по ТП) | ПС 35 кВ Щегловская \ Ф-10-18-Щ_ПС Щегловская \ ТП-099_Ф-10-18-Щ | 5_507478 ПАО "Кузбассэнергосбыт" | нет | н/д | н/д | 0.15227 | да
11893 | Кудашов Виктор Иванович | ТП-282 гараж агрохимии | ПС 35 кВ Щегловская \ Ф-10-18-Щ_ПС Щегловская \ ТП-282_Ф-10-18-Щ \ ВЛ 0,4 кВ ф.1 от ТП-282_Ф-10-18-Щ | 5_500108 ПАО "Кузбассэнергосбыт" | нет | н/д | н/д | 0.015 | да
11894 | АКМО | ПР уличное освещ. от 084тп 286 кВт | ПС 35 кВ Щегловская \ Ф-10-9-ЩМ_ПС Щегловская \ ТП-084_Ф-10-9-ЩМ \ ВЛ 0,4 кВ ф.1 от ТП-084_Ф-10-9-ЩМ | 5_500668 ПАО "Кузбассэнергосбыт" | нет | н/д | н/д | 0.00068 | да
11895 | Приход храма св. Жен-Мироносиц | ПС Щегловская ТП 098 | ПС 35 кВ Щегловская \ Ф-10-9-ЩМ_ПС Щегловская \ ТП-098_Ф-10-9-ЩМ \ ВЛ 0,4 кВ ф.2 от ТП-098_Ф-10-9-ЩМ | 5_500178 ПАО "Кузбассэнергосбыт" | нет | н/д | н/д | 0.015 | да
11896 | ООО "Энергоресурс" | ТП-142 (АИИСКУЭ) котельная (осн) + КЛ-0,4кВ | ПС 35 кВ Щегловская \ Ф-10-18-Щ_ПС Щегловская \ ТП-142_Ф-10-18-Щ \ ВЛ 0,4 кВ ф.1 от ТП-142_Ф-10-18-Щ | 5_501172 ПАО "Кузбассэнергосбыт" | н/д | н/д | н/д | 0.085 | н/д
11897 | ИП Куприянова Ольга Геннадьевна | ТП-098 торговый павильон | ПС 35 кВ Щегловская \ Ф-10-9-ЩМ_ПС Щегловская \ ТП-098_Ф-10-9-ЩМ \ ВЛ 0,4 кВ ф.2 от ТП-098_Ф-10-9-ЩМ | 5_505096 ПАО "Кузбассэнергосбыт" | нет | н/д | н/д | 0.015 | да
11898 | ИП Овчинников О.А. | ТП-371П свинарник + потери 63кВа | ПС 35 кВ Щегловская \ Ф-10-20-Ф_ПС 35 кВ Щегловская \ ТП-371П Ф-10-20-Ф (Потр.) | 5_501251 ПАО "Кузбассэнергосбыт" | нет | н/д | н/д | 0.04 | да
11899 | АКМО | ПР уличное освещ. от 098тп 327 кВт | ПС 35 кВ Щегловская \ Ф-10-9-ЩМ_ПС Щегловская \ ТП-098_Ф-10-9-ЩМ \ ВЛ 0,4 кВ ф.2 от ТП-098_Ф-10-9-ЩМ | 5_500668 ПАО "Кузбассэнергосбыт" | нет | н/д | н/д | 0.00068 | да
11900 | АКМО | ТП-142 ул.освещ. 381 квтч/мес. | ПС 35 кВ Щегловская \ Ф-10-18-Щ_ПС Щегловская \ ТП-142_Ф-10-18-Щ \ ВЛ 0,4 кВ ф.1 от ТП-142_Ф-10-18-Щ | 5_500668 ПАО "Кузбассэнергосбыт" | нет | н/д | н/д | 0.00068 | да
11901 | МБОУ 'Барановская СОШ' | КТП-132 спортзал д/сада | ПС 35 кВ Щегловская \ Ф-10-9-ЩМ_ПС Щегловская \ ТП-132_Ф-10-9-ЩМ \ ВЛ 0,4 кВ ф.3 от ТП-132_Ф-10-9-ЩМ | 5_507478 ПАО "Кузбассэнергосбыт" | нет | н/д | н/д | 0.01789 | да
11902 | ГАУЗ КО "Кемеровская клиническая районная больница" | от 132тп фап. Щегловка | ПС 35 кВ Щегловская \ Ф-10-9-ЩМ_ПС Щегловская \ ТП-132_Ф-10-9-ЩМ \ ВЛ 0,4 кВ ф.3 от ТП-132_Ф-10-9-ЩМ | 5_507133 ПАО "Кузбассэнергосбыт" | нет | н/д | н/д | 0.0396 | да
11903 | ООО "УК "Айсберг" | ТП-132 МКД (Щегловский,Рабочая,32) | ПС 35 кВ Щегловская \ Ф-10-9-ЩМ_ПС Щегловская \ ТП-132_Ф-10-9-ЩМ \ ВЛ 0,4 кВ ф.3 от ТП-132_Ф-10-9-ЩМ | 5_501201 ПАО "Кузбассэнергосбыт" | н/д | н/д | н/д | 0.015 | н/д
11904 | ООО "УК "Айсберг" | ТП-132 МКД (Щегловский,Рабочая,34) | ПС 35 кВ Щегловская \ Ф-10-9-ЩМ_ПС Щегловская \ ТП-132_Ф-10-9-ЩМ \ ВЛ 0,4 кВ ф.3 от ТП-132_Ф-10-9-ЩМ | 5_501201 ПАО "Кузбассэнергосбыт" | н/д | н/д | н/д | 0.015 | н/д
11905 | КУМИ | ТП-132 квартира Рабочая 34-7 | ПС 35 кВ Щегловская \ Ф-10-9-ЩМ_ПС Щегловская \ ТП-132_Ф-10-9-ЩМ \ ВЛ 0,4 кВ ф.2 от ТП-132_Ф-10-9-ЩМ | 5_500764 ПАО "Кузбассэнергосбыт" | н/д | н/д | н/д | 0.015 | н/д
11906 | ООО "Энергоресурс" | ТП-099 (АИИСКУЭ) скважина (Болото) | ПС 35 кВ Щегловская \ Ф-10-18-Щ_ПС Щегловская \ ТП-099_Ф-10-18-Щ \ ВЛ 0,4 кВ ф.1 от ТП-099_Ф-10-18-Щ | 5_501172 ПАО "Кузбассэнергосбыт" | Акт от 25.06.2018, ав.броня 0 кВт | н/д | н/д | 0.01 | да
11907 | АКМО | ТП-132 ул.освещ. 204 квтч/мес. | ПС 35 кВ Щегловская \ Ф-10-9-ЩМ_ПС Щегловская \ ТП-132_Ф-10-9-ЩМ \ ВЛ 0,4 кВ ф.3 от ТП-132_Ф-10-9-ЩМ | 5_500668 ПАО "Кузбассэнергосбыт" | нет | н/д | н/д | 0.00068 | да
11908 | ООО "Энергоресурс" | ТП-084 (АИИСКУЭ) котельная (рез) + КЛ-0,4кВ | ПС 35 кВ Щегловская \ Ф-10-9-ЩМ_ПС Щегловская \ ТП-084_Ф-10-9-ЩМ \ 1 с.ш.-10кВ | 5_501172 ПАО "Кузбассэнергосбыт" | Акт от 25.06.2018, ав.броня 0 кВт | н/д | н/д | 0.085 | да
11909 | Минасян Мгер Давидович | ТП-098 нежил.помещение + потери от сетей | ПС 35 кВ Щегловская \ Ф-10-9-ЩМ_ПС Щегловская \ ТП-098_Ф-10-9-ЩМ \ ВЛ 0,4 кВ ф.2 от ТП-098_Ф-10-9-ЩМ | 5_500149 ПАО "Кузбассэнергосбыт" | нет | н/д | н/д | 0.015 | да
11910 | Решетов Игорь Анатольевич | ТП-098 киоск | ПС 35 кВ Щегловская \ Ф-10-9-ЩМ_ПС Щегловская \ ТП-098_Ф-10-9-ЩМ \ ВЛ 0,4 кВ ф.2 от ТП-098_Ф-10-9-ЩМ | 5_505060 ПАО "Кузбассэнергосбыт" | нет | н/д | н/д | 0.007 | да
11911 | ПК "Кемеровский" | ТП-098 магазин №8, №1 | ПС 35 кВ Щегловская \ Ф-10-9-ЩМ_ПС Щегловская \ ТП-098_Ф-10-9-ЩМ \ ВЛ 0,4 кВ ф.1 от ТП-098_Ф-10-9-ЩМ | 5_505790 ПАО "Кузбассэнергосбыт" | нет | н/д | н/д | 0.02247 | да
11912 | МБУ'ДК Щегловского поселения' | КТП-084 Д/К библиотека Щегловка | ПС 35 кВ Щегловская \ Ф-10-9-ЩМ_ПС Щегловская \ ТП-084_Ф-10-9-ЩМ \ ВЛ 0,4 кВ ф.2 от ТП-084_Ф-10-9-ЩМ | 5_507017 ПАО "Кузбассэнергосбыт" | нет | н/д | н/д | 0.062 | да
11913 | МСК Энерго | ТП-084 БС № 587 + ВЛ-0,4кВ | ПС 35 кВ Щегловская \ Ф-10-9-ЩМ_ПС Щегловская \ ТП-084_Ф-10-9-ЩМ \ ВЛ 0,4 кВ ф.2 от ТП-084_Ф-10-9-ЩМ | 5_500792 ПАО "Кузбассэнергосбыт" | нет | н/д | н/д | 0.005 | да
11914 | ООО "УК "Айсберг" | ТП-132 МКД (Щегловский,Советская,22) | ПС 35 кВ Щегловская \ Ф-10-9-ЩМ_ПС Щегловская \ ТП-132_Ф-10-9-ЩМ \ ВЛ 0,4 кВ ф.3 от ТП-132_Ф-10-9-ЩМ | 5_501201 ПАО "Кузбассэнергосбыт" | н/д | н/д | н/д | 0.015 | н/д
11915 | ФГУП "Почта России" | ТП-132 Щегловский (ОДН) | ПС 35 кВ Щегловская \ Ф-10-9-ЩМ_ПС Щегловская \ ТП-132_Ф-10-9-ЩМ \ ВЛ 0,4 кВ ф.1 от ТП-132_Ф-10-9-ЩМ | 5_503074 ПАО "Кузбассэнергосбыт" | нет | н/д | н/д | 0.00778 | да
11916 | ООО "УК "Айсберг" | ТП-132 МКД (Щегловский,Советская,23) | ПС 35 кВ Щегловская \ Ф-10-9-ЩМ_ПС Щегловская \ ТП-132_Ф-10-9-ЩМ \ ВЛ 0,4 кВ ф.3 от ТП-132_Ф-10-9-ЩМ | 5_501201 ПАО "Кузбассэнергосбыт" | н/д | н/д | н/д | 0.015 | н/д
11917 | ООО "УК "Айсберг" | ТП-132 МКД (Щегловский,Советская,25) | ПС 35 кВ Щегловская \ Ф-10-9-ЩМ_ПС Щегловская \ ТП-132_Ф-10-9-ЩМ \ ВЛ 0,4 кВ ф.3 от ТП-132_Ф-10-9-ЩМ | 5_501201 ПАО "Кузбассэнергосбыт" | н/д | н/д | н/д | 0.015 | н/д
11918 | МБОУ 'Барановская СОШ' | КТП-132 д/сад | ПС 35 кВ Щегловская \ Ф-10-9-ЩМ_ПС Щегловская \ ТП-132_Ф-10-9-ЩМ \ ВЛ 0,4 кВ ф.3 от ТП-132_Ф-10-9-ЩМ | 5_507478 ПАО "Кузбассэнергосбыт" | нет | н/д | н/д | 0.01789 | да
11919 | ООО "УК "Айсберг" | ТП-132 МКД (Щегловский,Советская,27) | ПС 35 кВ Щегловская \ Ф-10-9-ЩМ_ПС Щегловская \ ТП-132_Ф-10-9-ЩМ \ ВЛ 0,4 кВ ф.3 от ТП-132_Ф-10-9-ЩМ | 5_501201 ПАО "Кузбассэнергосбыт" | н/д | н/д | н/д | 0.015 | н/д
11920 | АКМО | КТП-392б ул. освещ 14 квтч/мес | ПС 35 кВ Щегловская \ Ф-10-8-ПД_ПС Щегловская \ ТП-392П_Ф-10-8-ПД \ 1 С.Ш. ВЛ-0,4 КВ | 5_500668 ПАО "Кузбассэнергосбыт" | нет | н/д | н/д | 0.00053 | да
11921 | АКМО | ТП 132 адм. Щегловка | ПС 35 кВ Щегловская \ Ф-10-9-ЩМ_ПС Щегловская \ ТП-132_Ф-10-9-ЩМ \ ВЛ 0,4 кВ ф.2 от ТП-132_Ф-10-9-ЩМ | 5_500668 ПАО "Кузбассэнергосбыт" | нет | н/д | н/д | 0.005 | да
11922 | АКМО | КТП-099 ул.освещ 27 квтч/мес | ПС 35 кВ Щегловская \ Ф-10-18-Щ_ПС Щегловская \ ТП-099_Ф-10-18-Щ \ ВЛ 0,4 кВ ф.1 от ТП-099_Ф-10-18-Щ | 5_500668 ПАО "Кузбассэнергосбыт" | нет | н/д | н/д | 0.00068 | да
11923 | ГАУЗ КО "Кемеровская клиническая районная больница" | КТП-132 Щегловский | ПС 35 кВ Щегловская \ Ф-10-9-ЩМ_ПС Щегловская \ ТП-132_Ф-10-9-ЩМ \ ВЛ 0,4 кВ ф.2 от ТП-132_Ф-10-9-ЩМ | 5_507133 ПАО "Кузбассэнергосбыт" | н/д | н/д | н/д | 0.045 | н/д
11924 | ООО "Энергоресурс" | ТП-282 (АИИСКУЭ) скважина машдвор | ПС 35 кВ Щегловская \ Ф-10-18-Щ_ПС Щегловская \ ТП-282_Ф-10-18-Щ \ ВЛ 0,4 кВ ф.1 от ТП-282_Ф-10-18-Щ | 5_501172 ПАО "Кузбассэнергосбыт" | Акт от 25.06.2018, ав.броня 0 кВт | н/д | н/д | 0.0085 | да
11925 | ООО "Энергоресурс" | ТП-282 (АИИСКУЭ) скв. + КЛ-0,4кВ(сметанкинская) | ПС 35 кВ Щегловская \ Ф-10-18-Щ_ПС Щегловская \ ТП-282_Ф-10-18-Щ \ ВЛ 0,4 кВ ф.1 от ТП-282_Ф-10-18-Щ | 5_501172 ПАО "Кузбассэнергосбыт" | Акт от 25.06.2018, ав.броня 0 кВт | н/д | н/д | 0.0075 | да
11926 | КФХ Савина Елена Алексеевна | ТП-205П ферма + 63кВА + 10кВ | ПС 35 кВ Щегловская \ Ф-10-20-Ф_ПС 35 кВ Щегловская \ ТП-205П Ф-10-20-Ф (Потр.) | 5_500817 ПАО "Кузбассэнергосбыт" | нет | н/д | н/д | 0.053 | да
11927 | Арутюнян Аракся Гарниковна | ТП-363П + потери 160кВа | ПС 35 кВ Щегловская \ Ф-10-20-Ф_ПС 35 кВ Щегловская \ ТП-363П Ф-10-20-Ф (Потр.) | 5_501169 ПАО "Кузбассэнергосбыт" | нет | н/д | н/д | 0.136 | да
11928 | МСК Энерго | ТП-132 АТС 6003 | ПС 35 кВ Щегловская \ Ф-10-9-ЩМ_ПС Щегловская \ ТП-132_Ф-10-9-ЩМ \ ВЛ 0,4 кВ ф.3 от ТП-132_Ф-10-9-ЩМ | 5_500792 ПАО "Кузбассэнергосбыт" | нет | н/д | н/д | 0.003944 | да
11929 | КФХ Лапицкий Константин Анатольевич | рыбоводческое хозяйство КТП-280 + ВЛ-0,4кВ | ПС 35 кВ Щегловская \ Ф-10-19-В_ПС 35 кВ Щегловская \ ТП-280_Ф-10-19-В | 5_500685 ПАО "Кузбассэнергосбыт" | нет | н/д | н/д | 0.05 | да
11930 | АО Ваганово | Ф-10-7-ХБ Объект животноводства | ПС 35 кВ Щегловская \ Ф-10-7-ХБ_ПС Щегловская \ КТП-1135 П Ф-10-7-ХБ | 6_640603 ПАО "Кузбассэнергосбыт" | н/д | н/д | н/д | 0.1 | н/д
11931 | КУМИ Яйского муниципального округа | от ТП 027 скважина Щербиновка | ПС 110 кВ Анжерская НПС \ Ф-6-27-НГ_ПС 110 кВ Анжерская НПС | 3_330483 ПАО "Кузбассэнергосбыт" | нет | н/д | н/д | 0.0055 | да
11932 | НСТ "Стекольщик" | Сады от ТП-Я-137 | ПС 110 кВ Анжерская НПС \ Ф-6-27-НГ_ПС 110 кВ Анжерская НПС \ ТП-Я-137_Ф-6-27-НГ | 3_300281 ПАО "Кузбассэнергосбыт" | нет | н/д | н/д | 0.02 | да
11933 | ИП Петров Константин Анатольевич | КТП-201 42:22:0402001:81 | ПС 35 кВ Березовская Новая \ Ф-6-1-РП-1_ПС Березовская \ ТП-201_Ф-6-1-РП-1 \ ВЛ 0,4 кВ ф.1 от ТП-201_Ф-6-1-РП-1 | 5_501233 ПАО "Кузбассэнергосбыт" | н/д | н/д | н/д | 0.015 | н/д
11934 | Фаттахов Антон Калимуллович | кафе | ПС 35 кВ Березовская Новая \ Ф-6-1-РП-1_ПС Березовская \ ТП-б/н Ф-6-1-РП-1 (Потр.) | 0_299327 ООО "ЭСКК" (агентский договор) | нет | н/д | н/д | 0.0012 | да
11935 | Фаттахов Антон Калимуллович | кафе пчелка | ПС 35 кВ Березовская Новая \ Ф-6-1-РП-1_ПС Березовская \ ТП-б/н Ф-6-1-РП-1 (Потр.) | 0_299327 ООО "ЭСКК" (агентский договор) | нет | н/д | н/д | 0.009 | да
11936 | СНТСН "Поселок Южный" | ТП 047 скважина Южный | ПС 35 кВ Камышинская \ Ф-10-1-П \ ТП-047 \ ВЛ 0,4 кВ ф.1 от ТП-047 | 4_410343 ПАО "Кузбассэнергосбыт" | нет | н/д | н/д | 0.01 | да
11937 | ПАО "Ростелеком" 3 | ПС 35/6кВ "Бунгурская" Ф 7-БШ Т-3-006 Таксофон п.Южный МУП ТРСК | ПС 35 кВ Бунгурская \ Ф-6-7-БШ \ Ф-6-Поселок-Листвяги-1 \ ТП-3-006 МУП ЖКХ(п.Южный) \ СШ1(НН) | 1_710754 ПАО "Кузбассэнергосбыт" | н/д | н/д | н/д | 0.0001 | н/д
11938 | Загорское ТУ 2 | п. Южный ул.Зеленая,Цветочная ПС Бунгурская, Ф 6-7-БШ Т-3-006 МУП ТРСК | ПС 35 кВ Бунгурская \ Ф-6-7-БШ \ Ф-6-Поселок-Листвяги-1 \ ТП-3-006 МУП ЖКХ(п.Южный) \ СШ1(НН) | 1_106484 ПАО "Кузбассэнергосбыт" | н/д | н/д | н/д | 0.0045 | н/д
11939 | МБУ "ЗАЩИТА НАСЕЛЕНИЯ И ТЕРРИТОРИИ " 1 | на опоре 3/6 ф.2 0,4 кВ для системы оповещения п.Южный ул Цветочная, 19 ПС Бунгурская ф6-п.Листвяги-1 ТП-3-006 МУП ТРСК | ПС 35 кВ Бунгурская \ Ф-6-7-БШ \ Ф-6-Поселок-Листвяги-1 \ ТП-3-006 МУП ЖКХ(п.Южный) \ ВЛ 0,4 кВ ф.2 от ТП-3-006 | 1_100804 ПАО "Кузбассэнергосбыт" | н/д | н/д | н/д | 0.006 | н/д
11940 | МКУ УГО и ЧС ЛК МО | ТП 047 Южный система оповещения | ПС 35 кВ Камышинская \ Ф-10-1-П \ ТП-047 \ ВЛ 0,4 кВ ф.1 от ТП-047 | 4_400061 ПАО "Кузбассэнергосбыт" | н/д | н/д | н/д | 0.002 | н/д
11941 | Шарф Александр Андреевич (137) | ТП 196 З/СКЛАД | ПС 110 кВ Таскаево (Ведомственная) \ Ф-10-6-Ю_ПС 110 кВ Таскаевская \ ТП-196 н.п. Юргинский \ ВЛ 0,4 кВ ф.1 от ТП-196 | 5_585465 ПАО "Кузбассэнергосбыт" | нет | н/д | н/д | 0.008 | да
11942 | Администрация Лебяжье-Асановского сельского поселения (40) | ТП 196 ул.ос. Р=0,55 х кВт Юргинский | ПС 110 кВ Таскаево (Ведомственная) \ Ф-10-6-Ю_ПС 110 кВ Таскаевская \ ТП-196 н.п. Юргинский \ ВЛ 0,4 кВ ф.1 от ТП-196 | 5_585403 ПАО "Кузбассэнергосбыт" | нет | н/д | н/д | 0.00055 | да
11943 | Общество с ограниченной ответственностью "Газпромнефть - Центр" | ТП 065П (2) АЗС № 138 | ПС 110 кВ Таскаево (Ведомственная) \ Ф-10-6-Ю_ПС 110 кВ Таскаевская \ ТП 65П(2) \ Система шин 1 | 2_200388 ПАО "Кузбассэнергосбыт" | нет | н/д | н/д | 0.04 | да
11944 | ООО " Алиса " (56) | ТП 196 Магазин Юргинский | ПС 110 кВ Таскаево (Ведомственная) \ Ф-10-6-Ю_ПС 110 кВ Таскаевская \ ТП-196 н.п. Юргинский \ ВЛ 0,4 кВ ф.1 от ТП-196 | 5_585717 ПАО "Кузбассэнергосбыт" | нет | н/д | н/д | 0.01 | да
11945 | ООО Юргинский (155) | ТП 187 Сушилка Юргинский | ПС 110 кВ Таскаево (Ведомственная) \ Ф-10-6-Ю_ПС 110 кВ Таскаевская \ ТП-187 н.п. Юргинский \ ВЛ 0,4 кВ ф.1 от ТП-187 | 5_581619 ПАО "Кузбассэнергосбыт" | нет | н/д | н/д | 0.2323 | да
11946 | Муниципальное унитарное предприятие "Комфорт" (149) | ТП 187 Юргинский насосная | ПС 110 кВ Таскаево (Ведомственная) \ Ф-10-6-Ю_ПС 110 кВ Таскаевская \ ТП-187 н.п. Юргинский \ ВЛ 0,4 кВ ф.3 от ТП-187 | 5_585283 ПАО "Кузбассэнергосбыт" | Акт от 23.03.2018, ав.броня 0 кВт | н/д | н/д | 0.0124 | да
11947 | ООО " Алиса " (56) | ТП 319 Магазин Юргинский (ул. Новая 1а) | ПС 110 кВ Таскаево (Ведомственная) \ Ф-10-6-Ю_ПС 110 кВ Таскаевская \ ТП-319 н.п. Юргинский \ ВЛ 0,4 кВ ф.2 от ТП-319 | 5_585717 ПАО "Кузбассэнергосбыт" | нет | н/д | н/д | 0.007 | да
11948 | Муниципальное бюджетное общеобразовательное учреждение 'Юргинская средняя общеобразовательная школа (11) | ТП 319 Гараж Юргинский | ПС 110 кВ Таскаево (Ведомственная) \ Ф-10-6-Ю_ПС 110 кВ Таскаевская \ ТП-319 н.п. Юргинский \ ВЛ 0,4 кВ ф.2 от ТП-319 | 5_581711 ПАО "Кузбассэнергосбыт" | Акт от 25.12.2017, ав.броня 0 МВт | н/д | н/д | 0.011 | да
11949 | Администрация Лебяжье-Асановского сельского поселения (40) | ТП 318 ул.ос. Р=0,55 х кВт Юргинский | ПС 110 кВ Таскаево (Ведомственная) \ Ф-10-6-Ю_ПС 110 кВ Таскаевская \ ТП-318 н.п. Юргинский \ ВЛ 0,4 кВ ф.1 от ТП-318 | 5_585403 ПАО "Кузбассэнергосбыт" | нет | н/д | н/д | 0.00055 | да
11950 | ООО Юргинский (155) | ТП 318 УБ. ПУНКТ Юргинский | ПС 110 кВ Таскаево (Ведомственная) \ Ф-10-6-Ю_ПС 110 кВ Таскаевская \ ТП-318 н.п. Юргинский \ ВЛ 0,4 кВ ф.1 от ТП-318 | 5_581619 ПАО "Кузбассэнергосбыт" | Акт от 27.04.2016, ав.броня 7,11/7,73 кВт | н/д | н/д | 0.0192 | нет
11951 | МАУ ДО " Детская музыкальная школа N69"(78) | ТП 319 Музыкальная школа №69 Юргинсикй | ПС 110 кВ Таскаево (Ведомственная) \ Ф-10-6-Ю_ПС 110 кВ Таскаевская \ ТП-319 н.п. Юргинский \ ВЛ 0,4 кВ ф.1 от ТП-319 | 5_581733 ПАО "Кузбассэнергосбыт" | нет | н/д | н/д | 0.014 | да
11952 | ООО "МСК Энерго" | ТП 319 п. Юргинский Ф10-6-Ю АТС | ПС 110 кВ Таскаево (Ведомственная) \ Ф-10-6-Ю_ПС 110 кВ Таскаевская \ ТП-319 н.п. Юргинский \ ВЛ 0,4 кВ ф.1 от ТП-319 | 5_500791 ПАО "Кузбассэнергосбыт" | Акт от 14.01.2011, ав.броня 2 кВт | н/д | н/д | 0.0028 | нет
11953 | Акционерное общество "Почта России" (АО"Почта России") | ТП 319 ЮРГИНСКИЙ (Таскаево) | ПС 110 кВ Таскаево (Ведомственная) \ Ф-10-6-Ю_ПС 110 кВ Таскаевская \ ТП-319 н.п. Юргинский \ ВЛ 0,4 кВ ф.1 от ТП-319 | 5_586523 ПАО "Кузбассэнергосбыт" | нет | н/д | н/д | 0.0006 | да
11954 | ООО Юргинский (155) | ТП 319 Контора Юргинский | ПС 110 кВ Таскаево (Ведомственная) \ Ф-10-6-Ю_ПС 110 кВ Таскаевская \ ТП-319 н.п. Юргинский \ ВЛ 0,4 кВ ф.1 от ТП-319 | 5_581619 ПАО "Кузбассэнергосбыт" | нет | н/д | н/д | 0.01 | да
11955 | ООО Юргинский (155) | ТП 318 Столовая Юргинский | ПС 110 кВ Таскаево (Ведомственная) \ Ф-10-6-Ю_ПС 110 кВ Таскаевская \ ТП-318 н.п. Юргинский \ ВЛ 0,4 кВ ф.2 от ТП-318 | 5_581619 ПАО "Кузбассэнергосбыт" | нет | н/д | н/д | 0.033 | да
11956 | Шкребнёва Оксана Владимировна (46) | ТП 319 Юргинский пекарня (№83) | ПС 110 кВ Таскаево (Ведомственная) \ Ф-10-6-Ю_ПС 110 кВ Таскаевская \ ТП-319 н.п. Юргинский \ ВЛ 0,4 кВ ф.1 от ТП-319 | 5_582103 ПАО "Кузбассэнергосбыт" | нет | н/д | н/д | 0.01364 | да
11957 | Муниципальное унитарное предприятие "Комфорт" | ТП 070 Юргинский котельная | ПС 110 кВ Таскаево (Ведомственная) \ Ф-10-6-Ю_ПС 110 кВ Таскаевская \ ТП-070 н.п. Юргинский \ ВЛ 0,4 кВ ф.2 от ТП-070 | 5_585363 ПАО "Кузбассэнергосбыт" | Акт от 23.03.2018, ав.броня 0 кВт | н/д | н/д | 0.1885 | да
11958 | Администрация Лебяжье-Асановского сельского поселения (40) | ТП 108 ул.ос. Р=1 кВт Юргинский | ПС 110 кВ Таскаево (Ведомственная) \ Ф-10-6-Ю_ПС 110 кВ Таскаевская \ ТП-108 н.п. Юргинский \ ВЛ 0,4 кВ ф.1 от ТП-108 | 5_585403 ПАО "Кузбассэнергосбыт" | нет | н/д | н/д | 0.001 | да
11959 | ООО Юргинский (155) | ТП 199 МТФ (Расчётная) Юргинский | ПС 110 кВ Таскаево (Ведомственная) \ Ф-10-6-Ю_ПС 110 кВ Таскаевская \ ТП-199 н.п. Юргинский \ ВЛ 0,4 кВ ф.1 от ТП-199 | 5_581619 ПАО "Кузбассэнергосбыт" | нет | н/д | н/д | 0.3591 | да
11960 | ООО Юргинский (155) | ТП 070 стройцех п. Юргинский | ПС 110 кВ Таскаево (Ведомственная) \ Ф-10-6-Ю_ПС 110 кВ Таскаевская \ ТП-070 н.п. Юргинский \ ВЛ 0,4 кВ ф.3 от ТП-070 | 5_581619 ПАО "Кузбассэнергосбыт" | нет | н/д | н/д | 0.05 | да
11961 | ООО Юргинский (155) | ТП 070 проходная п. Юргинский | ПС 110 кВ Таскаево (Ведомственная) \ Ф-10-6-Ю_ПС 110 кВ Таскаевская \ ТП-070 н.п. Юргинский \ ВЛ 0,4 кВ ф.1 от ТП-070 | 5_581619 ПАО "Кузбассэнергосбыт" | нет | н/д | н/д | 0.0065 | да
11962 | ГБУЗ Юргинская Городская Больница (190) | ТП 108 ЮРГИНСКИЙ | ПС 110 кВ Таскаево (Ведомственная) \ Ф-10-6-Ю_ПС 110 кВ Таскаевская \ ТП-108 н.п. Юргинский \ ВЛ 0,4 кВ ф.2 от ТП-108 | 5_585534 ПАО "Кузбассэнергосбыт" | нет | н/д | н/д | 0.006 | да
11963 | Муниципальное бюджетное общеобразовательное учреждение 'Юргинская средняя общеобразовательная школа (11) | ТП 319 Детский сад п. Юргинский | ПС 110 кВ Таскаево (Ведомственная) \ Ф-10-6-Ю_ПС 110 кВ Таскаевская \ ТП-319 н.п. Юргинский \ ВЛ 0,4 кВ ф.1 от ТП-319 | 5_581711 ПАО "Кузбассэнергосбыт" | Акт от 25.12.2017, ав.броня 0 МВт | н/д | н/д | 0.03 | да
11964 | ООО " Алиса " (56) | ТП 319 магазин Юргинский (ул. Центральная 23) | ПС 110 кВ Таскаево (Ведомственная) \ Ф-10-6-Ю_ПС 110 кВ Таскаевская \ ТП-319 н.п. Юргинский \ ВЛ 0,4 кВ ф.4 от ТП-319 | 5_585717 ПАО "Кузбассэнергосбыт" | нет | н/д | н/д | 0.015 | да
11965 | ООО Юргинский (155) | ТП 070 автогараж п. Юргинский | ПС 110 кВ Таскаево (Ведомственная) \ Ф-10-6-Ю_ПС 110 кВ Таскаевская \ ТП-070 н.п. Юргинский \ ВЛ 0,4 кВ ф.1 от ТП-070 | 5_581619 ПАО "Кузбассэнергосбыт" | нет | н/д | н/д | 0.0085 | да
11966 | Муниципальное автономное учреждение культуры "Юргинская межпоселенческая централизованная клубная система" (87) | ТП 318 ЮРГИНСКИЙ | ПС 110 кВ Таскаево (Ведомственная) \ Ф-10-6-Ю_ПС 110 кВ Таскаевская \ ТП-318 н.п. Юргинский \ ВЛ 0,4 кВ ф.2 от ТП-318 | 5_581739 ПАО "Кузбассэнергосбыт" | нет | н/д | н/д | 0.03 | да
11967 | ПАО Сбербанк России 1 | ТП 319 филиал н.п. Юргинский | ПС 110 кВ Таскаево (Ведомственная) \ Ф-10-6-Ю_ПС 110 кВ Таскаевская \ ТП-319 н.п. Юргинский \ ВЛ 0,4 кВ ф.1 от ТП-319 | 5_505361 ПАО "Кузбассэнергосбыт" | нет | н/д | н/д | 0.005 | да
11968 | Администрация Лебяжье-Асановского сельского поселения (40) | ТП 319 ул.ос. по ПУ Р=1,1 х кВт Юргинский | ПС 110 кВ Таскаево (Ведомственная) \ Ф-10-6-Ю_ПС 110 кВ Таскаевская \ ТП-319 н.п. Юргинский \ ВЛ 0,4 кВ ф.1 от ТП-319 | 5_585403 ПАО "Кузбассэнергосбыт" | нет | н/д | н/д | 0.0011 | да
11969 | ООО Юргинский (155) | ТП 070 тракторный гараж Юргинский | ПС 110 кВ Таскаево (Ведомственная) \ Ф-10-6-Ю_ПС 110 кВ Таскаевская \ ТП-070 н.п. Юргинский \ ВЛ 0,4 кВ ф.1 от ТП-070 | 5_581619 ПАО "Кузбассэнергосбыт" | нет | н/д | н/д | 0.0012 | да
11970 | ООО Юргинский (155) | ТП 070 РММ п. Юргинский | ПС 110 кВ Таскаево (Ведомственная) \ Ф-10-6-Ю_ПС 110 кВ Таскаевская \ ТП-070 н.п. Юргинский \ ВЛ 0,4 кВ ф.4 от ТП-070 | 5_581619 ПАО "Кузбассэнергосбыт" | нет | н/д | н/д | 0.0452 | да
11971 | ООО Юргинский (155) | ТП 070 склад п. Юргинский | ПС 110 кВ Таскаево (Ведомственная) \ Ф-10-6-Ю_ПС 110 кВ Таскаевская \ ТП-070 н.п. Юргинский \ ВЛ 0,4 кВ ф.3 от ТП-070 | 5_581619 ПАО "Кузбассэнергосбыт" | нет | н/д | н/д | 0.0058 | да
11972 | ООО Юргинский (155) | ТП 070 АЗС п. Юргинский | ПС 110 кВ Таскаево (Ведомственная) \ Ф-10-6-Ю_ПС 110 кВ Таскаевская \ ТП-070 н.п. Юргинский \ ВЛ 0,4 кВ ф.2 от ТП-070 | 5_581619 ПАО "Кузбассэнергосбыт" | нет | н/д | н/д | 0.0108 | да
11973 | Муниципальное бюджетное общеобразовательное учреждение 'Юргинская средняя общеобразовательная школа (11) | ТП 319 ШКОЛА Юргинский | ПС 110 кВ Таскаево (Ведомственная) \ Ф-10-6-Ю_ПС 110 кВ Таскаевская \ ТП-319 н.п. Юргинский \ ВЛ 0,4 кВ ф.1 от ТП-319 | 5_581711 ПАО "Кузбассэнергосбыт" | Акт от 25.12.2017, ав.броня 0 МВт | н/д | н/д | 0.011 | да
11974 | Муниципальное бюджетное общеобразовательное учреждение 'Юргинская средняя общеобразовательная школа (11) | ТП 319 Мастерские Юргинский | ПС 110 кВ Таскаево (Ведомственная) \ Ф-10-6-Ю_ПС 110 кВ Таскаевская \ ТП-319 н.п. Юргинский \ ВЛ 0,4 кВ ф.1 от ТП-319 | 5_581711 ПАО "Кузбассэнергосбыт" | Акт от 25.12.2017, ав.броня 0 МВт | н/д | н/д | 0.011 | да
11975 | Крестьянско-фермерское хозяйство "Рольгейзер Александр Петрович" (130) | ТП 070 Юргинский КФХ | ПС 110 кВ Таскаево (Ведомственная) \ Ф-10-6-Ю_ПС 110 кВ Таскаевская \ ТП-070 н.п. Юргинский \ ВЛ 0,4 кВ ф.3 от ТП-070 | 5_585397 ПАО "Кузбассэнергосбыт" | нет | н/д | н/д | 0.05 | да
11976 | Сосновское ТУ 2 | ул.освещ. юрьевка, ул. Заречная_ТП Ю-2-081 Ф 10-2-т ПС Сосновская | ПС 35 кВ Сосновская \ Ф-10-2-Т \ ТП-Ю-0-081_Ф-10-2-Т \ ВЛ 0,4 кВ ф.1 от ТП-Ю-0-081 | 1_106483 ПАО "Кузбассэнергосбыт" | нет | н/д | н/д | 0.0035 | да
11977 | Ф.л. Рязанцев С.Н. Осин | РУ-0,4 кВ КТП-26-100 Рязанцев ж/д д.Юрьевка,ПС"Сосновская" ф.10-2-Т,КТП-100 | ПС 35 кВ Сосновская \ Ф-10-2-Т \ КТП-26-100 Рязанцев | 1_104110 ПАО "Кузбассэнергосбыт" | нет | н/д | н/д | 0.085 | да
11978 | ФЛ Беспалов Андрей Анатольевич | КТП-25 кВА ф. 10-2-Т п. Юрьевка | ПС 35 кВ Сосновская \ Ф-10-2-Т \ ТП- 25 кВа Беспалов (Потребительская) | 1_101345 ПАО "Кузбассэнергосбыт" | нет | н/д | н/д | 0.015 | да
11979 | Нетяга И.И. | РУ-0,4 кВ КТП-25-40 Селиванов ж/д д.Юрьевка,ПС"Сосновская"ф.10-2-Т КТП-25-40 | ПС 35 кВ Сосновская \ Ф-10-2-Т \ КТП-25-40 Селиванов | 1_106720 ПАО "Кузбассэнергосбыт" | нет | н/д | н/д | 0.034 | да
11980 | СНТ Таежный-1 Осин | РУ-0,4 кВКТП-20-250с/о Таежное ,ПС"Сосновское"ф.10-2-Т КТП-20-250 | ПС 35 кВ Сосновская \ Ф-10-2-Т \ КТП-20-250 с/о Таежный-1 | 1_103492 ПАО "Кузбассэнергосбыт" | нет | н/д | н/д | 0.2125 | да
11981 | СНТ "Союз-Чернобыль" Осин | РУ-0,4кВ КТП-100кВА ПС Сосновская,ф.10-2-Т | ПС 35 кВ Сосновская \ Ф-10-2-Т \ КТП-100кВА СНТ Союз-Чернобыль | 1_103555 ПАО "Кузбассэнергосбыт" | нет | н/д | н/д | 0.085 | да
11982 | СНТ "Южный" | РУ-0,4 кВ КТП-21-100 с/о Южное,ПС"Сосновская",ф.10-2-Т,КТП-21-100 ,с/о Южное | ПС 35 кВ Сосновская \ Ф-10-2-Т \ КТП-21-100 с/о Южный | 1_103197 ПАО "Кузбассэнергосбыт" | нет | н/д | н/д | 0.085 | да
11983 | ДНТ СН "Красная поляна" | РУ-0,4 кВ КТП-250 кВА" Красная пол."ПС"Сосновская"ф.10-2-ТКТП-250 | ПС 35 кВ Сосновская \ Ф-10-2-Т \ КТП 250кВА "Красная поляна" | 1_103547 ПАО "Кузбассэнергосбыт" | нет | н/д | н/д | 0.2425 | да
11984 | ф.л. Браунштейн Олег Евгеньевич | РУ-0,4 кВ КТП-33-400 Браунштейн дом в Юрьевке,ПС"Сосновская"ф.10-2-Т | ПС 35 кВ Сосновская \ Ф-10-2-Т \ КТП-33-400 Частн. Браунштейн | 1_104360 ПАО "Кузбассэнергосбыт" | нет | н/д | н/д | 0.34 | да
11985 | СНТ Ново-Московка Осин | РУ-0,4 кВ КТП-14-160 СНТ"Новомосковка"с.Юрьевка,ПС"Сосновская",ф.10-2-Т | ПС 35 кВ Сосновская \ Ф-10-2-Т \ КТП-14-160 с/о Новомосковка | 1_103010 ПАО "Кузбассэнергосбыт" | нет | н/д | н/д | 0.015 | да
11986 | Сосновское ТУ 2 | ул.освещ. п Юрьевка,ул. Сельская ТП Ю-2-093, Ф 10-2-Т ПС Сосновская | ПС 35 кВ Сосновская \ Ф-10-2-Т \ ТП-Ю-2-093 \ ВЛ 0,4 кВ ф.1 от ТП-Ю-2-093 | 1_106483 ПАО "Кузбассэнергосбыт" | нет | н/д | н/д | 0.0035 | да
11987 | ООО МСК ЭНЕРГО | БС 1575 п. Ясная поляна Т2 Мобайл | ПС 35 кВ Ясная Поляна \ Ф-10-20-Я (Собств.) \ МТП-76 \ ВЛ 0,4 кВ ф.3 от ТП-76 | 6_602111 ПАО "Кузбассэнергосбыт" | нет | н/д | н/д | 0.007 | да
11988 | КУМС Прокоп.муниц.округа (точки ТСО Сибирь, СЭТ-42) | Жилой дом п.Ясная Поляна ул.Весенняя 2 | ПС 35 кВ Ясная Поляна \ Ф-10-20-Я (Собств.) \ МТП-76 \ ВЛ 0,4 кВ ф.1 от ТП-76 | 6_651441 ПАО "Кузбассэнергосбыт" | н/д | н/д | н/д | 0.007 | н/д
11989 | МКУ 'ТУ ПМО' | Ул.освещ ТП 18 Ясная Поляна ул.Дорожная | ПС 35 кВ Ясная Поляна \ Ф-10-20-Я (Собств.) \ МТП-18 \ Фидер 1 ТП: ТП-18 | 6_652715 ПАО "Кузбассэнергосбыт" | нет | н/д | н/д | 0.007 | да
11990 | ООО СП "Ясная Поляна" | Столярная мастерская ТП 18 (пу на ТП конный двор) | ПС 35 кВ Ясная Поляна \ Ф-10-20-Я (Собств.) \ МТП-18 \ Фидер 3 ТП: ТП-18 | 6_652283 ПАО "Кузбассэнергосбыт" | Акт от 30.10.2018, ав.броня 0 кВт | н/д | н/д | 0.01 | да
11991 | Романов Александр Александрович | Магазин ул. Дорожная 1А | ПС 35 кВ Ясная Поляна \ Ф-10-20-Я (Собств.) \ МТП-76 \ ВЛ 0,4 кВ ф.3 от ТП-76 | 6_651350 ПАО "Кузбассэнергосбыт" | нет | н/д | н/д | 0.015 | да
11992 | МКУ 'ТУ ПМО' | складское помещение ТП 47 Ясная Поляна | ПС 35 кВ Ясная Поляна \ Ф-10-20-Я (Собств.) \ ЗТП-47 \ ВЛ 0,4 кВ ф.6 от ТП-47 | 6_652715 ПАО "Кузбассэнергосбыт" | нет | н/д | н/д | 0.009 | да
11993 | Гапоненко Евгений Анатольевич | хранилище картофеля (пу на тп) | ПС 35 кВ Ясная Поляна \ Ф-10-14-К (Собств.) \ МТП-65 \ 1СШ.0,4 кВ | 6_652673 ПАО "Кузбассэнергосбыт" | нет | н/д | н/д | 0.05 | да
11994 | ООО УК Комфортная сфера | с.Ясная Поляна ул.Колпакова 1 | ПС 35 кВ Ясная Поляна \ Ф-10-20-Я (Собств.) \ ЗТП-47 \ ВЛ 0,4 кВ ф.2 от ТП-47 | 6_652999 ПАО "Кузбассэнергосбыт" | нет | н/д | н/д | 0.04 | да
11995 | ПАО "Ростелеком" | п.Ясная Поляна ул.Колпакова 1 | ПС 35 кВ Ясная Поляна \ Ф-10-20-Я (Собств.) \ ЗТП-47 \ ВЛ 0,4 кВ ф.2 от ТП-47 | 6_651958 ПАО "Кузбассэнергосбыт" | нет | н/д | н/д | 1.5e-05 | да
11996 | ООО УК Комфортная сфера | с.Ясная Поляна ул.Колпакова 2 | ПС 35 кВ Ясная Поляна \ Ф-10-20-Я (Собств.) \ ЗТП-47 \ ВЛ 0,4 кВ ф.2 от ТП-47 | 6_652999 ПАО "Кузбассэнергосбыт" | нет | н/д | н/д | 0.04 | да
11997 | ПАО "Ростелеком" | п.Ясная Поляна ул.Колпакова 2 | ПС 35 кВ Ясная Поляна \ Ф-10-20-Я (Собств.) \ ЗТП-47 \ ВЛ 0,4 кВ ф.2 от ТП-47 | 6_651958 ПАО "Кузбассэнергосбыт" | нет | н/д | н/д | 1.5e-05 | да
11998 | ООО УК Комфортная сфера | с.Ясная Поляна ул.Колпакова 3 | ПС 35 кВ Ясная Поляна \ Ф-10-20-Я (Собств.) \ ЗТП-47 \ ВЛ 0,4 кВ ф.2 от ТП-47 | 6_652999 ПАО "Кузбассэнергосбыт" | нет | н/д | н/д | 0.04 | да
11999 | ПАО "Ростелеком" | п.Ясная Поляна ул.Колпакова 3 | ПС 35 кВ Ясная Поляна \ Ф-10-20-Я (Собств.) \ ЗТП-47 \ ВЛ 0,4 кВ ф.2 от ТП-47 | 6_651958 ПАО "Кузбассэнергосбыт" | нет | н/д | н/д | 1.5e-05 | да
12000 | ФГУП "Почта России" | Ясная Поляна | ПС 35 кВ Ясная Поляна \ Ф-10-4-К (Собств.) \ МТП-16 \ ВЛ 0,4 кВ ф.2 от ТП-16 | 6_652510 ПАО "Кузбассэнергосбыт" | нет | н/д | н/д | 0.003 | да
12001 | ГБУЗ КО "Прокопьевская" РБ | Мед.пункт Ясная Поляна ТП 16 | ПС 35 кВ Ясная Поляна \ Ф-10-4-К (Собств.) \ МТП-16 \ ВЛ 0,4 кВ ф.2 от ТП-16 | 6_651412 ПАО "Кузбассэнергосбыт" | нет | н/д | н/д | 0.0032 | да
12002 | ООО СП "Ясная Поляна" | Производство Тп-16 (пу на ТП) | ПС 35 кВ Ясная Поляна \ Ф-10-4-К (Собств.) \ МТП-16 \ ВЛ 0,4 кВ ф.1 от ТП-16 | 6_652283 ПАО "Кузбассэнергосбыт" | Акт от 30.10.2018, ав.броня 0 кВт | н/д | н/д | 0.0612 | да
12003 | ООО СП "Ясная Поляна" | Сушилка ТП-65 (пу на тп) | ПС 35 кВ Ясная Поляна \ Ф-10-14-К (Собств.) \ МТП-65 \ ВЛ 0,4 кВ ф.2 от ТП-65 | 6_652283 ПАО "Кузбассэнергосбыт" | нет | н/д | н/д | 0.28 | да
12004 | ООО "Энергоресурс" | Скважина №2 ТП-56 Ясная Поляна | ПС 35 кВ Ясная Поляна \ Ф-10-14-К (Собств.) \ МТП-56 \ ВЛ 0,4 кВ ф.2 от ТП-56 | 6_652798 ПАО "Кузбассэнергосбыт" | нет | н/д | н/д | 0.005 | да
12005 | ООО "Энергоресурс" | Скважина №1 ТП-56 Ясная Поляна | ПС 35 кВ Ясная Поляна \ Ф-10-14-К (Собств.) \ МТП-56 \ ВЛ 0,4 кВ ф.1 от ТП-56 | 6_652798 ПАО "Кузбассэнергосбыт" | нет | н/д | н/д | 0.005 | да
12006 | ООО "Энергоресурс" | Скважина ТП-14 Ясная Поляна | ПС 35 кВ Ясная Поляна \ Ф-10-20-Я (Собств.) \ МТП-14 \ ВЛ 0,4 кВ ф.2 от ТП-14 | 6_652798 ПАО "Кузбассэнергосбыт" | нет | н/д | н/д | 0.005 | да
12007 | ООО Энергоресурс | Водоочистные соружения ТП-18 Ясная Поляна | ПС 35 кВ Ясная Поляна \ Ф-10-20-Я (Собств.) \ МТП-18 \ Фидер 3 ТП: ТП-18 | 6_652799 ПАО "Кузбассэнергосбыт" | нет | н/д | н/д | 0.015 | да
12008 | ООО "Энергоресурс" | Скважина ТП-13 Ясная Поляна | ПС 35 кВ Ясная Поляна \ Ф-10-14-К (Собств.) \ МТП-13 \ ВЛ 0,4 кВ ф.1 от ТП-13 | 6_652798 ПАО "Кузбассэнергосбыт" | нет | н/д | н/д | 0.005 | да
12009 | ИП Каширов Константин Михайлович | Потреб. ТП 63кВА Первомайский АЗС,кафе | ПС 35 кВ Ясная Поляна \ Ф-10-18-П (Собств.) \ потр.ТП 63кВа АЭС Каширов \ Система шин 1 | 6_652450 ПАО "Кузбассэнергосбыт" | нет | н/д | н/д | 0.0535 | да
12010 | ООО "Промэнергосбыт" | БС 41779 п.Ясная Поляна Билайн(вымпелком) | ПС 35 кВ Ясная Поляна \ Ф-10-20-Я (Собств.) \ ЗТП-47 \ ВЛ 0,4 кВ ф.5 от ТП-47 | 2_200497 ПАО "Кузбассэнергосбыт" | нет | н/д | н/д | 0.008 | да
12011 | ООО "Газпром трансгаз Томск "2 | потр. ТП 10кВА п.Ясная поляна | ПС 35 кВ Ясная Поляна \ Ф-10-18-П (Собств.) \ потр.ТП 10кВА Газпром \ Система шин 1 | 1_104866 ПАО "Кузбассэнергосбыт" | нет | н/д | н/д | 0.003 | да
12012 | МКУ 'ТУ ПМО' | Администрация Ясная поляна | ПС 35 кВ Ясная Поляна \ Ф-10-4-К (Собств.) \ МТП-16 \ ВЛ 0,4 кВ ф.2 от ТП-16 | 6_652715 ПАО "Кузбассэнергосбыт" | нет | н/д | н/д | 0.014 | да
12013 | ООО МСК ЭНЕРГО | АТС Ростелеком с. Ясная Поляна | ПС 35 кВ Ясная Поляна \ Ф-10-4-К (Собств.) \ МТП-16 \ ВЛ 0,4 кВ ф.2 от ТП-16 | 6_602111 ПАО "Кузбассэнергосбыт" | нет | н/д | н/д | 0.001 | да
12014 | ООО УК Комфортная сфера | с.Ясная Поляна ул.Школьная 13 резерв | ПС 35 кВ Ясная Поляна \ Ф-10-8-М (Собств.) \ СТП-154 \ ВЛ 0,4 кВ ф.1 от СТП-154 | 6_652999 ПАО "Кузбассэнергосбыт" | нет | н/д | н/д | 0.065 | да
12015 | ООО УК Комфортная сфера | п.Ясная Поляна ул.Школьная 1 | ПС 35 кВ Ясная Поляна \ Ф-10-20-Я (Собств.) \ ЗТП-77 \ ВЛ 0,4 кВ ф.1 от ТП-77 | 6_652999 ПАО "Кузбассэнергосбыт" | нет | н/д | н/д | 0.04 | да
12016 | ПАО "Ростелеком" | п.Ясная Поляна ул.Школьная 1 | ПС 35 кВ Ясная Поляна \ Ф-10-20-Я (Собств.) \ ЗТП-77 \ ВЛ 0,4 кВ ф.1 от ТП-77 | 6_651958 ПАО "Кузбассэнергосбыт" | нет | н/д | н/д | 1.5e-05 | да
12017 | МАДОУ Яснополянский д/сад | Детский сад | ПС 35 кВ Ясная Поляна \ Ф-10-20-Я (Собств.) \ ЗТП-77 \ Фидер 2 ТП: ТП-77 | 6_651435 ПАО "Кузбассэнергосбыт" | нет | н/д | н/д | 0.031 | да
12018 | Корнев Егор Викторович | Торговый центр Ясная поляна Школьная 11 | ПС 35 кВ Ясная Поляна \ Ф-10-20-Я (Собств.) \ ЗТП-47 \ ВЛ 0,4 кВ ф.6 от ТП-47 | 6_651751 ПАО "Кузбассэнергосбыт" | нет | н/д | н/д | 0.015 | да
12019 | Корнев Егор Викторович | Магазин п.Ясная Поляна | ПС 35 кВ Ясная Поляна \ Ф-10-20-Я (Собств.) \ ЗТП-47 \ ВЛ 0,4 кВ ф.6 от ТП-47 | 6_651751 ПАО "Кузбассэнергосбыт" | нет | н/д | н/д | 0.005 | да
12020 | Корнев Егор Викторович | Мини-пекарня п. Ясная Поляна | ПС 35 кВ Ясная Поляна \ Ф-10-20-Я (Собств.) \ ЗТП-47 \ ВЛ 0,4 кВ ф.6 от ТП-47 | 6_651751 ПАО "Кузбассэнергосбыт" | нет | н/д | н/д | 0.015 | да
12021 | МБОУ Яснополянская СОШ | Средняя школа п.Ясная Поляна ТП 47 (ПУ на ТП) | ПС 35 кВ Ясная Поляна \ Ф-10-20-Я (Собств.) \ ЗТП-47 \ ВЛ 0,4 кВ ф.4 от ЗТП-47( потребит.) | 6_651431 ПАО "Кузбассэнергосбыт" | нет | н/д | н/д | 0.0642 | да
12022 | Культурно-досуговый центр (клубы) | Клуб Ясная Поляна ТП 77 | ПС 35 кВ Ясная Поляна \ Ф-10-20-Я (Собств.) \ ЗТП-77 \ Фидер 4 ТП: ТП-77 | 6_651437 ПАО "Кузбассэнергосбыт" | нет | н/д | н/д | 0.015 | да
12023 | ООО УК Комфортная сфера | с.Ясная Поляна ул.Школьная 13 основной | ПС 35 кВ Ясная Поляна \ Ф-10-20-Я (Собств.) \ ЗТП-47 \ ВЛ 0,4 кВ ф.7 от ТП-47 | 6_652999 ПАО "Кузбассэнергосбыт" | Акт от 12.01.2018, ав.броня 0 МВт | н/д | н/д | 0.065 | да
12024 | ООО УК Комфортная сфера | п.Ясная Поляна ул.Школьная 2 | ПС 35 кВ Ясная Поляна \ Ф-10-20-Я (Собств.) \ ЗТП-77 \ ВЛ 0,4 кВ ф.1 от ТП-77 | 6_652999 ПАО "Кузбассэнергосбыт" | нет | н/д | н/д | 0.04 | да
12025 | ПАО "Ростелеком" | п.Ясная Поляна ул.Школьная 2 | ПС 35 кВ Ясная Поляна \ Ф-10-20-Я (Собств.) \ ЗТП-77 \ ВЛ 0,4 кВ ф.1 от ТП-77 | 6_651958 ПАО "Кузбассэнергосбыт" | нет | н/д | н/д | 1.5e-05 | да
12026 | Пацай Галина Николаевна | Помещение магазина ТП 77 Ясная Поляна | ПС 35 кВ Ясная Поляна \ Ф-10-20-Я (Собств.) \ ЗТП-77 \ ВЛ 0,4 кВ ф.1 от ТП-77 | 6_652259 ПАО "Кузбассэнергосбыт" | нет | н/д | н/д | 0.004 | да
12027 | ООО УК Комфортная сфера | п.Ясная Поляна ул.Школьная 3 | ПС 35 кВ Ясная Поляна \ Ф-10-20-Я (Собств.) \ ЗТП-77 \ ВЛ 0,4 кВ ф.1 от ТП-77 | 6_652999 ПАО "Кузбассэнергосбыт" | нет | н/д | н/д | 0.04 | да
12028 | ПАО "Ростелеком" | п.Ясная Поляна ул.Школьная 3 | ПС 35 кВ Ясная Поляна \ Ф-10-20-Я (Собств.) \ ЗТП-77 \ ВЛ 0,4 кВ ф.1 от ТП-77 | 6_651958 ПАО "Кузбассэнергосбыт" | нет | н/д | н/д | 1.5e-05 | да
12029 | ООО УК Комфортная сфера | п.Ясная Поляна ул.Школьная 4 | ПС 35 кВ Ясная Поляна \ Ф-10-20-Я (Собств.) \ ЗТП-77 \ ВЛ 0,4 кВ ф.3 от ТП-77 | 6_652999 ПАО "Кузбассэнергосбыт" | нет | н/д | н/д | 0.04 | да
12030 | ПАО "Ростелеком" | п.Ясная Поляна ул.Школьная 4 | ПС 35 кВ Ясная Поляна \ Ф-10-20-Я (Собств.) \ ЗТП-77 \ ВЛ 0,4 кВ ф.3 от ТП-77 | 6_651958 ПАО "Кузбассэнергосбыт" | нет | н/д | н/д | 1.5e-05 | да
12031 | ООО "Ясная Поляна-1" | Котельная ТП-47 Ясная Поляна | ПС 35 кВ Ясная Поляна \ Ф-10-20-Я (Собств.) \ ЗТП-47 \ ВЛ 0,4 кВ ф.5 от ТП-47 | 6_652480 ПАО "Кузбассэнергосбыт" | нет | н/д | н/д | 0.098 | да
12032 | ООО УК Комфортная сфера | п.Ясная Поляна ул.Школьная 5 | ПС 35 кВ Ясная Поляна \ Ф-10-20-Я (Собств.) \ ЗТП-77 \ ВЛ 0,4 кВ ф.3 от ТП-77 | 6_652999 ПАО "Кузбассэнергосбыт" | нет | н/д | н/д | 0.04 | да
12033 | ПАО "Ростелеком" | п.Ясная Поляна ул.Школьная 5 | ПС 35 кВ Ясная Поляна \ Ф-10-20-Я (Собств.) \ ЗТП-77 \ ВЛ 0,4 кВ ф.3 от ТП-77 | 6_651958 ПАО "Кузбассэнергосбыт" | нет | н/д | н/д | 1.5e-05 | да
12034 | ООО УК Комфортная сфера | п.Ясная Поляна ул.Школьная 6 | ПС 35 кВ Ясная Поляна \ Ф-10-20-Я (Собств.) \ ЗТП-77 \ ВЛ 0,4 кВ ф.3 от ТП-77 | 6_652999 ПАО "Кузбассэнергосбыт" | нет | н/д | н/д | 0.04 | да
12035 | ПАО "Ростелеком" | п.Ясная Поляна ул.Школьная 6 | ПС 35 кВ Ясная Поляна \ Ф-10-20-Я (Собств.) \ ЗТП-77 \ ВЛ 0,4 кВ ф.3 от ТП-77 | 6_651958 ПАО "Кузбассэнергосбыт" | нет | н/д | н/д | 1.5e-05 | да
12036 | ООО УК Комфортная сфера | п.Ясная Поляна ул.Школьная 7 | ПС 35 кВ Ясная Поляна \ Ф-10-20-Я (Собств.) \ ЗТП-77 \ ВЛ 0,4 кВ ф.3 от ТП-77 | 6_652999 ПАО "Кузбассэнергосбыт" | нет | н/д | н/д | 0.04 | да
12037 | ПАО "Ростелеком" | п.Ясная Поляна ул.Школьная 7 | ПС 35 кВ Ясная Поляна \ Ф-10-20-Я (Собств.) \ ЗТП-77 \ ВЛ 0,4 кВ ф.3 от ТП-77 | 6_651958 ПАО "Кузбассэнергосбыт" | нет | н/д | н/д | 1.5e-05 | да
12038 | ООО УК Комфортная сфера | п.Ясная Поляна ул.Школьная 8 | ПС 35 кВ Ясная Поляна \ Ф-10-20-Я (Собств.) \ ЗТП-77 \ ВЛ 0,4 кВ ф.3 от ТП-77 | 6_652999 ПАО "Кузбассэнергосбыт" | нет | н/д | н/д | 0.04 | да
12039 | ПАО "Ростелеком" | п.Ясная Поляна ул.Школьная 8 | ПС 35 кВ Ясная Поляна \ Ф-10-20-Я (Собств.) \ ЗТП-77 \ ВЛ 0,4 кВ ф.3 от ТП-77 | 6_651958 ПАО "Кузбассэнергосбыт" | нет | н/д | н/д | 1.5e-05 | да
12040 | ООО "Ясная Поляна-1" | Котельная № 1 резерв Ясная Поляна | ПС 35 кВ Ясная Поляна \ Ф-10-8-М (Собств.) \ СТП-154 \ ВЛ 0,4 кВ ф.2 от ТП-154 | 6_652480 ПАО "Кузбассэнергосбыт" | н/д | н/д | н/д | 0.089 | н/д
12041 | ООО УК Комфортная сфера | п.Ясная Поляна ул.Школьная 9 | ПС 35 кВ Ясная Поляна \ Ф-10-20-Я (Собств.) \ ЗТП-77 \ ВЛ 0,4 кВ ф.3 от ТП-77 | 6_652999 ПАО "Кузбассэнергосбыт" | нет | н/д | н/д | 0.04 | да
12042 | ПАО "Ростелеком" | п.Ясная Поляна ул.Школьная 9 | ПС 35 кВ Ясная Поляна \ Ф-10-20-Я (Собств.) \ ЗТП-77 \ ВЛ 0,4 кВ ф.3 от ТП-77 | 6_651958 ПАО "Кузбассэнергосбыт" | нет | н/д | н/д | 1.5e-05 | да
12043 | АО "Сибагро" | учет в ЯКНО-10 в сторону п\ф по Ф10-10-БР | ПС 35 кВ Мазуровская \ Ф-10-10-БР_ПС 35 кВ Мазуровская \ ТП-ЯКНО Ф-10-10-БР (Потр.) | 5_500860 ПАО "Кузбассэнергосбыт" | нет | н/д | н/д | 2.22 | да
12044 | Публичное акционерное общество «Мобильные ТелеСистемы» | БС 4200417 от ТП-1154 | ПС 110 кВ Буреничево \ Ф-10-5-Р_ПС Буреничевская \ ТП-075_Ф-10-5-Р | 2_200351 ПАО "Кузбассэнергосбыт" | н/д | н/д | н/д | 0.005 | н/д
12045 | ФКУ "Сибуправтодор" | ТП-173 искусств.освещ.автодороги + потери ВЛ-0 4кВ | ПС 35 кВ Мазуровская \ Ф-10-16-ГМ_ПС 35 кВ Мазуровская \ ТП-173_Ф-10-16-ГМ \ ВЛ 0,4 кВ ф.5 от ТП-173 ф.10-16-ГМ | 5_531288 ПАО "Кузбассэнергосбыт" | нет | н/д | н/д | 0.00971 | да
12046 | МБОУ 'Ясногорская СОШ' | тп157п- ; жилые дома | ПС 35 кВ Мазуровская \ Ф-10-23-КМ_ПС 35 кВ Мазуровская \ ТП-157П Ф-10-23-КМ (Потр.) | 5_507108 ПАО "Кузбассэнергосбыт" | Акт от 15.11.2017, ав.броня 0 МВт | н/д | н/д | 0.05 | да
12047 | ООО "Сибагроторг" | КТП-296П + потери 250кВА + ВЛ-10кВ | ПС 35 кВ Мазуровская \ Ф-10-9-ПФ_ПС 35 кВ Мазуровская \ ТП296П | 5_504030 ПАО "Кузбассэнергосбыт" | нет | н/д | н/д | 0.05 | да
12048 | ООО "Сибагроторг" | КТП-205П + потери 250кВА + ВЛ-10кВ | ПС 35 кВ Мазуровская \ Ф-10-15-ПФ_ПС 35 кВ Мазуровская \ ТП-205П Ф-10-15-ПФ (Потр.) | 5_504030 ПАО "Кузбассэнергосбыт" | нет | н/д | н/д | 0.03 | да
12049 | ООО "Сибагроторг" | КТП-046П + потери 320кВА + ВЛ-10кВ | ПС 35 кВ Мазуровская \ Ф-10-9-ПФ_ПС 35 кВ Мазуровская \ ТП-046П Ф-10-9-ПФ; Ф-10-15-ПФ (Потр.) | 5_504030 ПАО "Кузбассэнергосбыт" | нет | н/д | н/д | 0.07 | да
12050 | ООО "Сибагроторг" | ТП-057П + потери 320кВА + ВЛ-10кВ | ПС 35 кВ Мазуровская \ Ф-10-15-ПФ_ПС 35 кВ Мазуровская \ ТП-057П Ф-10-15-ПФ (Потр.) | 5_504030 ПАО "Кузбассэнергосбыт" | нет | н/д | н/д | 0.26 | да
12051 | ООО "Сибагроторг" | КТП-046П рез. | ПС 35 кВ Мазуровская \ Ф-10-9-ПФ_ПС 35 кВ Мазуровская \ ТП-046П Ф-10-9-ПФ; Ф-10-15-ПФ (Потр.) | 5_504030 ПАО "Кузбассэнергосбыт" | н/д | н/д | н/д | 0.07 | н/д
12052 | ООО "Энергоресурс" | ТП-324 (АИИСКУЭ) КНС №4 | ПС 35 кВ Мазуровская \ Ф-10-10-БР_ПС 35 кВ Мазуровская \ ТП-324_Ф-10-10-БР \ ВЛ 0,4 кВ ф.1 от ТП-324_Ф-10-10-БР | 5_501172 ПАО "Кузбассэнергосбыт" | Акт от 25.06.2018, ав.броня 0 кВт | н/д | н/д | 0.035 | да
12053 | АКМО | ПР уличн.освещ. от ктп 324 414 квт | ПС 35 кВ Мазуровская \ Ф-10-10-БР_ПС 35 кВ Мазуровская \ ТП-324_Ф-10-10-БР \ ВЛ 0,4 кВ ф.1 от ТП-324_Ф-10-10-БР | 5_500668 ПАО "Кузбассэнергосбыт" | нет | н/д | н/д | 0.001216 | да
12054 | ООО "Энергоресурс" | ТП-307 (АИИСКУЭ) КНС №2 | ПС 35 кВ Мазуровская \ Ф-10-1-ДО_ПС 35 кВ Мазуровская \ ТП-307_Ф-10-1-ДО \ ВЛ 0,4 кВ ф.1 от ТП-307_Ф-10-1-ДО | 5_501172 ПАО "Кузбассэнергосбыт" | Акт от 25.06.2018, ав.броня 0 кВт | н/д | н/д | 0.01 | да
12055 | АКМО | уличн.освещ. от ктп 307 по ПУ | ПС 35 кВ Мазуровская \ Ф-10-1-ДО_ПС 35 кВ Мазуровская \ ТП-307_Ф-10-1-ДО | 5_500668 ПАО "Кузбассэнергосбыт" | нет | н/д | н/д | 0.002228 | да
12056 | ООО "Энергоресурс" | ТП-173 КНС №1 + КЛ-0,4кВ | ПС 35 кВ Мазуровская \ Ф-10-16-ГМ_ПС 35 кВ Мазуровская \ ТП-173_Ф-10-16-ГМ \ ВЛ 0,4 кВ ф.5 от ТП-173 ф.10-16-ГМ | 5_501171 ПАО "Кузбассэнергосбыт" | Акт от 25.06.2018, ав.броня 0 кВт | н/д | н/д | 0.09 | да
12057 | АКМО | ПР уличн.освещ. от ктп 037 24 квт | ПС 35 кВ Мазуровская \ Ф-10-16-ГМ_ПС 35 кВ Мазуровская \ ТП-037_Ф-10-16-ГМ \ ВЛ 0,4 кВ ф.6 от ТП-037_Ф-10-16-ГМ | 5_500668 ПАО "Кузбассэнергосбыт" | нет | н/д | н/д | 0.0002 | да
12058 | АКМО | ПР уличн.освещ. от ктп 508 261 квтч | ПС 35 кВ Мазуровская \ Ф-10-16-ГМ_ПС 35 кВ Мазуровская \ ТП-508_Ф-10-16-ГМ \ ВЛ 0,4 кВ ф.1 от ТП-508_Ф-10-16-ГМ | 5_500668 ПАО "Кузбассэнергосбыт" | нет | н/д | н/д | 0.000768 | да
12059 | МСК Энерго | ТП-037 АТС 609 ростелеком | ПС 35 кВ Мазуровская \ Ф-10-16-ГМ_ПС 35 кВ Мазуровская \ ТП-037_Ф-10-16-ГМ \ ВЛ 0,4 кВ ф.6 от ТП-037_Ф-10-16-ГМ | 5_500792 ПАО "Кузбассэнергосбыт" | нет | н/д | н/д | 0.003 | да
12060 | ООО "Энергоресурс" | ТП-764 (АИИСКУЭ) КНС №5 + ВЛ-0,4кВ | ПС 35 кВ Мазуровская \ Ф-10-15-ПФ_ПС 35 кВ Мазуровская \ ТП-764_Ф-10-15-ПФ | 5_501172 ПАО "Кузбассэнергосбыт" | Акт от 25.06.2018, ав.броня 0 кВт | н/д | н/д | 0.1 | да
12061 | ИП Дрожжин Антон Александрович | магазин от ТП173 | ПС 35 кВ Мазуровская \ Ф-10-16-ГМ_ПС 35 кВ Мазуровская \ ТП-173_Ф-10-16-ГМ \ ВЛ 0,4 кВ ф.5 от ТП-173 ф.10-16-ГМ | 5_500757 ПАО "Кузбассэнергосбыт" | н/д | н/д | н/д | 0.015 | н/д
12062 | ИП Чишков Евгений Анатольевич | ТП-508 авто-магазин | ПС 35 кВ Мазуровская \ Ф-10-16-ГМ_ПС 35 кВ Мазуровская \ ТП-508_Ф-10-16-ГМ \ ВЛ 0,4 кВ ф.1 от ТП-508_Ф-10-16-ГМ | 5_505004 ПАО "Кузбассэнергосбыт" | нет | н/д | н/д | 0.025 | да
12063 | ООО "РУНЭТ" | ТП-508 ул.Центральная,1 =5,84 кВтч | ПС 35 кВ Мазуровская \ Ф-10-16-ГМ_ПС 35 кВ Мазуровская \ ТП-508_Ф-10-16-ГМ \ ВЛ 0,4 кВ ф.1 от ТП-508_Ф-10-16-ГМ | 5_500535 ПАО "Кузбассэнергосбыт" | нет | н/д | н/д | 8e-06 | да
12064 | ФГУП "Почта России" | ТП-508 Ясногорский | ПС 35 кВ Мазуровская \ Ф-10-16-ГМ_ПС 35 кВ Мазуровская \ ТП-508_Ф-10-16-ГМ \ ВЛ 0,4 кВ ф.2 от ТП-508_Ф-10-16-ГМ | 5_503074 ПАО "Кузбассэнергосбыт" | нет | н/д | н/д | 0.006 | да
12065 | МБУ 'ЦБС' | ТП-508 библиотека. Ясногорский | ПС 35 кВ Мазуровская \ Ф-10-16-ГМ_ПС 35 кВ Мазуровская \ ТП-508_Ф-10-16-ГМ \ ВЛ 0,4 кВ ф.2 от ТП-508_Ф-10-16-ГМ | 5_507027 ПАО "Кузбассэнергосбыт" | нет | н/д | н/д | 0.04356 | да
12066 | ООО "РУНЭТ" | ТП-508 ул.Центральная,10 =5,84 кВтч | ПС 35 кВ Мазуровская \ Ф-10-16-ГМ_ПС 35 кВ Мазуровская \ ТП-508_Ф-10-16-ГМ \ ВЛ 0,4 кВ ф.1 от ТП-508_Ф-10-16-ГМ | 5_500535 ПАО "Кузбассэнергосбыт" | нет | н/д | н/д | 8e-06 | да
12067 | ГАУЗ КО "Кемеровская клиническая районная больница" | тп508 медпункт . Ясногорский | ПС 35 кВ Мазуровская \ Ф-10-16-ГМ_ПС 35 кВ Мазуровская \ ТП-508_Ф-10-16-ГМ \ ВЛ 0,4 кВ ф.2 от ТП-508_Ф-10-16-ГМ | 5_507133 ПАО "Кузбассэнергосбыт" | нет | н/д | н/д | 0.015 | да
12068 | МБУ 'ДК Ясногорского поселения | ТП-037 ГДК Ясногорский | ПС 35 кВ Мазуровская \ Ф-10-16-ГМ_ПС 35 кВ Мазуровская \ ТП-037_Ф-10-16-ГМ \ ВЛ 0,4 кВ ф.6 от ТП-037_Ф-10-16-ГМ | 5_507028 ПАО "Кузбассэнергосбыт" | нет | н/д | н/д | 0.01 | да
12069 | ПАО "Мобильные ТелеСистемы" | БС № 42-661 п.Ясногорский | ПС 35 кВ Мазуровская \ Ф-10-16-ГМ_ПС 35 кВ Мазуровская \ ТП-037_Ф-10-16-ГМ \ ВЛ 0,4 кВ ф.6 от ТП-037_Ф-10-16-ГМ | 2_200422 ПАО "Кузбассэнергосбыт" | нет | н/д | н/д | 0.008 | да
12070 | АКМО | ТП-037 администрация | ПС 35 кВ Мазуровская \ Ф-10-16-ГМ_ПС 35 кВ Мазуровская \ ТП-037_Ф-10-16-ГМ \ ВЛ 0,4 кВ ф.6 от ТП-037_Ф-10-16-ГМ | 5_500668 ПАО "Кузбассэнергосбыт" | нет | н/д | н/д | 0.015 | да
12071 | МБОУ 'Ясногорская СОШ' | от ТП153 школа | ПС 35 кВ Мазуровская \ Ф-10-16-ГМ_ПС 35 кВ Мазуровская \ ТП-286_Ф-10-16-ГМ \ КЛ 10 кВ Ф-10-16-ГМ ТП-286-ТП-153 \ КЛ-10кВ ф.10-16-ГМ ТП-286-ТП-153 \ ТП-153_Ф-10-16-ГМ муниципальный объект | 5_507108 ПАО "Кузбассэнергосбыт" | Акт от 15.11.2017, ав.броня 0 МВт | н/д | н/д | 0.0256 | да
12072 | МБОУ 'Ясногорская СОШ' | мастерские ТП-153 | ПС 35 кВ Мазуровская \ Ф-10-16-ГМ_ПС 35 кВ Мазуровская \ ТП-286_Ф-10-16-ГМ \ КЛ 10 кВ Ф-10-16-ГМ ТП-286-ТП-153 \ КЛ-10кВ ф.10-16-ГМ ТП-286-ТП-153 \ ТП-153_Ф-10-16-ГМ муниципальный объект | 5_507108 ПАО "Кузбассэнергосбыт" | Акт от 15.11.2017, ав.броня 0 МВт | н/д | н/д | 0.0256 | да
12073 | МБОУ 'Ясногорская СОШ' | столовая шк. ТП153 | ПС 35 кВ Мазуровская \ Ф-10-16-ГМ_ПС 35 кВ Мазуровская \ ТП-286_Ф-10-16-ГМ \ КЛ 10 кВ Ф-10-16-ГМ ТП-286-ТП-153 \ КЛ-10кВ ф.10-16-ГМ ТП-286-ТП-153 \ ТП-153_Ф-10-16-ГМ муниципальный объект | 5_507108 ПАО "Кузбассэнергосбыт" | Акт от 15.11.2017, ав.броня 0 МВт | н/д | н/д | 0.0256 | да
12074 | МБОУ 'Ясногорская СОШ' | потери по таблице 160 ква | ПС 35 кВ Мазуровская \ Ф-10-16-ГМ_ПС 35 кВ Мазуровская \ ТП-286_Ф-10-16-ГМ \ КЛ 10 кВ Ф-10-16-ГМ ТП-286-ТП-153 \ КЛ-10кВ ф.10-16-ГМ ТП-286-ТП-153 \ ТП-153_Ф-10-16-ГМ муниципальный объект | 5_507108 ПАО "Кузбассэнергосбыт" | Акт от 15.11.2017, ав.броня 0 МВт | н/д | н/д | 0.0256 | да
12075 | МБОУ 'Ясногорская СОШ' | ТП-508 дет.сад. | ПС 35 кВ Мазуровская \ Ф-10-16-ГМ_ПС 35 кВ Мазуровская \ ТП-508_Ф-10-16-ГМ \ ВЛ 0,4 кВ ф.2 от ТП-508_Ф-10-16-ГМ | 5_507108 ПАО "Кузбассэнергосбыт" | Акт от 15.11.2017, ав.броня 0 МВт | н/д | н/д | 0.1155 | да
12076 | МБОУ 'Ясногорская СОШ' | уличное освещение от ТП153 | ПС 35 кВ Мазуровская \ Ф-10-16-ГМ_ПС 35 кВ Мазуровская \ ТП-286_Ф-10-16-ГМ \ КЛ 10 кВ Ф-10-16-ГМ ТП-286-ТП-153 \ КЛ-10кВ ф.10-16-ГМ ТП-286-ТП-153 \ ТП-153_Ф-10-16-ГМ муниципальный объект | 5_507108 ПАО "Кузбассэнергосбыт" | Акт от 15.11.2017, ав.броня 0 МВт | н/д | н/д | 0.0256 | да
12077 | Колесникова Нина Григорьевна | ТП-037 | ПС 35 кВ Мазуровская \ Ф-10-16-ГМ_ПС 35 кВ Мазуровская \ ТП-037_Ф-10-16-ГМ | 5_500963 ПАО "Кузбассэнергосбыт" | нет | н/д | н/д | 0.08 | да
12078 | ООО ТД Золотой ключ | ТП-741 + потери от сетей (торговый павильон) | ПС 35 кВ Мазуровская \ Ф-10-11-ЖК_ПС 35 кВ Мазуровская \ ТП-741_Ф-10-11-ЖК \ ВЛ 0,4 кВ ф.1 от ТП-741_Ф-10-11-ЖК | 5_501168 ПАО "Кузбассэнергосбыт" | нет | н/д | н/д | 0.01 | да
12079 | ООО 'УК Стимул' | ТП-037 филиал конторы + потери КЛ-0 4кВ | ПС 35 кВ Мазуровская \ Ф-10-16-ГМ_ПС 35 кВ Мазуровская \ ТП-037_Ф-10-16-ГМ \ ВЛ 0,4 кВ ф.6 от ТП-037_Ф-10-16-ГМ | 5_500174 ПАО "Кузбассэнергосбыт" | нет | н/д | н/д | 0.01 | да
12080 | МБФСУ "КСШ КМО" | ТП-037 спортивный зал | ПС 35 кВ Мазуровская \ Ф-10-16-ГМ_ПС 35 кВ Мазуровская \ ТП-037_Ф-10-16-ГМ | 5_500059 ПАО "Кузбассэнергосбыт" | нет | н/д | н/д | 0.035 | да
12081 | Курбанова Зайнаб Аминуллаевна | ТП-127 | ПС 35 кВ Мазуровская \ Ф-10-16-ГМ_ПС 35 кВ Мазуровская \ ТП-127_Ф-10-16-ГМ \ ВЛ-0,4 кВ ф-1 | 5_500476 ПАО "Кузбассэнергосбыт" | нет | н/д | н/д | 0.025 | да
12082 | ООО "Управляющая" | ТП-037 магазин (СН2) + ЛЭП от сетей | ПС 35 кВ Мазуровская \ Ф-10-16-ГМ_ПС 35 кВ Мазуровская \ ТП-037_Ф-10-16-ГМ \ ВЛ 0,4 кВ ф.6 от ТП-037_Ф-10-16-ГМ | 0_500667 ООО «Промэнергосбыт» | нет | н/д | н/д | 0.049 | да
12083 | Дерксен Галина Григорьевна | ТП-037 парикмахерская | ПС 35 кВ Мазуровская \ Ф-10-16-ГМ_ПС 35 кВ Мазуровская \ ТП-037_Ф-10-16-ГМ \ ВЛ 0,4 кВ ф.6 от ТП-037_Ф-10-16-ГМ | 5_501264 ПАО "Кузбассэнергосбыт" | нет | н/д | н/д | 0.01 | да
12084 | ИП Федотова Ольга Владимировна | КТП 741 торг.павильон | ПС 35 кВ Мазуровская \ Ф-10-11-ЖК_ПС 35 кВ Мазуровская \ ТП-741_Ф-10-11-ЖК \ ВЛ 0,4 кВ ф.1 от ТП-741_Ф-10-11-ЖК | 5_505619 ПАО "Кузбассэнергосбыт" | нет | н/д | н/д | 0.015 | да
12085 | Поспелова Ольга Викторовна | от КТП 037 магазин | ПС 35 кВ Мазуровская \ Ф-10-16-ГМ_ПС 35 кВ Мазуровская \ ТП-037_Ф-10-16-ГМ \ ВЛ 0,4 кВ ф.6 от ТП-037_Ф-10-16-ГМ | 5_501136 ПАО "Кузбассэнергосбыт" | нет | н/д | н/д | 0.05 | да
12086 | Карапетян Мариета Габриеловна | ТП-741 павильон | ПС 35 кВ Мазуровская \ Ф-10-11-ЖК_ПС 35 кВ Мазуровская \ ТП-741_Ф-10-11-ЖК \ ВЛ 0,4 кВ ф.1 от ТП-741_Ф-10-11-ЖК | 5_500248 ПАО "Кузбассэнергосбыт" | нет | н/д | н/д | 0.01 | да
12087 | Общество с ограниченной ответственностью 'УК Стимул' | ТП-037 ОДПУ ул. Центральная, 13 | ПС 35 кВ Мазуровская \ Ф-10-16-ГМ_ПС 35 кВ Мазуровская \ ТП-037_Ф-10-16-ГМ \ ВЛ 0,4 кВ ф.6 от ТП-037_Ф-10-16-ГМ | 5_500297 ПАО "Кузбассэнергосбыт" | нет | н/д | н/д | 0.0986 | да
12088 | Артюков Андрей Николаевич | ТП-037 магазин | ПС 35 кВ Мазуровская \ Ф-10-16-ГМ_ПС 35 кВ Мазуровская \ ТП-037_Ф-10-16-ГМ \ ВЛ 0,4 кВ ф.6 от ТП-037_Ф-10-16-ГМ | 5_500355 ПАО "Кузбассэнергосбыт" | нет | н/д | н/д | 0.015 | да
12089 | ИП Акалупина Марина Михайловна | ТП-741 торг. павильон | ПС 35 кВ Мазуровская \ Ф-10-11-ЖК_ПС 35 кВ Мазуровская \ ТП-741_Ф-10-11-ЖК \ ВЛ 0,4 кВ ф.1 от ТП-741_Ф-10-11-ЖК | 5_500581 ПАО "Кузбассэнергосбыт" | нет | н/д | н/д | 0.02 | да
12090 | ООО "РУНЭТ" | ТП-037 ул.Центральная,13 =10,94 кВтч | ПС 35 кВ Мазуровская \ Ф-10-16-ГМ_ПС 35 кВ Мазуровская \ ТП-037_Ф-10-16-ГМ \ ВЛ 0,4 кВ ф.6 от ТП-037_Ф-10-16-ГМ | 5_500535 ПАО "Кузбассэнергосбыт" | нет | н/д | н/д | 1.5e-05 | да
12091 | ИП Дерксен Анастасия Анатольевна | ТП-037 аптека (ОДН) | ПС 35 кВ Мазуровская \ Ф-10-16-ГМ_ПС 35 кВ Мазуровская \ ТП-037_Ф-10-16-ГМ \ ВЛ 0,4 кВ ф.6 от ТП-037_Ф-10-16-ГМ | 5_500557 ПАО "Кузбассэнергосбыт" | нет | н/д | н/д | 0.01 | да
12092 | Общество с ограниченной ответственностью 'УК Стимул' | ТП-037 ОДПУ ул. Центральная, 14 | ПС 35 кВ Мазуровская \ Ф-10-16-ГМ_ПС 35 кВ Мазуровская \ ТП-037_Ф-10-16-ГМ \ ВЛ 0,4 кВ ф.6 от ТП-037_Ф-10-16-ГМ | 5_500297 ПАО "Кузбассэнергосбыт" | нет | н/д | н/д | 0.102 | да
12093 | ООО "РУНЭТ" | ТП-037 ул.Центральная,14 =5,84 кВтч | ПС 35 кВ Мазуровская \ Ф-10-16-ГМ_ПС 35 кВ Мазуровская \ ТП-037_Ф-10-16-ГМ \ ВЛ 0,4 кВ ф.6 от ТП-037_Ф-10-16-ГМ | 5_500535 ПАО "Кузбассэнергосбыт" | нет | н/д | н/д | 8e-06 | да
12094 | Общество с ограниченной ответственностью 'УК Стимул' | ТП-037 ОДПУ ул. Центральная, 15 | ПС 35 кВ Мазуровская \ Ф-10-16-ГМ_ПС 35 кВ Мазуровская \ ТП-037_Ф-10-16-ГМ \ ВЛ 0,4 кВ ф.6 от ТП-037_Ф-10-16-ГМ | 5_500297 ПАО "Кузбассэнергосбыт" | нет | н/д | н/д | 0.0015 | да
12095 | ООО "РУНЭТ" | ТП-037 ул.Центральная,15 =21,89 кВтч | ПС 35 кВ Мазуровская \ Ф-10-16-ГМ_ПС 35 кВ Мазуровская \ ТП-037_Ф-10-16-ГМ \ ВЛ 0,4 кВ ф.6 от ТП-037_Ф-10-16-ГМ | 5_500535 ПАО "Кузбассэнергосбыт" | нет | н/д | н/д | 3e-05 | да
12096 | ГАУЗ КО "Кемеровская клиническая районная больница" | ТП-037 Ясногорский | ПС 35 кВ Мазуровская \ Ф-10-16-ГМ_ПС 35 кВ Мазуровская \ ТП-037_Ф-10-16-ГМ \ ВЛ 0,4 кВ ф.6 от ТП-037_Ф-10-16-ГМ | 5_507133 ПАО "Кузбассэнергосбыт" | н/д | н/д | н/д | 0.015 | н/д
12097 | Общество с ограниченной ответственностью 'УК Стимул' | ТП-037 ОДПУ ул. Центральная, 16 | ПС 35 кВ Мазуровская \ Ф-10-16-ГМ_ПС 35 кВ Мазуровская \ ТП-037_Ф-10-16-ГМ \ ВЛ 0,4 кВ ф.6 от ТП-037_Ф-10-16-ГМ | 5_500297 ПАО "Кузбассэнергосбыт" | нет | н/д | н/д | 0.0015 | да
12098 | ООО "РУНЭТ" | ТП-037 ул.Центральная,16 =5,84 кВтч | ПС 35 кВ Мазуровская \ Ф-10-16-ГМ_ПС 35 кВ Мазуровская \ ТП-037_Ф-10-16-ГМ \ ВЛ 0,4 кВ ф.6 от ТП-037_Ф-10-16-ГМ | 5_500535 ПАО "Кузбассэнергосбыт" | нет | н/д | н/д | 8e-06 | да
12099 | Общество с ограниченной ответственностью 'УК Стимул' | ТП-037 ОДПУ ул. Центральная, 17 | ПС 35 кВ Мазуровская \ Ф-10-16-ГМ_ПС 35 кВ Мазуровская \ ТП-037_Ф-10-16-ГМ \ ВЛ 0,4 кВ ф.6 от ТП-037_Ф-10-16-ГМ | 5_500297 ПАО "Кузбассэнергосбыт" | нет | н/д | н/д | 0.102 | да
12100 | ООО "РУНЭТ" | ТП-037 ул.Центральная,17 =21,89 кВтч | ПС 35 кВ Мазуровская \ Ф-10-16-ГМ_ПС 35 кВ Мазуровская \ ТП-037_Ф-10-16-ГМ \ ВЛ 0,4 кВ ф.6 от ТП-037_Ф-10-16-ГМ | 5_500535 ПАО "Кузбассэнергосбыт" | нет | н/д | н/д | 3e-05 | да
12101 | Общество с ограниченной ответственностью 'УК Стимул' | ТП-037 ОДПУ ул. Центральная, 18 | ПС 35 кВ Мазуровская \ Ф-10-16-ГМ_ПС 35 кВ Мазуровская \ ТП-037_Ф-10-16-ГМ \ ВЛ 0,4 кВ ф.6 от ТП-037_Ф-10-16-ГМ | 5_500297 ПАО "Кузбассэнергосбыт" | нет | н/д | н/д | 0.102 | да
12102 | ООО "РУНЭТ" | ТП-037 ул.Центральная,18 =5,84 кВтч | ПС 35 кВ Мазуровская \ Ф-10-16-ГМ_ПС 35 кВ Мазуровская \ ТП-037_Ф-10-16-ГМ \ ВЛ 0,4 кВ ф.6 от ТП-037_Ф-10-16-ГМ | 5_500535 ПАО "Кузбассэнергосбыт" | нет | н/д | н/д | 8e-06 | да
12103 | Общество с ограниченной ответственностью 'УК Стимул' | ТП-037 ОДПУ ул. Центральная, 19 | ПС 35 кВ Мазуровская \ Ф-10-16-ГМ_ПС 35 кВ Мазуровская \ ТП-037_Ф-10-16-ГМ \ ВЛ 0,4 кВ ф.6 от ТП-037_Ф-10-16-ГМ | 5_500297 ПАО "Кузбассэнергосбыт" | нет | н/д | н/д | 0.102 | да
12104 | Общество с ограниченной ответственностью 'УК Стимул' | ТП-286 ОДПУ ул. Центральная, 20 | ПС 35 кВ Мазуровская \ Ф-10-16-ГМ_ПС 35 кВ Мазуровская \ ТП-286_Ф-10-16-ГМ \ ВЛ 0,4 кВ ф.8 от ТП-286_Ф-10-16-ГМ | 5_500297 ПАО "Кузбассэнергосбыт" | нет | н/д | н/д | 0.135 | да
12105 | ООО "РУНЭТ" | ТП-286 ул.Центральная,20 =5,84 кВтч | ПС 35 кВ Мазуровская \ Ф-10-16-ГМ_ПС 35 кВ Мазуровская \ ТП-286_Ф-10-16-ГМ \ ВЛ 0,4 кВ ф.8 от ТП-286_Ф-10-16-ГМ | 5_500535 ПАО "Кузбассэнергосбыт" | нет | н/д | н/д | 8e-06 | да
12106 | ООО "Управляющая" | ТП-286 БС №11215 (НН) + ЛЭП от сетей | ПС 35 кВ Мазуровская \ Ф-10-16-ГМ_ПС 35 кВ Мазуровская \ ТП-286_Ф-10-16-ГМ \ ВЛ 0,4 кВ ф.8 от ТП-286_Ф-10-16-ГМ | 0_500667 ООО «Промэнергосбыт» | нет | н/д | н/д | 0.005 | да
12107 | Общество с ограниченной ответственностью 'УК Стимул' | ТП-286 ОДПУ ул. Центральная, 21 | ПС 35 кВ Мазуровская \ Ф-10-16-ГМ_ПС 35 кВ Мазуровская \ ТП-286_Ф-10-16-ГМ \ ВЛ 0,4 кВ ф.8 от ТП-286_Ф-10-16-ГМ | 5_500297 ПАО "Кузбассэнергосбыт" | нет | н/д | н/д | 0.0816 | да
12108 | ООО "РУНЭТ" | ТП-286 ул.Центральная,21 =5,84 кВтч | ПС 35 кВ Мазуровская \ Ф-10-16-ГМ_ПС 35 кВ Мазуровская \ ТП-286_Ф-10-16-ГМ \ ВЛ 0,4 кВ ф.8 от ТП-286_Ф-10-16-ГМ | 5_500535 ПАО "Кузбассэнергосбыт" | нет | н/д | н/д | 8e-06 | да
12109 | Общество с ограниченной ответственностью 'УК Стимул' | ТП-286 ОДПУ ул. Центральная,22 | ПС 35 кВ Мазуровская \ Ф-10-16-ГМ_ПС 35 кВ Мазуровская \ ТП-286_Ф-10-16-ГМ \ ВЛ 0,4 кВ ф.8 от ТП-286_Ф-10-16-ГМ | 5_500297 ПАО "Кузбассэнергосбыт" | нет | н/д | н/д | 0.102 | да
12110 | ООО "РУНЭТ" | ТП-286 ул.Центральная,22 =5,84 кВтч | ПС 35 кВ Мазуровская \ Ф-10-16-ГМ_ПС 35 кВ Мазуровская \ ТП-286_Ф-10-16-ГМ \ ВЛ 0,4 кВ ф.8 от ТП-286_Ф-10-16-ГМ | 5_500535 ПАО "Кузбассэнергосбыт" | нет | н/д | н/д | 8e-06 | да
12111 | ООО ТД Золотой ключ | ТП-324 магазин | ПС 35 кВ Мазуровская \ Ф-10-10-БР_ПС 35 кВ Мазуровская \ ТП-324_Ф-10-10-БР | 5_501168 ПАО "Кузбассэнергосбыт" | нет | н/д | н/д | 0.075 | да
12112 | Общество с ограниченной ответственностью 'УК Стимул' | ТП-286 ОДПУ ул. Центральная, 23 | ПС 35 кВ Мазуровская \ Ф-10-16-ГМ_ПС 35 кВ Мазуровская \ ТП-286_Ф-10-16-ГМ \ ВЛ 0,4 кВ ф.8 от ТП-286_Ф-10-16-ГМ | 5_500297 ПАО "Кузбассэнергосбыт" | нет | н/д | н/д | 0.102 | да
12113 | ООО "РУНЭТ" | ТП-286 ул.Центральная,23 =5,84 кВтч | ПС 35 кВ Мазуровская \ Ф-10-16-ГМ_ПС 35 кВ Мазуровская \ ТП-286_Ф-10-16-ГМ \ ВЛ 0,4 кВ ф.8 от ТП-286_Ф-10-16-ГМ | 5_500535 ПАО "Кузбассэнергосбыт" | нет | н/д | н/д | 8e-06 | да
12114 | Общество с ограниченной ответственностью 'УК Стимул' | ТП-324 ОДПУ ул. Центральная, 24 | ПС 35 кВ Мазуровская \ Ф-10-10-БР_ПС 35 кВ Мазуровская \ ТП-324_Ф-10-10-БР \ ВЛ 0,4 кВ ф.1 от ТП-324_Ф-10-10-БР | 5_500297 ПАО "Кузбассэнергосбыт" | нет | н/д | н/д | 0.0986 | да
12115 | ООО "РУНЭТ" | ТП-324 ул.Центральная,24 =5,84 кВтч | ПС 35 кВ Мазуровская \ Ф-10-10-БР_ПС 35 кВ Мазуровская \ ТП-324_Ф-10-10-БР \ ВЛ 0,4 кВ ф.1 от ТП-324_Ф-10-10-БР | 5_500535 ПАО "Кузбассэнергосбыт" | нет | н/д | н/д | 8e-06 | да
12116 | ООО "СибЭнергоРесурс" | ТП-307 Ясногорский | ПС 35 кВ Мазуровская \ Ф-10-1-ДО_ПС 35 кВ Мазуровская \ ТП-307_Ф-10-1-ДО \ ВЛ 0,4 кВ ф.3 от ТП-307_Ф-10-1-ДО | 5_501150 ПАО "Кузбассэнергосбыт" | нет | н/д | н/д | 0.06 | да
12117 | ООО "РУНЭТ" | ТП-508 ул.Центральная,3 =5,84 кВтч | ПС 35 кВ Мазуровская \ Ф-10-16-ГМ_ПС 35 кВ Мазуровская \ ТП-508_Ф-10-16-ГМ \ ВЛ 0,4 кВ ф.1 от ТП-508_Ф-10-16-ГМ | 5_500535 ПАО "Кузбассэнергосбыт" | нет | н/д | н/д | 8e-06 | да
12118 | Круглов Павел Владимирович | ТП-360П (АИИСКУЭ) + 160кВА + ВЛ-10кВ | ПС 35 кВ Мазуровская \ Ф-10-16-ГМ_ПС 35 кВ Мазуровская \ ТП-360П Ф-10-16-ГМ (Потр.) | 5_506348 ПАО "Кузбассэнергосбыт" | нет | н/д | н/д | 0.136 | да
12119 | АО "Сибагро" | Фидер 10-14-БР (рез) | ПС 35 кВ Мазуровская \ ф. 10-14-БР ПС 35 кВ Мазуровская | 5_500860 ПАО "Кузбассэнергосбыт" | нет | н/д | н/д | 1.11 | да
12120 | ООО "РУНЭТ" | ТП-508 ул.Центральная,4 =5,84 кВтч | ПС 35 кВ Мазуровская \ Ф-10-16-ГМ_ПС 35 кВ Мазуровская \ ТП-508_Ф-10-16-ГМ \ ВЛ 0,4 кВ ф.1 от ТП-508_Ф-10-16-ГМ | 5_500535 ПАО "Кузбассэнергосбыт" | нет | н/д | н/д | 8e-06 | да
12121 | ООО "РУНЭТ" | ТП-508 ул.Центральная,5 =5,84 кВтч | ПС 35 кВ Мазуровская \ Ф-10-16-ГМ_ПС 35 кВ Мазуровская \ ТП-508_Ф-10-16-ГМ \ ВЛ 0,4 кВ ф.1 от ТП-508_Ф-10-16-ГМ | 5_500535 ПАО "Кузбассэнергосбыт" | нет | н/д | н/д | 8e-06 | да
12122 | ПАО Сбербанк России 1 | от тп 508 п. Ясногорский. ОДН (берем у физ.лиц) | ПС 35 кВ Мазуровская \ Ф-10-16-ГМ_ПС 35 кВ Мазуровская \ ТП-508_Ф-10-16-ГМ \ ВЛ 0,4 кВ ф.1 от ТП-508_Ф-10-16-ГМ | 5_505361 ПАО "Кузбассэнергосбыт" | нет | н/д | н/д | 0.004 | да
12123 | ООО "РУНЭТ" | ТП-508 ул.Центральная,7 =5,84 кВтч | ПС 35 кВ Мазуровская \ Ф-10-16-ГМ_ПС 35 кВ Мазуровская \ ТП-508_Ф-10-16-ГМ \ ВЛ 0,4 кВ ф.1 от ТП-508_Ф-10-16-ГМ | 5_500535 ПАО "Кузбассэнергосбыт" | нет | н/д | н/д | 8e-06 | да
12124 | МБОУ 'Ясногорская СОШ' | детский сад от ктп286 | ПС 35 кВ Мазуровская \ Ф-10-16-ГМ_ПС 35 кВ Мазуровская \ ТП-286_Ф-10-16-ГМ \ ВЛ 0,4 кВ ф.8 от ТП-286_Ф-10-16-ГМ | 5_507108 ПАО "Кузбассэнергосбыт" | Акт от 15.11.2017, ав.броня 0 МВт | н/д | н/д | 0.09 | да
12125 | ООО "КЭС" | ВРУ-0,23 кВ в подвале МКД | ПС 35 кВ Мазуровская \ Ф-10-16-ГМ_ПС 35 кВ Мазуровская \ ТП-508_Ф-10-16-ГМ \ ВЛ 0,4 кВ ф.2 от ТП-508_Ф-10-16-ГМ | 2_200434 ПАО "Кузбассэнергосбыт" | н/д | н/д | н/д | 0.003 | н/д
12126 | ООО "РУНЭТ" | ТП-508 ул.Центральная,9 =5,84 кВтч | ПС 35 кВ Мазуровская \ Ф-10-16-ГМ_ПС 35 кВ Мазуровская \ ТП-508_Ф-10-16-ГМ \ ВЛ 0,4 кВ ф.1 от ТП-508_Ф-10-16-ГМ | 5_500535 ПАО "Кузбассэнергосбыт" | нет | н/д | н/д | 8e-06 | да
12127 | МКУ "Комитет по благоустройству" | улич. осв. от ТП-272 0,8 кВт п.Яшкинский | ПС 110 кВ Хопкино ( Ведомственная) \ Ф-10-7-Я_ПС 110 Хопкино \ ТП-272 \ ВЛ 0,4 кВ ф.1 от ТП-272 | 3_320428 ПАО "Кузбассэнергосбыт" | нет | н/д | н/д | 0.0008 | да
12128 | Индивидуальный предприниматель Синяк Яна Александровна | маг. `ДОМАШНИЙ` от ТП-170 | ПС 110 кВ Хопкино ( Ведомственная) \ Ф-10-7-Я_ПС 110 Хопкино \ ТП-170 \ ВЛ 0,4 кВ ф.1 от ТП-170 | 3_320206 ПАО "Кузбассэнергосбыт" | нет | н/д | н/д | 0.005 | да
12129 | ОАО "СКЭК" | от ТП-241 (ПУ на балансе ЯшРЭС) котельная п.Яшкинский | ПС 110 кВ Хопкино ( Ведомственная) \ Ф-10-7-Я_ПС 110 Хопкино \ ТП-241 \ ВЛ 0,4 кВ ф.3 от ТП-241 | 3_320493 ПАО "Кузбассэнергосбыт" | нет | н/д | н/д | 0.269 | да
12130 | МКУ "Комитет по благоустройству" | АДМИНИСТАЦИЯ п.Яшкинский от ТП-094 | ПС 110 кВ Хопкино ( Ведомственная) \ Ф-10-7-Я_ПС 110 Хопкино \ ТП-094 \ ВЛ 0,4 кВ ф.1 от ТП-094 | 3_320428 ПАО "Кузбассэнергосбыт" | нет | н/д | н/д | 0.0025 | да
12131 | ПАО "Ростелеком" | АТС п.Яшкинский от ТП-094 | ПС 110 кВ Хопкино ( Ведомственная) \ Ф-10-7-Я_ПС 110 Хопкино \ ТП-094 \ ВЛ 0,4 кВ ф.1 от ТП-094 | 5_580074 ПАО "Кузбассэнергосбыт" | нет | н/д | н/д | 0.005 | да
12132 | Индивидуальный предприниматель Мамаев Евгений Александрович | маг `РОМАШКА` от ТП-170 | ПС 110 кВ Хопкино ( Ведомственная) \ Ф-10-7-Я_ПС 110 Хопкино \ ТП-170 \ ВЛ 0,4 кВ ф.3 от ТП-170 | 3_320292 ПАО "Кузбассэнергосбыт" | нет | н/д | н/д | 0.009 | да
12133 | муниципальное бюджетное учреждение"Клубная система Яшкинского района" | Клуб п.Яшкинский от ТП-170 | ПС 110 кВ Хопкино ( Ведомственная) \ Ф-10-7-Я_ПС 110 Хопкино \ ТП-170 \ ВЛ 0,4 кВ ф.3 от ТП-170 | 3_320305 ПАО "Кузбассэнергосбыт" | нет | н/д | н/д | 0.04 | да
12134 | Индивидуальный предприниматель ТращенкоОльга Викторовна | маг `Толстячок` п.Яшкинский от ТП-170 | ПС 110 кВ Хопкино ( Ведомственная) \ Ф-10-7-Я_ПС 110 Хопкино \ ТП-170 \ ВЛ 0,4 кВ ф.3 от ТП-170 | 3_320513 ПАО "Кузбассэнергосбыт" | нет | н/д | н/д | 0.007 | да
12135 | Яшкинский почтамт ОСП УФПС Кемеровской области- филиал ФГУП "Почта Росии" | п. Яшкинский от ТП-170 | ПС 110 кВ Хопкино ( Ведомственная) \ Ф-10-7-Я_ПС 110 Хопкино \ ТП-170 \ ВЛ 0,4 кВ ф.3 от ТП-170 | 3_320414 ПАО "Кузбассэнергосбыт" | нет | н/д | н/д | 0.0015 | да
12136 | МКУ "Комитет по благоустройству" | улич.осв. п.Яшкинский от ТП-170 1,08кВт | ПС 110 кВ Хопкино ( Ведомственная) \ Ф-10-7-Я_ПС 110 Хопкино \ ТП-170 \ ВЛ 0,4 кВ ф.2 от ТП-170 | 3_320428 ПАО "Кузбассэнергосбыт" | нет | н/д | н/д | 0.004 | да
12137 | ОАО "СКЭК" | от ТП-170 скважина №1 п.Яшкинский | ПС 110 кВ Хопкино ( Ведомственная) \ Ф-10-7-Я_ПС 110 Хопкино \ ТП-170 \ ВЛ 0,4 кВ ф.1 от ТП-170 | 3_320492 ПАО "Кузбассэнергосбыт" | нет | н/д | н/д | 0.0045 | да
12138 | ООО "МСК Энерго" | БС-844 от ТП-312 | ПС 110 кВ Хопкино ( Ведомственная) \ Ф-10-7-Я_ПС 110 Хопкино \ ТП-312 \ ВЛ 0,4 кВ ф.2 от ТП-312 | 3_350987 ПАО "Кузбассэнергосбыт" | нет | н/д | н/д | 0.005 | да
12139 | Муниципальное бюджетное учреждениекультуры "Централизированная библиотечная система Яшкинского района" | Яшкинский - Дубровский сф №5 от ТП-312 | ПС 110 кВ Хопкино ( Ведомственная) \ Ф-10-7-Я_ПС 110 Хопкино \ ТП-312 \ ВЛ 0,4 кВ ф.2 от ТП-312 | 3_320024 ПАО "Кузбассэнергосбыт" | нет | н/д | н/д | 0.0056 | да
12140 | МКУ "Комитет по благоустройству" | от ТП-312 ул.осв. 0,17 кВт п.Яшкинский | ПС 110 кВ Хопкино ( Ведомственная) \ Ф-10-7-Я_ПС 110 Хопкино \ ТП-312 \ ВЛ 0,4 кВ ф.1 от ТП-312 | 3_320428 ПАО "Кузбассэнергосбыт" | нет | н/д | н/д | 0.00017 | да
12141 | МКУ "Комитет по благоустройству" | улич. осв. от ТП-241 0,2кВт п. Яшкинский | ПС 110 кВ Хопкино ( Ведомственная) \ Ф-10-7-Я_ПС 110 Хопкино \ ТП-272 \ ВЛ 0,4 кВ ф.1 от ТП-272 | 3_320428 ПАО "Кузбассэнергосбыт" | нет | н/д | н/д | 0.0002 | да
12142 | ООО "МСК Энерго" | ООО "Яшкинская птицефабрика" ТП-059 | ПС 110 кВ Литвиново ( Ведомственная) \ Ф-10-3-Я_ПС 110 Литвиново \ ТП-059 \ ВЛ 0,4 кВ ф.1 от ТП-059 | 3_351153 ООО "МСК Энерго" | нет | н/д | н/д | 0.03 | да
12143 | Муниципальное бюджетное учреждениездравоохранения Яшкинского муниципального района "Яшкинская центральная районная больница" | п.Яшкино м.п от ТП-312 | ПС 110 кВ Хопкино ( Ведомственная) \ Ф-10-7-Я_ПС 110 Хопкино \ ТП-312 \ ВЛ 0,4 кВ ф.1 от ТП-312 | 3_320599 ПАО "Кузбассэнергосбыт" | нет | н/д | н/д | 0.007 | да
12144 | Плотников Олег Владимирович | маг. `БЕРЕЗКА` от ТП-241 | ПС 110 кВ Хопкино ( Ведомственная) \ Ф-10-7-Я_ПС 110 Хопкино \ ТП-241 \ ВЛ 0,4 кВ ф.1 от ТП-241 | 3_320551 ПАО "Кузбассэнергосбыт" | нет | н/д | н/д | 0.003 | да
12145 | Муниципальное бюджетное дошкольноеобразовательное учреждение "Яшкинский детский сад Яшкинского муниципального района" | ДЕТСКИЙ САД п.Яшкинский от ТП-241 | ПС 110 кВ Хопкино ( Ведомственная) \ Ф-10-7-Я_ПС 110 Хопкино \ ТП-241 \ ВЛ 0,4 кВ ф.1 от ТП-241 | 3_320230 ПАО "Кузбассэнергосбыт" | нет | н/д | н/д | 0.015 | да
12146 | ООО "МСК Энерго" | ООО "Яшкинская птицефабрика" ТП-175 | ПС 110 кВ Литвиново ( Ведомственная) \ Ф-10-4-Л_ПС 110 Литвиново \ ТП-175 \ ВЛ 0,4 кВ ф.1 от ТП-175 | 3_351153 ООО "МСК Энерго" | нет | н/д | н/д | 0.1 | да
12147 | ОАО "СКЭК" | от ТП-176 скважина №2 п.Яшкинский | ПС 110 кВ Литвиново ( Ведомственная) \ Ф-10-3-Я_ПС 110 Литвиново \ ТП-176 \ ВЛ 0,4 кВ ф.3 от ТП-176 | 3_320492 ПАО "Кузбассэнергосбыт" | нет | н/д | н/д | 0.0045 | да
12148 | ООО "МСК Энерго" | ООО "Яшкинская птицефабрика" ТП-176 | ПС 110 кВ Литвиново ( Ведомственная) \ Ф-10-3-Я_ПС 110 Литвиново \ ТП-176 \ ВЛ 0,4 кВ ф.1 от ТП-176 | 3_351153 ООО "МСК Энерго" | нет | н/д | н/д | 0.05 | да
12149 | Калининское территориальноеуправление администрации Мариинскогомуниципального округа | ТП-014 ул/осв.0,75кВт ст.Антибесская | ПС 110 кВ Антибесская (Ведомственная) \ Ф-10-3-Б_ПС 110 кВ Антибесская \ ТП-014 \ ВЛ 0,4 кВ ф.2 от ТП-014 | 3_351008 ПАО "Кузбассэнергосбыт" | нет | н/д | н/д | 0.00275 | да
12150 | ОАО "МегаФон" | БС №42.1298ст.Антибесская ТП-014 | ПС 110 кВ Антибесская (Ведомственная) \ Ф-10-3-Б_ПС 110 кВ Антибесская \ ТП-014 \ ВЛ 0,4 кВ ф.1 от ТП-014 | 2_200104 ПАО "Кузбассэнергосбыт" | нет | н/д | н/д | 0.007 | да
12151 | МКП ММО "Ресурс" | ТП-014 скважина ст. Антибесская | ПС 110 кВ Антибесская (Ведомственная) \ Ф-10-3-Б_ПС 110 кВ Антибесская \ ТП-014 \ ВЛ 0,4 кВ ф.2 от ТП-014 | 3_350825 ПАО "Кузбассэнергосбыт" | нет | н/д | н/д | 0.004 | да
12152 | ООО "Промэнергосбыт" | БС № 46512 ст. Антибесская | ПС 110 кВ Антибесская (Ведомственная) \ Ф-10-3-Б_ПС 110 кВ Антибесская \ ТП-014 \ ВЛ 0,4 кВ ф.2 от ТП-014 | 2_200497 ПАО "Кузбассэнергосбыт" | нет | н/д | н/д | 0.126 | да
12153 | Производственный кооператив "Мариинский" | ТП-014 магазин с | ПС 110 кВ Антибесская (Ведомственная) \ Ф-10-3-Б_ПС 110 кВ Антибесская \ ТП-014 \ ВЛ 0,4 кВ ф.2 от ТП-014 | 3_350668 ПАО "Кузбассэнергосбыт" | нет | н/д | н/д | 0.003 | да
12154 | МУЗ ЦГБ г.Мариинска | ТП-014 ФАП п/ст АНТИБЕССКАЯ | ПС 110 кВ Антибесская (Ведомственная) \ Ф-10-3-Б_ПС 110 кВ Антибесская \ ТП-014 \ ВЛ 0,4 кВ ф.1 от ТП-014 | 3_350044 ПАО "Кузбассэнергосбыт" | нет | н/д | н/д | 0.007 | да
12155 | ИП "Иванова Екатерина Владимировна" | ТП-014 | ПС 110 кВ Антибесская (Ведомственная) \ Ф-10-3-Б_ПС 110 кВ Антибесская \ ТП-014 \ ВЛ 0,4 кВ ф.2 от ТП-014 | 3_350559 ПАО "Кузбассэнергосбыт" | нет | н/д | н/д | 0.014 | да
12156 | Администрация Арлюкского сельского поселения (112) | ТП 139 ул. освещение Арлюк | ПС 35 кВ Арлюкская \ Ф-10-5-АР_ПС 35 кВ Арлюкская \ ТП-139 н.п. Арлюк \ ВЛ 0,4 кВ ф.1 от ТП-139 | 5_585406 ПАО "Кузбассэнергосбыт" | нет | н/д | н/д | 0.00085 | да
12157 | Администрация Арлюкского сельского поселения (112) | ТП 139 Арлюк Администрация | ПС 35 кВ Арлюкская \ Ф-10-5-АР_ПС 35 кВ Арлюкская \ ТП-139 н.п. Арлюк \ ВЛ 0,4 кВ ф.3 от ТП-139 | 5_585406 ПАО "Кузбассэнергосбыт" | нет | н/д | н/д | 0.025 | да
12158 | ИП Гончарук Татьяна Ивановна | ТП 193 Арлюк торговый павильон | ПС 35 кВ Арлюкская \ Ф-10-5-АР_ПС 35 кВ Арлюкская \ ТП-193 н.п. Арлюк \ ВЛ 0,4 кВ ф.1 от ТП-193 | 5_581177 ПАО "Кузбассэнергосбыт" | нет | н/д | н/д | 0.0032 | да
12159 | Муниципальное автономное учреждение культуры "Юргинская межпоселенческая централизованная клубная система" (87) | ТП 044 АРЛЮК | ПС 35 кВ Арлюкская \ Ф-10-5-АР_ПС 35 кВ Арлюкская \ ТП-044 н.п. Арлюк \ ВЛ 0,4 кВ ф.2 от ТП-044 | 5_581739 ПАО "Кузбассэнергосбыт" | нет | н/д | н/д | 0.03 | да
12160 | Муниципальное унитарное предприятие "Комфорт" | ТП 119 Арлюк (Расчётная) | ПС 35 кВ Арлюкская \ Ф-10-11-Х_ПС 35 кВ Арлюкская \ ТП-119 н.п. Арлюк \ КЛ 0,4 кВ ф.1 от ТП-119 | 5_585363 ПАО "Кузбассэнергосбыт" | Акт от 23.03.2018, ав.броня 0 кВт | н/д | н/д | 0.4676 | да
12161 | Муниципальное унитарное предприятие "Комфорт" | ТП 118 Арлюк котельная (Расчётная) | ПС 35 кВ Арлюкская \ Ф-10-5-АР_ПС 35 кВ Арлюкская \ ТП-118 н.п. Арлюк \ КЛ 0,4 кВ ф.1 от ТП-118 | 5_585363 ПАО "Кузбассэнергосбыт" | Акт от 23.03.2018, ав.броня 0 кВт | н/д | н/д | 0.4676 | да
12162 | ГБУЗ Юргинская Городская Больница (190) | ТП 139 АРЛЮК | ПС 35 кВ Арлюкская \ Ф-10-5-АР_ПС 35 кВ Арлюкская \ ТП-139 н.п. Арлюк \ ВЛ 0,4 кВ ф.5 от ТП-139 | 5_585534 ПАО "Кузбассэнергосбыт" | нет | н/д | н/д | 0.06 | да
12163 | Муниципальное унитарное предприятие "Комфорт" (149) | ТП 181 (Расчётная) Арлюк насосная | ПС 35 кВ Арлюкская \ Ф-10-1-ПФ_ПС 35 кВ Арлюкская \ ТП-181 н.п. Арлюк \ ВЛ 0,4 кВ ф.3 от ТП-181 | 5_585283 ПАО "Кузбассэнергосбыт" | Акт от 23.03.2018, ав.броня 0 кВт | н/д | н/д | 0.1757 | да
12164 | Муниципальное унитарное предприятие "Комфорт" (149) | ТП 127 Арлюк скважина | ПС 35 кВ Арлюкская \ Ф-10-5-АР_ПС 35 кВ Арлюкская \ ТП-127 н.п. Арлюк \ ВЛ 0,4 кВ ф.1 от ТП-127 | 5_585283 ПАО "Кузбассэнергосбыт" | Акт от 23.03.2018, ав.броня 0 кВт | н/д | н/д | 0.008 | да
12165 | Миллер Владимир Владимирович (162) | ТП 181 Торг. павильон Арлюк | ПС 35 кВ Арлюкская \ Ф-10-1-ПФ_ПС 35 кВ Арлюкская \ ТП-181 н.п. Арлюк \ ВЛ 0,4 кВ ф.1 от ТП-181 | 5_581136 ПАО "Кузбассэнергосбыт" | нет | н/д | н/д | 0.005 | да
12166 | МАУ ДО 'Детская школа искусств №34' (84) | ТП 181 (2) Арлюк | ПС 35 кВ Арлюкская \ Ф-10-1-ПФ_ПС 35 кВ Арлюкская \ ТП-181 н.п. Арлюк \ ВЛ 0,4 кВ ф.1 от ТП-181 | 5_581736 ПАО "Кузбассэнергосбыт" | нет | н/д | н/д | 0.01 | да
12167 | МБОУ "Арлюкская СОШ" (14) | ТП 181 (2) Детский сад Арлюк | ПС 35 кВ Арлюкская \ Ф-10-1-ПФ_ПС 35 кВ Арлюкская \ ТП-181 н.п. Арлюк \ ВЛ 0,4 кВ ф.1 от ТП-181 | 5_581681 ПАО "Кузбассэнергосбыт" | нет | н/д | н/д | 0.03 | да
12168 | Администрация Арлюкского сельского поселения (112) | ТП 127 ул. освещение Арлюк | ПС 35 кВ Арлюкская \ Ф-10-5-АР_ПС 35 кВ Арлюкская \ ТП-127 н.п. Арлюк \ ВЛ 0,4 кВ ф.1 от ТП-127 | 5_585406 ПАО "Кузбассэнергосбыт" | нет | н/д | н/д | 0.0008 | да
12169 | Администрация Арлюкского сельского поселения (112) | ТП 340 ул. освещение Арлюк | ПС 35 кВ Арлюкская \ Ф-10-1-ПФ_ПС 35 кВ Арлюкская \ ТП-340 н.п. Арлюк \ ВЛ 0,4 кВ ф.1 от ТП-340 | 5_585406 ПАО "Кузбассэнергосбыт" | нет | н/д | н/д | 0.0006 | да
12170 | Администрация Арлюкского сельского поселения (112) | ТП 193 ул. освещение Арлюк | ПС 35 кВ Арлюкская \ Ф-10-5-АР_ПС 35 кВ Арлюкская \ ТП-193 н.п. Арлюк \ ВЛ 0,4 кВ ф.1 от ТП-193 | 5_585406 ПАО "Кузбассэнергосбыт" | нет | н/д | н/д | 0.0007 | да
12171 | Администрация Арлюкского сельского поселения (112) | ТП 045 ул. освещение Арлюк | ПС 35 кВ Арлюкская \ Ф-10-5-АР_ПС 35 кВ Арлюкская \ ТП-045 н.п. Арлюк \ ВЛ 0,4 кВ ф.1 от ТП-045 | 5_585406 ПАО "Кузбассэнергосбыт" | нет | н/д | н/д | 0.007 | да
12172 | Радковская Ольга Васильевна (213) | ТП 139 Арлюк магазин | ПС 35 кВ Арлюкская \ Ф-10-5-АР_ПС 35 кВ Арлюкская \ ТП-139 н.п. Арлюк \ ВЛ 0,4 кВ ф.1 от ТП-139 | 5_585842 ПАО "Кузбассэнергосбыт" | нет | н/д | н/д | 0.015 | да
12173 | Солонин Кирилл Дмитриевич (181) | ТП 139 Арлюк | ПС 35 кВ Арлюкская \ Ф-10-5-АР_ПС 35 кВ Арлюкская \ ТП-139 н.п. Арлюк \ ВЛ 0,4 кВ ф.3 от ТП-139 | 5_585911 ПАО "Кузбассэнергосбыт" | н/д | н/д | н/д | 0.01 | н/д
12174 | ИП Кадулин Леонид Борисович (132) | ТП 139 МАГАЗИН Арлюк + ОДН | ПС 35 кВ Арлюкская \ Ф-10-5-АР_ПС 35 кВ Арлюкская \ ТП-139 н.п. Арлюк \ ВЛ 0,4 кВ ф.3 от ТП-139 | 5_581090 ПАО "Кузбассэнергосбыт" | нет | н/д | н/д | 0.005 | да
12175 | ИП Белоусов А.А. (142) | ТП 356 аптека н.п. Арлюк + ОДН | ПС 35 кВ Арлюкская \ Ф-10-5-АР_ПС 35 кВ Арлюкская \ ТП-356 н.п. Арлюк \ ВЛ 0,4 кВ ф.3 от ТП-356 | 5_585674 ПАО "Кузбассэнергосбыт" | нет | н/д | н/д | 0.005 | да
12176 | Администрация Арлюкского сельского поселения (112) | ТП 356 ул. освещение 0,65 х Арлюк | ПС 35 кВ Арлюкская \ Ф-10-5-АР_ПС 35 кВ Арлюкская \ ТП-356 н.п. Арлюк \ ВЛ 0,4 кВ ф.1 от ТП-356 | 5_585406 ПАО "Кузбассэнергосбыт" | нет | н/д | н/д | 0.00065 | да
12177 | МБОУ "Арлюкская СОШ" (14) | ТП 356 Мастерские Арлюк | ПС 35 кВ Арлюкская \ Ф-10-5-АР_ПС 35 кВ Арлюкская \ ТП-356 н.п. Арлюк \ ВЛ 0,4 кВ ф.2 от ТП-356 | 5_581681 ПАО "Кузбассэнергосбыт" | Акт от 25.12.2017, ав.броня 0 МВт | н/д | н/д | 0.01 | да
12178 | МБОУ "Арлюкская СОШ" (14) | ТП 356 Школа Арлюк | ПС 35 кВ Арлюкская \ Ф-10-5-АР_ПС 35 кВ Арлюкская \ ТП-356 н.п. Арлюк \ ВЛ 0,4 кВ ф.2 от ТП-356 | 5_581681 ПАО "Кузбассэнергосбыт" | Акт от 25.12.2017, ав.броня 0 МВт | н/д | н/д | 0.02 | да
12179 | МБОУ "Арлюкская СОШ" (14) | ТП 356 Столовая Арлюк | ПС 35 кВ Арлюкская \ Ф-10-5-АР_ПС 35 кВ Арлюкская \ ТП-356 н.п. Арлюк \ ВЛ 0,4 кВ ф.2 от ТП-356 | 5_581681 ПАО "Кузбассэнергосбыт" | Акт от 25.12.2017, ав.броня 0 МВт | н/д | н/д | 0.03 | да
12180 | ПАО Сбербанк России 1 | ТП 356 Арлюк (3) | ПС 35 кВ Арлюкская \ Ф-10-5-АР_ПС 35 кВ Арлюкская \ ТП-356 н.п. Арлюк \ ВЛ 0,4 кВ ф.2 от ТП-356 | 5_505361 ПАО "Кузбассэнергосбыт" | нет | н/д | н/д | 0.005 | да
12181 | Акционерное общество "Почта России" (АО"Почта России") | ТП 356 АРЛЮК | ПС 35 кВ Арлюкская \ Ф-10-5-АР_ПС 35 кВ Арлюкская \ ТП-356 н.п. Арлюк \ ВЛ 0,4 кВ ф.2 от ТП-356 | 5_586523 ПАО "Кузбассэнергосбыт" | нет | н/д | н/д | 0.0006 | да
12182 | ИП Шенвальд Елена Николаевна | ТП 356 Арлюк магазин | ПС 35 кВ Арлюкская \ Ф-10-5-АР_ПС 35 кВ Арлюкская \ ТП-356 н.п. Арлюк \ ВЛ 0,4 кВ ф.2 от ТП-356 | 5_581172 ПАО "Кузбассэнергосбыт" | нет | н/д | н/д | 0.005 | да
12183 | Казанцев Константин Александрович | ТП 356 нежилое помещение | ПС 35 кВ Арлюкская \ Ф-10-5-АР_ПС 35 кВ Арлюкская \ ТП-356 н.п. Арлюк \ ВЛ 0,4 кВ ф.2 от ТП-356 | 5_585850 ПАО "Кузбассэнергосбыт" | н/д | н/д | н/д | 0.015 | н/д
12184 | Администрация Арлюкского сельского поселения (112) | ТП 044 ул. освещение 1,25 х Арлюк | ПС 35 кВ Арлюкская \ Ф-10-5-АР_ПС 35 кВ Арлюкская \ ТП-044 н.п. Арлюк \ ВЛ 0,4 кВ ф.1 от ТП-044 | 5_585406 ПАО "Кузбассэнергосбыт" | нет | н/д | н/д | 0.00125 | да
12185 | Администрация Арлюкского сельского поселения (112) | ТП 011 ул. освещение Арлюк | ПС 35 кВ Арлюкская \ Ф-10-5-АР_ПС 35 кВ Арлюкская \ ТП-011 н.п. Арлюк \ ВЛ 0,4 кВ ф.1 от ТП-011 | 5_585406 ПАО "Кузбассэнергосбыт" | нет | н/д | н/д | 0.00085 | да
12186 | Администрация Арлюкского сельского поселения (112) | ТП 181 ул. освещение Арлюк | ПС 35 кВ Арлюкская \ Ф-10-1-ПФ_ПС 35 кВ Арлюкская \ ТП-181 н.п. Арлюк \ ВЛ 0,4 кВ ф.1 от ТП-181 | 5_585406 ПАО "Кузбассэнергосбыт" | нет | н/д | н/д | 0.0008 | да
12187 | ИП глава крестьянского (фермерского) хозяйства Чеченев Алексей Иванович (163) | ТП 188П Арлюк | ПС 35 кВ Арлюкская \ Ф-10-1-ПФ_ПС 35 кВ Арлюкская \ ТП 188П | 5_581117 ПАО "Кузбассэнергосбыт" | нет | н/д | н/д | 0.03 | да
12188 | Муниципальное унитарное предприятие "Комфорт" (149) | ТП 326 Арлюк насосная (Расчётная) | ПС 35 кВ Арлюкская \ Ф-10-5-АР_ПС 35 кВ Арлюкская \ ТП-326 н.п. Арлюк \ ВЛ 0,4 кВ ф.1 от ТП-326 | 5_585283 ПАО "Кузбассэнергосбыт" | Акт от 23.03.2018, ав.броня 0 кВт | н/д | н/д | 0.0234 | да
12189 | ООО"МСК Энерго" 2 | ТП 044 БС 420808 Арлюк | ПС 35 кВ Арлюкская \ Ф-10-5-АР_ПС 35 кВ Арлюкская \ ТП-044 н.п. Арлюк \ ВЛ 0,4 кВ ф.3 от ТП-044 | 2_200422 ПАО "Кузбассэнергосбыт" | нет | н/д | н/д | 0.008 | да
12190 | ООО "МСК Энерго" | ТП 139 АТС Арлюк | ПС 35 кВ Арлюкская \ Ф-10-5-АР_ПС 35 кВ Арлюкская \ ТП-139 н.п. Арлюк \ ВЛ 0,4 кВ ф.4 от ТП-139 | 5_500792 ПАО "Кузбассэнергосбыт" | Акт от 14.01.2011, ав.броня 2,5 кВт | н/д | н/д | 0.003 | да
12191 | ИП Ягудина Татьяна Евгеньевна | ТП 139 торговый павильон | ПС 35 кВ Арлюкская \ Ф-10-5-АР_ПС 35 кВ Арлюкская \ ТП-139 н.п. Арлюк \ ВЛ 0,4 кВ ф.4 от ТП-139 | 5_585601 ПАО "Кузбассэнергосбыт" | нет | н/д | н/д | 0.003 | да
12192 | ГАУ "Юргинский психоневрологический интернат" (141) | ТП 129П психоневрологический интернат | ПС 35 кВ Арлюкская \ Ф-10-5-АР_ПС 35 кВ Арлюкская \ ТП 129П | 5_580039 ПАО "Кузбассэнергосбыт" | нет | н/д | н/д | 0.13 | да
12193 | Муниципальное унитарное предприятие "Комфорт" (149) | ТП 139 Арлюк контора | ПС 35 кВ Арлюкская \ Ф-10-5-АР_ПС 35 кВ Арлюкская \ ТП-139 н.п. Арлюк \ ВЛ 0,4 кВ ф.4 от ТП-139 | 5_585283 ПАО "Кузбассэнергосбыт" | н/д | н/д | н/д | 0.015 | н/д
12194 | Васик Ольга Васильевна (76) | ТП 139 торговый павильон Арлюк +ОДН | ПС 35 кВ Арлюкская \ Ф-10-5-АР_ПС 35 кВ Арлюкская \ ТП-139 н.п. Арлюк \ ВЛ 0,4 кВ ф.4 от ТП-139 | 5_585480 ПАО "Кузбассэнергосбыт" | нет | н/д | н/д | 0.005 | да
12195 | Радковская Ольга Васильевна (213) | ТП 011 Магазин Арлюк | ПС 35 кВ Арлюкская \ Ф-10-5-АР_ПС 35 кВ Арлюкская \ ТП-011 н.п. Арлюк \ ВЛ 0,4 кВ ф.4 от ТП-011 | 5_585842 ПАО "Кузбассэнергосбыт" | нет | н/д | н/д | 0.005 | да
12196 | Муниципальное унитарное предприятие "Комфорт" (149) | ТП 123 Арлюк насосная (Расчётная) | ПС 35 кВ Арлюкская \ Ф-10-1-ПФ_ПС 35 кВ Арлюкская \ ТП-123 н.п. Арлюк \ ВЛ 0,4 кВ ф.1 от ТП-123 | 5_585283 ПАО "Кузбассэнергосбыт" | Акт от 23.03.2018, ав.броня 0 кВт | н/д | н/д | 0.0131 | да
12197 | МКП КТВС НМР 2 | ст.Бардина скважина КТП 140 ПС Ерунаково-тяговая 10-7 МУП ТРСК | ПС "Ерунаковская-тяговая" (Ведомств.) \ Ф-10-7 \ ТП-87 \ Система шин 1 | 1_104393 ПАО "Кузбассэнергосбыт" | н/д | н/д | н/д | 0 | н/д
12198 | Сулеева Татьяна Анатольевна | опора | ПС 110 кВ Егозово \ Ф-10-4-Ч \ ТП-084 \ ВЛ 0,4 кВ ф.2 от ТП-084 | 4_410411 ПАО "Кузбассэнергосбыт" | нет | н/д | н/д | 0.015 | да
12199 | ООО "Дорожно-Строительная Передвижная Механизированная Колонна" | ПКУ | ПС 110 кВ Егозово \ Ф-10-4-Ч | 4_410205 ПАО "Кузбассэнергосбыт" | нет | н/д | н/д | 0.25218 | да
12200 | ООО "Энергоресурс" | КНС-3, п.Егозово | ПС 110 кВ Егозово \ Ф-10-4-Ч \ ТП-180 \ ВЛ 0,4 кВ ф.1 от ТП-180 | 6_610159 ПАО "Кузбассэнергосбыт" | нет | н/д | н/д | 0.015 | да
12201 | Общество с ограниченной ответственостьюУправляющая компания "Егозово" | Полевая, 10 | ПС 110 кВ Егозово \ Ф-10-4-Ч \ ТП-180 \ ВЛ 0,4 кВ ф.2 от ТП-180 | 4_410151 ПАО "Кузбассэнергосбыт" | нет | н/д | н/д | 0.11 | да
12202 | МКУ "ТУ администрации Ленинсе-Кузнецкогомуниципального округа" | ТП 180 ст. Егозово ул. Полевая уличное освещение светильники установлены на жилом доме | ПС 110 кВ Егозово \ Ф-10-4-Ч \ ТП-180 \ ВЛ 0,4 кВ ф.1 от ТП-180 | 4_410097 ПАО "Кузбассэнергосбыт" | н/д | н/д | н/д | 0.00125 | н/д
12203 | Общество с ограниченной ответственостьюУправляющая компания "Егозово" | Полевая, 32 | ПС 110 кВ Егозово \ Ф-10-4-Ч \ ТП-180 \ ВЛ 0,4 кВ ф.1 от ТП-180 | 4_410151 ПАО "Кузбассэнергосбыт" | нет | н/д | н/д | 0.056 | да
12204 | ООО "Велес" | ТП 180 котельная п/ст Егозово | ПС 110 кВ Егозово \ Ф-10-4-Ч \ ТП-180 \ ВЛ 0,4 кВ ф.1 от ТП-180 | 4_410131 ПАО "Кузбассэнергосбыт" | нет | н/д | н/д | 0.101 | да
12205 | К(Ф)Х Кузнецовой Татьяны Николаевны | ТП 180 магазин п/ст Егозово | ПС 110 кВ Егозово \ Ф-10-4-Ч \ ТП-180 \ Шины 0,4кВ | 4_410224 ПАО "Кузбассэнергосбыт" | нет | н/д | н/д | 0.008 | да
12206 | Общество с ограниченной ответственостьюУправляющая компания "Егозово" | ТП 180 МКД Егозово | ПС 110 кВ Егозово \ Ф-10-4-Ч \ ТП-180 \ ВЛ 0,4 кВ ф.1 от ТП-180 | 4_410151 ПАО "Кузбассэнергосбыт" | нет | н/д | н/д | 0.056 | да
12207 | ООО УК Егозово | ТП 180 Егозово многоквартирный дом Полевая, 32г | ПС 110 кВ Егозово \ Ф-10-4-Ч | 4_410222 ПАО "Кузбассэнергосбыт" | н/д | н/д | н/д | 0.056 | н/д
12208 | МБДОУ Детский сад N25 Росинка | ТП 180 Детский сад п/ст Егозово | ПС 110 кВ Егозово \ Ф-10-4-Ч \ ТП-180 \ ВЛ 0,4 кВ ф.3 от ТП-180 | 4_410073 ПАО "Кузбассэнергосбыт" | нет | н/д | н/д | 0.07 | да
12209 | Валуева Ольга Владимировна | ТП 180 п/ст Егозово Полевая 34 Б | ПС 110 кВ Егозово \ Ф-10-4-Ч \ ТП-180 \ ВЛ 0,4 кВ ф.1 от ТП-180 | 4_410405 ПАО "Кузбассэнергосбыт" | н/д | н/д | н/д | 0.005 | н/д
12210 | ООО "Строительная компания Стройинвест" | ТП 180 строительство жилого дома п.ст. Егозово | ПС 110 кВ Егозово \ Ф-10-4-Ч \ ТП-180 \ ВЛ 0,4 кВ ф.2 от ТП-180 | 4_410412 ПАО "Кузбассэнергосбыт" | н/д | н/д | н/д | 0.0978 | н/д
12211 | ООО "Марс" | ТП 180 строительство жилого дома Полевая 50 | ПС 110 кВ Егозово \ Ф-10-4-Ч \ ТП-180 \ ВЛ 0,4 кВ ф.1 от ТП-180 | 4_410183 ПАО "Кузбассэнергосбыт" | нет | н/д | н/д | 0.078 | да
12212 | ООО Мой дом жилье 2 | ОДПУ МКД Вокзальная, 1 Ерунаково-Тяговая 10-2 КТП-133 (МУП ТРСК) | ПС "Ерунаковская-тяговая" (Ведомств.) \ Ф-10-2 \ ТП-133_Ф-10-2 \ Система шин 1 | 1_102329 ПАО "Кузбассэнергосбыт" | н/д | н/д | н/д | 0.015 | н/д
12213 | МБДОУ "Ерунаковский дет.сад" 2 | на опоре ВЛ-0,4 кВ Д/с ст. Ерунаково по ул. Вокзальная 11 ПС "Ерунаково" 110/10 Ф 10-2 (7-10) КТП №133 МУП ТРСК | ПС "Ерунаковская-тяговая" (Ведомств.) \ Ф-10-2 \ ТП-133_Ф-10-2 \ Система шин 1 | 1_105724 ПАО "Кузбассэнергосбыт" | н/д | н/д | н/д | 0.05 | н/д
12214 | ООО Мой дом жилье 2 | ОДПУ МКД Вокзальная, 2 Ерунаково-Тяговая 10-2 КТП-133 (МУП ТРСК) | ПС "Ерунаковская-тяговая" (Ведомств.) \ Ф-10-2 \ ТП-133_Ф-10-2 \ Система шин 1 | 1_102329 ПАО "Кузбассэнергосбыт" | н/д | н/д | н/д | 0.015 | н/д
12215 | Хаустов А.В. 2 | в РУ-0,4 кВ магазина Вокзальная, 2а ПС "Ерунаково" 110/10 Ф 10-2 (7-10) КТП №133 МУП ТРСК | ПС "Ерунаковская-тяговая" (Ведомств.) \ Ф-10-2 \ ТП-133_Ф-10-2 \ Система шин 1 | 1_104114 ПАО "Кузбассэнергосбыт" | н/д | н/д | н/д | 0.05 | н/д
12216 | ООО Мой дом жилье 2 | ОДПУ МКД ул.Вокзальная 3 ПС Ерунаково-Тяговая 10-2 (7-10) КТП№133 (МУП ТРСК) | ПС "Ерунаковская-тяговая" (Ведомств.) \ Ф-10-2 \ ТП-133_Ф-10-2 \ Система шин 1 | 1_102329 ПАО "Кузбассэнергосбыт" | н/д | н/д | н/д | 0.015 | н/д
12217 | ГАУЗ " Новокузнецкая городская клиническая больница № 1 имени Г.П. Курбатова" 2 | на опоре 0,4 кв мед.объект Ерунаково ул.Вокзальная 7а ПС Ерунаково ф.10-2 ТП-133 | ПС "Ерунаковская-тяговая" (Ведомств.) \ Ф-10-2 \ ТП-133_Ф-10-2 \ ВЛ 0,4 кВ ф.1 от ТП-133_Ф-10-2-п.Ерунако | 1_104571 ПАО "Кузбассэнергосбыт" | н/д | н/д | н/д | 0.015 | н/д
12218 | Шелгачев Н.Д. 2 | п/ст Ерунаково, ул.Вокзальная 9 (МУП ТРСК) | ПС "Ерунаковская-тяговая" (Ведомств.) \ Ф-10-2 \ ТП-133_Ф-10-2 \ Система шин 1 | 1_107300_Шелгачев Н.Д. ПАО "Кузбассэнергосбыт" | н/д | н/д | н/д | 0.065 | н/д
12219 | ООО Мой дом жилье 2 | ОДПУ МКД Железнодорожная, 4 (ОДПУ) ПС Ерунаково-Тяговая 10-14 ТП-188 (МУП ТРСК) | ПС "Ерунаковская-тяговая" (Ведомств.) \ Ф-10-14 \ ТП-188_Ф-10-14 \ Система шин 1 | 1_102329 ПАО "Кузбассэнергосбыт" | н/д | н/д | н/д | 0.015 | н/д
12220 | Кыликова Наталья Михеевна 2 | в РУ-0,4 кВ магазина, ст.Ерунаково ПС "Ерунаковская" Ф 10-14 ТП-188 МУП ТРСК | ПС "Ерунаковская-тяговая" (Ведомств.) \ Ф-10-14 \ ТП-188_Ф-10-14 \ Система шин 1 | 1_103534 ПАО "Кузбассэнергосбыт" | н/д | н/д | н/д | 0.007 | н/д
12221 | ООО "Промэнергосбыт" | ООО "Промэнергосбыт" от 132 | ПС 110 кВ Иверка (Ведомственая) \ Ф-10-5-РРС_ПС 110 кВ Иверка \ ТП-132 \ Система шин | 3_301433 ООО «Промэнергосбыт» | нет | н/д | н/д | 0.01 | да
12222 | ООО "Промэнергосбыт" | ООО "Промэнергосбыт" от 026 | ПС 110 кВ Иверка (Ведомственая) \ Ф-10-3-Б_ПС 110 Иверка \ ТП-26 \ Система шин | 3_301433 ООО «Промэнергосбыт» | нет | н/д | н/д | 0.01 | да
12223 | OOO Пилар" | ТП132 РРС Иверка | ПС 110 кВ Иверка (Ведомственая) \ Ф-10-5-РРС_ПС 110 кВ Иверка \ ТП-132 \ Система шин | 3_370544 ПАО "Кузбассэнергосбыт" | нет | н/д | н/д | 0.02 | да
12224 | OOO Пилар" | ТП 026 3-Б Иверка | ПС 110 кВ Иверка (Ведомственая) \ Ф-10-3-Б_ПС 110 Иверка \ ТП-26 \ Система шин | 3_370544 ПАО "Кузбассэнергосбыт" | нет | н/д | н/д | 0.02 | да
12225 | ООО "Ясная Поляна" | Котел № 10, ТП110 | ПС 220 кВ Артышта \ Ф-10-1-Е \ ТП-110 \ ВЛ 0,4 кВ ф.1 от ТП-110 | 6_652480 ПАО "Кузбассэнергосбыт" | Акт от 07.11.2018, ав.броня 0,5 кВт | н/д | н/д | 0.013 | нет
12226 | ООО "Энергоресурс" | Скважина ТП -114 Кам.ключ | ПС 220 кВ Артышта \ Ф-10-1-Е \ ТП-114 \ ВЛ 0,4 кВ ф.1 от ТП-114 | 6_652798 ПАО "Кузбассэнергосбыт" | нет | н/д | н/д | 0.01 | да
12227 | ТУ АПМО | Ул.освещение ТП-114, Линейная | ПС 220 кВ Артышта \ Ф-10-1-Е \ ТП-114 \ ВЛ 0,4 кВ ф.2 от ТП-114 | 6_620172 ПАО "Кузбассэнергосбыт" | нет | н/д | н/д | 0.003 | да
12228 | КФХ Скрипник Е.В. | нежилое здание | ПС 220 кВ Артышта \ Ф-10-1-Е \ ТП-106 \ ВЛ 0,4 кВ ф.3 от ТП-106 | 01 ПАО "Кузбассэнергосбыт" | н/д | н/д | н/д | 0.015 | н/д
12229 | МОУ Каменноключевская СОШ | Шк-от Тп110 | ПС 220 кВ Артышта \ Ф-10-1-Е \ ТП-110 \ ВЛ 0,4 кВ ф.2 от ТП-110 | 6_620017 ПАО "Кузбассэнергосбыт" | нет | н/д | н/д | 0.015 | да
12230 | МОУ Каменноключевская СОШ | Гараж Школы Тп110 | ПС 220 кВ Артышта \ Ф-10-1-Е \ ТП-110 \ ВЛ 0,4 кВ ф.1 от ТП-110 | 6_620017 ПАО "Кузбассэнергосбыт" | нет | н/д | н/д | 0.012 | да
12231 | ООО "Энергоресурс" | Скважина от тп 113 Каменный Ключ | ПС 220 кВ Артышта \ Ф-10-1-Е \ ТП-113 \ ВЛ 0,4 кВ ф.2 от ТП-113 | 6_652798 ПАО "Кузбассэнергосбыт" | нет | н/д | н/д | 0.007 | да
12232 | МДОУ Каменно-Ключевской д/сад | Детский Сад Тп106 | ПС 220 кВ Артышта \ Ф-10-1-Е \ ТП-106 \ ВЛ 0,4 кВ ф.4 от ТП-106 | 6_620020 ПАО "Кузбассэнергосбыт" | нет | н/д | н/д | 0.03 | да
12233 | ФГУП "Почта России" | Почтовое отделение ст.Каменный Ключ | ПС 220 кВ Артышта \ Ф-10-1-Е \ ТП-106 \ ВЛ 0,4 кВ ф.4 от ТП-106 | 6_652510 ПАО "Кузбассэнергосбыт" | нет | н/д | н/д | 0.004 | да
12234 | ГБУЗ КО "Прокопьевская" РБ | Мед пункт от тп№106 Каменный Кл | ПС 220 кВ Артышта \ Ф-10-1-Е \ ТП-106 \ ВЛ 0,4 кВ ф.4 от ТП-106 | 6_651412 ПАО "Кузбассэнергосбыт" | нет | н/д | н/д | 0.0039 | да
12235 | ИП Таракович С.В. | Магазин Ул.магистрал | ПС 220 кВ Артышта \ Ф-10-1-Е \ ТП-106 \ ВЛ 0,4 кВ ф.1 от ТП-106 | 6_620105 ПАО "Кузбассэнергосбыт" | нет | н/д | н/д | 0.007 | да
12236 | ТУ АПМО | Гараж Адм-ции От106 | ПС 220 кВ Артышта \ Ф-10-1-Е \ ТП-110 \ ВЛ 0,4 кВ ф.1 от ТП-110 | 6_620172 ПАО "Кузбассэнергосбыт" | нет | н/д | н/д | 0.004 | да
12237 | ТУ АПМО | от ТП106 здание администр ми | ПС 220 кВ Артышта \ Ф-10-1-Е \ ТП-106 \ ВЛ 0,4 кВ ф.3 от ТП-106 | 6_620172 ПАО "Кузбассэнергосбыт" | нет | н/д | н/д | 0.005 | да
12238 | ТУ АПМО | Ул.Осв п.Каменный Ключ | ПС 220 кВ Артышта \ Ф-10-1-Е \ ТП-110 \ ВЛ 0,4 кВ ф.3 от ТП-110 (Потреб) | 6_620172 ПАО "Кузбассэнергосбыт" | нет | н/д | н/д | 0.008 | да
12239 | ООО МСК ЭНЕРГО | Т-2 Каменный ключ | ПС 220 кВ Артышта \ Ф-10-1-Е \ ТП-110 \ ВЛ 0,4 кВ ф.1 от ТП-110 | 6_602111 ПАО "Кузбассэнергосбыт" | нет | н/д | н/д | 0.007 | да
12240 | Культурно-досуговый центр (клубы) | СДК, Каменный Ключ | ПС 220 кВ Артышта \ Ф-10-1-Е \ ТП-106 \ ВЛ 0,4 кВ ф.2 от ТП-106 | 6_651437 ПАО "Кузбассэнергосбыт" | нет | н/д | н/д | 0.005 | да
12241 | ИП Матвеева Наталья Михайловна | Магазин Каменный Ключ | ПС 220 кВ Артышта \ Ф-10-1-Е \ ТП-106 \ ВЛ 0,4 кВ ф.2 от ТП-106 | 6_652927 ПАО "Кузбассэнергосбыт" | нет | н/д | н/д | 0.007 | да
12242 | ТУ АПМО | Ул.осв. ТП-61, Таежная | ПС 220 кВ Артышта \ Ф-10-1-Е \ ТП-061 \ ВЛ 0,4 кВ ф.3 от ТП-061 | 6_620172 ПАО "Кузбассэнергосбыт" | нет | н/д | н/д | 0.003 | да
12243 | ООО "Энергоресурс" | От61 Скважина Каменушка | ПС 220 кВ Артышта \ Ф-10-1-Е \ ТП-061 \ ВЛ 0,4 кВ ф.1 от ТП-061 | 6_652798 ПАО "Кузбассэнергосбыт" | нет | н/д | н/д | 0.007 | да
12244 | МБУ ЦБС (Библиотеки района) | Библиотека, Каменный Ключ | ПС 220 кВ Артышта \ Ф-10-1-Е \ ТП-106 \ ВЛ 0,4 кВ ф.4 от ТП-106 | 6_651440 ПАО "Кузбассэнергосбыт" | нет | н/д | н/д | 0.005 | да
12245 | ИП Таракович С.В. | Магазин От 106 | ПС 220 кВ Артышта \ Ф-10-1-Е \ ТП-106 \ ВЛ 0,4 кВ ф.3 от ТП-106 | 6_620105 ПАО "Кузбассэнергосбыт" | нет | н/д | н/д | 0.015 | да
12246 | ООО "Литвиновское" | КОМПЛЕКС от ТП-197 ст.Литвиново (ПУ на балансе ЯшРЭС) | ПС 110 кВ Литвиново ( Ведомственная) \ Ф-10-5-К_ПС 110 Литвиново \ ТП-197 \ ВЛ 0,4 кВ ф.1 от ТП-197 | 3_320360 ПАО "Кузбассэнергосбыт" | нет | н/д | н/д | 0.4486 | да
12247 | ООО "Литвиновское" | КОМПЛЕКС от ТП-299 (ПУ на балансе ЯшРЭС) | ПС 110 кВ Литвиново ( Ведомственная) \ Ф-10-4-Л_ПС 110 Литвиново \ ТП-299 \ ВЛ 0,4 кВ ф.1 от ТП-299 | 3_320360 ПАО "Кузбассэнергосбыт" | нет | н/д | н/д | 0.185 | да
12248 | ООО "Литвиновское" | КОМПЛЕКС от ТП-348 ст.Литвиново (ПУ на балансе ЯшРЭС) | ПС 110 кВ Литвиново ( Ведомственная) \ Ф-10-4-Л_ПС 110 Литвиново \ ТП-348 \ ВЛ 0,4 кВ ф.1 от ТП-348 | 3_320360 ПАО "Кузбассэнергосбыт" | нет | н/д | н/д | 0.0845 | да
12249 | ООО "Литвиновское" | КОНТОРА от ТП-033 ст.Литвиново (ПУ на балансе ЯшРЭС) | ПС 110 кВ Литвиново ( Ведомственная) \ Ф-10-4-Л_ПС 110 Литвиново \ ТП-033 \ ВЛ 0,4 кВ ф.1 от ТП-033 | 3_320360 ПАО "Кузбассэнергосбыт" | нет | н/д | н/д | 0.5777 | да
12250 | ОАО "СКЭК" | от ТП-348 Центральная Котельная д.Литвиново | ПС 110 кВ Литвиново ( Ведомственная) \ Ф-10-4-Л_ПС 110 Литвиново \ ТП-348 \ ВЛ 0,4 кВ ф.2 от ТП-348 | 3_320493 ПАО "Кузбассэнергосбыт" | нет | н/д | н/д | 0.0875 | да
12251 | ОАО "СКЭК" | от ТП-197 скважина №1 д.Литвиново | ПС 110 кВ Литвиново ( Ведомственная) \ Ф-10-5-К_ПС 110 Литвиново \ ТП-197 \ ВЛ 0,4 кВ ф.2 от ТП-197 | 3_320492 ПАО "Кузбассэнергосбыт" | нет | н/д | н/д | 0.0045 | да
12252 | МКУ "Комитет по благоустройству" | от ТП-291 улич. осв. Литвиново (1 свет. общ. мощ. 0,03кВт) | ПС 110 кВ Литвиново ( Ведомственная) \ Ф-10-5-К_ПС 110 Литвиново \ ТП-291 \ ВЛ 0,4 кВ ф.1 от ТП-291 | 3_320428 ПАО "Кузбассэнергосбыт" | н/д | н/д | н/д | 3e-05 | н/д
12253 | Яшкинский почтамт ОСП УФПС Кемеровской области- филиал ФГУП "Почта Росии" | ст.Литвиново от ТП-033 | ПС 110 кВ Литвиново ( Ведомственная) \ Ф-10-4-Л_ПС 110 Литвиново \ ТП-033 \ ВЛ 0,4 кВ ф.3 от ТП-033 | 3_320414 ПАО "Кузбассэнергосбыт" | нет | н/д | н/д | 0.001 | да
12254 | ООО "МСК Энерго" | АТС ст.Литвиново от ТП-033 | ПС 110 кВ Литвиново ( Ведомственная) \ Ф-10-4-Л_ПС 110 Литвиново \ ТП-033 \ ВЛ 0,4 кВ ф.3 от ТП-033 | 3_350986 ПАО "Кузбассэнергосбыт" | нет | н/д | н/д | 0.004 | да
12255 | ООО "МСК Энерго" | БС-193 от ТП-142 ст.Литвиново | ПС 110 кВ Литвиново ( Ведомственная) \ Ф-10-5-К_ПС 110 Литвиново \ ТП-142 \ КЛ 0,4 кВ ф.1 от ТП-142 | 3_350986 ПАО "Кузбассэнергосбыт" | нет | н/д | н/д | 0.005 | да
12256 | ООО "Промэнергосбыт" | ПАО "ВымпелКом" | ПС 110 кВ Литвиново ( Ведомственная) \ Ф-10-5-К_ПС 110 Литвиново \ ТП-142 \ КЛ 0,4 кВ ф.1 от ТП-142 | 3_301433 ООО «Промэнергосбыт» | нет | н/д | н/д | 0.01 | да
12257 | ООО "Промэнергосбыт" | ПАО "ВымпелКом" | ПС 110 кВ Тальменка ( Ведомственная) \ Ф-10-5-РРС_ПС 110 Тальменка \ ТП-147 \ КЛ 0,4 кВ ф.1 от ТП-147 | 3_301433 ООО «Промэнергосбыт» | нет | н/д | н/д | 0.01 | да
12258 | ООО"МСК Энерго" 2 | БС-42.409 от ТП-142 | ПС 110 кВ Литвиново ( Ведомственная) \ Ф-10-5-К_ПС 110 Литвиново \ ТП-142 \ КЛ 0,4 кВ ф.1 от ТП-142 | 2_200422 ПАО "Кузбассэнергосбыт" | нет | н/д | н/д | 0.01 | да
12259 | ООО"МСК Энерго" 2 | БС-42.409 от ТП-147 | ПС 110 кВ Тальменка ( Ведомственная) \ Ф-10-5-РРС_ПС 110 Тальменка \ ТП-147 \ КЛ 0,4 кВ ф.1 от ТП-147 | 2_200422 ПАО "Кузбассэнергосбыт" | нет | н/д | н/д | 0.01 | да
12260 | ООО "Пилар" | КОМПЛЕКС от ТП-147 ст.Литвиново (ПУ на балансе ЯшРЭС) | ПС 110 кВ Тальменка ( Ведомственная) \ Ф-10-5-РРС_ПС 110 Тальменка \ ТП-147 \ КЛ 0,4 кВ ф.1 от ТП-147 | 3_370544 ПАО "Кузбассэнергосбыт" | нет | н/д | н/д | 0.008 | да
12261 | ООО "Пилар" | КОМПЛЕКС от ТП-142 ст.Литвиново (ПУ на балансе ЯшРЭС) | ПС 110 кВ Литвиново ( Ведомственная) \ Ф-10-5-К_ПС 110 Литвиново \ ТП-142 \ КЛ 0,4 кВ ф.1 от ТП-142 | 3_370544 ПАО "Кузбассэнергосбыт" | нет | н/д | н/д | 0.024 | да
12262 | МКУ "Комитет по благоустройству" | улич. осв. от ТП-285 3,65кВт ст. Литвиново | ПС 110 кВ Литвиново ( Ведомственная) \ Ф-10-5-К_ПС 110 Литвиново \ ТП-285 \ ВЛ 0,4 кВ ф.1 от ТП-285 | 3_320428 ПАО "Кузбассэнергосбыт" | нет | н/д | н/д | 0.004 | да
12263 | Муниципальное бюджетное дошкольноеобразовательное учреждение "Литвиновский детский сад Яшкинского муниципального района" | д.сад от тп 285 | ПС 110 кВ Литвиново ( Ведомственная) \ Ф-10-5-К_ПС 110 Литвиново \ ТП-285 \ ВЛ 0,4 кВ ф.2 от ТП-285 | 3_320227 ПАО "Кузбассэнергосбыт" | нет | н/д | н/д | 0.015 | да
12264 | МКУ "Комитет по благоустройству" | улич. осв. от ТП-071 3,45кВт ст. Литвиново | ПС 110 кВ Литвиново ( Ведомственная) \ Ф-10-4-Л_ПС 110 Литвиново \ ТП-071 \ ВЛ 0,4 кВ ф.1 от ТП-071 | 3_320428 ПАО "Кузбассэнергосбыт" | нет | н/д | н/д | 0.005 | да
12265 | Столярова Татьяна Николаевна | магазин (на опоре) | ПС 110 кВ Литвиново ( Ведомственная) \ Ф-10-4-Л_ПС 110 Литвиново \ ТП-071 \ ВЛ 0,4 кВ ф.1 от ТП-071 | 3_320632 ПАО "Кузбассэнергосбыт" | н/д | н/д | н/д | 0.004 | н/д
12266 | Тычинина Ирина Михайловна | маг. `ЛЮБИМЫЙ` от ТП-071 | ПС 110 кВ Литвиново ( Ведомственная) \ Ф-10-4-Л_ПС 110 Литвиново \ ТП-071 \ ВЛ 0,4 кВ ф.1 от ТП-071 | 3_320265 ПАО "Кузбассэнергосбыт" | нет | н/д | н/д | 0.005 | да
12267 | ОАО "СКЭК" | от ТП-093 скважина №4 д.Литвиново | ПС 110 кВ Литвиново ( Ведомственная) \ Ф-10-4-Л_ПС 110 Литвиново \ ТП-093 \ ВЛ 0,4 кВ ф.1 от ТП-093 | 3_320492 ПАО "Кузбассэнергосбыт" | нет | н/д | н/д | 0.0045 | да
12268 | МКУ "Комитет по благоустройству" | улич. осв. от ТП-093 3,3кВт ст. Литвиново | ПС 110 кВ Литвиново ( Ведомственная) \ Ф-10-4-Л_ПС 110 Литвиново \ ТП-093 \ ВЛ 0,4 кВ ф.2 от ТП-093 | 3_320428 ПАО "Кузбассэнергосбыт" | нет | н/д | н/д | 0.00325 | да
12269 | ОАО "СКЭК" | от ТП-223 школьная котельная д.Литвиново | ПС 110 кВ Литвиново ( Ведомственная) \ Ф-10-4-Л_ПС 110 Литвиново \ ТП-223 \ ВЛ 0,4 кВ ф.1 от ТП-223 | 3_320493 ПАО "Кузбассэнергосбыт" | нет | н/д | н/д | 0.0363 | да
12270 | ОАО "СКЭК" | от ТП-032 скважина №2 д.Литвиново | ПС 110 кВ Литвиново ( Ведомственная) \ Ф-10-5-К_ПС 110 Литвиново \ ТП-032 \ ВЛ 0,4 кВ ф.1 от ТП-032 | 3_320492 ПАО "Кузбассэнергосбыт" | нет | н/д | н/д | 0.0063 | да
12271 | ОАО "СКЭК" | от ТП-032 скважина №3 д.Литвиново | ПС 110 кВ Литвиново ( Ведомственная) \ Ф-10-5-К_ПС 110 Литвиново \ ТП-032 \ ВЛ 0,4 кВ ф.4 от ТП-032 | 3_320492 ПАО "Кузбассэнергосбыт" | нет | н/д | н/д | 0.0045 | да
12272 | МКУ "Комитет по благоустройству" | улич. осв. от ТП-327 1,2кВт ст.Литвиново | ПС 110 кВ Литвиново ( Ведомственная) \ Ф-10-4-Л_ПС 110 Литвиново \ ТП-327 \ ВЛ 0,4 кВ ф.2 от ТП-327 | 3_320428 ПАО "Кузбассэнергосбыт" | нет | н/д | н/д | 0.003 | да
12273 | МКУ "Комитет по благоустройству" | улич. осв. от ТП-032 0,7кВт ст. Литвиново | ПС 110 кВ Литвиново ( Ведомственная) \ Ф-10-5-К_ПС 110 Литвиново \ ТП-032 \ ВЛ 0,4 кВ ф.3 от ТП-032 | 3_320428 ПАО "Кузбассэнергосбыт" | нет | н/д | н/д | 0.00325 | да
12274 | АО "Транснефть-Западная Сибирь" | ТП-032 линейное сооружение 864км. | ПС 110 кВ Литвиново ( Ведомственная) \ Ф-10-5-К_ПС 110 Литвиново \ ТП-032 \ ВЛ 0,4 кВ ф.1 от ТП-032 | 3_301488 ПАО "Кузбассэнергосбыт" | нет | н/д | н/д | 0.0016 | да
12275 | ООО " Лаборатория Дорожных Технологий" | дорожная видеокамера | ПС 110 кВ Литвиново ( Ведомственная) \ Ф-10-4-Л_ПС 110 Литвиново \ ТП-071 \ ВЛ 0,4 кВ ф.2 от ТП-071 | 5_500382 ПАО "Кузбассэнергосбыт" | нет | н/д | н/д | 0.001 | да
12276 | ООО " Лаборатория Дорожных Технологий" | пешеходный переход | ПС 110 кВ Литвиново ( Ведомственная) \ Ф-10-4-Л_ПС 110 Литвиново \ ТП-071 \ ВЛ 0,4 кВ ф.2 от ТП-071 | 5_500382 ПАО "Кузбассэнергосбыт" | нет | н/д | н/д | 0.001 | да
12277 | ООО "МСК Энерго" | БС-838 от ТП-071 | ПС 110 кВ Литвиново ( Ведомственная) \ Ф-10-4-Л_ПС 110 Литвиново \ ТП-071 \ ВЛ 0,4 кВ ф.1 от ТП-071 | 3_350987 ПАО "Кузбассэнергосбыт" | нет | н/д | н/д | 0.005 | да
12278 | МКУ "Комитет по благоустройству" | АДМИНИСТРАЦИЯ от ТП-327 | ПС 110 кВ Литвиново ( Ведомственная) \ Ф-10-4-Л_ПС 110 Литвиново \ ТП-327 \ ВЛ 0,4 кВ ф.3 от ТП-327 | 3_320428 ПАО "Кузбассэнергосбыт" | нет | н/д | н/д | 0.0135 | да
12279 | Муниципальное бюджетное учреждениездравоохранения Яшкинского муниципального района "Яшкинская центральная районная больница" | ФАП Литвиново от ТП-327 | ПС 110 кВ Литвиново ( Ведомственная) \ Ф-10-4-Л_ПС 110 Литвиново \ ТП-327 \ ВЛ 0,4 кВ ф.3 от ТП-327 | 3_320599 ПАО "Кузбассэнергосбыт" | н/д | н/д | н/д | 0.05 | н/д
12280 | Муниципальное бюджетное образовательноеучреждение дополнительного образования детей "Детская школа искусств №21 п.ст. Литвиново Яшкинского р | ДШИ №21 ст.Литвиново от ТП-327 | ПС 110 кВ Литвиново ( Ведомственная) \ Ф-10-4-Л_ПС 110 Литвиново \ ТП-327 \ ВЛ 0,4 кВ ф.3 от ТП-327 | 3_320247 ПАО "Кузбассэнергосбыт" | нет | н/д | н/д | 0.007 | да
12281 | Индивидуальный предприниматель Ишимова Руфия Ахмедовна | маг `БЕРЕЗКА` от ТП-032 | ПС 110 кВ Литвиново ( Ведомственная) \ Ф-10-5-К_ПС 110 Литвиново \ ТП-032 \ ВЛ 0,4 кВ ф.4 от ТП-032 | 3_320399 ПАО "Кузбассэнергосбыт" | нет | н/д | н/д | 0.005 | да
12282 | Индивидуальный предприниматель Евстафьева Жанна Леонидовна | маг. ст.Литвиново от ТП-032 | ПС 110 кВ Литвиново ( Ведомственная) \ Ф-10-5-К_ПС 110 Литвиново \ ТП-032 \ ВЛ 0,4 кВ ф.4 от ТП-032 | 3_320526 ПАО "Кузбассэнергосбыт" | нет | н/д | н/д | 0.005 | да
12283 | Шубин Андрей Викторович | маг.`ПЕРВЫЙ` ст.Литвиново от ТП-032 | ПС 110 кВ Литвиново ( Ведомственная) \ Ф-10-5-К_ПС 110 Литвиново \ ТП-032 \ ВЛ 0,4 кВ ф.4 от ТП-032 | 3_320618 ПАО "Кузбассэнергосбыт" | нет | н/д | н/д | 0.01 | да
12284 | Индивидуальный предприниматель Райн Татьяна Петровна | маг. `КРЕДО` ст.Литвиново от | ПС 110 кВ Литвиново ( Ведомственная) \ Ф-10-5-К_ПС 110 Литвиново \ ТП-032 \ ВЛ 0,4 кВ ф.3 от ТП-032 | 3_1349 ПАО "Кузбассэнергосбыт" | нет | н/д | н/д | 0.002 | да
12285 | Индивидуальный предприниматель ТращенкоОльга Викторовна | маг `Колокольчик` д.Литвиново от ТП-032 | ПС 110 кВ Литвиново ( Ведомственная) \ Ф-10-5-К_ПС 110 Литвиново \ ТП-032 \ ВЛ 0,4 кВ ф.3 от ТП-032 | 3_320513 ПАО "Кузбассэнергосбыт" | нет | н/д | н/д | 0.005 | да
12286 | Каленова Татьяна Федоровна | маг. `НАТАЛИ` от тп 032 | ПС 110 кВ Литвиново ( Ведомственная) \ Ф-10-5-К_ПС 110 Литвиново \ ТП-032 \ ВЛ 0,4 кВ ф.3 от ТП-032 | 3_320635 ПАО "Кузбассэнергосбыт" | нет | н/д | н/д | 0.009 | да
12287 | Литвиненко Ольга Викторовна | магазин ст.Литвиново ул.Октябрьская 19а | ПС 110 кВ Литвиново ( Ведомственная) \ Ф-10-5-К_ПС 110 Литвиново \ ТП-032 \ ВЛ 0,4 кВ ф.2 от ТП-032 | 3_320537 ПАО "Кузбассэнергосбыт" | нет | н/д | н/д | 0.015 | да
12288 | ООО "Литвиновское" | ПЕКАРНЯ от ТП-032 | ПС 110 кВ Литвиново ( Ведомственная) \ Ф-10-5-К_ПС 110 Литвиново \ ТП-032 \ ВЛ 0,4 кВ ф.3 от ТП-032 | 3_320360 ПАО "Кузбассэнергосбыт" | нет | н/д | н/д | 0.05795 | да
12289 | ООО "Литвиновское" | СТОЛОВАЯ от ТП-032 Литвиново | ПС 110 кВ Литвиново ( Ведомственная) \ Ф-10-5-К_ПС 110 Литвиново \ ТП-032 \ ВЛ 0,4 кВ ф.3 от ТП-032 | 3_320360 ПАО "Кузбассэнергосбыт" | нет | н/д | н/д | 0.05795 | да
12290 | Муниципальное бюджетное учреждениекультуры "Централизированная библиотечная система Яшкинского района" | ст.Литвиново от ТП-327 | ПС 110 кВ Литвиново ( Ведомственная) \ Ф-10-4-Л_ПС 110 Литвиново \ ТП-327 \ ВЛ 0,4 кВ ф.3 от ТП-327 | 3_320024 ПАО "Кузбассэнергосбыт" | нет | н/д | н/д | 0.0022 | да
12291 | ОАО `Аптеки Кузбасса` | АПТЕКА ст.Литвиново от ТП-327 | ПС 110 кВ Литвиново ( Ведомственная) \ Ф-10-4-Л_ПС 110 Литвиново \ ТП-327 \ ВЛ 0,4 кВ ф.3 от ТП-327 | 3_320512 ПАО "Кузбассэнергосбыт" | нет | н/д | н/д | 0.0005 | да
12292 | Индивидуальный предприниматель Алёхина Галина Евгеньевна | МКД от ТП-348 | ПС 110 кВ Литвиново ( Ведомственная) \ Ф-10-4-Л_ПС 110 Литвиново \ ТП-348 \ ВЛ 0,4 кВ ф.2 от ТП-348 | 3_320500 ПАО "Кузбассэнергосбыт" | нет | н/д | н/д | 0.095 | да
12293 | Индивидуальный предприниматель Алёхина Галина Евгеньевна | МКД от ТП-421 | ПС 110 кВ Литвиново ( Ведомственная) \ Ф-10-5-К_ПС 110 Литвиново \ ТП-421 ф.10-5-К ПС Литвиново \ ВЛ 0,4 кВ ф.1 от ТП-421 | 3_320500 ПАО "Кузбассэнергосбыт" | нет | н/д | н/д | 0.095 | да
12294 | Муниципальное бюджетное общеобразовательное учреждение "Литвиновская средняя общеобразовательная школа Яшкинского муниципального района" | ШКОЛА ст.Литвиново от ТП-223 | ПС 110 кВ Литвиново ( Ведомственная) \ Ф-10-4-Л_ПС 110 Литвиново \ ТП-223 \ КЛ 0,4 кВ ф.2 от ТП-223 | 3_320240 ПАО "Кузбассэнергосбыт" | нет | н/д | н/д | 0.012 | да
12295 | ИП Денисенко Сергей Павлович | магазин тп124 Падунка, Комсомольская-22 (ритуальные услуги) | ПС 110 кВ Падунская \ Ф-10-6-П \ ТП-124 (Аренда) \ Система шин 1 | 6_640702 ПАО "Кузбассэнергосбыт" | нет | н/д | н/д | 0.012 | да
12296 | Злипух Дмитрий Михайлович | тп426п Падунская ул Комсомольская 22Б | ПС 110 кВ Падунская \ Ф-10-6-П \ ТП-426п \ Система шин 1 | 6_640465 ПАО "Кузбассэнергосбыт" | нет | н/д | н/д | 0.08 | да
12297 | Маркосян А.А. | пекарня тп124 Падунская, ул Комсомольская-24 | ПС 110 кВ Падунская \ Ф-10-6-П \ ТП-124 (Аренда) \ Система шин 1 | 6_640692 ПАО "Кузбассэнергосбыт" | нет | н/д | н/д | 0.04 | да
12298 | ИП Денисенко Татьяна Анатольевна | тп124 магазин Падунка, Комсомольская 26 | ПС 110 кВ Падунская \ Ф-10-6-П \ ТП-124 (Аренда) \ ВЛ 0,4 кВ ф.1 от ТП-124 (Аренда) | 6_640026 ПАО "Кузбассэнергосбыт" | нет | н/д | н/д | 0.005 | да
12299 | Пятова Анна Алексеевна | тп440 Падунка, ул Центральная-4 | ПС 110 кВ Падунская \ Ф-10-6-П \ ТП-440 \ ВЛ 0,4 кВ ф.1 от ТП-440 | 6_640491 ПАО "Кузбассэнергосбыт" | Акт от 04.06.2018, ав.броня 0 МВт | н/д | н/д | 0.015 | да
12300 | ГАУ Кемеровский лесхоз | тп-440 гараж Падунская, ул Центральная-4 | ПС 110 кВ Падунская \ Ф-10-6-П \ ТП-440 \ ВЛ 0,4 кВ ф.1 от ТП-440 | 5_552214 ПАО "Кузбассэнергосбыт" | н/д | н/д | н/д | 0.015 | н/д
12301 | МКУ УГО и ЧС ЛК МО | ТП 160 Раскатиха система оповещения | ПС 110 кВ Раскатиха \ Ф-10-4-ДР \ ТП-160 \ ВЛ 0,4 кВ ф.1 от ТП-160 | 4_400061 ПАО "Кузбассэнергосбыт" | н/д | н/д | н/д | 0.002 | н/д
12302 | ЯНПЗ филиала АО "НефтеХимСервис" | ТП 181П | ПС 110 кВ Судженка (Ведомственная) \ Ф-10-6-С_ПС 110 Судженка \ ТП-181П ф.10-6-С \ Система шин 1 | 2_200462 ООО "ЛУКОЙЛ-Энергосервис" | нет | н/д | н/д | 0.136 | да
12303 | ООО "МСК Энерго" | БС№815 Дачно-Троицкое СП п/ст Судженка | ПС 110 кВ Судженка (Ведомственная) \ Ф-10-6-С_ПС 110 Судженка \ ТП-Я-074_Ф-10-6-С \ ВЛ 0,4 кВ ф.1 от ТП-Я-074_Ф-10-6-С | 3_350987 ПАО "Кузбассэнергосбыт" | н/д | н/д | н/д | 0.0075 | н/д
12304 | ООО КАМСС | РП Тальжино Ф 10-19-П ТП-630 кВА | ПС "Тальжино-тяговая" (Ведомственная) \ КЛ 10 кВ Ф-10-1-РП РП Тальжино \ Уч-к магистрали 1 КЛ в земле,в каб.соор \ Ф-10-19-П \ ТП-630 АГРОР (потребительское) | 1_103863_КАМСС ООО «Промэнергосбыт» | нет | н/д | н/д | 0.5355 | да
12305 | ИП Колокольцов Н.Н. М | Цех Металлоконст РП Тальжино 10-1-К ТПЮ-3-015 АИИСКУЭ | ПС "Тальжино-тяговая" (Ведомственная) \ КЛ 10 кВ Ф-10-1-РП РП Тальжино \ Уч-к магистрали 1 КЛ в земле,в каб.соор \ Ф-10-1-К \ ТП-Ю-3-015 \ ВЛ 0,4 кВ ф.2 от ТП-Ю-3-015 | 1_103464 ПАО "Кузбассэнергосбыт" | нет | н/д | н/д | 0.05 | да
12306 | СНТСН "Радуга" | СНТ "Радуга" п.Тальжино МУП ТРСК | ПС "Тальжино-тяговая" (Ведомственная) \ КЛ 10 кВ Ф-10-1-РП РП Тальжино \ Уч-к магистрали 1 КЛ в земле,в каб.соор \ Ф-10-17-С | 1_103521 ПАО "Кузбассэнергосбыт" | н/д | н/д | н/д | 0.001 | н/д
12307 | Атамановское Территориальное управлениеАдминистрации Новокузнецкого муниципального округа Кемеровская область- Кузбасс | Тальжино-Тяговая Ф 7-10, ТП №21П1 ул. осв. Тальжино, ул.Вокзальная МУП ТРСК | ПС "Тальжино-тяговая" (Ведомственная) \ Ф 10-7-Резерв (Потребительский) | 1_106480 ПАО "Кузбассэнергосбыт" | нет | н/д | н/д | 0.001 | да
12308 | МКП "КТВС Новокузнецкого района" | насосная станция КТП-160, ст Тальжино | ПС "Тальжино-тяговая" (Ведомственная) \ КЛ 10 кВ Ф-10-1-РП РП Тальжино \ Уч-к магистрали 1 КЛ в земле,в каб.соор \ Ф-10-6-Т | 1_104393_МКП ПАО "Кузбассэнергосбыт" | нет | н/д | н/д | 0.0001 | да
12309 | ИП Шабалин А.И. | Тальжино Тяговая Ф-10-7 (МУП ТРСК) | ПС "Тальжино-тяговая" (Ведомственная) \ Ф 10-7-Резерв (Потребительский) | 1_103438 ПАО "Кузбассэнергосбыт" | нет | н/д | н/д | 0.0001 | да
12310 | Администрация Новокузнецкого муниципального района | п. Тальжино, ул. Вокзальная 4б-1 Тальжино-Тяговая Ф 7-10, ТП №21П1(МУП ТРСК) | ПС "Тальжино-тяговая" (Ведомственная) \ Ф 10-7-Резерв (Потребительский) | 1_101011 ПАО "Кузбассэнергосбыт" | нет | н/д | н/д | 0.001 | да
12311 | Никогосян Н.В. | Тальжино-Тяговая Ф 7-10, ТП №21П1 ТП-52-250 КВА МУП ТРСК | ПС "Тальжино-тяговая" (Ведомственная) \ Ф 10-7-Резерв (Потребительский) | 1_100175 ПАО "Кузбассэнергосбыт" | нет | н/д | н/д | 0.001 | да
12312 | Атамановское Территориальное управлениеАдминистрации Новокузнецкого муниципального округа Кемеровская область- Кузбасс | Тальжино-Тяговая Ф.10-1-К, Ю-3-015 опора №3, Ф№2 ул.осв. Тальжино, Горная МУП ТРСК | ПС "Тальжино-тяговая" (Ведомственная) \ КЛ 10 кВ Ф-10-1-РП РП Тальжино \ Уч-к магистрали 1 КЛ в земле,в каб.соор \ Ф-10-1-К \ ТП-Ю-3-015 | 1_106480 ПАО "Кузбассэнергосбыт" | нет | н/д | н/д | 0.001 | да
12313 | Атамановское Территориальное управлениеАдминистрации Новокузнецкого муниципального округа Кемеровская область- Кузбасс | Тальжино-Тяговая Ф.10-1-К, Ю-3-015 опора №1, Ф№1 ул.осв. Дорожная МУП ТРСК | ПС "Тальжино-тяговая" (Ведомственная) \ КЛ 10 кВ Ф-10-1-РП РП Тальжино \ Уч-к магистрали 1 КЛ в земле,в каб.соор \ Ф-10-1-К \ ТП-Ю-3-015 | 1_106480 ПАО "Кузбассэнергосбыт" | нет | н/д | н/д | 0.001 | да
12314 | Атамановское Территориальное управлениеАдминистрации Новокузнецкого муниципального округа Кемеровская область- Кузбасс | РП-10кВ "Тальжино" Ф 10-6-Т, Т-1-006 ул.осв. Тальжино, ул.Кирова МУП ТРСК | ПС "Тальжино-тяговая" (Ведомственная) \ КЛ 10 кВ Ф-10-1-РП РП Тальжино \ Уч-к магистрали 1 КЛ в земле,в каб.соор \ Ф-10-6-Т | 1_106480 ПАО "Кузбассэнергосбыт" | нет | н/д | н/д | 0.001 | да
12315 | ООО "Промэнергосбыт" 2 | (с/а д.1_103838) РЩ в КТП 2-560 Ква РП Тальжино Ф 10-6-Т с.Тальжино ул Кирова 14 | ПС "Тальжино-тяговая" (Ведомственная) \ КЛ 10 кВ Ф-10-1-РП РП Тальжино \ Уч-к магистрали 1 КЛ в земле,в каб.соор \ Ф-10-6-Т \ КТП-2-560 (потребительское) Четра \ СШ1(НН) | 2_200497 ПАО "Кузбассэнергосбыт" | нет | н/д | н/д | 0.56 | да
12316 | ООО 'КАМСС' 2 | АО "ПБК" (с/а д.1_103838) РЩ-0,4 КТП-2-560 РП Тальжино ф.10-6-Т с.Тальжино | ПС "Тальжино-тяговая" (Ведомственная) \ КЛ 10 кВ Ф-10-1-РП РП Тальжино \ Уч-к магистрали 1 КЛ в земле,в каб.соор \ Ф-10-6-Т \ КТП-2-560 (потребительское) Четра \ СШ1(НН) | 1_103863 ООО «Промэнергосбыт» | нет | н/д | н/д | 0.01 | да
12317 | Атамановское Территориальное управлениеАдминистрации Новокузнецкого муниципального округа Кемеровская область- Кузбасс | Ф6-10, ТП-21П3 ул.осв. Тальжино, ул. Свердлова МУП ТРСК | ПС "Тальжино-тяговая" (Ведомственная) | 1_106480 ПАО "Кузбассэнергосбыт" | нет | н/д | н/д | 0.001 | да
12318 | Адм.Новокузнецкого муницип.р. 2 | РП Тальжино Ф-10-17 С | ПС "Тальжино-тяговая" (Ведомственная) \ КЛ 10 кВ Ф-10-1-РП РП Тальжино \ Уч-к магистрали 1 КЛ в земле,в каб.соор \ Ф-10-17-С | 1_100473 ПАО "Кузбассэнергосбыт" | нет | н/д | н/д | 0.0001 | да
12319 | ООО "СибТрейд" | ПКУ Сибтрейд Ф10-19-П РП Тальжино ТП 630кВА | ПС "Тальжино-тяговая" (Ведомственная) \ КЛ 10 кВ Ф-10-1-РП РП Тальжино \ Уч-к магистрали 1 КЛ в земле,в каб.соор \ Ф-10-19-П \ КТП-9-630 ф.10-19-П СибТрейд-НК(потреб.) | 1_104131 ПАО "Кузбассэнергосбыт" | нет | н/д | н/д | 0.5355 | да
12320 | Население Новокузнецкого района | Тальжино Ф-10-17-С Свердлова 15, ст. Тальжино(МУП ТРСК) | ПС "Тальжино-тяговая" (Ведомственная) \ КЛ 10 кВ Ф-10-1-РП РП Тальжино \ Уч-к магистрали 1 КЛ в земле,в каб.соор \ Ф-10-17-С | 1_102607 ПАО "Кузбассэнергосбыт" | нет | н/д | н/д | 0.0001 | да
12321 | ООО "КомЛайн" 3 | интернет ул. Свердлова, 15 Тальжино-Тяговая, ф10-17-С Т-1-008 | ПС "Тальжино-тяговая" (Ведомственная) \ КЛ 10 кВ Ф-10-1-РП РП Тальжино \ Уч-к магистрали 1 КЛ в земле,в каб.соор \ Ф-10-17-С \ ТП-Т-1-008 \ ВЛ 0,4 кВ ф.2 от ТП-Т-1-008 | 1_102088 ПАО "Кузбассэнергосбыт" | н/д | н/д | н/д | 0.000756 | н/д
12322 | ООО "Ирма" | Тальжино ул. Свердлова, 17 А магазин МУП ТРСК, пришла с ОАО РЖД | ПС "Тальжино-тяговая" (Ведомственная) \ КЛ 10 кВ Ф-10-1-РП РП Тальжино \ Уч-к магистрали 1 КЛ в земле,в каб.соор \ Ф-10-17-С \ ТП-Т-1-010 | 1_103192 ПАО "Кузбассэнергосбыт" | нет | н/д | н/д | 0.001 | да
12323 | Население Новокузнецкого района | Рп Тальжино Ф-10-17-С (МУП ТРСК) | ПС "Тальжино-тяговая" (Ведомственная) \ КЛ 10 кВ Ф-10-1-РП РП Тальжино \ Уч-к магистрали 1 КЛ в земле,в каб.соор \ Ф-10-17-С | 1_102607 ПАО "Кузбассэнергосбыт" | нет | н/д | н/д | 0.0001 | да
12324 | ООО "РКЦ" | ул. Свердлова, 19 (МУП ТРСК) | ПС "Тальжино-тяговая" (Ведомственная) \ КЛ 10 кВ Ф-10-1-РП РП Тальжино \ Уч-к магистрали 1 КЛ в земле,в каб.соор \ Ф-10-17-С | 1_106020 ПАО "Кузбассэнергосбыт" | нет | н/д | н/д | 0.001 | да
12325 | МБДОУ "Тальжинский дет.сад" | РП Тальжино Ф-10-17-С МУП ТРСК | ПС "Тальжино-тяговая" (Ведомственная) \ КЛ 10 кВ Ф-10-1-РП РП Тальжино \ Уч-к магистрали 1 КЛ в земле,в каб.соор \ Ф-10-17-С \ ТП-Т-1-008 \ ВЛ 0,4 кВ ф.1 от ТП-Т-1-008 | 1_105698 ПАО "Кузбассэнергосбыт" | нет | н/д | н/д | 0.0001 | да
12326 | МБДОУ "Тальжинский дет.сад" | РП Тальжино Ф-10-17-С МУП ТРСК | ПС "Тальжино-тяговая" (Ведомственная) \ КЛ 10 кВ Ф-10-1-РП РП Тальжино \ Уч-к магистрали 1 КЛ в земле,в каб.соор \ Ф-10-17-С \ ТП-Т-1-008 \ ВЛ 0,4 кВ ф.1 от ТП-Т-1-008 | 1_105698 ПАО "Кузбассэнергосбыт" | нет | н/д | н/д | 0.0001 | да
12327 | МБОУ "Тальжинская ООШ" | МОУ Тальжинская ООШ МУП ТРСК, ушла в ОАО РЖД | ПС "Тальжино-тяговая" (Ведомственная) \ Ф-10-6-РЖД (Потребительский) \ ТП 21П3 ф. 6-10 Тальжино(РЖД) потр. | 1_105737 ПАО "Кузбассэнергосбыт" | нет | н/д | н/д | 0.001 | да
12328 | ГКУ КО "Дирекция Автомобильных дорог Кузбасса" | РЩ-0,4 кВ Атамановское кольцо КТП Ю-3-019 оп.3/3 | ПС "Тальжино-тяговая" (Ведомственная) \ КЛ 10 кВ Ф-10-1-РП РП Тальжино \ Уч-к магистрали 1 КЛ в земле,в каб.соор \ Ф-10-1-К \ ТП-Ю-3-019 \ ВЛ 0,4 кВ ф.1 от ТП-Ю-3-019 | 5_502021 ПАО "Кузбассэнергосбыт" | нет | н/д | н/д | 0.01 | да
12329 | ООО "МСК Энерго" 3 | РП Тальжино Ф-10-17-С (МУП ТРСК) | ПС "Тальжино-тяговая" (Ведомственная) \ КЛ 10 кВ Ф-10-1-РП РП Тальжино \ Уч-к магистрали 1 КЛ в земле,в каб.соор \ Ф-10-17-С | 1_101966 ПАО "Кузбассэнергосбыт" | нет | н/д | н/д | 0.0001 | да
12330 | ООО "СибТрейд" | Т-1-008 ст.Тальжино (столярное сооружение) (МУП ТРСК) | ПС "Тальжино-тяговая" (Ведомственная) \ КЛ 10 кВ Ф-10-1-РП РП Тальжино \ Уч-к магистрали 1 КЛ в земле,в каб.соор \ Ф-10-19-П | 1_104131 ПАО "Кузбассэнергосбыт" | нет | н/д | н/д | 0.001 | да
12331 | МКП КТВС НМР 2 | ст.Тальжино контора (МУП ТРСК) | ПС "Тальжино-тяговая" (Ведомственная) \ Ф 10-7-Резерв (Потребительский) | 1_104393 ПАО "Кузбассэнергосбыт" | н/д | н/д | н/д | 0.001 | н/д
12332 | АО "НАРТС" | ПС РП Тальжино от ПС Тальжино- тяг. 10кВ Ф 10-17-С Т-1-010 МУП ТРСК | ПС "Тальжино-тяговая" (Ведомственная) \ КЛ 10 кВ Ф-10-1-РП РП Тальжино \ Уч-к магистрали 1 КЛ в земле,в каб.соор \ Ф-10-17-С \ ТП-Т-1-010 | 1_103385 ПАО "Кузбассэнергосбыт" | нет | н/д | н/д | 0.001 | да
12333 | ООО"МСК Энерго" 2 | РП Тальжино 10-17-С (МУП ТРСК) | ПС "Тальжино-тяговая" (Ведомственная) \ КЛ 10 кВ Ф-10-1-РП РП Тальжино \ Уч-к магистрали 1 КЛ в земле,в каб.соор \ Ф-10-17-С | 2_200422 ПАО "Кузбассэнергосбыт" | нет | н/д | н/д | 0.0001 | да
12334 | ООО "Строительные Технологии" | ПС РП Тальжино 10кВ Ф 10-17-С, Т-1-010 ул. Советская 1/10 МУП ТРСК | ПС "Тальжино-тяговая" (Ведомственная) \ КЛ 10 кВ Ф-10-1-РП РП Тальжино \ Уч-к магистрали 1 КЛ в земле,в каб.соор \ Ф-10-17-С \ ТП-Т-1-010 | 1_101241 ПАО "Кузбассэнергосбыт" | нет | н/д | н/д | 0.001 | да
12335 | ООО "Строительные Технологии" | ПС РП Тальжино от ПС Тальжино- тяг. 10кВ Ф 10-19-П КТП-630кВА МУП ТРСК | ПС "Тальжино-тяговая" (Ведомственная) \ КЛ 10 кВ Ф-10-1-РП РП Тальжино \ Уч-к магистрали 1 КЛ в земле,в каб.соор \ Ф-10-17-С \ ТП-Т-1-010 | 1_101241 ПАО "Кузбассэнергосбыт" | нет | н/д | н/д | 0.001 | да
12336 | ООО КАМСС | СТО п.Тальжино ПС Тальжино-Тяговая Ф10-19-П КТП аб. | ПС "Тальжино-тяговая" (Ведомственная) \ КЛ 10 кВ Ф-10-1-РП РП Тальжино \ Уч-к магистрали 1 КЛ в земле,в каб.соор \ Ф-10-19-П \ КТП-8-630 ф.10-19-П КАМСС(потреб.) \ СШ1(НН) | 1_103863_КАМСС ООО «Промэнергосбыт» | нет | н/д | н/д | 0.5355 | да
12337 | ООО "РКЦ" | РП Тальжино Ф-10-17-С Советская 14а(МУП ТРСК) | ПС "Тальжино-тяговая" (Ведомственная) \ КЛ 10 кВ Ф-10-1-РП РП Тальжино \ Уч-к магистрали 1 КЛ в земле,в каб.соор \ Ф-10-17-С | 1_106020 ПАО "Кузбассэнергосбыт" | нет | н/д | н/д | 0.0001 | да
12338 | МКП КТВС НМР 2 | котельная, Тальжино, ул. Советская 14А (МУП ТРСК) | ПС "Тальжино-тяговая" (Ведомственная) \ КЛ 10 кВ Ф-10-1-РП РП Тальжино \ Уч-к магистрали 1 КЛ в земле,в каб.соор \ Ф-10-17-С | 1_104393 ПАО "Кузбассэнергосбыт" | нет | н/д | н/д | 0.001 | да
12339 | Коржавин И.М. | ТП-250 КВА Коржавин (МУП ТРСК) | ПС "Тальжино-тяговая" (Ведомственная) \ КЛ 10 кВ Ф-10-1-РП РП Тальжино \ Уч-к магистрали 1 КЛ в земле,в каб.соор \ Ф-10-17-С | 1_101695 ПАО "Кузбассэнергосбыт" | нет | н/д | н/д | 0.001 | да
12340 | ООО "РКЦ" | ул. Советская, 15 (МУП ТРСК) | ПС "Тальжино-тяговая" (Ведомственная) \ Ф 10-7-Резерв (Потребительский) | 1_106020 ПАО "Кузбассэнергосбыт" | нет | н/д | н/д | 0.001 | да
12341 | ООО "РКЦ" | ул. Советская,18 (МУП ТРСК) | ПС "Тальжино-тяговая" (Ведомственная) \ Ф 10-7-Резерв (Потребительский) | 1_106020 ПАО "Кузбассэнергосбыт" | нет | н/д | н/д | 0.001 | да
12342 | ООО "РКЦ" | ул.Советская, 20 (МУП ТРСК) | ПС "Тальжино-тяговая" (Ведомственная) \ Ф 10-7-Резерв (Потребительский) | 1_106020 ПАО "Кузбассэнергосбыт" | нет | н/д | н/д | 0.001 | да
12343 | ООО "РКЦ" | ул.Советская,22 (МУП ТРСК) | ПС "Тальжино-тяговая" (Ведомственная) \ Ф 10-7-Резерв (Потребительский) | 1_106020 ПАО "Кузбассэнергосбыт" | нет | н/д | н/д | 0.001 | да
12344 | ООО "РКЦ" | ул. Советская,24 (МУП ТРСК) | ПС "Тальжино-тяговая" (Ведомственная) \ Ф 10-7-Резерв (Потребительский) | 1_106020 ПАО "Кузбассэнергосбыт" | нет | н/д | н/д | 0.001 | да
12345 | ООО "РКЦ" | ул.Советская, 26 (МУП ТРСК) | ПС "Тальжино-тяговая" (Ведомственная) \ Ф 10-7-Резерв (Потребительский) | 1_106020 ПАО "Кузбассэнергосбыт" | нет | н/д | н/д | 0.001 | да
12346 | ООО "РКЦ" | ул.Советская,28 (МУП ТРСК) | ПС "Тальжино-тяговая" (Ведомственная) \ Ф 10-7-Резерв (Потребительский) | 1_106020 ПАО "Кузбассэнергосбыт" | нет | н/д | н/д | 0.001 | да
12347 | Администрация Новокузнецкого муниципального района | ст.Тальжино ул. Советская, д.28 кв.3 жилое помещение (МУП ТРСК) | ПС "Тальжино-тяговая" (Ведомственная) \ Ф 10-7-Резерв (Потребительский) | 1_101011 ПАО "Кузбассэнергосбыт" | н/д | н/д | н/д | 0.015 | н/д
12348 | ООО "РКЦ" | ул. Советская,30 (МУП ТРСК) | ПС "Тальжино-тяговая" (Ведомственная) \ КЛ 10 кВ Ф-10-1-РП РП Тальжино \ Уч-к магистрали 1 КЛ в земле,в каб.соор \ Ф-10-17-С | 1_106020 ПАО "Кузбассэнергосбыт" | нет | н/д | н/д | 0.001 | да
12349 | ГАУЗ " Новокузнецкая городская клиническая больница № 1 имени Г.П. Курбатова" 2 | ФАП ст Тальжино, Советская, 32 ПС Тальжино-Тяговая ТП 21 П3, ф 10-6 (ТРСК) | ПС "Тальжино-тяговая" (Ведомственная) \ Ф-10-6-РЖД (Потребительский) \ ТП 21П3 ф. 6-10 Тальжино(РЖД) потр. \ ВЛ 0,4 кВ ф.2 от ТП-21п3 | 1_104571 ПАО "Кузбассэнергосбыт" | н/д | н/д | н/д | 0.015 | н/д
12350 | Население Новокузнецкого района | РП ТАльжино Ф-10-7-К ну ул. Советская 33, ст.Тальжино минус население(МУП ТРСК) | ПС "Тальжино-тяговая" (Ведомственная) \ Ф 10-7-Резерв (Потребительский) | 1_102607 ПАО "Кузбассэнергосбыт" | нет | н/д | н/д | 0.0001 | да
12351 | Население Новокузнецкого района | Тальжино-Тяговая Ф6-10, ТП-21П3 Советская 35, ст.Тальжино минус население (МУП ТРСК) | ПС "Тальжино-тяговая" (Ведомственная) | 1_102607 ПАО "Кузбассэнергосбыт" | нет | н/д | н/д | 0.001 | да
12352 | ГАУЗ " Новокузнецкая городская клиническая больница № 1 имени Г.П. Курбатова" 2 | РП Тальжино Ф-10-7-к (МУП ТРСК) | ПС "Тальжино-тяговая" (Ведомственная) \ Ф 10-7-Резерв (Потребительский) | 1_104571 ПАО "Кузбассэнергосбыт" | н/д | н/д | н/д | 0.0001 | н/д
12353 | Население Новокузнецкого района | РП ТАльжино Ф-10-7-К Советская 36, ст.Тальжино МУП ТРСК | ПС "Тальжино-тяговая" (Ведомственная) \ Ф 10-7-Резерв (Потребительский) | 1_102607 ПАО "Кузбассэнергосбыт" | нет | н/д | н/д | 0.0001 | да
12354 | Население Новокузнецкого района | РП Тальжино Ф-10-7-Кну ул. Советская 38, ст.Тальжино минус население (МУП ТРСК) | ПС "Тальжино-тяговая" (Ведомственная) \ Ф 10-7-Резерв (Потребительский) | 1_102607 ПАО "Кузбассэнергосбыт" | нет | н/д | н/д | 0.0001 | да
12355 | ООО "РКЦ" | ул.Советская,40 (МУП ТРСК), пришла с ОАО РЖД (ВЕТХОЕ ЖИЛЬЕ) | ПС "Тальжино-тяговая" (Ведомственная) \ Ф 10-7-Резерв (Потребительский) | 1_106020 ПАО "Кузбассэнергосбыт" | нет | н/д | н/д | 0.001 | да
12356 | ФГУП Почта России 2 | РП Тальжино Ф-10-6-Т (МУП ТРСК), пришла с ОАО РЖД | ПС "Тальжино-тяговая" (Ведомственная) \ Ф-10-6-РЖД (Потребительский) \ ТП 21П3 ф. 6-10 Тальжино(РЖД) потр. \ ВЛ 0,4 кВ ф.2 от ТП-21п3 | 1_104423 ПАО "Кузбассэнергосбыт" | нет | н/д | н/д | 0.0001 | да
12357 | ООО "Ирма" | Тальжино Ул. Советская 40 Магазин МУП ТРСК | ПС "Тальжино-тяговая" (Ведомственная) \ Ф-10-6-РЖД (Потребительский) \ ТП 21П3 ф. 6-10 Тальжино(РЖД) потр. | 1_103192 ПАО "Кузбассэнергосбыт" | нет | н/д | н/д | 0.001 | да
12358 | Администрация Новокузнецкого муниципального района | ст.Тальжино ул. Советская, д.40 кв.11 жилое помещение (МУП ТРСК) | ПС "Тальжино-тяговая" (Ведомственная) \ Ф 10-7-Резерв (Потребительский) | 1_101011 ПАО "Кузбассэнергосбыт" | н/д | н/д | н/д | 0.015 | н/д
12359 | Администрация Новокузнецкого муниципального района | ст.Тальжино ул. Советская, д.40 кв.13 жилое помещение (МУП ТРСК) ушла в ОАО РЖД | ПС "Тальжино-тяговая" (Ведомственная) \ Ф 10-7-Резерв (Потребительский) | 1_101011 ПАО "Кузбассэнергосбыт" | н/д | н/д | н/д | 0.015 | н/д
12360 | Администрация Новокузнецкого муниципального района | ст.Тальжино ул. Советская, д.40 кв.22 жилое помещение (МУП ТРСК), ушла в ОАО РЖД | ПС "Тальжино-тяговая" (Ведомственная) \ Ф 10-7-Резерв (Потребительский) | 1_101011 ПАО "Кузбассэнергосбыт" | н/д | н/д | н/д | 0.015 | н/д
12361 | Администрация Новокузнецкого муниципального района | ст.Тальжино ул. Советская, д.40 кв.25 жилое помещение (МУП ТРСК), ушла в ОАО РЖД | ПС "Тальжино-тяговая" (Ведомственная) \ Ф 10-7-Резерв (Потребительский) | 1_101011 ПАО "Кузбассэнергосбыт" | н/д | н/д | н/д | 0.015 | н/д
12362 | ПТЗК Радуга 2 | помещения ст. Тальжино, ул. Советская, 40а (МУП ТРСК) | ПС "Тальжино-тяговая" (Ведомственная) \ Ф 10-7-Резерв (Потребительский) | 1_102252 ПАО "Кузбассэнергосбыт" | нет | н/д | н/д | 0.001 | да
12363 | Атамановское Территориальное управлениеАдминистрации Новокузнецкого муниципального округа Кемеровская область- Кузбасс | Ф 10-17-С Т-1-007 ул.осв. Тальжино, ул.Строителей МУП ТРСК | ПС "Тальжино-тяговая" (Ведомственная) \ КЛ 10 кВ Ф-10-1-РП РП Тальжино \ Уч-к магистрали 1 КЛ в земле,в каб.соор \ Ф-10-17-С \ ТП-Т-1-010 | 1_106480 ПАО "Кузбассэнергосбыт" | нет | н/д | н/д | 0.001 | да
12364 | Администрация Юргинского сельскогопоселения (39) | ТП 410 ул.освещ.Р=2 кВт ст.Юрга-2 | ПС 110 кВ Комплексная \ Ф-10-2-З_ПС 110 кВ Комплексная \ ТП-410 н.п. Юрга-2 \ ВЛ 0,4 кВ ф.1 от ТП-410 | 5_585408 ПАО "Кузбассэнергосбыт" | нет | н/д | н/д | 0.002 | да
12365 | Администрация Юргинского сельскогопоселения (39) | ТП 410 Опорный пункт ТПМ Юрга-2 | ПС 110 кВ Комплексная \ Ф-10-2-З_ПС 110 кВ Комплексная \ ТП-410 н.п. Юрга-2 \ ВЛ 0,4 кВ ф.5 от ТП-410 | 5_585408 ПАО "Кузбассэнергосбыт" | нет | н/д | н/д | 0.007 | да
12366 | Администрация Юргинского сельскогопоселения (39) | ТП 410 Администрация ЮРГА-2 | ПС 110 кВ Комплексная \ Ф-10-2-З_ПС 110 кВ Комплексная \ ТП-410 н.п. Юрга-2 \ ВЛ 0,4 кВ ф.5 от ТП-410 | 5_585408 ПАО "Кузбассэнергосбыт" | нет | н/д | н/д | 0.006 | да
12367 | Кузьмин Артем Александрович (197) | ТП 131 АЗС Юрга 2 | ПС 110 кВ Комплексная \ Ф-10-17-С_ПС 110 кВ Комплексная \ ТП-131 н.п. Юрга-2 \ ВЛ 0,4 кВ ф.2 от ТП-131 | 5_585667 ПАО "Кузбассэнергосбыт" | нет | н/д | н/д | 0.0045 | да
12368 | ФКУ "Сибуправтодор" (29) | ТП 226 уличное освещение в р-не Кленовки | ПС 110 кВ Юрга-2 (Ведомственная) \ Ф-10-5-Р_ПС 110 кВ Юрга-2 \ ТП-226 н.п. Юрга-2 \ ВЛ 0,4 кВ ф.1 от ТП-226 | 5_531288 ПАО "Кузбассэнергосбыт" | н/д | н/д | н/д | 0.008 | н/д
12369 | ООО "ЕЭС-Гарант" (209) | ТП 409 БС- 30 Юрга-2 ПС Комплексная | ПС 110 кВ Комплексная \ Ф-10-2-З_ПС 110 кВ Комплексная \ ТП-409 н.п. Юрга-2 \ ВЛ 0,4 кВ ф.5 от ТП-409 | 5_500836 ПАО "Кузбассэнергосбыт" | нет | н/д | н/д | 0.01 | да
12370 | Администрация Юргинского сельскогопоселения (39) | ТП 409 ул.освещ.Р=1,05 кВт ст.Юрга-2 | ПС 110 кВ Комплексная \ Ф-10-2-З_ПС 110 кВ Комплексная \ ТП-409 н.п. Юрга-2 \ ВЛ 0,4 кВ ф.1 от ТП-409 | 5_585408 ПАО "Кузбассэнергосбыт" | нет | н/д | н/д | 0.00105 | да
12371 | Муниципальное унитарное предприятие "Комфорт" (149) | ТП 409 Юрга-2 тепловой пункт | ПС 110 кВ Комплексная \ Ф-10-2-З_ПС 110 кВ Комплексная \ ТП-409 н.п. Юрга-2 \ ВЛ 0,4 кВ ф.5 от ТП-409 | 5_585283 ПАО "Кузбассэнергосбыт" | нет | н/д | н/д | 0.04 | да
12372 | ИП Шахманов Ильдар Ахметович(206) | ТП 131 Пилорама Юрга-2 | ПС 110 кВ Комплексная \ Ф-10-17-С_ПС 110 кВ Комплексная \ ТП-131 н.п. Юрга-2 \ ВЛ 0,4 кВ ф.4 от ТП-131 (ПОТР.) | 5_581753 ПАО "Кузбассэнергосбыт" | нет | н/д | н/д | 0.15 | да
12373 | ИП Шахманов Ильдар Ахметович(206) | ТП 131 гараж ст.Юрга-2 | ПС 110 кВ Комплексная \ Ф-10-17-С_ПС 110 кВ Комплексная \ ТП-131 н.п. Юрга-2 \ ВЛ 0,4 кВ ф.2 от ТП-131 | 5_581753 ПАО "Кузбассэнергосбыт" | нет | н/д | н/д | 0.015 | да
12374 | ООО "Промэнергосбыт" | ПАО "Вымпелком" | ПС 110 кВ Комплексная \ Ф-10-2-З_ПС 110 кВ Комплексная \ ТП-409 н.п. Юрга-2 \ ВЛ 0,4 кВ ф.5 от ТП-409 | 5_500667 ООО «Промэнергосбыт» | нет | н/д | н/д | 0.01 | да
12375 | Муниципальное унитарное предприятие "Комфорт" (149) | ТП 409 насос | ПС 110 кВ Комплексная \ Ф-10-2-З_ПС 110 кВ Комплексная \ ТП-409 н.п. Юрга-2 \ ВЛ 0,4 кВ ф.2 от ТП-409 | 5_585283 ПАО "Кузбассэнергосбыт" | н/д | н/д | н/д | 0.015 | н/д
12376 | Николаева Эльвира Максумовна (73) | ТП 410 магазин "Корзинка" +ОДН | ПС 110 кВ Комплексная \ Ф-10-2-З_ПС 110 кВ Комплексная \ ТП-410 н.п. Юрга-2 \ ВЛ 0,4 кВ ф.4 от ТП-410 | 5_587775 ПАО "Кузбассэнергосбыт" | нет | н/д | н/д | 0.015 | да
12377 | Местная религиозная организацияправославный приход храма Сретения Господня г.Юрга Кемеровской области Мариинской Епархии Русской Православной Церкви (Московской | ТП 410 Юрга-2 Храм | ПС 110 кВ Комплексная \ Ф-10-2-З_ПС 110 кВ Комплексная \ ТП-410 н.п. Юрга-2 \ ВЛ 0,4 кВ ф.4 от ТП-410 | 5_581174 ПАО "Кузбассэнергосбыт" | нет | н/д | н/д | 0.015 | да
12378 | Акционерное общество "Почта России" (АО"Почта России") | ТП 410 ЮРГА-2 + ОДН | ПС 110 кВ Комплексная \ Ф-10-2-З_ПС 110 кВ Комплексная \ ТП-410 н.п. Юрга-2 \ ВЛ 0,4 кВ ф.3 от ТП-410 | 5_586523 ПАО "Кузбассэнергосбыт" | нет | н/д | н/д | 0.015 | да
12379 | ИП Бабальян Наталья Геннадьевна (196) | ТП 410 МАГАЗИН ст. Юрга-2 + ОДН | ПС 110 кВ Комплексная \ Ф-10-2-З_ПС 110 кВ Комплексная \ ТП-410 н.п. Юрга-2 \ ВЛ 0,4 кВ ф.1 от ТП-410 | 5_587832 ПАО "Кузбассэнергосбыт" | нет | н/д | н/д | 0.005 | да
12380 | Муниципальное автономное учреждение культуры "Юргинская межпоселенческая централизованная клубная система" (87) | ТП 410 ЮРГА-2 | ПС 110 кВ Комплексная \ Ф-10-2-З_ПС 110 кВ Комплексная \ ТП-410 н.п. Юрга-2 \ ВЛ 0,4 кВ ф.5 от ТП-410 | 5_581739 ПАО "Кузбассэнергосбыт" | нет | н/д | н/д | 0.005 | да
12381 | ИП Лукашова Наталья Николаевна (168) | ТП 410 магазин ст. Юрга-2 + ОДН | ПС 110 кВ Комплексная \ Ф-10-2-З_ПС 110 кВ Комплексная \ ТП-410 н.п. Юрга-2 \ ВЛ 0,4 кВ ф.5 от ТП-410 | 5_585505 ПАО "Кузбассэнергосбыт" | нет | н/д | н/д | 0.005 | да
12382 | ГБУЗ Юргинская Городская Больница (190) | ТП 410 ЮРГА-2 + ОДН | ПС 110 кВ Комплексная \ Ф-10-2-З_ПС 110 кВ Комплексная \ ТП-410 н.п. Юрга-2 \ ВЛ 0,4 кВ ф.5 от ТП-410 | 5_585534 ПАО "Кузбассэнергосбыт" | нет | н/д | н/д | 0.02 | да
12383 | Сельскохозяйственный кредитный потребитебительский кооператив 'Шанс' (201) | ТП 409 Юрга - 2 кредитный кооператив + ОДН | ПС 110 кВ Комплексная \ Ф-10-2-З_ПС 110 кВ Комплексная \ ТП-409 н.п. Юрга-2 \ ВЛ 0,4 кВ ф.5 от ТП-409 | 5_581101 ПАО "Кузбассэнергосбыт" | нет | н/д | н/д | 0.015 | да
12384 | ООО"МСК Энерго" 2 | ТП 112П БС 42-034 "Сибирская Губерния" Юрга-2 | ПС 110 кВ Комплексная \ Ф-10-11-З_ПС 110 кВ Комплексная \ ТП 112П(1) \ Система шин 1 | 2_200422 ПАО "Кузбассэнергосбыт" | нет | н/д | н/д | 0.012 | да
12385 | ООО"МСК Энерго" 2 | ТП 409 БС №4200034 Юрга 2 | ПС 110 кВ Комплексная \ Ф-10-2-З_ПС 110 кВ Комплексная \ ТП-409 н.п. Юрга-2 \ ВЛ 0,4 кВ ф.5 от ТП-409 | 2_200422 ПАО "Кузбассэнергосбыт" | нет | н/д | н/д | 0.012 | да
12386 | МБОУ Искитимская СОШ (144) | ТП 410 Детский сад Юрга-2 | ПС 110 кВ Комплексная \ Ф-10-2-З_ПС 110 кВ Комплексная \ ТП-410 н.п. Юрга-2 \ ВЛ 0,4 кВ ф.5 от ТП-410 | 5_581297 ПАО "Кузбассэнергосбыт" | нет | н/д | н/д | 0.05 | да
12387 | Администрация Юргинского сельскогопоселения (39) | ТП 382 ул.освещ.Р=1,4 кВт ст.Юрга-2 | ПС 110 кВ Комплексная \ Ф-10-15-Т_ПС 110 кВ Комплесная \ ТП-382 н.п. Юрга-2 \ ВЛ 0,4 кВ ф.1 от ТП-382 | 5_585408 ПАО "Кузбассэнергосбыт" | нет | н/д | н/д | 0.0014 | да
12388 | Администрация Юргинского сельскогопоселения (39) | ТП 158 ул.освещ.Р=1 кВт ст.Юрга-2 | ПС 110 кВ Юрга-2 (Ведомственная) \ Ф-10-5-Р_ПС 110 кВ Юрга-2 \ ТП-158 н.п. Юрга-2 \ ВЛ 0,4 кВ ф.1 от ТП-158 | 5_585408 ПАО "Кузбассэнергосбыт" | нет | н/д | н/д | 0.001 | да
12389 | Общество с ограниченной ответственностью "Газпромнефть - Центр" | ТП 373П АЗС-71 | ПС 110 кВ Комплексная \ Ф-10-12-К_ПС 110 кВ Комплексная \ ТП 373П \ Система шин 1 | 2_200388 ПАО "Кузбассэнергосбыт" | нет | н/д | н/д | 0.13 | да
12390 | Администрация Юргинского сельскогопоселения (39) | ТП 411 ул.освещ.Р=0,7 кВт ст.Юрга-2 | ПС 110 кВ Комплексная \ Ф-10-2-З_ПС 110 кВ Комплексная \ ТП-411 н.п. Юрга-2 \ ВЛ 0,4 кВ ф.2 от ТП-411 | 5_585408 ПАО "Кузбассэнергосбыт" | нет | н/д | н/д | 0.0007 | да
12391 | Муниципальное унитарное предприятие "Комфорт" (149) | ТП 410 Юрга -2 скважина | ПС 110 кВ Комплексная \ Ф-10-2-З_ПС 110 кВ Комплексная \ ТП-410 н.п. Юрга-2 \ ВЛ 0,4 кВ ф.5 от ТП-410 | 5_585283 ПАО "Кузбассэнергосбыт" | н/д | н/д | н/д | 0.015 | н/д
12392 | Поломарчук Аксана Викторовна (83) | ТП 411 магазин Юрга-2 | ПС 110 кВ Комплексная \ Ф-10-2-З_ПС 110 кВ Комплексная \ ТП-411 н.п. Юрга-2 \ ВЛ 0,4 кВ ф.3 от ТП-411 | 5_581125 ПАО "Кузбассэнергосбыт" | нет | н/д | н/д | 0.015 | да
12393 | Администрация Юргинского сельскогопоселения (39) | ТП 393 ул.освещ.Р=0,45 кВт ст.Юрга-2 | ПС 110 кВ Комплексная \ Ф-10-17-С_ПС 110 кВ Комплексная \ ТП-393 н.п. Юрга-2 \ ВЛ 0,4 кВ ф.1 от ТП-393 | 5_585408 ПАО "Кузбассэнергосбыт" | нет | н/д | н/д | 0.00045 | да
12394 | ООО "ЖИЛСФЕРА" | ТП 219 Новая 1 (ОДН) | ПС 110 кВ Комплексная \ Ф-10-17-С_ПС 110 кВ Комплексная \ ТП-219 н.п. Юрга-2 \ ВЛ 0,4 кВ ф.1 от ТП-219 (ПОТР.) | 5_585555 ПАО "Кузбассэнергосбыт" | нет | н/д | н/д | 0.005 | да
12395 | Гарбарт Вячеслав Эмилевич (79) | ТП 391П | ПС 110 кВ Комплексная \ Ф-10-4-Т_ПС 110 кВ Комплексная \ ТП 391П \ Система шин 1 | 5_585615 ПАО "Кузбассэнергосбыт" | н/д | н/д | н/д | 0.1 | н/д
12396 | ООО "ЖИЛСФЕРА" | ТП 219 ОДПУ Новая,1 | ПС 110 кВ Комплексная \ Ф-10-17-С_ПС 110 кВ Комплексная \ ТП-219 н.п. Юрга-2 \ ВЛ 0,4 кВ ф.1 от ТП-219 (ПОТР.) | 5_585555 ПАО "Кузбассэнергосбыт" | н/д | н/д | н/д | 0.015 | н/д
12397 | МБОУ Искитимская СОШ (144) | ТП 219 Детский сад "Аистенок" №1 Юрга-2 | ПС 110 кВ Комплексная \ Ф-10-17-С_ПС 110 кВ Комплексная \ ТП-219 н.п. Юрга-2 \ ВЛ 0,4 кВ ф.6 от ТП-219 (ПОТР.) | 5_581297 ПАО "Кузбассэнергосбыт" | нет | н/д | н/д | 0.05 | да
12398 | МБОУ Искитимская СОШ (144) | ТП 219 Детский сад "Аистенок" №2 Юрга-2 | ПС 110 кВ Комплексная \ Ф-10-17-С_ПС 110 кВ Комплексная \ ТП-219 н.п. Юрга-2 \ ВЛ 0,4 кВ ф.6 от ТП-219 (ПОТР.) | 5_581297 ПАО "Кузбассэнергосбыт" | нет | н/д | н/д | 0.05 | да
12399 | Бикчантаев Маскут Загидулович (151) | ТП 393 магазин Юрга-2 | ПС 110 кВ Комплексная \ Ф-10-17-С_ПС 110 кВ Комплексная \ ТП-393 н.п. Юрга-2 \ ВЛ 0,4 кВ ф.2 от ТП-393 | 5_581128 ПАО "Кузбассэнергосбыт" | нет | н/д | н/д | 0.01 | да
12400 | ИП РомановаТатьяна Николаевна (124) | ТП 393 Нежилое помещение Юрга-2 | ПС 110 кВ Комплексная \ Ф-10-17-С_ПС 110 кВ Комплексная \ ТП-393 н.п. Юрга-2 \ ВЛ 0,4 кВ ф.3 от ТП-393 | 5_585066 ПАО "Кузбассэнергосбыт" | н/д | н/д | н/д | 0.06 | н/д
12401 | АО "Тандер" (126) | ТП 393 магазин Магнит Юрга 2 | ПС 110 кВ Комплексная \ Ф-10-17-С_ПС 110 кВ Комплексная \ ТП-393 н.п. Юрга-2 \ ВЛ 0,4 кВ ф.3 от ТП-393 | 5_500087 ПАО "Кузбассэнергосбыт" | н/д | н/д | н/д | 0.1 | н/д
12402 | ООО "ЖИЛСФЕРА" | ТП 219 ОДПУ Новая,3 | ПС 110 кВ Комплексная \ Ф-10-17-С_ПС 110 кВ Комплексная \ ТП-219 н.п. Юрга-2 \ ВЛ 0,4 кВ ф.2 от ТП-219 (ПОТР.) | 5_585555 ПАО "Кузбассэнергосбыт" | н/д | н/д | н/д | 0.015 | н/д
12403 | н/д | ТП 131 | ПС 110 кВ Комплексная \ Ф-10-17-С_ПС 110 кВ Комплексная \ ТП-131 н.п. Юрга-2 \ ВЛ 0,4 кВ ф.1 от ТП-131 | 5_585878 ПАО "Кузбассэнергосбыт" | н/д | н/д | н/д | 0.12 | н/д
12404 | ООО "ЖИЛСФЕРА" | ТП 219 ОДПУ Новая,3а (учет 1) | ПС 110 кВ Комплексная \ Ф-10-17-С_ПС 110 кВ Комплексная \ ТП-219 н.п. Юрга-2 \ ВЛ 0,4 кВ ф.2 от ТП-219 (ПОТР.) | 5_585555 ПАО "Кузбассэнергосбыт" | н/д | н/д | н/д | 0.03 | н/д
12405 | ООО "ЖИЛСФЕРА" | ТП 219 ОДПУ Новая,3а (учет 2) | ПС 110 кВ Комплексная \ Ф-10-17-С_ПС 110 кВ Комплексная \ ТП-219 н.п. Юрга-2 \ ВЛ 0,4 кВ ф.2 от ТП-219 (ПОТР.) | 5_585555 ПАО "Кузбассэнергосбыт" | н/д | н/д | н/д | 0.03 | н/д
12406 | ООО "ЖИЛСФЕРА" | ТП 219 ОДПУ Новая,5 | ПС 110 кВ Комплексная \ Ф-10-17-С_ПС 110 кВ Комплексная \ ТП-219 н.п. Юрга-2 \ ВЛ 0,4 кВ ф.3 от ТП-219 (ПОТР.) | 5_585555 ПАО "Кузбассэнергосбыт" | н/д | н/д | н/д | 0.015 | н/д
12407 | КУМИ Юргинского района | ТП 219 Юрга 2 КУМИ | ПС 110 кВ Комплексная \ Ф-10-17-С_ПС 110 кВ Комплексная \ ТП-219 н.п. Юрга-2 \ ВЛ 0,4 кВ ф.2 от ТП-219 (ПОТР.) | 5_585294 ПАО "Кузбассэнергосбыт" | н/д | н/д | н/д | 0.01 | н/д
12408 | ООО "ЖИЛСФЕРА" | ТП 219 ОДПУ Новая,5а | ПС 110 кВ Комплексная \ Ф-10-17-С_ПС 110 кВ Комплексная \ ТП-219 н.п. Юрга-2 \ ВЛ 0,4 кВ ф.3 от ТП-219 (ПОТР.) | 5_585555 ПАО "Кузбассэнергосбыт" | н/д | н/д | н/д | 0.015 | н/д
12409 | ООО "ЖИЛСФЕРА" | ТП 219 ОДПУ Новая,5а | ПС 110 кВ Комплексная \ Ф-10-17-С_ПС 110 кВ Комплексная \ ТП-219 н.п. Юрга-2 \ ВЛ 0,4 кВ ф.3 от ТП-219 (ПОТР.) | 5_585555 ПАО "Кузбассэнергосбыт" | н/д | н/д | н/д | 0.015 | н/д
12410 | ООО "ЖИЛСФЕРА" | ТП 219 ОДПУ Новая,7 | ПС 110 кВ Комплексная \ Ф-10-17-С_ПС 110 кВ Комплексная \ ТП-219 н.п. Юрга-2 \ ВЛ 0,4 кВ ф.4 от ТП-219 (ПОТР.) | 5_585555 ПАО "Кузбассэнергосбыт" | н/д | н/д | н/д | 0.015 | н/д
12411 | ООО "ЖИЛСФЕРА" | ТП 219 ОДПУ Новая,7а | ПС 110 кВ Комплексная \ Ф-10-17-С_ПС 110 кВ Комплексная \ ТП-219 н.п. Юрга-2 \ ВЛ 0,4 кВ ф.4 от ТП-219 (ПОТР.) | 5_585555 ПАО "Кузбассэнергосбыт" | н/д | н/д | н/д | 0.015 | н/д
12412 | ООО "СНК" (7) | ТП 216 строительная площадка МКД Юрга-2 | ПС 110 кВ Комплексная \ Ф-10-4-Т_ПС 110 кВ Комплексная \ ТП-216 н.п. Юрга-2 \ ВЛ 0,4 кВ ф.1 от ТП-216 | 5_585502 ПАО "Кузбассэнергосбыт" | н/д | н/д | н/д | 0.126 | н/д
12413 | ООО "Интеграл-Т" | ТП 216 ВРУ Строительной площадки Юрга 2 | ПС 110 кВ Комплексная \ Ф-10-4-Т_ПС 110 кВ Комплексная \ ТП-216 н.п. Юрга-2 \ ВЛ 0,4 кВ ф.1 от ТП-216 | 5_585771 ПАО "Кузбассэнергосбыт" | н/д | н/д | н/д | 0.05 | н/д
12414 | Абдулов Эрик Вячиславович (97) | ТП 219 магазин Лилия (аптека) Юрга-2 | ПС 110 кВ Комплексная \ Ф-10-17-С_ПС 110 кВ Комплексная \ ТП-219 н.п. Юрга-2 \ ВЛ 0,4 кВ ф.6 от ТП-219 (ПОТР.) | 5_585781 ПАО "Кузбассэнергосбыт" | нет | н/д | н/д | 0.01 | да
12415 | Абдулова Минзифа Хабибуловна (42) | ТП 219 Магазин | ПС 110 кВ Комплексная \ Ф-10-17-С_ПС 110 кВ Комплексная \ ТП-219 н.п. Юрга-2 \ ВЛ 0,4 кВ ф.5 от ТП-219 (ПОТР.) | 5_585415 ПАО "Кузбассэнергосбыт" | нет | н/д | н/д | 0.015 | да
12416 | ООО "ЖИЛСФЕРА" | ТП 219 Новая 9 ОДН Дельта | ПС 110 кВ Комплексная \ Ф-10-17-С_ПС 110 кВ Комплексная \ ТП-219 н.п. Юрга-2 \ ВЛ 0,4 кВ ф.6 от ТП-219 (ПОТР.) | 5_585555 ПАО "Кузбассэнергосбыт" | нет | н/д | н/д | 0.005 | да
12417 | ООО "ЖИЛСФЕРА" | ТП 219 ОДПУ Новая,9 | ПС 110 кВ Комплексная \ Ф-10-17-С_ПС 110 кВ Комплексная \ ТП-219 н.п. Юрга-2 \ ВЛ 0,4 кВ ф.5 от ТП-219 (ПОТР.) | 5_585555 ПАО "Кузбассэнергосбыт" | н/д | н/д | н/д | 0.015 | н/д
12418 | Администрация Юргинского сельскогопоселения (39) | ТП 159 ул.освещ.Р=0,7 кВт ст.Юрга-2 | ПС 110 кВ Юрга-2 (Ведомственная) \ Ф-10-5-Р_ПС 110 кВ Юрга-2 \ ТП-159 н.п. Юрга-2 \ ВЛ 0,4 кВ ф.1 от ТП-159 | 5_585408 ПАО "Кузбассэнергосбыт" | нет | н/д | н/д | 0.0007 | да
12419 | Гричишкин Сергей Михайлович (102) | ТП 158 Юрга-2 магазин | ПС 110 кВ Юрга-2 (Ведомственная) \ Ф-10-5-Р_ПС 110 кВ Юрга-2 \ ТП-158 н.п. Юрга-2 \ ВЛ 0,4 кВ ф.1 от ТП-158 | 5_581126 ПАО "Кузбассэнергосбыт" | нет | н/д | н/д | 0.01 | да
12420 | ОАО "МегаФон" | ТП 112 П БС №42.1514 "Юрга Элеватор" | ПС 110 кВ Комплексная \ Ф-10-11-З_ПС 110 кВ Комплексная \ ТП 112П(1) \ Система шин 1 | 2_200104 ПАО "Кузбассэнергосбыт" | нет | н/д | н/д | 0.007 | да
12421 | ООО "Юргинская зерновая компания" (100) | ТП 112П Юрга-2 2СЧ-К 10-11-З | ПС 110 кВ Комплексная \ Ф-10-11-З_ПС 110 кВ Комплексная \ ТП 112П(1) \ Система шин 1 | 5_585372 ПАО "Кузбассэнергосбыт" | нет | н/д | н/д | 0.26775 | да
12422 | ООО "Юргинская зерновая компания" (100) | ТП 112П Юрга-2 10-2-З (резерв) | ПС 110 кВ Комплексная \ Ф-10-2-З_ПС 110 кВ Комплексная \ ТП 112П \ Система шин 1 | 5_585372 ПАО "Кузбассэнергосбыт" | нет | н/д | н/д | 0.26775 | да
12423 | ООО" Октоберфест" | ТП 113 (Расчётная)- Нефтебаза Юрга-2 | ПС 110 кВ Комплексная \ Ф-10-12-К_ПС 110 кВ Комплексная \ ТП-113 н.п. Юрга-2 \ 1 с.ш. 0,4 кВ | 5_585273 ПАО "Кузбассэнергосбыт" | нет | н/д | н/д | 0.015 | да
12424 | ИП ГКФХ Богацкой Светлана Сергеевна (150) | ТП 384П Юрга-2 | ПС 110 кВ Комплексная \ Ф-10-12-К_ПС 110 кВ Комплексная \ ТП 384П | 5_581586 ПАО "Кузбассэнергосбыт" | нет | н/д | н/д | 0.1 | да
12425 | ООО "Газпром трансгаз Томск" | ТП КУП-153 Крановый узел по Р=1* 0, 5 кВт 24 часа Юрга-2 | ПС 110 кВ Комплексная \ Ф-10-2-З_ПС 110 кВ Комплексная \ ТП КУП -153 ¦ Ф: 10-5-Р \ Система шин 1 | 2_200432 ПАО "Кузбассэнергосбыт" | нет | н/д | н/д | 0.0005 | да
12426 | ООО "Газпром трансгаз Томск" | ТП СКЗ 15 Б - 2,4 квт. 24 часа Юрга - 2 | ПС 110 кВ Комплексная \ Ф-10-2-З_ПС 110 кВ Комплексная \ ТП СКЗ 156 ¦ Ф: 10-5-Р \ Система шин 1 | 2_200432 ПАО "Кузбассэнергосбыт" | нет | н/д | н/д | 0.0012 | да
12427 | ООО "Газпром трансгаз Томск" | ТП СКЗ 15 А 1,2 квт. 24 часа | ПС 35 кВ Тальская \ Ф-10-12-КТ_ПС 35 кВ Талая \ ТП СКЗ 15 А \ Система шин 1 | 2_200432 ПАО "Кузбассэнергосбыт" | нет | н/д | н/д | 0.0012 | да
12428 | ООО "Газпром трансгаз Томск" | ТП СКЗ 16 - 1,2 кВт24 часа Юрга-2 | ПС 110 кВ Комплексная \ Ф-10-2-З_ПС 110 кВ Комплексная \ ТП СКЗ 166 ¦ Ф: 10-5-Р \ Система шин 1 | 2_200432 ПАО "Кузбассэнергосбыт" | нет | н/д | н/д | 0.0012 | да
12429 | Муниципальное унитарное предприятие "Комфорт" (149) | ТП 382 Юрга-2 насосная | ПС 110 кВ Комплексная \ Ф-10-15-Т_ПС 110 кВ Комплесная \ ТП-382 н.п. Юрга-2 \ ВЛ 0,4 кВ ф.1 от ТП-382 | 5_585283 ПАО "Кузбассэнергосбыт" | нет | н/д | н/д | 0.015 | да
12430 | МБУ ДО ДЮСШ Юргинского муниципльного р-на (86) | ТП 382 Юрга - 2 Спорт. зал | ПС 110 кВ Комплексная \ Ф-10-15-Т_ПС 110 кВ Комплесная \ ТП-382 н.п. Юрга-2 \ ВЛ 0,4 кВ ф.1 от ТП-382 | 5_581757 ПАО "Кузбассэнергосбыт" | Акт от 25.12.2017, ав.броня 0 МВт | н/д | н/д | 0.001 | да
12431 | ООО "МСК Энерго" | ТП 382 Юрга -2 Ф10-4-Т АТС | ПС 110 кВ Комплексная \ Ф-10-15-Т_ПС 110 кВ Комплесная \ ТП-382 н.п. Юрга-2 \ ВЛ 0,4 кВ ф.1 от ТП-382 | 5_500792 ПАО "Кузбассэнергосбыт" | нет | н/д | н/д | 0.0032 | да
12432 | МБОУ Искитимская СОШ (144) | ТП 209 ШКОЛА | ПС 110 кВ Комплексная \ Ф-10-4-Т_ПС 110 кВ Комплексная \ ТП-209 н.п. Юрга-2 \ ВЛ 0,4 кВ ф.1 от ТП-209 (ПОТР.) | 5_581297 ПАО "Кузбассэнергосбыт" | нет | н/д | н/д | 0.1 | да
12433 | МБОУ Искитимская СОШ (144) | ТП 382 Школа Юрга 2 | ПС 110 кВ Комплексная \ Ф-10-15-Т_ПС 110 кВ Комплесная \ ТП-382 н.п. Юрга-2 \ ВЛ 0,4 кВ ф.1 от ТП-382 | 5_581297 ПАО "Кузбассэнергосбыт" | Акт от 25.12.2017, ав.броня 0 МВт | н/д | н/д | 0.1 | да
12434 | МБОУ Искитимская СОШ (144) | ТП 209,ТП 382 школа ( пожарная сигнализация) Юрга 2 | ПС 110 кВ Комплексная \ Ф-10-15-Т_ПС 110 кВ Комплесная \ ТП-382 н.п. Юрга-2 \ ВЛ 0,4 кВ ф.1 от ТП-382 | 5_581297 ПАО "Кузбассэнергосбыт" | нет | н/д | н/д | 0.1 | да
12435 | Поддубный Юрий Петрович | Склад Верх-Чебула ТП-275 | ПС 110 кВ Чебулинская \ Ф-10-5-Ч_ПС 110 кВ Чебулинская \ СКТП-275 н.п.Верх-Чебула \ ВЛ 0,4 кВ ф.2 от СКТП-275 | 3_360302 ПАО "Кузбассэнергосбыт" | нет | н/д | н/д | 0.014 | да
12436 | ООО "ЭСКК" | ТП-001 Верх-Чебула Сушилка | ПС 110 кВ Чебулинская \ Ф-10-5-Ч_ПС 110 кВ Чебулинская \ СКТП-001 н.п.Верх-Чебула \ ВЛ 0,4 кВ ф.2 от СКТП-001 | 2_200376 ПАО "Кузбассэнергосбыт" | нет | н/д | н/д | 0.095 | да
12437 | Территориальное управление по обеспечению жизнедеятельности ЧМО | У/осв В-Чебула ТП-275 | ПС 110 кВ Чебулинская \ Ф-10-5-Ч_ПС 110 кВ Чебулинская \ СКТП-275 н.п.Верх-Чебула \ ВЛ 0,4 кВ ф.1 от ТП-275 | 3_360229 ПАО "Кузбассэнергосбыт" | Акт от 24.11.2011, ав.броня 400 кВт | н/д | н/д | 0.0025 | нет
12438 | МБУК В-Чебулинский КДЦ | База отдыха В-Чебула ТП-022 | ПС 110 кВ Чебулинская \ Ф-10-3-А_ПС 110 кВ Чебулинская \ СКТП-022 н.п.Верх-Чебула \ ВЛ 0,4 кВ ф.1 от ТП-022 | 3_360036 ПАО "Кузбассэнергосбыт" | нет | н/д | н/д | 0.0185 | да
12439 | ООО "Производственно-торговая компания ДЕЛО" | ТП-406П | ПС 110 кВ Чебулинская \ Ф-10-6-С_ПС 110 кВ Чебулинская \ ТП 406 п Ф-10-6 С ПС Чебулинская | 3_360230 ПАО "Кузбассэнергосбыт" | нет | н/д | н/д | 0.56 | да
12440 | ОАО "Кемеровоспецстрой" | АБЗ ТП-169П | ПС 110 кВ Чебулинская \ Ф-10-16-НК_ПС 110 кВ Чебулинская | 2_200467 ПАО "Кузбассэнергосбыт" | нет | н/д | н/д | 0.5 | да
12441 | Гусаков Михаил Валерьевич | Склад Верх-Чебула ТП-120 | ПС 110 кВ Чебулинская \ Ф-10-6-С_ПС 110 кВ Чебулинская \ ТП-120 н.п.Верх-Чебула \ ВЛ 0,4 кВ ф.1 от ТП-120 | 3_360279 ПАО "Кузбассэнергосбыт" | нет | н/д | н/д | 0.015 | да
12442 | ООО "Чебуламежрайгаз" | Заправка газовая Верх-Чебула КТП-002 | ПС 110 кВ Чебулинская \ Ф-10-8-УН_ПС 110 кВ Чебулинская \ СТП-002 н.п.Верх-Чебула \ ВЛ 0,4 кВ ф.1 от ТП-002 | 3_360214 ПАО "Кузбассэнергосбыт" | нет | н/д | н/д | 0.015 | да
12443 | ООО "Промэнергосбыт" | ИП Пузанов В.М. | ПС 110 кВ Чебулинская \ Ф-10-5-Ч_ПС 110 кВ Чебулинская \ ТП 170П¦ Ф: 10-5-Ч | 3_301502 ООО «Промэнергосбыт» | нет | н/д | н/д | 0.08 | да
12444 | ООО "Промэнергосбыт" | ИП Пузанов В.М. | ПС 110 кВ Чебулинская \ Ф-10-5-Ч_ПС 110 кВ Чебулинская \ ТП 147П¦ Ф: 10-5-Ч | 3_301502 ООО «Промэнергосбыт» | нет | н/д | н/д | 0.06 | да
12445 | К(Ф)Х Опрышко Александр Александрович | ТП-181П | ПС 110 кВ Чебулинская \ Ф-10-6-С_ПС 110 кВ Чебулинская \ ТП 181П¦ Ф: 10-6-С | 3_360243 ПАО "Кузбассэнергосбыт" | нет | н/д | н/д | 0.09 | да
12446 | Давыдов Андрей Михайлович | Гараж Верх-Чебула ТП-275 | ПС 110 кВ Чебулинская \ Ф-10-5-Ч_ПС 110 кВ Чебулинская \ СКТП-275 н.п.Верх-Чебула \ ВЛ 0,4 кВ ф.2 от СКТП-275 | 3_360293 ПАО "Кузбассэнергосбыт" | нет | н/д | н/д | 0.025 | да
12447 | ООО "Астра сервис" | ОДПУ ул.Советская 267 | ПС 110 кВ Чебулинская \ Ф-10-13-Б_ПС 110 кВ Чебулинская \ ТП-100 н.п.Верх-Чебула \ ВЛ 0,4 кВ ф.2 от ТП-100 | 3_360220 ПАО "Кузбассэнергосбыт" | нет | н/д | н/д | 0.04 | да
12448 | ПАО Россети Сибирь 1 | ТП-084 АБК гаражи склады | ПС 110 кВ Чебулинская \ Ф-10-13-Б_ПС 110 кВ Чебулинская | 2_200442 Хозяйственные нужды | нет | н/д | н/д | 0.12 | да
12449 | ООО "СибЭнергоРесурс" | Гусаков Верх-Чебула ТП-278 | ПС 110 кВ Чебулинская \ Ф-10-6-С_ПС 110 кВ Чебулинская \ СКТП-278 н.п.Верх-Чебула \ ВЛ 0,4 кВ ф.1 от ТП-278 | 3_301873 ПАО "Кузбассэнергосбыт" | нет | н/д | н/д | 0.015 | да
12450 | Чебулинское ПО | Магазин СХТ ТП-278 | ПС 110 кВ Чебулинская \ Ф-10-6-С_ПС 110 кВ Чебулинская \ СКТП-278 н.п.Верх-Чебула \ ВЛ 0,4 кВ ф.1 от ТП-278 | 3_360066 ПАО "Кузбассэнергосбыт" | нет | н/д | н/д | 0.003 | да
12451 | ЗАО "Чебулинское дорожное ремонтно-строительное управление" | ТП-076П | ПС 110 кВ Чебулинская \ Ф-10-11-А_ПС 110 кВ Чебулинская \ ТП- 076 п ДРСУ карьер | 3_360237 ПАО "Кузбассэнергосбыт" | н/д | н/д | н/д | 0.4 | н/д
12452 | АО "МариинскАвтодор" | Гараж ТП-278 | ПС 110 кВ Чебулинская \ Ф-10-6-С_ПС 110 кВ Чебулинская \ СКТП-278 н.п.Верх-Чебула \ ВЛ 0,4 кВ ф.2 от СКТП-278 | 3_350840 ПАО "Кузбассэнергосбыт" | нет | н/д | н/д | 0.03 | да
12453 | ЗАО "Чебулинское дорожное ремонтно-строительное управление" | ТП-152П | ПС 110 кВ Чебулинская \ Ф-10-6-С_ПС 110 кВ Чебулинская \ ТП-152П ДРСУ НА ОБСЛУЖ н.п. Верх-Чебула \ Система шин 1 | 3_360237 ПАО "Кузбассэнергосбыт" | нет | н/д | н/д | 0.056 | да
12454 | ООО "Детали+" | Магазин | ПС 110 кВ Чебулинская \ Ф-10-6-С_ПС 110 кВ Чебулинская \ ТП-152П ДРСУ НА ОБСЛУЖ н.п. Верх-Чебула \ Система шин 1 | 3_360257 ПАО "Кузбассэнергосбыт" | нет | н/д | н/д | 0.005 | да
12455 | Парфенова Кристина Юрьевна | Магазин | ПС 110 кВ Чебулинская \ Ф-10-6-С_ПС 110 кВ Чебулинская \ ТП-152П ДРСУ НА ОБСЛУЖ н.п. Верх-Чебула | 3_360339 ПАО "Кузбассэнергосбыт" | н/д | н/д | н/д | 0.005 | н/д
12456 | ООО "ЭСКК" | ТП-069 Верх-Чебула | ПС 110 кВ Чебулинская \ Ф-10-6-С_ПС 110 кВ Чебулинская \ ТП-069 н.п.Верх-Чебула | 2_200376 ПАО "Кузбассэнергосбыт" | нет | н/д | н/д | 0.135 | да
12457 | ЗАО "Чебулинское дорожное ремонтно-строительное управление" | ТП-161П | ПС 110 кВ Чебулинская \ Ф-10-16-НК_ПС 110 кВ Чебулинская \ ТП-161П ДРСУ НА ОБСЛУЖ н.п. Верх-Чебула | 3_360237 ПАО "Кузбассэнергосбыт" | нет | н/д | н/д | 0.04 | да
12458 | ЗАО "Чебулинское дорожное ремонтно-строительное управление" | ТП-182П | ПС 110 кВ Чебулинская \ Ф-10-16-НК_ПС 110 кВ Чебулинская \ ТП-182П ДРСУ НА ОБСЛУЖ н.п. Верх-Чебула | 3_360237 ПАО "Кузбассэнергосбыт" | нет | н/д | н/д | 0.018 | да
12459 | ИП Писарева Ольга Ивановна | Шиномонтаж ТП-095 | ПС 110 кВ Чебулинская \ Ф-10-16-НК_ПС 110 кВ Чебулинская \ СКТП-095 н.п.Верх-Чебула \ ВЛ 0,4 кВ ф.2 от СКТП-095 | 3_360240 ПАО "Кузбассэнергосбыт" | нет | н/д | н/д | 0.015 | да
12460 | ИП Фомин Артем Валентинович | Шиномонтаж Верх-Чебула ТП-182П | ПС 110 кВ Чебулинская \ Ф-10-16-НК_ПС 110 кВ Чебулинская \ ТП-182П ДРСУ НА ОБСЛУЖ н.п. Верх-Чебула | 3_360248 ПАО "Кузбассэнергосбыт" | нет | н/д | н/д | 0.01 | да
12461 | Территориальное управление по обеспечению жизнедеятельности ЧМО | У/осв Верх-Чебула ТП-278 | ПС 110 кВ Чебулинская \ Ф-10-6-С_ПС 110 кВ Чебулинская \ СКТП-278 н.п.Верх-Чебула \ ВЛ 0,4 кВ ф.1 от ТП-278 | 3_360229 ПАО "Кузбассэнергосбыт" | нет | н/д | н/д | 0.005 | да
12462 | Зенков Алексей Викторович | ТП-413П | ПС 110 кВ Чебулинская \ Ф-10-6-С_ПС 110 кВ Чебулинская \ ТП 413П¦ Ф: 10-6-С | 3_360223 ПАО "Кузбассэнергосбыт" | нет | н/д | н/д | 0.045 | да
12463 | ИП Гекк Алексей Владимирович | Кафе ТП-168 | ПС 110 кВ Чебулинская \ Ф-10-16-НК_ПС 110 кВ Чебулинская \ ТП 168 П Пс Чебулинская Ф-10-16 НК (ПОТ) | 3_360002 ПАО "Кузбассэнергосбыт" | нет | н/д | н/д | 0.04 | да
12464 | ИП Есин Александр Тимофеевич | ТП-410П | ПС 110 кВ Чебулинская \ Ф-10-16-НК_ПС 110 кВ Чебулинская \ ТП 410П¦ Ф: 10-16-НК | 3_360304 ПАО "Кузбассэнергосбыт" | нет | н/д | н/д | 0.03 | да
12465 | ОАО "МегаФон" | БС 42.1140 ТП-150П Верх-Чебула | ПС 110 кВ Чебулинская \ Ф-10-6-С_ПС 110 кВ Чебулинская \ ТП 150П (2)¦ Ф: 10-6-С \ Система шин 1 | 2_200104 ПАО "Кузбассэнергосбыт" | нет | н/д | н/д | 0.007 | да
12466 | ООО"МСК Энерго" 2 | БС 42-205 ТП-150П Верх-Чебула | ПС 110 кВ Чебулинская \ Ф-10-6-С_ПС 110 кВ Чебулинская \ ТП 150П¦ Ф: 10-6-С | 2_200422 ПАО "Кузбассэнергосбыт" | нет | н/д | н/д | 0.015 | да
12467 | ИП Писарева Ольга Ивановна | Кафе ТП-095 | ПС 110 кВ Чебулинская \ Ф-10-16-НК_ПС 110 кВ Чебулинская \ СКТП-095 н.п.Верх-Чебула \ ВЛ 0,4 кВ ф.2 от СКТП-095 | 3_360240 ПАО "Кузбассэнергосбыт" | нет | н/д | н/д | 0.015 | да
12468 | Корчуганова Оксана Васильевна | ТП-412П Трактир Ямщик | ПС 110 кВ Чебулинская \ Ф-10-8-УН_ПС 110 кВ Чебулинская \ ТП 412П¦ Ф: 10-8-УН | 3_360224 ПАО "Кузбассэнергосбыт" | н/д | н/д | н/д | 0.032 | н/д
12469 | ООО 'Перекресток Ойл' | ТП-153П АЗС №62 | ПС 110 кВ Чебулинская \ Ф-10-5-Ч_ПС 110 кВ Чебулинская \ ТП 153П¦ Ф: 10-5-Ч | 3_350214 ПАО "Кузбассэнергосбыт" | Акт от 24.11.2011, ав.броня 4000 кВт | н/д | н/д | 0.015 | нет
12470 | ООО 'Перекресток Ойл' | ТП-412П АЗС №14 | ПС 110 кВ Чебулинская \ Ф-10-8-УН_ПС 110 кВ Чебулинская \ ТП 412П (2)¦ Ф: 10-8-УН | 3_350214 ПАО "Кузбассэнергосбыт" | н/д | н/д | н/д | 0.01 | н/д
12471 | ЗАО Газпромнефть-Кузбасс 2 | ТП-187П АЗС-44 Верх-Чебула | ПС 110 кВ Чебулинская \ Ф-10-16-НК_ПС 110 кВ Чебулинская \ ТП 187П¦ Ф: 10-16-НК | 2_200388 ПАО "Кузбассэнергосбыт" | нет | н/д | н/д | 0.08 | да
12472 | ПАО Россети Сибирь | Зарядная станция д/эл. мобилей | ПС 110 кВ Чебулинская \ Ф-10-16-НК_ПС 110 кВ Чебулинская \ СКТП-095 н.п.Верх-Чебула \ ВЛ 0,4 кВ ф.3 от СКТП-095 | 2_200492 Хозяйственные нужды | н/д | н/д | н/д | 0.15 | н/д
12473 | Территориальное управление по обеспечению жизнедеятельности ЧМО | У/осв Верх-Чебула ТП-100 | ПС 110 кВ Чебулинская \ Ф-10-13-Б_ПС 110 кВ Чебулинская \ ТП-100 н.п.Верх-Чебула \ ВЛ 0,4 кВ ф.1 от ТП-100 | 3_360229 ПАО "Кузбассэнергосбыт" | нет | н/д | н/д | 0.002 | да
12474 | ООО "Кофейня Подорожник" | объект торговли от ТП-33 | ПС 110 кВ Промузел \ Ф-10-3-Л_ПС 110 кВ Промузел \ СТП-033 \ ВЛ 0,4 кВ ф.2 от ТП-033 | 6_600355 ПАО "Кузбассэнергосбыт" | н/д | н/д | н/д | 0.015 | н/д
12475 | ПАО Россети Сибирь | ТП-41 зарядная станция | ПС 110 кВ Беловская \ Ф-6-6-К \ КТП-041 \ ВЛ 0,4 кВ ф.1 от ТП-041 | 2_200492 Хозяйственные нужды | н/д | н/д | н/д | 0.15 | н/д
12476 | Мукоян Перч Гагикович | павильон ТП-33 | ПС 110 кВ Промузел \ Ф-10-3-Л_ПС 110 кВ Промузел \ СТП-033 \ ВЛ 0,4 кВ ф.1 от ТП-033 | 6_601730 ПАО "Кузбассэнергосбыт" | нет | н/д | н/д | 0.015 | да
12477 | ИП Бочкарева Евгения Александровна | ТП-33-придор. сервис 31км Кемерово-Новокузнецк | ПС 110 кВ Промузел \ Ф-10-3-Л_ПС 110 кВ Промузел \ СТП-033 \ ВЛ 0,4 кВ ф.1 от ТП-033 | 6_610774 ПАО "Кузбассэнергосбыт" | нет | н/д | н/д | 0.015 | да
12478 | Худоян Геворг Мартикович | придорожный сервис ТП-33 | ПС 110 кВ Промузел \ Ф-10-3-Л_ПС 110 кВ Промузел \ СТП-033 \ ВЛ 0,4 кВ ф.2 от ТП-033 | 6_610537 ПАО "Кузбассэнергосбыт" | нет | н/д | н/д | 0.015 | да
12479 | ООО "Б-24" | ф.10-3-Л ПС Промузл-основной-минус потери от ПКУ до ТП-1050м КЛ-10кВ | ПС 110 кВ Промузел \ Ф-10-3-Л_ПС 110 кВ Промузел \ ТП-Белаз_Ф-10-3-Л, Ф-10-31-Л (Аренда) \ 2с 10 кВ | 6_610635 ПАО "Кузбассэнергосбыт" | нет | н/д | н/д | 2 | да
12480 | ООО "БЕЛАЗ-24" | ТП-94 новая строй площадка | ПС 110 кВ Беловская \ Ф-6-6-К \ КТП-094 \ ВЛ 0,4 кВ ф.1 от ТП-094 | 6_610346 ПАО "Кузбассэнергосбыт" | н/д | н/д | н/д | 0.1 | н/д
12481 | ООО "Б-24" | ТП-94 наружное освещение | ПС 110 кВ Беловская \ Ф-6-6-К \ КТП-094 \ ВЛ 0,4 кВ ф.1 от ТП-094 | 6_610635 ПАО "Кузбассэнергосбыт" | н/д | н/д | н/д | 0.01 | н/д
12482 | ООО Кузбасстракцентр" | ПКУ Грамотеино-потерь нет | ПС 35 кВ Грамотеинская-1 \ 2 \ От оп. 46 - оп. 46/1 ТП-КАМАЗ | 6_610809 ПАО "Кузбассэнергосбыт" | н/д | н/д | н/д | 0.63 | н/д
12483 | ИП Федоров А.П. | Придорожный сервис, были подключены " Сибирские блины" Грамотеино | ПС 110 кВ Беловская \ Ф-6-6-К \ КТП-041 \ ВЛ 0,4 кВ ф.2 от ТП-041 | 6_610178 ПАО "Кузбассэнергосбыт" | нет | н/д | н/д | 0.015 | да
12484 | ООО "Кофейня Подорожник" | Новый Торг.павильон п.Грамотеино ТП-41-потерь нет | ПС 110 кВ Беловская \ Ф-6-6-К \ КТП-041 \ ВЛ 0,4 кВ ф.№3 от ТП-041 | 6_600355 ПАО "Кузбассэнергосбыт" | нет | н/д | н/д | 0.009 | да
12485 | Бабакехян Каро Азатович | кафе "Гора"Грамотеино-с октября 2019г не работает только строители | ПС 110 кВ Беловская \ Ф-6-6-К \ КТП-041 \ ВЛ 0,4 кВ ф.2 от ТП-041 | 6_610705 ПАО "Кузбассэнергосбыт" | нет | н/д | н/д | 0.008 | да
12486 | ИП Федоров А.П. | кафе Грин от тп41 Колмогоры- с 01.11.18 -15квт(было 5,2квт)-нет потерь | ПС 110 кВ Беловская \ Ф-6-6-К \ КТП-041 \ ВЛ 0,4 кВ ф.№3 от ТП-041 | 6_610461 ПАО "Кузбассэнергосбыт" | нет | н/д | н/д | 0.015 | да
12487 | ООО "Сибирские блины-регион" | объект общепита ТП-33 31км. автодороги кемерово-новокузнецк | ПС 110 кВ Промузел \ Ф-10-3-Л_ПС 110 кВ Промузел \ СТП-033 \ ВЛ 0,4 кВ ф.1 от ТП-033 | 6_601476 ПАО "Кузбассэнергосбыт" | н/д | н/д | н/д | 0.015 | н/д
12488 | ООО "Шахта Листвяжная" | блок-пост ТП-28 пгт Грамотеино | ПС 35 кВ Грамотеинская-1 \ 2 \ от оп.12 - оп.12/2/4 (ТП 029) \ КТП-028 | 6_600151 ПАО "Кузбассэнергосбыт" | нет | н/д | н/д | 0.015 | да
12489 | ООО "шахта "Грамотеинская" | 6-43-ГШ ПС Беловский-разрез. с 01.10.19 ушли на опт(был в 1_102048-2 куп-прод с 01.05.19 д.101435 | ПС 35 кВ Беловский Разрез \ ф.6-43-ГШ ПС 35 кВ Беловский Разрез | 0_102048 ООО «Промэнергосбыт» | Акт от 16.08.2016, ав.броня 20 кВт | н/д | н/д | 1.9744 | нет
12490 | ООО "шахта "Грамотеинская" | 6-5-ГШ ПС Беловский-разрез | ПС 35 кВ Беловский Разрез \ ф.6-5-ГШ ПС 35 кВ Беловский Разрез | 0_102048 ООО «Промэнергосбыт» | Акт от 16.08.2016, ав.броня 240 кВт | н/д | н/д | 3.3232 | нет
12491 | ООО "шахта "Грамотеинская" | 6-18-ГШ ПС Беловский-разрез | ПС 35 кВ Беловский Разрез \ ф.6-18-ГШ ПС 35 кВ Беловский Разрез | 0_102048 ООО «Промэнергосбыт» | Акт от 16.08.2016, ав.броня 86 кВт | н/д | н/д | 2.98 | нет
12492 | ООО "шахта "Грамотеинская" | 6-4-ГШ ПС Беловский-разрез | ПС 35 кВ Беловский Разрез \ ф.6-4-ГШ ПС 35 кВ Беловский Разрез | 0_102048 ООО «Промэнергосбыт» | Акт от 16.08.2016, ав.броня 86 кВт | н/д | н/д | 3.2512 | нет
12493 | ГБУЗ КО Ижморская районная больница | Фап от ТП-031 Островка | ПС 35 кВ Святославская \ Ф-10-12-ОС_ПС 35 кВ Святославск \ ТП-31 \ ВЛ 0,4 кВ ф.1 от ТП-И-31 | 3_340130 ПАО "Кузбассэнергосбыт" | н/д | н/д | н/д | 0.015 | н/д
12494 | ОАО "МегаФон" | БС N 42143 Ижморский ТП-60 | ПС 35 кВ Ижморская \ Ф-10-2-И_ПС 35 кВ Ижморская \ ТП-60 \ КЛ 0,4 кВ ф.3 от ТП-060(Потребит.) | 2_200104 ПАО "Кузбассэнергосбыт" | нет | н/д | н/д | 0.012 | да
12495 | ПАО Россети Сибирь 1 | база РСК от ТП-60 250 КВА п.Ижморский | ПС 35 кВ Ижморская \ Ф-10-2-И_ПС 35 кВ Ижморская \ ТП-60 \ КЛ 0,4 кВ ф.1 от ТП-060(Потребит.) | 2_200442 Хозяйственные нужды | нет | н/д | н/д | 0.075 | да
12496 | ООО "Промэнергосбыт" | ООО "Промэнергосбыт" от 060 | ПС 35 кВ Ижморская \ Ф-10-2-И_ПС 35 кВ Ижморская \ ТП-60 \ КЛ 0,4 кВ ф.1 от ТП-060(Потребит.) | 3_301433 ООО «Промэнергосбыт» | нет | н/д | н/д | 0.01 | да
12497 | ООО 'Перекресток Ойл' | ТП 232 | ПС 35 кВ Ижморская \ Ф-10-10-ПЧ_(отп. на Березовку) \ ТП-232 \ Система шин | 3_350214 ПАО "Кузбассэнергосбыт" | нет | н/д | н/д | 0.007 | да
12498 | ООО ЛДТ "Макадам" | ТП-232 | ПС 35 кВ Ижморская \ Ф-10-10-ПЧ_(отп. на Березовку) \ ТП-232 \ Система шин | 5_500382 ПАО "Кузбассэнергосбыт" | нет | н/д | н/д | 0.0005 | да
12499 | МУП Ижморский ЖКХ | Водозабор ТП012п | ПС 35 кВ Ижморская \ Ф-10-10-ПЧ_ПС 35 кВ Ижморская \ ТП 012П | 3_340204 ПАО "Кузбассэнергосбыт" | нет | н/д | н/д | 0.063 | да
12500 | АО "МариинскАвтодор" | ТП 234П | ПС 35 кВ Ижморская \ Ф-10-2-И_ПС 35 кВ Ижморская \ ТП 234П | 3_350840 ПАО "Кузбассэнергосбыт" | нет | н/д | н/д | 0.333 | да
12501 | АО "МариинскАвтодор" | ТП 028П | ПС 35 кВ Ижморская \ Ф-10-2-И_ПС 35 кВ Ижморская \ ТП 28П | 3_350840 ПАО "Кузбассэнергосбыт" | нет | н/д | н/д | 0.12 | да
12502 | ООО ВЭЙДА | ТП-144п | ПС 35 кВ Ижморская \ Ф-10-10-ПЧ_ПС 35 кВ Ижморская \ ТП 144П | 3_340238 ПАО "Кузбассэнергосбыт" | нет | н/д | н/д | 0.0015 | да
12503 | Муниципальное казенное учреждение "Отдел жизнеобеспечения Ижморского муниципального округа" | Постниково от ТП-042 | ПС 35 кВ Ижморская \ Ф-10-6-ПС_ПС 35 кВ Ижморская \ ТП-42 \ ВЛ 0,4 кВ ф.4 от ТП-И-042 | 3_340278 ПАО "Кузбассэнергосбыт" | н/д | н/д | н/д | 0.0035 | н/д
12504 | Муниципальное казенное учреждение "Отдел жизнеобеспечения Ижморского муниципального округа" | Симбирка ТП-167 | ПС 35 кВ Симбирская \ Ф-10-4-С_ПС 35 кВ Симбирская \ ТП-167 \ ВЛ 0,4 кВ ф.3 от ТП-И-167 | 3_340278 ПАО "Кузбассэнергосбыт" | н/д | н/д | н/д | 0.0035 | н/д
12505 | Муниципальное казенное учреждение "Отдел жизнеобеспечения Ижморского муниципального округа" | Новопокровка от ТП-078 | ПС 35 кВ Колыонская \ Ф-10-11-НО_ПС 35 кВ Колыонская \ ТП-78 \ ВЛ 0,4 кВ ф.1 от ТП-И-078 | 3_340278 ПАО "Кузбассэнергосбыт" | н/д | н/д | н/д | 0.0015 | н/д
12506 | Муниципальное казенное учреждение "Отдел жизнеобеспечения Ижморского муниципального округа" | Ольговка от ТП-099 | ПС 35 кВ Колыонская \ Ф-10-13-О_ПС 35 кВ Колыонская \ ТП-99 \ ВЛ 0,4 кВ ф.2 от ТП-И-099 | 3_340278 ПАО "Кузбассэнергосбыт" | н/д | н/д | н/д | 0.0015 | н/д
12507 | Муниципальное казенное учреждение "Отдел жизнеобеспечения Ижморского муниципального округа" | Вяземка от ТП-164 | ПС 35 кВ Красноярская \ Ф-10-13-В_ПС 35 кВ Красноярская \ ТП-164 \ ВЛ 0,4 кВ ф.1 от ТП-И-164 (н.п.Вяземка) | 3_340278 ПАО "Кузбассэнергосбыт" | н/д | н/д | н/д | 0.0015 | н/д
12508 | ОАО Связьтранснефть | ТП-097п Ижморский | ПС 35 кВ Ижморская \ Ф-10-2-И_ПС 35 кВ Ижморская \ ТП-97П Связьтранснефть | 3_1948 ПАО "Кузбассэнергосбыт" | нет | н/д | н/д | 0.12 | да
12509 | Салмин Вячеслав Федорович | пляж ТП 136 | ПС 35 кВ Инская \ Ф-6-9-М_ПС 35 кВ Инская \ ТП-ЦИ-136 \ ВЛ 0,4 кВ ф.2 ТП-ЦИ-136 потребительская | 6_610191 ПАО "Кузбассэнергосбыт" | нет | н/д | н/д | 0.015 | да
12510 | ПАО Ростелеком | БС №58 Инской (ООО Т2 Мобайл) | ПС 110 кВ Вишнёвская \ Ф-10-14-БС_ПС 110 кВ Вишневская \ ТП 25 кВа-ТЕЛЕ2 \ Система шин 1 | 6_602111 ПАО "Кузбассэнергосбыт" | нет | н/д | н/д | 0.01 | да
12511 | ООО Теплоэнергетик | упр-ние теплосетей | ПС 35 кВ Инская \ Ф-6-3-Х_ПС 35 кВ Инская \ ТП-Б/Н-160-УТС \ Система шин 1 | 6_602056 ПАО "Кузбассэнергосбыт" | нет | н/д | н/д | 0.083 | да
12512 | ООО 'Перекресток Ойл' | АЗС №34 ТП-186 | ПС 110 кВ Вишнёвская \ Ф-10-13-С_ПС 110 кВ Вишневская \ ТП-ЦИ-186 \ Фидер АЗС ТП: ТП-ЦИ-186 | 6_640725 ПАО "Кузбассэнергосбыт" | нет | н/д | н/д | 0.011 | да
12513 | ООО МСК ЭНЕРГО | Антенно-мачтовое сооружение 42-499 | ПС 35 кВ Инская \ Ф-6-3-Х_ПС 35 кВ Инская \ ТП-40 \ ВЛ 0,4 кВ ф.8 от ЗТП-40 | 6_602111 ПАО "Кузбассэнергосбыт" | н/д | н/д | н/д | 0.025 | н/д
12514 | ООО БЕЛГОС | ГНС-1 Ввод-1 2*1000 | ПС 110 кВ Вишнёвская \ Ф-10-13-С_ПС 110 кВ Вишневская \ ТП-Б/Н-2*1000-Белгос \ Система шин 1 | 6_610675 ПАО "Кузбассэнергосбыт" | Акт от 30.05.2018, ав.броня 0 кВт | н/д | н/д | 0.15265 | да
12515 | ООО БЕЛГОС | ГНС-2 ввод 2 2*1000 кВа | ПС 110 кВ Вишнёвская \ Ф-10-3-Д_ПС 110 кВ Вишневская \ ТП-Б/Н-Белгос \ Система шин 1 | 6_610675 ПАО "Кузбассэнергосбыт" | Акт от 30.05.2018, ав.броня 0 кВт | н/д | н/д | 0.15265 | да
12516 | ООО Беловопромжелдортранс | Разгрузка путей | ПС 35 кВ Инская \ Ф-6-3-Х_ПС 35 кВ Инская \ ТП-Б/Н-250 БОПЖТ \ Система шин 1 | 6_610431 ПАО "Кузбассэнергосбыт" | нет | н/д | н/д | 0.2 | да
12517 | ООО Беловопромжелдортранс | Высоковольтный учет АБК | ПС 35 кВ Инская \ Ф-6-3-Х_ПС 35 кВ Инская \ ТП-Б/Н-250-БПЖТ \ Система шин 1 | 6_610431 ПАО "Кузбассэнергосбыт" | нет | н/д | н/д | 0.2 | да
12518 | ООО Беловопромжелдортранс | Мастерские путей | ПС 35 кВ Инская \ Ф-6-21-П_ПС 35 кВ Инская \ ТП-Б/Н-180 ф.6-21-П БОПЖТ Потребит. \ Система шин 1 | 6_610431 ПАО "Кузбассэнергосбыт" | нет | н/д | н/д | 0.04 | да
12519 | ООО Инское РТП | Высоковольтный учет | ПС 35 кВ Инская \ Ф-6-21-П_ПС 35 кВ Инская \ ТП-Б/Н-630-РТП \ Система шин 1 | 6_610611 ПАО "Кузбассэнергосбыт" | нет | н/д | н/д | 0.225 | да
12520 | ООО Восточная техника | Ремонт автотехники | ПС 35 кВ Инская \ Ф-6-21-П_ПС 35 кВ Инская \ ООО Восточная техника потребительская \ Система шин 1 | 6_610485 ПАО "Кузбассэнергосбыт" | нет | н/д | н/д | 0.9 | да
12521 | Мнеян Сергей Левонович | Нежилое помещение | ПС 35 кВ Инская \ Ф-6-21-П_ПС 35 кВ Инская \ ТП-ЦИ-223 \ ВЛ 0,4 кВ ф.1 от ТП-ЦИ-223 | 6_610703 ПАО "Кузбассэнергосбыт" | нет | н/д | н/д | 0.015 | да
12522 | ФГБОУ ВПО ТГАСУ | АБК ТГАСУ | ПС 35 кВ Инская \ Ф-6-3-Х_ПС 35 кВ Инская \ ТП-37 \ КЛ 0,4 кВ ф.1 КТП-37 потребительская | 6_610189 ПАО "Кузбассэнергосбыт" | нет | н/д | н/д | 0.06 | да
12523 | ООО Коалеврорус | Гараж | ПС 35 кВ Инская \ Ф-6-3-Х_ПС 35 кВ Инская \ ТП-ЦИ-224 \ ВЛ 0,4 кВ ф.1 от ТП-ЦИ-224 | 6_610708 ПАО "Кузбассэнергосбыт" | нет | н/д | н/д | 0.149 | да
12524 | ООО "Эко Таун" | Здание склада (обработка шин) | ПС 35 кВ Инская \ Ф-6-21-П_ПС 35 кВ Инская \ ТП-38 \ КЛ 0,4 кВ ф.6 ЗТП-38 потребительская | 6_610496 ПАО "Кузбассэнергосбыт" | нет | н/д | н/д | 0.15 | да
12525 | Коваль Вадим Григорьевич | Нежилое здание | ПС 35 кВ Инская \ Ф-6-21-П_ПС 35 кВ Инская \ ТП-38 \ ВЛ 0,4 кВ ф.1 от ТП-038 | 6_610513 ПАО "Кузбассэнергосбыт" | Акт от 03.07.2008, ав.броня 797/141,5 кВт | н/д | н/д | 0.015 | нет
12526 | ООО "Эко Таун" | Нежилое здание(утилизация шин) | ПС 35 кВ Инская \ Ф-6-21-П_ПС 35 кВ Инская \ ТП-ЦИ-218 \ ВЛ 0,4 кВ ф.1 от ТП-ЦИ-218 | 6_610496 ПАО "Кузбассэнергосбыт" | нет | н/д | н/д | 0.15 | да
12527 | ООО - АСВ Трейдинг | Складское здание/помещение | ПС 35 кВ Инская \ Ф-6-21-П_ПС 35 кВ Инская \ ТП-ЦИ-218 \ ВЛ 0,4 кВ ф.1 от ТП-ЦИ-218 | 6_610853 ПАО "Кузбассэнергосбыт" | н/д | н/д | н/д | 0.06 | н/д
12528 | ООО Разрез Пермяковский | Зерноочист.комплекс | ПС 110 кВ Вишнёвская \ Ф-10-13-С_ПС 110 кВ Вишневская \ ТП-Б/Н-400-ООО Разрез Перм-ий \ Система шин 1 | 6_610573 ПАО "Кузбассэнергосбыт" | нет | н/д | н/д | 0.3 | да
12529 | ООО КАМСС | СТО | ПС 110 кВ Вишнёвская \ Ф-10-13-С_ПС 110 кВ Вишневская \ ТП-ЦИ-186 \ Фидер СТО ТП: ТП-ЦИ-186 | 6_610453 ПАО "Кузбассэнергосбыт" | нет | н/д | н/д | 0.15 | да
12530 | Выходцев А.В. | Автомастерская | ПС 110 кВ Вишнёвская \ Ф-10-13-С_ПС 110 кВ Вишневская \ ТП-ЦИ-186 \ Фидер Автомастерская ТП: ТП-186 | 6_610406 ПАО "Кузбассэнергосбыт" | нет | н/д | н/д | 0.0771 | да
12531 | Костюченко Александр Сергеевич | Гараж | ПС 35 кВ Инская \ Ф-6-21-П_ПС 35 кВ Инская \ ТП-ЦИ-218 \ ВЛ 0,4 кВ ф.3 от ТП-ЦИ-218 | 6_610704 ПАО "Кузбассэнергосбыт" | нет | н/д | н/д | 0.01 | да
12532 | ООО Транзит | Нежилое помещение | ПС 110 кВ Вишнёвская \ Ф-10-13-С_ПС 110 кВ Вишневская \ ТП-ЦИ-186 \ Фидер Рем предп-е ТП: ТП-ЦИ-186 | 6_610759 ПАО "Кузбассэнергосбыт" | нет | н/д | н/д | 0.015 | да
12533 | Лобанов Николай Леонтьевич | Гараж | ПС 110 кВ Вишнёвская \ Ф-10-13-С_ПС 110 кВ Вишневская \ ТП-ЦИ-186 \ Фидер Автомастерская ТП: ТП-186 | 6_610382 ПАО "Кузбассэнергосбыт" | нет | н/д | н/д | 0.01 | да
12534 | ИП Коновалов А.В. | Здания бокса стоянки | ПС 35 кВ Инская \ Ф-6-3-Х_ПС 35 кВ Инская \ ТП-Б/Н-250-Коновалов \ Система шин 1 | 6_610160 ПАО "Кузбассэнергосбыт" | нет | н/д | н/д | 0.21 | да
12535 | ООО Разрез Пермяковский | АБК ТП-39 | ПС 35 кВ Инская \ Ф-6-21-П_ПС 35 кВ Инская \ ТП-39 \ КЛ 0,4 кВ ф.1 КТП-39 потребительская | 6_610573 ПАО "Кузбассэнергосбыт" | нет | н/д | н/д | 0.06 | да
12536 | ООО Сектор | погрузочный комплекс | ПС 35 кВ Инская \ Ф-6-21-П_ПС 35 кВ Инская \ ТП-38 \ КЛ 0,4 кВ ф.6 ЗТП-38 потребительская | 6_610006 ПАО "Кузбассэнергосбыт" | нет | н/д | н/д | 0.18 | да
12537 | АО 'Майнинг Солюшнс' | Нежилое помещение | ПС 35 кВ Инская \ Ф-6-21-П_ПС 35 кВ Инская \ КТП-100 кВА АО Майнинг Солюшнс \ Система шин 1 | 6_610516 ПАО "Кузбассэнергосбыт" | нет | н/д | н/д | 0.085 | да
12538 | ООО НПО ХимТоргСервис | Промбаза | ПС 35 кВ Инская \ Ф-6-21-П_ПС 35 кВ Инская \ ТП-39 \ КЛ 0,4 кВ ф.2 КТП-39 потребительская | 6_610655 ПАО "Кузбассэнергосбыт" | нет | н/д | н/д | 0.06 | да
12539 | ООО Разрез Пермяковский | Административное/офисное здание | ПС 35 кВ Инская \ Ф-6-21-П_ПС 35 кВ Инская \ ТП-160 кВА ф.6-21-П р-з Пермяко потреб. \ Система шин 1 | 6_610573 ПАО "Кузбассэнергосбыт" | н/д | н/д | н/д | 0.1 | н/д
12540 | ИП Акулов Роман Дмитриевич | Здание адм-го управления | ПС 35 кВ Инская \ Ф-6-3-Х_ПС 35 кВ Инская \ ТП-40 \ ВЛ 0,4 кВ ф.6 от ТП-40 потребительская | 6_610797 ПАО "Кузбассэнергосбыт" | нет | н/д | н/д | 0.15 | да
12541 | ИП Жильцов Олег Владимирович | Сборный ангар ТП 40 | ПС 35 кВ Инская \ Ф-6-3-Х_ПС 35 кВ Инская \ ТП-40 \ ВЛ 0,4 кВ ф.6 от ТП-40 потребительская | 6_610643 ПАО "Кузбассэнергосбыт" | нет | н/д | н/д | 0.015 | да
12542 | ООО Таежный | ТП Б/Н 250 КВА | ПС 35 кВ Инская \ Ф-6-3-Х_ПС 35 кВ Инская \ ТП-Б/Н-250-ТАЕЖНЫЙ \ Система шин 1 | 6_610430 ПАО "Кузбассэнергосбыт" | нет | н/д | н/д | 0.2 | да
12543 | ООО Таежный | ТП Б/Н 630ква | ПС 35 кВ Инская \ Ф-6-3-Х_ПС 35 кВ Инская \ ТП-Б/Н 630ква-Таежный \ Система шин 1 | 6_610430 ПАО "Кузбассэнергосбыт" | нет | н/д | н/д | 0.504 | да
12544 | Филиал 'ТСКР-Белово' ООО ТСКР | промбаза | ПС 35 кВ Инская \ Ф-6-21-П_ПС 35 кВ Инская \ ТП-38 \ КЛ 0,4 кВ ф.12 ЗТП-38 потребительская | 6_610656 ПАО "Кузбассэнергосбыт" | нет | н/д | н/д | 0.5 | да
12545 | Григорян Рита Мясниковна | АЗС | ПС 35 кВ Инская \ Ф-6-21-П_ПС 35 кВ Инская \ ТП-63 кВА АЗС \ Система шин 1 | 6_610166 ПАО "Кузбассэнергосбыт" | н/д | н/д | н/д | 0.0567 | н/д
12546 | Зверев Игорь Валерьевич | Контора | ПС 500 кВ БЕЛОВСКАЯ ГРЭС \ Ф ТСН-1 БГРЭС \ ТП ТСН БГРЭС \ от СН Беловской ГРЭС 549 | 6_610530 ПАО "Кузбассэнергосбыт" | нет | н/д | н/д | 0.0864 | да
12547 | ООО "Беловские очистные сооружения" | Очистные тр-р №2 6-21-П | ПС 35 кВ Инская \ Ф-6-21-П_ПС 35 кВ Инская \ ТП-2*400-БЕЛГОС \ Система шин 1 | 6_601224 ПАО "Кузбассэнергосбыт" | Акт от 30.05.2018, ав.броня 0 кВт | н/д | н/д | 0.14475 | да
12548 | ООО "Беловские очистные сооружения" | Очистные тр-р №1 6-3-Х | ПС 35 кВ Инская \ Ф-6-3-Х_ПС 35 кВ Инская \ ТП-Б/Н-400-БЕЛГОС \ Система шин 1 | 6_601224 ПАО "Кузбассэнергосбыт" | Акт от 30.05.2018, ав.броня 0 кВт | н/д | н/д | 0.14475 | да
12549 | Мальцева Александра Николаевна | Производстенная база | ПС 35 кВ Инская \ Ф-6-21-П_ПС 35 кВ Инская \ ТП-Б/Н-160-Мальцева А.Н. \ Система шин 1 | 6_610803 ПАО "Кузбассэнергосбыт" | нет | н/д | н/д | 0.0163 | да
12550 | ООО УПЦ Инской | Мастерские | ПС 500 кВ БЕЛОВСКАЯ ГРЭС \ Ф ТСН-1 БГРЭС \ ТП ТСН БГРЭС \ от СН Беловской ГРЭС 549 | 6_610709 ПАО "Кузбассэнергосбыт" | нет | н/д | н/д | 0.024 | да
12551 | ООО "Спутник" | база | ПС 35 кВ Инская \ Ф-6-3-Х_ПС 35 кВ Инская \ ТП-160кВа-Спутник \ Система шин 1 | 6_610383 ПАО "Кузбассэнергосбыт" | нет | н/д | н/д | 0.128 | да
12552 | ООО "Беловское рыбное хозяйство" | ТП-136 | ПС 35 кВ Инская \ Ф-6-9-М_ПС 35 кВ Инская \ ТП-ЦИ-136 \ ВЛ 0,4 кВ ф.3 ТП-ЦИ-136 потребительская | 6_610432 ПАО "Кузбассэнергосбыт" | нет | н/д | н/д | 0.005 | да
12553 | ООО "Беловское рыбное хозяйство" | ТП 134 | ПС 35 кВ Инская \ Ф-6-9-М_ПС 35 кВ Инская \ ТП-ЦИ-134 \ ВЛ 0,4 кВ ф.1 ТП-ЦИ-134 | 6_610432 ПАО "Кузбассэнергосбыт" | нет | н/д | н/д | 0.3849 | да
12554 | ООО Беловское рыбное хозяйство | Инкубационный цех | ПС 500 кВ БЕЛОВСКАЯ ГРЭС \ Ф ТСН-1 БГРЭС \ ТП ТСН БГРЭС \ от СН Беловской ГРЭС 549 | 6_610173 ПАО "Кузбассэнергосбыт" | нет | н/д | н/д | 0.124 | да
12555 | ООО НПО ХимТоргСервис | Материальный склад | ПС 35 кВ Инская \ Ф-6-3-Х_ПС 35 кВ Инская \ ТП-100кВа-Химторгсервис \ Система шин 1 | 6_610655 ПАО "Кузбассэнергосбыт" | нет | н/д | н/д | 0.085 | да
12556 | ООО Промстрой Ресурс | промбаза | ПС 35 кВ Инская \ Ф-6-3-Х_ПС 35 кВ Инская \ ТП-Б/Н 630ПОТ-ПромСтройРесурс \ Система шин 1 | 6_610651 ПАО "Кузбассэнергосбыт" | нет | н/д | н/д | 0.504 | да
12557 | Гаськов Руслан Викторович | Нежилая застройка | ПС 35 кВ Инская \ Ф-6-3-Х_ПС 35 кВ Инская \ ТП-ЦИ-230 \ ВЛ 0,4 кВ ф.1 от ТП-ЦИ-230 | 6_601765 ПАО "Кузбассэнергосбыт" | н/д | н/д | н/д | 0.015 | н/д
12558 | Сенчуров Сергей Сергеевич | Гараж | ПС 35 кВ Инская \ Ф-6-21-П_ПС 35 кВ Инская \ ТП-ЦИ-047 \ ВЛ 0,4 кВ ф.1 от ТП-ЦИ-047 | 6_610525 ПАО "Кузбассэнергосбыт" | нет | н/д | н/д | 0.015 | да
12559 | ООО Беловопромжелдортранс | ПОСТ ЭЦ | ПС 500 кВ БЕЛОВСКАЯ ГРЭС \ Ф ТСН-1 БГРЭС \ ТП ТСН БГРЭС \ от СН Беловской ГРЭС 549 | 6_610172 ПАО "Кузбассэнергосбыт" | нет | н/д | н/д | 0.02 | да
12560 | ООО Беловопромжелдортранс | ЛОКОМ.ДЕПО П.ИНСКОЙ | ПС 500 кВ БЕЛОВСКАЯ ГРЭС \ Ф ТСН-1 БГРЭС \ ТП ТСН БГРЭС \ от СН Беловской ГРЭС 549 | 6_610172 ПАО "Кузбассэнергосбыт" | нет | н/д | н/д | 0.08 | да
12561 | ООО "Металлист" | Площадка по переработке лома черного и цветного металла | ПС 35 кВ Инская \ Ф-6-21-П_ПС 35 кВ Инская \ КТП-400 кВа Металлист \ Система шин 1 | 6_610144 ПАО "Кузбассэнергосбыт" | нет | н/д | н/д | 0.39 | да
12562 | АО Кузбассэнерго | Золоотвал №2 (резерв) ГЗУ | ПС 110 кВ Вишнёвская \ ф.10-2-ГЗУ ПС 110 кВ Вишневская(Потр) | 1_101923 ПАО "Кузбассэнергосбыт" | нет | н/д | н/д | 0.5 | да
12563 | АО Кузбассэнерго | склад оборудования | ПС 35 кВ Инская \ Ф-6-3-Х_ПС 35 кВ Инская \ ТП-400 кВа-СКЛ.ОБОР-Я \ Система шин 1 | 1_101923 ПАО "Кузбассэнергосбыт" | нет | н/д | н/д | 0.1 | да
12564 | АО Кузбассэнерго | ГЗУ-2 ТП-250 кВА | ПС 110 кВ Вишнёвская \ Ф-10-14-БС_ПС 110 кВ Вишневская \ ТП-Б/Н-ГЗУ-2 \ Система шин 1 | 1_101923 ПАО "Кузбассэнергосбыт" | Акт от 17.05.2019, ав.броня 0 МВт | н/д | н/д | 0.225 | да
12565 | АО Кузбассэнерго | кислородная станция резерв | ПС 35 кВ Инская \ Ф-6-21-П_ПС 35 кВ Инская \ ТП-Б/Н-400КВА Кислородка \ Система шин 1 | 1_101923 ПАО "Кузбассэнергосбыт" | нет | н/д | н/д | 0.35 | да
12566 | АО Кузбассэнерго | кислородная станция | ПС 35 кВ Инская \ Ф-6-3-Х_ПС 35 кВ Инская \ ТП-Б/Н-320-КИСЛОР \ Система шин 1 | 1_101923 ПАО "Кузбассэнергосбыт" | нет | н/д | н/д | 0.3 | да
12567 | АО "СУЭК-Кузбасс" | ПС Беловская ГРЭС Производство №2 | ПС 500 кВ БЕЛОВСКАЯ ГРЭС \ Ф ТСН-1 БГРЭС \ ТП ТСН БГРЭС \ от СН Беловской ГРЭС 549 | 0_200193 ООО "ГлавЭнергоСбыт" | нет | н/д | н/д | 0.15 | да
12568 | АО "СУЭК-Кузбасс" | Тепляк | ПС 500 кВ БЕЛОВСКАЯ ГРЭС \ Ф ТСН-1 БГРЭС \ ТП ТСН БГРЭС \ от СН Беловской ГРЭС 549 | 0_200193 ООО "ГлавЭнергоСбыт" | нет | н/д | н/д | 0.05 | да
12569 | АО "СУЭК-Кузбасс" | ПС Беловская ГРЭС Котельная | ПС 500 кВ БЕЛОВСКАЯ ГРЭС \ Ф ТСН-1 БГРЭС \ ТП ТСН БГРЭС \ от СН Беловской ГРЭС 549 | 0_200193 ООО "ГлавЭнергоСбыт" | нет | н/д | н/д | 0.1 | да
12570 | ООО Промэнергосбыт | ПАО Мегафон, БС №421051 | ПС 500 кВ БЕЛОВСКАЯ ГРЭС \ Ф ТСН-1 БГРЭС \ ТП ТСН БГРЭС \ от СН Беловской ГРЭС 549 | 0_602002 ООО «Промэнергосбыт» | нет | н/д | н/д | 0.0072 | да
12571 | ООО МСК ЭНЕРГО | Инской от шин БелГРЭС (ПАО Ростелеком) | ПС 500 кВ БЕЛОВСКАЯ ГРЭС \ Ф ТСН-1 БГРЭС \ ТП ТСН БГРЭС \ от СН Беловской ГРЭС 549 | 6_602111 ПАО "Кузбассэнергосбыт" | нет | н/д | н/д | 0.005 | да
12572 | ООО Промэнергосбыт | АО "Автодор" ТП потр-я Инской | ПС 110 кВ Вишнёвская \ Ф-10-3-Д_ПС 110 кВ Вишневская \ ТП-Б/Н-Автодор \ Система шин 1 | 0_602032 ООО «Промэнергосбыт» | Акт от 17.05.2019, ав.броня 0 МВт | н/д | н/д | 0.05 | да
12573 | Вельдина Анна Михайловна | Станция тех.обслуживания | ПС 35 кВ Инская \ Ф-6-3-Х_ПС 35 кВ Инская \ ТП-40 кВа-Вельдина \ Система шин 1 | 6_610631 ПАО "Кузбассэнергосбыт" | нет | н/д | н/д | 0.015 | да
12574 | АО Кузбассэнерго | Жилой дом | ПС 110 кВ Вишнёвская \ КЛ 10 кВ Ф-10-19-СШ_ПС 110 кВ Вишневская \ Уч-к магистрали 1 КЛ в земле,в каб.соор \ ТП-31 \ ВЛ 0,4 кВ ф.6 от ТП-31 | 1_101923 ПАО "Кузбассэнергосбыт" | нет | н/д | н/д | 0.015 | да
12575 | НСТ Приморье | Сады | ПС 35 кВ Инская \ Ф-6-9-М_ПС 35 кВ Инская \ ТП-ЦИ-180_Сады Приморье \ Система шин 1 | 6_610136 ПАО "Кузбассэнергосбыт" | нет | н/д | н/д | 0.0822 | да
12576 | Шкрет Александр Алексеевич | Гараж | ПС 110 кВ Вишнёвская \ КЛ 10 кВ Ф-10-19-СШ_ПС 110 кВ Вишневская \ Уч-к магистрали 1 КЛ в земле,в каб.соор \ ТП-31 \ ВЛ 0,4 кВ ф.6 от ТП-31 | 6_610638 ПАО "Кузбассэнергосбыт" | нет | н/д | н/д | 0.015 | да
12577 | Земляков Юрий Николаевич | СТО | ПС 35 кВ Инская \ КЛ 6 кВ Ф-6-1-ТП-19_ПС 35 кВ Инская \ Уч-к магистрали 1 КЛ в земле,в каб.соор \ ТП-19 \ КЛ 6 кВ Ф-ЗТП-19 - ЗТП-18 (Ф-6-1-ТП-19) \ Уч-к магистрали 1 КЛ в земле,в каб.соор \ ТП-18 \ Ф-6-ЗТП-18 - ЗТП-17 (Ф-6-1-ТП-19) \ ТП-17 \ Ф-6-ЗТП-17 - ЗТП-22 (Ф-6-1-ТП-19) \ ТП-21 \ ВЛ 0,4 кВ ф.4 от ТП-21 | 6_610236 ПАО "Кузбассэнергосбыт" | нет | н/д | н/д | 0.015 | да
12578 | ИП Мочалова О.С. | Гараж | ПС 35 кВ Инская \ КЛ 6 кВ Ф-6-1-ТП-19_ПС 35 кВ Инская \ Уч-к магистрали 1 КЛ в земле,в каб.соор \ ТП-19 \ КЛ 6 кВ Ф-ЗТП-19 - ЗТП-18 (Ф-6-1-ТП-19) \ Уч-к магистрали 1 КЛ в земле,в каб.соор \ ТП-18 \ Ф-6-ЗТП-18 - ЗТП-17 (Ф-6-1-ТП-19) \ ТП-17 \ Ф-6-ЗТП-17 - ЗТП-22 (Ф-6-1-ТП-19) \ ТП-21 \ ВЛ 0,4 кВ ф.6 от ТП-21 | 6_610313 ПАО "Кузбассэнергосбыт" | нет | н/д | н/д | 0.015 | да
12579 | Товарищество Дачник | Б/н Пот 250 кВа Полив | ПС 35 кВ Инская \ Ф-6-9-М_ПС 35 кВ Инская \ ТП-Б/Н-Тов-во Дачник \ Система шин 1 | 6_610478 ПАО "Кузбассэнергосбыт" | нет | н/д | н/д | 0.075 | да
12580 | ООО Промэнергосбыт | АО Автодор, светофор | ПС 110 кВ Молодёжная \ Ф-10-17-В_ПС 110 кВ Молодежная \ ТП-ЦИ-138 \ ВЛ 0,4 кВ ф.2 от ТП-ЦИ-138 | 0_602002 ООО «Промэнергосбыт» | нет | н/д | н/д | 0.00025 | да
12581 | ООО Таежный | кафе-магазин | ПС 110 кВ Вишнёвская \ Ф-10-17-З_ПС 110 кВ Вишневская \ ТП Б/Н 40кВа-Таежный \ Система шин 1 | 6_610430 ПАО "Кузбассэнергосбыт" | Акт от 17.05.2019, ав.броня 0 МВт | н/д | н/д | 0.04 | да
12582 | ООО Птицефабрика Инская | Торговый павильон | ПС 35 кВ Инская \ КЛ 6 кВ Ф-6-5-ТП-1_ПС 35 кВ Инская \ ПС Инская - ЗТП-19 \ ТП-30 \ КЛ 6 кВ Ф-ЗТП-30 - ЗТП-1 (Ф-6-5-ТП-1) \ Уч-к магистрали 1 КЛ в земле,в каб.соор \ ТП-1 \ КЛ 6 кВ Ф-ЗТП-1 - ЗТП-2 (Ф-6-5-ТП-1) \ Уч-к магистрали 1 КЛ в земле,в каб.соор \ ТП-2 \ КЛ 6 кВ Ф-ЗТП-2 - ЗТП-24 (Ф-6-5-ТП-1) \ Уч-к магистрали 1 КЛ в земле,в каб.соор \ ТП-24 \ КЛ 6 кВ Ф-ЗТП-24 - ЗТП-3 (Ф-6-5-ТП-1) \ Уч-к магистрали 1 КЛ в земле,в каб.соор \ ТП-3 \ КЛ 6 кВ Ф-ЗТП-3 - ЗТП-4 (Ф-6-5-ТП-1) \ Уч-к магистрали 1 КЛ в земле,в каб.соор \ ТП-4 \ КЛ 6 кВ Ф-ЗТП-4 - ЗТП-5 (Ф-6-5-ТП-1) \ Уч-к магистрали 1 КЛ в земле,в каб.соор \ ТП-5 \ КЛ 6 кВ Ф-ЗТП-5- ЗТП-25 (Ф-6-5-ТП-1) \ Уч-к магистрали 1 КЛ в земле,в каб.соор \ ТП-25 \ КЛ 6 кВ Ф-ЗТП-25 - ЗТП-7 (Ф-6-5-ТП-1) \ Уч-к магистрали 1 КЛ в земле,в каб.соор \ ТП-7 \ КЛ 6 кВ Ф-ЗТП-7 - ЗТП-6 (Ф-6-5-ТП-1) \ Уч-к магистрали 1 КЛ в земле,в каб.соор \ ТП-6 \ ВЛ 0,4 кВ ф.6 от ТП-6 | 6_610315 ПАО "Кузбассэнергосбыт" | нет | н/д | н/д | 0.015 | да
12583 | ГКУ Дирекция автодорог Кузбасса | Прибор видеофиксации | ПС 35 кВ Инская \ Ф-6-21-П_ПС 35 кВ Инская \ ТП-38 \ ВЛ 0,4 кВ ф.1 от ТП-038 | 5_502021 ПАО "Кузбассэнергосбыт" | нет | н/д | н/д | 0.002 | да
12584 | МКУ "Служба заказчика ЖКХ" | Бухта Ассоль | ПС 35 кВ Инская \ Ф-6-9-М_ПС 35 кВ Инская \ ТП-ЦИ-221 \ ВЛ 0,4 кВ ф.1 ТП-ЦИ-221 | 6_610097 ПАО "Кузбассэнергосбыт" | нет | н/д | н/д | 0.235 | да
12585 | ООО "Промэнергосбыт" 2 | БС 41436 Инской | ПС 35 кВ Инская \ Ф-6-3-Х_ПС 35 кВ Инская \ ТП-ЦИ-032 \ ВЛ 0,4 кВ ф.1 от ТП-ЦИ-032 | 2_200497 ПАО "Кузбассэнергосбыт" | нет | н/д | н/д | 0.01 | да
12586 | ООО "Промэнергосбыт" 2 | БС 11017 Инской | ПС 110 кВ Вишнёвская \ КЛ 10 кВ Ф-10-19-СШ_ПС 110 кВ Вишневская \ Уч-к магистрали 1 КЛ в земле,в каб.соор \ ТП-31 \ ВЛ 0,4 кВ ф.1 от ТП-31 | 2_200497 ПАО "Кузбассэнергосбыт" | нет | н/д | н/д | 0.008 | да
12587 | ООО Утинка | Нежилая застройка | ПС 35 кВ Инская \ Ф-6-9-М_ПС 35 кВ Инская \ ТП-ЦИ-225 \ ВЛ 0,4 кВ ф.2 от ТП-ЦИ-225 | 6_610733 ПАО "Кузбассэнергосбыт" | н/д | н/д | н/д | 0.015 | н/д
12588 | Ивкин Юрий Константинович | Нежилая застройка | ПС 35 кВ Инская \ КЛ 6 кВ Ф-6-19-ТП-14_ПС 35 кВ Инская \ Уч-к магистрали 1 КЛ в земле,в каб.соор \ ТП-14 \ ВЛ 0,4 кВ ф.9 от ТП-14 | 6_610787 ПАО "Кузбассэнергосбыт" | н/д | н/д | н/д | 0.015 | н/д
12589 | ГКУ Дирекция автодорог Кузбасса | Инт-й пешеходный переход на а/д, км 4,135 | ПС 110 кВ Вишнёвская \ КЛ 10 кВ Ф-10-19-СШ_ПС 110 кВ Вишневская \ Уч-к магистрали 1 КЛ в земле,в каб.соор \ ТП-31 \ ВЛ 0,4 кВ ф.1 от ТП-31 | 5_502021 ПАО "Кузбассэнергосбыт" | н/д | н/д | н/д | 0.005 | н/д
12590 | ОАО "МегаФон" | Металлическая башня | ПС 110 кВ Вишнёвская \ Ф-10-14-БС_ПС 110 кВ Вишневская \ ТП-ЦИ-040 \ ВЛ 0,4 кВ ф.1 ТП-ЦИ-040 потребительская | 2_200104 ПАО "Кузбассэнергосбыт" | Акт от 17.05.2019, ав.броня 0 МВт | н/д | н/д | 0.005 | да
12591 | Симонов А.В. | Магазин | ПС 35 кВ Инская \ КЛ 6 кВ Ф-6-5-ТП-1_ПС 35 кВ Инская \ ПС Инская - ЗТП-19 \ ТП-30 \ КЛ 6 кВ Ф-ЗТП-30 - ЗТП-1 (Ф-6-5-ТП-1) \ Уч-к магистрали 1 КЛ в земле,в каб.соор \ ТП-1 \ ВЛ 0,4 кВ ф.6 от ТП-1 | 6_610258 ПАО "Кузбассэнергосбыт" | нет | н/д | н/д | 0.015 | да
12592 | МКУ "Служба заказчика ЖКХ" | ТП-26 | ПС 110 кВ Вишнёвская \ Ф-10-14-БС_ПС 110 кВ Вишневская \ ТП-26 \ ВЛ 0,4 кВ ф.1 от ТП-26 | 6_601168 ПАО "Кузбассэнергосбыт" | нет | н/д | н/д | 0.013375 | да
12593 | Устюжанин Алексей Юрьевич | Нежилое здание | ПС 35 кВ Инская \ КЛ 6 кВ Ф-6-5-ТП-1_ПС 35 кВ Инская \ ПС Инская - ЗТП-19 \ ТП-30 \ КЛ 6 кВ Ф-ЗТП-30 - ЗТП-1 (Ф-6-5-ТП-1) \ Уч-к магистрали 1 КЛ в земле,в каб.соор \ ТП-1 \ ВЛ 0,4 кВ ф.6 от ТП-1 | 6_610812 ПАО "Кузбассэнергосбыт" | н/д | н/д | н/д | 0.08 | н/д
12594 | ООО "ТТК-Связь" | Коммутатор Дунаевского 1а | ПС 35 кВ Инская \ КЛ 6 кВ Ф-6-5-ТП-1_ПС 35 кВ Инская \ ПС Инская - ЗТП-19 \ ТП-30 \ КЛ 6 кВ Ф-ЗТП-30 - ЗТП-1 (Ф-6-5-ТП-1) \ Уч-к магистрали 1 КЛ в земле,в каб.соор \ ТП-1 \ ВЛ 0,4 кВ ф.10 от ТП-1 | 6_610118 ПАО "Кузбассэнергосбыт" | нет | н/д | н/д | 1.38e-05 | да
12595 | ООО ДОМ-СЕРВИС Инской | ОДПУ Дунаевского 1А | ПС 35 кВ Инская \ КЛ 6 кВ Ф-6-5-ТП-1_ПС 35 кВ Инская \ ПС Инская - ЗТП-19 \ ТП-30 \ КЛ 6 кВ Ф-ЗТП-30 - ЗТП-1 (Ф-6-5-ТП-1) \ Уч-к магистрали 1 КЛ в земле,в каб.соор \ ТП-1 \ ВЛ 0,4 кВ ф.6 от ТП-1 | 6_610205 ПАО "Кузбассэнергосбыт" | нет | н/д | н/д | 0.0369 | да
12596 | ООО 'Е-Лайт-Телеком' | Дунаевского 1а | ПС 35 кВ Инская \ КЛ 6 кВ Ф-6-5-ТП-1_ПС 35 кВ Инская \ ПС Инская - ЗТП-19 \ ТП-30 \ КЛ 6 кВ Ф-ЗТП-30 - ЗТП-1 (Ф-6-5-ТП-1) \ Уч-к магистрали 1 КЛ в земле,в каб.соор \ ТП-1 \ ВЛ 0,4 кВ ф.10 от ТП-1 | 6_600756 ПАО "Кузбассэнергосбыт" | нет | н/д | н/д | 2.7e-05 | да
12597 | ПОУ Беловская ОТШ РО ДОСААФ России | Общежитие | ПС 35 кВ Инская \ КЛ 6 кВ Ф-6-5-ТП-1_ПС 35 кВ Инская \ ПС Инская - ЗТП-19 \ ТП-30 \ КЛ 6 кВ Ф-ЗТП-30 - ЗТП-1 (Ф-6-5-ТП-1) \ Уч-к магистрали 1 КЛ в земле,в каб.соор \ ТП-1 \ КЛ 0,4 кВ ф.14 от ТП-1 | 6_610029 ПАО "Кузбассэнергосбыт" | нет | н/д | н/д | 0.13 | да
12598 | ООО 'Е-Лайт-Телеком' | Дунаевского 3 | ПС 35 кВ Инская \ КЛ 6 кВ Ф-6-5-ТП-1_ПС 35 кВ Инская \ ПС Инская - ЗТП-19 \ ТП-30 \ КЛ 6 кВ Ф-ЗТП-30 - ЗТП-1 (Ф-6-5-ТП-1) \ Уч-к магистрали 1 КЛ в земле,в каб.соор \ ТП-1 \ ВЛ 0,4 кВ ф.10 от ТП-1 | 6_600756 ПАО "Кузбассэнергосбыт" | нет | н/д | н/д | 2.7e-05 | да
12599 | ООО ДОМ-СЕРВИС Инской | Дунаевского 4 (учет 2)_резерв | ПС 35 кВ Инская \ КЛ 6 кВ Ф-6-5-ТП-1_ПС 35 кВ Инская \ ПС Инская - ЗТП-19 \ ТП-30 \ КЛ 0,4 кВ ф.15 от ТП-30 потреб | 6_610205 ПАО "Кузбассэнергосбыт" | нет | н/д | н/д | 0.0375 | да
12600 | ООО ДОМ-СЕРВИС Инской | Дунаевского 4 (учет 1)_основной | ПС 35 кВ Инская \ КЛ 6 кВ Ф-6-5-ТП-1_ПС 35 кВ Инская \ ПС Инская - ЗТП-19 \ ТП-30 \ КЛ 0,4 кВ ф.4 от ТП-30 потребительская | 6_610205 ПАО "Кузбассэнергосбыт" | нет | н/д | н/д | 0.0375 | да
12601 | ООО ДОМ-СЕРВИС Инской | Дунаевского 4 (Учет 3)_резерв | ПС 35 кВ Инская \ КЛ 6 кВ Ф-6-5-ТП-1_ПС 35 кВ Инская \ ПС Инская - ЗТП-19 \ ТП-30 \ КЛ 0,4 кВ ф.15 от ТП-30 потреб | 6_610205 ПАО "Кузбассэнергосбыт" | нет | н/д | н/д | 0.0375 | да
12602 | ООО ДОМ-СЕРВИС Инской | Дунаевского 4 (учет 4)_основной | ПС 35 кВ Инская \ КЛ 6 кВ Ф-6-5-ТП-1_ПС 35 кВ Инская \ ПС Инская - ЗТП-19 \ ТП-30 \ КЛ 0,4 кВ ф.4 от ТП-30 потребительская | 6_610205 ПАО "Кузбассэнергосбыт" | нет | н/д | н/д | 0.0375 | да
12603 | ООО "ТТК-Связь" | Коммутатор Дунаевского 4 | ПС 35 кВ Инская \ КЛ 6 кВ Ф-6-5-ТП-1_ПС 35 кВ Инская \ ПС Инская - ЗТП-19 \ ТП-30 \ КЛ 0,4 кВ ф.4 от ТП-30 потребительская | 6_610118 ПАО "Кузбассэнергосбыт" | нет | н/д | н/д | 1.38e-05 | да
12604 | ООО 'Е-Лайт-Телеком' | Дунаевского 4 (2) | ПС 35 кВ Инская \ КЛ 6 кВ Ф-6-5-ТП-1_ПС 35 кВ Инская \ ПС Инская - ЗТП-19 \ ТП-30 \ КЛ 0,4 кВ ф.4 от ТП-30 потребительская | 6_600756 ПАО "Кузбассэнергосбыт" | нет | н/д | н/д | 5.4e-05 | да
12605 | АО Кузбассэнергосвязь | Коммутатор ул.Дунаевского,4 | ПС 35 кВ Инская \ КЛ 6 кВ Ф-6-5-ТП-1_ПС 35 кВ Инская \ ПС Инская - ЗТП-19 \ ТП-30 \ КЛ 0,4 кВ ф.4 от ТП-30 потребительская | 2_200387 ПАО "Кузбассэнергосбыт" | нет | н/д | н/д | 4e-05 | да
12606 | Кузбасское АО энергитики и электрификации | Жилое помещение (Дун. 4-48) | ПС 35 кВ Инская \ КЛ 6 кВ Ф-6-5-ТП-1_ПС 35 кВ Инская \ ПС Инская - ЗТП-19 \ ТП-30 \ КЛ 0,4 кВ ф.4 от ТП-30 потребительская | 6_610871 ПАО "Кузбассэнергосбыт" | н/д | н/д | н/д | 0.01 | н/д
12607 | ООО ДОМ-СЕРВИС Инской | ОДПУ Дунаевского 58 ввод 1 | ПС 35 кВ Инская \ Ф-6-15-К_ПС 35 кВ Инская \ ТП-36 \ КЛ 0,4 кВ ф.6 от ТП-36 | 6_610205 ПАО "Кузбассэнергосбыт" | нет | н/д | н/д | 0.056 | да
12608 | АО Кузбассэнергосвязь | Коммутатор ул.Дунаевского 58 | ПС 35 кВ Инская \ Ф-6-15-К_ПС 35 кВ Инская \ ТП-36 \ КЛ 0,4 кВ ф.2 от ТП-36 | 2_200387 ПАО "Кузбассэнергосбыт" | нет | н/д | н/д | 2e-05 | да
12609 | ООО ДОМ-СЕРВИС Инской | ОДПУ Дунаевского 58 ввод 2 | ПС 35 кВ Инская \ Ф-6-15-К_ПС 35 кВ Инская \ ТП-36 \ КЛ 0,4 кВ ф.5 от ТП-36 | 6_610205 ПАО "Кузбассэнергосбыт" | н/д | н/д | н/д | 0.056 | н/д
12610 | ИП Буробин Антон Владимирович | Киоск | ПС 35 кВ Инская \ КЛ 6 кВ Ф-6-5-ТП-1_ПС 35 кВ Инская \ ПС Инская - ЗТП-19 \ ТП-30 \ КЛ 6 кВ Ф-ЗТП-30 - ЗТП-1 (Ф-6-5-ТП-1) \ Уч-к магистрали 1 КЛ в земле,в каб.соор \ ТП-1 \ КЛ 6 кВ Ф-ЗТП-1 - ЗТП-2 (Ф-6-5-ТП-1) \ Уч-к магистрали 1 КЛ в земле,в каб.соор \ ТП-2 \ КЛ 6 кВ Ф-ЗТП-2 - ЗТП-24 (Ф-6-5-ТП-1) \ Уч-к магистрали 1 КЛ в земле,в каб.соор \ ТП-24 \ КЛ 6 кВ Ф-ЗТП-24 - ЗТП-3 (Ф-6-5-ТП-1) \ Уч-к магистрали 1 КЛ в земле,в каб.соор \ ТП-3 \ КЛ 6 кВ Ф-ЗТП-3 - ЗТП-4 (Ф-6-5-ТП-1) \ Уч-к магистрали 1 КЛ в земле,в каб.соор \ ТП-4 \ КЛ 6 кВ Ф-ЗТП-4 - ЗТП-5 (Ф-6-5-ТП-1) \ Уч-к магистрали 1 КЛ в земле,в каб.соор \ ТП-5 \ ВЛ 0,4 кВ ф.10 от ТП-5 | 6_610633 ПАО "Кузбассэнергосбыт" | нет | н/д | н/д | 0.0025 | да
12611 | ИП Мельников Андрей Юрьевич | торговый павильон (автобусная остановка "Чайка") | ПС 35 кВ Инская \ КЛ 6 кВ Ф-6-5-ТП-1_ПС 35 кВ Инская \ ПС Инская - ЗТП-19 \ ТП-30 \ КЛ 6 кВ Ф-ЗТП-30 - ЗТП-1 (Ф-6-5-ТП-1) \ Уч-к магистрали 1 КЛ в земле,в каб.соор \ ТП-1 \ КЛ 6 кВ Ф-ЗТП-1 - ЗТП-2 (Ф-6-5-ТП-1) \ Уч-к магистрали 1 КЛ в земле,в каб.соор \ ТП-2 \ КЛ 6 кВ Ф-ЗТП-2 - ЗТП-24 (Ф-6-5-ТП-1) \ Уч-к магистрали 1 КЛ в земле,в каб.соор \ ТП-24 \ КЛ 6 кВ Ф-ЗТП-24 - ЗТП-3 (Ф-6-5-ТП-1) \ Уч-к магистрали 1 КЛ в земле,в каб.соор \ ТП-3 \ КЛ 6 кВ Ф-ЗТП-3 - ЗТП-4 (Ф-6-5-ТП-1) \ Уч-к магистрали 1 КЛ в земле,в каб.соор \ ТП-4 \ КЛ 6 кВ Ф-ЗТП-4 - ЗТП-5 (Ф-6-5-ТП-1) \ Уч-к магистрали 1 КЛ в земле,в каб.соор \ ТП-5 \ КЛ 0,4 кВ ф.8 от ТП-5 | 6_610131 ПАО "Кузбассэнергосбыт" | нет | н/д | н/д | 0.015 | да
12612 | МКУ "Служба заказчика ЖКХ" | ТП-8 | ПС 35 кВ Инская \ КЛ 6 кВ Ф-6-17-ТП-9_ПС 35 кВ Инская \ Уч-к магистрали 1 КЛ в земле,в каб.соор \ Отпайка 1 уч-ка КЛ в земле,в каб.Соор \ ТП-8 \ КЛ 0,4 кВ ф.0 ЗТП-8 потребительская | 6_601168 ПАО "Кузбассэнергосбыт" | нет | н/д | н/д | 0.01625 | да
12613 | МКУ "Служба заказчика ЖКХ" | Светофор ул.Пугачева-Ильича | ПС 35 кВ Инская \ КЛ 6 кВ Ф-6-5-ТП-1_ПС 35 кВ Инская \ ПС Инская - ЗТП-19 \ ТП-30 \ КЛ 6 кВ Ф-ЗТП-30 - ЗТП-1 (Ф-6-5-ТП-1) \ Уч-к магистрали 1 КЛ в земле,в каб.соор \ ТП-1 \ КЛ 6 кВ Ф-ЗТП-1 - ЗТП-2 (Ф-6-5-ТП-1) \ Уч-к магистрали 1 КЛ в земле,в каб.соор \ ТП-2 \ КЛ 6 кВ Ф-ЗТП-2 - ЗТП-24 (Ф-6-5-ТП-1) \ Уч-к магистрали 1 КЛ в земле,в каб.соор \ ТП-24 \ КЛ 6 кВ Ф-ЗТП-24 - ЗТП-3 (Ф-6-5-ТП-1) \ Уч-к магистрали 1 КЛ в земле,в каб.соор \ ТП-3 \ КЛ 6 кВ Ф-ЗТП-3 - ЗТП-4 (Ф-6-5-ТП-1) \ Уч-к магистрали 1 КЛ в земле,в каб.соор \ ТП-4 \ КЛ 6 кВ Ф-ЗТП-4 - ЗТП-5 (Ф-6-5-ТП-1) \ Уч-к магистрали 1 КЛ в земле,в каб.соор \ ТП-5 \ ВЛ 0,4 кВ ф.3 ЗТП-5 потребительская | 6_610104 ПАО "Кузбассэнергосбыт" | нет | н/д | н/д | 0.0012 | да
12614 | Некоммерческое партнерство "Инские гаражи" | гаражи | ПС 35 кВ Инская \ Ф-6-3-Х_ПС 35 кВ Инская \ ТП-40 \ ВЛ 0,4 кВ ф.6 от ТП-40 потребительская | 6_610341 ПАО "Кузбассэнергосбыт" | нет | н/д | н/д | 0.3 | да
12615 | МКУ "Служба заказчика ЖКХ" | ТП-31 | ПС 110 кВ Вишнёвская \ КЛ 10 кВ Ф-10-19-СШ_ПС 110 кВ Вишневская \ Уч-к магистрали 1 КЛ в земле,в каб.соор \ ТП-31 \ ВЛ 0,4 кВ ф.1 от ТП-31 | 6_610097 ПАО "Кузбассэнергосбыт" | нет | н/д | н/д | 0.008 | да
12616 | ООО 'Перекресток Ойл' | АЗС №68 | ПС 35 кВ Инская \ Ф-6-3-Х_ПС 35 кВ Инская \ ТП-Б/Н-63-Перекросток Ойл \ Система шин 1 | 6_640725 ПАО "Кузбассэнергосбыт" | нет | н/д | н/д | 0.01 | да
12617 | ООО Колхоз им.Ильича | Тепличный комбинат ЗТП-8 | ПС 35 кВ Инская \ КЛ 6 кВ Ф-6-17-ТП-9_ПС 35 кВ Инская \ Уч-к магистрали 1 КЛ в земле,в каб.соор \ Отпайка 1 уч-ка КЛ в земле,в каб.Соор \ ТП-8 \ КЛ 0,4 кВ ф.7 ЗТП-8 потребительская | 6_610486 ПАО "Кузбассэнергосбыт" | нет | н/д | н/д | 0.15248 | да
12618 | ООО Колхоз им.Ильича | Тепличный комбинат ЗТП-6 | ПС 35 кВ Инская \ КЛ 6 кВ Ф-6-5-ТП-1_ПС 35 кВ Инская \ ПС Инская - ЗТП-19 \ ТП-30 \ КЛ 6 кВ Ф-ЗТП-30 - ЗТП-1 (Ф-6-5-ТП-1) \ Уч-к магистрали 1 КЛ в земле,в каб.соор \ ТП-1 \ КЛ 6 кВ Ф-ЗТП-1 - ЗТП-2 (Ф-6-5-ТП-1) \ Уч-к магистрали 1 КЛ в земле,в каб.соор \ ТП-2 \ КЛ 6 кВ Ф-ЗТП-2 - ЗТП-24 (Ф-6-5-ТП-1) \ Уч-к магистрали 1 КЛ в земле,в каб.соор \ ТП-24 \ КЛ 6 кВ Ф-ЗТП-24 - ЗТП-3 (Ф-6-5-ТП-1) \ Уч-к магистрали 1 КЛ в земле,в каб.соор \ ТП-3 \ КЛ 6 кВ Ф-ЗТП-3 - ЗТП-4 (Ф-6-5-ТП-1) \ Уч-к магистрали 1 КЛ в земле,в каб.соор \ ТП-4 \ КЛ 6 кВ Ф-ЗТП-4 - ЗТП-5 (Ф-6-5-ТП-1) \ Уч-к магистрали 1 КЛ в земле,в каб.соор \ ТП-5 \ КЛ 6 кВ Ф-ЗТП-5- ЗТП-25 (Ф-6-5-ТП-1) \ Уч-к магистрали 1 КЛ в земле,в каб.соор \ ТП-25 \ КЛ 6 кВ Ф-ЗТП-25 - ЗТП-7 (Ф-6-5-ТП-1) \ Уч-к магистрали 1 КЛ в земле,в каб.соор \ ТП-7 \ КЛ 6 кВ Ф-ЗТП-7 - ЗТП-6 (Ф-6-5-ТП-1) \ Уч-к магистрали 1 КЛ в земле,в каб.соор \ ТП-6 \ КЛ 0,4 кВ ф.1 ЗТП-6 потребительская | 6_610486 ПАО "Кузбассэнергосбыт" | нет | н/д | н/д | 0.15248 | да
12619 | ИП Мельников Андрей Юрьевич | Павильон | ПС 35 кВ Инская \ КЛ 6 кВ Ф-6-5-ТП-1_ПС 35 кВ Инская \ ПС Инская - ЗТП-19 \ ТП-30 \ КЛ 6 кВ Ф-ЗТП-30 - ЗТП-1 (Ф-6-5-ТП-1) \ Уч-к магистрали 1 КЛ в земле,в каб.соор \ ТП-1 \ КЛ 6 кВ Ф-ЗТП-1 - ЗТП-2 (Ф-6-5-ТП-1) \ Уч-к магистрали 1 КЛ в земле,в каб.соор \ ТП-2 \ КЛ 6 кВ Ф-ЗТП-2 - ЗТП-24 (Ф-6-5-ТП-1) \ Уч-к магистрали 1 КЛ в земле,в каб.соор \ ТП-24 \ КЛ 6 кВ Ф-ЗТП-24 - ЗТП-3 (Ф-6-5-ТП-1) \ Уч-к магистрали 1 КЛ в земле,в каб.соор \ ТП-3 \ КЛ 6 кВ Ф-ЗТП-3 - ЗТП-4 (Ф-6-5-ТП-1) \ Уч-к магистрали 1 КЛ в земле,в каб.соор \ ТП-4 \ КЛ 6 кВ Ф-ЗТП-4 - ЗТП-5 (Ф-6-5-ТП-1) \ Уч-к магистрали 1 КЛ в земле,в каб.соор \ ТП-5 \ ВЛ 0,4 кВ ф.3 ЗТП-5 потребительская | 6_610549 ПАО "Кузбассэнергосбыт" | нет | н/д | н/д | 0.01 | да
12620 | ООО ДОМ-СЕРВИС Инской | Ильича 1 | ПС 35 кВ Инская \ КЛ 6 кВ Ф-6-5-ТП-1_ПС 35 кВ Инская \ ПС Инская - ЗТП-19 \ ТП-30 \ КЛ 6 кВ Ф-ЗТП-30 - ЗТП-1 (Ф-6-5-ТП-1) \ Уч-к магистрали 1 КЛ в земле,в каб.соор \ ТП-1 \ КЛ 6 кВ Ф-ЗТП-1 - ЗТП-2 (Ф-6-5-ТП-1) \ Уч-к магистрали 1 КЛ в земле,в каб.соор \ ТП-2 \ ВЛ 0,4 кВ ф.6 от ТП-2 | 6_610205 ПАО "Кузбассэнергосбыт" | нет | н/д | н/д | 0.05112 | да
12621 | ООО "ТТК-Связь" | Коммутатор Ильича 1 | ПС 35 кВ Инская \ КЛ 6 кВ Ф-6-5-ТП-1_ПС 35 кВ Инская \ ПС Инская - ЗТП-19 \ ТП-30 \ КЛ 6 кВ Ф-ЗТП-30 - ЗТП-1 (Ф-6-5-ТП-1) \ Уч-к магистрали 1 КЛ в земле,в каб.соор \ ТП-1 \ КЛ 6 кВ Ф-ЗТП-1 - ЗТП-2 (Ф-6-5-ТП-1) \ Уч-к магистрали 1 КЛ в земле,в каб.соор \ ТП-2 \ ВЛ 0,4 кВ ф.6 от ТП-2 | 6_610118 ПАО "Кузбассэнергосбыт" | нет | н/д | н/д | 1.38e-05 | да
12622 | ООО 'Е-Лайт-Телеком' | Ильича 1 | ПС 35 кВ Инская \ КЛ 6 кВ Ф-6-5-ТП-1_ПС 35 кВ Инская \ ПС Инская - ЗТП-19 \ ТП-30 \ КЛ 6 кВ Ф-ЗТП-30 - ЗТП-1 (Ф-6-5-ТП-1) \ Уч-к магистрали 1 КЛ в земле,в каб.соор \ ТП-1 \ КЛ 6 кВ Ф-ЗТП-1 - ЗТП-2 (Ф-6-5-ТП-1) \ Уч-к магистрали 1 КЛ в земле,в каб.соор \ ТП-2 \ ВЛ 0,4 кВ ф.6 от ТП-2 | 6_600756 ПАО "Кузбассэнергосбыт" | нет | н/д | н/д | 2.7e-05 | да
12623 | Рябцев Роман Николаевич | Нежилое помещение | ПС 35 кВ Инская \ КЛ 6 кВ Ф-6-5-ТП-1_ПС 35 кВ Инская \ ПС Инская - ЗТП-19 \ ТП-30 \ КЛ 6 кВ Ф-ЗТП-30 - ЗТП-1 (Ф-6-5-ТП-1) \ Уч-к магистрали 1 КЛ в земле,в каб.соор \ ТП-1 \ КЛ 6 кВ Ф-ЗТП-1 - ЗТП-2 (Ф-6-5-ТП-1) \ Уч-к магистрали 1 КЛ в земле,в каб.соор \ ТП-2 \ ВЛ 0,4 кВ ф.6 от ТП-2 | 6_610523 ПАО "Кузбассэнергосбыт" | нет | н/д | н/д | 0.075 | да
12624 | ООО Промэнергосбыт | ООО "Агроторг", Пятерочка Инской Ильича 1 | ПС 35 кВ Инская \ КЛ 6 кВ Ф-6-5-ТП-1_ПС 35 кВ Инская \ ПС Инская - ЗТП-19 \ ТП-30 \ КЛ 6 кВ Ф-ЗТП-30 - ЗТП-1 (Ф-6-5-ТП-1) \ Уч-к магистрали 1 КЛ в земле,в каб.соор \ ТП-1 \ КЛ 6 кВ Ф-ЗТП-1 - ЗТП-2 (Ф-6-5-ТП-1) \ Уч-к магистрали 1 КЛ в земле,в каб.соор \ ТП-2 \ ВЛ 0,4 кВ ф.6 от ТП-2 | 0_602002 ООО «Промэнергосбыт» | н/д | н/д | н/д | 0.075 | н/д
12625 | ООО ДОМ-СЕРВИС Инской | Ильича 10 | ПС 35 кВ Инская \ КЛ 6 кВ Ф-6-5-ТП-1_ПС 35 кВ Инская \ ПС Инская - ЗТП-19 \ ТП-30 \ КЛ 6 кВ Ф-ЗТП-30 - ЗТП-1 (Ф-6-5-ТП-1) \ Уч-к магистрали 1 КЛ в земле,в каб.соор \ ТП-1 \ КЛ 6 кВ Ф-ЗТП-1 - ЗТП-2 (Ф-6-5-ТП-1) \ Уч-к магистрали 1 КЛ в земле,в каб.соор \ ТП-2 \ КЛ 6 кВ Ф-ЗТП-2 - ЗТП-24 (Ф-6-5-ТП-1) \ Уч-к магистрали 1 КЛ в земле,в каб.соор \ ТП-24 \ КЛ 6 кВ Ф-ЗТП-24 - ЗТП-3 (Ф-6-5-ТП-1) \ Уч-к магистрали 1 КЛ в земле,в каб.соор \ ТП-3 \ ВЛ 0,4 кВ ф.3 от ТП-3 | 6_610205 ПАО "Кузбассэнергосбыт" | Акт от 21.01.2020, ав.броня 0 кВт | н/д | н/д | 0.06816 | да
12626 | ООО "ТТК-Связь" | Коммутатор Ильича 10 | ПС 35 кВ Инская \ КЛ 6 кВ Ф-6-5-ТП-1_ПС 35 кВ Инская \ ПС Инская - ЗТП-19 \ ТП-30 \ КЛ 6 кВ Ф-ЗТП-30 - ЗТП-1 (Ф-6-5-ТП-1) \ Уч-к магистрали 1 КЛ в земле,в каб.соор \ ТП-1 \ КЛ 6 кВ Ф-ЗТП-1 - ЗТП-2 (Ф-6-5-ТП-1) \ Уч-к магистрали 1 КЛ в земле,в каб.соор \ ТП-2 \ КЛ 6 кВ Ф-ЗТП-2 - ЗТП-24 (Ф-6-5-ТП-1) \ Уч-к магистрали 1 КЛ в земле,в каб.соор \ ТП-24 \ КЛ 6 кВ Ф-ЗТП-24 - ЗТП-3 (Ф-6-5-ТП-1) \ Уч-к магистрали 1 КЛ в земле,в каб.соор \ ТП-3 \ ВЛ 0,4 кВ ф.11 от ТП-3 | 6_610118 ПАО "Кузбассэнергосбыт" | нет | н/д | н/д | 1.38e-05 | да
12627 | ООО 'Е-Лайт-Телеком' | Ильича 10 | ПС 35 кВ Инская \ КЛ 6 кВ Ф-6-5-ТП-1_ПС 35 кВ Инская \ ПС Инская - ЗТП-19 \ ТП-30 \ КЛ 6 кВ Ф-ЗТП-30 - ЗТП-1 (Ф-6-5-ТП-1) \ Уч-к магистрали 1 КЛ в земле,в каб.соор \ ТП-1 \ КЛ 6 кВ Ф-ЗТП-1 - ЗТП-2 (Ф-6-5-ТП-1) \ Уч-к магистрали 1 КЛ в земле,в каб.соор \ ТП-2 \ КЛ 6 кВ Ф-ЗТП-2 - ЗТП-24 (Ф-6-5-ТП-1) \ Уч-к магистрали 1 КЛ в земле,в каб.соор \ ТП-24 \ КЛ 6 кВ Ф-ЗТП-24 - ЗТП-3 (Ф-6-5-ТП-1) \ Уч-к магистрали 1 КЛ в земле,в каб.соор \ ТП-3 \ КЛ 6 кВ Ф-ЗТП-3 - ЗТП-4 (Ф-6-5-ТП-1) \ Уч-к магистрали 1 КЛ в земле,в каб.соор \ ТП-4 \ ВЛ 0,4 кВ ф.2 ЗТП-4 | 6_600756 ПАО "Кузбассэнергосбыт" | нет | н/д | н/д | 2.7e-05 | да
12628 | Пименов А.В. | Нежилое помещение (квартира 2) | ПС 35 кВ Инская \ КЛ 6 кВ Ф-6-5-ТП-1_ПС 35 кВ Инская \ ПС Инская - ЗТП-19 \ ТП-30 \ КЛ 6 кВ Ф-ЗТП-30 - ЗТП-1 (Ф-6-5-ТП-1) \ Уч-к магистрали 1 КЛ в земле,в каб.соор \ ТП-1 \ КЛ 6 кВ Ф-ЗТП-1 - ЗТП-2 (Ф-6-5-ТП-1) \ Уч-к магистрали 1 КЛ в земле,в каб.соор \ ТП-2 \ КЛ 6 кВ Ф-ЗТП-2 - ЗТП-24 (Ф-6-5-ТП-1) \ Уч-к магистрали 1 КЛ в земле,в каб.соор \ ТП-24 \ КЛ 6 кВ Ф-ЗТП-24 - ЗТП-3 (Ф-6-5-ТП-1) \ Уч-к магистрали 1 КЛ в земле,в каб.соор \ ТП-3 \ ВЛ 0,4 кВ ф.3 от ТП-3 | 6_610818 ПАО "Кузбассэнергосбыт" | н/д | н/д | н/д | 0.01 | н/д
12629 | МБДОУ Детский сад N18 города Белово | Детский сад №18 Склад | ПС 35 кВ Инская \ КЛ 6 кВ Ф-6-5-ТП-1_ПС 35 кВ Инская \ ПС Инская - ЗТП-19 \ ТП-30 \ КЛ 6 кВ Ф-ЗТП-30 - ЗТП-1 (Ф-6-5-ТП-1) \ Уч-к магистрали 1 КЛ в земле,в каб.соор \ ТП-1 \ КЛ 6 кВ Ф-ЗТП-1 - ЗТП-2 (Ф-6-5-ТП-1) \ Уч-к магистрали 1 КЛ в земле,в каб.соор \ ТП-2 \ КЛ 6 кВ Ф-ЗТП-2 - ЗТП-24 (Ф-6-5-ТП-1) \ Уч-к магистрали 1 КЛ в земле,в каб.соор \ ТП-24 \ КЛ 6 кВ Ф-ЗТП-24 - ЗТП-3 (Ф-6-5-ТП-1) \ Уч-к магистрали 1 КЛ в земле,в каб.соор \ ТП-3 \ КЛ 0,4 кВ ф.8 ЗТП-3 потребительская | 6_610080 ПАО "Кузбассэнергосбыт" | нет | н/д | н/д | 0.0045 | да
12630 | МБДОУ Детский сад N18 города Белово | Детский сад № 18 | ПС 35 кВ Инская \ КЛ 6 кВ Ф-6-5-ТП-1_ПС 35 кВ Инская \ ПС Инская - ЗТП-19 \ ТП-30 \ КЛ 6 кВ Ф-ЗТП-30 - ЗТП-1 (Ф-6-5-ТП-1) \ Уч-к магистрали 1 КЛ в земле,в каб.соор \ ТП-1 \ КЛ 6 кВ Ф-ЗТП-1 - ЗТП-2 (Ф-6-5-ТП-1) \ Уч-к магистрали 1 КЛ в земле,в каб.соор \ ТП-2 \ КЛ 6 кВ Ф-ЗТП-2 - ЗТП-24 (Ф-6-5-ТП-1) \ Уч-к магистрали 1 КЛ в земле,в каб.соор \ ТП-24 \ КЛ 6 кВ Ф-ЗТП-24 - ЗТП-3 (Ф-6-5-ТП-1) \ Уч-к магистрали 1 КЛ в земле,в каб.соор \ ТП-3 \ КЛ 0,4 кВ ф.8 ЗТП-3 потребительская | 6_610080 ПАО "Кузбассэнергосбыт" | нет | н/д | н/д | 0.084 | да
12631 | ООО ДОМ-СЕРВИС Инской | Ильича 11 | ПС 35 кВ Инская \ КЛ 6 кВ Ф-6-5-ТП-1_ПС 35 кВ Инская \ ПС Инская - ЗТП-19 \ ТП-30 \ КЛ 6 кВ Ф-ЗТП-30 - ЗТП-1 (Ф-6-5-ТП-1) \ Уч-к магистрали 1 КЛ в земле,в каб.соор \ ТП-1 \ КЛ 6 кВ Ф-ЗТП-1 - ЗТП-2 (Ф-6-5-ТП-1) \ Уч-к магистрали 1 КЛ в земле,в каб.соор \ ТП-2 \ КЛ 6 кВ Ф-ЗТП-2 - ЗТП-24 (Ф-6-5-ТП-1) \ Уч-к магистрали 1 КЛ в земле,в каб.соор \ ТП-24 \ КЛ 6 кВ Ф-ЗТП-24 - ЗТП-3 (Ф-6-5-ТП-1) \ Уч-к магистрали 1 КЛ в земле,в каб.соор \ ТП-3 \ КЛ 6 кВ Ф-ЗТП-3 - ЗТП-4 (Ф-6-5-ТП-1) \ Уч-к магистрали 1 КЛ в земле,в каб.соор \ ТП-4 \ ВЛ 0,4 кВ ф.3 от ТП-4 | 6_610205 ПАО "Кузбассэнергосбыт" | нет | н/д | н/д | 0.0471 | да
12632 | ООО "ТТК-Связь" | Коммутатор Ильича 11 | ПС 35 кВ Инская \ КЛ 6 кВ Ф-6-5-ТП-1_ПС 35 кВ Инская \ ПС Инская - ЗТП-19 \ ТП-30 \ КЛ 6 кВ Ф-ЗТП-30 - ЗТП-1 (Ф-6-5-ТП-1) \ Уч-к магистрали 1 КЛ в земле,в каб.соор \ ТП-1 \ КЛ 6 кВ Ф-ЗТП-1 - ЗТП-2 (Ф-6-5-ТП-1) \ Уч-к магистрали 1 КЛ в земле,в каб.соор \ ТП-2 \ КЛ 6 кВ Ф-ЗТП-2 - ЗТП-24 (Ф-6-5-ТП-1) \ Уч-к магистрали 1 КЛ в земле,в каб.соор \ ТП-24 \ КЛ 6 кВ Ф-ЗТП-24 - ЗТП-3 (Ф-6-5-ТП-1) \ Уч-к магистрали 1 КЛ в земле,в каб.соор \ ТП-3 \ КЛ 6 кВ Ф-ЗТП-3 - ЗТП-4 (Ф-6-5-ТП-1) \ Уч-к магистрали 1 КЛ в земле,в каб.соор \ ТП-4 \ ВЛ 0,4 кВ ф.11 от ТП-4 | 6_610118 ПАО "Кузбассэнергосбыт" | нет | н/д | н/д | 1.38e-05 | да
12633 | ООО 'Е-Лайт-Телеком' | Ильича 11 | ПС 35 кВ Инская \ КЛ 6 кВ Ф-6-5-ТП-1_ПС 35 кВ Инская \ ПС Инская - ЗТП-19 \ ТП-30 \ КЛ 6 кВ Ф-ЗТП-30 - ЗТП-1 (Ф-6-5-ТП-1) \ Уч-к магистрали 1 КЛ в земле,в каб.соор \ ТП-1 \ КЛ 6 кВ Ф-ЗТП-1 - ЗТП-2 (Ф-6-5-ТП-1) \ Уч-к магистрали 1 КЛ в земле,в каб.соор \ ТП-2 \ КЛ 6 кВ Ф-ЗТП-2 - ЗТП-24 (Ф-6-5-ТП-1) \ Уч-к магистрали 1 КЛ в земле,в каб.соор \ ТП-24 \ КЛ 6 кВ Ф-ЗТП-24 - ЗТП-3 (Ф-6-5-ТП-1) \ Уч-к магистрали 1 КЛ в земле,в каб.соор \ ТП-3 \ КЛ 6 кВ Ф-ЗТП-3 - ЗТП-4 (Ф-6-5-ТП-1) \ Уч-к магистрали 1 КЛ в земле,в каб.соор \ ТП-4 \ ВЛ 0,4 кВ ф.2 ЗТП-4 | 6_600756 ПАО "Кузбассэнергосбыт" | нет | н/д | н/д | 2.7e-05 | да
12634 | ООО "Услуга-Сервис" | Ильича 12 | ПС 35 кВ Инская \ КЛ 6 кВ Ф-6-5-ТП-1_ПС 35 кВ Инская \ ПС Инская - ЗТП-19 \ ТП-30 \ КЛ 6 кВ Ф-ЗТП-30 - ЗТП-1 (Ф-6-5-ТП-1) \ Уч-к магистрали 1 КЛ в земле,в каб.соор \ ТП-1 \ КЛ 6 кВ Ф-ЗТП-1 - ЗТП-2 (Ф-6-5-ТП-1) \ Уч-к магистрали 1 КЛ в земле,в каб.соор \ ТП-2 \ КЛ 6 кВ Ф-ЗТП-2 - ЗТП-24 (Ф-6-5-ТП-1) \ Уч-к магистрали 1 КЛ в земле,в каб.соор \ ТП-24 \ КЛ 6 кВ Ф-ЗТП-24 - ЗТП-3 (Ф-6-5-ТП-1) \ Уч-к магистрали 1 КЛ в земле,в каб.соор \ ТП-3 \ КЛ 6 кВ Ф-ЗТП-3 - ЗТП-4 (Ф-6-5-ТП-1) \ Уч-к магистрали 1 КЛ в земле,в каб.соор \ ТП-4 \ КЛ 6 кВ Ф-ЗТП-4 - ЗТП-5 (Ф-6-5-ТП-1) \ Уч-к магистрали 1 КЛ в земле,в каб.соор \ ТП-5 \ ВЛ 0,4 кВ ф.10 от ТП-5 | 6_610518 ПАО "Кузбассэнергосбыт" | нет | н/д | н/д | 0.09816 | да
12635 | ООО "ТТК-Связь" | Коммутатор Ильича 12 | ПС 35 кВ Инская \ КЛ 6 кВ Ф-6-5-ТП-1_ПС 35 кВ Инская \ ПС Инская - ЗТП-19 \ ТП-30 \ КЛ 6 кВ Ф-ЗТП-30 - ЗТП-1 (Ф-6-5-ТП-1) \ Уч-к магистрали 1 КЛ в земле,в каб.соор \ ТП-1 \ КЛ 6 кВ Ф-ЗТП-1 - ЗТП-2 (Ф-6-5-ТП-1) \ Уч-к магистрали 1 КЛ в земле,в каб.соор \ ТП-2 \ КЛ 6 кВ Ф-ЗТП-2 - ЗТП-24 (Ф-6-5-ТП-1) \ Уч-к магистрали 1 КЛ в земле,в каб.соор \ ТП-24 \ КЛ 6 кВ Ф-ЗТП-24 - ЗТП-3 (Ф-6-5-ТП-1) \ Уч-к магистрали 1 КЛ в земле,в каб.соор \ ТП-3 \ КЛ 6 кВ Ф-ЗТП-3 - ЗТП-4 (Ф-6-5-ТП-1) \ Уч-к магистрали 1 КЛ в земле,в каб.соор \ ТП-4 \ КЛ 6 кВ Ф-ЗТП-4 - ЗТП-5 (Ф-6-5-ТП-1) \ Уч-к магистрали 1 КЛ в земле,в каб.соор \ ТП-5 \ ВЛ 0,4 кВ ф.1 от ТП-5 | 6_610118 ПАО "Кузбассэнергосбыт" | нет | н/д | н/д | 1.38e-05 | да
12636 | ООО 'Е-Лайт-Телеком' | Ильича 12 | ПС 35 кВ Инская \ КЛ 6 кВ Ф-6-5-ТП-1_ПС 35 кВ Инская \ ПС Инская - ЗТП-19 \ ТП-30 \ КЛ 6 кВ Ф-ЗТП-30 - ЗТП-1 (Ф-6-5-ТП-1) \ Уч-к магистрали 1 КЛ в земле,в каб.соор \ ТП-1 \ КЛ 6 кВ Ф-ЗТП-1 - ЗТП-2 (Ф-6-5-ТП-1) \ Уч-к магистрали 1 КЛ в земле,в каб.соор \ ТП-2 \ КЛ 6 кВ Ф-ЗТП-2 - ЗТП-24 (Ф-6-5-ТП-1) \ Уч-к магистрали 1 КЛ в земле,в каб.соор \ ТП-24 \ КЛ 6 кВ Ф-ЗТП-24 - ЗТП-3 (Ф-6-5-ТП-1) \ Уч-к магистрали 1 КЛ в земле,в каб.соор \ ТП-3 \ ВЛ 0,4 кВ ф.3 от ТП-3 | 6_600756 ПАО "Кузбассэнергосбыт" | нет | н/д | н/д | 2.7e-05 | да
12637 | МБУ Центр соц.обслуживания | Нежилое помещение Ильича 12 | ПС 35 кВ Инская \ КЛ 6 кВ Ф-6-5-ТП-1_ПС 35 кВ Инская \ ПС Инская - ЗТП-19 \ ТП-30 \ КЛ 6 кВ Ф-ЗТП-30 - ЗТП-1 (Ф-6-5-ТП-1) \ Уч-к магистрали 1 КЛ в земле,в каб.соор \ ТП-1 \ КЛ 6 кВ Ф-ЗТП-1 - ЗТП-2 (Ф-6-5-ТП-1) \ Уч-к магистрали 1 КЛ в земле,в каб.соор \ ТП-2 \ КЛ 6 кВ Ф-ЗТП-2 - ЗТП-24 (Ф-6-5-ТП-1) \ Уч-к магистрали 1 КЛ в земле,в каб.соор \ ТП-24 \ КЛ 6 кВ Ф-ЗТП-24 - ЗТП-3 (Ф-6-5-ТП-1) \ Уч-к магистрали 1 КЛ в земле,в каб.соор \ ТП-3 \ ВЛ 0,4 кВ ф.3 от ТП-3 | 6_600965 ПАО "Кузбассэнергосбыт" | нет | н/д | н/д | 0.007 | да
12638 | Тер-е упр-е пгт. Инской | Ввод.1 | ПС 35 кВ Инская \ КЛ 6 кВ Ф-6-5-ТП-1_ПС 35 кВ Инская \ ПС Инская - ЗТП-19 \ ТП-30 \ КЛ 6 кВ Ф-ЗТП-30 - ЗТП-1 (Ф-6-5-ТП-1) \ Уч-к магистрали 1 КЛ в земле,в каб.соор \ ТП-1 \ КЛ 6 кВ Ф-ЗТП-1 - ЗТП-2 (Ф-6-5-ТП-1) \ Уч-к магистрали 1 КЛ в земле,в каб.соор \ ТП-2 \ КЛ 6 кВ Ф-ЗТП-2 - ЗТП-24 (Ф-6-5-ТП-1) \ Уч-к магистрали 1 КЛ в земле,в каб.соор \ ТП-24 \ КЛ 6 кВ Ф-ЗТП-24 - ЗТП-3 (Ф-6-5-ТП-1) \ Уч-к магистрали 1 КЛ в земле,в каб.соор \ ТП-3 \ ВЛ 0,4 кВ ф.3 от ТП-3 | 6_610030 ПАО "Кузбассэнергосбыт" | нет | н/д | н/д | 0.01 | да
12639 | Тер-е упр-е пгт. Инской | Ввод.2 | ПС 35 кВ Инская \ КЛ 6 кВ Ф-6-5-ТП-1_ПС 35 кВ Инская \ ПС Инская - ЗТП-19 \ ТП-30 \ КЛ 6 кВ Ф-ЗТП-30 - ЗТП-1 (Ф-6-5-ТП-1) \ Уч-к магистрали 1 КЛ в земле,в каб.соор \ ТП-1 \ КЛ 6 кВ Ф-ЗТП-1 - ЗТП-2 (Ф-6-5-ТП-1) \ Уч-к магистрали 1 КЛ в земле,в каб.соор \ ТП-2 \ КЛ 6 кВ Ф-ЗТП-2 - ЗТП-24 (Ф-6-5-ТП-1) \ Уч-к магистрали 1 КЛ в земле,в каб.соор \ ТП-24 \ КЛ 6 кВ Ф-ЗТП-24 - ЗТП-3 (Ф-6-5-ТП-1) \ Уч-к магистрали 1 КЛ в земле,в каб.соор \ ТП-3 \ ВЛ 0,4 кВ ф.3 от ТП-3 | 6_610030 ПАО "Кузбассэнергосбыт" | нет | н/д | н/д | 0.015 | да
12640 | ООО "МСК Энерго" | АТС Инской (ПАО Ростелеком) | ПС 35 кВ Инская \ КЛ 6 кВ Ф-6-5-ТП-1_ПС 35 кВ Инская \ ПС Инская - ЗТП-19 \ ТП-30 \ КЛ 6 кВ Ф-ЗТП-30 - ЗТП-1 (Ф-6-5-ТП-1) \ Уч-к магистрали 1 КЛ в земле,в каб.соор \ ТП-1 \ КЛ 6 кВ Ф-ЗТП-1 - ЗТП-2 (Ф-6-5-ТП-1) \ Уч-к магистрали 1 КЛ в земле,в каб.соор \ ТП-2 \ КЛ 6 кВ Ф-ЗТП-2 - ЗТП-24 (Ф-6-5-ТП-1) \ Уч-к магистрали 1 КЛ в земле,в каб.соор \ ТП-24 \ КЛ 6 кВ Ф-ЗТП-24 - ЗТП-3 (Ф-6-5-ТП-1) \ Уч-к магистрали 1 КЛ в земле,в каб.соор \ ТП-3 \ КЛ 6 кВ Ф-ЗТП-3 - ЗТП-4 (Ф-6-5-ТП-1) \ Уч-к магистрали 1 КЛ в земле,в каб.соор \ ТП-4 \ КЛ 6 кВ Ф-ЗТП-4 - ЗТП-5 (Ф-6-5-ТП-1) \ Уч-к магистрали 1 КЛ в земле,в каб.соор \ ТП-5 \ ВЛ 0,4 кВ ф.10 от ТП-5 | 6_602110 ПАО "Кузбассэнергосбыт" | нет | н/д | н/д | 0.0491 | да
12641 | БГО ООО Всероссийское общество инвалидов | Нежилое помещение | ПС 35 кВ Инская \ КЛ 6 кВ Ф-6-5-ТП-1_ПС 35 кВ Инская \ ПС Инская - ЗТП-19 \ ТП-30 \ КЛ 6 кВ Ф-ЗТП-30 - ЗТП-1 (Ф-6-5-ТП-1) \ Уч-к магистрали 1 КЛ в земле,в каб.соор \ ТП-1 \ КЛ 6 кВ Ф-ЗТП-1 - ЗТП-2 (Ф-6-5-ТП-1) \ Уч-к магистрали 1 КЛ в земле,в каб.соор \ ТП-2 \ КЛ 6 кВ Ф-ЗТП-2 - ЗТП-24 (Ф-6-5-ТП-1) \ Уч-к магистрали 1 КЛ в земле,в каб.соор \ ТП-24 \ КЛ 6 кВ Ф-ЗТП-24 - ЗТП-3 (Ф-6-5-ТП-1) \ Уч-к магистрали 1 КЛ в земле,в каб.соор \ ТП-3 \ КЛ 6 кВ Ф-ЗТП-3 - ЗТП-4 (Ф-6-5-ТП-1) \ Уч-к магистрали 1 КЛ в земле,в каб.соор \ ТП-4 \ КЛ 6 кВ Ф-ЗТП-4 - ЗТП-5 (Ф-6-5-ТП-1) \ Уч-к магистрали 1 КЛ в земле,в каб.соор \ ТП-5 \ ВЛ 0,4 кВ ф.10 от ТП-5 | 6_600264 ПАО "Кузбассэнергосбыт" | нет | н/д | н/д | 0.01 | да
12642 | ООО 'Е-Лайт-Телеком' | Ильича 13 | ПС 35 кВ Инская \ КЛ 6 кВ Ф-6-5-ТП-1_ПС 35 кВ Инская \ ПС Инская - ЗТП-19 \ ТП-30 \ КЛ 6 кВ Ф-ЗТП-30 - ЗТП-1 (Ф-6-5-ТП-1) \ Уч-к магистрали 1 КЛ в земле,в каб.соор \ ТП-1 \ КЛ 6 кВ Ф-ЗТП-1 - ЗТП-2 (Ф-6-5-ТП-1) \ Уч-к магистрали 1 КЛ в земле,в каб.соор \ ТП-2 \ КЛ 6 кВ Ф-ЗТП-2 - ЗТП-24 (Ф-6-5-ТП-1) \ Уч-к магистрали 1 КЛ в земле,в каб.соор \ ТП-24 \ КЛ 6 кВ Ф-ЗТП-24 - ЗТП-3 (Ф-6-5-ТП-1) \ Уч-к магистрали 1 КЛ в земле,в каб.соор \ ТП-3 \ ВЛ 0,4 кВ ф.3 от ТП-3 | 6_600756 ПАО "Кузбассэнергосбыт" | нет | н/д | н/д | 2.7e-05 | да
12643 | ООО ДОМ-СЕРВИС Инской | Ильича 14 | ПС 35 кВ Инская \ КЛ 6 кВ Ф-6-5-ТП-1_ПС 35 кВ Инская \ ПС Инская - ЗТП-19 \ ТП-30 \ КЛ 6 кВ Ф-ЗТП-30 - ЗТП-1 (Ф-6-5-ТП-1) \ Уч-к магистрали 1 КЛ в земле,в каб.соор \ ТП-1 \ КЛ 6 кВ Ф-ЗТП-1 - ЗТП-2 (Ф-6-5-ТП-1) \ Уч-к магистрали 1 КЛ в земле,в каб.соор \ ТП-2 \ КЛ 6 кВ Ф-ЗТП-2 - ЗТП-24 (Ф-6-5-ТП-1) \ Уч-к магистрали 1 КЛ в земле,в каб.соор \ ТП-24 \ КЛ 6 кВ Ф-ЗТП-24 - ЗТП-3 (Ф-6-5-ТП-1) \ Уч-к магистрали 1 КЛ в земле,в каб.соор \ ТП-3 \ КЛ 6 кВ Ф-ЗТП-3 - ЗТП-4 (Ф-6-5-ТП-1) \ Уч-к магистрали 1 КЛ в земле,в каб.соор \ ТП-4 \ КЛ 6 кВ Ф-ЗТП-4 - ЗТП-5 (Ф-6-5-ТП-1) \ Уч-к магистрали 1 КЛ в земле,в каб.соор \ ТП-5 \ ВЛ 0,4 кВ ф.1 от ТП-5 | 6_610205 ПАО "Кузбассэнергосбыт" | нет | н/д | н/д | 0.05142 | да
12644 | ИП Саркисян Артем Аркадьевич | Салон красоты (Сириус) | ПС 35 кВ Инская \ КЛ 6 кВ Ф-6-5-ТП-1_ПС 35 кВ Инская \ ПС Инская - ЗТП-19 \ ТП-30 \ КЛ 6 кВ Ф-ЗТП-30 - ЗТП-1 (Ф-6-5-ТП-1) \ Уч-к магистрали 1 КЛ в земле,в каб.соор \ ТП-1 \ КЛ 6 кВ Ф-ЗТП-1 - ЗТП-2 (Ф-6-5-ТП-1) \ Уч-к магистрали 1 КЛ в земле,в каб.соор \ ТП-2 \ КЛ 6 кВ Ф-ЗТП-2 - ЗТП-24 (Ф-6-5-ТП-1) \ Уч-к магистрали 1 КЛ в земле,в каб.соор \ ТП-24 \ КЛ 6 кВ Ф-ЗТП-24 - ЗТП-3 (Ф-6-5-ТП-1) \ Уч-к магистрали 1 КЛ в земле,в каб.соор \ ТП-3 \ КЛ 6 кВ Ф-ЗТП-3 - ЗТП-4 (Ф-6-5-ТП-1) \ Уч-к магистрали 1 КЛ в земле,в каб.соор \ ТП-4 \ КЛ 6 кВ Ф-ЗТП-4 - ЗТП-5 (Ф-6-5-ТП-1) \ Уч-к магистрали 1 КЛ в земле,в каб.соор \ ТП-5 \ ВЛ 0,4 кВ ф.10 от ТП-5 | 6_610650 ПАО "Кузбассэнергосбыт" | нет | н/д | н/д | 0.008 | да
12645 | ООО "ТТК-Связь" | Коммутатор Ильича 14 | ПС 35 кВ Инская \ КЛ 6 кВ Ф-6-5-ТП-1_ПС 35 кВ Инская \ ПС Инская - ЗТП-19 \ ТП-30 \ КЛ 6 кВ Ф-ЗТП-30 - ЗТП-1 (Ф-6-5-ТП-1) \ Уч-к магистрали 1 КЛ в земле,в каб.соор \ ТП-1 \ КЛ 6 кВ Ф-ЗТП-1 - ЗТП-2 (Ф-6-5-ТП-1) \ Уч-к магистрали 1 КЛ в земле,в каб.соор \ ТП-2 \ КЛ 6 кВ Ф-ЗТП-2 - ЗТП-24 (Ф-6-5-ТП-1) \ Уч-к магистрали 1 КЛ в земле,в каб.соор \ ТП-24 \ КЛ 6 кВ Ф-ЗТП-24 - ЗТП-3 (Ф-6-5-ТП-1) \ Уч-к магистрали 1 КЛ в земле,в каб.соор \ ТП-3 \ КЛ 6 кВ Ф-ЗТП-3 - ЗТП-4 (Ф-6-5-ТП-1) \ Уч-к магистрали 1 КЛ в земле,в каб.соор \ ТП-4 \ КЛ 6 кВ Ф-ЗТП-4 - ЗТП-5 (Ф-6-5-ТП-1) \ Уч-к магистрали 1 КЛ в земле,в каб.соор \ ТП-5 \ ВЛ 0,4 кВ ф.1 от ТП-5 | 6_610118 ПАО "Кузбассэнергосбыт" | нет | н/д | н/д | 1.38e-05 | да
12646 | ООО 'Е-Лайт-Телеком' | Ильича 14 | ПС 35 кВ Инская \ КЛ 6 кВ Ф-6-5-ТП-1_ПС 35 кВ Инская \ ПС Инская - ЗТП-19 \ ТП-30 \ КЛ 6 кВ Ф-ЗТП-30 - ЗТП-1 (Ф-6-5-ТП-1) \ Уч-к магистрали 1 КЛ в земле,в каб.соор \ ТП-1 \ КЛ 6 кВ Ф-ЗТП-1 - ЗТП-2 (Ф-6-5-ТП-1) \ Уч-к магистрали 1 КЛ в земле,в каб.соор \ ТП-2 \ КЛ 6 кВ Ф-ЗТП-2 - ЗТП-24 (Ф-6-5-ТП-1) \ Уч-к магистрали 1 КЛ в земле,в каб.соор \ ТП-24 \ КЛ 6 кВ Ф-ЗТП-24 - ЗТП-3 (Ф-6-5-ТП-1) \ Уч-к магистрали 1 КЛ в земле,в каб.соор \ ТП-3 \ КЛ 6 кВ Ф-ЗТП-3 - ЗТП-4 (Ф-6-5-ТП-1) \ Уч-к магистрали 1 КЛ в земле,в каб.соор \ ТП-4 \ ВЛ 0,4 кВ ф.2 ЗТП-4 | 6_600756 ПАО "Кузбассэнергосбыт" | нет | н/д | н/д | 2.7e-05 | да
12647 | ООО Стройторг | Магазин "Шахтерский" | ПС 35 кВ Инская \ КЛ 6 кВ Ф-6-5-ТП-1_ПС 35 кВ Инская \ ПС Инская - ЗТП-19 \ ТП-30 \ КЛ 6 кВ Ф-ЗТП-30 - ЗТП-1 (Ф-6-5-ТП-1) \ Уч-к магистрали 1 КЛ в земле,в каб.соор \ ТП-1 \ КЛ 6 кВ Ф-ЗТП-1 - ЗТП-2 (Ф-6-5-ТП-1) \ Уч-к магистрали 1 КЛ в земле,в каб.соор \ ТП-2 \ КЛ 6 кВ Ф-ЗТП-2 - ЗТП-24 (Ф-6-5-ТП-1) \ Уч-к магистрали 1 КЛ в земле,в каб.соор \ ТП-24 \ КЛ 6 кВ Ф-ЗТП-24 - ЗТП-3 (Ф-6-5-ТП-1) \ Уч-к магистрали 1 КЛ в земле,в каб.соор \ ТП-3 \ КЛ 6 кВ Ф-ЗТП-3 - ЗТП-4 (Ф-6-5-ТП-1) \ Уч-к магистрали 1 КЛ в земле,в каб.соор \ ТП-4 \ КЛ 6 кВ Ф-ЗТП-4 - ЗТП-5 (Ф-6-5-ТП-1) \ Уч-к магистрали 1 КЛ в земле,в каб.соор \ ТП-5 \ ВЛ 0,4 кВ ф.10 от ТП-5 | 6_610265 ПАО "Кузбассэнергосбыт" | нет | н/д | н/д | 0.012 | да
12648 | ФГУП "Почта России" | ИНСКОЙ | ПС 35 кВ Инская \ КЛ 6 кВ Ф-6-5-ТП-1_ПС 35 кВ Инская \ ПС Инская - ЗТП-19 \ ТП-30 \ КЛ 6 кВ Ф-ЗТП-30 - ЗТП-1 (Ф-6-5-ТП-1) \ Уч-к магистрали 1 КЛ в земле,в каб.соор \ ТП-1 \ КЛ 6 кВ Ф-ЗТП-1 - ЗТП-2 (Ф-6-5-ТП-1) \ Уч-к магистрали 1 КЛ в земле,в каб.соор \ ТП-2 \ КЛ 6 кВ Ф-ЗТП-2 - ЗТП-24 (Ф-6-5-ТП-1) \ Уч-к магистрали 1 КЛ в земле,в каб.соор \ ТП-24 \ КЛ 6 кВ Ф-ЗТП-24 - ЗТП-3 (Ф-6-5-ТП-1) \ Уч-к магистрали 1 КЛ в земле,в каб.соор \ ТП-3 \ КЛ 6 кВ Ф-ЗТП-3 - ЗТП-4 (Ф-6-5-ТП-1) \ Уч-к магистрали 1 КЛ в земле,в каб.соор \ ТП-4 \ КЛ 6 кВ Ф-ЗТП-4 - ЗТП-5 (Ф-6-5-ТП-1) \ Уч-к магистрали 1 КЛ в земле,в каб.соор \ ТП-5 \ ВЛ 0,4 кВ ф.10 от ТП-5 | 6_610494 ПАО "Кузбассэнергосбыт" | нет | н/д | н/д | 0.0032 | да
12649 | ООО ДОМ-СЕРВИС Инской | Ильича 15 | ПС 35 кВ Инская \ КЛ 6 кВ Ф-6-5-ТП-1_ПС 35 кВ Инская \ ПС Инская - ЗТП-19 \ ТП-30 \ КЛ 6 кВ Ф-ЗТП-30 - ЗТП-1 (Ф-6-5-ТП-1) \ Уч-к магистрали 1 КЛ в земле,в каб.соор \ ТП-1 \ КЛ 6 кВ Ф-ЗТП-1 - ЗТП-2 (Ф-6-5-ТП-1) \ Уч-к магистрали 1 КЛ в земле,в каб.соор \ ТП-2 \ КЛ 6 кВ Ф-ЗТП-2 - ЗТП-24 (Ф-6-5-ТП-1) \ Уч-к магистрали 1 КЛ в земле,в каб.соор \ ТП-24 \ КЛ 6 кВ Ф-ЗТП-24 - ЗТП-3 (Ф-6-5-ТП-1) \ Уч-к магистрали 1 КЛ в земле,в каб.соор \ ТП-3 \ КЛ 6 кВ Ф-ЗТП-3 - ЗТП-4 (Ф-6-5-ТП-1) \ Уч-к магистрали 1 КЛ в земле,в каб.соор \ ТП-4 \ ВЛ 0,4 кВ ф.4 от ТП-4 | 6_610205 ПАО "Кузбассэнергосбыт" | Акт от 21.01.2020, ав.броня 0 кВт | н/д | н/д | 0.03994 | да
12650 | ООО "ТТК-Связь" | Коммутатор Ильича 15 | ПС 35 кВ Инская \ КЛ 6 кВ Ф-6-5-ТП-1_ПС 35 кВ Инская \ ПС Инская - ЗТП-19 \ ТП-30 \ КЛ 6 кВ Ф-ЗТП-30 - ЗТП-1 (Ф-6-5-ТП-1) \ Уч-к магистрали 1 КЛ в земле,в каб.соор \ ТП-1 \ КЛ 6 кВ Ф-ЗТП-1 - ЗТП-2 (Ф-6-5-ТП-1) \ Уч-к магистрали 1 КЛ в земле,в каб.соор \ ТП-2 \ КЛ 6 кВ Ф-ЗТП-2 - ЗТП-24 (Ф-6-5-ТП-1) \ Уч-к магистрали 1 КЛ в земле,в каб.соор \ ТП-24 \ КЛ 6 кВ Ф-ЗТП-24 - ЗТП-3 (Ф-6-5-ТП-1) \ Уч-к магистрали 1 КЛ в земле,в каб.соор \ ТП-3 \ КЛ 6 кВ Ф-ЗТП-3 - ЗТП-4 (Ф-6-5-ТП-1) \ Уч-к магистрали 1 КЛ в земле,в каб.соор \ ТП-4 \ ВЛ 0,4 кВ ф.11 от ТП-4 | 6_610118 ПАО "Кузбассэнергосбыт" | нет | н/д | н/д | 1.38e-05 | да
12651 | ООО 'Е-Лайт-Телеком' | Ильича 15 | ПС 35 кВ Инская \ КЛ 6 кВ Ф-6-5-ТП-1_ПС 35 кВ Инская \ ПС Инская - ЗТП-19 \ ТП-30 \ КЛ 6 кВ Ф-ЗТП-30 - ЗТП-1 (Ф-6-5-ТП-1) \ Уч-к магистрали 1 КЛ в земле,в каб.соор \ ТП-1 \ КЛ 6 кВ Ф-ЗТП-1 - ЗТП-2 (Ф-6-5-ТП-1) \ Уч-к магистрали 1 КЛ в земле,в каб.соор \ ТП-2 \ КЛ 6 кВ Ф-ЗТП-2 - ЗТП-24 (Ф-6-5-ТП-1) \ Уч-к магистрали 1 КЛ в земле,в каб.соор \ ТП-24 \ КЛ 6 кВ Ф-ЗТП-24 - ЗТП-3 (Ф-6-5-ТП-1) \ Уч-к магистрали 1 КЛ в земле,в каб.соор \ ТП-3 \ КЛ 6 кВ Ф-ЗТП-3 - ЗТП-4 (Ф-6-5-ТП-1) \ Уч-к магистрали 1 КЛ в земле,в каб.соор \ ТП-4 \ ВЛ 0,4 кВ ф.2 ЗТП-4 | 6_600756 ПАО "Кузбассэнергосбыт" | нет | н/д | н/д | 2.7e-05 | да
12652 | ООО "Мир Медицины Ц" | Аптека тп4 Инской | ПС 35 кВ Инская \ КЛ 6 кВ Ф-6-5-ТП-1_ПС 35 кВ Инская \ ПС Инская - ЗТП-19 \ ТП-30 \ КЛ 6 кВ Ф-ЗТП-30 - ЗТП-1 (Ф-6-5-ТП-1) \ Уч-к магистрали 1 КЛ в земле,в каб.соор \ ТП-1 \ КЛ 6 кВ Ф-ЗТП-1 - ЗТП-2 (Ф-6-5-ТП-1) \ Уч-к магистрали 1 КЛ в земле,в каб.соор \ ТП-2 \ КЛ 6 кВ Ф-ЗТП-2 - ЗТП-24 (Ф-6-5-ТП-1) \ Уч-к магистрали 1 КЛ в земле,в каб.соор \ ТП-24 \ КЛ 6 кВ Ф-ЗТП-24 - ЗТП-3 (Ф-6-5-ТП-1) \ Уч-к магистрали 1 КЛ в земле,в каб.соор \ ТП-3 \ КЛ 6 кВ Ф-ЗТП-3 - ЗТП-4 (Ф-6-5-ТП-1) \ Уч-к магистрали 1 КЛ в земле,в каб.соор \ ТП-4 \ ВЛ 0,4 кВ ф.4 от ТП-4 | 6_610848 ПАО "Кузбассэнергосбыт" | нет | н/д | н/д | 0.005 | да
12653 | МАОУ СОШ N16 г.Белово | Детский сад № 34 | ПС 35 кВ Инская \ КЛ 6 кВ Ф-6-5-ТП-1_ПС 35 кВ Инская \ ПС Инская - ЗТП-19 \ ТП-30 \ КЛ 6 кВ Ф-ЗТП-30 - ЗТП-1 (Ф-6-5-ТП-1) \ Уч-к магистрали 1 КЛ в земле,в каб.соор \ ТП-1 \ КЛ 6 кВ Ф-ЗТП-1 - ЗТП-2 (Ф-6-5-ТП-1) \ Уч-к магистрали 1 КЛ в земле,в каб.соор \ ТП-2 \ КЛ 6 кВ Ф-ЗТП-2 - ЗТП-24 (Ф-6-5-ТП-1) \ Уч-к магистрали 1 КЛ в земле,в каб.соор \ ТП-24 \ КЛ 6 кВ Ф-ЗТП-24 - ЗТП-3 (Ф-6-5-ТП-1) \ Уч-к магистрали 1 КЛ в земле,в каб.соор \ ТП-3 \ КЛ 6 кВ Ф-ЗТП-3 - ЗТП-4 (Ф-6-5-ТП-1) \ Уч-к магистрали 1 КЛ в земле,в каб.соор \ ТП-4 \ КЛ 6 кВ Ф-ЗТП-4 - ЗТП-5 (Ф-6-5-ТП-1) \ Уч-к магистрали 1 КЛ в земле,в каб.соор \ ТП-5 \ ВЛ 0,4 кВ ф.1 от ТП-5 | 6_610079 ПАО "Кузбассэнергосбыт" | нет | н/д | н/д | 0.0261 | да
12654 | ООО ДОМ-СЕРВИС Инской | Ильича 18 | ПС 35 кВ Инская \ КЛ 6 кВ Ф-6-5-ТП-1_ПС 35 кВ Инская \ ПС Инская - ЗТП-19 \ ТП-30 \ КЛ 6 кВ Ф-ЗТП-30 - ЗТП-1 (Ф-6-5-ТП-1) \ Уч-к магистрали 1 КЛ в земле,в каб.соор \ ТП-1 \ КЛ 6 кВ Ф-ЗТП-1 - ЗТП-2 (Ф-6-5-ТП-1) \ Уч-к магистрали 1 КЛ в земле,в каб.соор \ ТП-2 \ КЛ 6 кВ Ф-ЗТП-2 - ЗТП-24 (Ф-6-5-ТП-1) \ Уч-к магистрали 1 КЛ в земле,в каб.соор \ ТП-24 \ КЛ 6 кВ Ф-ЗТП-24 - ЗТП-3 (Ф-6-5-ТП-1) \ Уч-к магистрали 1 КЛ в земле,в каб.соор \ ТП-3 \ КЛ 6 кВ Ф-ЗТП-3 - ЗТП-4 (Ф-6-5-ТП-1) \ Уч-к магистрали 1 КЛ в земле,в каб.соор \ ТП-4 \ КЛ 6 кВ Ф-ЗТП-4 - ЗТП-5 (Ф-6-5-ТП-1) \ Уч-к магистрали 1 КЛ в земле,в каб.соор \ ТП-5 \ ВЛ 0,4 кВ ф.12 от ТП-5 | 6_610205 ПАО "Кузбассэнергосбыт" | нет | н/д | н/д | 0.08526 | да
12655 | ООО "ТТК-Связь" | Коммутатор Ильича 18 | ПС 35 кВ Инская \ КЛ 6 кВ Ф-6-5-ТП-1_ПС 35 кВ Инская \ ПС Инская - ЗТП-19 \ ТП-30 \ КЛ 6 кВ Ф-ЗТП-30 - ЗТП-1 (Ф-6-5-ТП-1) \ Уч-к магистрали 1 КЛ в земле,в каб.соор \ ТП-1 \ КЛ 6 кВ Ф-ЗТП-1 - ЗТП-2 (Ф-6-5-ТП-1) \ Уч-к магистрали 1 КЛ в земле,в каб.соор \ ТП-2 \ КЛ 6 кВ Ф-ЗТП-2 - ЗТП-24 (Ф-6-5-ТП-1) \ Уч-к магистрали 1 КЛ в земле,в каб.соор \ ТП-24 \ КЛ 6 кВ Ф-ЗТП-24 - ЗТП-3 (Ф-6-5-ТП-1) \ Уч-к магистрали 1 КЛ в земле,в каб.соор \ ТП-3 \ КЛ 6 кВ Ф-ЗТП-3 - ЗТП-4 (Ф-6-5-ТП-1) \ Уч-к магистрали 1 КЛ в земле,в каб.соор \ ТП-4 \ КЛ 6 кВ Ф-ЗТП-4 - ЗТП-5 (Ф-6-5-ТП-1) \ Уч-к магистрали 1 КЛ в земле,в каб.соор \ ТП-5 \ ВЛ 0,4 кВ ф.1 от ТП-5 | 6_610118 ПАО "Кузбассэнергосбыт" | нет | н/д | н/д | 1.38e-05 | да
12656 | ООО 'Е-Лайт-Телеком' | Ильича 18 | ПС 35 кВ Инская \ КЛ 6 кВ Ф-6-5-ТП-1_ПС 35 кВ Инская \ ПС Инская - ЗТП-19 \ ТП-30 \ КЛ 6 кВ Ф-ЗТП-30 - ЗТП-1 (Ф-6-5-ТП-1) \ Уч-к магистрали 1 КЛ в земле,в каб.соор \ ТП-1 \ КЛ 6 кВ Ф-ЗТП-1 - ЗТП-2 (Ф-6-5-ТП-1) \ Уч-к магистрали 1 КЛ в земле,в каб.соор \ ТП-2 \ КЛ 6 кВ Ф-ЗТП-2 - ЗТП-24 (Ф-6-5-ТП-1) \ Уч-к магистрали 1 КЛ в земле,в каб.соор \ ТП-24 \ КЛ 6 кВ Ф-ЗТП-24 - ЗТП-3 (Ф-6-5-ТП-1) \ Уч-к магистрали 1 КЛ в земле,в каб.соор \ ТП-3 \ КЛ 6 кВ Ф-ЗТП-3 - ЗТП-4 (Ф-6-5-ТП-1) \ Уч-к магистрали 1 КЛ в земле,в каб.соор \ ТП-4 \ ВЛ 0,4 кВ ф.2 ЗТП-4 | 6_600756 ПАО "Кузбассэнергосбыт" | нет | н/д | н/д | 2.7e-05 | да
12657 | ООО "Услуга-Сервис" | ОДПУ Ильича 19 (Учет 1) | ПС 35 кВ Инская \ КЛ 6 кВ Ф-6-17-ТП-9_ПС 35 кВ Инская \ Уч-к магистрали 1 КЛ в земле,в каб.соор \ ТП-9 \ КЛ 0,4 кВ ф.14 от ТП-9 | 6_610518 ПАО "Кузбассэнергосбыт" | нет | н/д | н/д | 0.06095 | да
12658 | ООО "Услуга-Сервис" | ОДПУ Ильича 19 (Учет 2) | ПС 35 кВ Инская \ КЛ 6 кВ Ф-6-17-ТП-9_ПС 35 кВ Инская \ Уч-к магистрали 1 КЛ в земле,в каб.соор \ ТП-9 \ КЛ 0,4 кВ ф.14 от ТП-9 | 6_610518 ПАО "Кузбассэнергосбыт" | нет | н/д | н/д | 0.06095 | да
12659 | ООО "ТТК-Связь" | Коммутатор Ильича 19 | ПС 35 кВ Инская \ КЛ 6 кВ Ф-6-17-ТП-9_ПС 35 кВ Инская \ Уч-к магистрали 1 КЛ в земле,в каб.соор \ ТП-9 \ КЛ 0,4 кВ ф.10 от ТП-9 | 6_610118 ПАО "Кузбассэнергосбыт" | нет | н/д | н/д | 1.38e-05 | да
12660 | ООО 'Е-Лайт-Телеком' | Ильича 19 | ПС 35 кВ Инская \ КЛ 6 кВ Ф-6-5-ТП-1_ПС 35 кВ Инская \ ПС Инская - ЗТП-19 \ ТП-30 \ КЛ 6 кВ Ф-ЗТП-30 - ЗТП-1 (Ф-6-5-ТП-1) \ Уч-к магистрали 1 КЛ в земле,в каб.соор \ ТП-1 \ КЛ 6 кВ Ф-ЗТП-1 - ЗТП-2 (Ф-6-5-ТП-1) \ Уч-к магистрали 1 КЛ в земле,в каб.соор \ ТП-2 \ КЛ 6 кВ Ф-ЗТП-2 - ЗТП-24 (Ф-6-5-ТП-1) \ Уч-к магистрали 1 КЛ в земле,в каб.соор \ ТП-24 \ КЛ 6 кВ Ф-ЗТП-24 - ЗТП-3 (Ф-6-5-ТП-1) \ Уч-к магистрали 1 КЛ в земле,в каб.соор \ ТП-3 \ КЛ 6 кВ Ф-ЗТП-3 - ЗТП-4 (Ф-6-5-ТП-1) \ Уч-к магистрали 1 КЛ в земле,в каб.соор \ ТП-4 \ КЛ 6 кВ Ф-ЗТП-4 - ЗТП-5 (Ф-6-5-ТП-1) \ Уч-к магистрали 1 КЛ в земле,в каб.соор \ ТП-5 \ ВЛ 0,4 кВ ф.1 от ТП-5 | 6_600756 ПАО "Кузбассэнергосбыт" | нет | н/д | н/д | 2.7e-05 | да
12661 | ИП Коновалов А.В. | магазин ул.Ильича,19 | ПС 35 кВ Инская \ КЛ 6 кВ Ф-6-5-ТП-1_ПС 35 кВ Инская \ ПС Инская - ЗТП-19 \ ТП-30 \ КЛ 6 кВ Ф-ЗТП-30 - ЗТП-1 (Ф-6-5-ТП-1) \ Уч-к магистрали 1 КЛ в земле,в каб.соор \ ТП-1 \ КЛ 6 кВ Ф-ЗТП-1 - ЗТП-2 (Ф-6-5-ТП-1) \ Уч-к магистрали 1 КЛ в земле,в каб.соор \ ТП-2 \ КЛ 6 кВ Ф-ЗТП-2 - ЗТП-24 (Ф-6-5-ТП-1) \ Уч-к магистрали 1 КЛ в земле,в каб.соор \ ТП-24 \ КЛ 6 кВ Ф-ЗТП-24 - ЗТП-3 (Ф-6-5-ТП-1) \ Уч-к магистрали 1 КЛ в земле,в каб.соор \ ТП-3 \ КЛ 6 кВ Ф-ЗТП-3 - ЗТП-4 (Ф-6-5-ТП-1) \ Уч-к магистрали 1 КЛ в земле,в каб.соор \ ТП-4 \ КЛ 6 кВ Ф-ЗТП-4 - ЗТП-5 (Ф-6-5-ТП-1) \ Уч-к магистрали 1 КЛ в земле,в каб.соор \ ТП-5 \ ВЛ 0,4 кВ ф.10 от ТП-5 | 6_610160 ПАО "Кузбассэнергосбыт" | нет | н/д | н/д | 0.0126 | да
12662 | ОАО Новокузнецкий хладокомбинат | Торг.киоск Ильича | ПС 35 кВ Инская \ КЛ 6 кВ Ф-6-5-ТП-1_ПС 35 кВ Инская \ ПС Инская - ЗТП-19 \ ТП-30 \ КЛ 6 кВ Ф-ЗТП-30 - ЗТП-1 (Ф-6-5-ТП-1) \ Уч-к магистрали 1 КЛ в земле,в каб.соор \ ТП-1 \ КЛ 6 кВ Ф-ЗТП-1 - ЗТП-2 (Ф-6-5-ТП-1) \ Уч-к магистрали 1 КЛ в земле,в каб.соор \ ТП-2 \ КЛ 6 кВ Ф-ЗТП-2 - ЗТП-24 (Ф-6-5-ТП-1) \ Уч-к магистрали 1 КЛ в земле,в каб.соор \ ТП-24 \ КЛ 6 кВ Ф-ЗТП-24 - ЗТП-3 (Ф-6-5-ТП-1) \ Уч-к магистрали 1 КЛ в земле,в каб.соор \ ТП-3 \ КЛ 6 кВ Ф-ЗТП-3 - ЗТП-4 (Ф-6-5-ТП-1) \ Уч-к магистрали 1 КЛ в земле,в каб.соор \ ТП-4 \ КЛ 6 кВ Ф-ЗТП-4 - ЗТП-5 (Ф-6-5-ТП-1) \ Уч-к магистрали 1 КЛ в земле,в каб.соор \ ТП-5 \ ВЛ 0,4 кВ ф.10 от ТП-5 | 6_600681 ПАО "Кузбассэнергосбыт" | нет | н/д | н/д | 0.003 | да
12663 | АО Кузбассэнергосвязь | Коммутатор ул.Ильича,19 | ПС 35 кВ Инская \ КЛ 6 кВ Ф-6-17-ТП-9_ПС 35 кВ Инская \ Уч-к магистрали 1 КЛ в земле,в каб.соор \ ТП-9 \ КЛ 0,4 кВ ф.9 от ТП-9 | 2_200387 ПАО "Кузбассэнергосбыт" | нет | н/д | н/д | 2e-05 | да
12664 | Дурова Марина Семеновна | Магазин МСК | ПС 35 кВ Инская \ КЛ 6 кВ Ф-6-17-ТП-9_ПС 35 кВ Инская \ Уч-к магистрали 1 КЛ в земле,в каб.соор \ ТП-9 \ КЛ 0,4 кВ ф.9 от ТП-9 | 6_610112 ПАО "Кузбассэнергосбыт" | нет | н/д | н/д | 0.015 | да
12665 | Петайкина Елена Витальевна | Нежилое помещение | ПС 35 кВ Инская \ КЛ 6 кВ Ф-6-17-ТП-9_ПС 35 кВ Инская \ Уч-к магистрали 1 КЛ в земле,в каб.соор \ ТП-9 \ КЛ 0,4 кВ ф.9 от ТП-9 | 6_610795 ПАО "Кузбассэнергосбыт" | нет | н/д | н/д | 0.015 | да
12666 | ООО ДОМ-СЕРВИС Инской | Ильича 1А | ПС 35 кВ Инская \ КЛ 6 кВ Ф-6-5-ТП-1_ПС 35 кВ Инская \ ПС Инская - ЗТП-19 \ ТП-30 \ КЛ 6 кВ Ф-ЗТП-30 - ЗТП-1 (Ф-6-5-ТП-1) \ Уч-к магистрали 1 КЛ в земле,в каб.соор \ ТП-1 \ КЛ 6 кВ Ф-ЗТП-1 - ЗТП-2 (Ф-6-5-ТП-1) \ Уч-к магистрали 1 КЛ в земле,в каб.соор \ ТП-2 \ ВЛ 0,4 кВ ф.6 от ТП-2 | 6_610205 ПАО "Кузбассэнергосбыт" | Акт от 21.01.2020, ав.броня 0 кВт | н/д | н/д | 0.1056 | да
12667 | ООО "ТТК-Связь" | Коммутатор Ильича 1а | ПС 35 кВ Инская \ КЛ 6 кВ Ф-6-5-ТП-1_ПС 35 кВ Инская \ ПС Инская - ЗТП-19 \ ТП-30 \ КЛ 6 кВ Ф-ЗТП-30 - ЗТП-1 (Ф-6-5-ТП-1) \ Уч-к магистрали 1 КЛ в земле,в каб.соор \ ТП-1 \ КЛ 6 кВ Ф-ЗТП-1 - ЗТП-2 (Ф-6-5-ТП-1) \ Уч-к магистрали 1 КЛ в земле,в каб.соор \ ТП-2 \ ВЛ 0,4 кВ ф.6 от ТП-2 | 6_610118 ПАО "Кузбассэнергосбыт" | нет | н/д | н/д | 1.38e-05 | да
12668 | ООО 'Е-Лайт-Телеком' | Ильича 1а | ПС 35 кВ Инская \ КЛ 6 кВ Ф-6-5-ТП-1_ПС 35 кВ Инская \ ПС Инская - ЗТП-19 \ ТП-30 \ КЛ 6 кВ Ф-ЗТП-30 - ЗТП-1 (Ф-6-5-ТП-1) \ Уч-к магистрали 1 КЛ в земле,в каб.соор \ ТП-1 \ КЛ 6 кВ Ф-ЗТП-1 - ЗТП-2 (Ф-6-5-ТП-1) \ Уч-к магистрали 1 КЛ в земле,в каб.соор \ ТП-2 \ ВЛ 0,4 кВ ф.6 от ТП-2 | 6_600756 ПАО "Кузбассэнергосбыт" | нет | н/д | н/д | 2.7e-05 | да
12669 | ООО ДОМ-СЕРВИС Инской | Ильича 20 | ПС 35 кВ Инская \ КЛ 6 кВ Ф-6-5-ТП-1_ПС 35 кВ Инская \ ПС Инская - ЗТП-19 \ ТП-30 \ КЛ 6 кВ Ф-ЗТП-30 - ЗТП-1 (Ф-6-5-ТП-1) \ Уч-к магистрали 1 КЛ в земле,в каб.соор \ ТП-1 \ КЛ 6 кВ Ф-ЗТП-1 - ЗТП-2 (Ф-6-5-ТП-1) \ Уч-к магистрали 1 КЛ в земле,в каб.соор \ ТП-2 \ КЛ 6 кВ Ф-ЗТП-2 - ЗТП-24 (Ф-6-5-ТП-1) \ Уч-к магистрали 1 КЛ в земле,в каб.соор \ ТП-24 \ КЛ 6 кВ Ф-ЗТП-24 - ЗТП-3 (Ф-6-5-ТП-1) \ Уч-к магистрали 1 КЛ в земле,в каб.соор \ ТП-3 \ КЛ 6 кВ Ф-ЗТП-3 - ЗТП-4 (Ф-6-5-ТП-1) \ Уч-к магистрали 1 КЛ в земле,в каб.соор \ ТП-4 \ КЛ 6 кВ Ф-ЗТП-4 - ЗТП-5 (Ф-6-5-ТП-1) \ Уч-к магистрали 1 КЛ в земле,в каб.соор \ ТП-5 \ ВЛ 0,4 кВ ф.10 от ТП-5 | 6_610205 ПАО "Кузбассэнергосбыт" | нет | н/д | н/д | 0.0852 | да
12670 | ООО "ТТК-Связь" | Коммутатор Ильича 20 | ПС 35 кВ Инская \ КЛ 6 кВ Ф-6-5-ТП-1_ПС 35 кВ Инская \ ПС Инская - ЗТП-19 \ ТП-30 \ КЛ 6 кВ Ф-ЗТП-30 - ЗТП-1 (Ф-6-5-ТП-1) \ Уч-к магистрали 1 КЛ в земле,в каб.соор \ ТП-1 \ КЛ 6 кВ Ф-ЗТП-1 - ЗТП-2 (Ф-6-5-ТП-1) \ Уч-к магистрали 1 КЛ в земле,в каб.соор \ ТП-2 \ КЛ 6 кВ Ф-ЗТП-2 - ЗТП-24 (Ф-6-5-ТП-1) \ Уч-к магистрали 1 КЛ в земле,в каб.соор \ ТП-24 \ КЛ 6 кВ Ф-ЗТП-24 - ЗТП-3 (Ф-6-5-ТП-1) \ Уч-к магистрали 1 КЛ в земле,в каб.соор \ ТП-3 \ КЛ 6 кВ Ф-ЗТП-3 - ЗТП-4 (Ф-6-5-ТП-1) \ Уч-к магистрали 1 КЛ в земле,в каб.соор \ ТП-4 \ КЛ 6 кВ Ф-ЗТП-4 - ЗТП-5 (Ф-6-5-ТП-1) \ Уч-к магистрали 1 КЛ в земле,в каб.соор \ ТП-5 \ ВЛ 0,4 кВ ф.1 от ТП-5 | 6_610118 ПАО "Кузбассэнергосбыт" | нет | н/д | н/д | 1.38e-05 | да
12671 | ООО 'Е-Лайт-Телеком' | Ильича 20 | ПС 35 кВ Инская \ КЛ 6 кВ Ф-6-5-ТП-1_ПС 35 кВ Инская \ ПС Инская - ЗТП-19 \ ТП-30 \ КЛ 6 кВ Ф-ЗТП-30 - ЗТП-1 (Ф-6-5-ТП-1) \ Уч-к магистрали 1 КЛ в земле,в каб.соор \ ТП-1 \ КЛ 6 кВ Ф-ЗТП-1 - ЗТП-2 (Ф-6-5-ТП-1) \ Уч-к магистрали 1 КЛ в земле,в каб.соор \ ТП-2 \ КЛ 6 кВ Ф-ЗТП-2 - ЗТП-24 (Ф-6-5-ТП-1) \ Уч-к магистрали 1 КЛ в земле,в каб.соор \ ТП-24 \ КЛ 6 кВ Ф-ЗТП-24 - ЗТП-3 (Ф-6-5-ТП-1) \ Уч-к магистрали 1 КЛ в земле,в каб.соор \ ТП-3 \ КЛ 6 кВ Ф-ЗТП-3 - ЗТП-4 (Ф-6-5-ТП-1) \ Уч-к магистрали 1 КЛ в земле,в каб.соор \ ТП-4 \ ВЛ 0,4 кВ ф.2 ЗТП-4 | 6_600756 ПАО "Кузбассэнергосбыт" | нет | н/д | н/д | 2.7e-05 | да
12672 | ООО "Услуга-Сервис" | ОДПУ Ильича 21 | ПС 35 кВ Инская \ КЛ 6 кВ Ф-6-17-ТП-9_ПС 35 кВ Инская \ Уч-к магистрали 1 КЛ в земле,в каб.соор \ ТП-9 \ КЛ 0,4 кВ ф.9 от ТП-9 | 6_610518 ПАО "Кузбассэнергосбыт" | нет | н/д | н/д | 0.117 | да
12673 | ООО "ТТК-Связь" | Коммутатор Ильича 21 | ПС 35 кВ Инская \ КЛ 6 кВ Ф-6-17-ТП-9_ПС 35 кВ Инская \ Уч-к магистрали 1 КЛ в земле,в каб.соор \ ТП-9 \ КЛ 0,4 кВ ф.10 от ТП-9 | 6_610118 ПАО "Кузбассэнергосбыт" | нет | н/д | н/д | 1.38e-05 | да
12674 | ООО 'Е-Лайт-Телеком' | Ильича 21 | ПС 35 кВ Инская \ КЛ 6 кВ Ф-6-5-ТП-1_ПС 35 кВ Инская \ ПС Инская - ЗТП-19 \ ТП-30 \ КЛ 6 кВ Ф-ЗТП-30 - ЗТП-1 (Ф-6-5-ТП-1) \ Уч-к магистрали 1 КЛ в земле,в каб.соор \ ТП-1 \ КЛ 6 кВ Ф-ЗТП-1 - ЗТП-2 (Ф-6-5-ТП-1) \ Уч-к магистрали 1 КЛ в земле,в каб.соор \ ТП-2 \ КЛ 6 кВ Ф-ЗТП-2 - ЗТП-24 (Ф-6-5-ТП-1) \ Уч-к магистрали 1 КЛ в земле,в каб.соор \ ТП-24 \ КЛ 6 кВ Ф-ЗТП-24 - ЗТП-3 (Ф-6-5-ТП-1) \ Уч-к магистрали 1 КЛ в земле,в каб.соор \ ТП-3 \ КЛ 6 кВ Ф-ЗТП-3 - ЗТП-4 (Ф-6-5-ТП-1) \ Уч-к магистрали 1 КЛ в земле,в каб.соор \ ТП-4 \ КЛ 6 кВ Ф-ЗТП-4 - ЗТП-5 (Ф-6-5-ТП-1) \ Уч-к магистрали 1 КЛ в земле,в каб.соор \ ТП-5 \ ВЛ 0,4 кВ ф.1 от ТП-5 | 6_600756 ПАО "Кузбассэнергосбыт" | нет | н/д | н/д | 2.7e-05 | да
12675 | АО Кузбассэнергосвязь | Коммутатор ул.Ильича,21 | ПС 35 кВ Инская \ КЛ 6 кВ Ф-6-17-ТП-9_ПС 35 кВ Инская \ Уч-к магистрали 1 КЛ в земле,в каб.соор \ ТП-9 \ КЛ 0,4 кВ ф.4 от ТП-9 | 2_200387 ПАО "Кузбассэнергосбыт" | нет | н/д | н/д | 2e-05 | да
12676 | Пятачкова Валентина Михайловна | Аптека | ПС 35 кВ Инская \ КЛ 6 кВ Ф-6-17-ТП-9_ПС 35 кВ Инская \ Уч-к магистрали 1 КЛ в земле,в каб.соор \ ТП-9 \ КЛ 0,4 кВ ф.4 от ТП-9 | 6_610640 ПАО "Кузбассэнергосбыт" | нет | н/д | н/д | 0.015 | да
12677 | ИП Ножко Дмитрий Александрович | Нежилое помещение | ПС 35 кВ Инская \ КЛ 6 кВ Ф-6-17-ТП-9_ПС 35 кВ Инская \ Уч-к магистрали 1 КЛ в земле,в каб.соор \ ТП-9 \ ВЛ 0,4 кВ ф.7 от ТП-9 | 6_610512 ПАО "Кузбассэнергосбыт" | нет | н/д | н/д | 0.01 | да
12678 | ИП Нуриева Т.Д. | Магазин Удача | ПС 35 кВ Инская \ КЛ 6 кВ Ф-6-17-ТП-9_ПС 35 кВ Инская \ Уч-к магистрали 1 КЛ в земле,в каб.соор \ ТП-9 \ ВЛ 0,4 кВ ф.7 от ТП-9 | 6_610241 ПАО "Кузбассэнергосбыт" | нет | н/д | н/д | 0.008 | да
12679 | ИП Исакова Татьяна Сергеевна | Магазин Радуга | ПС 35 кВ Инская \ КЛ 6 кВ Ф-6-17-ТП-9_ПС 35 кВ Инская \ Уч-к магистрали 1 КЛ в земле,в каб.соор \ ТП-9 \ ВЛ 0,4 кВ ф.7 от ТП-9 | 6_610852 ПАО "Кузбассэнергосбыт" | нет | н/д | н/д | 0.008 | да
12680 | ИП Балашева Д.Н. | Магазин Ермолино | ПС 35 кВ Инская \ КЛ 6 кВ Ф-6-17-ТП-9_ПС 35 кВ Инская \ Уч-к магистрали 1 КЛ в земле,в каб.соор \ ТП-9 \ КЛ 0,4 кВ ф.4 от ТП-9 | 6_610423 ПАО "Кузбассэнергосбыт" | нет | н/д | н/д | 0.015 | да
12681 | МБДОУ Детский сад N 51 г Белово | Детский сад № 51 | ПС 35 кВ Инская \ КЛ 6 кВ Ф-6-17-ТП-9_ПС 35 кВ Инская \ Уч-к магистрали 1 КЛ в земле,в каб.соор \ ТП-9 \ КЛ 0,4 кВ ф.10 от ТП-9 | 6_610082 ПАО "Кузбассэнергосбыт" | нет | н/д | н/д | 0.0394 | да
12682 | ООО ДОМ-СЕРВИС Инской | Ильича 22 | ПС 35 кВ Инская \ КЛ 6 кВ Ф-6-5-ТП-1_ПС 35 кВ Инская \ ПС Инская - ЗТП-19 \ ТП-30 \ КЛ 6 кВ Ф-ЗТП-30 - ЗТП-1 (Ф-6-5-ТП-1) \ Уч-к магистрали 1 КЛ в земле,в каб.соор \ ТП-1 \ КЛ 6 кВ Ф-ЗТП-1 - ЗТП-2 (Ф-6-5-ТП-1) \ Уч-к магистрали 1 КЛ в земле,в каб.соор \ ТП-2 \ КЛ 6 кВ Ф-ЗТП-2 - ЗТП-24 (Ф-6-5-ТП-1) \ Уч-к магистрали 1 КЛ в земле,в каб.соор \ ТП-24 \ КЛ 6 кВ Ф-ЗТП-24 - ЗТП-3 (Ф-6-5-ТП-1) \ Уч-к магистрали 1 КЛ в земле,в каб.соор \ ТП-3 \ КЛ 6 кВ Ф-ЗТП-3 - ЗТП-4 (Ф-6-5-ТП-1) \ Уч-к магистрали 1 КЛ в земле,в каб.соор \ ТП-4 \ КЛ 6 кВ Ф-ЗТП-4 - ЗТП-5 (Ф-6-5-ТП-1) \ Уч-к магистрали 1 КЛ в земле,в каб.соор \ ТП-5 \ ВЛ 0,4 кВ ф.3 ЗТП-5 потребительская | 6_610205 ПАО "Кузбассэнергосбыт" | нет | н/д | н/д | 0.0598 | да
12683 | Бычков Владимир Иванович | Нежилое помещение | ПС 35 кВ Инская \ КЛ 6 кВ Ф-6-5-ТП-1_ПС 35 кВ Инская \ ПС Инская - ЗТП-19 \ ТП-30 \ КЛ 6 кВ Ф-ЗТП-30 - ЗТП-1 (Ф-6-5-ТП-1) \ Уч-к магистрали 1 КЛ в земле,в каб.соор \ ТП-1 \ КЛ 6 кВ Ф-ЗТП-1 - ЗТП-2 (Ф-6-5-ТП-1) \ Уч-к магистрали 1 КЛ в земле,в каб.соор \ ТП-2 \ КЛ 6 кВ Ф-ЗТП-2 - ЗТП-24 (Ф-6-5-ТП-1) \ Уч-к магистрали 1 КЛ в земле,в каб.соор \ ТП-24 \ КЛ 6 кВ Ф-ЗТП-24 - ЗТП-3 (Ф-6-5-ТП-1) \ Уч-к магистрали 1 КЛ в земле,в каб.соор \ ТП-3 \ КЛ 6 кВ Ф-ЗТП-3 - ЗТП-4 (Ф-6-5-ТП-1) \ Уч-к магистрали 1 КЛ в земле,в каб.соор \ ТП-4 \ КЛ 6 кВ Ф-ЗТП-4 - ЗТП-5 (Ф-6-5-ТП-1) \ Уч-к магистрали 1 КЛ в земле,в каб.соор \ ТП-5 \ ВЛ 0,4 кВ ф.10 от ТП-5 | 6_610200 ПАО "Кузбассэнергосбыт" | нет | н/д | н/д | 0.015 | да
12684 | ООО "ТТК-Связь" | Коммутатор Ильича 22 | ПС 35 кВ Инская \ КЛ 6 кВ Ф-6-5-ТП-1_ПС 35 кВ Инская \ ПС Инская - ЗТП-19 \ ТП-30 \ КЛ 6 кВ Ф-ЗТП-30 - ЗТП-1 (Ф-6-5-ТП-1) \ Уч-к магистрали 1 КЛ в земле,в каб.соор \ ТП-1 \ КЛ 6 кВ Ф-ЗТП-1 - ЗТП-2 (Ф-6-5-ТП-1) \ Уч-к магистрали 1 КЛ в земле,в каб.соор \ ТП-2 \ КЛ 6 кВ Ф-ЗТП-2 - ЗТП-24 (Ф-6-5-ТП-1) \ Уч-к магистрали 1 КЛ в земле,в каб.соор \ ТП-24 \ КЛ 6 кВ Ф-ЗТП-24 - ЗТП-3 (Ф-6-5-ТП-1) \ Уч-к магистрали 1 КЛ в земле,в каб.соор \ ТП-3 \ КЛ 6 кВ Ф-ЗТП-3 - ЗТП-4 (Ф-6-5-ТП-1) \ Уч-к магистрали 1 КЛ в земле,в каб.соор \ ТП-4 \ КЛ 6 кВ Ф-ЗТП-4 - ЗТП-5 (Ф-6-5-ТП-1) \ Уч-к магистрали 1 КЛ в земле,в каб.соор \ ТП-5 \ ВЛ 0,4 кВ ф.1 от ТП-5 | 6_610118 ПАО "Кузбассэнергосбыт" | нет | н/д | н/д | 1.38e-05 | да
12685 | ООО 'Е-Лайт-Телеком' | Ильича 22 | ПС 35 кВ Инская \ КЛ 6 кВ Ф-6-5-ТП-1_ПС 35 кВ Инская \ ПС Инская - ЗТП-19 \ ТП-30 \ КЛ 6 кВ Ф-ЗТП-30 - ЗТП-1 (Ф-6-5-ТП-1) \ Уч-к магистрали 1 КЛ в земле,в каб.соор \ ТП-1 \ КЛ 6 кВ Ф-ЗТП-1 - ЗТП-2 (Ф-6-5-ТП-1) \ Уч-к магистрали 1 КЛ в земле,в каб.соор \ ТП-2 \ КЛ 6 кВ Ф-ЗТП-2 - ЗТП-24 (Ф-6-5-ТП-1) \ Уч-к магистрали 1 КЛ в земле,в каб.соор \ ТП-24 \ КЛ 6 кВ Ф-ЗТП-24 - ЗТП-3 (Ф-6-5-ТП-1) \ Уч-к магистрали 1 КЛ в земле,в каб.соор \ ТП-3 \ КЛ 6 кВ Ф-ЗТП-3 - ЗТП-4 (Ф-6-5-ТП-1) \ Уч-к магистрали 1 КЛ в земле,в каб.соор \ ТП-4 \ КЛ 6 кВ Ф-ЗТП-4 - ЗТП-5 (Ф-6-5-ТП-1) \ Уч-к магистрали 1 КЛ в земле,в каб.соор \ ТП-5 \ ВЛ 0,4 кВ ф.1 от ТП-5 | 6_600756 ПАО "Кузбассэнергосбыт" | нет | н/д | н/д | 2.7e-05 | да
12686 | Саркисян Александр Аркадьевич | Нежилое помещение | ПС 35 кВ Инская \ КЛ 6 кВ Ф-6-5-ТП-1_ПС 35 кВ Инская \ ПС Инская - ЗТП-19 \ ТП-30 \ КЛ 6 кВ Ф-ЗТП-30 - ЗТП-1 (Ф-6-5-ТП-1) \ Уч-к магистрали 1 КЛ в земле,в каб.соор \ ТП-1 \ КЛ 6 кВ Ф-ЗТП-1 - ЗТП-2 (Ф-6-5-ТП-1) \ Уч-к магистрали 1 КЛ в земле,в каб.соор \ ТП-2 \ КЛ 6 кВ Ф-ЗТП-2 - ЗТП-24 (Ф-6-5-ТП-1) \ Уч-к магистрали 1 КЛ в земле,в каб.соор \ ТП-24 \ КЛ 6 кВ Ф-ЗТП-24 - ЗТП-3 (Ф-6-5-ТП-1) \ Уч-к магистрали 1 КЛ в земле,в каб.соор \ ТП-3 \ КЛ 6 кВ Ф-ЗТП-3 - ЗТП-4 (Ф-6-5-ТП-1) \ Уч-к магистрали 1 КЛ в земле,в каб.соор \ ТП-4 \ КЛ 6 кВ Ф-ЗТП-4 - ЗТП-5 (Ф-6-5-ТП-1) \ Уч-к магистрали 1 КЛ в земле,в каб.соор \ ТП-5 \ ВЛ 0,4 кВ ф.10 от ТП-5 | 6_610629 ПАО "Кузбассэнергосбыт" | нет | н/д | н/д | 0.015 | да
12687 | ООО "Услуга-Сервис" | Ильича 23 | ПС 35 кВ Инская \ КЛ 6 кВ Ф-6-17-ТП-9_ПС 35 кВ Инская \ Уч-к магистрали 1 КЛ в земле,в каб.соор \ ТП-9 \ КЛ 0,4 кВ ф.12 от ТП-9 | 6_610518 ПАО "Кузбассэнергосбыт" | нет | н/д | н/д | 0.11 | да
12688 | ООО "ТТК-Связь" | Коммутатор Ильича 23 | ПС 35 кВ Инская \ КЛ 6 кВ Ф-6-17-ТП-9_ПС 35 кВ Инская \ Уч-к магистрали 1 КЛ в земле,в каб.соор \ ТП-9 \ КЛ 0,4 кВ ф.10 от ТП-9 | 6_610118 ПАО "Кузбассэнергосбыт" | нет | н/д | н/д | 1.38e-05 | да
12689 | ООО 'Е-Лайт-Телеком' | Ильича 23 | ПС 35 кВ Инская \ КЛ 6 кВ Ф-6-5-ТП-1_ПС 35 кВ Инская \ ПС Инская - ЗТП-19 \ ТП-30 \ КЛ 6 кВ Ф-ЗТП-30 - ЗТП-1 (Ф-6-5-ТП-1) \ Уч-к магистрали 1 КЛ в земле,в каб.соор \ ТП-1 \ КЛ 6 кВ Ф-ЗТП-1 - ЗТП-2 (Ф-6-5-ТП-1) \ Уч-к магистрали 1 КЛ в земле,в каб.соор \ ТП-2 \ КЛ 6 кВ Ф-ЗТП-2 - ЗТП-24 (Ф-6-5-ТП-1) \ Уч-к магистрали 1 КЛ в земле,в каб.соор \ ТП-24 \ КЛ 6 кВ Ф-ЗТП-24 - ЗТП-3 (Ф-6-5-ТП-1) \ Уч-к магистрали 1 КЛ в земле,в каб.соор \ ТП-3 \ КЛ 6 кВ Ф-ЗТП-3 - ЗТП-4 (Ф-6-5-ТП-1) \ Уч-к магистрали 1 КЛ в земле,в каб.соор \ ТП-4 \ ВЛ 0,4 кВ ф.2 ЗТП-4 | 6_600756 ПАО "Кузбассэнергосбыт" | нет | н/д | н/д | 2.7e-05 | да
12690 | ИП Рязанов А.П. | Магазин | ПС 35 кВ Инская \ КЛ 6 кВ Ф-6-5-ТП-1_ПС 35 кВ Инская \ ПС Инская - ЗТП-19 \ ТП-30 \ КЛ 6 кВ Ф-ЗТП-30 - ЗТП-1 (Ф-6-5-ТП-1) \ Уч-к магистрали 1 КЛ в земле,в каб.соор \ ТП-1 \ КЛ 6 кВ Ф-ЗТП-1 - ЗТП-2 (Ф-6-5-ТП-1) \ Уч-к магистрали 1 КЛ в земле,в каб.соор \ ТП-2 \ КЛ 6 кВ Ф-ЗТП-2 - ЗТП-24 (Ф-6-5-ТП-1) \ Уч-к магистрали 1 КЛ в земле,в каб.соор \ ТП-24 \ КЛ 6 кВ Ф-ЗТП-24 - ЗТП-3 (Ф-6-5-ТП-1) \ Уч-к магистрали 1 КЛ в земле,в каб.соор \ ТП-3 \ КЛ 6 кВ Ф-ЗТП-3 - ЗТП-4 (Ф-6-5-ТП-1) \ Уч-к магистрали 1 КЛ в земле,в каб.соор \ ТП-4 \ КЛ 6 кВ Ф-ЗТП-4 - ЗТП-5 (Ф-6-5-ТП-1) \ Уч-к магистрали 1 КЛ в земле,в каб.соор \ ТП-5 \ КЛ 6 кВ Ф-ЗТП-5- ЗТП-25 (Ф-6-5-ТП-1) \ Уч-к магистрали 1 КЛ в земле,в каб.соор \ ТП-25 \ КЛ 6 кВ Ф-ЗТП-25 - ЗТП-7 (Ф-6-5-ТП-1) \ Уч-к магистрали 1 КЛ в земле,в каб.соор \ ТП-7 \ КЛ 6 кВ Ф-ЗТП-7 - ЗТП-6 (Ф-6-5-ТП-1) \ Уч-к магистрали 1 КЛ в земле,в каб.соор \ ТП-6 \ ВЛ 0,4 кВ ф.6 от ТП-6 | 5_500247 ПАО "Кузбассэнергосбыт" | нет | н/д | н/д | 0.065 | да
12691 | Беловское ЗАО Кузбасспечать | Киоск № 11 п. Инской тп5 | ПС 35 кВ Инская \ КЛ 6 кВ Ф-6-5-ТП-1_ПС 35 кВ Инская \ ПС Инская - ЗТП-19 \ ТП-30 \ КЛ 6 кВ Ф-ЗТП-30 - ЗТП-1 (Ф-6-5-ТП-1) \ Уч-к магистрали 1 КЛ в земле,в каб.соор \ ТП-1 \ КЛ 6 кВ Ф-ЗТП-1 - ЗТП-2 (Ф-6-5-ТП-1) \ Уч-к магистрали 1 КЛ в земле,в каб.соор \ ТП-2 \ КЛ 6 кВ Ф-ЗТП-2 - ЗТП-24 (Ф-6-5-ТП-1) \ Уч-к магистрали 1 КЛ в земле,в каб.соор \ ТП-24 \ КЛ 6 кВ Ф-ЗТП-24 - ЗТП-3 (Ф-6-5-ТП-1) \ Уч-к магистрали 1 КЛ в земле,в каб.соор \ ТП-3 \ КЛ 6 кВ Ф-ЗТП-3 - ЗТП-4 (Ф-6-5-ТП-1) \ Уч-к магистрали 1 КЛ в земле,в каб.соор \ ТП-4 \ КЛ 6 кВ Ф-ЗТП-4 - ЗТП-5 (Ф-6-5-ТП-1) \ Уч-к магистрали 1 КЛ в земле,в каб.соор \ ТП-5 \ ВЛ 0,4 кВ ф.10 от ТП-5 | 6_600872 ПАО "Кузбассэнергосбыт" | нет | н/д | н/д | 0.003 | да
12692 | АО Кузбассэнергосвязь | Коммутатор ул.Ильича 23 | ПС 35 кВ Инская \ КЛ 6 кВ Ф-6-17-ТП-9_ПС 35 кВ Инская \ Уч-к магистрали 1 КЛ в земле,в каб.соор \ ТП-9 \ КЛ 0,4 кВ ф.12 от ТП-9 | 2_200387 ПАО "Кузбассэнергосбыт" | нет | н/д | н/д | 2e-05 | да
12693 | МАДОУ Детский сад N21 города Белово | Детский сад № 21 | ПС 35 кВ Инская \ КЛ 6 кВ Ф-6-7-ТП-12_ПС 35 кВ Инская \ Уч-к магистрали 1 КЛ в земле,в каб.соор \ ТП-12 \ КЛ 0,4 кВ ф.2 ЗТП-12 потребительская | 6_610076 ПАО "Кузбассэнергосбыт" | нет | н/д | н/д | 0.0885 | да
12694 | ИП Романова Галина Николаевна | Нежилое здание (закусочная) | ПС 35 кВ Инская \ КЛ 6 кВ Ф-6-17-ТП-9_ПС 35 кВ Инская \ Уч-к магистрали 1 КЛ в земле,в каб.соор \ ТП-9 \ ВЛ 0,4 кВ ф.7 от ТП-9 | 6_610712 ПАО "Кузбассэнергосбыт" | нет | н/д | н/д | 0.015 | да
12695 | ООО ДОМ-СЕРВИС Инской | Ильича 24 | ПС 35 кВ Инская \ КЛ 6 кВ Ф-6-5-ТП-1_ПС 35 кВ Инская \ ПС Инская - ЗТП-19 \ ТП-30 \ КЛ 6 кВ Ф-ЗТП-30 - ЗТП-1 (Ф-6-5-ТП-1) \ Уч-к магистрали 1 КЛ в земле,в каб.соор \ ТП-1 \ КЛ 6 кВ Ф-ЗТП-1 - ЗТП-2 (Ф-6-5-ТП-1) \ Уч-к магистрали 1 КЛ в земле,в каб.соор \ ТП-2 \ КЛ 6 кВ Ф-ЗТП-2 - ЗТП-24 (Ф-6-5-ТП-1) \ Уч-к магистрали 1 КЛ в земле,в каб.соор \ ТП-24 \ КЛ 6 кВ Ф-ЗТП-24 - ЗТП-3 (Ф-6-5-ТП-1) \ Уч-к магистрали 1 КЛ в земле,в каб.соор \ ТП-3 \ КЛ 6 кВ Ф-ЗТП-3 - ЗТП-4 (Ф-6-5-ТП-1) \ Уч-к магистрали 1 КЛ в земле,в каб.соор \ ТП-4 \ КЛ 6 кВ Ф-ЗТП-4 - ЗТП-5 (Ф-6-5-ТП-1) \ Уч-к магистрали 1 КЛ в земле,в каб.соор \ ТП-5 \ ВЛ 0,4 кВ ф.1 от ТП-5 | 6_610205 ПАО "Кузбассэнергосбыт" | нет | н/д | н/д | 0.06816 | да
12696 | ООО "ТТК-Связь" | Коммутатор Ильича 24 | ПС 35 кВ Инская \ КЛ 6 кВ Ф-6-5-ТП-1_ПС 35 кВ Инская \ ПС Инская - ЗТП-19 \ ТП-30 \ КЛ 6 кВ Ф-ЗТП-30 - ЗТП-1 (Ф-6-5-ТП-1) \ Уч-к магистрали 1 КЛ в земле,в каб.соор \ ТП-1 \ КЛ 6 кВ Ф-ЗТП-1 - ЗТП-2 (Ф-6-5-ТП-1) \ Уч-к магистрали 1 КЛ в земле,в каб.соор \ ТП-2 \ КЛ 6 кВ Ф-ЗТП-2 - ЗТП-24 (Ф-6-5-ТП-1) \ Уч-к магистрали 1 КЛ в земле,в каб.соор \ ТП-24 \ КЛ 6 кВ Ф-ЗТП-24 - ЗТП-3 (Ф-6-5-ТП-1) \ Уч-к магистрали 1 КЛ в земле,в каб.соор \ ТП-3 \ КЛ 6 кВ Ф-ЗТП-3 - ЗТП-4 (Ф-6-5-ТП-1) \ Уч-к магистрали 1 КЛ в земле,в каб.соор \ ТП-4 \ КЛ 6 кВ Ф-ЗТП-4 - ЗТП-5 (Ф-6-5-ТП-1) \ Уч-к магистрали 1 КЛ в земле,в каб.соор \ ТП-5 \ ВЛ 0,4 кВ ф.1 от ТП-5 | 6_610118 ПАО "Кузбассэнергосбыт" | нет | н/д | н/д | 1.38e-05 | да
12697 | ООО 'Е-Лайт-Телеком' | Ильича 24 | ПС 35 кВ Инская \ КЛ 6 кВ Ф-6-5-ТП-1_ПС 35 кВ Инская \ ПС Инская - ЗТП-19 \ ТП-30 \ КЛ 6 кВ Ф-ЗТП-30 - ЗТП-1 (Ф-6-5-ТП-1) \ Уч-к магистрали 1 КЛ в земле,в каб.соор \ ТП-1 \ КЛ 6 кВ Ф-ЗТП-1 - ЗТП-2 (Ф-6-5-ТП-1) \ Уч-к магистрали 1 КЛ в земле,в каб.соор \ ТП-2 \ КЛ 6 кВ Ф-ЗТП-2 - ЗТП-24 (Ф-6-5-ТП-1) \ Уч-к магистрали 1 КЛ в земле,в каб.соор \ ТП-24 \ КЛ 6 кВ Ф-ЗТП-24 - ЗТП-3 (Ф-6-5-ТП-1) \ Уч-к магистрали 1 КЛ в земле,в каб.соор \ ТП-3 \ КЛ 6 кВ Ф-ЗТП-3 - ЗТП-4 (Ф-6-5-ТП-1) \ Уч-к магистрали 1 КЛ в земле,в каб.соор \ ТП-4 \ КЛ 6 кВ Ф-ЗТП-4 - ЗТП-5 (Ф-6-5-ТП-1) \ Уч-к магистрали 1 КЛ в земле,в каб.соор \ ТП-5 \ ВЛ 0,4 кВ ф.1 от ТП-5 | 6_600756 ПАО "Кузбассэнергосбыт" | нет | н/д | н/д | 2.7e-05 | да
12698 | ООО "ДомСервис Плотниково" | Общежитие № 2 БлПК | ПС 35 кВ Инская \ КЛ 6 кВ Ф-6-17-ТП-9_ПС 35 кВ Инская \ Уч-к магистрали 1 КЛ в земле,в каб.соор \ ТП-9 \ КЛ 0,4 кВ ф.17 от ТП-9 | 6_610161 ПАО "Кузбассэнергосбыт" | нет | н/д | н/д | 0.063 | да
12699 | АО Кузбассэнергосвязь | Коммутатор ул.Ильича 25 | ПС 35 кВ Инская \ КЛ 6 кВ Ф-6-17-ТП-9_ПС 35 кВ Инская \ Уч-к магистрали 1 КЛ в земле,в каб.соор \ ТП-9 \ КЛ 0,4 кВ ф.17 от ТП-9 | 2_200387 ПАО "Кузбассэнергосбыт" | нет | н/д | н/д | 4e-05 | да
12700 | ООО "ДомСервис Плотниково" | Нежилое помещение Ильича 25 | ПС 35 кВ Инская \ КЛ 6 кВ Ф-6-17-ТП-9_ПС 35 кВ Инская \ Уч-к магистрали 1 КЛ в земле,в каб.соор \ ТП-9 \ КЛ 0,4 кВ ф.17 от ТП-9 | 6_610161 ПАО "Кузбассэнергосбыт" | нет | н/д | н/д | 0.015 | да
12701 | ООО ДОМ-СЕРВИС Инской | Ильича 26 | ПС 35 кВ Инская \ КЛ 6 кВ Ф-6-5-ТП-1_ПС 35 кВ Инская \ ПС Инская - ЗТП-19 \ ТП-30 \ КЛ 6 кВ Ф-ЗТП-30 - ЗТП-1 (Ф-6-5-ТП-1) \ Уч-к магистрали 1 КЛ в земле,в каб.соор \ ТП-1 \ КЛ 6 кВ Ф-ЗТП-1 - ЗТП-2 (Ф-6-5-ТП-1) \ Уч-к магистрали 1 КЛ в земле,в каб.соор \ ТП-2 \ КЛ 6 кВ Ф-ЗТП-2 - ЗТП-24 (Ф-6-5-ТП-1) \ Уч-к магистрали 1 КЛ в земле,в каб.соор \ ТП-24 \ КЛ 6 кВ Ф-ЗТП-24 - ЗТП-3 (Ф-6-5-ТП-1) \ Уч-к магистрали 1 КЛ в земле,в каб.соор \ ТП-3 \ КЛ 6 кВ Ф-ЗТП-3 - ЗТП-4 (Ф-6-5-ТП-1) \ Уч-к магистрали 1 КЛ в земле,в каб.соор \ ТП-4 \ КЛ 6 кВ Ф-ЗТП-4 - ЗТП-5 (Ф-6-5-ТП-1) \ Уч-к магистрали 1 КЛ в земле,в каб.соор \ ТП-5 \ ВЛ 0,4 кВ ф.1 от ТП-5 | 6_610205 ПАО "Кузбассэнергосбыт" | нет | н/д | н/д | 0.06816 | да
12702 | ООО "ТТК-Связь" | Коммутатор Ильича 26 | ПС 35 кВ Инская \ КЛ 6 кВ Ф-6-5-ТП-1_ПС 35 кВ Инская \ ПС Инская - ЗТП-19 \ ТП-30 \ КЛ 6 кВ Ф-ЗТП-30 - ЗТП-1 (Ф-6-5-ТП-1) \ Уч-к магистрали 1 КЛ в земле,в каб.соор \ ТП-1 \ КЛ 6 кВ Ф-ЗТП-1 - ЗТП-2 (Ф-6-5-ТП-1) \ Уч-к магистрали 1 КЛ в земле,в каб.соор \ ТП-2 \ КЛ 6 кВ Ф-ЗТП-2 - ЗТП-24 (Ф-6-5-ТП-1) \ Уч-к магистрали 1 КЛ в земле,в каб.соор \ ТП-24 \ КЛ 6 кВ Ф-ЗТП-24 - ЗТП-3 (Ф-6-5-ТП-1) \ Уч-к магистрали 1 КЛ в земле,в каб.соор \ ТП-3 \ КЛ 6 кВ Ф-ЗТП-3 - ЗТП-4 (Ф-6-5-ТП-1) \ Уч-к магистрали 1 КЛ в земле,в каб.соор \ ТП-4 \ КЛ 6 кВ Ф-ЗТП-4 - ЗТП-5 (Ф-6-5-ТП-1) \ Уч-к магистрали 1 КЛ в земле,в каб.соор \ ТП-5 \ ВЛ 0,4 кВ ф.1 от ТП-5 | 6_610118 ПАО "Кузбассэнергосбыт" | нет | н/д | н/д | 1.38e-05 | да
12703 | ООО 'Е-Лайт-Телеком' | Ильича 26 | ПС 35 кВ Инская \ КЛ 6 кВ Ф-6-5-ТП-1_ПС 35 кВ Инская \ ПС Инская - ЗТП-19 \ ТП-30 \ КЛ 6 кВ Ф-ЗТП-30 - ЗТП-1 (Ф-6-5-ТП-1) \ Уч-к магистрали 1 КЛ в земле,в каб.соор \ ТП-1 \ КЛ 6 кВ Ф-ЗТП-1 - ЗТП-2 (Ф-6-5-ТП-1) \ Уч-к магистрали 1 КЛ в земле,в каб.соор \ ТП-2 \ КЛ 6 кВ Ф-ЗТП-2 - ЗТП-24 (Ф-6-5-ТП-1) \ Уч-к магистрали 1 КЛ в земле,в каб.соор \ ТП-24 \ КЛ 6 кВ Ф-ЗТП-24 - ЗТП-3 (Ф-6-5-ТП-1) \ Уч-к магистрали 1 КЛ в земле,в каб.соор \ ТП-3 \ КЛ 6 кВ Ф-ЗТП-3 - ЗТП-4 (Ф-6-5-ТП-1) \ Уч-к магистрали 1 КЛ в земле,в каб.соор \ ТП-4 \ ВЛ 0,4 кВ ф.2 ЗТП-4 | 6_600756 ПАО "Кузбассэнергосбыт" | нет | н/д | н/д | 2.7e-05 | да
12704 | ООО ДОМ-СЕРВИС Инской | Ильича 27 | ПС 35 кВ Инская \ КЛ 6 кВ Ф-6-7-ТП-12_ПС 35 кВ Инская \ Уч-к магистрали 1 КЛ в земле,в каб.соор \ ТП-12 \ КЛ 0,4 кВ ф.7 ЗТП-12 потребительская | 6_610205 ПАО "Кузбассэнергосбыт" | нет | н/д | н/д | 0.118 | да
12705 | ООО "ТТК-Связь" | Коммутатор Ильича 27 | ПС 35 кВ Инская \ КЛ 6 кВ Ф-6-7-ТП-12_ПС 35 кВ Инская \ Уч-к магистрали 1 КЛ в земле,в каб.соор \ ТП-12 \ КЛ 0,4 кВ ф.7 ЗТП-12 потребительская | 6_610118 ПАО "Кузбассэнергосбыт" | нет | н/д | н/д | 1.38e-05 | да
12706 | ООО 'Е-Лайт-Телеком' | Ильича 27 | ПС 35 кВ Инская \ КЛ 6 кВ Ф-6-5-ТП-1_ПС 35 кВ Инская \ ПС Инская - ЗТП-19 \ ТП-30 \ КЛ 6 кВ Ф-ЗТП-30 - ЗТП-1 (Ф-6-5-ТП-1) \ Уч-к магистрали 1 КЛ в земле,в каб.соор \ ТП-1 \ КЛ 6 кВ Ф-ЗТП-1 - ЗТП-2 (Ф-6-5-ТП-1) \ Уч-к магистрали 1 КЛ в земле,в каб.соор \ ТП-2 \ КЛ 6 кВ Ф-ЗТП-2 - ЗТП-24 (Ф-6-5-ТП-1) \ Уч-к магистрали 1 КЛ в земле,в каб.соор \ ТП-24 \ КЛ 6 кВ Ф-ЗТП-24 - ЗТП-3 (Ф-6-5-ТП-1) \ Уч-к магистрали 1 КЛ в земле,в каб.соор \ ТП-3 \ КЛ 6 кВ Ф-ЗТП-3 - ЗТП-4 (Ф-6-5-ТП-1) \ Уч-к магистрали 1 КЛ в земле,в каб.соор \ ТП-4 \ ВЛ 0,4 кВ ф.2 ЗТП-4 | 6_600756 ПАО "Кузбассэнергосбыт" | нет | н/д | н/д | 2.7e-05 | да
12707 | ООО Доктор Л | Стоматологич.кабинет | ПС 35 кВ Инская \ КЛ 6 кВ Ф-6-7-ТП-12_ПС 35 кВ Инская \ Уч-к магистрали 1 КЛ в земле,в каб.соор \ ТП-12 \ ВЛ 0,4 кВ ф.11 от ТП-12 | 6_610472 ПАО "Кузбассэнергосбыт" | нет | н/д | н/д | 0.005 | да
12708 | ГКУ ЦХиМТО мировых судей в Кузбассе | Судеб.учас.№4 Инской, ул. Ильича,27 | ПС 35 кВ Инская \ КЛ 6 кВ Ф-6-7-ТП-12_ПС 35 кВ Инская \ Уч-к магистрали 1 КЛ в земле,в каб.соор \ ТП-12 \ ВЛ 0,4 кВ ф.11 от ТП-12 | 2_200424 ПАО "Кузбассэнергосбыт" | Акт от 21.01.2020, ав.броня 0 кВт | н/д | н/д | 0.0041 | да
12709 | АО Кузбассэнергосвязь | Коммутатор ул.Ильича 27 | ПС 35 кВ Инская \ КЛ 6 кВ Ф-6-7-ТП-12_ПС 35 кВ Инская \ Уч-к магистрали 1 КЛ в земле,в каб.соор \ ТП-12 \ КЛ 0,4 кВ ф.7 ЗТП-12 потребительская | 2_200387 ПАО "Кузбассэнергосбыт" | нет | н/д | н/д | 2e-05 | да
12710 | МБОУ СОШ N 12 города Белово | Школа (резерв) | ПС 35 кВ Инская \ КЛ 6 кВ Ф-6-5-ТП-1_ПС 35 кВ Инская \ ПС Инская - ЗТП-19 \ ТП-30 \ КЛ 6 кВ Ф-ЗТП-30 - ЗТП-1 (Ф-6-5-ТП-1) \ Уч-к магистрали 1 КЛ в земле,в каб.соор \ ТП-1 \ КЛ 6 кВ Ф-ЗТП-1 - ЗТП-2 (Ф-6-5-ТП-1) \ Уч-к магистрали 1 КЛ в земле,в каб.соор \ ТП-2 \ КЛ 6 кВ Ф-ЗТП-2 - ЗТП-24 (Ф-6-5-ТП-1) \ Уч-к магистрали 1 КЛ в земле,в каб.соор \ ТП-24 \ КЛ 6 кВ Ф-ЗТП-24 - ЗТП-3 (Ф-6-5-ТП-1) \ Уч-к магистрали 1 КЛ в земле,в каб.соор \ ТП-3 \ КЛ 6 кВ Ф-ЗТП-3 - ЗТП-4 (Ф-6-5-ТП-1) \ Уч-к магистрали 1 КЛ в земле,в каб.соор \ ТП-4 \ КЛ 6 кВ Ф-ЗТП-4 - ЗТП-5 (Ф-6-5-ТП-1) \ Уч-к магистрали 1 КЛ в земле,в каб.соор \ ТП-5 \ КЛ 6 кВ Ф-ЗТП-5- ЗТП-25 (Ф-6-5-ТП-1) \ Уч-к магистрали 1 КЛ в земле,в каб.соор \ ТП-25 \ КЛ 6 кВ Ф-ЗТП-25 - ЗТП-7 (Ф-6-5-ТП-1) \ Уч-к магистрали 1 КЛ в земле,в каб.соор \ ТП-7 \ КЛ 6 кВ Ф-ЗТП-7 - ЗТП-6 (Ф-6-5-ТП-1) \ Уч-к магистрали 1 КЛ в земле,в каб.соор \ ТП-6 \ КЛ 0,4 кВ ф.1 ЗТП-6 потребительская | 6_610078 ПАО "Кузбассэнергосбыт" | Акт от 23.12.2014, ав.броня 320 кВт | н/д | н/д | 0.072 | нет
12711 | МБОУ СОШ N 12 города Белово | Школа № 12 | ПС 35 кВ Инская \ КЛ 6 кВ Ф-6-17-ТП-9_ПС 35 кВ Инская \ Уч-к магистрали 1 КЛ в земле,в каб.соор \ Отпайка 1 уч-ка КЛ в земле,в каб.Соор \ ТП-8 \ КЛ 0,4 кВ ф.3 ЗТП-8 потребительская | 6_610078 ПАО "Кузбассэнергосбыт" | нет | н/д | н/д | 0.072 | да
12712 | Зейналов Гисмэт Алэддин Оглы | Павильон | ПС 35 кВ Инская \ КЛ 6 кВ Ф-6-5-ТП-1_ПС 35 кВ Инская \ ПС Инская - ЗТП-19 \ ТП-30 \ КЛ 6 кВ Ф-ЗТП-30 - ЗТП-1 (Ф-6-5-ТП-1) \ Уч-к магистрали 1 КЛ в земле,в каб.соор \ ТП-1 \ КЛ 6 кВ Ф-ЗТП-1 - ЗТП-2 (Ф-6-5-ТП-1) \ Уч-к магистрали 1 КЛ в земле,в каб.соор \ ТП-2 \ КЛ 6 кВ Ф-ЗТП-2 - ЗТП-24 (Ф-6-5-ТП-1) \ Уч-к магистрали 1 КЛ в земле,в каб.соор \ ТП-24 \ КЛ 6 кВ Ф-ЗТП-24 - ЗТП-3 (Ф-6-5-ТП-1) \ Уч-к магистрали 1 КЛ в земле,в каб.соор \ ТП-3 \ КЛ 6 кВ Ф-ЗТП-3 - ЗТП-4 (Ф-6-5-ТП-1) \ Уч-к магистрали 1 КЛ в земле,в каб.соор \ ТП-4 \ КЛ 6 кВ Ф-ЗТП-4 - ЗТП-5 (Ф-6-5-ТП-1) \ Уч-к магистрали 1 КЛ в земле,в каб.соор \ ТП-5 \ ВЛ 0,4 кВ ф.3 ЗТП-5 потребительская | 6_610493 ПАО "Кузбассэнергосбыт" | нет | н/д | н/д | 0.02 | да
12713 | ООО "Услуга-Сервис" | Ильича 29 (Учет 1) | ПС 35 кВ Инская \ Ф-6-15-К_ПС 35 кВ Инская \ ТП-13 \ КЛ 0,4 кВ ф.3 от ТП-13 | 6_610518 ПАО "Кузбассэнергосбыт" | нет | н/д | н/д | 0.08115 | да
12714 | ООО "Услуга-Сервис" | Ильича 29 (Учет 2) | ПС 35 кВ Инская \ Ф-6-15-К_ПС 35 кВ Инская \ ТП-13 \ КЛ 0,4 кВ ф.18 от ТП-13 | 6_610518 ПАО "Кузбассэнергосбыт" | нет | н/д | н/д | 0.08115 | да
12715 | ООО "ТТК-Связь" | Коммутатор Ильича 29 | ПС 35 кВ Инская \ Ф-6-15-К_ПС 35 кВ Инская \ ТП-13 \ КЛ 0,4 кВ ф.3 от ТП-13 | 6_610118 ПАО "Кузбассэнергосбыт" | нет | н/д | н/д | 1.38e-05 | да
12716 | ООО 'Е-Лайт-Телеком' | Ильича 29 | ПС 35 кВ Инская \ КЛ 6 кВ Ф-6-5-ТП-1_ПС 35 кВ Инская \ ПС Инская - ЗТП-19 \ ТП-30 \ КЛ 6 кВ Ф-ЗТП-30 - ЗТП-1 (Ф-6-5-ТП-1) \ Уч-к магистрали 1 КЛ в земле,в каб.соор \ ТП-1 \ КЛ 6 кВ Ф-ЗТП-1 - ЗТП-2 (Ф-6-5-ТП-1) \ Уч-к магистрали 1 КЛ в земле,в каб.соор \ ТП-2 \ КЛ 6 кВ Ф-ЗТП-2 - ЗТП-24 (Ф-6-5-ТП-1) \ Уч-к магистрали 1 КЛ в земле,в каб.соор \ ТП-24 \ КЛ 6 кВ Ф-ЗТП-24 - ЗТП-3 (Ф-6-5-ТП-1) \ Уч-к магистрали 1 КЛ в земле,в каб.соор \ ТП-3 \ КЛ 6 кВ Ф-ЗТП-3 - ЗТП-4 (Ф-6-5-ТП-1) \ Уч-к магистрали 1 КЛ в земле,в каб.соор \ ТП-4 \ КЛ 6 кВ Ф-ЗТП-4 - ЗТП-5 (Ф-6-5-ТП-1) \ Уч-к магистрали 1 КЛ в земле,в каб.соор \ ТП-5 \ ВЛ 0,4 кВ ф.1 от ТП-5 | 6_600756 ПАО "Кузбассэнергосбыт" | нет | н/д | н/д | 2.7e-05 | да
12717 | ИП Кочкина Анна Эдуардовна | Магазин | ПС 35 кВ Инская \ Ф-6-15-К_ПС 35 кВ Инская \ ТП-13 \ КЛ 0,4 кВ ф.9 ЗТП-13 потребительская | 6_610775 ПАО "Кузбассэнергосбыт" | нет | н/д | н/д | 0.007 | да
12718 | МУ "ЦБС" г.Белово | Библиотека | ПС 35 кВ Инская \ КЛ 6 кВ Ф-6-5-ТП-1_ПС 35 кВ Инская \ ПС Инская - ЗТП-19 \ ТП-30 \ КЛ 6 кВ Ф-ЗТП-30 - ЗТП-1 (Ф-6-5-ТП-1) \ Уч-к магистрали 1 КЛ в земле,в каб.соор \ ТП-1 \ КЛ 6 кВ Ф-ЗТП-1 - ЗТП-2 (Ф-6-5-ТП-1) \ Уч-к магистрали 1 КЛ в земле,в каб.соор \ ТП-2 \ ВЛ 0,4 кВ ф.6 от ТП-2 | 6_601010 ПАО "Кузбассэнергосбыт" | нет | н/д | н/д | 0.0257 | да
12719 | МБУ ДО ДШИ 39 | Худ /школа №3 | ПС 35 кВ Инская \ КЛ 6 кВ Ф-6-5-ТП-1_ПС 35 кВ Инская \ ПС Инская - ЗТП-19 \ ТП-30 \ КЛ 6 кВ Ф-ЗТП-30 - ЗТП-1 (Ф-6-5-ТП-1) \ Уч-к магистрали 1 КЛ в земле,в каб.соор \ ТП-1 \ КЛ 6 кВ Ф-ЗТП-1 - ЗТП-2 (Ф-6-5-ТП-1) \ Уч-к магистрали 1 КЛ в земле,в каб.соор \ ТП-2 \ ВЛ 0,4 кВ ф.6 от ТП-2 | 6_610035 ПАО "Кузбассэнергосбыт" | нет | н/д | н/д | 0.007 | да
12720 | МБУ ДО ДШИ 39 | Д/ш искуств, ул. Ильича,3 | ПС 35 кВ Инская \ КЛ 6 кВ Ф-6-5-ТП-1_ПС 35 кВ Инская \ ПС Инская - ЗТП-19 \ ТП-30 \ КЛ 6 кВ Ф-ЗТП-30 - ЗТП-1 (Ф-6-5-ТП-1) \ Уч-к магистрали 1 КЛ в земле,в каб.соор \ ТП-1 \ КЛ 6 кВ Ф-ЗТП-1 - ЗТП-2 (Ф-6-5-ТП-1) \ Уч-к магистрали 1 КЛ в земле,в каб.соор \ ТП-2 \ ВЛ 0,4 кВ ф.6 от ТП-2 | 6_610035 ПАО "Кузбассэнергосбыт" | нет | н/д | н/д | 0.027 | да
12721 | ООО Учебно-производственный центр "Инской" | Нежилое помещение | ПС 35 кВ Инская \ КЛ 6 кВ Ф-6-5-ТП-1_ПС 35 кВ Инская \ ПС Инская - ЗТП-19 \ ТП-30 \ КЛ 6 кВ Ф-ЗТП-30 - ЗТП-1 (Ф-6-5-ТП-1) \ Уч-к магистрали 1 КЛ в земле,в каб.соор \ ТП-1 \ КЛ 6 кВ Ф-ЗТП-1 - ЗТП-2 (Ф-6-5-ТП-1) \ Уч-к магистрали 1 КЛ в земле,в каб.соор \ ТП-2 \ ВЛ 0,4 кВ ф.6 от ТП-2 | 6_610552 ПАО "Кузбассэнергосбыт" | нет | н/д | н/д | 0.01 | да
12722 | ИП Першанина Виктория Вячеславовна | Магазин | ПС 35 кВ Инская \ КЛ 6 кВ Ф-6-5-ТП-1_ПС 35 кВ Инская \ ПС Инская - ЗТП-19 \ ТП-30 \ КЛ 6 кВ Ф-ЗТП-30 - ЗТП-1 (Ф-6-5-ТП-1) \ Уч-к магистрали 1 КЛ в земле,в каб.соор \ ТП-1 \ КЛ 6 кВ Ф-ЗТП-1 - ЗТП-2 (Ф-6-5-ТП-1) \ Уч-к магистрали 1 КЛ в земле,в каб.соор \ ТП-2 \ ВЛ 0,4 кВ ф.6 от ТП-2 | 6_610742 ПАО "Кузбассэнергосбыт" | н/д | н/д | н/д | 0.005 | н/д
12723 | ООО Розница К-1 | Мария-ра ТП6 Инской | ПС 35 кВ Инская \ КЛ 6 кВ Ф-6-5-ТП-1_ПС 35 кВ Инская \ ПС Инская - ЗТП-19 \ ТП-30 \ КЛ 6 кВ Ф-ЗТП-30 - ЗТП-1 (Ф-6-5-ТП-1) \ Уч-к магистрали 1 КЛ в земле,в каб.соор \ ТП-1 \ КЛ 6 кВ Ф-ЗТП-1 - ЗТП-2 (Ф-6-5-ТП-1) \ Уч-к магистрали 1 КЛ в земле,в каб.соор \ ТП-2 \ КЛ 6 кВ Ф-ЗТП-2 - ЗТП-24 (Ф-6-5-ТП-1) \ Уч-к магистрали 1 КЛ в земле,в каб.соор \ ТП-24 \ КЛ 6 кВ Ф-ЗТП-24 - ЗТП-3 (Ф-6-5-ТП-1) \ Уч-к магистрали 1 КЛ в земле,в каб.соор \ ТП-3 \ КЛ 6 кВ Ф-ЗТП-3 - ЗТП-4 (Ф-6-5-ТП-1) \ Уч-к магистрали 1 КЛ в земле,в каб.соор \ ТП-4 \ КЛ 6 кВ Ф-ЗТП-4 - ЗТП-5 (Ф-6-5-ТП-1) \ Уч-к магистрали 1 КЛ в земле,в каб.соор \ ТП-5 \ КЛ 6 кВ Ф-ЗТП-5- ЗТП-25 (Ф-6-5-ТП-1) \ Уч-к магистрали 1 КЛ в земле,в каб.соор \ ТП-25 \ КЛ 6 кВ Ф-ЗТП-25 - ЗТП-7 (Ф-6-5-ТП-1) \ Уч-к магистрали 1 КЛ в земле,в каб.соор \ ТП-7 \ КЛ 6 кВ Ф-ЗТП-7 - ЗТП-6 (Ф-6-5-ТП-1) \ Уч-к магистрали 1 КЛ в земле,в каб.соор \ ТП-6 \ КЛ 0,4 кВ ф.2 ЗТП-6 потребительская | 0_103863 ООО «Промэнергосбыт» | нет | н/д | н/д | 0.09 | да
12724 | ООО Розница К-1 | Мария-ра ТП8 Инской | ПС 35 кВ Инская \ КЛ 6 кВ Ф-6-17-ТП-9_ПС 35 кВ Инская \ Уч-к магистрали 1 КЛ в земле,в каб.соор \ Отпайка 1 уч-ка КЛ в земле,в каб.Соор \ ТП-8 \ КЛ 0,4 кВ ф.5 ЗТП-8 потребительская | 0_103863 ООО «Промэнергосбыт» | нет | н/д | н/д | 0.09 | да
12725 | ООО ДОМ-СЕРВИС Инской | Ильича 30б основной | ПС 35 кВ Инская \ КЛ 6 кВ Ф-6-5-ТП-1_ПС 35 кВ Инская \ ПС Инская - ЗТП-19 \ ТП-30 \ КЛ 6 кВ Ф-ЗТП-30 - ЗТП-1 (Ф-6-5-ТП-1) \ Уч-к магистрали 1 КЛ в земле,в каб.соор \ ТП-1 \ КЛ 6 кВ Ф-ЗТП-1 - ЗТП-2 (Ф-6-5-ТП-1) \ Уч-к магистрали 1 КЛ в земле,в каб.соор \ ТП-2 \ КЛ 6 кВ Ф-ЗТП-2 - ЗТП-24 (Ф-6-5-ТП-1) \ Уч-к магистрали 1 КЛ в земле,в каб.соор \ ТП-24 \ КЛ 6 кВ Ф-ЗТП-24 - ЗТП-3 (Ф-6-5-ТП-1) \ Уч-к магистрали 1 КЛ в земле,в каб.соор \ ТП-3 \ КЛ 6 кВ Ф-ЗТП-3 - ЗТП-4 (Ф-6-5-ТП-1) \ Уч-к магистрали 1 КЛ в земле,в каб.соор \ ТП-4 \ КЛ 6 кВ Ф-ЗТП-4 - ЗТП-5 (Ф-6-5-ТП-1) \ Уч-к магистрали 1 КЛ в земле,в каб.соор \ ТП-5 \ КЛ 6 кВ Ф-ЗТП-5- ЗТП-25 (Ф-6-5-ТП-1) \ Уч-к магистрали 1 КЛ в земле,в каб.соор \ ТП-25 \ КЛ 6 кВ Ф-ЗТП-25 - ЗТП-7 (Ф-6-5-ТП-1) \ Уч-к магистрали 1 КЛ в земле,в каб.соор \ ТП-7 \ КЛ 6 кВ Ф-ЗТП-7 - ЗТП-6 (Ф-6-5-ТП-1) \ Уч-к магистрали 1 КЛ в земле,в каб.соор \ ТП-6 \ КЛ 0,4 кВ ф.2 от ТП-6 | 6_610205 ПАО "Кузбассэнергосбыт" | нет | н/д | н/д | 0.0405 | да
12726 | ООО ДОМ-СЕРВИС Инской | Ильича 30б резервный | ПС 35 кВ Инская \ КЛ 6 кВ Ф-6-17-ТП-9_ПС 35 кВ Инская \ Уч-к магистрали 1 КЛ в земле,в каб.соор \ Отпайка 1 уч-ка КЛ в земле,в каб.Соор \ ТП-8 \ КЛ 0,4 кВ ф.5 от ТП-8 | 6_610205 ПАО "Кузбассэнергосбыт" | нет | н/д | н/д | 0.0405 | да
12727 | Тресцов Сергей Владимирович | Торговый павильон | ПС 35 кВ Инская \ КЛ 6 кВ Ф-6-17-ТП-9_ПС 35 кВ Инская \ Уч-к магистрали 1 КЛ в земле,в каб.соор \ Отпайка 1 уч-ка КЛ в земле,в каб.Соор \ ТП-8 \ КЛ 0,4 кВ ф.10 ЗТП-8 потребительская | 6_602009 ПАО "Кузбассэнергосбыт" | н/д | н/д | н/д | 0.0095 | н/д
12728 | АО Кузбассэнергосвязь | Коммутатор ул.Ильича 30Б | ПС 35 кВ Инская \ КЛ 6 кВ Ф-6-5-ТП-1_ПС 35 кВ Инская \ ПС Инская - ЗТП-19 \ ТП-30 \ КЛ 6 кВ Ф-ЗТП-30 - ЗТП-1 (Ф-6-5-ТП-1) \ Уч-к магистрали 1 КЛ в земле,в каб.соор \ ТП-1 \ КЛ 6 кВ Ф-ЗТП-1 - ЗТП-2 (Ф-6-5-ТП-1) \ Уч-к магистрали 1 КЛ в земле,в каб.соор \ ТП-2 \ КЛ 6 кВ Ф-ЗТП-2 - ЗТП-24 (Ф-6-5-ТП-1) \ Уч-к магистрали 1 КЛ в земле,в каб.соор \ ТП-24 \ КЛ 6 кВ Ф-ЗТП-24 - ЗТП-3 (Ф-6-5-ТП-1) \ Уч-к магистрали 1 КЛ в земле,в каб.соор \ ТП-3 \ КЛ 6 кВ Ф-ЗТП-3 - ЗТП-4 (Ф-6-5-ТП-1) \ Уч-к магистрали 1 КЛ в земле,в каб.соор \ ТП-4 \ КЛ 6 кВ Ф-ЗТП-4 - ЗТП-5 (Ф-6-5-ТП-1) \ Уч-к магистрали 1 КЛ в земле,в каб.соор \ ТП-5 \ КЛ 6 кВ Ф-ЗТП-5- ЗТП-25 (Ф-6-5-ТП-1) \ Уч-к магистрали 1 КЛ в земле,в каб.соор \ ТП-25 \ КЛ 6 кВ Ф-ЗТП-25 - ЗТП-7 (Ф-6-5-ТП-1) \ Уч-к магистрали 1 КЛ в земле,в каб.соор \ ТП-7 \ КЛ 6 кВ Ф-ЗТП-7 - ЗТП-6 (Ф-6-5-ТП-1) \ Уч-к магистрали 1 КЛ в земле,в каб.соор \ ТП-6 \ КЛ 0,4 кВ ф.1 ЗТП-6 потребительская | 2_200387 ПАО "Кузбассэнергосбыт" | нет | н/д | н/д | 4e-05 | да
12729 | ООО 'Е-Лайт-Телеком' | Ильича 30Б | ПС 35 кВ Инская \ КЛ 6 кВ Ф-6-5-ТП-1_ПС 35 кВ Инская \ ПС Инская - ЗТП-19 \ ТП-30 \ КЛ 6 кВ Ф-ЗТП-30 - ЗТП-1 (Ф-6-5-ТП-1) \ Уч-к магистрали 1 КЛ в земле,в каб.соор \ ТП-1 \ КЛ 6 кВ Ф-ЗТП-1 - ЗТП-2 (Ф-6-5-ТП-1) \ Уч-к магистрали 1 КЛ в земле,в каб.соор \ ТП-2 \ КЛ 6 кВ Ф-ЗТП-2 - ЗТП-24 (Ф-6-5-ТП-1) \ Уч-к магистрали 1 КЛ в земле,в каб.соор \ ТП-24 \ КЛ 6 кВ Ф-ЗТП-24 - ЗТП-3 (Ф-6-5-ТП-1) \ Уч-к магистрали 1 КЛ в земле,в каб.соор \ ТП-3 \ КЛ 6 кВ Ф-ЗТП-3 - ЗТП-4 (Ф-6-5-ТП-1) \ Уч-к магистрали 1 КЛ в земле,в каб.соор \ ТП-4 \ КЛ 6 кВ Ф-ЗТП-4 - ЗТП-5 (Ф-6-5-ТП-1) \ Уч-к магистрали 1 КЛ в земле,в каб.соор \ ТП-5 \ КЛ 6 кВ Ф-ЗТП-5- ЗТП-25 (Ф-6-5-ТП-1) \ Уч-к магистрали 1 КЛ в земле,в каб.соор \ ТП-25 \ КЛ 6 кВ Ф-ЗТП-25 - ЗТП-7 (Ф-6-5-ТП-1) \ Уч-к магистрали 1 КЛ в земле,в каб.соор \ ТП-7 \ КЛ 6 кВ Ф-ЗТП-7 - ЗТП-6 (Ф-6-5-ТП-1) \ Уч-к магистрали 1 КЛ в земле,в каб.соор \ ТП-6 \ КЛ 0,4 кВ ф.1 ЗТП-6 потребительская | 6_600756 ПАО "Кузбассэнергосбыт" | нет | н/д | н/д | 2.7e-05 | да
12730 | Кравченко Юлия Вадимовна | Объект торговли | ПС 35 кВ Инская \ КЛ 6 кВ Ф-6-17-ТП-9_ПС 35 кВ Инская \ Уч-к магистрали 1 КЛ в земле,в каб.соор \ Отпайка 1 уч-ка КЛ в земле,в каб.Соор \ ТП-8 \ КЛ 0,4 кВ ф.10 ЗТП-8 потребительская | 6_610634 ПАО "Кузбассэнергосбыт" | нет | н/д | н/д | 0.015 | да
12731 | Мамедов Джошгун Гумбат оглы | Торговый киоск | ПС 35 кВ Инская \ КЛ 6 кВ Ф-6-5-ТП-1_ПС 35 кВ Инская \ ПС Инская - ЗТП-19 \ ТП-30 \ КЛ 6 кВ Ф-ЗТП-30 - ЗТП-1 (Ф-6-5-ТП-1) \ Уч-к магистрали 1 КЛ в земле,в каб.соор \ ТП-1 \ КЛ 6 кВ Ф-ЗТП-1 - ЗТП-2 (Ф-6-5-ТП-1) \ Уч-к магистрали 1 КЛ в земле,в каб.соор \ ТП-2 \ КЛ 6 кВ Ф-ЗТП-2 - ЗТП-24 (Ф-6-5-ТП-1) \ Уч-к магистрали 1 КЛ в земле,в каб.соор \ ТП-24 \ КЛ 6 кВ Ф-ЗТП-24 - ЗТП-3 (Ф-6-5-ТП-1) \ Уч-к магистрали 1 КЛ в земле,в каб.соор \ ТП-3 \ КЛ 6 кВ Ф-ЗТП-3 - ЗТП-4 (Ф-6-5-ТП-1) \ Уч-к магистрали 1 КЛ в земле,в каб.соор \ ТП-4 \ КЛ 6 кВ Ф-ЗТП-4 - ЗТП-5 (Ф-6-5-ТП-1) \ Уч-к магистрали 1 КЛ в земле,в каб.соор \ ТП-5 \ КЛ 6 кВ Ф-ЗТП-5- ЗТП-25 (Ф-6-5-ТП-1) \ Уч-к магистрали 1 КЛ в земле,в каб.соор \ ТП-25 \ КЛ 6 кВ Ф-ЗТП-25 - ЗТП-7 (Ф-6-5-ТП-1) \ Уч-к магистрали 1 КЛ в земле,в каб.соор \ ТП-7 \ КЛ 6 кВ Ф-ЗТП-7 - ЗТП-6 (Ф-6-5-ТП-1) \ Уч-к магистрали 1 КЛ в земле,в каб.соор \ ТП-6 \ ВЛ 0,4 кВ ф.6 от ТП-6 | 6_610865 ПАО "Кузбассэнергосбыт" | н/д | н/д | н/д | 0.015 | н/д
12732 | ООО ДОМ-СЕРВИС Инской | Ильича 31 | ПС 35 кВ Инская \ Ф-6-15-К_ПС 35 кВ Инская \ ТП-13 \ КЛ 0,4 кВ ф.4 от ТП-13 | 6_610205 ПАО "Кузбассэнергосбыт" | нет | н/д | н/д | 0.106 | да
12733 | ООО "ТТК-Связь" | Коммутатор Ильича 31 | ПС 35 кВ Инская \ Ф-6-15-К_ПС 35 кВ Инская \ ТП-13 \ КЛ 0,4 кВ ф.3 от ТП-13 | 6_610118 ПАО "Кузбассэнергосбыт" | нет | н/д | н/д | 1.38e-05 | да
12734 | ООО 'Е-Лайт-Телеком' | Ильича 31 | ПС 35 кВ Инская \ КЛ 6 кВ Ф-6-5-ТП-1_ПС 35 кВ Инская \ ПС Инская - ЗТП-19 \ ТП-30 \ КЛ 6 кВ Ф-ЗТП-30 - ЗТП-1 (Ф-6-5-ТП-1) \ Уч-к магистрали 1 КЛ в земле,в каб.соор \ ТП-1 \ КЛ 6 кВ Ф-ЗТП-1 - ЗТП-2 (Ф-6-5-ТП-1) \ Уч-к магистрали 1 КЛ в земле,в каб.соор \ ТП-2 \ КЛ 6 кВ Ф-ЗТП-2 - ЗТП-24 (Ф-6-5-ТП-1) \ Уч-к магистрали 1 КЛ в земле,в каб.соор \ ТП-24 \ КЛ 6 кВ Ф-ЗТП-24 - ЗТП-3 (Ф-6-5-ТП-1) \ Уч-к магистрали 1 КЛ в земле,в каб.соор \ ТП-3 \ КЛ 6 кВ Ф-ЗТП-3 - ЗТП-4 (Ф-6-5-ТП-1) \ Уч-к магистрали 1 КЛ в земле,в каб.соор \ ТП-4 \ КЛ 6 кВ Ф-ЗТП-4 - ЗТП-5 (Ф-6-5-ТП-1) \ Уч-к магистрали 1 КЛ в земле,в каб.соор \ ТП-5 \ ВЛ 0,4 кВ ф.1 от ТП-5 | 6_600756 ПАО "Кузбассэнергосбыт" | Акт от 05.04.2011, ав.броня 2610 кВт | н/д | н/д | 2.7e-05 | нет
12735 | ГПОУ БлПТ | Учебно-производственный корпус | ПС 35 кВ Инская \ КЛ 6 кВ Ф-6-5-ТП-1_ПС 35 кВ Инская \ ПС Инская - ЗТП-19 \ ТП-30 \ КЛ 6 кВ Ф-ЗТП-30 - ЗТП-1 (Ф-6-5-ТП-1) \ Уч-к магистрали 1 КЛ в земле,в каб.соор \ ТП-1 \ КЛ 6 кВ Ф-ЗТП-1 - ЗТП-2 (Ф-6-5-ТП-1) \ Уч-к магистрали 1 КЛ в земле,в каб.соор \ ТП-2 \ КЛ 6 кВ Ф-ЗТП-2 - ЗТП-24 (Ф-6-5-ТП-1) \ Уч-к магистрали 1 КЛ в земле,в каб.соор \ ТП-24 \ КЛ 6 кВ Ф-ЗТП-24 - ЗТП-3 (Ф-6-5-ТП-1) \ Уч-к магистрали 1 КЛ в земле,в каб.соор \ ТП-3 \ КЛ 6 кВ Ф-ЗТП-3 - ЗТП-4 (Ф-6-5-ТП-1) \ Уч-к магистрали 1 КЛ в земле,в каб.соор \ ТП-4 \ КЛ 6 кВ Ф-ЗТП-4 - ЗТП-5 (Ф-6-5-ТП-1) \ Уч-к магистрали 1 КЛ в земле,в каб.соор \ ТП-5 \ КЛ 6 кВ Ф-ЗТП-5- ЗТП-25 (Ф-6-5-ТП-1) \ Уч-к магистрали 1 КЛ в земле,в каб.соор \ ТП-25 \ КЛ 6 кВ Ф-ЗТП-25 - ЗТП-7 (Ф-6-5-ТП-1) \ Уч-к магистрали 1 КЛ в земле,в каб.соор \ ТП-7 \ КЛ 0,4 кВ ф.5 ЗТП-7 потребительская | 6_610027 ПАО "Кузбассэнергосбыт" | нет | н/д | н/д | 0.1416 | да
12736 | Филиал КузГТУ в г.Белово | Учебный корпус | ПС 35 кВ Инская \ КЛ 6 кВ Ф-6-5-ТП-1_ПС 35 кВ Инская \ ПС Инская - ЗТП-19 \ ТП-30 \ КЛ 6 кВ Ф-ЗТП-30 - ЗТП-1 (Ф-6-5-ТП-1) \ Уч-к магистрали 1 КЛ в земле,в каб.соор \ ТП-1 \ КЛ 6 кВ Ф-ЗТП-1 - ЗТП-2 (Ф-6-5-ТП-1) \ Уч-к магистрали 1 КЛ в земле,в каб.соор \ ТП-2 \ КЛ 6 кВ Ф-ЗТП-2 - ЗТП-24 (Ф-6-5-ТП-1) \ Уч-к магистрали 1 КЛ в земле,в каб.соор \ ТП-24 \ КЛ 6 кВ Ф-ЗТП-24 - ЗТП-3 (Ф-6-5-ТП-1) \ Уч-к магистрали 1 КЛ в земле,в каб.соор \ ТП-3 \ КЛ 6 кВ Ф-ЗТП-3 - ЗТП-4 (Ф-6-5-ТП-1) \ Уч-к магистрали 1 КЛ в земле,в каб.соор \ ТП-4 \ КЛ 6 кВ Ф-ЗТП-4 - ЗТП-5 (Ф-6-5-ТП-1) \ Уч-к магистрали 1 КЛ в земле,в каб.соор \ ТП-5 \ КЛ 6 кВ Ф-ЗТП-5- ЗТП-25 (Ф-6-5-ТП-1) \ Уч-к магистрали 1 КЛ в земле,в каб.соор \ ТП-25 \ КЛ 6 кВ Ф-ЗТП-25 - ЗТП-7 (Ф-6-5-ТП-1) \ Уч-к магистрали 1 КЛ в земле,в каб.соор \ ТП-7 \ КЛ 0,4 кВ ф.2 ЗТП-7 потребительская | 6_610034 ПАО "Кузбассэнергосбыт" | нет | н/д | н/д | 0.07 | да
12737 | ООО "Услуга-Сервис" | Ильича 33 | ПС 35 кВ Инская \ Ф-6-15-К_ПС 35 кВ Инская \ ТП-13 \ КЛ 0,4 кВ ф.10 от ТП-13 | 6_610518 ПАО "Кузбассэнергосбыт" | нет | н/д | н/д | 0.104 | да
12738 | ООО "ТТК-Связь" | Коммутатор Ильича 33 | ПС 35 кВ Инская \ Ф-6-15-К_ПС 35 кВ Инская \ ТП-13 \ КЛ 0,4 кВ ф.3 от ТП-13 | 6_610118 ПАО "Кузбассэнергосбыт" | нет | н/д | н/д | 1.38e-05 | да
12739 | ООО 'Е-Лайт-Телеком' | Ильича 33 | ПС 35 кВ Инская \ КЛ 6 кВ Ф-6-5-ТП-1_ПС 35 кВ Инская \ ПС Инская - ЗТП-19 \ ТП-30 \ КЛ 6 кВ Ф-ЗТП-30 - ЗТП-1 (Ф-6-5-ТП-1) \ Уч-к магистрали 1 КЛ в земле,в каб.соор \ ТП-1 \ КЛ 6 кВ Ф-ЗТП-1 - ЗТП-2 (Ф-6-5-ТП-1) \ Уч-к магистрали 1 КЛ в земле,в каб.соор \ ТП-2 \ КЛ 6 кВ Ф-ЗТП-2 - ЗТП-24 (Ф-6-5-ТП-1) \ Уч-к магистрали 1 КЛ в земле,в каб.соор \ ТП-24 \ КЛ 6 кВ Ф-ЗТП-24 - ЗТП-3 (Ф-6-5-ТП-1) \ Уч-к магистрали 1 КЛ в земле,в каб.соор \ ТП-3 \ КЛ 6 кВ Ф-ЗТП-3 - ЗТП-4 (Ф-6-5-ТП-1) \ Уч-к магистрали 1 КЛ в земле,в каб.соор \ ТП-4 \ КЛ 6 кВ Ф-ЗТП-4 - ЗТП-5 (Ф-6-5-ТП-1) \ Уч-к магистрали 1 КЛ в земле,в каб.соор \ ТП-5 \ ВЛ 0,4 кВ ф.1 от ТП-5 | 6_600756 ПАО "Кузбассэнергосбыт" | нет | н/д | н/д | 2.7e-05 | да
12740 | АО Кузбассэнергосвязь | Коммутатор ул.Ильича 33 | ПС 35 кВ Инская \ Ф-6-15-К_ПС 35 кВ Инская \ ТП-13 \ КЛ 0,4 кВ ф.10 от ТП-13 | 2_200387 ПАО "Кузбассэнергосбыт" | нет | н/д | н/д | 2e-05 | да
12741 | ООО ДОМ-СЕРВИС Инской | Ильича 37 | ПС 35 кВ Инская \ Ф-6-15-К_ПС 35 кВ Инская \ ТП-13 \ КЛ 0,4 кВ ф.3 от ТП-13 | 6_610205 ПАО "Кузбассэнергосбыт" | нет | н/д | н/д | 0.104 | да
12742 | ООО "ТТК-Связь" | Коммутатор Ильича 37 | ПС 35 кВ Инская \ КЛ 6 кВ Ф-6-1-ТП-19_ПС 35 кВ Инская \ Уч-к магистрали 1 КЛ в земле,в каб.соор \ ТП-19 \ КЛ 6 кВ Ф-ЗТП-19 - ЗТП-18 (Ф-6-1-ТП-19) \ Уч-к магистрали 1 КЛ в земле,в каб.соор \ ТП-18 \ Ф-6-ЗТП-18 - ЗТП-17 (Ф-6-1-ТП-19) \ ТП-17 \ Ф-6-ЗТП-17 - ЗТП-22 (Ф-6-1-ТП-19) \ ТП-22 \ ВЛ 0,4 кВ ф.1 от ТП-22 | 6_610118 ПАО "Кузбассэнергосбыт" | Акт от 06.02.2020, ав.броня 0 кВт | н/д | н/д | 1.38e-05 | да
12743 | ООО 'Е-Лайт-Телеком' | Ильича 37 | ПС 35 кВ Инская \ КЛ 6 кВ Ф-6-5-ТП-1_ПС 35 кВ Инская \ ПС Инская - ЗТП-19 \ ТП-30 \ КЛ 6 кВ Ф-ЗТП-30 - ЗТП-1 (Ф-6-5-ТП-1) \ Уч-к магистрали 1 КЛ в земле,в каб.соор \ ТП-1 \ КЛ 6 кВ Ф-ЗТП-1 - ЗТП-2 (Ф-6-5-ТП-1) \ Уч-к магистрали 1 КЛ в земле,в каб.соор \ ТП-2 \ КЛ 6 кВ Ф-ЗТП-2 - ЗТП-24 (Ф-6-5-ТП-1) \ Уч-к магистрали 1 КЛ в земле,в каб.соор \ ТП-24 \ КЛ 6 кВ Ф-ЗТП-24 - ЗТП-3 (Ф-6-5-ТП-1) \ Уч-к магистрали 1 КЛ в земле,в каб.соор \ ТП-3 \ КЛ 6 кВ Ф-ЗТП-3 - ЗТП-4 (Ф-6-5-ТП-1) \ Уч-к магистрали 1 КЛ в земле,в каб.соор \ ТП-4 \ КЛ 6 кВ Ф-ЗТП-4 - ЗТП-5 (Ф-6-5-ТП-1) \ Уч-к магистрали 1 КЛ в земле,в каб.соор \ ТП-5 \ ВЛ 0,4 кВ ф.1 от ТП-5 | 6_600756 ПАО "Кузбассэнергосбыт" | нет | н/д | н/д | 2.7e-05 | да
12744 | АО Кузбассэнергосвязь | Коммутатор ул.Ильича 37 | ПС 35 кВ Инская \ Ф-6-15-К_ПС 35 кВ Инская \ ТП-13 \ КЛ 0,4 кВ ф.3 от ТП-13 | 2_200387 ПАО "Кузбассэнергосбыт" | нет | н/д | н/д | 2e-05 | да
12745 | ООО ДОМ-СЕРВИС Инской | Ильича 3А | ПС 35 кВ Инская \ КЛ 6 кВ Ф-6-5-ТП-1_ПС 35 кВ Инская \ ПС Инская - ЗТП-19 \ ТП-30 \ КЛ 6 кВ Ф-ЗТП-30 - ЗТП-1 (Ф-6-5-ТП-1) \ Уч-к магистрали 1 КЛ в земле,в каб.соор \ ТП-1 \ КЛ 6 кВ Ф-ЗТП-1 - ЗТП-2 (Ф-6-5-ТП-1) \ Уч-к магистрали 1 КЛ в земле,в каб.соор \ ТП-2 \ ВЛ 0,4 кВ ф.6 от ТП-2 | 6_610205 ПАО "Кузбассэнергосбыт" | нет | н/д | н/д | 0.0966 | да
12746 | ООО "ТТК-Связь" | Коммутатор Ильича 3а | ПС 35 кВ Инская \ КЛ 6 кВ Ф-6-5-ТП-1_ПС 35 кВ Инская \ ПС Инская - ЗТП-19 \ ТП-30 \ КЛ 6 кВ Ф-ЗТП-30 - ЗТП-1 (Ф-6-5-ТП-1) \ Уч-к магистрали 1 КЛ в земле,в каб.соор \ ТП-1 \ КЛ 6 кВ Ф-ЗТП-1 - ЗТП-2 (Ф-6-5-ТП-1) \ Уч-к магистрали 1 КЛ в земле,в каб.соор \ ТП-2 \ КЛ 6 кВ Ф-ЗТП-2 - ЗТП-24 (Ф-6-5-ТП-1) \ Уч-к магистрали 1 КЛ в земле,в каб.соор \ ТП-24 \ КЛ 6 кВ Ф-ЗТП-24 - ЗТП-3 (Ф-6-5-ТП-1) \ Уч-к магистрали 1 КЛ в земле,в каб.соор \ ТП-3 \ КЛ 6 кВ Ф-ЗТП-3 - ЗТП-4 (Ф-6-5-ТП-1) \ Уч-к магистрали 1 КЛ в земле,в каб.соор \ ТП-4 \ ВЛ 0,4 кВ ф.11 от ТП-4 | 6_610118 ПАО "Кузбассэнергосбыт" | нет | н/д | н/д | 1.38e-05 | да
12747 | Прозоров Павел Александрович | Салон фотографии | ПС 35 кВ Инская \ КЛ 6 кВ Ф-6-5-ТП-1_ПС 35 кВ Инская \ ПС Инская - ЗТП-19 \ ТП-30 \ КЛ 6 кВ Ф-ЗТП-30 - ЗТП-1 (Ф-6-5-ТП-1) \ Уч-к магистрали 1 КЛ в земле,в каб.соор \ ТП-1 \ КЛ 6 кВ Ф-ЗТП-1 - ЗТП-2 (Ф-6-5-ТП-1) \ Уч-к магистрали 1 КЛ в земле,в каб.соор \ ТП-2 \ КЛ 6 кВ Ф-ЗТП-2 - ЗТП-24 (Ф-6-5-ТП-1) \ Уч-к магистрали 1 КЛ в земле,в каб.соор \ ТП-24 \ КЛ 6 кВ Ф-ЗТП-24 - ЗТП-3 (Ф-6-5-ТП-1) \ Уч-к магистрали 1 КЛ в земле,в каб.соор \ ТП-3 \ КЛ 6 кВ Ф-ЗТП-3 - ЗТП-4 (Ф-6-5-ТП-1) \ Уч-к магистрали 1 КЛ в земле,в каб.соор \ ТП-4 \ ВЛ 0,4 кВ ф.3 от ТП-4 | 6_610554 ПАО "Кузбассэнергосбыт" | нет | н/д | н/д | 0.004 | да
12748 | ООО 'Е-Лайт-Телеком' | Ильича 3а | ПС 35 кВ Инская \ КЛ 6 кВ Ф-6-5-ТП-1_ПС 35 кВ Инская \ ПС Инская - ЗТП-19 \ ТП-30 \ КЛ 6 кВ Ф-ЗТП-30 - ЗТП-1 (Ф-6-5-ТП-1) \ Уч-к магистрали 1 КЛ в земле,в каб.соор \ ТП-1 \ КЛ 6 кВ Ф-ЗТП-1 - ЗТП-2 (Ф-6-5-ТП-1) \ Уч-к магистрали 1 КЛ в земле,в каб.соор \ ТП-2 \ КЛ 6 кВ Ф-ЗТП-2 - ЗТП-24 (Ф-6-5-ТП-1) \ Уч-к магистрали 1 КЛ в земле,в каб.соор \ ТП-24 \ КЛ 6 кВ Ф-ЗТП-24 - ЗТП-3 (Ф-6-5-ТП-1) \ Уч-к магистрали 1 КЛ в земле,в каб.соор \ ТП-3 \ КЛ 6 кВ Ф-ЗТП-3 - ЗТП-4 (Ф-6-5-ТП-1) \ Уч-к магистрали 1 КЛ в земле,в каб.соор \ ТП-4 \ ВЛ 0,4 кВ ф.2 ЗТП-4 | 6_600756 ПАО "Кузбассэнергосбыт" | нет | н/д | н/д | 2.7e-05 | да
12749 | УЗРМИ АБГО | Квартира 28 | ПС 35 кВ Инская \ КЛ 6 кВ Ф-6-5-ТП-1_ПС 35 кВ Инская \ ПС Инская - ЗТП-19 \ ТП-30 \ КЛ 6 кВ Ф-ЗТП-30 - ЗТП-1 (Ф-6-5-ТП-1) \ Уч-к магистрали 1 КЛ в земле,в каб.соор \ ТП-1 \ КЛ 6 кВ Ф-ЗТП-1 - ЗТП-2 (Ф-6-5-ТП-1) \ Уч-к магистрали 1 КЛ в земле,в каб.соор \ ТП-2 \ ВЛ 0,4 кВ ф.6 от ТП-2 | 6_601720 ПАО "Кузбассэнергосбыт" | н/д | н/д | н/д | 0.01 | н/д
12750 | ООО Шахта Листвяжная | ТП б/н основной | ПС 110 кВ Вишнёвская \ Ф-10-14-БС_ПС 110 кВ Вишневская \ ТП б/н 2*400 кВа-шахта Листвяжная \ Система шин 1 | 6_610671 ПАО "Кузбассэнергосбыт" | нет | н/д | н/д | 0.17 | да
12751 | ООО ДОМ-СЕРВИС Инской | Ильича 45 (Учет 1) | ПС 110 кВ Вишнёвская \ Ф-10-14-БС_ПС 110 кВ Вишневская \ ТП б/н 2*400 кВа-шахта Листвяжная \ ВЛ 0,4 кВ ф.ТП-б/н2*400 кВА ш. Листвяжна | 6_610205 ПАО "Кузбассэнергосбыт" | нет | н/д | н/д | 0.0565 | да
12752 | ООО ДОМ-СЕРВИС Инской | Ильича 45 (Учет 2) | ПС 110 кВ Вишнёвская \ Ф-10-14-БС_ПС 110 кВ Вишневская \ ТП б/н 2*400 кВа-шахта Листвяжная \ ВЛ 0,4 кВ ф.ТП-б/н2*400 кВА ш. Листвяжна | 6_610205 ПАО "Кузбассэнергосбыт" | нет | н/д | н/д | 0.0565 | да
12753 | АО Кузбассэнергосвязь | Коммутатор ул. Ильича 45 | ПС 110 кВ Вишнёвская \ Ф-10-14-БС_ПС 110 кВ Вишневская \ ТП б/н 2*400 кВа-шахта Листвяжная \ ВЛ 0,4 кВ ф.ТП-б/н2*400 кВА ш. Листвяжна | 2_200387 ПАО "Кузбассэнергосбыт" | нет | н/д | н/д | 3e-05 | да
12754 | ООО "ТТК-Связь" | Коммутатор Ильича 47 | ПС 110 кВ Вишнёвская \ Ф-10-14-БС_ПС 110 кВ Вишневская \ ТП б/н 2*400 кВа-шахта Листвяжная \ ВЛ 0,4 кВ ф.ТП-б/н2*400 кВА ш. Листвяжна | 6_610118 ПАО "Кузбассэнергосбыт" | нет | н/д | н/д | 1.38e-05 | да
12755 | ООО Шахта Листвяжная | ТП б/н резерв | ПС 110 кВ Вишнёвская \ Ф-10-14-БС_ПС 110 кВ Вишневская \ ТП б/н 2*400 кВа-шахта Листвяжная \ Система шин 1 | 6_610671 ПАО "Кузбассэнергосбыт" | нет | н/д | н/д | 0.17 | да
12756 | АО Кузбассэнергосвязь | Коммутатор ул.Ильича,47 | ПС 110 кВ Вишнёвская \ Ф-10-14-БС_ПС 110 кВ Вишневская \ ТП б/н 2*400 кВа-шахта Листвяжная \ ВЛ 0,4 кВ ф.ТП-б/н2*400 кВА ш. Листвяжна | 2_200387 ПАО "Кузбассэнергосбыт" | Акт от 17.05.2019, ав.броня 0 МВт | н/д | н/д | 2e-05 | да
12757 | ООО ДОМ-СЕРВИС Инской | Ильича 47 (Учет 1) | ПС 110 кВ Вишнёвская \ Ф-10-14-БС_ПС 110 кВ Вишневская \ ТП б/н 2*400 кВа-шахта Листвяжная \ ВЛ 0,4 кВ ф.ТП-б/н2*400 кВА ш. Листвяжна | 6_610205 ПАО "Кузбассэнергосбыт" | нет | н/д | н/д | 0.02825 | да
12758 | ООО ДОМ-СЕРВИС Инской | Ильича 47 (Учет 2) | ПС 110 кВ Вишнёвская \ Ф-10-14-БС_ПС 110 кВ Вишневская \ ТП б/н 2*400 кВа-шахта Листвяжная \ ВЛ 0,4 кВ ф.ТП-б/н2*400 кВА ш. Листвяжна | 6_610205 ПАО "Кузбассэнергосбыт" | нет | н/д | н/д | 0.02825 | да
12759 | ООО ДОМ-СЕРВИС Инской | Ильича 47 (Учет 3) | ПС 110 кВ Вишнёвская \ Ф-10-14-БС_ПС 110 кВ Вишневская \ ТП б/н 2*400 кВа-шахта Листвяжная \ ВЛ 0,4 кВ ф.ТП-б/н2*400 кВА ш. Листвяжна | 6_610205 ПАО "Кузбассэнергосбыт" | нет | н/д | н/д | 0.02825 | да
12760 | ООО ДОМ-СЕРВИС Инской | Ильича 47 (Учет 4) | ПС 110 кВ Вишнёвская \ Ф-10-14-БС_ПС 110 кВ Вишневская \ ТП б/н 2*400 кВа-шахта Листвяжная \ ВЛ 0,4 кВ ф.ТП-б/н2*400 кВА ш. Листвяжна | 6_610205 ПАО "Кузбассэнергосбыт" | нет | н/д | н/д | 0.02825 | да
12761 | ООО ДОМ-СЕРВИС Инской | Ильича 49 (Учет 1) | ПС 110 кВ Вишнёвская \ Ф-10-14-БС_ПС 110 кВ Вишневская \ ТП б/н 2*400 кВа-шахта Листвяжная \ ВЛ 0,4 кВ ф.ТП-б/н2*400 кВА ш. Листвяжна | 6_610205 ПАО "Кузбассэнергосбыт" | нет | н/д | н/д | 0.02825 | да
12762 | ООО ДОМ-СЕРВИС Инской | Ильича 49 (Учет 2) | ПС 110 кВ Вишнёвская \ Ф-10-14-БС_ПС 110 кВ Вишневская \ ТП б/н 2*400 кВа-шахта Листвяжная \ ВЛ 0,4 кВ ф.ТП-б/н2*400 кВА ш. Листвяжна | 6_610205 ПАО "Кузбассэнергосбыт" | нет | н/д | н/д | 0.02825 | да
12763 | ООО ДОМ-СЕРВИС Инской | Ильича 49 (Учет 3) | ПС 110 кВ Вишнёвская \ Ф-10-14-БС_ПС 110 кВ Вишневская \ ТП б/н 2*400 кВа-шахта Листвяжная \ ВЛ 0,4 кВ ф.ТП-б/н2*400 кВА ш. Листвяжна | 6_610205 ПАО "Кузбассэнергосбыт" | нет | н/д | н/д | 0.02825 | да
12764 | ООО ДОМ-СЕРВИС Инской | Ильича 49 (Учет 4) | ПС 110 кВ Вишнёвская \ Ф-10-14-БС_ПС 110 кВ Вишневская \ ТП б/н 2*400 кВа-шахта Листвяжная \ ВЛ 0,4 кВ ф.ТП-б/н2*400 кВА ш. Листвяжна | 6_610205 ПАО "Кузбассэнергосбыт" | нет | н/д | н/д | 0.02825 | да
12765 | АО Кузбассэнергосвязь | Коммутатор ул.Ильича 49 | ПС 110 кВ Вишнёвская \ Ф-10-14-БС_ПС 110 кВ Вишневская \ ТП б/н 2*400 кВа-шахта Листвяжная \ ВЛ 0,4 кВ ф.ТП-б/н2*400 кВА ш. Листвяжна | 2_200387 ПАО "Кузбассэнергосбыт" | нет | н/д | н/д | 0.00012 | да
12766 | ООО ДОМ-СЕРВИС Инской | Ильича 5 | ПС 35 кВ Инская \ КЛ 6 кВ Ф-6-5-ТП-1_ПС 35 кВ Инская \ ПС Инская - ЗТП-19 \ ТП-30 \ КЛ 6 кВ Ф-ЗТП-30 - ЗТП-1 (Ф-6-5-ТП-1) \ Уч-к магистрали 1 КЛ в земле,в каб.соор \ ТП-1 \ КЛ 6 кВ Ф-ЗТП-1 - ЗТП-2 (Ф-6-5-ТП-1) \ Уч-к магистрали 1 КЛ в земле,в каб.соор \ ТП-2 \ КЛ 6 кВ Ф-ЗТП-2 - ЗТП-24 (Ф-6-5-ТП-1) \ Уч-к магистрали 1 КЛ в земле,в каб.соор \ ТП-24 \ КЛ 6 кВ Ф-ЗТП-24 - ЗТП-3 (Ф-6-5-ТП-1) \ Уч-к магистрали 1 КЛ в земле,в каб.соор \ ТП-3 \ КЛ 6 кВ Ф-ЗТП-3 - ЗТП-4 (Ф-6-5-ТП-1) \ Уч-к магистрали 1 КЛ в земле,в каб.соор \ ТП-4 \ ВЛ 0,4 кВ ф.6 от ТП-4 | 6_610205 ПАО "Кузбассэнергосбыт" | Акт от 21.01.2020, ав.броня 1633 кВт | н/д | н/д | 0.06414 | нет
12767 | ООО "ТТК-Связь" | Коммутатор Ильича 5 | ПС 35 кВ Инская \ КЛ 6 кВ Ф-6-5-ТП-1_ПС 35 кВ Инская \ ПС Инская - ЗТП-19 \ ТП-30 \ КЛ 6 кВ Ф-ЗТП-30 - ЗТП-1 (Ф-6-5-ТП-1) \ Уч-к магистрали 1 КЛ в земле,в каб.соор \ ТП-1 \ КЛ 6 кВ Ф-ЗТП-1 - ЗТП-2 (Ф-6-5-ТП-1) \ Уч-к магистрали 1 КЛ в земле,в каб.соор \ ТП-2 \ КЛ 6 кВ Ф-ЗТП-2 - ЗТП-24 (Ф-6-5-ТП-1) \ Уч-к магистрали 1 КЛ в земле,в каб.соор \ ТП-24 \ КЛ 6 кВ Ф-ЗТП-24 - ЗТП-3 (Ф-6-5-ТП-1) \ Уч-к магистрали 1 КЛ в земле,в каб.соор \ ТП-3 \ КЛ 6 кВ Ф-ЗТП-3 - ЗТП-4 (Ф-6-5-ТП-1) \ Уч-к магистрали 1 КЛ в земле,в каб.соор \ ТП-4 \ ВЛ 0,4 кВ ф.11 от ТП-4 | 6_610118 ПАО "Кузбассэнергосбыт" | нет | н/д | н/д | 1.38e-05 | да
12768 | ООО 'Е-Лайт-Телеком' | Ильича 5 | ПС 35 кВ Инская \ КЛ 6 кВ Ф-6-5-ТП-1_ПС 35 кВ Инская \ ПС Инская - ЗТП-19 \ ТП-30 \ КЛ 6 кВ Ф-ЗТП-30 - ЗТП-1 (Ф-6-5-ТП-1) \ Уч-к магистрали 1 КЛ в земле,в каб.соор \ ТП-1 \ КЛ 6 кВ Ф-ЗТП-1 - ЗТП-2 (Ф-6-5-ТП-1) \ Уч-к магистрали 1 КЛ в земле,в каб.соор \ ТП-2 \ КЛ 6 кВ Ф-ЗТП-2 - ЗТП-24 (Ф-6-5-ТП-1) \ Уч-к магистрали 1 КЛ в земле,в каб.соор \ ТП-24 \ КЛ 6 кВ Ф-ЗТП-24 - ЗТП-3 (Ф-6-5-ТП-1) \ Уч-к магистрали 1 КЛ в земле,в каб.соор \ ТП-3 \ КЛ 6 кВ Ф-ЗТП-3 - ЗТП-4 (Ф-6-5-ТП-1) \ Уч-к магистрали 1 КЛ в земле,в каб.соор \ ТП-4 \ ВЛ 0,4 кВ ф.2 ЗТП-4 | 6_600756 ПАО "Кузбассэнергосбыт" | нет | н/д | н/д | 2.7e-05 | да
12769 | Приход храма Святой Троицы | Церковь п. Инской тп27 | ПС 110 кВ Вишнёвская \ Ф-10-14-БС_ПС 110 кВ Вишневская \ ТП-27 \ ВЛ 0,4 кВ ф.1 КТП-27 потребительская | 6_610652 ПАО "Кузбассэнергосбыт" | нет | н/д | н/д | 0.02 | да
12770 | ГАУЗ КОКБ | Поликлиника 1 этаж от тп3 | ПС 35 кВ Инская \ КЛ 6 кВ Ф-6-5-ТП-1_ПС 35 кВ Инская \ ПС Инская - ЗТП-19 \ ТП-30 \ КЛ 6 кВ Ф-ЗТП-30 - ЗТП-1 (Ф-6-5-ТП-1) \ Уч-к магистрали 1 КЛ в земле,в каб.соор \ ТП-1 \ КЛ 6 кВ Ф-ЗТП-1 - ЗТП-2 (Ф-6-5-ТП-1) \ Уч-к магистрали 1 КЛ в земле,в каб.соор \ ТП-2 \ КЛ 6 кВ Ф-ЗТП-2 - ЗТП-24 (Ф-6-5-ТП-1) \ Уч-к магистрали 1 КЛ в земле,в каб.соор \ ТП-24 \ КЛ 6 кВ Ф-ЗТП-24 - ЗТП-3 (Ф-6-5-ТП-1) \ Уч-к магистрали 1 КЛ в земле,в каб.соор \ ТП-3 \ ВЛ 0,4 кВ ф.4 от ТП-3 | 6_610174 ПАО "Кузбассэнергосбыт" | нет | н/д | н/д | 0.106 | да
12771 | ГАУЗ КОКБ | Поликлиника 4 этаж от тп3 | ПС 35 кВ Инская \ КЛ 6 кВ Ф-6-5-ТП-1_ПС 35 кВ Инская \ ПС Инская - ЗТП-19 \ ТП-30 \ КЛ 6 кВ Ф-ЗТП-30 - ЗТП-1 (Ф-6-5-ТП-1) \ Уч-к магистрали 1 КЛ в земле,в каб.соор \ ТП-1 \ КЛ 6 кВ Ф-ЗТП-1 - ЗТП-2 (Ф-6-5-ТП-1) \ Уч-к магистрали 1 КЛ в земле,в каб.соор \ ТП-2 \ КЛ 6 кВ Ф-ЗТП-2 - ЗТП-24 (Ф-6-5-ТП-1) \ Уч-к магистрали 1 КЛ в земле,в каб.соор \ ТП-24 \ КЛ 6 кВ Ф-ЗТП-24 - ЗТП-3 (Ф-6-5-ТП-1) \ Уч-к магистрали 1 КЛ в земле,в каб.соор \ ТП-3 \ ВЛ 0,4 кВ ф.4 от ТП-3 | 6_610174 ПАО "Кузбассэнергосбыт" | нет | н/д | н/д | 0.049 | да
12772 | ООО "Услуга-Сервис" | Ильича 7 | ПС 35 кВ Инская \ КЛ 6 кВ Ф-6-5-ТП-1_ПС 35 кВ Инская \ ПС Инская - ЗТП-19 \ ТП-30 \ КЛ 6 кВ Ф-ЗТП-30 - ЗТП-1 (Ф-6-5-ТП-1) \ Уч-к магистрали 1 КЛ в земле,в каб.соор \ ТП-1 \ КЛ 6 кВ Ф-ЗТП-1 - ЗТП-2 (Ф-6-5-ТП-1) \ Уч-к магистрали 1 КЛ в земле,в каб.соор \ ТП-2 \ КЛ 6 кВ Ф-ЗТП-2 - ЗТП-24 (Ф-6-5-ТП-1) \ Уч-к магистрали 1 КЛ в земле,в каб.соор \ ТП-24 \ КЛ 6 кВ Ф-ЗТП-24 - ЗТП-3 (Ф-6-5-ТП-1) \ Уч-к магистрали 1 КЛ в земле,в каб.соор \ ТП-3 \ КЛ 6 кВ Ф-ЗТП-3 - ЗТП-4 (Ф-6-5-ТП-1) \ Уч-к магистрали 1 КЛ в земле,в каб.соор \ ТП-4 \ ВЛ 0,4 кВ ф.5 от ТП-4 | 6_610518 ПАО "Кузбассэнергосбыт" | нет | н/д | н/д | 0.04224 | да
12773 | ООО "ТТК-Связь" | Коммутатор Ильича 7 | ПС 35 кВ Инская \ КЛ 6 кВ Ф-6-5-ТП-1_ПС 35 кВ Инская \ ПС Инская - ЗТП-19 \ ТП-30 \ КЛ 6 кВ Ф-ЗТП-30 - ЗТП-1 (Ф-6-5-ТП-1) \ Уч-к магистрали 1 КЛ в земле,в каб.соор \ ТП-1 \ КЛ 6 кВ Ф-ЗТП-1 - ЗТП-2 (Ф-6-5-ТП-1) \ Уч-к магистрали 1 КЛ в земле,в каб.соор \ ТП-2 \ КЛ 6 кВ Ф-ЗТП-2 - ЗТП-24 (Ф-6-5-ТП-1) \ Уч-к магистрали 1 КЛ в земле,в каб.соор \ ТП-24 \ КЛ 6 кВ Ф-ЗТП-24 - ЗТП-3 (Ф-6-5-ТП-1) \ Уч-к магистрали 1 КЛ в земле,в каб.соор \ ТП-3 \ КЛ 6 кВ Ф-ЗТП-3 - ЗТП-4 (Ф-6-5-ТП-1) \ Уч-к магистрали 1 КЛ в земле,в каб.соор \ ТП-4 \ ВЛ 0,4 кВ ф.11 от ТП-4 | 6_610118 ПАО "Кузбассэнергосбыт" | нет | н/д | н/д | 1.38e-05 | да
12774 | ООО 'Е-Лайт-Телеком' | Ильича 7 | ПС 35 кВ Инская \ КЛ 6 кВ Ф-6-5-ТП-1_ПС 35 кВ Инская \ ПС Инская - ЗТП-19 \ ТП-30 \ КЛ 6 кВ Ф-ЗТП-30 - ЗТП-1 (Ф-6-5-ТП-1) \ Уч-к магистрали 1 КЛ в земле,в каб.соор \ ТП-1 \ КЛ 6 кВ Ф-ЗТП-1 - ЗТП-2 (Ф-6-5-ТП-1) \ Уч-к магистрали 1 КЛ в земле,в каб.соор \ ТП-2 \ КЛ 6 кВ Ф-ЗТП-2 - ЗТП-24 (Ф-6-5-ТП-1) \ Уч-к магистрали 1 КЛ в земле,в каб.соор \ ТП-24 \ КЛ 6 кВ Ф-ЗТП-24 - ЗТП-3 (Ф-6-5-ТП-1) \ Уч-к магистрали 1 КЛ в земле,в каб.соор \ ТП-3 \ КЛ 6 кВ Ф-ЗТП-3 - ЗТП-4 (Ф-6-5-ТП-1) \ Уч-к магистрали 1 КЛ в земле,в каб.соор \ ТП-4 \ ВЛ 0,4 кВ ф.2 ЗТП-4 | 6_600756 ПАО "Кузбассэнергосбыт" | нет | н/д | н/д | 2.7e-05 | да
12775 | ИП Марьина С.В. | Магазин | ПС 35 кВ Инская \ КЛ 6 кВ Ф-6-5-ТП-1_ПС 35 кВ Инская \ ПС Инская - ЗТП-19 \ ТП-30 \ КЛ 6 кВ Ф-ЗТП-30 - ЗТП-1 (Ф-6-5-ТП-1) \ Уч-к магистрали 1 КЛ в земле,в каб.соор \ ТП-1 \ КЛ 6 кВ Ф-ЗТП-1 - ЗТП-2 (Ф-6-5-ТП-1) \ Уч-к магистрали 1 КЛ в земле,в каб.соор \ ТП-2 \ КЛ 6 кВ Ф-ЗТП-2 - ЗТП-24 (Ф-6-5-ТП-1) \ Уч-к магистрали 1 КЛ в земле,в каб.соор \ ТП-24 \ КЛ 6 кВ Ф-ЗТП-24 - ЗТП-3 (Ф-6-5-ТП-1) \ Уч-к магистрали 1 КЛ в земле,в каб.соор \ ТП-3 \ ВЛ 0,4 кВ ф.3 от ТП-3 | 6_610411 ПАО "Кузбассэнергосбыт" | нет | н/д | н/д | 0.0335 | да
12776 | ООО "ТТК-Связь" | Коммутатор Ильича 9 | ПС 35 кВ Инская \ КЛ 6 кВ Ф-6-5-ТП-1_ПС 35 кВ Инская \ ПС Инская - ЗТП-19 \ ТП-30 \ КЛ 6 кВ Ф-ЗТП-30 - ЗТП-1 (Ф-6-5-ТП-1) \ Уч-к магистрали 1 КЛ в земле,в каб.соор \ ТП-1 \ КЛ 6 кВ Ф-ЗТП-1 - ЗТП-2 (Ф-6-5-ТП-1) \ Уч-к магистрали 1 КЛ в земле,в каб.соор \ ТП-2 \ КЛ 6 кВ Ф-ЗТП-2 - ЗТП-24 (Ф-6-5-ТП-1) \ Уч-к магистрали 1 КЛ в земле,в каб.соор \ ТП-24 \ КЛ 6 кВ Ф-ЗТП-24 - ЗТП-3 (Ф-6-5-ТП-1) \ Уч-к магистрали 1 КЛ в земле,в каб.соор \ ТП-3 \ КЛ 6 кВ Ф-ЗТП-3 - ЗТП-4 (Ф-6-5-ТП-1) \ Уч-к магистрали 1 КЛ в земле,в каб.соор \ ТП-4 \ ВЛ 0,4 кВ ф.11 от ТП-4 | 6_610118 ПАО "Кузбассэнергосбыт" | нет | н/д | н/д | 1.38e-05 | да
12777 | ООО 'Е-Лайт-Телеком' | Ильича 9 | ПС 35 кВ Инская \ КЛ 6 кВ Ф-6-5-ТП-1_ПС 35 кВ Инская \ ПС Инская - ЗТП-19 \ ТП-30 \ КЛ 6 кВ Ф-ЗТП-30 - ЗТП-1 (Ф-6-5-ТП-1) \ Уч-к магистрали 1 КЛ в земле,в каб.соор \ ТП-1 \ КЛ 6 кВ Ф-ЗТП-1 - ЗТП-2 (Ф-6-5-ТП-1) \ Уч-к магистрали 1 КЛ в земле,в каб.соор \ ТП-2 \ КЛ 6 кВ Ф-ЗТП-2 - ЗТП-24 (Ф-6-5-ТП-1) \ Уч-к магистрали 1 КЛ в земле,в каб.соор \ ТП-24 \ КЛ 6 кВ Ф-ЗТП-24 - ЗТП-3 (Ф-6-5-ТП-1) \ Уч-к магистрали 1 КЛ в земле,в каб.соор \ ТП-3 \ КЛ 6 кВ Ф-ЗТП-3 - ЗТП-4 (Ф-6-5-ТП-1) \ Уч-к магистрали 1 КЛ в земле,в каб.соор \ ТП-4 \ ВЛ 0,4 кВ ф.2 ЗТП-4 | 6_600756 ПАО "Кузбассэнергосбыт" | нет | н/д | н/д | 2.7e-05 | да
12778 | Эйвазов Е.Г.О. | Киоск по продаже мяса | ПС 35 кВ Инская \ КЛ 6 кВ Ф-6-5-ТП-1_ПС 35 кВ Инская \ ПС Инская - ЗТП-19 \ ТП-30 \ КЛ 6 кВ Ф-ЗТП-30 - ЗТП-1 (Ф-6-5-ТП-1) \ Уч-к магистрали 1 КЛ в земле,в каб.соор \ ТП-1 \ КЛ 6 кВ Ф-ЗТП-1 - ЗТП-2 (Ф-6-5-ТП-1) \ Уч-к магистрали 1 КЛ в земле,в каб.соор \ ТП-2 \ КЛ 6 кВ Ф-ЗТП-2 - ЗТП-24 (Ф-6-5-ТП-1) \ Уч-к магистрали 1 КЛ в земле,в каб.соор \ ТП-24 \ КЛ 6 кВ Ф-ЗТП-24 - ЗТП-3 (Ф-6-5-ТП-1) \ Уч-к магистрали 1 КЛ в земле,в каб.соор \ ТП-3 \ КЛ 6 кВ Ф-ЗТП-3 - ЗТП-4 (Ф-6-5-ТП-1) \ Уч-к магистрали 1 КЛ в земле,в каб.соор \ ТП-4 \ КЛ 6 кВ Ф-ЗТП-4 - ЗТП-5 (Ф-6-5-ТП-1) \ Уч-к магистрали 1 КЛ в земле,в каб.соор \ ТП-5 \ ВЛ 0,4 кВ ф.10 от ТП-5 | 6_610362 ПАО "Кузбассэнергосбыт" | нет | н/д | н/д | 0.015 | да
12779 | ИП Селюкина Татьяна Николаевна | Павильон | ПС 35 кВ Инская \ КЛ 6 кВ Ф-6-17-ТП-9_ПС 35 кВ Инская \ Уч-к магистрали 1 КЛ в земле,в каб.соор \ Отпайка 1 уч-ка КЛ в земле,в каб.Соор \ ТП-8 \ КЛ 0,4 кВ ф.10 ЗТП-8 потребительская | 6_600829 ПАО "Кузбассэнергосбыт" | нет | н/д | н/д | 0.035 | да
12780 | Чегоряев Виталий Викторович | Торговый павильон | ПС 110 кВ Вишнёвская \ Ф-10-14-БС_ПС 110 кВ Вишневская \ ТП-34 \ ВЛ 0,4 кВ ф.4 от ТП-34 | 6_601880 ПАО "Кузбассэнергосбыт" | Акт от 17.05.2019, ав.броня 0 МВт | н/д | н/д | 0.015 | да
12781 | Мусаев Рамил Гияседдин Оглы | Павильон Фрукты у Марии-ра | ПС 35 кВ Инская \ КЛ 6 кВ Ф-6-5-ТП-1_ПС 35 кВ Инская \ ПС Инская - ЗТП-19 \ ТП-30 \ КЛ 6 кВ Ф-ЗТП-30 - ЗТП-1 (Ф-6-5-ТП-1) \ Уч-к магистрали 1 КЛ в земле,в каб.соор \ ТП-1 \ КЛ 6 кВ Ф-ЗТП-1 - ЗТП-2 (Ф-6-5-ТП-1) \ Уч-к магистрали 1 КЛ в земле,в каб.соор \ ТП-2 \ КЛ 6 кВ Ф-ЗТП-2 - ЗТП-24 (Ф-6-5-ТП-1) \ Уч-к магистрали 1 КЛ в земле,в каб.соор \ ТП-24 \ КЛ 6 кВ Ф-ЗТП-24 - ЗТП-3 (Ф-6-5-ТП-1) \ Уч-к магистрали 1 КЛ в земле,в каб.соор \ ТП-3 \ КЛ 6 кВ Ф-ЗТП-3 - ЗТП-4 (Ф-6-5-ТП-1) \ Уч-к магистрали 1 КЛ в земле,в каб.соор \ ТП-4 \ КЛ 6 кВ Ф-ЗТП-4 - ЗТП-5 (Ф-6-5-ТП-1) \ Уч-к магистрали 1 КЛ в земле,в каб.соор \ ТП-5 \ КЛ 6 кВ Ф-ЗТП-5- ЗТП-25 (Ф-6-5-ТП-1) \ Уч-к магистрали 1 КЛ в земле,в каб.соор \ ТП-25 \ КЛ 6 кВ Ф-ЗТП-25 - ЗТП-7 (Ф-6-5-ТП-1) \ Уч-к магистрали 1 КЛ в земле,в каб.соор \ ТП-7 \ КЛ 6 кВ Ф-ЗТП-7 - ЗТП-6 (Ф-6-5-ТП-1) \ Уч-к магистрали 1 КЛ в земле,в каб.соор \ ТП-6 \ КЛ 0,4 кВ ф.1 ЗТП-6 потребительская | 6_610799 ПАО "Кузбассэнергосбыт" | нет | н/д | н/д | 0.005 | да
12782 | ООО БЕЛГОС | ТП 20 фекальная насосная | ПС 35 кВ Инская \ Ф-6-9-М_ПС 35 кВ Инская \ ТП-20 \ ВЛ 0,4 кВ ф.5 от ТП-20 | 6_610675 ПАО "Кузбассэнергосбыт" | Акт от 30.05.2018, ав.броня 0 кВт | н/д | н/д | 0.07 | да
12783 | ООО Тройка | Кафе-магазин | ПС 35 кВ Инская \ Ф-6-9-М_ПС 35 кВ Инская \ ТП-20 \ ВЛ 0,4 кВ ф.5 от ТП-20 | 6_610217 ПАО "Кузбассэнергосбыт" | нет | н/д | н/д | 0.04 | да
12784 | МКУ "Служба заказчика ЖКХ" | ТП-4 | ПС 35 кВ Инская \ КЛ 6 кВ Ф-6-5-ТП-1_ПС 35 кВ Инская \ ПС Инская - ЗТП-19 \ ТП-30 \ КЛ 6 кВ Ф-ЗТП-30 - ЗТП-1 (Ф-6-5-ТП-1) \ Уч-к магистрали 1 КЛ в земле,в каб.соор \ ТП-1 \ КЛ 6 кВ Ф-ЗТП-1 - ЗТП-2 (Ф-6-5-ТП-1) \ Уч-к магистрали 1 КЛ в земле,в каб.соор \ ТП-2 \ КЛ 6 кВ Ф-ЗТП-2 - ЗТП-24 (Ф-6-5-ТП-1) \ Уч-к магистрали 1 КЛ в земле,в каб.соор \ ТП-24 \ КЛ 6 кВ Ф-ЗТП-24 - ЗТП-3 (Ф-6-5-ТП-1) \ Уч-к магистрали 1 КЛ в земле,в каб.соор \ ТП-3 \ КЛ 6 кВ Ф-ЗТП-3 - ЗТП-4 (Ф-6-5-ТП-1) \ Уч-к магистрали 1 КЛ в земле,в каб.соор \ ТП-4 \ ВЛ 0,4 кВ ф.3 от ТП-4 | 6_601168 ПАО "Кузбассэнергосбыт" | нет | н/д | н/д | 0.011 | да
12785 | ООО ДОМ-СЕРВИС Инской | Инская 11 | ПС 35 кВ Инская \ КЛ 6 кВ Ф-6-5-ТП-1_ПС 35 кВ Инская \ ПС Инская - ЗТП-19 \ ТП-30 \ КЛ 6 кВ Ф-ЗТП-30 - ЗТП-1 (Ф-6-5-ТП-1) \ Уч-к магистрали 1 КЛ в земле,в каб.соор \ ТП-1 \ КЛ 6 кВ Ф-ЗТП-1 - ЗТП-2 (Ф-6-5-ТП-1) \ Уч-к магистрали 1 КЛ в земле,в каб.соор \ ТП-2 \ КЛ 6 кВ Ф-ЗТП-2 - ЗТП-24 (Ф-6-5-ТП-1) \ Уч-к магистрали 1 КЛ в земле,в каб.соор \ ТП-24 \ КЛ 6 кВ Ф-ЗТП-24 - ЗТП-3 (Ф-6-5-ТП-1) \ Уч-к магистрали 1 КЛ в земле,в каб.соор \ ТП-3 \ КЛ 6 кВ Ф-ЗТП-3 - ЗТП-4 (Ф-6-5-ТП-1) \ Уч-к магистрали 1 КЛ в земле,в каб.соор \ ТП-4 \ ВЛ 0,4 кВ ф.12 от ТП-4 | 6_610205 ПАО "Кузбассэнергосбыт" | Акт от 21.01.2020, ав.броня 0 кВт | н/д | н/д | 0.06082 | да
12786 | Агафонов Игорь Владимирович | Нежилое помещение | ПС 35 кВ Инская \ КЛ 6 кВ Ф-6-5-ТП-1_ПС 35 кВ Инская \ ПС Инская - ЗТП-19 \ ТП-30 \ КЛ 6 кВ Ф-ЗТП-30 - ЗТП-1 (Ф-6-5-ТП-1) \ Уч-к магистрали 1 КЛ в земле,в каб.соор \ ТП-1 \ КЛ 6 кВ Ф-ЗТП-1 - ЗТП-2 (Ф-6-5-ТП-1) \ Уч-к магистрали 1 КЛ в земле,в каб.соор \ ТП-2 \ КЛ 6 кВ Ф-ЗТП-2 - ЗТП-24 (Ф-6-5-ТП-1) \ Уч-к магистрали 1 КЛ в земле,в каб.соор \ ТП-24 \ КЛ 6 кВ Ф-ЗТП-24 - ЗТП-3 (Ф-6-5-ТП-1) \ Уч-к магистрали 1 КЛ в земле,в каб.соор \ ТП-3 \ КЛ 6 кВ Ф-ЗТП-3 - ЗТП-4 (Ф-6-5-ТП-1) \ Уч-к магистрали 1 КЛ в земле,в каб.соор \ ТП-4 \ ВЛ 0,4 кВ ф.12 от ТП-4 | 4_400031 ПАО "Кузбассэнергосбыт" | нет | н/д | н/д | 0.01 | да
12787 | ООО "ТТК-Связь" | Коммутатор Инская 11 | ПС 35 кВ Инская \ КЛ 6 кВ Ф-6-5-ТП-1_ПС 35 кВ Инская \ ПС Инская - ЗТП-19 \ ТП-30 \ КЛ 6 кВ Ф-ЗТП-30 - ЗТП-1 (Ф-6-5-ТП-1) \ Уч-к магистрали 1 КЛ в земле,в каб.соор \ ТП-1 \ КЛ 6 кВ Ф-ЗТП-1 - ЗТП-2 (Ф-6-5-ТП-1) \ Уч-к магистрали 1 КЛ в земле,в каб.соор \ ТП-2 \ КЛ 6 кВ Ф-ЗТП-2 - ЗТП-24 (Ф-6-5-ТП-1) \ Уч-к магистрали 1 КЛ в земле,в каб.соор \ ТП-24 \ КЛ 6 кВ Ф-ЗТП-24 - ЗТП-3 (Ф-6-5-ТП-1) \ Уч-к магистрали 1 КЛ в земле,в каб.соор \ ТП-3 \ КЛ 6 кВ Ф-ЗТП-3 - ЗТП-4 (Ф-6-5-ТП-1) \ Уч-к магистрали 1 КЛ в земле,в каб.соор \ ТП-4 \ ВЛ 0,4 кВ ф.11 от ТП-4 | 6_610118 ПАО "Кузбассэнергосбыт" | нет | н/д | н/д | 1.38e-05 | да
12788 | ООО 'Е-Лайт-Телеком' | Инская 11 | ПС 35 кВ Инская \ КЛ 6 кВ Ф-6-5-ТП-1_ПС 35 кВ Инская \ ПС Инская - ЗТП-19 \ ТП-30 \ КЛ 6 кВ Ф-ЗТП-30 - ЗТП-1 (Ф-6-5-ТП-1) \ Уч-к магистрали 1 КЛ в земле,в каб.соор \ ТП-1 \ КЛ 6 кВ Ф-ЗТП-1 - ЗТП-2 (Ф-6-5-ТП-1) \ Уч-к магистрали 1 КЛ в земле,в каб.соор \ ТП-2 \ КЛ 6 кВ Ф-ЗТП-2 - ЗТП-24 (Ф-6-5-ТП-1) \ Уч-к магистрали 1 КЛ в земле,в каб.соор \ ТП-24 \ КЛ 6 кВ Ф-ЗТП-24 - ЗТП-3 (Ф-6-5-ТП-1) \ Уч-к магистрали 1 КЛ в земле,в каб.соор \ ТП-3 \ КЛ 6 кВ Ф-ЗТП-3 - ЗТП-4 (Ф-6-5-ТП-1) \ Уч-к магистрали 1 КЛ в земле,в каб.соор \ ТП-4 \ ВЛ 0,4 кВ ф.11 от ТП-4 | 6_600756 ПАО "Кузбассэнергосбыт" | нет | н/д | н/д | 2.7e-05 | да
12789 | ООО "ДомСервис Плотниково" | Нежилое помещение Инская 11 | ПС 35 кВ Инская \ КЛ 6 кВ Ф-6-5-ТП-1_ПС 35 кВ Инская \ ПС Инская - ЗТП-19 \ ТП-30 \ КЛ 6 кВ Ф-ЗТП-30 - ЗТП-1 (Ф-6-5-ТП-1) \ Уч-к магистрали 1 КЛ в земле,в каб.соор \ ТП-1 \ КЛ 6 кВ Ф-ЗТП-1 - ЗТП-2 (Ф-6-5-ТП-1) \ Уч-к магистрали 1 КЛ в земле,в каб.соор \ ТП-2 \ КЛ 6 кВ Ф-ЗТП-2 - ЗТП-24 (Ф-6-5-ТП-1) \ Уч-к магистрали 1 КЛ в земле,в каб.соор \ ТП-24 \ КЛ 6 кВ Ф-ЗТП-24 - ЗТП-3 (Ф-6-5-ТП-1) \ Уч-к магистрали 1 КЛ в земле,в каб.соор \ ТП-3 \ КЛ 6 кВ Ф-ЗТП-3 - ЗТП-4 (Ф-6-5-ТП-1) \ Уч-к магистрали 1 КЛ в земле,в каб.соор \ ТП-4 \ ВЛ 0,4 кВ ф.12 от ТП-4 | 6_610161 ПАО "Кузбассэнергосбыт" | нет | н/д | н/д | 0.015 | да
12790 | ООО ДОМ-СЕРВИС Инской | Инская 14 | ПС 35 кВ Инская \ КЛ 6 кВ Ф-6-5-ТП-1_ПС 35 кВ Инская \ ПС Инская - ЗТП-19 \ ТП-30 \ КЛ 6 кВ Ф-ЗТП-30 - ЗТП-1 (Ф-6-5-ТП-1) \ Уч-к магистрали 1 КЛ в земле,в каб.соор \ ТП-1 \ ВЛ 0,4 кВ ф.4 от ТП-1 | 6_610205 ПАО "Кузбассэнергосбыт" | нет | н/д | н/д | 0.06684 | да
12791 | ООО "ТТК-Связь" | Коммутатор Инская 14 | ПС 35 кВ Инская \ КЛ 6 кВ Ф-6-5-ТП-1_ПС 35 кВ Инская \ ПС Инская - ЗТП-19 \ ТП-30 \ КЛ 6 кВ Ф-ЗТП-30 - ЗТП-1 (Ф-6-5-ТП-1) \ Уч-к магистрали 1 КЛ в земле,в каб.соор \ ТП-1 \ КЛ 6 кВ Ф-ЗТП-1 - ЗТП-2 (Ф-6-5-ТП-1) \ Уч-к магистрали 1 КЛ в земле,в каб.соор \ ТП-2 \ КЛ 6 кВ Ф-ЗТП-2 - ЗТП-24 (Ф-6-5-ТП-1) \ Уч-к магистрали 1 КЛ в земле,в каб.соор \ ТП-24 \ КЛ 6 кВ Ф-ЗТП-24 - ЗТП-3 (Ф-6-5-ТП-1) \ Уч-к магистрали 1 КЛ в земле,в каб.соор \ ТП-3 \ КЛ 6 кВ Ф-ЗТП-3 - ЗТП-4 (Ф-6-5-ТП-1) \ Уч-к магистрали 1 КЛ в земле,в каб.соор \ ТП-4 \ ВЛ 0,4 кВ ф.11 от ТП-4 | 6_610118 ПАО "Кузбассэнергосбыт" | нет | н/д | н/д | 1.38e-05 | да
12792 | Пастухов Александр Иванович | Нежилое помещение (магазин) | ПС 35 кВ Инская \ КЛ 6 кВ Ф-6-5-ТП-1_ПС 35 кВ Инская \ ПС Инская - ЗТП-19 \ ТП-30 \ КЛ 6 кВ Ф-ЗТП-30 - ЗТП-1 (Ф-6-5-ТП-1) \ Уч-к магистрали 1 КЛ в земле,в каб.соор \ ТП-1 \ КЛ 6 кВ Ф-ЗТП-1 - ЗТП-2 (Ф-6-5-ТП-1) \ Уч-к магистрали 1 КЛ в земле,в каб.соор \ ТП-2 \ КЛ 6 кВ Ф-ЗТП-2 - ЗТП-24 (Ф-6-5-ТП-1) \ Уч-к магистрали 1 КЛ в земле,в каб.соор \ ТП-24 \ КЛ 6 кВ Ф-ЗТП-24 - ЗТП-3 (Ф-6-5-ТП-1) \ Уч-к магистрали 1 КЛ в земле,в каб.соор \ ТП-3 \ КЛ 6 кВ Ф-ЗТП-3 - ЗТП-4 (Ф-6-5-ТП-1) \ Уч-к магистрали 1 КЛ в земле,в каб.соор \ ТП-4 \ ВЛ 0,4 кВ ф.11 от ТП-4 | 6_610428 ПАО "Кузбассэнергосбыт" | нет | н/д | н/д | 0.009 | да
12793 | ООО 'Е-Лайт-Телеком' | Инская 14 | ПС 35 кВ Инская \ КЛ 6 кВ Ф-6-5-ТП-1_ПС 35 кВ Инская \ ПС Инская - ЗТП-19 \ ТП-30 \ КЛ 6 кВ Ф-ЗТП-30 - ЗТП-1 (Ф-6-5-ТП-1) \ Уч-к магистрали 1 КЛ в земле,в каб.соор \ ТП-1 \ КЛ 6 кВ Ф-ЗТП-1 - ЗТП-2 (Ф-6-5-ТП-1) \ Уч-к магистрали 1 КЛ в земле,в каб.соор \ ТП-2 \ КЛ 6 кВ Ф-ЗТП-2 - ЗТП-24 (Ф-6-5-ТП-1) \ Уч-к магистрали 1 КЛ в земле,в каб.соор \ ТП-24 \ КЛ 6 кВ Ф-ЗТП-24 - ЗТП-3 (Ф-6-5-ТП-1) \ Уч-к магистрали 1 КЛ в земле,в каб.соор \ ТП-3 \ КЛ 6 кВ Ф-ЗТП-3 - ЗТП-4 (Ф-6-5-ТП-1) \ Уч-к магистрали 1 КЛ в земле,в каб.соор \ ТП-4 \ ВЛ 0,4 кВ ф.11 от ТП-4 | 6_600756 ПАО "Кузбассэнергосбыт" | нет | н/д | н/д | 2.7e-05 | да
12794 | Краснова Екатерина Ивановна | Нежилое помещение | ПС 35 кВ Инская \ КЛ 6 кВ Ф-6-5-ТП-1_ПС 35 кВ Инская \ ПС Инская - ЗТП-19 \ ТП-30 \ КЛ 6 кВ Ф-ЗТП-30 - ЗТП-1 (Ф-6-5-ТП-1) \ Уч-к магистрали 1 КЛ в земле,в каб.соор \ ТП-1 \ КЛ 6 кВ Ф-ЗТП-1 - ЗТП-2 (Ф-6-5-ТП-1) \ Уч-к магистрали 1 КЛ в земле,в каб.соор \ ТП-2 \ КЛ 6 кВ Ф-ЗТП-2 - ЗТП-24 (Ф-6-5-ТП-1) \ Уч-к магистрали 1 КЛ в земле,в каб.соор \ ТП-24 \ КЛ 6 кВ Ф-ЗТП-24 - ЗТП-3 (Ф-6-5-ТП-1) \ Уч-к магистрали 1 КЛ в земле,в каб.соор \ ТП-3 \ КЛ 6 кВ Ф-ЗТП-3 - ЗТП-4 (Ф-6-5-ТП-1) \ Уч-к магистрали 1 КЛ в земле,в каб.соор \ ТП-4 \ ВЛ 0,4 кВ ф.11 от ТП-4 | 6_610673 ПАО "Кузбассэнергосбыт" | нет | н/д | н/д | 0.008 | да
12795 | Дроздов Вадим Анатольевич | Нежилое помещение | ПС 35 кВ Инская \ КЛ 6 кВ Ф-6-5-ТП-1_ПС 35 кВ Инская \ ПС Инская - ЗТП-19 \ ТП-30 \ КЛ 6 кВ Ф-ЗТП-30 - ЗТП-1 (Ф-6-5-ТП-1) \ Уч-к магистрали 1 КЛ в земле,в каб.соор \ ТП-1 \ КЛ 6 кВ Ф-ЗТП-1 - ЗТП-2 (Ф-6-5-ТП-1) \ Уч-к магистрали 1 КЛ в земле,в каб.соор \ ТП-2 \ КЛ 6 кВ Ф-ЗТП-2 - ЗТП-24 (Ф-6-5-ТП-1) \ Уч-к магистрали 1 КЛ в земле,в каб.соор \ ТП-24 \ КЛ 6 кВ Ф-ЗТП-24 - ЗТП-3 (Ф-6-5-ТП-1) \ Уч-к магистрали 1 КЛ в земле,в каб.соор \ ТП-3 \ КЛ 6 кВ Ф-ЗТП-3 - ЗТП-4 (Ф-6-5-ТП-1) \ Уч-к магистрали 1 КЛ в земле,в каб.соор \ ТП-4 \ ВЛ 0,4 кВ ф.11 от ТП-4 | 6_610320 ПАО "Кузбассэнергосбыт" | нет | н/д | н/д | 0.015 | да
12796 | ИП Сауэрмильх Р.Ш. | Нежилое помещение | ПС 35 кВ Инская \ КЛ 6 кВ Ф-6-5-ТП-1_ПС 35 кВ Инская \ ПС Инская - ЗТП-19 \ ТП-30 \ КЛ 6 кВ Ф-ЗТП-30 - ЗТП-1 (Ф-6-5-ТП-1) \ Уч-к магистрали 1 КЛ в земле,в каб.соор \ ТП-1 \ КЛ 6 кВ Ф-ЗТП-1 - ЗТП-2 (Ф-6-5-ТП-1) \ Уч-к магистрали 1 КЛ в земле,в каб.соор \ ТП-2 \ КЛ 6 кВ Ф-ЗТП-2 - ЗТП-24 (Ф-6-5-ТП-1) \ Уч-к магистрали 1 КЛ в земле,в каб.соор \ ТП-24 \ КЛ 6 кВ Ф-ЗТП-24 - ЗТП-3 (Ф-6-5-ТП-1) \ Уч-к магистрали 1 КЛ в земле,в каб.соор \ ТП-3 \ КЛ 6 кВ Ф-ЗТП-3 - ЗТП-4 (Ф-6-5-ТП-1) \ Уч-к магистрали 1 КЛ в земле,в каб.соор \ ТП-4 \ ВЛ 0,4 кВ ф.11 от ТП-4 | 6_610375 ПАО "Кузбассэнергосбыт" | нет | н/д | н/д | 0.015 | да
12797 | Приступа Лариса Викторовна | Магазин Продуктовый | ПС 35 кВ Инская \ КЛ 6 кВ Ф-6-5-ТП-1_ПС 35 кВ Инская \ ПС Инская - ЗТП-19 \ ТП-30 \ КЛ 6 кВ Ф-ЗТП-30 - ЗТП-1 (Ф-6-5-ТП-1) \ Уч-к магистрали 1 КЛ в земле,в каб.соор \ ТП-1 \ КЛ 6 кВ Ф-ЗТП-1 - ЗТП-2 (Ф-6-5-ТП-1) \ Уч-к магистрали 1 КЛ в земле,в каб.соор \ ТП-2 \ КЛ 6 кВ Ф-ЗТП-2 - ЗТП-24 (Ф-6-5-ТП-1) \ Уч-к магистрали 1 КЛ в земле,в каб.соор \ ТП-24 \ КЛ 6 кВ Ф-ЗТП-24 - ЗТП-3 (Ф-6-5-ТП-1) \ Уч-к магистрали 1 КЛ в земле,в каб.соор \ ТП-3 \ КЛ 6 кВ Ф-ЗТП-3 - ЗТП-4 (Ф-6-5-ТП-1) \ Уч-к магистрали 1 КЛ в земле,в каб.соор \ ТП-4 \ ВЛ 0,4 кВ ф.11 от ТП-4 | 6_610729 ПАО "Кузбассэнергосбыт" | нет | н/д | н/д | 0.015 | да
12798 | ООО ДОМ-СЕРВИС Инской | Инская 16 | ПС 35 кВ Инская \ КЛ 6 кВ Ф-6-5-ТП-1_ПС 35 кВ Инская \ ПС Инская - ЗТП-19 \ ТП-30 \ КЛ 6 кВ Ф-ЗТП-30 - ЗТП-1 (Ф-6-5-ТП-1) \ Уч-к магистрали 1 КЛ в земле,в каб.соор \ ТП-1 \ КЛ 6 кВ Ф-ЗТП-1 - ЗТП-2 (Ф-6-5-ТП-1) \ Уч-к магистрали 1 КЛ в земле,в каб.соор \ ТП-2 \ КЛ 6 кВ Ф-ЗТП-2 - ЗТП-24 (Ф-6-5-ТП-1) \ Уч-к магистрали 1 КЛ в земле,в каб.соор \ ТП-24 \ КЛ 6 кВ Ф-ЗТП-24 - ЗТП-3 (Ф-6-5-ТП-1) \ Уч-к магистрали 1 КЛ в земле,в каб.соор \ ТП-3 \ КЛ 6 кВ Ф-ЗТП-3 - ЗТП-4 (Ф-6-5-ТП-1) \ Уч-к магистрали 1 КЛ в земле,в каб.соор \ ТП-4 \ ВЛ 0,4 кВ ф.3 от ТП-4 | 6_610205 | Акт от 21.01.2020, ав.броня 0 кВт | н/д | н/д | 0.0471 | да
12799 | ООО "ТТК-Связь" | Коммутатор Инская 16 | ПС 35 кВ Инская \ КЛ 6 кВ Ф-6-5-ТП-1_ПС 35 кВ Инская \ ПС Инская - ЗТП-19 \ ТП-30 \ КЛ 6 кВ Ф-ЗТП-30 - ЗТП-1 (Ф-6-5-ТП-1) \ Уч-к магистрали 1 КЛ в земле,в каб.соор \ ТП-1 \ КЛ 6 кВ Ф-ЗТП-1 - ЗТП-2 (Ф-6-5-ТП-1) \ Уч-к магистрали 1 КЛ в земле,в каб.соор \ ТП-2 \ КЛ 6 кВ Ф-ЗТП-2 - ЗТП-24 (Ф-6-5-ТП-1) \ Уч-к магистрали 1 КЛ в земле,в каб.соор \ ТП-24 \ КЛ 6 кВ Ф-ЗТП-24 - ЗТП-3 (Ф-6-5-ТП-1) \ Уч-к магистрали 1 КЛ в земле,в каб.соор \ ТП-3 \ КЛ 6 кВ Ф-ЗТП-3 - ЗТП-4 (Ф-6-5-ТП-1) \ Уч-к магистрали 1 КЛ в земле,в каб.соор \ ТП-4 \ ВЛ 0,4 кВ ф.11 от ТП-4 | 6_610118 ПАО "Кузбассэнергосбыт" | нет | н/д | н/д | 1.38e-05 | да
12800 | ООО 'Е-Лайт-Телеком' | Инская 16 | ПС 35 кВ Инская \ КЛ 6 кВ Ф-6-5-ТП-1_ПС 35 кВ Инская \ ПС Инская - ЗТП-19 \ ТП-30 \ КЛ 6 кВ Ф-ЗТП-30 - ЗТП-1 (Ф-6-5-ТП-1) \ Уч-к магистрали 1 КЛ в земле,в каб.соор \ ТП-1 \ КЛ 6 кВ Ф-ЗТП-1 - ЗТП-2 (Ф-6-5-ТП-1) \ Уч-к магистрали 1 КЛ в земле,в каб.соор \ ТП-2 \ КЛ 6 кВ Ф-ЗТП-2 - ЗТП-24 (Ф-6-5-ТП-1) \ Уч-к магистрали 1 КЛ в земле,в каб.соор \ ТП-24 \ КЛ 6 кВ Ф-ЗТП-24 - ЗТП-3 (Ф-6-5-ТП-1) \ Уч-к магистрали 1 КЛ в земле,в каб.соор \ ТП-3 \ КЛ 6 кВ Ф-ЗТП-3 - ЗТП-4 (Ф-6-5-ТП-1) \ Уч-к магистрали 1 КЛ в земле,в каб.соор \ ТП-4 \ ВЛ 0,4 кВ ф.11 от ТП-4 | 6_600756 ПАО "Кузбассэнергосбыт" | нет | н/д | н/д | 2.7e-05 | да
12801 | ООО ДОМ-СЕРВИС Инской | ОДПУ Инская 9 | ПС 35 кВ Инская \ КЛ 6 кВ Ф-6-5-ТП-1_ПС 35 кВ Инская \ ПС Инская - ЗТП-19 \ ТП-30 \ КЛ 6 кВ Ф-ЗТП-30 - ЗТП-1 (Ф-6-5-ТП-1) \ Уч-к магистрали 1 КЛ в земле,в каб.соор \ ТП-1 \ КЛ 6 кВ Ф-ЗТП-1 - ЗТП-2 (Ф-6-5-ТП-1) \ Уч-к магистрали 1 КЛ в земле,в каб.соор \ ТП-2 \ КЛ 6 кВ Ф-ЗТП-2 - ЗТП-24 (Ф-6-5-ТП-1) \ Уч-к магистрали 1 КЛ в земле,в каб.соор \ ТП-24 \ КЛ 6 кВ Ф-ЗТП-24 - ЗТП-3 (Ф-6-5-ТП-1) \ Уч-к магистрали 1 КЛ в земле,в каб.соор \ ТП-3 \ КЛ 6 кВ Ф-ЗТП-3 - ЗТП-4 (Ф-6-5-ТП-1) \ Уч-к магистрали 1 КЛ в земле,в каб.соор \ ТП-4 \ ВЛ 0,4 кВ ф.9 от ТП-4 | 6_610205 ПАО "Кузбассэнергосбыт" | нет | н/д | н/д | 0.0881 | да
12802 | ООО "ТТК-Связь" | Коммутатор Инская 9 | ПС 35 кВ Инская \ КЛ 6 кВ Ф-6-5-ТП-1_ПС 35 кВ Инская \ ПС Инская - ЗТП-19 \ ТП-30 \ КЛ 6 кВ Ф-ЗТП-30 - ЗТП-1 (Ф-6-5-ТП-1) \ Уч-к магистрали 1 КЛ в земле,в каб.соор \ ТП-1 \ КЛ 6 кВ Ф-ЗТП-1 - ЗТП-2 (Ф-6-5-ТП-1) \ Уч-к магистрали 1 КЛ в земле,в каб.соор \ ТП-2 \ КЛ 6 кВ Ф-ЗТП-2 - ЗТП-24 (Ф-6-5-ТП-1) \ Уч-к магистрали 1 КЛ в земле,в каб.соор \ ТП-24 \ КЛ 6 кВ Ф-ЗТП-24 - ЗТП-3 (Ф-6-5-ТП-1) \ Уч-к магистрали 1 КЛ в земле,в каб.соор \ ТП-3 \ КЛ 6 кВ Ф-ЗТП-3 - ЗТП-4 (Ф-6-5-ТП-1) \ Уч-к магистрали 1 КЛ в земле,в каб.соор \ ТП-4 \ ВЛ 0,4 кВ ф.11 от ТП-4 | 6_610118 ПАО "Кузбассэнергосбыт" | нет | н/д | н/д | 1.38e-05 | да
12803 | ООО 'Е-Лайт-Телеком' | Инская 9 | ПС 35 кВ Инская \ КЛ 6 кВ Ф-6-5-ТП-1_ПС 35 кВ Инская \ ПС Инская - ЗТП-19 \ ТП-30 \ КЛ 6 кВ Ф-ЗТП-30 - ЗТП-1 (Ф-6-5-ТП-1) \ Уч-к магистрали 1 КЛ в земле,в каб.соор \ ТП-1 \ КЛ 6 кВ Ф-ЗТП-1 - ЗТП-2 (Ф-6-5-ТП-1) \ Уч-к магистрали 1 КЛ в земле,в каб.соор \ ТП-2 \ КЛ 6 кВ Ф-ЗТП-2 - ЗТП-24 (Ф-6-5-ТП-1) \ Уч-к магистрали 1 КЛ в земле,в каб.соор \ ТП-24 \ КЛ 6 кВ Ф-ЗТП-24 - ЗТП-3 (Ф-6-5-ТП-1) \ Уч-к магистрали 1 КЛ в земле,в каб.соор \ ТП-3 \ КЛ 6 кВ Ф-ЗТП-3 - ЗТП-4 (Ф-6-5-ТП-1) \ Уч-к магистрали 1 КЛ в земле,в каб.соор \ ТП-4 \ ВЛ 0,4 кВ ф.11 от ТП-4 | 6_600756 ПАО "Кузбассэнергосбыт" | нет | н/д | н/д | 2.7e-05 | да
12804 | ООО Управляющая | Мария-ра Инская 9 | ПС 35 кВ Инская \ КЛ 6 кВ Ф-6-5-ТП-1_ПС 35 кВ Инская \ ПС Инская - ЗТП-19 \ ТП-30 \ КЛ 6 кВ Ф-ЗТП-30 - ЗТП-1 (Ф-6-5-ТП-1) \ Уч-к магистрали 1 КЛ в земле,в каб.соор \ ТП-1 \ КЛ 6 кВ Ф-ЗТП-1 - ЗТП-2 (Ф-6-5-ТП-1) \ Уч-к магистрали 1 КЛ в земле,в каб.соор \ ТП-2 \ КЛ 6 кВ Ф-ЗТП-2 - ЗТП-24 (Ф-6-5-ТП-1) \ Уч-к магистрали 1 КЛ в земле,в каб.соор \ ТП-24 \ КЛ 6 кВ Ф-ЗТП-24 - ЗТП-3 (Ф-6-5-ТП-1) \ Уч-к магистрали 1 КЛ в земле,в каб.соор \ ТП-3 \ КЛ 6 кВ Ф-ЗТП-3 - ЗТП-4 (Ф-6-5-ТП-1) \ Уч-к магистрали 1 КЛ в земле,в каб.соор \ ТП-4 \ ВЛ 0,4 кВ ф.2 ЗТП-4 | 0_103863-2 ООО «Промэнергосбыт» | нет | н/д | н/д | 0.099 | да
12805 | Сажин А.Н. | павильон Парикмахерская Престиж | ПС 35 кВ Инская \ КЛ 6 кВ Ф-6-5-ТП-1_ПС 35 кВ Инская \ ПС Инская - ЗТП-19 \ ТП-30 \ КЛ 6 кВ Ф-ЗТП-30 - ЗТП-1 (Ф-6-5-ТП-1) \ Уч-к магистрали 1 КЛ в земле,в каб.соор \ ТП-1 \ КЛ 6 кВ Ф-ЗТП-1 - ЗТП-2 (Ф-6-5-ТП-1) \ Уч-к магистрали 1 КЛ в земле,в каб.соор \ ТП-2 \ КЛ 6 кВ Ф-ЗТП-2 - ЗТП-24 (Ф-6-5-ТП-1) \ Уч-к магистрали 1 КЛ в земле,в каб.соор \ ТП-24 \ КЛ 6 кВ Ф-ЗТП-24 - ЗТП-3 (Ф-6-5-ТП-1) \ Уч-к магистрали 1 КЛ в земле,в каб.соор \ ТП-3 \ КЛ 6 кВ Ф-ЗТП-3 - ЗТП-4 (Ф-6-5-ТП-1) \ Уч-к магистрали 1 КЛ в земле,в каб.соор \ ТП-4 \ ВЛ 0,4 кВ ф.12 от ТП-4 | 6_610377 ПАО "Кузбассэнергосбыт" | нет | н/д | н/д | 0.015 | да
12806 | МКУ "Служба заказчика ЖКХ" | ТП-16 | ПС 35 кВ Инская \ Ф-6-15-К_ПС 35 кВ Инская \ ТП-16 \ ВЛ 0,4 кВ ф.1 от ТП-16 | 6_601168 ПАО "Кузбассэнергосбыт" | нет | н/д | н/д | 0.0015 | да
12807 | ООО ДОМ-СЕРВИС Инской | Липецкая 15 (Учет 2) | ПС 35 кВ Инская \ КЛ 6 кВ Ф-6-5-ТП-1_ПС 35 кВ Инская \ ПС Инская - ЗТП-19 \ ТП-30 \ КЛ 6 кВ Ф-ЗТП-30 - ЗТП-1 (Ф-6-5-ТП-1) \ Уч-к магистрали 1 КЛ в земле,в каб.соор \ ТП-1 \ ВЛ 0,4 кВ ф.6 от ТП-1 | 6_610205 ПАО "Кузбассэнергосбыт" | нет | н/д | н/д | 0.0234 | да
12808 | ООО ДОМ-СЕРВИС Инской | Липецкая 15 (Учет 1) | ПС 35 кВ Инская \ КЛ 6 кВ Ф-6-19-ТП-14_ПС 35 кВ Инская \ Уч-к магистрали 1 КЛ в земле,в каб.соор \ ТП-14 \ ВЛ 0,4 кВ ф.6 от ТП-14 | 6_610205 ПАО "Кузбассэнергосбыт" | нет | н/д | н/д | 0.0234 | да
12809 | ООО "Центр" | Нежилое помещение | ПС 35 кВ Инская \ КЛ 6 кВ Ф-6-19-ТП-14_ПС 35 кВ Инская \ Уч-к магистрали 1 КЛ в земле,в каб.соор \ ТП-14 \ ВЛ 0,4 кВ ф.6 от ТП-14 | 6_601643 ПАО "Кузбассэнергосбыт" | нет | н/д | н/д | 0.03 | да
12810 | Общество с ограниченной ответственностью "Стимул" | Магазин Тополек | ПС 35 кВ Инская \ КЛ 6 кВ Ф-6-19-ТП-14_ПС 35 кВ Инская \ Уч-к магистрали 1 КЛ в земле,в каб.соор \ ТП-14 \ ВЛ 0,4 кВ ф.6 от ТП-14 | 6_610429 ПАО "Кузбассэнергосбыт" | нет | н/д | н/д | 0.007 | да
12811 | Ромашов Андрей Валерьевич | Нежилое помещение | ПС 35 кВ Инская \ КЛ 6 кВ Ф-6-19-ТП-14_ПС 35 кВ Инская \ Уч-к магистрали 1 КЛ в земле,в каб.соор \ ТП-14 \ ВЛ 0,4 кВ ф.6 от ТП-14 | 6_610842 ПАО "Кузбассэнергосбыт" | нет | н/д | н/д | 0.071 | да
12812 | ООО "ДомСервис Плотниково" | ТП15 Гаражи | ПС 35 кВ Инская \ Ф-6-15-К_ПС 35 кВ Инская \ ТП-15 \ ВЛ 0,4 кВ ф.6 от ТП-15 | 6_610161 ПАО "Кузбассэнергосбыт" | нет | н/д | н/д | 0.01 | да
12813 | Киселев А.Г. | Автозапчасти ТП15 | ПС 35 кВ Инская \ Ф-6-15-К_ПС 35 кВ Инская \ ТП-15 \ ВЛ 0,4 кВ ф.6 от ТП-15 | 6_610403 ПАО "Кузбассэнергосбыт" | нет | н/д | н/д | 0.005 | да
12814 | ИП Прозоров Н.И. | Торговый центр ТП б/н 250 кВа | ПС 35 кВ Инская \ Ф-6-21-П_ПС 35 кВ Инская \ ТП-Б/Н-250-Прозоров \ Система шин 1 | 6_610487 ПАО "Кузбассэнергосбыт" | нет | н/д | н/д | 0.18 | да
12815 | Одегов Олег Владимирович | Нежилое помещение | ПС 35 кВ Инская \ Ф-6-15-К_ПС 35 кВ Инская \ ТП-15 \ ВЛ 0,4 кВ ф.6 от ТП-15 | 6_610741 ПАО "Кузбассэнергосбыт" | нет | н/д | н/д | 0.005 | да
12816 | ИП Тудегешева Софья Николаевна | Нежилое здание | ПС 35 кВ Инская \ Ф-6-15-К_ПС 35 кВ Инская \ ТП-15 \ ВЛ 0,4 кВ ф.9 ЗТП-15 потребительская | 6_610816 ПАО "Кузбассэнергосбыт" | нет | н/д | н/д | 0.08 | да
12817 | Медведев Евгений Александрович | Склад | ПС 35 кВ Инская \ Ф-6-15-К_ПС 35 кВ Инская \ ТП-15 \ ВЛ 0,4 кВ ф.6 от ТП-15 | 6_610531 ПАО "Кузбассэнергосбыт" | нет | н/д | н/д | 0.04 | да
12818 | ООО "МСК ЭНЕРГО" | АО Тандер,Магнит Инской Липецкая 23 | ПС 35 кВ Инская \ Ф-6-21-П_ПС 35 кВ Инская \ ТП-Б/Н-250-Прозоров \ Система шин 1 | 0_602340 ООО "МагнитЭнерго" | нет | н/д | н/д | 0.055 | да
12819 | ИП Волковняк Николай Андреевич | Нежилая застройка | ПС 35 кВ Инская \ Ф-6-15-К_ПС 35 кВ Инская \ ТП-15 \ ВЛ 0,4 кВ ф.6 от ТП-15 | 6_610776 ПАО "Кузбассэнергосбыт" | н/д | н/д | н/д | 0.03 | н/д
12820 | ИП Кирсанова Анастасия Сергеевна | Гараж | ПС 35 кВ Инская \ Ф-6-15-К_ПС 35 кВ Инская \ ТП-15 \ ВЛ 0,4 кВ ф.6 от ТП-15 | 6_610571 ПАО "Кузбассэнергосбыт" | нет | н/д | н/д | 0.015 | да
12821 | ООО ДОМ-СЕРВИС Инской | Липецкая 24 (Учет 1) | ПС 35 кВ Инская \ КЛ 6 кВ Ф-6-7-ТП-12_ПС 35 кВ Инская \ Уч-к магистрали 1 КЛ в земле,в каб.соор \ ТП-12 \ КЛ 6 кВ Ф-ЗТП-12 - ЗТП-11 (Ф-6-7-ТП-12) \ Уч-к магистрали 1 КЛ в земле,в каб.соор \ ТП-11 \ КЛ 6 кВ Ф-ЗТП-11 - ЗТП-23 (Ф-6-7-ТП-12) \ Уч-к магистрали 1 КЛ в земле,в каб.соор \ ТП-23 \ КЛ 0,4 кВ ф.8 от ТП-23 | 6_610205 ПАО "Кузбассэнергосбыт" | Акт от 21.12.2010, ав.броня 50 кВт | н/д | н/д | 0.08 | нет
12822 | ООО ДОМ-СЕРВИС Инской | Липецкая 24 (Учет 2) | ПС 35 кВ Инская \ КЛ 6 кВ Ф-6-7-ТП-12_ПС 35 кВ Инская \ Уч-к магистрали 1 КЛ в земле,в каб.соор \ ТП-12 \ КЛ 6 кВ Ф-ЗТП-12 - ЗТП-11 (Ф-6-7-ТП-12) \ Уч-к магистрали 1 КЛ в земле,в каб.соор \ ТП-11 \ КЛ 6 кВ Ф-ЗТП-11 - ЗТП-23 (Ф-6-7-ТП-12) \ Уч-к магистрали 1 КЛ в земле,в каб.соор \ ТП-23 \ КЛ 0,4 кВ ф.2 от ТП-23 | 6_610205 ПАО "Кузбассэнергосбыт" | нет | н/д | н/д | 0.08 | да
12823 | ООО "ТТК-Связь" | Коммутатор Липецкая 24 | ПС 35 кВ Инская \ КЛ 6 кВ Ф-6-7-ТП-12_ПС 35 кВ Инская \ Уч-к магистрали 1 КЛ в земле,в каб.соор \ ТП-12 \ КЛ 6 кВ Ф-ЗТП-12 - ЗТП-11 (Ф-6-7-ТП-12) \ Уч-к магистрали 1 КЛ в земле,в каб.соор \ ТП-11 \ КЛ 6 кВ Ф-ЗТП-11 - ЗТП-23 (Ф-6-7-ТП-12) \ Уч-к магистрали 1 КЛ в земле,в каб.соор \ ТП-23 \ КЛ 0,4 кВ ф.2 от ТП-23 | 6_610118 ПАО "Кузбассэнергосбыт" | нет | н/д | н/д | 1.38e-05 | да
12824 | ООО 'Е-Лайт-Телеком' | Липецкая 24 | ПС 35 кВ Инская \ КЛ 6 кВ Ф-6-7-ТП-12_ПС 35 кВ Инская \ Уч-к магистрали 1 КЛ в земле,в каб.соор \ ТП-12 \ КЛ 6 кВ Ф-ЗТП-12 - ЗТП-11 (Ф-6-7-ТП-12) \ Уч-к магистрали 1 КЛ в земле,в каб.соор \ ТП-11 \ КЛ 6 кВ Ф-ЗТП-11 - ЗТП-23 (Ф-6-7-ТП-12) \ Уч-к магистрали 1 КЛ в земле,в каб.соор \ ТП-23 \ КЛ 0,4 кВ ф.2 от ТП-23 | 6_600756 ПАО "Кузбассэнергосбыт" | нет | н/д | н/д | 2.7e-05 | да
12825 | АО Кузбассэнергосвязь | Коммутатор ул.Липецкая 24 | ПС 35 кВ Инская \ КЛ 6 кВ Ф-6-7-ТП-12_ПС 35 кВ Инская \ Уч-к магистрали 1 КЛ в земле,в каб.соор \ ТП-12 \ КЛ 6 кВ Ф-ЗТП-12 - ЗТП-11 (Ф-6-7-ТП-12) \ Уч-к магистрали 1 КЛ в земле,в каб.соор \ ТП-11 \ КЛ 6 кВ Ф-ЗТП-11 - ЗТП-23 (Ф-6-7-ТП-12) \ Уч-к магистрали 1 КЛ в земле,в каб.соор \ ТП-23 \ КЛ 0,4 кВ ф.8 от ТП-23 | 2_200387 ПАО "Кузбассэнергосбыт" | нет | н/д | н/д | 3e-05 | да
12826 | ООО 'Е-Лайт-Телеком' | Липецкая 26 | ПС 35 кВ Инская \ КЛ 6 кВ Ф-6-7-ТП-12_ПС 35 кВ Инская \ Уч-к магистрали 1 КЛ в земле,в каб.соор \ ТП-12 \ КЛ 6 кВ Ф-ЗТП-12 - ЗТП-11 (Ф-6-7-ТП-12) \ Уч-к магистрали 1 КЛ в земле,в каб.соор \ ТП-11 \ КЛ 0,4 кВ ф.1 ЗТП-11 резерв потребительс | 6_600756 ПАО "Кузбассэнергосбыт" | нет | н/д | н/д | 2.7e-05 | да
12827 | ООО "Услуга-Сервис" | Липецкая 26 Под.№5 | ПС 35 кВ Инская \ КЛ 6 кВ Ф-6-7-ТП-12_ПС 35 кВ Инская \ Уч-к магистрали 1 КЛ в земле,в каб.соор \ ТП-12 \ КЛ 6 кВ Ф-ЗТП-12 - ЗТП-11 (Ф-6-7-ТП-12) \ Уч-к магистрали 1 КЛ в земле,в каб.соор \ ТП-11 \ КЛ 0,4 кВ ф.1 ЗТП-11 резерв потребительс | 6_610518 ПАО "Кузбассэнергосбыт" | нет | н/д | н/д | 0.0695 | да
12828 | ООО "Услуга-Сервис" | Липецкая 26 Под.№2 | ПС 35 кВ Инская \ КЛ 6 кВ Ф-6-7-ТП-12_ПС 35 кВ Инская \ Уч-к магистрали 1 КЛ в земле,в каб.соор \ ТП-12 \ КЛ 6 кВ Ф-ЗТП-12 - ЗТП-11 (Ф-6-7-ТП-12) \ Уч-к магистрали 1 КЛ в земле,в каб.соор \ ТП-11 \ КЛ 0,4 кВ ф.6 от ТП-11 | 6_610518 ПАО "Кузбассэнергосбыт" | нет | н/д | н/д | 0.0695 | да
12829 | ГАУ Гурьевский лесхоз | АБК Липецкая 27 | ПС 35 кВ Инская \ Ф-6-15-К_ПС 35 кВ Инская \ ТП-15 \ ВЛ 0,4 кВ ф.6 от ТП-15 | 6_630312 ПАО "Кузбассэнергосбыт" | нет | н/д | н/д | 0.025 | да
12830 | ООО "КЭС" | ООО КЭС Нежилое помещение Липецкая 27А | ПС 35 кВ Инская \ Ф-6-15-К_ПС 35 кВ Инская \ ТП-15 \ ВЛ 0,4 кВ ф.6 от ТП-15 | 2_200434 ПАО "Кузбассэнергосбыт" | н/д | н/д | н/д | 0.012 | н/д
12831 | ООО ПКФ Мария-Ра | ООО Мария-Ра ЗТП-11 | ПС 35 кВ Инская \ КЛ 6 кВ Ф-6-7-ТП-12_ПС 35 кВ Инская \ Уч-к магистрали 1 КЛ в земле,в каб.соор \ ТП-12 \ КЛ 6 кВ Ф-ЗТП-12 - ЗТП-11 (Ф-6-7-ТП-12) \ Уч-к магистрали 1 КЛ в земле,в каб.соор \ ТП-11 \ КЛ 0,4 кВ ф.8 от ТП-11 | 0_103863-3 ООО «Промэнергосбыт» | нет | н/д | н/д | 0.06 | да
12832 | ООО ПКФ Мария-Ра | ООО Мария-Ра ЗТП-11 | ПС 35 кВ Инская \ КЛ 6 кВ Ф-6-7-ТП-12_ПС 35 кВ Инская \ Уч-к магистрали 1 КЛ в земле,в каб.соор \ ТП-12 \ КЛ 6 кВ Ф-ЗТП-12 - ЗТП-11 (Ф-6-7-ТП-12) \ Уч-к магистрали 1 КЛ в земле,в каб.соор \ ТП-11 \ КЛ 0,4 кВ ф.8 от ТП-11 | 0_103863-3 ООО «Промэнергосбыт» | нет | н/д | н/д | 0.06 | да
12833 | ООО 'Е-Лайт-Телеком' | Липецкая 28 | ПС 35 кВ Инская \ КЛ 6 кВ Ф-6-7-ТП-12_ПС 35 кВ Инская \ Уч-к магистрали 1 КЛ в земле,в каб.соор \ ТП-12 \ КЛ 6 кВ Ф-ЗТП-12 - ЗТП-11 (Ф-6-7-ТП-12) \ Уч-к магистрали 1 КЛ в земле,в каб.соор \ ТП-11 \ КЛ 0,4 кВ ф.1 ЗТП-11 резерв потребительс | 6_600756 ПАО "Кузбассэнергосбыт" | нет | н/д | н/д | 2.7e-05 | да
12834 | ООО "Услуга-Сервис" | Липецкая 28 Под.№2 | ПС 35 кВ Инская \ КЛ 6 кВ Ф-6-7-ТП-12_ПС 35 кВ Инская \ Уч-к магистрали 1 КЛ в земле,в каб.соор \ ТП-12 \ КЛ 6 кВ Ф-ЗТП-12 - ЗТП-11 (Ф-6-7-ТП-12) \ Уч-к магистрали 1 КЛ в земле,в каб.соор \ ТП-11 \ КЛ 0,4 кВ ф.1 ЗТП-11 резерв потребительс | 6_610518 ПАО "Кузбассэнергосбыт" | нет | н/д | н/д | 0.0695 | да
12835 | ООО "Услуга-Сервис" | Липецкая 28 Под.№ 5 | ПС 35 кВ Инская \ КЛ 6 кВ Ф-6-7-ТП-12_ПС 35 кВ Инская \ Уч-к магистрали 1 КЛ в земле,в каб.соор \ ТП-12 \ КЛ 6 кВ Ф-ЗТП-12 - ЗТП-11 (Ф-6-7-ТП-12) \ Уч-к магистрали 1 КЛ в земле,в каб.соор \ ТП-11 \ КЛ 0,4 кВ ф.1 ЗТП-11 резерв потребительс | 6_610518 ПАО "Кузбассэнергосбыт" | нет | н/д | н/д | 0.0695 | да
12836 | Макаров Сергей Григорьевич | СТО | ПС 35 кВ Инская \ КЛ 6 кВ Ф-6-7-ТП-12_ПС 35 кВ Инская \ Уч-к магистрали 1 КЛ в земле,в каб.соор \ ТП-12 \ КЛ 6 кВ Ф-ЗТП-12 - ЗТП-11 (Ф-6-7-ТП-12) \ Уч-к магистрали 1 КЛ в земле,в каб.соор \ ТП-11 \ КЛ 0,4 кВ ф.1 ЗТП-11 резерв потребительс | 6_610596 ПАО "Кузбассэнергосбыт" | нет | н/д | н/д | 0.005 | да
12837 | МКУ "Служба заказчика ЖКХ" | ТП-34 | ПС 110 кВ Вишнёвская \ Ф-10-14-БС_ПС 110 кВ Вишневская \ ТП-34 \ ВЛ 0,4 кВ ф.3 от ТП-34 | 6_610097 ПАО "Кузбассэнергосбыт" | Акт от 17.05.2019, ав.броня 0 МВт | н/д | н/д | 0.003 | да
12838 | Тер-е упр-е пгт. Инской | Трибуна от тп2 п Инской | ПС 35 кВ Инская \ КЛ 6 кВ Ф-6-5-ТП-1_ПС 35 кВ Инская \ ПС Инская - ЗТП-19 \ ТП-30 \ КЛ 6 кВ Ф-ЗТП-30 - ЗТП-1 (Ф-6-5-ТП-1) \ Уч-к магистрали 1 КЛ в земле,в каб.соор \ ТП-1 \ КЛ 6 кВ Ф-ЗТП-1 - ЗТП-2 (Ф-6-5-ТП-1) \ Уч-к магистрали 1 КЛ в земле,в каб.соор \ ТП-2 \ КЛ 0,4 кВ ф.1 ЗТП-2 потребительская | 6_610030 ПАО "Кузбассэнергосбыт" | нет | н/д | н/д | 0.009 | да
12839 | МУ КЦ Инской | Культурный центр освещение | ПС 35 кВ Инская \ КЛ 6 кВ Ф-6-5-ТП-1_ПС 35 кВ Инская \ ПС Инская - ЗТП-19 \ ТП-30 \ КЛ 6 кВ Ф-ЗТП-30 - ЗТП-1 (Ф-6-5-ТП-1) \ Уч-к магистрали 1 КЛ в земле,в каб.соор \ ТП-1 \ КЛ 6 кВ Ф-ЗТП-1 - ЗТП-2 (Ф-6-5-ТП-1) \ Уч-к магистрали 1 КЛ в земле,в каб.соор \ ТП-2 \ КЛ 0,4 кВ ф.14 ЗТП-2 потребительская | 6_610028 ПАО "Кузбассэнергосбыт" | нет | н/д | н/д | 0.12 | да
12840 | ООО ДОМ-СЕРВИС Инской | Парковая 1 | ПС 35 кВ Инская \ КЛ 6 кВ Ф-6-5-ТП-1_ПС 35 кВ Инская \ ПС Инская - ЗТП-19 \ ТП-30 \ КЛ 6 кВ Ф-ЗТП-30 - ЗТП-1 (Ф-6-5-ТП-1) \ Уч-к магистрали 1 КЛ в земле,в каб.соор \ ТП-1 \ КЛ 6 кВ Ф-ЗТП-1 - ЗТП-2 (Ф-6-5-ТП-1) \ Уч-к магистрали 1 КЛ в земле,в каб.соор \ ТП-2 \ КЛ 6 кВ Ф-ЗТП-2 - ЗТП-24 (Ф-6-5-ТП-1) \ Уч-к магистрали 1 КЛ в земле,в каб.соор \ ТП-24 \ КЛ 6 кВ Ф-ЗТП-24 - ЗТП-3 (Ф-6-5-ТП-1) \ Уч-к магистрали 1 КЛ в земле,в каб.соор \ ТП-3 \ ВЛ 0,4 кВ ф.12 от ТП-3 | 6_610205 ПАО "Кузбассэнергосбыт" | Акт от 21.01.2020, ав.броня 0 кВт | н/д | н/д | 0.138 | да
12841 | ООО "ТТК-Связь" | Коммутатор Парковая 1 | ПС 35 кВ Инская \ КЛ 6 кВ Ф-6-5-ТП-1_ПС 35 кВ Инская \ ПС Инская - ЗТП-19 \ ТП-30 \ КЛ 6 кВ Ф-ЗТП-30 - ЗТП-1 (Ф-6-5-ТП-1) \ Уч-к магистрали 1 КЛ в земле,в каб.соор \ ТП-1 \ КЛ 6 кВ Ф-ЗТП-1 - ЗТП-2 (Ф-6-5-ТП-1) \ Уч-к магистрали 1 КЛ в земле,в каб.соор \ ТП-2 \ КЛ 6 кВ Ф-ЗТП-2 - ЗТП-24 (Ф-6-5-ТП-1) \ Уч-к магистрали 1 КЛ в земле,в каб.соор \ ТП-24 \ КЛ 6 кВ Ф-ЗТП-24 - ЗТП-3 (Ф-6-5-ТП-1) \ Уч-к магистрали 1 КЛ в земле,в каб.соор \ ТП-3 \ ВЛ 0,4 кВ ф.11 от ТП-3 | 6_610118 ПАО "Кузбассэнергосбыт" | нет | н/д | н/д | 1.38e-05 | да
12842 | ООО 'Е-Лайт-Телеком' | Парковая 1 | ПС 35 кВ Инская \ КЛ 6 кВ Ф-6-5-ТП-1_ПС 35 кВ Инская \ ПС Инская - ЗТП-19 \ ТП-30 \ КЛ 6 кВ Ф-ЗТП-30 - ЗТП-1 (Ф-6-5-ТП-1) \ Уч-к магистрали 1 КЛ в земле,в каб.соор \ ТП-1 \ КЛ 6 кВ Ф-ЗТП-1 - ЗТП-2 (Ф-6-5-ТП-1) \ Уч-к магистрали 1 КЛ в земле,в каб.соор \ ТП-2 \ КЛ 6 кВ Ф-ЗТП-2 - ЗТП-24 (Ф-6-5-ТП-1) \ Уч-к магистрали 1 КЛ в земле,в каб.соор \ ТП-24 \ КЛ 6 кВ Ф-ЗТП-24 - ЗТП-3 (Ф-6-5-ТП-1) \ Уч-к магистрали 1 КЛ в земле,в каб.соор \ ТП-3 \ КЛ 6 кВ Ф-ЗТП-3 - ЗТП-4 (Ф-6-5-ТП-1) \ Уч-к магистрали 1 КЛ в земле,в каб.соор \ ТП-4 \ КЛ 6 кВ Ф-ЗТП-4 - ЗТП-5 (Ф-6-5-ТП-1) \ Уч-к магистрали 1 КЛ в земле,в каб.соор \ ТП-5 \ КЛ 6 кВ Ф-ЗТП-5- ЗТП-25 (Ф-6-5-ТП-1) \ Уч-к магистрали 1 КЛ в земле,в каб.соор \ ТП-25 \ ВЛ 0,4 кВ ф.1 от ТП-25 | 6_600756 ПАО "Кузбассэнергосбыт" | нет | н/д | н/д | 2.7e-05 | да
12843 | АО Кузбассэнергосвязь | Коммутатор ул.Парковая 1 | ПС 35 кВ Инская \ КЛ 6 кВ Ф-6-5-ТП-1_ПС 35 кВ Инская \ ПС Инская - ЗТП-19 \ ТП-30 \ КЛ 6 кВ Ф-ЗТП-30 - ЗТП-1 (Ф-6-5-ТП-1) \ Уч-к магистрали 1 КЛ в земле,в каб.соор \ ТП-1 \ КЛ 6 кВ Ф-ЗТП-1 - ЗТП-2 (Ф-6-5-ТП-1) \ Уч-к магистрали 1 КЛ в земле,в каб.соор \ ТП-2 \ КЛ 6 кВ Ф-ЗТП-2 - ЗТП-24 (Ф-6-5-ТП-1) \ Уч-к магистрали 1 КЛ в земле,в каб.соор \ ТП-24 \ КЛ 6 кВ Ф-ЗТП-24 - ЗТП-3 (Ф-6-5-ТП-1) \ Уч-к магистрали 1 КЛ в земле,в каб.соор \ ТП-3 \ ВЛ 0,4 кВ ф.12 от ТП-3 | 2_200387 ПАО "Кузбассэнергосбыт" | нет | н/д | н/д | 2e-05 | да
12844 | ООО ДОМ-СЕРВИС Инской | Парковая 1А | ПС 35 кВ Инская \ КЛ 6 кВ Ф-6-5-ТП-1_ПС 35 кВ Инская \ ПС Инская - ЗТП-19 \ ТП-30 \ КЛ 6 кВ Ф-ЗТП-30 - ЗТП-1 (Ф-6-5-ТП-1) \ Уч-к магистрали 1 КЛ в земле,в каб.соор \ ТП-1 \ КЛ 6 кВ Ф-ЗТП-1 - ЗТП-2 (Ф-6-5-ТП-1) \ Уч-к магистрали 1 КЛ в земле,в каб.соор \ ТП-2 \ КЛ 6 кВ Ф-ЗТП-2 - ЗТП-24 (Ф-6-5-ТП-1) \ Уч-к магистрали 1 КЛ в земле,в каб.соор \ ТП-24 \ КЛ 6 кВ Ф-ЗТП-24 - ЗТП-3 (Ф-6-5-ТП-1) \ Уч-к магистрали 1 КЛ в земле,в каб.соор \ ТП-3 \ ВЛ 0,4 кВ ф.12 от ТП-3 | 6_610205 ПАО "Кузбассэнергосбыт" | нет | н/д | н/д | 0.079 | да
12845 | ООО "ТТК-Связь" | Коммутатор Парковая 1а | ПС 35 кВ Инская \ КЛ 6 кВ Ф-6-5-ТП-1_ПС 35 кВ Инская \ ПС Инская - ЗТП-19 \ ТП-30 \ КЛ 6 кВ Ф-ЗТП-30 - ЗТП-1 (Ф-6-5-ТП-1) \ Уч-к магистрали 1 КЛ в земле,в каб.соор \ ТП-1 \ КЛ 6 кВ Ф-ЗТП-1 - ЗТП-2 (Ф-6-5-ТП-1) \ Уч-к магистрали 1 КЛ в земле,в каб.соор \ ТП-2 \ КЛ 6 кВ Ф-ЗТП-2 - ЗТП-24 (Ф-6-5-ТП-1) \ Уч-к магистрали 1 КЛ в земле,в каб.соор \ ТП-24 \ КЛ 6 кВ Ф-ЗТП-24 - ЗТП-3 (Ф-6-5-ТП-1) \ Уч-к магистрали 1 КЛ в земле,в каб.соор \ ТП-3 \ ВЛ 0,4 кВ ф.11 от ТП-3 | 6_610118 ПАО "Кузбассэнергосбыт" | нет | н/д | н/д | 1.38e-05 | да
12846 | ООО 'Е-Лайт-Телеком' | Парковая 1а | ПС 35 кВ Инская \ КЛ 6 кВ Ф-6-5-ТП-1_ПС 35 кВ Инская \ ПС Инская - ЗТП-19 \ ТП-30 \ КЛ 0,4 кВ ф.4 от ТП-30 потребительская | 6_600756 ПАО "Кузбассэнергосбыт" | нет | н/д | н/д | 2.7e-05 | да
12847 | АО Кузбассэнергосвязь | Коммутатор ул.Парковая 1А | ПС 35 кВ Инская \ КЛ 6 кВ Ф-6-5-ТП-1_ПС 35 кВ Инская \ ПС Инская - ЗТП-19 \ ТП-30 \ КЛ 6 кВ Ф-ЗТП-30 - ЗТП-1 (Ф-6-5-ТП-1) \ Уч-к магистрали 1 КЛ в земле,в каб.соор \ ТП-1 \ КЛ 6 кВ Ф-ЗТП-1 - ЗТП-2 (Ф-6-5-ТП-1) \ Уч-к магистрали 1 КЛ в земле,в каб.соор \ ТП-2 \ КЛ 6 кВ Ф-ЗТП-2 - ЗТП-24 (Ф-6-5-ТП-1) \ Уч-к магистрали 1 КЛ в земле,в каб.соор \ ТП-24 \ КЛ 6 кВ Ф-ЗТП-24 - ЗТП-3 (Ф-6-5-ТП-1) \ Уч-к магистрали 1 КЛ в земле,в каб.соор \ ТП-3 \ ВЛ 0,4 кВ ф.12 от ТП-3 | 2_200387 ПАО "Кузбассэнергосбыт" | нет | н/д | н/д | 2e-05 | да
12848 | МАУ Физ-нооздор-й ресурсный центр | мачты освещения стадиона | ПС 35 кВ Инская \ КЛ 6 кВ Ф-6-5-ТП-1_ПС 35 кВ Инская \ ПС Инская - ЗТП-19 \ ТП-30 \ КЛ 6 кВ Ф-ЗТП-30 - ЗТП-1 (Ф-6-5-ТП-1) \ Уч-к магистрали 1 КЛ в земле,в каб.соор \ ТП-1 \ КЛ 6 кВ Ф-ЗТП-1 - ЗТП-2 (Ф-6-5-ТП-1) \ Уч-к магистрали 1 КЛ в земле,в каб.соор \ ТП-2 \ КЛ 0,4 кВ ф.4 ЗТП-2 потребительская | 6_600962 ПАО "Кузбассэнергосбыт" | нет | н/д | н/д | 0.034 | да
12849 | МАУ Физ-нооздор-й ресурсный центр | Стадион | ПС 35 кВ Инская \ КЛ 6 кВ Ф-6-5-ТП-1_ПС 35 кВ Инская \ ПС Инская - ЗТП-19 \ ТП-30 \ КЛ 6 кВ Ф-ЗТП-30 - ЗТП-1 (Ф-6-5-ТП-1) \ Уч-к магистрали 1 КЛ в земле,в каб.соор \ ТП-1 \ КЛ 6 кВ Ф-ЗТП-1 - ЗТП-2 (Ф-6-5-ТП-1) \ Уч-к магистрали 1 КЛ в земле,в каб.соор \ ТП-2 \ КЛ 0,4 кВ ф.3 ЗТП-2 потребительская | 6_600962 ПАО "Кузбассэнергосбыт" | нет | н/д | н/д | 0.021 | да
12850 | ГАУЗ КОКБ | Cанаторий-профилакторий ввод-2 | ПС 35 кВ Инская \ КЛ 6 кВ Ф-6-5-ТП-1_ПС 35 кВ Инская \ ПС Инская - ЗТП-19 \ ТП-30 \ КЛ 6 кВ Ф-ЗТП-30 - ЗТП-1 (Ф-6-5-ТП-1) \ Уч-к магистрали 1 КЛ в земле,в каб.соор \ ТП-1 \ КЛ 6 кВ Ф-ЗТП-1 - ЗТП-2 (Ф-6-5-ТП-1) \ Уч-к магистрали 1 КЛ в земле,в каб.соор \ ТП-2 \ КЛ 6 кВ Ф-ЗТП-2 - ЗТП-24 (Ф-6-5-ТП-1) \ Уч-к магистрали 1 КЛ в земле,в каб.соор \ ТП-24 \ КЛ 6 кВ Ф-ЗТП-24 - ЗТП-3 (Ф-6-5-ТП-1) \ Уч-к магистрали 1 КЛ в земле,в каб.соор \ ТП-3 \ ВЛ 0,4 кВ ф.11 от ТП-3 | 6_610174 ПАО "Кузбассэнергосбыт" | нет | н/д | н/д | 0.13 | да
12851 | ГАУЗ КОКБ | Санаторий-профилакторий ввод-1 | ПС 35 кВ Инская \ КЛ 6 кВ Ф-6-5-ТП-1_ПС 35 кВ Инская \ ПС Инская - ЗТП-19 \ ТП-30 \ КЛ 6 кВ Ф-ЗТП-30 - ЗТП-1 (Ф-6-5-ТП-1) \ Уч-к магистрали 1 КЛ в земле,в каб.соор \ ТП-1 \ КЛ 6 кВ Ф-ЗТП-1 - ЗТП-2 (Ф-6-5-ТП-1) \ Уч-к магистрали 1 КЛ в земле,в каб.соор \ ТП-2 \ КЛ 0,4 кВ ф.8 ЗТП-2 потребительская | 6_610174 ПАО "Кузбассэнергосбыт" | нет | н/д | н/д | 0.177 | да
12852 | ООО ДОМ-СЕРВИС Инской | Парковая 3 | ПС 35 кВ Инская \ КЛ 6 кВ Ф-6-5-ТП-1_ПС 35 кВ Инская \ ПС Инская - ЗТП-19 \ ТП-30 \ КЛ 6 кВ Ф-ЗТП-30 - ЗТП-1 (Ф-6-5-ТП-1) \ Уч-к магистрали 1 КЛ в земле,в каб.соор \ ТП-1 \ КЛ 6 кВ Ф-ЗТП-1 - ЗТП-2 (Ф-6-5-ТП-1) \ Уч-к магистрали 1 КЛ в земле,в каб.соор \ ТП-2 \ КЛ 6 кВ Ф-ЗТП-2 - ЗТП-24 (Ф-6-5-ТП-1) \ Уч-к магистрали 1 КЛ в земле,в каб.соор \ ТП-24 \ КЛ 6 кВ Ф-ЗТП-24 - ЗТП-3 (Ф-6-5-ТП-1) \ Уч-к магистрали 1 КЛ в земле,в каб.соор \ ТП-3 \ ВЛ 0,4 кВ ф.4 от ТП-3 | 6_610205 ПАО "Кузбассэнергосбыт" | нет | н/д | н/д | 0.0952 | да
12853 | ООО "ТТК-Связь" | Коммутатор Парковая 3 | ПС 35 кВ Инская \ КЛ 6 кВ Ф-6-5-ТП-1_ПС 35 кВ Инская \ ПС Инская - ЗТП-19 \ ТП-30 \ КЛ 6 кВ Ф-ЗТП-30 - ЗТП-1 (Ф-6-5-ТП-1) \ Уч-к магистрали 1 КЛ в земле,в каб.соор \ ТП-1 \ КЛ 6 кВ Ф-ЗТП-1 - ЗТП-2 (Ф-6-5-ТП-1) \ Уч-к магистрали 1 КЛ в земле,в каб.соор \ ТП-2 \ КЛ 6 кВ Ф-ЗТП-2 - ЗТП-24 (Ф-6-5-ТП-1) \ Уч-к магистрали 1 КЛ в земле,в каб.соор \ ТП-24 \ КЛ 6 кВ Ф-ЗТП-24 - ЗТП-3 (Ф-6-5-ТП-1) \ Уч-к магистрали 1 КЛ в земле,в каб.соор \ ТП-3 \ ВЛ 0,4 кВ ф.11 от ТП-3 | 6_610118 ПАО "Кузбассэнергосбыт" | нет | н/д | н/д | 1.38e-05 | да
12854 | ООО 'Е-Лайт-Телеком' | Парковая 3 | ПС 35 кВ Инская \ КЛ 6 кВ Ф-6-5-ТП-1_ПС 35 кВ Инская \ ПС Инская - ЗТП-19 \ ТП-30 \ КЛ 6 кВ Ф-ЗТП-30 - ЗТП-1 (Ф-6-5-ТП-1) \ Уч-к магистрали 1 КЛ в земле,в каб.соор \ ТП-1 \ КЛ 6 кВ Ф-ЗТП-1 - ЗТП-2 (Ф-6-5-ТП-1) \ Уч-к магистрали 1 КЛ в земле,в каб.соор \ ТП-2 \ КЛ 6 кВ Ф-ЗТП-2 - ЗТП-24 (Ф-6-5-ТП-1) \ Уч-к магистрали 1 КЛ в земле,в каб.соор \ ТП-24 \ КЛ 6 кВ Ф-ЗТП-24 - ЗТП-3 (Ф-6-5-ТП-1) \ Уч-к магистрали 1 КЛ в земле,в каб.соор \ ТП-3 \ ВЛ 0,4 кВ ф.11 от ТП-3 | 6_600756 ПАО "Кузбассэнергосбыт" | нет | н/д | н/д | 2.7e-05 | да
12855 | АО Кузбассэнергосвязь | Коммутатор ул.Парковая 3 | ПС 35 кВ Инская \ КЛ 6 кВ Ф-6-5-ТП-1_ПС 35 кВ Инская \ ПС Инская - ЗТП-19 \ ТП-30 \ КЛ 6 кВ Ф-ЗТП-30 - ЗТП-1 (Ф-6-5-ТП-1) \ Уч-к магистрали 1 КЛ в земле,в каб.соор \ ТП-1 \ КЛ 6 кВ Ф-ЗТП-1 - ЗТП-2 (Ф-6-5-ТП-1) \ Уч-к магистрали 1 КЛ в земле,в каб.соор \ ТП-2 \ КЛ 6 кВ Ф-ЗТП-2 - ЗТП-24 (Ф-6-5-ТП-1) \ Уч-к магистрали 1 КЛ в земле,в каб.соор \ ТП-24 \ КЛ 6 кВ Ф-ЗТП-24 - ЗТП-3 (Ф-6-5-ТП-1) \ Уч-к магистрали 1 КЛ в земле,в каб.соор \ ТП-3 \ ВЛ 0,4 кВ ф.4 от ТП-3 | 2_200387 ПАО "Кузбассэнергосбыт" | Акт от 14.02.2019, ав.броня 0 МВт | н/д | н/д | 2e-05 | да
12856 | МУ КЦ Инской | Культурный центр силовой | ПС 35 кВ Инская \ КЛ 6 кВ Ф-6-5-ТП-1_ПС 35 кВ Инская \ ПС Инская - ЗТП-19 \ ТП-30 \ КЛ 6 кВ Ф-ЗТП-30 - ЗТП-1 (Ф-6-5-ТП-1) \ Уч-к магистрали 1 КЛ в земле,в каб.соор \ ТП-1 \ КЛ 6 кВ Ф-ЗТП-1 - ЗТП-2 (Ф-6-5-ТП-1) \ Уч-к магистрали 1 КЛ в земле,в каб.соор \ ТП-2 \ КЛ 0,4 кВ ф.12 ЗТП-2 потребительская | 6_610028 ПАО "Кузбассэнергосбыт" | нет | н/д | н/д | 0.0506 | да
12857 | МКУ "Служба заказчика ЖКХ" | Освещение парка | ПС 35 кВ Инская \ КЛ 6 кВ Ф-6-5-ТП-1_ПС 35 кВ Инская \ ПС Инская - ЗТП-19 \ ТП-30 \ КЛ 6 кВ Ф-ЗТП-30 - ЗТП-1 (Ф-6-5-ТП-1) \ Уч-к магистрали 1 КЛ в земле,в каб.соор \ ТП-1 \ КЛ 6 кВ Ф-ЗТП-1 - ЗТП-2 (Ф-6-5-ТП-1) \ Уч-к магистрали 1 КЛ в земле,в каб.соор \ ТП-2 \ КЛ 0,4 кВ ф.1 ЗТП-2 потребительская | 6_610097 ПАО "Кузбассэнергосбыт" | нет | н/д | н/д | 0.004125 | да
12858 | МБУ ДО ДШИ 39 | Детская школа искусств №39 | ПС 35 кВ Инская \ КЛ 6 кВ Ф-6-5-ТП-1_ПС 35 кВ Инская \ ПС Инская - ЗТП-19 \ ТП-30 \ КЛ 6 кВ Ф-ЗТП-30 - ЗТП-1 (Ф-6-5-ТП-1) \ Уч-к магистрали 1 КЛ в земле,в каб.соор \ ТП-1 \ КЛ 6 кВ Ф-ЗТП-1 - ЗТП-2 (Ф-6-5-ТП-1) \ Уч-к магистрали 1 КЛ в земле,в каб.соор \ ТП-2 \ КЛ 0,4 кВ ф.5 ЗТП-2 потребительская | 6_610035 ПАО "Кузбассэнергосбыт" | нет | н/д | н/д | 0.0155 | да
12859 | ООО ДОМ-СЕРВИС Инской | Парковая 5 | ПС 35 кВ Инская \ КЛ 6 кВ Ф-6-5-ТП-1_ПС 35 кВ Инская \ ПС Инская - ЗТП-19 \ ТП-30 \ КЛ 6 кВ Ф-ЗТП-30 - ЗТП-1 (Ф-6-5-ТП-1) \ Уч-к магистрали 1 КЛ в земле,в каб.соор \ ТП-1 \ КЛ 6 кВ Ф-ЗТП-1 - ЗТП-2 (Ф-6-5-ТП-1) \ Уч-к магистрали 1 КЛ в земле,в каб.соор \ ТП-2 \ ВЛ 0,4 кВ ф.6 от ТП-2 | 6_610205 ПАО "Кузбассэнергосбыт" | нет | н/д | н/д | 0.0992 | да
12860 | ООО "ТТК-Связь" | Коммутатор Парковая 5 | ПС 35 кВ Инская \ КЛ 6 кВ Ф-6-5-ТП-1_ПС 35 кВ Инская \ ПС Инская - ЗТП-19 \ ТП-30 \ КЛ 6 кВ Ф-ЗТП-30 - ЗТП-1 (Ф-6-5-ТП-1) \ Уч-к магистрали 1 КЛ в земле,в каб.соор \ ТП-1 \ КЛ 6 кВ Ф-ЗТП-1 - ЗТП-2 (Ф-6-5-ТП-1) \ Уч-к магистрали 1 КЛ в земле,в каб.соор \ ТП-2 \ ВЛ 0,4 кВ ф.6 от ТП-2 | 6_610118 ПАО "Кузбассэнергосбыт" | нет | н/д | н/д | 1.38e-05 | да
12861 | ООО 'Е-Лайт-Телеком' | Парковая 5 | ПС 35 кВ Инская \ КЛ 6 кВ Ф-6-5-ТП-1_ПС 35 кВ Инская \ ПС Инская - ЗТП-19 \ ТП-30 \ КЛ 6 кВ Ф-ЗТП-30 - ЗТП-1 (Ф-6-5-ТП-1) \ Уч-к магистрали 1 КЛ в земле,в каб.соор \ ТП-1 \ КЛ 6 кВ Ф-ЗТП-1 - ЗТП-2 (Ф-6-5-ТП-1) \ Уч-к магистрали 1 КЛ в земле,в каб.соор \ ТП-2 \ ВЛ 0,4 кВ ф.6 от ТП-2 | 6_600756 ПАО "Кузбассэнергосбыт" | нет | н/д | н/д | 2.7e-05 | да
12862 | ООО Промэнергосбыт | ИП Рябцев Р.Н. (нежилое пом.) | ПС 35 кВ Инская \ КЛ 6 кВ Ф-6-5-ТП-1_ПС 35 кВ Инская \ ПС Инская - ЗТП-19 \ ТП-30 \ КЛ 6 кВ Ф-ЗТП-30 - ЗТП-1 (Ф-6-5-ТП-1) \ Уч-к магистрали 1 КЛ в земле,в каб.соор \ ТП-1 \ КЛ 6 кВ Ф-ЗТП-1 - ЗТП-2 (Ф-6-5-ТП-1) \ Уч-к магистрали 1 КЛ в земле,в каб.соор \ ТП-2 \ ВЛ 0,4 кВ ф.6 от ТП-2 | 0_602032 ООО «Промэнергосбыт» | н/д | н/д | н/д | 0.06 | н/д
12863 | Отдел МВД России "Беловский" | 3 отд. Инской | ПС 35 кВ Инская \ КЛ 6 кВ Ф-6-5-ТП-1_ПС 35 кВ Инская \ ПС Инская - ЗТП-19 \ ТП-30 \ КЛ 6 кВ Ф-ЗТП-30 - ЗТП-1 (Ф-6-5-ТП-1) \ Уч-к магистрали 1 КЛ в земле,в каб.соор \ ТП-1 \ ВЛ 0,4 кВ ф.6 от ТП-1 | 6_610098 ПАО "Кузбассэнергосбыт" | нет | н/д | н/д | 0.00975 | да
12864 | ООО ДОМ-СЕРВИС Инской | Парковая 7 | ПС 35 кВ Инская \ КЛ 6 кВ Ф-6-5-ТП-1_ПС 35 кВ Инская \ ПС Инская - ЗТП-19 \ ТП-30 \ КЛ 6 кВ Ф-ЗТП-30 - ЗТП-1 (Ф-6-5-ТП-1) \ Уч-к магистрали 1 КЛ в земле,в каб.соор \ ТП-1 \ КЛ 6 кВ Ф-ЗТП-1 - ЗТП-2 (Ф-6-5-ТП-1) \ Уч-к магистрали 1 КЛ в земле,в каб.соор \ ТП-2 \ ВЛ 0,4 кВ ф.6 от ТП-2 | 6_610205 ПАО "Кузбассэнергосбыт" | нет | н/д | н/д | 0.0542 | да
12865 | ООО "ТТК-Связь" | Коммутатор Парковая 7 | ПС 35 кВ Инская \ КЛ 6 кВ Ф-6-5-ТП-1_ПС 35 кВ Инская \ ПС Инская - ЗТП-19 \ ТП-30 \ КЛ 6 кВ Ф-ЗТП-30 - ЗТП-1 (Ф-6-5-ТП-1) \ Уч-к магистрали 1 КЛ в земле,в каб.соор \ ТП-1 \ КЛ 6 кВ Ф-ЗТП-1 - ЗТП-2 (Ф-6-5-ТП-1) \ Уч-к магистрали 1 КЛ в земле,в каб.соор \ ТП-2 \ ВЛ 0,4 кВ ф.6 от ТП-2 | 6_610118 ПАО "Кузбассэнергосбыт" | нет | н/д | н/д | 1.38e-05 | да
12866 | ООО 'Е-Лайт-Телеком' | Парковая 7 | ПС 35 кВ Инская \ КЛ 6 кВ Ф-6-5-ТП-1_ПС 35 кВ Инская \ ПС Инская - ЗТП-19 \ ТП-30 \ КЛ 6 кВ Ф-ЗТП-30 - ЗТП-1 (Ф-6-5-ТП-1) \ Уч-к магистрали 1 КЛ в земле,в каб.соор \ ТП-1 \ КЛ 6 кВ Ф-ЗТП-1 - ЗТП-2 (Ф-6-5-ТП-1) \ Уч-к магистрали 1 КЛ в земле,в каб.соор \ ТП-2 \ ВЛ 0,4 кВ ф.6 от ТП-2 | 6_600756 ПАО "Кузбассэнергосбыт" | нет | н/д | н/д | 2.7e-05 | да
12867 | Емелькин Александр Юрьевич | Нежилое помещение | ПС 35 кВ Инская \ КЛ 6 кВ Ф-6-5-ТП-1_ПС 35 кВ Инская \ ПС Инская - ЗТП-19 \ ТП-30 \ КЛ 6 кВ Ф-ЗТП-30 - ЗТП-1 (Ф-6-5-ТП-1) \ Уч-к магистрали 1 КЛ в земле,в каб.соор \ ТП-1 \ КЛ 6 кВ Ф-ЗТП-1 - ЗТП-2 (Ф-6-5-ТП-1) \ Уч-к магистрали 1 КЛ в земле,в каб.соор \ ТП-2 \ ВЛ 0,4 кВ ф.9 от ТП-2 | 6_610831 ПАО "Кузбассэнергосбыт" | н/д | н/д | н/д | 0.0278 | н/д
12868 | ООО ДОМ-СЕРВИС Инской | Парковая 9 | ПС 35 кВ Инская \ КЛ 6 кВ Ф-6-5-ТП-1_ПС 35 кВ Инская \ ПС Инская - ЗТП-19 \ ТП-30 \ КЛ 6 кВ Ф-ЗТП-30 - ЗТП-1 (Ф-6-5-ТП-1) \ Уч-к магистрали 1 КЛ в земле,в каб.соор \ ТП-1 \ КЛ 6 кВ Ф-ЗТП-1 - ЗТП-2 (Ф-6-5-ТП-1) \ Уч-к магистрали 1 КЛ в земле,в каб.соор \ ТП-2 \ ВЛ 0,4 кВ ф.9 от ТП-2 | 6_610205 ПАО "Кузбассэнергосбыт" | Акт от 21.01.2020, ав.броня 0 кВт | н/д | н/д | 0.0253 | да
12869 | ООО "ТТК-Связь" | Коммутатор Парковая 9 | ПС 35 кВ Инская \ КЛ 6 кВ Ф-6-5-ТП-1_ПС 35 кВ Инская \ ПС Инская - ЗТП-19 \ ТП-30 \ КЛ 6 кВ Ф-ЗТП-30 - ЗТП-1 (Ф-6-5-ТП-1) \ Уч-к магистрали 1 КЛ в земле,в каб.соор \ ТП-1 \ ВЛ 0,4 кВ ф.10 от ТП-1 | 6_610118 ПАО "Кузбассэнергосбыт" | нет | н/д | н/д | 1.38e-05 | да
12870 | ООО 'Е-Лайт-Телеком' | Парковая 9 | ПС 35 кВ Инская \ КЛ 6 кВ Ф-6-5-ТП-1_ПС 35 кВ Инская \ ПС Инская - ЗТП-19 \ ТП-30 \ КЛ 6 кВ Ф-ЗТП-30 - ЗТП-1 (Ф-6-5-ТП-1) \ Уч-к магистрали 1 КЛ в земле,в каб.соор \ ТП-1 \ ВЛ 0,4 кВ ф.10 от ТП-1 | 6_600756 ПАО "Кузбассэнергосбыт" | нет | н/д | н/д | 2.7e-05 | да
12871 | ИП Вялков Роман Владимирович | Нежилое здание магазина | ПС 110 кВ Вишнёвская \ Ф-10-18-М_ПС 110 кВ Вишневская \ ТП-28 \ ВЛ 0,4 кВ ф.1 от ТП-28 | 6_610782 ПАО "Кузбассэнергосбыт" | Акт от 17.05.2019, ав.броня 0 МВт | н/д | н/д | 0.039 | да
12872 | ПОУ Беловская ОТШ РО ДОСААФ России | Водная станция | ПС 35 кВ Инская \ КЛ 6 кВ Ф-6-5-ТП-1_ПС 35 кВ Инская \ ПС Инская - ЗТП-19 \ ТП-30 \ КЛ 6 кВ Ф-ЗТП-30 - ЗТП-1 (Ф-6-5-ТП-1) \ Уч-к магистрали 1 КЛ в земле,в каб.соор \ ТП-1 \ КЛ 6 кВ Ф-ЗТП-1 - ЗТП-2 (Ф-6-5-ТП-1) \ Уч-к магистрали 1 КЛ в земле,в каб.соор \ ТП-2 \ КЛ 6 кВ Ф-ЗТП-2 - ЗТП-24 (Ф-6-5-ТП-1) \ Уч-к магистрали 1 КЛ в земле,в каб.соор \ ТП-24 \ КЛ 6 кВ Ф-ЗТП-24 - ЗТП-3 (Ф-6-5-ТП-1) \ Уч-к магистрали 1 КЛ в земле,в каб.соор \ ТП-3 \ КЛ 6 кВ Ф-ЗТП-3 - ЗТП-4 (Ф-6-5-ТП-1) \ Уч-к магистрали 1 КЛ в земле,в каб.соор \ ТП-4 \ КЛ 6 кВ Ф-ЗТП-4 - ЗТП-5 (Ф-6-5-ТП-1) \ Уч-к магистрали 1 КЛ в земле,в каб.соор \ ТП-5 \ КЛ 6 кВ Ф-ЗТП-5- ЗТП-25 (Ф-6-5-ТП-1) \ Уч-к магистрали 1 КЛ в земле,в каб.соор \ ТП-25 \ ВЛ 0,4 кВ ф.3 от ТП-25 | 6_610029 ПАО "Кузбассэнергосбыт" | нет | н/д | н/д | 0.02 | да
12873 | МКУ "Служба заказчика ЖКХ" | Электроустановка пляжа (точка2) | ПС 35 кВ Инская \ КЛ 6 кВ Ф-6-5-ТП-1_ПС 35 кВ Инская \ ПС Инская - ЗТП-19 \ ТП-30 \ КЛ 6 кВ Ф-ЗТП-30 - ЗТП-1 (Ф-6-5-ТП-1) \ Уч-к магистрали 1 КЛ в земле,в каб.соор \ ТП-1 \ КЛ 6 кВ Ф-ЗТП-1 - ЗТП-2 (Ф-6-5-ТП-1) \ Уч-к магистрали 1 КЛ в земле,в каб.соор \ ТП-2 \ КЛ 6 кВ Ф-ЗТП-2 - ЗТП-24 (Ф-6-5-ТП-1) \ Уч-к магистрали 1 КЛ в земле,в каб.соор \ ТП-24 \ КЛ 6 кВ Ф-ЗТП-24 - ЗТП-3 (Ф-6-5-ТП-1) \ Уч-к магистрали 1 КЛ в земле,в каб.соор \ ТП-3 \ КЛ 6 кВ Ф-ЗТП-3 - ЗТП-4 (Ф-6-5-ТП-1) \ Уч-к магистрали 1 КЛ в земле,в каб.соор \ ТП-4 \ КЛ 6 кВ Ф-ЗТП-4 - ЗТП-5 (Ф-6-5-ТП-1) \ Уч-к магистрали 1 КЛ в земле,в каб.соор \ ТП-5 \ КЛ 6 кВ Ф-ЗТП-5- ЗТП-25 (Ф-6-5-ТП-1) \ Уч-к магистрали 1 КЛ в земле,в каб.соор \ ТП-25 \ ВЛ 0,4 кВ ф.3 от ТП-25 | 6_610097 ПАО "Кузбассэнергосбыт" | нет | н/д | н/д | 0.015 | да
12874 | МКУ "Служба заказчика ЖКХ" | Бухта | ПС 35 кВ Инская \ КЛ 6 кВ Ф-6-5-ТП-1_ПС 35 кВ Инская \ ПС Инская - ЗТП-19 \ ТП-30 \ КЛ 6 кВ Ф-ЗТП-30 - ЗТП-1 (Ф-6-5-ТП-1) \ Уч-к магистрали 1 КЛ в земле,в каб.соор \ ТП-1 \ КЛ 6 кВ Ф-ЗТП-1 - ЗТП-2 (Ф-6-5-ТП-1) \ Уч-к магистрали 1 КЛ в земле,в каб.соор \ ТП-2 \ КЛ 6 кВ Ф-ЗТП-2 - ЗТП-24 (Ф-6-5-ТП-1) \ Уч-к магистрали 1 КЛ в земле,в каб.соор \ ТП-24 \ КЛ 6 кВ Ф-ЗТП-24 - ЗТП-3 (Ф-6-5-ТП-1) \ Уч-к магистрали 1 КЛ в земле,в каб.соор \ ТП-3 \ КЛ 6 кВ Ф-ЗТП-3 - ЗТП-4 (Ф-6-5-ТП-1) \ Уч-к магистрали 1 КЛ в земле,в каб.соор \ ТП-4 \ КЛ 6 кВ Ф-ЗТП-4 - ЗТП-5 (Ф-6-5-ТП-1) \ Уч-к магистрали 1 КЛ в земле,в каб.соор \ ТП-5 \ КЛ 6 кВ Ф-ЗТП-5- ЗТП-25 (Ф-6-5-ТП-1) \ Уч-к магистрали 1 КЛ в земле,в каб.соор \ ТП-25 \ ВЛ 0,4 кВ ф.7 ЗТП-25 потребительская | 6_610097 ПАО "Кузбассэнергосбыт" | нет | н/д | н/д | 0.015 | да
12875 | МКУ "Служба заказчика ЖКХ" | Электроустановка пляжа (точка1) | ПС 35 кВ Инская \ КЛ 6 кВ Ф-6-5-ТП-1_ПС 35 кВ Инская \ ПС Инская - ЗТП-19 \ ТП-30 \ КЛ 6 кВ Ф-ЗТП-30 - ЗТП-1 (Ф-6-5-ТП-1) \ Уч-к магистрали 1 КЛ в земле,в каб.соор \ ТП-1 \ КЛ 6 кВ Ф-ЗТП-1 - ЗТП-2 (Ф-6-5-ТП-1) \ Уч-к магистрали 1 КЛ в земле,в каб.соор \ ТП-2 \ КЛ 6 кВ Ф-ЗТП-2 - ЗТП-24 (Ф-6-5-ТП-1) \ Уч-к магистрали 1 КЛ в земле,в каб.соор \ ТП-24 \ КЛ 6 кВ Ф-ЗТП-24 - ЗТП-3 (Ф-6-5-ТП-1) \ Уч-к магистрали 1 КЛ в земле,в каб.соор \ ТП-3 \ КЛ 6 кВ Ф-ЗТП-3 - ЗТП-4 (Ф-6-5-ТП-1) \ Уч-к магистрали 1 КЛ в земле,в каб.соор \ ТП-4 \ КЛ 6 кВ Ф-ЗТП-4 - ЗТП-5 (Ф-6-5-ТП-1) \ Уч-к магистрали 1 КЛ в земле,в каб.соор \ ТП-5 \ КЛ 6 кВ Ф-ЗТП-5- ЗТП-25 (Ф-6-5-ТП-1) \ Уч-к магистрали 1 КЛ в земле,в каб.соор \ ТП-25 \ ВЛ 0,4 кВ ф.3 от ТП-25 | 6_610097 ПАО "Кузбассэнергосбыт" | нет | н/д | н/д | 0.015 | да
12876 | МКУ "Служба заказчика ЖКХ" | ТП-5 | ПС 35 кВ Инская \ КЛ 6 кВ Ф-6-5-ТП-1_ПС 35 кВ Инская \ ПС Инская - ЗТП-19 \ ТП-30 \ КЛ 6 кВ Ф-ЗТП-30 - ЗТП-1 (Ф-6-5-ТП-1) \ Уч-к магистрали 1 КЛ в земле,в каб.соор \ ТП-1 \ КЛ 6 кВ Ф-ЗТП-1 - ЗТП-2 (Ф-6-5-ТП-1) \ Уч-к магистрали 1 КЛ в земле,в каб.соор \ ТП-2 \ КЛ 6 кВ Ф-ЗТП-2 - ЗТП-24 (Ф-6-5-ТП-1) \ Уч-к магистрали 1 КЛ в земле,в каб.соор \ ТП-24 \ КЛ 6 кВ Ф-ЗТП-24 - ЗТП-3 (Ф-6-5-ТП-1) \ Уч-к магистрали 1 КЛ в земле,в каб.соор \ ТП-3 \ КЛ 6 кВ Ф-ЗТП-3 - ЗТП-4 (Ф-6-5-ТП-1) \ Уч-к магистрали 1 КЛ в земле,в каб.соор \ ТП-4 \ КЛ 6 кВ Ф-ЗТП-4 - ЗТП-5 (Ф-6-5-ТП-1) \ Уч-к магистрали 1 КЛ в земле,в каб.соор \ ТП-5 \ ВЛ 0,4 кВ ф.1 от ТП-5 | 6_610097 ПАО "Кузбассэнергосбыт" | нет | н/д | н/д | 0.017625 | да
12877 | ООО МСК ЭНЕРГО | БС № 891 Инской (ООО Т2 Мобайл) | ПС 35 кВ Инская \ КЛ 6 кВ Ф-6-5-ТП-1_ПС 35 кВ Инская \ ПС Инская - ЗТП-19 \ ТП-30 \ КЛ 6 кВ Ф-ЗТП-30 - ЗТП-1 (Ф-6-5-ТП-1) \ Уч-к магистрали 1 КЛ в земле,в каб.соор \ ТП-1 \ КЛ 6 кВ Ф-ЗТП-1 - ЗТП-2 (Ф-6-5-ТП-1) \ Уч-к магистрали 1 КЛ в земле,в каб.соор \ ТП-2 \ КЛ 6 кВ Ф-ЗТП-2 - ЗТП-24 (Ф-6-5-ТП-1) \ Уч-к магистрали 1 КЛ в земле,в каб.соор \ ТП-24 \ КЛ 6 кВ Ф-ЗТП-24 - ЗТП-3 (Ф-6-5-ТП-1) \ Уч-к магистрали 1 КЛ в земле,в каб.соор \ ТП-3 \ КЛ 6 кВ Ф-ЗТП-3 - ЗТП-4 (Ф-6-5-ТП-1) \ Уч-к магистрали 1 КЛ в земле,в каб.соор \ ТП-4 \ КЛ 6 кВ Ф-ЗТП-4 - ЗТП-5 (Ф-6-5-ТП-1) \ Уч-к магистрали 1 КЛ в земле,в каб.соор \ ТП-5 \ КЛ 6 кВ Ф-ЗТП-5- ЗТП-25 (Ф-6-5-ТП-1) \ Уч-к магистрали 1 КЛ в земле,в каб.соор \ ТП-25 \ ВЛ 0,4 кВ ф.3 от ТП-25 | 6_602111 ПАО "Кузбассэнергосбыт" | нет | н/д | н/д | 0.0075 | да
12878 | ООО ДОМ-СЕРВИС Инской | Приморская 10 | ПС 35 кВ Инская \ КЛ 6 кВ Ф-6-5-ТП-1_ПС 35 кВ Инская \ ПС Инская - ЗТП-19 \ ТП-30 \ КЛ 6 кВ Ф-ЗТП-30 - ЗТП-1 (Ф-6-5-ТП-1) \ Уч-к магистрали 1 КЛ в земле,в каб.соор \ ТП-1 \ КЛ 6 кВ Ф-ЗТП-1 - ЗТП-2 (Ф-6-5-ТП-1) \ Уч-к магистрали 1 КЛ в земле,в каб.соор \ ТП-2 \ КЛ 6 кВ Ф-ЗТП-2 - ЗТП-24 (Ф-6-5-ТП-1) \ Уч-к магистрали 1 КЛ в земле,в каб.соор \ ТП-24 \ КЛ 0,4 кВ ф.11 от ТП-24 | 6_610205 ПАО "Кузбассэнергосбыт" | нет | н/д | н/д | 0.104 | да
12879 | ООО "ТТК-Связь" | Коммутатор Приморская 10 | ПС 35 кВ Инская \ КЛ 6 кВ Ф-6-5-ТП-1_ПС 35 кВ Инская \ ПС Инская - ЗТП-19 \ ТП-30 \ КЛ 6 кВ Ф-ЗТП-30 - ЗТП-1 (Ф-6-5-ТП-1) \ Уч-к магистрали 1 КЛ в земле,в каб.соор \ ТП-1 \ КЛ 6 кВ Ф-ЗТП-1 - ЗТП-2 (Ф-6-5-ТП-1) \ Уч-к магистрали 1 КЛ в земле,в каб.соор \ ТП-2 \ КЛ 6 кВ Ф-ЗТП-2 - ЗТП-24 (Ф-6-5-ТП-1) \ Уч-к магистрали 1 КЛ в земле,в каб.соор \ ТП-24 \ КЛ 0,4 кВ ф.12 от ТП-24 | 6_610118 ПАО "Кузбассэнергосбыт" | нет | н/д | н/д | 1.38e-05 | да
12880 | ООО 'Е-Лайт-Телеком' | Приморская 10 | ПС 35 кВ Инская \ КЛ 6 кВ Ф-6-5-ТП-1_ПС 35 кВ Инская \ ПС Инская - ЗТП-19 \ ТП-30 \ КЛ 6 кВ Ф-ЗТП-30 - ЗТП-1 (Ф-6-5-ТП-1) \ Уч-к магистрали 1 КЛ в земле,в каб.соор \ ТП-1 \ КЛ 6 кВ Ф-ЗТП-1 - ЗТП-2 (Ф-6-5-ТП-1) \ Уч-к магистрали 1 КЛ в земле,в каб.соор \ ТП-2 \ КЛ 6 кВ Ф-ЗТП-2 - ЗТП-24 (Ф-6-5-ТП-1) \ Уч-к магистрали 1 КЛ в земле,в каб.соор \ ТП-24 \ КЛ 0,4 кВ ф.12 от ТП-24 | 6_600756 ПАО "Кузбассэнергосбыт" | нет | н/д | н/д | 2.7e-05 | да
12881 | АО Кузбассэнергосвязь | Коммутатор ул.Приморская,10 | ПС 35 кВ Инская \ КЛ 6 кВ Ф-6-5-ТП-1_ПС 35 кВ Инская \ ПС Инская - ЗТП-19 \ ТП-30 \ КЛ 6 кВ Ф-ЗТП-30 - ЗТП-1 (Ф-6-5-ТП-1) \ Уч-к магистрали 1 КЛ в земле,в каб.соор \ ТП-1 \ КЛ 6 кВ Ф-ЗТП-1 - ЗТП-2 (Ф-6-5-ТП-1) \ Уч-к магистрали 1 КЛ в земле,в каб.соор \ ТП-2 \ КЛ 6 кВ Ф-ЗТП-2 - ЗТП-24 (Ф-6-5-ТП-1) \ Уч-к магистрали 1 КЛ в земле,в каб.соор \ ТП-24 \ КЛ 0,4 кВ ф.12 от ТП-24 | 2_200387 ПАО "Кузбассэнергосбыт" | нет | н/д | н/д | 2e-05 | да
12882 | ООО ДОМ-СЕРВИС Инской | Приморская 11 | ПС 35 кВ Инская \ КЛ 6 кВ Ф-6-5-ТП-1_ПС 35 кВ Инская \ ПС Инская - ЗТП-19 \ ТП-30 \ КЛ 6 кВ Ф-ЗТП-30 - ЗТП-1 (Ф-6-5-ТП-1) \ Уч-к магистрали 1 КЛ в земле,в каб.соор \ ТП-1 \ КЛ 6 кВ Ф-ЗТП-1 - ЗТП-2 (Ф-6-5-ТП-1) \ Уч-к магистрали 1 КЛ в земле,в каб.соор \ ТП-2 \ КЛ 6 кВ Ф-ЗТП-2 - ЗТП-24 (Ф-6-5-ТП-1) \ Уч-к магистрали 1 КЛ в земле,в каб.соор \ ТП-24 \ КЛ 6 кВ Ф-ЗТП-24 - ЗТП-3 (Ф-6-5-ТП-1) \ Уч-к магистрали 1 КЛ в земле,в каб.соор \ ТП-3 \ ВЛ 0,4 кВ ф.14 от ТП-3 | 6_610205 ПАО "Кузбассэнергосбыт" | Акт от 21.01.2020, ав.броня 0 кВт | н/д | н/д | 0.079 | да
12883 | ООО "ТТК-Связь" | Коммутатор Приморская 11 | ПС 35 кВ Инская \ КЛ 6 кВ Ф-6-5-ТП-1_ПС 35 кВ Инская \ ПС Инская - ЗТП-19 \ ТП-30 \ КЛ 6 кВ Ф-ЗТП-30 - ЗТП-1 (Ф-6-5-ТП-1) \ Уч-к магистрали 1 КЛ в земле,в каб.соор \ ТП-1 \ КЛ 6 кВ Ф-ЗТП-1 - ЗТП-2 (Ф-6-5-ТП-1) \ Уч-к магистрали 1 КЛ в земле,в каб.соор \ ТП-2 \ КЛ 6 кВ Ф-ЗТП-2 - ЗТП-24 (Ф-6-5-ТП-1) \ Уч-к магистрали 1 КЛ в земле,в каб.соор \ ТП-24 \ КЛ 6 кВ Ф-ЗТП-24 - ЗТП-3 (Ф-6-5-ТП-1) \ Уч-к магистрали 1 КЛ в земле,в каб.соор \ ТП-3 \ ВЛ 0,4 кВ ф.11 от ТП-3 | 6_610118 ПАО "Кузбассэнергосбыт" | нет | н/д | н/д | 1.38e-05 | да
12884 | ООО 'Е-Лайт-Телеком' | Приморская 11 | ПС 35 кВ Инская \ КЛ 6 кВ Ф-6-5-ТП-1_ПС 35 кВ Инская \ ПС Инская - ЗТП-19 \ ТП-30 \ КЛ 6 кВ Ф-ЗТП-30 - ЗТП-1 (Ф-6-5-ТП-1) \ Уч-к магистрали 1 КЛ в земле,в каб.соор \ ТП-1 \ КЛ 6 кВ Ф-ЗТП-1 - ЗТП-2 (Ф-6-5-ТП-1) \ Уч-к магистрали 1 КЛ в земле,в каб.соор \ ТП-2 \ КЛ 6 кВ Ф-ЗТП-2 - ЗТП-24 (Ф-6-5-ТП-1) \ Уч-к магистрали 1 КЛ в земле,в каб.соор \ ТП-24 \ КЛ 6 кВ Ф-ЗТП-24 - ЗТП-3 (Ф-6-5-ТП-1) \ Уч-к магистрали 1 КЛ в земле,в каб.соор \ ТП-3 \ ВЛ 0,4 кВ ф.11 от ТП-3 | 6_600756 ПАО "Кузбассэнергосбыт" | нет | н/д | н/д | 2.7e-05 | да
12885 | ООО ДОМ-СЕРВИС Инской | Приморская 12 | ПС 35 кВ Инская \ КЛ 6 кВ Ф-6-5-ТП-1_ПС 35 кВ Инская \ ПС Инская - ЗТП-19 \ ТП-30 \ КЛ 6 кВ Ф-ЗТП-30 - ЗТП-1 (Ф-6-5-ТП-1) \ Уч-к магистрали 1 КЛ в земле,в каб.соор \ ТП-1 \ КЛ 6 кВ Ф-ЗТП-1 - ЗТП-2 (Ф-6-5-ТП-1) \ Уч-к магистрали 1 КЛ в земле,в каб.соор \ ТП-2 \ КЛ 6 кВ Ф-ЗТП-2 - ЗТП-24 (Ф-6-5-ТП-1) \ Уч-к магистрали 1 КЛ в земле,в каб.соор \ ТП-24 \ КЛ 0,4 кВ ф.10 от ТП-24 | 6_610205 ПАО "Кузбассэнергосбыт" | нет | н/д | н/д | 0.041 | да
12886 | ООО "ТТК-Связь" | Коммутатор Приморская 12 | ПС 35 кВ Инская \ КЛ 6 кВ Ф-6-5-ТП-1_ПС 35 кВ Инская \ ПС Инская - ЗТП-19 \ ТП-30 \ КЛ 6 кВ Ф-ЗТП-30 - ЗТП-1 (Ф-6-5-ТП-1) \ Уч-к магистрали 1 КЛ в земле,в каб.соор \ ТП-1 \ КЛ 6 кВ Ф-ЗТП-1 - ЗТП-2 (Ф-6-5-ТП-1) \ Уч-к магистрали 1 КЛ в земле,в каб.соор \ ТП-2 \ КЛ 6 кВ Ф-ЗТП-2 - ЗТП-24 (Ф-6-5-ТП-1) \ Уч-к магистрали 1 КЛ в земле,в каб.соор \ ТП-24 \ КЛ 0,4 кВ ф.10 от ТП-24 | 6_610118 ПАО "Кузбассэнергосбыт" | нет | н/д | н/д | 1.38e-05 | да
12887 | ООО 'Е-Лайт-Телеком' | Приморская 12 | ПС 35 кВ Инская \ КЛ 6 кВ Ф-6-5-ТП-1_ПС 35 кВ Инская \ ПС Инская - ЗТП-19 \ ТП-30 \ КЛ 6 кВ Ф-ЗТП-30 - ЗТП-1 (Ф-6-5-ТП-1) \ Уч-к магистрали 1 КЛ в земле,в каб.соор \ ТП-1 \ КЛ 6 кВ Ф-ЗТП-1 - ЗТП-2 (Ф-6-5-ТП-1) \ Уч-к магистрали 1 КЛ в земле,в каб.соор \ ТП-2 \ КЛ 6 кВ Ф-ЗТП-2 - ЗТП-24 (Ф-6-5-ТП-1) \ Уч-к магистрали 1 КЛ в земле,в каб.соор \ ТП-24 \ КЛ 0,4 кВ ф.10 от ТП-24 | 6_600756 ПАО "Кузбассэнергосбыт" | Акт от 05.04.2011, ав.броня 2610 кВт | н/д | н/д | 2.7e-05 | нет
12888 | ООО Промэнергосбыт | Грицук О.А. Инской, Приморская 13 | ПС 35 кВ Инская \ КЛ 6 кВ Ф-6-5-ТП-1_ПС 35 кВ Инская \ ПС Инская - ЗТП-19 \ ТП-30 \ КЛ 6 кВ Ф-ЗТП-30 - ЗТП-1 (Ф-6-5-ТП-1) \ Уч-к магистрали 1 КЛ в земле,в каб.соор \ ТП-1 \ КЛ 6 кВ Ф-ЗТП-1 - ЗТП-2 (Ф-6-5-ТП-1) \ Уч-к магистрали 1 КЛ в земле,в каб.соор \ ТП-2 \ КЛ 6 кВ Ф-ЗТП-2 - ЗТП-24 (Ф-6-5-ТП-1) \ Уч-к магистрали 1 КЛ в земле,в каб.соор \ ТП-24 \ КЛ 6 кВ Ф-ЗТП-24 - ЗТП-3 (Ф-6-5-ТП-1) \ Уч-к магистрали 1 КЛ в земле,в каб.соор \ ТП-3 \ КЛ 0,4 кВ ф.6 ЗТП-3 потребительская | 0_602002 ООО «Промэнергосбыт» | нет | н/д | н/д | 0.225 | да
12889 | ООО ДОМ-СЕРВИС Инской | Приморская 14 | ПС 35 кВ Инская \ КЛ 6 кВ Ф-6-5-ТП-1_ПС 35 кВ Инская \ ПС Инская - ЗТП-19 \ ТП-30 \ КЛ 6 кВ Ф-ЗТП-30 - ЗТП-1 (Ф-6-5-ТП-1) \ Уч-к магистрали 1 КЛ в земле,в каб.соор \ ТП-1 \ КЛ 6 кВ Ф-ЗТП-1 - ЗТП-2 (Ф-6-5-ТП-1) \ Уч-к магистрали 1 КЛ в земле,в каб.соор \ ТП-2 \ КЛ 6 кВ Ф-ЗТП-2 - ЗТП-24 (Ф-6-5-ТП-1) \ Уч-к магистрали 1 КЛ в земле,в каб.соор \ ТП-24 \ КЛ 6 кВ Ф-ЗТП-24 - ЗТП-3 (Ф-6-5-ТП-1) \ Уч-к магистрали 1 КЛ в земле,в каб.соор \ ТП-3 \ КЛ 6 кВ Ф-ЗТП-3 - ЗТП-4 (Ф-6-5-ТП-1) \ Уч-к магистрали 1 КЛ в земле,в каб.соор \ ТП-4 \ КЛ 6 кВ Ф-ЗТП-4 - ЗТП-5 (Ф-6-5-ТП-1) \ Уч-к магистрали 1 КЛ в земле,в каб.соор \ ТП-5 \ КЛ 6 кВ Ф-ЗТП-5- ЗТП-25 (Ф-6-5-ТП-1) \ Уч-к магистрали 1 КЛ в земле,в каб.соор \ ТП-25 \ КЛ 0,4 кВ ф.8 от ТП-25 | 6_610205 ПАО "Кузбассэнергосбыт" | нет | н/д | н/д | 0.156 | да
12890 | ООО "ТТК-Связь" | Коммутатор Приморская 14 | ПС 35 кВ Инская \ КЛ 6 кВ Ф-6-5-ТП-1_ПС 35 кВ Инская \ ПС Инская - ЗТП-19 \ ТП-30 \ КЛ 6 кВ Ф-ЗТП-30 - ЗТП-1 (Ф-6-5-ТП-1) \ Уч-к магистрали 1 КЛ в земле,в каб.соор \ ТП-1 \ КЛ 6 кВ Ф-ЗТП-1 - ЗТП-2 (Ф-6-5-ТП-1) \ Уч-к магистрали 1 КЛ в земле,в каб.соор \ ТП-2 \ КЛ 6 кВ Ф-ЗТП-2 - ЗТП-24 (Ф-6-5-ТП-1) \ Уч-к магистрали 1 КЛ в земле,в каб.соор \ ТП-24 \ КЛ 6 кВ Ф-ЗТП-24 - ЗТП-3 (Ф-6-5-ТП-1) \ Уч-к магистрали 1 КЛ в земле,в каб.соор \ ТП-3 \ КЛ 6 кВ Ф-ЗТП-3 - ЗТП-4 (Ф-6-5-ТП-1) \ Уч-к магистрали 1 КЛ в земле,в каб.соор \ ТП-4 \ КЛ 6 кВ Ф-ЗТП-4 - ЗТП-5 (Ф-6-5-ТП-1) \ Уч-к магистрали 1 КЛ в земле,в каб.соор \ ТП-5 \ КЛ 6 кВ Ф-ЗТП-5- ЗТП-25 (Ф-6-5-ТП-1) \ Уч-к магистрали 1 КЛ в земле,в каб.соор \ ТП-25 \ ВЛ 0,4 кВ ф.1 от ТП-25 | 6_610118 ПАО "Кузбассэнергосбыт" | нет | н/д | н/д | 1.38e-05 | да
12891 | ООО 'Е-Лайт-Телеком' | Приморская 14 (2) | ПС 35 кВ Инская \ КЛ 6 кВ Ф-6-5-ТП-1_ПС 35 кВ Инская \ ПС Инская - ЗТП-19 \ ТП-30 \ КЛ 6 кВ Ф-ЗТП-30 - ЗТП-1 (Ф-6-5-ТП-1) \ Уч-к магистрали 1 КЛ в земле,в каб.соор \ ТП-1 \ КЛ 6 кВ Ф-ЗТП-1 - ЗТП-2 (Ф-6-5-ТП-1) \ Уч-к магистрали 1 КЛ в земле,в каб.соор \ ТП-2 \ КЛ 6 кВ Ф-ЗТП-2 - ЗТП-24 (Ф-6-5-ТП-1) \ Уч-к магистрали 1 КЛ в земле,в каб.соор \ ТП-24 \ КЛ 6 кВ Ф-ЗТП-24 - ЗТП-3 (Ф-6-5-ТП-1) \ Уч-к магистрали 1 КЛ в земле,в каб.соор \ ТП-3 \ ВЛ 0,4 кВ ф.11 от ТП-3 | 6_600756 ПАО "Кузбассэнергосбыт" | нет | н/д | н/д | 5.4e-05 | да
12892 | АО Кузбассэнергосвязь | Коммутатор ул.Приморская,14 | ПС 35 кВ Инская \ КЛ 6 кВ Ф-6-5-ТП-1_ПС 35 кВ Инская \ ПС Инская - ЗТП-19 \ ТП-30 \ КЛ 6 кВ Ф-ЗТП-30 - ЗТП-1 (Ф-6-5-ТП-1) \ Уч-к магистрали 1 КЛ в земле,в каб.соор \ ТП-1 \ КЛ 6 кВ Ф-ЗТП-1 - ЗТП-2 (Ф-6-5-ТП-1) \ Уч-к магистрали 1 КЛ в земле,в каб.соор \ ТП-2 \ КЛ 6 кВ Ф-ЗТП-2 - ЗТП-24 (Ф-6-5-ТП-1) \ Уч-к магистрали 1 КЛ в земле,в каб.соор \ ТП-24 \ КЛ 6 кВ Ф-ЗТП-24 - ЗТП-3 (Ф-6-5-ТП-1) \ Уч-к магистрали 1 КЛ в земле,в каб.соор \ ТП-3 \ ВЛ 0,4 кВ ф.11 от ТП-3 | 2_200387 ПАО "Кузбассэнергосбыт" | нет | н/д | н/д | 2e-05 | да
12893 | ООО ДОМ-СЕРВИС Инской | Приморская 15 | ПС 35 кВ Инская \ КЛ 6 кВ Ф-6-5-ТП-1_ПС 35 кВ Инская \ ПС Инская - ЗТП-19 \ ТП-30 \ КЛ 6 кВ Ф-ЗТП-30 - ЗТП-1 (Ф-6-5-ТП-1) \ Уч-к магистрали 1 КЛ в земле,в каб.соор \ ТП-1 \ КЛ 6 кВ Ф-ЗТП-1 - ЗТП-2 (Ф-6-5-ТП-1) \ Уч-к магистрали 1 КЛ в земле,в каб.соор \ ТП-2 \ КЛ 6 кВ Ф-ЗТП-2 - ЗТП-24 (Ф-6-5-ТП-1) \ Уч-к магистрали 1 КЛ в земле,в каб.соор \ ТП-24 \ КЛ 6 кВ Ф-ЗТП-24 - ЗТП-3 (Ф-6-5-ТП-1) \ Уч-к магистрали 1 КЛ в земле,в каб.соор \ ТП-3 \ КЛ 6 кВ Ф-ЗТП-3 - ЗТП-4 (Ф-6-5-ТП-1) \ Уч-к магистрали 1 КЛ в земле,в каб.соор \ ТП-4 \ КЛ 6 кВ Ф-ЗТП-4 - ЗТП-5 (Ф-6-5-ТП-1) \ Уч-к магистрали 1 КЛ в земле,в каб.соор \ ТП-5 \ ВЛ 0,4 кВ ф.4 от ТП-5 | 6_610205 ПАО "Кузбассэнергосбыт" | Акт от 21.01.2020, ав.броня 0 кВт | н/д | н/д | 0.131 | да
12894 | ООО "ТТК-Связь" | Коммутатор Приморская 15 | ПС 35 кВ Инская \ КЛ 6 кВ Ф-6-5-ТП-1_ПС 35 кВ Инская \ ПС Инская - ЗТП-19 \ ТП-30 \ КЛ 6 кВ Ф-ЗТП-30 - ЗТП-1 (Ф-6-5-ТП-1) \ Уч-к магистрали 1 КЛ в земле,в каб.соор \ ТП-1 \ КЛ 6 кВ Ф-ЗТП-1 - ЗТП-2 (Ф-6-5-ТП-1) \ Уч-к магистрали 1 КЛ в земле,в каб.соор \ ТП-2 \ КЛ 6 кВ Ф-ЗТП-2 - ЗТП-24 (Ф-6-5-ТП-1) \ Уч-к магистрали 1 КЛ в земле,в каб.соор \ ТП-24 \ КЛ 6 кВ Ф-ЗТП-24 - ЗТП-3 (Ф-6-5-ТП-1) \ Уч-к магистрали 1 КЛ в земле,в каб.соор \ ТП-3 \ КЛ 6 кВ Ф-ЗТП-3 - ЗТП-4 (Ф-6-5-ТП-1) \ Уч-к магистрали 1 КЛ в земле,в каб.соор \ ТП-4 \ КЛ 6 кВ Ф-ЗТП-4 - ЗТП-5 (Ф-6-5-ТП-1) \ Уч-к магистрали 1 КЛ в земле,в каб.соор \ ТП-5 \ ВЛ 0,4 кВ ф.1 от ТП-5 | 6_610118 ПАО "Кузбассэнергосбыт" | нет | н/д | н/д | 1.38e-05 | да
12895 | ООО 'Е-Лайт-Телеком' | Приморская 15 | ПС 35 кВ Инская \ КЛ 6 кВ Ф-6-5-ТП-1_ПС 35 кВ Инская \ ПС Инская - ЗТП-19 \ ТП-30 \ КЛ 6 кВ Ф-ЗТП-30 - ЗТП-1 (Ф-6-5-ТП-1) \ Уч-к магистрали 1 КЛ в земле,в каб.соор \ ТП-1 \ КЛ 6 кВ Ф-ЗТП-1 - ЗТП-2 (Ф-6-5-ТП-1) \ Уч-к магистрали 1 КЛ в земле,в каб.соор \ ТП-2 \ КЛ 6 кВ Ф-ЗТП-2 - ЗТП-24 (Ф-6-5-ТП-1) \ Уч-к магистрали 1 КЛ в земле,в каб.соор \ ТП-24 \ КЛ 6 кВ Ф-ЗТП-24 - ЗТП-3 (Ф-6-5-ТП-1) \ Уч-к магистрали 1 КЛ в земле,в каб.соор \ ТП-3 \ КЛ 6 кВ Ф-ЗТП-3 - ЗТП-4 (Ф-6-5-ТП-1) \ Уч-к магистрали 1 КЛ в земле,в каб.соор \ ТП-4 \ КЛ 6 кВ Ф-ЗТП-4 - ЗТП-5 (Ф-6-5-ТП-1) \ Уч-к магистрали 1 КЛ в земле,в каб.соор \ ТП-5 \ ВЛ 0,4 кВ ф.1 от ТП-5 | 6_600756 ПАО "Кузбассэнергосбыт" | нет | н/д | н/д | 2.7e-05 | да
12896 | ИП Коновалов А.В. | магазин ул.Приморская,15 | ПС 35 кВ Инская \ КЛ 6 кВ Ф-6-5-ТП-1_ПС 35 кВ Инская \ ПС Инская - ЗТП-19 \ ТП-30 \ КЛ 6 кВ Ф-ЗТП-30 - ЗТП-1 (Ф-6-5-ТП-1) \ Уч-к магистрали 1 КЛ в земле,в каб.соор \ ТП-1 \ КЛ 6 кВ Ф-ЗТП-1 - ЗТП-2 (Ф-6-5-ТП-1) \ Уч-к магистрали 1 КЛ в земле,в каб.соор \ ТП-2 \ КЛ 6 кВ Ф-ЗТП-2 - ЗТП-24 (Ф-6-5-ТП-1) \ Уч-к магистрали 1 КЛ в земле,в каб.соор \ ТП-24 \ КЛ 6 кВ Ф-ЗТП-24 - ЗТП-3 (Ф-6-5-ТП-1) \ Уч-к магистрали 1 КЛ в земле,в каб.соор \ ТП-3 \ КЛ 6 кВ Ф-ЗТП-3 - ЗТП-4 (Ф-6-5-ТП-1) \ Уч-к магистрали 1 КЛ в земле,в каб.соор \ ТП-4 \ КЛ 6 кВ Ф-ЗТП-4 - ЗТП-5 (Ф-6-5-ТП-1) \ Уч-к магистрали 1 КЛ в земле,в каб.соор \ ТП-5 \ ВЛ 0,4 кВ ф.4 от ТП-5 | 6_610160 ПАО "Кузбассэнергосбыт" | нет | н/д | н/д | 0.0035 | да
12897 | ООО ДОМ-СЕРВИС Инской | Приморская 16 | ПС 35 кВ Инская \ КЛ 6 кВ Ф-6-5-ТП-1_ПС 35 кВ Инская \ ПС Инская - ЗТП-19 \ ТП-30 \ КЛ 6 кВ Ф-ЗТП-30 - ЗТП-1 (Ф-6-5-ТП-1) \ Уч-к магистрали 1 КЛ в земле,в каб.соор \ ТП-1 \ КЛ 6 кВ Ф-ЗТП-1 - ЗТП-2 (Ф-6-5-ТП-1) \ Уч-к магистрали 1 КЛ в земле,в каб.соор \ ТП-2 \ КЛ 6 кВ Ф-ЗТП-2 - ЗТП-24 (Ф-6-5-ТП-1) \ Уч-к магистрали 1 КЛ в земле,в каб.соор \ ТП-24 \ КЛ 6 кВ Ф-ЗТП-24 - ЗТП-3 (Ф-6-5-ТП-1) \ Уч-к магистрали 1 КЛ в земле,в каб.соор \ ТП-3 \ КЛ 6 кВ Ф-ЗТП-3 - ЗТП-4 (Ф-6-5-ТП-1) \ Уч-к магистрали 1 КЛ в земле,в каб.соор \ ТП-4 \ КЛ 6 кВ Ф-ЗТП-4 - ЗТП-5 (Ф-6-5-ТП-1) \ Уч-к магистрали 1 КЛ в земле,в каб.соор \ ТП-5 \ КЛ 6 кВ Ф-ЗТП-5- ЗТП-25 (Ф-6-5-ТП-1) \ Уч-к магистрали 1 КЛ в земле,в каб.соор \ ТП-25 \ КЛ 0,4 кВ ф.6 от ТП-25 | 6_610205 ПАО "Кузбассэнергосбыт" | нет | н/д | н/д | 0.156 | да
12898 | ООО "ТТК-Связь" | Коммутатор Приморская 16 | ПС 35 кВ Инская \ КЛ 6 кВ Ф-6-5-ТП-1_ПС 35 кВ Инская \ ПС Инская - ЗТП-19 \ ТП-30 \ КЛ 6 кВ Ф-ЗТП-30 - ЗТП-1 (Ф-6-5-ТП-1) \ Уч-к магистрали 1 КЛ в земле,в каб.соор \ ТП-1 \ КЛ 6 кВ Ф-ЗТП-1 - ЗТП-2 (Ф-6-5-ТП-1) \ Уч-к магистрали 1 КЛ в земле,в каб.соор \ ТП-2 \ КЛ 6 кВ Ф-ЗТП-2 - ЗТП-24 (Ф-6-5-ТП-1) \ Уч-к магистрали 1 КЛ в земле,в каб.соор \ ТП-24 \ КЛ 6 кВ Ф-ЗТП-24 - ЗТП-3 (Ф-6-5-ТП-1) \ Уч-к магистрали 1 КЛ в земле,в каб.соор \ ТП-3 \ КЛ 6 кВ Ф-ЗТП-3 - ЗТП-4 (Ф-6-5-ТП-1) \ Уч-к магистрали 1 КЛ в земле,в каб.соор \ ТП-4 \ КЛ 6 кВ Ф-ЗТП-4 - ЗТП-5 (Ф-6-5-ТП-1) \ Уч-к магистрали 1 КЛ в земле,в каб.соор \ ТП-5 \ КЛ 6 кВ Ф-ЗТП-5- ЗТП-25 (Ф-6-5-ТП-1) \ Уч-к магистрали 1 КЛ в земле,в каб.соор \ ТП-25 \ ВЛ 0,4 кВ ф.1 от ТП-25 | 6_610118 ПАО "Кузбассэнергосбыт" | нет | н/д | н/д | 1.38e-05 | да
12899 | ООО 'Е-Лайт-Телеком' | Приморская 16 (2) | ПС 35 кВ Инская \ КЛ 6 кВ Ф-6-5-ТП-1_ПС 35 кВ Инская \ ПС Инская - ЗТП-19 \ ТП-30 \ КЛ 6 кВ Ф-ЗТП-30 - ЗТП-1 (Ф-6-5-ТП-1) \ Уч-к магистрали 1 КЛ в земле,в каб.соор \ ТП-1 \ КЛ 6 кВ Ф-ЗТП-1 - ЗТП-2 (Ф-6-5-ТП-1) \ Уч-к магистрали 1 КЛ в земле,в каб.соор \ ТП-2 \ КЛ 6 кВ Ф-ЗТП-2 - ЗТП-24 (Ф-6-5-ТП-1) \ Уч-к магистрали 1 КЛ в земле,в каб.соор \ ТП-24 \ КЛ 6 кВ Ф-ЗТП-24 - ЗТП-3 (Ф-6-5-ТП-1) \ Уч-к магистрали 1 КЛ в земле,в каб.соор \ ТП-3 \ КЛ 6 кВ Ф-ЗТП-3 - ЗТП-4 (Ф-6-5-ТП-1) \ Уч-к магистрали 1 КЛ в земле,в каб.соор \ ТП-4 \ КЛ 6 кВ Ф-ЗТП-4 - ЗТП-5 (Ф-6-5-ТП-1) \ Уч-к магистрали 1 КЛ в земле,в каб.соор \ ТП-5 \ КЛ 6 кВ Ф-ЗТП-5- ЗТП-25 (Ф-6-5-ТП-1) \ Уч-к магистрали 1 КЛ в земле,в каб.соор \ ТП-25 \ ВЛ 0,4 кВ ф.1 от ТП-25 | 6_600756 ПАО "Кузбассэнергосбыт" | нет | н/д | н/д | 5.4e-05 | да
12900 | АО Кузбассэнергосвязь | Коммутатор ул.Приморская,16 | ПС 35 кВ Инская \ КЛ 6 кВ Ф-6-5-ТП-1_ПС 35 кВ Инская \ ПС Инская - ЗТП-19 \ ТП-30 \ КЛ 6 кВ Ф-ЗТП-30 - ЗТП-1 (Ф-6-5-ТП-1) \ Уч-к магистрали 1 КЛ в земле,в каб.соор \ ТП-1 \ КЛ 6 кВ Ф-ЗТП-1 - ЗТП-2 (Ф-6-5-ТП-1) \ Уч-к магистрали 1 КЛ в земле,в каб.соор \ ТП-2 \ КЛ 6 кВ Ф-ЗТП-2 - ЗТП-24 (Ф-6-5-ТП-1) \ Уч-к магистрали 1 КЛ в земле,в каб.соор \ ТП-24 \ КЛ 6 кВ Ф-ЗТП-24 - ЗТП-3 (Ф-6-5-ТП-1) \ Уч-к магистрали 1 КЛ в земле,в каб.соор \ ТП-3 \ КЛ 6 кВ Ф-ЗТП-3 - ЗТП-4 (Ф-6-5-ТП-1) \ Уч-к магистрали 1 КЛ в земле,в каб.соор \ ТП-4 \ КЛ 6 кВ Ф-ЗТП-4 - ЗТП-5 (Ф-6-5-ТП-1) \ Уч-к магистрали 1 КЛ в земле,в каб.соор \ ТП-5 \ КЛ 6 кВ Ф-ЗТП-5- ЗТП-25 (Ф-6-5-ТП-1) \ Уч-к магистрали 1 КЛ в земле,в каб.соор \ ТП-25 \ ВЛ 0,4 кВ ф.1 от ТП-25 | 2_200387 ПАО "Кузбассэнергосбыт" | нет | н/д | н/д | 2e-05 | да
12901 | ООО "Услуга-Сервис" | Приморская 17 | ПС 35 кВ Инская \ КЛ 6 кВ Ф-6-5-ТП-1_ПС 35 кВ Инская \ ПС Инская - ЗТП-19 \ ТП-30 \ КЛ 6 кВ Ф-ЗТП-30 - ЗТП-1 (Ф-6-5-ТП-1) \ Уч-к магистрали 1 КЛ в земле,в каб.соор \ ТП-1 \ КЛ 6 кВ Ф-ЗТП-1 - ЗТП-2 (Ф-6-5-ТП-1) \ Уч-к магистрали 1 КЛ в земле,в каб.соор \ ТП-2 \ КЛ 6 кВ Ф-ЗТП-2 - ЗТП-24 (Ф-6-5-ТП-1) \ Уч-к магистрали 1 КЛ в земле,в каб.соор \ ТП-24 \ КЛ 6 кВ Ф-ЗТП-24 - ЗТП-3 (Ф-6-5-ТП-1) \ Уч-к магистрали 1 КЛ в земле,в каб.соор \ ТП-3 \ КЛ 6 кВ Ф-ЗТП-3 - ЗТП-4 (Ф-6-5-ТП-1) \ Уч-к магистрали 1 КЛ в земле,в каб.соор \ ТП-4 \ КЛ 6 кВ Ф-ЗТП-4 - ЗТП-5 (Ф-6-5-ТП-1) \ Уч-к магистрали 1 КЛ в земле,в каб.соор \ ТП-5 \ ВЛ 0,4 кВ ф.12 от ТП-5 | 6_610518 ПАО "Кузбассэнергосбыт" | нет | н/д | н/д | 0.0708 | да
12902 | ООО "ТТК-Связь" | Коммутатор Приморская 17 | ПС 35 кВ Инская \ КЛ 6 кВ Ф-6-5-ТП-1_ПС 35 кВ Инская \ ПС Инская - ЗТП-19 \ ТП-30 \ КЛ 6 кВ Ф-ЗТП-30 - ЗТП-1 (Ф-6-5-ТП-1) \ Уч-к магистрали 1 КЛ в земле,в каб.соор \ ТП-1 \ КЛ 6 кВ Ф-ЗТП-1 - ЗТП-2 (Ф-6-5-ТП-1) \ Уч-к магистрали 1 КЛ в земле,в каб.соор \ ТП-2 \ КЛ 6 кВ Ф-ЗТП-2 - ЗТП-24 (Ф-6-5-ТП-1) \ Уч-к магистрали 1 КЛ в земле,в каб.соор \ ТП-24 \ КЛ 6 кВ Ф-ЗТП-24 - ЗТП-3 (Ф-6-5-ТП-1) \ Уч-к магистрали 1 КЛ в земле,в каб.соор \ ТП-3 \ КЛ 6 кВ Ф-ЗТП-3 - ЗТП-4 (Ф-6-5-ТП-1) \ Уч-к магистрали 1 КЛ в земле,в каб.соор \ ТП-4 \ КЛ 6 кВ Ф-ЗТП-4 - ЗТП-5 (Ф-6-5-ТП-1) \ Уч-к магистрали 1 КЛ в земле,в каб.соор \ ТП-5 \ ВЛ 0,4 кВ ф.1 от ТП-5 | 6_610118 ПАО "Кузбассэнергосбыт" | нет | н/д | н/д | 1.38e-05 | да
12903 | ООО 'Е-Лайт-Телеком' | Приморская 17 (2) | ПС 35 кВ Инская \ КЛ 6 кВ Ф-6-5-ТП-1_ПС 35 кВ Инская \ ПС Инская - ЗТП-19 \ ТП-30 \ КЛ 6 кВ Ф-ЗТП-30 - ЗТП-1 (Ф-6-5-ТП-1) \ Уч-к магистрали 1 КЛ в земле,в каб.соор \ ТП-1 \ КЛ 6 кВ Ф-ЗТП-1 - ЗТП-2 (Ф-6-5-ТП-1) \ Уч-к магистрали 1 КЛ в земле,в каб.соор \ ТП-2 \ КЛ 6 кВ Ф-ЗТП-2 - ЗТП-24 (Ф-6-5-ТП-1) \ Уч-к магистрали 1 КЛ в земле,в каб.соор \ ТП-24 \ КЛ 6 кВ Ф-ЗТП-24 - ЗТП-3 (Ф-6-5-ТП-1) \ Уч-к магистрали 1 КЛ в земле,в каб.соор \ ТП-3 \ КЛ 6 кВ Ф-ЗТП-3 - ЗТП-4 (Ф-6-5-ТП-1) \ Уч-к магистрали 1 КЛ в земле,в каб.соор \ ТП-4 \ КЛ 6 кВ Ф-ЗТП-4 - ЗТП-5 (Ф-6-5-ТП-1) \ Уч-к магистрали 1 КЛ в земле,в каб.соор \ ТП-5 \ ВЛ 0,4 кВ ф.1 от ТП-5 | 6_600756 ПАО "Кузбассэнергосбыт" | нет | н/д | н/д | 5.4e-05 | да
12904 | ПОУ Беловская ОТШ РО ДОСААФ России | Морская школа | ПС 35 кВ Инская \ КЛ 6 кВ Ф-6-5-ТП-1_ПС 35 кВ Инская \ ПС Инская - ЗТП-19 \ ТП-30 \ КЛ 6 кВ Ф-ЗТП-30 - ЗТП-1 (Ф-6-5-ТП-1) \ Уч-к магистрали 1 КЛ в земле,в каб.соор \ ТП-1 \ КЛ 6 кВ Ф-ЗТП-1 - ЗТП-2 (Ф-6-5-ТП-1) \ Уч-к магистрали 1 КЛ в земле,в каб.соор \ ТП-2 \ КЛ 6 кВ Ф-ЗТП-2 - ЗТП-24 (Ф-6-5-ТП-1) \ Уч-к магистрали 1 КЛ в земле,в каб.соор \ ТП-24 \ КЛ 6 кВ Ф-ЗТП-24 - ЗТП-3 (Ф-6-5-ТП-1) \ Уч-к магистрали 1 КЛ в земле,в каб.соор \ ТП-3 \ КЛ 0,4 кВ ф.1 ЗТП-3 потребительская | 6_610029 ПАО "Кузбассэнергосбыт" | нет | н/д | н/д | 0.06 | да
12905 | АО Кузбассэнерго | Пожарная часть | ПС 35 кВ Инская \ КЛ 6 кВ Ф-6-5-ТП-1_ПС 35 кВ Инская \ ПС Инская - ЗТП-19 \ ТП-30 \ КЛ 6 кВ Ф-ЗТП-30 - ЗТП-1 (Ф-6-5-ТП-1) \ Уч-к магистрали 1 КЛ в земле,в каб.соор \ ТП-1 \ КЛ 6 кВ Ф-ЗТП-1 - ЗТП-2 (Ф-6-5-ТП-1) \ Уч-к магистрали 1 КЛ в земле,в каб.соор \ ТП-2 \ КЛ 6 кВ Ф-ЗТП-2 - ЗТП-24 (Ф-6-5-ТП-1) \ Уч-к магистрали 1 КЛ в земле,в каб.соор \ ТП-24 \ КЛ 6 кВ Ф-ЗТП-24 - ЗТП-3 (Ф-6-5-ТП-1) \ Уч-к магистрали 1 КЛ в земле,в каб.соор \ ТП-3 \ КЛ 6 кВ Ф-ЗТП-3 - ЗТП-4 (Ф-6-5-ТП-1) \ Уч-к магистрали 1 КЛ в земле,в каб.соор \ ТП-4 \ КЛ 6 кВ Ф-ЗТП-4 - ЗТП-5 (Ф-6-5-ТП-1) \ Уч-к магистрали 1 КЛ в земле,в каб.соор \ ТП-5 \ КЛ 6 кВ Ф-ЗТП-5- ЗТП-25 (Ф-6-5-ТП-1) \ Уч-к магистрали 1 КЛ в земле,в каб.соор \ ТП-25 \ ВЛ 0,4 кВ ф.1 от ТП-25 | 1_101923 ПАО "Кузбассэнергосбыт" | нет | н/д | н/д | 0.0158 | да
12906 | ООО ДОМ-СЕРВИС Инской | Приморская 19 | ПС 35 кВ Инская \ КЛ 6 кВ Ф-6-5-ТП-1_ПС 35 кВ Инская \ ПС Инская - ЗТП-19 \ ТП-30 \ КЛ 6 кВ Ф-ЗТП-30 - ЗТП-1 (Ф-6-5-ТП-1) \ Уч-к магистрали 1 КЛ в земле,в каб.соор \ ТП-1 \ КЛ 6 кВ Ф-ЗТП-1 - ЗТП-2 (Ф-6-5-ТП-1) \ Уч-к магистрали 1 КЛ в земле,в каб.соор \ ТП-2 \ КЛ 6 кВ Ф-ЗТП-2 - ЗТП-24 (Ф-6-5-ТП-1) \ Уч-к магистрали 1 КЛ в земле,в каб.соор \ ТП-24 \ КЛ 6 кВ Ф-ЗТП-24 - ЗТП-3 (Ф-6-5-ТП-1) \ Уч-к магистрали 1 КЛ в земле,в каб.соор \ ТП-3 \ КЛ 6 кВ Ф-ЗТП-3 - ЗТП-4 (Ф-6-5-ТП-1) \ Уч-к магистрали 1 КЛ в земле,в каб.соор \ ТП-4 \ КЛ 6 кВ Ф-ЗТП-4 - ЗТП-5 (Ф-6-5-ТП-1) \ Уч-к магистрали 1 КЛ в земле,в каб.соор \ ТП-5 \ ВЛ 0,4 кВ ф.4 от ТП-5 | 6_610205 ПАО "Кузбассэнергосбыт" | нет | н/д | н/д | 0.0708 | да
12907 | ООО "ТТК-Связь" | Коммутатор Приморская 19 | ПС 35 кВ Инская \ КЛ 6 кВ Ф-6-5-ТП-1_ПС 35 кВ Инская \ ПС Инская - ЗТП-19 \ ТП-30 \ КЛ 6 кВ Ф-ЗТП-30 - ЗТП-1 (Ф-6-5-ТП-1) \ Уч-к магистрали 1 КЛ в земле,в каб.соор \ ТП-1 \ КЛ 6 кВ Ф-ЗТП-1 - ЗТП-2 (Ф-6-5-ТП-1) \ Уч-к магистрали 1 КЛ в земле,в каб.соор \ ТП-2 \ КЛ 6 кВ Ф-ЗТП-2 - ЗТП-24 (Ф-6-5-ТП-1) \ Уч-к магистрали 1 КЛ в земле,в каб.соор \ ТП-24 \ КЛ 6 кВ Ф-ЗТП-24 - ЗТП-3 (Ф-6-5-ТП-1) \ Уч-к магистрали 1 КЛ в земле,в каб.соор \ ТП-3 \ КЛ 6 кВ Ф-ЗТП-3 - ЗТП-4 (Ф-6-5-ТП-1) \ Уч-к магистрали 1 КЛ в земле,в каб.соор \ ТП-4 \ КЛ 6 кВ Ф-ЗТП-4 - ЗТП-5 (Ф-6-5-ТП-1) \ Уч-к магистрали 1 КЛ в земле,в каб.соор \ ТП-5 \ ВЛ 0,4 кВ ф.1 от ТП-5 | 6_610118 ПАО "Кузбассэнергосбыт" | нет | н/д | н/д | 1.38e-05 | да
12908 | ООО 'Е-Лайт-Телеком' | Приморская 19 | ПС 35 кВ Инская \ КЛ 6 кВ Ф-6-5-ТП-1_ПС 35 кВ Инская \ ПС Инская - ЗТП-19 \ ТП-30 \ КЛ 6 кВ Ф-ЗТП-30 - ЗТП-1 (Ф-6-5-ТП-1) \ Уч-к магистрали 1 КЛ в земле,в каб.соор \ ТП-1 \ КЛ 6 кВ Ф-ЗТП-1 - ЗТП-2 (Ф-6-5-ТП-1) \ Уч-к магистрали 1 КЛ в земле,в каб.соор \ ТП-2 \ КЛ 6 кВ Ф-ЗТП-2 - ЗТП-24 (Ф-6-5-ТП-1) \ Уч-к магистрали 1 КЛ в земле,в каб.соор \ ТП-24 \ КЛ 6 кВ Ф-ЗТП-24 - ЗТП-3 (Ф-6-5-ТП-1) \ Уч-к магистрали 1 КЛ в земле,в каб.соор \ ТП-3 \ КЛ 6 кВ Ф-ЗТП-3 - ЗТП-4 (Ф-6-5-ТП-1) \ Уч-к магистрали 1 КЛ в земле,в каб.соор \ ТП-4 \ КЛ 6 кВ Ф-ЗТП-4 - ЗТП-5 (Ф-6-5-ТП-1) \ Уч-к магистрали 1 КЛ в земле,в каб.соор \ ТП-5 \ ВЛ 0,4 кВ ф.1 от ТП-5 | 6_600756 ПАО "Кузбассэнергосбыт" | нет | н/д | н/д | 2.7e-05 | да
12909 | ГКУ Агентство по защите нас-я и тер-и К | Спасательная станция | ПС 35 кВ Инская \ КЛ 6 кВ Ф-6-5-ТП-1_ПС 35 кВ Инская \ ПС Инская - ЗТП-19 \ ТП-30 \ КЛ 6 кВ Ф-ЗТП-30 - ЗТП-1 (Ф-6-5-ТП-1) \ Уч-к магистрали 1 КЛ в земле,в каб.соор \ ТП-1 \ КЛ 6 кВ Ф-ЗТП-1 - ЗТП-2 (Ф-6-5-ТП-1) \ Уч-к магистрали 1 КЛ в земле,в каб.соор \ ТП-2 \ КЛ 6 кВ Ф-ЗТП-2 - ЗТП-24 (Ф-6-5-ТП-1) \ Уч-к магистрали 1 КЛ в земле,в каб.соор \ ТП-24 \ КЛ 6 кВ Ф-ЗТП-24 - ЗТП-3 (Ф-6-5-ТП-1) \ Уч-к магистрали 1 КЛ в земле,в каб.соор \ ТП-3 \ КЛ 6 кВ Ф-ЗТП-3 - ЗТП-4 (Ф-6-5-ТП-1) \ Уч-к магистрали 1 КЛ в земле,в каб.соор \ ТП-4 \ КЛ 6 кВ Ф-ЗТП-4 - ЗТП-5 (Ф-6-5-ТП-1) \ Уч-к магистрали 1 КЛ в земле,в каб.соор \ ТП-5 \ КЛ 6 кВ Ф-ЗТП-5- ЗТП-25 (Ф-6-5-ТП-1) \ Уч-к магистрали 1 КЛ в земле,в каб.соор \ ТП-25 \ ВЛ 0,4 кВ ф.3 от ТП-25 | 6_610089 ПАО "Кузбассэнергосбыт" | нет | н/д | н/д | 0.01 | да
12910 | ООО ДОМ-СЕРВИС Инской | Приморская 20 | ПС 35 кВ Инская \ КЛ 6 кВ Ф-6-5-ТП-1_ПС 35 кВ Инская \ ПС Инская - ЗТП-19 \ ТП-30 \ КЛ 6 кВ Ф-ЗТП-30 - ЗТП-1 (Ф-6-5-ТП-1) \ Уч-к магистрали 1 КЛ в земле,в каб.соор \ ТП-1 \ КЛ 6 кВ Ф-ЗТП-1 - ЗТП-2 (Ф-6-5-ТП-1) \ Уч-к магистрали 1 КЛ в земле,в каб.соор \ ТП-2 \ КЛ 6 кВ Ф-ЗТП-2 - ЗТП-24 (Ф-6-5-ТП-1) \ Уч-к магистрали 1 КЛ в земле,в каб.соор \ ТП-24 \ КЛ 6 кВ Ф-ЗТП-24 - ЗТП-3 (Ф-6-5-ТП-1) \ Уч-к магистрали 1 КЛ в земле,в каб.соор \ ТП-3 \ КЛ 6 кВ Ф-ЗТП-3 - ЗТП-4 (Ф-6-5-ТП-1) \ Уч-к магистрали 1 КЛ в земле,в каб.соор \ ТП-4 \ КЛ 6 кВ Ф-ЗТП-4 - ЗТП-5 (Ф-6-5-ТП-1) \ Уч-к магистрали 1 КЛ в земле,в каб.соор \ ТП-5 \ ВЛ 0,4 кВ ф.10 от ТП-5 | 6_610205 ПАО "Кузбассэнергосбыт" | нет | н/д | н/д | 0.0403 | да
12911 | ООО "ТТК-Связь" | Коммутатор Приморская 20 | ПС 35 кВ Инская \ КЛ 6 кВ Ф-6-5-ТП-1_ПС 35 кВ Инская \ ПС Инская - ЗТП-19 \ ТП-30 \ КЛ 6 кВ Ф-ЗТП-30 - ЗТП-1 (Ф-6-5-ТП-1) \ Уч-к магистрали 1 КЛ в земле,в каб.соор \ ТП-1 \ КЛ 6 кВ Ф-ЗТП-1 - ЗТП-2 (Ф-6-5-ТП-1) \ Уч-к магистрали 1 КЛ в земле,в каб.соор \ ТП-2 \ КЛ 6 кВ Ф-ЗТП-2 - ЗТП-24 (Ф-6-5-ТП-1) \ Уч-к магистрали 1 КЛ в земле,в каб.соор \ ТП-24 \ КЛ 0,4 кВ ф.11 от ТП-24 | 6_610118 ПАО "Кузбассэнергосбыт" | нет | н/д | н/д | 1.38e-05 | да
12912 | ООО 'Е-Лайт-Телеком' | Приморская 20 | ПС 35 кВ Инская \ КЛ 6 кВ Ф-6-5-ТП-1_ПС 35 кВ Инская \ ПС Инская - ЗТП-19 \ ТП-30 \ КЛ 6 кВ Ф-ЗТП-30 - ЗТП-1 (Ф-6-5-ТП-1) \ Уч-к магистрали 1 КЛ в земле,в каб.соор \ ТП-1 \ КЛ 6 кВ Ф-ЗТП-1 - ЗТП-2 (Ф-6-5-ТП-1) \ Уч-к магистрали 1 КЛ в земле,в каб.соор \ ТП-2 \ КЛ 6 кВ Ф-ЗТП-2 - ЗТП-24 (Ф-6-5-ТП-1) \ Уч-к магистрали 1 КЛ в земле,в каб.соор \ ТП-24 \ КЛ 0,4 кВ ф.11 от ТП-24 | 6_600756 ПАО "Кузбассэнергосбыт" | нет | н/д | н/д | 2.7e-05 | да
12913 | ООО ДОМ-СЕРВИС Инской | Приморская 21 | ПС 35 кВ Инская \ КЛ 6 кВ Ф-6-5-ТП-1_ПС 35 кВ Инская \ ПС Инская - ЗТП-19 \ ТП-30 \ КЛ 6 кВ Ф-ЗТП-30 - ЗТП-1 (Ф-6-5-ТП-1) \ Уч-к магистрали 1 КЛ в земле,в каб.соор \ ТП-1 \ КЛ 6 кВ Ф-ЗТП-1 - ЗТП-2 (Ф-6-5-ТП-1) \ Уч-к магистрали 1 КЛ в земле,в каб.соор \ ТП-2 \ КЛ 6 кВ Ф-ЗТП-2 - ЗТП-24 (Ф-6-5-ТП-1) \ Уч-к магистрали 1 КЛ в земле,в каб.соор \ ТП-24 \ КЛ 6 кВ Ф-ЗТП-24 - ЗТП-3 (Ф-6-5-ТП-1) \ Уч-к магистрали 1 КЛ в земле,в каб.соор \ ТП-3 \ КЛ 6 кВ Ф-ЗТП-3 - ЗТП-4 (Ф-6-5-ТП-1) \ Уч-к магистрали 1 КЛ в земле,в каб.соор \ ТП-4 \ КЛ 6 кВ Ф-ЗТП-4 - ЗТП-5 (Ф-6-5-ТП-1) \ Уч-к магистрали 1 КЛ в земле,в каб.соор \ ТП-5 \ ВЛ 0,4 кВ ф.12 от ТП-5 | 6_610205 ПАО "Кузбассэнергосбыт" | нет | н/д | н/д | 0.0708 | да
12914 | ООО "ТТК-Связь" | Коммутатор Приморская 21 | ПС 35 кВ Инская \ КЛ 6 кВ Ф-6-5-ТП-1_ПС 35 кВ Инская \ ПС Инская - ЗТП-19 \ ТП-30 \ КЛ 6 кВ Ф-ЗТП-30 - ЗТП-1 (Ф-6-5-ТП-1) \ Уч-к магистрали 1 КЛ в земле,в каб.соор \ ТП-1 \ КЛ 6 кВ Ф-ЗТП-1 - ЗТП-2 (Ф-6-5-ТП-1) \ Уч-к магистрали 1 КЛ в земле,в каб.соор \ ТП-2 \ КЛ 6 кВ Ф-ЗТП-2 - ЗТП-24 (Ф-6-5-ТП-1) \ Уч-к магистрали 1 КЛ в земле,в каб.соор \ ТП-24 \ КЛ 6 кВ Ф-ЗТП-24 - ЗТП-3 (Ф-6-5-ТП-1) \ Уч-к магистрали 1 КЛ в земле,в каб.соор \ ТП-3 \ КЛ 6 кВ Ф-ЗТП-3 - ЗТП-4 (Ф-6-5-ТП-1) \ Уч-к магистрали 1 КЛ в земле,в каб.соор \ ТП-4 \ КЛ 6 кВ Ф-ЗТП-4 - ЗТП-5 (Ф-6-5-ТП-1) \ Уч-к магистрали 1 КЛ в земле,в каб.соор \ ТП-5 \ ВЛ 0,4 кВ ф.1 от ТП-5 | 6_610118 ПАО "Кузбассэнергосбыт" | нет | н/д | н/д | 1.38e-05 | да
12915 | ООО 'Е-Лайт-Телеком' | Приморская 21 | ПС 35 кВ Инская \ КЛ 6 кВ Ф-6-5-ТП-1_ПС 35 кВ Инская \ ПС Инская - ЗТП-19 \ ТП-30 \ КЛ 6 кВ Ф-ЗТП-30 - ЗТП-1 (Ф-6-5-ТП-1) \ Уч-к магистрали 1 КЛ в земле,в каб.соор \ ТП-1 \ КЛ 6 кВ Ф-ЗТП-1 - ЗТП-2 (Ф-6-5-ТП-1) \ Уч-к магистрали 1 КЛ в земле,в каб.соор \ ТП-2 \ КЛ 6 кВ Ф-ЗТП-2 - ЗТП-24 (Ф-6-5-ТП-1) \ Уч-к магистрали 1 КЛ в земле,в каб.соор \ ТП-24 \ КЛ 6 кВ Ф-ЗТП-24 - ЗТП-3 (Ф-6-5-ТП-1) \ Уч-к магистрали 1 КЛ в земле,в каб.соор \ ТП-3 \ КЛ 6 кВ Ф-ЗТП-3 - ЗТП-4 (Ф-6-5-ТП-1) \ Уч-к магистрали 1 КЛ в земле,в каб.соор \ ТП-4 \ КЛ 6 кВ Ф-ЗТП-4 - ЗТП-5 (Ф-6-5-ТП-1) \ Уч-к магистрали 1 КЛ в земле,в каб.соор \ ТП-5 \ ВЛ 0,4 кВ ф.1 от ТП-5 | 6_600756 ПАО "Кузбассэнергосбыт" | нет | н/д | н/д | 2.7e-05 | да
12916 | ООО "ТТК-Связь" | Коммутатор Приморская 23 | ПС 35 кВ Инская \ КЛ 6 кВ Ф-6-5-ТП-1_ПС 35 кВ Инская \ ПС Инская - ЗТП-19 \ ТП-30 \ КЛ 6 кВ Ф-ЗТП-30 - ЗТП-1 (Ф-6-5-ТП-1) \ Уч-к магистрали 1 КЛ в земле,в каб.соор \ ТП-1 \ КЛ 6 кВ Ф-ЗТП-1 - ЗТП-2 (Ф-6-5-ТП-1) \ Уч-к магистрали 1 КЛ в земле,в каб.соор \ ТП-2 \ КЛ 6 кВ Ф-ЗТП-2 - ЗТП-24 (Ф-6-5-ТП-1) \ Уч-к магистрали 1 КЛ в земле,в каб.соор \ ТП-24 \ КЛ 0,4 кВ ф.11 от ТП-24 | 6_610118 ПАО "Кузбассэнергосбыт" | нет | н/д | н/д | 1.38e-05 | да
12917 | ООО 'Е-Лайт-Телеком' | Приморская 23 | ПС 35 кВ Инская \ КЛ 6 кВ Ф-6-5-ТП-1_ПС 35 кВ Инская \ ПС Инская - ЗТП-19 \ ТП-30 \ КЛ 6 кВ Ф-ЗТП-30 - ЗТП-1 (Ф-6-5-ТП-1) \ Уч-к магистрали 1 КЛ в земле,в каб.соор \ ТП-1 \ КЛ 6 кВ Ф-ЗТП-1 - ЗТП-2 (Ф-6-5-ТП-1) \ Уч-к магистрали 1 КЛ в земле,в каб.соор \ ТП-2 \ КЛ 6 кВ Ф-ЗТП-2 - ЗТП-24 (Ф-6-5-ТП-1) \ Уч-к магистрали 1 КЛ в земле,в каб.соор \ ТП-24 \ КЛ 6 кВ Ф-ЗТП-24 - ЗТП-3 (Ф-6-5-ТП-1) \ Уч-к магистрали 1 КЛ в земле,в каб.соор \ ТП-3 \ КЛ 6 кВ Ф-ЗТП-3 - ЗТП-4 (Ф-6-5-ТП-1) \ Уч-к магистрали 1 КЛ в земле,в каб.соор \ ТП-4 \ КЛ 6 кВ Ф-ЗТП-4 - ЗТП-5 (Ф-6-5-ТП-1) \ Уч-к магистрали 1 КЛ в земле,в каб.соор \ ТП-5 \ ВЛ 0,4 кВ ф.1 от ТП-5 | 6_600756 ПАО "Кузбассэнергосбыт" | нет | н/д | н/д | 2.7e-05 | да
12918 | ООО ДОМ-СЕРВИС Инской | ОДПУ Приморская 23 | ПС 35 кВ Инская \ КЛ 6 кВ Ф-6-5-ТП-1_ПС 35 кВ Инская \ ПС Инская - ЗТП-19 \ ТП-30 \ КЛ 6 кВ Ф-ЗТП-30 - ЗТП-1 (Ф-6-5-ТП-1) \ Уч-к магистрали 1 КЛ в земле,в каб.соор \ ТП-1 \ КЛ 6 кВ Ф-ЗТП-1 - ЗТП-2 (Ф-6-5-ТП-1) \ Уч-к магистрали 1 КЛ в земле,в каб.соор \ ТП-2 \ КЛ 6 кВ Ф-ЗТП-2 - ЗТП-24 (Ф-6-5-ТП-1) \ Уч-к магистрали 1 КЛ в земле,в каб.соор \ ТП-24 \ КЛ 6 кВ Ф-ЗТП-24 - ЗТП-3 (Ф-6-5-ТП-1) \ Уч-к магистрали 1 КЛ в земле,в каб.соор \ ТП-3 \ КЛ 6 кВ Ф-ЗТП-3 - ЗТП-4 (Ф-6-5-ТП-1) \ Уч-к магистрали 1 КЛ в земле,в каб.соор \ ТП-4 \ КЛ 6 кВ Ф-ЗТП-4 - ЗТП-5 (Ф-6-5-ТП-1) \ Уч-к магистрали 1 КЛ в земле,в каб.соор \ ТП-5 \ ВЛ 0,4 кВ ф.1 от ТП-5 | 6_610205 ПАО "Кузбассэнергосбыт" | нет | н/д | н/д | 0.093 | да
12919 | АО Кузбассэнергосвязь | Коммутатор ул.Приморская 23 | ПС 35 кВ Инская \ КЛ 6 кВ Ф-6-5-ТП-1_ПС 35 кВ Инская \ ПС Инская - ЗТП-19 \ ТП-30 \ КЛ 6 кВ Ф-ЗТП-30 - ЗТП-1 (Ф-6-5-ТП-1) \ Уч-к магистрали 1 КЛ в земле,в каб.соор \ ТП-1 \ КЛ 6 кВ Ф-ЗТП-1 - ЗТП-2 (Ф-6-5-ТП-1) \ Уч-к магистрали 1 КЛ в земле,в каб.соор \ ТП-2 \ КЛ 6 кВ Ф-ЗТП-2 - ЗТП-24 (Ф-6-5-ТП-1) \ Уч-к магистрали 1 КЛ в земле,в каб.соор \ ТП-24 \ КЛ 6 кВ Ф-ЗТП-24 - ЗТП-3 (Ф-6-5-ТП-1) \ Уч-к магистрали 1 КЛ в земле,в каб.соор \ ТП-3 \ КЛ 6 кВ Ф-ЗТП-3 - ЗТП-4 (Ф-6-5-ТП-1) \ Уч-к магистрали 1 КЛ в земле,в каб.соор \ ТП-4 \ КЛ 6 кВ Ф-ЗТП-4 - ЗТП-5 (Ф-6-5-ТП-1) \ Уч-к магистрали 1 КЛ в земле,в каб.соор \ ТП-5 \ ВЛ 0,4 кВ ф.1 от ТП-5 | 2_200387 ПАО "Кузбассэнергосбыт" | нет | н/д | н/д | 2e-05 | да
12920 | ИП Саркисян Артур Аркадиевич | Магазин Снежинка | ПС 35 кВ Инская \ КЛ 6 кВ Ф-6-5-ТП-1_ПС 35 кВ Инская \ ПС Инская - ЗТП-19 \ ТП-30 \ КЛ 6 кВ Ф-ЗТП-30 - ЗТП-1 (Ф-6-5-ТП-1) \ Уч-к магистрали 1 КЛ в земле,в каб.соор \ ТП-1 \ КЛ 6 кВ Ф-ЗТП-1 - ЗТП-2 (Ф-6-5-ТП-1) \ Уч-к магистрали 1 КЛ в земле,в каб.соор \ ТП-2 \ КЛ 6 кВ Ф-ЗТП-2 - ЗТП-24 (Ф-6-5-ТП-1) \ Уч-к магистрали 1 КЛ в земле,в каб.соор \ ТП-24 \ КЛ 6 кВ Ф-ЗТП-24 - ЗТП-3 (Ф-6-5-ТП-1) \ Уч-к магистрали 1 КЛ в земле,в каб.соор \ ТП-3 \ КЛ 6 кВ Ф-ЗТП-3 - ЗТП-4 (Ф-6-5-ТП-1) \ Уч-к магистрали 1 КЛ в земле,в каб.соор \ ТП-4 \ КЛ 6 кВ Ф-ЗТП-4 - ЗТП-5 (Ф-6-5-ТП-1) \ Уч-к магистрали 1 КЛ в земле,в каб.соор \ ТП-5 \ ВЛ 0,4 кВ ф.4 от ТП-5 | 6_610668 ПАО "Кузбассэнергосбыт" | нет | н/д | н/д | 0.015 | да
12921 | ООО "ТТК-Связь" | Коммутатор Приморская 25 | ПС 35 кВ Инская \ КЛ 6 кВ Ф-6-5-ТП-1_ПС 35 кВ Инская \ ПС Инская - ЗТП-19 \ ТП-30 \ КЛ 6 кВ Ф-ЗТП-30 - ЗТП-1 (Ф-6-5-ТП-1) \ Уч-к магистрали 1 КЛ в земле,в каб.соор \ ТП-1 \ КЛ 6 кВ Ф-ЗТП-1 - ЗТП-2 (Ф-6-5-ТП-1) \ Уч-к магистрали 1 КЛ в земле,в каб.соор \ ТП-2 \ КЛ 6 кВ Ф-ЗТП-2 - ЗТП-24 (Ф-6-5-ТП-1) \ Уч-к магистрали 1 КЛ в земле,в каб.соор \ ТП-24 \ КЛ 6 кВ Ф-ЗТП-24 - ЗТП-3 (Ф-6-5-ТП-1) \ Уч-к магистрали 1 КЛ в земле,в каб.соор \ ТП-3 \ КЛ 6 кВ Ф-ЗТП-3 - ЗТП-4 (Ф-6-5-ТП-1) \ Уч-к магистрали 1 КЛ в земле,в каб.соор \ ТП-4 \ КЛ 6 кВ Ф-ЗТП-4 - ЗТП-5 (Ф-6-5-ТП-1) \ Уч-к магистрали 1 КЛ в земле,в каб.соор \ ТП-5 \ ВЛ 0,4 кВ ф.1 от ТП-5 | 6_610118 ПАО "Кузбассэнергосбыт" | нет | н/д | н/д | 1.38e-05 | да
12922 | ООО 'Е-Лайт-Телеком' | Приморская 25 | ПС 35 кВ Инская \ КЛ 6 кВ Ф-6-5-ТП-1_ПС 35 кВ Инская \ ПС Инская - ЗТП-19 \ ТП-30 \ КЛ 6 кВ Ф-ЗТП-30 - ЗТП-1 (Ф-6-5-ТП-1) \ Уч-к магистрали 1 КЛ в земле,в каб.соор \ ТП-1 \ КЛ 6 кВ Ф-ЗТП-1 - ЗТП-2 (Ф-6-5-ТП-1) \ Уч-к магистрали 1 КЛ в земле,в каб.соор \ ТП-2 \ КЛ 6 кВ Ф-ЗТП-2 - ЗТП-24 (Ф-6-5-ТП-1) \ Уч-к магистрали 1 КЛ в земле,в каб.соор \ ТП-24 \ КЛ 6 кВ Ф-ЗТП-24 - ЗТП-3 (Ф-6-5-ТП-1) \ Уч-к магистрали 1 КЛ в земле,в каб.соор \ ТП-3 \ КЛ 6 кВ Ф-ЗТП-3 - ЗТП-4 (Ф-6-5-ТП-1) \ Уч-к магистрали 1 КЛ в земле,в каб.соор \ ТП-4 \ КЛ 6 кВ Ф-ЗТП-4 - ЗТП-5 (Ф-6-5-ТП-1) \ Уч-к магистрали 1 КЛ в земле,в каб.соор \ ТП-5 \ ВЛ 0,4 кВ ф.1 от ТП-5 | 6_600756 ПАО "Кузбассэнергосбыт" | нет | н/д | н/д | 2.7e-05 | да
12923 | УЗРМИ АБГО | Отдел соц.помощи на дому | ПС 35 кВ Инская \ КЛ 6 кВ Ф-6-5-ТП-1_ПС 35 кВ Инская \ ПС Инская - ЗТП-19 \ ТП-30 \ КЛ 6 кВ Ф-ЗТП-30 - ЗТП-1 (Ф-6-5-ТП-1) \ Уч-к магистрали 1 КЛ в земле,в каб.соор \ ТП-1 \ КЛ 6 кВ Ф-ЗТП-1 - ЗТП-2 (Ф-6-5-ТП-1) \ Уч-к магистрали 1 КЛ в земле,в каб.соор \ ТП-2 \ КЛ 6 кВ Ф-ЗТП-2 - ЗТП-24 (Ф-6-5-ТП-1) \ Уч-к магистрали 1 КЛ в земле,в каб.соор \ ТП-24 \ КЛ 6 кВ Ф-ЗТП-24 - ЗТП-3 (Ф-6-5-ТП-1) \ Уч-к магистрали 1 КЛ в земле,в каб.соор \ ТП-3 \ КЛ 6 кВ Ф-ЗТП-3 - ЗТП-4 (Ф-6-5-ТП-1) \ Уч-к магистрали 1 КЛ в земле,в каб.соор \ ТП-4 \ КЛ 6 кВ Ф-ЗТП-4 - ЗТП-5 (Ф-6-5-ТП-1) \ Уч-к магистрали 1 КЛ в земле,в каб.соор \ ТП-5 \ ВЛ 0,4 кВ ф.1 от ТП-5 | 6_601720 ПАО "Кузбассэнергосбыт" | нет | н/д | н/д | 0.00288 | да
12924 | ООО "Услуга-Сервис" | ОДПУ Приморская 25 | ПС 35 кВ Инская \ КЛ 6 кВ Ф-6-5-ТП-1_ПС 35 кВ Инская \ ПС Инская - ЗТП-19 \ ТП-30 \ КЛ 6 кВ Ф-ЗТП-30 - ЗТП-1 (Ф-6-5-ТП-1) \ Уч-к магистрали 1 КЛ в земле,в каб.соор \ ТП-1 \ КЛ 6 кВ Ф-ЗТП-1 - ЗТП-2 (Ф-6-5-ТП-1) \ Уч-к магистрали 1 КЛ в земле,в каб.соор \ ТП-2 \ КЛ 6 кВ Ф-ЗТП-2 - ЗТП-24 (Ф-6-5-ТП-1) \ Уч-к магистрали 1 КЛ в земле,в каб.соор \ ТП-24 \ КЛ 6 кВ Ф-ЗТП-24 - ЗТП-3 (Ф-6-5-ТП-1) \ Уч-к магистрали 1 КЛ в земле,в каб.соор \ ТП-3 \ КЛ 6 кВ Ф-ЗТП-3 - ЗТП-4 (Ф-6-5-ТП-1) \ Уч-к магистрали 1 КЛ в земле,в каб.соор \ ТП-4 \ КЛ 6 кВ Ф-ЗТП-4 - ЗТП-5 (Ф-6-5-ТП-1) \ Уч-к магистрали 1 КЛ в земле,в каб.соор \ ТП-5 \ ВЛ 0,4 кВ ф.1 от ТП-5 | 6_610518 ПАО "Кузбассэнергосбыт" | нет | н/д | н/д | 0.14 | да
12925 | АО Кузбассэнергосвязь | Коммутатор ул.Приморская 25 | ПС 35 кВ Инская \ КЛ 6 кВ Ф-6-5-ТП-1_ПС 35 кВ Инская \ ПС Инская - ЗТП-19 \ ТП-30 \ КЛ 6 кВ Ф-ЗТП-30 - ЗТП-1 (Ф-6-5-ТП-1) \ Уч-к магистрали 1 КЛ в земле,в каб.соор \ ТП-1 \ КЛ 6 кВ Ф-ЗТП-1 - ЗТП-2 (Ф-6-5-ТП-1) \ Уч-к магистрали 1 КЛ в земле,в каб.соор \ ТП-2 \ КЛ 6 кВ Ф-ЗТП-2 - ЗТП-24 (Ф-6-5-ТП-1) \ Уч-к магистрали 1 КЛ в земле,в каб.соор \ ТП-24 \ КЛ 6 кВ Ф-ЗТП-24 - ЗТП-3 (Ф-6-5-ТП-1) \ Уч-к магистрали 1 КЛ в земле,в каб.соор \ ТП-3 \ КЛ 6 кВ Ф-ЗТП-3 - ЗТП-4 (Ф-6-5-ТП-1) \ Уч-к магистрали 1 КЛ в земле,в каб.соор \ ТП-4 \ КЛ 6 кВ Ф-ЗТП-4 - ЗТП-5 (Ф-6-5-ТП-1) \ Уч-к магистрали 1 КЛ в земле,в каб.соор \ ТП-5 \ ВЛ 0,4 кВ ф.1 от ТП-5 | 2_200387 ПАО "Кузбассэнергосбыт" | нет | н/д | н/д | 2e-05 | да
12926 | Сукиасян А.С. | Нежилое помещение (квартира 1) | ПС 35 кВ Инская \ КЛ 6 кВ Ф-6-5-ТП-1_ПС 35 кВ Инская \ ПС Инская - ЗТП-19 \ ТП-30 \ КЛ 6 кВ Ф-ЗТП-30 - ЗТП-1 (Ф-6-5-ТП-1) \ Уч-к магистрали 1 КЛ в земле,в каб.соор \ ТП-1 \ КЛ 6 кВ Ф-ЗТП-1 - ЗТП-2 (Ф-6-5-ТП-1) \ Уч-к магистрали 1 КЛ в земле,в каб.соор \ ТП-2 \ КЛ 6 кВ Ф-ЗТП-2 - ЗТП-24 (Ф-6-5-ТП-1) \ Уч-к магистрали 1 КЛ в земле,в каб.соор \ ТП-24 \ КЛ 6 кВ Ф-ЗТП-24 - ЗТП-3 (Ф-6-5-ТП-1) \ Уч-к магистрали 1 КЛ в земле,в каб.соор \ ТП-3 \ КЛ 6 кВ Ф-ЗТП-3 - ЗТП-4 (Ф-6-5-ТП-1) \ Уч-к магистрали 1 КЛ в земле,в каб.соор \ ТП-4 \ КЛ 6 кВ Ф-ЗТП-4 - ЗТП-5 (Ф-6-5-ТП-1) \ Уч-к магистрали 1 КЛ в земле,в каб.соор \ ТП-5 \ ВЛ 0,4 кВ ф.1 от ТП-5 | 6_610819 ПАО "Кузбассэнергосбыт" | н/д | н/д | н/д | 0.01 | н/д
12927 | ООО ДОМ-СЕРВИС Инской | Приморская 27 | ПС 35 кВ Инская \ КЛ 6 кВ Ф-6-5-ТП-1_ПС 35 кВ Инская \ ПС Инская - ЗТП-19 \ ТП-30 \ КЛ 6 кВ Ф-ЗТП-30 - ЗТП-1 (Ф-6-5-ТП-1) \ Уч-к магистрали 1 КЛ в земле,в каб.соор \ ТП-1 \ КЛ 6 кВ Ф-ЗТП-1 - ЗТП-2 (Ф-6-5-ТП-1) \ Уч-к магистрали 1 КЛ в земле,в каб.соор \ ТП-2 \ КЛ 6 кВ Ф-ЗТП-2 - ЗТП-24 (Ф-6-5-ТП-1) \ Уч-к магистрали 1 КЛ в земле,в каб.соор \ ТП-24 \ КЛ 6 кВ Ф-ЗТП-24 - ЗТП-3 (Ф-6-5-ТП-1) \ Уч-к магистрали 1 КЛ в земле,в каб.соор \ ТП-3 \ КЛ 6 кВ Ф-ЗТП-3 - ЗТП-4 (Ф-6-5-ТП-1) \ Уч-к магистрали 1 КЛ в земле,в каб.соор \ ТП-4 \ КЛ 6 кВ Ф-ЗТП-4 - ЗТП-5 (Ф-6-5-ТП-1) \ Уч-к магистрали 1 КЛ в земле,в каб.соор \ ТП-5 \ ВЛ 0,4 кВ ф.12 от ТП-5 | 6_610205 ПАО "Кузбассэнергосбыт" | нет | н/д | н/д | 0.0708 | да
12928 | ООО "ТТК-Связь" | Коммутатор Приморская 27 | ПС 35 кВ Инская \ КЛ 6 кВ Ф-6-5-ТП-1_ПС 35 кВ Инская \ ПС Инская - ЗТП-19 \ ТП-30 \ КЛ 6 кВ Ф-ЗТП-30 - ЗТП-1 (Ф-6-5-ТП-1) \ Уч-к магистрали 1 КЛ в земле,в каб.соор \ ТП-1 \ КЛ 6 кВ Ф-ЗТП-1 - ЗТП-2 (Ф-6-5-ТП-1) \ Уч-к магистрали 1 КЛ в земле,в каб.соор \ ТП-2 \ КЛ 6 кВ Ф-ЗТП-2 - ЗТП-24 (Ф-6-5-ТП-1) \ Уч-к магистрали 1 КЛ в земле,в каб.соор \ ТП-24 \ КЛ 6 кВ Ф-ЗТП-24 - ЗТП-3 (Ф-6-5-ТП-1) \ Уч-к магистрали 1 КЛ в земле,в каб.соор \ ТП-3 \ КЛ 6 кВ Ф-ЗТП-3 - ЗТП-4 (Ф-6-5-ТП-1) \ Уч-к магистрали 1 КЛ в земле,в каб.соор \ ТП-4 \ КЛ 6 кВ Ф-ЗТП-4 - ЗТП-5 (Ф-6-5-ТП-1) \ Уч-к магистрали 1 КЛ в земле,в каб.соор \ ТП-5 \ ВЛ 0,4 кВ ф.1 от ТП-5 | 6_610118 ПАО "Кузбассэнергосбыт" | нет | н/д | н/д | 1.38e-05 | да
12929 | ООО 'Е-Лайт-Телеком' | Приморская 27 | ПС 35 кВ Инская \ КЛ 6 кВ Ф-6-5-ТП-1_ПС 35 кВ Инская \ ПС Инская - ЗТП-19 \ ТП-30 \ КЛ 6 кВ Ф-ЗТП-30 - ЗТП-1 (Ф-6-5-ТП-1) \ Уч-к магистрали 1 КЛ в земле,в каб.соор \ ТП-1 \ КЛ 6 кВ Ф-ЗТП-1 - ЗТП-2 (Ф-6-5-ТП-1) \ Уч-к магистрали 1 КЛ в земле,в каб.соор \ ТП-2 \ КЛ 6 кВ Ф-ЗТП-2 - ЗТП-24 (Ф-6-5-ТП-1) \ Уч-к магистрали 1 КЛ в земле,в каб.соор \ ТП-24 \ КЛ 6 кВ Ф-ЗТП-24 - ЗТП-3 (Ф-6-5-ТП-1) \ Уч-к магистрали 1 КЛ в земле,в каб.соор \ ТП-3 \ КЛ 6 кВ Ф-ЗТП-3 - ЗТП-4 (Ф-6-5-ТП-1) \ Уч-к магистрали 1 КЛ в земле,в каб.соор \ ТП-4 \ КЛ 6 кВ Ф-ЗТП-4 - ЗТП-5 (Ф-6-5-ТП-1) \ Уч-к магистрали 1 КЛ в земле,в каб.соор \ ТП-5 \ ВЛ 0,4 кВ ф.1 от ТП-5 | 6_600756 ПАО "Кузбассэнергосбыт" | нет | н/д | н/д | 2.7e-05 | да
12930 | ООО ДОМ-СЕРВИС Инской | Приморская 29 | ПС 35 кВ Инская \ КЛ 6 кВ Ф-6-5-ТП-1_ПС 35 кВ Инская \ ПС Инская - ЗТП-19 \ ТП-30 \ КЛ 6 кВ Ф-ЗТП-30 - ЗТП-1 (Ф-6-5-ТП-1) \ Уч-к магистрали 1 КЛ в земле,в каб.соор \ ТП-1 \ КЛ 6 кВ Ф-ЗТП-1 - ЗТП-2 (Ф-6-5-ТП-1) \ Уч-к магистрали 1 КЛ в земле,в каб.соор \ ТП-2 \ КЛ 6 кВ Ф-ЗТП-2 - ЗТП-24 (Ф-6-5-ТП-1) \ Уч-к магистрали 1 КЛ в земле,в каб.соор \ ТП-24 \ КЛ 6 кВ Ф-ЗТП-24 - ЗТП-3 (Ф-6-5-ТП-1) \ Уч-к магистрали 1 КЛ в земле,в каб.соор \ ТП-3 \ КЛ 6 кВ Ф-ЗТП-3 - ЗТП-4 (Ф-6-5-ТП-1) \ Уч-к магистрали 1 КЛ в земле,в каб.соор \ ТП-4 \ КЛ 6 кВ Ф-ЗТП-4 - ЗТП-5 (Ф-6-5-ТП-1) \ Уч-к магистрали 1 КЛ в земле,в каб.соор \ ТП-5 \ ВЛ 0,4 кВ ф.12 от ТП-5 | 6_610205 ПАО "Кузбассэнергосбыт" | Акт от 21.01.2020, ав.броня 0 кВт | н/д | н/д | 0.0708 | да
12931 | ООО 'Е-Лайт-Телеком' | Приморская 29 | ПС 35 кВ Инская \ КЛ 6 кВ Ф-6-5-ТП-1_ПС 35 кВ Инская \ ПС Инская - ЗТП-19 \ ТП-30 \ КЛ 6 кВ Ф-ЗТП-30 - ЗТП-1 (Ф-6-5-ТП-1) \ Уч-к магистрали 1 КЛ в земле,в каб.соор \ ТП-1 \ КЛ 6 кВ Ф-ЗТП-1 - ЗТП-2 (Ф-6-5-ТП-1) \ Уч-к магистрали 1 КЛ в земле,в каб.соор \ ТП-2 \ КЛ 6 кВ Ф-ЗТП-2 - ЗТП-24 (Ф-6-5-ТП-1) \ Уч-к магистрали 1 КЛ в земле,в каб.соор \ ТП-24 \ КЛ 6 кВ Ф-ЗТП-24 - ЗТП-3 (Ф-6-5-ТП-1) \ Уч-к магистрали 1 КЛ в земле,в каб.соор \ ТП-3 \ КЛ 6 кВ Ф-ЗТП-3 - ЗТП-4 (Ф-6-5-ТП-1) \ Уч-к магистрали 1 КЛ в земле,в каб.соор \ ТП-4 \ КЛ 6 кВ Ф-ЗТП-4 - ЗТП-5 (Ф-6-5-ТП-1) \ Уч-к магистрали 1 КЛ в земле,в каб.соор \ ТП-5 \ ВЛ 0,4 кВ ф.1 от ТП-5 | 6_600756 ПАО "Кузбассэнергосбыт" | нет | н/д | н/д | 2.7e-05 | да
12932 | ООО Колхоз им.Ильича | Тпб/н Пот Тепл.комб | ПС 110 кВ Вишнёвская \ Ф-10-13-С_ПС 110 кВ Вишневская \ ТП-Б/Н-630-Колхоз Ильича \ Система шин 1 | 6_610486 ПАО "Кузбассэнергосбыт" | нет | н/д | н/д | 0.1863 | да
12933 | МАУ Физ-нооздор-й ресурсный центр | ДЮСШ № 1 | ПС 35 кВ Инская \ КЛ 6 кВ Ф-6-5-ТП-1_ПС 35 кВ Инская \ ПС Инская - ЗТП-19 \ ТП-30 \ КЛ 6 кВ Ф-ЗТП-30 - ЗТП-1 (Ф-6-5-ТП-1) \ Уч-к магистрали 1 КЛ в земле,в каб.соор \ ТП-1 \ КЛ 6 кВ Ф-ЗТП-1 - ЗТП-2 (Ф-6-5-ТП-1) \ Уч-к магистрали 1 КЛ в земле,в каб.соор \ ТП-2 \ КЛ 6 кВ Ф-ЗТП-2 - ЗТП-24 (Ф-6-5-ТП-1) \ Уч-к магистрали 1 КЛ в земле,в каб.соор \ ТП-24 \ КЛ 6 кВ Ф-ЗТП-24 - ЗТП-3 (Ф-6-5-ТП-1) \ Уч-к магистрали 1 КЛ в земле,в каб.соор \ ТП-3 \ КЛ 6 кВ Ф-ЗТП-3 - ЗТП-4 (Ф-6-5-ТП-1) \ Уч-к магистрали 1 КЛ в земле,в каб.соор \ ТП-4 \ КЛ 6 кВ Ф-ЗТП-4 - ЗТП-5 (Ф-6-5-ТП-1) \ Уч-к магистрали 1 КЛ в земле,в каб.соор \ ТП-5 \ КЛ 6 кВ Ф-ЗТП-5- ЗТП-25 (Ф-6-5-ТП-1) \ Уч-к магистрали 1 КЛ в земле,в каб.соор \ ТП-25 \ ВЛ 0,4 кВ ф.3 от ТП-25 | 6_600962 ПАО "Кузбассэнергосбыт" | нет | н/д | н/д | 0.0263 | да
12934 | ООО ДОМ-СЕРВИС Инской | Приморская 7 | ПС 35 кВ Инская \ КЛ 6 кВ Ф-6-5-ТП-1_ПС 35 кВ Инская \ ПС Инская - ЗТП-19 \ ТП-30 \ КЛ 6 кВ Ф-ЗТП-30 - ЗТП-1 (Ф-6-5-ТП-1) \ Уч-к магистрали 1 КЛ в земле,в каб.соор \ ТП-1 \ КЛ 6 кВ Ф-ЗТП-1 - ЗТП-2 (Ф-6-5-ТП-1) \ Уч-к магистрали 1 КЛ в земле,в каб.соор \ ТП-2 \ КЛ 6 кВ Ф-ЗТП-2 - ЗТП-24 (Ф-6-5-ТП-1) \ Уч-к магистрали 1 КЛ в земле,в каб.соор \ ТП-24 \ КЛ 6 кВ Ф-ЗТП-24 - ЗТП-3 (Ф-6-5-ТП-1) \ Уч-к магистрали 1 КЛ в земле,в каб.соор \ ТП-3 \ ВЛ 0,4 кВ ф.14 от ТП-3 | 6_610205 ПАО "Кузбассэнергосбыт" | нет | н/д | н/д | 0.104 | да
12935 | ООО "ТТК-Связь" | Коммутатор Приморская 7 | ПС 35 кВ Инская \ КЛ 6 кВ Ф-6-5-ТП-1_ПС 35 кВ Инская \ ПС Инская - ЗТП-19 \ ТП-30 \ КЛ 6 кВ Ф-ЗТП-30 - ЗТП-1 (Ф-6-5-ТП-1) \ Уч-к магистрали 1 КЛ в земле,в каб.соор \ ТП-1 \ КЛ 6 кВ Ф-ЗТП-1 - ЗТП-2 (Ф-6-5-ТП-1) \ Уч-к магистрали 1 КЛ в земле,в каб.соор \ ТП-2 \ КЛ 6 кВ Ф-ЗТП-2 - ЗТП-24 (Ф-6-5-ТП-1) \ Уч-к магистрали 1 КЛ в земле,в каб.соор \ ТП-24 \ КЛ 6 кВ Ф-ЗТП-24 - ЗТП-3 (Ф-6-5-ТП-1) \ Уч-к магистрали 1 КЛ в земле,в каб.соор \ ТП-3 \ ВЛ 0,4 кВ ф.11 от ТП-3 | 6_610118 ПАО "Кузбассэнергосбыт" | нет | н/д | н/д | 1.38e-05 | да
12936 | ООО 'Е-Лайт-Телеком' | Приморская 7 | ПС 35 кВ Инская \ КЛ 6 кВ Ф-6-5-ТП-1_ПС 35 кВ Инская \ ПС Инская - ЗТП-19 \ ТП-30 \ КЛ 6 кВ Ф-ЗТП-30 - ЗТП-1 (Ф-6-5-ТП-1) \ Уч-к магистрали 1 КЛ в земле,в каб.соор \ ТП-1 \ КЛ 6 кВ Ф-ЗТП-1 - ЗТП-2 (Ф-6-5-ТП-1) \ Уч-к магистрали 1 КЛ в земле,в каб.соор \ ТП-2 \ КЛ 6 кВ Ф-ЗТП-2 - ЗТП-24 (Ф-6-5-ТП-1) \ Уч-к магистрали 1 КЛ в земле,в каб.соор \ ТП-24 \ КЛ 6 кВ Ф-ЗТП-24 - ЗТП-3 (Ф-6-5-ТП-1) \ Уч-к магистрали 1 КЛ в земле,в каб.соор \ ТП-3 \ ВЛ 0,4 кВ ф.11 от ТП-3 | 6_600756 ПАО "Кузбассэнергосбыт" | нет | н/д | н/д | 2.7e-05 | да
12937 | АО Кузбассэнергосвязь | Коммутатор ул.Приморская 7 | ПС 35 кВ Инская \ КЛ 6 кВ Ф-6-5-ТП-1_ПС 35 кВ Инская \ ПС Инская - ЗТП-19 \ ТП-30 \ КЛ 6 кВ Ф-ЗТП-30 - ЗТП-1 (Ф-6-5-ТП-1) \ Уч-к магистрали 1 КЛ в земле,в каб.соор \ ТП-1 \ КЛ 6 кВ Ф-ЗТП-1 - ЗТП-2 (Ф-6-5-ТП-1) \ Уч-к магистрали 1 КЛ в земле,в каб.соор \ ТП-2 \ КЛ 6 кВ Ф-ЗТП-2 - ЗТП-24 (Ф-6-5-ТП-1) \ Уч-к магистрали 1 КЛ в земле,в каб.соор \ ТП-24 \ КЛ 6 кВ Ф-ЗТП-24 - ЗТП-3 (Ф-6-5-ТП-1) \ Уч-к магистрали 1 КЛ в земле,в каб.соор \ ТП-3 \ ВЛ 0,4 кВ ф.14 от ТП-3 | 2_200387 ПАО "Кузбассэнергосбыт" | нет | н/д | н/д | 2e-05 | да
12938 | ООО "Промэнергосбыт" 2 | БС 43534 от ЗТП-3 п.Инской | ПС 35 кВ Инская \ КЛ 6 кВ Ф-6-5-ТП-1_ПС 35 кВ Инская \ ПС Инская - ЗТП-19 \ ТП-30 \ КЛ 6 кВ Ф-ЗТП-30 - ЗТП-1 (Ф-6-5-ТП-1) \ Уч-к магистрали 1 КЛ в земле,в каб.соор \ ТП-1 \ КЛ 6 кВ Ф-ЗТП-1 - ЗТП-2 (Ф-6-5-ТП-1) \ Уч-к магистрали 1 КЛ в земле,в каб.соор \ ТП-2 \ КЛ 6 кВ Ф-ЗТП-2 - ЗТП-24 (Ф-6-5-ТП-1) \ Уч-к магистрали 1 КЛ в земле,в каб.соор \ ТП-24 \ КЛ 6 кВ Ф-ЗТП-24 - ЗТП-3 (Ф-6-5-ТП-1) \ Уч-к магистрали 1 КЛ в земле,в каб.соор \ ТП-3 \ ВЛ 0,4 кВ ф.3 от ТП-3 | 2_200497 ПАО "Кузбассэнергосбыт" | нет | н/д | н/д | 0.01 | да
12939 | ООО"МСК Энерго" 2 | БС № 421192 п.Инской | ПС 35 кВ Инская \ КЛ 6 кВ Ф-6-5-ТП-1_ПС 35 кВ Инская \ ПС Инская - ЗТП-19 \ ТП-30 \ КЛ 6 кВ Ф-ЗТП-30 - ЗТП-1 (Ф-6-5-ТП-1) \ Уч-к магистрали 1 КЛ в земле,в каб.соор \ ТП-1 \ КЛ 6 кВ Ф-ЗТП-1 - ЗТП-2 (Ф-6-5-ТП-1) \ Уч-к магистрали 1 КЛ в земле,в каб.соор \ ТП-2 \ КЛ 6 кВ Ф-ЗТП-2 - ЗТП-24 (Ф-6-5-ТП-1) \ Уч-к магистрали 1 КЛ в земле,в каб.соор \ ТП-24 \ КЛ 6 кВ Ф-ЗТП-24 - ЗТП-3 (Ф-6-5-ТП-1) \ Уч-к магистрали 1 КЛ в земле,в каб.соор \ ТП-3 \ ВЛ 0,4 кВ ф.3 от ТП-3 | 2_200422 ПАО "Кузбассэнергосбыт" | нет | н/д | н/д | 0.007 | да
12940 | Саркисян Артур Аркадьевич | Гараж | ПС 35 кВ Инская \ КЛ 6 кВ Ф-6-5-ТП-1_ПС 35 кВ Инская \ ПС Инская - ЗТП-19 \ ТП-30 \ КЛ 6 кВ Ф-ЗТП-30 - ЗТП-1 (Ф-6-5-ТП-1) \ Уч-к магистрали 1 КЛ в земле,в каб.соор \ ТП-1 \ КЛ 6 кВ Ф-ЗТП-1 - ЗТП-2 (Ф-6-5-ТП-1) \ Уч-к магистрали 1 КЛ в земле,в каб.соор \ ТП-2 \ КЛ 6 кВ Ф-ЗТП-2 - ЗТП-24 (Ф-6-5-ТП-1) \ Уч-к магистрали 1 КЛ в земле,в каб.соор \ ТП-24 \ КЛ 6 кВ Ф-ЗТП-24 - ЗТП-3 (Ф-6-5-ТП-1) \ Уч-к магистрали 1 КЛ в земле,в каб.соор \ ТП-3 \ КЛ 6 кВ Ф-ЗТП-3 - ЗТП-4 (Ф-6-5-ТП-1) \ Уч-к магистрали 1 КЛ в земле,в каб.соор \ ТП-4 \ КЛ 6 кВ Ф-ЗТП-4 - ЗТП-5 (Ф-6-5-ТП-1) \ Уч-к магистрали 1 КЛ в земле,в каб.соор \ ТП-5 \ КЛ 6 кВ Ф-ЗТП-5- ЗТП-25 (Ф-6-5-ТП-1) \ Уч-к магистрали 1 КЛ в земле,в каб.соор \ ТП-25 \ ВЛ 0,4 кВ ф.3 от ТП-25 | 6_610519 ПАО "Кузбассэнергосбыт" | нет | н/д | н/д | 0.015 | да
12941 | ООО "Услуга-Сервис" | Пугачева 2 | ПС 35 кВ Инская \ КЛ 6 кВ Ф-6-17-ТП-9_ПС 35 кВ Инская \ Уч-к магистрали 1 КЛ в земле,в каб.соор \ ТП-9 \ КЛ 0,4 кВ ф.13 от ТП-9 | 6_610518 ПАО "Кузбассэнергосбыт" | нет | н/д | н/д | 0.122 | да
12942 | ООО "ТТК-Связь" | Коммутатор Пугачева 2 | ПС 35 кВ Инская \ КЛ 6 кВ Ф-6-17-ТП-9_ПС 35 кВ Инская \ Уч-к магистрали 1 КЛ в земле,в каб.соор \ ТП-9 \ КЛ 0,4 кВ ф.10 от ТП-9 | 6_610118 ПАО "Кузбассэнергосбыт" | нет | н/д | н/д | 1.38e-05 | да
12943 | ИП Арзуманян Е.М. | Обувн. мастерская | ПС 35 кВ Инская \ КЛ 6 кВ Ф-6-17-ТП-9_ПС 35 кВ Инская \ Уч-к магистрали 1 КЛ в земле,в каб.соор \ ТП-9 \ КЛ 0,4 кВ ф.13 от ТП-9 | 6_610301 ПАО "Кузбассэнергосбыт" | нет | н/д | н/д | 0.003 | да
12944 | ООО 'Е-Лайт-Телеком' | Пугачева 2 | ПС 35 кВ Инская \ КЛ 6 кВ Ф-6-5-ТП-1_ПС 35 кВ Инская \ ПС Инская - ЗТП-19 \ ТП-30 \ КЛ 6 кВ Ф-ЗТП-30 - ЗТП-1 (Ф-6-5-ТП-1) \ Уч-к магистрали 1 КЛ в земле,в каб.соор \ ТП-1 \ КЛ 6 кВ Ф-ЗТП-1 - ЗТП-2 (Ф-6-5-ТП-1) \ Уч-к магистрали 1 КЛ в земле,в каб.соор \ ТП-2 \ КЛ 6 кВ Ф-ЗТП-2 - ЗТП-24 (Ф-6-5-ТП-1) \ Уч-к магистрали 1 КЛ в земле,в каб.соор \ ТП-24 \ КЛ 6 кВ Ф-ЗТП-24 - ЗТП-3 (Ф-6-5-ТП-1) \ Уч-к магистрали 1 КЛ в земле,в каб.соор \ ТП-3 \ КЛ 6 кВ Ф-ЗТП-3 - ЗТП-4 (Ф-6-5-ТП-1) \ Уч-к магистрали 1 КЛ в земле,в каб.соор \ ТП-4 \ ВЛ 0,4 кВ ф.11 от ТП-4 | 6_600756 ПАО "Кузбассэнергосбыт" | нет | н/д | н/д | 2.7e-05 | да
12945 | АО Кузбассэнергосвязь | Коммутатор ул.Пугачева,2 | ПС 35 кВ Инская \ КЛ 6 кВ Ф-6-5-ТП-1_ПС 35 кВ Инская \ ПС Инская - ЗТП-19 \ ТП-30 \ КЛ 6 кВ Ф-ЗТП-30 - ЗТП-1 (Ф-6-5-ТП-1) \ Уч-к магистрали 1 КЛ в земле,в каб.соор \ ТП-1 \ КЛ 6 кВ Ф-ЗТП-1 - ЗТП-2 (Ф-6-5-ТП-1) \ Уч-к магистрали 1 КЛ в земле,в каб.соор \ ТП-2 \ КЛ 6 кВ Ф-ЗТП-2 - ЗТП-24 (Ф-6-5-ТП-1) \ Уч-к магистрали 1 КЛ в земле,в каб.соор \ ТП-24 \ КЛ 6 кВ Ф-ЗТП-24 - ЗТП-3 (Ф-6-5-ТП-1) \ Уч-к магистрали 1 КЛ в земле,в каб.соор \ ТП-3 \ КЛ 6 кВ Ф-ЗТП-3 - ЗТП-4 (Ф-6-5-ТП-1) \ Уч-к магистрали 1 КЛ в земле,в каб.соор \ ТП-4 \ ВЛ 0,4 кВ ф.11 от ТП-4 | 2_200387 ПАО "Кузбассэнергосбыт" | нет | н/д | н/д | 2e-05 | да
12946 | ООО ДОМ-СЕРВИС Инской | Пугачева 3 | ПС 35 кВ Инская \ КЛ 6 кВ Ф-6-5-ТП-1_ПС 35 кВ Инская \ ПС Инская - ЗТП-19 \ ТП-30 \ КЛ 6 кВ Ф-ЗТП-30 - ЗТП-1 (Ф-6-5-ТП-1) \ Уч-к магистрали 1 КЛ в земле,в каб.соор \ ТП-1 \ КЛ 6 кВ Ф-ЗТП-1 - ЗТП-2 (Ф-6-5-ТП-1) \ Уч-к магистрали 1 КЛ в земле,в каб.соор \ ТП-2 \ КЛ 6 кВ Ф-ЗТП-2 - ЗТП-24 (Ф-6-5-ТП-1) \ Уч-к магистрали 1 КЛ в земле,в каб.соор \ ТП-24 \ КЛ 6 кВ Ф-ЗТП-24 - ЗТП-3 (Ф-6-5-ТП-1) \ Уч-к магистрали 1 КЛ в земле,в каб.соор \ ТП-3 \ КЛ 6 кВ Ф-ЗТП-3 - ЗТП-4 (Ф-6-5-ТП-1) \ Уч-к магистрали 1 КЛ в земле,в каб.соор \ ТП-4 \ ВЛ 0,4 кВ ф.4 от ТП-4 | 6_610205 ПАО "Кузбассэнергосбыт" | нет | н/д | н/д | 0.0526 | да
12947 | ООО "ТТК-Связь" | Коммутатор Пугачева 3 | ПС 35 кВ Инская \ КЛ 6 кВ Ф-6-5-ТП-1_ПС 35 кВ Инская \ ПС Инская - ЗТП-19 \ ТП-30 \ КЛ 6 кВ Ф-ЗТП-30 - ЗТП-1 (Ф-6-5-ТП-1) \ Уч-к магистрали 1 КЛ в земле,в каб.соор \ ТП-1 \ КЛ 6 кВ Ф-ЗТП-1 - ЗТП-2 (Ф-6-5-ТП-1) \ Уч-к магистрали 1 КЛ в земле,в каб.соор \ ТП-2 \ КЛ 6 кВ Ф-ЗТП-2 - ЗТП-24 (Ф-6-5-ТП-1) \ Уч-к магистрали 1 КЛ в земле,в каб.соор \ ТП-24 \ КЛ 6 кВ Ф-ЗТП-24 - ЗТП-3 (Ф-6-5-ТП-1) \ Уч-к магистрали 1 КЛ в земле,в каб.соор \ ТП-3 \ КЛ 6 кВ Ф-ЗТП-3 - ЗТП-4 (Ф-6-5-ТП-1) \ Уч-к магистрали 1 КЛ в земле,в каб.соор \ ТП-4 \ ВЛ 0,4 кВ ф.11 от ТП-4 | 6_610118 ПАО "Кузбассэнергосбыт" | нет | н/д | н/д | 1.38e-05 | да
12948 | ООО 'Е-Лайт-Телеком' | Пугачева 3 | ПС 35 кВ Инская \ КЛ 6 кВ Ф-6-5-ТП-1_ПС 35 кВ Инская \ ПС Инская - ЗТП-19 \ ТП-30 \ КЛ 6 кВ Ф-ЗТП-30 - ЗТП-1 (Ф-6-5-ТП-1) \ Уч-к магистрали 1 КЛ в земле,в каб.соор \ ТП-1 \ КЛ 6 кВ Ф-ЗТП-1 - ЗТП-2 (Ф-6-5-ТП-1) \ Уч-к магистрали 1 КЛ в земле,в каб.соор \ ТП-2 \ КЛ 6 кВ Ф-ЗТП-2 - ЗТП-24 (Ф-6-5-ТП-1) \ Уч-к магистрали 1 КЛ в земле,в каб.соор \ ТП-24 \ КЛ 6 кВ Ф-ЗТП-24 - ЗТП-3 (Ф-6-5-ТП-1) \ Уч-к магистрали 1 КЛ в земле,в каб.соор \ ТП-3 \ КЛ 6 кВ Ф-ЗТП-3 - ЗТП-4 (Ф-6-5-ТП-1) \ Уч-к магистрали 1 КЛ в земле,в каб.соор \ ТП-4 \ КЛ 6 кВ Ф-ЗТП-4 - ЗТП-5 (Ф-6-5-ТП-1) \ Уч-к магистрали 1 КЛ в земле,в каб.соор \ ТП-5 \ КЛ 6 кВ Ф-ЗТП-5- ЗТП-25 (Ф-6-5-ТП-1) \ Уч-к магистрали 1 КЛ в земле,в каб.соор \ ТП-25 \ КЛ 6 кВ Ф-ЗТП-25 - ЗТП-7 (Ф-6-5-ТП-1) \ Уч-к магистрали 1 КЛ в земле,в каб.соор \ ТП-7 \ КЛ 6 кВ Ф-ЗТП-7 - ЗТП-6 (Ф-6-5-ТП-1) \ Уч-к магистрали 1 КЛ в земле,в каб.соор \ ТП-6 \ КЛ 0,4 кВ ф.1 ЗТП-6 потребительская | 6_600756 ПАО "Кузбассэнергосбыт" | нет | н/д | н/д | 2.7e-05 | да
12949 | Пенкин Дмитрий Владимирович | Нежилое помещение | ПС 35 кВ Инская \ КЛ 6 кВ Ф-6-5-ТП-1_ПС 35 кВ Инская \ ПС Инская - ЗТП-19 \ ТП-30 \ КЛ 6 кВ Ф-ЗТП-30 - ЗТП-1 (Ф-6-5-ТП-1) \ Уч-к магистрали 1 КЛ в земле,в каб.соор \ ТП-1 \ КЛ 6 кВ Ф-ЗТП-1 - ЗТП-2 (Ф-6-5-ТП-1) \ Уч-к магистрали 1 КЛ в земле,в каб.соор \ ТП-2 \ КЛ 6 кВ Ф-ЗТП-2 - ЗТП-24 (Ф-6-5-ТП-1) \ Уч-к магистрали 1 КЛ в земле,в каб.соор \ ТП-24 \ КЛ 6 кВ Ф-ЗТП-24 - ЗТП-3 (Ф-6-5-ТП-1) \ Уч-к магистрали 1 КЛ в земле,в каб.соор \ ТП-3 \ КЛ 6 кВ Ф-ЗТП-3 - ЗТП-4 (Ф-6-5-ТП-1) \ Уч-к магистрали 1 КЛ в земле,в каб.соор \ ТП-4 \ ВЛ 0,4 кВ ф.4 от ТП-4 | 6_610859 ПАО "Кузбассэнергосбыт" | нет | н/д | н/д | 0.0095 | да
12950 | ООО ДОМ-СЕРВИС Инской | Пугачева 4 | ПС 35 кВ Инская \ КЛ 6 кВ Ф-6-17-ТП-9_ПС 35 кВ Инская \ Уч-к магистрали 1 КЛ в земле,в каб.соор \ ТП-9 \ КЛ 0,4 кВ ф.9 от ТП-9 | 6_610205 | нет | н/д | н/д | 0.1186 | да
12951 | Ягодова Оксана Михайловна | Парикмахерская Пугачева 4 | ПС 35 кВ Инская \ КЛ 6 кВ Ф-6-17-ТП-9_ПС 35 кВ Инская \ Уч-к магистрали 1 КЛ в земле,в каб.соор \ ТП-9 \ КЛ 0,4 кВ ф.11 от ТП-9 | 6_610595 ПАО "Кузбассэнергосбыт" | нет | н/д | н/д | 0.007 | да
12952 | ООО 'Е-Лайт-Телеком' | Пугачева 4 | ПС 35 кВ Инская \ КЛ 6 кВ Ф-6-5-ТП-1_ПС 35 кВ Инская \ ПС Инская - ЗТП-19 \ ТП-30 \ КЛ 6 кВ Ф-ЗТП-30 - ЗТП-1 (Ф-6-5-ТП-1) \ Уч-к магистрали 1 КЛ в земле,в каб.соор \ ТП-1 \ КЛ 6 кВ Ф-ЗТП-1 - ЗТП-2 (Ф-6-5-ТП-1) \ Уч-к магистрали 1 КЛ в земле,в каб.соор \ ТП-2 \ КЛ 6 кВ Ф-ЗТП-2 - ЗТП-24 (Ф-6-5-ТП-1) \ Уч-к магистрали 1 КЛ в земле,в каб.соор \ ТП-24 \ КЛ 6 кВ Ф-ЗТП-24 - ЗТП-3 (Ф-6-5-ТП-1) \ Уч-к магистрали 1 КЛ в земле,в каб.соор \ ТП-3 \ КЛ 6 кВ Ф-ЗТП-3 - ЗТП-4 (Ф-6-5-ТП-1) \ Уч-к магистрали 1 КЛ в земле,в каб.соор \ ТП-4 \ ВЛ 0,4 кВ ф.11 от ТП-4 | 6_600756 ПАО "Кузбассэнергосбыт" | нет | н/д | н/д | 2.7e-05 | да
12953 | АО Кузбассэнергосвязь | Коммутатор ул.Пугачева,4 | ПС 35 кВ Инская \ КЛ 6 кВ Ф-6-5-ТП-1_ПС 35 кВ Инская \ ПС Инская - ЗТП-19 \ ТП-30 \ КЛ 6 кВ Ф-ЗТП-30 - ЗТП-1 (Ф-6-5-ТП-1) \ Уч-к магистрали 1 КЛ в земле,в каб.соор \ ТП-1 \ КЛ 6 кВ Ф-ЗТП-1 - ЗТП-2 (Ф-6-5-ТП-1) \ Уч-к магистрали 1 КЛ в земле,в каб.соор \ ТП-2 \ КЛ 6 кВ Ф-ЗТП-2 - ЗТП-24 (Ф-6-5-ТП-1) \ Уч-к магистрали 1 КЛ в земле,в каб.соор \ ТП-24 \ КЛ 6 кВ Ф-ЗТП-24 - ЗТП-3 (Ф-6-5-ТП-1) \ Уч-к магистрали 1 КЛ в земле,в каб.соор \ ТП-3 \ КЛ 6 кВ Ф-ЗТП-3 - ЗТП-4 (Ф-6-5-ТП-1) \ Уч-к магистрали 1 КЛ в земле,в каб.соор \ ТП-4 \ ВЛ 0,4 кВ ф.11 от ТП-4 | 2_200387 ПАО "Кузбассэнергосбыт" | нет | н/д | н/д | 2e-05 | да
12954 | ПАО Сбербанк России 1 | Сберкасса ТП 9 резерв Инской | ПС 35 кВ Инская \ КЛ 6 кВ Ф-6-17-ТП-9_ПС 35 кВ Инская \ Уч-к магистрали 1 КЛ в земле,в каб.соор \ ТП-9 \ КЛ 0,4 кВ ф.19 ЗТП-9 потребительская | 5_505361 ПАО "Кузбассэнергосбыт" | нет | н/д | н/д | 0.023 | да
12955 | ПАО Сбербанк России 1 | Сберкасса ТП 4 основной Инской | ПС 35 кВ Инская \ КЛ 6 кВ Ф-6-5-ТП-1_ПС 35 кВ Инская \ ПС Инская - ЗТП-19 \ ТП-30 \ КЛ 6 кВ Ф-ЗТП-30 - ЗТП-1 (Ф-6-5-ТП-1) \ Уч-к магистрали 1 КЛ в земле,в каб.соор \ ТП-1 \ КЛ 6 кВ Ф-ЗТП-1 - ЗТП-2 (Ф-6-5-ТП-1) \ Уч-к магистрали 1 КЛ в земле,в каб.соор \ ТП-2 \ КЛ 6 кВ Ф-ЗТП-2 - ЗТП-24 (Ф-6-5-ТП-1) \ Уч-к магистрали 1 КЛ в земле,в каб.соор \ ТП-24 \ КЛ 6 кВ Ф-ЗТП-24 - ЗТП-3 (Ф-6-5-ТП-1) \ Уч-к магистрали 1 КЛ в земле,в каб.соор \ ТП-3 \ КЛ 6 кВ Ф-ЗТП-3 - ЗТП-4 (Ф-6-5-ТП-1) \ Уч-к магистрали 1 КЛ в земле,в каб.соор \ ТП-4 \ ВЛ 0,4 кВ ф.2 ЗТП-4 | 5_505361 ПАО "Кузбассэнергосбыт" | Акт от 21.01.2020, ав.броня 0 кВт | н/д | н/д | 0.023 | да
12956 | ООО ДОМ-СЕРВИС Инской | Пугачева 5 | ПС 35 кВ Инская \ КЛ 6 кВ Ф-6-5-ТП-1_ПС 35 кВ Инская \ ПС Инская - ЗТП-19 \ ТП-30 \ КЛ 6 кВ Ф-ЗТП-30 - ЗТП-1 (Ф-6-5-ТП-1) \ Уч-к магистрали 1 КЛ в земле,в каб.соор \ ТП-1 \ КЛ 6 кВ Ф-ЗТП-1 - ЗТП-2 (Ф-6-5-ТП-1) \ Уч-к магистрали 1 КЛ в земле,в каб.соор \ ТП-2 \ КЛ 6 кВ Ф-ЗТП-2 - ЗТП-24 (Ф-6-5-ТП-1) \ Уч-к магистрали 1 КЛ в земле,в каб.соор \ ТП-24 \ КЛ 6 кВ Ф-ЗТП-24 - ЗТП-3 (Ф-6-5-ТП-1) \ Уч-к магистрали 1 КЛ в земле,в каб.соор \ ТП-3 \ КЛ 6 кВ Ф-ЗТП-3 - ЗТП-4 (Ф-6-5-ТП-1) \ Уч-к магистрали 1 КЛ в земле,в каб.соор \ ТП-4 \ ВЛ 0,4 кВ ф.8 от ТП-4 | 6_610205 ПАО "Кузбассэнергосбыт" | нет | н/д | н/д | 0.0487 | да
12957 | ООО "ТТК-Связь" | Коммутатор Пугачева 5 | ПС 35 кВ Инская \ КЛ 6 кВ Ф-6-5-ТП-1_ПС 35 кВ Инская \ ПС Инская - ЗТП-19 \ ТП-30 \ КЛ 6 кВ Ф-ЗТП-30 - ЗТП-1 (Ф-6-5-ТП-1) \ Уч-к магистрали 1 КЛ в земле,в каб.соор \ ТП-1 \ КЛ 6 кВ Ф-ЗТП-1 - ЗТП-2 (Ф-6-5-ТП-1) \ Уч-к магистрали 1 КЛ в земле,в каб.соор \ ТП-2 \ КЛ 6 кВ Ф-ЗТП-2 - ЗТП-24 (Ф-6-5-ТП-1) \ Уч-к магистрали 1 КЛ в земле,в каб.соор \ ТП-24 \ КЛ 6 кВ Ф-ЗТП-24 - ЗТП-3 (Ф-6-5-ТП-1) \ Уч-к магистрали 1 КЛ в земле,в каб.соор \ ТП-3 \ КЛ 6 кВ Ф-ЗТП-3 - ЗТП-4 (Ф-6-5-ТП-1) \ Уч-к магистрали 1 КЛ в земле,в каб.соор \ ТП-4 \ ВЛ 0,4 кВ ф.11 от ТП-4 | 6_610118 ПАО "Кузбассэнергосбыт" | нет | н/д | н/д | 1.38e-05 | да
12958 | ООО 'Е-Лайт-Телеком' | Пугачева 5 (2) | ПС 35 кВ Инская \ КЛ 6 кВ Ф-6-5-ТП-1_ПС 35 кВ Инская \ ПС Инская - ЗТП-19 \ ТП-30 \ КЛ 6 кВ Ф-ЗТП-30 - ЗТП-1 (Ф-6-5-ТП-1) \ Уч-к магистрали 1 КЛ в земле,в каб.соор \ ТП-1 \ КЛ 6 кВ Ф-ЗТП-1 - ЗТП-2 (Ф-6-5-ТП-1) \ Уч-к магистрали 1 КЛ в земле,в каб.соор \ ТП-2 \ КЛ 6 кВ Ф-ЗТП-2 - ЗТП-24 (Ф-6-5-ТП-1) \ Уч-к магистрали 1 КЛ в земле,в каб.соор \ ТП-24 \ КЛ 6 кВ Ф-ЗТП-24 - ЗТП-3 (Ф-6-5-ТП-1) \ Уч-к магистрали 1 КЛ в земле,в каб.соор \ ТП-3 \ КЛ 6 кВ Ф-ЗТП-3 - ЗТП-4 (Ф-6-5-ТП-1) \ Уч-к магистрали 1 КЛ в земле,в каб.соор \ ТП-4 \ КЛ 6 кВ Ф-ЗТП-4 - ЗТП-5 (Ф-6-5-ТП-1) \ Уч-к магистрали 1 КЛ в земле,в каб.соор \ ТП-5 \ КЛ 6 кВ Ф-ЗТП-5- ЗТП-25 (Ф-6-5-ТП-1) \ Уч-к магистрали 1 КЛ в земле,в каб.соор \ ТП-25 \ КЛ 6 кВ Ф-ЗТП-25 - ЗТП-7 (Ф-6-5-ТП-1) \ Уч-к магистрали 1 КЛ в земле,в каб.соор \ ТП-7 \ КЛ 6 кВ Ф-ЗТП-7 - ЗТП-6 (Ф-6-5-ТП-1) \ Уч-к магистрали 1 КЛ в земле,в каб.соор \ ТП-6 \ КЛ 0,4 кВ ф.1 ЗТП-6 потребительская | 6_600756 ПАО "Кузбассэнергосбыт" | нет | н/д | н/д | 5.4e-05 | да
12959 | ООО ДОМ-СЕРВИС Инской | Пугачева 6 | ПС 35 кВ Инская \ КЛ 6 кВ Ф-6-17-ТП-9_ПС 35 кВ Инская \ Уч-к магистрали 1 КЛ в земле,в каб.соор \ ТП-9 \ КЛ 0,4 кВ ф.8 от ТП-9 | 6_610205 ПАО "Кузбассэнергосбыт" | нет | н/д | н/д | 0.1236 | да
12960 | ООО "ТТК-Связь" | Коммутатор Пугачева 6 | ПС 35 кВ Инская \ КЛ 6 кВ Ф-6-17-ТП-9_ПС 35 кВ Инская \ Уч-к магистрали 1 КЛ в земле,в каб.соор \ ТП-9 \ КЛ 0,4 кВ ф.10 от ТП-9 | 6_610118 ПАО "Кузбассэнергосбыт" | нет | н/д | н/д | 1.38e-05 | да
12961 | ООО 'Е-Лайт-Телеком' | Пугачева 6 | ПС 35 кВ Инская \ КЛ 6 кВ Ф-6-5-ТП-1_ПС 35 кВ Инская \ ПС Инская - ЗТП-19 \ ТП-30 \ КЛ 6 кВ Ф-ЗТП-30 - ЗТП-1 (Ф-6-5-ТП-1) \ Уч-к магистрали 1 КЛ в земле,в каб.соор \ ТП-1 \ КЛ 6 кВ Ф-ЗТП-1 - ЗТП-2 (Ф-6-5-ТП-1) \ Уч-к магистрали 1 КЛ в земле,в каб.соор \ ТП-2 \ КЛ 6 кВ Ф-ЗТП-2 - ЗТП-24 (Ф-6-5-ТП-1) \ Уч-к магистрали 1 КЛ в земле,в каб.соор \ ТП-24 \ КЛ 6 кВ Ф-ЗТП-24 - ЗТП-3 (Ф-6-5-ТП-1) \ Уч-к магистрали 1 КЛ в земле,в каб.соор \ ТП-3 \ КЛ 6 кВ Ф-ЗТП-3 - ЗТП-4 (Ф-6-5-ТП-1) \ Уч-к магистрали 1 КЛ в земле,в каб.соор \ ТП-4 \ ВЛ 0,4 кВ ф.11 от ТП-4 | 6_600756 ПАО "Кузбассэнергосбыт" | нет | н/д | н/д | 2.7e-05 | да
12962 | АО Кузбассэнергосвязь | Коммутатор ул.Пугачева,6 | ПС 35 кВ Инская \ КЛ 6 кВ Ф-6-5-ТП-1_ПС 35 кВ Инская \ ПС Инская - ЗТП-19 \ ТП-30 \ КЛ 6 кВ Ф-ЗТП-30 - ЗТП-1 (Ф-6-5-ТП-1) \ Уч-к магистрали 1 КЛ в земле,в каб.соор \ ТП-1 \ КЛ 6 кВ Ф-ЗТП-1 - ЗТП-2 (Ф-6-5-ТП-1) \ Уч-к магистрали 1 КЛ в земле,в каб.соор \ ТП-2 \ КЛ 6 кВ Ф-ЗТП-2 - ЗТП-24 (Ф-6-5-ТП-1) \ Уч-к магистрали 1 КЛ в земле,в каб.соор \ ТП-24 \ КЛ 6 кВ Ф-ЗТП-24 - ЗТП-3 (Ф-6-5-ТП-1) \ Уч-к магистрали 1 КЛ в земле,в каб.соор \ ТП-3 \ КЛ 6 кВ Ф-ЗТП-3 - ЗТП-4 (Ф-6-5-ТП-1) \ Уч-к магистрали 1 КЛ в земле,в каб.соор \ ТП-4 \ ВЛ 0,4 кВ ф.11 от ТП-4 | 2_200387 ПАО "Кузбассэнергосбыт" | нет | н/д | н/д | 2e-05 | да
12963 | ООО ДОМ-СЕРВИС Инской | ОДПУ Пугачева 7 | ПС 35 кВ Инская \ КЛ 6 кВ Ф-6-5-ТП-1_ПС 35 кВ Инская \ ПС Инская - ЗТП-19 \ ТП-30 \ КЛ 6 кВ Ф-ЗТП-30 - ЗТП-1 (Ф-6-5-ТП-1) \ Уч-к магистрали 1 КЛ в земле,в каб.соор \ ТП-1 \ КЛ 6 кВ Ф-ЗТП-1 - ЗТП-2 (Ф-6-5-ТП-1) \ Уч-к магистрали 1 КЛ в земле,в каб.соор \ ТП-2 \ КЛ 6 кВ Ф-ЗТП-2 - ЗТП-24 (Ф-6-5-ТП-1) \ Уч-к магистрали 1 КЛ в земле,в каб.соор \ ТП-24 \ КЛ 6 кВ Ф-ЗТП-24 - ЗТП-3 (Ф-6-5-ТП-1) \ Уч-к магистрали 1 КЛ в земле,в каб.соор \ ТП-3 \ КЛ 6 кВ Ф-ЗТП-3 - ЗТП-4 (Ф-6-5-ТП-1) \ Уч-к магистрали 1 КЛ в земле,в каб.соор \ ТП-4 \ ВЛ 0,4 кВ ф.5 от ТП-4 | 6_610205 ПАО "Кузбассэнергосбыт" | нет | н/д | н/д | 0.0529 | да
12964 | ООО "ТТК-Связь" | Коммутатор Пугачева 7 | ПС 35 кВ Инская \ КЛ 6 кВ Ф-6-5-ТП-1_ПС 35 кВ Инская \ ПС Инская - ЗТП-19 \ ТП-30 \ КЛ 6 кВ Ф-ЗТП-30 - ЗТП-1 (Ф-6-5-ТП-1) \ Уч-к магистрали 1 КЛ в земле,в каб.соор \ ТП-1 \ КЛ 6 кВ Ф-ЗТП-1 - ЗТП-2 (Ф-6-5-ТП-1) \ Уч-к магистрали 1 КЛ в земле,в каб.соор \ ТП-2 \ КЛ 6 кВ Ф-ЗТП-2 - ЗТП-24 (Ф-6-5-ТП-1) \ Уч-к магистрали 1 КЛ в земле,в каб.соор \ ТП-24 \ КЛ 6 кВ Ф-ЗТП-24 - ЗТП-3 (Ф-6-5-ТП-1) \ Уч-к магистрали 1 КЛ в земле,в каб.соор \ ТП-3 \ КЛ 6 кВ Ф-ЗТП-3 - ЗТП-4 (Ф-6-5-ТП-1) \ Уч-к магистрали 1 КЛ в земле,в каб.соор \ ТП-4 \ ВЛ 0,4 кВ ф.11 от ТП-4 | 6_610118 ПАО "Кузбассэнергосбыт" | нет | н/д | н/д | 1.38e-05 | да
12965 | ООО 'Е-Лайт-Телеком' | Пугачева 7 | ПС 35 кВ Инская \ КЛ 6 кВ Ф-6-5-ТП-1_ПС 35 кВ Инская \ ПС Инская - ЗТП-19 \ ТП-30 \ КЛ 6 кВ Ф-ЗТП-30 - ЗТП-1 (Ф-6-5-ТП-1) \ Уч-к магистрали 1 КЛ в земле,в каб.соор \ ТП-1 \ КЛ 6 кВ Ф-ЗТП-1 - ЗТП-2 (Ф-6-5-ТП-1) \ Уч-к магистрали 1 КЛ в земле,в каб.соор \ ТП-2 \ КЛ 6 кВ Ф-ЗТП-2 - ЗТП-24 (Ф-6-5-ТП-1) \ Уч-к магистрали 1 КЛ в земле,в каб.соор \ ТП-24 \ КЛ 6 кВ Ф-ЗТП-24 - ЗТП-3 (Ф-6-5-ТП-1) \ Уч-к магистрали 1 КЛ в земле,в каб.соор \ ТП-3 \ КЛ 6 кВ Ф-ЗТП-3 - ЗТП-4 (Ф-6-5-ТП-1) \ Уч-к магистрали 1 КЛ в земле,в каб.соор \ ТП-4 \ КЛ 6 кВ Ф-ЗТП-4 - ЗТП-5 (Ф-6-5-ТП-1) \ Уч-к магистрали 1 КЛ в земле,в каб.соор \ ТП-5 \ КЛ 6 кВ Ф-ЗТП-5- ЗТП-25 (Ф-6-5-ТП-1) \ Уч-к магистрали 1 КЛ в земле,в каб.соор \ ТП-25 \ КЛ 6 кВ Ф-ЗТП-25 - ЗТП-7 (Ф-6-5-ТП-1) \ Уч-к магистрали 1 КЛ в земле,в каб.соор \ ТП-7 \ КЛ 6 кВ Ф-ЗТП-7 - ЗТП-6 (Ф-6-5-ТП-1) \ Уч-к магистрали 1 КЛ в земле,в каб.соор \ ТП-6 \ КЛ 0,4 кВ ф.1 ЗТП-6 потребительская | 6_600756 ПАО "Кузбассэнергосбыт" | нет | н/д | н/д | 2.7e-05 | да
12966 | Петрова Галина Хадыйивна | Магазин Свободы 1 | ПС 35 кВ Инская \ КЛ 6 кВ Ф-6-1-ТП-19_ПС 35 кВ Инская \ Уч-к магистрали 1 КЛ в земле,в каб.соор \ ТП-19 \ КЛ 6 кВ Ф-ЗТП-19 - ЗТП-18 (Ф-6-1-ТП-19) \ Уч-к магистрали 1 КЛ в земле,в каб.соор \ ТП-18 \ Ф-6-ЗТП-18 - ЗТП-17 (Ф-6-1-ТП-19) \ ТП-17 \ Ф-6-ЗТП-17 - ЗТП-22 (Ф-6-1-ТП-19) \ ТП-21 \ ВЛ 0,4 кВ ф.4 от ТП-21 | 6_610338 ПАО "Кузбассэнергосбыт" | нет | н/д | н/д | 0.009 | да
12967 | МКУ "Служба заказчика ЖКХ" | ТП-29 | ПС 110 кВ Вишнёвская \ Ф-10-14-БС_ПС 110 кВ Вишневская \ ТП-29 \ ВЛ 0,4 кВ ф.1 от ТП-29 | 6_610097 ПАО "Кузбассэнергосбыт" | нет | н/д | н/д | 0.006875 | да
12968 | ООО Промэнергосбыт | ПАО Вымпелком,БС 11235 Инской | ПС 110 кВ Вишнёвская \ Ф-10-14-БС_ПС 110 кВ Вишневская \ ТП-ЦИ-040 \ ВЛ 0,4 кВ ф.2 ЗТП-40 потребительская | 0_602002 ООО «Промэнергосбыт» | нет | н/д | н/д | 0.005 | да
12969 | ООО БЕЛГОС | ТП 19 фекальная насосная | ПС 35 кВ Инская \ КЛ 6 кВ Ф-6-1-ТП-19_ПС 35 кВ Инская \ Уч-к магистрали 1 КЛ в земле,в каб.соор \ ТП-19 \ ВЛ 0,4 кВ ф.5 от ТП-19 | 6_610675 ПАО "Кузбассэнергосбыт" | Акт от 30.05.2018, ав.броня 0 кВт | н/д | н/д | 0.1049 | да
12970 | МКУ "Служба заказчика ЖКХ" | ТП-20 | ПС 35 кВ Инская \ Ф-6-9-М_ПС 35 кВ Инская \ ТП-20 \ ВЛ 0,4 кВ ф.5 от ТП-20 | 6_610097 ПАО "Кузбассэнергосбыт" | нет | н/д | н/д | 0.00425 | да
12971 | ООО Звезда | Детский дом Родник | ПС 35 кВ Инская \ КЛ 6 кВ Ф-6-1-ТП-19_ПС 35 кВ Инская \ Уч-к магистрали 1 КЛ в земле,в каб.соор \ ТП-19 \ ВЛ 0,4 кВ ф.6 от ТП-19 | 6_610730 ПАО "Кузбассэнергосбыт" | нет | н/д | н/д | 0.2362 | да
12972 | ООО ДОМ-СЕРВИС Инской | Тобольская 2 | ПС 35 кВ Инская \ КЛ 6 кВ Ф-6-1-ТП-19_ПС 35 кВ Инская \ Уч-к магистрали 1 КЛ в земле,в каб.соор \ ТП-19 \ ВЛ 0,4 кВ ф.6 от ТП-19 | 6_610205 ПАО "Кузбассэнергосбыт" | нет | н/д | н/д | 0.123 | да
12973 | Петрова Галина Хадыйивна | Магазин Интеграл Тобольская 2Б | ПС 35 кВ Инская \ КЛ 6 кВ Ф-6-1-ТП-19_ПС 35 кВ Инская \ Уч-к магистрали 1 КЛ в земле,в каб.соор \ ТП-19 \ ВЛ 0,4 кВ ф.3 от ТП-19 | 6_610338 ПАО "Кузбассэнергосбыт" | нет | н/д | н/д | 0.012 | да
12974 | МКУ "Служба заказчика ЖКХ" | ТП-28 | ПС 110 кВ Вишнёвская \ Ф-10-18-М_ПС 110 кВ Вишневская \ ТП-28 \ ВЛ 0,4 кВ ф.1 от ТП-28 | 6_610097 ПАО "Кузбассэнергосбыт" | Акт от 17.05.2019, ав.броня 0 МВт | н/д | н/д | 0.008 | да
12975 | МКУ "Служба заказчика ЖКХ" | ТП 21 | ПС 35 кВ Инская \ КЛ 6 кВ Ф-6-1-ТП-19_ПС 35 кВ Инская \ Уч-к магистрали 1 КЛ в земле,в каб.соор \ ТП-19 \ КЛ 6 кВ Ф-ЗТП-19 - ЗТП-18 (Ф-6-1-ТП-19) \ Уч-к магистрали 1 КЛ в земле,в каб.соор \ ТП-18 \ Ф-6-ЗТП-18 - ЗТП-17 (Ф-6-1-ТП-19) \ ТП-17 \ Ф-6-ЗТП-17 - ЗТП-22 (Ф-6-1-ТП-19) \ ТП-21 \ ВЛ 0,4 кВ ф.1 от ТП-21 | 6_601168 ПАО "Кузбассэнергосбыт" | нет | н/д | н/д | 0.007625 | да
12976 | МКУ "Служба заказчика ЖКХ" | ТП-17 | ПС 35 кВ Инская \ КЛ 6 кВ Ф-6-1-ТП-19_ПС 35 кВ Инская \ Уч-к магистрали 1 КЛ в земле,в каб.соор \ ТП-19 \ КЛ 6 кВ Ф-ЗТП-19 - ЗТП-18 (Ф-6-1-ТП-19) \ Уч-к магистрали 1 КЛ в земле,в каб.соор \ ТП-18 \ Ф-6-ЗТП-18 - ЗТП-17 (Ф-6-1-ТП-19) \ ТП-17 \ ВЛ 0,4 кВ ф.1 от ТП-17 | 6_601168 ПАО "Кузбассэнергосбыт" | нет | н/д | н/д | 0.013375 | да
12977 | ГБУ КО Инской психологический интернат | Дом/интернат | ПС 35 кВ Инская \ КЛ 6 кВ Ф-6-1-ТП-19_ПС 35 кВ Инская \ Уч-к магистрали 1 КЛ в земле,в каб.соор \ ТП-19 \ КЛ 6 кВ Ф-ЗТП-19 - ЗТП-18 (Ф-6-1-ТП-19) \ Уч-к магистрали 1 КЛ в земле,в каб.соор \ ТП-18 \ КЛ 0,4 кВ ф.2 от ТП-18 | 6_610026 ПАО "Кузбассэнергосбыт" | нет | н/д | н/д | 0.05 | да
12978 | ГБУ КО Инской психологический интернат | Дом /интернат (резерв) | ПС 35 кВ Инская \ КЛ 6 кВ Ф-6-1-ТП-19_ПС 35 кВ Инская \ Уч-к магистрали 1 КЛ в земле,в каб.соор \ ТП-19 \ КЛ 6 кВ Ф-ЗТП-19 - ЗТП-18 (Ф-6-1-ТП-19) \ Уч-к магистрали 1 КЛ в земле,в каб.соор \ ТП-18 \ КЛ 0,4 кВ ф.4 от ТП-18 | 6_610026 ПАО "Кузбассэнергосбыт" | нет | н/д | н/д | 0.05 | да
12979 | ГБУ КО Инской психологический интернат | Фекальная насосная | ПС 35 кВ Инская \ КЛ 6 кВ Ф-6-1-ТП-19_ПС 35 кВ Инская \ Уч-к магистрали 1 КЛ в земле,в каб.соор \ ТП-19 \ ВЛ 0,4 кВ ф.3 от ТП-19 | 6_610026 ПАО "Кузбассэнергосбыт" | н/д | н/д | н/д | 0.037 | н/д
12980 | ООО УК ЖКХ | ОДПУ Ульяновская 1А | ПС 35 кВ Инская \ КЛ 6 кВ Ф-6-1-ТП-19_ПС 35 кВ Инская \ Уч-к магистрали 1 КЛ в земле,в каб.соор \ ТП-19 \ КЛ 6 кВ Ф-ЗТП-19 - ЗТП-18 (Ф-6-1-ТП-19) \ Уч-к магистрали 1 КЛ в земле,в каб.соор \ ТП-18 \ КЛ 0,4 кВ ф.2 от ТП-18 | 6_610284 ПАО "Кузбассэнергосбыт" | нет | н/д | н/д | 0.053 | да
12981 | ООО "Регион-Пресс" | телевизионная мачту п.Инской | ПС 35 кВ Инская \ Ф-6-15-К_ПС 35 кВ Инская \ ТП-15 \ ВЛ 0,4 кВ ф.6 от ТП-15 | 6_610653 ПАО "Кузбассэнергосбыт" | нет | н/д | н/д | 0.014 | да
12982 | ООО КТВ-Белово | Станция СКТП | ПС 35 кВ Инская \ Ф-6-15-К_ПС 35 кВ Инская \ ТП-15 \ ВЛ 0,4 кВ ф.6 от ТП-15 | 6_610654 ПАО "Кузбассэнергосбыт" | нет | н/д | н/д | 0.001 | да
12983 | МКУ "Служба заказчика ЖКХ" | ТП-14 | ПС 35 кВ Инская \ КЛ 6 кВ Ф-6-19-ТП-14_ПС 35 кВ Инская \ Уч-к магистрали 1 КЛ в земле,в каб.соор \ ТП-14 \ ВЛ 0,4 кВ ф.1 от ТП-14 | 6_610097 ПАО "Кузбассэнергосбыт" | Акт от 06.02.2020, ав.броня 0 кВт | н/д | н/д | 0.01625 | да
12984 | ООО ДОМ-СЕРВИС Инской | Фасадная 12 | ПС 35 кВ Инская \ КЛ 6 кВ Ф-6-19-ТП-14_ПС 35 кВ Инская \ Уч-к магистрали 1 КЛ в земле,в каб.соор \ ТП-14 \ ВЛ 0,4 кВ ф.6 от ТП-14 | 6_610205 ПАО "Кузбассэнергосбыт" | нет | н/д | н/д | 0.105 | да
12985 | ООО БЗСЖБ | Жилая квартира ул.Фасадная 12-17 | ПС 35 кВ Инская \ КЛ 6 кВ Ф-6-19-ТП-14_ПС 35 кВ Инская \ Уч-к магистрали 1 КЛ в земле,в каб.соор \ ТП-14 \ ВЛ 0,4 кВ ф.1 от ТП-14 | 6_610364 ПАО "Кузбассэнергосбыт" | Акт от 21.05.2018, ав.броня 0 кВт | н/д | н/д | 0.005 | да
12986 | ООО ДОМ-СЕРВИС Инской | ОДПУ Фасадная 14А | ПС 35 кВ Инская \ КЛ 6 кВ Ф-6-19-ТП-14_ПС 35 кВ Инская \ Уч-к магистрали 1 КЛ в земле,в каб.соор \ ТП-14 \ ВЛ 0,4 кВ ф.6 от ТП-14 | 6_610205 ПАО "Кузбассэнергосбыт" | нет | н/д | н/д | 0.045 | да
12987 | ПАО Ростелеком | БС №340 Инской (ООО Т2 Мобайл) | ПС 35 кВ Инская \ Ф-6-15-К_ПС 35 кВ Инская \ ТП-35 \ ВЛ 0,4 кВ ф.5 КТП-35 потребительская | 6_602111 ПАО "Кузбассэнергосбыт" | нет | н/д | н/д | 0.005 | да
12988 | ПАО Россети Сибирь 1 | КТП-35 Инской РЭС | ПС 35 кВ Инская \ Ф-6-15-К_ПС 35 кВ Инская \ ТП-35 \ КЛ 0,4 кВ ф.4 от ТП-35 | 2_200442 Хозяйственные нужды | нет | н/д | н/д | 0.03 | да
12989 | ПАО Россети Сибирь 1 | КТП-35 Автоколонна | ПС 35 кВ Инская \ Ф-6-15-К_ПС 35 кВ Инская \ ТП-35 \ КЛ 0,4 кВ ф.1 от ТП-35 | 2_200442 Хозяйственные нужды | нет | н/д | н/д | 0.0873 | да
12990 | ПАО Россети Сибирь 1 | ЗТП-15 УТЭЭ | ПС 35 кВ Инская \ Ф-6-15-К_ПС 35 кВ Инская \ ТП-15 \ ВЛ 0,4 кВ ф.4 от ТП-15 | 2_200442 Хозяйственные нужды | нет | н/д | н/д | 0.0165 | да
12991 | ПАО Россети Сибирь 1 | ЗТП-14 АБК ввод 2 | ПС 35 кВ Инская \ КЛ 6 кВ Ф-6-19-ТП-14_ПС 35 кВ Инская \ Уч-к магистрали 1 КЛ в земле,в каб.соор \ ТП-14 \ КЛ 0,4 кВ ф.8 от ТП-14 | 2_200442 Хозяйственные нужды | нет | н/д | н/д | 0.097 | да
12992 | ПАО Россети Сибирь 1 | Здание уч-ка по ремонту обор-я | ПС 35 кВ Инская \ КЛ 6 кВ Ф-6-19-ТП-14_ПС 35 кВ Инская \ Уч-к магистрали 1 КЛ в земле,в каб.соор \ ТП-14 \ КЛ 0,4 кВ ф.13 от ТП-14 | 2_200442 Хозяйственные нужды | нет | н/д | н/д | 0.0765 | да
12993 | ПАО Россети Сибирь 1 | новая связь | ПС 35 кВ Инская \ ф.ТСН-2 | 2_200442 Хозяйственные нужды | Акт от 06.02.2020, ав.броня 0 кВт | н/д | н/д | 0.015 | да
12994 | ПАО Россети Сибирь 1 | КТП-36 АБК ввод 1 | ПС 35 кВ Инская \ Ф-6-15-К_ПС 35 кВ Инская \ ТП-36 \ КЛ 0,4 кВ ф.3 от ТП-36 | 2_200442 Хозяйственные нужды | нет | н/д | н/д | 0.097 | да
12995 | ПАО Россети Сибирь 1 | мастерские участка | ПС 35 кВ Инская \ ф.ТСН-2 | 2_200442 Хозяйственные нужды | Акт от 06.02.2020, ав.броня 0 кВт | н/д | н/д | 0.01 | да
12996 | АО Кузбассэнергосвязь | Подмачтовое помещение Фасадная 35 | ПС 35 кВ Инская \ ф.ТСН-1 \ ЗДАНИЯ СВЯЗИ \ ВЛ 0,4 кВ ТСН-1 | 2_200387 ПАО "Кузбассэнергосбыт" | Акт от 06.02.2020, ав.броня 0 кВт | н/д | н/д | 0.025 | да
12997 | ООО"МСК Энерго" 2 | БС № 420727 Инской | ПС 35 кВ Инская \ КЛ 6 кВ Ф-6-19-ТП-14_ПС 35 кВ Инская \ Уч-к магистрали 1 КЛ в земле,в каб.соор \ ТП-14 \ ВЛ 0,4 кВ ф.1 от ТП-14 | 2_200422 ПАО "Кузбассэнергосбыт" | Акт от 06.02.2020, ав.броня 0 кВт | н/д | н/д | 0.01 | да
12998 | ООО Промэнергосбыт | ПАО Вымпелком,БС 44995 Инской | ПС 35 кВ Инская \ КЛ 6 кВ Ф-6-19-ТП-14_ПС 35 кВ Инская \ Уч-к магистрали 1 КЛ в земле,в каб.соор \ ТП-14 \ ВЛ 0,4 кВ ф.2 от ТП-14 | 0_602002 ООО «Промэнергосбыт» | нет | н/д | н/д | 0.01 | да
12999 | Гвоздев Руслан Николаевич | Нежилое здание | ПС 35 кВ Инская \ Ф-6-15-К_ПС 35 кВ Инская \ ТП-15 \ ВЛ 0,4 кВ ф.6 от ТП-15 | 6_610679 ПАО "Кузбассэнергосбыт" | нет | н/д | н/д | 0.05 | да
13000 | ООО ДОМ-СЕРВИС Инской | Фасадная 4 | ПС 35 кВ Инская \ КЛ 6 кВ Ф-6-5-ТП-1_ПС 35 кВ Инская \ ПС Инская - ЗТП-19 \ ТП-30 \ КЛ 6 кВ Ф-ЗТП-30 - ЗТП-1 (Ф-6-5-ТП-1) \ Уч-к магистрали 1 КЛ в земле,в каб.соор \ ТП-1 \ ВЛ 0,4 кВ ф.10 от ТП-1 | 6_610205 ПАО "Кузбассэнергосбыт" | нет | н/д | н/д | 0.06075 | да
13001 | ООО 'МСК Энерго' | АО Тандер, Магнит Инской Чайковского 19 | ПС 35 кВ Инская \ КЛ 6 кВ Ф-6-1-ТП-19_ПС 35 кВ Инская \ Уч-к магистрали 1 КЛ в земле,в каб.соор \ ТП-19 \ КЛ 6 кВ Ф-ЗТП-19 - ЗТП-18 (Ф-6-1-ТП-19) \ Уч-к магистрали 1 КЛ в земле,в каб.соор \ ТП-18 \ Ф-6-ЗТП-18 - ЗТП-17 (Ф-6-1-ТП-19) \ ТП-17 \ ВЛ 0,4 кВ ф.3 от ТП-17 | 0_602240 ООО "МагнитЭнерго" | нет | н/д | н/д | 0.13 | да
13002 | ООО "Промэнергосбыт" 2 | БС 40524 Инской | ПС 35 кВ Инская \ КЛ 6 кВ Ф-6-1-ТП-19_ПС 35 кВ Инская \ Уч-к магистрали 1 КЛ в земле,в каб.соор \ ТП-19 \ КЛ 6 кВ Ф-ЗТП-19 - ЗТП-18 (Ф-6-1-ТП-19) \ Уч-к магистрали 1 КЛ в земле,в каб.соор \ ТП-18 \ Ф-6-ЗТП-18 - ЗТП-17 (Ф-6-1-ТП-19) \ ТП-17 \ ВЛ 0,4 кВ ф.3 от ТП-17 | 2_200497 ПАО "Кузбассэнергосбыт" | нет | н/д | н/д | 0.015 | да
13003 | МКУ "Служба заказчика ЖКХ" | ТП-22 | ПС 35 кВ Инская \ КЛ 6 кВ Ф-6-1-ТП-19_ПС 35 кВ Инская \ Уч-к магистрали 1 КЛ в земле,в каб.соор \ ТП-19 \ КЛ 6 кВ Ф-ЗТП-19 - ЗТП-18 (Ф-6-1-ТП-19) \ Уч-к магистрали 1 КЛ в земле,в каб.соор \ ТП-18 \ Ф-6-ЗТП-18 - ЗТП-17 (Ф-6-1-ТП-19) \ ТП-17 \ Ф-6-ЗТП-17 - ЗТП-22 (Ф-6-1-ТП-19) \ ТП-22 \ ВЛ 0,4 кВ ф.1 от ТП-22 | 6_610097 ПАО "Кузбассэнергосбыт" | нет | н/д | н/д | 0.0025 | да
13004 | МУП "Водоканал" | насосная | ПС 35 кВ Инская \ Ф-6-15-К_ПС 35 кВ Инская \ ТП-15 \ ВЛ 0,4 кВ ф.4 от ТП-15 | 6_602415 ПАО "Кузбассэнергосбыт" | нет | н/д | н/д | 0.105 | да
13005 | МУП "Водоканал" | 3-й водоподем от ТП 15 (мастерские) | ПС 35 кВ Инская \ Ф-6-15-К_ПС 35 кВ Инская \ ТП-15 \ ВЛ 0,4 кВ ф.4 от ТП-15 | 6_602415 ПАО "Кузбассэнергосбыт" | нет | н/д | н/д | 0.02 | да
13006 | МАДОУ Детский сад №60 города Белово | Детский сад | ПС 35 кВ Инская \ КЛ 6 кВ Ф-6-1-ТП-19_ПС 35 кВ Инская \ Уч-к магистрали 1 КЛ в земле,в каб.соор \ ТП-19 \ КЛ 6 кВ Ф-ЗТП-19 - ЗТП-18 (Ф-6-1-ТП-19) \ Уч-к магистрали 1 КЛ в земле,в каб.соор \ ТП-18 \ Ф-6-ЗТП-18 - ЗТП-17 (Ф-6-1-ТП-19) \ ТП-17 \ Ф-6-ЗТП-17 - ЗТП-22 (Ф-6-1-ТП-19) \ ТП-22 \ КЛ 0,4 кВ ф.2 ЗТП-22 потребительская | 6_610024 ПАО "Кузбассэнергосбыт" | нет | н/д | н/д | 0.0226 | да
13007 | МАДОУ Детский сад №60 города Белово | Кухня | ПС 35 кВ Инская \ КЛ 6 кВ Ф-6-1-ТП-19_ПС 35 кВ Инская \ Уч-к магистрали 1 КЛ в земле,в каб.соор \ ТП-19 \ КЛ 6 кВ Ф-ЗТП-19 - ЗТП-18 (Ф-6-1-ТП-19) \ Уч-к магистрали 1 КЛ в земле,в каб.соор \ ТП-18 \ Ф-6-ЗТП-18 - ЗТП-17 (Ф-6-1-ТП-19) \ ТП-17 \ Ф-6-ЗТП-17 - ЗТП-22 (Ф-6-1-ТП-19) \ ТП-22 \ ВЛ 0,4 кВ ф.1 от ТП-22 | 6_610024 ПАО "Кузбассэнергосбыт" | нет | н/д | н/д | 0.0496 | да
13008 | ООО ДОМ-СЕРВИС Инской | Чистопольская 15 (Учет 1) | ПС 35 кВ Инская \ КЛ 6 кВ Ф-6-1-ТП-19_ПС 35 кВ Инская \ Уч-к магистрали 1 КЛ в земле,в каб.соор \ ТП-19 \ КЛ 6 кВ Ф-ЗТП-19 - ЗТП-18 (Ф-6-1-ТП-19) \ Уч-к магистрали 1 КЛ в земле,в каб.соор \ ТП-18 \ Ф-6-ЗТП-18 - ЗТП-17 (Ф-6-1-ТП-19) \ ТП-17 \ Ф-6-ЗТП-17 - ЗТП-22 (Ф-6-1-ТП-19) \ ТП-22 \ КЛ 0,4 кВ ф.12 от ТП-22 | 6_610205 ПАО "Кузбассэнергосбыт" | нет | н/д | н/д | 0.081 | да
13009 | ООО ДОМ-СЕРВИС Инской | Чистопольская 15 (Учет 2) | ПС 35 кВ Инская \ КЛ 6 кВ Ф-6-1-ТП-19_ПС 35 кВ Инская \ Уч-к магистрали 1 КЛ в земле,в каб.соор \ ТП-19 \ КЛ 6 кВ Ф-ЗТП-19 - ЗТП-18 (Ф-6-1-ТП-19) \ Уч-к магистрали 1 КЛ в земле,в каб.соор \ ТП-18 \ Ф-6-ЗТП-18 - ЗТП-17 (Ф-6-1-ТП-19) \ ТП-17 \ Ф-6-ЗТП-17 - ЗТП-22 (Ф-6-1-ТП-19) \ ТП-22 \ КЛ 0,4 кВ ф.12 от ТП-22 | 6_610205 ПАО "Кузбассэнергосбыт" | Акт от 06.02.2020, ав.броня 0 кВт | н/д | н/д | 0.081 | да
13010 | ООО "ТТК-Связь" | Коммутатор Чистопольская 15 | ПС 35 кВ Инская \ КЛ 6 кВ Ф-6-1-ТП-19_ПС 35 кВ Инская \ Уч-к магистрали 1 КЛ в земле,в каб.соор \ ТП-19 \ КЛ 6 кВ Ф-ЗТП-19 - ЗТП-18 (Ф-6-1-ТП-19) \ Уч-к магистрали 1 КЛ в земле,в каб.соор \ ТП-18 \ Ф-6-ЗТП-18 - ЗТП-17 (Ф-6-1-ТП-19) \ ТП-17 \ Ф-6-ЗТП-17 - ЗТП-22 (Ф-6-1-ТП-19) \ ТП-22 \ ВЛ 0,4 кВ ф.1 от ТП-22 | 6_610118 ПАО "Кузбассэнергосбыт" | Акт от 06.02.2020, ав.броня 0 кВт | н/д | н/д | 1.38e-05 | да
13011 | ООО 'Е-Лайт-Телеком' | Чистопольская 15 (2) | ПС 35 кВ Инская \ КЛ 6 кВ Ф-6-5-ТП-1_ПС 35 кВ Инская \ ПС Инская - ЗТП-19 \ ТП-30 \ КЛ 6 кВ Ф-ЗТП-30 - ЗТП-1 (Ф-6-5-ТП-1) \ Уч-к магистрали 1 КЛ в земле,в каб.соор \ ТП-1 \ КЛ 6 кВ Ф-ЗТП-1 - ЗТП-2 (Ф-6-5-ТП-1) \ Уч-к магистрали 1 КЛ в земле,в каб.соор \ ТП-2 \ КЛ 6 кВ Ф-ЗТП-2 - ЗТП-24 (Ф-6-5-ТП-1) \ Уч-к магистрали 1 КЛ в земле,в каб.соор \ ТП-24 \ КЛ 6 кВ Ф-ЗТП-24 - ЗТП-3 (Ф-6-5-ТП-1) \ Уч-к магистрали 1 КЛ в земле,в каб.соор \ ТП-3 \ КЛ 6 кВ Ф-ЗТП-3 - ЗТП-4 (Ф-6-5-ТП-1) \ Уч-к магистрали 1 КЛ в земле,в каб.соор \ ТП-4 \ КЛ 6 кВ Ф-ЗТП-4 - ЗТП-5 (Ф-6-5-ТП-1) \ Уч-к магистрали 1 КЛ в земле,в каб.соор \ ТП-5 \ КЛ 6 кВ Ф-ЗТП-5- ЗТП-25 (Ф-6-5-ТП-1) \ Уч-к магистрали 1 КЛ в земле,в каб.соор \ ТП-25 \ ВЛ 0,4 кВ ф.1 от ТП-25 | 6_600756 ПАО "Кузбассэнергосбыт" | нет | н/д | н/д | 5.4e-05 | да
13012 | АО Кузбассэнергосвязь | Коммутатор ул.Чистопольская 15 | ПС 35 кВ Инская \ КЛ 6 кВ Ф-6-1-ТП-19_ПС 35 кВ Инская \ Уч-к магистрали 1 КЛ в земле,в каб.соор \ ТП-19 \ КЛ 6 кВ Ф-ЗТП-19 - ЗТП-18 (Ф-6-1-ТП-19) \ Уч-к магистрали 1 КЛ в земле,в каб.соор \ ТП-18 \ Ф-6-ЗТП-18 - ЗТП-17 (Ф-6-1-ТП-19) \ ТП-17 \ Ф-6-ЗТП-17 - ЗТП-22 (Ф-6-1-ТП-19) \ ТП-22 \ КЛ 0,4 кВ ф.12 от ТП-22 | 2_200387 ПАО "Кузбассэнергосбыт" | нет | н/д | н/д | 6e-05 | да
13013 | ООО ДОМ-СЕРВИС Инской | Ввод 1 от ф.№9 основной | ПС 35 кВ Инская \ КЛ 6 кВ Ф-6-1-ТП-19_ПС 35 кВ Инская \ Уч-к магистрали 1 КЛ в земле,в каб.соор \ ТП-19 \ КЛ 6 кВ Ф-ЗТП-19 - ЗТП-18 (Ф-6-1-ТП-19) \ Уч-к магистрали 1 КЛ в земле,в каб.соор \ ТП-18 \ Ф-6-ЗТП-18 - ЗТП-17 (Ф-6-1-ТП-19) \ ТП-17 \ Ф-6-ЗТП-17 - ЗТП-22 (Ф-6-1-ТП-19) \ ТП-22 \ ВЛ 0,4 кВ ф.9 от ТП-22 | 6_610205 ПАО "Кузбассэнергосбыт" | нет | н/д | н/д | 0.034875 | да
13014 | ООО ДОМ-СЕРВИС Инской | Ввод 2 от ф.№9 основной | ПС 35 кВ Инская \ КЛ 6 кВ Ф-6-1-ТП-19_ПС 35 кВ Инская \ Уч-к магистрали 1 КЛ в земле,в каб.соор \ ТП-19 \ КЛ 6 кВ Ф-ЗТП-19 - ЗТП-18 (Ф-6-1-ТП-19) \ Уч-к магистрали 1 КЛ в земле,в каб.соор \ ТП-18 \ Ф-6-ЗТП-18 - ЗТП-17 (Ф-6-1-ТП-19) \ ТП-17 \ Ф-6-ЗТП-17 - ЗТП-22 (Ф-6-1-ТП-19) \ ТП-22 \ ВЛ 0,4 кВ ф.9 от ТП-22 | 6_610205 ПАО "Кузбассэнергосбыт" | нет | н/д | н/д | 0.034875 | да
13015 | ООО ДОМ-СЕРВИС Инской | Ввод 1 от ф.№5 резервный | ПС 35 кВ Инская \ КЛ 6 кВ Ф-6-1-ТП-19_ПС 35 кВ Инская \ Уч-к магистрали 1 КЛ в земле,в каб.соор \ ТП-19 \ КЛ 6 кВ Ф-ЗТП-19 - ЗТП-18 (Ф-6-1-ТП-19) \ Уч-к магистрали 1 КЛ в земле,в каб.соор \ ТП-18 \ Ф-6-ЗТП-18 - ЗТП-17 (Ф-6-1-ТП-19) \ ТП-17 \ Ф-6-ЗТП-17 - ЗТП-22 (Ф-6-1-ТП-19) \ ТП-22 \ ВЛ 0,4 кВ ф.5 от ТП-22 | 6_610205 ПАО "Кузбассэнергосбыт" | нет | н/д | н/д | 0.034875 | да
13016 | ООО ДОМ-СЕРВИС Инской | Ввод 2 от ф.№5 резервный | ПС 35 кВ Инская \ КЛ 6 кВ Ф-6-1-ТП-19_ПС 35 кВ Инская \ Уч-к магистрали 1 КЛ в земле,в каб.соор \ ТП-19 \ КЛ 6 кВ Ф-ЗТП-19 - ЗТП-18 (Ф-6-1-ТП-19) \ Уч-к магистрали 1 КЛ в земле,в каб.соор \ ТП-18 \ Ф-6-ЗТП-18 - ЗТП-17 (Ф-6-1-ТП-19) \ ТП-17 \ Ф-6-ЗТП-17 - ЗТП-22 (Ф-6-1-ТП-19) \ ТП-22 \ ВЛ 0,4 кВ ф.5 от ТП-22 | 6_610205 ПАО "Кузбассэнергосбыт" | нет | н/д | н/д | 0.034875 | да
13017 | ООО ДОМ-СЕРВИС Инской | Чистопольская 25 | ПС 35 кВ Инская \ КЛ 6 кВ Ф-6-1-ТП-19_ПС 35 кВ Инская \ Уч-к магистрали 1 КЛ в земле,в каб.соор \ ТП-19 \ КЛ 6 кВ Ф-ЗТП-19 - ЗТП-18 (Ф-6-1-ТП-19) \ Уч-к магистрали 1 КЛ в земле,в каб.соор \ ТП-18 \ Ф-6-ЗТП-18 - ЗТП-17 (Ф-6-1-ТП-19) \ ТП-17 \ Ф-6-ЗТП-17 - ЗТП-22 (Ф-6-1-ТП-19) \ ТП-22 \ КЛ 0,4 кВ ф.4 от ТП-22 | 6_610205 | Акт от 06.02.2020, ав.броня 0 кВт | н/д | н/д | 0.046 | да
13018 | ООО "ТТК-Связь" | Коммутатор Чистопольская 25 | ПС 35 кВ Инская \ КЛ 6 кВ Ф-6-1-ТП-19_ПС 35 кВ Инская \ Уч-к магистрали 1 КЛ в земле,в каб.соор \ ТП-19 \ КЛ 6 кВ Ф-ЗТП-19 - ЗТП-18 (Ф-6-1-ТП-19) \ Уч-к магистрали 1 КЛ в земле,в каб.соор \ ТП-18 \ Ф-6-ЗТП-18 - ЗТП-17 (Ф-6-1-ТП-19) \ ТП-17 \ Ф-6-ЗТП-17 - ЗТП-22 (Ф-6-1-ТП-19) \ ТП-22 \ ВЛ 0,4 кВ ф.1 от ТП-22 | 6_610118 ПАО "Кузбассэнергосбыт" | Акт от 06.02.2020, ав.броня 0 кВт | н/д | н/д | 1.38e-05 | да
13019 | ООО 'Е-Лайт-Телеком' | Чистопольская 25 | ПС 35 кВ Инская \ КЛ 6 кВ Ф-6-5-ТП-1_ПС 35 кВ Инская \ ПС Инская - ЗТП-19 \ ТП-30 \ КЛ 6 кВ Ф-ЗТП-30 - ЗТП-1 (Ф-6-5-ТП-1) \ Уч-к магистрали 1 КЛ в земле,в каб.соор \ ТП-1 \ КЛ 6 кВ Ф-ЗТП-1 - ЗТП-2 (Ф-6-5-ТП-1) \ Уч-к магистрали 1 КЛ в земле,в каб.соор \ ТП-2 \ КЛ 6 кВ Ф-ЗТП-2 - ЗТП-24 (Ф-6-5-ТП-1) \ Уч-к магистрали 1 КЛ в земле,в каб.соор \ ТП-24 \ КЛ 6 кВ Ф-ЗТП-24 - ЗТП-3 (Ф-6-5-ТП-1) \ Уч-к магистрали 1 КЛ в земле,в каб.соор \ ТП-3 \ КЛ 6 кВ Ф-ЗТП-3 - ЗТП-4 (Ф-6-5-ТП-1) \ Уч-к магистрали 1 КЛ в земле,в каб.соор \ ТП-4 \ КЛ 6 кВ Ф-ЗТП-4 - ЗТП-5 (Ф-6-5-ТП-1) \ Уч-к магистрали 1 КЛ в земле,в каб.соор \ ТП-5 \ КЛ 6 кВ Ф-ЗТП-5- ЗТП-25 (Ф-6-5-ТП-1) \ Уч-к магистрали 1 КЛ в земле,в каб.соор \ ТП-25 \ ВЛ 0,4 кВ ф.1 от ТП-25 | 6_600756 ПАО "Кузбассэнергосбыт" | нет | н/д | н/д | 2.7e-05 | да
13020 | ИП Шиленков Владимир Алексеевич | Магазин Пятерочка | ПС 35 кВ Инская \ КЛ 6 кВ Ф-6-19-ТП-14_ПС 35 кВ Инская \ Уч-к магистрали 1 КЛ в земле,в каб.соор \ ТП-14 \ ВЛ 0,4 кВ ф.9 от ТП-14 | 6_610442 ПАО "Кузбассэнергосбыт" | нет | н/д | н/д | 0.08 | да
13021 | ООО Промэнергосбыт | ООО Агроторг,Пятерочка Инской Чистопольская 37 | ПС 35 кВ Инская \ КЛ 6 кВ Ф-6-19-ТП-14_ПС 35 кВ Инская \ Уч-к магистрали 1 КЛ в земле,в каб.соор \ ТП-14 \ ВЛ 0,4 кВ ф.9 от ТП-14 | 0_602002 ООО «Промэнергосбыт» | нет | н/д | н/д | 0.065 | да
13022 | ООО "Промэнергосбыт" 2 | БС 11016 Инской | ПС 35 кВ Инская \ Ф-6-9-М_ПС 35 кВ Инская \ ТП-20 \ ВЛ 0,4 кВ ф.6 от ТП-20 | 2_200497 ПАО "Кузбассэнергосбыт" | нет | н/д | н/д | 0.01 | да
13023 | ООО "Теплоэнергетик" | ПНС 24 | ПС 35 кВ Инская \ КЛ 6 кВ Ф-6-5-ТП-1_ПС 35 кВ Инская \ ПС Инская - ЗТП-19 \ ТП-30 \ КЛ 6 кВ Ф-ЗТП-30 - ЗТП-1 (Ф-6-5-ТП-1) \ Уч-к магистрали 1 КЛ в земле,в каб.соор \ ТП-1 \ КЛ 0,4 кВ ф.4 ЗТП-1 потребительская | 0_102024 ООО "ГлавЭнергоСбыт" | нет | н/д | н/д | 0.028 | да
13024 | ООО "Теплоэнергетик" | ПНС 23 ввод 1 | ПС 35 кВ Инская \ КЛ 6 кВ Ф-6-17-ТП-9_ПС 35 кВ Инская \ Уч-к магистрали 1 КЛ в земле,в каб.соор \ Отпайка 1 уч-ка КЛ в земле,в каб.Соор \ ТП-8 \ КЛ 0,4 кВ ф.7 ЗТП-8 потребительская | 0_102024 ООО "ГлавЭнергоСбыт" | нет | н/д | н/д | 0.10088 | да
13025 | ООО "Теплоэнергетик" | ПНС 25 ввод 1 | ПС 110 кВ Вишнёвская \ КЛ 10 кВ Ф-10-19-СШ_ПС 110 кВ Вишневская \ Уч-к магистрали 1 КЛ в земле,в каб.соор \ ЗТП-32 ПНС Потребительская \ Система шин 1 | 0_102024 ООО "ГлавЭнергоСбыт" | нет | н/д | н/д | 0.0802 | да
13026 | ООО "Теплоэнергетик" | ПНС 25 ввод 2 | ПС 110 кВ Вишнёвская \ Ф-10-3-Д_ПС 110 кВ Вишневская \ ЗТП-32 \ Система шин 1 | 0_102024 ООО "ГлавЭнергоСбыт" | нет | н/д | н/д | 0.0802 | да
13027 | ООО "Теплоэнергетик" | ПНС 23 ввод 2 | ПС 35 кВ Инская \ КЛ 6 кВ Ф-6-5-ТП-1_ПС 35 кВ Инская \ ПС Инская - ЗТП-19 \ ТП-30 \ КЛ 6 кВ Ф-ЗТП-30 - ЗТП-1 (Ф-6-5-ТП-1) \ Уч-к магистрали 1 КЛ в земле,в каб.соор \ ТП-1 \ КЛ 6 кВ Ф-ЗТП-1 - ЗТП-2 (Ф-6-5-ТП-1) \ Уч-к магистрали 1 КЛ в земле,в каб.соор \ ТП-2 \ КЛ 6 кВ Ф-ЗТП-2 - ЗТП-24 (Ф-6-5-ТП-1) \ Уч-к магистрали 1 КЛ в земле,в каб.соор \ ТП-24 \ КЛ 6 кВ Ф-ЗТП-24 - ЗТП-3 (Ф-6-5-ТП-1) \ Уч-к магистрали 1 КЛ в земле,в каб.соор \ ТП-3 \ КЛ 6 кВ Ф-ЗТП-3 - ЗТП-4 (Ф-6-5-ТП-1) \ Уч-к магистрали 1 КЛ в земле,в каб.соор \ ТП-4 \ КЛ 6 кВ Ф-ЗТП-4 - ЗТП-5 (Ф-6-5-ТП-1) \ Уч-к магистрали 1 КЛ в земле,в каб.соор \ ТП-5 \ КЛ 6 кВ Ф-ЗТП-5- ЗТП-25 (Ф-6-5-ТП-1) \ Уч-к магистрали 1 КЛ в земле,в каб.соор \ ТП-25 \ КЛ 6 кВ Ф-ЗТП-25 - ЗТП-7 (Ф-6-5-ТП-1) \ Уч-к магистрали 1 КЛ в земле,в каб.соор \ ТП-7 \ КЛ 6 кВ Ф-ЗТП-7 - ЗТП-6 (Ф-6-5-ТП-1) \ Уч-к магистрали 1 КЛ в земле,в каб.соор \ ТП-6 \ КЛ 0,4 кВ ф.1 ЗТП-6 потребительская | 0_102024 ООО "ГлавЭнергоСбыт" | нет | н/д | н/д | 0.10088 | да
13028 | ГБУЗ Беловский ДТС Тополек | Гараж | ПС 35 кВ Инская \ КЛ 6 кВ Ф-6-5-ТП-1_ПС 35 кВ Инская \ ПС Инская - ЗТП-19 \ ТП-30 \ КЛ 6 кВ Ф-ЗТП-30 - ЗТП-1 (Ф-6-5-ТП-1) \ Уч-к магистрали 1 КЛ в земле,в каб.соор \ ТП-1 \ КЛ 6 кВ Ф-ЗТП-1 - ЗТП-10 (Ф-6-5-ТП-1) \ Уч-к магистрали 1 КЛ в земле,в каб.соор \ ТП-10 \ ВЛ 0,4 кВ ф.4 от ТП-10 | 6_610048 ПАО "Кузбассэнергосбыт" | нет | н/д | н/д | 0.0015 | да
13029 | МКУ "Служба заказчика ЖКХ" | ТП-1 | ПС 35 кВ Инская \ КЛ 6 кВ Ф-6-5-ТП-1_ПС 35 кВ Инская \ ПС Инская - ЗТП-19 \ ТП-30 \ КЛ 6 кВ Ф-ЗТП-30 - ЗТП-1 (Ф-6-5-ТП-1) \ Уч-к магистрали 1 КЛ в земле,в каб.соор \ ТП-1 \ ВЛ 0,4 кВ ф.6 от ТП-1 | 6_610097 ПАО "Кузбассэнергосбыт" | нет | н/д | н/д | 0.023 | да
13030 | ООО ДОМ-СЕРВИС Инской | Энергетическая 10а | ПС 35 кВ Инская \ КЛ 6 кВ Ф-6-5-ТП-1_ПС 35 кВ Инская \ ПС Инская - ЗТП-19 \ ТП-30 \ КЛ 6 кВ Ф-ЗТП-30 - ЗТП-1 (Ф-6-5-ТП-1) \ Уч-к магистрали 1 КЛ в земле,в каб.соор \ ТП-1 \ КЛ 6 кВ Ф-ЗТП-1 - ЗТП-2 (Ф-6-5-ТП-1) \ Уч-к магистрали 1 КЛ в земле,в каб.соор \ ТП-2 \ КЛ 6 кВ Ф-ЗТП-2 - ЗТП-24 (Ф-6-5-ТП-1) \ Уч-к магистрали 1 КЛ в земле,в каб.соор \ ТП-24 \ КЛ 6 кВ Ф-ЗТП-24 - ЗТП-3 (Ф-6-5-ТП-1) \ Уч-к магистрали 1 КЛ в земле,в каб.соор \ ТП-3 \ КЛ 6 кВ Ф-ЗТП-3 - ЗТП-4 (Ф-6-5-ТП-1) \ Уч-к магистрали 1 КЛ в земле,в каб.соор \ ТП-4 \ ВЛ 0,4 кВ ф.8 от ТП-4 | 6_610205 ПАО "Кузбассэнергосбыт" | Акт от 21.01.2020, ав.броня 0 кВт | н/д | н/д | 0.0557 | да
13031 | ООО "ТТК-Связь" | Коммутатор Энергетическая 10а | ПС 35 кВ Инская \ КЛ 6 кВ Ф-6-5-ТП-1_ПС 35 кВ Инская \ ПС Инская - ЗТП-19 \ ТП-30 \ КЛ 6 кВ Ф-ЗТП-30 - ЗТП-1 (Ф-6-5-ТП-1) \ Уч-к магистрали 1 КЛ в земле,в каб.соор \ ТП-1 \ КЛ 6 кВ Ф-ЗТП-1 - ЗТП-2 (Ф-6-5-ТП-1) \ Уч-к магистрали 1 КЛ в земле,в каб.соор \ ТП-2 \ КЛ 6 кВ Ф-ЗТП-2 - ЗТП-24 (Ф-6-5-ТП-1) \ Уч-к магистрали 1 КЛ в земле,в каб.соор \ ТП-24 \ КЛ 6 кВ Ф-ЗТП-24 - ЗТП-3 (Ф-6-5-ТП-1) \ Уч-к магистрали 1 КЛ в земле,в каб.соор \ ТП-3 \ КЛ 6 кВ Ф-ЗТП-3 - ЗТП-4 (Ф-6-5-ТП-1) \ Уч-к магистрали 1 КЛ в земле,в каб.соор \ ТП-4 \ ВЛ 0,4 кВ ф.11 от ТП-4 | 6_610118 ПАО "Кузбассэнергосбыт" | нет | н/д | н/д | 1.38e-05 | да
13032 | ООО 'Е-Лайт-Телеком' | Энергетическая 10а | ПС 35 кВ Инская \ КЛ 6 кВ Ф-6-7-ТП-12_ПС 35 кВ Инская \ Уч-к магистрали 1 КЛ в земле,в каб.соор \ ТП-12 \ КЛ 0,4 кВ ф.7 ЗТП-12 потребительская | 6_600756 ПАО "Кузбассэнергосбыт" | нет | н/д | н/д | 2.7e-05 | да
13033 | ООО ДОМ-СЕРВИС Инской | ОДПУ Энергетическая 12 | ПС 35 кВ Инская \ КЛ 6 кВ Ф-6-5-ТП-1_ПС 35 кВ Инская \ ПС Инская - ЗТП-19 \ ТП-30 \ КЛ 6 кВ Ф-ЗТП-30 - ЗТП-1 (Ф-6-5-ТП-1) \ Уч-к магистрали 1 КЛ в земле,в каб.соор \ ТП-1 \ КЛ 6 кВ Ф-ЗТП-1 - ЗТП-2 (Ф-6-5-ТП-1) \ Уч-к магистрали 1 КЛ в земле,в каб.соор \ ТП-2 \ КЛ 6 кВ Ф-ЗТП-2 - ЗТП-24 (Ф-6-5-ТП-1) \ Уч-к магистрали 1 КЛ в земле,в каб.соор \ ТП-24 \ КЛ 6 кВ Ф-ЗТП-24 - ЗТП-3 (Ф-6-5-ТП-1) \ Уч-к магистрали 1 КЛ в земле,в каб.соор \ ТП-3 \ КЛ 6 кВ Ф-ЗТП-3 - ЗТП-4 (Ф-6-5-ТП-1) \ Уч-к магистрали 1 КЛ в земле,в каб.соор \ ТП-4 \ ВЛ 0,4 кВ ф.5 от ТП-4 | 6_610205 ПАО "Кузбассэнергосбыт" | Акт от 21.01.2020, ав.броня 0 кВт | н/д | н/д | 0.0456 | да
13034 | ООО "ТТК-Связь" | Коммутатор Энергетическая 12 | ПС 35 кВ Инская \ КЛ 6 кВ Ф-6-5-ТП-1_ПС 35 кВ Инская \ ПС Инская - ЗТП-19 \ ТП-30 \ КЛ 6 кВ Ф-ЗТП-30 - ЗТП-1 (Ф-6-5-ТП-1) \ Уч-к магистрали 1 КЛ в земле,в каб.соор \ ТП-1 \ КЛ 6 кВ Ф-ЗТП-1 - ЗТП-2 (Ф-6-5-ТП-1) \ Уч-к магистрали 1 КЛ в земле,в каб.соор \ ТП-2 \ КЛ 6 кВ Ф-ЗТП-2 - ЗТП-24 (Ф-6-5-ТП-1) \ Уч-к магистрали 1 КЛ в земле,в каб.соор \ ТП-24 \ КЛ 6 кВ Ф-ЗТП-24 - ЗТП-3 (Ф-6-5-ТП-1) \ Уч-к магистрали 1 КЛ в земле,в каб.соор \ ТП-3 \ КЛ 6 кВ Ф-ЗТП-3 - ЗТП-4 (Ф-6-5-ТП-1) \ Уч-к магистрали 1 КЛ в земле,в каб.соор \ ТП-4 \ ВЛ 0,4 кВ ф.11 от ТП-4 | 6_610118 ПАО "Кузбассэнергосбыт" | нет | н/д | н/д | 1.38e-05 | да
13035 | ООО 'Е-Лайт-Телеком' | Энергетическая 12 | ПС 35 кВ Инская \ КЛ 6 кВ Ф-6-7-ТП-12_ПС 35 кВ Инская \ Уч-к магистрали 1 КЛ в земле,в каб.соор \ ТП-12 \ КЛ 0,4 кВ ф.7 ЗТП-12 потребительская | 6_600756 ПАО "Кузбассэнергосбыт" | нет | н/д | н/д | 2.7e-05 | да
13036 | Быструшкина Нина Петровна | Магазин | ПС 35 кВ Инская \ КЛ 6 кВ Ф-6-19-ТП-14_ПС 35 кВ Инская \ Уч-к магистрали 1 КЛ в земле,в каб.соор \ ТП-14 \ ВЛ 0,4 кВ ф.5 от ТП-14 | 6_610134 ПАО "Кузбассэнергосбыт" | нет | н/д | н/д | 0.015 | да
13037 | МАОУ СОШ N16 г.Белово | Школа №16 основное питание | ПС 35 кВ Инская \ КЛ 6 кВ Ф-6-5-ТП-1_ПС 35 кВ Инская \ ПС Инская - ЗТП-19 \ ТП-30 \ КЛ 6 кВ Ф-ЗТП-30 - ЗТП-1 (Ф-6-5-ТП-1) \ Уч-к магистрали 1 КЛ в земле,в каб.соор \ ТП-1 \ ВЛ 0,4 кВ ф.4 от ТП-1 | 6_610079 ПАО "Кузбассэнергосбыт" | нет | н/д | н/д | 0.10117 | да
13038 | МАОУ СОШ N16 г.Белово | Школа №16 резервное питание | ПС 35 кВ Инская \ Ф-6-15-К_ПС 35 кВ Инская \ ТП-41_Ф-6-15-К \ ВЛ 0,4 кВ ф.1 от ТП-41_Ф-6-15-К | 6_610079 ПАО "Кузбассэнергосбыт" | нет | н/д | н/д | 0.10117 | да
13039 | ООО ДОМ-СЕРВИС Инской | Энергетическая 14 | ПС 35 кВ Инская \ КЛ 6 кВ Ф-6-17-ТП-9_ПС 35 кВ Инская \ Уч-к магистрали 1 КЛ в земле,в каб.соор \ ТП-9 \ КЛ 0,4 кВ ф.9 от ТП-9 | 6_610205 ПАО "Кузбассэнергосбыт" | нет | н/д | н/д | 0.122 | да
13040 | ООО "ТТК-Связь" | Коммутатор Энергетическая 14 | ПС 35 кВ Инская \ КЛ 6 кВ Ф-6-17-ТП-9_ПС 35 кВ Инская \ Уч-к магистрали 1 КЛ в земле,в каб.соор \ ТП-9 \ КЛ 0,4 кВ ф.10 от ТП-9 | 6_610118 ПАО "Кузбассэнергосбыт" | нет | н/д | н/д | 1.38e-05 | да
13041 | ООО 'Е-Лайт-Телеком' | Энергетическая 14 | ПС 35 кВ Инская \ КЛ 6 кВ Ф-6-17-ТП-9_ПС 35 кВ Инская \ Уч-к магистрали 1 КЛ в земле,в каб.соор \ ТП-9 \ КЛ 0,4 кВ ф.15 от ТП-9 | 6_600756 ПАО "Кузбассэнергосбыт" | нет | н/д | н/д | 2.7e-05 | да
13042 | ООО "ДомСервис Плотниково" | Нежилое помещение Энергетическая 14 | ПС 35 кВ Инская \ КЛ 6 кВ Ф-6-17-ТП-9_ПС 35 кВ Инская \ Уч-к магистрали 1 КЛ в земле,в каб.соор \ ТП-9 \ КЛ 0,4 кВ ф.15 от ТП-9 | 6_610161 ПАО "Кузбассэнергосбыт" | нет | н/д | н/д | 0.015 | да
13043 | Кудинов С.В. | ТП 10 цех безалкогольн | ПС 35 кВ Инская \ КЛ 6 кВ Ф-6-5-ТП-1_ПС 35 кВ Инская \ ПС Инская - ЗТП-19 \ ТП-30 \ КЛ 6 кВ Ф-ЗТП-30 - ЗТП-1 (Ф-6-5-ТП-1) \ Уч-к магистрали 1 КЛ в земле,в каб.соор \ ТП-1 \ КЛ 6 кВ Ф-ЗТП-1 - ЗТП-10 (Ф-6-5-ТП-1) \ Уч-к магистрали 1 КЛ в земле,в каб.соор \ ТП-10 \ ВЛ 0,4 кВ ф.4 от ТП-10 | 6_610607 ПАО "Кузбассэнергосбыт" | нет | н/д | н/д | 0.07 | да
13044 | ООО "Здоровье" | от10 аптечный пункт | ПС 35 кВ Инская \ КЛ 6 кВ Ф-6-5-ТП-1_ПС 35 кВ Инская \ ПС Инская - ЗТП-19 \ ТП-30 \ КЛ 6 кВ Ф-ЗТП-30 - ЗТП-1 (Ф-6-5-ТП-1) \ Уч-к магистрали 1 КЛ в земле,в каб.соор \ ТП-1 \ КЛ 6 кВ Ф-ЗТП-1 - ЗТП-10 (Ф-6-5-ТП-1) \ Уч-к магистрали 1 КЛ в земле,в каб.соор \ ТП-10 \ КЛ 0,4 кВ ф.2 от ТП-10 потребительская | 6_610644 ПАО "Кузбассэнергосбыт" | нет | н/д | н/д | 0.002 | да
13045 | ООО ДОМ-СЕРВИС Инской | Энергетическая 16 | ПС 35 кВ Инская \ КЛ 6 кВ Ф-6-7-ТП-12_ПС 35 кВ Инская \ Уч-к магистрали 1 КЛ в земле,в каб.соор \ ТП-12 \ КЛ 0,4 кВ ф.7 ЗТП-12 потребительская | 6_610205 ПАО "Кузбассэнергосбыт" | нет | н/д | н/д | 0.122 | да
13046 | ООО "ТТК-Связь" | Коммутатор Энергетическая 16 | ПС 35 кВ Инская \ КЛ 6 кВ Ф-6-7-ТП-12_ПС 35 кВ Инская \ Уч-к магистрали 1 КЛ в земле,в каб.соор \ ТП-12 \ КЛ 0,4 кВ ф.12 от ТП-12 | 6_610118 ПАО "Кузбассэнергосбыт" | нет | н/д | н/д | 1.38e-05 | да
13047 | ООО 'Е-Лайт-Телеком' | Энергетическая 16 | ПС 35 кВ Инская \ КЛ 6 кВ Ф-6-7-ТП-12_ПС 35 кВ Инская \ Уч-к магистрали 1 КЛ в земле,в каб.соор \ ТП-12 \ КЛ 0,4 кВ ф.7 ЗТП-12 потребительская | 6_600756 ПАО "Кузбассэнергосбыт" | нет | н/д | н/д | 2.7e-05 | да
13048 | АО Кузбассэнергосвязь | Коммутатор Энергетическая 16 | ПС 35 кВ Инская \ КЛ 6 кВ Ф-6-7-ТП-12_ПС 35 кВ Инская \ Уч-к магистрали 1 КЛ в земле,в каб.соор \ ТП-12 \ КЛ 0,4 кВ ф.7 ЗТП-12 потребительская | 2_200387 ПАО "Кузбассэнергосбыт" | нет | н/д | н/д | 2e-05 | да
13049 | Приступа Зинаида Федоровна | Магазин Заря | ПС 35 кВ Инская \ КЛ 6 кВ Ф-6-5-ТП-1_ПС 35 кВ Инская \ ПС Инская - ЗТП-19 \ ТП-30 \ КЛ 6 кВ Ф-ЗТП-30 - ЗТП-1 (Ф-6-5-ТП-1) \ Уч-к магистрали 1 КЛ в земле,в каб.соор \ ТП-1 \ КЛ 6 кВ Ф-ЗТП-1 - ЗТП-10 (Ф-6-5-ТП-1) \ Уч-к магистрали 1 КЛ в земле,в каб.соор \ ТП-10 \ КЛ 0,4 кВ ф.2 от ТП-10 потребительская | 6_601737 ПАО "Кузбассэнергосбыт" | нет | н/д | н/д | 0.008 | да
13050 | Приступа Зинаида Федоровна | Склад, холодильник | ПС 35 кВ Инская \ КЛ 6 кВ Ф-6-5-ТП-1_ПС 35 кВ Инская \ ПС Инская - ЗТП-19 \ ТП-30 \ КЛ 6 кВ Ф-ЗТП-30 - ЗТП-1 (Ф-6-5-ТП-1) \ Уч-к магистрали 1 КЛ в земле,в каб.соор \ ТП-1 \ КЛ 6 кВ Ф-ЗТП-1 - ЗТП-10 (Ф-6-5-ТП-1) \ Уч-к магистрали 1 КЛ в земле,в каб.соор \ ТП-10 \ КЛ 0,4 кВ ф.2 от ТП-10 потребительская | 6_601737 ПАО "Кузбассэнергосбыт" | нет | н/д | н/д | 0.0124 | да
13051 | ООО ДОМ-СЕРВИС Инской | Энергетическая 18 | ПС 35 кВ Инская \ КЛ 6 кВ Ф-6-7-ТП-12_ПС 35 кВ Инская \ Уч-к магистрали 1 КЛ в земле,в каб.соор \ ТП-12 \ КЛ 0,4 кВ ф.7 ЗТП-12 потребительская | 6_610205 ПАО "Кузбассэнергосбыт" | нет | н/д | н/д | 0.122 | да
13052 | ООО "ТТК-Связь" | Коммутатор Энергетическая 18 | ПС 35 кВ Инская \ КЛ 6 кВ Ф-6-7-ТП-12_ПС 35 кВ Инская \ Уч-к магистрали 1 КЛ в земле,в каб.соор \ ТП-12 \ КЛ 0,4 кВ ф.16 от ТП-12 | 6_610118 ПАО "Кузбассэнергосбыт" | нет | н/д | н/д | 1.38e-05 | да
13053 | ООО 'Е-Лайт-Телеком' | Энергетическая 18 | ПС 35 кВ Инская \ КЛ 6 кВ Ф-6-7-ТП-12_ПС 35 кВ Инская \ Уч-к магистрали 1 КЛ в земле,в каб.соор \ ТП-12 \ КЛ 0,4 кВ ф.7 ЗТП-12 потребительская | 6_600756 ПАО "Кузбассэнергосбыт" | нет | н/д | н/д | 2.7e-05 | да
13054 | Бусарев Ю.К. | нежилое помещение | ПС 35 кВ Инская \ КЛ 6 кВ Ф-6-17-ТП-9_ПС 35 кВ Инская \ Уч-к магистрали 1 КЛ в земле,в каб.соор \ ТП-9 \ КЛ 0,4 кВ ф.8 от ТП-9 | 6_610273 ПАО "Кузбассэнергосбыт" | нет | н/д | н/д | 0.007 | да
13055 | АО Кузбассэнергосвязь | Коммутатор ул.Энергетическая,18 | ПС 35 кВ Инская \ КЛ 6 кВ Ф-6-7-ТП-12_ПС 35 кВ Инская \ Уч-к магистрали 1 КЛ в земле,в каб.соор \ ТП-12 \ КЛ 0,4 кВ ф.7 ЗТП-12 потребительская | 2_200387 ПАО "Кузбассэнергосбыт" | нет | н/д | н/д | 2e-05 | да
13056 | Колесников Роман Викторович | Магазин | ПС 35 кВ Инская \ КЛ 6 кВ Ф-6-5-ТП-1_ПС 35 кВ Инская \ ПС Инская - ЗТП-19 \ ТП-30 \ КЛ 6 кВ Ф-ЗТП-30 - ЗТП-1 (Ф-6-5-ТП-1) \ Уч-к магистрали 1 КЛ в земле,в каб.соор \ ТП-1 \ КЛ 6 кВ Ф-ЗТП-1 - ЗТП-10 (Ф-6-5-ТП-1) \ Уч-к магистрали 1 КЛ в земле,в каб.соор \ ТП-10 \ ВЛ 0,4 кВ ф.4 от ТП-10 | 6_610647 ПАО "Кузбассэнергосбыт" | нет | н/д | н/д | 0.015 | да
13057 | ООО ДОМ-СЕРВИС Инской | Энергетическая 2 | ПС 35 кВ Инская \ КЛ 6 кВ Ф-6-5-ТП-1_ПС 35 кВ Инская \ ПС Инская - ЗТП-19 \ ТП-30 \ КЛ 6 кВ Ф-ЗТП-30 - ЗТП-1 (Ф-6-5-ТП-1) \ Уч-к магистрали 1 КЛ в земле,в каб.соор \ ТП-1 \ КЛ 6 кВ Ф-ЗТП-1 - ЗТП-2 (Ф-6-5-ТП-1) \ Уч-к магистрали 1 КЛ в земле,в каб.соор \ ТП-2 \ ВЛ 0,4 кВ ф.9 от ТП-2 | 6_610205 | нет | н/д | н/д | 0.0528 | да
13058 | ООО "ТТК-Связь" | Коммутатор Энергетическая 2 | ПС 35 кВ Инская \ КЛ 6 кВ Ф-6-5-ТП-1_ПС 35 кВ Инская \ ПС Инская - ЗТП-19 \ ТП-30 \ КЛ 6 кВ Ф-ЗТП-30 - ЗТП-1 (Ф-6-5-ТП-1) \ Уч-к магистрали 1 КЛ в земле,в каб.соор \ ТП-1 \ КЛ 6 кВ Ф-ЗТП-1 - ЗТП-2 (Ф-6-5-ТП-1) \ Уч-к магистрали 1 КЛ в земле,в каб.соор \ ТП-2 \ ВЛ 0,4 кВ ф.6 от ТП-2 | 6_610118 ПАО "Кузбассэнергосбыт" | нет | н/д | н/д | 1.38e-05 | да
13059 | ООО 'Е-Лайт-Телеком' | Энергетическая 2 | ПС 35 кВ Инская \ КЛ 6 кВ Ф-6-7-ТП-12_ПС 35 кВ Инская \ Уч-к магистрали 1 КЛ в земле,в каб.соор \ ТП-12 \ КЛ 0,4 кВ ф.7 ЗТП-12 потребительская | 6_600756 ПАО "Кузбассэнергосбыт" | нет | н/д | н/д | 2.7e-05 | да
13060 | ООО ДОМ-СЕРВИС Инской | Энергетическая 20 | ПС 35 кВ Инская \ КЛ 6 кВ Ф-6-7-ТП-12_ПС 35 кВ Инская \ Уч-к магистрали 1 КЛ в земле,в каб.соор \ ТП-12 \ КЛ 0,4 кВ ф.7 ЗТП-12 потребительская | 6_610205 ПАО "Кузбассэнергосбыт" | Акт от 24.10.2016, ав.броня 0 кВт | н/д | н/д | 0.1238 | да
13061 | ООО "ТТК-Связь" | Коммутатор Энергетическая 20 | ПС 35 кВ Инская \ КЛ 6 кВ Ф-6-7-ТП-12_ПС 35 кВ Инская \ Уч-к магистрали 1 КЛ в земле,в каб.соор \ ТП-12 \ КЛ 0,4 кВ ф.8 от ТП-12 | 6_610118 ПАО "Кузбассэнергосбыт" | нет | н/д | н/д | 1.38e-05 | да
13062 | ООО 'Е-Лайт-Телеком' | Энергетическая 20 | ПС 35 кВ Инская \ КЛ 6 кВ Ф-6-7-ТП-12_ПС 35 кВ Инская \ Уч-к магистрали 1 КЛ в земле,в каб.соор \ ТП-12 \ КЛ 0,4 кВ ф.7 ЗТП-12 потребительская | 6_600756 ПАО "Кузбассэнергосбыт" | нет | н/д | н/д | 2.7e-05 | да
13063 | АО Кузбассэнергосвязь | Коммутатор ул.Энергетическая,20 | ПС 35 кВ Инская \ КЛ 6 кВ Ф-6-7-ТП-12_ПС 35 кВ Инская \ Уч-к магистрали 1 КЛ в земле,в каб.соор \ ТП-12 \ КЛ 0,4 кВ ф.7 ЗТП-12 потребительская | 2_200387 ПАО "Кузбассэнергосбыт" | нет | н/д | н/д | 2e-05 | да
13064 | ГБУЗ Беловская РБ | Терапия | ПС 35 кВ Инская \ КЛ 6 кВ Ф-6-7-ТП-12_ПС 35 кВ Инская \ Уч-к магистрали 1 КЛ в земле,в каб.соор \ ТП-12 \ КЛ 6 кВ Ф-ЗТП-12 - ЗТП-11 (Ф-6-7-ТП-12) \ Уч-к магистрали 1 КЛ в земле,в каб.соор \ ТП-11 \ КЛ 6 кВ Ф-ЗТП-11 - ЗТП-23 (Ф-6-7-ТП-12) \ Уч-к магистрали 1 КЛ в земле,в каб.соор \ ТП-23 \ ВЛ 0,4 кВ ф.3 ЗТП-23 | 6_610025 ПАО "Кузбассэнергосбыт" | нет | н/д | н/д | 0.0982 | да
13065 | ГБУЗ Беловская РБ | Резерв (хирургия) ТП-10 | ПС 35 кВ Инская \ КЛ 6 кВ Ф-6-5-ТП-1_ПС 35 кВ Инская \ ПС Инская - ЗТП-19 \ ТП-30 \ КЛ 6 кВ Ф-ЗТП-30 - ЗТП-1 (Ф-6-5-ТП-1) \ Уч-к магистрали 1 КЛ в земле,в каб.соор \ ТП-1 \ КЛ 6 кВ Ф-ЗТП-1 - ЗТП-10 (Ф-6-5-ТП-1) \ Уч-к магистрали 1 КЛ в земле,в каб.соор \ ТП-10 \ КЛ 0,4 кВ ф.2 от ТП-10 потребительская | 6_610025 ПАО "Кузбассэнергосбыт" | Акт от 16.03.2018, ав.броня 3,87 кВт | н/д | н/д | 0.15 | нет
13066 | ГБУЗ Беловская РБ | Терапия резерв | ПС 35 кВ Инская \ КЛ 6 кВ Ф-6-7-ТП-12_ПС 35 кВ Инская \ Уч-к магистрали 1 КЛ в земле,в каб.соор \ ТП-12 \ КЛ 6 кВ Ф-ЗТП-12 - ЗТП-11 (Ф-6-7-ТП-12) \ Уч-к магистрали 1 КЛ в земле,в каб.соор \ ТП-11 \ КЛ 6 кВ Ф-ЗТП-11 - ЗТП-23 (Ф-6-7-ТП-12) \ Уч-к магистрали 1 КЛ в земле,в каб.соор \ ТП-23 \ КЛ 0,4 кВ ф.6 ЗТП-23 потребительская | 6_610025 ПАО "Кузбассэнергосбыт" | нет | н/д | н/д | 0.0982 | да
13067 | ГБУЗ Беловская РБ | Пищеблок Тп12 Инской | ПС 35 кВ Инская \ КЛ 6 кВ Ф-6-7-ТП-12_ПС 35 кВ Инская \ Уч-к магистрали 1 КЛ в земле,в каб.соор \ ТП-12 \ КЛ 0,4 кВ ф.7 ЗТП-12 потребительская | 6_610025 ПАО "Кузбассэнергосбыт" | нет | н/д | н/д | 0.1118 | да
13068 | ГБУЗ Беловская РБ | Хирургия Тп10 Инской ТП | ПС 35 кВ Инская \ КЛ 6 кВ Ф-6-5-ТП-1_ПС 35 кВ Инская \ ПС Инская - ЗТП-19 \ ТП-30 \ КЛ 6 кВ Ф-ЗТП-30 - ЗТП-1 (Ф-6-5-ТП-1) \ Уч-к магистрали 1 КЛ в земле,в каб.соор \ ТП-1 \ КЛ 6 кВ Ф-ЗТП-1 - ЗТП-10 (Ф-6-5-ТП-1) \ Уч-к магистрали 1 КЛ в земле,в каб.соор \ ТП-10 \ ВЛ 0,4 кВ ф.4 от ТП-10 | 6_610025 ПАО "Кузбассэнергосбыт" | Акт от 16.03.2018, ав.броня 3,87 кВт | н/д | н/д | 0.15 | нет
13069 | ООО ДОМ-СЕРВИС Инской | Энергетическая 22 (Учет 1) | ПС 35 кВ Инская \ КЛ 6 кВ Ф-6-7-ТП-12_ПС 35 кВ Инская \ Уч-к магистрали 1 КЛ в земле,в каб.соор \ ТП-12 \ КЛ 0,4 кВ ф.10 от ТП-12 | 6_610205 ПАО "Кузбассэнергосбыт" | нет | н/д | н/д | 0.0572 | да
13070 | ООО ДОМ-СЕРВИС Инской | Энергетическая 22 (Учет 2) | ПС 35 кВ Инская \ КЛ 6 кВ Ф-6-7-ТП-12_ПС 35 кВ Инская \ Уч-к магистрали 1 КЛ в земле,в каб.соор \ ТП-12 \ КЛ 0,4 кВ ф.7 ЗТП-12 потребительская | 6_610205 ПАО "Кузбассэнергосбыт" | нет | н/д | н/д | 0.0572 | да
13071 | ООО "ТТК-Связь" | Коммутатор Энергетическая 22 | ПС 35 кВ Инская \ КЛ 6 кВ Ф-6-7-ТП-12_ПС 35 кВ Инская \ Уч-к магистрали 1 КЛ в земле,в каб.соор \ ТП-12 \ КЛ 0,4 кВ ф.10 от ТП-12 | 6_610118 ПАО "Кузбассэнергосбыт" | нет | н/д | н/д | 1.38e-05 | да
13072 | ООО 'Е-Лайт-Телеком' | Энергетическая 22 (2) | ПС 35 кВ Инская \ КЛ 6 кВ Ф-6-7-ТП-12_ПС 35 кВ Инская \ Уч-к магистрали 1 КЛ в земле,в каб.соор \ ТП-12 \ КЛ 0,4 кВ ф.7 ЗТП-12 потребительская | 6_600756 ПАО "Кузбассэнергосбыт" | нет | н/д | н/д | 5.4e-05 | да
13073 | Чахлова Вера Сергеевна | Парикмахерская Энергетическая 22 | ПС 35 кВ Инская \ КЛ 6 кВ Ф-6-7-ТП-12_ПС 35 кВ Инская \ Уч-к магистрали 1 КЛ в земле,в каб.соор \ ТП-12 \ КЛ 0,4 кВ ф.7 ЗТП-12 потребительская | 6_610632 ПАО "Кузбассэнергосбыт" | нет | н/д | н/д | 0.01 | да
13074 | АО Кузбассэнергосвязь | Коммутатор ул.Энергетическая,22 | ПС 35 кВ Инская \ КЛ 6 кВ Ф-6-7-ТП-12_ПС 35 кВ Инская \ Уч-к магистрали 1 КЛ в земле,в каб.соор \ ТП-12 \ КЛ 0,4 кВ ф.7 ЗТП-12 потребительская | 2_200387 ПАО "Кузбассэнергосбыт" | нет | н/д | н/д | 2e-05 | да
13075 | Домрачева Ирина Александровна | Ателье | ПС 35 кВ Инская \ КЛ 6 кВ Ф-6-7-ТП-12_ПС 35 кВ Инская \ Уч-к магистрали 1 КЛ в земле,в каб.соор \ ТП-12 \ КЛ 0,4 кВ ф.10 от ТП-12 | 6_610002 ПАО "Кузбассэнергосбыт" | нет | н/д | н/д | 0.01 | да
13076 | Ванякин Дмитрий Владимирович | Нежилое помещение в МКД | ПС 35 кВ Инская \ КЛ 6 кВ Ф-6-7-ТП-12_ПС 35 кВ Инская \ Уч-к магистрали 1 КЛ в земле,в каб.соор \ ТП-12 \ КЛ 0,4 кВ ф.6 от ТП-12 | 6_610827 ПАО "Кузбассэнергосбыт" | н/д | н/д | н/д | 0.05 | н/д
13077 | Левин Олег Игоревич | Торговый павильон | ПС 35 кВ Инская \ КЛ 6 кВ Ф-6-7-ТП-12_ПС 35 кВ Инская \ Уч-к магистрали 1 КЛ в земле,в каб.соор \ ТП-12 \ КЛ 0,4 кВ ф.9 от ТП-12 | 6_610526 ПАО "Кузбассэнергосбыт" | нет | н/д | н/д | 0.0062 | да
13078 | Эйвазов Е.Г.О. | Павильон на остановке | ПС 35 кВ Инская \ КЛ 6 кВ Ф-6-7-ТП-12_ПС 35 кВ Инская \ Уч-к магистрали 1 КЛ в земле,в каб.соор \ ТП-12 \ КЛ 0,4 кВ ф.9 от ТП-12 | 6_610362 ПАО "Кузбассэнергосбыт" | нет | н/д | н/д | 0.012 | да
13079 | ООО 'Е-Лайт-Телеком' | Энергетическая 23 | ПС 35 кВ Инская \ КЛ 6 кВ Ф-6-7-ТП-12_ПС 35 кВ Инская \ Уч-к магистрали 1 КЛ в земле,в каб.соор \ ТП-12 \ КЛ 0,4 кВ ф.7 ЗТП-12 потребительская | 6_600756 ПАО "Кузбассэнергосбыт" | нет | н/д | н/д | 2.7e-05 | да
13080 | ООО "Услуга-Сервис" | Энергетическая 23 | ПС 35 кВ Инская \ КЛ 6 кВ Ф-6-7-ТП-12_ПС 35 кВ Инская \ Уч-к магистрали 1 КЛ в земле,в каб.соор \ ТП-12 \ КЛ 0,4 кВ ф.7 ЗТП-12 потребительская | 6_610518 ПАО "Кузбассэнергосбыт" | нет | н/д | н/д | 0.08 | да
13081 | ИП Райсих Анжелика Валерьевна | Магазин Пионер | ПС 35 кВ Инская \ КЛ 6 кВ Ф-6-19-ТП-14_ПС 35 кВ Инская \ Уч-к магистрали 1 КЛ в земле,в каб.соор \ ТП-14 \ ВЛ 0,4 кВ ф.2 от ТП-14 | 6_610370 ПАО "Кузбассэнергосбыт" | нет | н/д | н/д | 0.0117 | да
13082 | ООО 'Е-Лайт-Телеком' | Энергетическая 25 | ПС 35 кВ Инская \ КЛ 6 кВ Ф-6-7-ТП-12_ПС 35 кВ Инская \ Уч-к магистрали 1 КЛ в земле,в каб.соор \ ТП-12 \ КЛ 0,4 кВ ф.7 ЗТП-12 потребительская | 6_600756 ПАО "Кузбассэнергосбыт" | нет | н/д | н/д | 2.7e-05 | да
13083 | ООО "Услуга-Сервис" | Энергетическая 25 Под. №2 | ПС 35 кВ Инская \ КЛ 6 кВ Ф-6-7-ТП-12_ПС 35 кВ Инская \ Уч-к магистрали 1 КЛ в земле,в каб.соор \ ТП-12 \ КЛ 0,4 кВ ф.7 ЗТП-12 потребительская | 6_610518 ПАО "Кузбассэнергосбыт" | нет | н/д | н/д | 0.061 | да
13084 | ООО "Услуга-Сервис" | Энергетическая 25 4 подъезд | ПС 35 кВ Инская \ КЛ 6 кВ Ф-6-7-ТП-12_ПС 35 кВ Инская \ Уч-к магистрали 1 КЛ в земле,в каб.соор \ ТП-12 \ КЛ 0,4 кВ ф.7 ЗТП-12 потребительская | 6_610518 ПАО "Кузбассэнергосбыт" | нет | н/д | н/д | 0.061 | да
13085 | ООО 'Е-Лайт-Телеком' | Энергетическая 27 | ПС 35 кВ Инская \ КЛ 6 кВ Ф-6-7-ТП-12_ПС 35 кВ Инская \ Уч-к магистрали 1 КЛ в земле,в каб.соор \ ТП-12 \ КЛ 6 кВ Ф-ЗТП-12 - ЗТП-11 (Ф-6-7-ТП-12) \ Уч-к магистрали 1 КЛ в земле,в каб.соор \ ТП-11 \ КЛ 0,4 кВ ф.2 от ТП-11 | 6_600756 ПАО "Кузбассэнергосбыт" | нет | н/д | н/д | 2.7e-05 | да
13086 | ООО "Услуга-Сервис" | Энергетическая 27 основной | ПС 35 кВ Инская \ КЛ 6 кВ Ф-6-7-ТП-12_ПС 35 кВ Инская \ Уч-к магистрали 1 КЛ в земле,в каб.соор \ ТП-12 \ КЛ 6 кВ Ф-ЗТП-12 - ЗТП-11 (Ф-6-7-ТП-12) \ Уч-к магистрали 1 КЛ в земле,в каб.соор \ ТП-11 \ КЛ 0,4 кВ ф.1 ЗТП-11 резерв потребительс | 6_610518 ПАО "Кузбассэнергосбыт" | нет | н/д | н/д | 0.139 | да
13087 | ООО ДОМ-СЕРВИС Инской | Энергетическая 4 | ПС 35 кВ Инская \ КЛ 6 кВ Ф-6-5-ТП-1_ПС 35 кВ Инская \ ПС Инская - ЗТП-19 \ ТП-30 \ КЛ 6 кВ Ф-ЗТП-30 - ЗТП-1 (Ф-6-5-ТП-1) \ Уч-к магистрали 1 КЛ в земле,в каб.соор \ ТП-1 \ КЛ 6 кВ Ф-ЗТП-1 - ЗТП-2 (Ф-6-5-ТП-1) \ Уч-к магистрали 1 КЛ в земле,в каб.соор \ ТП-2 \ КЛ 6 кВ Ф-ЗТП-2 - ЗТП-24 (Ф-6-5-ТП-1) \ Уч-к магистрали 1 КЛ в земле,в каб.соор \ ТП-24 \ КЛ 6 кВ Ф-ЗТП-24 - ЗТП-3 (Ф-6-5-ТП-1) \ Уч-к магистрали 1 КЛ в земле,в каб.соор \ ТП-3 \ КЛ 6 кВ Ф-ЗТП-3 - ЗТП-4 (Ф-6-5-ТП-1) \ Уч-к магистрали 1 КЛ в земле,в каб.соор \ ТП-4 \ ВЛ 0,4 кВ ф.12 от ТП-4 | 6_610205 ПАО "Кузбассэнергосбыт" | нет | н/д | н/д | 0.0528 | да
13088 | ООО "ТТК-Связь" | Коммутатор Энергетическая 4 | ПС 35 кВ Инская \ КЛ 6 кВ Ф-6-5-ТП-1_ПС 35 кВ Инская \ ПС Инская - ЗТП-19 \ ТП-30 \ КЛ 6 кВ Ф-ЗТП-30 - ЗТП-1 (Ф-6-5-ТП-1) \ Уч-к магистрали 1 КЛ в земле,в каб.соор \ ТП-1 \ КЛ 6 кВ Ф-ЗТП-1 - ЗТП-2 (Ф-6-5-ТП-1) \ Уч-к магистрали 1 КЛ в земле,в каб.соор \ ТП-2 \ КЛ 6 кВ Ф-ЗТП-2 - ЗТП-24 (Ф-6-5-ТП-1) \ Уч-к магистрали 1 КЛ в земле,в каб.соор \ ТП-24 \ КЛ 6 кВ Ф-ЗТП-24 - ЗТП-3 (Ф-6-5-ТП-1) \ Уч-к магистрали 1 КЛ в земле,в каб.соор \ ТП-3 \ КЛ 6 кВ Ф-ЗТП-3 - ЗТП-4 (Ф-6-5-ТП-1) \ Уч-к магистрали 1 КЛ в земле,в каб.соор \ ТП-4 \ ВЛ 0,4 кВ ф.11 от ТП-4 | 6_610118 ПАО "Кузбассэнергосбыт" | нет | н/д | н/д | 1.38e-05 | да
13089 | ООО 'Е-Лайт-Телеком' | Энергетическая 4 (2) | ПС 35 кВ Инская \ КЛ 6 кВ Ф-6-7-ТП-12_ПС 35 кВ Инская \ Уч-к магистрали 1 КЛ в земле,в каб.соор \ ТП-12 \ КЛ 0,4 кВ ф.7 ЗТП-12 потребительская | 6_600756 ПАО "Кузбассэнергосбыт" | нет | н/д | н/д | 5.4e-05 | да
13090 | ООО ДОМ-СЕРВИС Инской | Энергетическая 6 | ПС 35 кВ Инская \ КЛ 6 кВ Ф-6-5-ТП-1_ПС 35 кВ Инская \ ПС Инская - ЗТП-19 \ ТП-30 \ КЛ 6 кВ Ф-ЗТП-30 - ЗТП-1 (Ф-6-5-ТП-1) \ Уч-к магистрали 1 КЛ в земле,в каб.соор \ ТП-1 \ КЛ 6 кВ Ф-ЗТП-1 - ЗТП-2 (Ф-6-5-ТП-1) \ Уч-к магистрали 1 КЛ в земле,в каб.соор \ ТП-2 \ КЛ 6 кВ Ф-ЗТП-2 - ЗТП-24 (Ф-6-5-ТП-1) \ Уч-к магистрали 1 КЛ в земле,в каб.соор \ ТП-24 \ КЛ 6 кВ Ф-ЗТП-24 - ЗТП-3 (Ф-6-5-ТП-1) \ Уч-к магистрали 1 КЛ в земле,в каб.соор \ ТП-3 \ КЛ 6 кВ Ф-ЗТП-3 - ЗТП-4 (Ф-6-5-ТП-1) \ Уч-к магистрали 1 КЛ в земле,в каб.соор \ ТП-4 \ ВЛ 0,4 кВ ф.12 от ТП-4 | 6_610205 ПАО "Кузбассэнергосбыт" | Акт от 21.01.2020, ав.броня 1633 кВт | н/д | н/д | 0.0456 | нет
13091 | ООО 'Е-Лайт-Телеком' | Энергетическая 6 | ПС 35 кВ Инская \ КЛ 6 кВ Ф-6-7-ТП-12_ПС 35 кВ Инская \ Уч-к магистрали 1 КЛ в земле,в каб.соор \ ТП-12 \ КЛ 0,4 кВ ф.7 ЗТП-12 потребительская | 6_600756 ПАО "Кузбассэнергосбыт" | нет | н/д | н/д | 2.7e-05 | да
13092 | ГБУЗ Беловский ДТС Тополек | Санаторий жилой корпус | ПС 35 кВ Инская \ КЛ 6 кВ Ф-6-5-ТП-1_ПС 35 кВ Инская \ ПС Инская - ЗТП-19 \ ТП-30 \ КЛ 6 кВ Ф-ЗТП-30 - ЗТП-1 (Ф-6-5-ТП-1) \ Уч-к магистрали 1 КЛ в земле,в каб.соор \ ТП-1 \ КЛ 6 кВ Ф-ЗТП-1 - ЗТП-2 (Ф-6-5-ТП-1) \ Уч-к магистрали 1 КЛ в земле,в каб.соор \ ТП-2 \ ВЛ 0,4 кВ ф.6 от ТП-2 | 6_610048 ПАО "Кузбассэнергосбыт" | нет | н/д | н/д | 0.1455 | да
13093 | ООО УК ЖКХ | ОДПУ Энергетическая 8 | ПС 35 кВ Инская \ КЛ 6 кВ Ф-6-5-ТП-1_ПС 35 кВ Инская \ ПС Инская - ЗТП-19 \ ТП-30 \ КЛ 6 кВ Ф-ЗТП-30 - ЗТП-1 (Ф-6-5-ТП-1) \ Уч-к магистрали 1 КЛ в земле,в каб.соор \ ТП-1 \ КЛ 6 кВ Ф-ЗТП-1 - ЗТП-2 (Ф-6-5-ТП-1) \ Уч-к магистрали 1 КЛ в земле,в каб.соор \ ТП-2 \ КЛ 6 кВ Ф-ЗТП-2 - ЗТП-24 (Ф-6-5-ТП-1) \ Уч-к магистрали 1 КЛ в земле,в каб.соор \ ТП-24 \ КЛ 6 кВ Ф-ЗТП-24 - ЗТП-3 (Ф-6-5-ТП-1) \ Уч-к магистрали 1 КЛ в земле,в каб.соор \ ТП-3 \ КЛ 6 кВ Ф-ЗТП-3 - ЗТП-4 (Ф-6-5-ТП-1) \ Уч-к магистрали 1 КЛ в земле,в каб.соор \ ТП-4 \ ВЛ 0,4 кВ ф.3 от ТП-4 | 6_610284 ПАО "Кузбассэнергосбыт" | нет | н/д | н/д | 0.0456 | да
13094 | ООО "ТТК-Связь" | Коммутатор Энергетическая 8 | ПС 35 кВ Инская \ КЛ 6 кВ Ф-6-5-ТП-1_ПС 35 кВ Инская \ ПС Инская - ЗТП-19 \ ТП-30 \ КЛ 6 кВ Ф-ЗТП-30 - ЗТП-1 (Ф-6-5-ТП-1) \ Уч-к магистрали 1 КЛ в земле,в каб.соор \ ТП-1 \ КЛ 6 кВ Ф-ЗТП-1 - ЗТП-2 (Ф-6-5-ТП-1) \ Уч-к магистрали 1 КЛ в земле,в каб.соор \ ТП-2 \ КЛ 6 кВ Ф-ЗТП-2 - ЗТП-24 (Ф-6-5-ТП-1) \ Уч-к магистрали 1 КЛ в земле,в каб.соор \ ТП-24 \ КЛ 6 кВ Ф-ЗТП-24 - ЗТП-3 (Ф-6-5-ТП-1) \ Уч-к магистрали 1 КЛ в земле,в каб.соор \ ТП-3 \ КЛ 6 кВ Ф-ЗТП-3 - ЗТП-4 (Ф-6-5-ТП-1) \ Уч-к магистрали 1 КЛ в земле,в каб.соор \ ТП-4 \ ВЛ 0,4 кВ ф.11 от ТП-4 | 6_610118 ПАО "Кузбассэнергосбыт" | нет | н/д | н/д | 1.38e-05 | да
13095 | ООО 'Е-Лайт-Телеком' | Энергетическая 8 | ПС 35 кВ Инская \ КЛ 6 кВ Ф-6-7-ТП-12_ПС 35 кВ Инская \ Уч-к магистрали 1 КЛ в земле,в каб.соор \ ТП-12 \ КЛ 0,4 кВ ф.7 ЗТП-12 потребительская | 6_600756 ПАО "Кузбассэнергосбыт" | нет | н/д | н/д | 2.7e-05 | да
13096 | ООО "Итатуголь" | ТСН-2 ЗРУ-6кВ потребителя | ПС 35 кВ Итатский разрез | 3_370314 ПАО "Кузбассэнергосбыт" | Акт от 22.05.2019, ав.броня 0 МВт | н/д | н/д | 0.008 | да
13097 | ООО "Итатуголь" | Ввод Т-2 ЗРУ-6кВ потребителя | ПС 35 кВ Итатский разрез | 3_370314 ПАО "Кузбассэнергосбыт" | Акт от 22.05.2019, ав.броня 0 МВт | н/д | н/д | 0.3 | да
13098 | ООО "Итатуголь" | Ввод Т-1 ЗРУ-6кВ потребителя | ПС 35 кВ Итатский разрез | 3_370314 ПАО "Кузбассэнергосбыт" | Акт от 22.05.2019, ав.броня 0 МВт | н/д | н/д | 0.3 | да
13099 | ООО "Итатуголь" | ТСН-1 ЗРУ-6кВ потребителя | ПС 35 кВ Итатский разрез | 3_370314 ПАО "Кузбассэнергосбыт" | Акт от 22.05.2019, ав.броня 0 МВт | н/д | н/д | 0.00825 | да
13100 | ООО "Терминал-Ойл" | ТП 412П Ф-10-9И | ПС 35 кВ Новотисульская \ Ф-10-9-И_ПС 35 кВ Новотисульская \ ТП 412П2 \ Система шин 1 | 3_370394 ПАО "Кузбассэнергосбыт" | нет | н/д | н/д | 0.567 | да
13101 | ООО "Терминал-Ойл" | ТП-066П 100кВА от Ф-10-9-И | ПС 35 кВ Новотисульская \ Ф-10-9-И_ПС 35 кВ Новотисульская \ ТП-066П \ Система шин 1 | 3_370531 ПАО "Кузбассэнергосбыт" | Акт от 13.03.2017, ав.броня 0 кВт | н/д | н/д | 0.063 | да
13102 | ООО "Терминал-Ойл" | ТП 036П 400кВа | ПС 35 кВ Итатская \ Ф-10-3-Н_ПС 35 кВ Итатская \ ТП-36П \ СШ 1(ВН) | 3_370394 ПАО "Кузбассэнергосбыт" | нет | н/д | н/д | 0.38 | да
13103 | ООО "Терминал-Ойл" | ТП 037П 400кВа | ПС 35 кВ Новотисульская \ Ф-10-9-И_ПС 35 кВ Новотисульская \ ТП-37П \ СШ 1(ВН) | 3_370394 ПАО "Кузбассэнергосбыт" | нет | н/д | н/д | 0.38 | да
13104 | ООО "Терминал-Ойл" | ТП 412П Ф-10-3-Н | ПС 35 кВ Итатская \ Ф-10-3-Н_ПС 35 кВ Итатская \ ТП 412П \ Система шин 1 | 3_370394 ПАО "Кузбассэнергосбыт" | нет | н/д | н/д | 0.567 | да
13105 | УЖТР ТМО администрации Тяжинского муниципального округа | от ТП 229 по Р-1,25 кВт ул.освещ.п.Итат | ПС 35 кВ Новотисульская \ Ф-10-9-И_ПС 35 кВ Новотисульская \ ТП-229 \ ВЛ 0,4 кВ ф.1 от ТП-229 | 3_370436 ПАО "Кузбассэнергосбыт" | нет | н/д | н/д | 0.00125 | да
13106 | ООО "Итатуголь" | ТП-107П отгрузочная | ПС 35 кВ Новотисульская \ Ф-10-9-И_ПС 35 кВ Новотисульская \ ТП-107П \ СШ 1(ВН) | 3_370314 ПАО "Кузбассэнергосбыт" | Акт от 22.05.2019, ав.броня 0 МВт | н/д | н/д | 0.15 | да
13107 | УЖТР ТМО администрации Тяжинского муниципального округа | от ТП 318 уличное освещение Р-0,5 | ПС 35 кВ Итатская \ Ф-10-7-К_ПС 35 кВ Итатская \ ТП-318 \ ВЛ 0,4 кВ ф.1 от ТП-318 | 3_370436 ПАО "Кузбассэнергосбыт" | нет | н/д | н/д | 0.0005 | да
13108 | ФКУ"Федеральное управление автомобильных дорог"Сибирь"федерального дорожного агенства" | метеопост км 538+700 | ПС 35 кВ Итатская \ Ф-10-6-Б_ПС 35 кВ Итатская \ ТП-027 \ ВЛ 0,4 кВ ф.1 от ТП-027 | 5_531288 ПАО "Кузбассэнергосбыт" | нет | н/д | н/д | 0.0005 | да
13109 | ФКУ"Федеральное управление автомобильных дорог"Сибирь"федерального дорожного агенства" | сфетофор ТП-027 Итат | ПС 35 кВ Итатская \ Ф-10-6-Б_ПС 35 кВ Итатская \ ТП-027 \ ВЛ 0,4 кВ ф.1 от ТП-027 | 5_531288 ПАО "Кузбассэнергосбыт" | нет | н/д | н/д | 0.002 | да
13110 | УЖТР ТМО администрации Тяжинского муниципального округа | от ТП 327 уличное освещение Р-0,25 | ПС 35 кВ Итатская \ Ф-10-7-К_ПС 35 кВ Итатская \ ТП-327 \ ВЛ 0,4 кВ ф.1 от ТП-327 | 3_370436 ПАО "Кузбассэнергосбыт" | нет | н/д | н/д | 0.00025 | да
13111 | ПАО Россети Сибирь 1 | ТП-327 | ПС 35 кВ Итатская \ Ф-10-7-К_ПС 35 кВ Итатская \ ТП-327 \ КЛ 0,4 кВ ф.2 от ТП-327 | 2_200442 Хозяйственные нужды | нет | н/д | н/д | 0.05 | да
13112 | ПАО Россети Сибирь 1 | минус быт от ТП-327 | ПС 35 кВ Итатская \ Ф-10-7-К_ПС 35 кВ Итатская \ ТП-327 \ КЛ 0,4 кВ ф.3 от ТП-327 | 2_200442 Хозяйственные нужды | н/д | н/д | н/д | 0.035 | н/д
13113 | ПАО 'ВымпелКом' | БС 44976 Итатский ТП 146П | ПС 35 кВ Итатская \ Ф-10-6-Б_ПС 35 кВ Итатская \ ТП-146П \ Система шин 1 | 2_200430 ПАО "Кузбассэнергосбыт" | нет | н/д | н/д | 0.015 | да
13114 | ООО"МСК Энерго" 2 | БС №42-207,п.Итат ТП 063П | ПС 35 кВ Итатская \ Ф-10-6-Б_ПС 35 кВ Итатская \ ТП-063П | 2_200422 ПАО "Кузбассэнергосбыт" | нет | н/д | н/д | 0.025 | да
13115 | АО "Газпром энергосбыт" | АЗС №94 Итат,ТП 146П | ПС 35 кВ Итатская \ Ф-10-6-Б_ПС 35 кВ Итатская \ ТП-146П | 2_200388 ПАО "Кузбассэнергосбыт" | нет | н/д | н/д | 0.085 | да
13116 | Деккер Александр Геннадьевич | АЗС № 35 от ктп-215п 100кВА Крапивинский | ПС 35 кВ Крапивинская \ Ф-10-5-МБ_Михайловка, Крапивинский \ ТП 215п \ Система шин 1 | 5_550073 ПАО "Кузбассэнергосбыт" | нет | н/д | н/д | 0.0141 | да
13117 | ООО "ЕЭС-Гарант" | ТП-056 БС 269 ПанфРЭС | ПС 35 кВ Крапивинская \ Ф-10-16-КР_п. Крапивино \ ТП-056 \ Система шин 0,4 кВ | 5_500836 ПАО "Кузбассэнергосбыт" | нет | н/д | н/д | 0.005 | да
13118 | Горбачев Д.Н. | столярный цех от ТП-106 | ПС 35 кВ Крапивинская \ Ф-10-8-КФ_п. Крапивино \ ТП-106 \ ВЛ 0,4 кВ ф.1 от ТП-106 | 5_550109 ПАО "Кузбассэнергосбыт" | нет | н/д | н/д | 0.02 | да
13119 | ООО "ТЭП" | Котельная МСО от КТП-106 | ПС 35 кВ Крапивинская \ Ф-10-8-КФ_п. Крапивино \ ТП-106 \ ВЛ 0,4 кВ ф.2 от ТП-106 | 5_552329 ПАО "Кузбассэнергосбыт" | нет | н/д | н/д | 0.015 | да
13120 | ООО "Управляющая" ООО 'Промэнергосбыт' | АЗС Угольная | ПС 110 кВ Красный Брод \ Ф-6-2-П \ ТП-63 кВа(пот. Куз. мост) | 0_602002 ООО «Промэнергосбыт» | нет | н/д | н/д | 0.02672 | да
13121 | ИП Юдин В.М. | база | ПС 110 кВ Красный Брод \ Ф-6-6-П \ ТП-471 | 6_1363 ПАО "Кузбассэнергосбыт" | н/д | н/д | н/д | 0.015 | н/д
13122 | ООО "Промпереработка" | пром. помещение по переработке шин | ПС 110 кВ Красный Брод \ Ф-6-6-П \ ТП-Строймаш (Потребительская) | 6_620144 ПАО "Кузбассэнергосбыт" | нет | н/д | н/д | 0.85 | да
13123 | ООО 'Е-Лайт-Телеком' | Елайт ООО Прометей Угольный 10 | ПС 110 кВ Красный Брод \ КЛ 6 кВ Ф-6-7-Ц \ Уч-к магистрали 1 КЛ в земле,в каб.соор \ Ф-6-13-Г \ ТП-464 \ КЛ 0,4 кВ ф.3 от ТП-464 | 6_600756 ПАО "Кузбассэнергосбыт" | нет | н/д | н/д | 0.005 | да
13124 | ООО УК Прометей | Жилой дом пер. Угольный, 10 (учет 2) | ПС 110 кВ Красный Брод \ Ф-6-6-П \ ТП-472 \ КЛ 0,4 кВ ф.1 от ТП-472 | 6_620261 ПАО "Кузбассэнергосбыт" | нет | н/д | н/д | 0.03 | да
13125 | ООО УК Прометей | Жилой дом пер. Угольный, 10 (учет 1) | ПС 110 кВ Красный Брод \ Ф-6-6-П \ ТП-472 \ КЛ 0,4 кВ ф.1 от ТП-472 | 6_620261 ПАО "Кузбассэнергосбыт" | нет | н/д | н/д | 0.03 | да
13126 | ООО Алиса | магазин пер. Угольный, 12 | ПС 110 кВ Красный Брод \ Ф-6-6-П \ ТП-472 \ ВЛ 0,4 кВ ф.6 от ТП-472 | 6_620106 ПАО "Кузбассэнергосбыт" | нет | н/д | н/д | 0.005 | да
13127 | ООО УК Прометей | Жилой дом пер.Угольный, 12 | ПС 110 кВ Красный Брод \ Ф-6-6-П \ ТП-472 \ КЛ 0,4 кВ ф.1 от ТП-472 | 6_620261 ПАО "Кузбассэнергосбыт" | нет | н/д | н/д | 0.135 | да
13128 | Вельмискин Константин Борисович | нежилое здание | ПС 110 кВ Красный Брод \ Ф-6-6-П \ ТП-471 \ ВЛ 0,4 кВ ф.2 от ТП-471 | 6_620252 ПАО "Кузбассэнергосбыт" | н/д | н/д | н/д | 0.0075 | н/д
13129 | ООО "МСК Энерго" | Т-2 АТС Кр.бр, пер Угольный ТП-471 | ПС 110 кВ Красный Брод \ Ф-6-6-П \ ТП-471 \ ВЛ 0,4 кВ ф.1 от ТП-471 | 6_602110 ПАО "Кузбассэнергосбыт" | н/д | н/д | н/д | 0.005 | н/д
13130 | ФЛ Дабагян Карен Арутюнович | кафе | ПС 110 кВ Красный Брод \ Ф-6-6-П \ ТП-471 \ ВЛ 0,4 кВ ф.2 от ТП-471 | 6_620049 ПАО "Кузбассэнергосбыт" | нет | н/д | н/д | 0.025 | да
13131 | ГКУ Агенство по защите населения и территории Кем.области | Пожарная часть - 12 | ПС 110 кВ Красный Брод \ Ф-6-6-П \ ТП-471 \ ВЛ 0,4 кВ ф.1 от ТП-471 | 6_620025 ПАО "Кузбассэнергосбыт" | нет | н/д | н/д | 0.01 | да
13132 | ООО "ЭКО" | нежилое помещение | ПС 110 кВ Красный Брод \ Ф-6-6-П \ ТП-471 \ ВЛ 0,4 кВ ф.1 от ТП-471 | 6_620085 ПАО "Кузбассэнергосбыт" | нет | н/д | н/д | 0.015 | да
13133 | ООО "КЖКС" | Жилой дом пер. Угольный, 8 (учет 1) | ПС 110 кВ Красный Брод \ Ф-6-6-П \ ТП-472 \ ВЛ 0,4 кВ ф.6 от ТП-472 | 6_620260 ПАО "Кузбассэнергосбыт" | нет | н/д | н/д | 0.03 | да
13134 | ООО "КЖКС" | Жилой дом пер. Угольный, 8 (учет 2) | ПС 110 кВ Красный Брод \ Ф-6-6-П \ ТП-472 \ ВЛ 0,4 кВ ф.6 от ТП-472 | 6_620260 ПАО "Кузбассэнергосбыт" | нет | н/д | н/д | 0.03 | да
13135 | ООО "Комфорт+" | Первый квартал 1 (учет 2) | ПС 110 кВ Красный Брод \ Ф-6-6-П \ ТП-472 \ КЛ 0,4 кВ ф.1 от ТП-472 | 6_620151 ПАО "Кузбассэнергосбыт" | нет | н/д | н/д | 0.03 | да
13136 | ООО "Комфорт+" | Первый квартал 1 (учет 1) | ПС 110 кВ Красный Брод \ Ф-6-6-П \ ТП-472 \ КЛ 0,4 кВ ф.1 от ТП-472 | 6_620151 ПАО "Кузбассэнергосбыт" | нет | н/д | н/д | 0.03 | да
13137 | МКУ "КУМИ" | контора УЖО | ПС 110 кВ Красный Брод \ КЛ 6 кВ Ф-6-7-Ц \ Уч-к магистрали 1 КЛ в земле,в каб.соор \ КЛ 6 кВ Ф-6-6-Г \ Уч-к магистрали 1 КЛ в земле,в каб.соор \ Отпайка 1 уч-ка КЛ в земле,в каб.Соор \ ТП-453 \ ВЛ 0,4 кВ ф.2 от ТП-453 | 6_620031 ПАО "Кузбассэнергосбыт" | нет | н/д | н/д | 0.026 | да
13138 | ООО "Комфорт+" | Первый квартал 3 (учет 2) | ПС 110 кВ Красный Брод \ КЛ 6 кВ Ф-6-7-Ц \ Уч-к магистрали 1 КЛ в земле,в каб.соор \ КЛ 6 кВ Ф-6-6-Г \ Уч-к магистрали 1 КЛ в земле,в каб.соор \ Отпайка 1 уч-ка КЛ в земле,в каб.Соор \ ТП-453 \ ВЛ 0,4 кВ ф.2 от ТП-453 | 6_620151 ПАО "Кузбассэнергосбыт" | нет | н/д | н/д | 0.03 | да
13139 | ООО "Комфорт+" | Первый квартал 3 (учет 1) | ПС 110 кВ Красный Брод \ КЛ 6 кВ Ф-6-7-Ц \ Уч-к магистрали 1 КЛ в земле,в каб.соор \ КЛ 6 кВ Ф-6-6-Г \ Уч-к магистрали 1 КЛ в земле,в каб.соор \ Отпайка 1 уч-ка КЛ в земле,в каб.Соор \ ТП-453 \ ВЛ 0,4 кВ ф.2 от ТП-453 | 6_620151 ПАО "Кузбассэнергосбыт" | нет | н/д | н/д | 0.03 | да
13140 | ООО "Комфорт+" | Первый квартал 4 (учет 2) | ПС 110 кВ Красный Брод \ КЛ 6 кВ Ф-6-7-Ц \ Уч-к магистрали 1 КЛ в земле,в каб.соор \ КЛ 6 кВ Ф-6-6-Г \ Уч-к магистрали 1 КЛ в земле,в каб.соор \ Отпайка 1 уч-ка КЛ в земле,в каб.Соор \ ТП-453 \ ВЛ 0,4 кВ ф.2 от ТП-453 | 6_620151 ПАО "Кузбассэнергосбыт" | нет | н/д | н/д | 0.03 | да
13141 | ООО "Комфорт+" | Первый квартал 4 (учет 1) | ПС 110 кВ Красный Брод \ КЛ 6 кВ Ф-6-7-Ц \ Уч-к магистрали 1 КЛ в земле,в каб.соор \ КЛ 6 кВ Ф-6-6-Г \ Уч-к магистрали 1 КЛ в земле,в каб.соор \ Отпайка 1 уч-ка КЛ в земле,в каб.Соор \ ТП-453 \ ВЛ 0,4 кВ ф.2 от ТП-453 | 6_620151 ПАО "Кузбассэнергосбыт" | нет | н/д | н/д | 0.03 | да
13142 | ООО "Комфорт+" | Первый квартал 5 (учет 1) | ПС 110 кВ Красный Брод \ КЛ 6 кВ Ф-6-7-Ц \ Уч-к магистрали 1 КЛ в земле,в каб.соор \ КЛ 6 кВ Ф-6-6-Г \ Уч-к магистрали 1 КЛ в земле,в каб.соор \ Отпайка 1 уч-ка КЛ в земле,в каб.Соор \ ТП-453 \ ВЛ 0,4 кВ ф.2 от ТП-453 | 6_620151 ПАО "Кузбассэнергосбыт" | нет | н/д | н/д | 0.03 | да
13143 | ООО "Комфорт+" | Первый квартал 5 (учет 2) | ПС 110 кВ Красный Брод \ КЛ 6 кВ Ф-6-7-Ц \ Уч-к магистрали 1 КЛ в земле,в каб.соор \ КЛ 6 кВ Ф-6-6-Г \ Уч-к магистрали 1 КЛ в земле,в каб.соор \ Отпайка 1 уч-ка КЛ в земле,в каб.Соор \ ТП-453 \ ВЛ 0,4 кВ ф.2 от ТП-453 | 6_620151 ПАО "Кузбассэнергосбыт" | нет | н/д | н/д | 0.03 | да
13144 | ООО "КЖКС" | Первый Квартал 6 (учет 1) | ПС 110 кВ Красный Брод \ Ф-6-6-П \ ТП-472 \ ВЛ 0,4 кВ ф.6 от ТП-472 | 6_620260 ПАО "Кузбассэнергосбыт" | нет | н/д | н/д | 0.03 | да
13145 | ООО "КЖКС" | Первый квартал 6 (учет 2) | ПС 110 кВ Красный Брод \ Ф-6-6-П \ ТП-472 \ ВЛ 0,4 кВ ф.6 от ТП-472 | 6_620260 ПАО "Кузбассэнергосбыт" | нет | н/д | н/д | 0.03 | да
13146 | ООО "КЖКС" | Первый квартал 7 (учет 1) | ПС 110 кВ Красный Брод \ Ф-6-6-П \ ТП-472 \ КЛ 0,4 кВ ф.1 от ТП-472 | 6_620260 ПАО "Кузбассэнергосбыт" | нет | н/д | н/д | 0.03 | да
13147 | ООО "КЖКС" | Первый квартал 7 (учет 2) | ПС 110 кВ Красный Брод \ Ф-6-6-П \ ТП-472 \ КЛ 0,4 кВ ф.1 от ТП-472 | 6_620260 ПАО "Кузбассэнергосбыт" | нет | н/д | н/д | 0.03 | да
13148 | Щербаков Максим Александрович | Кр.брод | ПС 110 кВ Красный Брод \ Ф-6-10-П \ ТП-477 \ ВЛ 0,4 кВ ф.2 от ТП-477 | 6_620121 ПАО "Кузбассэнергосбыт" | нет | н/д | н/д | 0.005 | да
13149 | Бакланова Наталья Александровна | Магазин Бирюза | ПС 110 кВ Красный Брод \ Ф-6-10-П \ ТП-468 \ ВЛ 0,4 кВ ф.1 от ТП-468 | 6_620256 ПАО "Кузбассэнергосбыт" | нет | н/д | н/д | 0.008 | да
13150 | ИП Мананков Сергей Игоревич | магазин Белинского 1б | ПС 110 кВ Красный Брод \ Ф-6-10-П \ ТП-468 \ ВЛ 0,4 кВ ф.1 от ТП-468 | 6_620072 ПАО "Кузбассэнергосбыт" | нет | н/д | н/д | 0.01 | да
13151 | ФЛ Миллер А.В. | торговый павильон | ПС 110 кВ Красный Брод \ Ф-6-2-П \ ТП-465 \ ВЛ 0,4 кВ ф.1 от ТП-465 | 6_620000 ПАО "Кузбассэнергосбыт" | нет | н/д | н/д | 0.007 | да
13152 | ООО Лаборатория дорожных технологий "Макадам" | Светофор ул.Цветочная | ПС 110 кВ Красный Брод \ Ф-6-2-П \ ТП-446 \ ВЛ 0,4 кВ ф.2 от ТП-446 | 5_500382 ПАО "Кузбассэнергосбыт" | нет | н/д | н/д | 0.0005 | да
13153 | ТУ АПМО | Светофоры Гагарина-Комсомольская | ПС 110 кВ Красный Брод \ КЛ 6 кВ Ф-6-7-Ц \ Уч-к магистрали 1 КЛ в земле,в каб.соор \ Ф-6-13-Г \ ТП-464 \ КЛ-0,4 кВ ф№2 от ЗТП-464 (Потребительск) | 6_620172 ПАО "Кузбассэнергосбыт" | нет | н/д | н/д | 0.000185 | да
13154 | ТУ АПМО | уличное освещ.тп 462 Юбилейная, Тимофеева, Гагарина | ПС 110 кВ Красный Брод \ Ф-6-10-П \ ТП-462 \ ВЛ 0,4 кВ ф.5 от ТП-462 (Потреб) | 6_620172 ПАО "Кузбассэнергосбыт" | нет | н/д | н/д | 0.0125 | да
13155 | ООО "Комфорт+" | Гагарина 11 | ПС 110 кВ Красный Брод \ Ф-6-10-П \ ТП-459 \ КЛ 0,4 кВ ф.5 от ТП-459 | 6_620151 ПАО "Кузбассэнергосбыт" | нет | н/д | н/д | 0.59 | да
13156 | ИП Гордеева Л. В. | Магазин Гагарина, 11 | ПС 110 кВ Красный Брод \ Ф-6-10-П \ ТП-459 \ КЛ 0,4 кВ ф.1 от ТП-459 | 6_620125 ПАО "Кузбассэнергосбыт" | нет | н/д | н/д | 0.01 | да
13157 | Аксенова Евгения Витальевна | РЩ 0,4 Гагарина11 | ПС 110 кВ Красный Брод \ Ф-6-10-П \ ТП-459 \ КЛ 0,4 кВ ф.1 от ТП-459 | 6_620093 ПАО "Кузбассэнергосбыт" | нет | н/д | н/д | 0.01 | да
13158 | ИП Заздравных Олеся Анатольевна | субик 380 на Гагарина 11 | ПС 110 кВ Красный Брод \ Ф-6-10-П \ ТП-459 \ КЛ 0,4 кВ ф.1 от ТП-459 | 6_620224 ПАО "Кузбассэнергосбыт" | нет | н/д | н/д | 0.007 | да
13159 | ООО "Комфорт+" | Гагарина 12 | ПС 110 кВ Красный Брод \ Ф-6-6-П \ ТП-469 \ КЛ 0,4 кВ ф.1 от ТП-469 | 6_620151 ПАО "Кузбассэнергосбыт" | нет | н/д | н/д | 0.25 | да
13160 | ООО 'Е-Лайт-Телеком' | Елайт Комфорт Гагарина 12 | ПС 110 кВ Красный Брод \ КЛ 6 кВ Ф-6-7-Ц \ Уч-к магистрали 1 КЛ в земле,в каб.соор \ Ф-6-13-Г \ ТП-464 \ КЛ 0,4 кВ ф.6 от ТП-464 | 6_600756 ПАО "Кузбассэнергосбыт" | нет | н/д | н/д | 0.005 | да
13161 | ООО "Комфорт+" | Гагарина 13 | ПС 110 кВ Красный Брод \ Ф-6-6-П \ ТП-461 \ КЛ 0,4 кВ ф.1 от ТП-461 | 6_620151 ПАО "Кузбассэнергосбыт" | нет | н/д | н/д | 0.445 | да
13162 | ТУ АПМО | ВОВ Гагарина 13 | ПС 110 кВ Красный Брод \ Ф-6-6-П \ ТП-461 \ КЛ 0,4 кВ ф.1 от ТП-461 | 6_620172 ПАО "Кузбассэнергосбыт" | нет | н/д | н/д | 0.007 | да
13163 | ООО "Комфорт+" | Гагарина 14 | ПС 110 кВ Красный Брод \ КЛ 6 кВ Ф-6-7-Ц \ Уч-к магистрали 1 КЛ в земле,в каб.соор \ Ф-6-13-Г \ ТП-464 \ КЛ 0,4 кВ ф.3 от ТП-464 | 6_620151 ПАО "Кузбассэнергосбыт" | нет | н/д | н/д | 0.4 | да
13164 | ИП Снегирева И.В. | павильон Гагарина 15 | ПС 110 кВ Красный Брод \ Ф-6-6-П \ ТП-469 \ КЛ 0,4 кВ ф.2 от ТП-469 | 6_620057 ПАО "Кузбассэнергосбыт" | нет | н/д | н/д | 0.01 | да
13165 | ИП Агберова Р.И. | Магазин ул. Гагарина 15 | ПС 110 кВ Красный Брод \ Ф-6-6-П \ ТП-469 \ КЛ 0,4 кВ ф.2 от ТП-469 | 6_620183 ПАО "Кузбассэнергосбыт" | нет | н/д | н/д | 0.015 | да
13166 | ООО Алиса | магазин Гагарина 15 | ПС 110 кВ Красный Брод \ Ф-6-6-П \ ТП-469 \ КЛ 0,4 кВ ф.2 от ТП-469 | 6_620106 ПАО "Кузбассэнергосбыт" | нет | н/д | н/д | 0.005 | да
13167 | ПАО "Кузбассэнергосбыт" | Офис ЦМО ул. Гагарина 15 | ПС 110 кВ Красный Брод \ Ф-6-6-П \ ТП-469 \ КЛ 0,4 кВ ф.2 от ТП-469 | 6_610352 ПАО "Кузбассэнергосбыт" | нет | н/д | н/д | 0.008 | да
13168 | ООО "Комфорт+" | Гагарина 15 | ПС 110 кВ Красный Брод \ Ф-6-6-П \ ТП-469 \ КЛ 0,4 кВ ф.2 от ТП-469 | 6_620151 ПАО "Кузбассэнергосбыт" | нет | н/д | н/д | 0.59 | да
13169 | ООО "Комфорт+" | Гагарина 17 | ПС 110 кВ Красный Брод \ Ф-6-10-П \ ТП-459 \ КЛ 0,4 кВ ф.1 от ТП-459 | 6_620151 ПАО "Кузбассэнергосбыт" | нет | н/д | н/д | 0.305 | да
13170 | ООО "Комфорт+" | Гагарина 17 А | ПС 110 кВ Красный Брод \ Ф-6-6-П \ ТП-461 | 6_620151 ПАО "Кузбассэнергосбыт" | нет | н/д | н/д | 0.07 | да
13171 | ООО 'Е-Лайт-Телеком' | Елайт Гагарина 17А | ПС 110 кВ Красный Брод \ Ф-6-6-П \ ТП-461 | 6_600756 ПАО "Кузбассэнергосбыт" | нет | н/д | н/д | 0.001 | да
13172 | ИП Гордеева Л. В. | торговый павильон, ул.Гагарина,176 | ПС 110 кВ Красный Брод \ Ф-6-10-П \ ТП-459 \ КЛ 0,4 кВ ф.1 от ТП-459 | 6_620125 ПАО "Кузбассэнергосбыт" | нет | н/д | н/д | 0.005 | да
13173 | ООО УК Прометей | Гагарина 19 | ПС 110 кВ Красный Брод \ Ф-6-6-П \ ТП-469 \ КЛ 0,4 кВ ф.1 от ТП-469 | 6_620261 ПАО "Кузбассэнергосбыт" | нет | н/д | н/д | 0.084 | да
13174 | ФЛ Дабагян Карен Арутюнович | автостоянка | ПС 110 кВ Красный Брод \ Ф-6-2-П \ ТП-455 \ ВЛ 0,4 кВ ф.7 от ТП-455 | 6_620049 ПАО "Кузбассэнергосбыт" | нет | н/д | н/д | 0.007 | да
13175 | ИП Малахова Лариса Ивановна | магазин ТП-469 | ПС 110 кВ Красный Брод \ Ф-6-6-П \ ТП-469 \ ВЛ 0,4 кВ ф.7 от ТП-469 (потребит) | 6_620134 ПАО "Кузбассэнергосбыт" | нет | н/д | н/д | 0.01 | да
13176 | УЦ Вираж | площадка автодрома 5 кВт | ПС 110 кВ Красный Брод \ Ф-6-10-П \ ТП-443 \ ВЛ 0,4 кВ ф.1 от ТП-443 | 6_620146 ПАО "Кузбассэнергосбыт" | нет | н/д | н/д | 0.005 | да
13177 | ООО "Управляющая" ООО 'Промэнергосбыт' | ИП Абилов Ф.И. магазин Гагарина 24 | ПС 110 кВ Красный Брод \ Ф-6-10-П \ 100 кВа ООО Развитие | 0_602002 ООО «Промэнергосбыт» | нет | н/д | н/д | 0.075 | да
13178 | ООО "Комфорт+" | МКД Гагарина 26 | ПС 110 кВ Красный Брод \ Ф-6-6-П \ ТП-469 \ ВЛ 0,4 кВ ф.8 от ТП-469 | 6_620248 ПАО "Кузбассэнергосбыт" | нет | н/д | н/д | 0.1 | да
13179 | ООО "Комфорт+" | МКД Гагарина 26 (резерв) | ПС 110 кВ Красный Брод \ Ф-6-6-П \ ТП-469 \ ВЛ 0,4 кВ ф.8 от ТП-469 | 6_620248 ПАО "Кузбассэнергосбыт" | н/д | н/д | н/д | 0.1 | н/д
13180 | МУЗ Краснобродская ГБ | стационар | ПС 110 кВ Красный Брод \ Ф-6-6-П \ ТП-472 \ КЛ 0,4 кВ ф.2 от ТП-472 | 6_620002 ПАО "Кузбассэнергосбыт" | нет | н/д | н/д | 0.015 | да
13181 | МУЗ Краснобродская ГБ | поликлиника | ПС 110 кВ Красный Брод \ Ф-6-6-П \ ТП-472 \ КЛ 0,4 кВ ф.1 от ТП-472 | 6_620002 ПАО "Кузбассэнергосбыт" | нет | н/д | н/д | 0.007 | да
13182 | ООО МСК ЭНЕРГО | Т-2 БС Красный брод | ПС 110 кВ Красный Брод \ Ф-6-6-П \ ТП-472 \ КЛ 0,4 кВ ф.1 от ТП-472 | 6_602111 ПАО "Кузбассэнергосбыт" | нет | н/д | н/д | 0.005 | да
13183 | ФЛ Сердюк П.И. | гараж Гагарина 6б | ПС 110 кВ Красный Брод \ Ф-6-6-П \ ТП-472 \ ВЛ 0,4 кВ ф.7 от ТП-472 | 6_620115 ПАО "Кузбассэнергосбыт" | нет | н/д | н/д | 0.015 | да
13184 | ООО "ТС-Строй" | Гагарина 7 | ПС 110 кВ Красный Брод \ Ф-6-6-П \ ТП-471 \ ВЛ 0,4 кВ ф.2 от ТП-471 | 1_102732 ПАО "Кузбассэнергосбыт" | нет | н/д | н/д | 0.065 | да
13185 | ООО "ТС-Строй" | Гагарина 7 (резерв) | ПС 110 кВ Красный Брод \ Ф-6-6-П \ ТП-471 \ ВЛ 0,4 кВ ф.2 от ТП-471 | 1_102732 ПАО "Кузбассэнергосбыт" | н/д | н/д | н/д | 0.065 | н/д
13186 | ЧЛ Брсикян С.В. | Кафе "Арбат" | ПС 110 кВ Красный Брод \ Ф-6-10-П \ ТП-40 кВА (потр. ЧЛ Брсикян С.В.) | 6_620112 ПАО "Кузбассэнергосбыт" | нет | н/д | н/д | 0.034 | да
13187 | ТУ АПМО | Ул.осв.ТП 446 | ПС 110 кВ Красный Брод \ Ф-6-2-П \ ТП-446 \ ВЛ 0,4 кВ ф.1 от ТП-446 | 6_620172 ПАО "Кузбассэнергосбыт" | нет | н/д | н/д | 0.00275 | да
13188 | ФЛ Алиев Рабил Аллахгулу Оглы | шашлычная | ПС 110 кВ Красный Брод \ Ф-6-2-П \ ТП-455 \ ВЛ 0,4 кВ ф.7 от ТП-455 | 6_620140 ПАО "Кузбассэнергосбыт" | нет | н/д | н/д | 0.015 | да
13189 | ИП Тресцова Елена Анатольевна | торговый объект | ПС 110 кВ Красный Брод \ Ф-6-2-П \ ТП-455 \ ВЛ 0,4 кВ ф.7 от ТП-455 | 6_620166 ПАО "Кузбассэнергосбыт" | нет | н/д | н/д | 0.015 | да
13190 | ИП Петри И.В. | Магазин Уютный дом | ПС 110 кВ Красный Брод \ Ф-6-2-П \ ТП-455 \ КЛ 0,4 кВ ф.3 от ТП-455 | 6_620136 ПАО "Кузбассэнергосбыт" | нет | н/д | н/д | 0.055 | да
13191 | ИП Мошнина Е.П. | пгт.Краснобродский ул.Горняцкая д.20 | ПС 110 кВ Красный Брод \ Ф-6-2-П \ ТП-455 \ КЛ 0,4 кВ ф.3 от ТП-455 | 6_620123 ПАО "Кузбассэнергосбыт" | нет | н/д | н/д | 0.007 | да
13192 | ТУ АПМО | уличное освещ тп477- 14.5 Еловая, 5 микр | ПС 110 кВ Красный Брод \ Ф-6-10-П \ ТП-477 \ ВЛ 0,4 кВ ф.1 от ТП-477 | 6_620172 ПАО "Кузбассэнергосбыт" | нет | н/д | н/д | 0.0145 | да
13193 | ТУ АПМО | Уличн.освещ.тп479- 8.5 Грибная, Дробышева, Есенина, Ясная | ПС 110 кВ Красный Брод \ Ф-6-2-П \ ТП-479 \ 1С-0,4кВ | 6_620172 ПАО "Кузбассэнергосбыт" | нет | н/д | н/д | 0.0085 | да
13194 | ФЛ Еруков | магазин Восход | ПС 110 кВ Красный Брод \ Ф-6-2-П \ ТП-479 \ ВЛ 0,4 кВ ф.2 от ТП-479 | 6_620120 ПАО "Кузбассэнергосбыт" | нет | н/д | н/д | 0.012 | да
13195 | ТУ АПМО | Уличн. Освещ. Тп 457 Жданова, Восточная, Лугов, Совх, Болотная | ПС 110 кВ Красный Брод \ Ф-6-14-П \ ТП-457 \ ВЛ 0,4 кВ ф.1 от ТП-457 | 6_620172 ПАО "Кузбассэнергосбыт" | нет | н/д | н/д | 0.008 | да
13196 | ФЛ Грамакова О.А. | Офис УК | ПС 110 кВ Красный Брод \ КЛ 6 кВ Ф-6-7-Ц \ Уч-к магистрали 1 КЛ в земле,в каб.соор \ КЛ 6 кВ Ф-6-6-Г \ Уч-к магистрали 1 КЛ в земле,в каб.соор \ Отпайка 1 уч-ка КЛ в земле,в каб.Соор \ ТП-453 \ ВЛ 0,4 кВ ф.1 от ТП-453 | 6_620213 ПАО "Кузбассэнергосбыт" | нет | н/д | н/д | 0.007 | да
13197 | Грамакова О.А. | нежилое помещение Жданова 41 | ПС 110 кВ Красный Брод \ КЛ 6 кВ Ф-6-7-Ц \ Уч-к магистрали 1 КЛ в земле,в каб.соор \ КЛ 6 кВ Ф-6-6-Г \ Уч-к магистрали 1 КЛ в земле,в каб.соор \ Отпайка 1 уч-ка КЛ в земле,в каб.Соор \ ТП-453 \ ВЛ 0,4 кВ ф.1 от ТП-453 | 6_620212 ПАО "Кузбассэнергосбыт" | нет | н/д | н/д | 0.015 | да
13198 | Куслин Владимир Ильич | ПКТП-250кВА гаражное общество | ПС 110 кВ Красный Брод \ Ф 6-5-Г (Потреб.) | 6_620208 ПАО "Кузбассэнергосбыт" | нет | н/д | н/д | 0.824 | да
13199 | ИП Рогожников Иван Якимович | ПКТП-400кВа гаражное общество | ПС 110 кВ Красный Брод \ Ф 6-5-Г (Потреб.) | 6_620214 ПАО "Кузбассэнергосбыт" | нет | н/д | н/д | 0.15 | да
13200 | Недобой Алексей Викторович | ПКТП-400кВа нежилое здание(холод.хранилище) | ПС 110 кВ Красный Брод \ Ф 6-5-Г (Потреб.) | 6_620051 ПАО "Кузбассэнергосбыт" | нет | н/д | н/д | 0.824 | да
13201 | ТУ АПМО | КНС / ул.Западная 10 | ПС 110 кВ Красный Брод \ Ф-6-2-П \ ТП-455 \ ВЛ 0,4 кВ ф.7 от ТП-455 | 6_620172 ПАО "Кузбассэнергосбыт" | нет | н/д | н/д | 0.003 | да
13202 | ООО УК Прометей | Западная 13а (учет 1) | ПС 110 кВ Красный Брод \ Ф-6-6-П \ ТП-469 \ ВЛ 0,4 кВ ф.8 от ТП-469 | 6_620261 ПАО "Кузбассэнергосбыт" | нет | н/д | н/д | 0.037 | да
13203 | ООО УК Прометей | Западная 13 А (учет 2) | ПС 110 кВ Красный Брод \ Ф-6-6-П \ ТП-469 \ ВЛ 0,4 кВ ф.8 от ТП-469 | 6_620261 ПАО "Кузбассэнергосбыт" | нет | н/д | н/д | 0.04 | да
13204 | ООО "Комфорт+" | Западная 15 | ПС 110 кВ Красный Брод \ Ф-6-6-П \ ТП-469 \ КЛ 0,4 кВ ф.5 от ТП-469 | 6_620151 ПАО "Кузбассэнергосбыт" | нет | н/д | н/д | 0.3 | да
13205 | ООО УК Прометей | Жилой дом ул. Западная, 17 | ПС 110 кВ Красный Брод \ Ф-6-6-П \ ТП-469 \ КЛ 0,4 кВ ф.1 от ТП-469 | 6_620261 ПАО "Кузбассэнергосбыт" | нет | н/д | н/д | 0.305 | да
13206 | ИП Рахматов Киноатшох Олимчонович | Маг.клен Запад-17 | ПС 110 кВ Красный Брод \ Ф-6-6-П \ ТП-469 \ КЛ 0,4 кВ ф.4 от ТП-469 | 6_620241 ПАО "Кузбассэнергосбыт" | нет | н/д | н/д | 0.009 | да
13207 | ИП Воронцова В.П. | Маг.Рыболов ул.Западная | ПС 110 кВ Красный Брод \ Ф-6-6-П \ ТП-469 \ КЛ 0,4 кВ ф.1 от ТП-469 | 6_620126 ПАО "Кузбассэнергосбыт" | нет | н/д | н/д | 0.015 | да
13208 | КФХ Маркусенко С.В. | торговый павильон | ПС 110 кВ Красный Брод \ Ф-6-6-П \ ТП-469 \ КЛ 0,4 кВ ф.1 от ТП-469 | 6_620207 ПАО "Кузбассэнергосбыт" | нет | н/д | н/д | 0.015 | да
13209 | МДОУ Детский сад N56 Теремок | д/сад | ПС 110 кВ Красный Брод \ Ф-6-6-П \ ТП-467 \ КЛ 0,4 кВ ф.8 от ТП-467 | 6_620010 ПАО "Кузбассэнергосбыт" | нет | н/д | н/д | 0.07 | да
13210 | ООО 'Е-Лайт-Телеком' | Елайт ООО ЖКС Западная 19 | ПС 110 кВ Красный Брод \ Ф-6-6-П \ ТП-461 \ КЛ 0,4 кВ ф.1 от ТП-461 | 6_600756 ПАО "Кузбассэнергосбыт" | нет | н/д | н/д | 0.005 | да
13211 | МБУ ЦБС (Библиотеки района) | Библиотека Кр.бр | ПС 110 кВ Красный Брод \ Ф-6-6-П \ ТП-461 \ КЛ 0,4 кВ ф.3 от ТП-461 | 6_651440 ПАО "Кузбассэнергосбыт" | нет | н/д | н/д | 0.01 | да
13212 | ООО "КЖКС" | Западная 19 | ПС 110 кВ Красный Брод \ Ф-6-6-П \ ТП-461 \ КЛ 0,4 кВ ф.1 от ТП-461 | 6_620260 ПАО "Кузбассэнергосбыт" | нет | н/д | н/д | 0.395 | да
13213 | ООО 'Е-Лайт-Телеком' | Елайт Библиотека | ПС 110 кВ Красный Брод \ Ф-6-6-П \ ТП-461 \ КЛ 0,4 кВ ф.1 от ТП-461 | 6_600756 ПАО "Кузбассэнергосбыт" | н/д | н/д | н/д | 0.003 | н/д
13214 | ИП Абдулхаев У.Х. | Пирамида | ПС 110 кВ Красный Брод \ Ф-6-2-П \ ТП-455 \ КЛ 0,4 кВ ф.3 от ТП-455 | 6_620267 ПАО "Кузбассэнергосбыт" | нет | н/д | н/д | 0.08 | да
13215 | ИП Лысенко АЛ | магазин ул.Западная 21 | ПС 110 кВ Красный Брод \ Ф-6-6-П \ ТП-467 \ ВЛ 0,4 кВ ф.7 от ТП-467 | 6_620266 ПАО "Кузбассэнергосбыт" | нет | н/д | н/д | 0.01 | да
13216 | ООО УК Прометей | Жилой дом ул. Западная, 21 | ПС 110 кВ Красный Брод \ Ф-6-6-П \ ТП-467 \ ВЛ 0,4 кВ ф.7 от ТП-467 | 6_620261 ПАО "Кузбассэнергосбыт" | нет | н/д | н/д | 0.295 | да
13217 | ИП Лобачева Елена Дмитриевна | магазин | ПС 110 кВ Красный Брод \ Ф-6-6-П \ ТП-467 \ ВЛ 0,4 кВ ф.7 от ТП-467 | 6_620251 ПАО "Кузбассэнергосбыт" | нет | н/д | н/д | 0.007 | да
13218 | ИП Шмакова Н.Л. | магазин Детский мир | ПС 110 кВ Красный Брод \ Ф-6-6-П \ ТП-467 \ ВЛ 0,4 кВ ф.7 от ТП-467 | 6_620119 ПАО "Кузбассэнергосбыт" | нет | н/д | н/д | 0.005 | да
13219 | ООО УК Прометей | Жилой дом ул. Западная, 23 | ПС 110 кВ Красный Брод \ Ф-6-6-П \ ТП-467 \ КЛ 0,4 кВ ф.3 от ТП-467 | 6_620261 ПАО "Кузбассэнергосбыт" | нет | н/д | н/д | 0.35 | да
13220 | ООО УК Прометей | Жилой дом ул. Западная, 25 | ПС 110 кВ Красный Брод \ Ф-6-6-П \ ТП-467 \ КЛ 0,4 кВ ф.4 от ТП-467 | 6_620261 ПАО "Кузбассэнергосбыт" | нет | н/д | н/д | 0.1068 | да
13221 | ФЛ Семенов Виктор Александрович | салон красоты | ПС 110 кВ Красный Брод \ Ф-6-6-П \ ТП-467 \ КЛ 0,4 кВ ф.2 от ТП-467 | 6_620044 ПАО "Кузбассэнергосбыт" | нет | н/д | н/д | 0.0025 | да
13222 | ИП Мильц Елена Владимировна | Нежилое здание (Западная 25-91) | ПС 110 кВ Красный Брод \ Ф-6-6-П \ ТП-467 \ КЛ 0,4 кВ ф.2 от ТП-467 | 6_620152 ПАО "Кузбассэнергосбыт" | нет | н/д | н/д | 0.042 | да
13223 | ТУ АПМО | Ул.освещ. Заречная ТП 463 | ПС 110 кВ Красный Брод \ Ф-6-2-П \ ТП-463 \ ВЛ 0,4 кВ ф.2 от ТП-463 | 6_620172 ПАО "Кузбассэнергосбыт" | нет | н/д | н/д | 0.005 | да
13224 | ООО "Энергоресурс" | КНС № 4 | ПС 110 кВ Красный Брод \ Ф-6-2-П \ ТП-463 \ ВЛ 0,4 кВ ф.2 от ТП-463 | 6_652798 ПАО "Кузбассэнергосбыт" | нет | н/д | н/д | 0.035 | да
13225 | ИП Сакиев С.С. | Магазин ТП 474 | ПС 110 кВ Красный Брод \ КЛ 6 кВ Ф-6-7-Ц \ Уч-к магистрали 1 КЛ в земле,в каб.соор \ КЛ 6 кВ Ф-6-14-Г \ Уч-к магистрали 1 КЛ в земле,в каб.соор \ ТП-474 \ КЛ 0,4 кВ ф.8 от ТП-474 | 6_620203 ПАО "Кузбассэнергосбыт" | нет | н/д | н/д | 0.005 | да
13226 | ТУ АПМО | Уличное освещение ТП460 1 кВт Иртышская | ПС 110 кВ Красный Брод \ Ф-6-10-П \ ТП-460 \ ВЛ 0,4 кВ ф.1 от ТП-460 | 6_620172 ПАО "Кузбассэнергосбыт" | нет | н/д | н/д | 0.001 | да
13227 | ТУ АПМО | уличное освещ.тп 458 Карбышева | ПС 110 кВ Красный Брод \ Ф-6-2-П \ ТП-458 \ Фидер 3 уличное освещение | 6_620172 ПАО "Кузбассэнергосбыт" | нет | н/д | н/д | 0.00325 | да
13228 | ТУ АПМО | Ул.осв ТП 452 Карбышева 106 | ПС 110 кВ Красный Брод \ Ф-6-2-П \ ТП-452 \ ВЛ 0,4 кВ ф.3 от ТП-452 | 6_620172 ПАО "Кузбассэнергосбыт" | нет | н/д | н/д | 0.001 | да
13229 | ТУ АПМО | Ул.осв. ТП-452 Карбышева, ф-2, оп.2 | ПС 110 кВ Красный Брод \ Ф-6-2-П \ ТП-452 \ ВЛ 0,4 кВ ф.2 от ТП-452 | 6_620172 ПАО "Кузбассэнергосбыт" | нет | н/д | н/д | 0.00025 | да
13230 | ТУ АПМО | Ул.осв ТП 452 Карбышева 139 | ПС 110 кВ Красный Брод \ Ф-6-2-П \ ТП-452 \ ВЛ 0,4 кВ ф.3 от ТП-452 | 6_620172 ПАО "Кузбассэнергосбыт" | нет | н/д | н/д | 0.0015 | да
13231 | ТУ АПМО | Ул.осв ТП 452 Карбышева 149 | ПС 110 кВ Красный Брод \ Ф-6-2-П \ ТП-452 \ ВЛ 0,4 кВ ф.3 от ТП-452 | 6_620172 ПАО "Кузбассэнергосбыт" | нет | н/д | н/д | 0.0015 | да
13232 | ТУ АПМО | Ул.осв. ТП 452 Карбышева 157 | ПС 110 кВ Красный Брод \ Ф-6-2-П \ ТП-452 \ ВЛ 0,4 кВ ф.3 от ТП-452 | 6_620172 ПАО "Кузбассэнергосбыт" | нет | н/д | н/д | 0.001 | да
13233 | ИП Денисов АЕ | торговый павильон | ПС 110 кВ Красный Брод \ Ф-6-2-П \ ТП-458 \ ВЛ 0,4 кВ ф.2 от ТП-458 | 6_620033 ПАО "Кузбассэнергосбыт" | н/д | н/д | н/д | 0.0088 | н/д
13234 | ТУ АПМО | Светоф. Нов- Комсомо Н-Комсомольс | ПС 110 кВ Красный Брод \ КЛ 6 кВ Ф-6-7-Ц \ Уч-к магистрали 1 КЛ в земле,в каб.соор \ КЛ 6 кВ Ф-6-6-Г \ Уч-к магистрали 1 КЛ в земле,в каб.соор \ ТП-454 \ ВЛ 0,4 кВ ф.2 от ТП-454 | 6_620172 ПАО "Кузбассэнергосбыт" | нет | н/д | н/д | 0.000425 | да
13235 | ТУ АПМО | Уличн.освещ. Тп 464 | ПС 110 кВ Красный Брод \ КЛ 6 кВ Ф-6-7-Ц \ Уч-к магистрали 1 КЛ в земле,в каб.соор \ Ф-6-13-Г \ ТП-464 \ КЛ 0,4 кВ ф.11 от ТП-464 | 6_620172 ПАО "Кузбассэнергосбыт" | нет | н/д | н/д | 0.021 | да
13236 | ООО "Энергоресурс" | КНС № 2 | ПС 110 кВ Красный Брод \ КЛ 6 кВ Ф-6-7-Ц \ Уч-к магистрали 1 КЛ в земле,в каб.соор \ Ф-6-13-Г \ ТП-464 \ КЛ 0,4 кВ ф.9 от ТП-464 | 6_652798 ПАО "Кузбассэнергосбыт" | нет | н/д | н/д | 0.035 | да
13237 | ТСЖ "Велес" | Комсомольская д.10 (учет 1) | ПС 110 кВ Красный Брод \ КЛ 6 кВ Ф-6-7-Ц \ Уч-к магистрали 1 КЛ в земле,в каб.соор \ Ф-6-13-Г \ ТП-464 \ КЛ 0,4 кВ ф.12 от ЗТП-464 (потреб) | 6_620228 ПАО "Кузбассэнергосбыт" | нет | н/д | н/д | 0.074 | да
13238 | ТСЖ "Велес" | Комсомольская д.10 (учет 2) | ПС 110 кВ Красный Брод \ КЛ 6 кВ Ф-6-7-Ц \ Уч-к магистрали 1 КЛ в земле,в каб.соор \ Ф-6-13-Г \ ТП-464 \ КЛ 0,4 кВ ф.14 от ЗТП-464(потр) | 6_620228 ПАО "Кузбассэнергосбыт" | нет | н/д | н/д | 0.075 | да
13239 | ООО УК Прометей | Красный Брод Комсомольская 10а | ПС 110 кВ Красный Брод \ КЛ 6 кВ Ф-6-7-Ц \ Уч-к магистрали 1 КЛ в земле,в каб.соор \ Ф-6-16-Г \ ТП-445 \ КЛ-0,4кВ ф-1 от КТП-445 (Потребительска) | 6_620261 ПАО "Кузбассэнергосбыт" | нет | н/д | н/д | 0.12 | да
13240 | ООО "КЖКС" | Комсомольская 10Б | ПС 110 кВ Красный Брод \ КЛ 6 кВ Ф-6-7-Ц \ Уч-к магистрали 1 КЛ в земле,в каб.соор \ Ф-6-13-Г \ ТП-444 \ КЛ 0,4 кВ ф.1 от ЗТП-444 (потр) | 6_620260 ПАО "Кузбассэнергосбыт" | нет | н/д | н/д | 0.103 | да
13241 | ООО "Управляющая" ООО 'Промэнергосбыт' | Комсомольская 11 | ПС 110 кВ Красный Брод \ Ф-6-6-П \ ТП-470 \ КЛ 0,4 кВ ф.5 от ТП-470 | 0_602002 ООО «Промэнергосбыт» | нет | н/д | н/д | 0.015 | да
13242 | ФГУП РТРС | МРТС 5й микрорайон | ПС 110 кВ Красный Брод \ Ф-6-10-П \ ТП-440 \ ВЛ 0,4 кВ ф.1 от ТП-440 | 4_400204 ПАО "Кузбассэнергосбыт" | нет | н/д | н/д | 0.014 | да
13243 | ФГУП РТРС | Резерв МРТС 5й микр | ПС 110 кВ Красный Брод \ Ф-6-6-П \ ТП-483 \ ВЛ 0,4 кВ ф.1 от ТП-483 | 4_400204 ПАО "Кузбассэнергосбыт" | н/д | н/д | н/д | 0.014 | н/д
13244 | ООО УК Прометей | Жилой дом ул. Комсомольская, 16 (учет 2) | ПС 110 кВ Красный Брод \ КЛ 6 кВ Ф-6-7-Ц \ Уч-к магистрали 1 КЛ в земле,в каб.соор \ Ф-6-13-Г \ ТП-464 \ КЛ 0,4 кВ ф.5 от ТП-464 | 6_620261 ПАО "Кузбассэнергосбыт" | нет | н/д | н/д | 0.0575 | да
13245 | ООО УК Прометей | Жилой дом ул. Комсомольская, 16 (учет 1) | ПС 110 кВ Красный Брод \ КЛ 6 кВ Ф-6-7-Ц \ Уч-к магистрали 1 КЛ в земле,в каб.соор \ Ф-6-13-Г \ ТП-464 \ КЛ 0,4 кВ ф.4 от ТП-464 | 6_620261 ПАО "Кузбассэнергосбыт" | нет | н/д | н/д | 0.0575 | да
13246 | Сюткина Елена Ивановна | Стомотологический кабинет | ПС 110 кВ Красный Брод \ КЛ 6 кВ Ф-6-7-Ц \ Уч-к магистрали 1 КЛ в земле,в каб.соор \ Ф-6-13-Г \ ТП-464 \ КЛ 0,4 кВ ф.4 от ТП-464 | 6_620257 ПАО "Кузбассэнергосбыт" | нет | н/д | н/д | 0.015 | да
13247 | ООО "Комфорт+" | Комсомольская 18 | ПС 110 кВ Красный Брод \ Ф-6-10-П \ ТП-459 \ КЛ 0,4 кВ ф.2 от ТП-459 | 6_620151 ПАО "Кузбассэнергосбыт" | нет | н/д | н/д | 0.25 | да
13248 | ПАО Сбербанк России 1 | Сбербанк тп459 Красный Брод | ПС 110 кВ Красный Брод \ Ф-6-10-П \ ТП-459 \ КЛ 0,4 кВ ф.6 от ТП-459 | 5_505361 ПАО "Кузбассэнергосбыт" | нет | н/д | н/д | 0.015 | да
13249 | ООО "Комфорт+" | офис Комсомольская, 20 | ПС 110 кВ Красный Брод \ Ф-6-10-П \ ТП-459 \ КЛ 0,4 кВ ф.4 от ТП-459 | 6_620264 ПАО "Кузбассэнергосбыт" | нет | н/д | н/д | 0.005 | да
13250 | ФЛ Боярская Марина Васильевна | Комсомольская 20 | ПС 110 кВ Красный Брод \ Ф-6-10-П \ ТП-459 \ КЛ 0,4 кВ ф.4 от ТП-459 | 6_620054 ПАО "Кузбассэнергосбыт" | нет | н/д | н/д | 0.01 | да
13251 | ООО "Комфорт+" | Комсомольская 20 (учет 1) | ПС 110 кВ Красный Брод \ Ф-6-10-П \ ТП-459 \ КЛ 0,4 кВ ф.1 от ТП-459 | 6_620151 ПАО "Кузбассэнергосбыт" | нет | н/д | н/д | 0.235 | да
13252 | ООО "Комфорт+" | Комсомольская 20 (учет 2) | ПС 110 кВ Красный Брод \ Ф-6-10-П \ ТП-459 \ КЛ 0,4 кВ ф.1 от ТП-459 | 6_620151 ПАО "Кузбассэнергосбыт" | нет | н/д | н/д | 0.235 | да
13253 | МОУ СОШ N31 п.Краснобродского | Учет-2 (школа,столовая) | ПС 110 кВ Красный Брод \ Ф-6-6-П \ ТП-476П | 6_620011 ПАО "Кузбассэнергосбыт" | н/д | н/д | н/д | 0.2555 | н/д
13254 | МОУ СОШ N31 п.Краснобродского | резерв (бассейн) | ПС 110 кВ Красный Брод \ Ф-6-6-П \ ТП-476П | 6_620011 ПАО "Кузбассэнергосбыт" | н/д | н/д | н/д | 0.0445 | н/д
13255 | ООО "Комфорт+" | Комсомольская 24 | ПС 110 кВ Красный Брод \ Ф-6-6-П \ ТП-476П \ ВЛ 0,4 кВ ф.1 от ТП-ТП-476П | 6_620151 ПАО "Кузбассэнергосбыт" | н/д | н/д | н/д | 0.08 | н/д
13256 | ООО УК Прометей | Жилой дом ул. Комсомольская, 26 | ПС 110 кВ Красный Брод \ Ф-6-10-П \ ТП-459 \ КЛ 0,4 кВ ф.3 от ТП-459 | 6_620261 ПАО "Кузбассэнергосбыт" | нет | н/д | н/д | 0.305 | да
13257 | ООО "Управляющая" ООО 'Промэнергосбыт' | ООО "Управляющая" Мария-РА, Кр.бр Комсомол | ПС 110 кВ Красный Брод \ Ф-6-10-П \ ТП-459 \ КЛ 0,4 кВ ф.1 от ТП-459 | 0_602002 ООО «Промэнергосбыт» | нет | н/д | н/д | 0.015 | да
13258 | ООО Прогресс | маг.Комсомольская 28 | ПС 110 кВ Красный Брод \ Ф-6-6-П \ ТП-467 \ ВЛ 0,4 кВ ф.1 от ТП-467 | 6_620167 ПАО "Кузбассэнергосбыт" | нет | н/д | н/д | 0.005 | да
13259 | ИП Рыженин С.А. | Магазин Комсомольск | ПС 110 кВ Красный Брод \ Ф-6-6-П \ ТП-467 \ ВЛ 0,4 кВ ф.1 от ТП-467 | 6_620191 ПАО "Кузбассэнергосбыт" | нет | н/д | н/д | 0.001 | да
13260 | ООО "Комфорт+" | Комсомольская 28 | ПС 110 кВ Красный Брод \ Ф-6-6-П \ ТП-467 \ ВЛ 0,4 кВ ф.1 от ТП-467 | 6_620151 ПАО "Кузбассэнергосбыт" | нет | н/д | н/д | 0.45 | да
13261 | ИП Аветисян А.Г. | Павильон Миллион алых роз | ПС 110 кВ Красный Брод \ Ф-6-6-П \ ТП-467 \ КЛ 0,4 кВ ф.10 от ЗТП-467 (потр) | 6_620109 ПАО "Кузбассэнергосбыт" | нет | н/д | н/д | 0.005 | да
13262 | ФЛ Дабагян Карен Арутюнович | Учебн. Корпус Сч-319 | ПС 110 кВ Красный Брод \ КЛ 6 кВ Ф-6-7-Ц \ Уч-к магистрали 1 КЛ в земле,в каб.соор \ КЛ 6 кВ Ф-6-6-Г \ Уч-к магистрали 1 КЛ в земле,в каб.соор \ Отпайка 1 уч-ка КЛ в земле,в каб.Соор \ ТП-453 \ ВЛ 0,4 кВ ф.2 от ТП-453 | 6_620049 ПАО "Кузбассэнергосбыт" | нет | н/д | н/д | 0.012 | да
13263 | ООО УК Прометей | Жилой дом ул. Комсомольская, 30 | ПС 110 кВ Красный Брод \ Ф-6-6-П \ ТП-467 \ КЛ 0,4 кВ ф.5 от ТП-467 | 6_620261 ПАО "Кузбассэнергосбыт" | нет | н/д | н/д | 0.6 | да
13264 | ИП Вагапова О.В. | Магазин ул.Комсомоль | ПС 110 кВ Красный Брод \ Ф-6-6-П \ ТП-467 \ КЛ 0,4 кВ ф.5 от ТП-467 | 6_620184 ПАО "Кузбассэнергосбыт" | нет | н/д | н/д | 0.005 | да
13265 | Медведева Юлия Игоревна | Салон красоты Комсомольская 30 | ПС 110 кВ Красный Брод \ Ф-6-6-П \ ТП-467 \ КЛ 0,4 кВ ф.5 от ТП-467 | 6_620188 ПАО "Кузбассэнергосбыт" | нет | н/д | н/д | 0.015 | да
13266 | ООО УК Прометей | Жилой дом ул. Комсомольская, 32 | ПС 110 кВ Красный Брод \ Ф-6-6-П \ ТП-467 \ КЛ 0,4 кВ ф.9 от ТП-467 | 6_620261 ПАО "Кузбассэнергосбыт" | нет | н/д | н/д | 0.29 | да
13267 | ООО Алиса | Павильон Ул. Комс-32 | ПС 110 кВ Красный Брод \ Ф-6-6-П \ ТП-467 \ КЛ 0,4 кВ ф.9 от ТП-467 | 6_620106 ПАО "Кузбассэнергосбыт" | нет | н/д | н/д | 0.015 | да
13268 | ООО "КЖКС" | Жилой дом ул. Комсомольская, 4 (учет 1) | ПС 110 кВ Красный Брод \ КЛ 6 кВ Ф-6-7-Ц \ Уч-к магистрали 1 КЛ в земле,в каб.соор \ КЛ 6 кВ Ф-6-6-Г \ Уч-к магистрали 1 КЛ в земле,в каб.соор \ ТП-454 \ ВЛ 0,4 кВ ф.2 от ТП-454 | 6_620260 ПАО "Кузбассэнергосбыт" | нет | н/д | н/д | 0.035 | да
13269 | ООО "КЖКС" | Жилой дом ул. Комсомольская, 4 (учет 2) | ПС 110 кВ Красный Брод \ КЛ 6 кВ Ф-6-7-Ц \ Уч-к магистрали 1 КЛ в земле,в каб.соор \ КЛ 6 кВ Ф-6-6-Г \ Уч-к магистрали 1 КЛ в земле,в каб.соор \ ТП-454 \ ВЛ 0,4 кВ ф.2 от ТП-454 | 6_620260 ПАО "Кузбассэнергосбыт" | нет | н/д | н/д | 0.035 | да
13270 | ООО Алиса | Магазин Ул. Комсом-4 | ПС 110 кВ Красный Брод \ КЛ 6 кВ Ф-6-7-Ц \ Уч-к магистрали 1 КЛ в земле,в каб.соор \ КЛ 6 кВ Ф-6-6-Г \ Уч-к магистрали 1 КЛ в земле,в каб.соор \ ТП-454 \ ВЛ 0,4 кВ ф.2 от ТП-454 | 6_620106 ПАО "Кузбассэнергосбыт" | нет | н/д | н/д | 0.005 | да
13271 | ФЛ Гордеев Э.В. | магазин "Каравай", Комсомольская- 4 | ПС 110 кВ Красный Брод \ КЛ 6 кВ Ф-6-7-Ц \ Уч-к магистрали 1 КЛ в земле,в каб.соор \ КЛ 6 кВ Ф-6-6-Г \ Уч-к магистрали 1 КЛ в земле,в каб.соор \ ТП-454 \ ВЛ 0,4 кВ ф.2 от ТП-454 | 6_620046 ПАО "Кузбассэнергосбыт" | нет | н/д | н/д | 0.007 | да
13272 | ООО "КЖКС" | Жилой дом ул. Комсомольская, 5 (учет 2) | ПС 110 кВ Красный Брод \ КЛ 6 кВ Ф-6-7-Ц \ Уч-к магистрали 1 КЛ в земле,в каб.соор \ КЛ 6 кВ Ф-6-6-Г \ Уч-к магистрали 1 КЛ в земле,в каб.соор \ Отпайка 1 уч-ка КЛ в земле,в каб.Соор \ ТП-453 \ ВЛ 0,4 кВ ф.2 от ТП-453 | 6_620260 ПАО "Кузбассэнергосбыт" | нет | н/д | н/д | 0.04 | да
13273 | ООО "КЖКС" | Жилой дом ул.Комсомольская, 5 (учет 1) | ПС 110 кВ Красный Брод \ КЛ 6 кВ Ф-6-7-Ц \ Уч-к магистрали 1 КЛ в земле,в каб.соор \ КЛ 6 кВ Ф-6-6-Г \ Уч-к магистрали 1 КЛ в земле,в каб.соор \ Отпайка 1 уч-ка КЛ в земле,в каб.Соор \ ТП-453 \ ВЛ 0,4 кВ ф.2 от ТП-453 | 6_620260 ПАО "Кузбассэнергосбыт" | нет | н/д | н/д | 0.04 | да
13274 | Остапчук Л.А. | Школа анг.языка | ПС 110 кВ Красный Брод \ КЛ 6 кВ Ф-6-7-Ц \ Уч-к магистрали 1 КЛ в земле,в каб.соор \ КЛ 6 кВ Ф-6-6-Г \ Уч-к магистрали 1 КЛ в земле,в каб.соор \ Отпайка 1 уч-ка КЛ в земле,в каб.Соор \ ТП-453 \ ВЛ 0,4 кВ ф.2 от ТП-453 | 6_620272 ПАО "Кузбассэнергосбыт" | н/д | н/д | н/д | 0.01 | н/д
13275 | ООО "КЖКС" | Жилой дом ул. Комсомольская, 6 (учет 2) | ПС 110 кВ Красный Брод \ КЛ 6 кВ Ф-6-7-Ц \ Уч-к магистрали 1 КЛ в земле,в каб.соор \ КЛ 6 кВ Ф-6-6-Г \ Уч-к магистрали 1 КЛ в земле,в каб.соор \ ТП-454 \ ВЛ 0,4 кВ ф.2 от ТП-454 | 6_620260 ПАО "Кузбассэнергосбыт" | нет | н/д | н/д | 0.0144 | да
13276 | ООО "КЖКС" | Жилой дом ул. Комсомольская, 6 (учет 1) | ПС 110 кВ Красный Брод \ КЛ 6 кВ Ф-6-7-Ц \ Уч-к магистрали 1 КЛ в земле,в каб.соор \ КЛ 6 кВ Ф-6-6-Г \ Уч-к магистрали 1 КЛ в земле,в каб.соор \ ТП-454 \ ВЛ 0,4 кВ ф.2 от ТП-454 | 6_620260 ПАО "Кузбассэнергосбыт" | нет | н/д | н/д | 0.0144 | да
13277 | И.П.НИКУЛИН. | магазин ул.Комсомольская д.6-8 | ПС 110 кВ Красный Брод \ КЛ 6 кВ Ф-6-7-Ц \ Уч-к магистрали 1 КЛ в земле,в каб.соор \ КЛ 6 кВ Ф-6-6-Г \ Уч-к магистрали 1 КЛ в земле,в каб.соор \ ТП-454 \ ВЛ 0,4 кВ ф.2 от ТП-454 | 6_620114 ПАО "Кузбассэнергосбыт" | нет | н/д | н/д | 0.015 | да
13278 | ООО "Комфорт+" | Комсомольская 7 (учет 1) | ПС 110 кВ Красный Брод \ КЛ 6 кВ Ф-6-7-Ц \ Уч-к магистрали 1 КЛ в земле,в каб.соор \ КЛ 6 кВ Ф-6-6-Г \ Уч-к магистрали 1 КЛ в земле,в каб.соор \ Отпайка 1 уч-ка КЛ в земле,в каб.Соор \ ТП-453 \ ВЛ 0,4 кВ ф.2 от ТП-453 | 6_620151 ПАО "Кузбассэнергосбыт" | нет | н/д | н/д | 0.135 | да
13279 | ИП Юрьева Татьяна Юрьевна | нежилое помещение Комсомольская 7 | ПС 110 кВ Красный Брод \ КЛ 6 кВ Ф-6-7-Ц \ Уч-к магистрали 1 КЛ в земле,в каб.соор \ КЛ 6 кВ Ф-6-6-Г \ Уч-к магистрали 1 КЛ в земле,в каб.соор \ Отпайка 1 уч-ка КЛ в земле,в каб.Соор \ ТП-453 \ ВЛ 0,4 кВ ф.2 от ТП-453 | 6_620209 ПАО "Кузбассэнергосбыт" | нет | н/д | н/д | 0.01 | да
13280 | ООО УК Прометей | Жилой дом ул. Комсомольская, 8 | ПС 110 кВ Красный Брод \ КЛ 6 кВ Ф-6-7-Ц \ Уч-к магистрали 1 КЛ в земле,в каб.соор \ Ф-6-13-Г \ ТП-464 \ КЛ 0,4 кВ ф.8 от ТП-464 | 6_620261 ПАО "Кузбассэнергосбыт" | нет | н/д | н/д | 0.25 | да
13281 | ТУ АПМО | Адм. зд-ние | ПС 110 кВ Красный Брод \ КЛ 6 кВ Ф-6-7-Ц \ Уч-к магистрали 1 КЛ в земле,в каб.соор \ Ф-6-13-Г \ ТП-464 \ КЛ 0,4 кВ ф.10 от ТП-464 | 6_620172 ПАО "Кузбассэнергосбыт" | нет | н/д | н/д | 0.025 | да
13282 | ООО "Милеком" | Краснобродская | ПС 110 кВ Красный Брод \ КЛ 6 кВ Ф-6-7-Ц \ Уч-к магистрали 1 КЛ в земле,в каб.соор \ КЛ 6 кВ Ф-6-6-Г \ Уч-к магистрали 1 КЛ в земле,в каб.соор \ ТП-454 \ ВЛ 0,4 кВ ф.2 от ТП-454 | 4_400277 ПАО "Кузбассэнергосбыт" | нет | н/д | н/д | 0.004 | да
13283 | ТУ АПМО | часы ТП 464 | ПС 110 кВ Красный Брод \ КЛ 6 кВ Ф-6-7-Ц \ Уч-к магистрали 1 КЛ в земле,в каб.соор \ Ф-6-13-Г \ ТП-464 \ КЛ 0,4 кВ ф.5 от ТП-464 | 6_620172 ПАО "Кузбассэнергосбыт" | нет | н/д | н/д | 0.0005 | да
13284 | ТУ АПМО | Ул.освещение ТП 451 ул.Краснобродская | ПС 110 кВ Красный Брод \ Ф-6-10-П \ ТП-451 | 6_620172 ПАО "Кузбассэнергосбыт" | нет | н/д | н/д | 0.005 | да
13285 | ООО 'Е-Лайт-Телеком' | Елайт Велес Крбр22 | ПС 110 кВ Красный Брод \ Ф-6-2-П \ ТП-455 \ ВЛ 0,4 кВ ф.2 от ТП-455 | 6_600756 ПАО "Кузбассэнергосбыт" | нет | н/д | н/д | 0.007 | да
13286 | ТСЖ "Велес" | ж/дом Краснобродская, 22 (1,2*24*7) | ПС 110 кВ Красный Брод \ Ф-6-14-П \ ТП-450 \ КЛ 0,4 кВ ф.3 от ТП-450 | 6_620228 ПАО "Кузбассэнергосбыт" | нет | н/д | н/д | 0.18 | да
13287 | ООО "КЖКС" | Краснобродская 24 | ПС 110 кВ Красный Брод \ Ф-6-14-П \ ТП-450 \ КЛ 0,4 кВ ф.4 от ТП-450 | 6_620260 ПАО "Кузбассэнергосбыт" | нет | н/д | н/д | 0.18 | да
13288 | ООО "Промэнергосбыт" 2 | п.Краснобродский Краснобр.29 | ПС 110 кВ Красный Брод \ Ф-6-10-П \ ТП-451 \ ВЛ 0,4 кВ ф.4 от ТП-451 | 2_200497 ПАО "Кузбассэнергосбыт" | нет | н/д | н/д | 0.011 | да
13289 | ТУ АПМО | Краснобродская 29 | ПС 110 кВ Красный Брод \ Ф-6-10-П \ ТП-451 \ ВЛ 0,4 кВ ф.2 от ТП-451 | 6_620172 ПАО "Кузбассэнергосбыт" | нет | н/д | н/д | 0.015 | да
13290 | ООО "Энергоресурс" | КНС №3 (резерв, перекачка) | ПС 110 кВ Красный Брод \ Ф-6-14-П \ ТП-450 \ КЛ 0,4 кВ ф.1 от ТП-450 | 6_652798 ПАО "Кузбассэнергосбыт" | нет | н/д | н/д | 0.035 | да
13291 | ИП Брыксин Александр Николаевич | нежилое помещение | ПС 110 кВ Красный Брод \ Ф-6-14-П \ ТП-450 \ КЛ 0,4 кВ ф.1 от ТП-450 | 6_620189 ПАО "Кузбассэнергосбыт" | нет | н/д | н/д | 0.036 | да
13292 | ТУ АПМО | Уличн.освещ. Тп475 - 6.75 Ломоносова, Крупенникова, Новая.. | ПС 110 кВ Красный Брод \ Ф-6-2-П \ ТП-475 \ ВЛ 0,4 кВ ф.1 от ТП-475 | 6_620172 ПАО "Кузбассэнергосбыт" | нет | н/д | н/д | 0.007 | да
13293 | ТУ АПМО | Ул.осв. ТП 442, Ломоносова, ф.,оп.33 | ПС 110 кВ Красный Брод \ Ф-6-2-П \ ТП-442 \ ВЛ 0,4 кВ ф.1 от ТП-442 | 6_620172 ПАО "Кузбассэнергосбыт" | нет | н/д | н/д | 0.005 | да
13294 | ТУ АПМО | Ул.осв. ТП-451, Первомайская, ф.4, оп | ПС 110 кВ Красный Брод \ Ф-6-10-П \ ТП-451 \ ВЛ 0,4 кВ ф.4 от ТП-451 | 6_620172 ПАО "Кузбассэнергосбыт" | нет | н/д | н/д | 0.0012 | да
13295 | ООО "Комфорт+" | Матросова 14 | ПС 110 кВ Красный Брод \ Ф-6-10-П \ ТП-462 \ ВЛ 0,4 кВ ф.1 от ТП-462 | 6_620151 ПАО "Кузбассэнергосбыт" | нет | н/д | н/д | 0.08 | да
13296 | ТУ АПМО | Светоф. Нов-пер. Уго Новая-пер.Уг | ПС 110 кВ Красный Брод \ Ф-6-14-П \ ТП-450 \ КЛ 0,4 кВ ф.4 от ТП-450 | 6_620172 ПАО "Кузбассэнергосбыт" | нет | н/д | н/д | 0.000565 | да
13297 | ИП Старкова Н.А. | Киоск Теремок | ПС 110 кВ Красный Брод \ Ф-6-2-П \ ТП-475 \ ВЛ 0,4 кВ ф.2 от ТП-475 | 6_620231 ПАО "Кузбассэнергосбыт" | нет | н/д | н/д | 0.007 | да
13298 | ТУ АПМО | Уличн. Освещ. Тп 450 п.Угольный, Новая | ПС 110 кВ Красный Брод \ Ф-6-14-П \ ТП-450 \ ВЛ 0,4 кВ ф.5 от ТП-450 (Потреб) | 6_620172 ПАО "Кузбассэнергосбыт" | нет | н/д | н/д | 0.00525 | да
13299 | ТУ АПМО | Сцена | ПС 110 кВ Красный Брод \ КЛ 6 кВ Ф-6-7-Ц \ Уч-к магистрали 1 КЛ в земле,в каб.соор \ КЛ 0,4 кВ ф.1 от ТП-ЦРП-6 | 6_620172 ПАО "Кузбассэнергосбыт" | нет | н/д | н/д | 0.03 | да
13300 | ООО Лаборатория дорожных технологий "Макадам" | Светофор Новая 474 | ПС 110 кВ Красный Брод \ КЛ 6 кВ Ф-6-7-Ц \ Уч-к магистрали 1 КЛ в земле,в каб.соор \ КЛ 6 кВ Ф-6-14-Г \ Уч-к магистрали 1 КЛ в земле,в каб.соор \ ТП-474 \ ВЛ 0,4 кВ ф.8 от ТП-474 | 5_500382 ПАО "Кузбассэнергосбыт" | нет | н/д | н/д | 0.001 | да
13301 | БПАТП | ТП № 247 -100кВа автоколонна №4 | ПС 110 кВ Красный Брод \ Ф 6-16-К (Потреб.) | 6_600899 ПАО "Кузбассэнергосбыт" | нет | н/д | н/д | 0.0365 | да
13302 | Конев Антон Павлович | Зем.уч-к под склад | ПС 110 кВ Красный Брод \ Ф-6-10-П \ ТП-451 \ ВЛ 0,4 кВ ф.3 от ТП-451 | 6_620249 ПАО "Кузбассэнергосбыт" | н/д | н/д | н/д | 0.015 | н/д
13303 | Ильинская церковь | крестилка | ПС 110 кВ Красный Брод \ Ф-6-10-П \ ТП-451 \ ВЛ 0,4 кВ ф.1 от ТП-451 | 6_620200 ПАО "Кузбассэнергосбыт" | нет | н/д | н/д | 0.002 | да
13304 | Ильинская церковь | храм | ПС 110 кВ Красный Брод \ Ф-6-10-П \ ТП-451 \ ВЛ 0,4 кВ ф.1 от ТП-451 | 6_620200 ПАО "Кузбассэнергосбыт" | нет | н/д | н/д | 0.004 | да
13305 | БПАТП | АТП | ПС 110 кВ Красный Брод \ Ф-6-10-П \ ТП-451 \ ВЛ 0,4 кВ ф.1 от ТП-451 | 6_600899 ПАО "Кузбассэнергосбыт" | нет | н/д | н/д | 0.005 | да
13306 | ИП Ефимова Ю.Н. | магазин | ПС 110 кВ Красный Брод \ Ф-6-10-П \ ТП-451 \ ВЛ 0,4 кВ ф.1 от ТП-451 | 6_620097 ПАО "Кузбассэнергосбыт" | нет | н/д | н/д | 0.01 | да
13307 | МКУ"ЦСО" | офис | ПС 110 кВ Красный Брод \ Ф-6-14-П \ ТП-450 \ ВЛ 0,4 кВ ф.6 от ТП-450 | 6_651316 ПАО "Кузбассэнергосбыт" | нет | н/д | н/д | 0.008 | да
13308 | Управление СЗН | нежилое помещение | ПС 110 кВ Красный Брод \ Ф-6-14-П \ ТП-450 \ ВЛ 0,4 кВ ф.6 от ТП-450 | 6_651317 ПАО "Кузбассэнергосбыт" | нет | н/д | н/д | 0.015 | да
13309 | ИП Непрокин Сергей Иванович | пекарня в вечерней школе | ПС 110 кВ Красный Брод \ Ф-6-14-П \ ТП-450 \ ВЛ 0,4 кВ ф.6 от ТП-450 | 6_620117 ПАО "Кузбассэнергосбыт" | нет | н/д | н/д | 0.03 | да
13310 | УЦ Вираж | автошкола 5 квт *8 час.*5 дней | ПС 110 кВ Красный Брод \ Ф-6-14-П \ ТП-450 \ ВЛ 0,4 кВ ф.6 от ТП-450 | 6_620146 ПАО "Кузбассэнергосбыт" | нет | н/д | н/д | 0.005 | да
13311 | ИП Лысенко АЛ | магазин ул.Новая 20 | ПС 110 кВ Красный Брод \ Ф-6-14-П \ ТП-450 \ ВЛ 0,4 кВ ф.6 от ТП-450 | 6_620266 ПАО "Кузбассэнергосбыт" | нет | н/д | н/д | 0.02 | да
13312 | ООО УК Прометей | Жилой дом ул. Новая, 20 (учет 1) | ПС 110 кВ Красный Брод \ Ф-6-14-П \ ТП-450 \ ВЛ 0,4 кВ ф.6 от ТП-450 | 6_620261 ПАО "Кузбассэнергосбыт" | нет | н/д | н/д | 0.0266 | да
13313 | ИП Райсих В.А. | магазин Новая 20 - Эконом | ПС 110 кВ Красный Брод \ Ф-6-14-П \ ТП-450 \ ВЛ 0,4 кВ ф.6 от ТП-450 | 6_620055 ПАО "Кузбассэнергосбыт" | нет | н/д | н/д | 0.01 | да
13314 | ООО "Компаньон" | Офис-магазин | ПС 110 кВ Красный Брод \ КЛ 6 кВ Ф-6-7-Ц \ Уч-к магистрали 1 КЛ в земле,в каб.соор \ КЛ 6 кВ Ф-6-6-Г \ Уч-к магистрали 1 КЛ в земле,в каб.соор \ Отпайка 1 уч-ка КЛ в земле,в каб.Соор \ ТП-453 \ ВЛ 0,4 кВ ф.1 от ТП-453 | 6_620217 ПАО "Кузбассэнергосбыт" | нет | н/д | н/д | 0.006 | да
13315 | ИП Шмакова Н.Л. | магазин Престиж | ПС 110 кВ Красный Брод \ КЛ 6 кВ Ф-6-7-Ц \ Уч-к магистрали 1 КЛ в земле,в каб.соор \ КЛ 6 кВ Ф-6-6-Г \ Уч-к магистрали 1 КЛ в земле,в каб.соор \ Отпайка 1 уч-ка КЛ в земле,в каб.Соор \ ТП-453 \ ВЛ 0,4 кВ ф.1 от ТП-453 | 6_620119 ПАО "Кузбассэнергосбыт" | нет | н/д | н/д | 0.001 | да
13316 | ООО "КЖКС" | Новая 22 (учет 1) | ПС 110 кВ Красный Брод \ КЛ 6 кВ Ф-6-7-Ц \ Уч-к магистрали 1 КЛ в земле,в каб.соор \ КЛ 6 кВ Ф-6-6-Г \ Уч-к магистрали 1 КЛ в земле,в каб.соор \ Отпайка 1 уч-ка КЛ в земле,в каб.Соор \ ТП-453 \ ВЛ 0,4 кВ ф.1 от ТП-453 | 6_620260 ПАО "Кузбассэнергосбыт" | нет | н/д | н/д | 0.03 | да
13317 | ООО "КЖКС" | Новая 22 (учет 2) | ПС 110 кВ Красный Брод \ КЛ 6 кВ Ф-6-7-Ц \ Уч-к магистрали 1 КЛ в земле,в каб.соор \ КЛ 6 кВ Ф-6-6-Г \ Уч-к магистрали 1 КЛ в земле,в каб.соор \ Отпайка 1 уч-ка КЛ в земле,в каб.Соор \ ТП-453 \ ВЛ 0,4 кВ ф.1 от ТП-453 | 6_620260 ПАО "Кузбассэнергосбыт" | нет | н/д | н/д | 0.03 | да
13318 | ООО "КЖКС" | Новая 22 (учет 3) | ПС 110 кВ Красный Брод \ КЛ 6 кВ Ф-6-7-Ц \ Уч-к магистрали 1 КЛ в земле,в каб.соор \ КЛ 6 кВ Ф-6-6-Г \ Уч-к магистрали 1 КЛ в земле,в каб.соор \ Отпайка 1 уч-ка КЛ в земле,в каб.Соор \ ТП-453 \ ВЛ 0,4 кВ ф.1 от ТП-453 | 6_620260 ПАО "Кузбассэнергосбыт" | нет | н/д | н/д | 0.03 | да
13319 | ООО УК Прометей | Новая 24 (учет 1) | ПС 110 кВ Красный Брод \ КЛ 6 кВ Ф-6-7-Ц \ Уч-к магистрали 1 КЛ в земле,в каб.соор \ КЛ 6 кВ Ф-6-6-Г \ Уч-к магистрали 1 КЛ в земле,в каб.соор \ Отпайка 1 уч-ка КЛ в земле,в каб.Соор \ ТП-453 \ ВЛ 0,4 кВ ф.1 от ТП-453 | 6_620261 ПАО "Кузбассэнергосбыт" | нет | н/д | н/д | 0.03 | да
13320 | ООО УК Прометей | Новая 24 (учет 2) | ПС 110 кВ Красный Брод \ КЛ 6 кВ Ф-6-7-Ц \ Уч-к магистрали 1 КЛ в земле,в каб.соор \ КЛ 6 кВ Ф-6-6-Г \ Уч-к магистрали 1 КЛ в земле,в каб.соор \ Отпайка 1 уч-ка КЛ в земле,в каб.Соор \ ТП-453 \ ВЛ 0,4 кВ ф.1 от ТП-453 | 6_620261 ПАО "Кузбассэнергосбыт" | нет | н/д | н/д | 0.03 | да
13321 | Кузнецова Алина Николаевна | магазин Новая 25 | ПС 110 кВ Красный Брод \ Ф-6-14-П \ ТП-450 \ ВЛ 0,4 кВ ф.6 от ТП-450 | 6_620269 ПАО "Кузбассэнергосбыт" | нет | н/д | н/д | 0.007 | да
13322 | ООО "КЖКС" | Жилой дом ул. Новая, 25 | ПС 110 кВ Красный Брод \ Ф-6-14-П \ ТП-450 \ КЛ 0,4 кВ ф.7 от ТП-450 | 6_620260 ПАО "Кузбассэнергосбыт" | нет | н/д | н/д | 0.185 | да
13323 | ИП Рыженин С.А. | магазин Новая | ПС 110 кВ Красный Брод \ Ф-6-14-П \ ТП-450 \ КЛ 0,4 кВ ф.7 от ТП-450 | 6_620191 ПАО "Кузбассэнергосбыт" | нет | н/д | н/д | 0.001 | да
13324 | ООО УК Прометей | Новая 26 | ПС 110 кВ Красный Брод \ КЛ 6 кВ Ф-6-7-Ц \ Уч-к магистрали 1 КЛ в земле,в каб.соор \ КЛ 6 кВ Ф-6-6-Г \ Уч-к магистрали 1 КЛ в земле,в каб.соор \ Отпайка 1 уч-ка КЛ в земле,в каб.Соор \ ТП-453 \ ВЛ 0,4 кВ ф.1 от ТП-453 | 6_620261 ПАО "Кузбассэнергосбыт" | нет | н/д | н/д | 0.04 | да
13325 | ФЛ Сердюк П.И. | Торговый центр | ПС 110 кВ Красный Брод \ Ф-6-14-П \ ТП-450 \ ВЛ 0,4 кВ ф.6 от ТП-450 | 6_620115 ПАО "Кузбассэнергосбыт" | нет | н/д | н/д | 0.017 | да
13326 | Отдел МВД России "Беловский" | 5 отд Кр.Брод | ПС 110 кВ Красный Брод \ КЛ 6 кВ Ф-6-7-Ц \ Уч-к магистрали 1 КЛ в земле,в каб.соор \ КЛ 6 кВ Ф-6-6-Г \ Уч-к магистрали 1 КЛ в земле,в каб.соор \ Отпайка 1 уч-ка КЛ в земле,в каб.Соор \ ТП-453 \ ВЛ 0,4 кВ ф.1 от ТП-453 | 6_610098 ПАО "Кузбассэнергосбыт" | нет | н/д | н/д | 0.02 | да
13327 | ООО "КЖКС" | Новая 30 | ПС 110 кВ Красный Брод \ КЛ 6 кВ Ф-6-7-Ц \ Уч-к магистрали 1 КЛ в земле,в каб.соор \ КЛ 6 кВ Ф-6-6-Г \ Уч-к магистрали 1 КЛ в земле,в каб.соор \ Отпайка 1 уч-ка КЛ в земле,в каб.Соор \ ТП-453 \ ВЛ 0,4 кВ ф.1 от ТП-453 | 6_620260 ПАО "Кузбассэнергосбыт" | нет | н/д | н/д | 0.04 | да
13328 | ООО "КЖКС" | Новая 31 (учет 1) | ПС 110 кВ Красный Брод \ Ф-6-6-П \ ТП-472 \ ВЛ 0,4 кВ ф.6 от ТП-472 | 6_620260 ПАО "Кузбассэнергосбыт" | нет | н/д | н/д | 0.03 | да
13329 | ООО "КЖКС" | Новая 31 (учет 2) | ПС 110 кВ Красный Брод \ Ф-6-6-П \ ТП-472 \ ВЛ 0,4 кВ ф.6 от ТП-472 | 6_620260 ПАО "Кузбассэнергосбыт" | нет | н/д | н/д | 0.03 | да
13330 | ООО "КЖКС" | Новая 31 (учет 3) | ПС 110 кВ Красный Брод \ Ф-6-6-П \ ТП-472 \ ВЛ 0,4 кВ ф.6 от ТП-472 | 6_620260 ПАО "Кузбассэнергосбыт" | нет | н/д | н/д | 0.03 | да
13331 | ООО УК Прометей | Жилой дом ул. Новая, 33 (учет 1) | ПС 110 кВ Красный Брод \ Ф-6-6-П \ ТП-472 \ КЛ 0,4 кВ ф.1 от ТП-472 | 6_620261 ПАО "Кузбассэнергосбыт" | нет | н/д | н/д | 0.03 | да
13332 | ООО УК Прометей | Жилой дом ул. Новая, 33 (учет 2) | ПС 110 кВ Красный Брод \ Ф-6-6-П \ ТП-472 \ КЛ 0,4 кВ ф.1 от ТП-472 | 6_620261 ПАО "Кузбассэнергосбыт" | нет | н/д | н/д | 0.03 | да
13333 | ИП Тамбовский А.Г. | магазин | ПС 110 кВ Красный Брод \ КЛ 6 кВ Ф-6-7-Ц \ Уч-к магистрали 1 КЛ в земле,в каб.соор \ КЛ 6 кВ Ф-6-6-Г \ Уч-к магистрали 1 КЛ в земле,в каб.соор \ Отпайка 1 уч-ка КЛ в земле,в каб.Соор \ ТП-453 \ ВЛ 0,4 кВ ф.1 от ТП-453 | 6_620197 ПАО "Кузбассэнергосбыт" | нет | н/д | н/д | 0.015 | да
13334 | ИП Мильц Елена Владимировна | Маг. Рус.стил Нов-34 | ПС 110 кВ Красный Брод \ КЛ 6 кВ Ф-6-7-Ц \ Уч-к магистрали 1 КЛ в земле,в каб.соор \ КЛ 6 кВ Ф-6-6-Г \ Уч-к магистрали 1 КЛ в земле,в каб.соор \ Отпайка 1 уч-ка КЛ в земле,в каб.Соор \ ТП-453 \ ВЛ 0,4 кВ ф.1 от ТП-453 | 6_620152 ПАО "Кузбассэнергосбыт" | нет | н/д | н/д | 0.007 | да
13335 | Ерукова Е.Ю. | магазин Волна | ПС 110 кВ Красный Брод \ КЛ 6 кВ Ф-6-7-Ц \ Уч-к магистрали 1 КЛ в земле,в каб.соор \ КЛ 6 кВ Ф-6-6-Г \ Уч-к магистрали 1 КЛ в земле,в каб.соор \ Отпайка 1 уч-ка КЛ в земле,в каб.Соор \ ТП-453 \ ВЛ 0,4 кВ ф.1 от ТП-453 | 6_620227 ПАО "Кузбассэнергосбыт" | нет | н/д | н/д | 0.005 | да
13336 | ИП Титова Л.С. | магазин | ПС 110 кВ Красный Брод \ КЛ 6 кВ Ф-6-7-Ц \ Уч-к магистрали 1 КЛ в земле,в каб.соор \ КЛ 6 кВ Ф-6-6-Г \ Уч-к магистрали 1 КЛ в земле,в каб.соор \ Отпайка 1 уч-ка КЛ в земле,в каб.Соор \ ТП-453 \ ВЛ 0,4 кВ ф.1 от ТП-453 | 6_620196 ПАО "Кузбассэнергосбыт" | нет | н/д | н/д | 0.005 | да
13337 | ООО "КЖКС" | Новая 34 | ПС 110 кВ Красный Брод \ КЛ 6 кВ Ф-6-7-Ц \ Уч-к магистрали 1 КЛ в земле,в каб.соор \ КЛ 6 кВ Ф-6-6-Г \ Уч-к магистрали 1 КЛ в земле,в каб.соор \ Отпайка 1 уч-ка КЛ в земле,в каб.Соор \ ТП-453 \ ВЛ 0,4 кВ ф.1 от ТП-453 | 6_620260 ПАО "Кузбассэнергосбыт" | нет | н/д | н/д | 0.115 | да
13338 | ООО "КЖКС" | Новая 34А (учет 1) | ПС 110 кВ Красный Брод \ КЛ 6 кВ Ф-6-7-Ц \ Уч-к магистрали 1 КЛ в земле,в каб.соор \ КЛ 6 кВ Ф-6-6-Г \ Уч-к магистрали 1 КЛ в земле,в каб.соор \ Отпайка 1 уч-ка КЛ в земле,в каб.Соор \ ТП-453 \ ВЛ 0,4 кВ ф.1 от ТП-453 | 6_620260 ПАО "Кузбассэнергосбыт" | нет | н/д | н/д | 0.03 | да
13339 | ООО "КЖКС" | Новая 34А (учет 2) | ПС 110 кВ Красный Брод \ КЛ 6 кВ Ф-6-7-Ц \ Уч-к магистрали 1 КЛ в земле,в каб.соор \ КЛ 6 кВ Ф-6-6-Г \ Уч-к магистрали 1 КЛ в земле,в каб.соор \ Отпайка 1 уч-ка КЛ в земле,в каб.Соор \ ТП-453 \ ВЛ 0,4 кВ ф.1 от ТП-453 | 6_620260 ПАО "Кузбассэнергосбыт" | нет | н/д | н/д | 0.03 | да
13340 | ИП Клещёва Оксана Геннадьевна | Магазин, Новая 35 | ПС 110 кВ Красный Брод \ КЛ 6 кВ Ф-6-7-Ц \ Уч-к магистрали 1 КЛ в земле,в каб.соор \ КЛ 6 кВ Ф-6-6-Г \ Уч-к магистрали 1 КЛ в земле,в каб.соор \ Отпайка 1 уч-ка КЛ в земле,в каб.Соор \ ТП-453 \ ВЛ 0,4 кВ ф.4 от ТП-453 | 6_620099 ПАО "Кузбассэнергосбыт" | нет | н/д | н/д | 0.211 | да
13341 | ИП Смирнова Надежда Федоровна | магазин | ПС 110 кВ Красный Брод \ Ф-6-6-П \ ТП-472 \ ВЛ 0,4 кВ ф.6 от ТП-472 | 6_620076 ПАО "Кузбассэнергосбыт" | нет | н/д | н/д | 0.015 | да
13342 | МОУ ДОД Трудармейский ДЮКФК | спортивно-оздоровите льный компле | ПС 110 кВ Красный Брод \ КЛ 6 кВ Ф-6-7-Ц \ Уч-к магистрали 1 КЛ в земле,в каб.соор \ КЛ 6 кВ Ф-6-14-Г \ Уч-к магистрали 1 КЛ в земле,в каб.соор \ ТП-474 \ КЛ 0,4 кВ ф.1 от ТП-474 | 6_620019 ПАО "Кузбассэнергосбыт" | нет | н/д | н/д | 0.04 | да
13343 | МОУ ДОД "ДЮСШ" | стадион | ПС 110 кВ Красный Брод \ КЛ 6 кВ Ф-6-7-Ц \ Уч-к магистрали 1 КЛ в земле,в каб.соор \ КЛ 6 кВ Ф-6-14-Г \ Уч-к магистрали 1 КЛ в земле,в каб.соор \ ТП-474 \ ВЛ 0,4 кВ ф.6 от ТП-474 (Потреб) | 6_620016 ПАО "Кузбассэнергосбыт" | нет | н/д | н/д | 0.015 | да
13344 | МОУ ДОД Трудармейский ДЮКФК | спортивный центр | ПС 110 кВ Красный Брод \ КЛ 6 кВ Ф-6-7-Ц \ Уч-к магистрали 1 КЛ в земле,в каб.соор \ КЛ 6 кВ Ф-6-14-Г \ Уч-к магистрали 1 КЛ в земле,в каб.соор \ ТП-474 \ ВЛ 0,4 кВ ф.9 от ТП-474 | 6_620019 ПАО "Кузбассэнергосбыт" | нет | н/д | н/д | 0.0991 | да
13345 | ООО "Комфорт+" | Новая 37 (учет 2) | ПС 110 кВ Красный Брод \ КЛ 6 кВ Ф-6-7-Ц \ Уч-к магистрали 1 КЛ в земле,в каб.соор \ КЛ 6 кВ Ф-6-6-Г \ Уч-к магистрали 1 КЛ в земле,в каб.соор \ Отпайка 1 уч-ка КЛ в земле,в каб.Соор \ ТП-453 \ ВЛ 0,4 кВ ф.2 от ТП-453 | 6_620151 ПАО "Кузбассэнергосбыт" | нет | н/д | н/д | 0.03 | да
13346 | ООО "Комфорт+" | Новая 37 (учет 1) | ПС 110 кВ Красный Брод \ КЛ 6 кВ Ф-6-7-Ц \ Уч-к магистрали 1 КЛ в земле,в каб.соор \ КЛ 6 кВ Ф-6-6-Г \ Уч-к магистрали 1 КЛ в земле,в каб.соор \ Отпайка 1 уч-ка КЛ в земле,в каб.Соор \ ТП-453 \ ВЛ 0,4 кВ ф.2 от ТП-453 | 6_620151 ПАО "Кузбассэнергосбыт" | нет | н/д | н/д | 0.03 | да
13347 | ИП Андреева Е.Г. | Магазин Дуэт | ПС 110 кВ Красный Брод \ КЛ 6 кВ Ф-6-7-Ц \ Уч-к магистрали 1 КЛ в земле,в каб.соор \ КЛ 6 кВ Ф-6-6-Г \ Уч-к магистрали 1 КЛ в земле,в каб.соор \ Отпайка 1 уч-ка КЛ в земле,в каб.Соор \ ТП-453 \ ВЛ 0,4 кВ ф.2 от ТП-453 | 6_620219 ПАО "Кузбассэнергосбыт" | нет | н/д | н/д | 0.003 | да
13348 | ООО "Жемчужина" | стоматология | ПС 110 кВ Красный Брод \ КЛ 6 кВ Ф-6-7-Ц \ Уч-к магистрали 1 КЛ в земле,в каб.соор \ КЛ 6 кВ Ф-6-14-Г \ Уч-к магистрали 1 КЛ в земле,в каб.соор \ ТП-474 \ КЛ 0,4 кВ ф.5 от ТП-474 | 6_620113 ПАО "Кузбассэнергосбыт" | нет | н/д | н/д | 0.01 | да
13349 | ИП Шмакова Н.Л. | магазин Новая 38 | ПС 110 кВ Красный Брод \ КЛ 6 кВ Ф-6-7-Ц \ Уч-к магистрали 1 КЛ в земле,в каб.соор \ КЛ 6 кВ Ф-6-14-Г \ Уч-к магистрали 1 КЛ в земле,в каб.соор \ ТП-474 \ КЛ 0,4 кВ ф.3 от ТП-474 | 6_620119 ПАО "Кузбассэнергосбыт" | нет | н/д | н/д | 0.009 | да
13350 | ИП Рязанов Павел Валерьевич | магазин Новая 38 | ПС 110 кВ Красный Брод \ КЛ 6 кВ Ф-6-7-Ц \ Уч-к магистрали 1 КЛ в земле,в каб.соор \ КЛ 6 кВ Ф-6-14-Г \ Уч-к магистрали 1 КЛ в земле,в каб.соор \ ТП-474 \ КЛ 0,4 кВ ф.4 от ТП-474 | 2_200164 ПАО "Кузбассэнергосбыт" | нет | н/д | н/д | 0.009 | да
13351 | ООО "КЖКС" | Новая 38 | ПС 110 кВ Красный Брод \ КЛ 6 кВ Ф-6-7-Ц \ Уч-к магистрали 1 КЛ в земле,в каб.соор \ КЛ 6 кВ Ф-6-14-Г \ Уч-к магистрали 1 КЛ в земле,в каб.соор \ ТП-474 \ КЛ 0,4 кВ ф.1 от ТП-474 | 6_620260 ПАО "Кузбассэнергосбыт" | нет | н/д | н/д | 0.1 | да
13352 | ИП Тамбовский А.Г. | Новая 38 | ПС 110 кВ Красный Брод \ КЛ 6 кВ Ф-6-7-Ц \ Уч-к магистрали 1 КЛ в земле,в каб.соор \ КЛ 6 кВ Ф-6-14-Г \ Уч-к магистрали 1 КЛ в земле,в каб.соор \ ТП-474 \ КЛ 0,4 кВ ф.3 от ТП-474 | 6_620197 ПАО "Кузбассэнергосбыт" | нет | н/д | н/д | 0.015 | да
13353 | ИП Феданкова | офис | ПС 110 кВ Красный Брод \ КЛ 6 кВ Ф-6-7-Ц \ Уч-к магистрали 1 КЛ в земле,в каб.соор \ КЛ 6 кВ Ф-6-6-Г \ Уч-к магистрали 1 КЛ в земле,в каб.соор \ Отпайка 1 уч-ка КЛ в земле,в каб.Соор \ ТП-453 \ ВЛ 0,4 кВ ф.2 от ТП-453 | 6_620030 ПАО "Кузбассэнергосбыт" | нет | н/д | н/д | 0.007 | да
13354 | ООО "Комфорт+" | Новая 39 | ПС 110 кВ Красный Брод \ КЛ 6 кВ Ф-6-7-Ц \ Уч-к магистрали 1 КЛ в земле,в каб.соор \ КЛ 6 кВ Ф-6-6-Г \ Уч-к магистрали 1 КЛ в земле,в каб.соор \ Отпайка 1 уч-ка КЛ в земле,в каб.Соор \ ТП-453 \ ВЛ 0,4 кВ ф.2 от ТП-453 | 6_620151 ПАО "Кузбассэнергосбыт" | нет | н/д | н/д | 0.054 | да
13355 | МКУ "КУМИ" | Адм. зд-ние /финотдел/ | ПС 110 кВ Красный Брод \ КЛ 6 кВ Ф-6-7-Ц \ Уч-к магистрали 1 КЛ в земле,в каб.соор \ КЛ 6 кВ Ф-6-6-Г \ Уч-к магистрали 1 КЛ в земле,в каб.соор \ Отпайка 1 уч-ка КЛ в земле,в каб.Соор \ ТП-453 \ ВЛ 0,4 кВ ф.2 от ТП-453 | 6_620031 ПАО "Кузбассэнергосбыт" | нет | н/д | н/д | 0.007 | да
13356 | ООО Прогресс | магазин Ника | ПС 110 кВ Красный Брод \ КЛ 6 кВ Ф-6-7-Ц \ Уч-к магистрали 1 КЛ в земле,в каб.соор \ КЛ 6 кВ Ф-6-6-Г \ Уч-к магистрали 1 КЛ в земле,в каб.соор \ Отпайка 1 уч-ка КЛ в земле,в каб.Соор \ ТП-453 \ ВЛ 0,4 кВ ф.2 от ТП-453 | 6_620167 ПАО "Кузбассэнергосбыт" | нет | н/д | н/д | 0.0025 | да
13357 | ИП Голенок Е.В. | помещение ВОИ | ПС 110 кВ Красный Брод \ КЛ 6 кВ Ф-6-7-Ц \ Уч-к магистрали 1 КЛ в земле,в каб.соор \ КЛ 6 кВ Ф-6-6-Г \ Уч-к магистрали 1 КЛ в земле,в каб.соор \ Отпайка 1 уч-ка КЛ в земле,в каб.Соор \ ТП-453 \ ВЛ 0,4 кВ ф.2 от ТП-453 | 6_620156 ПАО "Кузбассэнергосбыт" | нет | н/д | н/д | 0.007 | да
13358 | ООО "Кузбассвязьуголь" | ПС Красный Брод ф.6-11-Г,зд.АТС-1 | ПС 110 кВ Красный Брод \ КЛ 6 кВ Ф-6-7-Ц \ Уч-к магистрали 1 КЛ в земле,в каб.соор \ КЛ 6 кВ Ф-6-6-Г \ Уч-к магистрали 1 КЛ в земле,в каб.соор \ Отпайка 1 уч-ка КЛ в земле,в каб.Соор \ ТП-453 \ ВЛ 0,4 кВ ф.2 от ТП-453 | 2_200389 ПАО "Кузбассэнергосбыт" | нет | н/д | н/д | 0.005 | да
13359 | ФГУП "Почта России" | Красный Брод, Новая 39 | ПС 110 кВ Красный Брод \ КЛ 6 кВ Ф-6-7-Ц \ Уч-к магистрали 1 КЛ в земле,в каб.соор \ КЛ 6 кВ Ф-6-6-Г \ Уч-к магистрали 1 КЛ в земле,в каб.соор \ Отпайка 1 уч-ка КЛ в земле,в каб.Соор \ ТП-453 \ ВЛ 0,4 кВ ф.2 от ТП-453 | 6_610494 ПАО "Кузбассэнергосбыт" | нет | н/д | н/д | 0.007 | да
13360 | ТУ АПМО | Ул.освещ ТП454, оп.2 | ПС 110 кВ Красный Брод \ КЛ 6 кВ Ф-6-7-Ц \ Уч-к магистрали 1 КЛ в земле,в каб.соор \ КЛ 6 кВ Ф-6-6-Г \ Уч-к магистрали 1 КЛ в земле,в каб.соор \ ТП-454 \ ВЛ 0,4 кВ ф.2 от ТП-454 | 6_620172 ПАО "Кузбассэнергосбыт" | нет | н/д | н/д | 0.0003 | да
13361 | ТУ АПМО | Ул.осв ТП454, ф-2 оп,3 | ПС 110 кВ Красный Брод \ КЛ 6 кВ Ф-6-7-Ц \ Уч-к магистрали 1 КЛ в земле,в каб.соор \ КЛ 6 кВ Ф-6-6-Г \ Уч-к магистрали 1 КЛ в земле,в каб.соор \ ТП-454 \ ВЛ 0,4 кВ ф.2 от ТП-454 | 6_620172 ПАО "Кузбассэнергосбыт" | нет | н/д | н/д | 0.0003 | да
13362 | ФЛ Шаройкина Т.А. | рынок Новая 40 | ПС 110 кВ Красный Брод \ КЛ 6 кВ Ф-6-7-Ц \ Уч-к магистрали 1 КЛ в земле,в каб.соор \ КЛ 6 кВ Ф-6-14-Г \ Уч-к магистрали 1 КЛ в земле,в каб.соор \ ТП-474 \ КЛ 0,4 кВ ф.5 от ТП-474 | 6_620045 ПАО "Кузбассэнергосбыт" | нет | н/д | н/д | 0.025 | да
13363 | ООО "Развитие К" | нежилое помещение | ПС 110 кВ Красный Брод \ КЛ 6 кВ Ф-6-7-Ц \ Уч-к магистрали 1 КЛ в земле,в каб.соор \ КЛ 6 кВ Ф-6-14-Г \ Уч-к магистрали 1 КЛ в земле,в каб.соор \ ТП-474 \ КЛ 0,4 кВ ф.1 от ТП-474 | 6_620202 ПАО "Кузбассэнергосбыт" | нет | н/д | н/д | 0.007 | да
13364 | ООО "ДНС Ритейл" | магазин Новая 40 п.2 | ПС 110 кВ Красный Брод \ КЛ 6 кВ Ф-6-7-Ц \ Уч-к магистрали 1 КЛ в земле,в каб.соор \ КЛ 6 кВ Ф-6-14-Г \ Уч-к магистрали 1 КЛ в земле,в каб.соор \ ТП-474 \ КЛ 0,4 кВ ф.5 от ТП-474 | 6_620273 ПАО "Кузбассэнергосбыт" | нет | н/д | н/д | 0.05 | да
13365 | Слободяник Артем Николаевич | РЩ-0,4 кВ | ПС 110 кВ Красный Брод \ КЛ 6 кВ Ф-6-7-Ц \ Уч-к магистрали 1 КЛ в земле,в каб.соор \ КЛ 6 кВ Ф-6-14-Г \ Уч-к магистрали 1 КЛ в земле,в каб.соор \ ТП-474 \ ВЛ 0,4 кВ ф.9 от ТП-474 | 6_620234 ПАО "Кузбассэнергосбыт" | нет | н/д | н/д | 0.015 | да
13366 | ИП Чашков Николай Павлович | магазин Новая д. 41 | ПС 110 кВ Красный Брод \ КЛ 6 кВ Ф-6-7-Ц \ Уч-к магистрали 1 КЛ в земле,в каб.соор \ КЛ 6 кВ Ф-6-6-Г \ Уч-к магистрали 1 КЛ в земле,в каб.соор \ ТП-454 \ ВЛ 0,4 кВ ф.2 от ТП-454 | 6_620029 ПАО "Кузбассэнергосбыт" | нет | н/д | н/д | 0.015 | да
13367 | ООО Гота | Магазин ул.Новая 41 | ПС 110 кВ Красный Брод \ КЛ 6 кВ Ф-6-7-Ц \ Уч-к магистрали 1 КЛ в земле,в каб.соор \ КЛ 6 кВ Ф-6-6-Г \ Уч-к магистрали 1 КЛ в земле,в каб.соор \ ТП-454 \ ВЛ 0,4 кВ ф.2 от ТП-454 | 6_620210 ПАО "Кузбассэнергосбыт" | нет | н/д | н/д | 0.00985 | да
13368 | И.П.НИКУЛИН. | Салон красоты | ПС 110 кВ Красный Брод \ КЛ 6 кВ Ф-6-7-Ц \ Уч-к магистрали 1 КЛ в земле,в каб.соор \ КЛ 6 кВ Ф-6-6-Г \ Уч-к магистрали 1 КЛ в земле,в каб.соор \ ТП-454 \ ВЛ 0,4 кВ ф.2 от ТП-454 | 6_620114 ПАО "Кузбассэнергосбыт" | нет | н/д | н/д | 0.015 | да
13369 | И.П.НИКУЛИН. | Магазин | ПС 110 кВ Красный Брод \ КЛ 6 кВ Ф-6-7-Ц \ Уч-к магистрали 1 КЛ в земле,в каб.соор \ КЛ 6 кВ Ф-6-6-Г \ Уч-к магистрали 1 КЛ в земле,в каб.соор \ ТП-454 \ ВЛ 0,4 кВ ф.2 от ТП-454 | 6_620114 ПАО "Кузбассэнергосбыт" | нет | н/д | н/д | 0.003 | да
13370 | ООО "КЖКС" | Новая 41 | ПС 110 кВ Красный Брод \ КЛ 6 кВ Ф-6-7-Ц \ Уч-к магистрали 1 КЛ в земле,в каб.соор \ КЛ 6 кВ Ф-6-6-Г \ Уч-к магистрали 1 КЛ в земле,в каб.соор \ ТП-454 \ ВЛ 0,4 кВ ф.2 от ТП-454 | 6_620260 ПАО "Кузбассэнергосбыт" | нет | н/д | н/д | 0.135 | да
13371 | ООО "КЖКС" | Новая 43 | ПС 110 кВ Красный Брод \ КЛ 6 кВ Ф-6-7-Ц \ Уч-к магистрали 1 КЛ в земле,в каб.соор \ КЛ 6 кВ Ф-6-6-Г \ Уч-к магистрали 1 КЛ в земле,в каб.соор \ ТП-454 \ ВЛ 0,4 кВ ф.2 от ТП-454 | 6_620260 ПАО "Кузбассэнергосбыт" | нет | н/д | н/д | 0.06 | да
13372 | Культурно-досуговый центр (клубы) | дом культуры Кр.бр (резерв) | ПС 110 кВ Красный Брод \ Ф-6-2-П \ ТП-455 \ КЛ 0,4 кВ ф.3 от ТП-455 | 6_651437 ПАО "Кузбассэнергосбыт" | нет | н/д | н/д | 0.075 | да
13373 | Культурно-досуговый центр (клубы) | ДК Красный брод | ПС 110 кВ Красный Брод \ Ф-6-2-П \ ТП-473 \ КЛ 0,4 кВ ф.1 от ТП-ТП-473 (Потребитель) | 6_651437 ПАО "Кузбассэнергосбыт" | н/д | н/д | н/д | 0.225 | н/д
13374 | МБУ ДО "ЦРТДЮ" п.Краснобродского | учебный комбинат | ПС 110 кВ Красный Брод \ КЛ 6 кВ Ф-6-7-Ц \ Уч-к магистрали 1 КЛ в земле,в каб.соор \ КЛ 6 кВ Ф-6-6-Г \ Уч-к магистрали 1 КЛ в земле,в каб.соор \ ТП-454 \ КЛ 0,4 кВ ф.1 от ТП-454 | 6_620071 ПАО "Кузбассэнергосбыт" | нет | н/д | н/д | 0.04 | да
13375 | ООО "Управляющая" ООО 'Промэнергосбыт' | ООО "Кузбасс - 3" Маг.Мария-Ра ул.Новая 47 | ПС 110 кВ Красный Брод \ КЛ 6 кВ Ф-6-7-Ц \ Уч-к магистрали 1 КЛ в земле,в каб.соор \ КЛ 0,4 кВ ф.13 от ТП-ЦРП-6 | 0_602002 ООО «Промэнергосбыт» | нет | н/д | н/д | 0.08 | да
13376 | ООО УК Прометей | Жилой дом ул. Новая, 47 | ПС 110 кВ Красный Брод \ КЛ 6 кВ Ф-6-7-Ц \ Уч-к магистрали 1 КЛ в земле,в каб.соор \ КЛ 0,4 кВ ф.9 от ТП-ЦРП-6 | 6_620261 ПАО "Кузбассэнергосбыт" | нет | н/д | н/д | 0.35 | да
13377 | ИП Вахрушева Н.И. | магазин | ПС 110 кВ Красный Брод \ КЛ 6 кВ Ф-6-7-Ц \ Уч-к магистрали 1 КЛ в земле,в каб.соор \ КЛ 0,4 кВ ф.1 от ТП-ЦРП-6 | 6_620192 ПАО "Кузбассэнергосбыт" | нет | н/д | н/д | 0.009 | да
13378 | МДОУ Детский сад 16 Солнышко | детский сад Солнышко | ПС 110 кВ Красный Брод \ КЛ 6 кВ Ф-6-7-Ц \ Уч-к магистрали 1 КЛ в земле,в каб.соор \ КЛ 0,4 кВ ф.9 от ТП-ЦРП-6 | 6_620009 ПАО "Кузбассэнергосбыт" | нет | н/д | н/д | 0.068 | да
13379 | ООО УК Прометей | Жилой дом ул. Новая, 49 (учет 1) | ПС 110 кВ Красный Брод \ КЛ 6 кВ Ф-6-7-Ц \ Уч-к магистрали 1 КЛ в земле,в каб.соор \ КЛ 0,4 кВ ф.13 от ТП-ЦРП-6 | 6_620261 ПАО "Кузбассэнергосбыт" | нет | н/д | н/д | 0.175 | да
13380 | ООО УК Прометей | Жилой дом ул. Новая, 49 (учет 2) | ПС 110 кВ Красный Брод \ КЛ 6 кВ Ф-6-7-Ц \ Уч-к магистрали 1 КЛ в земле,в каб.соор \ КЛ 0,4 кВ ф.13 от ТП-ЦРП-6 | 6_620261 ПАО "Кузбассэнергосбыт" | нет | н/д | н/д | 0.175 | да
13381 | ООО Прогресс | маг. Новая 49 | ПС 110 кВ Красный Брод \ КЛ 6 кВ Ф-6-7-Ц \ Уч-к магистрали 1 КЛ в земле,в каб.соор \ КЛ 0,4 кВ ф.13 от ТП-ЦРП-6 | 6_620167 ПАО "Кузбассэнергосбыт" | нет | н/д | н/д | 0.015 | да
13382 | ООО "Электрон-Сервис" | Офис | ПС 110 кВ Красный Брод \ КЛ 6 кВ Ф-6-7-Ц \ Уч-к магистрали 1 КЛ в земле,в каб.соор \ КЛ 0,4 кВ ф.9 от ТП-ЦРП-6 | 6_620240 ПАО "Кузбассэнергосбыт" | нет | н/д | н/д | 0.009 | да
13383 | Кравченко Александр Валерьевич | н/д | ПС 110 кВ Красный Брод \ КЛ 6 кВ Ф-6-7-Ц \ Уч-к магистрали 1 КЛ в земле,в каб.соор \ КЛ 0,4 кВ ф.13 от ТП-ЦРП-6 | 6_620095 ПАО "Кузбассэнергосбыт" | нет | н/д | н/д | 0.01 | да
13384 | ФЛ Гордеев Э.В. | магазин Золотое руно | ПС 110 кВ Красный Брод \ КЛ 6 кВ Ф-6-7-Ц \ Уч-к магистрали 1 КЛ в земле,в каб.соор \ КЛ 0,4 кВ ф.13 от ТП-ЦРП-6 | 6_620046 ПАО "Кузбассэнергосбыт" | нет | н/д | н/д | 0.015 | да
13385 | МДОУ "Детский сад № 49 Радуга" | Детский сад ТП-400 кВА | ПС 110 кВ Красный Брод \ Ф-6-10-П \ ТП-400 кВА (потребительская( \ ВЛ 0,4 кВ ф.1 от ТП-ТП-400 кВА (потр | 6_620027 ПАО "Кузбассэнергосбыт" | нет | н/д | н/д | 0.216 | да
13386 | МДОУ "Детский сад № 49 Радуга" | Резерв детский сад №49 | ПС 110 кВ Красный Брод \ КЛ 6 кВ Ф-6-7-Ц \ Уч-к магистрали 1 КЛ в земле,в каб.соор \ КЛ 0,4кВ ф-15 от ТП-ЦРП-6(потребительски | 6_620027 ПАО "Кузбассэнергосбыт" | нет | н/д | н/д | 0.116 | да
13387 | МДОУ "Детский сад № 49 Радуга" | Резерв 2 детский сад № 49 | ПС 110 кВ Красный Брод \ КЛ 6 кВ Ф-6-7-Ц \ Уч-к магистрали 1 КЛ в земле,в каб.соор \ КЛ 0,4кВ ф-15 от ТП-ЦРП-6(потребительски | 6_620027 ПАО "Кузбассэнергосбыт" | нет | н/д | н/д | 0.1 | да
13388 | ООО УК Прометей | Жилой дом ул. Новая, 51 | ПС 110 кВ Красный Брод \ КЛ 6 кВ Ф-6-7-Ц \ Уч-к магистрали 1 КЛ в земле,в каб.соор \ КЛ 0,4 кВ ф.9 от ТП-ЦРП-6 | 6_620261 ПАО "Кузбассэнергосбыт" | нет | н/д | н/д | 0.455 | да
13389 | ИП Кязимова З.И. | магазин | ПС 110 кВ Красный Брод \ КЛ 6 кВ Ф-6-7-Ц \ Уч-к магистрали 1 КЛ в земле,в каб.соор \ КЛ 0,4 кВ ф.9 от ТП-ЦРП-6 | 6_620193 ПАО "Кузбассэнергосбыт" | нет | н/д | н/д | 0.005 | да
13390 | ФЛ Русских Павел Скргеевич | Парикмахерская Новая 51 | ПС 110 кВ Красный Брод \ КЛ 6 кВ Ф-6-7-Ц \ Уч-к магистрали 1 КЛ в земле,в каб.соор \ КЛ 0,4 кВ ф.9 от ТП-ЦРП-6 | 6_620092 ПАО "Кузбассэнергосбыт" | нет | н/д | н/д | 0.015 | да
13391 | ИП Протозанов А.И. | ул.Новая 53 | ПС 110 кВ Красный Брод \ Ф-6-2-П \ ТП-455 \ КЛ 0,4 кВ ф.4 от ТП-455 | 6_620186 ПАО "Кузбассэнергосбыт" | нет | н/д | н/д | 0.009 | да
13392 | ООО УК Прометей | Жилой дом ул. Новая, 53 | ПС 110 кВ Красный Брод \ Ф-6-2-П \ ТП-455 \ КЛ 0,4 кВ ф.3 от ТП-455 | 6_620261 ПАО "Кузбассэнергосбыт" | нет | н/д | н/д | 0.132 | да
13393 | ФЛ Полякова Людмила Ивановна | магазин (Новая 53) | ПС 110 кВ Красный Брод \ Ф-6-2-П \ ТП-455 \ КЛ 0,4 кВ ф.3 от ТП-455 | 6_620225 ПАО "Кузбассэнергосбыт" | нет | н/д | н/д | 0.005 | да
13394 | МКУ "КУМИ" | Офис | ПС 110 кВ Красный Брод \ Ф-6-2-П \ ТП-455 \ КЛ 0,4 кВ ф.5 от ТП-455 | 6_620031 ПАО "Кузбассэнергосбыт" | нет | н/д | н/д | 0.015 | да
13395 | МБУ "Многофункциональный центр предоставления государмственных и муниципальных услуг" | Центр предоставления услуг | ПС 110 кВ Красный Брод \ Ф-6-2-П \ ТП-455 \ КЛ 0,4 кВ ф.3 от ТП-455 | 2_200413 ПАО "Кузбассэнергосбыт" | нет | н/д | н/д | 0.018 | да
13396 | ГКУ ЦХиМТО мировых судей в Кузбассе | Труд-ка Cудеб.учас. ул.Новая,53 | ПС 110 кВ Красный Брод \ Ф-6-2-П \ ТП-455 \ КЛ 0,4 кВ ф.3 от ТП-455 | 2_200424 ПАО "Кузбассэнергосбыт" | нет | н/д | н/д | 0.005 | да
13397 | ООО "Центр" | павильон | ПС 110 кВ Красный Брод \ Ф-6-2-П \ ТП-455 \ КЛ 0,4 кВ ф.4 от ТП-455 | 6_601643 ПАО "Кузбассэнергосбыт" | нет | н/д | н/д | 0.015 | да
13398 | ООО 'Е-Лайт-Телеком' | Елайт-интернет | ПС 110 кВ Красный Брод \ Ф-6-2-П \ ТП-455 \ КЛ 0,4 кВ ф.6 от ТП-455 | 6_600756 ПАО "Кузбассэнергосбыт" | нет | н/д | н/д | 0.001 | да
13399 | ФЛ Протозанова Марина Евгеньевна | нежилое помещение | ПС 110 кВ Красный Брод \ Ф-6-2-П \ ТП-455 \ КЛ 0,4 кВ ф.3 от ТП-455 | 6_620187 ПАО "Кузбассэнергосбыт" | нет | н/д | н/д | 0.007 | да
13400 | Астанина Ирина Юрьевна | пгт. Краснобродский, ул. Новая, д.55 | ПС 110 кВ Красный Брод \ Ф-6-2-П \ ТП-455 \ КЛ 0,4 кВ ф.3 от ТП-455 | 6_620259 ПАО "Кузбассэнергосбыт" | нет | н/д | н/д | 0.005 | да
13401 | ООО "УК Фортуна" | Общежитие Новая, 55 | ПС 110 кВ Красный Брод \ Ф-6-2-П \ ТП-455 \ КЛ 0,4 кВ ф.6 от ТП-455 | 6_620226 ПАО "Кузбассэнергосбыт" | нет | н/д | н/д | 0.145 | да
13402 | ООО 'Е-Лайт-Телеком' | Елайт Фортуна | ПС 110 кВ Красный Брод \ Ф-6-2-П \ ТП-455 \ КЛ 0,4 кВ ф.6 от ТП-455 | 6_600756 ПАО "Кузбассэнергосбыт" | нет | н/д | н/д | 0.001 | да
13403 | КУМС ПМО | Новая 55-77 | ПС 110 кВ Красный Брод \ Ф-6-2-П \ ТП-455 \ КЛ 0,4 кВ ф.3 от ТП-455 | 6_620233 ПАО "Кузбассэнергосбыт" | н/д | н/д | н/д | 0.007 | н/д
13404 | КУМС ПМО | Новая 55-79 | ПС 110 кВ Красный Брод \ Ф-6-2-П \ ТП-455 \ КЛ 0,4 кВ ф.3 от ТП-455 | 6_620233 ПАО "Кузбассэнергосбыт" | н/д | н/д | н/д | 0.007 | н/д
13405 | ООО УК Прометей | Жилой дом ул. Новая, 57 | ПС 110 кВ Красный Брод \ Ф-6-2-П \ ТП-455 \ КЛ 0,4 кВ ф.3 от ТП-455 | 6_620261 ПАО "Кузбассэнергосбыт" | нет | н/д | н/д | 0.3 | да
13406 | МОУ СОШ N34 п.Краснобродского | школа | ПС 110 кВ Красный Брод \ Ф-6-2-П \ ТП-455 \ КЛ 0,4 кВ ф.8 от ТП-455 | 6_620007 ПАО "Кузбассэнергосбыт" | нет | н/д | н/д | 0.056 | да
13407 | ТУ АПМО | Ул.осв. ТП 477 Октябрьская 29 и 31 | ПС 110 кВ Красный Брод \ Ф-6-10-П \ ТП-477 \ ВЛ 0,4 кВ ф.2 от ТП-477 | 6_620172 ПАО "Кузбассэнергосбыт" | нет | н/д | н/д | 0.0005 | да
13408 | ТУ АПМО | Ул.освещ ТП 468 ул.Октябрьская | ПС 110 кВ Красный Брод \ Ф-6-10-П \ ТП-468 | 6_620172 ПАО "Кузбассэнергосбыт" | нет | н/д | н/д | 0.005 | да
13409 | ООО "Энергоресурс" | Очистные ПГТ.Красноброб.потреб.ТКТП-250кВА | ПС 110 кВ Красный Брод \ Ф 6-4-К (Потреб.) | 6_652798 ПАО "Кузбассэнергосбыт" | нет | н/д | н/д | 0.1275 | да
13410 | ИП Райсих В.А. | магазин, Пушкина 14 | ПС 110 кВ Красный Брод \ Ф-6-14-П \ ТП-450 \ ВЛ 0,4 кВ ф.6 от ТП-450 | 6_620055 ПАО "Кузбассэнергосбыт" | нет | н/д | н/д | 0.003 | да
13411 | ИП Гордеева Л. В. | торговый павильон,ул.Садовая,13 | ПС 110 кВ Красный Брод \ Ф-6-10-П \ ТП-460 \ ВЛ 0,4 кВ ф.1 от ТП-460 | 6_620125 ПАО "Кузбассэнергосбыт" | нет | н/д | н/д | 0.005 | да
13412 | ООО МСК ЭНЕРГО | Т-2 Антенно-мачтовое сооружение ул.Саянская, пгт.Краснобродский | ПС 110 кВ Красный Брод \ Ф-6-2-П \ ТП-455 \ ВЛ 0,4 кВ ф.7 от ТП-455 | 6_602111 ПАО "Кузбассэнергосбыт" | нет | н/д | н/д | 0.007 | да
13413 | ФЛ Брыксин Сергей Николаевич | гараж | ПС 110 кВ Красный Брод \ Ф-6-2-П \ ТП-455 \ КЛ 0,4 кВ ф.3 от ТП-455 | 6_620078 ПАО "Кузбассэнергосбыт" | нет | н/д | н/д | 0.01 | да
13414 | Медникова И.Б. | торговый павильон | ПС 110 кВ Красный Брод \ Ф-6-10-П \ ТП-460 \ ВЛ 0,4 кВ ф.1 от ТП-460 | 6_620268 ПАО "Кузбассэнергосбыт" | нет | н/д | н/д | 0.005 | да
13415 | ТУ АПМО | скважина 2-3 | ПС 110 кВ Красный Брод \ Ф-6-10-П \ ТП-477 \ ВЛ 0,4 кВ ф.4 от ТП-477 | 6_620172 ПАО "Кузбассэнергосбыт" | нет | н/д | н/д | 0.014 | да
13416 | ООО УК Прометей | Жилой дом ул. Тимофеева, 1 | ПС 110 кВ Красный Брод \ Ф-6-6-П \ ТП-470 \ ВЛ 0,4 кВ ф.4 от ТП-470 | 6_620261 ПАО "Кузбассэнергосбыт" | нет | н/д | н/д | 0.08 | да
13417 | ООО "КЖКС" | Жилой дом ул. Тимофеева, 10 | ПС 110 кВ Красный Брод \ Ф-6-6-П \ ТП-470 \ КЛ 0,4 кВ ф.1 от ТП-470 | 6_620260 ПАО "Кузбассэнергосбыт" | нет | н/д | н/д | 0.08 | да
13418 | ООО "КЖКС" | Тимофеева 11 | ПС 110 кВ Красный Брод \ Ф-6-6-П \ ТП-470 \ КЛ 0,4 кВ ф.1 от ТП-470 | 6_620260 ПАО "Кузбассэнергосбыт" | нет | н/д | н/д | 0.08 | да
13419 | ООО "КЖКС" | Тимофеева 12 | ПС 110 кВ Красный Брод \ Ф-6-6-П \ ТП-470 \ КЛ 0,4 кВ ф.1 от ТП-470 | 6_620260 ПАО "Кузбассэнергосбыт" | нет | н/д | н/д | 0.08 | да
13420 | ООО "Надежда" | швейный цех ул. Тимофеева, 14 | ПС 110 кВ Красный Брод \ Ф-6-6-П \ ТП-470 \ КЛ 0,4 кВ ф.7 от ТП-470 | 6_620181 ПАО "Кузбассэнергосбыт" | нет | н/д | н/д | 0.0146 | да
13421 | КУМС ПМО | Тимофеева 14-20 | ПС 110 кВ Красный Брод \ Ф-6-6-П \ ТП-470 \ КЛ 0,4 кВ ф.7 от ТП-470 | 6_620233 ПАО "Кузбассэнергосбыт" | нет | н/д | н/д | 0.015 | да
13422 | ООО "Комфорт+" | Тимофеева 14 | ПС 110 кВ Красный Брод \ Ф-6-6-П \ ТП-470 \ КЛ 0,4 кВ ф.1 от ТП-470 | 6_620151 ПАО "Кузбассэнергосбыт" | нет | н/д | н/д | 0.165 | да
13423 | ООО "Комфорт+" | Тимофеева 16 | ПС 110 кВ Красный Брод \ Ф-6-6-П \ ТП-470 \ КЛ 0,4 кВ ф.5 от ТП-470 | 6_620151 ПАО "Кузбассэнергосбыт" | нет | н/д | н/д | 0.08 | да
13424 | ООО УК Прометей | Жилой дом ул. Тимофеева, 2 | ПС 110 кВ Красный Брод \ Ф-6-6-П \ ТП-470 \ КЛ 0,4 кВ ф.2 от ТП-470 | 6_620261 ПАО "Кузбассэнергосбыт" | нет | н/д | н/д | 0.08 | да
13425 | ООО УК Прометей | Жилой дом ул. Тимофеева, 4 | ПС 110 кВ Красный Брод \ Ф-6-6-П \ ТП-470 \ КЛ 0,4 кВ ф.1 от ТП-470 | 6_620261 ПАО "Кузбассэнергосбыт" | нет | н/д | н/д | 0.08 | да
13426 | ООО УК Прометей | Жилой дом ул. Тимофеева, 5 | ПС 110 кВ Красный Брод \ Ф-6-6-П \ ТП-470 \ КЛ 0,4 кВ ф.1 от ТП-470 | 6_620261 ПАО "Кузбассэнергосбыт" | нет | н/д | н/д | 0.08 | да
13427 | ООО УК Прометей | Жилой дом ул. Тимофеева, 6 | ПС 110 кВ Красный Брод \ Ф-6-6-П \ ТП-470 \ КЛ 0,4 кВ ф.1 от ТП-470 | 6_620261 ПАО "Кузбассэнергосбыт" | нет | н/д | н/д | 0.08 | да
13428 | ООО "Комфорт+" | Тимофеева 7 | ПС 110 кВ Красный Брод \ Ф-6-6-П \ ТП-470 \ КЛ 0,4 кВ ф.1 от ТП-470 | 6_620151 ПАО "Кузбассэнергосбыт" | нет | н/д | н/д | 0.08 | да
13429 | ООО "КЖКС" | Тимофеева 8 | ПС 110 кВ Красный Брод \ Ф-6-6-П \ ТП-470 \ КЛ 0,4 кВ ф.3 от ТП-470 | 6_620260 ПАО "Кузбассэнергосбыт" | нет | н/д | н/д | 0.08 | да
13430 | ООО "КЖКС" | Тимофеева 9 | ПС 110 кВ Красный Брод \ Ф-6-6-П \ ТП-470 \ КЛ 0,4 кВ ф.1 от ТП-470 | 6_620260 ПАО "Кузбассэнергосбыт" | нет | н/д | н/д | 0.08 | да
13431 | ТУ АПМО | Ул.осв. ТП 466, Транспортная, ф.1, оп.16 | ПС 110 кВ Красный Брод \ Ф 6-1-К (Потреб.) \ ф 6-9-20 (Потребительский) \ ТП-466 \ ВЛ 0,4 кВ ф.1 от ТП-466 | 6_620172 ПАО "Кузбассэнергосбыт" | нет | н/д | н/д | 0.00025 | да
13432 | Вольтермахер Андрей Михайлович | помещ.для оказания быт услуг | ПС 110 кВ Красный Брод \ Ф-6-6-П \ ТП-471 | 6_620168 ПАО "Кузбассэнергосбыт" | нет | н/д | н/д | 0.02 | да
13433 | МОУ ДОД музыкальная школа N62 | музыкальная школа | ПС 110 кВ Красный Брод \ Ф-6-10-П \ ТП-462 \ ВЛ 0,4 кВ ф.1 от ТП-462 | 6_620008 ПАО "Кузбассэнергосбыт" | нет | н/д | н/д | 0.01 | да
13434 | н/д | РЩ-0,4 кВ (гараж) | ПС 110 кВ Красный Брод \ Ф-6-6-П \ ТП-471 \ ВЛ 0,4 кВ ф.2 от ТП-471 | 6_620096 ПАО "Кузбассэнергосбыт" | нет | н/д | н/д | 0.015 | да
13435 | ООО "Комфорт+" | Юбилейная 10 | ПС 110 кВ Красный Брод \ Ф-6-10-П \ ТП-462 \ ВЛ 0,4 кВ ф.2 от ТП-462 | 6_620151 ПАО "Кузбассэнергосбыт" | нет | н/д | н/д | 0.08 | да
13436 | ООО "Комфорт+" | Юбилейная 11 | ПС 110 кВ Красный Брод \ Ф-6-10-П \ ТП-462 \ ВЛ 0,4 кВ ф.4 от ТП-462 | 6_620151 ПАО "Кузбассэнергосбыт" | нет | н/д | н/д | 0.08 | да
13437 | ИП Штенфельд И.Н. | Магазин | ПС 110 кВ Красный Брод \ Ф-6-10-П \ ТП-462 \ ВЛ 0,4 кВ ф.2 от ТП-462 | 6_620118 ПАО "Кузбассэнергосбыт" | нет | н/д | н/д | 0.007 | да
13438 | ООО "Комфорт+" | Юбилейная 2а | ПС 110 кВ Красный Брод \ Ф-6-10-П \ ТП-462 \ ВЛ 0,4 кВ ф.2 от ТП-462 | 6_620151 ПАО "Кузбассэнергосбыт" | нет | н/д | н/д | 0.075 | да
13439 | ИП Журлов Станислав Сергеевич | Аппарат "Чистая вода" | ПС 110 кВ Красный Брод \ Ф-6-10-П \ ТП-462 \ ВЛ 0,4 кВ ф.2 от ТП-462 | 6_620262 ПАО "Кузбассэнергосбыт" | н/д | н/д | н/д | 0.003 | н/д
13440 | ООО "Надежда" | трикотажная ф-ка | ПС 110 кВ Красный Брод \ Ф-6-10-П \ ТП-462 \ ВЛ 0,4 кВ ф.3 от ТП-462 | 6_620181 ПАО "Кузбассэнергосбыт" | нет | н/д | н/д | 0.025 | да
13441 | ООО "Комфорт+" | Юбилейная 4 | ПС 110 кВ Красный Брод \ Ф-6-10-П \ ТП-462 \ ВЛ 0,4 кВ ф.2 от ТП-462 | 6_620151 ПАО "Кузбассэнергосбыт" | нет | н/д | н/д | 0.08 | да
13442 | ООО "Комфорт+" | Юбилейная 5 | ПС 110 кВ Красный Брод \ Ф-6-10-П \ ТП-462 \ ВЛ 0,4 кВ ф.4 от ТП-462 | 6_620151 ПАО "Кузбассэнергосбыт" | нет | н/д | н/д | 0.08 | да
13443 | ООО "Комфорт+" | Юбилейная 6 | ПС 110 кВ Красный Брод \ Ф-6-10-П \ ТП-462 \ ВЛ 0,4 кВ ф.2 от ТП-462 | 6_620151 ПАО "Кузбассэнергосбыт" | нет | н/д | н/д | 0.08 | да
13444 | ООО "Комфорт+" | Юбилейная 7 | ПС 110 кВ Красный Брод \ Ф-6-10-П \ ТП-462 \ ВЛ 0,4 кВ ф.4 от ТП-462 | 6_620151 ПАО "Кузбассэнергосбыт" | нет | н/д | н/д | 0.08 | да
13445 | ООО "Комфорт+" | Юбилейная 8 | ПС 110 кВ Красный Брод \ Ф-6-10-П \ ТП-462 \ ВЛ 0,4 кВ ф.2 от ТП-462 | 6_620151 ПАО "Кузбассэнергосбыт" | нет | н/д | н/д | 0.08 | да
13446 | ООО УК Прометей | Юбилейная 9 | ПС 110 кВ Красный Брод \ Ф-6-10-П \ ТП-462 \ ВЛ 0,4 кВ ф.4 от ТП-462 | 6_620261 ПАО "Кузбассэнергосбыт" | нет | н/д | н/д | 0.075 | да
13447 | ТУ АПМО | Светоф. Нов- Южная Новая-южная | ПС 110 кВ Красный Брод \ Ф-6-2-П \ ТП-455 \ КЛ 0,4 кВ ф.1 от ТП-455 (Потреб) | 6_620172 ПАО "Кузбассэнергосбыт" | нет | н/д | н/д | 0.000355 | да
13448 | ТУ АПМО | Улич.освещ. Тп 455 (Восточная, Южная, Саянская, Луг, Сибир, Гоголя, Садовая) | ПС 110 кВ Красный Брод \ Ф-6-2-П \ ТП-455 \ ВЛ 0,4 кВ ф.9 от ТП-455(потр) | 6_620172 ПАО "Кузбассэнергосбыт" | нет | н/д | н/д | 0.0175 | да
13449 | ООО "Промэнергосбыт" 2 | БС № 42591 от ЗТП-455 п. Краснобродский | ПС 110 кВ Красный Брод \ Ф-6-2-П \ ТП-455 \ ВЛ 0,4 кВ ф.2 от ТП-455 | 2_200497 ПАО "Кузбассэнергосбыт" | нет | н/д | н/д | 0.01 | да
13450 | ООО "Управляющая" ООО 'Промэнергосбыт' | ПАО Мегафон, пгт.Крбр, Южная,46 | ПС 110 кВ Красный Брод \ Ф-6-2-П \ ТП-455 \ ВЛ 0,4 кВ ф.2 от ТП-455 | 0_602002 ООО «Промэнергосбыт» | нет | н/д | н/д | 0.007 | да
13451 | ТУ АПМО | уличное освещ тп 478-7к Есенина, Яворского, Ясная, Дроб, Грибная | ПС 110 кВ Красный Брод \ Ф-6-2-П \ ТП-478 \ ВЛ 0,4 кВ ф.1 от ТП-478 (Потреб) | 6_620172 ПАО "Кузбассэнергосбыт" | нет | н/д | н/д | 0.008 | да
13452 | ТУ АПМО | скважина-1 | ПС 110 кВ Красный Брод \ Ф-6-2-П \ ТП-478 \ ВЛ 0,4 кВ ф.3 от ТП-478 (Потреб) | 6_620172 ПАО "Кузбассэнергосбыт" | нет | н/д | н/д | 0.005 | да
13453 | ООО "Кузбассвязьуголь" | ПС Красный Брод ф.6-6-Г,зд.АТС-2 | ПС 110 кВ Красный Брод \ Ф-6-2-П \ ТП-478 | 2_200389 ПАО "Кузбассэнергосбыт" | нет | н/д | н/д | 0.005 | да
13454 | ООО "Южно-Кузбасская энергетическая компания" | Пр РСК ПС Мундыбашская 6-2ц | ПС 110 кВ Мундыбашская \ Ф 6-2-Ц ПС Мундыбашская 110/6 кВ | 0_1135 ООО "Металлэнергофинанс" | н/д | н/д | н/д | 1.092 | н/д
13455 | ООО "Южно-Кузбасская энергетическая компания" | Пр РСК ПС Мундыбашская 6-5ц | ПС 110 кВ Мундыбашская \ Ф 6-5-Ц ПС Мундыбашская 110/6 кВ | 0_1135 ООО "Металлэнергофинанс" | н/д | н/д | н/д | 1.092 | н/д
13456 | ООО "Южно-Кузбасская энергетическая компания" | Пр РСК ПС Мундыбашская 6-3ц | ПС 110 кВ Мундыбашская \ Ф 6-3-Ц ПС Мундыбашская 110/6 кВ | 0_1135 ООО "Металлэнергофинанс" | нет | н/д | н/д | 1.092 | да
13457 | ООО "Южно-Кузбасская энергетическая компания" | Пр РСК ПС Мундыбашская 6-6ц | ПС 110 кВ Мундыбашская \ Ф 6-6-Ц ПС Мундыбашская 110/6 кВ | 0_1135 ООО "Металлэнергофинанс" | н/д | н/д | н/д | 1.092 | н/д
13458 | ООО "Южно-Кузбасская энергетическая компания" | Пр РСК ПС Мундыбашская 6-1ц | ПС 110 кВ Мундыбашская \ Ф 6-1-Ц ПС Мундыбашская 110/6 кВ | 0_1135 ООО "Металлэнергофинанс" | н/д | н/д | н/д | 1.092 | н/д
13459 | ООО "Южно-Кузбасская энергетическая компания" | Пр РСК ПС Мундыбашская 6-4ц | ПС 110 кВ Мундыбашская \ Ф 6-4-Ц ПС Мундыбашская 110/6 кВ | 0_1135 ООО "Металлэнергофинанс" | н/д | н/д | н/д | 1.092 | н/д
13460 | Администрация Мундыбашского городского поселения | ПС Мундыбашская 6-20шх | ПС 110 кВ Мундыбашская \ Ф 6-20-ШХ ПС Мундыбашская 110/6 кВ | 0_1610259 ООО "Металлэнергофинанс" | нет | н/д | н/д | 0.84 | да
13461 | Администрация Мундыбашского городского поселения | ПС Мундыбашская 6-12-ШХ | ПС 110 кВ Мундыбашская \ Ф 6-12-ШХ ПС Мундыбашская 110/6 кВ | 0_1610259 ООО "Металлэнергофинанс" | нет | н/д | н/д | 0.323 | да
13462 | ООО "Южно-Кузбасская энергетическая компания" | ПС Мундыбашская 6-18к | ПС 110 кВ Мундыбашская \ Ф 6-18-К ПС Мундыбашская 110/6 кВ | 0_1135 ООО "Металлэнергофинанс" | нет | н/д | н/д | 0.72 | да
13463 | ООО "Южно-Кузбасская энергетическая компания" | Пр РСК ПС Мундыбашская 6-17ц | ПС 110 кВ Мундыбашская \ Ф 6-17-Ц ПС Мундыбашская 110/6 кВ | 0_1135 ООО "Металлэнергофинанс" | нет | н/д | н/д | 1.092 | да
13464 | ООО "Южно-Кузбасская энергетическая компания" | Пр РСК ПС Мундыбашская 6-13ц | ПС 110 кВ Мундыбашская \ Ф 6-13-Ц ПС Мундыбашская 110/6 кВ | 0_1135 ООО "Металлэнергофинанс" | нет | н/д | н/д | 1.092 | да
13465 | ПАО Россети Сибирь 1 | мастерская гараж (Мундыбашская; ТСН-1) | ПС 110 кВ Мундыбашская \ КЛ 6 кВ ТСН-1 ПС Мундыбашская \ Участок магистрали №1 \ ТСН-1 (Мундыбаш) \ Система шин 1 | 2_200442 Хозяйственные нужды | нет | н/д | н/д | 0.05205 | да
13466 | ПАО Россети Сибирь 1 | башня ТМХ (Мундыбашская; ТСН-1) | ПС 110 кВ Мундыбашская \ КЛ 6 кВ ТСН-1 ПС Мундыбашская \ Участок магистрали №1 \ ТСН-1 (Мундыбаш) \ Система шин 1 | 2_200442 Хозяйственные нужды | нет | н/д | н/д | 0.01 | да
13467 | ПАО Россети Сибирь 1 | комната отдыха дежурных (Мундыбашская; ТСН-1) | ПС 110 кВ Мундыбашская \ КЛ 6 кВ ТСН-1 ПС Мундыбашская \ Участок магистрали №1 \ ТСН-1 (Мундыбаш) \ Система шин 1 | 2_200442 Хозяйственные нужды | нет | н/д | н/д | 0.01 | да
13468 | ООО "Шахта Чертинская-Коксовая" | Ф-6-31 шахта Чертинская-Коксовая | ПС 110 кВ Ново-Чертинская \ ф.6-31-РП1 | 0_4814 ЗАО "Система" | нет | н/д | н/д | 0.8 | да
13469 | ООО "Шахта Чертинская-Коксовая" | Ф-6-32 шахта Чертинская-Коксовая | ПС 110 кВ Ново-Чертинская \ ф.6-32-РП1 | 0_4814 ЗАО "Система" | нет | н/д | н/д | 0.8 | да
13470 | ЗАО "БазКО" | ф-9 ВВОД 6КВ | ПС 35 кВ Карьер | 6_601167 ПАО "Кузбассэнергосбыт" | нет | н/д | н/д | 1.992 | да
13471 | ЗАО "БазКО" | ТСН | ПС 35 кВ Карьер | 6_601167 ПАО "Кузбассэнергосбыт" | нет | н/д | н/д | 1.992 | да
13472 | Манукян Левон Симонович | ТП-252п свиноферма Промышленная | ПС 110 кВ Промышленная-Сельская \ Ф-10-14-МК \ ТП-252п \ Система шин 1 | 6_640691 ПАО "Кузбассэнергосбыт" | нет | н/д | н/д | 0.07 | да
13473 | АО Ударник полей | тп159 полевой стан | ПС 110 кВ Промышленная-Сельская \ Ф-10-12-ПС \ ТП-159-совм \ ВЛ 0,4 кВ ф.1 от ТП-159 | 6_640554 ПАО "Кузбассэнергосбыт" | нет | н/д | н/д | 0.04 | да
13474 | АО Ударник полей | тп416 жмых. цех Промышленная | ПС 110 кВ Промышленная-Сельская \ Ф-10-14-МК \ ТП-416 совм \ ВЛ 0,4 кВ ф.1 от ТП-416 | 6_640554 ПАО "Кузбассэнергосбыт" | нет | н/д | н/д | 0.14 | да
13475 | АО Ударник полей | тп209 птицеферма | ПС 110 кВ Промышленная-Сельская \ Ф-10-14-МК \ ТП-209-совм \ 1-С.Ш. 0,4 кВ | 6_640554 ПАО "Кузбассэнергосбыт" | нет | н/д | н/д | 0.2 | да
13476 | ПАО "Мобильные ТелеСистемы" | тп203п БС42-231 Промышленная | ПС 110 кВ Промышленная-Сельская \ Ф-10-6-Л \ ТП-203п ОАО МТС \ Система шин 1 | 2_200422 ПАО "Кузбассэнергосбыт" | нет | н/д | н/д | 0.02 | да
13477 | ООО Компания Центр | тп202п АЗС Промышленная (выезд на Ваганово) | ПС 110 кВ Промышленная-Сельская \ Ф-10-12-ПС \ ТП-202п АЗС ООО Компания-Центр \ Система шин 1 | 6_610433 ПАО "Кузбассэнергосбыт" | нет | н/д | н/д | 0.02125 | да
13478 | АО Ударник полей | ТП-621П сушилка Промышленная, ул Колхозная | ПС 110 кВ Промышленная-Сельская \ Ф-10-6-Л \ ТП-621П \ Система шин 1 | 6_640850 ПАО "Кузбассэнергосбыт" | н/д | н/д | н/д | 1.104 | н/д
13479 | ООО "Совхоз Маяк" | тп 123пот Выпаса 63 кВа | н/д | 6_640696 ПАО "Кузбассэнергосбыт" | н/д | н/д | н/д | 0.029 | н/д
13480 | ООО Сократ | ПКУ-10 кВт тп263п ф10-2-п | ПС 110 кВ Промышленная \ Ф-10-2-П \ ТП-263п \ Система шин 1 | 6_640753 ПАО "Кузбассэнергосбыт" | нет | н/д | н/д | 0.181 | да
13481 | ООО Сократ | ПКУ-10 кВт тп519 ф10-18-ск | ПС 110 кВ Промышленная-Сельская \ Ф-10-18-СК \ ТП-519п \ Система шин 1 | 6_640753 ПАО "Кузбассэнергосбыт" | нет | н/д | н/д | 0.272 | да
13482 | ООО "Мясной ряд" | тп497п производство | ПС 110 кВ Промышленная \ Ф-10-5-П \ ТП-497п \ Система шин 1 | 6_640654 ПАО "Кузбассэнергосбыт" | нет | н/д | н/д | 0.17 | да
13483 | ООО Деревенский молочный завод | тп542п ООО ДМЗ | ПС 110 кВ Промышленная-Сельская \ Ф-10-6-Л \ ТП-542п ООО ДМЗ \ Система шин 1 | 0_640588 АО "Новосибирскэнергосбыт" | нет | н/д | н/д | 0.8 | да
13484 | АО "Автодор" | тп268п Р-160 Промышленная, ул Красноармейская-63 | ПС 110 кВ Промышленная-Сельская \ Ф-10-6-Л \ ТП-268п Автодор | 6_640726 ПАО "Кузбассэнергосбыт" | нет | н/д | н/д | 0.098 | да
13485 | ООО Промышленновские коммунальные системы ПКС | тп268 скважина Промышленная, ул.Красноармейская (резерв) | ПС 110 кВ Промышленная-Сельская \ Ф-10-6-Л \ ТП-268п Автодор | 6_640716 ПАО "Кузбассэнергосбыт" | нет | н/д | н/д | 0.032 | да
13486 | ООО 'Сибпром-сервис' | тп589 хоз постройка Промышленная, ул Линейная-23 | ПС 110 кВ Промышленная-Сельская \ Ф-10-18-СК \ ТП-589 совм_Ф-10-18-СК \ ВЛ 0,4 кВ ф.1 от ТП-589_Ф-10-18-СК | 6_640648 ПАО "Кузбассэнергосбыт" | нет | н/д | н/д | 0.015 | да
13487 | ООО Транспром-отключен | производство ТП 81п | ПС 110 кВ Промышленная-Сельская \ Ф-10-6-Л \ ТП-81п ООО ХПП \ Система шин 1 | 6_640274 ПАО "Кузбассэнергосбыт" | н/д | н/д | н/д | 0.29 | н/д
13488 | ООО Транспром-отключен | производство ТП 165п | ПС 110 кВ Промышленная-Сельская \ Ф-10-6-Л \ ТП-165п ООО ХПП \ Система шин 1 | 6_640274 ПАО "Кузбассэнергосбыт" | н/д | н/д | н/д | 0.28 | н/д
13489 | ООО Транспром-отключен | производство ТП 153п | ПС 110 кВ Промышленная-Сельская \ Ф-10-6-Л \ ТП-153п ООО ХПП \ Система шин 1 | 6_640274 ПАО "Кузбассэнергосбыт" | н/д | н/д | н/д | 0.24 | н/д
13490 | Дешевых К.А. | тп73 нежилое помещение | ПС 110 кВ Промышленная-Сельская \ Ф-10-6-Л \ ТП-073-совм \ ВЛ 0,4 кВ ф.3 от ТП-073 | 6_640027 ПАО "Кузбассэнергосбыт" | нет | н/д | н/д | 0.145 | да
13491 | ООО "Управляющая" ООО 'Промэнергосбыт' | ПАО "ВымпелКом" тп73 БС 40527 ул. Некрасова 5 | ПС 110 кВ Промышленная-Сельская \ Ф-10-6-Л \ ТП-073-совм \ ВЛ 0,4 кВ ф.1 от ТП-073 | 0_602002 ООО «Промэнергосбыт» | нет | н/д | н/д | 0.015 | да
13492 | АО Ударник полей | тп617 комплекс по подготовке семян | ПС 110 кВ Промышленная-Сельская \ Ф-10-6-Л \ ТП-617 совм_Ф-10-6-Л | 6_640554 ПАО "Кузбассэнергосбыт" | н/д | н/д | н/д | 0.6 | н/д
13493 | Митькина Татьяна Дмитриевна | тп113 Магазин Промышленная ул Садовая-64 | ПС 110 кВ Промышленная-Сельская \ Ф-10-6-Л \ ТП-113 \ ВЛ 0,4 кВ ф.2 от ТП-113 | 6_640365 ПАО "Кузбассэнергосбыт" | нет | н/д | н/д | 0.01 | да
13494 | ПАО Россети Сибирь 1 | тп113 стройцех | ПС 110 кВ Промышленная-Сельская \ Ф-10-6-Л \ ТП-113 \ ВЛ 0,4 кВ ф.2 от ТП-113 | 2_200442 Хозяйственные нужды | нет | н/д | н/д | 0.06 | да
13495 | ПАО Россети Сибирь 1 | тп113 новая контора | ПС 110 кВ Промышленная-Сельская \ Ф-10-6-Л \ ТП-113 \ ВЛ 0,4 кВ ф.2 от ТП-113 | 2_200442 Хозяйственные нужды | нет | н/д | н/д | 0.06 | да
13496 | ПАО Россети Сибирь 1 | тп113 старая контора | ПС 110 кВ Промышленная-Сельская \ Ф-10-6-Л \ ТП-113 \ ВЛ 0,4 кВ ф.2 от ТП-113 | 2_200442 Хозяйственные нужды | нет | н/д | н/д | 0.06 | да
13497 | ПАО Россети Сибирь 1 | тп113 гараж | ПС 110 кВ Промышленная-Сельская \ Ф-10-6-Л \ ТП-113 \ ВЛ 0,4 кВ ф.3 от ТП-113 | 2_200442 Хозяйственные нужды | нет | н/д | н/д | 0.09 | да
13498 | ООО "Управляющая" ООО 'Промэнергосбыт' | ПАО "ВымпелКом" тп-113 БС № 43592 Промышленная | ПС 110 кВ Промышленная-Сельская \ Ф-10-6-Л \ ТП-113 \ ВЛ 0,4 кВ ф.5 от ТП-113 | 0_602002 ООО «Промэнергосбыт» | нет | н/д | н/д | 0.015 | да
13499 | ООО МСК ЭНЕРГО | Теле2 тп362п БС №262 Промышленная, ул Северная | ПС 110 кВ Промышленная-Сельская \ Ф-10-18-СК \ ТП-362п \ Система шин 1 | 6_602111 ПАО "Кузбассэнергосбыт" | нет | н/д | н/д | 0.005 | да
13500 | ООО "Управляющая" ООО 'Промэнергосбыт' | ПАО "ВымпелКом" тп362п БС 41521 Ппомышленная, ул Северная | ПС 110 кВ Промышленная-Сельская \ Ф-10-18-СК \ ТП-362п \ Система шин 1 | 0_602002 ООО «Промэнергосбыт» | нет | н/д | н/д | 0.005 | да
13501 | ОАО "МегаФон" | тп611 БС 42-1667 Промышленная, ул Северная-2а | ПС 110 кВ Промышленная-Сельская \ Ф-10-18-СК \ ТП-611_Ф-10-18-СК \ ВЛ 0,4 кВ ф.1 от ТП-611 | 2_200104 ПАО "Кузбассэнергосбыт" | нет | н/д | н/д | 0.015 | да
13502 | ООО "МСК Энерго" | Теле2 тп203П БС 131+потери КЛ 0,4 кВт | ПС 110 кВ Промышленная-Сельская \ Ф-10-6-Л \ ТП-203п ОАО МТС \ Система шин 1 | 6_602110 ПАО "Кузбассэнергосбыт" | нет | н/д | н/д | 0.003 | да
13503 | ООО Ереминский завод натуральных кормов | тп183 Промышленная (птичник) | ПС 110 кВ Промышленная-Сельская \ Ф-10-14-МК \ ТП-183-совм \ ВЛ 0,4 кВ ф.1 от ТП-183 | 6_640521 ПАО "Кузбассэнергосбыт" | нет | н/д | н/д | 0.285 | да
13504 | ООО "ВЕЛЕС" | КТП "Очистные сооружения" | ПС 110 кВ Брусничная (Ведомственная) \ Ф-6-42 ПС Брусничная | 3_301951 ПАО "Кузбассэнергосбыт" | нет | н/д | н/д | 0.4 | да
13505 | ООО УК " Крокус" | ЗРУ-6кВ РП-0,4кВ (жилой дом) п. Рудничный | ПС 35 кВ Анжерский водозабор \ ф.6-ТП-ТСН-320 ПС АНж водоз(потр) \ ТП-ТСН-320 \ ф.1 от ТП-ТСН-320 ПС 35кВ Анжерский водо | 3_301061 ПАО "Кузбассэнергосбыт" | нет | н/д | н/д | 0.03 | да
13506 | ИП Наговицын Михаил Александрович | ТП-Я-063 | ПС 35 кВ Анжерский водозабор \ Ф-6-24-АР_ПС 35 кВ Анжерский Водозабор \ ТП-Я-063_Ф-6-24-АР \ ВЛ 0,4 кВ ф.1 от ТП-Я-063 | 3_330480 ПАО "Кузбассэнергосбыт" | нет | н/д | н/д | 0.15 | да
13507 | ИП Наговицын Михаил Александрович | ТП-Я-069 | ПС 35 кВ Анжерский водозабор \ Ф-6-24-АР_ПС 35 кВ Анжерский Водозабор \ ТП-Я-069 | 3_330480 ПАО "Кузбассэнергосбыт" | н/д | н/д | н/д | 0.48 | н/д
13508 | ООО"МСК Энерго" | станция №124 Антоновский код 9-1 | ПС 35 кВ Антоновский рудник (Ведомственн \ Ф 6-13 (Потр.)ПС 35кВ Антоновский рудни \ ТП-25 потр Мегафон ¦ Ф: 6-13 \ ВЛ 0,4 ф.1 от ТП-25потр)ф.6-13 ПСАнт.руд | 3_350986 ПАО "Кузбассэнергосбыт" | нет | н/д | н/д | 0.006 | да
13509 | АО КУЗНЕЦКИЕ ФЕРРОСПЛАВЫ 3 | Ячейка 35 кВ А-12-Р | ПС 35 кВ Анжерский водозабор \ ВЛ 35 кВ А-12Р (Ведомственная) | 2_200469 ПАО "Кузбассэнергосбыт" | нет | н/д | н/д | 3.5 | да
13510 | АО КУЗНЕЦКИЕ ФЕРРОСПЛАВЫ 3 | ВЛ-110 Брусничная-1 | ПС 500 кВ Ново-Анжерская (Ведомственная) \ ВЛ 110 кВ Ново-Анжерская-Брусничная-1 | 2_200080 ПАО "Кузбассэнергосбыт" | нет | н/д | н/д | 5 | да
13511 | АО КУЗНЕЦКИЕ ФЕРРОСПЛАВЫ 3 | ВЛ-110кВ Брусничная-2 | ПС 500 кВ Ново-Анжерская (Ведомственная) \ ВЛ 110 кВ Ново-Анжерская-Брусничная-2 | 2_200080 ПАО "Кузбассэнергосбыт" | нет | н/д | н/д | 5 | да
13512 | ПАО Россети Сибирь 1 | комната охраны (Темирская; ТСН-1) | ПС 110 кВ Темирская \ КЛ 6 кВ ТСН-1 ПС Темирская \ Участок магистрали №1 \ ТСН-1 (Темирская) \ Система шин 1 | 2_200442 Хозяйственные нужды | нет | н/д | н/д | 0.002 | да
13513 | ПАО Россети Сибирь 1 | комната приема пищи (Темирская; ТСН-2) | ПС 110 кВ Темирская \ КЛ 6 кВ ТСН-2 ПС Темирская \ Участок магистрали №1 \ ТСН-2 (Темирская) \ Система шин 1 | 2_200442 Хозяйственные нужды | нет | н/д | н/д | 0.005 | да
13514 | ПАО Россети Сибирь 1 | комната отдыха дежурных (Темирская; ТСН-2) | ПС 110 кВ Темирская \ КЛ 6 кВ ТСН-2 ПС Темирская \ Участок магистрали №1 \ ТСН-2 (Темирская) \ Система шин 1 | 2_200442 Хозяйственные нужды | нет | н/д | н/д | 0.005 | да
13515 | ПАО Россети Сибирь 1 | мойка мастерская (Темирская; ТСН-2) | ПС 110 кВ Темирская \ КЛ 6 кВ ТСН-2 ПС Темирская \ Участок магистрали №1 \ ТСН-2 (Темирская) \ Система шин 1 | 2_200442 Хозяйственные нужды | нет | н/д | н/д | 0.03147 | да
13516 | Нестерова Нина Александровна | Животноводческая ферма от ТП-021 | ПС 110 кВ Тисульская \ Ф-10-10-К_ПС 110 кВ Тисульская \ ТП-021_Ф-10-10-К \ ВЛ 0,4 кВ ф.1 от ТП-021 | 3_380395 ПАО "Кузбассэнергосбыт" | нет | н/д | н/д | 0.015 | да
13517 | Нестерова Нина Александровна | Пилорама от ТП-031 | ПС 110 кВ Тисульская \ Ф-10-10-К_ПС 110 кВ Тисульская \ ТП-031_Ф-10-10-К \ ВЛ 0,4 кВ ф.1 от ТП-031 | 3_380395 ПАО "Кузбассэнергосбыт" | н/д | н/д | н/д | 0.085 | н/д
13518 | ИП Ивлев О.Н. | ТП 265 П | ПС 110 кВ Тисульская \ Ф-10-8-РП_ПС 110 кВ Тисульская \ ТП 265 Потребительская ¦ Ф: 10-8-РП ¦ \ Система шин 1 | 3_380458 ПАО "Кузбассэнергосбыт" | нет | н/д | н/д | 0.04 | да
13519 | ООО Компания Центр | ТП 299П(АЗС) | ПС 110 кВ Тисульская \ Ф-10-10-К_ПС 110 кВ Тисульская \ ТП 299 Потребительская ¦ Ф: 10-10-К ¦ \ Система шин 1 | 3_340251 ПАО "Кузбассэнергосбыт" | нет | н/д | н/д | 0.026 | да
13520 | ИП Зверев Е.П. | Пилорама от ТП-022 | ПС 110 кВ Тисульская \ Ф-10-10-К_ПС 110 кВ Тисульская \ ТП-022 \ ВЛ 0,4 кВ ф.3 от ТП-022 | 3_380469 ПАО "Кузбассэнергосбыт" | нет | н/д | н/д | 0.015 | да
13521 | УЖТР ТМО Администрация Тисульскогомуниципального округа | ул.осв у/м от ТП -022 п.Тисуль | ПС 110 кВ Тисульская \ Ф-10-10-К_ПС 110 кВ Тисульская \ ТП-022 \ ВЛ 0,4 кВ ф.1 от ТП-022 | 3_380455 ПАО "Кузбассэнергосбыт" | нет | н/д | н/д | 0.0005 | да
13522 | УЖТР ТМО Администрация Тисульскогомуниципального округа | ул.осв. у/м от ТП 001п.Тисуль | ПС 110 кВ Тисульская \ Ф-10-10-К_ПС 110 кВ Тисульская \ ТП-001 \ ВЛ 0,4 кВ ф.2 от ТП-001 | 3_380455 ПАО "Кузбассэнергосбыт" | нет | н/д | н/д | 0.0005 | да
13523 | УЖТР ТМО Администрация Тисульскогомуниципального округа | ул.осв. от ТП-001 п.Тисуль | ПС 110 кВ Тисульская \ Ф-10-10-К_ПС 110 кВ Тисульская \ ТП-001 \ ВЛ 0,4 кВ ф.1 от ТП-001 | 3_380455 ПАО "Кузбассэнергосбыт" | нет | н/д | н/д | 0.00025 | да
13524 | УЖТР ТМО Администрация Тисульскогомуниципального округа | ул.осв. от ТП 022 п.Тисуль | ПС 110 кВ Тисульская \ Ф-10-10-К_ПС 110 кВ Тисульская \ ТП-022 \ ВЛ 0,4 кВ ф.3 от ТП-022 | 3_380455 ПАО "Кузбассэнергосбыт" | нет | н/д | н/д | 0.0005 | да
13525 | ООО "ТЭК" | ТП 103 Насосная станция | ПС 110 кВ Тисульская \ Ф-10-14-РП_ПС 110 кВ Тисульская \ ТП-103 Ф 10-14-РП \ ВЛ 0,4 кВ ф.1 от ТП-103 | 3_380370 ПАО "Кузбассэнергосбыт" | Акт от 23.03.2018, ав.броня 0 кВт | н/д | н/д | 0.015 | да
13526 | ИП Жалнин М.Ю. | п.Тисуль ТП-103 пилорама | ПС 110 кВ Тисульская \ Ф-10-14-РП_ПС 110 кВ Тисульская \ ТП-103 Ф 10-14-РП \ ВЛ 0,4 кВ ф.1 от ТП-103 | 3_380440 ПАО "Кузбассэнергосбыт" | нет | н/д | н/д | 0.01488 | да
13527 | ИП Князева Е.А. | База отдыха от ТП-209 | ПС 110 кВ Тисульская \ Ф-10-2-РП_ПС 110 кВ Тисульская \ ТП-209 Ф.10-2-РП \ ВЛ 0,4 кВ ф.1 от ТП-209 | 3_380428 ПАО "Кузбассэнергосбыт" | нет | н/д | н/д | 0.015 | да
13528 | ООО "ТЭК" | ТП-022 насосная станция п.Тисуль | ПС 110 кВ Тисульская \ Ф-10-10-К_ПС 110 кВ Тисульская \ ТП-022 \ ВЛ 0,4 кВ ф.2 от ТП-022 | 3_380370 ПАО "Кузбассэнергосбыт" | нет | н/д | н/д | 0.015 | да
13529 | ПАО Россети Сибирь 1 | ТП 000 База РЭС | ПС 110 кВ Тисульская \ КЛ 10 кВ Ф-10-7-Р_Собственные нужды \ Уч-к магистрали 1 КЛ в земле,в каб.соор \ ТП-000 \ ВЛ 0,4 кВ ф.4 от ТП-000 | 2_200442 Хозяйственные нужды | нет | н/д | н/д | 0.015 | да
13530 | ООО "СибЭнергоРесурс" | Ф 10-6-О,ТП-388П | ПС 110 кВ Тяжинская \ Ф-10-18-СХ_ПС 110 кВ Тяжинская \ ТП-388П \ СШ 1(ВН) | 3_301873 ПАО "Кузбассэнергосбыт" | нет | н/д | н/д | 0.25 | да
13531 | Махнев А.Ю | гараж от ТП 083 | ПС 110 кВ Тяжинская \ Ф-10-22-ПЗ_ПС 110 кВ Тяжинская \ ТП-083 \ ВЛ 0,4 кВ ф.3 от ТП-083 | 3_370508 ПАО "Кузбассэнергосбыт" | нет | н/д | н/д | 0.015 | да
13532 | ПАО Россети Сибирь 1 | ТП-083 РЭС | ПС 110 кВ Тяжинская \ Ф-10-22-ПЗ_ПС 110 кВ Тяжинская \ ТП-083 \ ВЛ 0,4 кВ ф.2 от ТП-083 | 2_200442 Хозяйственные нужды | нет | н/д | н/д | 0.15 | да
13533 | ПАО Россети Сибирь 1 | минус быт | ПС 110 кВ Тяжинская \ Ф-10-22-ПЗ_ПС 110 кВ Тяжинская \ ТП-083 \ ВЛ 0,4 кВ ф.3 от ТП-083 | 2_200442 Хозяйственные нужды | н/д | н/д | н/д | 0.015 | н/д
13534 | ИП Опейкин С.А. | ТП 167П-100КВА | ПС 110 кВ Тяжинская \ Ф-10-6-О_ПС 110 кВ Тяжинская \ ТП-167П \ СШ 1(ВН) | 3_370456 ПАО "Кузбассэнергосбыт" | нет | н/д | н/д | 0.11355 | да
13535 | ООО Кузбассконсервмолоко | Тяжин 10-10-В (резерв) | ПС 110 кВ Тяжинская \ Ф-10-10-В_ПС 110 кВ Тяжинская \ ТП-ВУ ООО Кузбассконсервмолоко \ СШ 1(ВН) | 3_370474 ПАО "Кузбассэнергосбыт" | нет | н/д | н/д | 0.52 | да
13536 | ООО "СибЭнергоРесурс" | ТП №233П 2*400КВА | ПС 110 кВ Тяжинская \ Ф-10-10-В_ПС 110 кВ Тяжинская \ 18 \ 3-оп.36 | 3_301873 ПАО "Кузбассэнергосбыт" | н/д | н/д | н/д | 0.32 | н/д
13537 | ГБУ КО "Тяжинская СББЖ" | Семенная инспекция | ПС 110 кВ Тяжинская \ Ф-10-16-П_ПС 110 кВ Тяжинская \ ТП-173 \ ВЛ 0,4 кВ ф.2 от ТП-173 | 3_370007 ПАО "Кузбассэнергосбыт" | нет | н/д | н/д | 0.005 | да
13538 | ГБУ КО "Тяжинская СББЖ" | ГАРАЖ | ПС 110 кВ Тяжинская \ Ф-10-16-П_ПС 110 кВ Тяжинская \ ТП-173 \ ВЛ 0,4 кВ ф.1 от ТП-173 | 3_370007 ПАО "Кузбассэнергосбыт" | нет | н/д | н/д | 0.01 | да
13539 | ГБУ КО "Тяжинская СББЖ" | ВЕТ.БАК.ЛАБОР | ПС 110 кВ Тяжинская \ Ф-10-16-П_ПС 110 кВ Тяжинская \ ТП-173 \ ВЛ 0,4 кВ ф.1 от ТП-173 | 3_370007 ПАО "Кузбассэнергосбыт" | нет | н/д | н/д | 0.018 | да
13540 | ГБУ КО "Тяжинская СББЖ" | ЗДАНИЕ ВЕТСТ | ПС 110 кВ Тяжинская \ Ф-10-16-П_ПС 110 кВ Тяжинская \ ТП-173 \ ВЛ 0,4 кВ ф.1 от ТП-173 | 3_370007 ПАО "Кузбассэнергосбыт" | нет | н/д | н/д | 0.015 | да
13541 | Муниципальное казенное предприятие "Комфорт" Тяжинского муниципального района | котельная на ветучастке от ТП-173 | ПС 110 кВ Тяжинская \ Ф-10-16-П_ПС 110 кВ Тяжинская \ ТП-173 \ ВЛ 0,4 кВ ф.1 от ТП-173 | 3_370449 ПАО "Кузбассэнергосбыт" | Акт от 02.04.2018, ав.броня 0 кВт | н/д | н/д | 0.02 | да
13542 | ООО Кузбасстопливосбыт | ТП 396 П- 400 КВА | ПС 110 кВ Тяжинская \ Ф-10-18-СХ_ПС 110 кВ Тяжинская \ ТП-396П \ 396 П СШ-1 (ВН) | 3_301494 ПАО "Кузбассэнергосбыт" | нет | н/д | н/д | 0.0145 | да
13543 | ОООТерминал-Ойл | ТП №240п Сиб-Оил | ПС 110 кВ Тяжинская \ Ф-10-18-СХ_ПС 110 кВ Тяжинская \ ТП-240П \ СШ 1(ВН) | 3_370477 ПАО "Кузбассэнергосбыт" | нет | н/д | н/д | 0.36 | да
13544 | ОООТерминал-Ойл | ТП №236п Сиб-Оил | ПС 110 кВ Тяжинская \ Ф-10-18-СХ_ПС 110 кВ Тяжинская \ ТП-236П \ СШ 1(ВН) | 3_370477 ПАО "Кузбассэнергосбыт" | нет | н/д | н/д | 0.36 | да
13545 | ООО"МСК Энерго" | ТП-213П БС№345 | ПС 110 кВ Тяжинская \ Ф-10-18-СХ_ПС 110 кВ Тяжинская \ ТП-213П \ СШ 1(ВН) | 3_350986 ПАО "Кузбассэнергосбыт" | нет | н/д | н/д | 0.005 | да
13546 | ИП Фрошгайзер Е.А. | Тяжин ТП 213П пекарня | ПС 110 кВ Тяжинская \ Ф-10-18-СХ_ПС 110 кВ Тяжинская \ ТП-213П \ СШ 1(ВН) | 3_370385 ПАО "Кузбассэнергосбыт" | нет | н/д | н/д | 0.34 | да
13547 | ООО"Тяжинское пиво" | Тяжин ТП №314П ПИВЗАВОД | ПС 110 кВ Тяжинская \ Ф-10-22-ПЗ_ПС 110 кВ Тяжинская \ ТП-314П \ СШ 1(ВН) | 3_370460 ПАО "Кузбассэнергосбыт" | нет | н/д | н/д | 0.34 | да
13548 | ООО"Тяжинское пиво" | ТП 314П (резерв) | ПС 110 кВ Тяжинская \ Ф-10-22-ПЗ_ПС 110 кВ Тяжинская \ ТП-314П \ СШ 1(ВН) | 3_370460 ПАО "Кузбассэнергосбыт" | нет | н/д | н/д | 0.34 | да
13549 | ООО "Геркулес" | КТП №10П 250кВА | ПС 110 кВ Тяжинская \ Ф-10-22-ПЗ_ПС 110 кВ Тяжинская \ ТП 010П \ Система шин 1 | 3_370412 ПАО "Кузбассэнергосбыт" | нет | н/д | н/д | 0.2 | да
13550 | УЖТР ТМО администрации Тяжинского муниципального округа | уличное освещение ТП 083 | ПС 110 кВ Тяжинская \ Ф-10-22-ПЗ_ПС 110 кВ Тяжинская \ ТП-083 \ ВЛ 0,4 кВ ф.3 от ТП-083 | 3_370436 ПАО "Кузбассэнергосбыт" | нет | н/д | н/д | 0.001 | да
13551 | Огородническое некоммерческое товарищество р.п.Яшкино | садоводство от ТП-000 | ПС 110 кВ Яшкинская \ Ф-6-17-СН_ПС 110 Яшкинская \ ТП-000 \ ВЛ 0,4 кВ ф.3 от ТП-000 | 3_320520 ПАО "Кузбассэнергосбыт" | нет | н/д | н/д | 0.079 | да
13552 | МКУ "Комитет по благоустройству" | улич.осв. от ТП-076 ул.Лесоводов 1кВт | ПС 110 кВ Литвиново ( Ведомственная) \ Ф-10-3-Я_ПС 110 Литвиново \ ТП-076 \ ВЛ 0,4 кВ ф.1 от ТП-076 | 3_320428 ПАО "Кузбассэнергосбыт" | нет | н/д | н/д | 0.0035 | да
13553 | ОАО Связьтранснефть | ТП-005 п.Яшкино | ПС 110 кВ Хопкино ( Ведомственная) \ Ф-10-7-Я_ПС 110 Хопкино \ ТП-025П(005) | 3_1948 ПАО "Кузбассэнергосбыт" | Акт от 11.08.2016, ав.броня 8/7 кВт | н/д | н/д | 0.005 | нет
13554 | Департамент лесного комплекса | лаб. корп. от ТП-166п контора п Яшкино | ПС 110 кВ Хопкино ( Ведомственная) \ Ф-10-7-Я_ПС 110 Хопкино \ ТП-166п \ ВЛ 0,4 кВ ф.3 от ТП-166П | 3_320248 ПАО "Кузбассэнергосбыт" | нет | н/д | н/д | 0.03 | да
13555 | Департамент лесного комплекса | гараж от ТП-166п п.Яшкино | ПС 110 кВ Хопкино ( Ведомственная) \ Ф-10-7-Я_ПС 110 Хопкино \ ТП-166п \ ВЛ 0,4 кВ ф.3 от ТП-166П | 3_320248 ПАО "Кузбассэнергосбыт" | нет | н/д | н/д | 0.01 | да
13556 | Акулов Сергей Викторович | на опоре | ПС 110 кВ Хопкино ( Ведомственная) \ Ф-10-7-Я_ПС 110 Хопкино \ ТП-166п \ ВЛ 0,4 кВ ф.2 от ТП-166 | 3_320628 ПАО "Кузбассэнергосбыт" | нет | н/д | н/д | 0.035 | да
13557 | ОАО "СКЭК" | скважина п.Яшкинский от ТП-166п | ПС 110 кВ Хопкино ( Ведомственная) \ Ф-10-7-Я_ПС 110 Хопкино \ ТП-166п \ ВЛ 0,4 кВ ф.2 от ТП-166 | 3_320492 ПАО "Кузбассэнергосбыт" | нет | н/д | н/д | 0.007 | да
13558 | Ладыгин Сергей Викторович | гараж от ТП-166п | ПС 110 кВ Хопкино ( Ведомственная) \ Ф-10-7-Я_ПС 110 Хопкино \ ТП-166п \ ВЛ 0,4 кВ ф.3 от ТП-166П | 3_320435 ПАО "Кузбассэнергосбыт" | нет | н/д | н/д | 0.095 | да
13559 | МКУ "Комитет по благоустройству" | от ТП-166П ул. осв. 3,31 кВТ ул.Лесоводов | ПС 110 кВ Хопкино ( Ведомственная) \ Ф-10-7-Я_ПС 110 Хопкино | 3_320428 ПАО "Кузбассэнергосбыт" | нет | н/д | н/д | 0.00331 | да
13560 | МКУ "Комитет по благоустройству" | улич. осв. от ТП-094 0,56 кВт п. Яшкинский | ПС 110 кВ Хопкино ( Ведомственная) \ Ф-10-7-Я_ПС 110 Хопкино \ ТП-094 \ ВЛ 0,4 кВ ф.1 от ТП-094 | 3_320428 ПАО "Кузбассэнергосбыт" | нет | н/д | н/д | 0.00375 | да
13561 | МКУ "Комитет по благоустройству" | улич.осв. от ТП-094 ул.Совхозная, ул.Кирпичная, ул.Дубровская 4 кВт | ПС 110 кВ Хопкино ( Ведомственная) \ Ф-10-7-Я_ПС 110 Хопкино \ ТП-094 \ ВЛ 0,4 кВ ф.1 от ТП-094 | 3_320428 ПАО "Кузбассэнергосбыт" | нет | н/д | н/д | 0.0025 | да
13562 | МКУ "Комитет по благоустройству" | улич.осв. от ТП-000 ул.Дорожная, ул.Энергетиков 1кВт | ПС 110 кВ Яшкинская \ Ф-6-17-СН_ПС 110 Яшкинская \ ТП-000 \ ВЛ 0,4 кВ ф.1 от ТП-000 | 3_320428 ПАО "Кузбассэнергосбыт" | нет | н/д | н/д | 0.001 | да
13563 | ПАО Россети Сибирь 1 | минус быт от ТП-000/2 (ПУ на балансе ЯшРЭС) | ПС 110 кВ Яшкинская \ Ф-6-17-СН_ПС 110 Яшкинская \ ТП-000 \ ВЛ 0,4 кВ ф.1 от ТП-000 | 2_200442 Хозяйственные нужды | н/д | н/д | н/д | 0.024 | н/д
13564 | ПАО Россети Сибирь 1 | минус быт от ТП-000/1 (ПУ на балансе ЯшРЭС) | ПС 110 кВ Яшкинская \ Ф-6-17-СН_ПС 110 Яшкинская \ ТП-000 \ ВЛ 0,4 кВ ф.1 от ТП-000 | 2_200442 Хозяйственные нужды | н/д | н/д | н/д | 0.024 | н/д
13565 | ПАО Россети Сибирь 1 | РУ-0,4кв ТП-000, база (ПУ на балансе ЯшРЭС) | ПС 110 кВ Яшкинская \ Ф-6-17-СН_ПС 110 Яшкинская \ ТП-000 \ ВЛ 0,4 кВ ф.1 от ТП-000 | 2_200442 Хозяйственные нужды | нет | н/д | н/д | 0.024 | да
13566 | МКУ "Комитет по благоустройству" | от ТП-372 ул. осв. 1кВт ул.Энергетиков | ПС 110 кВ Яшкинская \ Ф-6-13-СЯ_ПС 110 Яшкинская \ ТП-372 \ ВЛ 0,4 кВ ф.1 от ТП-372 | 3_320428 ПАО "Кузбассэнергосбыт" | нет | н/д | н/д | 0.001 | да
13567 | МБУ ДО Анжеро-Судженского городского округа "Детско-юношеская спортивная школа №1 "Юность" | ТП 118 | ПС 110 кВ Яя (Ведомственная) \ Ф-6-4-М_ПС 110 кВ Яя \ ТП-Я-118 \ ВЛ 0,4 кВ ф.1 от ТП-Я-118(потреб Бел.Рощ | 3_300742 ПАО "Кузбассэнергосбыт" | нет | н/д | н/д | 0.046 | да
13568 | СНТ "Мичуринец" | ТП 151 | ПС 110 кВ Яйская \ Ф-10-8-Я_ПС 110 Яйская \ ТП-Я-151 Мичуринец_Ф-10-8-Я \ Система шин 1 | 3_330466 ПАО "Кузбассэнергосбыт" | нет | н/д | н/д | 0.1 | да
13569 | АО "Транснефть-Западная Сибирь" | ТП132п | ПС 110 кВ Яя (Ведомственная) \ Ф-6-4-М_ПС 110 кВ Яя \ ТП-132П ф.6-4-М | 3_301488 ПАО "Кузбассэнергосбыт" | нет | н/д | н/д | 0.007 | да
13570 | АО "Транснефть-Западная Сибирь" | ТП051п | ПС 110 кВ Яя (Ведомственная) \ Ф-6-4-М_ПС 110 кВ Яя \ ТП-51П ф.6-4-М | 3_301488 ПАО "Кузбассэнергосбыт" | нет | н/д | н/д | 0.007 | да
13571 | АО "Транснефть-Западная Сибирь" | ТП133п | ПС 110 кВ Яя (Ведомственная) \ Ф-6-4-М_ПС 110 кВ Яя \ ТП-133П ф.6-4-М | 3_301488 ПАО "Кузбассэнергосбыт" | нет | н/д | н/д | 0.007 | да
13572 | АО "Транснефть-Западная Сибирь" | ТП131п | ПС 110 кВ Яя (Ведомственная) \ Ф-6-4-М_ПС 110 кВ Яя \ ТП-131П ф.6-4-М | 3_301488 ПАО "Кузбассэнергосбыт" | нет | н/д | н/д | 0.007 | да
13573 | ООО " Лаборатория Дорожных Технологий" | ТП-Я-136 светофор | ПС 110 кВ Яя (Ведомственная) \ Ф-6-5-СА_ПС 110 кВ Яя \ ТП-Я-136_Ф-6-5-СА \ ВЛ 0,4 кВ ф.1 от ТП-Я-136_Ф-6-5-СА | 5_500382 ПАО "Кузбассэнергосбыт" | н/д | н/д | н/д | 0.0015 | н/д
13574 | АО "МариинскАвтодор" | ТП 095П Ц. База | ПС 110 кВ Яя (Ведомственная) \ Ф-6-5-СА_ПС 110 кВ Яя \ ТП-095П ф.6-5-СА | 3_350840 ПАО "Кузбассэнергосбыт" | нет | н/д | н/д | 0.085 | да
13575 | ОАО "СКЭК" | от ТП 135 котельная пгт Яя | ПС 110 кВ Яя (Ведомственная) \ Ф-6-5-СА_ПС 110 кВ Яя \ ТП-Я-135 \ ВЛ 0,4 кВ ф.3 от ТП-Я-135 (потреб) | 3_330513 ПАО "Кузбассэнергосбыт" | Акт от 28.02.2019, ав.броня 0 кВт | н/д | н/д | 0.0252 | да
13576 | ООО Романов | Пилорама от ТП-135 Яя | ПС 110 кВ Яя (Ведомственная) \ Ф-6-5-СА_ПС 110 кВ Яя \ ТП-Я-135 \ ВЛ 0,4 кВ ф.2 от ТП-Я-135 (потреб) | 3_330224 ПАО "Кузбассэнергосбыт" | нет | н/д | н/д | 0.08 | да
13577 | Видулин Юрий Владимирович | гараж от ТП 135 | ПС 110 кВ Яя (Ведомственная) \ Ф-6-5-СА_ПС 110 кВ Яя \ ТП-Я-135 \ ВЛ 0,4 кВ ф.3 от ТП-Я-135 (потреб) | 3_330461 ПАО "Кузбассэнергосбыт" | нет | н/д | н/д | 0.015 | да
13578 | Кондерский Виктор Николаевич | ИП Кондерский Гараж | ПС 110 кВ Яя (Ведомственная) \ Ф-6-5-СА_ПС 110 кВ Яя \ ТП-Я-135 \ ВЛ 0,4 кВ ф.1 от ТП-Я-135 (потреб) | 3_330451 ПАО "Кузбассэнергосбыт" | нет | н/д | н/д | 0.01 | да
13579 | Хомяков Александр Владимирович | от ТП 135 ул.Западная 80в склад запчастей | ПС 110 кВ Яя (Ведомственная) \ Ф-6-5-СА_ПС 110 кВ Яя \ ТП-Я-135 \ ВЛ 0,4 кВ ф.2 от ТП-Я-135 (потреб) | 3_330354 ПАО "Кузбассэнергосбыт" | нет | н/д | н/д | 0.015 | да
13580 | ИП Арышева Елена Константиновна | от ТП 013 магазин р.п. Яя | ПС 110 кВ Яйская \ Ф-10-3-С_ПС 110 кВ Яйская \ ТП-Я-013 \ ВЛ 0,4 кВ ф.2 от ТП-Я-013 | 3_330440 ПАО "Кузбассэнергосбыт" | нет | н/д | н/д | 0.037 | да
13581 | Шинина Алена Сергеевна | ТП 089П БАЗА ОТДЫХА | ПС 110 кВ Яйская \ Ф-10-8-Я_ПС 110 Яйская \ ТП-089П ф.10-8-Я \ Система шин 1 | 3_330324 ПАО "Кузбассэнергосбыт" | нет | н/д | н/д | 0.2 | да
13582 | КУМИ Яйского муниципального округа | жилое помещение пгт Яя ул. Садовая, д.12 | ПС 110 кВ Яйская \ Ф-10-3-С_ПС 110 кВ Яйская \ ТП-Я-013 \ ВЛ 0,4 кВ ф.3 от ТП-Я-013 | 3_330425 ПАО "Кузбассэнергосбыт" | н/д | н/д | н/д | 0.005 | н/д
13583 | Администрация Яйского муниципального округа | Ул.освещение 0,15 кВт от ТП-135 Яя | ПС 110 кВ Яя (Ведомственная) \ Ф-6-5-СА_ПС 110 кВ Яя \ ТП-Я-135 \ ВЛ 0,4 кВ ф.4 от ТП-Я-135 | 3_330402 ПАО "Кузбассэнергосбыт" | нет | н/д | н/д | 0.0015 | да
13584 | Рощенко Валерий Петрович | ТП 172П | ПС 110 кВ Яйская \ Ф-10-8-Я_ПС 110 Яйская \ ТП-172П Рощенко ф.10-8-Я \ Система шин 1 | 3_330400 ПАО "Кузбассэнергосбыт" | нет | н/д | н/д | 0.01 | да
13585 | ИП Глава К(Ф)Х Алавердян О.В. | ТП124 400КВА СУШИЛКА | ПС 110 кВ Яйская \ Ф-10-3-С_ПС 110 кВ Яйская \ ТП-Я-124 \ ВЛ 0,4 кВ ф.2 от ТП-Я-124 | 3_330414 ПАО "Кузбассэнергосбыт" | нет | н/д | н/д | 0.24 | да
13586 | Администрация Яйского муниципального округа | Ул.освещение 0,55 кВт от ТП-014 Яя | ПС 110 кВ Яйская \ Ф-10-3-С_ПС 110 кВ Яйская \ ТП-Я-014 \ ВЛ 0,4 кВ ф.2 от ТП-Я-014 | 3_330402 ПАО "Кузбассэнергосбыт" | нет | н/д | н/д | 0.00325 | да
13587 | Администрация Яйского муниципального округа | Ул.освещение 1,85 кВт от ТП-013 Яя | ПС 110 кВ Яйская \ Ф-10-3-С_ПС 110 кВ Яйская \ ТП-Я-013 \ ВЛ 0,4 кВ ф.3 от ТП-Я-013 | 3_330402 ПАО "Кузбассэнергосбыт" | нет | н/д | н/д | 0.01225 | да
13588 | ОАО "СКЭК" | от ТП 013 котельная пгт Яя | ПС 110 кВ Яйская \ Ф-10-3-С_ПС 110 кВ Яйская \ ТП-Я-013 \ ВЛ 0,4 кВ ф.2 от ТП-Я-013 | 3_330513 ПАО "Кузбассэнергосбыт" | Акт от 28.02.2019, ав.броня 0 кВт | н/д | н/д | 0.015 | да
13589 | ИП Петрова Надежда Павловна | ОТ ТП 013 Магазин "Радуга" | ПС 110 кВ Яйская \ Ф-10-3-С_ПС 110 кВ Яйская \ ТП-Я-013 \ ВЛ 0,4 кВ ф.2 от ТП-Я-013 | 3_330366 ПАО "Кузбассэнергосбыт" | нет | н/д | н/д | 0.0046 | да
13590 | МБОУ "Яйская ООШ №1" | д/дом ОТ ТП 013 | ПС 110 кВ Яйская \ Ф-10-3-С_ПС 110 кВ Яйская \ ТП-Я-013 \ ВЛ 0,4 кВ ф.2 от ТП-Я-013 | 3_330096 ПАО "Кузбассэнергосбыт" | нет | н/д | н/д | 0.05004 | да
13591 | ООО "МСК Энерго" | Ф.10-3-С ТП-Я-013 Ф.2 АТС пгт.Яя | ПС 110 кВ Яйская \ Ф-10-3-С_ПС 110 кВ Яйская \ ТП-Я-013 \ ВЛ 0,4 кВ ф.2 от ТП-Я-013 | 3_350987 ПАО "Кузбассэнергосбыт" | нет | н/д | н/д | 0.003 | да
13592 | Алавердян Оганес Ванушович | Контора от ТП-013 | ПС 110 кВ Яйская \ Ф-10-3-С_ПС 110 кВ Яйская \ ТП-Я-013 \ ВЛ 0,4 кВ ф.2 от ТП-Я-013 | 3_330269 ПАО "Кузбассэнергосбыт" | нет | н/д | н/д | 0.175 | да
13593 | ИП Паршина О.В. | Магазин-пекарня от ТП 013 | ПС 110 кВ Яйская \ Ф-10-3-С_ПС 110 кВ Яйская \ ТП-Я-013 \ ВЛ 0,4 кВ ф.2 от ТП-Я-013 | 3_330183 ПАО "Кузбассэнергосбыт" | нет | н/д | н/д | 0.05 | да
13594 | Барбарян Вачаган Карапетович | Гараж от ТП-Я-013 | ПС 110 кВ Яйская \ Ф-10-3-С_ПС 110 кВ Яйская \ ТП-Я-013 \ ВЛ 0,4 кВ ф.2 от ТП-Я-013 | 3_330344 ПАО "Кузбассэнергосбыт" | н/д | н/д | н/д | 0.005 | н/д
13595 | Алавердян Оганес Ванушович | Гостиница-столовая от ТП-13 | ПС 110 кВ Яйская \ Ф-10-3-С_ПС 110 кВ Яйская \ ТП-Я-013 \ ВЛ 0,4 кВ ф.2 от ТП-Я-013 | 3_330269 ПАО "Кузбассэнергосбыт" | нет | н/д | н/д | 0.025 | да
13596 | ПАО Россети Сибирь 1 | РЩ-0 4 КВ ТП-068 | ПС 110 кВ Яйская \ Ф-10-3-С_ПС 110 кВ Яйская \ ТП-Я-068 \ ВЛ 0,4 кВ ф.1 от ТП-Я-068 | 2_200442 Хозяйственные нужды | нет | н/д | н/д | 0.14 | да
13597 | Барбарян Вачаган Карапетович | ТП081 | ПС 110 кВ Яйская \ Ф-10-3-С_ПС 110 кВ Яйская \ ТП-Я-081 \ ВЛ 0,4 кВ ф.1 от ТП-Я-081 | 3_330344 ПАО "Кузбассэнергосбыт" | нет | н/д | н/д | 0.08 | да
13598 | ООО "Промэнергосбыт" 2 | БС-44973 от ТП N124 р.п.ЯЯ | ПС 110 кВ Яйская \ Ф-10-3-С_ПС 110 кВ Яйская \ ТП-Я-124 \ ВЛ 0,4 кВ ф.3 от ТП-Я-124 (потреб Билайн | 2_200497 ПАО "Кузбассэнергосбыт" | нет | н/д | н/д | 0.007 | да
13599 | ТСН Лесовод | ТП-296П (АИИСКУЭ) + 250кВА + ВЛ-10кВ | ПС 35 кВ Мазуровская \ Ф-10-1-ДО_ПС 35 кВ Мазуровская \ ТП-296П Ф-10-1-ДО (Потр.) | 5_506317 ПАО "Кузбассэнергосбыт" | нет | н/д | н/д | 0.2125 | да
13600 | ГКУ КО 'Дирекция автомобильных дорог Кузбасса' 3 | Тп-93П + потери, Дедюево Р-255 | ПС 35 кВ Зарубинская \ Ф-10-8-С_ПС 35 кВ Зарубинская \ ТП-93П | 5_502021 ПАО "Кузбассэнергосбыт" | н/д | н/д | н/д | 0.14 | н/д
13601 | ИП Каличкин Александр Александрович | ТП-002П | ПС 110 кВ 3704 км (Ведомственная) \ Ф-10-3-М_ПС 110 кВ 3704 \ ТП-002 \ ВЛ-0,4 кВ ф.№ 1 от ТП-002Потребительский | 3_351074 ПАО "Кузбассэнергосбыт" | н/д | н/д | н/д | 0.015 | н/д
13602 | ИП глава КФХ Ериков Н.А. | производство тп83 Молодежный | ПС 110 кВ Промышленная-Сельская \ Ф-10-4-ОК \ ТП-083 \ ВЛ 0,4 кВ ф.1 от ТП-083 | 6_640707 ПАО "Кузбассэнергосбыт" | нет | н/д | н/д | 0.08 | да
13603 | ИП Авоян Спартак Котлебович | тп103п ферма СТФ Новый Исток | ПС 110 кВ Промышленная-Сельская \ Ф-10-4-ОК \ ТП-103п \ Система шин 1 | 6_640604 ПАО "Кузбассэнергосбыт" | н/д | н/д | н/д | 0.075 | н/д
13604 | ООО Промышленновские коммунальные системы ПКС | тп82 скважина Молодежный | ПС 110 кВ Промышленная-Сельская \ Ф-10-4-ОК \ ТП-082 \ ВЛ 0,4 кВ ф.1 от ТП-082 | 6_640716 ПАО "Кузбассэнергосбыт" | нет | н/д | н/д | 0.005 | да
13605 | ИП Авоян Спартак Котлебович | тп115п ВВУ производствоМолодежный | ПС 110 кВ Промышленная-Сельская \ Ф-10-4-ОК \ ТП-115 (Потребительская) | 6_640604 ПАО "Кузбассэнергосбыт" | нет | н/д | н/д | 0.25 | да
13606 | УЖС Промышленновского муниципального округа | тп82 ул.осв Молодежный, ул Молодежная-3 | ПС 110 кВ Промышленная-Сельская \ Ф-10-4-ОК \ ТП-082 \ ВЛ 0,4 кВ ф.1 от ТП-082 | 6_640639 ПАО "Кузбассэнергосбыт" | нет | н/д | н/д | 0.005 | да
13607 | МСК Энерго | КТП-00032 БС №2640 | ПС 35 кВ Латышевская \ ф. 6-22-ФП ПС 35 кВ Латышевская | 5_500792 ПАО "Кузбассэнергосбыт" | н/д | н/д | н/д | 0.005 | н/д
13608 | ФКУ "Сибуправтодор" | СТП-бн ,Кедровка, опорой №2/5/1 и опорой 2/5 | ПС 35 кВ Латышевская \ Ф-6-21-П_ПС 35 кВ Латышевская | 5_531288 ПАО "Кузбассэнергосбыт" | н/д | н/д | н/д | 0.0014 | н/д
13609 | СНТ 'Автомобилист Кедровка' | КТП-451П скважина + ВЛ-0,4кВ от сетей | ПС 110 кВ Кедровская \ Ф-6-30-7_ПС Кедровская \ ТП-451_Ф-6-30-7 СНТ «Автомобилист Кедров | 5_500027 ПАО "Кузбассэнергосбыт" | нет | н/д | н/д | 0.025 | да
13610 | ООО МСК ЭНЕРГО | норматив ПУ не работает Теле2 тп111 БС-848 Абышево | ПС 110 кВ Падунская \ Ф-10-6-П \ ТП-111-совм \ ВЛ 0,4 кВ ф.1 от ТП-111 | 6_602111 ПАО "Кузбассэнергосбыт" | нет | н/д | н/д | 0.0075 | да
13611 | ООО "Промэнергосбыт" | тп111 Абышево БС 421392 | ПС 110 кВ Падунская \ Ф-10-6-П \ ТП-111-совм \ 1-С.Ш. 0,4 кВ | 2_200497 ПАО "Кузбассэнергосбыт" | нет | н/д | н/д | 0.021 | да
13612 | УЖС Промышленновского муниципального округа | тп 110 ул. осв Абышево, Луговая-2 | ПС 110 кВ Падунская \ Ф-10-6-П \ ТП-110 \ ВЛ 0,4 кВ ф.1 от ТП-110 | 6_640639 ПАО "Кузбассэнергосбыт" | н/д | н/д | н/д | 0.00075 | н/д
13613 | УЖС Промышленновского муниципального округа | тп110 ул.осв Абышево, ул Мира | ПС 110 кВ Падунская \ Ф-10-6-П \ ТП-110 \ ВЛ 0,4 кВ ф.2 от ТП-110 | 6_640639 ПАО "Кузбассэнергосбыт" | нет | н/д | н/д | 0.001 | да
13614 | УЖС Промышленновского муниципального округа | тп432 ул.осв Абышево, ул Мира | ПС 110 кВ Падунская \ Ф-10-6-П \ ТП-432 \ ВЛ 0,4 кВ ф.3 от ТП-432 | 6_640639 ПАО "Кузбассэнергосбыт" | нет | н/д | н/д | 0.00175 | да
13615 | ОАО СКЭК | тп109 терморобот Абышево, ул.Мира | ПС 110 кВ Падунская \ Ф-10-6-П \ ТП-109 \ ВЛ 0,4 кВ ф.3 от ТП-109 | 6_640614 ПАО "Кузбассэнергосбыт" | нет | н/д | н/д | 0.104 | да
13616 | Кадошникова Алевтина Владимировна | тп109 магазин Абышево, Мира-43 | ПС 110 кВ Падунская \ Ф-10-6-П \ ТП-109 \ ВЛ 0,4 кВ ф.3 от ТП-109 | 6_640434 ПАО "Кузбассэнергосбыт" | нет | н/д | н/д | 0.015 | да
13617 | ИП Данилова Наталья Анатольевна | тп109 магазин Абышево,ул.Мира д43-1 | ПС 110 кВ Падунская \ Ф-10-6-П \ ТП-109 \ ВЛ 0,4 кВ ф.3 от ТП-109 | 6_640432 ПАО "Кузбассэнергосбыт" | нет | н/д | н/д | 0.003 | да
13618 | УЖС Промышленновского муниципального округа | тп109 ул.осв Абышево, ул.Мира-45 | ПС 110 кВ Падунская \ Ф-10-6-П \ ТП-109 \ ВЛ 0,4 кВ ф.1 от ТП-109 | 6_640639 ПАО "Кузбассэнергосбыт" | нет | н/д | н/д | 0.00175 | да
13619 | ГБУЗ ПРБ Промышленновская районная больница | тп109 ФАП Абышево | ПС 110 кВ Падунская \ Ф-10-6-П \ ТП-109 \ ВЛ 0,4 кВ ф.3 от ТП-109 | 6_640279 ПАО "Кузбассэнергосбыт" | н/д | н/д | н/д | 0.03 | н/д
13620 | ИП Бержиминская Ирина Юрьевна | тп109 магазин Абышево, Мира-45 | ПС 110 кВ Падунская \ Ф-10-6-П \ ТП-109 \ ВЛ 0,4 кВ ф.2 от ТП-109 | 6_640019 ПАО "Кузбассэнергосбыт" | нет | н/д | н/д | 0.007 | да
13621 | ФГУП "Почта России" | тп109 ОПС Абышево, ул.Мира-45 | ПС 110 кВ Падунская \ Ф-10-6-П \ ТП-109 \ ВЛ 0,4 кВ ф.2 от ТП-109 | 6_640606 ПАО "Кузбассэнергосбыт" | нет | н/д | н/д | 0.007 | да
13622 | ООО "МСК Энерго" 1 | тп109 атс Абышево, ул.Мира-45 ф10-6-п | ПС 110 кВ Падунская \ Ф-10-6-П \ ТП-109 \ ВЛ 0,4 кВ ф.3 от ТП-109 | 5_500791 ПАО "Кузбассэнергосбыт" | нет | н/д | н/д | 0.003 | да
13623 | МБУ РКДК | тп109 Клуб Абышево, ул Мира-47 | ПС 110 кВ Падунская \ Ф-10-6-П \ ТП-109 \ ВЛ 0,4 кВ ф.1 от ТП-109 | 6_640453 ПАО "Кузбассэнергосбыт" | нет | н/д | н/д | 0.025 | да
13624 | МБОУ Падунская СОШ им. Д.И. Мостовщикова | тп109 школа Абышево Мира-47 | ПС 110 кВ Падунская \ Ф-10-6-П \ ТП-109 \ ВЛ 0,4 кВ ф.1 от ТП-109 | 6_640339 ПАО "Кузбассэнергосбыт" | н/д | н/д | н/д | 0.07 | н/д
13625 | ГБУЗ ПРБ Промышленновская районная больница | тп109 ФАП Абышево, ул Мира зу 47В | ПС 110 кВ Падунская \ Ф-10-6-П \ ТП-109 \ ВЛ 0,4 кВ ф.1 от ТП-109 | 6_640279 ПАО "Кузбассэнергосбыт" | н/д | н/д | н/д | 0.015 | н/д
13626 | УЖС Промышленновского муниципального округа | тп110 ул.осв Абышево, ул Мира-65 | ПС 110 кВ Падунская \ Ф-10-6-П \ ТП-110 \ ВЛ 0,4 кВ ф.3 от ТП-110 | 6_640639 ПАО "Кузбассэнергосбыт" | нет | н/д | н/д | 0.002 | да
13627 | УЖС Промышленновского муниципального округа | тп302 ул.Осв Абышево | ПС 110 кВ Падунская \ Ф-10-6-П \ ТП-302 \ ВЛ 0,4 кВ ф.1 от ТП-302 | 6_640639 ПАО "Кузбассэнергосбыт" | нет | н/д | н/д | 0.0015 | да
13628 | АО Ваганово | тп278 гараж Абышево | ПС 110 кВ Падунская \ Ф-10-6-П \ ТП-278 совм \ ВЛ 0,4 кВ ф.2 от ТП-278 | 6_640603 ПАО "Кузбассэнергосбыт" | нет | н/д | н/д | 0.138 | да
13629 | АО Ваганово | тп188 Авм Дробилка мельница | ПС 110 кВ Падунская \ Ф-10-6-П \ ТП-188-совм \ ВЛ 0,4 кВ ф.1 от ТП-188 | 6_640603 ПАО "Кузбассэнергосбыт" | нет | н/д | н/д | 0.256 | да
13630 | АО Ваганово | 27.03.2024 откл на РЛ тп405 фкрс Абышево | ПС 110 кВ Падунская \ Ф-10-6-П \ ТП-405-совм \ ВЛ 0,4 кВ ф.1 от ТП-405 | 6_640603 ПАО "Кузбассэнергосбыт" | нет | н/д | н/д | 0.2 | да
13631 | АО Ваганово | тп111 сушилка Абышево | ПС 110 кВ Падунская \ Ф-10-6-П \ ТП-111-совм \ ВЛ 0,4 кВ ф.1 от ТП-111 | 6_640603 ПАО "Кузбассэнергосбыт" | нет | н/д | н/д | 0.2 | да
13632 | ООО Промышленновские коммунальные системы ПКС | тп302 скважина Абышево, ул. Молодежная | ПС 110 кВ Падунская \ Ф-10-6-П \ ТП-302 \ ВЛ 0,4 кВ ф.1 от ТП-302 | 6_640716 ПАО "Кузбассэнергосбыт" | нет | н/д | н/д | 0.01 | да
13633 | УЖС Промышленновского муниципального округа | тп432 ул.осв Абышево, ул.Новая-9 | ПС 110 кВ Падунская \ Ф-10-6-П \ ТП-432 \ ВЛ 0,4 кВ ф.3 от ТП-432 | 6_640639 ПАО "Кузбассэнергосбыт" | нет | н/д | н/д | 0.00175 | да
13634 | ООО Промышленновские коммунальные системы ПКС | тп489 скважина Абышево | ПС 110 кВ Падунская \ Ф-10-6-П \ ТП-489 совм | 6_640716 ПАО "Кузбассэнергосбыт" | Акт от 04.06.2018, ав.броня 0 МВт | н/д | н/д | 0.01 | да
13635 | АО Ваганово | азс от тп432 Абышево | ПС 110 кВ Падунская \ Ф-10-6-П \ ТП-432 \ ВЛ 0,4 кВ ф.1 от ТП-432 | 6_640603 ПАО "Кузбассэнергосбыт" | нет | н/д | н/д | 0.012 | да
13636 | ООО "ЭСКК" | ТП-031 Алчедат столярка | ПС 110 кВ Чебулинская \ Ф-10-3-А_ПС 110 кВ Чебулинская \ ТП-031 н.п.Алчедат \ ВЛ 0,4 кВ ф.1 от ТП-031 (потребительский | 2_200376 ПАО "Кузбассэнергосбыт" | нет | н/д | н/д | 0.025 | да
13637 | ОАО "СКЭК" | ТП-229 Котельная Алчедат | ПС 110 кВ Чебулинская \ Ф-10-3-А_ПС 110 кВ Чебулинская \ ТП 229 (2) | 3_360260 ПАО "Кузбассэнергосбыт" | Акт от 29.10.2018, ав.броня 0 кВт | н/д | н/д | 0.033 | да
13638 | Кулешова Ольга Сергеевна | Павильон Алчедат ТП-123 | ПС 110 кВ Чебулинская \ Ф-10-3-А_ПС 110 кВ Чебулинская \ ТП-123 н.п.Алчедат \ ВЛ 0,4 кВ ф.1 от ТП-123 | 3_360195 ПАО "Кузбассэнергосбыт" | нет | н/д | н/д | 0.008 | да
13639 | МУЗ ЦРБ Чебулинского района | ФАП Алчедат ТП-123 | ПС 110 кВ Чебулинская \ Ф-10-3-А_ПС 110 кВ Чебулинская \ ТП-123 н.п.Алчедат \ ВЛ 0,4 кВ ф.1 от ТП-123 | 3_360079 ПАО "Кузбассэнергосбыт" | нет | н/д | н/д | 0.015 | да
13640 | ООО "ЭСКК" | ТП-207 Алчедат | ПС 110 кВ Чебулинская \ Ф-10-3-А_ПС 110 кВ Чебулинская \ ТП-207 н.п.Алчедат \ ВЛ 0,4 кВ ф.1 от ТП-207 | 2_200376 ПАО "Кузбассэнергосбыт" | нет | н/д | н/д | 0.115 | да
13641 | МБУК В-Чебулинский КДЦ | ДК Алчедат ТП-229 | ПС 110 кВ Чебулинская \ Ф-10-3-А_ПС 110 кВ Чебулинская \ ТП 229 (2) | 3_360036 ПАО "Кузбассэнергосбыт" | нет | н/д | н/д | 0.005 | да
13642 | ОАО "СКЭК" | ТП-056 Резерв | ПС 110 кВ Чебулинская \ Ф-10-11-А_ПС 110 кВ Чебулинская \ ТП-056_н.п.Алчедат \ ВЛ 0,4 кВ ф.1 от ТП-056 | 3_360260 ПАО "Кузбассэнергосбыт" | нет | н/д | н/д | 0.033 | да
13643 | МРОП Приход храма Косьмы и Дамиана | Православный приход от ТП-229 | ПС 110 кВ Чебулинская \ Ф-10-3-А_ПС 110 кВ Чебулинская \ ТП-229 н.п.Алчедат \ ВЛ 0,4 кВ ф.2 от ТП-229 | 3_360029 ПАО "Кузбассэнергосбыт" | нет | н/д | н/д | 0.015 | да
13644 | ОАО "СКЭК" | ТП-207 Скважина Алчедат | ПС 110 кВ Чебулинская \ Ф-10-3-А_ПС 110 кВ Чебулинская \ ТП-207 н.п.Алчедат \ ВЛ 0,4 кВ ф.1 от ТП-207 | 3_360259 ПАО "Кузбассэнергосбыт" | нет | н/д | н/д | 0.015 | да
13645 | ООО "ЭСКК" | ТП-229 Алчедат | ПС 110 кВ Чебулинская \ Ф-10-3-А_ПС 110 кВ Чебулинская \ ТП-229 н.п.Алчедат \ ВЛ 0,4 кВ ф.2 от ТП-229 | 2_200376 ПАО "Кузбассэнергосбыт" | нет | н/д | н/д | 0.09 | да
13646 | Территориальное управление по обеспечению жизнедеятельности ЧМО | У/осв Алчедат ТП-124 0,8 кВт | ПС 110 кВ Чебулинская \ Ф-10-3-А_ПС 110 кВ Чебулинская \ ТП-124 н.п.Алчедат \ ВЛ 0,4 кВ ф.1 от ТП-124 | 3_360229 ПАО "Кузбассэнергосбыт" | нет | н/д | н/д | 0.0008 | да
13647 | Территориальное управление по обеспечению жизнедеятельности ЧМО | У/осв Алчедат ТП-123 2,46 кВт | ПС 110 кВ Чебулинская \ Ф-10-3-А_ПС 110 кВ Чебулинская \ ТП-123 н.п.Алчедат \ ВЛ 0,4 кВ ф.2 от ТП-123 | 3_360229 ПАО "Кузбассэнергосбыт" | нет | н/д | н/д | 0.00246 | да
13648 | Территориальное управление по обеспечению жизнедеятельности ЧМО | У/осв Алчедат ТП-113 0,57кВт | ПС 110 кВ Чебулинская \ Ф-10-3-А_ПС 110 кВ Чебулинская \ ТП-113 н.п.Алчедат \ ВЛ 0,4 кВ ф.1 от ТП-113 | 3_360229 ПАО "Кузбассэнергосбыт" | нет | н/д | н/д | 0.00057 | да
13649 | Территориальное управление по обеспечению жизнедеятельности ЧМО | У/осв Алчедат ТП-031 1,71 кВт | ПС 110 кВ Чебулинская \ Ф-10-3-А_ПС 110 кВ Чебулинская \ ТП-031 н.п.Алчедат \ ВЛ 0,4 кВ ф.2 от ТП-031 | 3_360229 ПАО "Кузбассэнергосбыт" | нет | н/д | н/д | 0.00171 | да
13650 | ООО "ЭСКК" | ТП-007 | ПС 110 кВ Чебулинская \ Ф-10-11-А_ПС 110 кВ Чебулинская \ КТП-007 н.п. Алчедат \ ВЛ 0,4 кВ ф.1 от ТП-007 | 2_200376 ПАО "Кузбассэнергосбыт" | нет | н/д | н/д | 0.35 | да
13651 | Территориальное управление по обеспечению жизнедеятельности ЧМО | Гараж Алчедат ТП-211 | ПС 110 кВ Чебулинская \ Ф-10-3-А_ПС 110 кВ Чебулинская \ ТП-211 н.п.Алчедат \ ВЛ 0,4 кВ ф.2 от ТП-211 | 3_360229 ПАО "Кузбассэнергосбыт" | н/д | н/д | н/д | 0.005 | н/д
13652 | Чебулинское ПО | Магазин Алчедат ТП-031 | ПС 110 кВ Чебулинская \ Ф-10-3-А_ПС 110 кВ Чебулинская \ ТП-031 н.п.Алчедат \ ВЛ 0,4 кВ ф.3 от ТП-031 | 3_360066 ПАО "Кузбассэнергосбыт" | нет | н/д | н/д | 0.003 | да
13653 | ОАО "СКЭК" | ТП-031 Контора Алчедат | ПС 110 кВ Чебулинская \ Ф-10-3-А_ПС 110 кВ Чебулинская \ ТП-031 н.п.Алчедат \ ВЛ 0,4 кВ ф.3 от ТП-031 | 3_360260 ПАО "Кузбассэнергосбыт" | Акт от 29.10.2018, ав.броня 0 кВт | н/д | н/д | 0.005 | да
13654 | Акционерное общество "Почта России" | АЛЧЕДАТ ТП-031 | ПС 110 кВ Чебулинская \ Ф-10-3-А_ПС 110 кВ Чебулинская \ ТП-031 н.п.Алчедат \ ВЛ 0,4 кВ ф.3 от ТП-031 | 3_350834 ПАО "Кузбассэнергосбыт" | нет | н/д | н/д | 0.002 | да
13655 | Территориальное управление по обеспечению жизнедеятельности ЧМО | С\совет Алчедат ТП-031 | ПС 110 кВ Чебулинская \ Ф-10-3-А_ПС 110 кВ Чебулинская \ ТП-031 н.п.Алчедат \ ВЛ 0,4 кВ ф.3 от ТП-031 | 3_360229 ПАО "Кузбассэнергосбыт" | нет | н/д | н/д | 0.01 | да
13656 | ООО "ЭСКК" | ТП-211 Алчедат | ПС 110 кВ Чебулинская \ Ф-10-3-А_ПС 110 кВ Чебулинская \ ТП-211 н.п.Алчедат \ ВЛ 0,4 кВ ф.1 от ТП-211 | 2_200376 ПАО "Кузбассэнергосбыт" | нет | н/д | н/д | 0.015 | да
13657 | ООО "ЭСКК" | ТП-030 Алчедат | ПС 110 кВ Чебулинская \ Ф-10-3-А_ПС 110 кВ Чебулинская \ ТП-030 н.п.Алчедат \ ВЛ 0,4 кВ ф.1 от ТП-030 | 2_200376 ПАО "Кузбассэнергосбыт" | нет | н/д | н/д | 0.0475 | да
13658 | ООО "ЭСКК" | ТП-282 Алчедат Сушилка | ПС 110 кВ Чебулинская \ Ф-10-11-А_ПС 110 кВ Чебулинская \ СКТП-282 н.п.Алчедат | 2_200376 ПАО "Кузбассэнергосбыт" | нет | н/д | н/д | 0.16 | да
13659 | ООО "ЭСКК" | ТП-257 Алчедат | ПС 110 кВ Чебулинская \ Ф-10-3-А_ПС 110 кВ Чебулинская \ СКТП-257 н.п.Алчедат \ ВЛ 0,4 кВ ф.1 от ТП-257 | 2_200376 ПАО "Кузбассэнергосбыт" | нет | н/д | н/д | 0.12 | да
13660 | ООО "МСК Энерго" | Ростелеком ТП-123 Алчедат | ПС 110 кВ Чебулинская \ Ф-10-3-А_ПС 110 кВ Чебулинская \ ТП-123 н.п.Алчедат \ ВЛ 0,4 кВ ф.1 от ТП-123 | 3_350986 ПАО "Кузбассэнергосбыт" | нет | н/д | н/д | 0.015 | да
13661 | ОАО "СКЭК" | ТП-124 Скважина Алчедат | ПС 110 кВ Чебулинская \ Ф-10-3-А_ПС 110 кВ Чебулинская \ ТП-124 н.п.Алчедат \ ВЛ 0,4 кВ ф.2 от ТП-124 | 3_360259 ПАО "Кузбассэнергосбыт" | нет | н/д | н/д | 0.015 | да
13662 | ООО "Промэнергосбыт" | БС №11234 | ПС 110 кВ Рудничная \ Ф-10-18-АК_ПС Рудничная \ ТП-074_Ф-10-18-АК \ ВЛ 0,4 кВ ф.1 от ТП-074_Ф-10-18-АК | 2_200497 ПАО "Кузбассэнергосбыт" | нет | н/д | н/д | 0.008 | да
13663 | ИП Прокудина Элла Андреевна | в ТП-047 пилорама | ПС 110 кВ Рудничная \ Ф-10-18-АК_ПС Рудничная \ ТП-047_Ф-10-18-АК \ ВЛ 0,4 кВ от ТП-047 ф.10-6-А ф.1 | 5_500679 ПАО "Кузбассэнергосбыт" | нет | н/д | н/д | 0.0465 | да
13664 | Гарлов Дмитрий Юрьевич | ТП-048 пекарня + потери ВЛ-0 4кВ | ПС 110 кВ Рудничная \ Ф-10-18-АК_ПС Рудничная \ ТП-048_Ф-10-18-АК \ ВЛ 0,4 кВ ф.5 от ТП-048_Ф-10-6-А | 5_5119 ПАО "Кузбассэнергосбыт" | н/д | н/д | н/д | 0.015 | н/д
13665 | КФХ Иванов В.И. | КТП-188 ФКС | ПС 110 кВ Рудничная \ Ф-10-18-АК_ПС Рудничная \ ТП-188_Ф-10-18-АК \ ВЛ 0,4 кВ от ТП-188 ф.10-18-АК | 5_504503 ПАО "Кузбассэнергосбыт" | нет | н/д | н/д | 0.05 | да
13666 | МБУ'ДК Елыкаевского поселения' | ТП-047 ДК | ПС 110 кВ Рудничная \ Ф-10-18-АК_ПС Рудничная \ ТП-047_Ф-10-18-АК \ ВЛ 0,4 кВ от ТП-047 ф.10-6-А ф.1 | 5_507016 ПАО "Кузбассэнергосбыт" | Акт от 19.10.2018, ав.броня 0 кВт | н/д | н/д | 0.06 | да
13667 | АКМО | АБК от тп 047 (Ф.0 4 кв №4) | ПС 110 кВ Рудничная \ Ф-10-18-АК_ПС Рудничная \ ТП-047_Ф-10-18-АК | 5_500668 ПАО "Кузбассэнергосбыт" | нет | н/д | н/д | 0.0089 | да
13668 | ГАУЗ КО "Кемеровская клиническая районная больница" | ТП-047 Андреевка ФАП | ПС 110 кВ Рудничная \ Ф-10-18-АК_ПС Рудничная \ ТП-047_Ф-10-18-АК \ ВЛ 0,4 кВ от ТП-047 ф.10-6-А ф.1 | 5_507133 ПАО "Кузбассэнергосбыт" | Акт от 19.10.2018, ав.броня 0 кВт | н/д | н/д | 0.00525 | да
13669 | Лобанов Павел Александрович | ТП-188 молочный цех | ПС 110 кВ Рудничная \ Ф-10-18-АК_ПС Рудничная \ ТП-188_Ф-10-18-АК \ ВЛ 0,4 кВ от ТП-188 ф.10-18-АК | 5_503079 ПАО "Кузбассэнергосбыт" | нет | н/д | н/д | 0.05 | да
13670 | АКМО | ТП-048 ул.освещ. 22 кВтч/мес | ПС 110 кВ Рудничная \ Ф-10-18-АК_ПС Рудничная \ ТП-048_Ф-10-18-АК \ ВЛ 0,4 кВ ф.1 от ТП-048_Ф-10-18-АК | 5_500668 ПАО "Кузбассэнергосбыт" | нет | н/д | н/д | 0.00123 | да
13671 | Коротков Александр Викторович | КТП-048 (АИИСКУЭ) машинный двор | ПС 110 кВ Рудничная \ Ф-10-18-АК_ПС Рудничная \ ТП-048_Ф-10-18-АК \ ВЛ 0,4 кВ ф.1 от ТП-048_Ф-10-18-АК | 5_505565 ПАО "Кузбассэнергосбыт" | нет | н/д | н/д | 0.035 | да
13672 | Матюшин Александр Тихонович | КТП-048 конный двор + потери ВЛ-0 4кВ | ПС 110 кВ Рудничная \ Ф-10-18-АК_ПС Рудничная \ ТП-048_Ф-10-18-АК \ ВЛ 0,4 кВ ф.1 от ТП-048_Ф-10-18-АК | 5_504006 ПАО "Кузбассэнергосбыт" | нет | н/д | н/д | 0.005 | да
13673 | Астафьев Виктор Иванович | ТП-074 телятник | ПС 110 кВ Рудничная \ Ф-10-18-АК_ПС Рудничная \ ТП-074_Ф-10-18-АК | 5_500040 ПАО "Кузбассэнергосбыт" | нет | н/д | н/д | 0.05 | да
13674 | Коняев В.П. | ТП-047 (АИИСКУЭ) столярный цех | ПС 110 кВ Рудничная \ Ф-10-18-АК_ПС Рудничная \ ТП-047_Ф-10-18-АК \ ВЛ 0,4 кВ от ТП-047 ф.10-6-А ф.2 | 5_503945 ПАО "Кузбассэнергосбыт" | нет | н/д | н/д | 0.09 | да
13675 | Заболотный Андрей Петрович | ТП-074 склад | ПС 110 кВ Рудничная \ Ф-10-18-АК_ПС Рудничная \ ТП-074_Ф-10-18-АК | 5_505049 ПАО "Кузбассэнергосбыт" | нет | н/д | н/д | 0.005 | да
13676 | ООО "Управление механизации" | Ф 10-22-А | ПС 110 кВ Спутник (Гор. РЭС) \ Ф (Потребительский) Ф 10-22-А | 5_501255 ПАО "Кузбассэнергосбыт" | нет | н/д | н/д | 0.749 | да
13677 | Ковригин Александр Владимирович | КТП-496, опора №2/4 | ПС 110 кВ Рудничная \ Ф-10-18-АК_ПС Рудничная \ ТП-496_Ф-10-18-АК \ ВЛ 0,4 кВ ф.3 от ТП-496_Ф-10-18-АК | 5_501250 ПАО "Кузбассэнергосбыт" | н/д | н/д | н/д | 0.015 | н/д
13678 | Ковригин Александр Владимирович | Опора №2/2 (з/у 42:04:0209001:2492) | ПС 110 кВ Рудничная \ Ф-10-18-АК_ПС Рудничная \ ТП-496_Ф-10-18-АК \ ВЛ 0,4 кВ ф.3 от ТП-496_Ф-10-18-АК | 5_501250 ПАО "Кузбассэнергосбыт" | н/д | н/д | н/д | 0.015 | н/д
13679 | Ковригин Александр Владимирович | КТП-496, опора №1/5 | ПС 110 кВ Рудничная \ Ф-10-18-АК_ПС Рудничная \ ТП-496_Ф-10-18-АК \ ВЛ 0,4 кВ ф.3 от ТП-496_Ф-10-18-АК | 5_501250 ПАО "Кузбассэнергосбыт" | н/д | н/д | н/д | 0.015 | н/д
13680 | Ковригин Александр Владимирович | КТП-497 опора №6 | ПС 110 кВ Рудничная \ Ф-10-18-АК_ПС Рудничная \ ТП-497_Ф-10-18-АК \ ВЛ 0,4 кВ ф.1 от ТП-497_Ф-10-18-АК | 5_501250 ПАО "Кузбассэнергосбыт" | н/д | н/д | н/д | 0.015 | н/д
13681 | Ковригин Александр Владимирович | КТП-497опора №5 | ПС 110 кВ Рудничная \ Ф-10-18-АК_ПС Рудничная \ ТП-497_Ф-10-18-АК \ ВЛ 0,4 кВ ф.1 от ТП-497_Ф-10-18-АК | 5_501250 ПАО "Кузбассэнергосбыт" | н/д | н/д | н/д | 0.015 | н/д
13682 | Ковригин Александр Владимирович | КТП-496 опора №2/3 | ПС 110 кВ Рудничная \ Ф-10-18-АК_ПС Рудничная \ ТП-496_Ф-10-18-АК \ ВЛ 0,4 кВ ф.3 от ТП-496_Ф-10-18-АК | 5_501250 ПАО "Кузбассэнергосбыт" | н/д | н/д | н/д | 0.015 | н/д
13683 | Ковригин Александр Владимирович | Опора №1/5 (з/у 42:04:0209001:2503) | ПС 110 кВ Рудничная \ Ф-10-18-АК_ПС Рудничная \ ТП-496_Ф-10-18-АК \ ВЛ 0,4 кВ ф.3 от ТП-496_Ф-10-18-АК | 5_501250 ПАО "Кузбассэнергосбыт" | н/д | н/д | н/д | 0.015 | н/д
13684 | Ковригин Александр Владимирович | ТП-497 опора №7/6 | ПС 110 кВ Рудничная \ Ф-10-18-АК_ПС Рудничная \ ТП-497_Ф-10-18-АК \ ВЛ 0,4 кВ ф.1 от ТП-497_Ф-10-18-АК | 5_501250 ПАО "Кузбассэнергосбыт" | н/д | н/д | н/д | 0.015 | н/д
13685 | Ковригин Александр Владимирович | Опора №7/6 (з/у 42:0460209001:2507) | ПС 110 кВ Рудничная \ Ф-10-18-АК_ПС Рудничная \ ТП-497_Ф-10-18-АК \ ВЛ 0,4 кВ ф.1 от ТП-497_Ф-10-18-АК | 5_501250 ПАО "Кузбассэнергосбыт" | н/д | н/д | н/д | 0.015 | н/д
13686 | Ковригин Александр Владимирович | ТП-497 опора №7/1/1 | ПС 110 кВ Рудничная \ Ф-10-18-АК_ПС Рудничная \ ТП-497_Ф-10-18-АК \ ВЛ 0,4 кВ ф.1 от ТП-497_Ф-10-18-АК | 5_501250 ПАО "Кузбассэнергосбыт" | н/д | н/д | н/д | 0.015 | н/д
13687 | Ковригин Александр Владимирович | ТП-497 опора №7/1/2 | ПС 110 кВ Рудничная \ Ф-10-18-АК_ПС Рудничная \ ТП-497_Ф-10-18-АК \ ВЛ 0,4 кВ ф.1 от ТП-497_Ф-10-18-АК | 5_501250 ПАО "Кузбассэнергосбыт" | н/д | н/д | н/д | 0.015 | н/д
13688 | Ковригин Александр Владимирович | КТП-497, опора №7/1/1 | ПС 110 кВ Рудничная \ Ф-10-18-АК_ПС Рудничная \ ТП-497_Ф-10-18-АК \ ВЛ 0,4 кВ ф.1 от ТП-497_Ф-10-18-АК | 5_501250 ПАО "Кузбассэнергосбыт" | н/д | н/д | н/д | 0.015 | н/д
13689 | Ковригин Александр Владимирович | ТП-497 опора №7/1/1 | ПС 110 кВ Рудничная \ Ф-10-18-АК_ПС Рудничная \ ТП-497_Ф-10-18-АК \ ВЛ 0,4 кВ ф.1 от ТП-497_Ф-10-18-АК | 5_501250 ПАО "Кузбассэнергосбыт" | н/д | н/д | н/д | 0.015 | н/д
13690 | Ковригин Александр Владимирович | КТП-496 опора №2/17 | ПС 110 кВ Рудничная \ Ф-10-18-АК_ПС Рудничная \ ТП-496_Ф-10-18-АК \ ВЛ 0,4 кВ ф.3 от ТП-496_Ф-10-18-АК | 5_501250 ПАО "Кузбассэнергосбыт" | н/д | н/д | н/д | 0.015 | н/д
13691 | Ковригин Александр Владимирович | КТП-496 Опора №2/16 | ПС 110 кВ Рудничная \ Ф-10-18-АК_ПС Рудничная \ ТП-496_Ф-10-18-АК \ ВЛ 0,4 кВ ф.3 от ТП-496_Ф-10-18-АК | 5_501250 ПАО "Кузбассэнергосбыт" | н/д | н/д | н/д | 0.015 | н/д
13692 | Ковригин Александр Владимирович | Опора №2/14 (з/у 42:04:0209001:2565) | ПС 110 кВ Рудничная \ Ф-10-18-АК_ПС Рудничная \ ТП-496_Ф-10-18-АК \ ВЛ 0,4 кВ ф.3 от ТП-496_Ф-10-18-АК | 5_501250 ПАО "Кузбассэнергосбыт" | н/д | н/д | н/д | 0.015 | н/д
13693 | Ковригин Александр Владимирович | КТП-496, опора №2/5 | ПС 110 кВ Рудничная \ Ф-10-18-АК_ПС Рудничная \ ТП-496_Ф-10-18-АК \ ВЛ 0,4 кВ ф.3 от ТП-496_Ф-10-18-АК | 5_501250 ПАО "Кузбассэнергосбыт" | н/д | н/д | н/д | 0.015 | н/д
13694 | Ковригин Александр Владимирович | КТП-496, опора №2/4 | ПС 110 кВ Рудничная \ Ф-10-18-АК_ПС Рудничная \ ТП-497_Ф-10-18-АК \ ВЛ 0,4 кВ ф.1 от ТП-497_Ф-10-18-АК | 5_501250 ПАО "Кузбассэнергосбыт" | н/д | н/д | н/д | 0.015 | н/д
13695 | Ковригин Александр Владимирович | КТП-497опора №2/3 | ПС 110 кВ Рудничная \ Ф-10-18-АК_ПС Рудничная \ ТП-497_Ф-10-18-АК \ ВЛ 0,4 кВ ф.1 от ТП-497_Ф-10-18-АК | 5_501250 ПАО "Кузбассэнергосбыт" | н/д | н/д | н/д | 0.015 | н/д
13696 | Ковригин Александр Владимирович | КТП-497, опора №2/2 | ПС 110 кВ Рудничная \ Ф-10-18-АК_ПС Рудничная \ ТП-497_Ф-10-18-АК \ ВЛ 0,4 кВ ф.1 от ТП-497_Ф-10-18-АК | 5_501250 ПАО "Кузбассэнергосбыт" | н/д | н/д | н/д | 0.015 | н/д
13697 | Ковригин Александр Владимирович | КТП-497 Опора №2/1 | ПС 110 кВ Рудничная \ Ф-10-18-АК_ПС Рудничная \ ТП-497_Ф-10-18-АК \ ВЛ 0,4 кВ ф.1 от ТП-497_Ф-10-18-АК | 5_501250 ПАО "Кузбассэнергосбыт" | н/д | н/д | н/д | 0.015 | н/д
13698 | ООО "Энергоресурс" | ТП-073 (АИИСКУЭ) скважина №2 | ПС 110 кВ Рудничная \ Ф-10-18-АК_ПС Рудничная \ ТП-073_Ф-10-18-АК \ ВЛ 0,4 кВ ф.3 от ТП-073_Ф-10-18-АК | 5_501172 ПАО "Кузбассэнергосбыт" | Акт от 25.06.2018, ав.броня 0 кВт | н/д | н/д | 0.0045 | да
13699 | ООО ДРСУ N8 | на вводе 0 4кв тр-ра ктп311П | ПС 110 кВ Рудничная \ Ф-10-18-АК_ПС Рудничная \ ТП-311П Ф-10-18-АК (Потр.) | 5_503967 ПАО "Кузбассэнергосбыт" | нет | н/д | н/д | 0.18 | да
13700 | ГАУ "ЦСП СКК" | Биатлонный комплекс | ПС 110 кВ Спутник (Гор. РЭС) \ Ф-10-6-ЖГ_ПС_Спутник \ ТП-260_Ф-10-6-ЖГ \ ВЛ 0,4 кВ ф.1 от ТП-260_Ф-10-6-ЖГ | 0_293066 ООО "ЭСКК" (агентский договор) | нет | н/д | н/д | 0.11 | да
13701 | ООО "Управляющая" | ТП-401П БС №42445 (СН-2) + ЛЭП от сетей | ПС 110 кВ Рудничная \ Ф-10-6-А_ПС 110 кВ Рудничная \ ТП-401П Ф-10-6-А (Потр.) | 0_500667 ООО «Промэнергосбыт» | нет | н/д | н/д | 0.01 | да
13702 | АКМО | ТП-427 ул.освещ. 216 кВтч/мес | ПС 110 кВ Рудничная \ Ф-10-18-АК_ПС Рудничная \ ТП-427_Ф-10-18-АК \ ВЛ 0,4 кВ ф.1 от ТП-427_Ф-10-18-АК | 5_500668 ПАО "Кузбассэнергосбыт" | нет | н/д | н/д | 0.00123 | да
13703 | АКМО | ТП-428 ул.освещ. 152 кВтч/мес | ПС 110 кВ Рудничная \ Ф-10-18-АК_ПС Рудничная \ ТП-428_Ф-10-18-АК \ ВЛ 0,4 кВ ф.4 от ТП-428_Ф-10-18-АК | 5_500668 ПАО "Кузбассэнергосбыт" | нет | н/д | н/д | 0.00123 | да
13704 | АКМО | ТП-422 ул.освещ. 388 кВтч/мес | ПС 110 кВ Рудничная \ Ф-10-18-АК_ПС Рудничная \ ТП-422_Ф-10-18-АК \ ВЛ 0,4 кВ ф.1 от ТП-422_Ф-10-18-АК | 5_500668 ПАО "Кузбассэнергосбыт" | нет | н/д | н/д | 0.00123 | да
13705 | АКМО | ТП-230 ул.освещ. 196 кВтч/мес | ПС 110 кВ Рудничная \ Ф-10-18-АК_ПС Рудничная \ ТП-230_Ф-10-18-АК \ ВЛ 0,4 кВ ф.1 от ТП-230_Ф-10-18-АК | 5_500668 ПАО "Кузбассэнергосбыт" | нет | н/д | н/д | 0.00123 | да
13706 | АКМО | ТП-439 ул.освещ. 514 кВтч/мес | ПС 110 кВ Рудничная \ Ф-10-18-АК_ПС Рудничная \ ТП-439_Ф-10-18-АК \ ВЛ 0,4 кВ ф.1 от ТП-439_Ф-10-18-АК | 5_500668 ПАО "Кузбассэнергосбыт" | нет | н/д | н/д | 0.00123 | да
13707 | ООО Альтштайнерчастная пиво | КТП-188 (АИИСКУЭ) пивоварня | ПС 110 кВ Рудничная \ Ф-10-18-АК_ПС Рудничная \ ТП-188_Ф-10-18-АК \ ВЛ 0,4 кВ от ТП-188 ф.10-18-АК | 5_503494 ПАО "Кузбассэнергосбыт" | нет | н/д | н/д | 0.08584 | да
13708 | ООО Альтштайнерчастная пиво | КТП-188 (АИИСКУЭ) скважина | ПС 110 кВ Рудничная \ Ф-10-18-АК_ПС Рудничная \ ТП-188_Ф-10-18-АК \ ВЛ 0,4 кВ от ТП-188 ф.10-18-АК | 5_503494 ПАО "Кузбассэнергосбыт" | нет | н/д | н/д | 0.005 | да
13709 | Кремер Антон Эдуардович | ТП-074 (АИИСКУЭ) | ПС 110 кВ Рудничная \ Ф-10-18-АК_ПС Рудничная \ ТП-074_Ф-10-18-АК \ ВЛ 0,4 кВ ф.1 от ТП-074_Ф-10-18-АК | 5_500731 ПАО "Кузбассэнергосбыт" | нет | н/д | н/д | 0.06 | да
13710 | АКМО | ТП-496 ул.освещ. 340 кВтч (д.21,27,44,48) | ПС 110 кВ Рудничная \ Ф-10-18-АК_ПС Рудничная \ ТП-496_Ф-10-18-АК \ ВЛ 0,4 кВ ф.1 от ТП-496_Ф-10-18-АК | 5_500668 ПАО "Кузбассэнергосбыт" | н/д | н/д | н/д | 0.001 | н/д
13711 | Общество с ограниченной ответственностью 'БЕРЛИТ' | ТП-496 водозаборная скважина + 0,4кВ | ПС 110 кВ Рудничная \ Ф-10-18-АК_ПС Рудничная \ ТП-496_Ф-10-18-АК \ ВЛ 0,4 кВ ф.3 от ТП-496_Ф-10-18-АК | 5_500324 ПАО "Кузбассэнергосбыт" | нет | н/д | н/д | 0.015 | да
13712 | Ковригин Александр Владимирович | КТП-496, опора №2/6 | ПС 110 кВ Рудничная \ Ф-10-18-АК_ПС Рудничная \ ТП-496_Ф-10-18-АК \ ВЛ 0,4 кВ ф.3 от ТП-496_Ф-10-18-АК | 5_501250 ПАО "Кузбассэнергосбыт" | н/д | н/д | н/д | 0.015 | н/д
13713 | Ковригин Александр Владимирович | КТП-496, опора №102/19/17/14 | ПС 110 кВ Рудничная \ Ф-10-18-АК_ПС Рудничная | 5_501250 ПАО "Кузбассэнергосбыт" | н/д | н/д | н/д | 0.015 | н/д
13714 | АКМО | ТП-438 ул.освещ. 325 кВтч/мес | ПС 110 кВ Рудничная \ Ф-10-18-АК_ПС Рудничная \ ТП-438_Ф-10-18-АК \ ВЛ 0,4 кВ ф.1 от ТП-438_Ф-10-18-АК | 5_500668 ПАО "Кузбассэнергосбыт" | нет | н/д | н/д | 0.00123 | да
13715 | ООО "Энергоресурс" | КТП-274 (АИИСКУЭ) скважина №3 | ПС 110 кВ Рудничная \ Ф-10-6-А_ПС 110 кВ Рудничная \ ТП-274_Ф-10-6-А | 5_501172 ПАО "Кузбассэнергосбыт" | Акт от 25.06.2018, ав.броня 0 кВт | н/д | н/д | 0.0045 | да
13716 | АКМО | ТП-442 ул.освещ. 22 кВтч/мес | ПС 110 кВ Рудничная \ Ф-10-18-АК_ПС Рудничная \ ТП-442_Ф-10-18-АК \ ВЛ 0,4 кВ ф.2 от ТП-442_Ф-10-18-АК | 5_500668 ПАО "Кузбассэнергосбыт" | нет | н/д | н/д | 0.00123 | да
13717 | АКМО | ТП-200 ул.освещ. 152 кВтч/мес | ПС 110 кВ Рудничная \ Ф-10-6-А_ПС 110 кВ Рудничная \ ТП-200_Ф-10-6-А \ ВЛ 0,4 кВ ф.1 от ТП-200_Ф-10-6-А | 5_500668 ПАО "Кузбассэнергосбыт" | нет | н/д | н/д | 0.00123 | да
13718 | АКМО | ТП-014 ул.освещ. 305 кВтч/мес | ПС 110 кВ Рудничная \ Ф-10-18-АК_ПС Рудничная \ ТП-014_Ф-10-18-АК \ ВЛ 0,4 кВ ф.1 от ТП-014_Ф-10-18-АК | 5_500668 ПАО "Кузбассэнергосбыт" | Акт от 09.07.2018, ав.броня 0 кВт | н/д | н/д | 0.00123 | да
13719 | АКМО | ТП-423 ул.освещ. 196 кВтч/мес | ПС 110 кВ Рудничная \ Ф-10-18-АК_ПС Рудничная \ ТП-423_Ф-10-18-АК \ ВЛ 0,4 кВ ф.2 от ТП-423_Ф-10-18-АК | 5_500668 ПАО "Кузбассэнергосбыт" | нет | н/д | н/д | 0.00123 | да
13720 | АКМО | ТП-151 ул.освещ. 538 кВтч/мес | ПС 110 кВ Рудничная \ Ф-10-18-АК_ПС Рудничная \ ТП-151_Ф-10-18-АК \ ВЛ 0,4 кВ ф.2 от ТП-151_Ф-10-18-АК | 5_500668 ПАО "Кузбассэнергосбыт" | нет | н/д | н/д | 0.00123 | да
13721 | Уйманова Ольга Алексеевна | в гараже пункт питания Ремонтно мех | ПС 110 кВ Рудничная \ Ф-10-18-АК_ПС Рудничная \ ТП-047_Ф-10-18-АК \ ВЛ 0,4 кВ от ТП-047 ф.10-6-А ф.3 | 5_505949 ПАО "Кузбассэнергосбыт" | нет | н/д | н/д | 0.06 | да
13722 | ГКУ КО "Агентство по защите" | ТП-47 бокс пожарной машины | ПС 110 кВ Рудничная \ Ф-10-18-АК_ПС Рудничная \ ТП-047_Ф-10-18-АК | 5_500002 ПАО "Кузбассэнергосбыт" | Акт от 19.10.2018, ав.броня 0 кВт | н/д | н/д | 0.018 | да
13723 | Дудко Снежана Владимировна | КТП- 014 | ПС 110 кВ Рудничная \ Ф-10-18-АК_ПС Рудничная \ ТП-014_Ф-10-18-АК \ ВЛ 0,4 кВ ф.1 от ТП-014_Ф-10-18-АК | 5_500703 ПАО "Кузбассэнергосбыт" | Акт от 19.10.2018, ав.броня 0 кВт | н/д | н/д | 0.0636 | да
13724 | ИП Прокудина Элла Андреевна | КТП-048 | ПС 110 кВ Рудничная \ Ф-10-18-АК_ПС Рудничная \ ТП-048_Ф-10-18-АК \ ВЛ 0,4 кВ ф.5 от ТП-048_Ф-10-6-А | 5_500679 ПАО "Кузбассэнергосбыт" | нет | н/д | н/д | 0.08 | да
13725 | Аврамов Р.Д. | КТП-423 киоск оп.20 | ПС 110 кВ Рудничная \ Ф-10-18-АК_ПС Рудничная \ ТП-423_Ф-10-18-АК \ ВЛ 0,4 кВ ф.3 от ТП-423_Ф-10-18-АК | 5_501216 ПАО "Кузбассэнергосбыт" | нет | н/д | н/д | 0.01 | да
13726 | ИП Олтаржевская Наталья Валерьевна | 9 магазин ;ТП423 | ПС 110 кВ Рудничная \ Ф-10-18-АК_ПС Рудничная \ ТП-423_Ф-10-18-АК \ ВЛ 0,4 кВ ф.3 от ТП-423_Ф-10-18-АК | 5_501206 ПАО "Кузбассэнергосбыт" | Акт от 15.04.2011, ав.броня 0,54 кВт | н/д | н/д | 0.03 | нет
13727 | Аврамов Р.Д. | ТП-423 торговый павильон оп.10 | ПС 110 кВ Рудничная \ Ф-10-18-АК_ПС Рудничная \ ТП-423_Ф-10-18-АК \ ВЛ 0,4 кВ ф.3 от ТП-423_Ф-10-18-АК | 5_501216 ПАО "Кузбассэнергосбыт" | нет | н/д | н/д | 0.005 | да
13728 | ООО "МСК Энерго" 1 | КТП-047 ОСЭ-6024 | ПС 110 кВ Рудничная \ Ф-10-18-АК_ПС Рудничная \ ТП-047_Ф-10-18-АК \ ВЛ 0,4 кВ от ТП-047 ф.10-6-А ф.1 | 5_500791 ПАО "Кузбассэнергосбыт" | Акт от 19.10.2018, ав.броня 0 кВт | н/д | н/д | 0.005 | да
13729 | Церковь Андрея Первозванного | ТП-014 | ПС 110 кВ Рудничная \ Ф-10-18-АК_ПС Рудничная \ ТП-014_Ф-10-18-АК \ ВЛ 0,4 кВ ф.1 от ТП-014_Ф-10-18-АК | 5_505566 ПАО "Кузбассэнергосбыт" | Акт от 19.10.2018, ав.броня 0 кВт | н/д | н/д | 0.006 | да
13730 | ООО "Энергоресурс" | ТП-286 (АИИСКУЭ) скважина №4 | ПС 110 кВ Рудничная \ Ф-10-18-АК_ПС Рудничная \ ТП-286_Ф-10-18-АК \ ВЛ 0,4 кВ ф.2 от ТП-286_Ф-10-18-АК | 5_501172 ПАО "Кузбассэнергосбыт" | Акт от 25.06.2018, ав.броня 0 кВт | н/д | н/д | 0.016 | да
13731 | АКМО | ТП-286 ул.освещ. 87 кВтч/мес | ПС 110 кВ Рудничная \ Ф-10-18-АК_ПС Рудничная \ ТП-286_Ф-10-18-АК \ ВЛ 0,4 кВ ф.1 от ТП-286_Ф-10-18-АК | 5_500668 ПАО "Кузбассэнергосбыт" | нет | н/д | н/д | 0.00123 | да
13732 | ООО "Энергоресурс" | ТП-075 (АИИСКУЭ) котельная №1 | ПС 110 кВ Рудничная \ Ф-10-18-АК_ПС Рудничная \ ТП-075_Ф-10-18-АК \ ВЛ 0,4 кВ ф.1 от ТП-075_Ф-10-18-АК | 5_501172 ПАО "Кузбассэнергосбыт" | Акт от 25.06.2018, ав.броня 0 кВт | н/д | н/д | 0.025 | да
13733 | МБОУ 'Елыкаевская СОШ' | ТП-075 д/сад | ПС 110 кВ Рудничная \ Ф-10-18-АК_ПС Рудничная \ ТП-075_Ф-10-18-АК \ ВЛ 0,4 кВ ф.1 от ТП-075_Ф-10-18-АК | 5_507249 ПАО "Кузбассэнергосбыт" | нет | н/д | н/д | 0.048 | да
13734 | МБОУ 'Елыкаевская СОШ' | ТП-075 школа | ПС 110 кВ Рудничная \ Ф-10-18-АК_ПС Рудничная \ ТП-075_Ф-10-18-АК | 5_507249 ПАО "Кузбассэнергосбыт" | нет | н/д | н/д | 0.1 | да
13735 | АКМО | ТП-049 ул.освещ. 643 к Втч/мес | ПС 110 кВ Рудничная \ Ф-10-18-АК_ПС Рудничная \ ТП-049_Ф-10-18-АК \ ВЛ 0,4 кВ ф.1 от ТП-049_Ф-10-18-АК | 5_500668 ПАО "Кузбассэнергосбыт" | нет | н/д | н/д | 0.00123 | да
13736 | АКМО | ТП-073 улич освещ 109квт/мес | ПС 110 кВ Рудничная \ Ф-10-18-АК_ПС Рудничная \ ТП-073_Ф-10-18-АК \ ВЛ 0,4 кВ ф.1 от ТП-073_Ф-10-18-АК | 5_500668 ПАО "Кузбассэнергосбыт" | нет | н/д | н/д | 0.00123 | да
13737 | АКМО | ТП-431 ул.освещ. 255 квтч/мес | ПС 110 кВ Рудничная \ Ф-10-18-АК_ПС Рудничная \ ТП-431_Ф-10-18-АК \ ВЛ 0,4 кВ ф.1 от ТП-431_Ф-10-18-АК | 5_500668 ПАО "Кузбассэнергосбыт" | нет | н/д | н/д | 0.00123 | да
13738 | Ковалев Владимир Николаевич | КТП-493 вв 2 | ПС 110 кВ Рудничная \ Ф-10-6-А_ПС 110 кВ Рудничная \ ТП-493_Ф-10-18-АК | 5_500129 ПАО "Кузбассэнергосбыт" | нет | н/д | н/д | 0.255 | да
13739 | Ковалев Владимир Николаевич | КТП-493 вв 1 | ПС 110 кВ Рудничная \ Ф-10-6-А_ПС 110 кВ Рудничная \ ТП-493_Ф-10-18-АК | 5_500129 ПАО "Кузбассэнергосбыт" | нет | н/д | н/д | 0.255 | да
13740 | Маркосян Мария Армаисовна | КТП-059 | ПС 110 кВ Рудничная \ Ф-10-6-А_ПС 110 кВ Рудничная \ ТП-059_Ф-10-6-А | 5_500416 ПАО "Кузбассэнергосбыт" | нет | н/д | н/д | 0.015 | да
13741 | Маркосян Мария Армаисовна | КТП-059 | ПС 110 кВ Рудничная \ Ф-10-6-А_ПС 110 кВ Рудничная \ ТП-059_Ф-10-6-А | 5_500416 ПАО "Кузбассэнергосбыт" | нет | н/д | н/д | 0.015 | да
13742 | Балыкин Евгений Александрович | ТП-074 | ПС 110 кВ Рудничная \ Ф-10-18-АК_ПС Рудничная \ ТП-074_Ф-10-18-АК \ ВЛ 0,4 кВ ф.1 от ТП-074_Ф-10-18-АК | 5_501093 ПАО "Кузбассэнергосбыт" | нет | н/д | н/д | 0.15 | да
13743 | ООО " Лаборатория Дорожных Технологий" | КТП-442 | ПС 110 кВ Рудничная \ Ф-10-18-АК_ПС Рудничная \ ТП-442_Ф-10-18-АК \ ВЛ 0,4 кВ ф.1 от ТП-442_Ф-10-18-АК | 5_500382 ПАО "Кузбассэнергосбыт" | н/д | н/д | н/д | 0.0015 | н/д
13744 | МСК Энерго | КТП-1026 БС №527 | ПС 110 кВ Рудничная \ Ф-10-6-А_ПС 110 кВ Рудничная \ ТП-1026_Ф-10-6-А \ ВЛ 0,4 кВ ф.1 от ТП-1026_Ф-10-6-А | 5_500792 ПАО "Кузбассэнергосбыт" | н/д | н/д | н/д | 0.008 | н/д
13745 | ГКУ КО 'Дирекция автомобильных дорог Кузбасса' 3 | ТП485 интел пеш перех | ПС 110 кВ Рудничная \ Ф-10-6-А_ПС 110 кВ Рудничная \ ТП-485_Ф-10-6-А \ ВЛ 0,4 кВ ф.1 от ТП-485_Ф-10-6-А | 5_502021 ПАО "Кузбассэнергосбыт" | н/д | н/д | н/д | 0.003 | н/д
13746 | АКМО | КТП-496 ул.освещение 340квтч (1 часть улицы) | ПС 110 кВ Рудничная \ Ф-10-18-АК_ПС Рудничная \ ТП-496_Ф-10-18-АК \ ВЛ 0,4 кВ ф.1 от ТП-496_Ф-10-18-АК | 5_500668 ПАО "Кузбассэнергосбыт" | н/д | н/д | н/д | 0.001 | н/д
13747 | АКМО | ТП-075 ул.освещ. 431 кВтч/мес | ПС 110 кВ Рудничная \ Ф-10-18-АК_ПС Рудничная \ ТП-075_Ф-10-18-АК \ ВЛ 0,4 кВ ф.2 от ТП-075_Ф-10-18-АК | 5_500668 ПАО "Кузбассэнергосбыт" | нет | н/д | н/д | 0.00123 | да
13748 | Уйманов Анатолий Николаевич | ТП-075 КБО+потери 0 4кВ | ПС 110 кВ Рудничная \ Ф-10-18-АК_ПС Рудничная \ ТП-075_Ф-10-18-АК \ ВЛ 0,4 кВ ф.2 от ТП-075_Ф-10-18-АК | 5_505106 ПАО "Кузбассэнергосбыт" | нет | н/д | н/д | 0.04 | да
13749 | Красулинское ТУ 2 | Р уст. ул/осв.с.Анисимово ,ПС"Ерунаково"ф.10-11-У КТП-Ю-1-050 | ПС "Ерунаковская-тяговая" (Ведомств.) \ Ф-10-11-У \ ТП-Ю-1-050 \ ВЛ 0,4 кВ ф.1 от ТП-Ю-1-050 | 1_106482 ПАО "Кузбассэнергосбыт" | нет | н/д | н/д | 0.00025 | да
13750 | МКП КТВС НМР 2 | Опора скв с.Анисимово от Ю-1-076 ПС Стройбаза 10-4-В МУП ТРСК | ПС "Стройбаза" (Ведомственная) \ Ф-10-4-В \ ТП-Ю-1-076 \ ВЛ 0,4 кВ ф.2 от ТП-Ю-1-076 | 1_104393 ПАО "Кузбассэнергосбыт" | нет | н/д | н/д | 0.01 | да
13751 | Красулинское ТУ 2 | РУ-0,4 кВ ул.осв. Анисимово ул.Каргайская ПС Стройбаза ф.10-4-В Ю-1-077 | ПС "Стройбаза" (Ведомственная) \ Ф-10-4-В \ ТП-Ю-1-077 \ ВЛ 0,4 кВ ф.1 от ТП-Ю-1-077 | 1_106482 ПАО "Кузбассэнергосбыт" | нет | н/д | н/д | 0.00225 | да
13752 | Красулинское ТУ 2 | РУ-0,4 кВ ул.осв.Анисимово ул.Центральная ПС Ерунаково 10-11-У Ю-1-050 | ПС "Ерунаковская-тяговая" (Ведомств.) \ Ф-10-11-У \ ТП-Ю-1-050 \ ВЛ 0,4 кВ ф.1 от ТП-Ю-1-050 | 1_106482 ПАО "Кузбассэнергосбыт" | нет | н/д | н/д | 0.00375 | да
13753 | ГАУЗ " Новокузнецкая городская клиническая больница № 1 имени Г.П. Курбатова" 2 | на опоре 0,4 кВ Анисимово Центральная 15 ПС 110/10 Стройбаза 10-4-В Ю-1-077 | ПС "Стройбаза" (Ведомственная) \ Ф-10-4-В \ ТП-Ю-1-077 \ ВЛ 0,4 кВ ф.2 от ТП-Ю-1-077 | 1_104571 ПАО "Кузбассэнергосбыт" | нет | н/д | н/д | 0.025 | да
13754 | ПТЗК Радуга 2 | РЩ-0,4 кВ маг.№3д.Васьково, ПС"Стройбаза",ф.10-4-В,Ю-1-077, | ПС "Стройбаза" (Ведомственная) \ Ф-10-4-В \ ТП-Ю-1-077 \ ВЛ 0,4 кВ ф.3 от ТП-Ю-1-077 | 1_102252 ПАО "Кузбассэнергосбыт" | н/д | н/д | н/д | 0.0035 | н/д
13755 | ПАО "Ростелеком" 2 | с. Анисимово ул. Центральная ж/д 30 ПС Еруноково-тяговая ф 10-11-у ТП-Ю-1-050 | ПС "Ерунаковская-тяговая" (Ведомств.) \ Ф-10-11-У \ ТП-Ю-1-050 \ ВЛ 0,4 кВ ф.1 от ТП-Ю-1-050 | 1_101445_Ростелеком ПАО "Кузбассэнергосбыт" | нет | н/д | н/д | 0.004 | да
13756 | Общество с ограниченной ответственностью "Велес+" | ТП 039 скважина Ариничево | ПС 35 кВ Краснинская \ Ф-10-14-А \ ТП-039 \ ВЛ 0,4 кВ ф.4 от ТП-039 | 4_410410 ПАО "Кузбассэнергосбыт" | нет | н/д | н/д | 0.0055 | да
13757 | Общество с ограниченной ответственностью "Велес+" | ТП 368 скважина Ариничево | ПС 35 кВ Краснинская \ Ф-10-14-А \ ТП-368 \ ВЛ 0,4 кВ ф.1 от ТП-368 | 4_410410 ПАО "Кузбассэнергосбыт" | нет | н/д | н/д | 0.0055 | да
13758 | ООО "Агростар" | ТП 043 сушилка Ариничево | ПС 35 кВ Краснинская \ Ф-10-14-А \ ТП-043 сезонная \ ВЛ 0,4 кВ ф.1 от ТП-043 | 4_410391 ПАО "Кузбассэнергосбыт" | нет | н/д | н/д | 0.12 | да
13759 | ООО "Агростар" | ТП 192 летние выпаса Ариничево | ПС 35 кВ Краснинская \ Ф-10-14-А \ ТП-192 сезонная \ Шины 0,4кВ | 4_410391 ПАО "Кузбассэнергосбыт" | нет | н/д | н/д | 0.042 | да
13760 | ООО "Агростар" | ТП 039 гараж Ариничево | ПС 35 кВ Краснинская \ Ф-10-14-А \ ТП-039 \ ВЛ 0,4 кВ ф.4 от ТП-039 | 4_410391 ПАО "Кузбассэнергосбыт" | нет | н/д | н/д | 0.015 | да
13761 | ООО "Агростар" | ТП 368 производство Ариничево | ПС 35 кВ Краснинская \ Ф-10-14-А \ ТП-368 \ ВЛ 0,4 кВ ф.1 от ТП-368 | 4_410391 ПАО "Кузбассэнергосбыт" | нет | н/д | н/д | 0.08 | да
13762 | Общество с ограниченной ответственностью "Велес+" | ТП 202 скважина Ариничево | ПС 35 кВ Краснинская \ Ф-10-14-А \ ТП-202 \ ВЛ 0,4 кВ ф.1 от ТП-202 | 4_410410 ПАО "Кузбассэнергосбыт" | нет | н/д | н/д | 0.0055 | да
13763 | Индивидуальный предприниматель глава крестьянского (фермерского) хозяйства Лаптев Анатолий Евгеньевич | ТП 044 сушилка Ариничево | ПС 35 кВ Краснинская \ Ф-10-14-А \ ТП-044 \ ВЛ 0,4 кВ ф.1 от ТП-044 | 4_410166 ПАО "Кузбассэнергосбыт" | нет | н/д | н/д | 0.1793 | да
13764 | Общество с ограниченной ответственностью "Велес+" | ТП 088 скважина Ариничево | ПС 35 кВ Краснинская \ Ф-10-14-А \ ТП-088 \ ВЛ 0,4 кВ ф.2 от ТП-088 | 4_410410 ПАО "Кузбассэнергосбыт" | нет | н/д | н/д | 0.0055 | да
13765 | ООО "Агростар" | ТП 149 пилорама Ариничево | ПС 35 кВ Краснинская \ Ф-10-14-А \ ТП-149 \ ВЛ 0,4 кВ ф.2 от ТП-149 | 4_410391 ПАО "Кузбассэнергосбыт" | нет | н/д | н/д | 0.098 | да
13766 | ПАО Ростелеком | ТП-149 Ариничево Советская 15 БС №КЕ 000783 | ПС 35 кВ Краснинская \ Ф-10-14-А \ ТП-149 \ ВЛ 0,4 кВ ф.2 от ТП-149 | 6_602111 ПАО "Кузбассэнергосбыт" | нет | н/д | н/д | 0.0075 | да
13767 | ООО "Агростар" | ТП 202 контора, столовая Ариничево | ПС 35 кВ Краснинская \ Ф-10-14-А \ ТП-202 \ ВЛ 0,4 кВ ф.1 от ТП-202 | 4_410391 ПАО "Кузбассэнергосбыт" | нет | н/д | н/д | 0.05 | да
13768 | Чумина Анна Евгеньевна | ТП 040 мини-магазин Ариничево | ПС 35 кВ Краснинская \ Ф-10-14-А \ ТП-040 \ ВЛ 0,4 кВ ф.4 от ТП-040 | 4_410256 ПАО "Кузбассэнергосбыт" | нет | н/д | н/д | 0.0034 | да
13769 | ИП Надымова Людмила Николаевна | ТП 040 магазин Ариничево "Лимончик" | ПС 35 кВ Краснинская \ Ф-10-14-А \ ТП-040 \ ВЛ 0,4 кВ ф.4 от ТП-040 | 4_410239 ПАО "Кузбассэнергосбыт" | нет | н/д | н/д | 0.005 | да
13770 | ООО Ленинская торговая база | ТП 149 магазин Ариничево | ПС 35 кВ Краснинская \ Ф-10-14-А \ ТП-149 \ Шины 0,4кВ | 4_410010 ПАО "Кузбассэнергосбыт" | нет | н/д | н/д | 0.015 | да
13771 | Индивидуальный предприниматель ДавыдоваОльга Евгеньевна | ТП 039 магазин Ариничево | ПС 35 кВ Краснинская \ Ф-10-14-А \ ТП-039 \ ВЛ 0,4 кВ ф.3 от ТП-039 | 4_410407 ПАО "Кузбассэнергосбыт" | нет | н/д | н/д | 0.0033 | да
13772 | МКУ "ТУ администрации Ленинсе-Кузнецкогомуниципального округа" | ТП 207 ф-1 опора 2 с.Ариничево ул. Центральная | ПС 35 кВ Краснинская \ Ф-10-14-А \ ТП-207 \ ВЛ 0,4 кВ ф.1 от ТП-207 | 4_410097 ПАО "Кузбассэнергосбыт" | нет | н/д | н/д | 0.00125 | да
13773 | МКУ "ТУ администрации Ленинсе-Кузнецкогомуниципального округа" | ТП 040 Ул.освещ. с.Ариничево опора 1/2 | ПС 35 кВ Краснинская \ Ф-10-14-А \ ТП-040 \ ВЛ 0,4 кВ ф.2 от ТП-040 | 4_410097 ПАО "Кузбассэнергосбыт" | нет | н/д | н/д | 0.007 | да
13774 | МКУ "ТУ администрации Ленинсе-Кузнецкогомуниципального округа" | ТП 040 ф-2 опора 3 уличное освещение ул. Центральная с. Ариничево | ПС 35 кВ Краснинская \ Ф-10-14-А \ ТП-040 \ ВЛ 0,4 кВ ф.2 от ТП-040 | 4_410097 ПАО "Кузбассэнергосбыт" | нет | н/д | н/д | 0.001 | да
13775 | ООО "Агростар" | ТП 202 автогараж, РТМ Ариничево | ПС 35 кВ Краснинская \ Ф-10-14-А \ ТП-202 \ ВЛ 0,4 кВ ф.1 от ТП-202 | 4_410391 ПАО "Кузбассэнергосбыт" | нет | н/д | н/д | 0.039 | да
13776 | ООО "Агростар" | ТП 202 электроцех, гараж Ариничево | ПС 35 кВ Краснинская \ Ф-10-14-А \ ТП-202 \ ВЛ 0,4 кВ ф.1 от ТП-202 | 4_410391 ПАО "Кузбассэнергосбыт" | нет | н/д | н/д | 0.01 | да
13777 | ООО "МСК Энерго" | ТП 202 АТС Ариничево | ПС 35 кВ Краснинская \ Ф-10-14-А \ ТП-202 \ ВЛ 0,4 кВ ф.2 от ТП-202 | 6_602110 ПАО "Кузбассэнергосбыт" | нет | н/д | н/д | 0.003 | да
13778 | ФГУП "Почта России" | ТП 202 отделение почты Ариничево | ПС 35 кВ Краснинская \ Ф-10-14-А \ ТП-202 \ ВЛ 0,4 кВ ф.2 от ТП-202 | 4_410184 ПАО "Кузбассэнергосбыт" | нет | н/д | н/д | 0.0025 | да
13779 | ООО "Агростар" | ТП-341 Ариничево 32988768 | ПС 35 кВ Краснинская \ Ф-10-7-С \ ТП-341 \ ВЛ 0,4 кВ ф.1 от ТП-341 | 4_410391 ПАО "Кузбассэнергосбыт" | нет | н/д | н/д | 0.097 | да
13780 | ООО "Коммунальщик" | ТП 202 котельная Ариничево | ПС 35 кВ Краснинская \ Ф-10-14-А \ ТП-202 \ ВЛ 0,4 кВ ф.2 от ТП-202 | 4_410201 ПАО "Кузбассэнергосбыт" | нет | н/д | н/д | 0.07 | да
13781 | ООО "Агростар" | ТП 202 здание АБК Ариничево | ПС 35 кВ Краснинская \ Ф-10-14-А \ ТП-202 \ ВЛ 0,4 кВ ф.2 от ТП-202 | 4_410391 ПАО "Кузбассэнергосбыт" | нет | н/д | н/д | 0.002 | да
13782 | МБДОУ "Детский сад №1 "Солнышко" с.Ариничево" | ТП 207 детский сад Ариничево | ПС 35 кВ Краснинская \ Ф-10-14-А \ ТП-207 \ ВЛ 0,4 кВ ф.2 от ТП-207 | 4_410053 ПАО "Кузбассэнергосбыт" | нет | н/д | н/д | 0.035 | да
13783 | Индивидуальный предприниматель глава крестьянского (фермерского) хозяйства Лаптев Анатолий Евгеньевич | ТП 040 мельница Ариничево | ПС 35 кВ Краснинская \ Ф-10-14-А \ ТП-040 \ ВЛ 0,4 кВ ф.1 от ТП-040 | 4_410166 ПАО "Кузбассэнергосбыт" | нет | н/д | н/д | 0.1114 | да
13784 | Мутаев Муслим Ахметович | ТП 150 магазин с. Ариничево ул. Центроальная, 54 | ПС 35 кВ Краснинская \ Ф-10-14-А \ ТП-150 \ ВЛ 0,4 кВ ф.2 от ТП-150 | 4_410385 ПАО "Кузбассэнергосбыт" | н/д | н/д | н/д | 0.015 | н/д
13785 | ООО "Агростар" | ТП202 ф.1 оп.№4 Ариничево | ПС 35 кВ Краснинская \ Ф-10-14-А \ ТП-202 \ ВЛ 0,4 кВ ф.1 от ТП-202 | 4_410391 ПАО "Кузбассэнергосбыт" | нет | н/д | н/д | 0.1 | да
13786 | МБУК ЦКС Л-Кузнецкого р-на | ТП 207 Д/К Ариничево | ПС 35 кВ Краснинская \ Ф-10-14-А \ ТП-207 \ ВЛ 0,4 кВ ф.2 от ТП-207 | 4_410088 ПАО "Кузбассэнергосбыт" | нет | н/д | н/д | 0.006 | да
13787 | Государственное автономное учреждение здравоохранения "Ленинск-Кузнецкая районная больница" | ТП 207 Ариничево Центральная 6/1 | ПС 35 кВ Краснинская \ Ф-10-14-А \ ТП-207 \ ВЛ 0,4 кВ ф.2 от ТП-207 | 4_410032 ПАО "Кузбассэнергосбыт" | н/д | н/д | н/д | 0.03 | н/д
13788 | МКУ "ТУ администрации Ленинсе-Кузнецкогомуниципального округа" | ТП 040 здание администрации Ариничево | ПС 35 кВ Краснинская \ Ф-10-14-А \ ТП-040 \ ВЛ 0,4 кВ ф.2 от ТП-040 | 4_410097 ПАО "Кузбассэнергосбыт" | нет | н/д | н/д | 0.01 | да
13789 | МБОУ "Ариничевская СОШ" | ТП 150 средняя школа Ариничево | ПС 35 кВ Краснинская \ Ф-10-14-А \ ТП-150 \ ВЛ 0,4 кВ ф.1 от ТП-150 | 4_410041 ПАО "Кузбассэнергосбыт" | н/д | н/д | н/д | 0.066 | н/д
13790 | МБОУ "Ариничевская СОШ" | ТП 207 средняя школа Ариничево | ПС 35 кВ Краснинская \ Ф-10-14-А \ ТП-207 \ Шины 0,4кВ | 4_410041 ПАО "Кузбассэнергосбыт" | нет | н/д | н/д | 0.068 | да
13791 | Индивидуальный предприниматель глава крестьянского (фермерского) хозяйства Варданян Вардан Сейранович | ТП 191 летние выпаса Ариничево | ПС 35 кВ Краснинская \ Ф-10-14-А \ ТП-191 сезонная \ Шины 0,4кВ | 4_410257 ПАО "Кузбассэнергосбыт" | нет | н/д | н/д | 0.0307 | да
13792 | МКУ "ТУ адм. Крапивинского муниципального р-на" | От 391 ТП Ул. осв. 75 кВтч | ПС 35 кВ Тарадановская \ Ф-10-12-А_Ключи, Арсеново,Салтымаково \ ТП-391 \ ВЛ 0,4 кВ ф.2 от ТП-391 | 5_550100 ПАО "Кузбассэнергосбыт" | нет | н/д | н/д | 0.00175 | да
13793 | ИП Попова Ирина Анатольевна | МАГАЗИН Арсеново | ПС 35 кВ Тарадановская \ Ф-10-12-А_Ключи, Арсеново,Салтымаково \ ТП-084 \ ВЛ 0,4 кВ ф.3 от ТП-084 | 5_550008 ПАО "Кузбассэнергосбыт" | нет | н/д | н/д | 0.01 | да
13794 | ГБУЗ КО "Крапивинская РБ" | Ктп-391 Фап Арсеново | ПС 35 кВ Тарадановская \ Ф-10-12-А_Ключи, Арсеново,Салтымаково \ ТП-391 \ ВЛ 0,4 кВ ф.2 от ТП-391 | 5_552002 ПАО "Кузбассэнергосбыт" | нет | н/д | н/д | 0.005 | да
13795 | МБУК "КСКР" | КТП-084 дк Арсеново | ПС 35 кВ Тарадановская \ Ф-10-12-А_Ключи, Арсеново,Салтымаково \ ТП-084 \ ВЛ 0,4 кВ ф.2 от ТП-084 | 5_552037 ПАО "Кузбассэнергосбыт" | нет | н/д | н/д | 0.0309 | да
13796 | ООО "ТЭП" | тп391 кот.гараж | ПС 35 кВ Тарадановская \ Ф-10-12-А_Ключи, Арсеново,Салтымаково \ ТП-391 \ ВЛ 0,4 кВ ф.1 от ТП-391 | 5_552329 ПАО "Кузбассэнергосбыт" | нет | н/д | н/д | 0.055 | да
13797 | ООО "МСК Энерго" | Ф-10-12-А ТП084 атс Арсеново | ПС 35 кВ Тарадановская \ Ф-10-12-А_Ключи, Арсеново,Салтымаково \ ТП-084 \ ВЛ 0,4 кВ ф.3 от ТП-084 | 5_500791 ПАО "Кузбассэнергосбыт" | нет | н/д | н/д | 0.01 | да
13798 | МКУ "ТУ адм. Крапивинского муниципального р-на" | От 084 ТП ул.ос 243 кВтч | ПС 35 кВ Тарадановская \ Ф-10-12-А_Ключи, Арсеново,Салтымаково \ ТП-084 \ ВЛ 0,4 кВ ф.2 от ТП-084 | 5_550100 ПАО "Кузбассэнергосбыт" | нет | н/д | н/д | 0.00275 | да
13799 | ООО "ТЭП" | тп084 скваж.№2 | ПС 35 кВ Тарадановская \ Ф-10-12-А_Ключи, Арсеново,Салтымаково \ ТП-084 \ ВЛ 0,4 кВ ф.1 от ТП-084 | 5_552329 ПАО "Кузбассэнергосбыт" | нет | н/д | н/д | 0.005 | да
13800 | ООО "Энергоресурс" | Скважина №9 ТП-164 | ПС 110 кВ Шестаковская \ Ф-10-5-А_ПС 110 кВ Шестаковская \ КТП-164 \ ВЛ 0,4 кВ ф.2 от ТП-164 | 6_610159 ПАО "Кузбассэнергосбыт" | Акт от 16.01.2020, ав.броня 0 кВт | н/д | н/д | 0.0047 | да
13801 | ИП Макаров Сергей Николаевич- был до 01.10.15 д.1267 на КФХ Макаров Н.И. | ТП-163 ф.1 ТУ из д.610232 | ПС 110 кВ Шестаковская \ Ф-10-5-А_ПС 110 кВ Шестаковская \ КТП-163 \ ВЛ 0,4 кВ ф.1 от ТП-163 | 6_610231 ПАО "Кузбассэнергосбыт" | нет | н/д | н/д | 0.0435 | да
13802 | ИП Калашникова Алена Владимировна | павильон Артышта | ПС 110 кВ Шестаковская \ Ф-10-5-А_ПС 110 кВ Шестаковская \ КТП-164 \ ВЛ 0,4 кВ ф.3 от ТП-164 | 6_610586 ПАО "Кузбассэнергосбыт" | нет | н/д | н/д | 0.01 | да
13803 | МБУ КДЦ БМО | Бывшая школа Артышта | ПС 110 кВ Шестаковская \ Ф-10-5-А_ПС 110 кВ Шестаковская \ КТП-164 \ ВЛ 0,4 кВ ф.2 от ТП-164 | 6_610091 ПАО "Кузбассэнергосбыт" | нет | н/д | н/д | 0.009 | да
13804 | ООО "Энергоресурс" | Котельная №6 ТП-164 | ПС 110 кВ Шестаковская \ Ф-10-5-А_ПС 110 кВ Шестаковская \ КТП-164 \ ВЛ 0,4 кВ ф.2 от ТП-164 | 6_610159 ПАО "Кузбассэнергосбыт" | Акт от 16.01.2020, ав.броня 0 кВт | н/д | н/д | 0.007 | да
13805 | Горбушин Владимир Михайлович | Магазин №36 Артышта | ПС 110 кВ Шестаковская \ Ф-10-5-А_ПС 110 кВ Шестаковская \ КТП-164 \ ВЛ 0,4 кВ ф.2 от ТП-164 | 6_610856 ПАО "Кузбассэнергосбыт" | нет | н/д | н/д | 0.004 | да
13806 | ГБУЗ Беловская РБ | Мед.пункт Артышта | ПС 110 кВ Шестаковская \ Ф-10-5-А_ПС 110 кВ Шестаковская \ КТП-164 \ ВЛ 0,4 кВ ф.2 от ТП-164 | 6_610025 ПАО "Кузбассэнергосбыт" | нет | н/д | н/д | 0.0095 | да
13807 | ПАО Ростелеком | ТП-164 ЭУ оборуд-ния связи Артышта | ПС 110 кВ Шестаковская \ Ф-10-5-А_ПС 110 кВ Шестаковская \ КТП-164 \ ВЛ 0,4 кВ ф.2 от ТП-164 | 6_602111 ПАО "Кузбассэнергосбыт" | нет | н/д | н/д | 0.0011 | да
13808 | МРО православный Приход Храма СвятителяНиколая Чудотворца | церковь Артышта ТП-164 | ПС 110 кВ Шестаковская \ Ф-10-5-А_ПС 110 кВ Шестаковская \ КТП-164 \ ВЛ 0,4 кВ ф.4 от ТП-164 | 6_610579 ПАО "Кузбассэнергосбыт" | нет | н/д | н/д | 0.007 | да
13809 | Старобачатское территориальное управление администрации Беловского муниципального округа | Ул. освещ. ТП-164 Артышта с 08.07.24г-1,45*24*7дн. с 19.05.21-5,10(было-6,25квт(было 2,75квт)24*7; до 01.04.14-было 5,25квт)) | ПС 110 кВ Шестаковская \ Ф-10-5-А_ПС 110 кВ Шестаковская \ КТП-164 \ ВЛ 0,4 кВ ф.1 от ТП-164 | 6_610689 ПАО "Кузбассэнергосбыт" | нет | н/д | н/д | 0.00825 | да
13810 | Атамановское Территориальное управлениеАдминистрации Новокузнецкого муниципального округа Кемеровская область- Кузбасс | уличное освещение ПС Драгунский Водозабор ф10-22-А ТП Ю-3-057 ул. 70 лет Победы, с.Атаманово | ПС 110 кВ Драгунский Водозабор \ Ф-10-22-А \ ТП-Ю-3-057 \ ВЛ 0,4 кВ ф.2 от ТП-Ю-3-057 | 1_106480 ПАО "Кузбассэнергосбыт" | н/д | н/д | н/д | 0.0025 | н/д
13811 | Институт почвоведения и агрохимии СО РАН | Агробиостан ПС Водозабор Ф 10-22- А Ю-3-014 | ПС 110 кВ Драгунский Водозабор \ Ф-10-22-А \ ТП-Ю-3-014 \ ВЛ 0,4 кВ ф.0,4-1 от КТП-Ю-3-014 | 1_100887 ПАО "Кузбассэнергосбыт" | нет | н/д | н/д | 0.01 | да
13812 | ЗАО Ирбис М | ПС" Водозабор Драгунский",ф.10-21-Ц | ПС 110 кВ Драгунский Водозабор \ ф.10-21-Ц | 1_103384 ПАО "Кузбассэнергосбыт" | нет | н/д | н/д | 0.54 | да
13813 | ЗАО Ирбис М | ПС" Водозабор Драгунский",ф.10-18-Ц | ПС 110 кВ Драгунский Водозабор \ ф.10-18-Ц | 1_103384 ПАО "Кузбассэнергосбыт" | нет | н/д | н/д | 0.54 | да
13814 | ФКОУ ВО Кузбасский институт ФСИН России | с.Атаманово загор.центр Водозабор Драгунский Ф 10-22- А КТП аб. | ПС 110 кВ Драгунский Водозабор \ Ф-10-22-А \ КТП-100кВа ф.10-22-А ФГОУ ВПО Кузб.инст. | 1_100888 ПАО "Кузбассэнергосбыт" | нет | н/д | н/д | 0.1 | да
13815 | ИП Мелконян Р.М. М | СТО с.Атаманово от ПС Еланская Тальжино Тяговая 10-1- К(сим мегафон 897010230377295092) | ПС "Тальжино-тяговая" (Ведомственная) \ КЛ 10 кВ Ф-10-1-РП РП Тальжино \ Уч-к магистрали 1 КЛ в земле,в каб.соор \ Ф-10-1-К \ ТП-Ю-3-074 | 1_103466 ПАО "Кузбассэнергосбыт" | нет | н/д | н/д | 0.085 | да
13816 | ИП Аветисян Армине Серикановна | АЗС с.Атаманово (пот. 8 23%) Еланская Тальжино-Тяговая 10-1- к КТП аб. | ПС "Тальжино-тяговая" (Ведомственная) \ КЛ 10 кВ Ф-10-1-РП РП Тальжино \ Уч-к магистрали 1 КЛ в земле,в каб.соор \ Ф-10-1-К \ КТП 40 ИП Тимонин (потребительское) | 1_102690 ПАО "Кузбассэнергосбыт" | нет | н/д | н/д | 0.034 | да
13817 | Ф.Л. Манукян Роберт Атабекович | кафе Масис ПС Еланская Тальжино- Тяговая 10-1- К МТП-100 | ПС "Тальжино-тяговая" (Ведомственная) \ КЛ 10 кВ Ф-10-1-РП РП Тальжино \ Уч-к магистрали 1 КЛ в земле,в каб.соор \ Ф-10-1-К \ МТП-100 Масис (потребительское) | 1_102725 ПАО "Кузбассэнергосбыт" | нет | н/д | н/д | 0.085 | да
13818 | ООО Инвестор 1 | ТП-400кВА ПС"Др.водозабор" | ПС 110 кВ Драгунский Водозабор \ Ф-10-22-А \ КТП-4-400 ф.10-22-А Инвестор (коттеджи) \ Система шин 1 | 1_103019 ПАО "Кузбассэнергосбыт" | нет | н/д | н/д | 0.2 | да
13819 | ФГОУ ВПО КемГУ | Водозабор Драгунский Ф:10-22-А Ю3-014 ГПИ | ПС 110 кВ Драгунский Водозабор \ Ф-10-22-А \ ТП-Ю-3-014 \ ВЛ 0,4 кВ ф.0,4-3 от КТП-Ю-3-014 | 1_100873 ПАО "Кузбассэнергосбыт" | нет | н/д | н/д | 0.0018 | да
13820 | ООО "НК-ОЙЛ" | РУ-0,4кВ КТП-5-100 АЗС с.Атаманово,ПС"Тальжино-Тяговая 1"ф.10-1-РП, РП-10 Тальжино ,Ф.10-1-К,КТП -5-63 АЗС | ПС "Тальжино-тяговая" (Ведомственная) \ КЛ 10 кВ Ф-10-1-РП РП Тальжино \ Уч-к магистрали 1 КЛ в земле,в каб.соор \ Ф-10-1-К \ КТП-5-100 МИК ф.10-1-К (потреб.) | 1_102767 ПАО "Кузбассэнергосбыт" | нет | н/д | н/д | 0.085 | да
13821 | ООО "Водоканал" | Ф: 10-6БУ-2 ПС"Др.Водозабор" | ПС 110 кВ Драгунский Водозабор \ ф.10-6-БУ2 | 0_036-Э/16/278 ООО "Энергоресурс" | нет | н/д | н/д | 0.874 | да
13822 | ООО "Водоканал" | Ф: 10-24-К ПС"Др.Водозабор" | ПС 110 кВ Драгунский Водозабор \ ф.10-24-К | 0_036-Э/16/278 ООО "Энергоресурс" | нет | н/д | н/д | 0.874 | да
13823 | ООО "Водоканал" | Ф: 10-3-Н1 ПС"Др.Водозабор" | ПС 110 кВ Драгунский Водозабор \ ф.10-3-Н1 | 0_036-Э/16/278 ООО "Энергоресурс" | нет | н/д | н/д | 0.874 | да
13824 | ООО "Водоканал" | Ф: 10-17-К ПС"Др.Водозабор" | ПС 110 кВ Драгунский Водозабор \ ф.10-17-К | 0_036-Э/16/278 ООО "Энергоресурс" | нет | н/д | н/д | 0.874 | да
13825 | ООО "Водоканал" | Ф: 10-11БУ-6 ПС"Др.Водозабор" | ПС 110 кВ Драгунский Водозабор \ ф.10-11-БУ6 | 0_036-Э/16/278 ООО "Энергоресурс" | нет | н/д | н/д | 0.874 | да
13826 | ООО "Водоканал" | Ф: 10-13Н-2 ПС"Др.Водозабор" | ПС 110 кВ Драгунский Водозабор \ ф.10-13-Н2 | 0_036-Э/16/278 ООО "Энергоресурс" | нет | н/д | н/д | 0.874 | да
13827 | ООО "Водоканал" | Ф: 10-4-Н2 ПС"Др.Водозабор" | ПС 110 кВ Драгунский Водозабор \ ф.10-4-Н2 | 0_036-Э/16/278 ООО "Энергоресурс" | нет | н/д | н/д | 0.874 | да
13828 | ООО "Водоканал" | Ф: 10-5-ВОС ПС"Др.Водозабор" | ПС 110 кВ Драгунский Водозабор \ ф.10-5-ВОС | 0_036-Э/16/278 ООО "Энергоресурс" | нет | н/д | н/д | 0.874 | да
13829 | ООО "Водоканал" | Ф: 10-14Н-1 ПС"Др.Водозабор" | ПС 110 кВ Драгунский Водозабор \ ф.10-14-Н1 | 0_036-Э/16/278 ООО "Энергоресурс" | нет | н/д | н/д | 0.874 | да
13830 | ООО "Водоканал" | Ф: 10-12-ВОС ПС"Др.Водозабор" | ПС 110 кВ Драгунский Водозабор \ ф.10-12-ВОС | 0_036-Э/16/278 ООО "Энергоресурс" | нет | н/д | н/д | 0.874 | да
13831 | СНТ "Швейник" | (с/а д.1_102213) СНТ Швейник ДР.Вод. 10-6-БУ-2 | ПС 110 кВ Драгунский Водозабор \ ф.10-6-БУ2 | 1_103400 ПАО "Кузбассэнергосбыт" | нет | н/д | н/д | 0.0971 | да
13832 | ООО "КРАФТ-А" | оп.№47/1/2 ВЛ Ф.10-19-П РП Тальжино с.Атаманово, Совхозная 1-1 | ПС "Тальжино-тяговая" (Ведомственная) \ КЛ 10 кВ Ф-10-1-РП РП Тальжино \ Уч-к магистрали 1 КЛ в земле,в каб.соор \ Ф-10-19-П \ ТП-630 кВА Гаврилов | 1_106629 ПАО "Кузбассэнергосбыт" | нет | н/д | н/д | 1.008 | да
13833 | ООО "Лаборатория дорожных технологий"Макадам" | ф.2 КТП Ю-3-003 ф 10-1-К ПС Тальжино-тяговая | ПС "Тальжино-тяговая" (Ведомственная) \ КЛ 10 кВ Ф-10-1-РП РП Тальжино \ Уч-к магистрали 1 КЛ в земле,в каб.соор \ Ф-10-1-К \ ТП-Ю-3-003 \ ВЛ 0,4 кВ ф.2 от ТП-Ю-3-003 | 5_500382 ПАО "Кузбассэнергосбыт" | нет | н/д | н/д | 0.001 | да
13834 | ООО "Лаборатория дорожных технологий"Макадам" | ф.5 КТП Ю-3-035 ф 6-11-П ПС Безруковская | ПС "ЦОФ Сибирь" (Ведомственная) \ Ф-6-30-Б \ Ф-6-13-Ж \ ТП-Ю-3-035 \ ВЛ 0,4 кВ ф.5 от ТП-Ю-3-035 | 5_500382 ПАО "Кузбассэнергосбыт" | нет | н/д | н/д | 0.002 | да
13835 | ООО "МСК Энерго" | ПС Тальжино Тяговая ф 10-1-К КТП Ю-3-001 ф.2 опора 1 (ручной съем) | ПС "Тальжино-тяговая" (Ведомственная) \ КЛ 10 кВ Ф-10-1-РП РП Тальжино \ Уч-к магистрали 1 КЛ в земле,в каб.соор \ Ф-10-1-К \ ТП-Ю-3-001 \ ВЛ 0,4 кВ ф.2 от ТП-Ю-3-001 | 1_101445 ПАО "Кузбассэнергосбыт" | нет | н/д | н/д | 0.007 | да
13836 | ФГУП Почта России 2 | Атаманово (Потери 0,32%) | ПС "Тальжино-тяговая" (Ведомственная) \ КЛ 10 кВ Ф-10-1-РП РП Тальжино \ Уч-к магистрали 1 КЛ в земле,в каб.соор \ Ф-10-1-К | 1_104423 ПАО "Кузбассэнергосбыт" | нет | н/д | н/д | 0.001 | да
13837 | ООО 'КАМСС' 2 | ПАО "ВымпелКом" (с/а д.1_102213) Драгунский Водозабор 10-14-Н1 п.Атаманово ПУ №13036013 | ПС 110 кВ Драгунский Водозабор \ ф.10-14-Н1 | 1_103863 ООО «Промэнергосбыт» | нет | н/д | н/д | 0.0059 | да
13838 | ООО 'КАМСС' 2 | ПАО "Мегафон" (с/а д.1_102213) 002 Атаманово др. водозабор 10-14-Н1 | ПС 110 кВ Драгунский Водозабор \ ф.10-14-Н1 | 1_103863 ООО «Промэнергосбыт» | нет | н/д | н/д | 0.0049 | да
13839 | ООО "МСК Энерго" 3 | (с/а д.1_102213) Атаманово Др. Водозабор 10-4-Н2 ПУ №853092 | ПС 110 кВ Драгунский Водозабор \ ф.10-14-Н1 | 1_101966 ПАО "Кузбассэнергосбыт" | нет | н/д | н/д | 0.005 | да
13840 | ООО"МСК Энерго" 2 | (с/а д.1_102213) Пс Водозабор Драг. БС 42-050 РУ 2-го подъема | ПС 110 кВ Драгунский Водозабор \ ф.10-6-БУ2 | 2_200422 ПАО "Кузбассэнергосбыт" | нет | н/д | н/д | 0.01 | да
13841 | ООО "КРАФТ-А" | РУ-0,4 кВ КТП Ю-3-027 (автовесы) с. Атаманово АИИСКУЭ | ПС "Тальжино-тяговая" (Ведомственная) \ КЛ 10 кВ Ф-10-1-РП РП Тальжино \ Уч-к магистрали 1 КЛ в земле,в каб.соор \ Ф-10-19-П \ ТП-Ю-3-027 \ ВЛ 0,4 кВ ф.2 от ТП-Ю-3-027 | 1_101413 ПАО "Кузбассэнергосбыт" | нет | н/д | н/д | 0.015 | да
13842 | ООО "Атамановская Агропромышленная компания" | овощехранилище перешла из д.3638 Еланская Тальжино Тяговая Ф 10-19 П Ю-3-025 | ПС "Тальжино-тяговая" (Ведомственная) \ КЛ 10 кВ Ф-10-1-РП РП Тальжино \ Уч-к магистрали 1 КЛ в земле,в каб.соор \ Ф-10-19-П \ ТП-Ю-3-025 \ ВЛ 0,4 кВ ф.0,4-2 от КТП-Ю-3-025 | 1_103484 ПАО "Кузбассэнергосбыт" | нет | н/д | н/д | 0.2 | да
13843 | ООО "КРАФТ-А" | с. Атаманов КТП Ю-3-027 (зерносклад) АИИСКУЭ | ПС "Тальжино-тяговая" (Ведомственная) \ КЛ 10 кВ Ф-10-1-РП РП Тальжино \ Уч-к магистрали 1 КЛ в земле,в каб.соор \ Ф-10-19-П \ ТП-Ю-3-027 \ ВЛ 0,4 кВ ф.2 от ТП-Ю-3-027 | 1_101413 ПАО "Кузбассэнергосбыт" | нет | н/д | н/д | 0.015 | да
13844 | ООО "Томак НК" | Масло-жировой цех РП Тальжино Ф 10-1-К КТП-3-051 | ПС "Тальжино-тяговая" (Ведомственная) \ КЛ 10 кВ Ф-10-1-РП РП Тальжино \ Уч-к магистрали 1 КЛ в земле,в каб.соор \ Ф-10-1-К \ ТП-Ю-3-051 \ ВЛ 0,4 кВ ф.1 от ТП-Ю-3-051 | 1_103564 ПАО "Кузбассэнергосбыт" | нет | н/д | н/д | 0.2 | да
13845 | Атамановское Территориальное управлениеАдминистрации Новокузнецкого муниципального округа Кемеровская область- Кузбасс | РП Тальжино, 10-1-К,КТП Ю-3-001 ул.Горького | ПС "Тальжино-тяговая" (Ведомственная) \ КЛ 10 кВ Ф-10-1-РП РП Тальжино \ Уч-к магистрали 1 КЛ в земле,в каб.соор \ Ф-10-1-К \ ТП-Ю-3-001 \ ВЛ 0,4 кВ ф.2 от ТП-Ю-3-001 | 1_106480 ПАО "Кузбассэнергосбыт" | нет | н/д | н/д | 0.0015 | да
13846 | ООО Инвестор 1 | РП Тальжино от ПС Тальжино тяговая 10-1-К Т-1-015 (ЗТП-2*250 КВА) (МУПТРСК) | ПС "Тальжино-тяговая" (Ведомственная) \ КЛ 10 кВ Ф-10-1-РП РП Тальжино \ Уч-к магистрали 1 КЛ в земле,в каб.соор \ Ф-10-1-К | 1_103019 ПАО "Кузбассэнергосбыт" | нет | н/д | н/д | 0.015 | да
13847 | Атамановское Территориальное управлениеАдминистрации Новокузнецкого муниципального округа Кемеровская область- Кузбасс | РП Тальжино, 10-1-К, КТП Ю-3-002 Зеленая,Фестивальная в ТП | ПС "Тальжино-тяговая" (Ведомственная) \ КЛ 10 кВ Ф-10-1-РП РП Тальжино \ Уч-к магистрали 1 КЛ в земле,в каб.соор \ Ф-10-1-К \ ТП-Ю-3-002 \ ВЛ 0,4 кВ ф.3 от ТП-Ю-3-002 | 1_106480 ПАО "Кузбассэнергосбыт" | нет | н/д | н/д | 0.0025 | да
13848 | Атамановское Территориальное управлениеАдминистрации Новокузнецкого муниципального округа Кемеровская область- Кузбасс | РП Тальжино , 10-19-П,КТП Ю-3-027 Кирова,Весенняя ТП | ПС "Тальжино-тяговая" (Ведомственная) \ КЛ 10 кВ Ф-10-1-РП РП Тальжино \ Уч-к магистрали 1 КЛ в земле,в каб.соор \ Ф-10-19-П \ ТП-Ю-3-027 \ Шины 0,4 кВ | 1_106480 ПАО "Кузбассэнергосбыт" | нет | н/д | н/д | 0.0032 | да
13849 | Атамановское Территориальное управлениеАдминистрации Новокузнецкого муниципального округа Кемеровская область- Кузбасс | РП Тальжино 10-1-К, КТП Ю-3-038 ул.Кирова в ТП | ПС "Тальжино-тяговая" (Ведомственная) \ КЛ 10 кВ Ф-10-1-РП РП Тальжино \ Уч-к магистрали 1 КЛ в земле,в каб.соор \ Ф-10-1-К \ ТП-Ю-3-038 \ Шины 0,4кВ | 1_106480 ПАО "Кузбассэнергосбыт" | нет | н/д | н/д | 0.00275 | да
13850 | ООО "МСК Энерго" | АО ПБК Атаманово Кирова Ю-3-027 | ПС "Тальжино-тяговая" (Ведомственная) \ КЛ 10 кВ Ф-10-1-РП РП Тальжино \ Уч-к магистрали 1 КЛ в земле,в каб.соор \ Ф-10-19-П \ ТП-Ю-3-027 \ ВЛ 0,4 кВ ф.2 от ТП-Ю-3-027 | 1_101445 ПАО "Кузбассэнергосбыт" | н/д | н/д | н/д | 0.015 | н/д
13851 | Атамановское Территориальное управлениеАдминистрации Новокузнецкого муниципального округа Кемеровская область- Кузбасс | уличное освещение ПС Тальжино-Тяговая ТП Ю-3-068 ф10-1-К ул. Болотная, ул Крайняя с. Атаманово | ПС "Тальжино-тяговая" (Ведомственная) \ КЛ 10 кВ Ф-10-1-РП РП Тальжино \ Уч-к магистрали 1 КЛ в земле,в каб.соор \ Ф-10-1-К \ ТП-Ю-3-068 \ ВЛ 0,4 кВ ф.1 от ТП-Ю-3-068 | 1_106480 ПАО "Кузбассэнергосбыт" | н/д | н/д | н/д | 0.0025 | н/д
13852 | Атамановское Территориальное управлениеАдминистрации Новокузнецкого муниципального округа Кемеровская область- Кузбасс | РП Тальжино, 10-1-К, КТП Ю-3-020 ул.Кутузова,Целинная | ПС "Тальжино-тяговая" (Ведомственная) \ КЛ 10 кВ Ф-10-1-РП РП Тальжино \ Уч-к магистрали 1 КЛ в земле,в каб.соор \ Ф-10-1-К \ ТП-Ю-3-020 \ ВЛ 0,4 кВ ф.2 от ТП-Ю-3-020 | 1_106480 ПАО "Кузбассэнергосбыт" | нет | н/д | н/д | 0.002 | да
13853 | Атамановское Территориальное управлениеАдминистрации Новокузнецкого муниципального округа Кемеровская область- Кузбасс | уличное освещение ПС Тальжино-Тяговая ТП Ю-3-011 ф10-1-К ул. Малая, с.Атаманово | ПС "Тальжино-тяговая" (Ведомственная) \ КЛ 10 кВ Ф-10-1-РП РП Тальжино \ Уч-к магистрали 1 КЛ в земле,в каб.соор \ Ф-10-1-К \ ТП-Ю-3-011 \ ВЛ 0,4 кВ ф.4 от ТП-Ю-3-011 | 1_106480 ПАО "Кузбассэнергосбыт" | н/д | н/д | н/д | 0.0015 | н/д
13854 | Атамановское Территориальное управлениеАдминистрации Новокузнецкого муниципального округа Кемеровская область- Кузбасс | ПС "Тальжино-тяг" Ф 10-1-К Ю-3-032 ул.осв. Атаманово, ул. Молодежная МУП ТРСК | ПС "Тальжино-тяговая" (Ведомственная) \ КЛ 10 кВ Ф-10-1-РП РП Тальжино \ Уч-к магистрали 1 КЛ в земле,в каб.соор \ Ф-10-1-К \ ТП-Ю-3-034 \ ВЛ 0,4 кВ ф.1 от ТП-Ю-3-034 (Аренда) | 1_106480 ПАО "Кузбассэнергосбыт" | нет | н/д | н/д | 0.001 | да
13855 | Атамановское Территориальное управлениеАдминистрации Новокузнецкого муниципального округа Кемеровская область- Кузбасс | РП Тальжино 10-19-П, КТП Ю-3-028 ул.Пионерская | ПС 110 кВ Драгунский Водозабор \ Ф-10-22-А \ ТП-Т-1-011 \ СШ2(НН) | 1_106480 ПАО "Кузбассэнергосбыт" | нет | н/д | н/д | 0.00225 | да
13856 | Атамановское Территориальное управлениеАдминистрации Новокузнецкого муниципального округа Кемеровская область- Кузбасс | РП Тальжино,10-1-К,КТП Ю-3-011, Новоселов,Пионерская,Юности ТП | ПС "Тальжино-тяговая" (Ведомственная) \ КЛ 10 кВ Ф-10-1-РП РП Тальжино \ Уч-к магистрали 1 КЛ в земле,в каб.соор \ Ф-10-1-К \ ТП-Ю-3-011 \ Шины 0,4кВ | 1_106480 ПАО "Кузбассэнергосбыт" | нет | н/д | н/д | 0.00475 | да
13857 | Ф.Л. Низовский Александр Михайлович | КТП-25 кВа | ПС "Тальжино-тяговая" (Ведомственная) \ КЛ 10 кВ Ф-10-1-РП РП Тальжино \ Уч-к магистрали 1 КЛ в земле,в каб.соор \ Ф-10-19-П \ ТП-Низовский М.А._Ф-10-19-П | 1_105749 ПАО "Кузбассэнергосбыт" | нет | н/д | н/д | 0.015 | да
13858 | Алиев А.Х. | МТП 40 кВа АИИС КУЭ | ПС "Тальжино-тяговая" (Ведомственная) \ КЛ 10 кВ Ф-10-1-РП РП Тальжино \ Уч-к магистрали 1 КЛ в земле,в каб.соор \ Ф-10-1-К \ ТП-40кВА (Шарафутдинов В.Р.) | 1_106622 ПАО "Кузбассэнергосбыт" | н/д | н/д | н/д | 0.034 | н/д
13859 | Ф.л. Иванов Сергей Анатольевич | жилой дом Еланская Тальжино - Тяговая Ф 10-1- К ТП аб. | ПС "Тальжино-тяговая" (Ведомственная) \ КЛ 10 кВ Ф-10-1-РП РП Тальжино \ Уч-к магистрали 1 КЛ в земле,в каб.соор \ Ф-10-1-К \ МТП-40 Иванов (потребительское) | 1_104358 ПАО "Кузбассэнергосбыт" | нет | н/д | н/д | 0.0049 | да
13860 | Атамановское Территориальное управлениеАдминистрации Новокузнецкого муниципального округа Кемеровская область- Кузбасс | РП Тальжино, 10-1-К, КТП Ю-3-002 ул.Строительная,Подгорная в ТП | ПС "Тальжино-тяговая" (Ведомственная) \ КЛ 10 кВ Ф-10-1-РП РП Тальжино \ Уч-к магистрали 1 КЛ в земле,в каб.соор \ Ф-10-1-К \ ТП-Ю-3-002 \ Шины 0,4кВ | 1_106480 ПАО "Кузбассэнергосбыт" | нет | н/д | н/д | 0.002 | да
13861 | Атамановское Территориальное управлениеАдминистрации Новокузнецкого муниципального округа Кемеровская область- Кузбасс | РП Тальжино,10-1-К,КТП Ю-3-018 ул. Притомская | ПС "Тальжино-тяговая" (Ведомственная) \ КЛ 10 кВ Ф-10-1-РП РП Тальжино \ Уч-к магистрали 1 КЛ в земле,в каб.соор \ Ф-10-1-К \ ТП-Ю-3-018 \ ВЛ 0,4 кВ ф.3 от ТП-Ю-3-018 | 1_106480 ПАО "Кузбассэнергосбыт" | нет | н/д | н/д | 0.002 | да
13862 | ООО "Стройсервис" | ООО "Стройсервис" с.Атаманово РП Тальжино Ф 10-1- К Ю-3-001 | ПС "Тальжино-тяговая" (Ведомственная) \ КЛ 10 кВ Ф-10-1-РП РП Тальжино \ Уч-к магистрали 1 КЛ в земле,в каб.соор \ Ф-10-1-К \ ТП-Ю-3-001 \ ВЛ 0,4 кВ ф.2 от ТП-Ю-3-001 | 1_106189 ПАО "Кузбассэнергосбыт" | нет | н/д | н/д | 0.015 | да
13863 | Ф.л. Согоян Оганнес Арменович | Атаманово Производственная 10 Мастерская | ПС "Тальжино-тяговая" (Ведомственная) \ КЛ 10 кВ Ф-10-1-РП РП Тальжино \ Уч-к магистрали 1 КЛ в земле,в каб.соор \ Ф-10-1-К \ ТП-Ю-3-001 \ ВЛ 0,4 кВ ф.0,4-5 от КТП-Ю-3-001 | 1_105780 ПАО "Кузбассэнергосбыт" | Акт от 25.12.2017, ав.броня 0 МВт | н/д | н/д | 0.015 | да
13864 | ООО "Промэнергосбыт" 2 | КТП Ю-3-001 Атаманово БС №41766 | ПС "Тальжино-тяговая" (Ведомственная) \ КЛ 10 кВ Ф-10-1-РП РП Тальжино \ Уч-к магистрали 1 КЛ в земле,в каб.соор \ Ф-10-1-К \ ТП-Ю-3-001 \ ВЛ 0,4 кВ ф.4 от ТП-Ю-3-001 | 2_200497 ПАО "Кузбассэнергосбыт" | нет | н/д | н/д | 0.011 | да
13865 | ООО"МСК Энерго" 2 | БС № 42-0181 с.Атаманово РП Тальжино; Ю-3-001 | ПС "Тальжино-тяговая" (Ведомственная) \ КЛ 10 кВ Ф-10-1-РП РП Тальжино \ Уч-к магистрали 1 КЛ в земле,в каб.соор \ Ф-10-1-К \ ТП-Ю-3-001 \ ВЛ 0,4 кВ ф.1 от ТП-Ю-3-001 | 2_200422 ПАО "Кузбассэнергосбыт" | нет | н/д | н/д | 0.01 | да
13866 | Атамановское Территориальное управлениеАдминистрации Новокузнецкого муниципального округа Кемеровская область- Кузбасс | уличное освещение ПС Тальжино-Тяговая ф10-1-К ТП Ю-3-053 ул.Радужная, Атаманово | ПС "Тальжино-тяговая" (Ведомственная) \ КЛ 10 кВ Ф-10-1-РП РП Тальжино \ Уч-к магистрали 1 КЛ в земле,в каб.соор \ Ф-10-1-К \ ТП-Ю-3-053 \ ВЛ 0,4 кВ ф.2 от ТП-Ю-3-053 | 1_106480 ПАО "Кузбассэнергосбыт" | н/д | н/д | н/д | 0.015 | н/д
13867 | Атамановское Территориальное управлениеАдминистрации Новокузнецкого муниципального округа Кемеровская область- Кузбасс | уличное освещение ПС Тальжино-Тяговая ф10-1-К ТП Ю-3-053 ул.Раздольная, Атаманово | ПС "Тальжино-тяговая" (Ведомственная) \ КЛ 10 кВ Ф-10-1-РП РП Тальжино \ Уч-к магистрали 1 КЛ в земле,в каб.соор \ Ф-10-1-К \ ТП-Ю-3-053 \ ВЛ 0,4 кВ ф.1 от ТП-Ю-3-053 | 1_106480 ПАО "Кузбассэнергосбыт" | н/д | н/д | н/д | 0.0025 | н/д
13868 | Атамановское Территориальное управлениеАдминистрации Новокузнецкого муниципального округа Кемеровская область- Кузбасс | РП Тальжино 10-1-К, КТП Ю-3-020 ул.Садовая,Горького | ПС "Тальжино-тяговая" (Ведомственная) \ КЛ 10 кВ Ф-10-1-РП РП Тальжино \ Уч-к магистрали 1 КЛ в земле,в каб.соор \ Ф-10-1-К \ ТП-Ю-3-020 \ ВЛ 0,4 кВ ф.1 от ТП-Ю-3-020 | 1_106480 ПАО "Кузбассэнергосбыт" | нет | н/д | н/д | 0.00225 | да
13869 | Атамановское Территориальное управлениеАдминистрации Новокузнецкого муниципального округа Кемеровская область- Кузбасс | Уличное освещение Свердлова КТП 29 | ПС "Тальжино-тяговая" (Ведомственная) \ КЛ 10 кВ Ф-10-1-РП РП Тальжино \ Уч-к магистрали 1 КЛ в земле,в каб.соор \ Ф-10-1-К \ ТП-Ю-3-029 \ ВЛ 0,4 кВ ф.2 от ТП-Ю-3-029 | 1_106480 ПАО "Кузбассэнергосбыт" | нет | н/д | н/д | 0.00125 | да
13870 | Романов С.Н. | с.Атаманово (цех, котельная, гараж, кафе, склад) МУП ТРСК | ПС "Тальжино-тяговая" (Ведомственная) \ КЛ 10 кВ Ф-10-1-РП РП Тальжино \ Уч-к магистрали 1 КЛ в земле,в каб.соор \ Ф-10-1-К \ ТП-Т-1-004 | 1_102868 ПАО "Кузбассэнергосбыт" | нет | н/д | н/д | 0.1 | да
13871 | ООО "Атаман" | п. Атаманово, Свердлова, 33в магазин (МУП ТРСК) | ПС "Тальжино-тяговая" (Ведомственная) \ КЛ 10 кВ Ф-10-1-РП РП Тальжино \ Уч-к магистрали 1 КЛ в земле,в каб.соор \ Ф-10-1-К \ ТП-Т-1-004 | 1_105886 ПАО "Кузбассэнергосбыт" | нет | н/д | н/д | 0.001 | да
13872 | Атамановское Территориальное управлениеАдминистрации Новокузнецкого муниципального округа Кемеровская область- Кузбасс | уличное освещение ПС Тальжино-Тяговая ф10-1-К ТП Ю-3-062 ул.Сибирская, Атаманово | ПС "Тальжино-тяговая" (Ведомственная) \ КЛ 10 кВ Ф-10-1-РП РП Тальжино \ Уч-к магистрали 1 КЛ в земле,в каб.соор \ Ф-10-1-К \ ТП-Ю-3-062 \ ВЛ 0,4 кВ ф.2 от ТП-Ю-3-062 | 1_106480 ПАО "Кузбассэнергосбыт" | н/д | н/д | н/д | 0.0025 | н/д
13873 | Атамановское Территориальное управлениеАдминистрации Новокузнецкого муниципального округа Кемеровская область- Кузбасс | РП Тальжино 10-1-К,КТП Ю-3-019 ул.Подгорная,Суворова | ПС "Тальжино-тяговая" (Ведомственная) \ КЛ 10 кВ Ф-10-1-РП РП Тальжино \ Уч-к магистрали 1 КЛ в земле,в каб.соор \ Ф-10-1-К \ ТП-Ю-3-019 \ ВЛ 0,4 кВ ф.2 от ТП-Ю-3-019 | 1_106480 ПАО "Кузбассэнергосбыт" | нет | н/д | н/д | 0.00275 | да
13874 | ф.л. Полякова С.В. | В РУ-0,4 кВ склад с. Атаманово ул. Суворова 20 РП Тальжино Ф 10-1- К АИИСКУЭ КТПЮ-3-019 | ПС "Тальжино-тяговая" (Ведомственная) \ КЛ 10 кВ Ф-10-1-РП РП Тальжино \ Уч-к магистрали 1 КЛ в земле,в каб.соор \ Ф-10-1-К \ ТП-Ю-3-019 \ ВЛ 0,4 кВ ф.2 от ТП-Ю-3-019 | 1_106719 ПАО "Кузбассэнергосбыт" | нет | н/д | н/д | 0.02125 | да
13875 | Атамановское Территориальное управлениеАдминистрации Новокузнецкого муниципального округа Кемеровская область- Кузбасс | РП Тальжино Ф-10-19-П ул. Фестивальная | ПС "Тальжино-тяговая" (Ведомственная) \ КЛ 10 кВ Ф-10-1-РП РП Тальжино \ Уч-к магистрали 1 КЛ в земле,в каб.соор \ Ф-10-1-К \ ТП-Ю-3-029 | 1_106480 ПАО "Кузбассэнергосбыт" | нет | н/д | н/д | 0.0001 | да
13876 | Атамановское Территориальное управлениеАдминистрации Новокузнецкого муниципального округа Кемеровская область- Кузбасс | РП Тальжино КТП Ю-3-019 Фестивальная Береговая | ПС "Тальжино-тяговая" (Ведомственная) \ КЛ 10 кВ Ф-10-1-РП РП Тальжино \ Уч-к магистрали 1 КЛ в земле,в каб.соор \ Ф-10-1-К \ ТП-Ю-3-019 \ ВЛ 0,4 кВ ф.1 от ТП-Ю-3-019 | 1_106480 ПАО "Кузбассэнергосбыт" | нет | н/д | н/д | 0.00075 | да
13877 | ООО Союз-М | Павильон с.Атаманово РП Тальжино Ф 10-1-К тпю-3-026 АИИСКУЭ | ПС "Тальжино-тяговая" (Ведомственная) \ КЛ 10 кВ Ф-10-1-РП РП Тальжино \ Уч-к магистрали 1 КЛ в земле,в каб.соор \ Ф-10-1-К \ ТП-Ю-3-026 \ ВЛ 0,4 кВ ф.1 от ТП-Ю-3-026 | 1_103433 ПАО "Кузбассэнергосбыт" | нет | н/д | н/д | 0.018 | да
13878 | Атамановское Территориальное управлениеАдминистрации Новокузнецкого муниципального округа Кемеровская область- Кузбасс | Уличное освещение п.Тальжино ул Алтайская ТП 37 | ПС "Тальжино-тяговая" (Ведомственная) \ КЛ 10 кВ Ф-10-1-РП РП Тальжино \ Уч-к магистрали 1 КЛ в земле,в каб.соор \ Ф-10-6-Т \ ТП-Ю-3-037 \ ВЛ 0,4 кВ ф.1 от ТП-Ю-3-037 | 1_106480 ПАО "Кузбассэнергосбыт" | нет | н/д | н/д | 0.00175 | да
13879 | Атамановское Территориальное управлениеАдминистрации Новокузнецкого муниципального округа Кемеровская область- Кузбасс | ул. осв ДР ВОД 10-22- А ТП 250 кВа(шкаф на оп № 1) МУП ТРСК | ПС 110 кВ Драгунский Водозабор \ Ф-10-22-А \ ТП-Т-1-011 | 1_106480 ПАО "Кузбассэнергосбыт" | нет | н/д | н/д | 0.008 | да
13880 | ММ Шарихстан | ПС тальжино-Тяговая Ф 10-1-К Т-1-004 МУП ТРСК | ПС "Тальжино-тяговая" (Ведомственная) \ КЛ 10 кВ Ф-10-1-РП РП Тальжино \ Уч-к магистрали 1 КЛ в земле,в каб.соор \ Ф-10-1-К \ ТП-Т-1-004 \ ВЛ 0,4 кВ ф.1 от ТП-Т-1-004 | 1_102899 ООО "МагнитЭнерго" | нет | н/д | н/д | 0.1 | да
13881 | Атамановское Территориальное управлениеАдминистрации Новокузнецкого муниципального округа Кемеровская область- Кузбасс | ПС "Тальжино-тяг" Ф 10-1-К Т-1-004 ул.осв. с.Атаманово ул.Центр МУП ТРСК | ПС "Тальжино-тяговая" (Ведомственная) \ КЛ 10 кВ Ф-10-1-РП РП Тальжино \ Уч-к магистрали 1 КЛ в земле,в каб.соор \ Ф-10-1-К | 1_106480 ПАО "Кузбассэнергосбыт" | нет | н/д | н/д | 0.001 | да
13882 | ООО "ЭнергоРесурс" 3 | КИП с. Атаманово ул. Центральная (МУП ТРСК) | ПС 110 кВ Драгунский Водозабор \ Ф-10-22-А | 1_102212 ПАО "Кузбассэнергосбыт" | нет | н/д | н/д | 0.001 | да
13883 | МРО Прих.Церк.Усп Б.Матери М | 1_3504 Церковь с.Атаманово ПС Еланская Тальжино- Тяговая 10-1- КТПЮ-3-026 | ПС "Тальжино-тяговая" (Ведомственная) \ КЛ 10 кВ Ф-10-1-РП РП Тальжино \ Уч-к магистрали 1 КЛ в земле,в каб.соор \ Ф-10-1-К \ ТП-Ю-3-026 \ ВЛ 0,4 кВ ф.1 от ТП-Ю-3-026 | 1_103418 ПАО "Кузбассэнергосбыт" | нет | н/д | н/д | 0.015 | да
13884 | Атамановское Территориальное управлениеАдминистрации Новокузнецкого муниципального округа Кемеровская область- Кузбасс | Атаманово ул.Ценральная от КТП Ю-3-003 | ПС "Тальжино-тяговая" (Ведомственная) \ КЛ 10 кВ Ф-10-1-РП РП Тальжино \ Уч-к магистрали 1 КЛ в земле,в каб.соор \ Ф-10-1-К \ ТП-Ю-3-003 \ ВЛ 0,4 кВ ф.2 от ТП-Ю-3-003 | 1_106480 ПАО "Кузбассэнергосбыт" | нет | н/д | н/д | 0.00575 | да
13885 | Атамановское Территориальное управлениеАдминистрации Новокузнецкого муниципального округа Кемеровская область- Кузбасс | Атаманово ул.Центральная от КТП Ю-3-029 | ПС "Тальжино-тяговая" (Ведомственная) \ КЛ 10 кВ Ф-10-1-РП РП Тальжино \ Уч-к магистрали 1 КЛ в земле,в каб.соор \ Ф-10-1-К \ ТП-Ю-3-029 \ ВЛ 0,4 кВ ф.1 от ТП-Ю-3-029 | 1_106480 ПАО "Кузбассэнергосбыт" | нет | н/д | н/д | 0.00575 | да
13886 | Атамановское Территориальное управлениеАдминистрации Новокузнецкого муниципального округа Кемеровская область- Кузбасс | РП Тальжино,10-1-К, КТП Ю-3-026 ул.Центральная | ПС "Тальжино-тяговая" (Ведомственная) \ КЛ 10 кВ Ф-10-1-РП РП Тальжино \ Уч-к магистрали 1 КЛ в земле,в каб.соор \ Ф-10-1-К \ ТП-Ю-3-026 \ ВЛ 0,4 кВ ф.3 от ТП-Ю-3-026 | 1_106480 ПАО "Кузбассэнергосбыт" | нет | н/д | н/д | 0.00275 | да
13887 | Ф.Л. Манукян Роберт Атабекович | ВРЩ-0,4 магазина Еланская Тальжино-Тяговая 10-1- К Ю-3-029 АИИСКУЭ | ПС "Тальжино-тяговая" (Ведомственная) \ КЛ 10 кВ Ф-10-1-РП РП Тальжино \ Уч-к магистрали 1 КЛ в земле,в каб.соор \ Ф-10-1-К \ ТП-Ю-3-029 \ ВЛ 0,4 кВ ф.1 от ТП-Ю-3-029 | 1_102725 ПАО "Кузбассэнергосбыт" | нет | н/д | н/д | 0.015 | да
13888 | МБОУ "Атамановская средняя общеобразовательная школа" | Ю-3-003 школа с.Атаманово РП Тальжино ТПЮ-3-003 АИИСКУЭ | ПС "Тальжино-тяговая" (Ведомственная) \ КЛ 10 кВ Ф-10-1-РП РП Тальжино \ Уч-к магистрали 1 КЛ в земле,в каб.соор \ Ф-10-1-К \ ТП-Ю-3-003 \ ВЛ 0,4 кВ ф.1 от ТП-Ю-3-003 | 1_105694 ПАО "Кузбассэнергосбыт" | нет | н/д | н/д | 0.14 | да
13889 | ООО "МСК Энерго" | АТС Атаманово (РП-10 Тальжино; ф.10-1-К; Ю-3-38) АИИСКУЭ | ПС "Тальжино-тяговая" (Ведомственная) \ КЛ 10 кВ Ф-10-1-РП РП Тальжино \ Уч-к магистрали 1 КЛ в земле,в каб.соор \ Ф-10-1-К \ ТП-Ю-3-038 \ ВЛ 0,4 кВ ф.2 от ТП-Ю-3-038 | 1_101445 ПАО "Кузбассэнергосбыт" | нет | н/д | н/д | 0.003 | да
13890 | ООО Фея М | магазин ПС Тальжино-Тяговая ф 10-1-К КТП Ю-3-001 | ПС "Тальжино-тяговая" (Ведомственная) \ КЛ 10 кВ Ф-10-1-РП РП Тальжино \ Уч-к магистрали 1 КЛ в земле,в каб.соор \ Ф-10-1-К \ ТП-Ю-3-001 \ ВЛ 0,4 кВ ф.1 от ТП-Ю-3-001 | 1_103493 ПАО "Кузбассэнергосбыт" | нет | н/д | н/д | 0.015 | да
13891 | ООО "Сибирский травник" | помещение ул. Центральная 104 РП Тальжино Ф 10-1- К ТПЮ-3-038 АИИСКУЭ | ПС "Тальжино-тяговая" (Ведомственная) \ КЛ 10 кВ Ф-10-1-РП РП Тальжино \ Уч-к магистрали 1 КЛ в земле,в каб.соор \ Ф-10-1-К \ ТП-Ю-3-038 \ ВЛ 0,4 кВ ф.2 от ТП-Ю-3-038 | 1_105953 ПАО "Кузбассэнергосбыт" | н/д | н/д | н/д | 0.0094 | н/д
13892 | Население Новокузнецкого района | Атаманово ул. Центральная 104 | ПС "Тальжино-тяговая" (Ведомственная) \ КЛ 10 кВ Ф-10-1-РП РП Тальжино \ Уч-к магистрали 1 КЛ в земле,в каб.соор \ Ф-10-1-К | 1_102607 ПАО "Кузбассэнергосбыт" | нет | н/д | н/д | 0.0001 | да
13893 | ИП Мухамедгалиева Р.И. | Копия РЩ-0,4 кВ маг.№23,п.Атаманово , РП-10Тальжино,ф.10-1-К,Ю-3-020 АИИСКУЭ | ПС "Тальжино-тяговая" (Ведомственная) \ КЛ 10 кВ Ф-10-1-РП РП Тальжино \ Уч-к магистрали 1 КЛ в земле,в каб.соор \ Ф-10-1-К \ ТП-Ю-3-020 \ ВЛ 0,4 кВ ф.3 от ТП-Ю-3-020 | 1_106656 ПАО "Кузбассэнергосбыт" | нет | н/д | н/д | 0.05 | да
13894 | ООО Фея М | кафе АИИСКУЭ РП Тальжино Ф 10-1- К Ю-3-001 | ПС "Тальжино-тяговая" (Ведомственная) \ КЛ 10 кВ Ф-10-1-РП РП Тальжино \ Уч-к магистрали 1 КЛ в земле,в каб.соор \ Ф-10-1-К \ ТП-Ю-3-001 \ ВЛ 0,4 кВ ф.1 от ТП-Ю-3-001 | 1_103493 ПАО "Кузбассэнергосбыт" | нет | н/д | н/д | 0.0065 | да
13895 | ООО Фея М | пекарня АИИСКУЭ РП Тальжино Ф 10-1- К Ю-3-001 | ПС "Тальжино-тяговая" (Ведомственная) \ КЛ 10 кВ Ф-10-1-РП РП Тальжино \ Уч-к магистрали 1 КЛ в земле,в каб.соор \ Ф-10-1-К \ ТП-Ю-3-001 \ ВЛ 0,4 кВ ф.1 от ТП-Ю-3-001 | 1_103493 ПАО "Кузбассэнергосбыт" | нет | н/д | н/д | 0.015 | да
13896 | ИП Гребенчук Лейла Магеррамовна | Магазин с.Атаманово "Лейла" РП Тальжино 10-1-К ТПЮ-3-002 АИИСКУЭ | ПС "Тальжино-тяговая" (Ведомственная) \ КЛ 10 кВ Ф-10-1-РП РП Тальжино \ Уч-к магистрали 1 КЛ в земле,в каб.соор \ Ф-10-1-К \ ТП-Ю-3-002 \ ВЛ 0,4 кВ ф.1 от ТП-Ю-3-002 | 1_101421 ПАО "Кузбассэнергосбыт" | нет | н/д | н/д | 0.0052 | да
13897 | Ф.л. Быканова С.Ю. | КТП Ю-3-001 Ф.л. Быканова С.Ю. | ПС "Тальжино-тяговая" (Ведомственная) \ КЛ 10 кВ Ф-10-1-РП РП Тальжино \ Уч-к магистрали 1 КЛ в земле,в каб.соор \ Ф-10-1-К \ ТП-Ю-3-001 \ ВЛ 0,4 кВ ф.1 от ТП-Ю-3-001 | 1_105897 ПАО "Кузбассэнергосбыт" | нет | н/д | н/д | 0.065 | да
13898 | Атамановское территориальное управлениеадминистрации Новокузнецкого муниципального округа Кемеровской области-Кузбасса | Администрация Еланская Тальжино-Тяговая 10-1- К ТПЮ-3-038 центральная 109А | ПС "Тальжино-тяговая" (Ведомственная) \ КЛ 10 кВ Ф-10-1-РП РП Тальжино \ Уч-к магистрали 1 КЛ в земле,в каб.соор \ Ф-10-1-К \ ТП-Ю-3-001 \ ВЛ 0,4 кВ ф.1 от ТП-Ю-3-001 | 1_106487 ПАО "Кузбассэнергосбыт" | нет | н/д | н/д | 0.00075 | да
13899 | МБУК 'Центр народного творчества и досуга Новокузнецкого муниципального района' 2 | ДК Атаманово ТПЮ-3-038 АИИСКУЭ ул.Центральная,109б | ПС "Тальжино-тяговая" (Ведомственная) \ КЛ 10 кВ Ф-10-1-РП РП Тальжино \ Уч-к магистрали 1 КЛ в земле,в каб.соор \ Ф-10-1-К \ ТП-Ю-3-001 \ ВЛ 0,4 кВ ф.1 от ТП-Ю-3-001 | 1_103839 ПАО "Кузбассэнергосбыт" | нет | н/д | н/д | 0.15 | да
13900 | ООО 'КАМСС' 2 | ООО "Управляющая" ООО "Мария-Ра" Центральная 117 КТП Ю-3-003 | ПС "Тальжино-тяговая" (Ведомственная) \ КЛ 10 кВ Ф-10-1-РП РП Тальжино \ Уч-к магистрали 1 КЛ в земле,в каб.соор \ Ф-10-1-К \ ТП-Ю-3-003 \ ВЛ 0,4 кВ ф.2 от ТП-Ю-3-003 | 1_103863 ООО «Промэнергосбыт» | нет | н/д | н/д | 0.1 | да
13901 | ИП Бельснер | 1_3468 Магазин САНЫЧ АИИСКУЭ с.Атаманово РП Тальжино Ф 10-1 К ТПЮ-3-038 | ПС "Тальжино-тяговая" (Ведомственная) \ КЛ 10 кВ Ф-10-1-РП РП Тальжино \ Уч-к магистрали 1 КЛ в земле,в каб.соор \ Ф-10-1-К \ ТП-Ю-3-038 \ ВЛ 0,4 кВ ф.2 от ТП-Ю-3-038 | 1_103370 ПАО "Кузбассэнергосбыт" | нет | н/д | н/д | 0.015 | да
13902 | ПАО "Ростелеком" | (с/а д.ТРСК) Атаманово Др. Водозабор ТП-3-2*250 Центральная 187 МУП ТРСК | ПС 110 кВ Драгунский Водозабор \ Ф-10-22-А \ ТП-Т-1-011 | 7_710754 ПАО "Кузбассэнергосбыт" | нет | н/д | н/д | 0.005 | да
13903 | Население Новокузнецкого района | ПС Др. Водозабор Ф-10-22-А Ул.Центральная, 187 (минус население)(МУП ТРСК) | ПС 110 кВ Драгунский Водозабор \ Ф-10-22-А | 1_102607 ПАО "Кузбассэнергосбыт" | нет | н/д | н/д | 0.0001 | да
13904 | ООО "УК Гестия" жилье 3 | (с/а д.102212) Атаманово Центральная 188а ДР Водоз. 10-22-А ТП-3-2*250 (МУП ТРСК) | ПС 110 кВ Драгунский Водозабор \ Ф-10-22-А \ ТП-Т-1-011 | 1_102496 ПАО "Кузбассэнергосбыт" | нет | н/д | н/д | 0.03 | да
13905 | ООО "УК Гестия" жилье 3 | Атаманово Центральная 188 (ж/д) минус население (МУП ТРСК) | ПС 110 кВ Драгунский Водозабор \ Ф-10-22-А | 1_102496 ПАО "Кузбассэнергосбыт" | нет | н/д | н/д | 0.001 | да
13906 | ООО "КомЛайн" 3 | с/а интернет ул. Центральная 188, Драгунский Водозабор ф10-22-А ТП-3-2*250 | ПС 110 кВ Драгунский Водозабор \ Ф-10-22-А | 1_102088 ПАО "Кузбассэнергосбыт" | н/д | н/д | н/д | 5.6e-05 | н/д
13907 | ПАО "Ростелеком" | ПАО "Ростелеком"219 5 Центральная, 188 (МУП ТРСК) | ПС 110 кВ Драгунский Водозабор \ Ф-10-22-А \ ТП-Т-1-011 | 7_710754 ПАО "Кузбассэнергосбыт" | нет | н/д | н/д | 0.005 | да
13908 | ФЛ Ермолин В.В. | (с/а д.102212) Атаманово Ценральная 188/1 ДР ВОд 10-22-А ТП-3-2*250 (МУП ТРСК) | ПС 110 кВ Драгунский Водозабор \ Ф-10-22-А \ ТП-Т-1-011 | 1_104750 ПАО "Кузбассэнергосбыт" | нет | н/д | н/д | 0.025 | да
13909 | ПАО "Ростелеком" | (с/а д.102496) Атаманово Центральная 188А МУП ТРСК | ПС 110 кВ Драгунский Водозабор \ Ф-10-22-А \ ТП-Т-1-011 | 7_710754 ПАО "Кузбассэнергосбыт" | нет | н/д | н/д | 0.023 | да
13910 | МБДОУ "Атамановский дет.сад" | детский сад п.Атаманово ул.Центральная, 188б (кухня) МУП ТРСК | ПС 110 кВ Драгунский Водозабор \ Ф-10-22-А | 1_105699 ПАО "Кузбассэнергосбыт" | нет | н/д | н/д | 0.001 | да
13911 | МБДОУ "Атамановский дет.сад" | детский сад п.Атаманово ул.Центральная, 188б (общий) МУП ТРСК | ПС 110 кВ Драгунский Водозабор \ Ф-10-22-А \ ТП-Т-1-011 | 1_105699 ПАО "Кузбассэнергосбыт" | нет | н/д | н/д | 0.001 | да
13912 | Бакин С. С. 2 | Магазин с.Атаманово РП Тальжино 10-1-К Ю-3-019 АИИСКУЭ (из №3220) | ПС "Тальжино-тяговая" (Ведомственная) \ КЛ 10 кВ Ф-10-1-РП РП Тальжино \ Уч-к магистрали 1 КЛ в земле,в каб.соор \ Ф-10-1-К \ ТП-Ю-3-019 \ ВЛ 0,4 кВ ф.1 от ТП-Ю-3-019 | 1_101638 ПАО "Кузбассэнергосбыт" | нет | н/д | н/д | 0.005 | да
13913 | ООО "МАРКО АВТОМАТИКА" 1 | РП Тальжино от ПС "Тальжино-тяг" Ф 10-1-К Т-1-004 МУП ТРСК | ПС "Тальжино-тяговая" (Ведомственная) \ КЛ 10 кВ Ф-10-1-РП РП Тальжино \ Уч-к магистрали 1 КЛ в земле,в каб.соор \ Ф-10-1-К \ ТП-Т-1-004 | 1_104855 ПАО "Кузбассэнергосбыт" | нет | н/д | н/д | 0.015 | да
13914 | ГАУЗ " Новокузнецкая городская клиническая больница № 1 имени Г.П. Курбатова" 2 | ФАП с. Атаманово ПС Тальжино-тяговая Ф10-1-К ТПЮ-3-018 | ПС "Тальжино-тяговая" (Ведомственная) \ КЛ 10 кВ Ф-10-1-РП РП Тальжино \ Уч-к магистрали 1 КЛ в земле,в каб.соор \ Ф-10-1-К \ ТП-Ю-3-018 \ ВЛ 0,4 кВ ф.2 от ТП-Ю-3-018 | 1_104571 ПАО "Кузбассэнергосбыт" | н/д | н/д | н/д | 0.05 | н/д
13915 | ООО "КРАФТ-А" | РП-10кВ Тальжино ф.10-1-К КТП №2-250 кВА "Солнышко" (МУП ТРСК) | ПС "Тальжино-тяговая" (Ведомственная) \ КЛ 10 кВ Ф-10-1-РП РП Тальжино \ Уч-к магистрали 1 КЛ в земле,в каб.соор \ Ф-10-1-К \ ТП-Т-1-005 | 1_101413 ПАО "Кузбассэнергосбыт" | нет | н/д | н/д | 0.2 | да
13916 | ООО "КРАФТ-А" | РП Тальжино Ф 10-1-К Т-1-004 (МУП ТРСК) | ПС "Тальжино-тяговая" (Ведомственная) \ КЛ 10 кВ Ф-10-1-РП РП Тальжино \ Уч-к магистрали 1 КЛ в земле,в каб.соор \ Ф-10-19-П | 1_101413 ПАО "Кузбассэнергосбыт" | нет | н/д | н/д | 1.008 | да
13917 | МАОУ ДОД ДЮСШ 1 Осин | с. Атаманово, ул. Центральная, 99б (стадион) ПС "Тальжино-тяг" (МУП ТРСК) | ПС "Тальжино-тяговая" (Ведомственная) \ КЛ 10 кВ Ф-10-1-РП РП Тальжино \ Уч-к магистрали 1 КЛ в земле,в каб.соор \ Ф-10-1-К \ ТП-Ю-3-003 \ ВЛ 0,4 кВ ф.1 от ТП-Ю-3-003 | 1_100457 ПАО "Кузбассэнергосбыт" | нет | н/д | н/д | 0.001 | да
13918 | Атамановское Территориальное управлениеАдминистрации Новокузнецкого муниципального округа Кемеровская область- Кузбасс | Ф 10-1-К Ю-3-034 Ул.осв. с.Атаманово по ул.Школьная МУП ТРСК | ПС "Тальжино-тяговая" (Ведомственная) \ КЛ 10 кВ Ф-10-1-РП РП Тальжино \ Уч-к магистрали 1 КЛ в земле,в каб.соор \ Ф-10-1-К \ ТП-Ю-3-034 | 1_106480 ПАО "Кузбассэнергосбыт" | нет | н/д | н/д | 0.001 | да
13919 | Атамановское Территориальное управлениеАдминистрации Новокузнецкого муниципального округа Кемеровская область- Кузбасс | РП Тальжино,10-1-К, КТП Ю-3-005 УЛ. Школьная, Молодежная ТП | ПС "Тальжино-тяговая" (Ведомственная) \ КЛ 10 кВ Ф-10-1-РП РП Тальжино \ Уч-к магистрали 1 КЛ в земле,в каб.соор \ Ф-10-1-К \ ТП-Ю-3-026 | 1_106480 ПАО "Кузбассэнергосбыт" | нет | н/д | н/д | 0.002 | да
13920 | ООО "Промэнергосбыт" | Станция сотовой связи Ашмарино Ю-О-003 | ПС 35 кВ Сосновская \ Ф-10-6-А \ Ф-10-6-А с. Ашмарино \ ТП-Ю-0-003 \ ВЛ 0,4 кВ ф.2 от ТП-Ю-0-003 | 2_200497 ПАО "Кузбассэнергосбыт" | нет | н/д | н/д | 0.014 | да
13921 | Сосновское ТУ 2 | КТП-Ю-О-002 ул. Береговая 2 | ПС 35 кВ Сосновская \ Ф-10-6-А \ Ф-10-6-А с. Ашмарино \ ТП-Ю-0-002 \ ВЛ 0,4 кВ ф.1 от ТП-Ю-0-002 | 1_106483 ПАО "Кузбассэнергосбыт" | нет | н/д | н/д | 0.005 | да
13922 | Сосновское ТУ 2 | Ю-О-029 ул. Дачная-20 | ПС 35 кВ Сосновская \ Ф-10-6-А \ Ф-10-6-А с. Ашмарино \ ТП-Ю-0-029 \ ВЛ 0,4 кВ ф.2 от ТП-Ю-0-029 | 1_106483 ПАО "Кузбассэнергосбыт" | нет | н/д | н/д | 0.005 | да
13923 | СНТ Ромашка | Ашмарино РУ 0,4 ТП-100кВА Ф 10-6-А ПС Сосновка | ПС 35 кВ Сосновская \ Ф-10-6-А \ Ф-10-6-А с. Ашмарино \ КТП-9-100 с/о Ромашка \ Система шин 1 | 1_720848 ПАО "Кузбассэнергосбыт" | нет | н/д | н/д | 0.08 | да
13924 | ТСН СНТ "Ромашка 1" | ТП-40 с.Ашмарино, отключен на зиму с 01.11.22 до марта | ПС 35 кВ Сосновская \ Ф-10-6-А \ Ф-10-6-А с. Ашмарино \ КТП-40 с/о Ромашка \ Система шин 1 | 1_720709 ПАО "Кузбассэнергосбыт" | нет | н/д | н/д | 0.036 | да
13925 | ТСН Шахтостроитель О | ПС Сооновская Ф 10-6- А КТП аб.ТП-100 Ашмарино | ПС 35 кВ Сосновская \ Ф-10-6-А \ Ф-10-6-А с. Ашмарино \ КТП-11-100 с/о Шахтостроитель \ Система шин 1 | 1_720793 ПАО "Кузбассэнергосбыт" | нет | н/д | н/д | 0.0855 | да
13926 | Сосновское ТУ 2 | КТП Ю-О-001ул.Карьерная 15 | ПС 35 кВ Сосновская \ Ф-10-6-А \ Ф-10-6-А с. Ашмарино \ ТП-Ю-0-001 \ Шины 0,4 кВ | 1_106483 ПАО "Кузбассэнергосбыт" | нет | н/д | н/д | 0.005 | да
13927 | ИП Зарезов Иван Викторович киоск | с. Ашмарино, ул. Карьерная-7а | ПС 35 кВ Сосновская \ Ф-10-6-А \ Ф-10-6-А с. Ашмарино \ ТП-Ю-0-001 \ ВЛ 0,4 кВ ф.3 от ТП-Ю-0-001 | 1_720093 ПАО "Кузбассэнергосбыт" | нет | н/д | н/д | 0.007 | да
13928 | Сосновское ТУ 2 | КТП-Ю-О-029 ул.Луговая-3 | ПС 35 кВ Сосновская \ Ф-10-6-А \ Ф-10-6-А с. Ашмарино \ ТП-Ю-0-029 \ Шины 0,4 кВ | 1_106483 ПАО "Кузбассэнергосбыт" | нет | н/д | н/д | 0.005 | да
13929 | ТСН Шахтостроитель О | Пс Сосновская Ф 10-6- А ТП-100 398 км | ПС 35 кВ Сосновская \ Ф-10-6-А \ Ф-10-6-А с. Ашмарино \ КТП-23-100 СНТ"Шахтостроитель" \ Система шин 1 | 1_720793 ПАО "Кузбассэнергосбыт" | нет | н/д | н/д | 0.0855 | да
13930 | ООО "МСК Энерго" | Ашмарино, Советская 11 ф 3 ТП Ю-0-003 опора 2/7 | ПС 35 кВ Сосновская \ Ф-10-6-А \ Ф-10-6-А с. Ашмарино \ ТП-Ю-0-003 \ ВЛ 0,4 кВ ф.3 от ТП-Ю-0-003 | 1_101445 ПАО "Кузбассэнергосбыт" | нет | н/д | н/д | 0.004 | да
13931 | МБУК 'Центр народного творчества и досуга Новокузнецкого муниципального района' 2 | ДК Ашмарино ул.Советская,15 ПС Сосновская ф 10-6- А Ю-О-003 | ПС 35 кВ Сосновская \ Ф-10-6-А \ Ф-10-6-А с. Ашмарино \ ТП-Ю-0-003 \ ВЛ 0,4 кВ ф.3 от ТП-Ю-0-003 | 1_103839 ПАО "Кузбассэнергосбыт" | нет | н/д | н/д | 0.04 | да
13932 | Сосновское ТУ 2 | КТП-Ю-О-003 ул. Советская-2 | ПС 35 кВ Сосновская \ Ф-10-6-А \ Ф-10-6-А с. Ашмарино \ ТП-Ю-0-003 \ Шины 0,4 кВ | 1_106483 ПАО "Кузбассэнергосбыт" | нет | н/д | н/д | 0.005 | да
13933 | ИП Панина Н.А. | магазин с.Ашмарино ПС Сосновская 10-6- А Ю-О-003 | ПС 35 кВ Сосновская \ Ф-10-6-А \ Ф-10-6-А с. Ашмарино \ ТП-Ю-0-003 \ ВЛ 0,4 кВ ф.2 от ТП-Ю-0-003 | 1_721090 ПАО "Кузбассэнергосбыт" | нет | н/д | н/д | 0.01 | да
13934 | ГАУЗ " Новокузнецкая городская клиническая больница № 1 имени Г.П. Курбатова" 2 | Ф А П(с. Ашмарино) ( Сосновская; 10-6-А; Ю-О-003 ) | ПС 35 кВ Сосновская \ Ф-10-6-А \ Ф-10-6-А с. Ашмарино \ ТП-Ю-0-003 \ ВЛ 0,4 кВ ф.2 от ТП-Ю-0-003 | 1_104571 ПАО "Кузбассэнергосбыт" | нет | н/д | н/д | 0.003 | да
13935 | ФГУП Почта России 2 | почта Ашмарино ул Советская,27 ( Сосновская; 10-6-А; Ю-О-029 ) | ПС 35 кВ Сосновская \ Ф-10-6-А \ Ф-10-6-А с. Ашмарино \ ТП-Ю-0-003 \ ВЛ 0,4 кВ ф.3 от ТП-Ю-0-003 | 1_104423 ПАО "Кузбассэнергосбыт" | нет | н/д | н/д | 0.015 | да
13936 | ООО "МСК Энерго" | РУ-0,4 кВ на оп. №2, ф3, ТП Ю-0-001, Ашмарино, ул. Школьная | ПС 35 кВ Сосновская \ Ф-10-6-А \ Ф-10-6-А с. Ашмарино \ ТП-Ю-0-001 \ ВЛ 0,4 кВ ф.3 от ТП-Ю-0-001 | 1_101445 ПАО "Кузбассэнергосбыт" | нет | н/д | н/д | 0.005 | да
13937 | ООО "МСК Энерго" | БС 420692 Ашмарино, ул. Школьная, 10-6-А, ПС Сосновская | ПС 35 кВ Сосновская \ Ф-10-6-А \ Ф-10-6-А с. Ашмарино \ ТП-Ю-0-001 \ ВЛ 0,4 кВ ф.1 от ТП-Ю-0-001 | 1_101445 ПАО "Кузбассэнергосбыт" | н/д | н/д | н/д | 0.015 | н/д
13938 | ООО "РКЦ" | Ашмарино ул. Школьная, 7 ТП Ю-0-002 | ПС 35 кВ Сосновская \ Ф-10-6-А \ Ф-10-6-А с. Ашмарино \ ТП-Ю-0-002 \ ВЛ 0,4 кВ ф.3 от ТП-Ю-0-002 | 1_106020 ПАО "Кузбассэнергосбыт" | н/д | н/д | н/д | 0.015 | н/д
13939 | ООО "Банновское" | ТП-108 РТМ | ПС 35 кВ Крапивинская \ Ф-10-10-Б_д. Банново \ ТП-108 \ ВЛ 0,4 кВ ф.2 от ТП-108 | 5_550066 ПАО "Кузбассэнергосбыт" | нет | н/д | н/д | 0.025 | да
13940 | МКУ "ТУ адм. Крапивинского муниципального р-на" | От 108 ТП Ул.осв. 289 квтч | ПС 35 кВ Крапивинская \ Ф-10-10-Б_д. Банново \ ТП-108 \ ВЛ 0,4 кВ ф.1 от ТП-108 | 5_550100 ПАО "Кузбассэнергосбыт" | нет | н/д | н/д | 0.00175 | да
13941 | ООО "ТЭП" | КТП-108 скважина 4 5*24*365/12 | ПС 35 кВ Крапивинская \ Ф-10-10-Б_д. Банново \ ТП-108 \ ВЛ 0,4 кВ ф.1 от ТП-108 | 5_552329 ПАО "Кузбассэнергосбыт" | нет | н/д | н/д | 0.01 | да
13942 | ИП Галкина Т.А | на вводе в здание магазина от | ПС 35 кВ Крапивинская \ Ф-10-10-Б_д. Банново \ ТП-376 \ ВЛ 0,4 кВ ф.2 от ТП-376 | 5_555181 ПАО "Кузбассэнергосбыт" | нет | н/д | н/д | 0.006 | да
13943 | ИП Соболев Евгений Владимирович | ТП -376 торговый центр | ПС 35 кВ Крапивинская \ Ф-10-10-Б_д. Банново \ ТП-376 \ ВЛ 0,4 кВ ф.2 от ТП-376 | 5_552217 ПАО "Кузбассэнергосбыт" | нет | н/д | н/д | 0.01 | да
13944 | ООО"МСК Энерго" 2 | БС 420549 КТП-376 с Банново | ПС 35 кВ Крапивинская \ Ф-10-10-Б_д. Банново \ ТП-376 \ ВЛ 0,4 кВ ф.3 от ТП-376 | 2_200422 ПАО "Кузбассэнергосбыт" | нет | н/д | н/д | 0.008 | да
13945 | ООО "МСК Энерго" | ТП 174П+потери 16 кВа БС 187 Панф. | ПС 35 кВ Крапивинская \ Ф-10-10-Б_д. Банново \ ТП 174п \ Система шин 1 | 5_500791 ПАО "Кузбассэнергосбыт" | нет | н/д | н/д | 0.0136 | да
13946 | ОАО "МегаФон" | БС №42-1487 Банново | ПС 35 кВ Крапивинская \ Ф-10-10-Б_д. Банново \ ТП 174п \ Система шин 1 | 2_200104 ПАО "Кузбассэнергосбыт" | нет | н/д | н/д | 0.007 | да
13947 | Цуканов Юрий Иванович | ТП-104 турбаза | ПС 35 кВ Крапивинская \ Ф-10-10-Б_д. Банново \ ТП-104 \ Система шин 0,4 кВ | 5_550079 ПАО "Кузбассэнергосбыт" | нет | н/д | н/д | 0.015 | да
13948 | ООО Березово-Ярские мин.воды | ктп082п 160ква буровая уста | ПС 35 кВ Крапивинская \ Ф-10-15-И_Змеинка, Ивановка, Кр \ ТП 082п \ Система шин 1 | 5_553830 ПАО "Кузбассэнергосбыт" | нет | н/д | н/д | 0.135 | да
13949 | Татьянченко Александр Владимирович | Пасека | ПС 35 кВ Крапивинская \ Ф-10-15-И_Змеинка, Ивановка, Кр \ ТП-119_Ф-10-15-И \ Секция Шин | 5_550096 ПАО "Кузбассэнергосбыт" | нет | н/д | н/д | 0.022 | да
13950 | ООО "ЛДТ "МАКАДАМ"" | Дорожная видеокамера от КТП-235 | ПС 35 кВ Крапивинская \ Ф-10-10-Б_д. Банново \ ТП-235 \ ВЛ 0,4 кВ ф.1 от ТП-235 | 5_500382 ПАО "Кузбассэнергосбыт" | нет | н/д | н/д | 0.001 | да
13951 | ООО "Банновское" | ТП - 235 зерносушилка (левая) | ПС 35 кВ Крапивинская \ Ф-10-10-Б_д. Банново \ ТП-235 \ Система шин 0,4 кВ | 5_550066 ПАО "Кузбассэнергосбыт" | нет | н/д | н/д | 0.157 | да
13952 | ООО "Банновское" | ТП-235зерносушилка 400 кВа (правая) | ПС 35 кВ Крапивинская \ Ф-10-10-Б_д. Банново \ ТП-235 \ Система шин 0,4 кВ | 5_550066 ПАО "Кузбассэнергосбыт" | нет | н/д | н/д | 0.2 | да
13953 | МКУ "ТУ адм. Крапивинского муниципального р-на" | От 144 ТП Ул.осв. 442 кВтч | ПС 35 кВ Крапивинская \ Ф-10-10-Б_д. Банново \ ТП-144 \ ВЛ 0,4 кВ ф.2 от ТП-144 | 5_550100 ПАО "Кузбассэнергосбыт" | нет | н/д | н/д | 0.0035 | да
13954 | ООО "ТЭП" | КТП-144 скважина 4 5 *24*365/12 | ПС 35 кВ Крапивинская \ Ф-10-10-Б_д. Банново \ ТП-144 \ ВЛ 0,4 кВ ф.1 от ТП-144 | 5_552329 ПАО "Кузбассэнергосбыт" | нет | н/д | н/д | 0.01 | да
13955 | МКУ "ТУ адм. Крапивинского муниципального р-на" | От 376 ТП Ул.осв. 510 кВтч | ПС 35 кВ Крапивинская \ Ф-10-10-Б_д. Банново \ ТП-376 \ ВЛ 0,4 кВ ф.1 от ТП-376 | 5_550100 ПАО "Кузбассэнергосбыт" | нет | н/д | н/д | 0.00625 | да
13956 | КУМИ администрации Крапивинского муниципального округа | Квартира МКД Центр 28 | ПС 35 кВ Крапивинская \ Ф-10-10-Б_д. Банново \ ТП-376 \ ВЛ 0,4 кВ ф.1 от ТП-376 | 5_552284 ПАО "Кузбассэнергосбыт" | нет | н/д | н/д | 0 | да
13957 | ИП Овдиенко Вячеслав Владимирович | Магазин от ТП-376 | ПС 35 кВ Крапивинская \ Ф-10-10-Б_д. Банново \ ТП-376 \ ВЛ 0,4 кВ ф.1 от ТП-376 | 5_550082 ПАО "Кузбассэнергосбыт" | нет | н/д | н/д | 0.01 | да
13958 | ГБУЗ КО "Крапивинская РБ" | ТП-376 ФАП Банново | ПС 35 кВ Крапивинская \ Ф-10-10-Б_д. Банново \ ТП-376 \ ВЛ 0,4 кВ ф.1 от ТП-376 | 5_552002 ПАО "Кузбассэнергосбыт" | нет | н/д | н/д | 0.015 | да
13959 | ООО "МСК Энерго" | Ф10-10-Б ТП376 атс Банново | ПС 35 кВ Крапивинская \ Ф-10-10-Б_д. Банново \ ТП-376 \ ВЛ 0,4 кВ ф.1 от ТП-376 | 5_500791 ПАО "Кузбассэнергосбыт" | нет | н/д | н/д | 0.0017 | да
13960 | ООО "ТЭП" | ТП-376 котельная | ПС 35 кВ Крапивинская \ Ф-10-10-Б_д. Банново \ ТП-376 \ ВЛ 0,4 кВ ф.3 от ТП-376 | 5_552329 ПАО "Кузбассэнергосбыт" | нет | н/д | н/д | 0.03 | да
13961 | ООО "ТЭП" | Резервное пит котельной Банново от СТП-076 | ПС 35 кВ Крапивинская \ Ф-10-5-МБ_Михайловка, Крапивинский \ ТП-076_Ф-10-5-МБ \ ВЛ 0,4 кВ ф.1 от ТП-076 | 5_552329 ПАО "Кузбассэнергосбыт" | нет | н/д | н/д | 0.03 | да
13962 | КУМИ администрации Крапивинского муниципального округа | Квартира МКД Банново Центральная 14 | ПС 35 кВ Крапивинская \ Ф-10-10-Б_д. Банново \ ТП-376 \ ВЛ 0,4 кВ ф.1 от ТП-376 | 5_552284 ПАО "Кузбассэнергосбыт" | нет | н/д | н/д | 0 | да
13963 | МБОУ Банновская ООШ | КТП-055 школа | ПС 35 кВ Крапивинская \ Ф-10-10-Б_д. Банново \ ТП-055 \ ВЛ 0,4 кВ ф.2 от ТП-055 | 5_551806 ПАО "Кузбассэнергосбыт" | Акт от 19.02.2017, ав.броня 0 МВт | н/д | н/д | 0.06 | да
13964 | КУМИ администрации Крапивинского муниципального округа | ТП-055, с. Банново, ул. Центральная, 4-8 ODN | ПС 35 кВ Крапивинская \ Ф-10-10-Б_д. Банново \ ТП-055 \ ВЛ 0,4 кВ ф.1 от ТП-055 | 5_552284 ПАО "Кузбассэнергосбыт" | н/д | н/д | н/д | 0 | н/д
13965 | МБУК "КСКР" | КТП-055 Д/К Банново | ПС 35 кВ Крапивинская \ Ф-10-10-Б_д. Банново \ ТП-055 \ ВЛ 0,4 кВ ф.3 от ТП-055 | 5_552037 ПАО "Кузбассэнергосбыт" | нет | н/д | н/д | 0.0257 | да
13966 | МКДОУ Банновский детский сад | КТП-055 д/сад | ПС 35 кВ Крапивинская \ Ф-10-10-Б_д. Банново \ ТП-055 \ ВЛ 0,4 кВ ф.1 от ТП-055 | 5_551818 ПАО "Кузбассэнергосбыт" | Акт от 19.02.2017, ав.броня 0 МВт | н/д | н/д | 0.03 | да
13967 | ФГУП "Почта России" | ТП-376 д. Банново | ПС 35 кВ Крапивинская \ Ф-10-10-Б_д. Банново \ ТП-376 \ ВЛ 0,4 кВ ф.1 от ТП-376 | 5_503074 ПАО "Кузбассэнергосбыт" | нет | н/д | н/д | 0.005 | да
13968 | МКУ "ТУ адм. Крапивинского муниципального р-на" | ТП-376 АБК (офис ЖКХ, магазин) | ПС 35 кВ Крапивинская \ Ф-10-10-Б_д. Банново \ ТП-376 \ ВЛ 0,4 кВ ф.2 от ТП-376 | 5_552261 ПАО "Кузбассэнергосбыт" | нет | н/д | н/д | 0.014 | да
13969 | ИП Галкина Т.А | магазин ТП-376 | ПС 35 кВ Крапивинская \ Ф-10-10-Б_д. Банново \ ТП-376 \ ВЛ 0,4 кВ ф.1 от ТП-376 | 5_555181 ПАО "Кузбассэнергосбыт" | нет | н/д | н/д | 0.003 | да
13970 | ИП Антоненко Н.Н. глава К(Ф)Х | тп314п 100кВА | ПС 35 кВ Крапивинская \ Ф-10-10-Б_д. Банново \ ТП 314п \ Система шин 1 | 5_554059 ПАО "Кузбассэнергосбыт" | нет | н/д | н/д | 0.082 | да
13971 | ООО "Банновское" | тп275п 160ква ФКРС МКРС | ПС 35 кВ Крапивинская \ Ф-10-10-Б_д. Банново \ ТП 275п \ Система шин 1 | 5_550066 ПАО "Кузбассэнергосбыт" | нет | н/д | н/д | 0.136 | да
13972 | МКУ "ТУ адм. Крапивинского муниципального р-на" | От 143 ТП Ул.осв. 442 кВтч | ПС 35 кВ Крапивинская \ Ф-10-10-Б_д. Банново \ ТП-143 \ ВЛ 0,4 кВ ф.2 от ТП-143 | 5_550100 ПАО "Кузбассэнергосбыт" | нет | н/д | н/д | 0.00325 | да
13973 | МКУ "ТУ адм. Крапивинского муниципального р-на" | От 055 ТП Ул. осв. 68кВтч | ПС 35 кВ Крапивинская \ Ф-10-10-Б_д. Банново \ ТП-055 \ ВЛ 0,4 кВ ф.1 от ТП-055 | 5_550100 ПАО "Кузбассэнергосбыт" | нет | н/д | н/д | 0.001 | да
13974 | ООО "Управляющая" | ПАО "ВымпелКом" ТП-174п | ПС 35 кВ Крапивинская \ Ф-10-10-Б_д. Банново \ ТП 174п \ Система шин 1 | 0_500667 ООО «Промэнергосбыт» | нет | н/д | н/д | 0 | да
13975 | Филиал ФГУП РТРС Кем.ОРТПЦ | ТП-143 РТС | ПС 35 кВ Крапивинская \ Ф-10-10-Б_д. Банново \ ТП-143 \ ВЛ 0,4 кВ ф.2 от ТП-143 | 5_503024 ПАО "Кузбассэнергосбыт" | Акт от 27.04.2016, ав.броня 7,11/7,73 кВт | н/д | н/д | 0.014 | нет
13976 | Филиал ФГУП РТРС Кем.ОРТПЦ | РТС (резерв) от СТП-083 | ПС 35 кВ Крапивинская \ Ф-10-5-МБ_Михайловка, Крапивинский \ ТП-083_Ф-10-5-МБ \ ВЛ 0,4 кВ ф.1 от ТП-083 | 5_503024 ПАО "Кузбассэнергосбыт" | нет | н/д | н/д | 0.014 | да
13977 | ООО "Энергоресурс" | ТП-133 (АИИСКУЭ) скважина | ПС 35 кВ Щегловская \ Ф-10-13-Б_ПС Щегловская \ ТП-133_Ф-10-13-Б \ ВЛ 0,4 кВ ф.1 от ТП-133_Ф-10-13-Б | 5_501172 ПАО "Кузбассэнергосбыт" | Акт от 25.06.2018, ав.броня 0 кВт | н/д | н/д | 0.0065 | да
13978 | АКМО | ПР уличное освещ. от 121тп 340 кВт | ПС 35 кВ Щегловская \ Ф-10-13-Б_ПС Щегловская \ ТП-121_Ф-10-13-Б \ ВЛ 0,4 кВ ф.1 от ТП-121_Ф-10-13-Б | 5_500668 ПАО "Кузбассэнергосбыт" | нет | н/д | н/д | 0.000668 | да
13979 | АКМО | ТП-133 ул. освещ 109 квтч/мес. | ПС 35 кВ Щегловская \ Ф-10-13-Б_ПС Щегловская \ ТП-133_Ф-10-13-Б \ ВЛ 0,4 кВ ф.1 от ТП-133_Ф-10-13-Б | 5_500668 ПАО "Кузбассэнергосбыт" | нет | н/д | н/д | 0.000668 | да
13980 | АКМО | ПР уличное освещ. от 120тп 422 кВт | ПС 35 кВ Щегловская \ Ф-10-13-Б_ПС Щегловская \ ТП-120_Ф-10-13-Б \ ВЛ 0,4 кВ ф.2 от ТП-120_Ф-10-13-Б | 5_500668 ПАО "Кузбассэнергосбыт" | нет | н/д | н/д | 0.000668 | да
13981 | АКМО | ПР уличное освещ. от 122тп 177 кВт | ПС 35 кВ Щегловская \ Ф-10-7-ХБ_ПС Щегловская \ ТП-122_Ф-10-7-ХБ \ ВЛ 0,4 кВ ф.1 от ТП-122_Ф-10-7-ХБ | 5_500668 ПАО "Кузбассэнергосбыт" | нет | н/д | н/д | 0.000668 | да
13982 | АКМО | ПР уличное освещ. от 119тп 259 кВтч/мес | ПС 35 кВ Щегловская \ Ф-10-13-Б_ПС Щегловская \ ТП-119_Ф-10-13-Б \ ВЛ 0,4 кВ ф.1 от ТП-119_Ф-10-13-Б | 5_500668 ПАО "Кузбассэнергосбыт" | нет | н/д | н/д | 0.000668 | да
13983 | АКМО | ТП-131 ул.освещ. 531 квтч/мес. | ПС 35 кВ Щегловская \ Ф-10-13-Б_ПС Щегловская \ ТП-131_Ф-10-13-Б \ ВЛ 0,4 кВ ф.11 от ТП-131_Ф-10-13-Б | 5_500668 ПАО "Кузбассэнергосбыт" | нет | н/д | н/д | 0.000668 | да
13984 | ООО "Энергоресурс" | ТП-131 (АИИСКУЭ) скважина | ПС 35 кВ Щегловская \ Ф-10-13-Б_ПС Щегловская \ ТП-131_Ф-10-13-Б \ ВЛ 0,4 кВ ф.10 от ТП-131_Ф-10-13-Б | 5_501172 ПАО "Кузбассэнергосбыт" | Акт от 25.06.2018, ав.броня 0 кВт | н/д | н/д | 0.012 | да
13985 | АКМО | ПР уличное освещ. от 118тп 259 кВт | ПС 35 кВ Щегловская \ Ф-10-13-Б_ПС Щегловская \ ТП-118_Ф-10-13-Б \ ВЛ 0,4 кВ ф.1 от ТП-118_Ф-10-13-Б | 5_500668 ПАО "Кузбассэнергосбыт" | нет | н/д | н/д | 0.000668 | да
13986 | ООО "Энергоресурс" | ТП-140 (АИИСКУЭ) скважина + от сетей | ПС 35 кВ Щегловская \ Ф-10-7-ХБ_ПС Щегловская \ ТП-140_Ф-10-7-ХБ \ ВЛ 0,4 кВ ф.1 от ТП-140_Ф-10-7-ХБ | 5_501172 ПАО "Кузбассэнергосбыт" | Акт от 25.06.2018, ав.броня 0 кВт | н/д | н/д | 0.007 | нет
13987 | АКМО | ТП-140 ул. освещ 41 квтч/мес. | ПС 35 кВ Щегловская \ Ф-10-7-ХБ_ПС Щегловская \ ТП-140_Ф-10-7-ХБ \ ВЛ 0,4 кВ ф.1 от ТП-140_Ф-10-7-ХБ | 5_500668 ПАО "Кузбассэнергосбыт" | нет | н/д | н/д | 0.000668 | да
13988 | ООО "Энергоресурс" | ТП-123 скважина | ПС 35 кВ Щегловская \ Ф-10-7-ХБ_ПС Щегловская \ ТП-123_Ф-10-7-ХБ \ ВЛ 0,4 кВ ф.2 от ТП-123_Ф-10-7-ХБ | 5_501171 ПАО "Кузбассэнергосбыт" | Акт от 25.06.2018, ав.броня 0 кВт | н/д | н/д | 0.0065 | нет
13989 | АКМО | ПР уличное освещ. от 123тп 95 кВТ | ПС 35 кВ Щегловская \ Ф-10-7-ХБ_ПС Щегловская \ ТП-123_Ф-10-7-ХБ \ ВЛ 0,4 кВ ф.1 от ТП-123_Ф-10-7-ХБ | 5_500668 ПАО "Кузбассэнергосбыт" | нет | н/д | н/д | 0.000668 | да
13990 | Афанасьева Валентина Михайловна | КТП-211 42:04:0202001:134 | ПС 35 кВ Щегловская \ Ф-10-7-ХБ_ПС Щегловская \ ТП-211_Ф-10-7-ХБ \ ВЛ 0,4 кВ ф.1 от ТП-211_Ф-10-7-ХБ | 5_501234 ПАО "Кузбассэнергосбыт" | н/д | н/д | н/д | 0.015 | н/д
13991 | КФХ Кудрявцев Юрий Алексеевич | ТП-138 на опоре | ПС 35 кВ Щегловская \ Ф-10-7-ХБ_ПС Щегловская \ ТП-138_Ф-10-7-ХБ \ ВЛ 0,4 кВ от ТП-138 ф.10-7-ХБ ф.1 | 5_500629 ПАО "Кузбассэнергосбыт" | Акт от 14.07.2014, ав.броня 0 кВт | н/д | н/д | 0.015 | да
13992 | ООО "Энергоресурс" | ТП-119 (АИИСКУЭ) школьная котельная | ПС 35 кВ Щегловская \ Ф-10-13-Б_ПС Щегловская \ ТП-119_Ф-10-13-Б \ ВЛ 0,4 кВ ф.1 от ТП-119_Ф-10-13-Б | 5_501172 ПАО "Кузбассэнергосбыт" | Акт от 25.06.2018, ав.броня 0 кВт | н/д | н/д | 0.023 | да
13993 | АКМО | ПР уличное освещ. от 125тп 41 кВТч | ПС 35 кВ Щегловская \ Ф-10-13-Б_ПС Щегловская \ ТП-125_Ф-10-13-Б \ ВЛ 0,4 кВ ф.1 от ТП-125_Ф-10-13-Б | 5_500668 ПАО "Кузбассэнергосбыт" | нет | н/д | н/д | 0.000668 | да
13994 | ООО "Энергоресурс" | ТП-118 (АИИСКУЭ) скважина №1 | ПС 35 кВ Щегловская \ Ф-10-13-Б_ПС Щегловская \ ТП-118_Ф-10-13-Б \ ВЛ 0,4 кВ ф.2 от ТП-118_Ф-10-13-Б | 5_501172 ПАО "Кузбассэнергосбыт" | Акт от 25.06.2018, ав.броня 0 кВт | н/д | н/д | 0.0066 | да
13995 | ООО "Энергоресурс" | ТП-118 (АИИСКУЭ) скважина №2 | ПС 35 кВ Щегловская \ Ф-10-13-Б_ПС Щегловская \ ТП-118_Ф-10-13-Б \ ВЛ 0,4 кВ ф.2 от ТП-118_Ф-10-13-Б | 5_501172 ПАО "Кузбассэнергосбыт" | Акт от 25.06.2018, ав.броня 0 кВт | н/д | н/д | 0.0045 | да
13996 | ООО "МСК Энерго" 1 | ТП-118 БС №336 + ВЛ-0,4кВ | ПС 35 кВ Щегловская \ Ф-10-13-Б_ПС Щегловская \ ТП-118_Ф-10-13-Б \ ВЛ 0,4 кВ ф.1 от ТП-118_Ф-10-13-Б | 5_500791 ПАО "Кузбассэнергосбыт" | нет | н/д | н/д | 0.01 | да
13997 | ООО "Энергоресурс" | ТП-118 (АИИСКУЭ) скважина №3 'лесхоз' + 0,4кВ | ПС 35 кВ Щегловская \ Ф-10-13-Б_ПС Щегловская \ ТП-118_Ф-10-13-Б \ ВЛ 0,4 кВ ф.1 от ТП-118_Ф-10-13-Б | 5_501172 ПАО "Кузбассэнергосбыт" | Акт от 25.06.2018, ав.броня 0 кВт | н/д | н/д | 0.0065 | да
13998 | ООО " Лаборатория Дорожных Технологий" | ТП-119 + ВЛ-0,4кВ | ПС 35 кВ Щегловская \ Ф-10-13-Б_ПС Щегловская \ ТП-119_Ф-10-13-Б \ ВЛ 0,4 кВ ф.1 от ТП-119_Ф-10-13-Б | 5_500382 ПАО "Кузбассэнергосбыт" | нет | н/д | н/д | 0.001 | да
13999 | ГКУ КО 'Дирекция автомобильных дорог Кузбасса' 3 | ТП-118 интел пеш перех | ПС 35 кВ Щегловская \ Ф-10-13-Б_ПС Щегловская \ ТП-118_Ф-10-13-Б \ ВЛ 0,4 кВ ф.3 от ТП-118_Ф-10-13-Б | 5_502021 ПАО "Кузбассэнергосбыт" | н/д | н/д | н/д | 0.005 | н/д
14000 | ГКУ КО 'Дирекция автомобильных дорог Кузбасса' 3 | ТП-120 интел пеш перех | ПС 35 кВ Щегловская \ Ф-10-13-Б_ПС Щегловская \ ТП-120_Ф-10-13-Б \ ВЛ 0,4 кВ ф.15 от ТП-120_Ф-10-13-Б | 5_502021 ПАО "Кузбассэнергосбыт" | н/д | н/д | н/д | 0.005 | н/д
14001 | ООО "МСК Энерго" 1 | ТП-119 ОСЭ-6006 + ЛЭП | ПС 35 кВ Щегловская \ Ф-10-13-Б_ПС Щегловская \ ТП-119_Ф-10-13-Б \ ВЛ 0,4 кВ ф.1 от ТП-119_Ф-10-13-Б | 5_500791 ПАО "Кузбассэнергосбыт" | нет | н/д | н/д | 0.003 | да
14002 | ФГУП "Почта России" | ТП-119 Барановка | ПС 35 кВ Щегловская \ Ф-10-13-Б_ПС Щегловская \ ТП-119_Ф-10-13-Б \ ВЛ 0,4 кВ ф.1 от ТП-119_Ф-10-13-Б | 5_503074 ПАО "Кузбассэнергосбыт" | нет | н/д | н/д | 0.00368 | да
14003 | АКМО | ТП 119 адм. Барановка | ПС 35 кВ Щегловская \ Ф-10-13-Б_ПС Щегловская \ ТП-119_Ф-10-13-Б \ ВЛ 0,4 кВ ф.1 от ТП-119_Ф-10-13-Б | 5_500668 ПАО "Кузбассэнергосбыт" | нет | н/д | н/д | 0.0052 | да
14004 | ПК "Кемеровский" | КТП-119 пекарня | ПС 35 кВ Щегловская \ Ф-10-13-Б_ПС Щегловская \ ТП-119_Ф-10-13-Б \ ВЛ 0,4 кВ ф.1 от ТП-119_Ф-10-13-Б | 5_505790 ПАО "Кузбассэнергосбыт" | нет | н/д | н/д | 0.085 | да
14005 | МБОУ 'Барановская СОШ' | ТП-131 д/сад | ПС 35 кВ Щегловская \ Ф-10-13-Б_ПС Щегловская \ ТП-131_Ф-10-13-Б \ ВЛ 0,4 кВ ф.9 от ТП-131_Ф-10-13-Б | 5_507478 ПАО "Кузбассэнергосбыт" | нет | н/д | н/д | 0.0369 | да
14006 | ПК "Кемеровский" | КТП-119 котельная, магазин №20, кафе (АИИСКУЭ) | ПС 35 кВ Щегловская \ Ф-10-13-Б_ПС Щегловская \ ТП-119_Ф-10-13-Б \ ВЛ 0,4 кВ ф.1 от ТП-119_Ф-10-13-Б | 5_505790 ПАО "Кузбассэнергосбыт" | нет | н/д | н/д | 0.00706 | да
14007 | ИП Шульц Зоя Сергеевна | ТП-119 объект торговли | ПС 35 кВ Щегловская \ Ф-10-13-Б_ПС Щегловская \ ТП-119_Ф-10-13-Б \ ВЛ 0,4 кВ ф.1 от ТП-119_Ф-10-13-Б | 5_501144 ПАО "Кузбассэнергосбыт" | н/д | н/д | н/д | 0.005 | н/д
14008 | МБОУ 'Барановская СОШ' | ТП-119 школа | ПС 35 кВ Щегловская \ Ф-10-13-Б_ПС Щегловская \ ТП-119_Ф-10-13-Б \ ВЛ 0,4 кВ ф.1 от ТП-119_Ф-10-13-Б | 5_507478 ПАО "Кузбассэнергосбыт" | нет | н/д | н/д | 0.0682 | да
14009 | ГАУЗ КО "Кемеровская клиническая районная больница" | от тп119 стационар. Барановка | ПС 35 кВ Щегловская \ Ф-10-13-Б_ПС Щегловская \ ТП-119_Ф-10-13-Б | 5_507133 ПАО "Кузбассэнергосбыт" | нет | н/д | н/д | 0.0326 | да
14010 | ГАУЗ КО "Кемеровская клиническая районная больница" | ТП-119 Барановка | ПС 35 кВ Щегловская \ Ф-10-13-Б_ПС Щегловская \ ТП-119_Ф-10-13-Б \ ВЛ 0,4 кВ ф.1 от ТП-119_Ф-10-13-Б | 5_507133 ПАО "Кузбассэнергосбыт" | н/д | н/д | н/д | 0.015 | н/д
14011 | МБУ 'ЦБС' | ТП-119 библиотека Барановка | ПС 35 кВ Щегловская \ Ф-10-13-Б_ПС Щегловская \ ТП-119_Ф-10-13-Б \ ВЛ 0,4 кВ ф.1 от ТП-119_Ф-10-13-Б | 5_507027 ПАО "Кузбассэнергосбыт" | н/д | н/д | н/д | 0.015 | н/д
14012 | МБУ'ДК Щегловского поселения' | КТП-118 Д/К (котел) Барановка (отключена на лето) | ПС 35 кВ Щегловская \ Ф-10-13-Б_ПС Щегловская \ ТП-118_Ф-10-13-Б \ ВЛ 0,4 кВ ф.1 от ТП-118_Ф-10-13-Б | 5_507017 ПАО "Кузбассэнергосбыт" | нет | н/д | н/д | 0.03 | да
14013 | МБУ'ДК Щегловского поселения' | КТП-118 Д/К (освещение) Барановка | ПС 35 кВ Щегловская \ Ф-10-13-Б_ПС Щегловская \ ТП-118_Ф-10-13-Б \ ВЛ 0,4 кВ ф.1 от ТП-118_Ф-10-13-Б | 5_507017 ПАО "Кузбассэнергосбыт" | нет | н/д | н/д | 0.03 | да
14014 | ООО "Промэнергосбыт" | БС 42-1521 с.Барановка | ПС 35 кВ Щегловская \ Ф-10-13-Б_ПС Щегловская \ ТП-118_Ф-10-13-Б \ ВЛ 0,4 кВ ф.1 от ТП-118_Ф-10-13-Б | 2_200497 ПАО "Кузбассэнергосбыт" | нет | н/д | н/д | 0.01 | да
14015 | ООО "Управляющая" | ТП-118 БС №42517 (СН-2) + ЛЭП от сетей | ПС 35 кВ Щегловская \ Ф-10-13-Б_ПС Щегловская \ ТП-118_Ф-10-13-Б \ ВЛ 0,4 кВ ф.1 от ТП-118_Ф-10-13-Б | 0_500667 ООО «Промэнергосбыт» | нет | н/д | н/д | 0.005 | да
14016 | ПАО "Мобильные ТелеСистемы" | БС 421174 | ПС 35 кВ Щегловская \ Ф-10-13-Б_ПС Щегловская \ ТП-118_Ф-10-13-Б \ ВЛ 0,4 кВ ф.1 от ТП-118_Ф-10-13-Б | 2_200422 ПАО "Кузбассэнергосбыт" | Акт от 16.01.2020, ав.броня 0 кВт | н/д | н/д | 0.005 | да
14017 | Шапошников Сергей Викторович | Летние выпаса Новобарачаты ТП-131 | ПС 110 кВ Плотниковская \ Ф-10-13-П_Плотниково, Ново-Барачаты \ ТП-131_Ф-10-13-П \ ВЛ 0,4 кВ ф.1 от ТП-131 | 5_550009 ПАО "Кузбассэнергосбыт" | н/д | н/д | н/д | 0.015 | н/д
14018 | Шапошников Сергей Викторович | коровник с. Барачаты | ПС 110 кВ Плотниковская \ Ф-10-14-К_д. Плотниково, д. Кабаново \ ТП-028 \ Система шин 0,4 кВ | 5_550009 ПАО "Кузбассэнергосбыт" | нет | н/д | н/д | 0.015 | да
14019 | ООО Барачатское | тп213п 250кВА ФКРС | ПС 110 кВ Плотниковская \ Ф-10-14-К_д. Плотниково, д. Кабаново \ ТП 213п \ Система шин 1 | 5_550014 ПАО "Кузбассэнергосбыт" | нет | н/д | н/д | 0.082 | да
14020 | АО Газпромнефть Кузбасс | ТП-437П + потери 3% | ПС 35 кВ Панфиловская \ Ф-10-11-Б_Барачата, Красный Ключ,Скарюп \ ТП-437п \ Система шин 1 | 2_2678_5 ПАО "Кузбассэнергосбыт" | нет | н/д | н/д | 0.005 | да
14021 | ООО "ТЭП" | водонап.башн №1 ТП 025 Барачаты | ПС 35 кВ Панфиловская \ Ф-10-11-Б_Барачата, Красный Ключ,Скарюп \ ТП-025 \ ВЛ 0,4 кВ ф.1 от ТП-025 | 5_552329 ПАО "Кузбассэнергосбыт" | нет | н/д | н/д | 0.0045 | да
14022 | ООО Барачатское | тп027 молоканка | ПС 35 кВ Панфиловская \ Ф-10-11-Б_Барачата, Красный Ключ,Скарюп \ ТП-027 \ ВЛ 0,4 кВ ф.1 от ТП-027 | 5_550014 ПАО "Кузбассэнергосбыт" | нет | н/д | н/д | 0.028 | да
14023 | ООО Барачатское | тп297 пилорама | ПС 35 кВ Панфиловская \ Ф-10-11-Б_Барачата, Красный Ключ,Скарюп \ ТП-297 \ ВЛ 0,4 кВ ф.2 от ТП-297 | 5_550014 ПАО "Кузбассэнергосбыт" | нет | н/д | н/д | 0.05 | да
14024 | ИП Шапошникова Анна Сергеевна | ТП282 зерносушилка | ПС 35 кВ Панфиловская \ Ф-10-11-Б_Барачата, Красный Ключ,Скарюп \ ТП-282 \ Система шин 0,4 кВ | 5_550053 ПАО "Кузбассэнергосбыт" | нет | н/д | н/д | 0.16 | да
14025 | Местная религиозная организация православный Приход храма святителя Николая п. Крапивинский Кемеровской области Кемеровской Епархии Русской Православной Церкви | МРОП храма св. Николая с. Барачаты | ПС 35 кВ Панфиловская \ Ф-10-11-Б_Барачата, Красный Ключ,Скарюп \ ТП-042 \ ВЛ 0,4 кВ ф.1 от ТП-042 | 5_550106 ПАО "Кузбассэнергосбыт" | нет | н/д | н/д | 0.015 | да
14026 | ООО "ТЭП" | Вод. Баш №2 ТП 042 с. Барачаты | ПС 35 кВ Панфиловская \ Ф-10-11-Б_Барачата, Красный Ключ,Скарюп \ ТП-042 \ ВЛ 0,4 кВ ф.3 от ТП-042 | 5_552329 ПАО "Кузбассэнергосбыт" | нет | н/д | н/д | 0.0045 | да
14027 | МКУ "ТУ адм. Крапивинского муниципального р-на" | От 025 ТП Ул. осв. 698 кВтч | ПС 35 кВ Панфиловская \ Ф-10-11-Б_Барачата, Красный Ключ,Скарюп \ ТП-025 \ ВЛ 0,4 кВ ф.3 от ТП-025 | 5_550100 ПАО "Кузбассэнергосбыт" | нет | н/д | н/д | 0.0025 | да
14028 | МКУ "ТУ адм. Крапивинского муниципального р-на" | От 042 ТП Ул. осв. 1055 кВтч | ПС 35 кВ Панфиловская \ Ф-10-11-Б_Барачата, Красный Ключ,Скарюп \ ТП-042 \ ВЛ 0,4 кВ ф.2 от ТП-042 | 5_550100 ПАО "Кузбассэнергосбыт" | нет | н/д | н/д | 0.00325 | да
14029 | ООО Барачатское | Тп062 АБК, РТМ | ПС 35 кВ Панфиловская \ Ф-10-11-Б_Барачата, Красный Ключ,Скарюп \ ТП-062 \ ВЛ 0,4 кВ ф.1 от ТП-062 | 5_550014 ПАО "Кузбассэнергосбыт" | нет | н/д | н/д | 0.18 | да
14030 | ФГУП "Почта России" | КТП-042 с. Барачаты | ПС 35 кВ Панфиловская \ Ф-10-11-Б_Барачата, Красный Ключ,Скарюп \ ТП-042 \ ВЛ 0,4 кВ ф.2 от ТП-042 | 5_503074 ПАО "Кузбассэнергосбыт" | нет | н/д | н/д | 0.005 | да
14031 | ИП Щербинина Татьяна Алексеевна | на вводе в помещение ма | ПС 35 кВ Панфиловская \ Ф-10-11-Б_Барачата, Красный Ключ,Скарюп \ ТП-042 \ ВЛ 0,4 кВ ф.2 от ТП-042 | 5_551099 ПАО "Кузбассэнергосбыт" | нет | н/д | н/д | 0.005 | да
14032 | ИП Лештаева Елена Валерьевна | на фасаде здания с. Барачаты | ПС 35 кВ Панфиловская \ Ф-10-11-Б_Барачата, Красный Ключ,Скарюп \ ТП-042 \ ВЛ 0,4 кВ ф.2 от ТП-042 | 5_550015 ПАО "Кузбассэнергосбыт" | нет | н/д | н/д | 0.01 | да
14033 | ИП Верт Алексей Иванович | магазин от КТП 042 | ПС 35 кВ Панфиловская \ Ф-10-11-Б_Барачата, Красный Ключ,Скарюп \ ТП-042 \ ВЛ 0,4 кВ ф.2 от ТП-042 | 5_552157 ПАО "Кузбассэнергосбыт" | нет | н/д | н/д | 0.005 | да
14034 | ИП Альберт Давыд Александрович | магазин от КТП-042 | ПС 35 кВ Панфиловская \ Ф-10-11-Б_Барачата, Красный Ключ,Скарюп \ ТП-042 \ ВЛ 0,4 кВ ф.2 от ТП-042 | 5_555808 ПАО "Кузбассэнергосбыт" | нет | н/д | н/д | 0.005 | да
14035 | ИП Ломакин Роман Александрович | На опоре | ПС 35 кВ Панфиловская \ Ф-10-11-Б_Барачата, Красный Ключ,Скарюп \ ТП-042 \ ВЛ 0,4 кВ ф.2 от ТП-042 | 5_551147 ПАО "Кузбассэнергосбыт" | нет | н/д | н/д | 0.005 | да
14036 | ООО "ТЭП" | АБК от КТП-042 | ПС 35 кВ Панфиловская \ Ф-10-11-Б_Барачата, Красный Ключ,Скарюп \ ТП-042 \ ВЛ 0,4 кВ ф.1 от ТП-042 | 5_552329 ПАО "Кузбассэнергосбыт" | нет | н/д | н/д | 0.01 | да
14037 | КУМИ администрации Крапивинского муниципального округа | Квартира МКД Барачаты Октябрьская 5 | ПС 35 кВ Панфиловская \ Ф-10-11-Б_Барачата, Красный Ключ,Скарюп \ ТП-042 \ ВЛ 0,4 кВ ф.2 от ТП-042 | 5_552284 ПАО "Кузбассэнергосбыт" | нет | н/д | н/д | 0 | да
14038 | ГБУЗ КО "Крапивинская РБ" | ТП-042 ОВП Барачаты | ПС 35 кВ Панфиловская \ Ф-10-11-Б_Барачата, Красный Ключ,Скарюп \ ТП-042 \ ВЛ 0,4 кВ ф.1 от ТП-042 | 5_550048 ПАО "Кузбассэнергосбыт" | нет | н/д | н/д | 0.005 | да
14039 | МАДОУ Барачатский деский сад | КТП-042 детский сад | ПС 35 кВ Панфиловская \ Ф-10-11-Б_Барачата, Красный Ключ,Скарюп \ ТП-042 \ ВЛ 0,4 кВ ф.4 от ТП-042 | 5_550047 ПАО "Кузбассэнергосбыт" | Акт от 04.06.2018, ав.броня 0 МВт | н/д | н/д | 0.103 | да
14040 | МКУ "ТУ адм. Крапивинского муниципального р-на" | От 183 ТП Ул. осв. 493 кВтч | ПС 35 кВ Панфиловская \ Ф-10-11-Б_Барачата, Красный Ключ,Скарюп \ ТП-183 \ ВЛ 0,4 кВ ф.1 от ТП-183 | 5_550100 ПАО "Кузбассэнергосбыт" | нет | н/д | н/д | 0.00725 | да
14041 | МКУ "ТУ адм. Крапивинского муниципального р-на" | От 182 ТП Ул. осв. 1225 кВтч | ПС 35 кВ Панфиловская \ Ф-10-11-Б_Барачата, Красный Ключ,Скарюп \ ТП-182 \ ВЛ 0,4 кВ ф.1 от ТП-182 | 5_550100 ПАО "Кузбассэнергосбыт" | нет | н/д | н/д | 0.005 | да
14042 | ООО Барачатское | оттп025 АЗС | ПС 35 кВ Панфиловская \ Ф-10-11-Б_Барачата, Красный Ключ,Скарюп \ ТП-025 \ ВЛ 0,4 кВ ф.2 от ТП-025 | 5_550014 ПАО "Кузбассэнергосбыт" | нет | н/д | н/д | 0.012 | да
14043 | МБОУ Барачатская ООШ | ТП-042 школа | ПС 35 кВ Панфиловская \ Ф-10-11-Б_Барачата, Красный Ключ,Скарюп \ ТП-042 \ ВЛ 0,4 кВ ф.2 от ТП-042 | 5_551807 ПАО "Кузбассэнергосбыт" | Акт от 19.12.2017, ав.броня 0 МВт | н/д | н/д | 0.06 | да
14044 | МБОУ ДОД ДШИ N36 | КТП-042 муз/школа | ПС 35 кВ Панфиловская \ Ф-10-11-Б_Барачата, Красный Ключ,Скарюп \ ТП-042 \ ВЛ 0,4 кВ ф.2 от ТП-042 | 5_552030 ПАО "Кузбассэнергосбыт" | нет | н/д | н/д | 0.0063 | да
14045 | МКУ "ТУ адм. Крапивинского муниципального р-на" | От 027 ТП Ул. осв. 1208 кВтч | ПС 35 кВ Панфиловская \ Ф-10-11-Б_Барачата, Красный Ключ,Скарюп \ ТП-027 \ ВЛ 0,4 кВ ф.2 от ТП-027 | 5_550100 ПАО "Кузбассэнергосбыт" | нет | н/д | н/д | 0.00475 | да
14046 | ПАО Сбербанк России 1 | передвижной пункт ТП 183, Барачаты | ПС 35 кВ Панфиловская \ Ф-10-11-Б_Барачата, Красный Ключ,Скарюп \ ТП-183 \ ВЛ 0,4 кВ ф.1 от ТП-183 | 5_505361 ПАО "Кузбассэнергосбыт" | нет | н/д | н/д | 0.005 | да
14047 | МКУ "ТУ адм. Крапивинского муниципального р-на" | АБК от КТП-183 с. Барачаты | ПС 35 кВ Панфиловская \ Ф-10-11-Б_Барачата, Красный Ключ,Скарюп \ ТП-183 \ ВЛ 0,4 кВ ф.1 от ТП-183 | 5_552261 ПАО "Кузбассэнергосбыт" | нет | н/д | н/д | 0.004 | да
14048 | МБУК "КСКР" | КТП-061 Д/К Барачаты | ПС 35 кВ Панфиловская \ Ф-10-11-Б_Барачата, Красный Ключ,Скарюп \ ТП-061 \ Система шин 1 | 5_552037 ПАО "Кузбассэнергосбыт" | нет | н/д | н/д | 0.14 | да
14049 | ИП Шапошникова Анна Сергеевна | КТП-142 (Ф-10-14-К) маслозавод | ПС 35 кВ Панфиловская \ Ф-10-11-Б_Барачата, Красный Ключ,Скарюп \ ТП-142 \ 1 с.ш.-0,4 кВ Т-1 | 5_550053 ПАО "Кузбассэнергосбыт" | нет | н/д | н/д | 0.62 | да
14050 | ИП Шапошникова Анна Сергеевна | КТП-142 (Ф-10-11-Б) маслозавод | ПС 35 кВ Панфиловская \ Ф-10-11-Б_Барачата, Красный Ключ,Скарюп \ ТП-142 | 5_550053 ПАО "Кузбассэнергосбыт" | нет | н/д | н/д | 0.62 | да
14051 | МСК Энерго | Ф10-11-Б ТП62 атс Барачаты | ПС 35 кВ Панфиловская \ Ф-10-11-Б_Барачата, Красный Ключ,Скарюп \ ТП-062 \ ВЛ 0,4 кВ ф.1 от ТП-062 | 5_500792 ПАО "Кузбассэнергосбыт" | нет | н/д | н/д | 0.0017 | да
14052 | ООО"МСК Энерго" 2 | БС 420880 д.Барачаты ПанфРЭС | ПС 35 кВ Панфиловская \ Ф-10-11-Б_Барачата, Красный Ключ,Скарюп \ ТП-062 \ ВЛ 0,4 кВ ф.1 от ТП-062 | 2_200422 ПАО "Кузбассэнергосбыт" | нет | н/д | н/д | 0.008 | да
14053 | ГБУЗ КО "Крапивинская РБ" | ТП-062 ФАП (модульный) Барачаты | ПС 35 кВ Панфиловская \ Ф-10-11-Б_Барачата, Красный Ключ,Скарюп \ ТП-062 \ ВЛ 0,4 кВ ф.1 от ТП-062 | 5_552002 ПАО "Кузбассэнергосбыт" | н/д | н/д | н/д | 0.015 | н/д
14054 | ООО "ТЭП" | Центр.котел ТП 062 Барачаты | ПС 35 кВ Панфиловская \ Ф-10-11-Б_Барачата, Красный Ключ,Скарюп \ ТП-062 \ ВЛ 0,4 кВ ф.2 от ТП-062 | 5_552329 ПАО "Кузбассэнергосбыт" | нет | н/д | н/д | 0.04 | да
14055 | ООО "ТЭП" | Центр котельная Барачаты от СТП-054 (резерв) | ПС 110 кВ Плотниковская \ Ф-10-14-К_д. Плотниково, д. Кабаново \ ТП-054 \ ВЛ 0,4 кВ ф.1 от ТП-054 | 5_552329 ПАО "Кузбассэнергосбыт" | нет | н/д | н/д | 0.04 | да
14056 | Ф.л.Чапаев М.Г. 2 | Кузница с. Бедарево Степная 10-2- П Ю-1- 062 | ПС 110 кВ Степная \ Ф-10-2-П \ ТП-Ю-1-062 \ ВЛ 0,4 кВ ф.2 от ТП-Ю-1-062 | 1_103478 ПАО "Кузбассэнергосбыт" | н/д | н/д | н/д | 0.04 | н/д
14057 | Адм.Новокузнецкого муницип.р. 2 | Бедаревская ООШ-котельная (закрыта)ПС Степная Ф 10-2- П Ю-1-015 | ПС 110 кВ Степная \ Ф-10-2-П \ ТП-Ю-1-015 \ ВЛ 0,4 кВ ф.1 от ТП-Ю-1-015 | 1_100473 ПАО "Кузбассэнергосбыт" | нет | н/д | н/д | 0.022 | да
14058 | Адм.Новокузнецкого муницип.р. 2 | Бедаревская ООШ (закрыта) ПС Степная Ф 10-2- П Ю-1-015 | ПС 110 кВ Степная \ Ф-10-2-П \ ТП-Ю-1-015 \ ВЛ 0,4 кВ ф.1 от ТП-Ю-1-015 | 1_100473 ПАО "Кузбассэнергосбыт" | нет | н/д | н/д | 0.022 | да
14059 | Китаев И.В. 2 | на опоре 0,4 кВ хоз.постройка Бедарево Промышленная,23 ПС Степная 10-2-П Ю-1-123 | ПС 110 кВ Степная \ Ф-10-2-П \ ТП-Ю-1-123_Ф-10-2-П \ ВЛ 0,4 кВ ф.1 от ТП-Ю-1-123_Ф-10-2-П | 1_106590 ПАО "Кузбассэнергосбыт" | н/д | н/д | н/д | 0.03 | н/д
14060 | МКП КТВС НМР 2 | Опора РЩ-0,4кВ скважина д.Бедар.от Ю-1-066 Степная, 10-2-П Ю-1-066 (МУП ТРСК) | ПС 110 кВ Степная \ Ф-10-2-П \ ТП-Ю-1-066 \ ВЛ 0,4 кВ ф.1 от ТП-Ю-1-066 | 1_104393 ПАО "Кузбассэнергосбыт" | нет | н/д | н/д | 0.01 | да
14061 | Красулинское ТУ 2 | РУ-0,4 ул.осв. Бедарево Зеленая (37 свет) Ю-1-015 | ПС 110 кВ Степная \ Ф-10-2-П \ ТП-Ю-1-015 \ ВЛ 0,4 кВ ф.2 от ТП-Ю-1-015 | 1_106482 ПАО "Кузбассэнергосбыт" | нет | н/д | н/д | 0.00444 | да
14062 | ИП Чудинова И.П. 2 | РЩ-0,4 маг д.Бедарево,ПС"Степная",ф.10-2-П,Ю-1-015 | ПС 110 кВ Степная \ Ф-10-2-П \ ТП-Ю-1-015 \ ВЛ 0,4 кВ ф.1 от ТП-Ю-1-015 | 1_103562 ПАО "Кузбассэнергосбыт" | нет | н/д | н/д | 0.015 | да
14063 | Петраков В.В. 2 | РУ-0,4 ж/д Степная 10-2-П Ю-1-015 | ПС 110 кВ Степная \ Ф-10-2-П \ ТП-Ю-1-015 \ ВЛ 0,4 кВ ф.3 от ТП-Ю-1-015 | 1_103580 ПАО "Кузбассэнергосбыт" | нет | н/д | н/д | 0.015 | да
14064 | ООО "Промэнергосбыт" 2 | на опоре 0,4 кВ б/с в Бедарево ул.Зеленая 18 ПС Степная 10-2-П Ю-1-015 | ПС 110 кВ Степная \ Ф-10-2-П \ ТП-Ю-1-015 \ ВЛ 0,4 кВ ф.3 от ТП-Ю-1-015 | 2_200497 ПАО "Кузбассэнергосбыт" | нет | н/д | н/д | 0.011 | да
14065 | Красулинское ТУ 2 | на опоре 0,4 кВ №3 Здание администрации с. Бедарево Зеленая 25 ПС Степная Ю-1-015 | ПС 110 кВ Степная \ Ф-10-2-П \ ТП-Ю-1-015 \ ВЛ 0,4 кВ ф.2 от ТП-Ю-1-015 | 1_106482 ПАО "Кузбассэнергосбыт" | нет | н/д | н/д | 0.01 | да
14066 | ГАУЗ " Новокузнецкая городская клиническая больница № 1 имени Г.П. Курбатова" 2 | на опоре 0,4 кВ мед.учереждение с Бедарево Зеленая 42 А ПС Степная 10-2-П Ю-1-015 | ПС 110 кВ Степная \ Ф-10-2-П \ ТП-Ю-1-015 \ ВЛ 0,4 кВ ф.4 от ТП-Ю-1-015 | 1_104571 ПАО "Кузбассэнергосбыт" | н/д | н/д | н/д | 0.015 | н/д
14067 | Красулинское ТУ 2 | РУ-0,4 ул. осв. Бедарево Нагорная (10свт) Ю-1-066 | ПС 110 кВ Степная \ Ф-10-2-П \ ТП-Ю-1-066 \ ВЛ 0,4 кВ ф.3 от ТП-Ю-1-066 | 1_106482 ПАО "Кузбассэнергосбыт" | нет | н/д | н/д | 0.00444 | да
14068 | Красулинское ТУ 2 | в РУ-0,4кВ Ю-1-015 ул.осв. с.Бедарево (16 ламп) ПС Степная 10-2-П Ю-1-015 | ПС 110 кВ Степная \ Ф-10-2-П \ ТП-Ю-1-015 \ Секция шин 0,4 кВ | 1_106482 ПАО "Кузбассэнергосбыт" | нет | н/д | н/д | 0.00352 | да
14069 | Афанасьев А.С. 2 | Бедарево Притомская, 20 | ПС 110 кВ Степная \ Ф-10-2-П \ ТП-Ю-1-159_Ф-10-2-П пр-к 3118.21(4969 \ ВЛ 0,4 кВ ф.2 от ТП-Ю-1-159_Ф-10-2-П | 1_107193 ПАО "Кузбассэнергосбыт" | н/д | н/д | н/д | 0.015 | н/д
14070 | Красулинское ТУ 2 | РУ-0,4 ул.осв. 10 свет, с. Бедарево, ул. Нагорная, Ю-1-066 | ПС 110 кВ Степная \ Ф-10-2-П \ ТП-Ю-1-066 \ ВЛ 0,4 кВ ф.1 от ТП-Ю-1-066 | 1_106482 ПАО "Кузбассэнергосбыт" | нет | н/д | н/д | 0.0012 | да
14071 | Красулинское ТУ 2 | РУ-0,4 ул.осв. Бедарево, ул Речная 5 шт. св Ю-1-104 | ПС 110 кВ Степная \ Ф-10-2-П \ ТП-Ю-1-104 \ ВЛ 0,4 кВ ф.2 от ТП-Ю-1-104 | 1_106482 ПАО "Кузбассэнергосбыт" | нет | н/д | н/д | 0.0006 | да
14072 | ООО СИФ "Стройпартнер" 2 | на фасаде цеха с.Бедарево ул.Центральная 1А ПС"Степная",ф.10-2-П,КТП-Ю-1-062 | ПС 110 кВ Степная \ Ф-10-2-П \ ТП-Ю-1-062 \ ВЛ 0,4 кВ ф.2 от ТП-Ю-1-062 | 1_106562 ПАО "Кузбассэнергосбыт" | нет | н/д | н/д | 0.1 | да
14073 | Кузнецов И.В. 2 | РЩ 0,4 на фасаде гаражного бокса автомойке Центральная 1 А ПС Степная ф 10-2- П Ю-1-062 | ПС 110 кВ Степная \ Ф-10-2-П \ ТП-Ю-1-062 \ ВЛ 0,4 кВ ф.2 от ТП-Ю-1-062 | 1_107162 ПАО "Кузбассэнергосбыт" | нет | н/д | н/д | 0.015 | да
14074 | ООО СИФ "Стройпартнер" 2 | РУ-0,4 кВ ТП-630 кВА нежил.пом-е с.Бедарево ул.Центральная ПС Степная ф.10-2-П | ПС 110 кВ Степная \ Ф-10-2-П \ КТП-630 кВА Кузнецкие двери (Потребител) \ Система шин 1 | 1_106562 ПАО "Кузбассэнергосбыт" | н/д | н/д | н/д | 0.4 | н/д
14075 | ГАУЗ " Новокузнецкая городская клиническая больница № 1 имени Г.П. Курбатова" 2 | РУ-0,4 оп.3 медпункт-с. Бедарёво, ул Центральная 12-1 (не работает) ( Степная; 10-2-П; Ю-1-015 ) | ПС 110 кВ Степная \ Ф-10-2-П \ ТП-Ю-1-015 \ ВЛ 0,4 кВ ф.1 от ТП-Ю-1-015 | 1_104571 ПАО "Кузбассэнергосбыт" | Акт от 17.08.2018, ав.броня 0 МВт | н/д | н/д | 0.008 | да
14076 | ПАО "Ростелеком" 2 | с Бедарево ул. Центральная 12 ПС Степная 110/10кВ ф 10-2-П ТП-Ю-1-015 оп № 6 | ПС 110 кВ Степная \ Ф-10-2-П \ ТП-Ю-1-015 \ ВЛ 0,4 кВ ф.1 от ТП-Ю-1-015 | 1_101445_Ростелеком ПАО "Кузбассэнергосбыт" | нет | н/д | н/д | 0.004 | да
14077 | МКП СЭТ НМР 2 | в РУ-0,4кВ штраф.стоянка ПС Степная 10-2-П Ю-1-062 | ПС 110 кВ Степная \ Ф-10-2-П \ ТП-Ю-1-120_Ф-10-2-П \ Система шин 1 | 1_102524 ПАО "Кузбассэнергосбыт" | нет | н/д | н/д | 0.012 | да
14078 | Ф.л.Зенков А.Н. 2 | на фасаде Ю-1-062 сто с.бедар Степная 10-2- П Ю-1- 062 | ПС 110 кВ Степная \ Ф-10-2-П \ ТП-Ю-1-062 \ ВЛ 0,4 кВ ф.2 от ТП-Ю-1-062 | 1_103474 ПАО "Кузбассэнергосбыт" | нет | н/д | н/д | 0.065 | да
14079 | ООО Триэль+ 2 | РУ-0,4 опора т.павильон Степная 10-2-П Ю-1-015 | ПС 110 кВ Степная \ Ф-10-2-П \ ТП-Ю-1-015 \ ВЛ 0,4 кВ ф.1 от ТП-Ю-1-015 | 1_103630 ПАО "Кузбассэнергосбыт" | нет | н/д | н/д | 0.009 | да
14080 | МКП КТВС НМР 2 | Опора скважина д.Бедарево от Ю-1-062 ПС Степная, 10-2-П Ю-1-066 (МУП ТРСК) | ПС 110 кВ Степная \ Ф-10-2-П \ ТП-Ю-1-066 \ Секция шин-0,4кВ | 1_104393 ПАО "Кузбассэнергосбыт" | нет | н/д | н/д | 0.01 | да
14081 | Атамановское Территориальное управлениеАдминистрации Новокузнецкого муниципального округа Кемеровская область- Кузбасс | уличное освещение Безруково ТП Ю-3-030 пер.Болотный оп.№8/1 | ПС 110 кВ Безруковская \ Ф-6-5-Б \ ТП-Ю-3-030 | 1_106480 ПАО "Кузбассэнергосбыт" | нет | н/д | н/д | 0.006 | да
14082 | Атамановское Территориальное управлениеАдминистрации Новокузнецкого муниципального округа Кемеровская область- Кузбасс | уличное освещение Безруково ТП Ю-3-022 пер.Болотный оп.№7 | ПС 110 кВ Безруковская \ Ф-6-5-Б \ ТП-Ю-3-022 \ ВЛ 0,4 кВ ф.1 от ТП-Ю-3-022 | 1_106480 ПАО "Кузбассэнергосбыт" | нет | н/д | н/д | 0.012 | да
14083 | Атамановское Территориальное управлениеАдминистрации Новокузнецкого муниципального округа Кемеровская область- Кузбасс | уличное освещение Безруково ТП Ю-3-022 пер.Болотный оп.№8 | ПС 110 кВ Безруковская \ Ф-6-5-Б \ ТП-Ю-3-022 \ ВЛ 0,4 кВ ф.2 от ТП-Ю-3-022 | 1_106480 ПАО "Кузбассэнергосбыт" | Акт от 29.10.2018, ав.броня 0 кВт | н/д | н/д | 0.006 | да
14084 | МКП КТВС НМР 2 | РЩ-0,4 кВ скважины с.Безруково от Ю-3-030 ПС Безруковская, 6-5-Б (МУП ТРСК) | ПС 110 кВ Безруковская \ Ф-6-5-Б \ ТП-Ю-3-030 \ ВЛ 0,4 кВ ф.1 от ТП-Ю-3-030 | 1_104393 ПАО "Кузбассэнергосбыт" | нет | н/д | н/д | 0.015 | да
14085 | Атамановское Территориальное управлениеАдминистрации Новокузнецкого муниципального округа Кемеровская область- Кузбасс | уличное освещение Безруково ТП Ю-3-031 Весенний оп.№3/5 | ПС 110 кВ Безруковская \ Ф-6-5-Б \ ТП-Ю-3-031 \ ВЛ 0,4 кВ ф.2 от ТП-Ю-3-031 | 1_106480 ПАО "Кузбассэнергосбыт" | нет | н/д | н/д | 0.003 | да
14086 | МКП "КТВС Новокузнецкого района" | скважина с.Безруково ЦОФ (Сибирь) 6-30-Б Ю-3-043 | ПС "ЦОФ Сибирь" (Ведомственная) \ Ф-6-30-Б \ КЛ 6 кВ РП-БТК - ТП-Ю-3-043(1) | 1_104393_МКП ПАО "Кузбассэнергосбыт" | Акт от 23.03.2018, ав.броня 0 кВт | н/д | н/д | 0.0425 | да
14087 | Балабанов А.Г. | РП БТК 3-ТП-1 КТП Ю-3-043 | ПС "ЦОФ Сибирь" (Ведомственная) \ Ф-6-30-Б \ КЛ 6 кВ РП-БТК - ТП-Ю-3-043(1) | 7_710243 ПАО "Кузбассэнергосбыт" | Акт от 23.03.2018, ав.броня 0 кВт | н/д | н/д | 0.015 | да
14088 | АО "Кузбассэнерго" | РЩ 0,4ПНС -22 КТП Ю-3-044 (ПНС-22) | ПС "ЦОФ Сибирь" (Ведомственная) \ Ф-6-30-Б \ Ф-6-13-Ж \ ТП-Ю-3-044 \ ВЛ 0,4 кВ ф.0,4-1 от КТП-Ю-3-044 | 1_101923 ПАО "Кузбассэнергосбыт" | нет | н/д | н/д | 0.005 | да
14089 | ООО ДорСтройМастер | Гараж с.Безруково ЦОФ (Сибирь)6-30 Б Ю-3-043 | ПС "ЦОФ Сибирь" (Ведомственная) \ Ф-6-30-Б \ КЛ 6 кВ РП-БТК - ТП-Ю-3-043(1) | 7_710841 ПАО "Кузбассэнергосбыт" | Акт от 23.03.2018, ав.броня 0 кВт | н/д | н/д | 0.05 | да
14090 | Кузбасское акционерное общество энергетики и электрификации АО "Кузбассэнерго" | ПС"Безруковская"ф.6-5-Б дренажная насосная станция | ПС 110 кВ Безруковская \ Ф-6-5-Б \ КТП-3-250 Дренажная нас. станция ТУ ГРЭС \ Система шин 1 | 7_710390 ПАО "Кузбассэнергосбыт" | н/д | н/д | н/д | 0.2125 | н/д
14091 | Ф.Л. Зенин Виктор Николаевич | РП БТК ф.3-ТП-1 КТП Ю-3-043 | ПС "ЦОФ Сибирь" (Ведомственная) \ Ф-6-30-Б \ КЛ 6 кВ РП-БТК - ТП-Ю-3-043(1) | 7_710176 ПАО "Кузбассэнергосбыт" | Акт от 23.03.2018, ав.броня 0 кВт | н/д | н/д | 0.015 | да
14092 | ф.л. Григорян П.В. М | РУ-0,4 кВ ЦОФ (Сибирь) 6-30 Б 6-13 Ж Ю-3-035 | ПС "ЦОФ Сибирь" (Ведомственная) \ Ф-6-30-Б \ Ф-6-13-Ж \ ТП-Ю-3-035 \ ВЛ 0,4 кВ ф.2 от ТП-Ю-3-035 | 7_710134 ПАО "Кузбассэнергосбыт" | Акт от 23.03.2018, ав.броня 0 кВт | н/д | н/д | 0.015 | да
14093 | Ф.Л. Кружанин Роман Алексеевич | РП БТК, 3-ТП-1, КТП Ю-3-043 | ПС "ЦОФ Сибирь" (Ведомственная) \ Ф-6-30-Б \ КЛ 6 кВ РП-БТК - ТП-Ю-3-043(1) | 7_710193 ПАО "Кузбассэнергосбыт" | Акт от 23.03.2018, ав.броня 0 кВт | н/д | н/д | 0.015 | да
14094 | ООО"МСК Энерго" 2 | БС № 42-877 с. Безруково РП-6 БТК; Ю-3-035 | ПС "ЦОФ Сибирь" (Ведомственная) \ Ф-6-30-Б \ Ф-6-13-Ж \ ТП-Ю-3-035 \ ВЛ 0,4 кВ ф.0,4-3 от КТП-Ю-3-035 | 2_200422 ПАО "Кузбассэнергосбыт" | нет | н/д | н/д | 0.014 | да
14095 | ООО "НК БВР" | с. Безруково ТП Ю-3-043 оп.15 ф.2 | ПС "ЦОФ Сибирь" (Ведомственная) \ Ф-6-30-Б \ КЛ 6 кВ РП-БТК - ТП-Ю-3-043(1) | 7_710822 ПАО "Кузбассэнергосбыт" | нет | н/д | н/д | 0.05 | да
14096 | Назарова А.Е. | ИП Буденый с.Безруково 6-5- Б ТПЮ-3-022 | ПС 110 кВ Безруковская \ Ф-6-5-Б \ ТП-Ю-3-022 \ ВЛ 0,4 кВ ф.1 от ТП-Ю-3-022 | 7_710765 ПАО "Кузбассэнергосбыт" | Акт от 29.10.2018, ав.броня 0 кВт | н/д | н/д | 0.005 | да
14097 | МКП КТВС НМР 2 | с.Безруково Скважина Ю-3-030 контрольный пу(МУП ТРСК) | ПС 110 кВ Безруковская \ Ф-6-5-Б \ ТП-Ю-3-030 | 1_104393 ПАО "Кузбассэнергосбыт" | нет | н/д | н/д | 0.001 | да
14098 | Атамановское Территориальное управлениеАдминистрации Новокузнецкого муниципального округа Кемеровская область- Кузбасс | уличное освещение Безруково ТП Ю-3-024 Заречная оп.№2 | ПС 110 кВ Безруковская \ Ф-6-5-Б \ ТП-Ю-3-024 \ ВЛ 0,4 кВ ф.1 от ТП-Ю-3-024 | 1_106480 ПАО "Кузбассэнергосбыт" | Акт от 29.10.2018, ав.броня 0 кВт | н/д | н/д | 0.003 | да
14099 | Атамановское Территориальное управлениеАдминистрации Новокузнецкого муниципального округа Кемеровская область- Кузбасс | уличное освещение Безруково ТП Ю-3-024 Заречная оп.№3 | ПС 110 кВ Безруковская \ Ф-6-5-Б \ ТП-Ю-3-024 \ ВЛ 0,4 кВ ф.3 от ТП-Ю-3-024 | 1_106480 ПАО "Кузбассэнергосбыт" | Акт от 29.10.2018, ав.броня 0 кВт | н/д | н/д | 0.003 | да
14100 | ФЛ Хоровинкин Р.А. | РУ-0,4 кВ КТП Ю-3-035 РП БТК Ф 6-13-Ж | ПС "ЦОФ Сибирь" (Ведомственная) \ Ф-6-30-Б \ Ф-6-13-Ж \ ТП-Ю-3-035 \ ВЛ 0,4 кВ ф.0,4-4 от КТП-Ю-3-035 | 1_106741 ПАО "Кузбассэнергосбыт" | Акт от 23.03.2018, ав.броня 0 кВт | н/д | н/д | 0.015 | да
14101 | Атамановское территориальное управлениеадминистрации Новокузнецкого муниципального округа Кемеровской области-Кузбасса | Администрация с.Безруково ПС Безруковская Ф 6-5- Б Ю-3-010 Коммунальная 2 | ПС 110 кВ Безруковская \ Ф-6-5-Б \ ТП-Ю-3-010 \ ВЛ 0,4 кВ ф.1 от ТП-Ю-3-010 | 1_106487 ПАО "Кузбассэнергосбыт" | нет | н/д | н/д | 0.009 | да
14102 | ФГУП Почта России 2 | (с/а д.1_102720) Безруково ( Безруковская; 6-5-Б; Ю-3-010) | ПС 110 кВ Безруковская \ Ф-6-5-Б \ ТП-Ю-3-010 \ ВЛ 0,4 кВ ф.1 от ТП-Ю-3-010 | 1_104423 ПАО "Кузбассэнергосбыт" | нет | н/д | н/д | 0.004 | да
14103 | Атамановское Территориальное управлениеАдминистрации Новокузнецкого муниципального округа Кемеровская область- Кузбасс | ПС РП БТК Ф 6-13-Ж, Т-1-002 ул. осв. Безруково, ул.Коммунальная МУП ТРСК | ПС "ЦОФ Сибирь" (Ведомственная) \ Ф-6-30-Б \ Ф-6-13-Ж | 1_106480 ПАО "Кузбассэнергосбыт" | нет | н/д | н/д | 0.001 | да
14104 | Атамановское Территориальное управлениеАдминистрации Новокузнецкого муниципального округа Кемеровская область- Кузбасс | Ф 6-5-Б КТП-Ю-3-010 опора №6 ул.осв. Безруково, Коммунальная МУП ТРСК | ПС 110 кВ Безруковская \ Ф-6-5-Б \ ТП-Ю-3-010 | 1_106480 ПАО "Кузбассэнергосбыт" | нет | н/д | н/д | 0.001 | да
14105 | МКП КТВС НМР 2 | с.Безруково КНС ул.Коммунальная ТП-5 (МУП ТРСК) | ПС "ЦОФ Сибирь" (Ведомственная) \ Ф-6-30-Б \ Ф-6-13-Ж | 1_104393 ПАО "Кузбассэнергосбыт" | нет | н/д | н/д | 0.001 | да
14106 | МКП КТВС НМР 2 | с.Безруково гараж ул.Коммунальная (МУП ТРСК) | ПС 110 кВ Безруковская \ Ф-6-5-Б \ ТП-Ю-3-010 | 1_104393 ПАО "Кузбассэнергосбыт" | н/д | н/д | н/д | 0.001 | н/д
14107 | Ф.Л. Кирпа Татьяна Леонидовна | РП БТК КТП Ю-3-043 Контора | ПС "ЦОФ Сибирь" (Ведомственная) \ Ф-6-30-Б \ КЛ 6 кВ РП-БТК - ТП-Ю-3-043(1) | 7_710403 ПАО "Кузбассэнергосбыт" | нет | н/д | н/д | 0.015 | да
14108 | ООО "МСК Энерго" | АТС Безруково (Безруковская; 6-5-Б; Ю-3-010) | ПС 110 кВ Безруковская \ Ф-6-5-Б \ ТП-Ю-3-010 \ ВЛ 0,4 кВ ф.1 от ТП-Ю-3-010 | 1_101445 ПАО "Кузбассэнергосбыт" | нет | н/д | н/д | 0.003 | да
14109 | МБУК РЦБС НМР 2 | Р уст.Библ. с. Безруково ПС"Безруковская"ф.6-5-Б Ю-3-010 субабонент | ПС 110 кВ Безруковская \ Ф-6-5-Б \ ТП-Ю-3-010 \ ВЛ 0,4 кВ ф.3 от ТП-Ю-3-010 | 1_100445 ПАО "Кузбассэнергосбыт" | нет | н/д | н/д | 0.004 | да
14110 | ИП Несмелов М | АБК Безруковская 6-5- Б Ю-3-010 | ПС 110 кВ Безруковская \ Ф-6-5-Б \ ТП-Ю-3-010 \ ВЛ 0,4 кВ ф.1 от ТП-Ю-3-010 | 7_710178 ПАО "Кузбассэнергосбыт" | Акт от 29.10.2018, ав.броня 0 кВт | н/д | н/д | 0.03 | да
14111 | Атамановское Территориальное управлениеАдминистрации Новокузнецкого муниципального округа Кемеровская область- Кузбасс | улич.освещ. с.Безруково ТП Ю3-010 Комунальная оп.№1 | ПС "ЦОФ Сибирь" (Ведомственная) \ Ф-6-30-Б \ Ф-6-13-Ж \ ТП-Т-1-002 | 1_106480 ПАО "Кузбассэнергосбыт" | нет | н/д | н/д | 0.003 | да
14112 | ООО "Промэнергосбыт" 2 | с. Безруково ул.Коммунальная 1 ПС Безруковская 6-5-Б ТПЮ-3-010 БС №43583 | ПС 110 кВ Безруковская \ Ф-6-5-Б \ ТП-Ю-3-010 \ ВЛ 0,4 кВ ф.1 от ТП-Ю-3-010 | 2_200497 ПАО "Кузбассэнергосбыт" | нет | н/д | н/д | 0.01 | да
14113 | ООО "МСК Энерго" | РЩ-0,4 кВ базы п.Безруково ТПЮ-3-010 (Безруковская; ф.6-5-Б; Ю-3-010) | ПС 110 кВ Безруковская \ Ф-6-5-Б \ ТП-Ю-3-010 \ ВЛ 0,4 кВ ф.1 от ТП-Ю-3-010 | 1_101445 ПАО "Кузбассэнергосбыт" | нет | н/д | н/д | 0.01 | да
14114 | ГАУЗ " Новокузнецкая городская клиническая больница № 1 имени Г.П. Курбатова" 2 | (с/а д.1_102720) Амбул. Коммунальн.11 ( Безруковская; 6-5-Б; Ю-3-010 ) | ПС 110 кВ Безруковская \ Ф-6-5-Б \ ТП-Ю-3-010 \ ВЛ 0,4 кВ ф.1 от ТП-Ю-3-010 | 1_104571 ПАО "Кузбассэнергосбыт" | нет | н/д | н/д | 0.0011 | да
14115 | МБОУ "Безруковская ООШ" | РП БТК Ф-6-13-Ж (МУП ТРСК) | ПС "ЦОФ Сибирь" (Ведомственная) \ Ф-6-30-Б \ Ф-6-13-Ж | 1_105693 ПАО "Кузбассэнергосбыт" | нет | н/д | н/д | 0.0001 | да
14116 | МБОУ "Безруковская ООШ" | РП БТК 6-13-Ж (МУП ТРСК) | ПС "ЦОФ Сибирь" (Ведомственная) \ Ф-6-30-Б \ Ф-6-13-Ж | 1_105693 ПАО "Кузбассэнергосбыт" | нет | н/д | н/д | 0.0001 | да
14117 | АО Кузбассэнергосвязь | ПС Безруковская Ф-6-5-Б (МУП ТРСК) | ПС 110 кВ Безруковская \ Ф-6-5-Б | 2_200387 ПАО "Кузбассэнергосбыт" | нет | н/д | н/д | 0.0001 | да
14118 | Население Новокузнецкого района | ПС Безруковская Ф-6-5-Б ну л.Коммунальная 13, с. Безруково минус население(МУП ТРСК) | ПС 110 кВ Безруковская \ Ф-6-5-Б | 1_102607 ПАО "Кузбассэнергосбыт" | нет | н/д | н/д | 0.0001 | да
14119 | ПАО "Ростелеком" | ПС Безруковская Ф-6-5-Б (МУП ТРСК) | ПС 110 кВ Безруковская \ Ф-6-5-Б | 7_710754 ПАО "Кузбассэнергосбыт" | нет | н/д | н/д | 0.0001 | да
14120 | Население Новокузнецкого района | ПС Безруковская Ф-6-5-Б ул. Коммунальная 15, с.Безруково минус насел.(МУП ТРСК) | ПС 110 кВ Безруковская \ Ф-6-5-Б | 1_102607 ПАО "Кузбассэнергосбыт" | нет | н/д | н/д | 0.0001 | да
14121 | ПАО "Ростелеком" | ПС Безруковская Ф-6-5-Б (МУП ТРСК) | ПС 110 кВ Безруковская \ Ф-6-5-Б | 7_710754 ПАО "Кузбассэнергосбыт" | нет | н/д | н/д | 0.0001 | да
14122 | Население Новокузнецкого района | ПС Безруковская Ф-6-5-Б ул. Коммунальная 17, с.Безруково минус насел.(МУП ТРСК) | ПС 110 кВ Безруковская \ Ф-6-5-Б | 1_102607 ПАО "Кузбассэнергосбыт" | нет | н/д | н/д | 0.0001 | да
14123 | МКП КТВС НМР 2 | с. Безруково КНС ТП-5-320ква (МУП ТРСК) | ПС 110 кВ Безруковская \ Ф-6-5-Б \ ТП-Ю-3-010 | 1_104393 ПАО "Кузбассэнергосбыт" | нет | н/д | н/д | 0.001 | да
14124 | ПАО "Ростелеком" | ПС Безруковская Ф-6-5-Б (МУП ТРСК) | ПС 110 кВ Безруковская \ Ф-6-5-Б | 7_710754 ПАО "Кузбассэнергосбыт" | нет | н/д | н/д | 0.0001 | да
14125 | Население Новокузнецкого района | ПС Безруковская Ф-6-5-Б ул. Коммунальная 19, с. Безрук минус население(МУП ТРСК) | ПС 110 кВ Безруковская \ Ф-6-5-Б | 1_102607 ПАО "Кузбассэнергосбыт" | нет | н/д | н/д | 0.0001 | да
14126 | ПАО "Ростелеком" | ПС Безруковская Ф-6-5-Б (МУП ТРСК) | ПС 110 кВ Безруковская \ Ф-6-5-Б | 7_710754 ПАО "Кузбассэнергосбыт" | нет | н/д | н/д | 0.02 | да
14127 | ФЛ Хоровинкин Р.А. | оп.№8 ф.6 ТП-Ю-3-035 Ф-6-13-Ж ПС ЦОФ Сибирь (Ведомственная) | ПС "ЦОФ Сибирь" (Ведомственная) \ Ф-6-30-Б \ Ф-6-13-Ж \ ТП-Ю-3-035 \ ВЛ 0,4 кВ ф.6 от ТП-Ю-3-035 | 1_106741 ПАО "Кузбассэнергосбыт" | н/д | н/д | н/д | 0.015 | н/д
14128 | МКП "КТВС Новокузнецкого района" | АБК с.Безруково ТПЮ-3-010 | ПС 110 кВ Безруковская \ Ф-6-5-Б \ ТП-Ю-3-010 \ ВЛ 0,4 кВ ф.1 от ТП-Ю-3-010 | 1_104393_МКП ПАО "Кузбассэнергосбыт" | нет | н/д | н/д | 0.0018 | да
14129 | ООО "Мой дом" | ПС ЦОФ Сибирь Коммунальная 22 (ОДПУ) минус население (МУП ТРСК) | ПС 110 кВ Безруковская \ Ф-6-5-Б \ ТП-Т-1-003 \ СШ1(НН) | 1_102329 ПАО "Кузбассэнергосбыт" | нет | н/д | н/д | 0.0001 | да
14130 | ПАО "Ростелеком" | ПС Безруковская Ф-6-5-Б (МУП ТРСК) | ПС 110 кВ Безруковская \ Ф-6-5-Б \ ТП-Т-1-003 \ СШ1(НН) | 7_710754 ПАО "Кузбассэнергосбыт" | нет | н/д | н/д | 0.02 | да
14131 | ООО 'КАМСС' 2 | ООО "Управляющая" ЦОФ СИБИРЬ Ф 6-13-Ж Т-1-002 Мария-Ра (МУП ТРСК) | ПС "ЦОФ Сибирь" (Ведомственная) \ Ф-6-30-Б \ Ф-6-13-Ж \ ТП-Т-1-002 | 1_103863 ООО «Промэнергосбыт» | нет | н/д | н/д | 0.001 | да
14132 | ФЛ Морозова Римма Анатольевна | опора 1 ф.4 РП БТК ф 6-13-Ж КТП Ю-3-035 | ПС "ЦОФ Сибирь" (Ведомственная) \ Ф-6-30-Б \ Ф-6-13-Ж \ ТП-Ю-3-035 \ ВЛ 0,4 кВ ф.0,4-4 от КТП-Ю-3-035 | 7_710432 ПАО "Кузбассэнергосбыт" | Акт от 23.03.2018, ав.броня 0 кВт | н/д | н/д | 0.05 | да
14133 | ООО "Мой дом" | ПС ЦОФ Сибирь Коммунальная 24 (ОДПУ) минус население (МУП ТРСК) | ПС "ЦОФ Сибирь" (Ведомственная) \ Ф-6-30-Б \ Ф-6-13-Ж | 1_102329 ПАО "Кузбассэнергосбыт" | нет | н/д | н/д | 0.0001 | да
14134 | ПАО "Ростелеком" | РП БТК Ф-6-13-Ж (МУП ТРСК) | ПС "ЦОФ Сибирь" (Ведомственная) \ Ф-6-30-Б \ Ф-6-13-Ж | 7_710754 ПАО "Кузбассэнергосбыт" | нет | н/д | н/д | 0.0001 | да
14135 | МБУ ДО ШИ №60 | ДШИ № 60 с.Безруково ТПЮ-3-010 ул.Коммунальная,2а | ПС 110 кВ Безруковская \ Ф-6-5-Б \ ТП-Ю-3-010 \ ВЛ 0,4 кВ ф.1 от ТП-Ю-3-010 | 1_103833 ПАО "Кузбассэнергосбыт" | нет | н/д | н/д | 0.004 | да
14136 | ФЛ Дранишников Е.С. | оп.№7 ф.4 ТП-Ю-3-035 Ф-6-13-Ж ПС ЦОФ Сибирь Ведомственная | ПС "ЦОФ Сибирь" (Ведомственная) \ Ф-6-30-Б \ Ф-6-13-Ж \ ТП-Ю-3-035 \ ВЛ 0,4 кВ ф.0,4-4 от КТП-Ю-3-035 | 1_106141 ПАО "Кузбассэнергосбыт" | н/д | н/д | н/д | 0.005 | н/д
14137 | АО Кузбассэнергосвязь | РП БТК ф 6-13-Ж (МУП ТРСК) | ПС "ЦОФ Сибирь" (Ведомственная) \ Ф-6-30-Б \ Ф-6-13-Ж | 2_200387 ПАО "Кузбассэнергосбыт" | нет | н/д | н/д | 0.001 | да
14138 | ООО "РКЦ" | РП БТК Ф-6-13-Ж ул.Коммунальная 30 (МУП ТРСК) | ПС "ЦОФ Сибирь" (Ведомственная) \ Ф-6-30-Б \ Ф-6-13-Ж | 1_106020 ПАО "Кузбассэнергосбыт" | нет | н/д | н/д | 0.0001 | да
14139 | ПАО "Ростелеком" | РП БТК 6-13-Ж (МУП ТРСК) | ПС "ЦОФ Сибирь" (Ведомственная) \ Ф-6-30-Б \ Ф-6-13-Ж | 7_710754 ПАО "Кузбассэнергосбыт" | нет | н/д | н/д | 0.0001 | да
14140 | АО Кузбассэнергосвязь | РП БТК Ф-6-13-Ж (МУП ТРСК) | ПС "ЦОФ Сибирь" (Ведомственная) \ Ф-6-30-Б \ Ф-6-13-Ж | 2_200387 ПАО "Кузбассэнергосбыт" | нет | н/д | н/д | 0.0001 | да
14141 | ООО "РКЦ" | РП БТК Ф-6-13-Ж ул.Коммунальная 32(МУП ТРСК) | ПС "ЦОФ Сибирь" (Ведомственная) \ Ф-6-30-Б \ Ф-6-13-Ж | 1_106020 ПАО "Кузбассэнергосбыт" | нет | н/д | н/д | 0.0001 | да
14142 | ПАО "Ростелеком" | РП БТК 6-13-Ж (МУП ТРСК) | ПС "ЦОФ Сибирь" (Ведомственная) \ Ф-6-30-Б \ Ф-6-13-Ж | 7_710754 ПАО "Кузбассэнергосбыт" | нет | н/д | н/д | 0.0001 | да
14143 | ООО "Мой дом" | ПС ЦОФ Сибирь Коммунальная 35(ОДПУ) минус население (МУП ТРСК) | ПС "ЦОФ Сибирь" (Ведомственная) \ Ф-6-30-Б \ Ф-6-13-Ж | 1_102329 ПАО "Кузбассэнергосбыт" | нет | н/д | н/д | 0.0001 | да
14144 | ПАО "Ростелеком" | ПС Безруковская Ф-6-5-Б (МУП ТРСК) | ПС 110 кВ Безруковская \ Ф-6-5-Б | 7_710754 ПАО "Кузбассэнергосбыт" | нет | н/д | н/д | 0.02 | да
14145 | АО Кузбассэнергосвязь | РП БТК ф 6-13-Ж (МУП ТРСК) | ПС "ЦОФ Сибирь" (Ведомственная) \ Ф-6-30-Б \ Ф-6-13-Ж | 2_200387 ПАО "Кузбассэнергосбыт" | нет | н/д | н/д | 0.001 | да
14146 | Население Новокузнецкого района | РП БТК Ф-6-13-Ж ну ул. Коммунальная 36 с. Безруково(МУП ТРСК) | ПС "ЦОФ Сибирь" (Ведомственная) \ Ф-6-30-Б \ Ф-6-13-Ж | 1_102607 ПАО "Кузбассэнергосбыт" | нет | н/д | н/д | 0.0001 | да
14147 | ПАО "Ростелеком" | РП БТК :-13-Ж (МУП ТРСК) | ПС "ЦОФ Сибирь" (Ведомственная) \ Ф-6-30-Б \ Ф-6-13-Ж | 7_710754 ПАО "Кузбассэнергосбыт" | нет | н/д | н/д | 0.0001 | да
14148 | ООО "Мой дом" | ПС ЦОФ Сибирь Коммунальная37(ОДПУ) минус население (МУП ТРСК) | ПС "ЦОФ Сибирь" (Ведомственная) \ Ф-6-30-Б \ Ф-6-13-Ж | 1_102329 ПАО "Кузбассэнергосбыт" | нет | н/д | н/д | 0.0001 | да
14149 | ПАО "Ростелеком" | ПС Безруковская Ф-6-5-Б (МУП ТРСК) | ПС 110 кВ Безруковская \ Ф-6-5-Б | 7_710754 ПАО "Кузбассэнергосбыт" | нет | н/д | н/д | 0.02 | да
14150 | ООО "Мой дом" | ПС Безруковская Коммунальная 39 (ОДПУ) минус население (МУП ТРСК) | ПС 110 кВ Безруковская \ Ф-6-5-Б | 1_102329 ПАО "Кузбассэнергосбыт" | нет | н/д | н/д | 0.0001 | да
14151 | ПАО "Ростелеком" | ПС Безруковская Ф-6-5-Б (МУП ТРСК) Коммунальная 39 | ПС 110 кВ Безруковская \ Ф-6-5-Б | 7_710754 ПАО "Кузбассэнергосбыт" | нет | н/д | н/д | 0.02 | да
14152 | МБУК 'Центр народного творчества и досуга Новокузнецкого муниципального района' 2 | ПС Безруковская Ф-6-5-Б (МУП ТРСК) | ПС 110 кВ Безруковская \ Ф-6-5-Б | 1_103839 ПАО "Кузбассэнергосбыт" | нет | н/д | н/д | 0.0001 | да
14153 | МБДОУ Безруковский детский сад | МДОУ Безруковский д/сад МУП ТРСК | ПС "ЦОФ Сибирь" (Ведомственная) \ Ф-6-30-Б \ Ф-6-13-Ж | 1_105700 ПАО "Кузбассэнергосбыт" | нет | н/д | н/д | 0.001 | да
14154 | Ф.Л. Королева Ирина Анатольевна | На фасаде №3 от КТП Ю-3-043 | ПС "ЦОФ Сибирь" (Ведомственная) \ Ф-6-30-Б \ КЛ 6 кВ РП-БТК - ТП-Ю-3-043(1) | 7_710374 ПАО "Кузбассэнергосбыт" | Акт от 23.03.2018, ав.броня 0 кВт | н/д | н/д | 0.06 | да
14155 | МАОУ ДОД ДЮСШ 1 Осин | в РУ 0,4 школы МОУДОД ДЮСШ Безруково освещение ПС Безруковская 6-5- Б Ю-3- 010 ТПЮ-3-010 | ПС 110 кВ Безруковская \ Ф-6-5-Б \ ТП-Ю-3-010 \ ВЛ 0,4 кВ ф.1 от ТП-Ю-3-010 | 1_100457 ПАО "Кузбассэнергосбыт" | нет | н/д | н/д | 0.01 | да
14156 | Сельскохозяйственный потребительский заготовительный перерабатывающийснабженческо-сбытовой кооператив "Молочник" | ПС Безруковская Ф-6-5-Б ТП-Ю-3-010 (МУП ТРСК) | ПС 110 кВ Безруковская \ Ф-6-5-Б \ ТП-Ю-3-010 \ Система шин 1 | 1_106163 ПАО "Кузбассэнергосбыт" | н/д | н/д | н/д | 0.045 | н/д
14157 | Атамановское Территориальное управлениеАдминистрации Новокузнецкого муниципального округа Кемеровская область- Кузбасс | уличное освещение Безруково ТП Ю-3-031 Луговая оп.№19 | ПС 110 кВ Безруковская \ Ф-6-5-Б \ ТП-Ю-3-031 \ ВЛ 0,4 кВ ф.2 от ТП-Ю-3-031 | 1_106480 ПАО "Кузбассэнергосбыт" | нет | н/д | н/д | 0.003 | да
14158 | Атамановское Территориальное управлениеАдминистрации Новокузнецкого муниципального округа Кемеровская область- Кузбасс | уличное освещение Безруково ТП Ю-3-031 Луговая оп.11/8 | ПС 110 кВ Безруковская \ Ф-6-5-Б \ ТП-Ю-3-031 \ ВЛ 0,4 кВ ф.2 от ТП-Ю-3-031 | 1_106480 ПАО "Кузбассэнергосбыт" | Акт от 29.10.2018, ав.броня 0 кВт | н/д | н/д | 0.003 | да
14159 | Атамановское Территориальное управлениеАдминистрации Новокузнецкого муниципального округа Кемеровская область- Кузбасс | уличное освещение Безруково ТП Ю3-024 2-я Луговая оп.№1/5 | ПС 110 кВ Безруковская \ Ф-6-5-Б \ ТП-Ю-3-024 \ ВЛ 0,4 кВ ф.2 от ТП-Ю-3-024 | 1_106480 ПАО "Кузбассэнергосбыт" | нет | н/д | н/д | 0.003 | да
14160 | Атамановское Территориальное управлениеАдминистрации Новокузнецкого муниципального округа Кемеровская область- Кузбасс | уличное освещение Безруково ТП Ю-3-024 Набережная оп.№1 | ПС 110 кВ Безруковская \ Ф-6-5-Б \ ТП-Ю-3-024 \ ВЛ 0,4 кВ ф.3 от ТП-Ю-3-024 | 1_106480 ПАО "Кузбассэнергосбыт" | нет | н/д | н/д | 0.003 | да
14161 | Атамановское Территориальное управлениеАдминистрации Новокузнецкого муниципального округа Кемеровская область- Кузбасс | уличное освещение Безруково ТПЮ-3-041 Новая оп.№6 | ПС 110 кВ Безруковская \ Ф-6-5-Б \ ТП-Ю-3-041 \ ВЛ 0,4 кВ ф.2 от ТП-Ю-3-041 | 1_106480 ПАО "Кузбассэнергосбыт" | нет | н/д | н/д | 0.0025 | да
14162 | Атамановское Территориальное управлениеАдминистрации Новокузнецкого муниципального округа Кемеровская область- Кузбасс | уличное освещение Безруково ТП Ю-3-010 Первомайская оп.№4 | ПС 110 кВ Безруковская \ Ф-6-5-Б \ ТП-Ю-3-010 \ ВЛ 0,4 кВ ф.3 от ТП-Ю-3-010 | 1_106480 ПАО "Кузбассэнергосбыт" | Акт от 29.10.2018, ав.броня 0 кВт | н/д | н/д | 0.006 | да
14163 | Атамановское Территориальное управлениеАдминистрации Новокузнецкого муниципального округа Кемеровская область- Кузбасс | уличное освещение Безруково ТП Ю-3-031 Солнечная тп.№3 | ПС 110 кВ Безруковская \ Ф-6-5-Б \ ТП-Ю-3-031 \ ВЛ 0,4 кВ ф.2 от ТП-Ю-3-031 | 1_106480 ПАО "Кузбассэнергосбыт" | Акт от 29.10.2018, ав.броня 0 кВт | н/д | н/д | 0.015 | да
14164 | ИП Казанцева Я.А. | в РУ 0,4 магазина с. Безруково ул. Солнечная 1 А 31 тп | ПС 110 кВ Безруковская \ Ф-6-5-Б \ ТП-Ю-3-031 \ ВЛ 0,4 кВ ф.1 от ТП-Ю-3-031 | 1_106249 ПАО "Кузбассэнергосбыт" | Акт от 29.10.2018, ав.броня 0 кВт | н/д | н/д | 0.007 | да
14165 | Приход Церкви Св.Пант М | Церковь с.Безруково ул.Центральная 3, ПС Безруковская Ф 6-5- Б ТПЮ-3-007 | ПС 110 кВ Безруковская \ Ф-6-5-Б \ ТП-Ю-3-007 \ ВЛ 0,4 кВ ф.4 от ТП-Ю-3-007 | 7_710129 ПАО "Кузбассэнергосбыт" | нет | н/д | н/д | 0.065 | да
14166 | ГКУ КО "Дирекция Автомобильных дорог Кузбасса" | Осв. автодороги ТП Ю-3-007 Безруково ул Центральная (ручной съем) | ПС 110 кВ Безруковская \ Ф-6-5-Б \ ТП-Ю-3-007 \ ВЛ 0,4 кВ ф.1 от ТП-Ю-3-007 | 5_502021 ПАО "Кузбассэнергосбыт" | нет | н/д | н/д | 0.025 | да
14167 | Ф.Л. Тихонова Яна Александровна | РЩ-0,4 маг.№5 с.Безруково, ПС"Безруковская",ф.6-5-Б,Ю-3-007. | ПС 110 кВ Безруковская \ Ф-6-5-Б \ ТП-Ю-3-007 \ ВЛ 0,4 кВ ф.1 от ТП-Ю-3-007 | 1_105909 ПАО "Кузбассэнергосбыт" | нет | н/д | н/д | 0.011 | да
14168 | Атамановское Территориальное управлениеАдминистрации Новокузнецкого муниципального округа Кемеровская область- Кузбасс | уличное освещение Безруково ТП Ю-3-007 Центральная оп.№9 | ПС 110 кВ Безруковская \ Ф-6-5-Б \ ТП-Ю-3-007 \ ВЛ 0,4 кВ ф.2 от ТП-Ю-3-007 | 1_106480 ПАО "Кузбассэнергосбыт" | нет | н/д | н/д | 0.003 | да
14169 | Приход Церкви Св.Пант М | Церковь с.Безруково ул.Центральная 5, ТП-Ю-3-007 | ПС 110 кВ Безруковская \ Ф-6-5-Б \ ТП-Ю-3-007 \ ВЛ 0,4 кВ ф.4 от ТП-Ю-3-007 | 7_710129 ПАО "Кузбассэнергосбыт" | нет | н/д | н/д | 0.0216 | да
14170 | Приход Церкви Св.Пант М | Церковь с.Безруково ул.Центральная 9, ТП-Ю-3-007 | ПС 110 кВ Безруковская \ Ф-6-5-Б \ ТП-Ю-3-007 \ ВЛ 0,4 кВ ф.4 от ТП-Ю-3-007 | 7_710129 ПАО "Кузбассэнергосбыт" | нет | н/д | н/д | 0.0216 | да
14171 | Атамановское Территориальное управлениеАдминистрации Новокузнецкого муниципального округа Кемеровская область- Кузбасс | уличное освещение Безруково ТП Ю-3-031 Школьная оп.№3 | ПС 110 кВ Безруковская \ Ф-6-5-Б \ ТП-Ю-3-031 \ ВЛ 0,4 кВ ф.3 от ТП-Ю-3-031 | 1_106480 ПАО "Кузбассэнергосбыт" | нет | н/д | н/д | 0.014 | да
14172 | Администрация Новокузнецкого муниципального района | с Безруково Школьная 4 | ПС 110 кВ Безруковская \ Ф-6-5-Б \ ТП-Ю-3-031 \ ВЛ 0,4 кВ ф.3 от ТП-Ю-3-031 | 1_101011 ПАО "Кузбассэнергосбыт" | н/д | н/д | н/д | 0.009 | н/д
14173 | ИП К(Ф)Х Боровцов В.Н. | ТП 154 СУШИЛКА | ПС 110 кВ Яйская \ Ф-10-8-Я_ПС 110 Яйская \ ТП-Я-154 \ ВЛ 0,4 кВ ф.1 от ТП-Я-154 (потреб) | 3_330245 ПАО "Кузбассэнергосбыт" | нет | н/д | н/д | 0.05 | да
14174 | Администрация Яйского муниципального округа | Ул.освещение 0,4 кВт от ТП-150 с.Бекет | ПС 110 кВ Яйская \ Ф-10-8-Я_ПС 110 Яйская \ ТП-Я-150 \ ВЛ 0,4 кВ ф.1 от ТП-Я-150 | 3_330402 ПАО "Кузбассэнергосбыт" | нет | н/д | н/д | 0.00225 | да
14175 | ООО "МСК Энерго" | ф.10-8-Я ТП-Я-156 с. Бекет точка доступа интернет | ПС 110 кВ Яйская \ Ф-10-8-Я_ПС 110 Яйская \ ТП-Я-156 \ ВЛ 0,4 кВ ф.3 от ТП-Я-156 | 3_350987 ПАО "Кузбассэнергосбыт" | нет | н/д | н/д | 0.0008 | да
14176 | МКОУ Ишимская ООШ | ОТ ТП 156 ШКОЛА ОТОПЛ. | ПС 110 кВ Яйская \ Ф-10-8-Я_ПС 110 Яйская \ ТП-Я-156 \ ВЛ 0,4 кВ ф.2 от ТП-Я-156 | 3_330206 ПАО "Кузбассэнергосбыт" | нет | н/д | н/д | 0.215 | да
14177 | ГАУЗ "Яйская РБ" | от ТП-Я-156 ФАП с. Бекет | ПС 110 кВ Яйская \ Ф-10-8-Я_ПС 110 Яйская \ ТП-Я-156 \ ВЛ 0,4 кВ ф.1 от ТП-Я-156 | 3_330219 ПАО "Кузбассэнергосбыт" | н/д | н/д | н/д | 0.015 | н/д
14178 | ИП К(Ф)Х Боровцов В.Н. | От ТП 150 КОНТОРА | ПС 110 кВ Яйская \ Ф-10-8-Я_ПС 110 Яйская \ ТП-Я-150 \ ВЛ 0,4 кВ ф.1 от ТП-Я-150 | 3_330245 ПАО "Кузбассэнергосбыт" | нет | н/д | н/д | 0.015 | да
14179 | ИП Дерюгин А.Л. | пилорама от ТП-150 Бекет | ПС 110 кВ Яйская \ Ф-10-8-Я_ПС 110 Яйская \ ТП-Я-150 \ ВЛ 0,4 кВ ф.1 от ТП-Я-150 | 3_330247 ПАО "Кузбассэнергосбыт" | нет | н/д | н/д | 0.015 | да
14180 | ГАУЗ "Яйская РБ" | от ТП 156 с. Бекет ФАП | ПС 110 кВ Яйская \ Ф-10-8-Я_ПС 110 Яйская \ ТП-Я-156 \ ВЛ 0,4 кВ ф.1 от ТП-Я-156 | 3_330219 ПАО "Кузбассэнергосбыт" | нет | н/д | н/д | 0.01 | да
14181 | Межмуниципальное бюджетное учреждение централизованная клубная система Яйского муниципального района т. 2-23-57, 8-951-169-95-10 Александр М | от ТП 156 ДК с. Бекет | ПС 110 кВ Яйская \ Ф-10-8-Я_ПС 110 Яйская \ ТП-Я-156 \ ВЛ 0,4 кВ ф.1 от ТП-Я-156 | 3_330218 ПАО "Кузбассэнергосбыт" | нет | н/д | н/д | 0.015 | да
14182 | ПО Антарес | БЕКЕТ №34 от ТП 156 | ПС 110 кВ Яйская \ Ф-10-8-Я_ПС 110 Яйская \ ТП-Я-156 \ ВЛ 0,4 кВ ф.1 от ТП-Я-156 | 3_330146 ПАО "Кузбассэнергосбыт" | нет | н/д | н/д | 0.015 | да
14183 | ОАО "СКЭК" | от ТП 155 скважина Бекет | ПС 110 кВ Яйская \ Ф-10-8-Я_ПС 110 Яйская \ ТП-Я-155 \ ВЛ 0,4 кВ ф.1 от ТП-Я-155 | 3_330514 ПАО "Кузбассэнергосбыт" | Акт от 05.10.2018, ав.броня 0 кВт | н/д | н/д | 0.006 | да
14184 | ООО "МСК Энерго" | ф.10-8-Я ТП-Я-156 БС с. Бекет | ПС 110 кВ Яйская \ Ф-10-8-Я_ПС 110 Яйская \ ТП-Я-156 \ ВЛ 0,4 кВ ф.1 от ТП-Я-156 | 3_350987 ПАО "Кузбассэнергосбыт" | н/д | н/д | н/д | 0.015 | н/д
14185 | ИП К(Ф)Х Боровцов В.Н. | от ТП 157 Сушилка | ПС 110 кВ Яйская \ Ф-10-8-Я_ПС 110 Яйская \ ТП-Я-157 \ ВЛ 0,4 кВ ф.1 от ТП-Я-157 | 3_330245 ПАО "Кузбассэнергосбыт" | нет | н/д | н/д | 0.015 | да
14186 | Администрация Яйского муниципального округа | Ул.освещение 0,85 кВт (изм) от ТП-156 с.Бекет | ПС 110 кВ Яйская \ Ф-10-8-Я_ПС 110 Яйская \ ТП-Я-156 \ ВЛ 0,4 кВ ф.1 от ТП-Я-156 | 3_330402 ПАО "Кузбассэнергосбыт" | нет | н/д | н/д | 0.0055 | да
14187 | ИП К(Ф)Х Боровцов В.Н. | ТП 155 КРС БЕКЕТ | ПС 110 кВ Яйская \ Ф-10-8-Я_ПС 110 Яйская \ ТП-Я-155 \ ВЛ 0,4 кВ ф.2 от ТП-Я-155 | 3_330245 ПАО "Кузбассэнергосбыт" | нет | н/д | н/д | 0.05 | да
14188 | ИП К(Ф)Х Боровцов В.Н. | От ТП 155 З/СКЛАД | ПС 110 кВ Яйская \ Ф-10-8-Я_ПС 110 Яйская \ ТП-Я-155 \ ВЛ 0,4 кВ ф.1 от ТП-Я-155 | 3_330245 ПАО "Кузбассэнергосбыт" | нет | н/д | н/д | 0.018 | да
14189 | Индивидуальный предприниматель Глава КФХ Тодышев Василий Федорович | ферма ТП-023-с 20.12.13 расчетный учет | ПС 35 кВ Беловская Городская \ Ф-10-10-Б_ПС 35 кВ Беловская Городская \ КТП-023 \ ВЛ 0,4 кВ ф.1 от ТП-023 | 6_610520 ПАО "Кузбассэнергосбыт" | нет | н/д | н/д | 0.01 | да
14190 | кфх Андриянова А.Ф. | Б/Н-250кВа ПОТ склад мин. удобрений Беково | ПС 35 кВ Беловская Городская \ Ф-10-10-Б_ПС 35 кВ Беловская Городская \ ТП Пилорама 250 кВА от ф.10-10-Б | 6_620107 ПАО "Кузбассэнергосбыт" | нет | н/д | н/д | 0.2 | да
14191 | ПАО "Мобильные ТелеСистемы" | БС Беково 420548 | ПС 35 кВ Беловская Городская \ Ф-10-10-Б_ПС 35 кВ Беловская Городская \ КТП-022 \ ВЛ 0,4 кВ ф.3 от ТП-022 | 2_200422 ПАО "Кузбассэнергосбыт" | нет | н/д | н/д | 0.005 | да
14192 | ИП Бозыкаев Евгений Михайлович | АЗС ТП-30кВАс.Беково. с 01.05.19 смена собственника с д.2439 | ПС 35 кВ Беловская Городская \ Ф-10-10-Б_ПС 35 кВ Беловская Городская \ ТП АЗС 30 кВА от ф.10-10-Б | 6_600399 ПАО "Кузбассэнергосбыт" | нет | н/д | н/д | 0.0099 | да
14193 | ООО "Лаборатория дорожных технологий "Макадам" | ТП-96 система скользскости а/дорог ф.10-10-Б | ПС 35 кВ Беловская Городская \ Ф-10-10-Б_ПС 35 кВ Беловская Городская \ МТП-096 \ ВЛ 0,4 кВ ф.1 от ТП-096 | 5_500382 ПАО "Кузбассэнергосбыт" | нет | н/д | н/д | 0.0015 | да
14194 | Государственное казенное учреждение Кемеровской области"Дирекция автомобильных дорог Кузбасса" | ТП-25кВА Беково-ПКУ | ПС 35 кВ Беловская Городская \ Ф-10-10-Б_ПС 35 кВ Беловская Городская | 5_502021 ПАО "Кузбассэнергосбыт" | н/д | н/д | н/д | 0.02 | н/д
14195 | Адм. Бековской с/т | ТП-21 Ул/осв. 8284 Беково ул. Береговая с 01.04.18 | ПС 35 кВ Беловская Городская \ Ф-10-10-Б_ПС 35 кВ Беловская Городская \ МТП-021 \ ВЛ 0,4 кВ ф.2 от ТП-021 | 6_610699 ПАО "Кузбассэнергосбыт" | нет | н/д | н/д | 0.00125 | да
14196 | ФЛ Сатин Дмитрий Николаевич | здание склада Беково ТП-62-до весны 2018г не работает | ПС 35 кВ Беловская Городская \ Ф-10-10-Б_ПС 35 кВ Беловская Городская \ КТП-062 \ ВЛ 0,4 кВ ф.1 от ТП-062 | 6_601170 ПАО "Кузбассэнергосбыт" | нет | н/д | н/д | 0.015 | да
14197 | ИП Мажин И.М. | пилорама Беков ТП-62 | ПС 35 кВ Беловская Городская \ Ф-10-10-Б_ПС 35 кВ Беловская Городская \ КТП-062 \ ВЛ 0,4 кВ ф.1 от ТП-062 | 6_610415 ПАО "Кузбассэнергосбыт" | нет | н/д | н/д | 0.015 | да
14198 | ФЛ Шабин Николай Васильевич | АЗС,склад ГСМ Беково ТП-62( с 23.04.14 ТУ перешла из д.1443) | ПС 35 кВ Беловская Городская \ Ф-10-10-Б_ПС 35 кВ Беловская Городская \ КТП-062 \ ВЛ 0,4 кВ ф.1 от ТП-062 | 6_610147 ПАО "Кузбассэнергосбыт" | нет | н/д | н/д | 0.0014 | да
14199 | ИП Сатин А.Н. | гараж Беково- | ПС 35 кВ Беловская Городская \ Ф-10-10-Б_ПС 35 кВ Беловская Городская \ КТП-062 \ ВЛ 0,4 кВ ф.1 от ТП-062 | 6_610665 ПАО "Кузбассэнергосбыт" | нет | н/д | н/д | 0.015 | да
14200 | Индивидуальный предприниматель Глава КФХ Тодышев Василий Федорович | От62 Зерносклад | ПС 35 кВ Беловская Городская \ Ф-10-10-Б_ПС 35 кВ Беловская Городская \ КТП-062 \ ВЛ 0,4 кВ ф.1 от ТП-062 | 6_610520 ПАО "Кузбассэнергосбыт" | нет | н/д | н/д | 0.043 | да
14201 | ФЛ Айвазян | расчетный ПУ на ТП-63 | ПС 35 кВ Беловская Городская \ Ф-10-10-Б_ПС 35 кВ Беловская Городская \ ТП-063 \ ВЛ 0,4 кВ ф.1 от ТП-063 | 6_610667 ПАО "Кузбассэнергосбыт" | нет | н/д | н/д | 0.2 | да
14202 | ООО "Энергоресурс" | Котельная Тп61 Беково беково мелиораторов 1В-потерь нет | ПС 35 кВ Беловская Городская \ Ф-10-10-Б_ПС 35 кВ Беловская Городская \ КТП-061 \ ВЛ 0,4 кВ ф.1 от ТП-061 | 6_610159 ПАО "Кузбассэнергосбыт" | Акт от 16.01.2020, ав.броня 0 кВт | н/д | н/д | 0.05 | да
14203 | Индивидуальный предприниматель Глава КФХ Тодышев Василий Федорович | От61 Гараж(шлак.цех | ПС 35 кВ Беловская Городская \ Ф-10-10-Б_ПС 35 кВ Беловская Городская \ КТП-061 \ ВЛ 0,4 кВ ф.1 от ТП-061 | 6_610520 ПАО "Кузбассэнергосбыт" | нет | н/д | н/д | 0.04 | да
14204 | Адм. Бековской с/т | Тп61 Ул/осв 374454 Беково ул. Мелиораторов(светильники 8шт по 0,250=2,0квт) | ПС 35 кВ Беловская Городская \ Ф-10-10-Б_ПС 35 кВ Беловская Городская \ КТП-061 \ ВЛ 0,4 кВ ф.1 от ТП-061 | 6_610699 ПАО "Кузбассэнергосбыт" | нет | н/д | н/д | 0.002 | да
14205 | Шибин Евгений Владимирович | гараж ТП-61-потерь нет у 3-х фазного | ПС 35 кВ Беловская Городская \ Ф-10-10-Б_ПС 35 кВ Беловская Городская \ КТП-061 \ ВЛ 0,4 кВ ф.1 от ТП-061 | 6_610855 ПАО "Кузбассэнергосбыт" | нет | н/д | н/д | 0.015 | да
14206 | ФГУП "Почта России" | БЕКОВО | ПС 35 кВ Беловская Городская \ Ф-10-10-Б_ПС 35 кВ Беловская Городская \ МТП-020 \ ВЛ 0,4 кВ ф.2 от ТП-020 | 6_610494 ПАО "Кузбассэнергосбыт" | нет | н/д | н/д | 0.007 | да
14207 | Адм. Бековской с/т | Тп20 Ул/осв 372252Беково ул. Центральная(10 светильников)-без ПУ с 14.03.25г | ПС 35 кВ Беловская Городская \ Ф-10-10-Б_ПС 35 кВ Беловская Городская \ МТП-020 \ ВЛ 0,4 кВ ф.2 от ТП-020 | 6_610699 ПАО "Кузбассэнергосбыт" | нет | н/д | н/д | 0.00125 | да
14208 | Адм. Бековской с/т | Тп49 Ул/осв 327414 Беково ул.Центральная(светильники 11шт по 0,250=2,75квт) | ПС 35 кВ Беловская Городская \ Ф-10-10-Б_ПС 35 кВ Беловская Городская \ КТП-049 \ ВЛ 0,4 кВ ф.1 от ТП-049 | 6_610699 ПАО "Кузбассэнергосбыт" | нет | н/д | н/д | 0.003 | да
14209 | Адм. Бековской с/т | Тп21 Ул/осв.3544 Беково ул. Центральная(светильников 12шт) | ПС 35 кВ Беловская Городская \ Ф-10-10-Б_ПС 35 кВ Беловская Городская \ МТП-021 \ ВЛ 0,4 кВ ф.1 от ТП-021 | 6_610699 ПАО "Кузбассэнергосбыт" | нет | н/д | н/д | 0.00375 | да
14210 | ООО "Энергоресурс" | Скважина Тп23 Беково-потерь нет с 25.03.22 | ПС 35 кВ Беловская Городская \ Ф-10-10-Б_ПС 35 кВ Беловская Городская \ КТП-023 \ ВЛ 0,4 кВ ф.2 от ТП-023 | 6_610159 ПАО "Кузбассэнергосбыт" | Акт от 16.01.2020, ав.броня 0 кВт | н/д | н/д | 0.0045 | да
14211 | ООО "МСК Энерго" | Ф10-10-Б ТП20 атс Беково | ПС 35 кВ Беловская Городская \ Ф-10-10-Б_ПС 35 кВ Беловская Городская \ МТП-020 \ ВЛ 0,4 кВ ф.2 от ТП-020 | 6_602110 ПАО "Кузбассэнергосбыт" | нет | н/д | н/д | 0.007 | да
14212 | ИП Манина Вера Михайловна | маг.промтоваров"Ассорти" Беково ТП-20 | ПС 35 кВ Беловская Городская \ Ф-10-10-Б_ПС 35 кВ Беловская Городская \ МТП-020 \ ВЛ 0,4 кВ ф.2 от ТП-020 | 6_610149 ПАО "Кузбассэнергосбыт" | нет | н/д | н/д | 0.008 | да
14213 | Индивидуальный предприниматель Глава КФХ Тодышев Василий Федорович | ОТ20 контора- | ПС 35 кВ Беловская Городская \ Ф-10-10-Б_ПС 35 кВ Беловская Городская \ МТП-020 \ ВЛ 0,4 кВ ф.2 от ТП-020 | 6_610520 ПАО "Кузбассэнергосбыт" | нет | н/д | н/д | 0.006 | да
14214 | МОУ Бековская СОШ | Столовая школы-был д.610051 | ПС 35 кВ Беловская Городская \ Ф-10-10-Б_ПС 35 кВ Беловская Городская \ МТП-020 \ ВЛ 0,4 кВ ф.2 от ТП-020 | 6_610347 ПАО "Кузбассэнергосбыт" | нет | н/д | н/д | 0.057 | да
14215 | МДОУ Бековский детский сад | д/с "Планета детства" Беково(Был д.3091,2177) | ПС 35 кВ Беловская Городская \ Ф-10-10-Б_ПС 35 кВ Беловская Городская \ КТП-030 \ ВЛ 0,4 кВ ф.№1 от ТП-030 | 6_610069 ПАО "Кузбассэнергосбыт" | нет | н/д | н/д | 0.21 | да
14216 | МОУ Бековская СОШ | Школа | ПС 35 кВ Беловская Городская \ Ф-10-10-Б_ПС 35 кВ Беловская Городская \ МТП-020 \ ВЛ 0,4 кВ ф.2 от ТП-020 | 6_610347 ПАО "Кузбассэнергосбыт" | нет | н/д | н/д | 0.065 | да
14217 | ООО Василек | ОТ21 торговый киоск НАДЕЖДА Беково-без ПУ с 04.03.25г | ПС 35 кВ Беловская Городская \ Ф-10-10-Б_ПС 35 кВ Беловская Городская \ МТП-021 \ ВЛ 0,4 кВ ф.1 от ТП-021 | 6_610559 ПАО "Кузбассэнергосбыт" | нет | н/д | н/д | 0.015 | да
14218 | МБУ КДЦ БМО | СДК Беково- с 26.06.14 принят расчетным. ПУ ТП- без ПУ с 03.03.25г | ПС 35 кВ Беловская Городская \ Ф-10-10-Б_ПС 35 кВ Беловская Городская \ КТП-022 \ КЛ 0,4 кВ ф.№1 от ТП-022 | 6_610091 ПАО "Кузбассэнергосбыт" | нет | н/д | н/д | 0.0375 | да
14219 | ООО "Промэнергосбыт" | БС 46530 Беково-национальная башенная комп | ПС 35 кВ Беловская Городская \ Ф-10-10-Б_ПС 35 кВ Беловская Городская \ КТП-022 \ КЛ 0,4 кВ ф.№1 от ТП-022 | 2_200497 ПАО "Кузбассэнергосбыт" | нет | н/д | н/д | 0.005 | да
14220 | ООО "МСК Энерго" | БС 869 Беково ТП-22 | ПС 35 кВ Беловская Городская \ Ф-10-10-Б_ПС 35 кВ Беловская Городская \ КТП-022 \ ВЛ 0,4 кВ ф.3 от ТП-022 | 6_602111 ПАО "Кузбассэнергосбыт" | н/д | н/д | н/д | 0.0075 | н/д
14221 | ИП Тыдыков Александр Васильевич | ТП-20 объект общественного питания | ПС 35 кВ Беловская Городская \ Ф-10-10-Б_ПС 35 кВ Беловская Городская \ МТП-020 \ ВЛ 0,4 кВ ф.2 от ТП-020 | 6_610720 ПАО "Кузбассэнергосбыт" | н/д | н/д | н/д | 0.05 | н/д
14222 | ИП Чаштанов В.В. | магазин Беково | ПС 35 кВ Беловская Городская \ Ф-10-10-Б_ПС 35 кВ Беловская Городская \ МТП-020 \ ВЛ 0,4 кВ ф.2 от ТП-020 | 6_610616 ПАО "Кузбассэнергосбыт" | нет | н/д | н/д | 0.015 | да
14223 | ГБУЗ Беловская РБ | Фап Тп20 Беково-без ПУ с 04.02.25г | ПС 35 кВ Беловская Городская \ Ф-10-10-Б_ПС 35 кВ Беловская Городская \ МТП-020 \ ВЛ 0,4 кВ ф.2 от ТП-020 | 6_610025 ПАО "Кузбассэнергосбыт" | нет | н/д | н/д | 0.005 | да
14224 | Индивидуальный предприниматель Глава КФХ Тодышев Василий Федорович | От62 Гараж- с 28.05.14 установлен ПУ МРСК | ПС 35 кВ Беловская Городская \ Ф-10-10-Б_ПС 35 кВ Беловская Городская \ КТП-062 \ ВЛ 0,4 кВ ф.1 от ТП-062 | 6_610520 ПАО "Кузбассэнергосбыт" | нет | н/д | н/д | 0.04 | да
14225 | Адм. Бековской с/т | Тп49 Ул/осв 70070 Беково ул. Юбилейная-расход не предъявлять | ПС 35 кВ Беловская Городская \ Ф-10-10-Б_ПС 35 кВ Беловская Городская \ КТП-049 \ ВЛ 0,4 кВ ф.1 от ТП-049 | 6_610699 ПАО "Кузбассэнергосбыт" | нет | н/д | н/д | 0.00125 | да
14226 | ИП Ясакова Евгения Владимировна | Пельменный цех ТП-62 Беково | ПС 35 кВ Беловская Городская \ Ф-10-10-Б_ПС 35 кВ Беловская Городская \ КТП-062 \ ВЛ 0,4 кВ ф.1 от ТП-062 | 6_610582 ПАО "Кузбассэнергосбыт" | нет | н/д | н/д | 0.015 | да
14227 | Белогородское территориальное управление администрации Мариинского муниципального округа | ТП 070 здание администрации с.Белогородка | ПС 35 кВ Благовещенская \ Ф-10-9-Б_ПС 35 кВ Благовещенская \ ТП-070 \ ВЛ 0,4 кВ ф.1 от ТП-070 | 3_351003 ПАО "Кузбассэнергосбыт" | нет | н/д | н/д | 0.015 | да
14228 | ИП глава к(ф)х Воронцов А.Н. | ТП 208(СУШ) | ПС 35 кВ Благовещенская \ Ф-10-9-Б_ПС 35 кВ Благовещенская \ ТП-208 \ ВЛ 0,4 кВ ф.1 от ТП-208 | 3_350706 ПАО "Кузбассэнергосбыт" | нет | н/д | н/д | 0.035 | да
14229 | Белогородское территориальноеуправление администрации Мариинскогомуниципального округа | ТП-288 ул/осв.1,5кВт с.Белогородка | ПС 35 кВ Благовещенская \ Ф-10-9-Б_ПС 35 кВ Благовещенская \ ТП-288 \ ВЛ 0,4 кВ ф.1 от ТП-288 | 3_351004 ПАО "Кузбассэнергосбыт" | нет | н/д | н/д | 0.00075 | да
14230 | Белогородское территориальноеуправление администрации Мариинскогомуниципального округа | ТП-048 ул/осв.1кВт с.Белогородка | ПС 35 кВ Благовещенская \ Ф-10-9-Б_ПС 35 кВ Благовещенская \ ТП-048 \ ВЛ 0,4 кВ ф.1 от ТП-048 | 3_351004 ПАО "Кузбассэнергосбыт" | нет | н/д | н/д | 0.00125 | да
14231 | Белогородское территориальноеуправление администрации Мариинскогомуниципального округа | ТП-308 ул/осв.0,7кВт с.Белогородка | ПС 35 кВ Благовещенская \ Ф-10-9-Б_ПС 35 кВ Благовещенская \ ТП-308 \ ВЛ 0,4 кВ ф.1 от ТП-308 | 3_351004 ПАО "Кузбассэнергосбыт" | нет | н/д | н/д | 0.00225 | да
14232 | Белогородское территориальноеуправление администрации Мариинскогомуниципального округа | ТП-049 ул/осв.2,5кВт с. Белогородка | ПС 35 кВ Благовещенская \ Ф-10-9-Б_ПС 35 кВ Благовещенская \ ТП-049 \ ВЛ 0,4 кВ ф.1 от ТП-049 | 3_351004 ПАО "Кузбассэнергосбыт" | нет | н/д | н/д | 0.0025 | да
14233 | Белогородское территориальноеуправление администрации Мариинскогомуниципального округа | ТП-079 ул/осв.4кВт. с.Белогородка | ПС 35 кВ Благовещенская \ Ф-10-9-Б_ПС 35 кВ Благовещенская \ ТП-079 \ ВЛ 0,4 кВ ф.1 от ТП-079 | 3_351004 ПАО "Кузбассэнергосбыт" | нет | н/д | н/д | 0.0055 | да
14234 | Белогородское территориальноеуправление администрации Мариинскогомуниципального округа | ТП-071 ул/осв.1кВт с.Белогородка | ПС 35 кВ Благовещенская \ Ф-10-9-Б_ПС 35 кВ Благовещенская \ ТП-071 \ ВЛ 0,4 кВ ф.1 от ТП-071 | 3_351004 ПАО "Кузбассэнергосбыт" | нет | н/д | н/д | 0.00225 | да
14235 | Акционерное общество "Почта России" | БЕЛОГОРОДКА от 070 | ПС 35 кВ Благовещенская \ Ф-10-9-Б_ПС 35 кВ Благовещенская \ ТП-070 \ ВЛ 0,4 кВ ф.1 от ТП-070 | 3_350834 ПАО "Кузбассэнергосбыт" | нет | н/д | н/д | 0.005 | да
14236 | ИП Матвиенко Э.А. | с. Белагородка ТП-070 | ПС 35 кВ Благовещенская \ Ф-10-9-Б_ПС 35 кВ Благовещенская \ ТП-070 \ ВЛ 0,4 кВ ф.1 от ТП-070 | 3_350989 ПАО "Кузбассэнергосбыт" | нет | н/д | н/д | 0.0282 | да
14237 | Белогородское территориальное управление администрации Мариинского муниципального округа | ТП 048 пожарное депо с.Белогородка | ПС 35 кВ Благовещенская \ Ф-10-9-Б_ПС 35 кВ Благовещенская \ ТП-048 \ ВЛ 0,4 кВ ф.1 от ТП-048 | 3_351003 ПАО "Кузбассэнергосбыт" | нет | н/д | н/д | 0.001 | да
14238 | АНО по оказанию социальных услуг "Странноприимный дом для пожилых"ДОБРО И ЗАБОТА" | от 048 д/дом Белогородка | ПС 35 кВ Благовещенская \ Ф-10-9-Б_ПС 35 кВ Благовещенская \ ТП-048 \ ВЛ 0,4 кВ ф.1 от ТП-048 | 3_351218 ПАО "Кузбассэнергосбыт" | Акт от 19.06.2019, ав.броня 0 МВт | н/д | н/д | 0.07 | да
14239 | МУЗ ЦГБ г.Мариинска | ТП-048 ФАП с.Белогородка | ПС 35 кВ Благовещенская \ Ф-10-9-Б_ПС 35 кВ Благовещенская \ ТП-048 \ ВЛ 0,4 кВ ф.1 от ТП-048 | 3_350044 ПАО "Кузбассэнергосбыт" | н/д | н/д | н/д | 0.023 | н/д
14240 | МКП ММР 'Ресурс" | ТП-048 в здании | ПС 35 кВ Благовещенская \ Ф-10-9-Б_ПС 35 кВ Благовещенская \ ТП-048 | 3_350846 ПАО "Кузбассэнергосбыт" | Акт от 06.02.2020, ав.броня 0 кВт | н/д | н/д | 0.04 | да
14241 | ИП Арсанов Резван Хаважевич | гараж с.Белогородка | ПС 35 кВ Благовещенская \ Ф-10-9-Б_ПС 35 кВ Благовещенская \ ТП-048 \ ВЛ 0,4 кВ ф.1 от ТП-048 | 3_351040 ПАО "Кузбассэнергосбыт" | н/д | н/д | н/д | 0.01 | н/д
14242 | МДОУ Красноорл. д/с Берёзка | ТП-048 Автогараж | ПС 35 кВ Благовещенская \ Ф-10-9-Б_ПС 35 кВ Благовещенская \ ТП-048 \ ВЛ 0,4 кВ ф.1 от ТП-048 | 3_350436 ПАО "Кузбассэнергосбыт" | Акт от 19.06.2019, ав.броня 0 МВт | н/д | н/д | 0.002 | да
14243 | ИП КФХ Сидельцев Александр Николаевич | ТП 054П(З/СК) | ПС 35 кВ Благовещенская \ Ф-10-9-Б_ПС 35 кВ Благовещенская \ ТП-54П \ Система шин 1 | 3_351170 ПАО "Кузбассэнергосбыт" | нет | н/д | н/д | 0.0164 | да
14244 | МКП ММР 'Ресурс" | ТП-071 скважина с.Белогородка | ПС 35 кВ Благовещенская \ Ф-10-9-Б_ПС 35 кВ Благовещенская \ ТП-071 \ ВЛ 0,4 кВ ф.2 от ТП-071 | 3_350846 ПАО "Кузбассэнергосбыт" | нет | н/д | н/д | 0.0075 | да
14245 | АО "МариинскАвтодор" | Белогородка гараж дор. уч-к №2 | ПС 35 кВ Благовещенская \ Ф-10-9-Б_ПС 35 кВ Благовещенская \ ТП-071 \ ВЛ 0,4 кВ ф.3 от ТП-071 | 3_350840 ПАО "Кузбассэнергосбыт" | нет | н/д | н/д | 0.03025 | да
14246 | Белогородское территориальноеуправление администрации Мариинскогомуниципального округа | ТП-079 ул/осв.счетчик с. Белогородка | ПС 35 кВ Благовещенская \ Ф-10-9-Б_ПС 35 кВ Благовещенская \ ТП-079 \ ВЛ 0,4 кВ ф.1 от ТП-079 | 3_351004 ПАО "Кузбассэнергосбыт" | нет | н/д | н/д | 0.00525 | да
14247 | МОУ Тюменевская ООШ | от ТП-079 школа Белогородка | ПС 35 кВ Благовещенская \ Ф-10-9-Б_ПС 35 кВ Благовещенская \ ТП-079 \ ВЛ 0,4 кВ ф.3 от ТП-079 | 3_350434 ПАО "Кузбассэнергосбыт" | нет | н/д | н/д | 0.082 | да
14248 | МКП ММР 'Ресурс" | ТП-079 в здании | ПС 35 кВ Благовещенская \ Ф-10-9-Б_ПС 35 кВ Благовещенская \ ТП-079 | 3_350846 ПАО "Кузбассэнергосбыт" | Акт от 06.02.2020, ав.броня 0 кВт | н/д | н/д | 0.0104 | да
14249 | Производственный кооператив "Мариинский" | ТП-079 магазин | ПС 35 кВ Благовещенская \ Ф-10-9-Б_ПС 35 кВ Благовещенская \ ТП-079 \ ВЛ 0,4 кВ ф.3 от ТП-079 | 3_350668 ПАО "Кузбассэнергосбыт" | нет | н/д | н/д | 0.04 | да
14250 | МУ "М-Песчанский СДК" | от ТП-М-070 Белогородка освещение | ПС 35 кВ Благовещенская \ Ф-10-9-Б_ПС 35 кВ Благовещенская \ ТП-070 \ ВЛ 0,4 кВ ф.2 от ТП-070 | 3_350450 ПАО "Кузбассэнергосбыт" | нет | н/д | н/д | 0.01732 | да
14251 | МУ "М-Песчанский СДК" | ТП-070 Белогородка | ПС 35 кВ Благовещенская \ Ф-10-9-Б_ПС 35 кВ Благовещенская \ ТП-070 \ ВЛ 0,4 кВ ф.2 от ТП-070 | 3_350789 ПАО "Кузбассэнергосбыт" | нет | н/д | н/д | 0.01732 | да
14252 | ИП Арсанов Резван Хаважевич | от тп 071 тор.точка с. | ПС 35 кВ Благовещенская \ Ф-10-9-Б_ПС 35 кВ Благовещенская \ ТП-071 \ ВЛ 0,4 кВ ф.1 от ТП-071 | 3_351040 ПАО "Кузбассэнергосбыт" | нет | н/д | н/д | 0.00755 | да
14253 | Кузедеевское ТУ | уличное освещение п.Бенжереп-1, ул.Советская оп.17 Ю-4-022 | ПС 110 кВ Бенжереп-2( из 4200 ) \ Ф-10-4-Б с. Кандалеп( из 4200 ) \ ТП-Ю-4-022( из 4200 ) \ ВЛ 0,4 кВ ф.2 от ТП-Ю-4-022( из 4200 ) | 1_730853 ПАО "Кузбассэнергосбыт" | нет | н/д | н/д | 0.0025 | да
14254 | ООО"МСК Энерго" 2 | БС № 420447 КТП Вымпелком ф. 10-6-Б. РП Кузедеевский | ПС 110 кВ Бенжереп-2 \ Ф-10-4-Б с. Кандалеп \ КТП-25 кВа-Вымпелком | 2_200422 ПАО "Кузбассэнергосбыт" | Акт от 22.01.2019, ав.броня 0 МВт | н/д | н/д | 0.007 | да
14255 | Кузедеевское ТУ | улич. освещение Бенжереп-1, ул Береговая оп.12/9,12/5,15/1/1,13/1,14/4,21,6/3,3/4,3/7 ф1 ТП Ю-4-058 | ПС 110 кВ Бенжереп-2( из 4200 ) \ Ф-10-4-Б с. Кандалеп( из 4200 ) \ ТП-Ю-4-058( из 4200 ) \ ВЛ 0,4 кВ ф.1 от ТП-Ю-4-058( из 4200 ) | 1_730853 ПАО "Кузбассэнергосбыт" | Акт от 29.10.2018, ав.броня 0 кВт | н/д | н/д | 0.0002 | да
14256 | Кузедеевское ТУ | ул.осв. с. Бенжереп 1-й ул. Советская оп. 13/1 (Ю-4-058) | ПС 110 кВ Бенжереп-2( из 4200 ) \ Ф-10-4-Б с. Кандалеп( из 4200 ) \ ТП-Ю-4-058( из 4200 ) \ ВЛ 0,4 кВ ф.1 от ТП-Ю-4-058( из 4200 ) | 1_730853 ПАО "Кузбассэнергосбыт" | Акт от 29.10.2018, ав.броня 0 кВт | н/д | н/д | 7e-05 | да
14257 | Кузедеевское ТУ | ул. освещ. Бенжереп 1-й Нагорная, Школьная Ю-4-051 | ПС 110 кВ Бенжереп-2( из 4200 ) \ Ф-10-4-Б с. Кандалеп( из 4200 ) \ ТП-Ю-4-051( из 4200 ) \ ВЛ 0,4 кВ ф.1 от ТП-Ю-4-051( из 4200 ) | 1_730853 ПАО "Кузбассэнергосбыт" | нет | н/д | н/д | 0.0001 | да
14258 | ООО "МСК Энерго" | контейнер связи п. Бенжереп 1-й | ПС 110 кВ Бенжереп-2( из 4200 ) \ Ф-10-4-Б с. Кандалеп( из 4200 ) \ ТП-Ю-4-058( из 4200 ) \ ВЛ 0,4 кВ ф.1 от ТП-Ю-4-058( из 4200 ) | 1_101445 ПАО "Кузбассэнергосбыт" | Акт от 29.10.2018, ав.броня 0 кВт | н/д | н/д | 0.005 | да
14259 | Кузедеевское ТУ | ул. освещ. п.Бенжереп-1, ул.Пролетарская, оп.32,36 Ю-4-051 | ПС 110 кВ Бенжереп-2( из 4200 ) \ Ф-10-4-Б с. Кандалеп( из 4200 ) \ ТП-Ю-4-051( из 4200 ) \ ВЛ 0,4 кВ ф.2 от ТП-Ю-4-051( из 4200 ) | 1_730853 ПАО "Кузбассэнергосбыт" | нет | н/д | н/д | 0.0005 | да
14260 | Кузедеевское ТУ | улич.освещение Бенжереп 1-й ул Советская оп.3,4,8, ул Школьная оп. 11,12,12/1 ф 2 ТП Ю-4-022 | ПС 110 кВ Бенжереп-2( из 4200 ) \ Ф-10-4-Б с. Кандалеп( из 4200 ) \ ТП-Ю-4-022( из 4200 ) \ ВЛ 0,4 кВ ф.2 от ТП-Ю-4-022( из 4200 ) | 1_730853 ПАО "Кузбассэнергосбыт" | нет | н/д | н/д | 0.00024 | да
14261 | Кузедеевское ТУ | ул. освещ. п.Бенжереп-1, ул.Советская, оп.8,14,20,29 Ю-4-051 | ПС 110 кВ Бенжереп-2( из 4200 ) \ Ф-10-4-Б с. Кандалеп( из 4200 ) \ ТП-Ю-4-051( из 4200 ) \ ВЛ 0,4 кВ ф.2 от ТП-Ю-4-051( из 4200 ) | 1_730853 ПАО "Кузбассэнергосбыт" | нет | н/д | н/д | 0.0005 | да
14262 | Кузедеевское ТУ | светофор п Бенжереп 1 ул Советская ТП Ю-4-051 | ПС 110 кВ Бенжереп-2( из 4200 ) \ Ф-10-4-Б с. Кандалеп( из 4200 ) \ ТП-Ю-4-051( из 4200 ) \ ВЛ 0,4 кВ ф.2 от ТП-Ю-4-051( из 4200 ) | 1_730853 ПАО "Кузбассэнергосбыт" | нет | н/д | н/д | 3e-06 | да
14263 | ФЛ Суродина С.Г. | Гараж с.Бенжереп-1 от Ю-4-022 | ПС 110 кВ Бенжереп-2( из 4200 ) \ Ф-10-4-Б с. Кандалеп( из 4200 ) \ ТП-Ю-4-022( из 4200 ) \ ВЛ 0,4 кВ ф.3 от ТП-Ю-4-022( из 4200 ) | 1_730915 ПАО "Кузбассэнергосбыт" | нет | н/д | н/д | 0.03 | да
14264 | Кузедеевское ТУ | улич.освещение Бенжереп-1, ул Центральная, оп.5,5/4,5/6,5/7,6/2, ул Проолетар.11,12,14,15 ф1 ТП Ю-4-022 Ю-4-022 | ПС 110 кВ Бенжереп-2( из 4200 ) \ Ф-10-4-Б с. Кандалеп( из 4200 ) \ ТП-Ю-4-022( из 4200 ) \ ВЛ 0,4 кВ ф.2 от ТП-Ю-4-022( из 4200 ) | 1_730853 ПАО "Кузбассэнергосбыт" | нет | н/д | н/д | 0.0025 | да
14265 | Кузедеевское ТУ | Приемная главы с.Бенжереп 1-й ТП Ю-4-022 Ф 10-4-Б | ПС 110 кВ Бенжереп-2( из 4200 ) \ Ф-10-4-Б с. Кандалеп( из 4200 ) \ ТП-Ю-4-022( из 4200 ) \ ВЛ 0,4 кВ ф.1 от ТП-Ю-4-022( из 4200 ) | 1_730853 ПАО "Кузбассэнергосбыт" | нет | н/д | н/д | 0.0324 | да
14266 | Кузедеевское ТУ | улич. освещение Бенжереп-1, ул Центральная, 5шт., Пролетарская 2 шт.ф1 ТП Ю-4-039 | ПС 110 кВ Бенжереп-2( из 4200 ) \ Ф-10-4-Б с. Кандалеп( из 4200 ) \ ТП-Ю-4-039( из 4200 ) \ ВЛ 0,4 кВ ф.1 от ТП-Ю-4-039( из 4200 ) | 1_730853 ПАО "Кузбассэнергосбыт" | нет | н/д | н/д | 0.00075 | да
14267 | МКП КТВС НМР 2 | ТРСК_котельная Ю-4-039 Бенжереп 1 | ПС 110 кВ Бенжереп-2( из 4200 ) \ Ф-10-4-Б с. Кандалеп( из 4200 ) \ ТП-Ю-4-039( из 4200 ) \ ВЛ 0,4 кВ ф.1 от ТП-Ю-4-039( из 4200 ) | 1_104393 ПАО "Кузбассэнергосбыт" | нет | н/д | н/д | 0.015 | да
14268 | МКП КТВС НМР 2 | ТРСК_скважина с.Бенжереп-1 от Ю-4-033 РП-10кВ Кузедеево | ПС "Кузедеево-Тяговая" (Ведомственная) \ Ф-10-2-Т Ввод на РП Кузедеевсккий \ Ф-10-6-Б \ ТП-Ю-4-033 \ ВЛ 0,4 кВ ф.1 от ТП-Ю-4-033 | 1_104393 ПАО "Кузбассэнергосбыт" | нет | н/д | н/д | 0.01 | да
14269 | МКП КТВС НМР 2 | ТРСК_скважина (с. Бенжереп-1) от Ю-4-039 РП-10 Кузедеево | ПС 110 кВ Бенжереп-2( из 4200 ) \ Ф-10-4-Б с. Кандалеп( из 4200 ) \ ТП-Ю-4-039( из 4200 ) \ ВЛ 0,4 кВ ф.1 от ТП-Ю-4-039( из 4200 ) | 1_104393 ПАО "Кузбассэнергосбыт" | нет | н/д | н/д | 0.01 | да
14270 | ООО "РКЦ" | МКД Бенжереп 1-й Центральная 12 | ПС 110 кВ Бенжереп-2( из 4200 ) \ Ф-10-4-Б с. Кандалеп( из 4200 ) \ ТП-Ю-4-039( из 4200 ) \ ВЛ 0,4 кВ ф.1 от ТП-Ю-4-039( из 4200 ) | 1_106020 ПАО "Кузбассэнергосбыт" | нет | н/д | н/д | 0.0105 | да
14271 | ф.л. Стариков В.С. | РЩ-0,4 кВ маг. №24 п.Бенжереп-1 улЦентральная | ПС 110 кВ Бенжереп-2( из 4200 ) \ Ф-10-4-Б с. Кандалеп( из 4200 ) \ ТП-Ю-4-039( из 4200 ) \ ВЛ 0,4 кВ ф.1 от ТП-Ю-4-039( из 4200 ) | 1_730557 ПАО "Кузбассэнергосбыт" | нет | н/д | н/д | 0.0105 | да
14272 | ГАУЗ " Новокузнецкая городская клиническая больница № 1 имени Г.П. Курбатова" 2 | модульный ФАП Бенж.1 ул Центр.16/б ТП Ю-4-039 Ф 10-4-Б | ПС 110 кВ Бенжереп-2( из 4200 ) \ Ф-10-4-Б с. Кандалеп( из 4200 ) \ ТП-Ю-4-039( из 4200 ) \ ВЛ 0,4 кВ ф.1 от ТП-Ю-4-039( из 4200 ) | 1_104571 ПАО "Кузбассэнергосбыт" | н/д | н/д | н/д | 0.015 | н/д
14273 | МБУК 'Центр народного творчества и досуга Новокузнецкого муниципального района' 2 | ДК п.Бенжереп-1 ул.Центральная,18 | ПС 110 кВ Бенжереп-2( из 4200 ) \ Ф-10-4-Б с. Кандалеп( из 4200 ) \ ТП-Ю-4-039( из 4200 ) \ ВЛ 0,4 кВ ф.1 от ТП-Ю-4-039( из 4200 ) | 1_103839 ПАО "Кузбассэнергосбыт" | нет | н/д | н/д | 0.01 | да
14274 | МБУК РЦБС НМР 2 | библ. с. Бенжереп-1 Центральная 2 | ПС 110 кВ Бенжереп-2( из 4200 ) \ Ф-10-4-Б с. Кандалеп( из 4200 ) \ ТП-Ю-4-022( из 4200 ) \ ВЛ 0,4 кВ ф.3 от ТП-Ю-4-022( из 4200 ) | 1_100445 ПАО "Кузбассэнергосбыт" | нет | н/д | н/д | 0.0051 | да
14275 | ООО "РКЦ" | МКД Бенжереп 1-й ул.Центральная, 20 ТП-Ю-4-039 | ПС 110 кВ Бенжереп-2( из 4200 ) \ Ф-10-4-Б с. Кандалеп( из 4200 ) \ ТП-Ю-4-039( из 4200 ) \ ВЛ 0,4 кВ ф.1 от ТП-Ю-4-039( из 4200 ) | 1_106020 ПАО "Кузбассэнергосбыт" | Акт от 29.10.2018, ав.броня 0 кВт | н/д | н/д | 0.0034 | да
14276 | ООО "МСК Энерго" | АТС Бенжереп (Бенжереп-2; 10-4-Б; Ю-4-039) | ПС 110 кВ Бенжереп-2( из 4200 ) \ Ф-10-4-Б с. Кандалеп( из 4200 ) \ ТП-Ю-4-039( из 4200 ) \ ВЛ 0,4 кВ ф.1 от ТП-Ю-4-039( из 4200 ) | 1_101445 ПАО "Кузбассэнергосбыт" | нет | н/д | н/д | 0.0023 | да
14277 | ФГУП Почта России 2 | почта Бенжереп-1 ул Центральная, 20-9 ( РП-10 Кузедеевский; 10-6-Б; Ю-4-039) | ПС 110 кВ Бенжереп-2( из 4200 ) \ Ф-10-4-Б с. Кандалеп( из 4200 ) \ ТП-Ю-4-039( из 4200 ) \ ВЛ 0,4 кВ ф.1 от ТП-Ю-4-039( из 4200 ) | 1_104423 ПАО "Кузбассэнергосбыт" | нет | н/д | н/д | 0.0034 | да
14278 | ООО "РКЦ" | МКД Бенжереп 1-й ул.Центральная, 22 ТП-Ю-4-039 | ПС 110 кВ Бенжереп-2( из 4200 ) \ Ф-10-4-Б с. Кандалеп( из 4200 ) \ ТП-Ю-4-039( из 4200 ) \ ВЛ 0,4 кВ ф.1 от ТП-Ю-4-039( из 4200 ) | 1_106020 ПАО "Кузбассэнергосбыт" | нет | н/д | н/д | 0.0105 | да
14279 | МБОУ "Бенжерепская СОШ" | школа-интернат с.Бенжереп 1ул.Центральная.24 | ПС 110 кВ Бенжереп-2( из 4200 ) \ Ф-10-4-Б с. Кандалеп( из 4200 ) \ ТП-Ю-4-039( из 4200 ) \ ВЛ 0,4 кВ ф.1 от ТП-Ю-4-039( из 4200 ) | 1_105684 ПАО "Кузбассэнергосбыт" | нет | н/д | н/д | 0.0029 | да
14280 | ГАУЗ " Новокузнецкая городская клиническая больница № 1 имени Г.П. Курбатова" 2 | ФАП п. Бенжереп-1 ул.Центральная | ПС 110 кВ Бенжереп-2( из 4200 ) \ Ф-10-4-Б с. Кандалеп( из 4200 ) \ ТП-Ю-4-039( из 4200 ) \ ВЛ 0,4 кВ ф.1 от ТП-Ю-4-039( из 4200 ) | 1_104571 ПАО "Кузбассэнергосбыт" | нет | н/д | н/д | 0.0033 | да
14281 | Кузедеевское ТУ | улич. освещение Бенжереп-1, ул Нагорная оп.4,8/1,18,Школьная, оп.13/1,13/2,13/3,13/5,13/7 ф1 ТП Ю-4-051 | ПС 110 кВ Бенжереп-2( из 4200 ) \ Ф-10-4-Б с. Кандалеп( из 4200 ) \ ТП-Ю-4-051( из 4200 ) \ ВЛ 0,4 кВ ф.2 от ТП-Ю-4-051( из 4200 ) | 1_730853 ПАО "Кузбассэнергосбыт" | Акт от 29.10.2018, ав.броня 0 кВт | н/д | н/д | 0.00031 | да
14282 | МБОУ "Бенжерепская СОШ" | п. Бенжереп 1 , Школьная 6, СОШ | ПС 110 кВ Бенжереп-2( из 4200 ) \ Ф-10-4-Б с. Кандалеп( из 4200 ) \ ТП-Ю-4-022( из 4200 ) \ ВЛ 0,4 кВ ф.2 от ТП-Ю-4-022( из 4200 ) | 1_105684 ПАО "Кузбассэнергосбыт" | нет | н/д | н/д | 0.01 | да
14283 | МБОУ "Бенжерепская СОШ" | МОУ Бенжерепская СОШ -котельная Бенжереп-1й ул.школьная6 | ПС 110 кВ Бенжереп-2( из 4200 ) \ Ф-10-4-Б с. Кандалеп( из 4200 ) \ ТП-Ю-4-022( из 4200 ) \ ВЛ 0,4 кВ ф.2 от ТП-Ю-4-022( из 4200 ) | 1_105684 ПАО "Кузбассэнергосбыт" | нет | н/д | н/д | 0.0292 | да
14284 | МБОУ "Бенжерепская СОШ" | МОУ Бенжерепская СОШ-столовая бенжереп-1й ул.школьная 6 | ПС 110 кВ Бенжереп-2( из 4200 ) \ Ф-10-4-Б с. Кандалеп( из 4200 ) \ ТП-Ю-4-022( из 4200 ) \ ВЛ 0,4 кВ ф.2 от ТП-Ю-4-022( из 4200 ) | 1_105684 ПАО "Кузбассэнергосбыт" | нет | н/д | н/д | 0.0221 | да
14285 | МКП КТВС НМР 2 | ТРСК_скважина ТП Ю-4-029, Ф 10-6-Ч, ПС Бенжерепская | ПС 110 кВ Бенжереп-2( из 4200 ) \ Ф-10-6-Ч с. Сары-Чумыш( из 4200 ) \ ТП-Ю-4-029( из 4200 ) \ ВЛ 0,4 кВ ф.1 от ТП-Ю-4-029( из 4200 ) | 1_104393 ПАО "Кузбассэнергосбыт" | нет | н/д | н/д | 0.011 | да
14286 | Кузедеевское ТУ | улич. освещение Бенжереп-2, ул.Береговая, оп.5 шт., Зеленая, оп.5 шт. ф.1 ТП Ю-4-040 | ПС 110 кВ Бенжереп-2( из 4200 ) \ Ф-10-6-Ч с. Сары-Чумыш( из 4200 ) \ ТП-Ю-4-040( из 4200 ) \ ВЛ 0,4 кВ ф.1 от ТП-Ю-4-040( из 4200 ) | 1_730853 ПАО "Кузбассэнергосбыт" | Акт от 04.06.2018, ав.броня 0 МВт | н/д | н/д | 0.00035 | да
14287 | Кузедеевское ТУ | улич.освещение Бенжереп 2-й Дачная, оп. 6,9,11,Центр.оп.2 ф.1ТП Ю-4-062 | ПС 110 кВ Бенжереп-2( из 4200 ) \ Ф-10-6-Ч с. Сары-Чумыш( из 4200 ) \ ТП-Ю-4-062( из 4200 ) \ ВЛ 0,4 кВ ф.1 от ТП-Ю-4-062( из 4200 ) | 1_730853 ПАО "Кузбассэнергосбыт" | нет | н/д | н/д | 0.000155 | да
14288 | Кузедеевское ТУ | улич. освещение Бенжереп-2, ул.Луговая, оп.4/1,6,11,16,18,19,1/2,1/4,1/,6,20/2,1/8,24/1ф.3 ТП Ю-4-029 | ПС 110 кВ Бенжереп-2( из 4200 ) \ Ф-10-6-Ч с. Сары-Чумыш( из 4200 ) \ ТП-Ю-4-029( из 4200 ) \ ВЛ 0,4 кВ ф.3 от ТП-Ю-4-029( из 4200 ) | 1_730853 ПАО "Кузбассэнергосбыт" | нет | н/д | н/д | 0.000465 | да
14289 | ГАУЗ " Новокузнецкая городская клиническая больница № 1 имени Г.П. Курбатова" 2 | модульный ФАП Бенжереп 2 ТП Ю-4-029 Ф 10-6-Ч ПС Бенжереп 2 | ПС 110 кВ Бенжереп-2( из 4200 ) \ Ф-10-6-Ч с. Сары-Чумыш( из 4200 ) \ ТП-Ю-4-029( из 4200 ) \ ВЛ 0,4 кВ ф.3 от ТП-Ю-4-029( из 4200 ) | 1_104571 ПАО "Кузбассэнергосбыт" | н/д | н/д | н/д | 0.015 | н/д
14290 | Кузедеевское ТУ | улич. освещение Бенжереп-2, ул Озерная,оп.18,24,28,30;Централ.оп.2/2/1,2/3,2/5 ф.1 ТП Ю-4-029 | ПС 110 кВ Бенжереп-2( из 4200 ) \ Ф-10-6-Ч с. Сары-Чумыш( из 4200 ) \ ТП-Ю-4-029( из 4200 ) \ ВЛ 0,4 кВ ф.1 от ТП-Ю-4-029( из 4200 ) | 1_730853 ПАО "Кузбассэнергосбыт" | нет | н/д | н/д | 0.00031 | да
14291 | Кузедеевское ТУ | улич. освещение .Бенжереп-2, ул Подгорная, оп.9,12 ф2 ТП Ю-4-029 | ПС 110 кВ Бенжереп-2( из 4200 ) \ Ф-10-6-Ч с. Сары-Чумыш( из 4200 ) \ ТП-Ю-4-029( из 4200 ) \ ВЛ 0,4 кВ ф.1 от ТП-Ю-4-029( из 4200 ) | 1_730853 ПАО "Кузбассэнергосбыт" | нет | н/д | н/д | 8.5e-05 | да
14292 | ИП Носова Л.И. | магазин №27 с Бенжереп 2-й | ПС 110 кВ Бенжереп-2( из 4200 ) \ Ф-10-6-Ч с. Сары-Чумыш( из 4200 ) \ ТП-Ю-4-029( из 4200 ) \ ВЛ 0,4 кВ ф.3 от ТП-Ю-4-029( из 4200 ) | 1_730768 ПАО "Кузбассэнергосбыт" | нет | н/д | н/д | 0.0105 | да
14293 | ф.л. Облова М.В. | ТП-643П + потери 25кВА | ПС 110 кВ Оросительная \ Ф-6-9-ПГ_ПС Оросительная \ ТП-643П Ф-6-9-ПГ (Потр.) | 5_506006 ПАО "Кузбассэнергосбыт" | нет | н/д | н/д | 0.054 | да
14294 | Кукшенев Геннадий Леонтьевич | тп 542п 4 коттеджа | ПС 110 кВ Оросительная \ Ф-6-9-ПГ_ПС Оросительная \ ТП-542П Ф-6-9-ПГ (Потр.) | 5_506389 ПАО "Кузбассэнергосбыт" | нет | н/д | н/д | 0.05355 | да
14295 | ООО "Энергоресурс" | ТП-105 (АИИСКУЭ) скважина | ПС 110 кВ Оросительная \ Ф-6-9-ПГ_ПС Оросительная \ ТП-105_Ф-6-9-ПГ \ ВЛ 0,4 кВ ф.3 от ТП-105_Ф-6-9-ПГ | 5_501172 ПАО "Кузбассэнергосбыт" | Акт от 25.06.2018, ав.броня 0 кВт | н/д | н/д | 0.01 | да
14296 | АКМО | КТП-105 ул. осв 87 кВтч/мес | ПС 110 кВ Оросительная \ Ф-6-9-ПГ_ПС Оросительная \ ТП-105_Ф-6-9-ПГ \ ВЛ 0,4 кВ ф.3 от ТП-105_Ф-6-9-ПГ | 5_500668 ПАО "Кузбассэнергосбыт" | нет | н/д | н/д | 0.000256 | да
14297 | Шевцова Янита Игоревна | ТП-548П жилой дом + 63кВА+ВЛ-6кВ | ПС 110 кВ Оросительная \ Ф-6-9-ПГ_ПС Оросительная \ ТП-548П Ф-6-9-ПГ (Потр.) | 5_501114 ПАО "Кузбассэнергосбыт" | нет | н/д | н/д | 0.015 | да
14298 | МБОУ 'Березовская СОШ' | на вводе в здании гаража | ПС 110 кВ Оросительная \ Ф-6-9-ПГ_ПС Оросительная \ ТП-105_Ф-6-9-ПГ \ ВЛ 0,4 кВ ф.3 от ТП-105_Ф-6-9-ПГ | 5_507683 ПАО "Кузбассэнергосбыт" | нет | н/д | н/д | 0.017 | да
14299 | МБОУ 'Березовская СОШ' | на вводе в здании школы от ктп | ПС 110 кВ Оросительная \ Ф-6-9-ПГ_ПС Оросительная \ ТП-105_Ф-6-9-ПГ \ ВЛ 0,4 кВ ф.3 от ТП-105_Ф-6-9-ПГ | 5_507683 ПАО "Кузбассэнергосбыт" | нет | н/д | н/д | 0.0731 | да
14300 | Каменев Денис Александрович | ТП-434 павильон | ПС 110 кВ Оросительная \ Ф-6-9-ПГ_ПС Оросительная \ ТП-434_Ф-6-9-ПГ \ ВЛ 0,4 кВ ф.3 от ТП-434_Ф-6-9-ПГ | 5_501252 ПАО "Кузбассэнергосбыт" | н/д | н/д | н/д | 0.01 | н/д
14301 | СТ Автомобилист | ТП-336П контора | ПС 110 кВ Оросительная \ Ф-6-13-ШМ_ПС Оросительная \ ТП-336П Ф-6-13-ШМ (Потр.) \ ВЛ 0,4 кВ ф.1 от ТП-336П_Ф-6-13-ШМ | 5_506532 ПАО "Кузбассэнергосбыт" | н/д | н/д | н/д | 0.005 | н/д
14302 | СТ Автомобилист | ТП-336П скважина | ПС 110 кВ Оросительная \ Ф-6-13-ШМ_ПС Оросительная \ ТП-336П Ф-6-13-ШМ (Потр.) \ ВЛ 0,4 кВ ф.1 от ТП-336П_Ф-6-13-ШМ | 5_506532 ПАО "Кузбассэнергосбыт" | н/д | н/д | н/д | 0.005 | н/д
14303 | СТ Автомобилист | ТП-336П уличное освещение | ПС 110 кВ Оросительная \ Ф-6-13-ШМ_ПС Оросительная \ ТП-336П Ф-6-13-ШМ (Потр.) \ ВЛ 0,4 кВ ф.1 от ТП-336П_Ф-6-13-ШМ | 5_506532 ПАО "Кузбассэнергосбыт" | н/д | н/д | н/д | 0.005 | н/д
14304 | СТ Автомобилист | ТП-441 скважина | ПС 110 кВ Оросительная \ Ф-6-13-ШМ_ПС Оросительная \ ТП-441_Ф-6-13-ШМ СНТ “Автомобилист” \ ВЛ 0,4 кВ ф.1 от ТП-441_Ф-6-13-ШМ | 5_506532 ПАО "Кузбассэнергосбыт" | н/д | н/д | н/д | 0.006 | н/д
14305 | СНТСН Лесное | тп31п- сады | ПС 110 кВ Оросительная \ Ф-6-13-ШМ_ПС Оросительная \ ТП-031П Ф-6-13-ШМ (Потр.) | 5_506262 ПАО "Кузбассэнергосбыт" | нет | н/д | н/д | 0.12 | да
14306 | СНТ Печатник | КТП-745П | ПС 110 кВ Оросительная \ Ф-6-13-ШМ_ПС Оросительная \ ТП-745П Ф-6-13-ШМ (Потр.) | 5_506856 ПАО "Кузбассэнергосбыт" | нет | н/д | н/д | 0.0533 | да
14307 | СНТ Печатник | сады от КТП-745П 400 ква | ПС 110 кВ Оросительная \ Ф-6-13-ШМ_ПС Оросительная \ ТП-745П Ф-6-13-ШМ (Потр.) | 5_506856 ПАО "Кузбассэнергосбыт" | нет | н/д | н/д | 0.0533 | да
14308 | СНТ Печатник | КТП-745П сады (7-5) | ПС 110 кВ Оросительная \ Ф-6-13-ШМ_ПС Оросительная \ ТП-745П Ф-6-13-ШМ (Потр.) | 5_506856 ПАО "Кузбассэнергосбыт" | нет | н/д | н/д | 0.0533 | да
14309 | ООО "Промэнергосбыт" | БС 42.380 п.Березово Притомье | ПС 110 кВ Оросительная \ Ф-6-13-ШМ_ПС Оросительная \ ТП-133_Ф-6-13-ШМ \ ВЛ 0,4 кВ ф.1 от ТП-133_Ф-6-13-ШМ | 2_200497 ПАО "Кузбассэнергосбыт" | нет | н/д | н/д | 0.02 | да
14310 | КОАО Азот | КТП - 134/1П база отдыха бассейн | ПС 110 кВ Оросительная \ Ф-6-13-ШМ_ПС Оросительная \ ТП-134/1 П Ф-6-13-ШМ (Потр.) | 5_505191 ПАО "Кузбассэнергосбыт" | н/д | н/д | н/д | 0.18 | н/д
14311 | ИП Уфимцева Елена Юрьевна | ТП-432 павильон + потери ВЛ-0,4 кВ | ПС 110 кВ Оросительная \ Ф-6-9-ПГ_ПС Оросительная \ ТП-432_Ф-6-9-ПГ \ ВЛ 0,4 кВ ф.1 от ТП-432_Ф-6-9-ПГ | 5_500185 ПАО "Кузбассэнергосбыт" | нет | н/д | н/д | 0.015 | да
14312 | АКМО | КТП-584 ул. осв 65 кВтч/мес | ПС 110 кВ Оросительная \ Ф-6-18-М_ПС 110 кВ Оросительная \ ТП-584_Ф-6-18-М \ ВЛ 0,4 кВ ф.1 от ТП-584_Ф-6-18-М | 5_500668 ПАО "Кузбассэнергосбыт" | нет | н/д | н/д | 0.000192 | да
14313 | АКМО | КТП-432 ул. осв 784 кВтч/мес | ПС 110 кВ Оросительная \ Ф-6-9-ПГ_ПС Оросительная \ ТП-432_Ф-6-9-ПГ \ ВЛ 0,4 кВ ф.1 от ТП-432_Ф-6-9-ПГ | 5_500668 ПАО "Кузбассэнергосбыт" | нет | н/д | н/д | 0.002304 | да
14314 | ООО "МСК Энерго" 1 | ТП-001 БС №226 + КЛ-0,4кВ | ПС 110 кВ Оросительная \ Ф-6-9-ПГ_ПС Оросительная \ ТП-001_Ф-6-9-ПГ \ ВЛ 0,4 кВ ф.1 от ТП-001_Ф-6-9-ПГ | 5_500791 ПАО "Кузбассэнергосбыт" | нет | н/д | н/д | 0.005 | да
14315 | МСК Энерго | ТП-001 БС №42183 + от сетей | ПС 110 кВ Оросительная \ Ф-6-9-ПГ_ПС Оросительная \ ТП-001_Ф-6-9-ПГ \ ВЛ 0,4 кВ ф.1 от ТП-001_Ф-6-9-ПГ | 5_500792 ПАО "Кузбассэнергосбыт" | нет | н/д | н/д | 0.005 | да
14316 | Малышев Виктор Александрович | склад от ТП-001 | ПС 110 кВ Оросительная \ Ф-6-9-ПГ_ПС Оросительная \ ТП-001_Ф-6-9-ПГ \ ВЛ 0,4 кВ ф.1 от ТП-001_Ф-6-9-ПГ | 5_501262 ПАО "Кузбассэнергосбыт" | нет | н/д | н/д | 0.005 | да
14317 | МБУ 'ЦБС' | КТП-001 библиотека (15кВт) | ПС 110 кВ Оросительная \ Ф-6-9-ПГ_ПС Оросительная \ ТП-001_Ф-6-9-ПГ \ ВЛ 0,4 кВ ф.1 от ТП-001_Ф-6-9-ПГ | 5_507027 ПАО "Кузбассэнергосбыт" | нет | н/д | н/д | 0.015 | да
14318 | МБУ "ДК Березовского поселения" | КТП-001 Д/К Березово | ПС 110 кВ Оросительная \ Ф-6-9-ПГ_ПС Оросительная \ ТП-001_Ф-6-9-ПГ \ ВЛ 0,4 кВ ф.3 от ТП-001_Ф-6-9-ПГ | 5_507021 ПАО "Кузбассэнергосбыт" | нет | н/д | н/д | 0.02 | да
14319 | ГАУЗ КО "Кемеровская клиническая районная больница" | ТП-001 + потери КЛ-0 4кВ. Березово | ПС 110 кВ Оросительная \ Ф-6-9-ПГ_ПС Оросительная \ ТП-001_Ф-6-9-ПГ \ ВЛ 0,4 кВ ф.1 от ТП-001_Ф-6-9-ПГ | 5_507133 ПАО "Кузбассэнергосбыт" | нет | н/д | н/д | 0.020066 | да
14320 | МКС(К)ОУ'Березовская С(К)ОШ-и' | учеб.жилищ.кор. от 105тп | ПС 110 кВ Оросительная \ Ф-6-9-ПГ_ПС Оросительная \ ТП-105_Ф-6-9-ПГ \ ВЛ 0,4 кВ ф.1 от ТП-105_Ф-6-9-ПГ | 5_507082 ПАО "Кузбассэнергосбыт" | нет | н/д | н/д | 0.19433 | да
14321 | МКС(К)ОУ'Березовская С(К)ОШ-и' | мастерские 105 (спортзал) | ПС 110 кВ Оросительная \ Ф-6-9-ПГ_ПС Оросительная \ ТП-105_Ф-6-9-ПГ \ ВЛ 0,4 кВ ф.3 от ТП-105_Ф-6-9-ПГ | 5_507082 ПАО "Кузбассэнергосбыт" | нет | н/д | н/д | 0.0275 | да
14322 | МКС(К)ОУ'Березовская С(К)ОШ-и' | на вводе в здание прачечной от | ПС 110 кВ Оросительная \ Ф-6-9-ПГ_ПС Оросительная \ ТП-105_Ф-6-9-ПГ \ ВЛ 0,4 кВ ф.1 от ТП-105_Ф-6-9-ПГ | 5_507082 ПАО "Кузбассэнергосбыт" | нет | н/д | н/д | 0.02965 | да
14323 | МКС(К)ОУ'Березовская С(К)ОШ-и' | овощехранилище (подвал) | ПС 110 кВ Оросительная \ Ф-6-9-ПГ_ПС Оросительная \ ТП-105_Ф-6-9-ПГ \ ВЛ 0,4 кВ ф.2 от ТП-105_Ф-6-9-ПГ | 5_507082 ПАО "Кузбассэнергосбыт" | нет | н/д | н/д | 0.0005 | да
14324 | МБДОУ детский сад 'Сказка' | КТП-1100 дсад | ПС 110 кВ Оросительная \ Ф-6-18-М_ПС 110 кВ Оросительная \ ТП-1100_Ф-6-18-М | 5_507885 ПАО "Кузбассэнергосбыт" | н/д | н/д | н/д | 0.19 | н/д
14325 | МБДОУ детский сад 'Сказка' | КТП-1099 дсад | ПС 110 кВ Оросительная \ Ф-6-19-Н_ПС Оросительная \ ТП-1099_Ф-6-19-Н | 5_507885 ПАО "Кузбассэнергосбыт" | н/д | н/д | н/д | 0.19 | н/д
14326 | КОАО Азот | ТП-146П т/б +400 кВа | ПС 110 кВ Оросительная \ Ф-6-13-ШМ_ПС Оросительная \ ТП-146П Ф-6-13-ШМ (Потр.) | 5_505191 ПАО "Кузбассэнергосбыт" | нет | н/д | н/д | 0.18 | да
14327 | КОАО Азот | ТП-134П (АИИСКУЭ) т/б+320 кВа | ПС 110 кВ Оросительная \ Ф-6-13-ШМ_ПС Оросительная \ ТП-134П Ф-6-13-ШМ (Потр.) | 5_505191 ПАО "Кузбассэнергосбыт" | нет | н/д | н/д | 0.18 | да
14328 | Загорское ТУ 2 | РУ-0,4кВ ул.освещ. п.Березово ПС Костенковская ф.10-5-Б КТП-Ю-2-032 | ПС 35 кВ Костёнковская \ Ф-10-5-Б \ ТП-Ю-2-032 \ ВЛ 0,4 кВ ф.1 от ТП-Ю-2-032 | 1_106484 ПАО "Кузбассэнергосбыт" | нет | н/д | н/д | 0.0026 | да
14329 | ООО"МСК Энерго" 2 | РУ-0,4 кВ КТП-25 кВА с.Березово (Костенково; 10-7-Т) | ПС 35 кВ Костёнковская \ Ф-10-7-Т \ КТП-5-25 Билайн \ Система шин 1 | 2_200422 ПАО "Кузбассэнергосбыт" | нет | н/д | н/д | 0.02125 | да
14330 | ПАО "Ростелеком" 2 | АТС Ю-2-069 п.Березово ПС Костенковская; ф.6-5-Б; Ю-2-069 | ПС 35 кВ Костёнковская \ Ф-10-5-Б \ ТП-Ю-2-069 \ ВЛ 0,4 кВ ф.4 от ТП-Ю-2-069 | 1_101445_Ростелеком ПАО "Кузбассэнергосбыт" | нет | н/д | н/д | 0.001 | да
14331 | МСК Энерго | КТП-282 БС №420985 | ПС 110 кВ Оросительная \ Ф-6-13-ШМ_ПС Оросительная \ ТП-282_Ф-6-13-ШМ \ ВЛ 0,4 кВ ф.1 от ТП-282_Ф-6-13-ШМ | 5_500792 ПАО "Кузбассэнергосбыт" | нет | н/д | н/д | 0.008 | да
14332 | Общество с ограниченной ответственностью 'Газпром газораспределение Томск' | ТП-676 система телеметрии | ПС 110 кВ Оросительная \ Ф-6-19-Н_ПС Оросительная \ ТП-676_Ф-6-19-Н \ ВЛ 0,4 кВ ф.2 от ТП-676_Ф-6-19-Н | 2_200367 ПАО "Кузбассэнергосбыт" | н/д | н/д | н/д | 0.005 | н/д
14333 | Ф.л. Лучникова Г.А. 2 | РУ-0,4 кВ МТП-13-40 Коттедж с.Березово,ПС"Костенковская"ф.10-7-Т МТП-13-40 | ПС 35 кВ Костёнковская \ Ф-10-5-Б \ МТП-13-40 Лучникова ГА \ Система шин 1 | 1_104347 ПАО "Кузбассэнергосбыт" | нет | н/д | н/д | 0.034 | да
14334 | МКП КТВС НМР 2 | Опора РУ-0,4кВ Скваж.6 (с Березово) от Ю-2-072 ПС Костенковская МУП ТРСК | ПС 35 кВ Костёнковская \ Ф-10-5-Б \ ТП-Ю-2-072 \ ВЛ 0,4 кВ ф.2 от ТП-Ю-2-072 | 1_104393 ПАО "Кузбассэнергосбыт" | нет | н/д | н/д | 0.01 | да
14335 | ПАО МегаФон 2 | в РУ-0,4кВ КТП-25 кВА (Билайн)с.Березово ПС Костенковская ф.10-7-Т | ПС 35 кВ Костёнковская \ Ф-10-7-Т \ КТП-5-25 Билайн \ Система шин 1 | 1_103863_Мегафон ООО «Промэнергосбыт» | нет | н/д | н/д | 0.005 | да
14336 | Леванов Ф.А. 2 | РУ-0,4 кВ МТП-17-63(Леванов)жил.дом с.Березово,ул.Береговая ,ПС"Костенковская"ф.10-7-Т МТП-17-63 | ПС 35 кВ Костёнковская \ Ф-10-7-Т \ МТП-17-63 Леванов \ Система шин 1 | 1_104343 ПАО "Кузбассэнергосбыт" | нет | н/д | н/д | 0.05355 | да
14337 | ОАО 'КемВод' | КТП-745П (турбаза) | ПС 110 кВ Оросительная \ Ф-6-13-ШМ_ПС Оросительная \ ТП-745П Ф-6-13-ШМ (Потр.) | 5_531757 ПАО "Кузбассэнергосбыт" | нет | н/д | н/д | 0.0143 | да
14338 | ООО "Энергоресурс" | ТП-437 (АИИСКУЭ) скважина | ПС 110 кВ Оросительная \ Ф-6-19-Н_ПС Оросительная \ ТП-437_Ф-6-19-Н \ ВЛ 0,4 кВ ф.3 от ТП-437_Ф-6-19-Н | 5_501172 ПАО "Кузбассэнергосбыт" | Акт от 25.06.2018, ав.броня 0 кВт | н/д | н/д | 0.015 | да
14339 | АКМО | КТП -621- ул. осв 681 кВтч/мес | ПС 110 кВ Оросительная \ Ф-6-18-М_ПС 110 кВ Оросительная \ ТП-621_Ф-6-18-М \ ВЛ 0,4 кВ ф.3 от ТП-621_Ф-6-18-М | 5_500668 ПАО "Кузбассэнергосбыт" | нет | н/д | н/д | 0.002 | да
14340 | Ваганов Сергей Васильевич | ТП-621 магазин "Фасоль" | ПС 110 кВ Оросительная \ Ф-6-18-М_ПС 110 кВ Оросительная \ ТП-621_Ф-6-18-М \ ВЛ 0,4 кВ ф.1 от ТП-621_Ф-6-18-М | 5_500019 ПАО "Кузбассэнергосбыт" | нет | н/д | н/д | 0.015 | да
14341 | АКМО | КТП-677 ул. осв 131 кВтч/мес | ПС 110 кВ Оросительная \ Ф-6-19-Н_ПС Оросительная \ ТП-677_Ф-6-19-Н \ ВЛ 0,4 кВ ф.1 от ТП-677_Ф-6-19-Н | 5_500668 ПАО "Кузбассэнергосбыт" | нет | н/д | н/д | 0.000384 | да
14342 | АКМО | КТП-378 ул. осв 196 кВтч/мес | ПС 110 кВ Оросительная \ Ф-6-9-ПГ_ПС Оросительная \ ТП-378_Ф-6-9-ПГ \ ВЛ 0,4 кВ ф.1 от ТП-378_Ф-6-9-ПГ | 5_500668 ПАО "Кузбассэнергосбыт" | нет | н/д | н/д | 0.000576 | да
14343 | Местная религиозная организация православный Приход храма Святой Троицы г.Кемерово Кемеровской Епархии Русской Православной Церкви (Московский Патриархат) | ТП-001 | ПС 110 кВ Оросительная \ Ф-6-9-ПГ_ПС Оросительная \ ТП-001_Ф-6-9-ПГ \ ВЛ 0,4 кВ ф.3 от ТП-001_Ф-6-9-ПГ | 5_505789 ПАО "Кузбассэнергосбыт" | нет | н/д | н/д | 0.015 | да
14344 | АКМО | КТП-350 ул. осв 283 кВтч/мес | ПС 110 кВ Оросительная \ Ф-6-19-Н_ПС Оросительная \ ТП-350_Ф-6-19-Н (муниципальное имуществ) \ ВЛ 0,4 кВ ф.1 от ТП-350_Ф-6-19-Н | 5_500668 ПАО "Кузбассэнергосбыт" | нет | н/д | н/д | 0.000832 | да
14345 | ООО "Энергоресурс" | ТП-350 (АИИСКУЭ) скважина 'Геологическая' | ПС 110 кВ Оросительная \ Ф-6-19-Н_ПС Оросительная \ ТП-350_Ф-6-19-Н (муниципальное имуществ) \ ВЛ 0,4 кВ ф.2 от ТП-350_Ф-6-19-Н | 5_501172 ПАО "Кузбассэнергосбыт" | нет | н/д | н/д | 0.0075 | да
14346 | АКМО | ПР ул. освещение от КТП-134 457кВтч | ПС 110 кВ Оросительная \ Ф-6-19-Н_ПС Оросительная \ ТП-134_Ф-6-19-Н \ ВЛ 0,4 кВ ф.2 от ТП-134_Ф-6-19-Н | 5_500668 ПАО "Кузбассэнергосбыт" | нет | н/д | н/д | 0.001344 | да
14347 | Адм. Падунского сельского поселения | Тп 108 ул.осв Березо | ПС 35 кВ Верх-Падунская \ Ф-10-10-КТ (Пром.РЭС) \ ТП-108 \ ВЛ 0,4 кВ ф.1 от ТП-108 | 6_640312 ПАО "Кузбассэнергосбыт" | н/д | н/д | н/д | 0.055 | н/д
14348 | ООО Промышленновские коммунальные системы ПКС | тп108 скважина Березово | ПС 35 кВ Верх-Падунская \ Ф-10-10-КТ (Пром.РЭС) \ ТП-108 \ ВЛ 0,4 кВ ф.3 от ТП-108 | 6_640716 ПАО "Кузбассэнергосбыт" | нет | н/д | н/д | 0.005 | да
14349 | АКМО | КТП -645- ул. осв 152 кВтч/мес | ПС 110 кВ Оросительная \ Ф-6-18-М_ПС 110 кВ Оросительная \ ТП-645_Ф-6-18-М \ ВЛ 0,4 кВ ф.1 от ТП-645_Ф-6-18-М | 5_500668 ПАО "Кузбассэнергосбыт" | нет | н/д | н/д | 0.000448 | да
14350 | Загорское ТУ 2 | РУ-0,4 ул.осв. Березово Зеленая Костён 10-7-Т Ю-2-072 | ПС 35 кВ Костёнковская \ Ф-10-5-Б \ ТП-Ю-2-072 \ Секция шин-0,4кВ | 1_106484 ПАО "Кузбассэнергосбыт" | нет | н/д | н/д | 0.00185 | да
14351 | Подубецкая Ольга Григорьевна | ТП-583П жилой дом + потери 25кВА + ВЛ-6кВ (от сете | ПС 110 кВ Оросительная \ Ф-6-18-М_ПС 110 кВ Оросительная \ ТП-583П Ф-6-18-М (Потр.) | 5_500189 ПАО "Кузбассэнергосбыт" | нет | н/д | н/д | 0.02 | да
14352 | Макк Н.В. | ТП-595П жилой дом + потери 63кВА | ПС 110 кВ Оросительная \ Ф-6-18-М_ПС 110 кВ Оросительная \ ТП-595П Ф-6-18-М (Потр.) | 5_501208 ПАО "Кузбассэнергосбыт" | нет | н/д | н/д | 0.0252 | да
14353 | АКМО | КТП- 689- ул. осв 510 кВтч/мес | ПС 110 кВ Оросительная \ Ф-6-7-ЛК_ПС 110 кВ Оросительная \ ТП-689_Ф-6-7-ЛК \ ВЛ 0,4 кВ ф.1 от ТП-689_Ф-6-7-ЛК | 5_500668 ПАО "Кузбассэнергосбыт" | нет | н/д | н/д | 0.0015 | да
14354 | АКМО | КТП-253 ул. осв 238 кВтч/мес | ПС 110 кВ Оросительная \ Ф-6-13-ШМ_ПС Оросительная \ ТП-253_Ф-6-13-ШМ \ ВЛ 0,4 кВ ф.1 от ТП-253_Ф-6-13-ШМ | 5_500668 ПАО "Кузбассэнергосбыт" | нет | н/д | н/д | 0.000704 | да
14355 | Загорское ТУ 2 | РУ-0,4 кВ ул.освещ.с.Березово ул.Нагорная, Централ. ПС Костенков. 10-5-Б Ю-2-031 | ПС 35 кВ Костёнковская \ Ф-10-5-Б \ ТП-Ю-2-031 \ ВЛ 0,4 кВ ф.1 от ТП-Ю-2-031 | 1_106484 ПАО "Кузбассэнергосбыт" | нет | н/д | н/д | 0.015 | да
14356 | Загорское ТУ 2 | на опоре 0,4 кВ с.Березово ул.нагорная 19г ПС Костенковская ф 10-5-Б ТП-Ю-2-073 | ПС 35 кВ Костёнковская \ Ф-10-5-Б \ ТП-Ю-2-073 \ ВЛ 0,4 кВ ф.2 от ТП-Ю-2-073 | 1_106484 ПАО "Кузбассэнергосбыт" | нет | н/д | н/д | 0.015 | да
14357 | МКП КТВС НМР 2 | опора скважина ПС Костенковская 10-5-Б Ю-2-031 | ПС 35 кВ Костёнковская \ Ф-10-5-Б \ ТП-Ю-2-031 \ ВЛ 0,4 кВ ф.1 от ТП-Ю-2-031 | 1_104393 ПАО "Кузбассэнергосбыт" | нет | н/д | н/д | 0.015 | да
14358 | АКМО | КТП- 585- ул. осв 283 кВтч/мес | ПС 110 кВ Оросительная \ Ф-6-18-М_ПС 110 кВ Оросительная \ ТП-585_Ф-6-18-М \ ВЛ 0,4 кВ ф.1 от ТП-585_Ф-6-18-М | 5_500668 ПАО "Кузбассэнергосбыт" | нет | н/д | н/д | 0.000832 | да
14359 | АКМО | КТП-632 ул. осв 44 кВтч/мес | ПС 110 кВ Оросительная \ Ф-6-18-М_ПС 110 кВ Оросительная \ ТП-632_Ф-6-18-М \ ВЛ 0,4 кВ ф.1 от ТП-632_Ф-6-18-М | 5_500668 ПАО "Кузбассэнергосбыт" | нет | н/д | н/д | 0.000128 | да
14360 | МБУ "ЭМЗ Тюльберский городок" | музей заповедник от ТП539П | ПС 110 кВ Оросительная \ Ф-6-18-М_ПС 110 кВ Оросительная \ ТП-539П Ф-6-18-М (Потр.) | 5_501276 ПАО "Кузбассэнергосбыт" | нет | н/д | н/д | 0.03 | да
14361 | ИП Жигалов Н.П. | ТП-350 магазин | ПС 110 кВ Оросительная \ Ф-6-19-Н_ПС Оросительная \ ТП-350_Ф-6-19-Н (муниципальное имуществ) \ ВЛ 0,4 кВ ф.1 от ТП-350_Ф-6-19-Н | 5_505053 ПАО "Кузбассэнергосбыт" | нет | н/д | н/д | 0.01 | да
14362 | ООО "Энергоресурс" | ТП-015 (АИИСКУЭ) гараж + ВЛ-0,4кВ | ПС 110 кВ Оросительная \ Ф-6-19-Н_ПС Оросительная \ ТП-015_Ф-6-19-Н \ ВЛ 0,4 кВ ф.2 от ТП-015_Ф-6-19-Н | 5_501172 ПАО "Кузбассэнергосбыт" | нет | н/д | н/д | 0.0065 | да
14363 | Фаренюк Валерий Аскольдович | ТП-015 | ПС 110 кВ Оросительная \ Ф-6-19-Н_ПС Оросительная \ ТП-015_Ф-6-19-Н \ ВЛ 0,4 кВ ф.1 от ТП-015_Ф-6-19-Н | 5_505746 ПАО "Кузбассэнергосбыт" | нет | н/д | н/д | 0.0035 | да
14364 | АКМО | КТП-48 ул. осв 109 кВтч/мес | ПС 110 кВ Оросительная \ Ф-6-13-ШМ_ПС Оросительная \ ТП-048_Ф-6-13-ШМ \ ВЛ 0,4 кВ ф.1 от ТП-048_Ф-6-13-ШМ | 5_500668 ПАО "Кузбассэнергосбыт" | нет | н/д | н/д | 0.00032 | да
14365 | Сапожникова Фания Хадыевна | ТП-495П + потери 100кВА | ПС 110 кВ Оросительная \ Ф-6-19-Н_ПС Оросительная \ ТП-495П Ф-6-19-Н (Потр.) | 5_501866 ПАО "Кузбассэнергосбыт" | нет | н/д | н/д | 0.085 | да
14366 | АКМО | КТП-666 ул. освещ. 218 кВтч/мес | ПС 110 кВ Оросительная \ Ф-6-9-ПГ_ПС Оросительная \ ТП-666_Ф-6-9-ПГ \ ВЛ 0,4 кВ ф.1 от ТП-666_Ф-6-9-ПГ | 5_500668 ПАО "Кузбассэнергосбыт" | нет | н/д | н/д | 0.00064 | да
14367 | ООО "Энергоресурс" | ТП-120 (АИИСКУЭ) скв Дружба | ПС 110 кВ Оросительная \ Ф-6-19-Н_ПС Оросительная \ ТП-120_Ф-6-19-Н \ ВЛ 0,4 кВ ф.2 от ТП-120_Ф-6-19-Н | 5_501172 ПАО "Кузбассэнергосбыт" | Акт от 25.06.2018, ав.броня 0 кВт | н/д | н/д | 0.012 | да
14368 | ООО "Энергоресурс" | КТП-113 (АИИСКУЭ) скважина (пойма) | ПС 110 кВ Оросительная \ Ф-6-19-Н_ПС Оросительная \ ТП-113_Ф-6-19-Н \ ВЛ 0,4 кВ от ТП-113 ф.6-19-Н | 5_501172 ПАО "Кузбассэнергосбыт" | Акт от 25.06.2018, ав.броня 0 кВт | н/д | н/д | 0.0065 | да
14369 | АКМО | КТП- 015- ул. осв 675 кВтч/мес | ПС 110 кВ Оросительная \ Ф-6-19-Н_ПС Оросительная \ ТП-015_Ф-6-19-Н \ ВЛ 0,4 кВ ф.1 от ТП-015_Ф-6-19-Н | 5_500668 ПАО "Кузбассэнергосбыт" | нет | н/д | н/д | 0.001984 | да
14370 | АКМО | ПР ул. освещение от КТП-120 523кВтч | ПС 110 кВ Оросительная \ Ф-6-19-Н_ПС Оросительная \ ТП-120_Ф-6-19-Н \ ВЛ 0,4 кВ ф.1 от ТП-120_Ф-6-19-Н | 5_500668 ПАО "Кузбассэнергосбыт" | нет | н/д | н/д | 0.001536 | да
14371 | ООО " Лаборатория Дорожных Технологий" | ТП-434 + ВЛ-0,4кВ | ПС 110 кВ Оросительная \ Ф-6-9-ПГ_ПС Оросительная \ ТП-434_Ф-6-9-ПГ \ ВЛ 0,4 кВ ф.3 от ТП-434_Ф-6-9-ПГ | 5_500382 ПАО "Кузбассэнергосбыт" | нет | н/д | н/д | 0.001 | да
14372 | ООО "Управляющая" | ТП-277 магазин | ПС 110 кВ Оросительная \ Ф-6-9-ПГ_ПС Оросительная \ ТП-277_Ф-6-9-ПГ \ ВЛ 0,4 кВ ф.1 от ТП-277_Ф-6-9-ПГ | 0_500667 ООО «Промэнергосбыт» | н/д | н/д | н/д | 0.05 | н/д
14373 | ИП Темникова Татьяна Владимировна | магазин от ТП120 | ПС 110 кВ Оросительная \ Ф-6-19-Н_ПС Оросительная \ ТП-120_Ф-6-19-Н \ ВЛ 0,4 кВ ф.1 от ТП-120_Ф-6-19-Н | 5_505875 ПАО "Кузбассэнергосбыт" | нет | н/д | н/д | 0.005 | да
14374 | АКМО | КТП- 437- ул. осв 1472 кВтч/мес | ПС 110 кВ Оросительная \ Ф-6-19-Н_ПС Оросительная \ ТП-437_Ф-6-19-Н \ ВЛ 0,4 кВ ф.1 от ТП-437_Ф-6-19-Н | 5_500668 ПАО "Кузбассэнергосбыт" | нет | н/д | н/д | 0.004326 | да
14375 | Болтенков Михаил Васильевич | тп 500 п | ПС 110 кВ Оросительная \ Ф-6-19-Н_ПС Оросительная \ ТП-500П Ф-6-19-Н (Потр.) | 5_506739 ПАО "Кузбассэнергосбыт" | нет | н/д | н/д | 0.128 | да
14376 | Тришина Ольга Юрьевна | ТП656П+потери 100кВА | ПС 110 кВ Оросительная \ Ф-6-19-Н_ПС Оросительная \ ТП-656П Ф-6-19-Н (Потр.) | 5_506018 ПАО "Кузбассэнергосбыт" | нет | н/д | н/д | 0.015 | да
14377 | Куклев Сергей Александрович | ТП-543П 4 коттеджа + потери 250 кВа | ПС 110 кВ Оросительная \ Ф-6-19-Н_ПС Оросительная \ ТП-543П Ф-6-19-Н (Потр.) | 5_506021 ПАО "Кузбассэнергосбыт" | нет | н/д | н/д | 0.2125 | да
14378 | АКМО | ПР ул. освещение от КТП-208 174кВтч | ПС 110 кВ Оросительная \ Ф-6-9-ПГ_ПС Оросительная \ ТП-208_Ф-6-9-ПГ \ ВЛ 0,4 кВ ф.1 от ТП-208_Ф-6-9-ПГ | 5_500668 ПАО "Кузбассэнергосбыт" | нет | н/д | н/д | 0.000512 | да
14379 | Бударин Сергей Иванович | коттедж ТП 544п ((40кВа*0,85)кВт*24ч*дн) | ПС 110 кВ Оросительная \ Ф-6-19-Н_ПС Оросительная \ ТП-544П Ф-6-19-Н (Потр.) | 5_506960 ПАО "Кузбассэнергосбыт" | нет | н/д | н/д | 0.036 | да
14380 | ООО Промышленновские коммунальные системы ПКС | норматив тп243 скважина Березово, ул Степная | ПС 35 кВ Верх-Падунская \ Ф-10-10-КТ (Пром.РЭС) \ ТП-243 \ ВЛ 0,4 кВ ф.1 от ТП-243 | 6_640716 ПАО "Кузбассэнергосбыт" | нет | н/д | н/д | 0.005 | да
14381 | ГБУЗ ПРБ Промышленновская районная больница | тп243 Берёзово, ул.Весенняя-18/1 | ПС 35 кВ Верх-Падунская \ Ф-10-10-КТ (Пром.РЭС) \ ТП-243 \ ВЛ 0,4 кВ ф.1 от ТП-243 | 6_640279 ПАО "Кузбассэнергосбыт" | н/д | н/д | н/д | 0.0002 | н/д
14382 | Цымбал В.И. 2 | РУ-0,4 кВ МТП-1-160 (Цымбал) коттедж с.Березово ПС"Костенково"ф.10-7-Т МТП-1-160 | ПС 35 кВ Костёнковская \ Ф-10-5-Б \ МТП-1-160 Цымбал \ Система шин 1 | 1_106260 ПАО "Кузбассэнергосбыт" | нет | н/д | н/д | 0.015 | да
14383 | АКМО | КТП- 688- ул. осв 766 кВтч/мес | ПС 110 кВ Оросительная \ Ф-6-7-ЛК_ПС 110 кВ Оросительная \ ТП-688_Ф-6-7-ЛК \ ВЛ 0,4 кВ ф.1 от ТП-688_Ф-6-7-ЛК | 5_500668 ПАО "Кузбассэнергосбыт" | нет | н/д | н/д | 0.00225 | да
14384 | ООО "Энергоресурс" | ТП-573 котельная №2 ГРП (РАСЧЕТ) | ПС 110 кВ Оросительная \ Ф-6-9-ПГ_ПС Оросительная \ ТП-573_Ф-6-9-ПГ(муниципальное имущество) \ ВЛ 0,4 кВ от ТП-573П ф.6-9-ПГ (аренда) | 5_501172 ПАО "Кузбассэнергосбыт" | нет | н/д | н/д | 0.1 | да
14385 | АКМО | КТП-102 ул. осв 65кВтч/мес | ПС 110 кВ Оросительная \ Ф-6-9-ПГ_ПС Оросительная \ ТП-102_Ф-6-9-ПГ(муниципальное имущество) \ ВЛ 0,4 кВ ф.1 от ТП-102П_Ф-6-9-ПГ_Аренда | 5_500668 ПАО "Кузбассэнергосбыт" | нет | н/д | н/д | 0.000192 | да
14386 | АКМО | ПР ул. освещение от КТП-001 414 кВтч | ПС 110 кВ Оросительная \ Ф-6-9-ПГ_ПС Оросительная \ ТП-001_Ф-6-9-ПГ \ ВЛ 0,4 кВ ф.2 от ТП-001_Ф-6-9-ПГ | 5_500668 ПАО "Кузбассэнергосбыт" | нет | н/д | н/д | 0.001216 | да
14387 | КОАО Азот | ТП-071П пейнтбольный клуб + потери 250кВа | ПС 110 кВ Оросительная \ Ф-6-13-ШМ_ПС Оросительная \ ТП-071П Ф-6-13-ШМ (Потр.) | 5_505191 ПАО "Кузбассэнергосбыт" | нет | н/д | н/д | 0.0495 | да
14388 | ГКУ КО 'Дирекция автомобильных дорог Кузбасса' 3 | ТП-001 | ПС 110 кВ Оросительная \ Ф-6-9-ПГ_ПС Оросительная \ ТП-001_Ф-6-9-ПГ | 5_502021 ПАО "Кузбассэнергосбыт" | нет | н/д | н/д | 0.015 | да
14389 | Батюк М.А. | ТП-016 (АИИСКУЭ,расчетная) зерносклад, весовая | ПС 110 кВ Оросительная \ Ф-6-16-МР_ПС Оросительная \ ТП-016_Ф-6-16-МР \ ВЛ 0,4 кВ ф.2 от КТП-016 Ф-6-16-МР | 5_501297 ПАО "Кузбассэнергосбыт" | нет | н/д | н/д | 0.01 | да
14390 | ФЛ Павлова Т.И. | ТП-279П т/база + потери 100кВА (отключен рубильник по 0,4кВ) | ПС 110 кВ Оросительная \ Ф-6-13-ШМ_ПС Оросительная \ ТП-279П Ф-6-13-ШМ (Потр.) | 5_500017 ПАО "Кузбассэнергосбыт" | нет | н/д | н/д | 0.085 | да
14391 | Авагян Андраник Вагинакович | ТП-489П завод + 160кВА | ПС 110 кВ Оросительная \ Ф-6-19-Н_ПС Оросительная \ ТП-489П Ф-6-19-Н (Потр.) | 5_503654 ПАО "Кузбассэнергосбыт" | нет | н/д | н/д | 0.136 | да
14392 | Хараман Сергей Викторович | КТП-151П(144П) турбаза | ПС 110 кВ Оросительная \ Ф-6-13-ШМ_ПС Оросительная \ ТП-151П_Ф-6-13-ШМ (Потр.) | 5_500654 ПАО "Кузбассэнергосбыт" | нет | н/д | н/д | 0.05355 | да
14393 | МСК Энерго | КТП-282 БС №780 | ПС 110 кВ Оросительная \ Ф-6-13-ШМ_ПС Оросительная \ ТП-282_Ф-6-13-ШМ \ ВЛ 0,4 кВ ф.1 от ТП-282_Ф-6-13-ШМ | 5_500792 ПАО "Кузбассэнергосбыт" | нет | н/д | н/д | 0.0075 | да
14394 | ГКУ КО 'Дирекция автомобильных дорог Кузбасса' 3 | ТП-1072 светофор | ПС 110 кВ Оросительная \ Ф-6-13-ШМ_ПС Оросительная \ ТП-1072_Ф-6-13-ШМ \ ВЛ 0,4 кВ ф.1 от ТП-1072_Ф-6-13-ШМ | 5_502021 ПАО "Кузбассэнергосбыт" | н/д | н/д | н/д | 0.005 | н/д
14395 | ГКУ КО 'Дирекция автомобильных дорог Кузбасса' 3 | КТП-282 интел пеш переход | ПС 110 кВ Оросительная \ Ф-6-13-ШМ_ПС Оросительная \ ТП-282_Ф-6-13-ШМ \ ВЛ 0,4 кВ ф.1 от ТП-282_Ф-6-13-ШМ | 5_502021 ПАО "Кузбассэнергосбыт" | н/д | н/д | н/д | 0.005 | н/д
14396 | ГКУ КО 'Дирекция автомобильных дорог Кузбасса' 3 | ТП-208 интел пеш переход | ПС 110 кВ Оросительная \ Ф-6-9-ПГ_ПС Оросительная \ ТП-208_Ф-6-9-ПГ \ ВЛ 0,4 кВ ф.3 от ТП-208_Ф-6-9-ПГ | 5_502021 ПАО "Кузбассэнергосбыт" | н/д | н/д | н/д | 0.005 | н/д
14397 | Шклярский Д.Д | ТП-102П база + потерь ВЛ-0 38кВ | ПС 110 кВ Оросительная \ Ф-6-9-ПГ_ПС Оросительная \ ТП-102_Ф-6-9-ПГ(муниципальное имущество) \ ВЛ 0,4 кВ ф.1 от ТП-102П_Ф-6-9-ПГ_Аренда | 5_500540 ПАО "Кузбассэнергосбыт" | нет | н/д | н/д | 0.1 | да
14398 | ООО "Управляющая" | ТП-632 мария ра | ПС 110 кВ Оросительная \ Ф-6-18-М_ПС 110 кВ Оросительная \ ТП-632_Ф-6-18-М \ ВЛ 0,4 кВ ф.2 от ТП-632_Ф-6-18-М | 0_500912 ООО «Промэнергосбыт» | нет | н/д | н/д | 0.08 | да
14399 | Щуров Артем Николаевич | ТП-102П + ВЛ-0,38кВ | ПС 110 кВ Оросительная \ Ф-6-9-ПГ_ПС Оросительная \ ТП-102_Ф-6-9-ПГ(муниципальное имущество) \ ВЛ 0,4 кВ ф.2 от ТП-102П_Ф-6-9-ПГ (Аренд | 5_500562 ПАО "Кузбассэнергосбыт" | нет | н/д | н/д | 0.1 | да
14400 | Мхеян Смбат Ваникович | ТП 102 гараж | ПС 110 кВ Оросительная \ Ф-6-9-ПГ_ПС Оросительная \ ТП-102_Ф-6-9-ПГ(муниципальное имущество) \ ВЛ 0,4 кВ ф.2 от ТП-102П_Ф-6-9-ПГ (Аренд | 5_500578 ПАО "Кузбассэнергосбыт" | нет | н/д | н/д | 0.03 | да
14401 | ИП Эльмурзаева Зинаида Сергеевна | ТП-632 нежилое здание | ПС 110 кВ Оросительная \ Ф-6-18-М_ПС 110 кВ Оросительная \ ТП-632_Ф-6-18-М \ ВЛ 0,4 кВ ф.4 от ТП-632_Ф-6-18-М | 5_500626 ПАО "Кузбассэнергосбыт" | нет | н/д | н/д | 0.03 | да
14402 | ФГУП "Почта России" | ТП-208 Березово | ПС 110 кВ Оросительная \ Ф-6-9-ПГ_ПС Оросительная \ ТП-208_Ф-6-9-ПГ \ ВЛ 0,4 кВ ф.3 от ТП-208_Ф-6-9-ПГ | 5_503074 ПАО "Кузбассэнергосбыт" | нет | н/д | н/д | 0.005 | да
14403 | Барахоев Гавриил Алексеевич | ТП-208 торгового павильона | ПС 110 кВ Оросительная \ Ф-6-9-ПГ_ПС Оросительная \ ТП-208_Ф-6-9-ПГ \ ВЛ 0,4 кВ ф.3 от ТП-208_Ф-6-9-ПГ | 5_501050 ПАО "Кузбассэнергосбыт" | нет | н/д | н/д | 0.005 | да
14404 | ИП Мельников Вадим Михайлович | ТП-102 стоматол.каб | ПС 110 кВ Оросительная \ Ф-6-9-ПГ_ПС Оросительная \ ТП-102_Ф-6-9-ПГ(муниципальное имущество) \ ВЛ 0,4 кВ ф.2 от ТП-102П_Ф-6-9-ПГ (Аренд | 5_505031 ПАО "Кузбассэнергосбыт" | нет | н/д | н/д | 0.01 | да
14405 | ООО "УК Альянс" | магазин тп208 | ПС 110 кВ Оросительная \ Ф-6-9-ПГ_ПС Оросительная \ ТП-208_Ф-6-9-ПГ \ ВЛ 0,4 кВ ф.3 от ТП-208_Ф-6-9-ПГ | 5_500903 ПАО "Кузбассэнергосбыт" | нет | н/д | н/д | 0.0044 | да
14406 | ИП Агададашев Азизага Мамедага Оглы | на вводе в здание кафе от ТП208 | ПС 110 кВ Оросительная \ Ф-6-9-ПГ_ПС Оросительная \ ТП-208_Ф-6-9-ПГ \ ВЛ 0,4 кВ ф.3 от ТП-208_Ф-6-9-ПГ | 5_505607 ПАО "Кузбассэнергосбыт" | нет | н/д | н/д | 0.005 | да
14407 | ИП Жданов Сергей Николаевич | ТП-208 магазин | ПС 110 кВ Оросительная \ Ф-6-9-ПГ_ПС Оросительная \ ТП-208_Ф-6-9-ПГ \ ВЛ 0,4 кВ ф.3 от ТП-208_Ф-6-9-ПГ | 5_500816 ПАО "Кузбассэнергосбыт" | нет | н/д | н/д | 0.005 | да
14408 | ИП Уфимцева Елена Юрьевна | магазин ТП001 | ПС 110 кВ Оросительная \ Ф-6-9-ПГ_ПС Оросительная \ ТП-001_Ф-6-9-ПГ \ ВЛ 0,4 кВ ф.3 от ТП-001_Ф-6-9-ПГ | 5_500185 ПАО "Кузбассэнергосбыт" | нет | н/д | н/д | 0.015 | да
14409 | Алексеева Жанна Геннадьевна | ТП-001 | ПС 110 кВ Оросительная \ Ф-6-9-ПГ_ПС Оросительная \ ТП-001_Ф-6-9-ПГ \ ВЛ 0,4 кВ ф.3 от ТП-001_Ф-6-9-ПГ | 5_500383 ПАО "Кузбассэнергосбыт" | нет | н/д | н/д | 0.015 | да
14410 | ИП Стенина Ирина Николаевна | ТП-515П + потери 100кВа | ПС 110 кВ Оросительная \ Ф-6-9-ПГ_ПС Оросительная \ ТП-515П Ф-6-9-ПГ (Потр.) | 5_500840 ПАО "Кузбассэнергосбыт" | нет | н/д | н/д | 0.035 | да
14411 | АКМО | КТП-733 ул.осв 65 кВтч/мес | ПС 110 кВ Оросительная \ Ф-6-7-ЛК_ПС 110 кВ Оросительная \ ТП-733_Ф-6-7-ЛК \ 1С.Ш.0,4 кВ | 5_500668 ПАО "Кузбассэнергосбыт" | нет | н/д | н/д | 0.000192 | да
14412 | АКМО | КТП-314 ул.осв 806 кВтч/мес | ПС 110 кВ Оросительная \ Ф-6-19-Н_ПС Оросительная \ ТП-314_Ф-6-19-Н \ 1 с.ш.-0,4 кВ | 5_500668 ПАО "Кузбассэнергосбыт" | нет | н/д | н/д | 0.002368 | да
14413 | АКМО | ТП-001 администрация | ПС 110 кВ Оросительная \ Ф-6-9-ПГ_ПС Оросительная \ ТП-001_Ф-6-9-ПГ \ ВЛ 0,4 кВ ф.3 от ТП-001_Ф-6-9-ПГ | 5_500668 ПАО "Кузбассэнергосбыт" | нет | н/д | н/д | 0.02846 | да
14414 | Степанян С. А. | гаражи | ПС 110 кВ Оросительная \ Ф-6-9-ПГ_ПС Оросительная \ ТП-224_Ф-6-9-ПГ \ ВЛ 0,4 кВ ф.1 от ТП-224_Ф-6-9-ПГ | 5_500542 ПАО "Кузбассэнергосбыт" | нет | н/д | н/д | 0.015 | да
14415 | Петухова Людмила Аркадьевна | ТП-001 нежилое помещение | ПС 110 кВ Оросительная \ Ф-6-9-ПГ_ПС Оросительная \ ТП-001_Ф-6-9-ПГ \ ВЛ 0,4 кВ ф.3 от ТП-001_Ф-6-9-ПГ | 5_500960 ПАО "Кузбассэнергосбыт" | нет | н/д | н/д | 0.015 | да
14416 | ФЛ Изотова Ирина Юрьевна 2 | РЩ-0,4 кВ маг. №6 д..Березово, ПС"Костеновская",ф.10-5-Б,Ю-2-032, | ПС 35 кВ Костёнковская \ Ф-10-5-Б \ ТП-Ю-2-032 \ ВЛ 0,4 кВ ф.1 от ТП-Ю-2-032 | 1_103639 ПАО "Кузбассэнергосбыт" | нет | н/д | н/д | 0.013 | да
14417 | Говорина Ирина Сергеевна | ТП-707П+ потери 250 | ПС 110 кВ Оросительная \ Ф-6-9-ПГ_ПС Оросительная \ ТП-707П Ф-6-9-ПГ | 5_500907 ПАО "Кузбассэнергосбыт" | нет | н/д | н/д | 0.2 | да
14418 | ООО "МСК Энерго" | ТП-707 магазин (-)500907 | ПС 110 кВ Оросительная \ Ф-6-9-ПГ_ПС Оросительная \ ТП-707П Ф-6-9-ПГ | 0_500967 ООО "МагнитЭнерго" | нет | н/д | н/д | 0.12 | да
14419 | ИП Сенцов Вадим Валерьевич | ТП-277 аптека | ПС 110 кВ Оросительная \ Ф-6-9-ПГ_ПС Оросительная \ ТП-277_Ф-6-9-ПГ \ ВЛ 0,4 кВ ф.1 от ТП-277_Ф-6-9-ПГ | 5_501040 ПАО "Кузбассэнергосбыт" | нет | н/д | н/д | 0.015 | да
14420 | ООО "Управляющая" | ТП-666 (НН) 3 цен | ПС 110 кВ Оросительная \ Ф-6-9-ПГ_ПС Оросительная \ ТП-666_Ф-6-9-ПГ \ ВЛ 0,4 кВ ф.2 от ТП-666_Ф-6-9-ПГ | 0_500667 ООО «Промэнергосбыт» | н/д | н/д | н/д | 0.047 | н/д
14421 | Лукашева Алена Сергеевна | ТП-277 нежилое | ПС 110 кВ Оросительная \ Ф-6-9-ПГ_ПС Оросительная \ ТП-277_Ф-6-9-ПГ \ ВЛ 0,4 кВ ф.1 от ТП-277_Ф-6-9-ПГ | 5_501124 ПАО "Кузбассэнергосбыт" | н/д | н/д | н/д | 0.015 | н/д
14422 | Ануфриев Николай Николаевич | Опора 7/2 | ПС 110 кВ Оросительная \ Ф-6-9-ПГ_ПС Оросительная \ ТП-666_Ф-6-9-ПГ \ ВЛ 0,4 кВ ф.2 от ТП-666_Ф-6-9-ПГ | 5_500779 ПАО "Кузбассэнергосбыт" | нет | н/д | н/д | 0.015 | да
14423 | Филонов Юрий Яковлевич | ТП-666 торговый центр + потери сети | ПС 110 кВ Оросительная \ Ф-6-9-ПГ_ПС Оросительная \ ТП-666_Ф-6-9-ПГ \ ВЛ 0,4 кВ ф.2 от ТП-666_Ф-6-9-ПГ | 5_500605 ПАО "Кузбассэнергосбыт" | нет | н/д | н/д | 0.015 | да
14424 | ИП Бозоян Армен Спартакович | ТП-277 магазин-кафе 'Мария' + ВЛ-0,4кВ | ПС 110 кВ Оросительная \ Ф-6-9-ПГ_ПС Оросительная \ ТП-434_Ф-6-9-ПГ \ ВЛ 0,4 кВ ф.3 от ТП-434_Ф-6-9-ПГ | 5_501143 ПАО "Кузбассэнергосбыт" | н/д | н/д | н/д | 0.0165 | н/д
14425 | ООО "Неолита" 2 | на оп.ВЛ-0,4кВ маг.с.Березово ул.Центральная 4а ПС Костенковская 10-5-Б Ю-2-032 | ПС 35 кВ Костёнковская \ Ф-10-5-Б \ ТП-Ю-2-032 \ ВЛ 0,4 кВ ф.1 от ТП-Ю-2-032 | 1_101125 ПАО "Кузбассэнергосбыт" | нет | н/д | н/д | 0.015 | да
14426 | ф.л. Щерба Игорь Юрьевич 2 | РУ-0,4 кВ ТП-16 ПС Костенковская, ф.10-5-Б, ТП-16 | ПС 35 кВ Костёнковская \ Ф-10-5-Б \ КТП-16кВА Тугарина \ Система шин 1 | 1_103826 ПАО "Кузбассэнергосбыт" | нет | н/д | н/д | 0.0136 | да
14427 | Даутова С.Н. 2 | ввод-0,4 кВ ТП-16кВа (Даутова) с.Березово Костенковская,10-7-Т,ТП-16 кВа | ПС 35 кВ Костёнковская \ Ф-10-7-Т \ КТП-16 кВа (ф.л.Даутова) с.Березово \ Система шин 1 | 1_104377 ПАО "Кузбассэнергосбыт" | нет | н/д | н/д | 0.0136 | да
14428 | Жукова Кристина Александровна | ТП-б/н + потери 100 кВА | ПС 110 кВ Оросительная \ Ф 6-12-ДСФ_ПС Оросительная 110/35/6 \ ТП-б/н Ф-6-12-ДСФ (ПОТР) | 5_500811 ПАО "Кузбассэнергосбыт" | нет | н/д | н/д | 0.08 | да
14429 | ООО Терминал | Ф6-5-ПН-2 яч. №5 | ПС 110 кВ Оросительная \ Ф 6-5-ПН-2 (ПОТР) | 5_500147 ПАО "Кузбассэнергосбыт" | нет | н/д | н/д | 0.2 | да
14430 | ООО "Управляющая" | ТП-632 гаражный бокс (НН) 3цк | ПС 110 кВ Оросительная \ Ф-6-18-М_ПС 110 кВ Оросительная \ ТП-632_Ф-6-18-М \ ВЛ 0,4 кВ ф.3 от ТП-632_Ф-6-18-М | 0_500667 ООО «Промэнергосбыт» | нет | н/д | н/д | 0.052 | да
14431 | ИП Заверохина С.А. 2 | РУ-0,4 кВ киоска ул.Центральная, с.Березово,ПС"Костенковская",ф.10-5-Б,КТП-Ю-2-032 | ПС 35 кВ Костёнковская \ Ф-10-5-Б \ ТП-Ю-2-032 \ ВЛ 0,4 кВ ф.1 от ТП-Ю-2-032 | 1_104420 ПАО "Кузбассэнергосбыт" | нет | н/д | н/д | 0.01 | да
14432 | Петросян А.А. 2 | Ввод-0,4 кВ КТП Ю-2-074 СНТ,ПС"Костенковская"ф.10-5-Б КТП-Ю-2-074 | ПС 35 кВ Костёнковская \ Ф-10-5-Б \ ТП-Ю-2-074 \ ВЛ 0,4 кВ ф.1 от ТП-Ю-2-074 | 1_105840 ПАО "Кузбассэнергосбыт" | нет | н/д | н/д | 0.15 | да
14433 | ООО "МСК Энерго" 1 | ТП-001 ОСЭ-6050 + ЛЭП | ПС 110 кВ Оросительная \ Ф-6-9-ПГ_ПС Оросительная \ ТП-001_Ф-6-9-ПГ \ ВЛ 0,4 кВ ф.4 от ТП-001_Ф-6-9-ПГ | 5_500791 ПАО "Кузбассэнергосбыт" | нет | н/д | н/д | 0.002672 | да
14434 | ФГУП Почта России 2 | Березово ( Костенковская; 10-5-Б; Ю-2-032 ) | ПС 35 кВ Костёнковская \ Ф-10-5-Б \ ТП-Ю-2-032 \ ВЛ 0,4 кВ ф.1 от ТП-Ю-2-032 | 1_104423 ПАО "Кузбассэнергосбыт" | нет | н/д | н/д | 0.01 | да
14435 | Чернышев Владимир Владимирович | в ТП 712П 63 кВа | ПС 110 кВ Оросительная \ Ф-6-19-Н_ПС Оросительная \ ТП-712П Ф-6-19-Н | 5_500167 ПАО "Кузбассэнергосбыт" | нет | н/д | н/д | 0.05355 | да
14436 | Чернышев Владимир Владимирович | ТП-253 гараж | ПС 110 кВ Оросительная \ Ф-6-13-ШМ_ПС Оросительная \ ТП-253_Ф-6-13-ШМ \ ВЛ 0,4 кВ ф.2 от ТП-253_Ф-6-13-ШМ | 5_500167 ПАО "Кузбассэнергосбыт" | н/д | н/д | н/д | 0.015 | н/д
14437 | Загорское ТУ 2 | Костёнковская 10-5-Б Ю-2-069(Березово ул.Школьная) | ПС 35 кВ Костёнковская \ Ф-10-5-Б \ ТП-Ю-2-069 \ Секция шин-0,4кВ | 1_106484 ПАО "Кузбассэнергосбыт" | нет | н/д | н/д | 0.00255 | да
14438 | АНО "Центр по уходу за пож.люд | в РУ-0,4 кВ Ю-2-069 дом.престарелых ПС Костенковская 10-5-Б Ю-2-069 | ПС 35 кВ Костёнковская \ Ф-10-5-Б \ ТП-Ю-2-069 \ ВЛ 0,4 кВ ф.5 от ТП-Ю-2-069 | 1_102731 ПАО "Кузбассэнергосбыт" | н/д | н/д | н/д | 0.045 | н/д
14439 | ГАУЗ " Новокузнецкая городская клиническая больница № 1 имени Г.П. Курбатова" 2 | на фасаде здравпункта Березово ПС Костенковская ф.10-5-Б, Ю-2-069 | ПС 35 кВ Костёнковская \ Ф-10-5-Б \ ТП-Ю-2-069 \ ВЛ 0,4 кВ ф.3 от ТП-Ю-2-069 | 1_104571 ПАО "Кузбассэнергосбыт" | нет | н/д | н/д | 0.02 | да
14440 | МБУК РЦБС НМР 2 | ТП-Ю-2-069 Библ. с.Березово,ПС"Костенковская"ф.10-5-Б Ю-2-069 | ПС 35 кВ Костёнковская \ Ф-10-5-Б \ ТП-Ю-2-069 \ ВЛ 0,4 кВ ф.5 от ТП-Ю-2-069 | 1_100445 ПАО "Кузбассэнергосбыт" | нет | н/д | н/д | 0.015 | да
14441 | ООО "Энергоресурс" | ТП-133 скважина подстанционная | ПС 110 кВ Оросительная \ Ф-6-13-ШМ_ПС Оросительная \ ТП-133_Ф-6-13-ШМ \ ВЛ 0,4 кВ ф.1 от ТП-133_Ф-6-13-ШМ | 5_501172 ПАО "Кузбассэнергосбыт" | Акт от 25.06.2018, ав.броня 0 кВт | н/д | н/д | 0.012 | да
14442 | АКМО | ПР ул. освещение от КТП-434 457кВтч | ПС 110 кВ Оросительная \ Ф-6-9-ПГ_ПС Оросительная \ ТП-434_Ф-6-9-ПГ \ ВЛ 0,4 кВ ф.3 от ТП-434_Ф-6-9-ПГ | 5_500668 ПАО "Кузбассэнергосбыт" | нет | н/д | н/д | 0.001344 | да
14443 | ООО "Управляющая" | ТП-133 БС №11087 (НН) 4цк | ПС 110 кВ Оросительная \ Ф-6-13-ШМ_ПС Оросительная \ ТП-133_Ф-6-13-ШМ \ ВЛ 0,4 кВ ф.1 от ТП-133_Ф-6-13-ШМ | 0_500667 ООО «Промэнергосбыт» | нет | н/д | н/д | 0.005 | да
14444 | ПАО Россети Сибирь 1 | ТП №132, 160 кВА, учебно-оздоровительный комплекс | ПС 110 кВ Оросительная \ Ф-6-13-ШМ_ПС Оросительная \ ТП-132_Ф-6-13-ШМ | 2_200442 Хозяйственные нужды | нет | н/д | н/д | 0.13 | да
14445 | ПАО Россети Сибирь 1 | Сауна на УОК ТП133 Расчет | ПС 110 кВ Оросительная \ Ф-6-13-ШМ_ПС Оросительная \ ТП-133_Ф-6-13-ШМ \ КЛ 0,4 кВ ф.3 от ТП-133_Ф-6-13-ШМ | 2_200442 Хозяйственные нужды | нет | н/д | н/д | 0.085 | да
14446 | ИП Парагульков Руслан Ахметович | ТП - 345П + потери 250кВа | ПС 110 кВ Оросительная \ Ф-6-9-ПГ_ПС Оросительная \ ТП-345П Ф-6-9-ПГ (Потр.) | 5_503892 ПАО "Кузбассэнергосбыт" | нет | н/д | н/д | 0.03 | да
14447 | МУП Ижморский ЖКХ | Скважина от ТП 001 Берикуль | ПС 110 кВ Иверка (Ведомственая) \ Ф-10-3-Б_ПС 110 Иверка \ ТП-1 \ ВЛ 0,4 кВ ф.2 от ТП-И-001 | 3_340204 ПАО "Кузбассэнергосбыт" | нет | н/д | н/д | 0.01 | да
14448 | МКУ "Постниковский территориальныйотдел" | Администрация от ТП 001 Берикуль | ПС 110 кВ Иверка (Ведомственая) \ Ф-10-3-Б_ПС 110 Иверка \ ТП-1 \ ВЛ 0,4 кВ ф.2 от ТП-И-001 | 3_340227 ПАО "Кузбассэнергосбыт" | нет | н/д | н/д | 0.004 | да
14449 | ПО Ижморское | ТП 001 с. БЕРИКУЛЬ | ПС 110 кВ Иверка (Ведомственая) \ Ф-10-3-Б_ПС 110 Иверка \ ТП-1 \ ВЛ 0,4 кВ ф.2 от ТП-И-001 | 3_340246 ПАО "Кузбассэнергосбыт" | нет | н/д | н/д | 0.0026 | да
14450 | МБОУ "Постниковская Основная Общеобразовательная Школа" | Школа ТП-И-002 Берикуль | ПС 110 кВ Иверка (Ведомственая) \ Ф-10-3-Б_ПС 110 Иверка \ ТП-2 \ ВЛ 0,4 кВ ф.3 от ТП-И-002 | 3_340113 ПАО "Кузбассэнергосбыт" | нет | н/д | н/д | 0.013 | да
14451 | ГБУЗ КО Ижморская районная больница | ФАП от ТП 002 Берикуль | ПС 110 кВ Иверка (Ведомственая) \ Ф-10-3-Б_ПС 110 Иверка \ ТП-2 \ ВЛ 0,4 кВ ф.3 от ТП-И-002 | 3_340130 ПАО "Кузбассэнергосбыт" | н/д | н/д | н/д | 0.015 | н/д
14452 | Минулина Альбина Леонидовна | Гараж от ТП 002 | ПС 110 кВ Иверка (Ведомственая) \ Ф-10-3-Б_ПС 110 Иверка \ ТП-2 \ ВЛ 0,4 кВ ф.4 от ТП-И-002 | 3_340212 ПАО "Кузбассэнергосбыт" | нет | н/д | н/д | 0.015 | да
14453 | ПАО "Ростелеком | Ф10-3-Б ТП 002 АТС Берикуль | ПС 110 кВ Иверка (Ведомственая) \ Ф-10-3-Б_ПС 110 Иверка \ ТП-2 \ ВЛ 0,4 кВ ф.3 от ТП-И-002 | 3_300299 ПАО "Кузбассэнергосбыт" | Акт от 02.02.2011, ав.броня 2 кВт | н/д | н/д | 0.002 | нет
14454 | МУК Ижморская ЦКС | от Тп-002 Берикуль | ПС 110 кВ Иверка (Ведомственая) \ Ф-10-3-Б_ПС 110 Иверка \ ТП-2 \ ВЛ 0,4 кВ ф.3 от ТП-И-002 | 3_340058 ПАО "Кузбассэнергосбыт" | нет | н/д | н/д | 0.0248 | да
14455 | Муниципальное казенное учреждение "Отдел жизнеобеспечения Ижморского муниципального округа" | Берикуль ул.осв. от ТП 002 | ПС 110 кВ Иверка (Ведомственая) \ Ф-10-3-Б_ПС 110 Иверка \ ТП-2 \ ВЛ 0,4 кВ ф.1 от ТП-И-002 | 3_340221 ПАО "Кузбассэнергосбыт" | нет | н/д | н/д | 0.006 | да
14456 | Ловинский Борис Валентинович | Пилорама от ТП 002 | ПС 110 кВ Иверка (Ведомственая) \ Ф-10-3-Б_ПС 110 Иверка \ ТП-2 \ ВЛ 0,4 кВ ф.4 от ТП-И-002 | 3_340140 ПАО "Кузбассэнергосбыт" | нет | н/д | н/д | 0.005 | да
14457 | МБОУ "Постниковская Основная Общеобразовательная Школа" | котельная школы от ТП 002 Берикуль | ПС 110 кВ Иверка (Ведомственая) \ Ф-10-3-Б_ПС 110 Иверка \ ТП-2 \ ВЛ 0,4 кВ ф.1 от ТП-И-002 | 3_340113 ПАО "Кузбассэнергосбыт" | нет | н/д | н/д | 0.041 | да
14458 | ГКУ КО 'Дирекция автомобильных дорог Кузбасса' 3 | Уличное освещение от ТП 001 Берикуль | ПС 110 кВ Иверка (Ведомственая) \ Ф-10-3-Б_ПС 110 Иверка \ ТП-1 \ ВЛ 0,4 кВ ф.2 от ТП-И-001 | 5_502021 ПАО "Кузбассэнергосбыт" | н/д | н/д | н/д | 0.025 | н/д
14459 | АО "МариинскАвтодор" | ТП-062 Благовещенка гараж | ПС 35 кВ Благовещенская \ Ф-10-13-БЛ_ПС 35 кВ Благовещенская \ ТП-062 \ ВЛ 0,4 кВ ф.1 от ТП-062 | 3_350840 ПАО "Кузбассэнергосбыт" | нет | н/д | н/д | 0.022 | да
14460 | МКП ММР 'Ресурс" | ТП-066 скважина с.Благовещенка | ПС 35 кВ Благовещенская \ Ф-10-13-БЛ_ПС 35 кВ Благовещенская \ ТП-066 \ ВЛ 0,4 кВ ф.1 от ТП-066 | 3_350846 ПАО "Кузбассэнергосбыт" | нет | н/д | н/д | 0.036 | да
14461 | МОУ Благовещенская СОШ | ШКОЛА от тп 063 | ПС 35 кВ Благовещенская \ Ф-10-13-БЛ_ПС 35 кВ Благовещенская \ ТП-063 \ 1.СШ-0.4 кВ | 3_350477 ПАО "Кузбассэнергосбыт" | нет | н/д | н/д | 0.022 | да
14462 | МКП ММР 'Ресурс" | ТП-242 котельная | ПС 35 кВ Благовещенская \ Ф-10-13-БЛ_ПС 35 кВ Благовещенская \ ТП-242 | 3_350846 ПАО "Кузбассэнергосбыт" | Акт от 06.02.2020, ав.броня 0 кВт | н/д | н/д | 0.035 | да
14463 | МДОУ Благовещ. д/с Калинка | от ТП 242 д/сад с.Благовещен | ПС 35 кВ Благовещенская \ Ф-10-13-БЛ_ПС 35 кВ Благовещенская \ ТП-242 \ ВЛ 0,4 кВ ф.1 от ТП-242 | 3_350432 ПАО "Кузбассэнергосбыт" | нет | н/д | н/д | 0.054 | да
14464 | ИП глава к(ф)х Белкин В.В. | от ТП 212 Благовещенка | ПС 35 кВ Благовещенская \ Ф-10-13-БЛ_ПС 35 кВ Благовещенская \ ТП-212 \ ВЛ 0,4 кВ ф.2 от ТП-212 | 3_350711 ПАО "Кузбассэнергосбыт" | нет | н/д | н/д | 0.003 | да
14465 | ИП глава к(ф)х Дементьев В.Л. | от тп 212 гараж с.Благовещен | ПС 35 кВ Благовещенская \ Ф-10-13-БЛ_ПС 35 кВ Благовещенская \ ТП-212 \ ВЛ 0,4 кВ ф.1 от ТП-212 | 3_350939 ПАО "Кузбассэнергосбыт" | нет | н/д | н/д | 0.0057 | да
14466 | ООО "МСК Энерго" | д. Благовещенка ТП-212 Ф-10-13-БЛ | ПС 35 кВ Благовещенская \ Ф-10-13-БЛ_ПС 35 кВ Благовещенская \ ТП-212 \ ВЛ 0,4 кВ ф.1 от ТП-212 | 3_350986 ПАО "Кузбассэнергосбыт" | нет | н/д | н/д | 0.003 | да
14467 | ИП Белкина Е.А. | ЛАРЕК от ТП №212 Благовещенка | ПС 35 кВ Благовещенская \ Ф-10-13-БЛ_ПС 35 кВ Благовещенская \ ТП-212 \ ВЛ 0,4 кВ ф.2 от ТП-212 | 3_350903 ПАО "Кузбассэнергосбыт" | нет | н/д | н/д | 0.00285 | да
14468 | ИП КФХ Мартынов С.М. | от ТП 065 зернокомплек | ПС 35 кВ Благовещенская \ Ф-10-13-БЛ_ПС 35 кВ Благовещенская \ ТП-065 \ ВЛ 0,4 кВ ф.2 от ТП-065 | 3_350925 ПАО "Кузбассэнергосбыт" | нет | н/д | н/д | 0.02 | да
14469 | ИП глава к(ф)х Ефремов Н.В. | ТП-065 сушилка Благовещенка | ПС 35 кВ Благовещенская \ Ф-10-13-БЛ_ПС 35 кВ Благовещенская \ ТП-065 \ ВЛ 0,4 кВ ф.1 от ТП-065 | 3_350919 ПАО "Кузбассэнергосбыт" | нет | н/д | н/д | 0.15 | да
14470 | ИП КФХ Мартынов С.М. | от тп 065 с.Благовещен | ПС 35 кВ Благовещенская \ Ф-10-13-БЛ_ПС 35 кВ Благовещенская \ ТП-065 \ ВЛ 0,4 кВ ф.1 от ТП-065 | 3_350925 ПАО "Кузбассэнергосбыт" | нет | н/д | н/д | 0.02 | да
14471 | ООО "Промэнергосбыт" | ПАО "Вымпелком" | ПС 35 кВ Благовещенская \ Ф-10-13-БЛ_ПС 35 кВ Благовещенская \ ТП-242 \ ВЛ 0,4 кВ ф.1 от ТП-242 | 3_301433 ООО «Промэнергосбыт» | нет | н/д | н/д | 0.015 | да
14472 | ИП Заруцкая О.М. | торг. точка ТП-276 | ПС 35 кВ Благовещенская \ Ф-10-13-БЛ_ПС 35 кВ Благовещенская \ ТП-276 \ ВЛ 0,4 кВ ф.1 от ТП-276 | 3_350683 ПАО "Кузбассэнергосбыт" | нет | н/д | н/д | 0.015 | да
14473 | ГСУ СО Благов.спец. дом-интер | ТП209 250КВА | ПС 35 кВ Благовещенская \ Ф-10-13-БЛ_ПС 35 кВ Благовещенская \ ТП-209 \ ВЛ 0,4 кВ ф.1 от ТП-209(потребительский | 3_350485 ПАО "Кузбассэнергосбыт" | Акт от 14.05.2019, ав.броня 0 МВт | н/д | н/д | 0.3411 | да
14474 | МБУК "Благовещенское СДК" | ТП-327 | ПС 35 кВ Благовещенская \ Ф-10-9-Б_ПС 35 кВ Благовещенская \ ТП-327 \ СШ1 | 3_350441 ПАО "Кузбассэнергосбыт" | нет | н/д | н/д | 0.057 | да
14475 | Благовещенское территориальноеуправление администрации Мариинскогомуниципального округа | ТП-276 ул/осв.0,75кВт с.Благовещенка | ПС 35 кВ Благовещенская \ Ф-10-13-БЛ_ПС 35 кВ Благовещенская \ ТП-276 \ ВЛ 0,4 кВ ф.1 от ТП-276 | 3_351012 ПАО "Кузбассэнергосбыт" | нет | н/д | н/д | 0.0075 | да
14476 | Благовещенское территориальноеуправление администрации Мариинскогомуниципального округа | ТП-064 ул/осв.2,85кВт с.Благовещенка | ПС 35 кВ Благовещенская \ Ф-10-13-БЛ_ПС 35 кВ Благовещенская \ ТП-064 \ ВЛ 0,4 кВ ф.2 от ТП-064 | 3_351012 ПАО "Кузбассэнергосбыт" | нет | н/д | н/д | 0.00285 | да
14477 | Благовещенское территориальноеуправление администрации Мариинскогомуниципального округа | ТП-212 ул/осв.0,9кВт с.Благовещенка | ПС 35 кВ Благовещенская \ Ф-10-13-БЛ_ПС 35 кВ Благовещенская \ ТП-212 \ ВЛ 0,4 кВ ф.1 от ТП-212 | 3_351012 ПАО "Кузбассэнергосбыт" | нет | н/д | н/д | 0.0009 | да
14478 | Благовещенское территориальное управление администрации Мариинского муниципального округа | ТП 064 администрация с.Благовещенка | ПС 35 кВ Благовещенская \ Ф-10-13-БЛ_ПС 35 кВ Благовещенская \ ТП-064 \ ВЛ 0,4 кВ ф.2 от ТП-064 | 3_351011 ПАО "Кузбассэнергосбыт" | нет | н/д | н/д | 0.015 | да
14479 | Благовещенское территориальноеуправление администрации Мариинскогомуниципального округа | ТП-062 ул/осв.0,65кВт с.Благовещенка | ПС 35 кВ Благовещенская \ Ф-10-13-БЛ_ПС 35 кВ Благовещенская \ ТП-062 \ ВЛ 0,4 кВ ф.1 от ТП-062 | 3_351012 ПАО "Кузбассэнергосбыт" | нет | н/д | н/д | 0.00065 | да
14480 | Производственный кооператив "Мариинский" | ТП-064 магазин № 53 | ПС 35 кВ Благовещенская \ Ф-10-13-БЛ_ПС 35 кВ Благовещенская \ ТП-064 \ ВЛ 0,4 кВ ф.2 от ТП-064 | 3_350668 ПАО "Кузбассэнергосбыт" | нет | н/д | н/д | 0.005 | да
14481 | Акционерное общество "Почта России" | БЛАГОВЕЩЕНКА от 062 | ПС 35 кВ Благовещенская \ Ф-10-13-БЛ_ПС 35 кВ Благовещенская \ ТП-062 \ ВЛ 0,4 кВ ф.1 от ТП-062 | 3_350834 ПАО "Кузбассэнергосбыт" | нет | н/д | н/д | 0.005 | да
14482 | Производственный кооператив "Мариинский" | ТП-212 магазин № 52 | ПС 35 кВ Благовещенская \ Ф-10-13-БЛ_ПС 35 кВ Благовещенская \ ТП-212 \ ВЛ 0,4 кВ ф.3 от ТП-212 | 3_350668 ПАО "Кузбассэнергосбыт" | нет | н/д | н/д | 0.005 | да
14483 | Производственный кооператив "Мариинский" | ТП-212 контора | ПС 35 кВ Благовещенская \ Ф-10-13-БЛ_ПС 35 кВ Благовещенская \ ТП-212 \ ВЛ 0,4 кВ ф.3 от ТП-212 | 3_350668 ПАО "Кузбассэнергосбыт" | нет | н/д | н/д | 0.003 | да
14484 | Производственный кооператив "Мариинский" | ТП-212 гараж | ПС 35 кВ Благовещенская \ Ф-10-13-БЛ_ПС 35 кВ Благовещенская \ ТП-212 \ ВЛ 0,4 кВ ф.1 от ТП-212 | 3_350668 ПАО "Кузбассэнергосбыт" | нет | н/д | н/д | 0.005 | да
14485 | МУЗ ЦГБ г.Мариинска | ТП-064 ФАП с.Благовещенка | ПС 35 кВ Благовещенская \ Ф-10-13-БЛ_ПС 35 кВ Благовещенская \ ТП-064 \ ВЛ 0,4 кВ ф.2 от ТП-064 | 3_350044 ПАО "Кузбассэнергосбыт" | нет | н/д | н/д | 0.015 | да
14486 | УЖТР ТМО администрации Тяжинского муниципального округа | ТП 070 ул.освещ.Новопокровская с/т | ПС 35 кВ Преображенская \ Ф-10-9-ТК_ПС 35 кВ Преображенская \ ТП-070 \ ВЛ 0,4 кВ ф.1 от ТП-070 | 3_370436 ПАО "Кузбассэнергосбыт" | нет | н/д | н/д | 0.00375 | да
14487 | ООО "Энергоресурс" | Насосная СЭТ-42 Б.Талда Вахрушева | ПС 35 кВ Терентьевская \ Ф-10-11-Т (Собств.) \ Ф-10-4-О (Собств.) \ КТП-32 630кВА_Б.Талда (Муниципальный) \ 1 СШ 10 кВ | 6_652798 ПАО "Кузбассэнергосбыт" | нет | н/д | н/д | 0.005 | да
14488 | ООО Энергоресурс | Котельная СДК СЭТ-42 Б.Талда Вахруш | ПС 35 кВ Терентьевская \ Ф-10-11-Т (Собств.) \ Ф-10-4-О (Собств.) \ КТП-31 400кВА_Б.Талда (Муниципальный) \ 1 СШ 10 кВ | 6_652799 ПАО "Кузбассэнергосбыт" | нет | н/д | н/д | 0.015 | да
14489 | Галетова Н.А | Магазин Б.Талда Вахрушева | ПС 35 кВ Терентьевская \ Ф-10-11-Т (Собств.) \ Ф-10-4-О (Собств.) \ КТП-31 400кВА_Б.Талда (Муниципальный) \ 1 СШ 10 кВ | 6_661752 ПАО "Кузбассэнергосбыт" | нет | н/д | н/д | 0.015 | да
14490 | ООО МСК ЭНЕРГО | БС 1403 Б.Талда Вахрушева T2 Мобайл | ПС 35 кВ Терентьевская \ Ф-10-11-Т (Собств.) \ Ф-10-4-О (Собств.) \ КТП-31 400кВА_Б.Талда (Муниципальный) \ 1 СШ 10 кВ | 6_602111 ПАО "Кузбассэнергосбыт" | нет | н/д | н/д | 0.015 | да
14491 | ООО "Промэнергосбыт" | БС 41558 СЭТ-42 Б.Талда Вахрушева Билайн(вымпелком) | ПС 35 кВ Терентьевская \ Ф-10-11-Т (Собств.) \ Ф-10-4-О (Собств.) \ КТП-32 630кВА_Б.Талда (Муниципальный) \ 1 СШ 10 кВ | 2_200497 ПАО "Кузбассэнергосбыт" | нет | н/д | н/д | 0.015 | да
14492 | ООО"МСК Энерго" 2 | БС № 42-0842 СЭТ-42 Б.Талда Вахрушева МТС | ПС 35 кВ Терентьевская \ Ф-10-11-Т (Собств.) \ Ф-10-4-О (Собств.) \ КТП-32 630кВА_Б.Талда (Муниципальный) \ 1 СШ 10 кВ | 2_200422 ПАО "Кузбассэнергосбыт" | нет | н/д | н/д | 0.015 | да
14493 | ООО УК Комфортная сфера | п.Большая Талда ул.Вахрушева 1а | ПС 35 кВ Терентьевская \ Ф-10-11-Т (Собств.) \ Ф-10-3-К (Собств.) \ КТПМ-026T \ ВЛ 0,4 кВ ф.1 от ТП-026Т | 6_652999 ПАО "Кузбассэнергосбыт" | нет | н/д | н/д | 0.042 | да
14494 | Кажемякина Екатерина Викторовна | Магазин Б.Талда Вахрушева | ПС 35 кВ Терентьевская \ Ф-10-11-Т (Собств.) \ Ф-10-4-О (Собств.) \ КТП-31 400кВА_Б.Талда (Муниципальный) \ ВЛ 0,4 кВ ф.2 от ТП-31 БТ (Муниципальный | 6_661933 ПАО "Кузбассэнергосбыт" | нет | н/д | н/д | 0.015 | да
14495 | Культурно-досуговый центр (клубы) | СДК СЭТ-42 Б.Талда Вахруш. | ПС 35 кВ Терентьевская \ Ф-10-11-Т (Собств.) \ Ф-10-4-О (Собств.) \ КТП-31 400кВА_Б.Талда (Муниципальный) \ 1 СШ 10 кВ | 6_651437 ПАО "Кузбассэнергосбыт" | нет | н/д | н/д | 0.015 | да
14496 | Культурно-досуговый центр (клубы) | СДК СЭТ-42 Б.Талда Вахруш. | ПС 35 кВ Терентьевская \ Ф-10-11-Т (Собств.) \ Ф-10-4-О (Собств.) \ КТП-31 400кВА_Б.Талда (Муниципальный) \ 1 СШ 10 кВ | 6_651437 ПАО "Кузбассэнергосбыт" | нет | н/д | н/д | 0.015 | да
14497 | Потанина А.С | Жилой дом-Общежитие Б.Талда Вахруш | ПС 35 кВ Терентьевская \ Ф-10-11-Т (Собств.) \ Ф-10-4-О (Собств.) \ КТП-31 400кВА_Б.Талда (Муниципальный) \ 1 СШ 10 кВ | 6_652142 ПАО "Кузбассэнергосбыт" | нет | н/д | н/д | 0.03 | да
14498 | Малзуб Елена Васильевна | Магазин Б.Талда Вахрушева | ПС 35 кВ Терентьевская \ Ф-10-11-Т (Собств.) \ Ф-10-4-О (Собств.) \ КТП-31 400кВА_Б.Талда (Муниципальный) \ 1 СШ 10 кВ | 6_652071 ПАО "Кузбассэнергосбыт" | нет | н/д | н/д | 0.015 | да
14499 | МАДОУ Большеталдинский д/сад | Детский сад ТП 72 Большая Талда | ПС 35 кВ Терентьевская \ Ф-10-11-Т (Собств.) \ Ф-10-3-К (Собств.) \ ЗТП-072Т \ Фидер 5 ТП: ТП-072Т | 6_651432 ПАО "Кузбассэнергосбыт" | нет | н/д | н/д | 0.035 | да
14500 | ООО "Промэнергосбыт" | ПАО Мегафон БС Большая Талда | ПС 35 кВ Терентьевская \ Ф-10-11-Т (Собств.) \ Ф-10-2-Т (Собств.) \ МТП-005Т \ ВЛ 0,4 кВ ф.3 от ТП-005Т | 0_602002 ООО «Промэнергосбыт» | н/д | н/д | н/д | 0.015 | н/д
14501 | ООО "Энергоресурс" | Скважина СЭТ-42 Б.Талда Молодеж. | ПС 35 кВ Терентьевская \ Ф-10-11-Т (Собств.) \ Ф-10-4-О (Собств.) \ КТП-32 630кВА_Б.Талда (Муниципальный) \ 1 СШ 10 кВ | 6_652798 ПАО "Кузбассэнергосбыт" | нет | н/д | н/д | 0.005 | да
14502 | Гармаш Александр Анатольевич | Складское помещение Б.талда Октябрьская 18 | ПС 35 кВ Терентьевская \ Ф-10-11-Т (Собств.) \ Ф-10-2-Т (Собств.) \ КТП-040Т \ ВЛ 0,4 кВ ф.1 от ТП-040Т | 6_653261 ПАО "Кузбассэнергосбыт" | н/д | н/д | н/д | 0.015 | н/д
14503 | Извеков Евгений Константинович | Нежилое помещение (стройцех, деревянных изделей) | ПС 35 кВ Терентьевская \ Ф-10-11-Т (Собств.) \ Ф-10-2-Т (Собств.) \ КТП-040Т \ ВЛ 0,4 кВ ф.1 от ТП-040Т | 6_652328 ПАО "Кузбассэнергосбыт" | нет | н/д | н/д | 0.0015 | да
14504 | ИП Хоменко Анастасия Васильевна | Магазин Б.талда ул.Солнечная 1А | ПС 35 кВ Терентьевская \ Ф-10-11-Т (Собств.) \ Ф-10-2-Т (Собств.) \ МТП-005Т \ ВЛ 0,4 кВ ф.2 от ТП-005Т | 6_653279 ПАО "Кузбассэнергосбыт" | нет | н/д | н/д | 0.005 | да
14505 | ООО Лаборатория дорожных технологий "Макадам" | Обьект дорожного хозяйства Б.Талда | ПС 35 кВ Терентьевская \ Ф-10-11-Т (Собств.) \ Ф-10-2-Т (Собств.) \ МТП-005Т \ ВЛ 0,4 кВ ф.2 от ТП-005Т | 5_500382 ПАО "Кузбассэнергосбыт" | н/д | н/д | н/д | 0.0015 | н/д
14506 | МБОУ Большеталдинская СОШ | Средняя школа ввод № 2 (резерв) ТП 72 Большая Талда | ПС 35 кВ Терентьевская \ Ф-10-11-Т (Собств.) \ Ф-10-3-К (Собств.) \ ЗТП-072Т \ ВЛ 0,4 кВ ф.4 от ТП-072Т | 6_651422 ПАО "Кузбассэнергосбыт" | нет | н/д | н/д | 0.05 | да
14507 | МБОУ Большеталдинская СОШ | Средняя школа плюс столовая (ввод № 1) ТП 72 Большая Талда | ПС 35 кВ Терентьевская \ Ф-10-11-Т (Собств.) \ Ф-10-3-К (Собств.) \ ЗТП-072Т \ ВЛ 0,4 кВ ф.4 от ТП-072Т | 6_651422 ПАО "Кузбассэнергосбыт" | нет | н/д | н/д | 0.05 | да
14508 | ФГУП "Почта России" | Большая Талда | ПС 35 кВ Терентьевская \ Ф-10-11-Т (Собств.) \ Ф-10-2-Т (Собств.) \ МТП-032Т \ ВЛ 0,4 кВ ф.2 от ТП-032Т | 6_652510 ПАО "Кузбассэнергосбыт" | нет | н/д | н/д | 0.0025 | да
14509 | ГБУЗ КО "Прокопьевская" РБ | Амбулатория Большая Талда ТП 72 | ПС 35 кВ Терентьевская \ Ф-10-11-Т (Собств.) \ Ф-10-3-К (Собств.) \ ЗТП-072Т \ ВЛ 0,4 кВ ф.1 от ТП-072Т | 6_651412 ПАО "Кузбассэнергосбыт" | нет | н/д | н/д | 0.0339 | да
14510 | МКУ 'ТУ ПМО' | Ул.освещ ТП 32 Б.Талда ул.Центральная | ПС 35 кВ Терентьевская \ Ф-10-11-Т (Собств.) \ Ф-10-2-Т (Собств.) \ МТП-032Т \ ВЛ 0,4 кВ ф.2 от ТП-032Т | 6_652715 ПАО "Кузбассэнергосбыт" | нет | н/д | н/д | 0.01 | да
14511 | МКУ 'ТУ ПМО' | Спотркомплекс ТП 32 | ПС 35 кВ Терентьевская \ Ф-10-11-Т (Собств.) \ Ф-10-2-Т (Собств.) \ МТП-032Т \ ВЛ 0,4 кВ ф.2 от ТП-032Т | 6_652715 ПАО "Кузбассэнергосбыт" | нет | н/д | н/д | 0.01 | да
14512 | ООО Энергоресурс | Скважина ТП-40 Б.Талда | ПС 35 кВ Терентьевская \ Ф-10-11-Т (Собств.) \ Ф-10-2-Т (Собств.) \ КТП-040Т \ ВЛ 0,4 кВ ф.2 от ТП-040Т | 6_652799 ПАО "Кузбассэнергосбыт" | нет | н/д | н/д | 0.01 | да
14513 | ООО Энергоресурс | Котельная школы ТП-72 Б.Талда | ПС 35 кВ Терентьевская \ Ф-10-11-Т (Собств.) \ Ф-10-3-К (Собств.) \ ЗТП-072Т \ ВЛ 0,4 кВ ф.3 от ТП-072Т | 6_652799 ПАО "Кузбассэнергосбыт" | нет | н/д | н/д | 0.0207 | да
14514 | Бедарева Вера Анатольевна | Торговый павильон - Б.Талда Центральная 49 | ПС 35 кВ Терентьевская \ Ф-10-11-Т (Собств.) \ Ф-10-2-Т (Собств.) \ МТП-032Т \ ВЛ 0,4 кВ ф.1 от ТП-032Т | 6_651758 ПАО "Кузбассэнергосбыт" | н/д | н/д | н/д | 0.003 | н/д
14515 | Прокопьевское райпо | Магазин №48 Большая Талда ТП 72 | ПС 35 кВ Терентьевская \ Ф-10-11-Т (Собств.) \ Ф-10-3-К (Собств.) \ ЗТП-072Т \ ВЛ 0,4 кВ ф.1 от ТП-072Т | 6_650791 ПАО "Кузбассэнергосбыт" | нет | н/д | н/д | 0.0008 | да
14516 | ООО "МСК Энерго" | АТС Ростелеком с. Большая Талда от ТП 32 | ПС 35 кВ Терентьевская \ Ф-10-11-Т (Собств.) \ Ф-10-2-Т (Собств.) \ МТП-032Т \ ВЛ 0,4 кВ ф.2 от ТП-032Т | 6_602110 ПАО "Кузбассэнергосбыт" | нет | н/д | н/д | 0.0005 | да
14517 | МКУ 'ТУ ПМО' | Контора, почта и котельная | ПС 35 кВ Терентьевская \ Ф-10-11-Т (Собств.) \ Ф-10-2-Т (Собств.) \ МТП-032Т \ ВЛ 0,4 кВ ф.2 от ТП-032Т | 6_652715 ПАО "Кузбассэнергосбыт" | нет | н/д | н/д | 0.01 | да
14518 | Малзуб Елена Васильевна | Нежилое здание торгового центра с. Большая Талда | ПС 35 кВ Терентьевская \ Ф-10-11-Т (Собств.) \ Ф-10-2-Т (Собств.) \ КТП-040Т \ ВЛ 0,4 кВ ф.2 от ТП-040Т | 6_652071 ПАО "Кузбассэнергосбыт" | нет | н/д | н/д | 0.07 | да
14519 | МКУ 'ТУ ПМО' | Ул.освещ хок.кор ТП 032Т Б.Талда ул Центральная 69А | ПС 35 кВ Терентьевская \ Ф-10-11-Т (Собств.) \ Ф-10-2-Т (Собств.) \ МТП-032Т \ ВЛ 0,4 кВ ф.2 от ТП-032Т | 6_652715 ПАО "Кузбассэнергосбыт" | нет | н/д | н/д | 0.01 | да
14520 | ИП Сергеева Елена Александровна | Магазин-Кафе | ПС 35 кВ Терентьевская \ Ф-10-11-Т (Собств.) \ Ф-10-2-Т (Собств.) \ МТП-032Т \ ВЛ 0,4 кВ ф.2 от ТП-032Т | 6_652190 ПАО "Кузбассэнергосбыт" | нет | н/д | н/д | 0.004 | да
14521 | МКУ 'ТУ ПМО' | Ул.освещ ТП 72 Б.Талда ул. Заречная | ПС 35 кВ Терентьевская \ Ф-10-11-Т (Собств.) \ Ф-10-3-К (Собств.) \ ЗТП-072Т \ Фидер 5 ТП: ТП-072Т | 6_652715 ПАО "Кузбассэнергосбыт" | нет | н/д | н/д | 0.015 | да
14522 | МКУ 'ТУ ПМО' | Ул.освещ ТП 5 Б.Талда ул.Краснояровская | ПС 35 кВ Терентьевская \ Ф-10-11-Т (Собств.) \ Ф-10-2-Т (Собств.) \ МТП-005Т \ ВЛ 0,4 кВ ф.3 от ТП-005Т | 6_652715 ПАО "Кузбассэнергосбыт" | нет | н/д | н/д | 0.015 | да
14523 | ООО Энергоресурс | Котельная и скважина ТП-32 Б.Талда | ПС 35 кВ Терентьевская \ Ф-10-11-Т (Собств.) \ Ф-10-2-Т (Собств.) \ МТП-032Т \ ВЛ 0,4 кВ ф.3 от ТП-032Т | 6_652799 ПАО "Кузбассэнергосбыт" | нет | н/д | н/д | 0.014 | да
14524 | МРО православный Приход храма Богоявления | Часовня п.Большая Талда ТП-005Т | ПС 35 кВ Терентьевская \ Ф-10-11-Т (Собств.) \ Ф-10-2-Т (Собств.) \ МТП-005Т \ ВЛ 0,4 кВ ф.2 от ТП-005Т | 6_651991 ПАО "Кузбассэнергосбыт" | нет | н/д | н/д | 0.015 | да
14525 | ООО "Энергоресурс" | Скважина ТП-40 Б.Талда ул.Центральная | ПС 35 кВ Терентьевская \ Ф-10-11-Т (Собств.) \ Ф-10-2-Т (Собств.) \ КТП-040Т \ ВЛ 0,4 кВ ф.2 от ТП-040Т | 6_652798 ПАО "Кузбассэнергосбыт" | нет | н/д | н/д | 0.007 | да
14526 | Администрация Новоромановского сельского поселения (37) | ТП 163 ул. осв. 0,7 х Большеямное | ПС 110 кВ Большеямная \ Ф-10-8-Б_ПС 110 кВ Большеямная \ ТП-163 н.п. Большеямное \ ВЛ 0,4 кВ ф.1 от ТП-163 | 5_585402 ПАО "Кузбассэнергосбыт" | нет | н/д | н/д | 0.0007 | да
14527 | Администрация Новоромановского сельского поселения (37) | ТП 265 ул. осв. 1,45 х Большеямное | ПС 110 кВ Большеямная \ Ф-10-8-Б_ПС 110 кВ Большеямная \ ТП-265 н.п. Большеямное \ ВЛ 0,4 кВ ф.1 от ТП-265 | 5_585402 ПАО "Кузбассэнергосбыт" | нет | н/д | н/д | 0.00145 | да
14528 | Муниципальное унитарное предприятие "Комфорт" (149) | ТП 265 Большеямное скважина №10 | ПС 110 кВ Большеямная \ Ф-10-8-Б_ПС 110 кВ Большеямная \ ТП-265 н.п. Большеямное \ ВЛ 0,4 кВ ф.2 от ТП-265 | 5_585283 ПАО "Кузбассэнергосбыт" | Акт от 23.03.2018, ав.броня 0 кВт | н/д | н/д | 0.007 | да
14529 | Администрация Новоромановского сельского поселения (37) | ТП 077 ул. освещ. 0,65 х Большеямное | ПС 110 кВ Большеямная \ Ф-10-8-Б_ПС 110 кВ Большеямная \ ТП-077 н.п. Большеямное \ ВЛ 0,4 кВ ф.1 от ТП-077 | 5_585402 ПАО "Кузбассэнергосбыт" | нет | н/д | н/д | 0.00065 | да
14530 | Муниципальное унитарное предприятие "Комфорт" (149) | ТП 078 Большеямное скважина №9 | ПС 110 кВ Большеямная \ Ф-10-8-Б_ПС 110 кВ Большеямная \ ТП-078 н.п. Большеямное \ ВЛ 0,4 кВ ф.3 от ТП-078 | 5_585283 ПАО "Кузбассэнергосбыт" | Акт от 23.03.2018, ав.броня 0 кВт | н/д | н/д | 0.007 | да
14531 | ООО Юргинский (155) | ТП 312 (Расчётные) ФЕРМА Большеямное | ПС 110 кВ Большеямная \ Ф-10-8-Б_ПС 110 кВ Большеямная \ ТП-312 н.п. Большеямное \ ВЛ 0,4 кВ ф.1 от ТП-312 | 5_581619 ПАО "Кузбассэнергосбыт" | Акт от 16.12.2019, ав.броня 2 кВт | н/д | н/д | 0.1918 | нет
14532 | ООО Юргинский (155) | ТП 264 Сушилка (Расчётная) Большеямное | ПС 110 кВ Большеямная \ Ф-10-8-Б_ПС 110 кВ Большеямная \ ТП-264 н.п. Большеямное \ ВЛ 0,4 кВ ф.2 от ТП-264 | 5_581619 ПАО "Кузбассэнергосбыт" | нет | н/д | н/д | 0.2808 | да
14533 | Кадулин Леонид Борисович (148) | ТП 163 Б-Ямное №64 | ПС 110 кВ Большеямная \ Ф-10-8-Б_ПС 110 кВ Большеямная \ ТП-163 н.п. Большеямное \ ВЛ 0,4 кВ ф.1 от ТП-163 | 5_585740 ПАО "Кузбассэнергосбыт" | нет | н/д | н/д | 0.01 | да
14534 | Администрация Новоромановского сельского поселения (37) | ТП 078 ул. осв. 0,45 х Большеямное | ПС 110 кВ Большеямная \ Ф-10-8-Б_ПС 110 кВ Большеямная \ ТП-078 н.п. Большеямное \ ВЛ 0,4 кВ ф.1 от ТП-078 | 5_585402 ПАО "Кузбассэнергосбыт" | нет | н/д | н/д | 0.00045 | да
14535 | Муниципальное унитарное предприятие "Комфорт" | ТП 078 Большеямное котельная | ПС 110 кВ Большеямная \ Ф-10-8-Б_ПС 110 кВ Большеямная \ ТП-078 н.п. Большеямное \ ВЛ 0,4 кВ ф.2 от ТП-078 | 5_585363 ПАО "Кузбассэнергосбыт" | Акт от 23.03.2018, ав.броня 0 кВт | н/д | н/д | 0.0347 | да
14536 | ГБУЗ Юргинская Городская Больница (190) | ТП 078 Б-ЯМНОЕ | ПС 110 кВ Большеямная \ Ф-10-8-Б_ПС 110 кВ Большеямная \ ТП-078 н.п. Большеямное \ ВЛ 0,4 кВ ф.2 от ТП-078 | 5_585534 ПАО "Кузбассэнергосбыт" | нет | н/д | н/д | 0.01 | да
14537 | ООО Юргинский (155) | ТП 078 РММ Большеямное | ПС 110 кВ Большеямная \ Ф-10-8-Б_ПС 110 кВ Большеямная \ ТП-078 н.п. Большеямное \ ВЛ 0,4 кВ ф.3 от ТП-078 | 5_581619 ПАО "Кузбассэнергосбыт" | нет | н/д | н/д | 0.0635 | да
14538 | ГБУЗ Юргинская Городская Больница (190) | ТП 078 мобильный пункт Большеямное | ПС 110 кВ Большеямная \ Ф-10-8-Б_ПС 110 кВ Большеямная \ ТП-078 н.п. Большеямное \ ВЛ 0,4 кВ ф.2 от ТП-078 | 5_585534 ПАО "Кузбассэнергосбыт" | нет | н/д | н/д | 0.012 | да
14539 | МКОУ "Большеямская ООШ имени Сергея Грезина"(23) | ТП 078 ШКОЛА | ПС 110 кВ Большеямная \ Ф-10-8-Б_ПС 110 кВ Большеямная \ ТП-078 н.п. Большеямное \ ВЛ 0,4 кВ ф.2 от ТП-078 | 5_581687 ПАО "Кузбассэнергосбыт" | Акт от 25.12.2017, ав.броня 0 МВт | н/д | н/д | 0.051 | да
14540 | Акционерное общество "Почта России" (АО"Почта России") | ТП 078 БОЛЬШЕЯМНОЕ | ПС 110 кВ Большеямная \ Ф-10-8-Б_ПС 110 кВ Большеямная \ ТП-078 н.п. Большеямное \ ВЛ 0,4 кВ ф.2 от ТП-078 | 5_586523 ПАО "Кузбассэнергосбыт" | нет | н/д | н/д | 0.0006 | да
14541 | ИП Кадулин Леонид Борисович (132) | ТП 078 Большеямное МАГАЗИН | ПС 110 кВ Большеямная \ Ф-10-8-Б_ПС 110 кВ Большеямная \ ТП-078 н.п. Большеямное \ ВЛ 0,4 кВ ф.2 от ТП-078 | 5_581090 ПАО "Кузбассэнергосбыт" | нет | н/д | н/д | 0.01 | да
14542 | ООО Юргинский (155) | ТП 078 СТОЛОВАЯ (контора) Большеямное | ПС 110 кВ Большеямная \ Ф-10-8-Б_ПС 110 кВ Большеямная \ ТП-078 н.п. Большеямное \ ВЛ 0,4 кВ ф.2 от ТП-078 | 5_581619 ПАО "Кузбассэнергосбыт" | нет | н/д | н/д | 0.0265 | да
14543 | ООО "МСК Энерго" | ТП 078 с. Большеямная АТС Ф10-8-Б (Ростелеком) | ПС 110 кВ Большеямная \ Ф-10-8-Б_ПС 110 кВ Большеямная \ ТП-078 н.п. Большеямное \ ВЛ 0,4 кВ ф.2 от ТП-078 | 5_500792 ПАО "Кузбассэнергосбыт" | Акт от 14.01.2011, ав.броня 1,6 кВт | н/д | н/д | 0.0016 | нет
14544 | Муниципальное автономное учреждение культуры "Юргинская межпоселенческая централизованная клубная система" (87) | ТП 078 Б-ЯМНОЕ | ПС 110 кВ Большеямная \ Ф-10-8-Б_ПС 110 кВ Большеямная \ ТП-078 н.п. Большеямное \ ВЛ 0,4 кВ ф.2 от ТП-078 | 5_581739 ПАО "Кузбассэнергосбыт" | нет | н/д | н/д | 0.01 | да
14545 | Большеантибесское территориальноеуправление администрации Мариинскогомуниципального округа | ТП-019 ул/осв.1,25кВт с.Б-Антибес | ПС 35 кВ Авангард \ Ф-10-5-Б_ПС 35 кВ Авангард \ ТП-019 \ ВЛ 0,4 кВ ф.1 от ТП-019 | 3_351006 ПАО "Кузбассэнергосбыт" | нет | н/д | н/д | 0.00125 | да
14546 | Большеантибесское территориальноеуправление администрации Мариинскогомуниципального округа | ТП 057 ул/осв.1,25 кВт с.Кайдулы | ПС 35 кВ Авангард \ Ф-10-11-К_ПС 35 кВ Авангард \ ТП-057 \ ВЛ 0,4 кВ ф.1 от ТП-057 | 3_351006 ПАО "Кузбассэнергосбыт" | нет | н/д | н/д | 0.00125 | да
14547 | Большеантибесское территориальноеуправление администрации Мариинскогомуниципального округа | ТП-267 ул/осв.2,5кВт с.Б-Антибес | ПС 35 кВ Авангард \ Ф-10-5-Б_ПС 35 кВ Авангард \ ТП-267 \ ВЛ 0,4 кВ ф.1 от ТП-267 | 3_351006 ПАО "Кузбассэнергосбыт" | нет | н/д | н/д | 0.0025 | да
14548 | Большеантибесское территориальноеуправление администрации Мариинскогомуниципального округа | ТП-068 ул/осв.0,75 кВт с.Подъельники | ПС 35 кВ Авангард \ Ф-10-11-К_ПС 35 кВ Авангард \ ТП-068 \ ВЛ 0,4 кВ ф.2 от ТП-068 | 3_351006 ПАО "Кузбассэнергосбыт" | нет | н/д | н/д | 0.00075 | да
14549 | Большеантибесское территориальноеуправление администрации Мариинскогомуниципального округа | ТП-020 ул/осв.1,5кВт с.Б-Антибес | ПС 35 кВ Авангард \ Ф-10-5-Б_ПС 35 кВ Авангард \ ТП-020 \ ВЛ 0,4 кВ ф.1 от ТП-020 | 3_351006 ПАО "Кузбассэнергосбыт" | нет | н/д | н/д | 0.0015 | да
14550 | Большеантибесское территориальноеуправление администрации Мариинскогомуниципального округа | ТП-186 ул/осв.0,25кВт с.Кайдулы | ПС 35 кВ Авангард \ Ф-10-11-К_ПС 35 кВ Авангард \ ТП-186 \ ВЛ 0,4 кВ ф.1 от ТП-186 | 3_351006 ПАО "Кузбассэнергосбыт" | нет | н/д | н/д | 0.00025 | да
14551 | Большеантибесское территориальноеуправление администрации Мариинскогомуниципального округа | ТП-021 ул/осв.3,5кВт с.Б-Антибес | ПС 35 кВ Авангард \ Ф-10-5-Б_ПС 35 кВ Авангард \ ТП-021 \ ВЛ 0,4 кВ ф.2 от ТП-021 | 3_351006 ПАО "Кузбассэнергосбыт" | нет | н/д | н/д | 0.0035 | да
14552 | Большеантибесское территориальноеуправление администрации Мариинскогомуниципального округа | ТП-022 ул/осв.0,25кВт с.Подъельники | ПС 35 кВ Авангард \ Ф-10-11-К_ПС 35 кВ Авангард \ ТП-022 \ ВЛ 0,4 кВ ф.1 от ТП-022 | 3_351006 ПАО "Кузбассэнергосбыт" | нет | н/д | н/д | 0.00025 | да
14553 | ООО "МСК Энерго" | с. Большой Антибес ТП-019 | ПС 35 кВ Авангард \ Ф-10-5-Б_ПС 35 кВ Авангард \ ТП-019 \ ВЛ 0,4 кВ ф.2 от ТП-019 | 3_350987 ПАО "Кузбассэнергосбыт" | н/д | н/д | н/д | 0.0075 | н/д
14554 | Кленских Ирина Николаевна | ТП 023 П Б-Антибесс | ПС 35 кВ Авангард \ Ф-10-7-О_ПС 35 кВ Авангард \ ТП-023 \ ВЛ 0,4 кВ ф.2 от ТП-023 | 3_350784 ПАО "Кузбассэнергосбыт" | нет | н/д | н/д | 0.13 | да
14555 | Буханцева Юлия Сергеевна | от тп 267 тор.точ. Б-Антибесс | ПС 35 кВ Авангард \ Ф-10-5-Б_ПС 35 кВ Авангард \ ТП-267 \ ВЛ 0,4 кВ ф.1 от ТП-267 | 3_351203 ПАО "Кузбассэнергосбыт" | нет | н/д | н/д | 0.006 | да
14556 | МБУК "Калининский СДК" | освещение Б.Антибесского СДК от ТП-20 | ПС 35 кВ Авангард \ Ф-10-5-Б_ПС 35 кВ Авангард \ ТП-020 \ ВЛ 0,4 кВ ф.2 от ТП-020 | 3_350452 ПАО "Кузбассэнергосбыт" | нет | н/д | н/д | 0.005 | да
14557 | МБУК "Калининский СДК" | ТП-020 эл.котел | ПС 35 кВ Авангард \ Ф-10-5-Б_ПС 35 кВ Авангард \ ТП-020 \ ВЛ 0,4 кВ ф.2 от ТП-020 | 3_350791 ПАО "Кузбассэнергосбыт" | нет | н/д | н/д | 0.005 | да
14558 | МУЗ ЦГБ г.Мариинска | ТП-020 ФАП с.Б-Антибесс | ПС 35 кВ Авангард \ Ф-10-5-Б_ПС 35 кВ Авангард \ ТП-020 \ ВЛ 0,4 кВ ф.2 от ТП-020 | 3_350044 ПАО "Кузбассэнергосбыт" | нет | н/д | н/д | 0.003 | да
14559 | Производственный кооператив "Мариинский" | ТП-020 магазин | ПС 35 кВ Авангард \ Ф-10-5-Б_ПС 35 кВ Авангард \ ТП-020 \ ВЛ 0,4 кВ ф.2 от ТП-020 | 3_350668 ПАО "Кузбассэнергосбыт" | нет | н/д | н/д | 0.004 | да
14560 | МУЗ ЦГБ г.Мариинска | ТП-020 ФАП с.Большой Антибес | ПС 35 кВ Авангард \ Ф-10-5-Б_ПС 35 кВ Авангард \ ТП-020 \ ВЛ 0,4 кВ ф.2 от ТП-020 | 3_350044 ПАО "Кузбассэнергосбыт" | н/д | н/д | н/д | 0.023 | н/д
14561 | УЖТР ТМО Администрация Тисульскогомуниципального округа | ул.освещ. от ТП 127 | ПС 35 кВ Барандатская \ Ф-10-11-С_ПС 35 кВ Барандатская \ ТП-127 \ ВЛ 0,4 кВ ф.1 от ТП-127 | 3_380455 ПАО "Кузбассэнергосбыт" | нет | н/д | н/д | 0.0005 | да
14562 | УЖТР ТМО Администрация Тисульскогомуниципального округа | ул.освещ от ТП 046 | ПС 35 кВ Барандатская \ Ф-10-11-С_ПС 35 кВ Барандатская \ ТП-046 \ ВЛ 0,4 кВ ф.2 от ТП-046 | 3_380455 ПАО "Кузбассэнергосбыт" | нет | н/д | н/д | 0.001 | да
14563 | УЖТР ТМО Администрация Тисульскогомуниципального округа | Водокачка От Тп-062 С. Б.баранда | ПС 35 кВ Барандатская \ Ф-10-4-РП_ПС 35 кВ Барандатская \ ТП-062 \ ВЛ 0,4 кВ ф.1 от ТП-062 | 3_380455 ПАО "Кузбассэнергосбыт" | нет | н/д | н/д | 0.009 | да
14564 | УЖТР ТМО Администрация Тисульскогомуниципального округа | ул.освещ. от ТП 062 | ПС 35 кВ Барандатская \ Ф-10-4-РП_ПС 35 кВ Барандатская \ ТП-062 \ ВЛ 0,4 кВ ф.1 от ТП-062 | 3_380455 ПАО "Кузбассэнергосбыт" | нет | н/д | н/д | 0.00025 | да
14565 | МБУЗ ЦРБ Тисульского района | С.Большой Барандат ФАП от ТП109 | ПС 35 кВ Барандатская \ Ф-10-11-С_ПС 35 кВ Барандатская \ ТП-109 \ ВЛ 0,4 кВ ф.3 от ТП-109 | 3_380268 ПАО "Кузбассэнергосбыт" | н/д | н/д | н/д | 0.025 | н/д
14566 | Акционерное общество "Почта России" (АО"Почта России") | с.Барандат ОСП от ТП-109 | ПС 35 кВ Барандатская \ Ф-10-11-С_ПС 35 кВ Барандатская \ ТП-109 \ ВЛ 0,4 кВ ф.2 от ТП-109 | 3_380404 ПАО "Кузбассэнергосбыт" | нет | н/д | н/д | 0.006 | да
14567 | ООО "МСК Энерго" | ТП109 ф.0 4кв N3 атсБ-Баранда | ПС 35 кВ Барандатская \ Ф-10-11-С_ПС 35 кВ Барандатская \ ТП-109 \ ВЛ 0,4 кВ ф.3 от ТП-109 | 3_350986 ПАО "Кузбассэнергосбыт" | нет | н/д | н/д | 0.005 | да
14568 | ИП Овечкина М.А. | магазин от тп 109 с.Б.Барандат | ПС 35 кВ Барандатская \ Ф-10-11-С_ПС 35 кВ Барандатская \ ТП-109 \ ВЛ 0,4 кВ ф.2 от ТП-109 | 3_380349 ПАО "Кузбассэнергосбыт" | нет | н/д | н/д | 0.005 | да
14569 | УЖТР ТМО Администрация Тисульскогомуниципального округа | Ул. Осв. От Тп-109 | ПС 35 кВ Барандатская \ Ф-10-11-С_ПС 35 кВ Барандатская \ ТП-109 \ ВЛ 0,4 кВ ф.3 от ТП-109 | 3_380455 ПАО "Кузбассэнергосбыт" | нет | н/д | н/д | 0.00225 | да
14570 | ИП Ушаков А.Н. | торг.павильон от тп 002 | ПС 35 кВ Барандатская \ Ф-10-1-Б_ПС 35 кВ Барандатская \ ТП-002 \ ВЛ 0,4 кВ ф.3 от ТП-002 | 3_380362 ПАО "Кузбассэнергосбыт" | нет | н/д | н/д | 0.005 | да
14571 | УЖТР ТМО Администрация Тисульскогомуниципального округа | Водокачка От Тп-002 С. Б.баранда | ПС 35 кВ Барандатская \ Ф-10-1-Б_ПС 35 кВ Барандатская \ ТП-002 \ ВЛ 0,4 кВ ф.3 от ТП-002 | 3_380455 ПАО "Кузбассэнергосбыт" | нет | н/д | н/д | 0.01 | да
14572 | УЖТР ТМО Администрация Тисульскогомуниципального округа | ул.освещ. от ТП 002 | ПС 35 кВ Барандатская \ Ф-10-1-Б_ПС 35 кВ Барандатская \ ТП-002 \ ВЛ 0,4 кВ ф.2 от ТП-002 | 3_380455 ПАО "Кузбассэнергосбыт" | нет | н/д | н/д | 0.00475 | да
14573 | ООО "МСК Энерго" | ТП-100 БС с.Большой Барандат | ПС 35 кВ Барандатская \ Ф-10-8-Н_ПС 35 кВ Барандатская \ ТП-100 \ ВЛ 0,4 кВ ф.1 от ТП-100 | 3_350987 ПАО "Кузбассэнергосбыт" | н/д | н/д | н/д | 0.0075 | н/д
14574 | МОУ Б-Барандатская СОШ | Гараж От Тп-068 С. Б.баранда | ПС 35 кВ Барандатская \ Ф-10-8-Н_ПС 35 кВ Барандатская \ ТП-068 \ ВЛ 0,4 кВ ф.1 от ТП-068 | 3_380261 ПАО "Кузбассэнергосбыт" | Акт от 15.05.2019, ав.броня 0 МВт | н/д | н/д | 0.05 | да
14575 | ООО ЖКХ Тамбар | От Тп 068 Котельная С. Б.баранда | ПС 35 кВ Барандатская \ Ф-10-8-Н_ПС 35 кВ Барандатская \ ТП-068 \ ВЛ 0,4 кВ ф.1 от ТП-068 | 3_380353 ПАО "Кузбассэнергосбыт" | Акт от 25.06.2018, ав.броня 0 кВт | н/д | н/д | 0.2155 | да
14576 | МОУ Б-Барандатская СОШ | школа от тп 068 | ПС 35 кВ Барандатская \ Ф-10-8-Н_ПС 35 кВ Барандатская \ ТП-068 \ ВЛ 0,4 кВ ф.1 от ТП-068 | 3_380261 ПАО "Кузбассэнергосбыт" | Акт от 15.05.2019, ав.броня 0 МВт | н/д | н/д | 0.05 | да
14577 | ИП Зизевских Е.А. | Пекарня от ТП-100 | ПС 35 кВ Барандатская \ Ф-10-8-Н_ПС 35 кВ Барандатская \ ТП-100 \ ВЛ 0,4 кВ ф.2 от ТП-100 | 3_380361 ПАО "Кузбассэнергосбыт" | нет | н/д | н/д | 0.03 | да
14578 | МКУК "Межпоселенческая централизованнаяклубная система" | с.Б.Барандат ДК от ТП-109 | ПС 35 кВ Барандатская \ Ф-10-11-С_ПС 35 кВ Барандатская \ ТП-109 \ ВЛ 0,4 кВ ф.2 от ТП-109 | 3_380266 ПАО "Кузбассэнергосбыт" | нет | н/д | н/д | 0.02 | да
14579 | УЖТР ТМО Администрация Тисульскогомуниципального округа | администрация от ТП-100 | ПС 35 кВ Барандатская \ Ф-10-8-Н_ПС 35 кВ Барандатская \ ТП-100 \ ВЛ 0,4 кВ ф.2 от ТП-100 | 3_380455 ПАО "Кузбассэнергосбыт" | нет | н/д | н/д | 0.002 | да
14580 | УЖТР ТМО Администрация Тисульскогомуниципального округа | ул.освещ. от ТП 100 | ПС 35 кВ Барандатская \ Ф-10-8-Н_ПС 35 кВ Барандатская \ ТП-100 \ ВЛ 0,4 кВ ф.2 от ТП-100 | 3_380455 ПАО "Кузбассэнергосбыт" | нет | н/д | н/д | 0.001125 | да
14581 | МБУЗ ЦРБ Тисульского района | с.Берчикуль ФАП от ТП-184 | ПС 110 кВ Тисульская \ Ф-10-12-Г_ПС 110 кВ Тисульская \ ТП-184 \ ВЛ 0,4 кВ ф.1 от ТП-184 | 3_380268 ПАО "Кузбассэнергосбыт" | нет | н/д | н/д | 0.003 | да
14582 | Карнышев Юрий Алексеевич | с.Большой Берчикуль | ПС 110 кВ Тисульская \ Ф-10-12-Г_ПС 110 кВ Тисульская \ ТП-013_Ф-10-12-Г \ Система шин 1 | 3_380378 ПАО "Кузбассэнергосбыт" | нет | н/д | н/д | 0.05 | да
14583 | ИП Лазарев А.А. | магазин Б.Берчикуль от ТП-184 | ПС 110 кВ Тисульская \ Ф-10-12-Г_ПС 110 кВ Тисульская \ ТП-184 \ ВЛ 0,4 кВ ф.1 от ТП-184 | 3_380367 ПАО "Кузбассэнергосбыт" | нет | н/д | н/д | 0.005 | да
14584 | УЖТР ТМО Администрация Тисульскогомуниципального округа | Скважина №2 от ТП-184 | ПС 110 кВ Тисульская \ Ф-10-12-Г_ПС 110 кВ Тисульская \ ТП-184 \ ВЛ 0,4 кВ ф.1 от ТП-184 | 3_380455 ПАО "Кузбассэнергосбыт" | нет | н/д | н/д | 0.005 | да
14585 | ИП Карпенко Анна Евгеньевна | от ТП-184 торг. павильон с.Б.Берчикуль | ПС 110 кВ Тисульская \ Ф-10-12-Г_ПС 110 кВ Тисульская \ ТП-184 \ ВЛ 0,4 кВ ф.1 от ТП-184 | 3_380500 ПАО "Кузбассэнергосбыт" | нет | н/д | н/д | 0.003 | да
14586 | УЖТР ТМО Администрация Тисульскогомуниципального округа | Ул.осв. от ТП-184 3,0 кВт | ПС 110 кВ Тисульская \ Ф-10-12-Г_ПС 110 кВ Тисульская \ ТП-184 \ ВЛ 0,4 кВ ф.1 от ТП-184 | 3_380455 ПАО "Кузбассэнергосбыт" | нет | н/д | н/д | 0.003 | да
14587 | Чинянина Марина Александровна | База отдыха от ТП-018 | ПС 110 кВ Тисульская \ Ф-10-12-Г_ПС 110 кВ Тисульская \ ТП-018_ф.10-12-Г \ ВЛ 0,4 кВ ф.1 от ТП-018 | 3_380386 ПАО "Кузбассэнергосбыт" | нет | н/д | н/д | 0.015 | да
14588 | УЖТР ТМО Администрация Тисульскогомуниципального округа | скважина от ТП-185 0,25 кВт | ПС 110 кВ Тисульская \ Ф-10-12-Г_ПС 110 кВ Тисульская \ ТП-185 \ ВЛ 0,4 кВ ф.1 от ТП-185 | 3_380455 ПАО "Кузбассэнергосбыт" | нет | н/д | н/д | 0.00025 | да
14589 | Коньшина Яна Анатольевна | ТП-291 с.Б.Берчикуль | ПС 110 кВ Тисульская \ Ф-10-12-Г_ПС 110 кВ Тисульская \ ТП-291 потребтельская ¦ Ф: 10-12-Г ¦ \ Система шин 1 | 3_380499 ПАО "Кузбассэнергосбыт" | нет | н/д | н/д | 0.054 | да
14590 | ООО "МСК Энерго" | ТП-184 БС с.Большой Берчикуль | ПС 110 кВ Тисульская \ Ф-10-12-Г_ПС 110 кВ Тисульская \ ТП-184 \ ВЛ 0,4 кВ ф.2 от ТП-184 | 3_350987 ПАО "Кузбассэнергосбыт" | н/д | н/д | н/д | 0.0075 | н/д
14591 | ООО "МСК Энерго" | Ф10-12-Г ТП185 ф.0 4кв N1атсБерчикуль | ПС 110 кВ Тисульская \ Ф-10-12-Г_ПС 110 кВ Тисульская \ ТП-185 \ ВЛ 0,4 кВ ф.1 от ТП-185 | 3_350986 ПАО "Кузбассэнергосбыт" | нет | н/д | н/д | 0.006 | да
14592 | МКУК "Межпоселенческая централизованнаяклубная система" | с.Б.Берчикуль СДК от ТП-185 | ПС 110 кВ Тисульская \ Ф-10-12-Г_ПС 110 кВ Тисульская \ ТП-185 \ ВЛ 0,4 кВ ф.1 от ТП-185 | 3_380266 ПАО "Кузбассэнергосбыт" | нет | н/д | н/д | 0.04 | да
14593 | УЖТР ТМО Администрация Тисульскогомуниципального округа | Скважина №1 от ТП-184 | ПС 110 кВ Тисульская \ Ф-10-12-Г_ПС 110 кВ Тисульская \ ТП-184 \ ВЛ 0,4 кВ ф.2 от ТП-184 | 3_380455 ПАО "Кузбассэнергосбыт" | нет | н/д | н/д | 0.005 | да
14594 | УЖТР ТМО Администрация Тисульскогомуниципального округа | Ул.осв. от ТП-185 2,75 кВт | ПС 110 кВ Тисульская \ Ф-10-12-Г_ПС 110 кВ Тисульская \ ТП-185 \ ВЛ 0,4 кВ ф.1 от ТП-185 | 3_380455 ПАО "Кузбассэнергосбыт" | нет | н/д | н/д | 0.00275 | да
14595 | МКУ "ТУ адм. Крапивинского муниципального р-на" | От 036 ТП Ул.осв. 340 кВтч | ПС 35 кВ Борисовская \ Ф-10-1-Д_с. Борисово \ ТП-036 \ ВЛ 0,4 кВ ф.3 от ТП-036 | 5_550100 ПАО "Кузбассэнергосбыт" | нет | н/д | н/д | 0.0045 | да
14596 | ООО ЭСКК | РУ-0 4КВ ТП-201П 630кВА | ПС 35 кВ Борисовская \ Ф-10-1-Д_с. Борисово \ ТП 201п \ Система шин 1 | 2_200376 ПАО "Кузбассэнергосбыт" | нет | н/д | н/д | 0.5355 | да
14597 | ООО ЭСКК | РУ-0 4КВ ТП-355П 250кВА | ПС 35 кВ Борисовская \ Ф-10-1-Д_с. Борисово \ ТП 355п | 2_200376 ПАО "Кузбассэнергосбыт" | нет | н/д | н/д | 0.2 | да
14598 | ООО "МВ "Борисовская" | ТП-117п 16кВА | ПС 35 кВ Борисовская \ Ф-10-1-Д_с. Борисово \ ТП 117п \ Система шин 1 | 5_552253 ПАО "Кузбассэнергосбыт" | н/д | н/д | н/д | 0.0136 | н/д
14599 | ООО "Агрохолдинг "Кузбасский" | тп234 РТМ с.Борисово 4 | ПС 35 кВ Борисовская \ Ф-10-1-Д_с. Борисово \ ТП-234 \ ВЛ 0,4 кВ ф.1 от ТП-234 | 5_554051 ПАО "Кузбассэнергосбыт" | нет | н/д | н/д | 0.1 | да
14600 | ООО "Агрохолдинг "Кузбасский" | тп164 вып.с.Борисо | ПС 35 кВ Борисовская \ Ф-10-1-Д_с. Борисово \ ТП-164 \ Система шин 0,4 кВ | 5_554051 ПАО "Кузбассэнергосбыт" | нет | н/д | н/д | 0.021 | да
14601 | ООО "Агрохолдинг "Кузбасский" | тп193 суш.с.Борисо | ПС 35 кВ Борисовская \ Ф-10-1-Д_с. Борисово \ ТП-193 \ ВЛ 0,4 кВ ф.1 от ТП-193 | 5_554051 ПАО "Кузбассэнергосбыт" | нет | н/д | н/д | 0.196 | да
14602 | ООО "Агрохолдинг "Кузбасский" | тп280 ФКРС с.Борисово 1 | ПС 35 кВ Борисовская \ Ф-10-1-Д_с. Борисово \ ТП-280 \ Система шин 0,4 кВ | 5_554051 ПАО "Кузбассэнергосбыт" | нет | н/д | н/д | 0.028 | да
14603 | ООО "Агрохолдинг "Кузбасский" | тп341 фкрс с.Борисово 6 | ПС 35 кВ Борисовская \ Ф-10-16-Ф_с. Борисово \ ТП-341 \ Система шин 0,4 кВ | 5_554051 ПАО "Кузбассэнергосбыт" | нет | н/д | н/д | 0.206 | да
14604 | ИП Гаврилов Н.А. | КТП-351зерносушилка мельница | ПС 35 кВ Борисовская \ Ф-10-1-Д_с. Борисово \ ТП-351 \ ВЛ 0,4 кВ ф.1 от ТП-351 | 5_554962 ПАО "Кузбассэнергосбыт" | нет | н/д | н/д | 0.19 | да
14605 | ООО "ТЭП" | скважина от ТП-341 | ПС 35 кВ Борисовская \ Ф-10-16-Ф_с. Борисово \ ТП-341 \ ВЛ 0,4 кВ ф.1 от ТП-341 | 5_552329 ПАО "Кузбассэнергосбыт" | нет | н/д | н/д | 0.025 | да
14606 | ИП Калашников А.П. - глава КФХ | тп341 гараж | ПС 35 кВ Борисовская \ Ф-10-16-Ф_с. Борисово \ ТП-341 \ ВЛ 0,4 кВ ф.2 от ТП-341 | 5_554113 ПАО "Кузбассэнергосбыт" | нет | н/д | н/д | 0.02 | да
14607 | ООО ПКФ-Триумф" | АЗС от КТП-193 | ПС 35 кВ Борисовская \ Ф-10-1-Д_с. Борисово \ ТП-193 \ ВЛ 0,4 кВ ф.1 от ТП-193 | 5_553041 ПАО "Кузбассэнергосбыт" | нет | н/д | н/д | 0.015 | да
14608 | ООО "ЛДТ "МАКАДАМ"" | Дорожная видеокамера ТП-036 | ПС 35 кВ Борисовская \ Ф-10-1-Д_с. Борисово \ ТП-036 \ ВЛ 0,4 кВ ф.2 от ТП-036 | 5_500382 ПАО "Кузбассэнергосбыт" | нет | н/д | н/д | 0.001 | да
14609 | ООО "Агрохолдинг "Кузбасский" | ФКРС, 2 телятника от ТП-281 | ПС 35 кВ Борисовская \ Ф-10-1-Д_с. Борисово \ ТП-281_Ф-10-1-Д \ Система шин 1 | 5_554051 ПАО "Кузбассэнергосбыт" | нет | н/д | н/д | 0.4 | да
14610 | АО Ваганово | ТПпотр 400кВА сушилка№1 | ПС 35 кВ Борисовская \ Ф-10-1-Д_с. Борисово \ ТП 201п \ Система шин 1 | 6_640603 ПАО "Кузбассэнергосбыт" | н/д | н/д | н/д | 0.34 | н/д
14611 | АО Ваганово | ТПпотр-400кВА сушилка№2 | ПС 35 кВ Борисовская \ Ф-10-1-Д_с. Борисово \ ТП 201п \ Система шин 1 | 6_640603 ПАО "Кузбассэнергосбыт" | н/д | н/д | н/д | 0.34 | н/д
14612 | Каширина Ольга Владимировна | Склад от КТП-280 | ПС 35 кВ Борисовская \ Ф-10-1-Д_с. Борисово \ ТП-280 \ ВЛ 0,4 кВ ф.3 от ТП-280 | 5_550111 ПАО "Кузбассэнергосбыт" | нет | н/д | н/д | 0.015 | да
14613 | ООО "ТЭП" | на вводе скв. №2 ТП 013 | ПС 35 кВ Борисовская \ Ф-10-1-Д_с. Борисово \ ТП-013 \ ВЛ 0,4 кВ ф.1 от ТП-013 | 5_552329 ПАО "Кузбассэнергосбыт" | нет | н/д | н/д | 0.005 | да
14614 | ООО "Агрохолдинг "Кузбасский" | контора-маг.от036тп | ПС 35 кВ Борисовская \ Ф-10-1-Д_с. Борисово \ ТП-036 \ ВЛ 0,4 кВ ф.3 от ТП-036 | 5_554051 ПАО "Кузбассэнергосбыт" | нет | н/д | н/д | 0.026 | да
14615 | ООО "ТЭП" | на вввод центральная котел. ТП 341 | ПС 35 кВ Борисовская \ Ф-10-16-Ф_с. Борисово \ ТП-341 \ ВЛ 0,4 кВ ф.2 от ТП-341 | 5_552329 ПАО "Кузбассэнергосбыт" | нет | н/д | н/д | 0.025 | да
14616 | ООО "МСК Энерго" | Ф10-1-Д ТП36 атс Борисово | ПС 35 кВ Борисовская \ Ф-10-1-Д_с. Борисово \ ТП-036 \ ВЛ 0,4 кВ ф.3 от ТП-036 | 5_500791 ПАО "Кузбассэнергосбыт" | нет | н/д | н/д | 0.0022 | да
14617 | ООО "ТЭП" | Котельная Борисово от ТП-234 (резерв) | ПС 35 кВ Борисовская \ Ф-10-1-Д_с. Борисово \ ТП-234 \ ВЛ 0,4 кВ ф.1 от ТП-234 | 5_552329 ПАО "Кузбассэнергосбыт" | нет | н/д | н/д | 0.025 | да
14618 | МКУ "ТУ адм. Крапивинского муниципального р-на" | гараж от тп234 | ПС 35 кВ Борисовская \ Ф-10-1-Д_с. Борисово \ ТП-234 \ ВЛ 0,4 кВ ф.1 от ТП-234 | 5_552261 ПАО "Кузбассэнергосбыт" | н/д | н/д | н/д | 0.005 | н/д
14619 | ИП Шатохина Светлана Леонидовна | магазин Борисово | ПС 35 кВ Борисовская \ Ф-10-1-Д_с. Борисово \ ТП-013 \ ВЛ 0,4 кВ ф.3 от ТП-013 | 5_550007 ПАО "Кузбассэнергосбыт" | нет | н/д | н/д | 0.005 | да
14620 | МБУК Крапивинская ЦБ | ТП-13 библиотека Борисово | ПС 35 кВ Борисовская \ Ф-10-1-Д_с. Борисово \ ТП-013 \ ВЛ 0,4 кВ ф.3 от ТП-013 | 5_551297 ПАО "Кузбассэнергосбыт" | нет | н/д | н/д | 0.003 | да
14621 | ООО "Управляющая" | от КТП -013 магазин Борисово | ПС 35 кВ Борисовская \ Ф-10-1-Д_с. Борисово \ ТП-013 \ ВЛ 0,4 кВ ф.1 от ТП-013 | 0_500667 ООО «Промэнергосбыт» | нет | н/д | н/д | 0.06 | да
14622 | Сутько Валентина Павловна | ТП-013 магазин | ПС 35 кВ Борисовская \ Ф-10-1-Д_с. Борисово \ ТП-013 \ ВЛ 0,4 кВ ф.2 от ТП-013 | 5_550045 ПАО "Кузбассэнергосбыт" | нет | н/д | н/д | 0.015 | да
14623 | МКУ "ТУ адм. Крапивинского муниципального р-на" | АБК от КТП-036 с.Борисово Геологов 1А | ПС 35 кВ Борисовская \ Ф-10-1-Д_с. Борисово \ ТП-036 \ ВЛ 0,4 кВ ф.3 от ТП-036 | 5_552261 ПАО "Кузбассэнергосбыт" | нет | н/д | н/д | 0.005 | да
14624 | Церковь Михаила Архангела | от КТК 036 церковь | ПС 35 кВ Борисовская \ Ф-10-1-Д_с. Борисово \ ТП-036 \ ВЛ 0,4 кВ ф.2 от ТП-036 | 5_555293 ПАО "Кузбассэнергосбыт" | нет | н/д | н/д | 0.005 | да
14625 | ИП Гилева Надежда Алексеевна | на вводе в здание магазина от ТП 36 | ПС 35 кВ Борисовская \ Ф-10-1-Д_с. Борисово \ ТП-036 \ ВЛ 0,4 кВ ф.2 от ТП-036 | 5_550069 ПАО "Кузбассэнергосбыт" | нет | н/д | н/д | 0.01 | да
14626 | ФГУП "Почта России" | КТП-036 с. Борисово | ПС 35 кВ Борисовская \ Ф-10-1-Д_с. Борисово \ ТП-036 \ ВЛ 0,4 кВ ф.3 от ТП-036 | 5_503074 ПАО "Кузбассэнергосбыт" | нет | н/д | н/д | 0.005 | да
14627 | ИП Жаркова Екатерина Олеговна | Парикмахерская от КТП-036 | ПС 35 кВ Борисовская \ Ф-10-1-Д_с. Борисово \ ТП-036 \ ВЛ 0,4 кВ ф.3 от ТП-036 | 5_550087 ПАО "Кузбассэнергосбыт" | нет | н/д | н/д | 0 | да
14628 | АО Ваганово | н/д | ПС 35 кВ Борисовская \ Ф-10-1-Д_с. Борисово \ ТП-036 \ ВЛ 0,4 кВ ф.3 от ТП-036 | 6_640603 ПАО "Кузбассэнергосбыт" | н/д | н/д | н/д | 0 | н/д
14629 | ООО "ТЭП" | АБК от КТП-036 | ПС 35 кВ Борисовская \ Ф-10-1-Д_с. Борисово \ ТП-036 \ ВЛ 0,4 кВ ф.3 от ТП-036 | 5_552329 ПАО "Кузбассэнергосбыт" | нет | н/д | н/д | 0 | да
14630 | КУМИ администрации Крапивинского муниципального округа | Квартира МКД Борисово Геологов 3 | ПС 35 кВ Борисовская \ Ф-10-1-Д_с. Борисово \ ТП-036 \ ВЛ 0,4 кВ ф.3 от ТП-036 | 5_552284 ПАО "Кузбассэнергосбыт" | нет | н/д | н/д | 0 | да
14631 | ИП Ефимов Александр Николаевич | магазин от ТП-036 | ПС 35 кВ Борисовская \ Ф-10-1-Д_с. Борисово \ ТП-036 \ ВЛ 0,4 кВ ф.2 от ТП-036 | 5_550080 ПАО "Кузбассэнергосбыт" | нет | н/д | н/д | 0.005 | да
14632 | ООО"МСК Энерго" 2 | БССС №802 Борисово Заречная 33Б | ПС 35 кВ Борисовская \ Ф-10-16-Ф_с. Борисово \ ТП-130 \ Система шин 1 | 2_200422 ПАО "Кузбассэнергосбыт" | нет | н/д | н/д | 0.008 | да
14633 | МКУ "ТУ адм. Крапивинского муниципального р-на" | От 063 ТП Ул.осв. 374 кВтч | ПС 35 кВ Борисовская \ Ф-10-1-Д_с. Борисово \ ТП-063 \ ВЛ 0,4 кВ ф.3 от ТП-063 | 5_550100 ПАО "Кузбассэнергосбыт" | нет | н/д | н/д | 0.005 | да
14634 | МКУ "ТУ адм. Крапивинского муниципального р-на" | От 013 ТП Ул.осв. 136 кВтч | ПС 35 кВ Борисовская \ Ф-10-1-Д_с. Борисово \ ТП-013 \ ВЛ 0,4 кВ ф.3 от ТП-013 | 5_550100 ПАО "Кузбассэнергосбыт" | нет | н/д | н/д | 0.00175 | да
14635 | ООО Менеджер | магазин от ктп13 | ПС 35 кВ Борисовская \ Ф-10-1-Д_с. Борисово \ ТП-013 \ ВЛ 0,4 кВ ф.3 от ТП-013 | 5_555600 ПАО "Кузбассэнергосбыт" | нет | н/д | н/д | 0.015 | да
14636 | Селиванова Людмила Владимировна | магазин Селенка | ПС 35 кВ Борисовская \ Ф-10-1-Д_с. Борисово \ ТП-013 \ ВЛ 0,4 кВ ф.2 от ТП-013 | 5_555007 ПАО "Кузбассэнергосбыт" | нет | н/д | н/д | 0.015 | да
14637 | МБОУ Борисовская СОШ | гараж | ПС 35 кВ Борисовская \ Ф-10-1-Д_с. Борисово \ ТП-012 \ ВЛ 0,4 кВ ф.3 от ТП-012 | 5_557132 ПАО "Кузбассэнергосбыт" | Акт от 19.02.2017, ав.броня 0 МВт | н/д | н/д | 0.005 | да
14638 | МБОУ Борисовская СОШ | мастерские | ПС 35 кВ Борисовская \ Ф-10-1-Д_с. Борисово \ ТП-012 \ ВЛ 0,4 кВ ф.3 от ТП-012 | 5_557132 ПАО "Кузбассэнергосбыт" | Акт от 19.02.2017, ав.броня 0 МВт | н/д | н/д | 0.015 | да
14639 | МБОУ Борисовская СОШ | шк. пристройка тп012 | ПС 35 кВ Борисовская \ Ф-10-1-Д_с. Борисово \ ТП-012 \ ВЛ 0,4 кВ ф.3 от ТП-012 | 5_557132 ПАО "Кузбассэнергосбыт" | Акт от 19.02.2017, ав.броня 0 МВт | н/д | н/д | 0.242 | да
14640 | ООО "ТЭП" | на вводе в котельную шк ТП 12 | ПС 35 кВ Борисовская \ Ф-10-1-Д_с. Борисово \ ТП-012 \ ВЛ 0,4 кВ ф.1 от ТП-012 | 5_552329 ПАО "Кузбассэнергосбыт" | нет | н/д | н/д | 0.015 | да
14641 | ООО "ТЭП" | Котельная школы, д/сада Борисово от СТП-342 (резерв) | ПС 35 кВ Борисовская \ Ф-10-16-Ф_с. Борисово \ ТП-342_Ф-10-16-Ф \ ВЛ 0,4 кВ ф.1 от ТП-342 | 5_552329 ПАО "Кузбассэнергосбыт" | нет | н/д | н/д | 0.015 | да
14642 | МКУ "ТУ адм. Крапивинского муниципального р-на" | От 012 ТП ул.осв. 442 кВтч | ПС 35 кВ Борисовская \ Ф-10-1-Д_с. Борисово \ ТП-012 \ ВЛ 0,4 кВ ф.2 от ТП-012 | 5_550100 ПАО "Кузбассэнергосбыт" | нет | н/д | н/д | 0.0055 | да
14643 | ООО "ТЭП" | на вводе скваж № 1 ТП 12 | ПС 35 кВ Борисовская \ Ф-10-1-Д_с. Борисово \ ТП-012 \ ВЛ 0,4 кВ ф.2 от ТП-012 | 5_552329 ПАО "Кузбассэнергосбыт" | нет | н/д | н/д | 0.005 | да
14644 | МБУК "КСКР" | ТП-012 клуб Борисово | ПС 35 кВ Борисовская \ Ф-10-1-Д_с. Борисово \ ТП-012 \ ВЛ 0,4 кВ ф.2 от ТП-012 | 5_552037 ПАО "Кузбассэнергосбыт" | нет | н/д | н/д | 0.0399 | да
14645 | МБУ Спортивная школа Крапивинского муниципального района | ТП-12 спорт.школа | ПС 35 кВ Борисовская \ Ф-10-1-Д_с. Борисово \ ТП-012 \ ВЛ 0,4 кВ ф.2 от ТП-012 | 5_552167 ПАО "Кузбассэнергосбыт" | нет | н/д | н/д | 0.02 | да
14646 | ИП Петренко Галина Петровна | магазин от КТП-012 | ПС 35 кВ Борисовская \ Ф-10-1-Д_с. Борисово \ ТП-012 \ ВЛ 0,4 кВ ф.2 от ТП-012 | 5_555982 ПАО "Кузбассэнергосбыт" | нет | н/д | н/д | 0.015 | да
14647 | МКУ "ТУ адм. Крапивинского муниципального р-на" | От 184 ТП Ул.осв. 340 кВтч | ПС 35 кВ Борисовская \ Ф-10-1-Д_с. Борисово \ ТП-184 \ ВЛ 0,4 кВ ф.3 от ТП-184 | 5_550100 ПАО "Кузбассэнергосбыт" | нет | н/д | н/д | 0.0065 | да
14648 | ООО "ТЭП" | на вводе вскв. № 3 ТП 184 | ПС 35 кВ Борисовская \ Ф-10-1-Д_с. Борисово \ ТП-184 \ ВЛ 0,4 кВ ф.3 от ТП-184 | 5_552329 ПАО "Кузбассэнергосбыт" | нет | н/д | н/д | 0.005 | да
14649 | ГКУ Дирекция автодорог Кузбасса | линия стац. эл. освещения Борисово ТП-036 | ПС 35 кВ Борисовская \ Ф-10-1-Д_с. Борисово \ ТП-036 \ ВЛ 0,4 кВ ф.2 от ТП-036 | 5_502021 ПАО "Кузбассэнергосбыт" | н/д | н/д | н/д | 0.015 | н/д
14650 | ГКУ Дирекция автодорог Кузбасса | освещение автодороги ТП-132 | ПС 35 кВ Борисовская \ Ф-10-1-Д_с. Борисово \ ТП-132_Ф-10-1-Д \ ВЛ 0,4 кВ ф.1 от ТП-132_Ф-10-1-Д | 5_502021 ПАО "Кузбассэнергосбыт" | н/д | н/д | н/д | 0.015 | н/д
14651 | МКУ "ТУ адм. Крапивинского муниципального р-на" | От 264 ТП Ул.осв. 170 кВтч | ПС 35 кВ Борисовская \ Ф-10-16-Ф_с. Борисово \ ТП-264 \ ВЛ 0,4 кВ ф.1 от ТП-264 | 5_550100 ПАО "Кузбассэнергосбыт" | нет | н/д | н/д | 0.0025 | да
14652 | МКУ "ТУ адм. Крапивинского муниципального р-на" | От 371 ТП Ул.осв. 340 кВтч | ПС 35 кВ Борисовская \ Ф-10-1-Д_с. Борисово \ ТП-371 \ ВЛ 0,4 кВ ф.3 от ТП-371 | 5_550100 ПАО "Кузбассэнергосбыт" | нет | н/д | н/д | 0.004 | да
14653 | ИП Паршуков А.В. | магазин от тп 371 | ПС 35 кВ Борисовская \ Ф-10-1-Д_с. Борисово \ ТП-371 \ ВЛ 0,4 кВ ф.1 от ТП-371 | 5_555415 ПАО "Кузбассэнергосбыт" | нет | н/д | н/д | 0.005 | да
14654 | МКДОУ Борисовский дет/сад | ТП-12 д/сад прачечная | ПС 35 кВ Борисовская \ Ф-10-1-Д_с. Борисово \ ТП-012 \ ВЛ 0,4 кВ ф.1 от ТП-012 | 5_551821 ПАО "Кузбассэнергосбыт" | Акт от 19.12.2017, ав.броня 0 МВт | н/д | н/д | 0.02 | да
14655 | МКДОУ Борисовский дет/сад | ТП-12 д/сад 3 группа | ПС 35 кВ Борисовская \ Ф-10-1-Д_с. Борисово \ ТП-012 \ ВЛ 0,4 кВ ф.1 от ТП-012 | 5_551821 ПАО "Кузбассэнергосбыт" | Акт от 19.12.2017, ав.броня 0 МВт | н/д | н/д | 0.03 | да
14656 | МКДОУ Борисовский дет/сад | ТП-012 д/сад группы 1-2 | ПС 35 кВ Борисовская \ Ф-10-1-Д_с. Борисово \ ТП-012 \ ВЛ 0,4 кВ ф.1 от ТП-012 | 5_551821 ПАО "Кузбассэнергосбыт" | Акт от 19.12.2017, ав.броня 0 МВт | н/д | н/д | 0.03 | да
14657 | ГБУЗ КО "Крапивинская РБ" | ТП-012 ОВП Борисово | ПС 35 кВ Борисовская \ Ф-10-1-Д_с. Борисово \ ТП-012 \ ВЛ 0,4 кВ ф.1 от ТП-012 | 5_550048 ПАО "Кузбассэнергосбыт" | нет | н/д | н/д | 0.012 | да
14658 | ГБУЗ КО "Крапивинская РБ" | ТП-012 ФАП Борисово модульный | ПС 35 кВ Борисовская \ Ф-10-1-Д_с. Борисово \ ТП-012 \ ВЛ 0,4 кВ ф.1 от ТП-012 | 5_550048 ПАО "Кузбассэнергосбыт" | н/д | н/д | н/д | 0.015 | н/д
14659 | ИП Аврова Яна Анатольевна | Магазин от КТП-012 | ПС 35 кВ Борисовская \ Ф-10-1-Д_с. Борисово \ ТП-012 \ ВЛ 0,4 кВ ф.1 от ТП-012 | 5_550094 ПАО "Кузбассэнергосбыт" | нет | н/д | н/д | 0.015 | да
14660 | МКП"Комфорт" | от ТП 272 скважина с Борисоглеб | ПС 110 кВ Тяжинская \ Ф-10-8-Б_ПС 110 кВ Тяжинская \ ТП-272 \ ВЛ 0,4 кВ ф.2 от ТП-272 | 3_370356 ПАО "Кузбассэнергосбыт" | Акт от 17.05.2019, ав.броня 0 МВт | н/д | н/д | 0.006 | да
14661 | УЖТР ТМО администрации Тяжинского муниципального округа | уличное освещение от ТП-272_2,5 кВт | ПС 110 кВ Тяжинская \ Ф-10-8-Б_ПС 110 кВ Тяжинская \ ТП-272 \ ВЛ 0,4 кВ ф.2 от ТП-272 | 3_370436 ПАО "Кузбассэнергосбыт" | нет | н/д | н/д | 0.0032 | да
14662 | ООО"МСК Энерго" | Оборудование УЦИ с.Борисоглебское | ПС 110 кВ Тяжинская \ Ф-10-8-Б_ПС 110 кВ Тяжинская \ ТП-022 \ ВЛ 0,4 кВ ф.1 от ТП-022 | 3_350986 ПАО "Кузбассэнергосбыт" | Акт от 04.06.2018, ав.броня 0 МВт | н/д | н/д | 0.003 | да
14663 | МБУЗ Тяжинская ЦРБ | Борисоглебское от ТП 022 | ПС 110 кВ Тяжинская \ Ф-10-8-Б_ПС 110 кВ Тяжинская \ ТП-022 \ ВЛ 0,4 кВ ф.1 от ТП-022 | 3_370032 ПАО "Кузбассэнергосбыт" | нет | н/д | н/д | 0.02 | да
14664 | Тяжинское сельпо | МАГ.№19 БОРИСОГЛЕБКА | ПС 110 кВ Тяжинская \ Ф-10-8-Б_ПС 110 кВ Тяжинская \ ТП-022 \ ВЛ 0,4 кВ ф.2 от ТП-022 | 3_370469 ПАО "Кузбассэнергосбыт" | нет | н/д | н/д | 0.0012 | да
14665 | Тяжинское сельпо | Борисоглебка МАГ.№19 ОТОПЛ.ОТ ТП 022 | ПС 110 кВ Тяжинская \ Ф-10-8-Б_ПС 110 кВ Тяжинская \ ТП-022 \ ВЛ 0,4 кВ ф.2 от ТП-022 | 3_370469 ПАО "Кузбассэнергосбыт" | нет | н/д | н/д | 0.005 | да
14666 | ФГУП "Почта России" | Б-ГЛЕБКА от тп 022 | ПС 110 кВ Тяжинская \ Ф-10-8-Б_ПС 110 кВ Тяжинская \ ТП-022 \ ВЛ 0,4 кВ ф.1 от ТП-022 | 3_370429 ПАО "Кузбассэнергосбыт" | нет | н/д | н/д | 0.003 | да
14667 | МБУК "ЦНТиКДД" | Борисоглебка ДК от ТП 022 | ПС 110 кВ Тяжинская \ Ф-10-8-Б_ПС 110 кВ Тяжинская \ ТП-022 \ ВЛ 0,4 кВ ф.3 от ТП-022 | 3_370295 ПАО "Кузбассэнергосбыт" | нет | н/д | н/д | 0.012 | да
14668 | ООО"МСК Энерго" | с.Борисоглебское ТП 022 | ПС 110 кВ Тяжинская \ Ф-10-8-Б_ПС 110 кВ Тяжинская \ ТП-022 \ ВЛ 0,4 кВ ф.2 от ТП-022 | 3_350986 ПАО "Кузбассэнергосбыт" | нет | н/д | н/д | 0.015 | да
14669 | ИП Гайханов Э.К.О. М | РЩ-0,4 кВ шашлычной по ул.Дорожная,с.Боровково ТПЮ-3-023 (Безруковская; ф.6-5-Б; Ю-3-023) | ПС 110 кВ Безруковская \ Ф-6-5-Б \ ТП-Ю-3-023 \ ВЛ 0,4 кВ ф.1 от ТП-Ю-3-023 | 1_105424 ПАО "Кузбассэнергосбыт" | нет | н/д | н/д | 0.033 | да
14670 | ГАУЗ " Новокузнецкая городская клиническая больница № 1 имени Г.П. Курбатова" 2 | ФАП с.Боровково ПС Безруковская Ф6-5-Б Ю-3-023 | ПС 110 кВ Безруковская \ Ф-6-5-Б \ ТП-Ю-3-023 \ ВЛ 0,4 кВ ф.1 от ТП-Ю-3-023 | 1_104571 ПАО "Кузбассэнергосбыт" | н/д | н/д | н/д | 0.015 | н/д
14671 | Атамановское Территориальное управлениеАдминистрации Новокузнецкого муниципального округа Кемеровская область- Кузбасс | ПС Безруковская 6-5-Б КТП Ю-3-023 ф.2 ул.Пионерская | ПС 110 кВ Безруковская \ Ф-6-5-Б \ ТП-Ю-3-023 \ ВЛ 0,4 кВ ф.2 от ТП-Ю-3-023 | 1_106480 ПАО "Кузбассэнергосбыт" | Акт от 29.10.2018, ав.броня 0 кВт | н/д | н/д | 0.00125 | да
14672 | МКП КТВС НМР 2 | РЩ-0,4кВ скважина с.Боровково от Ю-3-023 Безруковская, 6-5-Б (МУП ТРСК) | ПС 110 кВ Безруковская \ Ф-6-5-Б \ ТП-Ю-3-023 \ ВЛ 0,4 кВ ф.1 от ТП-Ю-3-023 | 1_104393 ПАО "Кузбассэнергосбыт" | нет | н/д | н/д | 0.0085 | да
14673 | ГАУЗ " Новокузнецкая городская клиническая больница № 1 имени Г.П. Курбатова" 2 | ФАП п.Боровково (отопл) (Безруковская; 6-5-Б; ТПЮ-3-023) | ПС 110 кВ Безруковская \ Ф-6-5-Б \ ТП-Ю-3-023 \ ВЛ 0,4 кВ ф.2 от ТП-Ю-3-023 | 1_104571 ПАО "Кузбассэнергосбыт" | н/д | н/д | н/д | 0.004 | н/д
14674 | ООО "МСК Энерго" 3 | БС № 4202632 с.Боровково, ТП Ю-3-006 ф 6-5-Б ф.1 | ПС 110 кВ Безруковская \ Ф-6-5-Б \ ТП-Ю-3-006 \ ВЛ 0,4 кВ ф.1 от ТП-Ю-3-006 | 1_101966 ПАО "Кузбассэнергосбыт" | н/д | н/д | н/д | 0.015 | н/д
14675 | Атамановское Территориальное управлениеАдминистрации Новокузнецкого муниципального округа Кемеровская область- Кузбасс | уличное освещение Боровково ТП Ю-3-006 Школьная опора №1 | ПС 110 кВ Безруковская \ Ф-6-5-Б \ ТП-Ю-3-006 \ ВЛ 0,4 кВ ф.2 от ТП-Ю-3-006 | 1_106480 ПАО "Кузбассэнергосбыт" | нет | н/д | н/д | 0.007 | да
14676 | Атамановское Территориальное управлениеАдминистрации Новокузнецкого муниципального округа Кемеровская область- Кузбасс | уличное освещение Боровково ТП Ю-3-006 Школьная опора4 | ПС 110 кВ Безруковская \ Ф-6-5-Б \ ТП-Ю-3-006 \ ВЛ 0,4 кВ ф.1 от ТП-Ю-3-006 | 1_106480 ПАО "Кузбассэнергосбыт" | нет | н/д | н/д | 0.003 | да
14677 | Атамановское Территориальное управлениеАдминистрации Новокузнецкого муниципального округа Кемеровская область- Кузбасс | с.Боровково ПС Безруковская Ф-6-5-Б ТП Ю-3-006 | ПС 110 кВ Безруковская \ Ф-6-5-Б \ ТП-Ю-3-006 \ ВЛ 0,4 кВ ф.2 от ТП-Ю-3-006 | 1_106480 ПАО "Кузбассэнергосбыт" | нет | н/д | н/д | 0.004 | да
14678 | ПТЗК "Радуга | РЩ-0,4 кВ маг.№4 с.Боровково ,ПС"Безруковская",ф.6-5-Б,Ю-3-006, | ПС 110 кВ Безруковская \ Ф-6-5-Б \ ТП-Ю-3-006 \ ВЛ 0,4 кВ ф.2 от ТП-Ю-3-006 | 1_102252 ПАО "Кузбассэнергосбыт" | нет | н/д | н/д | 0.012 | да
14679 | ООО "МСК Энерго" | Боровково Школная рядом д 13 | ПС 110 кВ Безруковская \ Ф-6-5-Б \ ТП-Ю-3-006 \ ВЛ 0,4 кВ ф.2 от ТП-Ю-3-006 | 1_101445 ПАО "Кузбассэнергосбыт" | нет | н/д | н/д | 0.004 | да
14680 | МБУК 'Центр народного творчества и досуга Новокузнецкого муниципального района' 2 | РЩ-0,4 кВ ДК ТПЮ-3-006 с. Боровково ул.Школьная,15б Безруковская ф.6-5-Б Ю-3-006 | ПС 110 кВ Безруковская \ Ф-6-5-Б \ ТП-Ю-3-006 \ ВЛ 0,4 кВ ф.2 от ТП-Ю-3-006 | 1_103839 ПАО "Кузбассэнергосбыт" | нет | н/д | н/д | 0.007 | да
14681 | ООО"МСК Энерго" | Бороковка ТП-062П БС 202 | ПС 35 кВ Новотисульская \ Ф-10-9-И_ПС 35 кВ Новотисульская \ ТП-62П \ СШ 1(ВН) | 3_350986 ПАО "Кузбассэнергосбыт" | нет | н/д | н/д | 0.005 | да
14682 | Егоров В.П. | ПКУ с.Борококовка | ПС 35 кВ Новотисульская \ Ф-10-9-И_ПС 35 кВ Новотисульская \ ТП-Учёт (Потр.) _Ф-10-9-И(опора 125/89/6 | 3_370252 ПАО "Кузбассэнергосбыт" | нет | н/д | н/д | 0.05355 | да
14683 | Муниципальное казенное предприятие "Комфорт" Тяжинского муниципального района | скважина ТП 192Бороковка | ПС 35 кВ Новотисульская \ Ф-10-9-И_ПС 35 кВ Новотисульская \ ТП-192 \ ВЛ 0,4 кВ ф.1 от ТП-192 | 3_370449 ПАО "Кузбассэнергосбыт" | Акт от 17.05.2019, ав.броня 0 МВт | н/д | н/д | 0.006 | да
14684 | УЖТР ТМО администрации Тяжинского муниципального округа | от ТП 119 ул освещение Р Акимо-Анненка | ПС 35 кВ Новотисульская \ Ф-10-9-И_ПС 35 кВ Новотисульская \ ТП-119 \ ВЛ 0,4 кВ ф.1 от ТП-119 | 3_370436 ПАО "Кузбассэнергосбыт" | нет | н/д | н/д | 0.0045 | да
14685 | УЖТР ТМО администрации Тяжинского муниципального округа | от ТП 116 ул.освещ 0,15 Бороковка | ПС 35 кВ Новотисульская \ Ф-10-9-И_ПС 35 кВ Новотисульская \ ТП-116 \ ВЛ 0,4 кВ ф.2 от ТП-116 | 3_370436 ПАО "Кузбассэнергосбыт" | Акт от 13.03.2017, ав.броня 0 кВт | н/д | н/д | 0.00275 | да
14686 | УЖТР ТМО администрации Тяжинского муниципального округа | от ТП119 ул.освещ.Р- 0,25 Бороковка | ПС 35 кВ Новотисульская \ Ф-10-9-И_ПС 35 кВ Новотисульская \ ТП-119 \ ВЛ 0,4 кВ ф.1 от ТП-119 | 3_370436 ПАО "Кузбассэнергосбыт" | Акт от 13.03.2017, ав.броня 0 кВт | н/д | н/д | 0.0015 | да
14687 | УЖТР ТМО администрации Тяжинского муниципального округа | от ТП 116 ул.освещение Бороковка | ПС 35 кВ Новотисульская \ Ф-10-9-И_ПС 35 кВ Новотисульская \ ТП-116 \ ВЛ 0,4 кВ ф.2 от ТП-116 | 3_370436 ПАО "Кузбассэнергосбыт" | нет | н/д | н/д | 0.003 | да
14688 | МКП"Комфорт" | Бороковка ТП 116 скважина | ПС 35 кВ Новотисульская \ Ф-10-9-И_ПС 35 кВ Новотисульская \ ТП-116 \ ВЛ 0,4 кВ ф.1 от ТП-116 | 3_370356 ПАО "Кузбассэнергосбыт" | нет | н/д | н/д | 0.006 | да
14689 | ИП Оймахмадова Жанна Павловна | ПАВИЛЬОН С БОРОКОВКА ОТ | ПС 35 кВ Новотисульская \ Ф-10-9-И_ПС 35 кВ Новотисульская \ ТП-119 \ ВЛ 0,4 кВ ф.2 от ТП-119 | 3_370487 ПАО "Кузбассэнергосбыт" | нет | н/д | н/д | 0.003 | да
14690 | ООО"МСК Энерго" 2 | БС №42-227 н.п. Бороковка от ТП 62П | ПС 35 кВ Новотисульская \ Ф-10-9-И_ПС 35 кВ Новотисульская \ ТП-62П \ СШ 1(ВН) | 2_200422 ПАО "Кузбассэнергосбыт" | нет | н/д | н/д | 0.009 | да
14691 | МБУК "ЦНТиКДД" | БОРОКОВКА КЛУБ ОТ ТП360 | ПС 35 кВ Новотисульская \ Ф-10-9-И_ПС 35 кВ Новотисульская \ ТП-360 \ ВЛ 0,4 кВ ф.1 от ТП-360 | 3_370295 ПАО "Кузбассэнергосбыт" | нет | н/д | н/д | 0.035 | да
14692 | УЖТР ТМО администрации Тяжинского муниципального округа | от ТП 202 ул.освещение 0,072 кВт Бороковка | ПС 35 кВ Новотисульская \ Ф-10-9-И_ПС 35 кВ Новотисульская \ ТП-202 \ ВЛ 0,4 кВ ф.1 от ТП-202 | 3_370436 ПАО "Кузбассэнергосбыт" | нет | н/д | н/д | 0.002 | да
14693 | Мякота С.В. Сарпова Е.Н. | КТП 16 кВа абонента с. Букино, Дачная-25 | ПС 35 кВ Сосновская \ Ф-10-14-А | 1_104396 ПАО "Кузбассэнергосбыт" | нет | н/д | н/д | 0.015 | да
14694 | МКП КТВС НМР 2 | объект ЖКХ Ю-2-022 | ПС 35 кВ Сосновская \ Ф-10-14-А \ ТП-Ю-2-022 \ ВЛ 0,4 кВ ф.3 от ТП-Ю-2-022 | 1_104393 ПАО "Кузбассэнергосбыт" | н/д | н/д | н/д | 0.015 | н/д
14695 | Сосновское ТУ 2 | РУ-0,4 кВ ул.осв. Букино ул.Южная, Солнечная ПС Сосновская 10-14-А Ю-2-022 | ПС 35 кВ Сосновская \ Ф-10-14-А \ ТП-Ю-2-022 \ ВЛ 0,4 кВ ф.2 от ТП-Ю-2-022 | 1_106483 ПАО "Кузбассэнергосбыт" | нет | н/д | н/д | 0.0005 | да
14696 | МКП КТВС НМР 2 | ТРСК_скважина д.Букино Ю-2-022 Ф 10-14-А ПС Сосновская | ПС 35 кВ Сосновская \ Ф-10-14-А \ ТП-Ю-2-022 \ ВЛ 0,4 кВ ф.1 от ТП-Ю-2-022 | 1_104393 ПАО "Кузбассэнергосбыт" | нет | н/д | н/д | 0.01 | да
14697 | ООО "МСК Энерго" | БС с Букино, ул Центральная ТП Ю-2-022 Ф 10-14-А | ПС 35 кВ Сосновская \ Ф-10-14-А \ ТП-Ю-2-022 \ ВЛ 0,4 кВ ф.3 от ТП-Ю-2-022 | 1_101445 ПАО "Кузбассэнергосбыт" | н/д | н/д | н/д | 0.007 | н/д
14698 | Сосновское ТУ 2 | в РУ-0,4 кВ ул.освещ. Букино ПС Сосновская 10-14-А Ю-2-022 | ПС 35 кВ Сосновская \ Ф-10-14-А \ ТП-Ю-2-022 \ ВЛ 0,4 кВ ф.3 от ТП-Ю-2-022 | 1_106483 ПАО "Кузбассэнергосбыт" | нет | н/д | н/д | 0.00175 | да
14699 | ГАУЗ " Новокузнецкая городская клиническая больница № 1 имени Г.П. Курбатова" 2 | на опоре № 7 0,4 кВ ФАП Бунгур Алтайская 1А ПС 35/6 Шахтовая 6-32-П Ю-2-064 | ПС 110 кВ Шахтовая \ Ф-6-32-П \ ТП-Ю-2-064 \ ВЛ 0,4 кВ ф.2 от ТП-Ю-2-064 | 1_104571 ПАО "Кузбассэнергосбыт" | нет | н/д | н/д | 0.025 | да
14700 | Рево Н.А. 1 | РУ-0,4 кВ Ктп-100 котедж п.Бунгур (Шахтовая; ф.6-32-П) | ПС 110 кВ Шахтовая \ Ф-6-32-П \ КТП-100 Швалев (ж.д.) \ Система шин 1 | 1_105933 ПАО "Кузбассэнергосбыт" | нет | н/д | н/д | 0.09 | да
14701 | Сулеков С.К. 1 | РУ-0,4 кВ КТП-100 Коттеджи ПС Шахтовая 6-32-П | ПС 110 кВ Шахтовая \ Ф-6-32-П \ КТП-100 Коттеджи \ СШ 1(ВН) | 1_106867 ПАО "Кузбассэнергосбыт" | нет | н/д | н/д | 0.085 | да
14702 | ООО "Сибэнергоуголь" 1 | ПС Бунгурская ф.6-25-БР | ПС 35 кВ Бунгурская \ Ф 6-25-БР | 1_103824_ООО "Сибэнергоуголь" ООО «Промэнергосбыт» | нет | н/д | н/д | 0.34 | да
14703 | СНТ Металлург-10 1 | в РУ-0,4 кВ КТП-400 кВа ( Шахтовая; ф.6-32-П) | ПС 110 кВ Шахтовая \ Ф-6-32-П \ КТП-400 СНТ "Металлург" \ СШ 1(ВН) | 1_103494 ПАО "Кузбассэнергосбыт" | нет | н/д | н/д | 0.34 | да
14704 | МК УДКХ и Б Админ. г.Новокузнецка1 | уличное освещение ул. Лесная ПС Шахтовая 6-32 П ЭК-74 | ПС 110 кВ Шахтовая \ Ф-6-32-П \ ТП-74 (Куйб.) \ ВЛ 0,4 кВ ф.3 от ТП-74 (Куйб.) | 1_100423 ПАО "Кузбассэнергосбыт" | нет | н/д | н/д | 0.00474 | да
14705 | МК УДКХ и Б Админ. г.Новокузнецка1 | уличное освещение ПС Шахтовая 6-32 П ЭК-27 | ПС 110 кВ Шахтовая \ Ф-6-32-П \ ТП-27 (Куйб.) \ ВЛ 0,4 кВ ф.1 от ТП-ЭК-27 | 1_100423 ПАО "Кузбассэнергосбыт" | нет | н/д | н/д | 0.0027 | да
14706 | МК УДКХ и Б Админ. г.Новокузнецка1 | в РУ-0,4 ТП-18 уличное освещение ул.Жасминная ПС Шахтовая 6-32- П ЭК-18 | ПС 110 кВ Шахтовая \ Ф-6-32-П \ ТП-18 (Куйб.) \ ВЛ 0,4 кВ ф.3 от ТП-18 (Куйб.) | 1_100423 ПАО "Кузбассэнергосбыт" | нет | н/д | н/д | 0.0101 | да
14707 | ф.л. Обшаров М.В. 1 | РУ-0,4 кВ КТП-25 кВА- коттедж в с/о Бунгур (Шахтовая; ф.6-32-П) | ПС 110 кВ Шахтовая \ Ф-6-32-П \ КТП-25 кВА Обшаров \ СШ 1(ВН) | 1_103227 ПАО "Кузбассэнергосбыт" | нет | н/д | н/д | 0.02 | да
14708 | ПАО "Газпром нефть" 2 | РУ-0,4,ЭК-33 А З С -47,ПС"Шахтовая" ф.6-32-П | ПС 110 кВ Шахтовая \ Ф-6-32-П \ ТП-33 (Куйб.) \ КЛ 0,4 кВ ф.2 от ТП-ЭК-33 | 2_200432_Газпром нефть ПАО "Кузбассэнергосбыт" | нет | н/д | н/д | 0.03 | да
14709 | ПАО "Газпром нефть" 2 | РУ-0,4 ,КТП-100 ,АЗС №135ПС"Шахтовая",ф.6-32-П | ПС 110 кВ Шахтовая \ Ф-6-32-П \ КТП-100 Газпромнефть \ СШ 1(ВН) | 2_200388_Газпром нефть ПАО "Кузбассэнергосбыт" | нет | н/д | н/д | 0.085 | да
14710 | ПАО "Ростелеком" 3 | Таксофон п.Бунгур (Шахтовая; 6-32-П; Ю-2-080) | ПС 110 кВ Шахтовая \ Ф-6-32-П \ ТП-Ю-2-080 \ ВЛ 0,4 кВ ф.3 от ТП-Ю-2-080 | 1_710754 ПАО "Кузбассэнергосбыт" | нет | н/д | н/д | 3.1e-05 | да
14711 | СНТ Усадьба 1 | на фасаде ЭК-85 | ПС 110 кВ Шахтовая \ Ф-6-31-П \ ТП-85 (Куйб.) \ ВЛ 0,4 кВ ф.1 от ТП-85 (Куйб.) | 1_102528 ПАО "Кузбассэнергосбыт" | нет | н/д | н/д | 0.06 | да
14712 | Загорское ТУ 2 | Шахтовая 6-32-П Ю-2-064 п. Бунгур, ул.Алтайская и Короткая | ПС 110 кВ Шахтовая \ Ф-6-32-П \ ТП-Ю-2-064 \ Секция шин-0,4 кВ | 1_106484 ПАО "Кузбассэнергосбыт" | нет | н/д | н/д | 0.00175 | да
14713 | Загорское ТУ 2 | РУ-0,4 киоск с.Бунгур Шахтовая 6-32-П Ю-2-080 | ПС 110 кВ Шахтовая \ Ф-6-32-П \ ТП-Ю-2-080 \ ВЛ 0,4 кВ ф.1 от ТП-Ю-2-080 | 1_106484 ПАО "Кузбассэнергосбыт" | нет | н/д | н/д | 0.009 | да
14714 | Загорское ТУ 2 | Р уст. Бунгур ТП-Ю-2-064 ф. 2 оп. 14/2/1 уличное освещение Ленинская | ПС 110 кВ Шахтовая \ Ф-6-32-П \ ТП-Ю-2-064 \ ВЛ 0,4 кВ ф.2 от ТП-Ю-2-064 | 1_106484 ПАО "Кузбассэнергосбыт" | нет | н/д | н/д | 0.0001 | да
14715 | Ефименко И.Т. 1 | КТП-100 кВА-жил. дом п.Бунгур ( Шахтовая; ф.6-32-П) | ПС 110 кВ Шахтовая \ Ф-6-32-П \ КТП-100 п.Бунгур Ефименко \ СШ 1(ВН) | 1_106206 ПАО "Кузбассэнергосбыт" | нет | н/д | н/д | 0.05 | да
14716 | Подорога А.В. 1 | РУ-0,4 кВ МТП-63-ж/д п.75 Пикет ул.Кузнецких Металлургов, 27а (Шахтовая; ф.6-32-П) Загорское с/п,п.75 пикет,ул.Кузнецких Металур.,27а | ПС 110 кВ Шахтовая \ Ф-6-32-П \ КТП-63 кВА Шашков \ СШ 1(ВН) | 1_107258 ПАО "Кузбассэнергосбыт" | нет | н/д | н/д | 0.0536 | да
14717 | ф.л. Симиренко Ю.Д. 1 | в РУ-0,4 кВ киоска п.Бунгур ул.Гурьевская,33 ПС Шахтовая 6-32-П ЭК-74 | ПС 110 кВ Шахтовая \ Ф-6-32-П \ ТП-74 (Куйб.) \ КЛ 0,4 кВ ф.1 от ТП-ЭК-74 | 1_104869 ПАО "Кузбассэнергосбыт" | Акт от 20.04.2020, ав.броня 0 МВт | н/д | н/д | 0.015 | да
14718 | Департамент лесн.компл.Кем.обл1 | РЩ-220 В конторы, п.Бунгур,ПС"Шахтовая",ф.6-32-П,ЭК-44 | ПС 110 кВ Шахтовая \ Ф-6-32-П \ ТП-44 (Куйб.) \ ВЛ 0,4 кВ ф.1 от ТП-44 (Куйб.) | 1_100841 ПАО "Кузбассэнергосбыт" | нет | н/д | н/д | 0.004 | да
14719 | СНТКлубничка 1 | ОТКЛ на зиму РУ-0,4 кВ ТП -400кВА п.Бунгур (Шахтовая; ф.6-32-П) | ПС 110 кВ Шахтовая \ Ф-6-32-П \ КТП-400 кВА СНТ "Клубничка" \ СШ 1(ВН) | 1_103353 ПАО "Кузбассэнергосбыт" | н/д | н/д | н/д | 0.34 | н/д
14720 | Загорское ТУ 2 | ул.осв. с.Бунгур ул.ЛенинскаяПС Шахтовая Ю-2-080 | ПС 110 кВ Шахтовая \ Ф-6-32-П \ ТП-Ю-2-080 \ ВЛ 0,4 кВ ф.2 от ТП-Ю-2-080 | 1_106484 ПАО "Кузбассэнергосбыт" | нет | н/д | н/д | 0.0006 | да
14721 | Загорское ТУ 2 | ул.осв. с.Бунгур ул.Ленинская ПС Шахтовая Ю-2-075 | ПС 110 кВ Шахтовая \ Ф-6-32-П \ ТП-Ю-2-075 \ ВЛ 0,4 кВ ф.2 от ТП-Ю-2-075 | 1_106484 ПАО "Кузбассэнергосбыт" | нет | н/д | н/д | 0.0008 | да
14722 | ООО "Т2 Мобайл" 3 | на опоре №2 0,4 кВ БС1698 с.Бунгур Ленинская,20 ПС Шахтовая 6-32-П Ю-2-080 | ПС 110 кВ Шахтовая \ Ф-6-32-П \ ТП-Ю-2-080 \ ВЛ 0,4 кВ ф.3 от ТП-Ю-2-080 | 1_101445_Т 2 Мобайл ПАО "Кузбассэнергосбыт" | нет | н/д | н/д | 0.007 | да
14723 | МАОУ ДОД ДЮСШ 1 Осин | в РУ-0,4 кВ ДЮСШ с.Бунгур ПС Шахтовая Ю-2-080 | ПС 110 кВ Шахтовая \ Ф-6-32-П \ ТП-Ю-2-080 \ ВЛ 0,4 кВ ф.1 от ТП-Ю-2-080 | 1_100457 ПАО "Кузбассэнергосбыт" | нет | н/д | н/д | 0.015 | да
14724 | Бойко А.С. 1 | гаражный бокс для СТО ( Шахтовая; ф.6-32-П; Ю-2-075) | ПС 110 кВ Шахтовая \ Ф-6-32-П \ ТП-Ю-2-075 \ ВЛ 0,4 кВ ф.2 от ТП-Ю-2-075 | 1_103490 ПАО "Кузбассэнергосбыт" | нет | н/д | н/д | 0.005 | да
14725 | ф.л. Давыдова Ольга Леонидовна 1 | Опора РУ-0,4 кВ магазина п.Бунгур; ул.Ленинская 75а (Шахтовая; ф.6-32-П; Ю-2-064) | ПС 110 кВ Шахтовая \ Ф-6-32-П \ ТП-Ю-2-075 \ ВЛ 0,4 кВ ф.2 от ТП-Ю-2-075 | 1_102482 ПАО "Кузбассэнергосбыт" | нет | н/д | н/д | 0.006 | да
14726 | Шевченко С.В. 1 | ИП Шевченко С.В. Магазин п.Бунгур (дог. 3136 Шевченко С.В. Шахтовая ф 6-32-П ТП-Ю-2-080) | ПС 110 кВ Шахтовая \ Ф-6-32-П \ ТП-Ю-2-080 \ ВЛ 0,4 кВ ф.1 от ТП-Ю-2-080 | 1_107300_Шевченко С.В. ООО "Энергосбыт" | нет | н/д | н/д | 0.045 | да
14727 | Загорское ТУ 2 | еще -18343 квтч на опоре п. Бунгур ул, Луговая, ул. Новоселов ПС Шахтовая 6-32-П МУП ТРСК | ПС 110 кВ Шахтовая \ Ф-6-32-П \ ТП-3-001 МУП ТРСК \ СШ1(НН) | 1_106484 ПАО "Кузбассэнергосбыт" | н/д | н/д | н/д | 0.015 | н/д
14728 | Микрюкова Наталья Владимировна 1 | опора №1 от ТП-150 для неж. помещ., ПС Шахтовая, ф-6-32-П, ТП-150 | ПС 110 кВ Шахтовая \ Ф-6-32-П \ ТП-150 (Куйб.) \ ВЛ 0,4 кВ ф.1 от ТП-150 (Куйб.) | 1_20.4200.3346.23 ПАО "Кузбассэнергосбыт" | н/д | н/д | н/д | 0.015 | н/д
14729 | ООО "ДорогиСервис-НК" 1 | РУ-0,4 кВ произв.базы ул.Садопарковая,14 (Шахтовая; ф.6-8-С; ЭК-89) | ПС 110 кВ Шахтовая \ Ф-6-8-С \ ТП-89 (Куйб.) \ КЛ 0,4 кВ ф.1 от ТП-ЭК-89 | 1_106620 ПАО "Кузбассэнергосбыт" | нет | н/д | н/д | 0.11 | да
14730 | ИП Роговенко М.А. 1 | РЩ-0,4 кВ СТО,склады ул.Садопарковая,18 (Шахтовая; ф.6-8-С; ЭК-90) | ПС 110 кВ Шахтовая \ Ф-6-8-С \ ТП-90 (Куйб.) \ ВЛ 0,4 кВ ф.1 от ТП-90 (Куйб.) | 1_103963 ПАО "Кузбассэнергосбыт" | нет | н/д | н/д | 0.03 | да
14731 | ИП Филиппова Татьяна Ивановна 1 | РУ-0,4кВ ЭК-94-пилорама ул.Садопарковая,57 (Шахтовая; ф.6-8-С; ЭК-94) | ПС 110 кВ Шахтовая \ Ф-6-8-С \ ТП-94 (Куйб.) \ ВЛ 0,4 кВ ф.2 от ТП-94 (Куйб.) | 1_103201 ПАО "Кузбассэнергосбыт" | нет | н/д | н/д | 0.0438 | да
14732 | Загорское ТУ 2 | Уличн. освещение п. Бунгур, ул. Солнечная ПС Шахтовая ф 6-32-П ТПЮ-2-075 МУП ТРСК | ПС 110 кВ Шахтовая \ Ф-6-32-П \ ТП-Ю-2-075 \ ВЛ 0,4 кВ ф.2 от ТП-Ю-2-075 | 1_106484 ПАО "Кузбассэнергосбыт" | н/д | н/д | н/д | 0.009 | н/д
14733 | Загорское ТУ 2 | Уличн. освещение п.Бунгур, ул. Солнечная ПС Шахтовая ф 6-32-П Ю-2-075 МУП ТРСК | ПС 110 кВ Шахтовая \ Ф-6-32-П \ ТП-Ю-2-075 \ ВЛ 0,4 кВ ф.2 от ТП-Ю-2-075 | 1_106484 ПАО "Кузбассэнергосбыт" | н/д | н/д | н/д | 0.0005 | н/д
14734 | Володин И.В. 1 | Шахтовая ф6-32-П Ю-2-075 (МУП ТРСК) | ПС 110 кВ Шахтовая \ Ф-6-32-П \ ТП-Ю-2-075 | 1_107202 ПАО "Кузбассэнергосбыт" | нет | н/д | н/д | 0.016 | да
14735 | Володин И.В. 1 | в РУ-0,4кВ КТП-100 кВА п.Бунгур,ул.Сосновская 15 (Шахтовая; ф.6-32-П) | ПС 110 кВ Шахтовая \ Ф-6-32-П \ ТП-100 кВа ф.л.Володин И.В. \ СШ 1(ВН) | 1_104375 ПАО "Кузбассэнергосбыт" | нет | н/д | н/д | 0.085 | да
14736 | Соловова М.В. 1 | РУ-0,4 кВ ТП-100 жилой дом с/о Гидроуголь, 3 улица, уч. 189 (Бунгурская; РП-12) | ПС 35 кВ Бунгурская \ Ф-6-7-БШ \ Ф-6-Поселок-Листвяги-1 \ КТП-100 Соловова \ СШ 1(ВН) | 1_104920 ПАО "Кузбассэнергосбыт" | нет | н/д | н/д | 0.085 | да
14737 | ИП Буланова Вера Владимировна | магазин | ПС 35 кВ Бурлаковская \ Ф-6-17-Б \ ТП-070 \ ВЛ 0,4 кВ ф.2 от ТП-070 | 6_661746 ПАО "Кузбассэнергосбыт" | нет | н/д | н/д | 0.01 | да
14738 | ИП Сарина Анастасия Евгеньевна | магазин Бурлаки | ПС 35 кВ Бурлаковская \ Ф-6-17-Б \ ТП-055 \ ВЛ 0,4 кВ ф.2 от ТП-055 | 6_661994 ПАО "Кузбассэнергосбыт" | н/д | н/д | н/д | 0.015 | н/д
14739 | ТУ АПМО | Ул. освещ. Бурлаки, ТП-036 | ПС 35 кВ Бурлаковская \ Ф-6-17-Б \ ТП-036 \ ВЛ 0,4 кВ ф.3 от ТП-036 (Потреб) | 6_661679 ПАО "Кузбассэнергосбыт" | нет | н/д | н/д | 0.005 | да
14740 | МДОУ БДСЗолотой ключик | Д/С Золотой ключик | ПС 35 кВ Бурлаковская \ Ф-6-17-Б \ ТП-104 \ ВЛ 0,4 кВ ф.1 от ТП-104 | 6_660998 ПАО "Кузбассэнергосбыт" | нет | н/д | н/д | 0.012 | да
14741 | ООО УК Комфортная сфера | Осв. подъездов ул.Механизаторов 22 0,24*24*7 | ПС 35 кВ Бурлаковская \ Ф-6-17-Б \ ТП-104 \ ВЛ 0,4 кВ ф.1 от ТП-104 | 6_652999 ПАО "Кузбассэнергосбыт" | нет | н/д | н/д | 0.12 | да
14742 | ООО УК Комфортная сфера | Осв. под. ул.Механизаторов 24 0,18*24*7 | ПС 35 кВ Бурлаковская \ Ф-6-17-Б \ ТП-104 \ ВЛ 0,4 кВ ф.1 от ТП-104 | 6_652999 ПАО "Кузбассэнергосбыт" | нет | н/д | н/д | 0.08 | да
14743 | ТУ АПМО | Ул.освещение Бурлаки ТП-100 кВа | ПС 35 кВ Бурлаковская \ Ф-6-17-Б \ ТП-351 | 6_661679 ПАО "Кузбассэнергосбыт" | нет | н/д | н/д | 0.01 | да
14744 | ИП Колмогоров Алексей Борисович | Дом быта ТП 100 Бурлаки | ПС 35 кВ Бурлаковская \ Ф-6-17-Б \ ТП-351 | 6_661791 ПАО "Кузбассэнергосбыт" | нет | н/д | н/д | 0.03 | да
14745 | ООО "Энергоресурс" | скважина Бурлаки ТП-100, Мира | ПС 35 кВ Бурлаковская \ Ф-6-17-Б \ ТП-351 | 6_652798 ПАО "Кузбассэнергосбыт" | нет | н/д | н/д | 0.08 | да
14746 | Курьин Алексей Леонидович | конюшня | ПС 35 кВ Бурлаковская \ Ф-6-10-Э \ ТП-056 \ ВЛ 0,4 кВ ф.1 от ТП-056 | 6_652905 ПАО "Кузбассэнергосбыт" | нет | н/д | н/д | 0.015 | да
14747 | Прокопьевское райпо | Магазин №3 Бурлаки | ПС 35 кВ Бурлаковская \ Ф-6-17-Б \ ТП-095 \ ВЛ 0,4 кВ ф.1 от ТП-095 | 6_650791 ПАО "Кузбассэнергосбыт" | нет | н/д | н/д | 0.0008 | да
14748 | ТУ АПМО | Ул. Осв. Бурлаки (ТП34) Тп96 5* | ПС 35 кВ Бурлаковская \ Ф-6-17-Б \ ТП-096 \ ВЛ 0,4 кВ ф.1 от ТП-096 | 6_661679 ПАО "Кузбассэнергосбыт" | нет | н/д | н/д | 0.005 | да
14749 | МП "Кристалл" | очистные сооружения | ПС 35 кВ Бурлаковская \ Ф-6-10-Э \ ТП-033 \ ВЛ 0,4 кВ ф.2 от ТП-033 | 6_661566 ПАО "Кузбассэнергосбыт" | нет | н/д | н/д | 0.005 | да
14750 | ТУ АПМО | Уличное освещение Антоновка 1 квт | ПС 35 кВ Бурлаковская \ Ф-6-4-А \ ТП-049 \ ВЛ 0,4 кВ ф.1 от ТП-049 | 6_661679 ПАО "Кузбассэнергосбыт" | нет | н/д | н/д | 0.001 | да
14751 | ООО "Энергоресурс" | Скважина №4 ТП33 Бурлаки | ПС 35 кВ Бурлаковская \ Ф-6-10-Э \ ТП-033 \ ВЛ 0,4 кВ ф.2 от ТП-033 | 6_652798 ПАО "Кузбассэнергосбыт" | нет | н/д | н/д | 0.008 | да
14752 | Культурно-досуговый центр (клубы) | СДК, д. Бурлаки | ПС 35 кВ Бурлаковская \ Ф-6-17-Б \ ТП-070 \ ВЛ 0,4 кВ ф.1 от ТП-070 | 6_651437 ПАО "Кузбассэнергосбыт" | нет | н/д | н/д | 0.005 | да
14753 | ООО "Энергоресурс" | Водокачка №1 ТП33 Бурлаки | ПС 35 кВ Бурлаковская \ Ф-6-10-Э \ ТП-033 \ ВЛ 0,4 кВ ф.2 от ТП-033 | 6_652799 ПАО "Кузбассэнергосбыт" | нет | н/д | н/д | 0.0045 | да
14754 | ТУ АПМО | Опорный пункт милиции Бурлаки | ПС 35 кВ Бурлаковская \ Ф-6-17-Б \ ТП-104 \ ВЛ 0,4 кВ ф.2 от ТП-104 | 6_661679 ПАО "Кузбассэнергосбыт" | нет | н/д | н/д | 0.005 | да
14755 | ТУ АПМО | Офис От104 (мин-511) Вычитать В Д | ПС 35 кВ Бурлаковская \ Ф-6-17-Б \ ТП-104 \ ВЛ 0,4 кВ ф.2 от ТП-104 | 6_661679 ПАО "Кузбассэнергосбыт" | нет | н/д | н/д | 0.003 | да
14756 | ФГУП "Почта России" | Почтовое отделение с.Бурлаки | ПС 35 кВ Бурлаковская \ Ф-6-17-Б \ ТП-104 \ ВЛ 0,4 кВ ф.2 от ТП-104 | 6_652510 ПАО "Кузбассэнергосбыт" | нет | н/д | н/д | 0.005 | да
14757 | ГБУЗ КО "Прокопьевская" РБ | Стационар | ПС 35 кВ Бурлаковская \ Ф-6-17-Б \ ТП-104 \ ВЛ 0,4 кВ ф.2 от ТП-104 | 6_651412 ПАО "Кузбассэнергосбыт" | нет | н/д | н/д | 0.034 | да
14758 | МБУ ЦБС (Библиотеки района) | Библиотека тп№104 Бурлаки | ПС 35 кВ Бурлаковская \ Ф-6-17-Б \ ТП-104 \ ВЛ 0,4 кВ ф.2 от ТП-104 | 6_651440 ПАО "Кузбассэнергосбыт" | нет | н/д | н/д | 0.005 | да
14759 | ПАО "Ростелеком" | Ф6-10-Э ТП33 ф.0 4 N1 Бурлаки | ПС 35 кВ Бурлаковская \ Ф-6-10-Э \ ТП-033 \ ВЛ 0,4 кВ ф.1 от ТП-033 | 6_651958 ПАО "Кузбассэнергосбыт" | нет | н/д | н/д | 0.0013 | да
14760 | ООО СибЭнергоРесурс | Зерноток От032 Бур | ПС 35 кВ Бурлаковская \ Ф-6-17-Б \ ТП-032 \ ВЛ 0,4 кВ ф.2 от ТП-032 | 6_620275 ПАО "Кузбассэнергосбыт" | нет | н/д | н/д | 0.15 | да
14761 | КФХ Потанина А.С. | хранилище от ТП32 | ПС 35 кВ Бурлаковская \ Ф-6-17-Б \ ТП-032 \ ВЛ 0,4 кВ ф.2 от ТП-032 | 6_661453 ПАО "Кузбассэнергосбыт" | нет | н/д | н/д | 0.05 | да
14762 | ООО "Ясная Поляна" | Котельная №1, ТП 33 Бурлаки | ПС 35 кВ Бурлаковская \ Ф-6-10-Э \ ТП-033 \ ВЛ 0,4 кВ ф.1 от ТП-033 | 6_652480 ПАО "Кузбассэнергосбыт" | Акт от 07.11.2018, ав.броня 0,5 кВт | н/д | н/д | 0.018 | нет
14763 | ООО "Энергоресурс" | Скважина № 13 от ТП 36 Бурлаки | ПС 35 кВ Бурлаковская \ Ф-6-17-Б \ ТП-036 \ ВЛ 0,4 кВ ф.1 от ТП-036 | 6_652798 ПАО "Кузбассэнергосбыт" | нет | н/д | н/д | 0.0045 | да
14764 | ООО "Энергоресурс" | Скважина № 3 от ТП 34 Бурлаки | ПС 35 кВ Бурлаковская \ Ф-6-17-Б \ ТП-034 \ ВЛ 0,4 кВ ф.2 от ТП-034 | 6_652798 ПАО "Кузбассэнергосбыт" | нет | н/д | н/д | 0.0045 | да
14765 | ООО "Энергоресурс" | Скважина № 2 от ТП33 Бурлаки | ПС 35 кВ Бурлаковская \ Ф-6-10-Э \ ТП-033 \ ВЛ 0,4 кВ ф.2 от ТП-033 | 6_652799 ПАО "Кузбассэнергосбыт" | нет | н/д | н/д | 0.0045 | да
14766 | ООО "Энергоресурс" | Скважина № 6 от ТП 34 Бурлаки | ПС 35 кВ Бурлаковская \ Ф-6-17-Б \ ТП-034 \ ВЛ 0,4 кВ ф.1 от ТП-034 | 6_652798 ПАО "Кузбассэнергосбыт" | нет | н/д | н/д | 0.0045 | да
14767 | КФХ Потанина А.С. | Гараж От33 Бурлаки | ПС 35 кВ Бурлаковская \ Ф-6-10-Э \ ТП-033 \ ВЛ 0,4 кВ ф.2 от ТП-033 | 6_661453 ПАО "Кузбассэнергосбыт" | нет | н/д | н/д | 0.01 | да
14768 | КФХ Потанина А.С. | Ртм От33 Бурлаки | ПС 35 кВ Бурлаковская \ Ф-6-10-Э \ ТП-033 \ ВЛ 0,4 кВ ф.2 от ТП-033 | 6_661453 ПАО "Кузбассэнергосбыт" | нет | н/д | н/д | 0.01 | да
14769 | КФХ Потанина А.С. | нежилое помещение | ПС 35 кВ Бурлаковская \ Ф-6-17-Б \ ТП-070 \ ВЛ 0,4 кВ ф.3 от ТП-070 | 6_661453 ПАО "Кузбассэнергосбыт" | нет | н/д | н/д | 0.015 | да
14770 | МОУ ДОД Трудармейский ДЮКФК | Школа бокса Бурлаки | ПС 35 кВ Бурлаковская \ Ф-6-17-Б \ ТП-070 \ ВЛ 0,4 кВ ф.3 от ТП-070 | 6_620019 ПАО "Кузбассэнергосбыт" | н/д | н/д | н/д | 0.08 | н/д
14771 | Прокопьевское райпо | Магазин №52 Бурлаки | ПС 35 кВ Бурлаковская \ Ф-6-17-Б \ ТП-070 \ ВЛ 0,4 кВ ф.3 от ТП-070 | 6_650791 ПАО "Кузбассэнергосбыт" | нет | н/д | н/д | 0.0008 | да
14772 | Фомина Галина Михайловна | Тп160 Пот Пекарня 1 | ПС 35 кВ Бурлаковская \ Ф-6-17-Б \ ТП-055 \ ВЛ 0,4 кВ ф.2 от ТП-055 | 6_661947 ПАО "Кузбассэнергосбыт" | нет | н/д | н/д | 0.128 | да
14773 | Фомина Галина Михайловна | Киоск ТП35 Бурлаки | ПС 35 кВ Бурлаковская \ Ф-6-17-Б \ ТП-035 \ ВЛ 0,4 кВ ф.3 от ТП-035 | 6_661947 ПАО "Кузбассэнергосбыт" | н/д | н/д | н/д | 0.005 | н/д
14774 | МОУ Бурлаковская СОШ | Средняя Шк.от60 Бур | ПС 35 кВ Бурлаковская \ Ф-6-17-Б \ ТП-060 \ КЛ 0,4 кВ ф.3 от ТП-060 (Потреб) | 6_660989 ПАО "Кузбассэнергосбыт" | нет | н/д | н/д | 0.018 | да
14775 | МОУ Бурлаковская СОШ | Столов,гараж Тп60 | ПС 35 кВ Бурлаковская \ Ф-6-17-Б \ ТП-060 \ ВЛ 0,4 кВ ф.2 от ТП-060 | 6_660989 ПАО "Кузбассэнергосбыт" | нет | н/д | н/д | 0.018 | да
14776 | АО Ваганово | тп146 гаражи Ваганово | ПС 35 кВ Прогресс \ Ф-10-1-В \ ТП-146 \ ВЛ 0,4 кВ ф.3 от ТП-146 | 6_640603 ПАО "Кузбассэнергосбыт" | нет | н/д | н/д | 0.104 | да
14777 | АО Ваганово | Комбикормовый №2 | ПС 35 кВ Прогресс \ Ф-10-1-В \ Б/Н комбикормовый | 6_640435 ПАО "Кузбассэнергосбыт" | нет | н/д | н/д | 1.2 | да
14778 | АО Ваганово | Комбикормовый №1 | ПС 35 кВ Прогресс \ Ф-10-1-В \ Б/Н комбикормовый | 6_640435 ПАО "Кузбассэнергосбыт" | нет | н/д | н/д | 1.2 | да
14779 | УЖС Промышленновского муниципального округа | тп150 Ваганово (пер.Восточный) | ПС 35 кВ Прогресс \ Ф-10-1-В \ ТП-150 \ ВЛ 0,4 кВ ф.3 от ТП-150 | 6_640639 ПАО "Кузбассэнергосбыт" | нет | н/д | н/д | 0.01 | да
14780 | УЖС Промышленновского муниципального округа | тп340 ул осв Ваганово ул Заводская-21 | ПС 35 кВ Прогресс \ Ф-10-1-В \ ТП-340 \ ВЛ 0,4 кВ ф.1 от ТП-340 | 6_640639 ПАО "Кузбассэнергосбыт" | нет | н/д | н/д | 0.01 | да
14781 | УЖС Промышленновского муниципального округа | тп245 ул осв Ваганово ул Заводская-29 | ПС 35 кВ Прогресс \ Ф-10-1-В \ ТП-245 \ ВЛ 0,4 кВ ф.3 от ТП-245 | 6_640639 ПАО "Кузбассэнергосбыт" | нет | н/д | н/д | 0.01 | да
14782 | ИП Бузаева Наталья Борисовна | тп245 магазин "ИСТОК" Ваганово, ул.Заводская-37 | ПС 35 кВ Прогресс \ Ф-10-1-В \ ТП-245 \ ВЛ 0,4 кВ ф.3 от ТП-245 | 6_640693 ПАО "Кузбассэнергосбыт" | нет | н/д | н/д | 0.015 | да
14783 | УЖС Промышленновского муниципального округа | ул.осв тп399 Ваганово, Заречная, 3 | ПС 35 кВ Прогресс \ Ф-10-1-В \ ТП-399 \ ВЛ 0,4 кВ ф.1 от ТП-399 | 6_640639 ПАО "Кузбассэнергосбыт" | нет | н/д | н/д | 0.01 | да
14784 | АО Ваганово | дробилка тп144 Ваганово | ПС 35 кВ Прогресс \ Ф-10-1-В \ ТП-144 \ ВЛ 0,4 кВ ф.1 от ТП-144 | 6_640603 ПАО "Кузбассэнергосбыт" | нет | н/д | н/д | 0.08 | да
14785 | УЖС Промышленновского муниципального округа | тп245 ул осв Ваганово ул Мира | ПС 35 кВ Прогресс \ Ф-10-1-В \ ТП-245 \ ВЛ 0,4 кВ ф.2 от ТП-245 | 6_640639 ПАО "Кузбассэнергосбыт" | нет | н/д | н/д | 0.01 | да
14786 | АО Ваганово | тп144 жилой дом Мира д10-1 | ПС 35 кВ Прогресс \ Ф-10-1-В \ ТП-144 \ ВЛ 0,4 кВ ф.2 от ТП-144 | 6_640603 ПАО "Кузбассэнергосбыт" | нет | н/д | н/д | 0.005 | да
14787 | АО Ваганово | тп144 жилой дом Мира д10-2 | ПС 35 кВ Прогресс \ Ф-10-1-В \ ТП-144 \ ВЛ 0,4 кВ ф.2 от ТП-144 | 6_640603 ПАО "Кузбассэнергосбыт" | нет | н/д | н/д | 0.01 | да
14788 | ООО Промышленновские коммунальные системы ПКС | тп146 скважина Ваганово, ул Новая | ПС 35 кВ Прогресс \ Ф-10-1-В \ ТП-146 \ ВЛ 0,4 кВ ф.2 от ТП-146 | 6_640646 ПАО "Кузбассэнергосбыт" | нет | н/д | н/д | 0.006 | да
14789 | УЖС Промышленновского муниципального округа | тп146 ул осв Ваганово ул Новая-2 | ПС 35 кВ Прогресс \ Ф-10-1-В \ ТП-146 \ ВЛ 0,4 кВ ф.2 от ТП-146 | 6_640639 ПАО "Кузбассэнергосбыт" | нет | н/д | н/д | 0.01 | да
14790 | УЖС Промышленновского муниципального округа | ул.осв тп150 Ваганово Партизанская, 28 | ПС 35 кВ Прогресс \ Ф-10-1-В \ ТП-150 \ ВЛ 0,4 кВ ф.1 от ТП-150 | 6_640639 ПАО "Кузбассэнергосбыт" | нет | н/д | н/д | 0.00175 | да
14791 | ИП Ефремов Андрей Иванович | тп511 гараж Ваганово | ПС 35 кВ Прогресс \ Ф-10-1-В \ ТП-511 Совм \ ВЛ 0,4 кВ ф.1 от ТП-511 | 6_640489 ПАО "Кузбассэнергосбыт" | нет | н/д | н/д | 0.15 | да
14792 | УЖС Промышленновского муниципального округа | ул.осв тп144 Ваганово, Садовая-20 (до 03.03.2017 в базе был Луговая-32) | ПС 35 кВ Прогресс \ Ф-10-1-В \ ТП-144 \ ВЛ 0,4 кВ ф.3 от ТП-144 | 6_640639 ПАО "Кузбассэнергосбыт" | нет | н/д | н/д | 0.01 | да
14793 | УЖС Промышленновского муниципального округа | ул.осв. тп454 Ваганово Таёжная, 18 | ПС 35 кВ Прогресс \ Ф-10-1-В \ ТП-454 \ ВЛ 0,4 кВ ф.1 от ТП-454 | 6_640639 ПАО "Кузбассэнергосбыт" | нет | н/д | н/д | 0.0025 | да
14794 | ООО Промышленновские коммунальные системы ПКС | тп454 скважина, Ваганово Таежная-24 | ПС 35 кВ Прогресс \ Ф-10-1-В \ ТП-454 \ ВЛ 0,4 кВ ф.2 от ТП-454 | 6_640646 ПАО "Кузбассэнергосбыт" | нет | н/д | н/д | 0.006 | да
14795 | АО Ваганово | тп151 жилой дом Ваганово, ул Таёжная 7 кв 1 | ПС 35 кВ Прогресс \ Ф-10-1-В \ ТП-151 \ ВЛ 0,4 кВ ф.1 от ТП-151 | 6_640603 ПАО "Кузбассэнергосбыт" | н/д | н/д | н/д | 0.005 | н/д
14796 | АО Ваганово | рмм ртм тп230 Ваганово | ПС 35 кВ Прогресс \ Ф-10-1-В \ ТП-230-совм \ ВЛ 0,4 кВ ф.1 от ТП-230 | 6_640603 ПАО "Кузбассэнергосбыт" | нет | н/д | н/д | 0.1 | да
14797 | АО Ваганово | сушилка тп522 Ваганово | ПС 35 кВ Прогресс \ Ф-10-1-В \ ТП-522-совм \ ВЛ 0,4 кВ ф.1 от ТП-522 | 6_640603 ПАО "Кузбассэнергосбыт" | нет | н/д | н/д | 0.2 | да
14798 | УЖС Промышленновского муниципального округа | тп454 ул осв Ваганово ул Центральная-106 | ПС 35 кВ Прогресс \ Ф-10-1-В \ ТП-454 \ ВЛ 0,4 кВ ф.2 от ТП-454 | 6_640639 ПАО "Кузбассэнергосбыт" | нет | н/д | н/д | 0.01 | да
14799 | Шипилина Жайран Агапашаевна | Магазин тп144 Ваганово Центральная 11 | ПС 35 кВ Прогресс \ Ф-10-1-В \ ТП-144 \ ВЛ 0,4 кВ ф.4 от ТП-144 | 6_640657 ПАО "Кузбассэнергосбыт" | нет | н/д | н/д | 0.005 | да
14800 | УЖС Промышленновского муниципального округа | ул.осв тп 144 Ваганово, Центральная, 11 | ПС 35 кВ Прогресс \ Ф-10-1-В \ ТП-144 \ ВЛ 0,4 кВ ф.4 от ТП-144 | 6_640639 ПАО "Кузбассэнергосбыт" | нет | н/д | н/д | 0.01 | да
14801 | АО Ваганово | тп245 контора Ваганово ул. Центральная-13 | ПС 35 кВ Прогресс \ Ф-10-1-В \ ТП-245 \ ВЛ 0,4 кВ ф.3 от ТП-245 | 6_640603 ПАО "Кузбассэнергосбыт" | нет | н/д | н/д | 0.02 | да
14802 | АО Ваганово | тп578 ф10-11-Жк Ваганово | ПС 35 кВ Прогресс \ Ф-10-6-ЖК \ ТП-578 совм | 6_640435 ПАО "Кузбассэнергосбыт" | н/д | н/д | н/д | 0.74 | н/д
14803 | АО Ваганово | тп578 ф10-6-жк Ваганово | ПС 35 кВ Прогресс \ Ф-10-6-ЖК \ ТП-578 совм | 6_640435 ПАО "Кузбассэнергосбыт" | н/д | н/д | н/д | 0.74 | н/д
14804 | ИП Шипилин Владислав Петрович | тп245 м-н Ваганово, Центральная-14 | ПС 35 кВ Прогресс \ Ф-10-1-В \ ТП-245 \ ВЛ 0,4 кВ ф.2 от ТП-245 | 6_640825 ПАО "Кузбассэнергосбыт" | нет | н/д | н/д | 0.014 | да
14805 | ФГУП "Почта России" | тп 245 Ваганово, ул Центральная-14 | ПС 35 кВ Прогресс \ Ф-10-1-В \ ТП-245 \ ВЛ 0,4 кВ ф.2 от ТП-245 | 6_640606 ПАО "Кузбассэнергосбыт" | нет | н/д | н/д | 0.002 | да
14806 | ООО МСК ЭНЕРГО | АТС Ростелеком ТП-245 Ваганово, ул Центральная-14 | ПС 35 кВ Прогресс \ Ф-10-1-В \ ТП-245 \ ВЛ 0,4 кВ ф.2 от ТП-245 | 6_602111 ПАО "Кузбассэнергосбыт" | нет | н/д | н/д | 0.003 | да
14807 | МБУ РКДК | тп472 Д/к освещение Ваганово | ПС 35 кВ Прогресс \ Ф-10-1-В \ ТП-472 \ 1-С.Ш. 0,4 кВ | 6_640453 ПАО "Кузбассэнергосбыт" | нет | н/д | н/д | 0.33 | да
14808 | ОАО СКЭК | тп472 ф10-1-В терморобот ДК Ваганово, ул.Центральная-15 | ПС 35 кВ Прогресс \ Ф-10-1-В \ ТП-472 \ ВЛ 0,4 кВ ф.1 от ТП-472 | 2_200270 ПАО "Кузбассэнергосбыт" | нет | н/д | н/д | 0.33 | да
14809 | ООО "Аэродром Танай" | тп319п Ваганово | ПС 35 кВ Прогресс \ Ф-10-17-М \ ТП-319п \ Система шин 1 | 6_640717 ПАО "Кузбассэнергосбыт" | нет | н/д | н/д | 0.2125 | да
14810 | ООО 'ЭСКК' ООО Санаторий Танай | "Санаторий Танай" тп472 гостиница Ваганово, ул Центральная-20 "Санаторий Танай" | ПС 35 кВ Прогресс \ Ф-10-1-В \ ТП-472 \ ВЛ 0,4 кВ ф.2 от ТП-472 | 2_200409 ООО "Энергосбытовая компания Кузбасса" | нет | н/д | н/д | 0.22 | да
14811 | МБОУ Вагановская СОШ | тп340 Гараж Ваганово, Центральная-22 | ПС 35 кВ Прогресс \ Ф-10-1-В \ ТП-340 \ ВЛ 0,4 кВ ф.2 от ТП-340 | 6_640282 ПАО "Кузбассэнергосбыт" | нет | н/д | н/д | 0.005 | да
14812 | МБОУ Вагановская СОШ | тп340 школа, Ваганово, Центральная-22 (учет в ТП-общий) | ПС 35 кВ Прогресс \ Ф-10-1-В \ ТП-340 \ ВЛ 0,4 кВ ф.1 от ТП-340 | 6_640282 ПАО "Кузбассэнергосбыт" | нет | н/д | н/д | 0.055 | да
14813 | ОАО СКЭК | тп600 резерв с тп340 кот-ная №12 Ваганово, ул.Центральная-22А | ПС 35 кВ Прогресс \ Ф-10-17-М \ ТП-600_Ф-10-17-М \ ВЛ 0,4 кВ ф.1 от ТП-600 | 2_200270 ПАО "Кузбассэнергосбыт" | нет | н/д | н/д | 0.015 | да
14814 | ОАО СКЭК | тп340 ф 10-1-В кот-ная №12 Ваганово, ул Центральная-22 | ПС 35 кВ Прогресс \ Ф-10-1-В \ ТП-340 \ ВЛ 0,4 кВ ф.1 от ТП-340 | 2_200270 ПАО "Кузбассэнергосбыт" | нет | н/д | н/д | 0.008 | да
14815 | ООО "Промэнергосбыт" | БС-40525 тп150 Ваганово | ПС 35 кВ Прогресс \ Ф-10-1-В \ ТП-150 \ ВЛ 0,4 кВ ф.1 от ТП-150 | 2_200497 ПАО "Кузбассэнергосбыт" | нет | н/д | н/д | 0.01 | да
14816 | УЖС Промышленновского муниципального округа | тп340 Администрация, Ваганово Центральная-26 | ПС 35 кВ Прогресс \ Ф-10-1-В \ ТП-340 \ ВЛ 0,4 кВ ф.2 от ТП-340 | 6_640647 ПАО "Кузбассэнергосбыт" | нет | н/д | н/д | 0.0195 | да
14817 | ПАО Сбербанк России 1 | тп340 отделение сбербанка Ваганово, ул.Центральная-26 | ПС 35 кВ Прогресс \ Ф-10-1-В \ ТП-340 \ ВЛ 0,4 кВ ф.2 от ТП-340 | 5_505361 ПАО "Кузбассэнергосбыт" | нет | н/д | н/д | 0.005 | да
14818 | ОАО СКЭК | тп584 резерв кот-ная №13 Ваганово, ул.Центральная-3 Б | ПС 35 кВ Прогресс \ Ф-10-17-М \ ТП-584_Ф-10-17-М совм | 2_200270 ПАО "Кузбассэнергосбыт" | нет | н/д | н/д | 0.063 | да
14819 | ИП Асеева Ольга Юрьевна | тп151 павильон Ваганово, Центральная-35 | ПС 35 кВ Прогресс \ Ф-10-1-В \ ТП-151 \ ВЛ 0,4 кВ ф.1 от ТП-151 | 6_640473 ПАО "Кузбассэнергосбыт" | нет | н/д | н/д | 0.005 | да
14820 | УЖС Промышленновского муниципального округа | ул.осв тп150 Ваганово Центральная, 36 | ПС 35 кВ Прогресс \ Ф-10-1-В \ ТП-150 \ ВЛ 0,4 кВ ф.2 от ТП-150 | 6_640639 ПАО "Кузбассэнергосбыт" | нет | н/д | н/д | 0.01 | да
14821 | ИП Асеева Ольга Юрьевна | Магазин тп150 Ваганово Центральная 38 | ПС 35 кВ Прогресс \ Ф-10-1-В \ ТП-150 \ ВЛ 0,4 кВ ф.2 от ТП-150 | 6_640473 ПАО "Кузбассэнергосбыт" | нет | н/д | н/д | 0.005 | да
14822 | ГБУЗ ПРБ Промышленновская районная больница | тп146 Уч.больн. Ваганово, Центральная-3а | ПС 35 кВ Прогресс \ Ф-10-1-В \ ТП-146 \ ВЛ 0,4 кВ ф.2 от ТП-146 | 6_640279 ПАО "Кузбассэнергосбыт" | нет | н/д | н/д | 0.018 | да
14823 | ОАО СКЭК | тп146 ф10-1-В кот-ная №13 Ваганово,ул.Центральная-3Б | ПС 35 кВ Прогресс \ Ф-10-1-В \ ТП-146 \ ВЛ 0,4 кВ ф.2 от ТП-146 | 2_200270 ПАО "Кузбассэнергосбыт" | нет | н/д | н/д | 0.015 | да
14824 | МБДОУ Вагановский детский сад | тп146 Детский сад Ваганово, Центральная-4а | ПС 35 кВ Прогресс \ Ф-10-1-В \ ТП-146 \ ВЛ 0,4 кВ ф.2 от ТП-146 | 6_640298 ПАО "Кузбассэнергосбыт" | нет | н/д | н/д | 0.045 | да
14825 | УЖС Промышленновского муниципального округа | тп151 ул осв Ваганово, ул.Центральная-72 | ПС 35 кВ Прогресс \ Ф-10-1-В \ ТП-151 \ ВЛ 0,4 кВ ф.1 от ТП-151 | 6_640639 ПАО "Кузбассэнергосбыт" | нет | н/д | н/д | 0.01 | да
14826 | АО Ваганово | тп544п скважина 35 км ад. Промышленная-Ваганово | ПС 35 кВ Прогресс \ Ф-10-1-В \ ТП-544п \ Система шин 1 | 6_640435 ПАО "Кузбассэнергосбыт" | нет | н/д | н/д | 0.05 | да
14827 | АО Ваганово | тп543п стройплощадка МТФ 32км -400кВА | ПС 35 кВ Прогресс \ Ф-10-1-В \ ТП-543п \ Система шин 1 | 6_640435 ПАО "Кузбассэнергосбыт" | нет | н/д | н/д | 0.1 | да
14828 | ООО Промышленновские коммунальные системы ПКС | тп340 скважина Ваганово, ул Центральная возле дома -24 | ПС 35 кВ Прогресс \ Ф-10-1-В \ ТП-340 \ ВЛ 0,4 кВ ф.2 от ТП-340 | 6_640646 ПАО "Кузбассэнергосбыт" | нет | н/д | н/д | 0.006 | да
14829 | АО Ваганово | тп144 быт Ваганово | ПС 35 кВ Прогресс \ Ф-10-1-В \ ТП-144 \ ВЛ 0,4 кВ ф.4 от ТП-144 | 6_640603 ПАО "Кузбассэнергосбыт" | нет | н/д | н/д | 0.008 | да
14830 | АО Ваганово | столовая тп245 Ваганово | ПС 35 кВ Прогресс \ Ф-10-1-В \ ТП-245 \ ВЛ 0,4 кВ ф.3 от ТП-245 | 6_640603 ПАО "Кузбассэнергосбыт" | н/д | н/д | н/д | 0.045 | н/д
14831 | ООО 'Перекресток Ойл' | 177п Р-40 АЗС | ПС 35 кВ Прогресс \ Ф-10-1-В \ ТП-177п АЗС Перекресток \ Система шин 1 | 6_640725 ПАО "Кузбассэнергосбыт" | нет | н/д | н/д | 0.025 | да
14832 | ООО "Промэнергосбыт" 2 | ТП 358 БС 43512 п.Варюхино | ПС 35 кВ Зеледеевская \ Ф-10-9-А_ПС 35 кВ Зеледеевская \ ТП-358 н.п. Варюхино \ ВЛ 0,4 кВ ф.1 от ТП-358 | 2_200497 ПАО "Кузбассэнергосбыт" | нет | н/д | н/д | 0.01 | да
14833 | Администрация Зеледеевского сельского поселения (38) | ТП 249 ул. освещение 0,55 х Варюхино | ПС 35 кВ Зеледеевская \ Ф-10-9-А_ПС 35 кВ Зеледеевская \ ТП-249 н.п. Варюхино \ ВЛ 0,4 кВ ф.1 от ТП-249 | 5_585404 ПАО "Кузбассэнергосбыт" | нет | н/д | н/д | 0.00055 | да
14834 | Муниципальное унитарное предприятие "Комфорт" (149) | ТП 249 Варюхино скважина №1 | ПС 35 кВ Зеледеевская \ Ф-10-9-А_ПС 35 кВ Зеледеевская \ ТП-249 н.п. Варюхино \ ВЛ 0,4 кВ ф.1 от ТП-249 | 5_585283 ПАО "Кузбассэнергосбыт" | Акт от 23.03.2018, ав.броня 0 кВт | н/д | н/д | 0.007 | да
14835 | ООО "Марина" (119) | ТП 366 магазин Варюхино | ПС 35 кВ Зеледеевская \ Ф-10-9-А_ПС 35 кВ Зеледеевская \ ТП-366 н.п. Варюхино \ Фидер 2 ТП: ТП-366 | 5_582071 ПАО "Кузбассэнергосбыт" | нет | н/д | н/д | 0.005 | да
14836 | Акционерное общество "Почта России" (АО"Почта России") | ТП 249 ВАРЮХИНО | ПС 35 кВ Зеледеевская \ Ф-10-9-А_ПС 35 кВ Зеледеевская \ ТП-249 н.п. Варюхино \ ВЛ 0,4 кВ ф.1 от ТП-249 | 5_586523 ПАО "Кузбассэнергосбыт" | нет | н/д | н/д | 0.0006 | да
14837 | ГБУЗ Юргинская Городская Больница (190) | ТП 249 ВАРЮХИНО | ПС 35 кВ Зеледеевская \ Ф-10-9-А_ПС 35 кВ Зеледеевская \ ТП-249 н.п. Варюхино \ ВЛ 0,4 кВ ф.1 от ТП-249 | 5_585534 ПАО "Кузбассэнергосбыт" | нет | н/д | н/д | 0.002 | да
14838 | Муниципальное автономное учреждение культуры "Юргинская межпоселенческая централизованная клубная система" (87) | ТП 249 ВАРЮХИНО | ПС 35 кВ Зеледеевская \ Ф-10-9-А_ПС 35 кВ Зеледеевская \ ТП-249 н.п. Варюхино \ ВЛ 0,4 кВ ф.1 от ТП-249 | 5_581739 ПАО "Кузбассэнергосбыт" | нет | н/д | н/д | 0.143 | да
14839 | Администрация Зеледеевского сельского поселения (38) | ТП 126 ул. освещение 0,85 х Варюхино | ПС 35 кВ Зеледеевская \ Ф-10-9-А_ПС 35 кВ Зеледеевская \ ТП-126 н.п. Варюхино \ ВЛ 0,4 кВ ф.1 от ТП-126 | 5_585404 ПАО "Кузбассэнергосбыт" | нет | н/д | н/д | 0.00085 | да
14840 | Муниципальное унитарное предприятие "Комфорт" | ТП 366 Варюхино котельная | ПС 35 кВ Зеледеевская \ Ф-10-9-А_ПС 35 кВ Зеледеевская \ ТП-366 н.п. Варюхино \ ВЛ 0,4 кВ ф.1 от ТП-366 | 5_585363 ПАО "Кузбассэнергосбыт" | Акт от 23.03.2018, ав.броня 0 кВт | н/д | н/д | 0.067 | да
14841 | Муниципальное унитарное предприятие "Комфорт" (149) | ТП 126 Варюхино скважина №2 | ПС 35 кВ Зеледеевская \ Ф-10-9-А_ПС 35 кВ Зеледеевская \ ТП-126 н.п. Варюхино \ ВЛ 0,4 кВ ф.1 от ТП-126 | 5_585283 ПАО "Кузбассэнергосбыт" | Акт от 23.03.2018, ав.броня 0 кВт | н/д | н/д | 0.007 | да
14842 | Муниципальное унитарное предприятие "Комфорт" (149) | ТП 366 Варюхино скважина №3 | ПС 35 кВ Зеледеевская \ Ф-10-9-А_ПС 35 кВ Зеледеевская \ ТП-366 н.п. Варюхино \ ВЛ 0,4 кВ ф.1 от ТП-366 | 5_585283 ПАО "Кузбассэнергосбыт" | Акт от 23.03.2018, ав.броня 0 кВт | н/д | н/д | 0.007 | да
14843 | Муниципальное унитарное предприятие "Комфорт" (149) | ТП 242 Варюхино скважина №4 | ПС 35 кВ Зеледеевская \ Ф-10-9-А_ПС 35 кВ Зеледеевская \ ТП-242 н.п. Варюхино \ ВЛ 0,4 кВ ф.2 от ТП-242 | 5_585283 ПАО "Кузбассэнергосбыт" | нет | н/д | н/д | 0.007 | да
14844 | ООО "Сибирская Нива" (35) | ТП 358 Варюхино | ПС 35 кВ Зеледеевская \ Ф-10-9-А_ПС 35 кВ Зеледеевская \ ТП-358 н.п. Варюхино \ ВЛ 0,4 кВ ф.2 от ТП-358 | 5_581168 ПАО "Кузбассэнергосбыт" | нет | н/д | н/д | 0.055 | да
14845 | Администрация Зеледеевского сельского поселения (38) | ТП 242 ул. освещение 0,45 х Варюхино | ПС 35 кВ Зеледеевская \ Ф-10-9-А_ПС 35 кВ Зеледеевская \ ТП-242 н.п. Варюхино \ ВЛ 0,4 кВ ф.1 от ТП-242 | 5_585404 ПАО "Кузбассэнергосбыт" | нет | н/д | н/д | 0.00045 | да
14846 | ФКУ "Сибуправтодор" (29) | ТП 241 Светофорные объекты, объекты видеофиксации Варюхино | ПС 35 кВ Зеледеевская \ Ф-10-9-А_ПС 35 кВ Зеледеевская \ ТП-241 н.п. Варюхино \ ВЛ 0,4 кВ ф.1 от ТП-241 | 5_531288 ПАО "Кузбассэнергосбыт" | н/д | н/д | н/д | 0.015 | н/д
14847 | Блинов Александр Сергеевич (98) | ТП 126 Варюхино магазин | ПС 35 кВ Зеледеевская \ Ф-10-9-А_ПС 35 кВ Зеледеевская \ ТП-126 н.п. Варюхино \ ВЛ 0,4 кВ ф.3 от ТП-126 | 5_585520 ПАО "Кузбассэнергосбыт" | нет | н/д | н/д | 0.02 | да
14848 | ООО "МСК Энерго" | ТП 126 с.Варюхино Ф10-9-Ф АТС | ПС 35 кВ Зеледеевская \ Ф-10-9-А_ПС 35 кВ Зеледеевская \ ТП-126 н.п. Варюхино \ ВЛ 0,4 кВ ф.1 от ТП-126 | 5_500792 ПАО "Кузбассэнергосбыт" | Акт от 14.01.2011, ав.броня 1,3 кВт | н/д | н/д | 0.0013 | нет
14849 | ООО "ЕЭС-Гарант" (209) | ТП 366 БС 289 Варюхино | ПС 35 кВ Зеледеевская \ Ф-10-9-А_ПС 35 кВ Зеледеевская \ ТП-366 н.п. Варюхино \ Фидер 2 ТП: ТП-366 | 5_500836 ПАО "Кузбассэнергосбыт" | нет | н/д | н/д | 0.005 | да
14850 | Администрация Зеледеевского сельского поселения (38) | ТП 360 ул. освещение 0,3 х Варюхино | ПС 35 кВ Зеледеевская \ Ф-10-9-А_ПС 35 кВ Зеледеевская \ ТП-360 н.п. Варюхино \ ВЛ 0,4 кВ ф.1 от ТП-360 | 5_585404 ПАО "Кузбассэнергосбыт" | нет | н/д | н/д | 0.0003 | да
14851 | ГАУЗ "Яйская РБ" | ФАП от ТП 152 ВерхВеликосельское | ПС 35 кВ Колыонская \ Ф-10-13-О_ПС 35 кВ Колыонская \ ТП-Я-152 \ ВЛ 0,4 кВ ф.2 от ТП-Я-152 | 3_330219 ПАО "Кузбассэнергосбыт" | нет | н/д | н/д | 0.001 | да
14852 | Межмуниципальное бюджетное учреждение централизованная клубная система Яйского муниципального района т. 2-23-57, 8-951-169-95-10 Александр М | СДК от ТП 152 ВерхВеликосельское | ПС 35 кВ Колыонская \ Ф-10-13-О_ПС 35 кВ Колыонская \ ТП-Я-152 \ ВЛ 0,4 кВ ф.2 от ТП-Я-152 | 3_330218 ПАО "Кузбассэнергосбыт" | нет | н/д | н/д | 0.0105 | да
14853 | Исмаилов Н.М. | ферма от ТП 153 Верхвеликосельское | ПС 35 кВ Колыонская \ Ф-10-13-О_ПС 35 кВ Колыонская \ ТП-Я-153 \ ВЛ 0,4 кВ ф.1 от ТП-Я-153 | 3_340232 ПАО "Кузбассэнергосбыт" | нет | н/д | н/д | 0.015 | да
14854 | Иванов Олег Владимирович | ТП 152 Я | ПС 35 кВ Колыонская \ Ф-10-13-О_ПС 35 кВ Колыонская \ ТП-Я-152 \ ВЛ 0,4 кВ ф.2 от ТП-Я-152 | 3_340269 ПАО "Кузбассэнергосбыт" | н/д | н/д | н/д | 0.015 | н/д
14855 | ООО МСК ЭНЕРГО | ПАО МТС БС № 42-0225 Верх-Егос | ПС 35 кВ Энергоюбилейная \ Ф-6-24-СП (Собств.) \ ЗТП-101 \ ВЛ 0,4 кВ ф.3 от ТП-101 | 6_602111 ПАО "Кузбассэнергосбыт" | нет | н/д | н/д | 0.015 | да
14856 | МКУ 'ТУ ПМО' | ул.освещ ТП 160 ф.1 оп.3 В.Егос Весенняя | ПС 35 кВ Энергоюбилейная \ Ф-6-24-СП (Собств.) \ МТП-160 \ ВЛ 0,4 кВ ф.1 от ТП-160 | 6_652715 ПАО "Кузбассэнергосбыт" | н/д | н/д | н/д | 0.003 | н/д
14857 | ООО Лаборатория дорожных технологий "Макадам" | Интелект.системы регул.движ.п. Верх-Егос | ПС 35 кВ Энергоюбилейная \ Ф-6-24-СП (Собств.) \ ЗТП-101 \ ВЛ 0,4 кВ ф.1 от ТП-101 | 5_500382 ПАО "Кузбассэнергосбыт" | нет | н/д | н/д | 0.002 | да
14858 | ИП Барабашов Владимир Николаевич | Здание скотного двора ТП 101 Верх-Егос ул Весенняя 2А | ПС 35 кВ Энергоюбилейная \ Ф-6-24-СП (Собств.) \ ЗТП-101 \ ВЛ 0,4 кВ ф.2 от ТП-101 | 6_653433 ПАО "Кузбассэнергосбыт" | Акт от 05.10.2018, ав.броня 0 кВт | н/д | н/д | 0.015 | да
14859 | Лобанова Лина Сергеевна | Овощехранилище ТП 101 п.Верх-Егос ул.Весенняя 8а | ПС 35 кВ Энергоюбилейная \ Ф-6-24-СП (Собств.) \ ЗТП-101 \ ВЛ 0,4 кВ ф.1 от ТП-101 | 6_652333 ПАО "Кузбассэнергосбыт" | Акт от 05.10.2018, ав.броня 0 кВт | н/д | н/д | 0.006 | да
14860 | ИП Полевода Никита Вячеславович | Торговый павильон п.Верх-Егос ул. Луговая 3А | ПС 35 кВ Энергоюбилейная \ Ф-6-24-СП (Собств.) \ ЗТП-101 \ ВЛ 0,4 кВ ф.2 от ТП-101 | 6_651586 ПАО "Кузбассэнергосбыт" | н/д | н/д | н/д | 0.01 | н/д
14861 | ООО УК Комфортная сфера | п.Верх-Егос ул.Молодежная 1 | ПС 35 кВ Энергоюбилейная \ Ф-6-24-СП (Собств.) \ ЗТП-99 \ ВЛ 0,4 кВ ф.2 от ТП-99 | 6_652999 ПАО "Кузбассэнергосбыт" | Акт от 25.12.2017, ав.броня 0 МВт | н/д | н/д | 0.04 | да
14862 | МКУ 'ТУ ПМО' | Администрация ТП 99 Верх-Егос,Молодежная,1 | ПС 35 кВ Энергоюбилейная \ Ф-6-24-СП (Собств.) \ ЗТП-99 \ ВЛ 0,4 кВ ф.1 от ТП-99 | 6_652715 ПАО "Кузбассэнергосбыт" | нет | н/д | н/д | 0.008 | да
14863 | ООО МСК ЭНЕРГО | ПАО Ростелеком с. Верх-Егос от ТП 99 | ПС 35 кВ Энергоюбилейная \ Ф-6-24-СП (Собств.) \ ЗТП-99 \ ВЛ 0,4 кВ ф.2 от ТП-99 | 6_602111 ПАО "Кузбассэнергосбыт" | нет | н/д | н/д | 0.0005 | да
14864 | ПАО "Ростелеком" | п.Верх-Егос ул.Молодежная 1 | ПС 35 кВ Энергоюбилейная \ Ф-6-24-СП (Собств.) \ ЗТП-99 \ ВЛ 0,4 кВ ф.2 от ТП-99 | 6_651958 ПАО "Кузбассэнергосбыт" | нет | н/д | н/д | 1.5e-05 | да
14865 | Адамов Игорь Иннакетьевич | Нежилое помещение гараж п. Верх-Егос | ПС 35 кВ Энергоюбилейная \ Ф-6-24-СП (Собств.) \ ЗТП-101 \ ВЛ 0,4 кВ ф.1 от ТП-101 | 6_652374 ПАО "Кузбассэнергосбыт" | нет | н/д | н/д | 0.015 | да
14866 | МБУ ЦБС (Библиотеки района) | Библиотека от ТП 99 Верх-Егос | ПС 35 кВ Энергоюбилейная \ Ф-6-24-СП (Собств.) \ ЗТП-99 \ ВЛ 0,4 кВ ф.1 от ТП-99 | 6_651440 ПАО "Кузбассэнергосбыт" | нет | н/д | н/д | 0.002 | да
14867 | ООО УК Комфортная сфера | п.Верх-Егос ул.Молодежная 1Б | ПС 35 кВ Энергоюбилейная \ Ф-6-24-СП (Собств.) \ ЗТП-99 \ ВЛ 0,4 кВ ф.1 от ТП-99 | 6_652999 ПАО "Кузбассэнергосбыт" | нет | н/д | н/д | 0.035 | да
14868 | ООО УК Комфортная сфера | п.Верх-Егос ул.Молодежная 2 | ПС 35 кВ Энергоюбилейная \ Ф-6-24-СП (Собств.) \ ЗТП-99 \ ВЛ 0,4 кВ ф.2 от ТП-99 | 6_652999 ПАО "Кузбассэнергосбыт" | Акт от 25.12.2017, ав.броня 0 МВт | н/д | н/д | 0.04 | да
14869 | ПАО "Ростелеком" | п.Верх-Егос ул.Молодежная 2 | ПС 35 кВ Энергоюбилейная \ Ф-6-24-СП (Собств.) \ ЗТП-99 \ ВЛ 0,4 кВ ф.2 от ТП-99 | 6_651958 ПАО "Кузбассэнергосбыт" | нет | н/д | н/д | 1.5e-05 | да
14870 | ООО УК Комфортная сфера | п.Верх-Егос ул.Молодежная 3 | ПС 35 кВ Энергоюбилейная \ Ф-6-24-СП (Собств.) \ ЗТП-99 \ ВЛ 0,4 кВ ф.2 от ТП-99 | 6_652999 ПАО "Кузбассэнергосбыт" | Акт от 23.03.2018, ав.броня 0 кВт | н/д | н/д | 0.04 | да
14871 | ПАО "Ростелеком" | п.Верх-Егос ул.Молодежная 3 | ПС 35 кВ Энергоюбилейная \ Ф-6-24-СП (Собств.) \ ЗТП-99 \ ВЛ 0,4 кВ ф.2 от ТП-99 | 6_651958 ПАО "Кузбассэнергосбыт" | нет | н/д | н/д | 1.5e-05 | да
14872 | ООО "Энергоресурс" | Очистные сооружения ТП-97 Верх-Егос | ПС 35 кВ Энергоюбилейная \ Ф-6-24-СП (Собств.) \ КТПМ-97 \ ВЛ 0,4 кВ ф.2 от ТП-97 | 6_652798 ПАО "Кузбассэнергосбыт" | Акт от 28.02.2018, ав.броня 0 кВт | н/д | н/д | 0.002 | да
14873 | ООО УК Комфортная сфера | п.Верх-Егос ул.Нехорошкова 1В | ПС 35 кВ Энергоюбилейная \ Ф-6-24-СП (Собств.) \ КТПМ-97 \ ВЛ 0,4 кВ ф.1 от ТП-97 | 6_652999 ПАО "Кузбассэнергосбыт" | нет | н/д | н/д | 0.05 | да
14874 | МКУ 'ТУ ПМО' | ул.освещ.ТП 102 ф.3 оп.2 В.Егос Степная | ПС 35 кВ Энергоюбилейная \ Ф-6-24-СП (Собств.) \ КТПМ-102 \ ВЛ 0,4 кВ ф.3 от ТП-102 | 6_652715 ПАО "Кузбассэнергосбыт" | н/д | н/д | н/д | 0.003 | н/д
14875 | ММРО Сажда | Мечеть п.Верх-Егосс ул.Степная 21 | ПС 35 кВ Энергоюбилейная \ Ф-6-24-СП (Собств.) \ КТПМ-102 \ ВЛ 0,4 кВ ф.1 от ТП-102 | 6_652272 ПАО "Кузбассэнергосбыт" | нет | н/д | н/д | 0.015 | да
14876 | ГБУЗ КО "Прокопьевская" РБ | Прачечная хозблок, гараж Верх-Егос ТП 98 | ПС 35 кВ Энергоюбилейная \ Ф-6-24-СП (Собств.) \ МТП-98 \ ВЛ 0,4 кВ ф.1 от ТП-98 | 6_651412 ПАО "Кузбассэнергосбыт" | Акт от 07.06.2019, ав.броня 0 МВт | н/д | н/д | 0.004 | да
14877 | МОУ Прокопьевская СОШ | Учебный корпус ТП 99 Верх-Егос | ПС 35 кВ Энергоюбилейная \ Ф-6-24-СП (Собств.) \ ЗТП-99 \ ВЛ 0,4 кВ ф.1 от ТП-99 | 6_651428 ПАО "Кузбассэнергосбыт" | нет | н/д | н/д | 0.021 | да
14878 | МОУ Прокопьевская СОШ | Гараж ТП 99 Верх-Егос | ПС 35 кВ Энергоюбилейная \ Ф-6-24-СП (Собств.) \ ЗТП-99 \ ВЛ 0,4 кВ ф.1 от ТП-99 | 6_651428 ПАО "Кузбассэнергосбыт" | нет | н/д | н/д | 0.0323 | да
14879 | ИП Видягин Сергей Александрович | Цех по изготовлению мебели ТП 101 п. Верх-Егос | ПС 35 кВ Энергоюбилейная \ Ф-6-24-СП (Собств.) \ ЗТП-101 \ ВЛ 0,4 кВ ф.2 от ТП-101 | 6_650174 ПАО "Кузбассэнергосбыт" | Акт от 05.10.2018, ав.броня 0 кВт | н/д | н/д | 0.01 | да
14880 | МБОУ ДОД Музыкальная школа №49 | Муз.школа Верх-Егос ТП 100 | ПС 35 кВ Энергоюбилейная \ Ф-6-24-СП (Собств.) \ КТП-100 \ ВЛ 0,4 кВ ф.1 от ТП-100 | 6_651439 ПАО "Кузбассэнергосбыт" | нет | н/д | н/д | 0.0044 | да
14881 | ИП Шакин Антон Васильевич | Магазин ТП 99 Верх Егос Центральная 25-6 | ПС 35 кВ Энергоюбилейная \ Ф-6-24-СП (Собств.) \ ЗТП-99 \ ВЛ 0,4 кВ ф.3 от ТП-99 | 6_652108 ООО "Энергетическая компания "СТИ" | нет | н/д | н/д | 0.005 | да
14882 | ООО УК Комфортная сфера | п.Верх-Егос ул.Центральная 26 | ПС 35 кВ Энергоюбилейная \ Ф-6-24-СП (Собств.) \ МТП-98 \ ВЛ 0,4 кВ ф.2 от ТП-98 | 6_652999 ПАО "Кузбассэнергосбыт" | нет | н/д | н/д | 0.016 | да
14883 | ООО УК Комфортная сфера | п.Верх-Егос ул.Центральная 24 | ПС 35 кВ Энергоюбилейная \ Ф-6-24-СП (Собств.) \ МТП-98 \ ВЛ 0,4 кВ ф.2 от ТП-98 | 6_652999 ПАО "Кузбассэнергосбыт" | нет | н/д | н/д | 0.016 | да
14884 | ООО УК Комфортная сфера | п.Верх-Егос ул.Центральная 19 | ПС 35 кВ Энергоюбилейная \ Ф-6-24-СП (Собств.) \ ЗТП-99 \ ВЛ 0,4 кВ ф.1 от ТП-99 | 6_652999 ПАО "Кузбассэнергосбыт" | нет | н/д | н/д | 0.04 | да
14885 | ИП Михеев Иннокентий Викторович | Здания склада РММ | ПС 35 кВ Энергоюбилейная \ Ф-6-24-СП (Собств.) \ ЗТП-101 \ ВЛ 0,4 кВ ф.3 от ТП-101 | 6_652424 ПАО "Кузбассэнергосбыт" | Акт от 05.10.2018, ав.броня 0 кВт | н/д | н/д | 0.048 | да
14886 | ООО Энергоресурс | Котельная ТП-104 Верх-Егос | ПС 35 кВ Энергоюбилейная \ Ф-6-24-СП (Собств.) \ ЗТП-104 \ ВЛ 0,4 кВ ф.1 от ТП-104 | 6_652799 ПАО "Кузбассэнергосбыт" | Акт от 05.10.2018, ав.броня 0 кВт | н/д | н/д | 0.1 | да
14887 | Культурно-досуговый центр (клубы) | Клуб Верх-Егосс ТП 100 | ПС 35 кВ Энергоюбилейная \ Ф-6-24-СП (Собств.) \ КТП-100 \ ВЛ 0,4 кВ ф.1 от ТП-100 | 6_651437 ПАО "Кузбассэнергосбыт" | Акт от 05.12.2018, ав.броня 0 кВт | н/д | н/д | 0.0052 | да
14888 | МКУ 'ТУ ПМО' | ул.освещ ТП 99 Верх-Егос (ПУ на ТП) | ПС 35 кВ Энергоюбилейная \ Ф-6-24-СП (Собств.) \ ЗТП-99 \ Фидер 5 ТП: ТП-99 | 6_652715 ПАО "Кузбассэнергосбыт" | нет | н/д | н/д | 0.015 | да
14889 | МКУ 'ТУ ПМО' | ул.освещ ТП 101 Верх-Егос (ПУ на ТП) ул.Центр | ПС 35 кВ Энергоюбилейная \ Ф-6-24-СП (Собств.) \ ЗТП-101 \ ВЛ 0,4 кВ ф.1 от ТП-101 | 6_652715 ПАО "Кузбассэнергосбыт" | Акт от 05.12.2018, ав.броня 0 кВт | н/д | н/д | 0.015 | да
14890 | МКУ 'ТУ ПМО' | ул.освещ ТП 98 Верх-Егос (ПУ на ТП) | ПС 35 кВ Энергоюбилейная \ Ф-6-24-СП (Собств.) \ МТП-98 \ Фидер 3 ТП: ТП-98 | 6_652715 ПАО "Кузбассэнергосбыт" | нет | н/д | н/д | 0.011 | да
14891 | ООО "Промэнергосбыт" | ПАО 'ВымпелКом' БС № 41575 п.Верх-Егос Билайн | ПС 35 кВ Энергоюбилейная \ Ф-6-24-СП (Собств.) \ ЗТП-101 \ ВЛ 0,4 кВ ф.3 от ТП-101 | 0_602002 ООО «Промэнергосбыт» | Акт от 05.10.2018, ав.броня 0 кВт | н/д | н/д | 0.006 | да
14892 | ИП Сорокина Татьяна Николаевна | Магазин № 10 Верх-Егос ТП 99 | ПС 35 кВ Энергоюбилейная \ Ф-6-24-СП (Собств.) \ ЗТП-99 \ ВЛ 0,4 кВ ф.1 от ТП-99 | 6_652163 ПАО "Кузбассэнергосбыт" | нет | н/д | н/д | 0.007 | да
14893 | ООО МСК ЭНЕРГО | БС 1160 п.Верх-Егос Т2 Мобайл | ПС 35 кВ Энергоюбилейная \ Ф-6-24-СП (Собств.) \ ЗТП-104 \ ВЛ 0,4 кВ ф.1 от ТП-104 | 6_602111 ПАО "Кузбассэнергосбыт" | нет | н/д | н/д | 0.007 | да
14894 | ГБУЗ КО "Прокопьевская" РБ | Больница В-Егос ТП 98 | ПС 35 кВ Энергоюбилейная \ Ф-6-24-СП (Собств.) \ МТП-98 \ ВЛ 0,4 кВ ф.1 от ТП-98 | 6_651412 ПАО "Кузбассэнергосбыт" | Акт от 07.06.2019, ав.броня 0 МВт | н/д | н/д | 0.04 | да
14895 | ПАО "Ростелеком" | п.Верх-Егос ул.Центральная 19 | ПС 35 кВ Энергоюбилейная \ Ф-6-24-СП (Собств.) \ ЗТП-99 \ ВЛ 0,4 кВ ф.1 от ТП-99 | 6_651958 ПАО "Кузбассэнергосбыт" | нет | н/д | н/д | 1.5e-05 | да
14896 | ООО Эталон | Здания гаража РММ с.Верх-Егос ул.Центральная 1А | ПС 35 кВ Энергоюбилейная \ Ф-6-24-СП (Собств.) \ ЗТП-104 \ ВЛ 0,4 кВ ф.1 от ТП-104 | 6_653449 ПАО "Кузбассэнергосбыт" | нет | н/д | н/д | 0.078 | да
14897 | Асташов Семен Викторович | Здание автогаража | ПС 35 кВ Энергоюбилейная \ Ф-6-24-СП (Собств.) \ ЗТП-104 \ ВЛ 0,4 кВ ф.1 от ТП-104 | 6_653448 ПАО "Кузбассэнергосбыт" | Акт от 05.12.2018, ав.броня 0 кВт | н/д | н/д | 0.005 | да
14898 | ООО "Промсклад" | Стоянка для комбайнов Верх-Егос Центральная 1Б | ПС 35 кВ Энергоюбилейная \ Ф-6-24-СП (Собств.) \ ЗТП-101 \ ВЛ 0,4 кВ ф.3 от ТП-101 | 6_652235 ПАО "Кузбассэнергосбыт" | Акт от 05.10.2018, ав.броня 0 кВт | н/д | н/д | 0.032 | да
14899 | Коншин Константин Геннадьевич | Гараж ТП 104 п. Верх-Егос | ПС 35 кВ Энергоюбилейная \ Ф-6-24-СП (Собств.) \ ЗТП-104 \ ВЛ 0,4 кВ ф.1 от ТП-104 | 6_651637 ПАО "Кузбассэнергосбыт" | нет | н/д | н/д | 0.015 | да
14900 | ООО " СибРесурсПроект" | Гараж ТП 101 Верх-Егос ул. Центральная 1Е | ПС 35 кВ Энергоюбилейная \ Ф-6-24-СП (Собств.) \ ЗТП-101 \ Фидер 4 ТП: ТП-101 | 6_652904 ПАО "Кузбассэнергосбыт" | нет | н/д | н/д | 0.015 | да
14901 | ООО УК Комфортная сфера | п.Верх-Егос ул.Центральная 20 | ПС 35 кВ Энергоюбилейная \ Ф-6-24-СП (Собств.) \ МТП-98 \ ВЛ 0,4 кВ ф.2 от ТП-98 | 6_652999 ПАО "Кузбассэнергосбыт" | нет | н/д | н/д | 0.04 | да
14902 | ПАО "Ростелеком" | п.Верх-Егос ул.Центральная 20 | ПС 35 кВ Энергоюбилейная \ Ф-6-24-СП (Собств.) \ МТП-98 \ ВЛ 0,4 кВ ф.2 от ТП-98 | 6_651958 ПАО "Кузбассэнергосбыт" | нет | н/д | н/д | 1.5e-05 | да
14903 | ООО УК Комфортная сфера | п.Верх-Егос ул.Центральная 21 | ПС 35 кВ Энергоюбилейная \ Ф-6-24-СП (Собств.) \ ЗТП-99 \ ВЛ 0,4 кВ ф.1 от ТП-99 | 6_652999 ПАО "Кузбассэнергосбыт" | нет | н/д | н/д | 0.04 | да
14904 | ПАО "Ростелеком" | п.Верх-Егос ул.Центральная 21 | ПС 35 кВ Энергоюбилейная \ Ф-6-24-СП (Собств.) \ ЗТП-99 \ ВЛ 0,4 кВ ф.1 от ТП-99 | 6_651958 ПАО "Кузбассэнергосбыт" | нет | н/д | н/д | 1.5e-05 | да
14905 | ООО УК Комфортная сфера | п.Верх-Егос ул.Центральная 22 | ПС 35 кВ Энергоюбилейная \ Ф-6-24-СП (Собств.) \ МТП-98 \ ВЛ 0,4 кВ ф.2 от ТП-98 | 6_652999 ПАО "Кузбассэнергосбыт" | нет | н/д | н/д | 0.04 | да
14906 | ПАО "Ростелеком" | п.Верх-Егос ул.Центральная 22 | ПС 35 кВ Энергоюбилейная \ Ф-6-24-СП (Собств.) \ МТП-98 \ ВЛ 0,4 кВ ф.2 от ТП-98 | 6_651958 ПАО "Кузбассэнергосбыт" | Акт от 07.06.2019, ав.броня 0 МВт | н/д | н/д | 1.5e-05 | да
14907 | ООО УК Комфортная сфера | п.Верх-Егос ул.Центральная 23 | ПС 35 кВ Энергоюбилейная \ Ф-6-24-СП (Собств.) \ ЗТП-99 \ ВЛ 0,4 кВ ф.1 от ТП-99 | 6_652999 ПАО "Кузбассэнергосбыт" | Акт от 18.12.2018, ав.броня 0 МВт | н/д | н/д | 0.04 | да
14908 | ПАО "Ростелеком" | п.Верх-Егос ул.Центральная 23 | ПС 35 кВ Энергоюбилейная \ Ф-6-24-СП (Собств.) \ ЗТП-99 \ ВЛ 0,4 кВ ф.1 от ТП-99 | 6_651958 ПАО "Кузбассэнергосбыт" | нет | н/д | н/д | 1.5e-05 | да
14909 | ПАО "Ростелеком" | п.Верх-Егос ул.Центральная 24 | ПС 35 кВ Энергоюбилейная \ Ф-6-24-СП (Собств.) \ МТП-98 \ ВЛ 0,4 кВ ф.2 от ТП-98 | 6_651958 ПАО "Кузбассэнергосбыт" | нет | н/д | н/д | 1.5e-05 | да
14910 | ООО УК Комфортная сфера | п.Верх-Егос ул.Центральная 25 | ПС 35 кВ Энергоюбилейная \ Ф-6-24-СП (Собств.) \ ЗТП-99 \ ВЛ 0,4 кВ ф.1 от ТП-99 | 6_652999 ПАО "Кузбассэнергосбыт" | нет | н/д | н/д | 0.04 | да
14911 | ПАО "Ростелеком" | п.Верх-Егос ул.Центральная 25 | ПС 35 кВ Энергоюбилейная \ Ф-6-24-СП (Собств.) \ ЗТП-99 \ ВЛ 0,4 кВ ф.1 от ТП-99 | 6_651958 ПАО "Кузбассэнергосбыт" | Акт от 05.10.2018, ав.броня 0 кВт | н/д | н/д | 1.5e-05 | да
14912 | ПАО "Ростелеком" | п.Верх-Егос ул.Центральная 26 | ПС 35 кВ Энергоюбилейная \ Ф-6-24-СП (Собств.) \ МТП-98 \ ВЛ 0,4 кВ ф.2 от ТП-98 | 6_651958 ПАО "Кузбассэнергосбыт" | нет | н/д | н/д | 1.5e-05 | да
14913 | ООО УК Комфортная сфера | п.Верх-Егос ул.Центральная 27 | ПС 35 кВ Энергоюбилейная \ Ф-6-24-СП (Собств.) \ ЗТП-99 \ ВЛ 0,4 кВ ф.1 от ТП-99 | 6_652999 ПАО "Кузбассэнергосбыт" | нет | н/д | н/д | 0.0322 | да
14914 | ПАО "Ростелеком" | п.Верх-Егос ул.Центральная 27 | ПС 35 кВ Энергоюбилейная \ Ф-6-24-СП (Собств.) \ ЗТП-99 \ ВЛ 0,4 кВ ф.1 от ТП-99 | 6_651958 ПАО "Кузбассэнергосбыт" | нет | н/д | н/д | 1.5e-05 | да
14915 | ИП Проскурякова Ирина Дмитриевна | Магазин п.Верх-Егос | ПС 35 кВ Энергоюбилейная \ Ф-6-24-СП (Собств.) \ КТП-100 \ ВЛ 0,4 кВ ф.2 от ТП-100 | 6_653243 ПАО "Кузбассэнергосбыт" | нет | н/д | н/д | 0.015 | да
14916 | МБДОУ Верх-Егосский д/сад | Детский сад ТП 98 п.Верх Егос | ПС 35 кВ Энергоюбилейная \ Ф-6-24-СП (Собств.) \ ЗТП-99 \ ВЛ 0,4 кВ ф.2 от ТП-99 | 6_651478 ПАО "Кузбассэнергосбыт" | нет | н/д | н/д | 0.0155 | да
14917 | Бурмашов Вячеслав Васильевич | Гараж п. Верх-Егос | ПС 35 кВ Энергоюбилейная \ Ф-6-24-СП (Собств.) \ ЗТП-99 \ ВЛ 0,4 кВ ф.2 от ТП-99 | 6_652248 ПАО "Кузбассэнергосбыт" | Акт от 05.10.2018, ав.броня 0 кВт | н/д | н/д | 0.015 | да
14918 | Муниципальное унитарное предприятие "Комфорт" | ТП 338 Верх-Тайменка котельная | ПС 35 кВ Новоромановская \ Ф-10-6-М_ПС 35 кВ Новоромановская \ ТП-338 н.п. Верх-Тайменка \ ВЛ 0,4 кВ ф.4 от ТП-338 | 5_585363 ПАО "Кузбассэнергосбыт" | Акт от 23.03.2018, ав.броня 0 кВт | н/д | н/д | 0.0853 | да
14919 | Муниципальное унитарное предприятие "Комфорт" (149) | ТП 338 Верх -Тайменка скважина №2 | ПС 35 кВ Новоромановская \ Ф-10-6-М_ПС 35 кВ Новоромановская \ ТП-338 н.п. Верх-Тайменка \ ВЛ 0,4 кВ ф.1 от ТП-338 | 5_585283 ПАО "Кузбассэнергосбыт" | Акт от 23.03.2018, ав.броня 0 кВт | н/д | н/д | 0.007 | да
14920 | Муниципальное бюджетное общеобразовательное учреждение 'Верх-Тайменская основнаяобщеобразовательная школа' (22) | ТП 338 ШКОЛА | ПС 35 кВ Новоромановская \ Ф-10-6-М_ПС 35 кВ Новоромановская \ ТП-338 н.п. Верх-Тайменка \ ВЛ 0,4 кВ ф.2 от ТП-338 | 5_581688 ПАО "Кузбассэнергосбыт" | Акт от 25.12.2017, ав.броня 0 МВт | н/д | н/д | 0.0325 | да
14921 | Муниципальное бюджетное общеобразовательное учреждение 'Верх-Тайменская основнаяобщеобразовательная школа' (22) | ТП 338 Школьные мастерские | ПС 35 кВ Новоромановская \ Ф-10-6-М_ПС 35 кВ Новоромановская \ ТП-338 н.п. Верх-Тайменка \ ВЛ 0,4 кВ ф.4 от ТП-338 | 5_581688 ПАО "Кузбассэнергосбыт" | Акт от 25.12.2017, ав.броня 0 МВт | н/д | н/д | 0.0325 | да
14922 | Муниципальное автономное учреждение культуры "Юргинская межпоселенческая централизованная клубная система" (87) | ТП 092 В-ТАЙМЕНКА | ПС 35 кВ Новоромановская \ Ф-10-6-М_ПС 35 кВ Новоромановская \ ТП-092 н.п. Верх-Тайменка \ ВЛ 0,4 кВ ф.1 от ТП-092 | 5_581739 ПАО "Кузбассэнергосбыт" | нет | н/д | н/д | 0.01 | да
14923 | ПАО "Ростелеком | ТП 092 п. Верх-Тайменка Ф10-6-М АТС | ПС 35 кВ Новоромановская \ Ф-10-6-М_ПС 35 кВ Новоромановская \ ТП-092 н.п. Верх-Тайменка \ ВЛ 0,4 кВ ф.2 от ТП-092 | 3_300299 ПАО "Кузбассэнергосбыт" | Акт от 14.01.2011, ав.броня 2,5 кВт | н/д | н/д | 0.0028 | нет
14924 | ГБУЗ Юргинская Городская Больница (190) | ТП 338 Моб.пункт Верх-Тайменка | ПС 35 кВ Новоромановская \ Ф-10-6-М_ПС 35 кВ Новоромановская \ ТП-338 н.п. Верх-Тайменка \ ВЛ 0,4 кВ ф.3 от ТП-338 | 5_585534 ПАО "Кузбассэнергосбыт" | нет | н/д | н/д | 0.012 | да
14925 | Администрация Новоромановского сельского поселения (37) | ТП 092 Администрация c. В-Тайменка | ПС 35 кВ Новоромановская \ Ф-10-6-М_ПС 35 кВ Новоромановская \ ТП-092 н.п. Верх-Тайменка \ ВЛ 0,4 кВ ф.2 от ТП-092 | 5_585402 ПАО "Кузбассэнергосбыт" | нет | н/д | н/д | 0.005 | да
14926 | Акционерное общество "Почта России" (АО"Почта России") | ТП 092 В-ТАЙМЕНКА | ПС 35 кВ Новоромановская \ Ф-10-6-М_ПС 35 кВ Новоромановская \ ТП-092 н.п. Верх-Тайменка \ ВЛ 0,4 кВ ф.2 от ТП-092 | 5_586523 ПАО "Кузбассэнергосбыт" | нет | н/д | н/д | 0.0006 | да
14927 | Администрация Новоромановского сельского поселения (37) | ТП 338 ул. освещ Верх-Тайменка | ПС 35 кВ Новоромановская \ Ф-10-6-М_ПС 35 кВ Новоромановская \ ТП-338 н.п. Верх-Тайменка \ ВЛ 0,4 кВ ф.1 от ТП-338 | 5_585402 ПАО "Кузбассэнергосбыт" | нет | н/д | н/д | 0.0017 | да
14928 | ООО "МСК Энерго" | ТП 338 (резерв)н.п. Верх-Тайменка п/с Новоромановская ф.10-6-М | ПС 35 кВ Новоромановская \ Ф-10-6-М_ПС 35 кВ Новоромановская \ ТП-338 н.п. Верх-Тайменка \ ВЛ 0,4 кВ ф.3 от ТП-338 | 5_500792 ПАО "Кузбассэнергосбыт" | нет | н/д | н/д | 0.0014 | да
14929 | ООО "АВАНГАРД" (154) | ТП 338 Д/ДОМ | ПС 35 кВ Новоромановская \ Ф-10-6-М_ПС 35 кВ Новоромановская \ ТП-338 н.п. Верх-Тайменка \ ВЛ 0,4 кВ ф.2 от ТП-338 | 5_585761 ПАО "Кузбассэнергосбыт" | Акт от 25.12.2017, ав.броня 0 МВт | н/д | н/д | 0.01971 | да
14930 | ООО "АВАНГАРД" (154) | ТП 338 прачечная | ПС 35 кВ Новоромановская \ Ф-10-6-М_ПС 35 кВ Новоромановская \ ТП-338 н.п. Верх-Тайменка \ ВЛ 0,4 кВ ф.2 от ТП-338 | 5_585761 ПАО "Кузбассэнергосбыт" | Акт от 25.12.2017, ав.броня 0 МВт | н/д | н/д | 0.01971 | да
14931 | ИП Шпомер Евгения Юрьевна | ТП 092 магазин кафе В-Тайменка | ПС 35 кВ Новоромановская \ Ф-10-6-М_ПС 35 кВ Новоромановская \ ТП-092 н.п. Верх-Тайменка \ ВЛ 0,4 кВ ф.2 от ТП-092 | 5_581165 ПАО "Кузбассэнергосбыт" | нет | н/д | н/д | 0.015 | да
14932 | Администрация Новоромановского сельского поселения (37) | ТП 331 ул. освещ 1,0 х Верх-Тайменка | ПС 35 кВ Новоромановская \ Ф-10-6-М_ПС 35 кВ Новоромановская \ ТП-331 н.п. Верх-Тайменка \ ВЛ 0,4 кВ ф.1 от ТП-331 | 5_585402 ПАО "Кузбассэнергосбыт" | нет | н/д | н/д | 0.001 | да
14933 | Муниципальное унитарное предприятие "Комфорт" (149) | ТП 092 Верх-Тайменка контора | ПС 35 кВ Новоромановская \ Ф-10-6-М_ПС 35 кВ Новоромановская \ ТП-092 н.п. Верх-Тайменка \ ВЛ 0,4 кВ ф.2 от ТП-092 | 5_585283 ПАО "Кузбассэнергосбыт" | нет | н/д | н/д | 0.0049 | да
14934 | Кутараев Алексей Александрович (219) | ТП 092 Магазин "Тайм" | ПС 35 кВ Новоромановская \ Ф-10-6-М_ПС 35 кВ Новоромановская \ ТП-092 н.п. Верх-Тайменка \ ВЛ 0,4 кВ ф.2 от ТП-092 | 5_585918 ПАО "Кузбассэнергосбыт" | нет | н/д | н/д | 0.003 | да
14935 | Администрация Новоромановского сельского поселения (37) | ТП 136 ул. освещ. 0,75х Новороманово | ПС 35 кВ Новоромановская \ Ф-10-6-М_ПС 35 кВ Новоромановская \ ТП-136 н.п. Верх-Тайменка \ ВЛ 0,4 кВ ф.1 от ТП-136 | 5_585402 ПАО "Кузбассэнергосбыт" | нет | н/д | н/д | 0.00075 | да
14936 | Муниципальное унитарное предприятие "Комфорт" (149) | ТП 136 В-Тайменка скважина | ПС 35 кВ Новоромановская \ Ф-10-6-М_ПС 35 кВ Новоромановская \ ТП-136 н.п. Верх-Тайменка \ ВЛ 0,4 кВ ф.1 от ТП-136 | 5_585283 ПАО "Кузбассэнергосбыт" | Акт от 23.03.2018, ав.броня 0 кВт | н/д | н/д | 0.007 | да
14937 | ООО "ЕЭС-Гарант" (209) | ТП 338 БС 421 Верх-Тайменка | ПС 35 кВ Новоромановская \ Ф-10-6-М_ПС 35 кВ Новоромановская \ ТП-338 н.п. Верх-Тайменка \ ВЛ 0,4 кВ ф.4 от ТП-338 | 5_500836 ПАО "Кузбассэнергосбыт" | нет | н/д | н/д | 0.003 | да
14938 | АО Первая Башенная Компания | ТП 338 БС №42.1382 Верх-Тайменка | ПС 35 кВ Новоромановская \ Ф-10-6-М_ПС 35 кВ Новоромановская \ ТП-338 н.п. Верх-Тайменка \ ВЛ 0,4 кВ ф.4 от ТП-338 | 2_200450 ПАО "Кузбассэнергосбыт" | нет | н/д | н/д | 0.007 | да
14939 | Администрация Новоромановского сельского поселения (37) | ТП 272 ул. освещение Верх-Тайменка | ПС 35 кВ Новоромановская \ Ф-10-6-М_ПС 35 кВ Новоромановская \ ТП-272 н.п. Верх-Тайменка \ ВЛ 0,4 кВ ф.2 от ТП-272 | 5_585402 ПАО "Кузбассэнергосбыт" | нет | н/д | н/д | 0.0018 | да
14940 | Администрация Новоромановского сельского поселения (37) | ТП 146 ул. освещ. 0,7 х Верх-Тайменка | ПС 35 кВ Новоромановская \ Ф-10-6-М_ПС 35 кВ Новоромановская \ ТП-146 н.п. Верх-Тайменка \ ВЛ 0,4 кВ ф.1 от ТП-146 | 5_585402 ПАО "Кузбассэнергосбыт" | нет | н/д | н/д | 0.0007 | да
14941 | Администрация Новоромановского сельского поселения (37) | ТП 272 ул. освещ. 0,15 Верх-Тайменка | ПС 35 кВ Новоромановская \ Ф-10-6-М_ПС 35 кВ Новоромановская \ ТП-272 н.п. Верх-Тайменка \ ВЛ 0,4 кВ ф.2 от ТП-272 | 5_585402 ПАО "Кузбассэнергосбыт" | нет | н/д | н/д | 0.00015 | да
14942 | Администрация Новоромановского сельского поселения (37) | ТП 092 ул. освещение. Верх-Тайменка | ПС 35 кВ Новоромановская \ Ф-10-6-М_ПС 35 кВ Новоромановская \ ТП-092 н.п. Верх-Тайменка \ ВЛ 0,4 кВ ф.1 от ТП-092 | 5_585402 ПАО "Кузбассэнергосбыт" | нет | н/д | н/д | 0.0025 | да
14943 | Муниципальное унитарное предприятие "Комфорт" (149) | ТП 093 Верх-Тайменка скважина №1 | ПС 35 кВ Новоромановская \ Ф-10-6-М_ПС 35 кВ Новоромановская \ ТП-093 н.п. Верх-Тайменка \ ВЛ 0,4 кВ ф.3 от ТП-093 | 5_585283 ПАО "Кузбассэнергосбыт" | Акт от 23.03.2018, ав.броня 0 кВт | н/д | н/д | 0.007 | да
14944 | Муниципальное унитарное предприятие "Комфорт" (149) | ТП 256 Верх-Тайменка скважина №4 | ПС 35 кВ Новоромановская \ Ф-10-6-М_ПС 35 кВ Новоромановская \ ТП-256 н.п. Верх-Тайменка \ ВЛ 0,4 кВ ф.1 от ТП-256 | 5_585283 ПАО "Кузбассэнергосбыт" | Акт от 23.03.2018, ав.броня 0 кВт | н/д | н/д | 0.007 | да
14945 | Муниципальное унитарное предприятие "Комфорт" (149) | ТП 146 Верх-Тайменка скважина №3 | ПС 35 кВ Новоромановская \ Ф-10-6-М_ПС 35 кВ Новоромановская \ ТП-146 н.п. Верх-Тайменка \ ВЛ 0,4 кВ ф.2 от ТП-146 | 5_585283 ПАО "Кузбассэнергосбыт" | Акт от 23.03.2018, ав.броня 0 кВт | н/д | н/д | 0.007 | да